## Rekapitulácia stavby
2012 |  | Hárok obsahuje: |  |  |  |  | 1) Súhrnný list stavby |  |  |  | 2) Rekapitulácia objektov | [16 empty] | 2.0 | [5 empty] | False | False
| optimalizované pre tlač zostáv vo formáte A4 - na výšku | [17 empty] | >> skryté stĺpce << | [13 empty] | 0,01 | 20
[33 empty] | 0,01 | 20
| SÚHRNNÝ LIST STAVBY | [18 empty] | v --- nižšie sa nachádzajú doplnkové a pomocné údaje k zostavám --- v | [11 empty] | Návod na vyplnenie | 0,01
|  | Kód: |  |  |  |  | 091/2017 | [24 empty] | Meniť je možné iba bunky so žltým podfarbením! 1) na prvom liste Rekapitulácie stavby vyplňte v zostave a) Súhrnný list - údaje o Zhotoviteľovi (prenesú sa do ostatných zostáv aj v iných listoch) b) Rekapitulácia objektov - potrebné Ostatné náklady 2) na vybraných listoch vyplňte v zostave a) Krycí list - údaje o Zhotoviteľovi, pokiaľ sa líšia od údajov o Zhotoviteľovi na Súhrnnom liste (údaje se prenesú do ostatných zostav v danom liste) b) Rekapitulácia rozpočtu - potrebné Ostatné náklady c) Celkové náklady za stavbu - ceny na položkách - množstvo, pokiaľ má žlté podfarbenie - a v prípade potreby poznámku (tá je v skrytom stĺpci) | 0,01
|  | Stavba: |  |  |  |  | Zvýšenie energietickej účinnosti budovy obecného úradu, Beluj | [25 empty] | 0,01
|  | JKSO: | [13 empty] | KS: | [16 empty] | 0,01
|  | Miesto: |  |  |  |  | Beluj | [8 empty] | Dátum: |  | 1. 3. 2017 | [14 empty] | 0,01
0,01
|  | Objednávateľ: | [13 empty] | IČO: | [16 empty] | 0,01
|  |  | Obec Beluj | [12 empty] | IČO DPH: | [16 empty] | 0,01
0,01
|  | Zhotoviteľ: | [13 empty] | IČO: |  | Vyplň údaj | [14 empty] | 0,01
|  |  | Vyplň údaj | [12 empty] | IČO DPH: |  | Vyplň údaj | [14 empty] | 0,01
False
|  | Projektant: | [13 empty] | IČO: | [16 empty] | False
|  |  | Ing. arch. Matej Brašeň, SKA 2081 AA | [12 empty] | IČO DPH: | [16 empty] | True
0,01
|  | Spracovateľ: | [13 empty] | IČO: | [16 empty] | 0,01
IČO DPH:
Poznámka:
|  | Náklady z rozpočtov | [13 empty] | 0
|  | Ostatné náklady zo súhrnného listu | [13 empty] | 0
|  | Cena bez DPH | [13 empty] | 0
|  | DPH |  | základná |  |  |  | 20% |  | z | 0 |  |  |  |  | 0
|  |  |  | znížená |  |  |  | 20% |  | z | 0 |  |  |  |  | 0
|  |  |  | zákl. prenesená |  |  |  | 20% |  | z | 0 |  |  |  |  | 0
|  |  |  | zníž. prenesená |  |  |  | 20% |  | z | 0 |  |  |  |  | 0
|  |  |  | nulová |  |  |  | 0% |  | z | 0 |  |  |  |  | 0
|  | Cena s DPH | [7 empty] | v |  | EUR |  |  |  | 0
|  | Projektant | [10 empty] | Spracovateľ
|  | Dátum a podpis: | [6 empty] | Pečiatka |  |  |  | Dátum a podpis: |  |  |  | Pečiatka
|  | Objednávateľ | [10 empty] | Zhotoviteľ
|  | Dátum a podpis: | [6 empty] | Pečiatka |  |  |  | Dátum a podpis: |  |  |  | Pečiatka
REKAPITULÁCIA OBJEKTOV STAVBY
| Kód: | [6 empty] | 091/2017
| Stavba: | [6 empty] | Zvýšenie energietickej účinnosti budovy obecného úradu, Beluj
| Miesto: | [6 empty] | Beluj | [6 empty] | Dátum: |  | 1. 3. 2017
| Objednávateľ: | [6 empty] | Obec Beluj | [6 empty] | Projektant: |  | Ing. arch. Matej Brašeň, SKA 2081 AA |  |  | Informatívne údaje z listov zákaziek
| Zhotoviteľ: | [13 empty] | Spracovateľ:
| Kód |  |  |  | Objekt | [8 empty] | Cena bez DPH [EUR] |  |  |  | Cena s DPH [EUR] |  | z toho Ostat. náklady [EUR] | DPH [EUR] | Normohodiny [h] | DPH základná [EUR] | DPH znížená [EUR] | DPH základná prenesená [EUR] | DPH znížená prenesená [EUR] | Základňa DPH základná | Základňa DPH znížená | Základňa DPH zákl. prenesená | Základňa DPH zníž. prenesená | Základňa DPH nulová
| 1) Náklady z rozpočtov | [12 empty] | 0 |  |  |  | 0 |  | 0 | 0 | 0 | 0 | 0 | 0 | 0 | 0 | 0 | 0 | 0 | 0 |  | D | 0 | ###NOIMPORT### | IMPORT | {5255d446-7cf4-435f-bafd-de798e4e8b75} | {00000000-0000-0000-0000-000000000000}
/ |  | 01 |  |  |  | Búracie práce | [7 empty] | 0 |  |  |  | 0 |  | 0 | 0 | 0 | 0 | 0 | 0 | 0 | 0 | 0 | 0 | 0 | 0 |  |  | 1 |  | IMPORT | {5a2cab57-192e-41a5-81cd-1e95edcd9cfd} | {5255d446-7cf4-435f-bafd-de798e4e8b75}
/ |  | 02 |  |  |  | Rekonštrukcia-stavebná časť | [7 empty] | 0 |  |  |  | 0 |  | 0 | 0 | 0 | 0 | 0 | 0 | 0 | 0 | 0 | 0 | 0 | 0 |  |  | 1 |  | IMPORT | {f15ef7d5-a20d-4848-bda2-4d8c37996b6b} | {5255d446-7cf4-435f-bafd-de798e4e8b75}
/ |  | 03 |  |  |  | Ústredné kúrenie | [7 empty] | 0 |  |  |  | 0 |  | 0 | 0 | 0 | 0 | 0 | 0 | 0 | 0 | 0 | 0 | 0 | 0 |  |  | 1 |  | IMPORT | {fdb519f0-51e7-494d-879a-a8c1ac7d6fe9} | {5255d446-7cf4-435f-bafd-de798e4e8b75}
/ |  | 06 |  |  |  | Bleskozvod | [7 empty] | 0 |  |  |  | 0 |  | 0 | 0 | 0 | 0 | 0 | 0 | 0 | 0 | 0 | 0 | 0 | 0 |  |  | 1 |  | IMPORT | {51dd7211-b472-4a36-a72e-c4354eeed9d8} | {5255d446-7cf4-435f-bafd-de798e4e8b75}
| 2) Ostatné náklady zo súhrnného listu | [12 empty] | 0 |  |  |  | 0 |  | Percent. zadanie [% nákladov rozpočtu] | Zaradenie nákladov | DPH | DPH [EUR]
|  | Ostatné náklady | [11 empty] | 0 |  |  |  | 0 |  | 0% | stavebná časť | základná | 0 | [12 empty] | OSTATNENAKLADY |  |  | 0 | 0 | 0 | 0 | 0 | 0 | 0 | 0 | 0 | 0 | 1 | 1 | x
|  | Vyplň vlastné | [11 empty] | 0 |  |  |  | 0 |  | 0% | stavebná časť | základná | 0 | [12 empty] | OSTATNENAKLADYVLASTNE |  |  | 0 | 0 | 0 | 0 | 0 | 0 | 0 | 0 | 0 | 0 | 1 | 1
|  | Vyplň vlastné | [11 empty] | 0 |  |  |  | 0 |  | 0% | stavebná časť | základná | 0 | [12 empty] | OSTATNENAKLADYVLASTNE |  |  | 0 | 0 | 0 | 0 | 0 | 0 | 0 | 0 | 0 | 0 | 1 | 1
|  | Vyplň vlastné | [11 empty] | 0 |  |  |  | 0 |  | 0% | stavebná časť | základná | 0 | [12 empty] | OSTATNENAKLADYVLASTNE |  |  | 0 | 0 | 0 | 0 | 0 | 0 | 0 | 0 | 0 | 0 | 1 | 1
| Celkové náklady za stavbu 1) + 2) | [12 empty] | 0 |  |  |  | 0

## 01 - Búracie práce
| Hárok obsahuje: |  | 1) Krycí list rozpočtu |  | 2) Rekapitulácia rozpočtu |  |  | 3) Rozpočet |  |  | Späť na hárok: | Rekapitulácia stavby
optimalizované pre tlač zostáv vo formáte A4 - na výšku | [11 empty] | >> skryté stĺpce << | [9 empty] | {5a2cab57-192e-41a5-81cd-1e95edcd9cfd}
0
KRYCÍ LIST ROZPOČTU | [12 empty] | v --- nižšie sa nachádzajú doplnkové a pomocné údaje k zostavám --- v | [8 empty] | False
| Stavba: |  | Zvýšenie energietickej účinnosti budovy obecného úradu, Beluj
| Objekt: |  | 01 - Búracie práce
| JKSO: | [7 empty] | KS:
| Miesto: |  | Beluj | [5 empty] | Dátum: |  | 1. 3. 2017
| Objednávateľ: | [7 empty] | IČO:
|  | Obec Beluj | [6 empty] | IČO DPH:
| Zhotoviteľ: | [7 empty] | IČO: |  | Vyplň údaj
|  | Vyplň údaj | [6 empty] | IČO DPH: |  | Vyplň údaj
| Projektant: | [7 empty] | IČO:
|  | Ing. arch. Matej Brašeň, SKA 2081 AA | [6 empty] | IČO DPH:
| Spracovateľ: | [7 empty] | IČO:
IČO DPH:
Poznámka:
| Náklady z rozpočtu | [7 empty] | 0
| Ostatné náklady | [7 empty] | 0
| Cena bez DPH | [7 empty] | 0
| DPH | základná | 20% | z | 0 |  |  |  | 0
|  | znížená | 20% | z | 0 |  |  |  | 0
|  | zákl. prenesená | 20% | z | 0 |  |  |  | 0
|  | zníž. prenesená | 20% | z | 0 |  |  |  | 0
|  | nulová | 0% | z | 0 |  |  |  | 0
| Cena s DPH |  |  | v | EUR |  |  | 0
| Projektant |  |  |  |  | Spracovateľ
| Dátum a podpis: |  |  | Pečiatka |  | Dátum a podpis: |  |  |  | Pečiatka
| Objednávateľ |  |  |  |  | Zhotoviteľ
| Dátum a podpis: |  |  | Pečiatka |  | Dátum a podpis: |  |  |  | Pečiatka
REKAPITULÁCIA ROZPOČTU
Stavba: |  |  | Zvýšenie energietickej účinnosti budovy obecného úradu, Beluj
Objekt: |  |  | 01 - Búracie práce
Miesto: |  |  | Beluj |  |  |  | Dátum: |  | 1. 3. 2017
Objednávateľ: |  |  | Obec Beluj |  |  |  | Projektant: |  | Ing. arch. Matej Brašeň, SKA 2081 AA
Zhotoviteľ: |  |  | Vyplň údaj |  |  |  | Spracovateľ:
Kód - Popis | [9 empty] | Cena celkom [EUR]
1) Náklady z rozpočtu | [9 empty] | 0 | [12 empty] | -1
| HSV - Práce a dodávky HSV | [8 empty] | 0
| 2 - Zakladanie | [8 empty] | 0
| 6 - Úpravy povrchov, podlahy, osadenie | [8 empty] | 0
| 9 - Ostatné konštrukcie a práce-búranie | [8 empty] | 0
| PSV - Práce a dodávky PSV | [8 empty] | 0
| 762 - Konštrukcie tesárske | [8 empty] | 0
| 764 - Konštrukcie klampiarske | [8 empty] | 0
| 766 - Konštrukcie stolárske | [8 empty] | 0
| VP - Práce naviac | [8 empty] | 0
2) Ostatné náklady | [9 empty] | 0 |  |  |  | DPH
| GZS | [8 empty] | 0 |  |  |  | znížená | [9 empty] | VRN | 0 | 0 | 0 | 0 | 0 | 2
| Projektové práce | [8 empty] | 0 |  |  |  | znížená | [9 empty] | VRN | 0 | 0 | 0 | 0 | 0 | 2
| Sťažené podmienky | [8 empty] | 0 |  |  |  | znížená | [9 empty] | VRN | 0 | 0 | 0 | 0 | 0 | 2
| Vplyv prostredia | [8 empty] | 0 |  |  |  | znížená | [9 empty] | VRN | 0 | 0 | 0 | 0 | 0 | 2
| Iné VRN | [8 empty] | 0 |  |  |  | znížená | [9 empty] | VRN | 0 | 0 | 0 | 0 | 0 | 2
| Kompletačná činnosť | [8 empty] | 0 |  |  |  | znížená | [9 empty] | KOMPLETACNA | 0 | 0 | 0 | 0 | 0 | 2
Celkové náklady za stavbu 1) + 2) | [7 empty] | 0
ROZPOČET
Stavba: |  |  | Zvýšenie energietickej účinnosti budovy obecného úradu, Beluj
Objekt: |  |  | 01 - Búracie práce
Miesto: |  |  | Beluj |  |  |  | Dátum: |  | 1. 3. 2017
Objednávateľ: |  |  | Obec Beluj |  |  |  | Projektant: |  | Ing. arch. Matej Brašeň, SKA 2081 AA
Zhotoviteľ: |  |  | Vyplň údaj |  |  |  | Spracovateľ:
PČ | Typ | Kód | Popis |  |  | MJ | Množstvo | J.cena [EUR] |  | Cena celkom [EUR] |  |  | Poznámka | DPH | J. Nh [h] | Nh celkom [h] | J. hmotnosť [t] | Hmotnosť celkom [t] | J. suť [t] | Suť Celkom [t]
Náklady z rozpočtu | [9 empty] | 0 | [5 empty] | 0 |  | 0.41117 |  | 48.4208 |  | D | -1 | [7 empty] | 0
| HSV - Práce a dodávky HSV | [8 empty] | 0 | [5 empty] | 0 |  | 0.41117 |  | 41.1766 | 1 | D | 0 | ROZPOCET | [6 empty] | 0
| 2 - Zakladanie | [8 empty] | 0 | [5 empty] | 0 |  | 0 |  | 3.276 | 1 | D | 1 | ROZPOCET | [6 empty] | 0
13 | K | 289902111 | Otlčenie alebo osekanie vrstiev omietok L stien, -0,06300t |  |  | m2 | 52 | 0 |  | 0 |  |  |  | znížená |  | 0 | 0 | 0 | 0.063 | 3.276 | 4 | K | 2 | ROZPOCET | 0 | 0 | 0 | 0 | 0 | 2 | 0 | 4 | -641498027
| 6 - Úpravy povrchov, podlahy, osadenie | [8 empty] | 0 | [5 empty] | 0 |  | 0.36296 |  | 0 | 1 | D | 1 | ROZPOCET | [6 empty] | 0
14 | K | 622421122 | Oprava vonkajších omietok stien zo suchých zmesí, štukových, členitosť I, opravovaná plocha do 10% |  |  | m2 | 52 | 0 |  | 0 |  |  |  | znížená |  | 0 | 0.00418 | 0.21736 | 0 | 0 | 4 | K | 2 | ROZPOCET | 0 | 0 | 0 | 0 | 0 | 2 | 0 | 4 | 1022710686
10 | K | 622475011 | Vonkajší sanačný odstraňovací a čistiaci náter stien BASF Price Color Multi Top FC, jednonásobný, nanášaný ručne |  |  | m2 | 560 | 0 |  | 0 |  |  |  | znížená |  | 0 | 0.00026 | 0.1456 | 0 | 0 | 4 | K | 2 | ROZPOCET | 0 | 0 | 0 | 0 | 0 | 2 | 0 | 4 | 134455434
12 | K | 622901110 | Očistenie po opravách vonkajších omietok škárovaných plôch |  |  | m2 | 40 | 0 |  | 0 |  |  |  | znížená |  | 0 | 0 | 0 | 0 | 0 | 4 | K | 2 | ROZPOCET | 0 | 0 | 0 | 0 | 0 | 2 | 0 | 4 | 1026422508
| 9 - Ostatné konštrukcie a práce-búranie | [8 empty] | 0 | [5 empty] | 0 |  | 0.048205 |  | 37.9006 | 1 | D | 1 | ROZPOCET | [6 empty] | 0
11 | K | 952901114 | Vyčistenie budov pri výške podlaží nad 4m |  |  | m2 | 711.31 | 0 |  | 0 |  |  |  | znížená |  | 0 | 5e-05 | 0.035565 | 0 | 0 | 4 | K | 2 | ROZPOCET | 0 | 0 | 0 | 0 | 0 | 2 | 0 | 4 | -1317221963
9 | K | 962032631 | Búranie komínov. muriva z tehál na akúkoľvek maltu x, -1,63300t |  |  | m3 | 5 | 0 |  | 0 |  |  |  | znížená |  | 0 | 0 | 0 | 1.633 | 8.165 | 4 | K | 2 | ROZPOCET | 0 | 0 | 0 | 0 | 0 | 2 | 0 | 4 | 866556816
35 | K | 965081812 | Búranie dlažieb, z kamen., cement., terazzových, čadičových alebo keram. dĺžky , hr.nad 10 mm, -0,06500t |  |  | m2 | 13.35 | 0 |  | 0 |  |  |  | znížená |  | 0 | 0 | 0 | 0.065 | 0.86775 | 4 | K | 2 | ROZPOCET | 0 | 0 | 0 | 0 | 0 | 2 | 0 | 4 | 535514951
19 | K | 965082920 | Odstránenie násypu pod podlahami alebo na strechách, hr.do 100 mm, -1,40000t |  |  | m3 | 12.5 | 0 |  | 0 |  |  |  | znížená |  | 0 | 0 | 0 | 1.4 | 17.5 | 4 | K | 2 | ROZPOCET | 0 | 0 | 0 | 0 | 0 | 2 | 0 | 4 | 1530477606
2 | K | 968061113 | Vyvesenie dreveného okenného krídla do suti plochy nad 1, 5 m2, -0,01600t |  |  | ks | 21 | 0 |  | 0 |  |  |  | znížená |  | 0 | 0 | 0 | 0.016 | 0.336 | 4 | K | 2 | ROZPOCET | 0 | 0 | 0 | 0 | 0 | 2 | 0 | 4 | -1957149733
3 | K | 968061126 | Vyvesenie dreveného dverného krídla do suti plochy nad 2 m2, -0,02700t |  |  | ks | 3 | 0 |  | 0 |  |  |  | znížená |  | 0 | 0 | 0 | 0.027 | 0.081 | 4 | K | 2 | ROZPOCET | 0 | 0 | 0 | 0 | 0 | 2 | 0 | 4 | -984517725
4 | K | 968062356 | Vybúranie drevených rámov okien dvojitých alebo zdvojených, plochy do 4 m2, -0,05400t |  |  | m2 | 74.76 | 0 |  | 0 |  |  |  | znížená |  | 0 | 0 | 0 | 0.054 | 4.037 | 4 | K | 2 | ROZPOCET | 0 | 0 | 0 | 0 | 0 | 2 | 0 | 4 | -1281465547
5 | K | 968062456 | Vybúranie drevených dverových zárubní plochy nad 2 m2, -0,06700t |  |  | m2 | 14.24 | 0 |  | 0 |  |  |  | znížená |  | 0 | 0 | 0 | 0.067 | 0.95408 | 4 | K | 2 | ROZPOCET | 0 | 0 | 0 | 0 | 0 | 2 | 0 | 4 | -361085047
37 | K | 971033261 | Vybúranie otvoru v murive tehl. plochy do 0, 0225 m2 hr.do 600 mm, -0,01600t-otvor mriežku v kotolni |  |  | ks | 1 | 0 |  | 0 |  |  |  | znížená |  | 0 | 0 | 0 | 0.016 | 0.016 | 4 | K | 2 | ROZPOCET | 0 | 0 | 0 | 0 | 0 | 2 | 0 | 4 | -1821210548
1 | K | 971033651 | Vybúranie otvorov v murive tehl. plochy do 4 m2 hr.do 600 mm, -1,87500t |  |  | m3 | 3.17 | 0 |  | 0 |  |  |  | znížená |  | 0 | 0 | 0 | 1.875 | 5.9437 | 4 | K | 2 | ROZPOCET | 0 | 0 | 0 | 0 | 0 | 2 | 0 | 4 | -1024151899
20 | K | 979011111 | Zvislá doprava sutiny a vybúraných hmôt za prvé podlažie nad alebo pod základným podlažím |  |  | t | 37.29 | 0 |  | 0 |  |  |  | znížená |  | 0 | 0 | 0 | 0 | 0 | 4 | K | 2 | ROZPOCET | 0 | 0 | 0 | 0 | 0 | 2 | 0 | 4 | -1831033822
21 | K | 979011201 | Plastový sklz na stavebnú suť výšky do 10 m |  |  | m | 8 | 0 |  | 0 |  |  |  | znížená |  | 0 | 0.00158 | 0.01264 | 0 | 0 | 4 | K | 2 | ROZPOCET | 0 | 0 | 0 | 0 | 0 | 2 | 0 | 4 | 211068448
22 | K | 979011231 | Demontáž sklzu na stavebnú suť výšky do 10 m |  |  | m | 8 | 0 |  | 0 |  |  |  | znížená |  | 0 | 0 | 0 | 0 | 0 | 4 | K | 2 | ROZPOCET | 0 | 0 | 0 | 0 | 0 | 2 | 0 | 4 | 1356246416
23 | K | 979081111 | Odvoz sutiny a vybúraných hmôt na skládku do 1 km |  |  | t | 48.42 | 0 |  | 0 |  |  |  | znížená |  | 0 | 0 | 0 | 0 | 0 | 4 | K | 2 | ROZPOCET | 0 | 0 | 0 | 0 | 0 | 2 | 0 | 4 | -1815696962
24 | K | 979081121 | Odvoz sutiny a vybúraných hmôt na skládku za každý ďalší 1 km |  |  | t | 48.42 | 0 |  | 0 |  |  |  | znížená |  | 0 | 0 | 0 | 0 | 0 | 4 | K | 2 | ROZPOCET | 0 | 0 | 0 | 0 | 0 | 2 | 0 | 4 | 2141537257
25 | K | 979082111 | Vnútrostavenisková doprava sutiny a vybúraných hmôt do 10 m |  |  | t | 48.42 | 0 |  | 0 |  |  |  | znížená |  | 0 | 0 | 0 | 0 | 0 | 4 | K | 2 | ROZPOCET | 0 | 0 | 0 | 0 | 0 | 2 | 0 | 4 | -1571130475
26 | K | 979089612 | Poplatok za skladovanie - iné odpady zo stavieb a demolácií (17 09), ostatné |  |  | t | 48.42 | 0 |  | 0 |  |  |  | znížená |  | 0 | 0 | 0 | 0 | 0 | 4 | K | 2 | ROZPOCET | 0 | 0 | 0 | 0 | 0 | 2 | 0 | 4 | -44381234
29 | K | 979089713 | Prenájom kontajneru 7 m3 |  |  | ks | 10 | 0 |  | 0 |  |  |  | znížená |  | 0 | 0 | 0 | 0 | 0 | 4 | K | 2 | ROZPOCET | 0 | 0 | 0 | 0 | 0 | 2 | 0 | 4 | 2138980604
| PSV - Práce a dodávky PSV | [8 empty] | 0 | [5 empty] | 0 |  | 0 |  | 7.2441 | 2 | D | 0 | ROZPOCET | [6 empty] | 0
| 762 - Konštrukcie tesárske | [8 empty] | 0 | [5 empty] | 0 |  | 0 |  | 3.542 | 2 | D | 1 | ROZPOCET | [6 empty] | 0
17 | K | 762342812 | Demontáž latovania striech so sklonom do 60 st., pri osovej vzdialenosti lát 0,22-0,50 m, -0.00500t |  |  | m2 | 420 | 0 |  | 0 |  |  |  | znížená |  | 0 | 0 | 0 | 0.005 | 2.1 | 16 | K | 2 | ROZPOCET | 0 | 0 | 0 | 0 | 0 | 2 | 0 | 16 | 386438473
28 | K | 762811811 | Demontáž záklopov stropov vrchných, zapustených z hrubých dosiek hr. do 32 mm, -0.01400t |  |  | m2 | 50 | 0 |  | 0 |  |  |  | znížená |  | 0 | 0 | 0 | 0.014 | 0.7 | 16 | K | 2 | ROZPOCET | 0 | 0 | 0 | 0 | 0 | 2 | 0 | 16 | 353171794
18 | K | 762841811 | Demont.podbíjania obkladov stropov a striech sklonu do 60st., z dosiek hr.do 35 mm bez omietky, -0.01400t |  |  | m2 | 53 | 0 |  | 0 |  |  |  | znížená |  | 0 | 0 | 0 | 0.014 | 0.742 | 16 | K | 2 | ROZPOCET | 0 | 0 | 0 | 0 | 0 | 2 | 0 | 16 | -1034144297
| 764 - Konštrukcie klampiarske | [8 empty] | 0 | [5 empty] | 0 |  | 0 |  | 3.5791 | 2 | D | 1 | ROZPOCET | [6 empty] | 0
15 | K | 764311822 | Demontáž krytiny hladkej strešnej z tabúľ 2000 x 1000 mm, so sklonom do 30st., -0,00732t |  |  | m2 | 420 | 0 |  | 0 |  |  |  | znížená |  | 0 | 0 | 0 | 0.00732 | 3.0744 | 16 | K | 2 | ROZPOCET | 0 | 0 | 0 | 0 | 0 | 2 | 0 | 16 | 906338336
16 | K | 764311891 | Demontáž krytiny hladkej strešnej, príplatok za sklon nad 30° do 45° |  |  | m2 | 390 | 0 |  | 0 |  |  |  | znížená |  | 0 | 0 | 0 | 0 | 0 | 16 | K | 2 | ROZPOCET | 0 | 0 | 0 | 0 | 0 | 2 | 0 | 16 | 1012976100
31 | K | 764351810 | Demontáž žľabov pododkvap. štvorhranných rovných, oblúkových, do 30° rš 250 a 330 mm, -0,00347t |  |  | m | 86.98 | 0 |  | 0 |  |  |  | znížená |  | 0 | 0 | 0 | 0.00347 | 0.30182 | 16 | K | 2 | ROZPOCET | 0 | 0 | 0 | 0 | 0 | 2 | 0 | 16 | 590686326
32 | K | 764359810 | Demontáž kotlíka kónického, so sklonom žľabu do 30st., -0,00110t |  |  | ks | 6 | 0 |  | 0 |  |  |  | znížená |  | 0 | 0 | 0 | 0.0011 | 0.0066 | 16 | K | 2 | ROZPOCET | 0 | 0 | 0 | 0 | 0 | 2 | 0 | 16 | 643858982
36 | K | 764351893 | Demontáž žľabov kotlíka oválneho, príplatok za sklon nad 30° do 45° |  |  | ks | 4 | 0 |  | 0 |  |  |  | znížená |  | 0 | 0 | 0 | 0 | 0 | 16 | K | 2 | ROZPOCET | 0 | 0 | 0 | 0 | 0 | 2 | 0 | 16 | 1034141678
8 | K | 764410850 | Demontáž oplechovania parapetov rš od 100 do 330 mm, -0,00135t |  |  | m | 40.26 | 0 |  | 0 |  |  |  | znížená |  | 0 | 0 | 0 | 0.00135 | 0.054351 | 16 | K | 2 | ROZPOCET | 0 | 0 | 0 | 0 | 0 | 2 | 0 | 16 | 746869073
33 | K | 764451802 | Demontáž odpadových rúr štvorcových so stranou 100 mm, -0,00338t |  |  | m | 42 | 0 |  | 0 |  |  |  | znížená |  | 0 | 0 | 0 | 0.00338 | 0.14196 | 16 | K | 2 | ROZPOCET | 0 | 0 | 0 | 0 | 0 | 2 | 0 | 16 | 577955662
| 766 - Konštrukcie stolárske | [8 empty] | 0 | [5 empty] | 0 |  | 0 |  | 0.123 | 2 | D | 1 | ROZPOCET | [6 empty] | 0
7 | K | 766694980 | Demontáž parapetnej dosky drevenej šírky do 300 mm, dĺžky do 1600 mm, -0,003t |  |  | ks | 1 | 0 |  | 0 |  |  |  | znížená |  | 0 | 0 | 0 | 0.003 | 0.003 | 16 | K | 2 | ROZPOCET | 0 | 0 | 0 | 0 | 0 | 2 | 0 | 16 | -243716998
6 | K | 766694981 | Demontáž parapetnej dosky drevenej šírky do 300 mm, dĺžky nad 1600 mm, -0,006t |  |  | ks | 20 | 0 |  | 0 |  |  |  | znížená |  | 0 | 0 | 0 | 0.006 | 0.12 | 16 | K | 2 | ROZPOCET | 0 | 0 | 0 | 0 | 0 | 2 | 0 | 16 | 165910878
| VP - Práce naviac | [8 empty] | 0 | [11 empty] | D | 0 | PN | [6 empty] | 0
| K | [8 empty] | 0 |  |  |  | znížená | [7 empty] | PN | 1 | PN | 0 | 0 | 0 | 0 | 0 | 2 | 0
| K | [8 empty] | 0 |  |  |  | znížená | [7 empty] | PN | 1 | PN | 0 | 0 | 0 | 0 | 0 | 2 | 0
| K | [8 empty] | 0 |  |  |  | znížená | [7 empty] | PN | 1 | PN | 0 | 0 | 0 | 0 | 0 | 2 | 0
| K | [8 empty] | 0 |  |  |  | znížená | [7 empty] | PN | 1 | PN | 0 | 0 | 0 | 0 | 0 | 2 | 0
| K | [8 empty] | 0 |  |  |  | znížená | [7 empty] | PN | 1 | PN | 0 | 0 | 0 | 0 | 0 | 2 | 0

## 02 - Rekonštrukcia-staveb...
| Hárok obsahuje: |  | 1) Krycí list rozpočtu |  | 2) Rekapitulácia rozpočtu |  |  | 3) Rozpočet |  |  | Späť na hárok: | Rekapitulácia stavby
optimalizované pre tlač zostáv vo formáte A4 - na výšku | [11 empty] | >> skryté stĺpce << | [9 empty] | {f15ef7d5-a20d-4848-bda2-4d8c37996b6b}
0
KRYCÍ LIST ROZPOČTU | [12 empty] | v --- nižšie sa nachádzajú doplnkové a pomocné údaje k zostavám --- v | [8 empty] | False
| Stavba: |  | Zvýšenie energietickej účinnosti budovy obecného úradu, Beluj
| Objekt: |  | 02 - Rekonštrukcia-stavebná časť
| JKSO: | [7 empty] | KS:
| Miesto: |  | Beluj | [5 empty] | Dátum: |  | 1. 3. 2017
| Objednávateľ: | [7 empty] | IČO:
|  | Obec Beluj | [6 empty] | IČO DPH:
| Zhotoviteľ: | [7 empty] | IČO: |  | Vyplň údaj
|  | Vyplň údaj | [6 empty] | IČO DPH: |  | Vyplň údaj
| Projektant: | [7 empty] | IČO:
|  | Ing. arch. Matej Brašeň, SKA 2081 AA | [6 empty] | IČO DPH:
| Spracovateľ: | [7 empty] | IČO:
IČO DPH:
Poznámka:
| Náklady z rozpočtu | [7 empty] | 0
| Ostatné náklady | [7 empty] | 0
| Cena bez DPH | [7 empty] | 0
| DPH | základná | 20% | z | 0 |  |  |  | 0
|  | znížená | 20% | z | 0 |  |  |  | 0
|  | zákl. prenesená | 20% | z | 0 |  |  |  | 0
|  | zníž. prenesená | 20% | z | 0 |  |  |  | 0
|  | nulová | 0% | z | 0 |  |  |  | 0
| Cena s DPH |  |  | v | EUR |  |  | 0
| Projektant |  |  |  |  | Spracovateľ
| Dátum a podpis: |  |  | Pečiatka |  | Dátum a podpis: |  |  |  | Pečiatka
| Objednávateľ |  |  |  |  | Zhotoviteľ
| Dátum a podpis: |  |  | Pečiatka |  | Dátum a podpis: |  |  |  | Pečiatka
REKAPITULÁCIA ROZPOČTU
Stavba: |  |  | Zvýšenie energietickej účinnosti budovy obecného úradu, Beluj
Objekt: |  |  | 02 - Rekonštrukcia-stavebná časť
Miesto: |  |  | Beluj |  |  |  | Dátum: |  | 1. 3. 2017
Objednávateľ: |  |  | Obec Beluj |  |  |  | Projektant: |  | Ing. arch. Matej Brašeň, SKA 2081 AA
Zhotoviteľ: |  |  | Vyplň údaj |  |  |  | Spracovateľ:
Kód - Popis | [9 empty] | Cena celkom [EUR]
1) Náklady z rozpočtu | [9 empty] | 0 | [12 empty] | -1
| HSV - Práce a dodávky HSV | [8 empty] | 0
| 1 - Zemné práce | [8 empty] | 0
| 2 - Zakladanie | [8 empty] | 0
| 3 - Zvislé a kompletné konštrukcie | [8 empty] | 0
| 6 - Úpravy povrchov, podlahy, osadenie | [8 empty] | 0
| 9 - Ostatné konštrukcie a práce-búranie | [8 empty] | 0
| 99 - Presun hmôt HSV | [8 empty] | 0
| PSV - Práce a dodávky PSV | [8 empty] | 0
| 711 - Izolácie proti vode a vlhkosti | [8 empty] | 0
| 712 - Izolácie striech | [8 empty] | 0
| 713 - Izolácie tepelné | [8 empty] | 0
| 762 - Konštrukcie tesárske | [8 empty] | 0
| 764 - Konštrukcie klampiarske | [8 empty] | 0
| 766 - Konštrukcie stolárske | [8 empty] | 0
| 767 - Konštrukcie doplnkové kovové | [8 empty] | 0
| 769 - Montáž vzduchotechnických zariadení | [8 empty] | 0
| 771 - Podlahy z dlaždíc | [8 empty] | 0
| 783 - Dokončovacie práce | [8 empty] | 0
| 784 - Dokončovacie práce | [8 empty] | 0
| VP - Práce naviac | [8 empty] | 0
2) Ostatné náklady | [9 empty] | 0 |  |  |  | DPH
| GZS | [8 empty] | 0 |  |  |  | znížená | [9 empty] | VRN | 0 | 0 | 0 | 0 | 0 | 2
| Projektové práce | [8 empty] | 0 |  |  |  | znížená | [9 empty] | VRN | 0 | 0 | 0 | 0 | 0 | 2
| Sťažené podmienky | [8 empty] | 0 |  |  |  | znížená | [9 empty] | VRN | 0 | 0 | 0 | 0 | 0 | 2
| Vplyv prostredia | [8 empty] | 0 |  |  |  | znížená | [9 empty] | VRN | 0 | 0 | 0 | 0 | 0 | 2
| Iné VRN | [8 empty] | 0 |  |  |  | znížená | [9 empty] | VRN | 0 | 0 | 0 | 0 | 0 | 2
| Kompletačná činnosť | [8 empty] | 0 |  |  |  | znížená | [9 empty] | KOMPLETACNA | 0 | 0 | 0 | 0 | 0 | 2
Celkové náklady za stavbu 1) + 2) | [7 empty] | 0
ROZPOČET
Stavba: |  |  | Zvýšenie energietickej účinnosti budovy obecného úradu, Beluj
Objekt: |  |  | 02 - Rekonštrukcia-stavebná časť
Miesto: |  |  | Beluj |  |  |  | Dátum: |  | 1. 3. 2017
Objednávateľ: |  |  | Obec Beluj |  |  |  | Projektant: |  | Ing. arch. Matej Brašeň, SKA 2081 AA
Zhotoviteľ: |  |  | Vyplň údaj |  |  |  | Spracovateľ:
PČ | Typ | Kód | Popis |  |  | MJ | Množstvo | J.cena [EUR] |  | Cena celkom [EUR] |  |  | Poznámka | DPH | J. Nh [h] | Nh celkom [h] | J. hmotnosť [t] | Hmotnosť celkom [t] | J. suť [t] | Suť Celkom [t]
Náklady z rozpočtu | [9 empty] | 0 | [5 empty] | 0 |  | 109.035 |  | 0 |  | D | -1 | [7 empty] | 0
| HSV - Práce a dodávky HSV | [8 empty] | 0 | [5 empty] | 0 |  | 63.851 |  | 0 | 1 | D | 0 | ROZPOCET | [6 empty] | 0
| 1 - Zemné práce | [8 empty] | 0 | [5 empty] | 0 |  | 0 |  | 0 | 1 | D | 1 | ROZPOCET | [6 empty] | 0
1 | K | 122201101 | Odkopávka a prekopávka nezapažená v hornine 3, do 100 m3 |  |  | m3 | 2.34 | 0 |  | 0 |  |  |  | znížená |  | 0 | 0 | 0 | 0 | 0 | 4 | K | 2 | ROZPOCET | 0 | 0 | 0 | 0 | 0 | 2 | 0 | 4 | 950335641
2 | K | 122201109 | Odkopávky a prekopávky nezapažené. Príplatok k cenám za lepivosť horniny 3 |  |  | m3 | 2.34 | 0 |  | 0 |  |  |  | znížená |  | 0 | 0 | 0 | 0 | 0 | 4 | K | 2 | ROZPOCET | 0 | 0 | 0 | 0 | 0 | 2 | 0 | 4 | -878666518
3 | K | 132211101 | Hĺbenie rýh šírky do 600 mm v hornine tr.3 súdržných - ručným náradím |  |  | m3 | 10.22 | 0 |  | 0 |  |  |  | znížená |  | 0 | 0 | 0 | 0 | 0 | 4 | K | 2 | ROZPOCET | 0 | 0 | 0 | 0 | 0 | 2 | 0 | 4 | -608884857
4 | K | 132211119 | Príplatok za lepivosť pri hĺbení rýh š do 600 mm ručným náradím v hornine tr. 3 |  |  | m3 | 10.22 | 0 |  | 0 |  |  |  | znížená |  | 0 | 0 | 0 | 0 | 0 | 4 | K | 2 | ROZPOCET | 0 | 0 | 0 | 0 | 0 | 2 | 0 | 4 | -1647932405
5 | K | 162201101 | Vodorovné premiestnenie výkopku z horniny 1-4 do 20m |  |  | m3 | 2.34 | 0 |  | 0 |  |  |  | znížená |  | 0 | 0 | 0 | 0 | 0 | 4 | K | 2 | ROZPOCET | 0 | 0 | 0 | 0 | 0 | 2 | 0 | 4 | 1131952732
6 | K | 167101100 | Nakladanie výkopku tr.1-4 ručne |  |  | m3 | 2.34 | 0 |  | 0 |  |  |  | znížená |  | 0 | 0 | 0 | 0 | 0 | 4 | K | 2 | ROZPOCET | 0 | 0 | 0 | 0 | 0 | 2 | 0 | 4 | 1489047386
7 | K | 171101101 | Uloženie sypaniny do násypu súdržnej horniny s mierou zhutnenia podľa Proctor-Standard na 95 % |  |  | m3 | 6.43 | 0 |  | 0 |  |  |  | znížená |  | 0 | 0 | 0 | 0 | 0 | 4 | K | 2 | ROZPOCET | 0 | 0 | 0 | 0 | 0 | 2 | 0 | 4 | 100009224
8 | K | 174101001 | Zásyp sypaninou so zhutnením jám, šachiet, rýh, zárezov alebo okolo objektov do 100 m3 |  |  | m3 | 6.13 | 0 |  | 0 |  |  |  | znížená |  | 0 | 0 | 0 | 0 | 0 | 4 | K | 2 | ROZPOCET | 0 | 0 | 0 | 0 | 0 | 2 | 0 | 4 | -1643696091
| 2 - Zakladanie | [8 empty] | 0 | [5 empty] | 0 |  | 5.6811 |  | 0 | 1 | D | 1 | ROZPOCET | [6 empty] | 0
9 | K | 273321312 | Betón základových dosiek, železový (bez výstuže), tr.C 20/25 - rampa pre imobilných |  |  | m3 | 2.54 | 0 |  | 0 |  |  |  | znížená |  | 0 | 2.2119 | 5.6182 | 0 | 0 | 4 | K | 2 | ROZPOCET | 0 | 0 | 0 | 0 | 0 | 2 | 0 | 4 | 1471026215
10 | K | 273351215 | Debnenie stien základových dosiek, zhotovenie-dielce - rampa pre imobilných |  |  | m2 | 4.02 | 0 |  | 0 |  |  |  | znížená |  | 0 | 0.00067 | 0.0026934 | 0 | 0 | 4 | K | 2 | ROZPOCET | 0 | 0 | 0 | 0 | 0 | 2 | 0 | 4 | -2001702195
11 | K | 273351216 | Debnenie stien základových dosiek, odstránenie-dielce - rampa pre imobilných |  |  | m2 | 4.02 | 0 |  | 0 |  |  |  | znížená |  | 0 | 0 | 0 | 0 | 0 | 4 | K | 2 | ROZPOCET | 0 | 0 | 0 | 0 | 0 | 2 | 0 | 4 | -133387988
12 | K | 273362021 | Výstuž základových dosiek zo zvár. sietí KARI - rampa pre imobilných |  |  | t | 0.05 | 0 |  | 0 |  |  |  | znížená |  | 0 | 1.203 | 0.060148 | 0 | 0 | 4 | K | 2 | ROZPOCET | 0 | 0 | 0 | 0 | 0 | 2 | 0 | 4 | -1155568842
| 3 - Zvislé a kompletné konštrukcie | [8 empty] | 0 | [5 empty] | 0 |  | 2.7608 |  | 0 | 1 | D | 1 | ROZPOCET | [6 empty] | 0
13 | K | 314275001 | Komínová zostava Schiedel ICS DN150 v=8,3m |  |  | súb. | 1 | 0 |  | 0 |  |  |  | znížená |  | 0 | 0.37001 | 0.37001 | 0 | 0 | 4 | K | 2 | ROZPOCET | 0 | 0 | 0 | 0 | 0 | 2 | 0 | 4 | -796323697
14 | K | 340238239 | Zamurovanie otvorov tvárnicami YTONG (375x599x249) |  |  | m2 | 5.78 | 0 |  | 0 |  |  |  | znížená |  | 0 | 0.20377 | 1.1778 | 0 | 0 | 4 | K | 2 | ROZPOCET | 0 | 0 | 0 | 0 | 0 | 2 | 0 | 4 | -1713318080
15 | K | 342272104 | Priečky z tvárnic YTONG hr. 150 mm P2-500 hladkých, na MVC a maltu YTONG (150x249x599) |  |  | m2 | 11.57 | 0 |  | 0 |  |  |  | znížená |  | 0 | 0.10484 | 1.213 | 0 | 0 | 4 | K | 2 | ROZPOCET | 0 | 0 | 0 | 0 | 0 | 2 | 0 | 4 | 1288006362
| 6 - Úpravy povrchov, podlahy, osadenie | [8 empty] | 0 | [5 empty] | 0 |  | 26.2588 |  | 0 | 1 | D | 1 | ROZPOCET | [6 empty] | 0
16 | K | 611461116 | Príprava vnútorného podkladu stropov BAUMIT, Univerzálny základ (Baumit UniPrimer) |  |  | m2 | 18.21 | 0 |  | 0 |  |  |  | znížená |  | 0 | 0.00044 | 0.0080124 | 0 | 0 | 4 | K | 2 | ROZPOCET | 0 | 0 | 0 | 0 | 0 | 2 | 0 | 4 | -917899195
17 | K | 611461146 | Vnútorná omietka stropov tenkovrstvová BAUMIT, strojné nanášanie, Baumit Vápenná tenkovrstvová omietka (Baumit KalkDünnputz) hr. 6 mm |  |  | m2 | 18.21 | 0 |  | 0 |  |  |  | znížená |  | 0 | 0.00924 | 0.16826 | 0 | 0 | 4 | K | 2 | ROZPOCET | 0 | 0 | 0 | 0 | 0 | 2 | 0 | 4 | 1258400940
18 | K | 611481119 | Potiahnutie vnútorných stropov sklotextílnou mriežkou s celoplošným prilepením |  |  | m2 | 18.21 | 0 |  | 0 |  |  |  | znížená |  | 0 | 0.00416 | 0.075754 | 0 | 0 | 4 | K | 2 | ROZPOCET | 0 | 0 | 0 | 0 | 0 | 2 | 0 | 4 | 2121966812
19 | K | 612465116 | Príprava vnútorného podkladu stien BAUMIT, Univerzálny základ (Baumit UniPrimer) |  |  | m2 | 109.02 | 0 |  | 0 |  |  |  | znížená |  | 0 | 0.00042 | 0.045788 | 0 | 0 | 4 | K | 2 | ROZPOCET | 0 | 0 | 0 | 0 | 0 | 2 | 0 | 4 | 1486841297
20 | K | 612465181 | Vnútorná omietka stien štuková BAUMIT, strojné miešanie, ručné nanášanie, hr. 3 mm |  |  | m2 | 109.02 | 0 |  | 0 |  |  |  | znížená |  | 0 | 0.00472 | 0.51457 | 0 | 0 | 4 | K | 2 | ROZPOCET | 0 | 0 | 0 | 0 | 0 | 2 | 0 | 4 | -359252033
21 | K | 612481119 | Potiahnutie vnútorných stien sklotextílnou mriežkou s celoplošným prilepením |  |  | m2 | 109.02 | 0 |  | 0 |  |  |  | znížená |  | 0 | 0.00416 | 0.45352 | 0 | 0 | 4 | K | 2 | ROZPOCET | 0 | 0 | 0 | 0 | 0 | 2 | 0 | 4 | 1716025333
22 | K | 622463025 | Príprava vonkajšieho podkladu stien Weber - Terranova, podkladný náter weber 700 |  |  | m2 | 560 | 0 |  | 0 |  |  |  | znížená |  | 0 | 0.00021 | 0.1176 | 0 | 0 | 4 | K | 2 | ROZPOCET | 0 | 0 | 0 | 0 | 0 | 2 | 0 | 4 | -446819189
23 | K | 622464112 | Vonkajšia omietka stien tenkovrstvová Weber - Terranova silikátová škrabaná , zrnitosť 1,5mm |  |  | m2 | 520 | 0 |  | 0 |  |  |  | znížená |  | 0 | 0.00283 | 1.4716 | 0 | 0 | 4 | K | 2 | ROZPOCET | 0 | 0 | 0 | 0 | 0 | 2 | 0 | 4 | 199754722
24 | K | 622465112 | Vonkajšia omietka stien Weber - Terranova, marmolit, mramorové zrná, 2mm veľkosť zrna |  |  | m2 | 40 | 0 |  | 0 |  |  |  | znížená |  | 0 | 0.00651 | 0.2604 | 0 | 0 | 4 | K | 2 | ROZPOCET | 0 | 0 | 0 | 0 | 0 | 2 | 0 | 4 | -1959813588
25 | K | 625251404 | Kontaktný zatepľovací systém hr. 80 mm - riešenie pre sokel (XPS), zatĺkacie kotvy |  |  | m2 | 40 | 0 |  | 0 |  |  |  | znížená |  | 0 | 0.01136 | 0.4544 | 0 | 0 | 4 | K | 2 | ROZPOCET | 0 | 0 | 0 | 0 | 0 | 2 | 0 | 4 | -1463950278
26 | K | 625252309 | Kontaktný zatepľovací systém hr. 150 mm weber.therm exclusive (minerálna vlna), skrutkovacie kotvy |  |  | m2 | 520 | 0 |  | 0 |  |  |  | znížená |  | 0 | 0.02449 | 12.7348 | 0 | 0 | 4 | K | 2 | ROZPOCET | 0 | 0 | 0 | 0 | 0 | 2 | 0 | 4 | -902833354
27 | K | 625252341 | Kontaktný zatepľovací systém ostenia hr. 30 mm weber.therm exclusive (minerálna vlna) |  |  | m2 | 80.76 | 0 |  | 0 |  |  |  | znížená |  | 0 | 0.01408 | 1.1371 | 0 | 0 | 4 | K | 2 | ROZPOCET | 0 | 0 | 0 | 0 | 0 | 2 | 0 | 4 | -549493893
28 | K | 631313631 | Mazanina z betónu prostého (m2) hladená dreveným hladidlom, betón tr. C 16/20 hr. 100 mm |  |  | m2 | 18.21 | 0 |  | 0 |  |  |  | znížená |  | 0 | 0.21941 | 3.9955 | 0 | 0 | 4 | K | 2 | ROZPOCET | 0 | 0 | 0 | 0 | 0 | 2 | 0 | 4 | 169068446
29 | K | 631313751 | Mazanina z betónu prostého (m2) hladená dreveným hladidlom, betón tr. C 25/30 hr. 150 mm |  |  | m2 | 2.4 | 0 |  | 0 |  |  |  | znížená |  | 0 | 0.28989 | 0.69574 | 0 | 0 | 4 | K | 2 | ROZPOCET | 0 | 0 | 0 | 0 | 0 | 2 | 0 | 4 | 474127453
30 | K | 631362021 | Výstuž mazanín z betónov (z kameniva) a z ľahkých betónov zo zváraných sietí z drôtov typu KARI |  |  | t | 0.03 | 0 |  | 0 |  |  |  | znížená |  | 0 | 1.203 | 0.036089 | 0 | 0 | 4 | K | 2 | ROZPOCET | 0 | 0 | 0 | 0 | 0 | 2 | 0 | 4 | -2092935296
31 | K | 631571003 | Násyp zo štrkopiesku 0-32 (pre spevnenie podkladu) |  |  | m3 | 2.13 | 0 |  | 0 |  |  |  | znížená |  | 0 | 1.837 | 3.9128 | 0 | 0 | 4 | K | 2 | ROZPOCET | 0 | 0 | 0 | 0 | 0 | 2 | 0 | 4 | 865767993
32 | K | 632450325 | Samonivelizačný podlahový poter , hr. 5 mm |  |  | m2 | 18.21 | 0 |  | 0 |  |  |  | znížená |  | 0 | 0.00824 | 0.15005 | 0 | 0 | 4 | K | 2 | ROZPOCET | 0 | 0 | 0 | 0 | 0 | 2 | 0 | 4 | -588757706
33 | K | 642942111 | Osadenie oceľovej dverovej zárubne alebo rámu, plochy otvoru do 2,5 m2 |  |  | ks | 1 | 0 |  | 0 |  |  |  | znížená |  | 0 | 0.0175 | 0.0175 | 0 | 0 | 4 | K | 2 | ROZPOCET | 0 | 0 | 0 | 0 | 0 | 2 | 0 | 4 | -443227431
34 | M | 5533190600 | Zárubňa oceľová CgU 90x197x6cm |  |  | ks | 1 | 0 |  | 0 |  |  |  | znížená |  | 0 | 0.0093 | 0.0093 | 0 | 0 | 8 | M | 2 | ROZPOCET | 0 | 0 | 0 | 0 | 0 | 2 | 0 | 4 | 863652693
| 9 - Ostatné konštrukcie a práce-búranie | [8 empty] | 0 | [5 empty] | 0 |  | 29.1504 |  | 0 | 1 | D | 1 | ROZPOCET | [6 empty] | 0
35 | K | 941941041 | Montáž lešenia ľahkého pracovného radového s podlahami šírky nad 1,00 do 1,20 m, výšky do 10 m |  |  | m2 | 560 | 0 |  | 0 |  |  |  | znížená |  | 0 | 0.02572 | 14.4032 | 0 | 0 | 4 | K | 2 | ROZPOCET | 0 | 0 | 0 | 0 | 0 | 2 | 0 | 4 | 664370936
36 | K | 941941291 | Príplatok za prvý a každý ďalší i začatý mesiac použitia lešenia ľahkého pracovného radového s podlahami šírky nad 1,00 do 1,20 m, výšky do 10 m |  |  | m2 | 560 | 0 |  | 0 |  |  |  | znížená |  | 0 | 0 | 0 | 0 | 0 | 4 | K | 2 | ROZPOCET | 0 | 0 | 0 | 0 | 0 | 2 | 0 | 4 | -1189888233
37 | K | 941941841 | Demontáž lešenia ľahkého pracovného radového s podlahami šírky nad 1,00 do 1,20 m, výšky do 10 m |  |  | m2 | 560 | 0 |  | 0 |  |  |  | znížená |  | 0 | 0.02572 | 14.4032 | 0 | 0 | 4 | K | 2 | ROZPOCET | 0 | 0 | 0 | 0 | 0 | 2 | 0 | 4 | -671414541
38 | K | 941955001 | Lešenie ľahké pracovné pomocné, s výškou lešeňovej podlahy do 1,20 m |  |  | m2 | 120 | 0 |  | 0 |  |  |  | znížená |  | 0 | 0.00153 | 0.1836 | 0 | 0 | 4 | K | 2 | ROZPOCET | 0 | 0 | 0 | 0 | 0 | 2 | 0 | 4 | -376147026
39 | K | 953946514 | WEBER - TERRANOVA soklový profil LO 153 mm (hliníkový) |  |  | m | 72.83 | 0 |  | 0 |  |  |  | znížená |  | 0 | 0.0004 | 0.029132 | 0 | 0 | 4 | K | 2 | ROZPOCET | 0 | 0 | 0 | 0 | 0 | 2 | 0 | 4 | 566719696
40 | K | 953946521 | WEBER - TERRANOVA rohový ochranný profil s integrovanou sieťovinou LK 100 |  |  | m | 767.16 | 0 |  | 0 |  |  |  | znížená |  | 0 | 0.00013 | 0.099731 | 0 | 0 | 4 | K | 2 | ROZPOCET | 0 | 0 | 0 | 0 | 0 | 2 | 0 | 4 | -2129496739
41 | K | 953996616 | WEBER - TERRANOVA začisťovací okenný profil s tkaninou 6 mm (plastový) |  |  | m | 401.73 | 0 |  | 0 |  |  |  | znížená |  | 0 | 5e-05 | 0.020087 | 0 | 0 | 4 | K | 2 | ROZPOCET | 0 | 0 | 0 | 0 | 0 | 2 | 0 | 4 | -190474995
42 | K | 953996620 | WEBER - TERRANOVA nadokenný profil so skrytou okapničkou LK plast |  |  | m | 44.15 | 0 |  | 0 |  |  |  | znížená |  | 0 | 0.00026 | 0.011479 | 0 | 0 | 4 | K | 2 | ROZPOCET | 0 | 0 | 0 | 0 | 0 | 2 | 0 | 4 | 1739441988
| 99 - Presun hmôt HSV | [8 empty] | 0 | [5 empty] | 0 |  | 0 |  | 0 | 1 | D | 1 | ROZPOCET | [6 empty] | 0
43 | K | 999281111.1 | Presun hmôt pre opravy a údržbu objektov vrátane vonkajších plášťov výšky do 25 m |  |  | t | 93.53 | 0 |  | 0 |  |  |  | znížená |  | 0 | 0 | 0 | 0 | 0 | 4 | K | 2 | ROZPOCET | 0 | 0 | 0 | 0 | 0 | 2 | 0 | 4 | 1864212220
| PSV - Práce a dodávky PSV | [8 empty] | 0 | [5 empty] | 0 |  | 45.1839 |  | 0 | 2 | D | 0 | ROZPOCET | [6 empty] | 0
| 711 - Izolácie proti vode a vlhkosti | [8 empty] | 0 | [5 empty] | 0 |  | 1.5765 |  | 0 | 2 | D | 1 | ROZPOCET | [6 empty] | 0
44 | K | 711111035 | Hydroizolácia na báze cementu |  |  | m2 | 73 | 0 |  | 0 |  |  |  | znížená |  | 0 | 0.0207 | 1.5111 | 0 | 0 | 16 | K | 2 | ROZPOCET | 0 | 0 | 0 | 0 | 0 | 2 | 0 | 16 | 2036066685
45 | K | 711472056 | Zhotovenie izolácie proti tlakovej vode nopovou fóloiu položenou voľne na ploche zvislej |  |  | m2 | 51.1 | 0 |  | 0 |  |  |  | znížená |  | 0 | 8e-05 | 0.004088 | 0 | 0 | 16 | K | 2 | ROZPOCET | 0 | 0 | 0 | 0 | 0 | 2 | 0 | 16 | -506812738
46 | M | 6288000642 | Nopová fólia s geotextíliou FONDALINE DRAIN š. 2 m |  |  | m2 | 61.32 | 0 |  | 0 |  |  |  | znížená |  | 0 | 0.001 | 0.06132 | 0 | 0 | 32 | M | 2 | ROZPOCET | 0 | 0 | 0 | 0 | 0 | 2 | 0 | 16 | -1223009274
47 | K | 998711202 | Presun hmôt pre izoláciu proti vode v objektoch výšky nad 6 do 12 m |  |  | % | 0 | 0 |  | 0 |  |  |  | znížená |  | 0 | 0 | 0 | 0 | 0 | 16 | K | 2 | ROZPOCET | 0 | 0 | 0 | 0 | 0 | 2 | 0 | 16 | -1162449367
| 712 - Izolácie striech | [8 empty] | 0 | [5 empty] | 0 |  | 0.05796 |  | 0 | 2 | D | 1 | ROZPOCET | [6 empty] | 0
48 | K | 712290020 | Zhotovenie parozábrany pre strechy šikmé do 30° |  |  | m2 | 280 | 0 |  | 0 |  |  |  | znížená |  | 0 | 0 | 0 | 0 | 0 | 16 | K | 2 | ROZPOCET | 0 | 0 | 0 | 0 | 0 | 2 | 0 | 16 | 1301695294
49 | M | 2832990190 | Parozábrana Fatrapar E hr.0,15mm, š.2m, balenie: 200m2 |  |  | m2 | 322 | 0 |  | 0 |  |  |  | znížená |  | 0 | 0.00018 | 0.05796 | 0 | 0 | 32 | M | 2 | ROZPOCET | 0 | 0 | 0 | 0 | 0 | 2 | 0 | 16 | -2118239836
50 | K | 998712202 | Presun hmôt pre izoláciu povlakovej krytiny v objektoch výšky nad 6 do 12 m |  |  | % | 0 | 0 |  | 0 |  |  |  | znížená |  | 0 | 0 | 0 | 0 | 0 | 16 | K | 2 | ROZPOCET | 0 | 0 | 0 | 0 | 0 | 2 | 0 | 16 | 1690852157
| 713 - Izolácie tepelné | [8 empty] | 0 | [5 empty] | 0 |  | 6.8544 |  | 0 | 2 | D | 1 | ROZPOCET | [6 empty] | 0
51 | K | 713141151 | Montáž tepelnej izolácie striech plochých do 10° minerálnou vlnou, jednovrstvová kladenými voľne |  |  | m2 | 560 | 0 |  | 0 |  |  |  | znížená |  | 0 | 0 | 0 | 0 | 0 | 16 | K | 2 | ROZPOCET | 0 | 0 | 0 | 0 | 0 | 2 | 0 | 16 | 797532004
52 | M | 6313670596 | Uni kamenná vlna hrúbka 100 mm |  |  | m2 | 571.2 | 0 |  | 0 |  |  |  | znížená |  | 0 | 0.004 | 2.2848 | 0 | 0 | 32 | M | 2 | ROZPOCET | 0 | 0 | 0 | 0 | 0 | 2 | 0 | 16 | 869937108
53 | M | 6313670606 | Uni kamenná vlna hrúbka 200 mm |  |  | m2 | 571.2 | 0 |  | 0 |  |  |  | znížená |  | 0 | 0.008 | 4.5696 | 0 | 0 | 32 | M | 2 | ROZPOCET | 0 | 0 | 0 | 0 | 0 | 2 | 0 | 16 | -33792836
54 | K | 998713202 | Presun hmôt pre izolácie tepelné v objektoch výšky nad 6 m do 12 m |  |  | % | 0 | 0 |  | 0 |  |  |  | znížená |  | 0 | 0 | 0 | 0 | 0 | 16 | K | 2 | ROZPOCET | 0 | 0 | 0 | 0 | 0 | 2 | 0 | 16 | -2117139586
| 762 - Konštrukcie tesárske | [8 empty] | 0 | [5 empty] | 0 |  | 33.1203 |  | 0 | 2 | D | 1 | ROZPOCET | [6 empty] | 0
55 | K | 762341004 | Montáž debnenia jednoduchých striech, na krokvy a kontralaty z dosiek na zraz |  |  | m2 | 30 | 0 |  | 0 |  |  |  | znížená |  | 0 | 0 | 0 | 0 | 0 | 16 | K | 2 | ROZPOCET | 0 | 0 | 0 | 0 | 0 | 2 | 0 | 16 | 1609688640
56 | M | 6051119000 | Neopracované dosky a fošne neomietané borovica akosť A hr.24-32mm x B=60-160mm |  |  | m3 | 0.79 | 0 |  | 0 |  |  |  | znížená |  | 0 | 0.55 | 0.4345 | 0 | 0 | 32 | M | 2 | ROZPOCET | 0 | 0 | 0 | 0 | 0 | 2 | 0 | 16 | 1996672434
57 | K | 762341201 | Montáž latovania jednoduchých striech pre sklon do 60° |  |  | m | 1165 | 0 |  | 0 |  |  |  | znížená |  | 0 | 0 | 0 | 0 | 0 | 16 | K | 2 | ROZPOCET | 0 | 0 | 0 | 0 | 0 | 2 | 0 | 16 | 93754237
58 | K | 762341252 | Montáž kontralát pre sklon od 22° do 35° |  |  | m | 840 | 0 |  | 0 |  |  |  | znížená |  | 0 | 0 | 0 | 0 | 0 | 16 | K | 2 | ROZPOCET | 0 | 0 | 0 | 0 | 0 | 2 | 0 | 16 | -1402912189
59 | M | 6051506900 | Hranol mäkké rezivo - omietané smrek hranolček 25-100 cm2 mäkké rezivo |  |  | m3 | 4.12 | 0 |  | 0 |  |  |  | znížená |  | 0 | 0.55 | 2.266 | 0 | 0 | 32 | M | 2 | ROZPOCET | 0 | 0 | 0 | 0 | 0 | 2 | 0 | 16 | -604822977
60 | K | 762355111 | Montáž pomocných lávok z fošní, šírky do 0,3 m |  |  | m | 30 | 0 |  | 0 |  |  |  | znížená |  | 0 | 0.00019 | 0.0057 | 0 | 0 | 16 | K | 2 | ROZPOCET | 0 | 0 | 0 | 0 | 0 | 2 | 0 | 16 | 579753493
61 | M | 60510102002 | Neopracované dosky a fošne neomietané smrek akosť I |  |  | m3 | 0.32 | 0 |  | 0 |  |  |  | znížená |  | 0 | 0.55 | 0.176 | 0 | 0 | 32 | M | 2 | ROZPOCET | 0 | 0 | 0 | 0 | 0 | 2 | 0 | 16 | -1426991484
62 | K | 762811100 | Montáž záklopu z hrubých dosiek vrchného presahovaného |  |  | m2 | 50 | 0 |  | 0 |  |  |  | znížená |  | 0 | 0 | 0 | 0 | 0 | 4 | K | 2 | ROZPOCET | 0 | 0 | 0 | 0 | 0 | 2 | 0 | 4 | -1620530241
63 | M | 6051010200 | Neopracované dosky a fošne neomietané smrek akosť I hr.13-15mm x B=60-130mm |  |  | m3 | 54 | 0 |  | 0 |  |  |  | znížená |  | 0 | 0.55 | 29.7 | 0 | 0 | 8 | M | 2 | ROZPOCET | 0 | 0 | 0 | 0 | 0 | 2 | 0 | 4 | 1467917052
64 | K | 762841110 | Montáž podbíjania stropov a striech rovných z hrubých dosiek na zraz |  |  | m2 | 53 | 0 |  | 0 |  |  |  | znížená |  | 0 | 0 | 0 | 0 | 0 | 16 | K | 2 | ROZPOCET | 0 | 0 | 0 | 0 | 0 | 2 | 0 | 16 | 696439976
65 | M | 6119200017 | Tatranský profil smrek hr.15 mm x B=96 mm I. trieda |  |  | m2 | 57.24 | 0 |  | 0 |  |  |  | znížená |  | 0 | 0.00936 | 0.53577 | 0 | 0 | 32 | M | 2 | ROZPOCET | 0 | 0 | 0 | 0 | 0 | 2 | 0 | 16 | -404418227
66 | K | 762895000 | Spojovacie prostriedky pre záklop, stropnice, podbíjanie - klince, svorky |  |  | m3 | 0.8 | 0 |  | 0 |  |  |  | znížená |  | 0 | 0.00294 | 0.002352 | 0 | 0 | 16 | K | 2 | ROZPOCET | 0 | 0 | 0 | 0 | 0 | 2 | 0 | 16 | 1735068410
67 | K | 998762202 | Presun hmôt pre konštrukcie tesárske v objektoch výšky do 12 m |  |  | % | 0 | 0 |  | 0 |  |  |  | znížená |  | 0 | 0 | 0 | 0 | 0 | 16 | K | 2 | ROZPOCET | 0 | 0 | 0 | 0 | 0 | 2 | 0 | 16 | -1443924337
| 764 - Konštrukcie klampiarske | [8 empty] | 0 | [5 empty] | 0 |  | 2.6658 |  | 0 | 2 | D | 1 | ROZPOCET | [6 empty] | 0
68 | K | 764173101 | Strešná krytina Maslen Škridplech, sklon strechy do 30° |  |  | m2 | 30 | 0 |  | 0 |  |  |  | znížená |  | 0 | 0.00511 | 0.1533 | 0 | 0 | 16 | K | 2 | ROZPOCET | 0 | 0 | 0 | 0 | 0 | 2 | 0 | 16 | -1211308543
69 | K | 764173102 | Strešná krytina Škridplech, sklon strechy od 30° do 45° |  |  | m2 | 390 | 0 |  | 0 |  |  |  | znížená |  | 0 | 0.00511 | 1.9929 | 0 | 0 | 16 | K | 2 | ROZPOCET | 0 | 0 | 0 | 0 | 0 | 2 | 0 | 16 | -2031575699
70 | K | 764173202 | Hrebenáč oblý r.š. 310 mm s prevetrávacím pásom, k strešnej krytine MASLEN, sklon strechy od 30° do 45° |  |  | m | 56 | 0 |  | 0 |  |  |  | znížená |  | 0 | 0.00085 | 0.0476 | 0 | 0 | 16 | K | 2 | ROZPOCET | 0 | 0 | 0 | 0 | 0 | 2 | 0 | 16 | -1225085
71 | K | 764173262 | Hrebenáč nárožný koncový r.š. 310 mm, k strešnej krytine MASLEN, sklon strechy od 30° do 45° |  |  | ks | 4 | 0 |  | 0 |  |  |  | znížená |  | 0 | 0.00049 | 0.00196 | 0 | 0 | 16 | K | 2 | ROZPOCET | 0 | 0 | 0 | 0 | 0 | 2 | 0 | 16 | -1038593722
72 | K | 764173402 | Bočné lemovanie r.š. 310 mm, k strešnej krytine MASLEN, sklon strechy od 30° do 45° |  |  | m | 10 | 0 |  | 0 |  |  |  | znížená |  | 0 | 0.00052 | 0.0052 | 0 | 0 | 16 | K | 2 | ROZPOCET | 0 | 0 | 0 | 0 | 0 | 2 | 0 | 16 | -647095615
73 | K | 764173432 | Odkvapové lemovanie r.š. 250 mm, k strešnej krytine MASLEN, sklon strechy od 30° do 45° |  |  | m | 94 | 0 |  | 0 |  |  |  | znížená |  | 0 | 0.00041 | 0.03854 | 0 | 0 | 16 | K | 2 | ROZPOCET | 0 | 0 | 0 | 0 | 0 | 2 | 0 | 16 | 1981031806
74 | M | 2831404160 | Ochranný pás proti vtákom (5m rolka) |  |  | m | 90 | 0 |  | 0 |  |  |  | znížená |  | 0 | 0.00035 | 0.0315 | 0 | 0 | 32 | M | 2 | ROZPOCET | 0 | 0 | 0 | 0 | 0 | 2 | 0 | 16 | 474294634
75 | K | 764173545 | Snehová zábrana s butyl tesnením, k strešnej krytine MASLEN, sklon strechy od 30° do 45° |  |  | ks | 360 | 0 |  | 0 |  |  |  | znížená |  | 0 | 0.00024 | 0.0864 | 0 | 0 | 16 | K | 2 | ROZPOCET | 0 | 0 | 0 | 0 | 0 | 2 | 0 | 16 | 1975034016
76 | K | 764173602 | Záveterná lišta r.š. 310 mm, k strešnej krytine MASLEN, sklon strechy od 30° do 45° |  |  | m | 6 | 0 |  | 0 |  |  |  | znížená |  | 0 | 0.00032 | 0.00192 | 0 | 0 | 16 | K | 2 | ROZPOCET | 0 | 0 | 0 | 0 | 0 | 2 | 0 | 16 | 1030045671
77 | K | 764173717 | Bezpečnostné prvky pre strešnú krytinu - strešný výlez, sklon strechy od 30° do 45° MASLEN |  |  | ks | 2 | 0 |  | 0 |  |  |  | znížená |  | 0 | 0.00498 | 0.00996 | 0 | 0 | 16 | K | 2 | ROZPOCET | 0 | 0 | 0 | 0 | 0 | 2 | 0 | 16 | -524951616
78 | K | 764410220 | Oplechovanie parapetov z pozinkovaného PZ plechu, vrátane rohov |  |  | m | 35.94 | 0 |  | 0 |  |  |  | znížená |  | 0 | 0.00016 | 0.0057504 | 0 | 0 | 16 | K | 2 | ROZPOCET | 0 | 0 | 0 | 0 | 0 | 2 | 0 | 16 | 891587143
79 | K | 764751212 | Odpadová rúra zvodová kruhová rovná DN 100 mm MASLEN |  |  | m | 39 | 0 |  | 0 |  |  |  | znížená |  | 0 | 0.00359 | 0.14001 | 0 | 0 | 16 | K | 2 | ROZPOCET | 0 | 0 | 0 | 0 | 0 | 2 | 0 | 16 | -1525610720
80 | K | 764751232 | Koleno zvodovej rúry DN 100 mm MASLEN |  |  | ks | 15 | 0 |  | 0 |  |  |  | znížená |  | 0 | 0.00041 | 0.00615 | 0 | 0 | 16 | K | 2 | ROZPOCET | 0 | 0 | 0 | 0 | 0 | 2 | 0 | 16 | -1630452935
81 | K | 764761332 | Žľab pododkvapový polkruhový 150 mm, vrátane čela, hákov, rohov, kútov MASLEN |  |  | m | 92 | 0 |  | 0 |  |  |  | znížená |  | 0 | 0.001 | 0.092 | 0 | 0 | 16 | K | 2 | ROZPOCET | 0 | 0 | 0 | 0 | 0 | 2 | 0 | 16 | -1863406682
82 | K | 764761432 | Montáž žľabového kotlíka k polkruhovým žľabom MASLEN |  |  | ks | 5 | 0 |  | 0 |  |  |  | znížená |  | 0 | 0.00011 | 0.00055 | 0 | 0 | 16 | K | 2 | ROZPOCET | 0 | 0 | 0 | 0 | 0 | 2 | 0 | 16 | -609206258
83 | M | 5537301140 | Odkvapový systém- žľabový kotlík 150/100, pozink. plech + HB 50 μm MASLEN |  |  | ks | 5 | 0 |  | 0 |  |  |  | znížená |  | 0 | 0.00033 | 0.00165 | 0 | 0 | 32 | M | 2 | ROZPOCET | 0 | 0 | 0 | 0 | 0 | 2 | 0 | 16 | -610652255
84 | K | 764900002 | Paropriepustná fólia pod strešnú krytinu MASLEN, kontaktná - 135g/m2 |  |  | m2 | 420 | 0 |  | 0 |  |  |  | znížená |  | 0 | 0.00012 | 0.0504 | 0 | 0 | 16 | K | 2 | ROZPOCET | 0 | 0 | 0 | 0 | 0 | 2 | 0 | 16 | 1314936808
85 | K | 998764202 | Presun hmôt pre konštrukcie klampiarske v objektoch výšky nad 6 do 12 m |  |  | % | 0 | 0 |  | 0 |  |  |  | znížená |  | 0 | 0 | 0 | 0 | 0 | 16 | K | 2 | ROZPOCET | 0 | 0 | 0 | 0 | 0 | 2 | 0 | 16 | -1022599389
| 766 - Konštrukcie stolárske | [8 empty] | 0 | [5 empty] | 0 |  | 0.34356 |  | 0 | 2 | D | 1 | ROZPOCET | [6 empty] | 0
86 | K | 766621081 | Montáž okna plastového na PUR penu |  |  | m | 140.7 | 0 |  | 0 |  |  |  | znížená |  | 0 | 0.00018 | 0.025326 | 0 | 0 | 16 | K | 2 | ROZPOCET | 0 | 0 | 0 | 0 | 0 | 2 | 0 | 16 | 1421061774
87 | K | 766641161 | Montáž dverí plastových, 1 m obvodu dverí |  |  | m | 62.2 | 0 |  | 0 |  |  |  | znížená |  | 0 | 0.00021 | 0.013062 | 0 | 0 | 16 | K | 2 | ROZPOCET | 0 | 0 | 0 | 0 | 0 | 2 | 0 | 16 | 216568997
88 | M | 6114100300.1 | Okno plastové , 7-komorového, trojkrídlové OS - 2100x2400 |  |  | ks | 6 | 0 |  | 0 |  |  |  | znížená |  | 0 | 0.00967 | 0.05802 | 0 | 0 | 32 | M | 2 | ROZPOCET | 0 | 0 | 0 | 0 | 0 | 2 | 0 | 16 | -1224594334
89 | M | 6114100300.2 | Okno plastové , 7-komorového, trojkrídlové OS - 2100x1600 |  |  | ks | 4 | 0 |  | 0 |  |  |  | znížená |  | 0 | 0.00967 | 0.03868 | 0 | 0 | 32 | M | 2 | ROZPOCET | 0 | 0 | 0 | 0 | 0 | 2 | 0 | 16 | 2029335820
90 | M | 6114100300.3 | Okno plastové , 7-komorového, trojkrídlové OS - 1970x1570 |  |  | ks | 4 | 0 |  | 0 |  |  |  | znížená |  | 0 | 0.00967 | 0.03868 | 0 | 0 | 32 | M | 2 | ROZPOCET | 0 | 0 | 0 | 0 | 0 | 2 | 0 | 16 | 1915800933
91 | M | 6114100300.4 | Okno plastové , 7-komorového, dvojkrídlové OS - 1970x1570 |  |  | ks | 3 | 0 |  | 0 |  |  |  | znížená |  | 0 | 0.00967 | 0.02901 | 0 | 0 | 32 | M | 2 | ROZPOCET | 0 | 0 | 0 | 0 | 0 | 2 | 0 | 16 | -162134476
92 | M | 6114100300.5 | Okno plastové , 7-komorového, dvojkrídlové OS - 1230x1570 |  |  | ks | 1 | 0 |  | 0 |  |  |  | znížená |  | 0 | 0.00967 | 0.00967 | 0 | 0 | 32 | M | 2 | ROZPOCET | 0 | 0 | 0 | 0 | 0 | 2 | 0 | 16 | -2066902360
93 | M | 6114100300.6 | Okno plastové , 7-komorového, jednokrídlové OS - 1000x1200 |  |  | ks | 1 | 0 |  | 0 |  |  |  | znížená |  | 0 | 0.00967 | 0.00967 | 0 | 0 | 32 | M | 2 | ROZPOCET | 0 | 0 | 0 | 0 | 0 | 2 | 0 | 16 | 1855014576
94 | K | 766662112 | Montáž dverového krídla otočného jednokrídlového poldrážkového, do existujúcej zárubne, vrátane kovania |  |  | ks | 1 | 0 |  | 0 |  |  |  | znížená |  | 0 | 0 | 0 | 0 | 0 | 16 | K | 2 | ROZPOCET | 0 | 0 | 0 | 0 | 0 | 2 | 0 | 16 | 2146320544
95 | M | 5491502040 | Kovanie - 2x kľučka, povrch nerez brúsený, 2x rozeta BB, FAB |  |  | ks | 1 | 0 |  | 0 |  |  |  | znížená |  | 0 | 0.001 | 0.001 | 0 | 0 | 32 | M | 2 | ROZPOCET | 0 | 0 | 0 | 0 | 0 | 2 | 0 | 16 | -1304306238
96 | M | 6117103109 | Dvere vnútorné jednokrídlové, výplň papierová voština, povrch fólia M10, plné, šírka 600-900 mm |  |  | ks | 1 | 0 |  | 0 |  |  |  | znížená |  | 0 | 0.025 | 0.025 | 0 | 0 | 32 | M | 2 | ROZPOCET | 0 | 0 | 0 | 0 | 0 | 2 | 0 | 16 | -180678343
97 | K | 766694152 | Montáž parapetnej dosky plastovej šírky nad 300 mm, dĺžky 1000-1600 mm |  |  | ks | 19 | 0 |  | 0 |  |  |  | znížená |  | 0 | 0.00036 | 0.00684 | 0 | 0 | 16 | K | 2 | ROZPOCET | 0 | 0 | 0 | 0 | 0 | 2 | 0 | 16 | -373365284
98 | M | 6119000990 | Vnútorné parapetné dosky plastové komôrkové,B=350mm biela, mramor, buk, zlatý dub |  |  | m | 35.94 | 0 |  | 0 |  |  |  | znížená |  | 0 | 0.00135 | 0.048519 | 0 | 0 | 32 | M | 2 | ROZPOCET | 0 | 0 | 0 | 0 | 0 | 2 | 0 | 16 | 1326966958
99 | M | 6114180300.1 | Dvere plastové, 7-komorové dvojkrídlové s nadsvetlíkom - 1690x3400 |  |  | ks | 2 | 0 |  | 0 |  |  |  | znížená |  | 0 | 0.00967 | 0.01934 | 0 | 0 | 32 | M | 2 | ROZPOCET | 0 | 0 | 0 | 0 | 0 | 2 | 0 | 16 | -412633647
100 | M | 6114180300.2 | Dvere plastové, 7-komorové jednokrídlové s nadsvetlíkom - 1230x3300 |  |  | ks | 1 | 0 |  | 0 |  |  |  | znížená |  | 0 | 0.00967 | 0.00967 | 0 | 0 | 32 | M | 2 | ROZPOCET | 0 | 0 | 0 | 0 | 0 | 2 | 0 | 16 | -1379850538
101 | M | 6114180300.3 | Dvere plastové, 7-komorové jednokrídlové s nadsvetlíkom - 1000x2600 |  |  | ks | 1 | 0 |  | 0 |  |  |  | znížená |  | 0 | 0.00967 | 0.00967 | 0 | 0 | 32 | M | 2 | ROZPOCET | 0 | 0 | 0 | 0 | 0 | 2 | 0 | 16 | -1183707410
102 | K | 766695212 | Montáž prahu dverí, jednokrídlových |  |  | ks | 1 | 0 |  | 0 |  |  |  | znížená |  | 0 | 1e-05 | 1e-05 | 0 | 0 | 16 | K | 2 | ROZPOCET | 0 | 0 | 0 | 0 | 0 | 2 | 0 | 16 | 1019187088
103 | M | 6118717600 | Prah dubový L=92 B=10 cm |  |  | ks | 1 | 0 |  | 0 |  |  |  | znížená |  | 0 | 0.00139 | 0.00139 | 0 | 0 | 32 | M | 2 | ROZPOCET | 0 | 0 | 0 | 0 | 0 | 2 | 0 | 16 | -1619907426
104 | K | 998766202 | Presun hmot pre konštrukcie stolárske v objektoch výšky nad 6 do 12 m |  |  | % | 0 | 0 |  | 0 |  |  |  | znížená |  | 0 | 0 | 0 | 0 | 0 | 16 | K | 2 | ROZPOCET | 0 | 0 | 0 | 0 | 0 | 2 | 0 | 16 | -222591480
| 767 - Konštrukcie doplnkové kovové | [8 empty] | 0 | [5 empty] | 0 |  | 0.001348 |  | 0 | 2 | D | 1 | ROZPOCET | [6 empty] | 0
105 | K | 767161110 | D+M zábradlia rovného z rúrok , s hmotnosťou 1 metra zábradlia do 20 kg |  |  | m | 11.8 | 0 |  | 0 |  |  |  | znížená |  | 0 | 6e-05 | 0.000708 | 0 | 0 | 16 | K | 2 | ROZPOCET | 0 | 0 | 0 | 0 | 0 | 2 | 0 | 16 | -650631431
106 | K | 767995101 | D+M oceľového vyrovnávacieho schodiska 5x172/280 jednostranné pozinkované zábradlie |  |  | sub | 1 | 0 |  | 0 |  |  |  | znížená |  | 0 | 9e-05 | 9e-05 | 0 | 0 | 16 | K | 2 | ROZPOCET | 0 | 0 | 0 | 0 | 0 | 2 | 0 | 16 | -1266339822
107 | K | 767995101.1 | D+M oceľového vyrovnávacieho schodiska 4x180/280mm obojstranne pozinkované zábradlie |  |  | sub | 1 | 0 |  | 0 |  |  |  | znížená |  | 0 | 9e-05 | 9e-05 | 0 | 0 | 16 | K | 2 | ROZPOCET | 0 | 0 | 0 | 0 | 0 | 2 | 0 | 16 | 2073747302
108 | K | 767995108 | Montáž ostatných atypických kovových stavebných doplnkových konštrukcií -PHP |  |  | ks | 1 | 0 |  | 0 |  |  |  | znížená |  | 0 | 6e-05 | 6e-05 | 0 | 0 | 16 | K | 2 | ROZPOCET | 0 | 0 | 0 | 0 | 0 | 2 | 0 | 16 | -2639139
109 | M | 4493201009 | PHP 6kg |  |  | ks | 1 | 0 |  | 0 |  |  |  | znížená |  | 0 | 0.0004 | 0.0004 | 0 | 0 | 32 | M | 2 | ROZPOCET | 0 | 0 | 0 | 0 | 0 | 2 | 0 | 16 | 1015815257
110 | K | 998767202 | Presun hmôt pre kovové stavebné doplnkové konštrukcie v objektoch výšky nad 6 do 12 m |  |  | % | 0 | 0 |  | 0 |  |  |  | znížená |  | 0 | 0 | 0 | 0 | 0 | 16 | K | 2 | ROZPOCET | 0 | 0 | 0 | 0 | 0 | 2 | 0 | 16 | -1389972220
| 769 - Montáž vzduchotechnických zariadení | [8 empty] | 0 | [5 empty] | 0 |  | 0.00038 |  | 0 | 2 | D | 1 | ROZPOCET | [6 empty] | 0
111 | K | 769035030 | Montáž mriežky na odvod vzduchu do prierezu 0.078 m2-priestor kotolne |  |  | ks | 1 | 0 |  | 0 |  |  |  | znížená |  | 0 | 0 | 0 | 0 | 0 | 16 | K | 2 | ROZPOCET | 0 | 0 | 0 | 0 | 0 | 2 | 0 | 16 | -91363771
112 | M | 4290042297 | Hliníková mriežka so štvorcovými otvormi NOVA-E-1-225x225 IMOS |  |  | ks | 1 | 0 |  | 0 |  |  |  | znížená |  | 0 | 0.00038 | 0.00038 | 0 | 0 | 32 | M | 2 | ROZPOCET | 0 | 0 | 0 | 0 | 0 | 2 | 0 | 16 | 1054478387
| 771 - Podlahy z dlaždíc | [8 empty] | 0 | [5 empty] | 0 |  | 0.45577 |  | 0 | 2 | D | 1 | ROZPOCET | [6 empty] | 0
113 | K | 771415004 | Montáž soklíkov z obkladačiek do tmelu veľ. 300 x 100 mm |  |  | m | 9.26 | 0 |  | 0 |  |  |  | znížená |  | 0 | 0.00343 | 0.031762 | 0 | 0 | 16 | K | 2 | ROZPOCET | 0 | 0 | 0 | 0 | 0 | 2 | 0 | 16 | -1484550953
114 | M | 5978650820 | Sokel, rozmer 298x100x8 mm, farba hnedá |  |  | ks | 31.48 | 0 |  | 0 |  |  |  | znížená |  | 0 | 0.00035 | 0.011018 | 0 | 0 | 32 | M | 2 | ROZPOCET | 0 | 0 | 0 | 0 | 0 | 2 | 0 | 16 | -1279476059
115 | K | 771576109 | Montáž podláh z dlaždíc keramických do tmelu flexibilného mrazuvzdorného veľ. 300 x 300 mm |  |  | m2 | 27.59 | 0 |  | 0 |  |  |  | znížená |  | 0 | 0.00327 | 0.090219 | 0 | 0 | 16 | K | 2 | ROZPOCET | 0 | 0 | 0 | 0 | 0 | 2 | 0 | 16 | -329260452
116 | M | 5978650320 | ELECTRA dlaždice, rozmer 297x297x8 mm, farba žltá |  |  | m2 | 18.57 | 0 |  | 0 |  |  |  | znížená |  | 0 | 0.01132 | 0.21021 | 0 | 0 | 32 | M | 2 | ROZPOCET | 0 | 0 | 0 | 0 | 0 | 2 | 0 | 16 | 2099720771
117 | M | 5976498290 | Dlaždice keramické Taunus - gres Mont Everest 300x300 |  |  | m2 | 9.38 | 0 |  | 0 |  |  |  | znížená |  | 0 | 0.012 | 0.11256 | 0 | 0 | 32 | M | 2 | ROZPOCET | 0 | 0 | 0 | 0 | 0 | 2 | 0 | 16 | 1662211474
118 | K | 998771202 | Presun hmôt pre podlahy z dlaždíc v objektoch výšky nad 6 do 12 m |  |  | % | 0 | 0 |  | 0 |  |  |  | znížená |  | 0 | 0 | 0 | 0 | 0 | 16 | K | 2 | ROZPOCET | 0 | 0 | 0 | 0 | 0 | 2 | 0 | 16 | -1558820306
| 783 - Dokončovacie práce | [8 empty] | 0 | [5 empty] | 0 |  | 0.06592 |  | 0 | 2 | D | 1 | ROZPOCET | [6 empty] | 0
119 | K | 783782203 | Nátery tesárskych konštrukcií povrchová impregnácia Bochemitom QB |  |  | m2 | 206 | 0 |  | 0 |  |  |  | znížená |  | 0 | 0.00032 | 0.06592 | 0 | 0 | 16 | K | 2 | ROZPOCET | 0 | 0 | 0 | 0 | 0 | 2 | 0 | 16 | -996812279
| 784 - Dokončovacie práce | [8 empty] | 0 | [5 empty] | 0 |  | 0.041986 |  | 0 | 2 | D | 1 | ROZPOCET | [6 empty] | 0
120 | K | 784411302 | Pačokovanie vápenným mliekom jednonásobné jemnozrnných podkladov výšky nad 3, 80 m |  |  | m2 | 127.23 | 0 |  | 0 |  |  |  | znížená |  | 0 | 0.00012 | 0.015268 | 0 | 0 | 16 | K | 2 | ROZPOCET | 0 | 0 | 0 | 0 | 0 | 2 | 0 | 16 | -1604018345
121 | K | 784452271 | Maľby z maliarskych zmesí Primalex, Farmal, ručne nanášané dvojnásobné základné na podklad jemnozrnný výšky do 3, 80 m |  |  | m2 | 127.23 | 0 |  | 0 |  |  |  | znížená |  | 0 | 0.00021 | 0.026718 | 0 | 0 | 16 | K | 2 | ROZPOCET | 0 | 0 | 0 | 0 | 0 | 2 | 0 | 16 | 820719544
| VP - Práce naviac | [8 empty] | 0 | [11 empty] | D | 0 | PN | [6 empty] | 0
| K | [8 empty] | 0 |  |  |  | znížená | [7 empty] | PN | 1 | PN | 0 | 0 | 0 | 0 | 0 | 2 | 0
| K | [8 empty] | 0 |  |  |  | znížená | [7 empty] | PN | 1 | PN | 0 | 0 | 0 | 0 | 0 | 2 | 0
| K | [8 empty] | 0 |  |  |  | znížená | [7 empty] | PN | 1 | PN | 0 | 0 | 0 | 0 | 0 | 2 | 0
| K | [8 empty] | 0 |  |  |  | znížená | [7 empty] | PN | 1 | PN | 0 | 0 | 0 | 0 | 0 | 2 | 0
| K | [8 empty] | 0 |  |  |  | znížená | [7 empty] | PN | 1 | PN | 0 | 0 | 0 | 0 | 0 | 2 | 0

## 03 - Ústredné kúrenie
| Hárok obsahuje: |  | 1) Krycí list rozpočtu |  | 2) Rekapitulácia rozpočtu |  |  | 3) Rozpočet |  |  | Späť na hárok: | Rekapitulácia stavby
optimalizované pre tlač zostáv vo formáte A4 - na výšku | [11 empty] | >> skryté stĺpce << | [9 empty] | {fdb519f0-51e7-494d-879a-a8c1ac7d6fe9}
0
KRYCÍ LIST ROZPOČTU | [12 empty] | v --- nižšie sa nachádzajú doplnkové a pomocné údaje k zostavám --- v | [8 empty] | False
| Stavba: |  | Zvýšenie energietickej účinnosti budovy obecného úradu, Beluj
| Objekt: |  | 03 - Ústredné kúrenie
| JKSO: | [7 empty] | KS:
| Miesto: |  | Beluj | [5 empty] | Dátum: |  | 1. 3. 2017
| Objednávateľ: | [7 empty] | IČO:
|  | Obec Beluj | [6 empty] | IČO DPH:
| Zhotoviteľ: | [7 empty] | IČO: |  | Vyplň údaj
|  | Vyplň údaj | [6 empty] | IČO DPH: |  | Vyplň údaj
| Projektant: | [7 empty] | IČO:
|  | Ing. arch. Matej Brašeň, SKA 2081 AA | [6 empty] | IČO DPH:
| Spracovateľ: | [7 empty] | IČO:
IČO DPH:
Poznámka:
| Náklady z rozpočtu | [7 empty] | 0
| Ostatné náklady | [7 empty] | 0
| Cena bez DPH | [7 empty] | 0
| DPH | základná | 20% | z | 0 |  |  |  | 0
|  | znížená | 20% | z | 0 |  |  |  | 0
|  | zákl. prenesená | 20% | z | 0 |  |  |  | 0
|  | zníž. prenesená | 20% | z | 0 |  |  |  | 0
|  | nulová | 0% | z | 0 |  |  |  | 0
| Cena s DPH |  |  | v | EUR |  |  | 0
| Projektant |  |  |  |  | Spracovateľ
| Dátum a podpis: |  |  | Pečiatka |  | Dátum a podpis: |  |  |  | Pečiatka
| Objednávateľ |  |  |  |  | Zhotoviteľ
| Dátum a podpis: |  |  | Pečiatka |  | Dátum a podpis: |  |  |  | Pečiatka
REKAPITULÁCIA ROZPOČTU
Stavba: |  |  | Zvýšenie energietickej účinnosti budovy obecného úradu, Beluj
Objekt: |  |  | 03 - Ústredné kúrenie
Miesto: |  |  | Beluj |  |  |  | Dátum: |  | 1. 3. 2017
Objednávateľ: |  |  | Obec Beluj |  |  |  | Projektant: |  | Ing. arch. Matej Brašeň, SKA 2081 AA
Zhotoviteľ: |  |  | Vyplň údaj |  |  |  | Spracovateľ:
Kód - Popis | [9 empty] | Cena celkom [EUR]
1) Náklady z rozpočtu | [9 empty] | 0 | [12 empty] | -1
| PSV - Práce a dodávky PSV | [8 empty] | 0
| 713 - Izolácie tepelné | [8 empty] | 0
| 722 - Zdravotechnika | [8 empty] | 0
| 731 - Ústredné kúrenie, kotolne | [8 empty] | 0
| 732 - Ústredné kúrenie, strojovne | [8 empty] | 0
| 733 - Ústredné kúrenie, rozvodné potrubie | [8 empty] | 0
| 734 - Ústredné kúrenie, armatúry. | [8 empty] | 0
| 735 - Ústredné kúrenie, vykurov. telesá | [8 empty] | 0
| 767 - Konštrukcie doplnkové kovové | [8 empty] | 0
| M - Práce a dodávky M | [8 empty] | 0
| 36-M - Montáž prev.,mer. a regul.zariadení | [8 empty] | 0
| HZS - Hodinové zúčtovacie sadzby | [8 empty] | 0
| VP - Práce naviac | [8 empty] | 0
2) Ostatné náklady | [9 empty] | 0 |  |  |  | DPH
| GZS | [8 empty] | 0 |  |  |  | znížená | [9 empty] | VRN | 0 | 0 | 0 | 0 | 0 | 2
| Projektové práce | [8 empty] | 0 |  |  |  | znížená | [9 empty] | VRN | 0 | 0 | 0 | 0 | 0 | 2
| Sťažené podmienky | [8 empty] | 0 |  |  |  | znížená | [9 empty] | VRN | 0 | 0 | 0 | 0 | 0 | 2
| Vplyv prostredia | [8 empty] | 0 |  |  |  | znížená | [9 empty] | VRN | 0 | 0 | 0 | 0 | 0 | 2
| Iné VRN | [8 empty] | 0 |  |  |  | znížená | [9 empty] | VRN | 0 | 0 | 0 | 0 | 0 | 2
| Kompletačná činnosť | [8 empty] | 0 |  |  |  | znížená | [9 empty] | KOMPLETACNA | 0 | 0 | 0 | 0 | 0 | 2
Celkové náklady za stavbu 1) + 2) | [7 empty] | 0
ROZPOČET
Stavba: |  |  | Zvýšenie energietickej účinnosti budovy obecného úradu, Beluj
Objekt: |  |  | 03 - Ústredné kúrenie
Miesto: |  |  | Beluj |  |  |  | Dátum: |  | 1. 3. 2017
Objednávateľ: |  |  | Obec Beluj |  |  |  | Projektant: |  | Ing. arch. Matej Brašeň, SKA 2081 AA
Zhotoviteľ: |  |  | Vyplň údaj |  |  |  | Spracovateľ:
PČ | Typ | Kód | Popis |  |  | MJ | Množstvo | J.cena [EUR] |  | Cena celkom [EUR] |  |  | Poznámka | DPH | J. Nh [h] | Nh celkom [h] | J. hmotnosť [t] | Hmotnosť celkom [t] | J. suť [t] | Suť Celkom [t]
Náklady z rozpočtu | [9 empty] | 0 | [5 empty] | 0 |  | 1.8857 |  | 0.001 |  | D | -1 | [7 empty] | 0
| PSV - Práce a dodávky PSV | [8 empty] | 0 | [5 empty] | 0 |  | 1.8792 |  | 0.001 | 2 | D | 0 | ROZPOCET | [6 empty] | 0
| 713 - Izolácie tepelné | [8 empty] | 0 | [5 empty] | 0 |  | 0.00077 |  | 0 | 2 | D | 1 | ROZPOCET | [6 empty] | 0
83 | K | 713482111 | Montáž trubíc z PE, hr.do 10 mm,vnút.priemer do 38 mm |  |  | m | 17 | 0 |  | 0 |  |  |  | znížená |  | 0 | 0 | 0 | 0 | 0 | 16 | K | 2 | ROZPOCET | 0 | 0 | 0 | 0 | 0 | 2 | 0 | 16 | -199545247
84 | M | 2837741540 | Tubolit DG 22 x 13 izolácia-trubica AZ FLEX Armacell |  |  | m | 6 | 0 |  | 0 |  |  |  | znížená |  | 0 | 8e-05 | 0.00048 | 0 | 0 | 32 | M | 2 | ROZPOCET | 0 | 0 | 0 | 0 | 0 | 2 | 0 | 16 | -1873488511
85 | M | 2837741528 | Tubolit DG 18 x 13 izolácia-trubica AZ FLEX Armacell |  |  | m | 3 | 0 |  | 0 |  |  |  | znížená |  | 0 | 7e-05 | 0.00021 | 0 | 0 | 32 | M | 2 | ROZPOCET | 0 | 0 | 0 | 0 | 0 | 2 | 0 | 16 | -271597163
87 | M | 2837741523 | Tubolit DG 15 x 13 izolácia-trubica AZ FLEX Armacell |  |  | m | 8 | 0 |  | 0 |  |  |  | znížená |  | 0 | 1e-05 | 8e-05 | 0 | 0 | 32 | M | 2 | ROZPOCET | 0 | 0 | 0 | 0 | 0 | 2 | 0 | 16 | -370236777
| 722 - Zdravotechnika | [8 empty] | 0 | [5 empty] | 0 |  | 0.00354 |  | 0 | 2 | D | 1 | ROZPOCET | [6 empty] | 0
1 | K | 722229101 | Montáž ventilu výtok., plavák.,vypúšť.,odvodňov.,kohút.plniaceho,vypúšťacieho PN 0.6, ventilov G 1/2 |  |  | ks | 6 | 0 |  | 0 |  |  |  | znížená |  | 0 | 0.00026 | 0.00156 | 0 | 0 | 16 | K | 2 | ROZPOCET | 0 | 0 | 0 | 0 | 0 | 2 | 0 | 16 | 923752795
2 | M | 5511083500 | Ventil k armaturám pre ústredné vykurovanie priamy priechodný KE 83 E 1/2" |  |  | ks | 6 | 0 |  | 0 |  |  |  | znížená |  | 0 | 0.00033 | 0.00198 | 0 | 0 | 32 | M | 2 | ROZPOCET | 0 | 0 | 0 | 0 | 0 | 2 | 0 | 16 | 601663238
3 | K | 998722202 | Presun hmôt pre vnútorný vodovod v objektoch výšky nad 6 do 12 m |  |  | % | 0 | 0 |  | 0 |  |  |  | znížená |  | 0 | 0 | 0 | 0 | 0 | 16 | K | 2 | ROZPOCET | 0 | 0 | 0 | 0 | 0 | 2 | 0 | 16 | 206087076
| 731 - Ústredné kúrenie, kotolne | [8 empty] | 0 | [5 empty] | 0 |  | 1.017 |  | 0 | 2 | D | 1 | ROZPOCET | [6 empty] | 0
54 | K | 731111000 | Montáž kotla liatinového na tuhé palivo s ručným prikladaním výkon do 24 kW |  |  | ks | 1 | 0 |  | 0 |  |  |  | znížená |  | 0 | 0 | 0 | 0 | 0 | 16 | K | 2 | ROZPOCET | 0 | 0 | 0 | 0 | 0 | 2 | 0 | 16 | 1364455747
52 | M | 4847655015 | Kotol na tuhé palivo Protherm Bobor 30 DLO, 5 čl., výkon 24kW |  |  | ks | 1 | 0 |  | 0 |  |  |  | znížená |  | 0 | 0.348 | 0.348 | 0 | 0 | 32 | M | 2 | ROZPOCET | 0 | 0 | 0 | 0 | 0 | 2 | 0 | 16 | 1021254948
78 | K | 731289889 | Odborná prehliadka a odborna skuška kotla + uvedenie do prevádzky |  |  | súb. | 1 | 0 |  | 0 |  |  |  | znížená |  | 0 | 0.00904 | 0.00904 | 0 | 0 | 16 | K | 2 | ROZPOCET | 0 | 0 | 0 | 0 | 0 | 2 | 0 | 16 | 1192305051
79 | K | 731289889-1 | Spracovanie revíznej knihy kotolne |  |  | súb. | 1 | 0 |  | 0 |  |  |  | znížená |  | 0 | 0.00904 | 0.00904 | 0 | 0 | 16 | K | 2 | ROZPOCET | 0 | 0 | 0 | 0 | 0 | 2 | 0 | 16 | -1052797191
80 | K | 731289889-3 | Vykurovacia skúška |  |  | hod | 72 | 0 |  | 0 |  |  |  | znížená |  | 0 | 0.00904 | 0.65088 | 0 | 0 | 16 | K | 2 | ROZPOCET | 0 | 0 | 0 | 0 | 0 | 2 | 0 | 16 | 1536187319
53 | K | 998731202 | Presun hmôt pre kotolne umiestnené vo výške (hĺbke) nad 6 do 12 m |  |  | % | 0 | 0 |  | 0 |  |  |  | znížená |  | 0 | 0 | 0 | 0 | 0 | 16 | K | 2 | ROZPOCET | 0 | 0 | 0 | 0 | 0 | 2 | 0 | 16 | 1861806177
| 732 - Ústredné kúrenie, strojovne | [8 empty] | 0 | [5 empty] | 0 |  | 0.02502 |  | 0 | 2 | D | 1 | ROZPOCET | [6 empty] | 0
9 | K | 732331513 | Nádoba expanzná tlaková s membránou typ Expanzomat I bez poistného ventilu objemu 25 l |  |  | súb. | 2 | 0 |  | 0 |  |  |  | znížená |  | 0 | 0.01142 | 0.02284 | 0 | 0 | 16 | K | 2 | ROZPOCET | 0 | 0 | 0 | 0 | 0 | 2 | 0 | 16 | -383531125
10 | K | 732422070 | Montáž obehového čerpadla teplovodného DN 32 rozpon 180 mm výtlak 6 m |  |  | ks | 1 | 0 |  | 0 |  |  |  | znížená |  | 0 | 0 | 0 | 0 | 0 | 16 | K | 2 | ROZPOCET | 0 | 0 | 0 | 0 | 0 | 2 | 0 | 16 | 824252261
11 | M | 4268155230 | Obehové čerpadlo GRUNDFOS UPS 25-80 + filter |  |  | ks | 1 | 0 |  | 0 |  |  |  | znížená |  | 0 | 0.00218 | 0.00218 | 0 | 0 | 32 | M | 2 | ROZPOCET | 0 | 0 | 0 | 0 | 0 | 2 | 0 | 16 | 9624151
12 | K | 998732202 | Presun hmôt pre strojovne v objektoch výšky nad 6 m do 12 m |  |  | % | 0 | 0 |  | 0 |  |  |  | znížená |  | 0 | 0 | 0 | 0 | 0 | 16 | K | 2 | ROZPOCET | 0 | 0 | 0 | 0 | 0 | 2 | 0 | 16 | -1994500012
| 733 - Ústredné kúrenie, rozvodné potrubie | [8 empty] | 0 | [5 empty] | 0 |  | 0.16308 |  | 0.001 | 2 | D | 1 | ROZPOCET | [6 empty] | 0
82 | K | 733110803 | Demontáž potrubia a pôvodných vykurovacích telies |  |  | sub | 1 | 0 |  | 0 |  |  |  | znížená |  | 0 | 1e-05 | 1e-05 | 0.001 | 0.001 | 16 | K | 2 | ROZPOCET | 0 | 0 | 0 | 0 | 0 | 2 | 0 | 16 | 410480080
13 | K | 733151003 | Potrubie z medených rúrok polotvrdých spájaných mäkkou spájkou D 15/1,0 mm |  |  | m | 80 | 0 |  | 0 |  |  |  | znížená |  | 0 | 0.0006 | 0.048 | 0 | 0 | 16 | K | 2 | ROZPOCET | 0 | 0 | 0 | 0 | 0 | 2 | 0 | 16 | 1893750660
14 | K | 733151006 | Potrubie z medených rúrok polotvrdých spájaných mäkkou spájkou D 18/1,0 mm |  |  | m | 80 | 0 |  | 0 |  |  |  | znížená |  | 0 | 0.00071 | 0.0568 | 0 | 0 | 16 | K | 2 | ROZPOCET | 0 | 0 | 0 | 0 | 0 | 2 | 0 | 16 | 413072447
15 | K | 733151009 | Potrubie z medených rúrok polotvrdých spájaných mäkkou spájkou D 22/1,0 mm |  |  | m | 50 | 0 |  | 0 |  |  |  | znížená |  | 0 | 0.00086 | 0.043 | 0 | 0 | 16 | K | 2 | ROZPOCET | 0 | 0 | 0 | 0 | 0 | 2 | 0 | 16 | -942973949
16 | K | 733151122 | Potrubie z medených rúrok tvrdých spájaných lisovaním D 28/1,5 mm |  |  | m | 9 | 0 |  | 0 |  |  |  | znížená |  | 0 | 0.00119 | 0.01071 | 0 | 0 | 16 | K | 2 | ROZPOCET | 0 | 0 | 0 | 0 | 0 | 2 | 0 | 16 | 90447596
18 | K | 733181102 | Odvzdušňovacia nádoba ON |  |  | ks | 4 | 0 |  | 0 |  |  |  | znížená |  | 0 | 0.00114 | 0.00456 | 0 | 0 | 16 | K | 2 | ROZPOCET | 0 | 0 | 0 | 0 | 0 | 2 | 0 | 16 | 1631276108
81 | K | 733191201 | Tlaková skúška medeného potrubia do D 35 mm |  |  | m | 219 | 0 |  | 0 |  |  |  | znížená |  | 0 | 0 | 0 | 0 | 0 | 16 | K | 2 | ROZPOCET | 0 | 0 | 0 | 0 | 0 | 2 | 0 | 16 | -2007633501
19 | K | 998733203 | Presun hmôt pre rozvody potrubia v objektoch výšky nad 6 do 24 m |  |  | % | 0 | 0 |  | 0 |  |  |  | znížená |  | 0 | 0 | 0 | 0 | 0 | 16 | K | 2 | ROZPOCET | 0 | 0 | 0 | 0 | 0 | 2 | 0 | 16 | -549194046
| 734 - Ústredné kúrenie, armatúry. | [8 empty] | 0 | [5 empty] | 0 |  | 0.01857 |  | 0 | 2 | D | 1 | ROZPOCET | [6 empty] | 0
20 | K | 734213110 | Montáž ventilu odvzdušňovacieho závitového vykurovacích telies do G 1/4 |  |  | ks | 22 | 0 |  | 0 |  |  |  | znížená |  | 0 | 1e-05 | 0.00022 | 0 | 0 | 16 | K | 2 | ROZPOCET | 0 | 0 | 0 | 0 | 0 | 2 | 0 | 16 | -1487735003
21 | M | 4848905860 | PRÍSLUŠENSTVO K VYKUROVACÍM TELESÁM, Odvzdušňovací ventil s ručným ovládaním a s tesnením, 1/4” |  |  | ks | 22 | 0 |  | 0 |  |  |  | znížená |  | 0 | 5e-05 | 0.0011 | 0 | 0 | 32 | M | 2 | ROZPOCET | 0 | 0 | 0 | 0 | 0 | 2 | 0 | 16 | -261428546
22 | K | 734222612 | Ventil regulačný závitový s hlavicou termostatického ovládania V 4262 A - priamy G 1/2 |  |  | ks | 22 | 0 |  | 0 |  |  |  | znížená |  | 0 | 0.0004 | 0.0088 | 0 | 0 | 16 | K | 2 | ROZPOCET | 0 | 0 | 0 | 0 | 0 | 2 | 0 | 16 | 1951373971
55 | K | 734241215 | Ventil spätný závitový Ve 3030 - priamy G 1 |  |  | ks | 1 | 0 |  | 0 |  |  |  | znížená |  | 0 | 0.00056 | 0.00056 | 0 | 0 | 16 | K | 2 | ROZPOCET | 0 | 0 | 0 | 0 | 0 | 2 | 0 | 16 | 378842035
24 | K | 734252120 | Montáž ventilu poistného rohového G 3/4 |  |  | ks | 1 | 0 |  | 0 |  |  |  | znížená |  | 0 | 2e-05 | 2e-05 | 0 | 0 | 16 | K | 2 | ROZPOCET | 0 | 0 | 0 | 0 | 0 | 2 | 0 | 16 | -566993128
25 | M | 4848900840 | Poistný ventil ,3/4”x2,5bar GIACOMINI |  |  | ks | 1 | 0 |  | 0 |  |  |  | znížená |  | 0 | 0.0004 | 0.0004 | 0 | 0 | 32 | M | 2 | ROZPOCET | 0 | 0 | 0 | 0 | 0 | 2 | 0 | 16 | 808172771
56 | K | 734296170 | Montáž zmiešavacej armatúry trojcestnej DN 25 so servopohonom |  |  | ks | 1 | 0 |  | 0 |  |  |  | znížená |  | 0 | 3e-05 | 3e-05 | 0 | 0 | 16 | K | 2 | ROZPOCET | 0 | 0 | 0 | 0 | 0 | 2 | 0 | 16 | 355674342
57 | M | 4849220008 | Zmiešavací ventil trojcestný, 1", 8 Kv, mosadz OT 58, obj.č. 501550 IVAR |  |  | ks | 1 | 0 |  | 0 |  |  |  | znížená |  | 0 | 0.00115 | 0.00115 | 0 | 0 | 32 | M | 2 | ROZPOCET | 0 | 0 | 0 | 0 | 0 | 2 | 0 | 16 | -1297980475
58 | M | 4849228520 | Servopohon ku zmiešavacím ventilom MIX a kotlovým zostavám IVAR, 230 V |  |  | ks | 1 | 0 |  | 0 |  |  |  | znížená |  | 0 | 0 | 0 | 0 | 0 | 32 | M | 2 | ROZPOCET | 0 | 0 | 0 | 0 | 0 | 2 | 0 | 16 | -409029411
59 | K | 734315010 | Montáž oceľového guľového kohúta na horúcu vodu obojstranne závitového DN 25 |  |  | ks | 5 | 0 |  | 0 |  |  |  | znížená |  | 0 | 5e-05 | 0.00025 | 0 | 0 | 16 | K | 2 | ROZPOCET | 0 | 0 | 0 | 0 | 0 | 2 | 0 | 16 | -534367418
60 | M | 5512441020 | Oceľový guľový kohút na horúcu vodu obojstranne závitový DN 25/ PN 40, 1" vnútor. x vnútor. |  |  | ks | 5 | 0 |  | 0 |  |  |  | znížená |  | 0 | 0.0009 | 0.0045 | 0 | 0 | 32 | M | 2 | ROZPOCET | 0 | 0 | 0 | 0 | 0 | 2 | 0 | 16 | -377984492
74 | K | 734441112 | Regulátor ADEX ekvi 5.1 |  |  | ks | 1 | 0 |  | 0 |  |  |  | znížená |  | 0 | 0.00154 | 0.00154 | 0 | 0 | 16 | K | 2 | ROZPOCET | 0 | 0 | 0 | 0 | 0 | 2 | 0 | 16 | -1493946518
31 | K | 998734203 | Presun hmôt pre armatúry v objektoch výšky nad 6 do 24 m |  |  | % | 0 | 0 |  | 0 |  |  |  | znížená |  | 0 | 0 | 0 | 0 | 0 | 16 | K | 2 | ROZPOCET | 0 | 0 | 0 | 0 | 0 | 2 | 0 | 16 | 2103326830
| 735 - Ústredné kúrenie, vykurov. telesá | [8 empty] | 0 | [5 empty] | 0 |  | 0.64407 |  | 0 | 2 | D | 1 | ROZPOCET | [6 empty] | 0
44 | K | 734412115 | Montáž teplomeru |  |  | ks | 4 | 0 |  | 0 |  |  |  | znížená |  | 0 | 0.00058 | 0.00232 | 0 | 0 | 16 | K | 2 | ROZPOCET | 0 | 0 | 0 | 0 | 0 | 2 | 0 | 16 | 1489510049
45 | M | 3883215200 | Teplomer 0-120°C |  |  | ks | 4 | 0 |  | 0 |  |  |  | znížená |  | 0 | 0.00024 | 0.00096 | 0 | 0 | 32 | M | 2 | ROZPOCET | 0 | 0 | 0 | 0 | 0 | 2 | 0 | 16 | -1428095063
65 | K | 735154040 | Montáž vykurovacieho telesa panelového jednoradového 600 mm/ dĺžky 400-600 mm |  |  | ks | 4 | 0 |  | 0 |  |  |  | znížená |  | 0 | 2e-05 | 8e-05 | 0 | 0 | 16 | K | 2 | ROZPOCET | 0 | 0 | 0 | 0 | 0 | 2 | 0 | 16 | 1814141538
66 | M | 4848952550 | Vykurovacie teleso KORADO doskové 1-radové oceľové 21 600x 600 |  |  | ks | 4 | 0 |  | 0 |  |  |  | znížená |  | 0 | 0.01749 | 0.06996 | 0 | 0 | 32 | M | 2 | ROZPOCET | 0 | 0 | 0 | 0 | 0 | 2 | 0 | 16 | -716172885
67 | K | 735154041 | Montáž vykurovacieho telesa panelového jednoradového 600 mm/ dĺžky 700-900 mm |  |  | ks | 1 | 0 |  | 0 |  |  |  | znížená |  | 0 | 2e-05 | 2e-05 | 0 | 0 | 16 | K | 2 | ROZPOCET | 0 | 0 | 0 | 0 | 0 | 2 | 0 | 16 | 873652866
68 | M | 4848952570 | Vykurovacie teleso KORADO doskové 1-radové oceľové 21 600x 800 |  |  | ks | 1 | 0 |  | 0 |  |  |  | znížená |  | 0 | 0.02279 | 0.02279 | 0 | 0 | 32 | M | 2 | ROZPOCET | 0 | 0 | 0 | 0 | 0 | 2 | 0 | 16 | -1957209930
69 | K | 735154042 | Montáž vykurovacieho telesa panelového jednoradového 600 mm/ dĺžky 1000-1200 mm |  |  | ks | 12 | 0 |  | 0 |  |  |  | znížená |  | 0 | 2e-05 | 0.00024 | 0 | 0 | 16 | K | 2 | ROZPOCET | 0 | 0 | 0 | 0 | 0 | 2 | 0 | 16 | -45639960
70 | M | 4845374650 | Vykurovacie teleso doskové oceľové KORAD 21 600x1000 |  |  | ks | 5 | 0 |  | 0 |  |  |  | znížená |  | 0 | 0.025 | 0.125 | 0 | 0 | 32 | M | 2 | ROZPOCET | 0 | 0 | 0 | 0 | 0 | 2 | 0 | 16 | 701586307
71 | M | 4845374800 | Vykurovacie teleso doskové oceľové KORAD 21 600x1200 |  |  | ks | 5 | 0 |  | 0 |  |  |  | znížená |  | 0 | 0.029 | 0.145 | 0 | 0 | 32 | M | 2 | ROZPOCET | 0 | 0 | 0 | 0 | 0 | 2 | 0 | 16 | 1257764316
72 | K | 735154044 | Montáž vykurovacieho telesa panelového jednoradového 600 mm/ dĺžky 2000-2600 mm |  |  | ks | 5 | 0 |  | 0 |  |  |  | znížená |  | 0 | 2e-05 | 0.0001 | 0 | 0 | 16 | K | 2 | ROZPOCET | 0 | 0 | 0 | 0 | 0 | 2 | 0 | 16 | -1187210970
73 | M | 4848952650 | Vykurovacie teleso KORADO doskové 1-radové oceľové 21 600x2000 |  |  | ks | 5 | 0 |  | 0 |  |  |  | znížená |  | 0 | 0.05552 | 0.2776 | 0 | 0 | 32 | M | 2 | ROZPOCET | 0 | 0 | 0 | 0 | 0 | 2 | 0 | 16 | -1240165364
46 | K | 735158120 | Vykurovacie telesá panelové, tlaková skúška telesa vodou |  |  | ks | 29 | 0 |  | 0 |  |  |  | znížená |  | 0 | 0 | 0 | 0 | 0 | 16 | K | 2 | ROZPOCET | 0 | 0 | 0 | 0 | 0 | 2 | 0 | 16 | -174881246
47 | K | 7351581208 | Vykurovacia skúška |  |  | hod | 72 | 0 |  | 0 |  |  |  | znížená |  | 0 | 0 | 0 | 0 | 0 | 16 | K | 2 | ROZPOCET | 0 | 0 | 0 | 0 | 0 | 2 | 0 | 16 | -935585154
48 | K | 998735202 | Presun hmôt pre vykurovacie telesá v objektoch výšky nad 6 do 12 m |  |  | % | 0 | 0 |  | 0 |  |  |  | znížená |  | 0 | 0 | 0 | 0 | 0 | 16 | K | 2 | ROZPOCET | 0 | 0 | 0 | 0 | 0 | 2 | 0 | 16 | 1239777796
| 767 - Konštrukcie doplnkové kovové | [8 empty] | 0 | [5 empty] | 0 |  | 0.0072 |  | 0 | 2 | D | 1 | ROZPOCET | [6 empty] | 0
75 | K | 767995101 | Konzoly a závesy, klzné uloženia |  |  | kg | 80 | 0 |  | 0 |  |  |  | znížená |  | 0 | 9e-05 | 0.0072 | 0 | 0 | 16 | K | 2 | ROZPOCET | 0 | 0 | 0 | 0 | 0 | 2 | 0 | 16 | -1494461081
76 | K | 998767202 | Presun hmôt pre kovové stavebné doplnkové konštrukcie v objektoch výšky nad 6 do 12 m |  |  | % | 0 | 0 |  | 0 |  |  |  | znížená |  | 0 | 0 | 0 | 0 | 0 | 16 | K | 2 | ROZPOCET | 0 | 0 | 0 | 0 | 0 | 2 | 0 | 16 | 1245785250
| M - Práce a dodávky M | [8 empty] | 0 | [5 empty] | 0 |  | 0.0065 |  | 0 | 3 | D | 0 | ROZPOCET | [6 empty] | 0
| 36-M - Montáž prev.,mer. a regul.zariadení | [8 empty] | 0 | [5 empty] | 0 |  | 0.0065 |  | 0 | 3 | D | 1 | ROZPOCET | [6 empty] | 0
49 | K | 360410073 | Montáž tlakomera D 60, 100, 160 mm, bez prenosu |  |  | ks | 1 | 0 |  | 0 |  |  |  | znížená |  | 0 | 0 | 0 | 0 | 0 | 64 | K | 2 | ROZPOCET | 0 | 0 | 0 | 0 | 0 | 2 | 0 | 64 | -77360890
50 | M | 3884145000 | Tlakomer D160, 0 - 0,6 MPa |  |  | ks | 1 | 0 |  | 0 |  |  |  | znížená |  | 0 | 0.0065 | 0.0065 | 0 | 0 | 128 | M | 2 | ROZPOCET | 0 | 0 | 0 | 0 | 0 | 2 | 0 | 128 | -50373851
| HZS - Hodinové zúčtovacie sadzby | [8 empty] | 0 | [5 empty] | 0 |  | 0 |  | 0 | 4 | D | 0 | ROZPOCET | [6 empty] | 0
77 | K | HZS000111 | Stavebno montážne práce menej náročne, pomocné alebo manupulačné (Tr 1) v rozsahu viac ako 8 hodín-pomocné stavebné práce, búracie práce |  |  | hod | 10 | 0 |  | 0 |  |  |  | znížená |  | 0 | 0 | 0 | 0 | 0 | 512 | K | 1 | ROZPOCET | 0 | 0 | 0 | 0 | 0 | 2 | 0 | 512 | 4047708
| VP - Práce naviac | [8 empty] | 0 | [11 empty] | D | 0 | PN | [6 empty] | 0
| K | [8 empty] | 0 |  |  |  | znížená | [7 empty] | PN | 1 | PN | 0 | 0 | 0 | 0 | 0 | 2 | 0
| K | [8 empty] | 0 |  |  |  | znížená | [7 empty] | PN | 1 | PN | 0 | 0 | 0 | 0 | 0 | 2 | 0
| K | [8 empty] | 0 |  |  |  | znížená | [7 empty] | PN | 1 | PN | 0 | 0 | 0 | 0 | 0 | 2 | 0
| K | [8 empty] | 0 |  |  |  | znížená | [7 empty] | PN | 1 | PN | 0 | 0 | 0 | 0 | 0 | 2 | 0
| K | [8 empty] | 0 |  |  |  | znížená | [7 empty] | PN | 1 | PN | 0 | 0 | 0 | 0 | 0 | 2 | 0

## 06 - Bleskozvod
| Hárok obsahuje: |  | 1) Krycí list rozpočtu |  | 2) Rekapitulácia rozpočtu |  |  | 3) Rozpočet |  |  | Späť na hárok: | Rekapitulácia stavby
optimalizované pre tlač zostáv vo formáte A4 - na výšku | [11 empty] | >> skryté stĺpce << | [9 empty] | {51dd7211-b472-4a36-a72e-c4354eeed9d8}
0
KRYCÍ LIST ROZPOČTU | [12 empty] | v --- nižšie sa nachádzajú doplnkové a pomocné údaje k zostavám --- v | [8 empty] | False
| Stavba: |  | Zvýšenie energietickej účinnosti budovy obecného úradu, Beluj
| Objekt: |  | 06 - Bleskozvod
| JKSO: | [7 empty] | KS:
| Miesto: |  | Beluj | [5 empty] | Dátum: |  | 1. 3. 2017
| Objednávateľ: | [7 empty] | IČO:
|  | Obec Beluj | [6 empty] | IČO DPH:
| Zhotoviteľ: | [7 empty] | IČO: |  | Vyplň údaj
|  | Vyplň údaj | [6 empty] | IČO DPH: |  | Vyplň údaj
| Projektant: | [7 empty] | IČO:
|  | Ing. arch. Matej Brašeň, SKA 2081 AA | [6 empty] | IČO DPH:
| Spracovateľ: | [7 empty] | IČO:
IČO DPH:
Poznámka:
| Náklady z rozpočtu | [7 empty] | 0
| Ostatné náklady | [7 empty] | 0
| Cena bez DPH | [7 empty] | 0
| DPH | základná | 20% | z | 0 |  |  |  | 0
|  | znížená | 20% | z | 0 |  |  |  | 0
|  | zákl. prenesená | 20% | z | 0 |  |  |  | 0
|  | zníž. prenesená | 20% | z | 0 |  |  |  | 0
|  | nulová | 0% | z | 0 |  |  |  | 0
| Cena s DPH |  |  | v | EUR |  |  | 0
| Projektant |  |  |  |  | Spracovateľ
| Dátum a podpis: |  |  | Pečiatka |  | Dátum a podpis: |  |  |  | Pečiatka
| Objednávateľ |  |  |  |  | Zhotoviteľ
| Dátum a podpis: |  |  | Pečiatka |  | Dátum a podpis: |  |  |  | Pečiatka
REKAPITULÁCIA ROZPOČTU
Stavba: |  |  | Zvýšenie energietickej účinnosti budovy obecného úradu, Beluj
Objekt: |  |  | 06 - Bleskozvod
Miesto: |  |  | Beluj |  |  |  | Dátum: |  | 1. 3. 2017
Objednávateľ: |  |  | Obec Beluj |  |  |  | Projektant: |  | Ing. arch. Matej Brašeň, SKA 2081 AA
Zhotoviteľ: |  |  | Vyplň údaj |  |  |  | Spracovateľ:
Kód - Popis | [9 empty] | Cena celkom [EUR]
1) Náklady z rozpočtu | [9 empty] | 0 | [12 empty] | -1
| D1 - Bleskozvod | [8 empty] | 0
| D2 - Vedľajšie rozpočtové náklady | [8 empty] | 0
| VP - Práce naviac | [8 empty] | 0
2) Ostatné náklady | [9 empty] | 0 |  |  |  | DPH
| GZS | [8 empty] | 0 |  |  |  | znížená | [9 empty] | VRN | 0 | 0 | 0 | 0 | 0 | 2
| Projektové práce | [8 empty] | 0 |  |  |  | znížená | [9 empty] | VRN | 0 | 0 | 0 | 0 | 0 | 2
| Sťažené podmienky | [8 empty] | 0 |  |  |  | znížená | [9 empty] | VRN | 0 | 0 | 0 | 0 | 0 | 2
| Vplyv prostredia | [8 empty] | 0 |  |  |  | znížená | [9 empty] | VRN | 0 | 0 | 0 | 0 | 0 | 2
| Iné VRN | [8 empty] | 0 |  |  |  | znížená | [9 empty] | VRN | 0 | 0 | 0 | 0 | 0 | 2
| Kompletačná činnosť | [8 empty] | 0 |  |  |  | znížená | [9 empty] | KOMPLETACNA | 0 | 0 | 0 | 0 | 0 | 2
Celkové náklady za stavbu 1) + 2) | [7 empty] | 0
ROZPOČET
Stavba: |  |  | Zvýšenie energietickej účinnosti budovy obecného úradu, Beluj
Objekt: |  |  | 06 - Bleskozvod
Miesto: |  |  | Beluj |  |  |  | Dátum: |  | 1. 3. 2017
Objednávateľ: |  |  | Obec Beluj |  |  |  | Projektant: |  | Ing. arch. Matej Brašeň, SKA 2081 AA
Zhotoviteľ: |  |  | Vyplň údaj |  |  |  | Spracovateľ:
PČ | Typ | Kód | Popis |  |  | MJ | Množstvo | J.cena [EUR] |  | Cena celkom [EUR] |  |  | Poznámka | DPH | J. Nh [h] | Nh celkom [h] | J. hmotnosť [t] | Hmotnosť celkom [t] | J. suť [t] | Suť Celkom [t]
Náklady z rozpočtu | [9 empty] | 0 | [5 empty] | 0 |  | 0 |  | 0 |  | D | -1 | [7 empty] | 0
| D1 - Bleskozvod | [8 empty] | 0 | [5 empty] | 0 |  | 0 |  | 0 | 1 | D | 0 | ROZPOCET | [6 empty] | 0
1 | K | Pol1 | Vodič AlMgSi 8 |  |  | m | 160 | 0 |  | 0 |  |  |  | znížená |  | 0 | 0 | 0 | 0 | 0 | 64 | K | 1 | ROZPOCET | 0 | 0 | 0 | 0 | 0 | 2 | 0 | 64 | -1079114830
10 | K | Pol10 | Svorka SR 03 zemná |  |  | ks | 30 | 0 |  | 0 |  |  |  | znížená |  | 0 | 0 | 0 | 0 | 0 | 64 | K | 1 | ROZPOCET | 0 | 0 | 0 | 0 | 0 | 2 | 0 | 64 | 2103268942
11 | K | Pol11 | Ošetrenie svorky v zemi proti korózii |  |  | ks | 30 | 0 |  | 0 |  |  |  | znížená |  | 0 | 0 | 0 | 0 | 0 | 64 | K | 1 | ROZPOCET | 0 | 0 | 0 | 0 | 0 | 2 | 0 | 64 | 778770761
12 | K | Pol12 | FeZn 30x4 |  |  | m | 95 | 0 |  | 0 |  |  |  | znížená |  | 0 | 0 | 0 | 0 | 0 | 64 | K | 1 | ROZPOCET | 0 | 0 | 0 | 0 | 0 | 2 | 0 | 64 | 124689162
13 | K | Pol13 | Vodič FeZn10 |  |  | m | 40 | 0 |  | 0 |  |  |  | znížená |  | 0 | 0 | 0 | 0 | 0 | 64 | K | 1 | ROZPOCET | 0 | 0 | 0 | 0 | 0 | 2 | 0 | 64 | -637446165
14 | K | Pol14 | Prepílenie a rozbitie betonovej vozovky |  |  | m | 40 | 0 |  | 0 |  |  |  | znížená |  | 0 | 0 | 0 | 0 | 0 | 64 | K | 1 | ROZPOCET | 0 | 0 | 0 | 0 | 0 | 2 | 0 | 64 | -1141464919
15 | K | Pol15 | Zabetonovanie |  |  | m | 40 | 0 |  | 0 |  |  |  | znížená |  | 0 | 0 | 0 | 0 | 0 | 64 | K | 1 | ROZPOCET | 0 | 0 | 0 | 0 | 0 | 2 | 0 | 64 | -2031165184
17 | K | Pol17 | Vyrezanie drážky do muriva, vč.prestupov, zasadrovanie kablov |  |  | m | 10 | 0 |  | 0 |  |  |  | znížená |  | 0 | 0 | 0 | 0 | 0 | 64 | K | 1 | ROZPOCET | 0 | 0 | 0 | 0 | 0 | 2 | 0 | 64 | -1958089884
20 | K | Pol18 | Podružný materiál a podružná práca |  |  | kpl | 1 | 0 |  | 0 |  |  |  | znížená |  | 0 | 0 | 0 | 0 | 0 | 64 | K | 1 | ROZPOCET | 0 | 0 | 0 | 0 | 0 | 2 | 0 | 64 | -201549862
4 | K | Pol4 | Podpera PV 22 |  |  | ks | 70 | 0 |  | 0 |  |  |  | znížená |  | 0 | 0 | 0 | 0 | 0 | 64 | K | 1 | ROZPOCET | 0 | 0 | 0 | 0 | 0 | 2 | 0 | 64 | 1884864434
3 | K | Pol3 | Krabica KO 125 |  |  | ks | 7 | 0 |  | 0 |  |  |  | znížená |  | 0 | 0 | 0 | 0 | 0 | 64 | K | 1 | ROZPOCET | 0 | 0 | 0 | 0 | 0 | 2 | 0 | 64 | 1559941497
7 | K | Pol7 | Svorka SZ |  |  | ks | 7 | 0 |  | 0 |  |  |  | znížená |  | 0 | 0 | 0 | 0 | 0 | 64 | K | 1 | ROZPOCET | 0 | 0 | 0 | 0 | 0 | 2 | 0 | 64 | -1640303638
5 | K | Pol5 | Svorka SS |  |  | ks | 40 | 0 |  | 0 |  |  |  | znížená |  | 0 | 0 | 0 | 0 | 0 | 64 | K | 1 | ROZPOCET | 0 | 0 | 0 | 0 | 0 | 2 | 0 | 64 | -187015612
6 | K | Pol6 | Svorka SO |  |  | ks | 9 | 0 |  | 0 |  |  |  | znížená |  | 0 | 0 | 0 | 0 | 0 | 64 | K | 1 | ROZPOCET | 0 | 0 | 0 | 0 | 0 | 2 | 0 | 64 | 2086770325
2 | K | Pol2 | Trubka FXP 32 |  |  | m | 80 | 0 |  | 0 |  |  |  | znížená |  | 0 | 0 | 0 | 0 | 0 | 64 | K | 1 | ROZPOCET | 0 | 0 | 0 | 0 | 0 | 2 | 0 | 64 | 1208206158
16 | K | Pol16 | Zemné práce |  |  | m | 90 | 0 |  | 0 |  |  |  | znížená |  | 0 | 0 | 0 | 0 | 0 | 64 | K | 1 | ROZPOCET | 0 | 0 | 0 | 0 | 0 | 2 | 0 | 64 | 1766418669
8 | K | Pol8 | Jímač JP20+SJ01 |  |  | ks | 1 | 0 |  | 0 |  |  |  | znížená |  | 0 | 0 | 0 | 0 | 0 | 64 | K | 1 | ROZPOCET | 0 | 0 | 0 | 0 | 0 | 2 | 0 | 64 | 1851735454
9 | K | Pol9 | Oddialený jímač (SUP OB, pásik nerezový A2 0,5m, izol. tyč 500mm, SJ 01m) |  |  | ks | 2 | 0 |  | 0 |  |  |  | znížená |  | 0 | 0 | 0 | 0 | 0 | 64 | K | 1 | ROZPOCET | 0 | 0 | 0 | 0 | 0 | 2 | 0 | 64 | 949837322
| D2 - Vedľajšie rozpočtové náklady | [8 empty] | 0 | [5 empty] | 0 |  | 0 |  | 0 | 1 | D | 0 | ROZPOCET | [6 empty] | 0
19 | K | Pol19 | Revízie blesko |  |  | kpl | 1 | 0 |  | 0 |  |  |  | znížená |  | 0 | 0 | 0 | 0 | 0 | 64 | K | 1 | ROZPOCET | 0 | 0 | 0 | 0 | 0 | 2 | 0 | 64 | -61302382
| VP - Práce naviac | [8 empty] | 0 | [11 empty] | D | 0 | PN | [6 empty] | 0
| K | [8 empty] | 0 |  |  |  | znížená | [7 empty] | PN | 1 | PN | 0 | 0 | 0 | 0 | 0 | 2 | 0
| K | [8 empty] | 0 |  |  |  | znížená | [7 empty] | PN | 1 | PN | 0 | 0 | 0 | 0 | 0 | 2 | 0
| K | [8 empty] | 0 |  |  |  | znížená | [7 empty] | PN | 1 | PN | 0 | 0 | 0 | 0 | 0 | 2 | 0
| K | [8 empty] | 0 |  |  |  | znížená | [7 empty] | PN | 1 | PN | 0 | 0 | 0 | 0 | 0 | 2 | 0
| K | [8 empty] | 0 |  |  |  | znížená | [7 empty] | PN | 1 | PN | 0 | 0 | 0 | 0 | 0 | 2 | 0