## Rekapitulácia stavby
Export Komplet | [28 empty] | 2.0 |  |  |  |  | False | False | {a5dcc7a0-be87-440a-ad6c-86477afe03e6}
[20 empty] | >> skryté stĺpce << | [12 empty] | 0,01 | 20
[33 empty] | 0,01 | 20
|  | REKAPITULÁCIA STAVBY | [18 empty] | v --- nižšie sa nachádzajú doplnkové a pomocné údaje k zostavám --- v | [11 empty] | 0,01
|  | Kód: |  |  |  |  | 2020054 | [25 empty] | 0,01
|  | Stavba: |  |  |  |  | Revitalizácia areálu Plaváreň Štiavničky | [25 empty] | 0,01
|  | JKSO: | [13 empty] | KS: | [16 empty] | 0,01
|  | Miesto: |  |  |  |  | Banská Bystrica | [8 empty] | Dátum: |  | 25. 11. 2020 | [14 empty] | 0,01
0,01
|  | Objednávateľ: | [13 empty] | IČO: | [16 empty] | 0,01
|  |  | MBB, a.s., ČSA 26, Banská Bystrica | [12 empty] | IČ DPH: | [16 empty] | 0,01
0,01
|  | Zhotoviteľ: | [13 empty] | IČO: | [16 empty] | 0,01
|  |  | podľa výberového konania | [12 empty] | IČ DPH: | [16 empty] | 0,01
False
|  | Projektant: | [13 empty] | IČO: | [16 empty] | False
|  |  | CREAT, s.r.o. | [12 empty] | IČ DPH: | [16 empty] | True
0,01
|  | Spracovateľ: | [13 empty] | IČO: | [16 empty] | 0,01
|  |  | Ing.Jedlička | [12 empty] | IČ DPH: | [16 empty] | True
Poznámka:
|  | Cena bez DPH | [13 empty] | 0
[8 empty] | Sadzba dane |  |  | Základ dane |  |  |  |  | Výška dane
|  | DPH |  | základná |  |  |  | 20% |  |  | 0 |  |  |  |  | 0
|  |  |  | znížená |  |  |  | 20% |  |  | 0 |  |  |  |  | 0
|  |  |  | zákl. prenesená |  |  |  | 20% |  |  | 0 |  |  |  |  | 0
|  |  |  | zníž. prenesená |  |  |  | 20% |  |  | 0 |  |  |  |  | 0
|  |  |  | nulová |  |  |  | 0% |  |  | 0 |  |  |  |  | 0
|  | Cena s DPH | [6 empty] | v |  |  | EUR |  |  |  | 0
|  | Projektant | [11 empty] | Spracovateľ
|  | Dátum a podpis: | [7 empty] | Pečiatka |  |  |  | Dátum a podpis: |  |  | Pečiatka
|  | Objednávateľ | [11 empty] | Zhotoviteľ
|  | Dátum a podpis: | [7 empty] | Pečiatka |  |  |  | Dátum a podpis: |  |  | Pečiatka
REKAPITULÁCIA OBJEKTOV STAVBY
| Kód: | [6 empty] | 2020054
| Stavba: | [6 empty] | Revitalizácia areálu Plaváreň Štiavničky
| Miesto: | [6 empty] | Banská Bystrica | [6 empty] | Dátum: |  | 25. 11. 2020
| Objednávateľ: | [6 empty] | MBB, a.s., ČSA 26, Banská Bystrica | [6 empty] | Projektant: |  | CREAT, s.r.o. |  |  |  | Informatívne údaje z listov zákaziek
| Zhotoviteľ: | [6 empty] | podľa výberového konania | [6 empty] | Spracovateľ: |  | Ing.Jedlička
| Kód |  |  |  | Popis | [7 empty] | Cena bez DPH [EUR] |  |  |  |  | Cena s DPH [EUR] | Typ |  | z toho Ostat. náklady [EUR] | DPH [EUR] | Normohodiny [h] | DPH základná [EUR] | DPH znížená [EUR] | DPH základná prenesená [EUR] | DPH znížená prenesená [EUR] | Základňa DPH základná | Základňa DPH znížená | Základňa DPH zákl. prenesená | Základňa DPH zníž. prenesená | Základňa DPH nulová
| Náklady z rozpočtov | [11 empty] | 0 |  |  |  |  | 0 |  |  | 0 | 0 | 4122.3628 | 0 | 0 | 0 | 0 | 0 | 0 | 0 | 0 | 0 | D | 0 | ###NOIMPORT### | IMPORT | {a5dcc7a0-be87-440a-ad6c-86477afe03e6} | {00000000-0000-0000-0000-000000000000}
/ |  | SO01 |  |  |  | SO01 Spevnené plochy | [6 empty] | 0 |  |  |  |  | 0 | STA |  | 0 | 0 | 2102.871 | 0 | 0 | 0 | 0 | 0 | 0 | 0 | 0 | 0 |  | 1 |  | IMPORT | {03751abf-8004-4879-accc-1499253deb6f} | {a5dcc7a0-be87-440a-ad6c-86477afe03e6} | 0
/ |  | SO02 |  |  |  | SO02 Dažďová kanalizácia | [6 empty] | 0 |  |  |  |  | 0 | STA |  | 0 | 0 | 12.3783 | 0 | 0 | 0 | 0 | 0 | 0 | 0 | 0 | 0 |  | 1 |  | IMPORT | {3dc625d4-0da8-4b87-84f1-e78bcf446bd2} | {a5dcc7a0-be87-440a-ad6c-86477afe03e6} | 0
/ |  | SO03 |  |  |  | SO03 Verejné osvetlenie | [6 empty] | 0 |  |  |  |  | 0 | STA |  | 0 | 0 | 0 | 0 | 0 | 0 | 0 | 0 | 0 | 0 | 0 | 0 |  | 1 |  | IMPORT | {aa5f9c0e-e547-4528-88e7-13299a8fb457} | {a5dcc7a0-be87-440a-ad6c-86477afe03e6} | 0
/ |  | SO04 |  |  |  | SO04 Drobná architektúra a sadové úpravy | [6 empty] | 0 |  |  |  |  | 0 | STA |  | 0 | 0 | 1477.5945 | 0 | 0 | 0 | 0 | 0 | 0 | 0 | 0 | 0 |  | 1 |  | IMPORT | {a0e6e813-ef7b-43a3-ad1b-3d61b3ee0ebc} | {a5dcc7a0-be87-440a-ad6c-86477afe03e6} | 0
|  | SO05 |  |  |  | SO05 Outdoorové prvky - šport | [6 empty] | 0 |  |  |  |  | 0 | STA |  | 0 | 0 | 478.7857 | 0 | 0 | 0 | 0 | 0 | 0 | 0 | 0 | 0 | D | 1 |  | IMPORT | {17f6524b-bee0-42bc-987c-ac79cbae5252} | {a5dcc7a0-be87-440a-ad6c-86477afe03e6} | 0
/ |  |  | SO05 |  |  |  | SO05 Outdoorové prvky - šport | [5 empty] | 0 |  |  |  |  | 0 | Časť |  | 0 | 0 | 248.0406 | 0 | 0 | 0 | 0 | 0 | 0 | 0 | 0 | 0 |  | 2 | ###NOINSERT### | IMPORT | {17f6524b-bee0-42bc-987c-ac79cbae5252} | {a5dcc7a0-be87-440a-ad6c-86477afe03e6} | 0
/ |  |  | SO05a |  |  |  | SO05a Streetbalové ihrisko | [5 empty] | 0 |  |  |  |  | 0 | Časť |  | 0 | 0 | 230.7451 | 0 | 0 | 0 | 0 | 0 | 0 | 0 | 0 | 0 |  | 2 |  | IMPORT | {64bf67c1-bd52-4759-b249-8e2c9adb4f98} | {17f6524b-bee0-42bc-987c-ac79cbae5252}
/ |  | SO06 |  |  |  | SO06 Stavebné úpravy terasy krytej plavárne | [6 empty] | 0 |  |  |  |  | 0 | STA |  | 0 | 0 | 50.7333 | 0 | 0 | 0 | 0 | 0 | 0 | 0 | 0 | 0 |  | 1 |  | IMPORT | {d38327b4-c57a-4f05-a8d8-7cb04c1d23b5} | {a5dcc7a0-be87-440a-ad6c-86477afe03e6} | 0
/ |  | SO07 |  |  |  | SO07 Prekládka plynovodu | [6 empty] | 0 |  |  |  |  | 0 | STA |  | 0 | 0 | 0 | 0 | 0 | 0 | 0 | 0 | 0 | 0 | 0 | 0 |  | 1 |  | IMPORT | {7f9f0aa4-a46a-4241-a92e-03266f6768a0} | {a5dcc7a0-be87-440a-ad6c-86477afe03e6} | 0

## SO01 - SO01 Spevnené plochy
[9 empty] | >> skryté stĺpce << | [9 empty] | {03751abf-8004-4879-accc-1499253deb6f}
0
| KRYCÍ LIST ROZPOČTU | [8 empty] | v --- nižšie sa nachádzajú doplnkové a pomocné údaje k zostavám --- v | [8 empty] | False
Stavba:
Revitalizácia areálu Plaváreň Štiavničky
Objekt:
SO01 - SO01 Spevnené plochy
| JKSO: |  |  |  |  | KS:
| Miesto: |  | Banská Bystrica |  |  | Dátum: | 25. 11. 2020
| Objednávateľ: |  |  |  |  | IČO:
|  | MBB, a.s., ČSA 26, Banská Bystrica |  |  |  | IČ DPH:
| Zhotoviteľ: |  |  |  |  | IČO:
|  | podľa výberového konania |  |  |  | IČ DPH:
| Projektant: |  |  |  |  | IČO:
|  | CREAT, s.r.o. |  |  |  | IČ DPH:
| Spracovateľ: |  |  |  |  | IČO:
|  | Ing.Jedlička |  |  |  | IČ DPH:
Poznámka:
| Cena bez DPH | [5 empty] | 0
|  |  | Základ dane |  |  | Sadzba dane | Výška dane
| DPH | základná | 0 |  |  | 20% | 0
|  | znížená | 0 |  |  | 20% | 0
|  | zákl. prenesená | 0 |  |  | 20% | 0
|  | zníž. prenesená | 0 |  |  | 20% | 0
|  | nulová | 0 |  |  | 0% | 0
| Cena s DPH |  |  | v | EUR |  | 0
| Projektant |  |  | Spracovateľ
| Dátum a podpis: |  | Pečiatka | Dátum a podpis: |  |  | Pečiatka
| Objednávateľ |  |  | Zhotoviteľ
| Dátum a podpis: |  | Pečiatka | Dátum a podpis: |  |  | Pečiatka
REKAPITULÁCIA ROZPOČTU
Stavba:
Revitalizácia areálu Plaváreň Štiavničky
Objekt:
SO01 - SO01 Spevnené plochy
Miesto: |  |  | Banská Bystrica |  |  | Dátum: | 25. 11. 2020
Objednávateľ: |  |  | MBB, a.s., ČSA 26, Banská Bystrica |  |  | Projektant: | CREAT, s.r.o.
Zhotoviteľ: |  |  | podľa výberového konania |  |  | Spracovateľ: | Ing.Jedlička
Kód dielu - Popis | [6 empty] | Cena celkom [EUR]
Náklady z rozpočtu | [6 empty] | 0 | [12 empty] | -1
| HSV - Práce a dodávky HSV | [5 empty] | 0
| 1 - Zemné práce | [5 empty] | 0
| 2 - Zakladanie | [5 empty] | 0
| 4 - Vodorovné konštrukcie | [5 empty] | 0
| 5 - Komunikácie | [5 empty] | 0
| 9 - Ostatné konštrukcie a práce-búranie | [5 empty] | 0
| 99 - Presun hmôt HSV | [5 empty] | 0
| PSV - Práce a dodávky PSV | [5 empty] | 0
| 715 - Izolácie proti chemickým vplyvom | [5 empty] | 0
| VRN - Vedľajšie rozpočtové náklady | [5 empty] | 0
ROZPOČET
Stavba:
Revitalizácia areálu Plaváreň Štiavničky
Objekt:
SO01 - SO01 Spevnené plochy
Miesto: |  |  | Banská Bystrica |  |  | Dátum: | 25. 11. 2020
Objednávateľ: |  |  | MBB, a.s., ČSA 26, Banská Bystrica |  |  | Projektant: | CREAT, s.r.o.
Zhotoviteľ: |  |  | podľa výberového konania |  |  | Spracovateľ: | Ing.Jedlička
PČ | Typ | Kód | Popis | MJ | Množstvo | J.cena [EUR] | Cena celkom [EUR] | Cenová sústava |  |  | DPH | J. Nh [h] | Nh celkom [h] | J. hmotnosť [t] | Hmotnosť celkom [t] | J. suť [t] | Suť Celkom [t]
Náklady z rozpočtu | [6 empty] | 0 | [5 empty] | 2102.871 |  | 2559.9611 |  | 1075.4065 |  | D | -1 | [10 empty] | 0
| D | HSV | Práce a dodávky HSV |  |  |  | 0 | [5 empty] | 2102.871 |  | 2559.9611 |  | 1075.4065 | 1 | D | 0 |  |  |  | ROZPOCET | [6 empty] | 0
| D | 1 | Zemné práce |  |  |  | 0 | [5 empty] | 493.3051 |  | 0.001755 |  | 1063.3065 | 1 | D | 1 |  |  |  | ROZPOCET | [6 empty] | 0
1 | K | 113107225 | Odstránenie krytu v ploche nad 200 m2 z kameniva hrubého drveného, hr. 400 do 500 mm, -0,72000t | m2 | 367.5 |  | 0 |  |  |  | znížená | 0.177 | 65.0475 | 0 | 0 | 0.72 | 264.6 | 4 | K | 2 |  |  |  | ROZPOCET | 0 | 0 | 0 | 0 | 0 | 2 | 0 | 4 | -1720289598
2 | K | 113107232 | Odstránenie krytu v ploche nad 200 m2 z betónu prostého, hr. vrstvy 150 do 300 mm, -0,50000t | m2 | 785.5 |  | 0 |  |  |  | znížená | 0.319 | 250.5745 | 0 | 0 | 0.5 | 392.75 | 4 | K | 2 |  |  |  | ROZPOCET | 0 | 0 | 0 | 0 | 0 | 2 | 0 | 4 | -937867853
3 | K | 113152130 | Frézovanie asf. podkladu alebo krytu bez prek., plochy do 500 m2, pruh š. do 0,5 m, hr. 50 mm 0,127 t | m2 | 19.5 |  | 0 |  |  |  | znížená | 0.114 | 2.223 | 9e-05 | 0.001755 | 0.127 | 2.4765 | 4 | K | 2 |  |  |  | ROZPOCET | 0 | 0 | 0 | 0 | 0 | 2 | 0 | 4 | -1329853113
4 | K | 113307224 | Odstránenie podkladu v ploche nad 200 m2 z kameniva hrubého drveného, hr. 300 do 400mm, -0,56000t | m2 | 720.5 |  | 0 |  |  |  | znížená | 0.138 | 99.429 | 0 | 0 | 0.56 | 403.48 | 4 | K | 2 |  |  |  | ROZPOCET | 0 | 0 | 0 | 0 | 0 | 2 | 0 | 4 | 465024856
5 | K | 121101112 | Odstránenie ornice s premiestn. na hromady, so zložením na vzdialenosť do 100 m a do 1000 m3 | m3 | 173.54 |  | 0 |  |  |  | znížená | 0.012 | 2.0825 | 0 | 0 | 0 | 0 | 4 | K | 2 |  |  |  | ROZPOCET | 0 | 0 | 0 | 0 | 0 | 2 | 0 | 4 | 2058599608
6 | K | 122202202 | Odkopávka a prekopávka nezapažená pre cesty, v hornine 3 nad 100 do 1000 m3 | m3 | 235.75 |  | 0 |  |  |  | znížená | 0.20534 | 48.4089 | 0 | 0 | 0 | 0 | 4 | K | 2 |  |  |  | ROZPOCET | 0 | 0 | 0 | 0 | 0 | 2 | 0 | 4 | -1147487873
7 | K | 162501122 | Vodorovné premiestnenie výkopku po spevnenej ceste z horniny tr.1-4, nad 100 do 1000 m3 na vzdialenosť do 3000 m | m3 | 409.29 |  | 0 |  |  |  | znížená | 0.0544 | 22.2654 | 0 | 0 | 0 | 0 | 4 | K | 2 |  |  |  | ROZPOCET | 0 | 0 | 0 | 0 | 0 | 2 | 0 | 4 | -1133718237
8 | K | 171201202 | Uloženie sypaniny na skládky nad 100 do 1000 m3 | m3 | 409.29 |  | 0 |  |  |  | znížená | 0.008 | 3.2743 | 0 | 0 | 0 | 0 | 4 | K | 2 |  |  |  | ROZPOCET | 0 | 0 | 0 | 0 | 0 | 2 | 0 | 4 | 308463279
9 | K | 171209002 | Poplatok za skladovanie - zemina a kamenivo (17 05) ostatné /bez poplatku/ | t | 757.19 |  | 0 |  |  |  | znížená | 0 | 0 | 0 | 0 | 0 | 0 | 4 | K | 2 |  |  |  | ROZPOCET | 0 | 0 | 0 | 0 | 0 | 2 | 0 | 4 | -2090749059
| VV |  | 409,29*1,85 |  | 757.19 | [13 empty] | VV | 2 | 2 | True | 0 | ROZPOCET
| VV |  | Súčet |  | 757.19 | [13 empty] | VV | 2 | 4 | True | 1 | ROZPOCET
| D | 2 | Zakladanie |  |  |  | 0 | [5 empty] | 0 |  | 0 |  | 0 | 1 | D | 1 |  |  |  | ROZPOCET | [6 empty] | 0
10 | K | 289971211 | Zhotovenie vrstvy z geotextílie na upravenom povrchu sklon do 1 : 5 , šírky od 0 do 3 m | m2 | 1637 |  | 0 |  |  |  | znížená | 0 | 0 | 0 | 0 | 0 | 0 | 4 | K | 2 |  |  |  | ROZPOCET | 0 | 0 | 0 | 0 | 0 | 2 | 0 | 4 | 1476756652
11 | M | 6936651000 | Geotextília netkaná polypropylénová napr.Tatratex PP 200 alebo ekvivalent | m2 | 1669.74 |  | 0 |  |  |  | znížená | 0 | 0 | 0 | 0 | 0 | 0 | 8 | M | 2 |  |  |  | ROZPOCET | 0 | 0 | 0 | 0 | 0 | 2 | 0 | 4 | -1871552272
| D | 4 | Vodorovné konštrukcie |  |  |  | 0 | [5 empty] | 47.047 |  | 162.0819 |  | 0 | 1 | D | 1 |  |  |  | ROZPOCET | [6 empty] | 0
12 | K | 451577777 | Podklad pod dlažbu v ploche vodorovnej alebo v sklone do 1:5 hr. 30-100 mm z kameniva ťaženého | m2 | 1001 |  | 0 |  |  |  | znížená | 0.047 | 47.047 | 0.16192 | 162.0819 | 0 | 0 | 4 | K | 2 |  |  |  | ROZPOCET | 0 | 0 | 0 | 0 | 0 | 2 | 0 | 4 | -732456431
| D | 5 | Komunikácie |  |  |  | 0 | [5 empty] | 1031.8945 |  | 2055.3821 |  | 0 | 1 | D | 1 |  |  |  | ROZPOCET | [6 empty] | 0
13 | K | 564761111 | Podklad alebo kryt z kameniva hrubého drveného veľ. 0-63 mm s rozprestretím a zhutnením hr. 200 mm | m2 | 1594 |  | 0 |  |  |  | znížená | 0.02312 | 36.8533 | 0.38625 | 615.6825 | 0 | 0 | 4 | K | 2 |  |  |  | ROZPOCET | 0 | 0 | 0 | 0 | 0 | 2 | 0 | 4 | -569303999
14 | K | 564761111_X | Podklad alebo kryt z kameniva hrubého drveného veľ. 32-63 mm s rozprestretím a zhutnením hr. 300 mm | m2 | 35 |  | 0 |  |  |  | znížená | 0.02312 | 0.8092 | 0.38625 | 13.5187 | 0 | 0 | 4 | K | 2 |  |  |  | ROZPOCET | 0 | 0 | 0 | 0 | 0 | 2 | 0 | 4 | -348586444
15 | K | 564762111 | Podklad alebo kryt z kameniva hrubého drveného veľ. 0-32 mm (vibr.štrk) po zhut.hr. 200 mm | m2 | 182.5 |  | 0 |  |  |  | znížená | 0.05512 | 10.0594 | 0.48574 | 88.6475 | 0 | 0 | 4 | K | 2 |  |  |  | ROZPOCET | 0 | 0 | 0 | 0 | 0 | 2 | 0 | 4 | 1649057687
16 | K | 564861111 | Podklad alebo kryt zo štrkodrviny 0-32 s rozprestretím a zhutnením, po zhutnení hr. 200 mm | m2 | 35 |  | 0 |  |  |  | znížená | 0.02712 | 0.9492 | 0.3708 | 12.978 | 0 | 0 | 4 | K | 2 |  |  |  | ROZPOCET | 0 | 0 | 0 | 0 | 0 | 2 | 0 | 4 | 130438863
17 | K | 565161212 | Podklad z asfaltového betónu AC 22 P s rozprestretím a zhutnením v pruhu š. do 3 m, po zhutnení hr. 90 mm | m2 | 775.5 |  | 0 |  |  |  | znížená | 0.102 | 79.101 | 0.23737 | 184.0804 | 0 | 0 | 4 | K | 2 |  |  |  | ROZPOCET | 0 | 0 | 0 | 0 | 0 | 2 | 0 | 4 | 1165493268
18 | K | 567122114 | Podklad z kameniva stmeleného cementom s rozprestretím a zhutnením, CBGM C 8/10 (C 6/8), po zhutnení hr. 150 mm | m2 | 775.5 |  | 0 |  |  |  | znížená | 0.02412 | 18.7051 | 0.35914 | 278.5131 | 0 | 0 | 4 | K | 2 |  |  |  | ROZPOCET | 0 | 0 | 0 | 0 | 0 | 2 | 0 | 4 | -1358658051
19 | K | 567132112 | Podklad z kameniva stmeleného cementom s rozprestretím a zhutnením, CBGM C 8/10 (C 6/8), po zhutnení hr. 170 mm | m2 | 818.5 |  | 0 |  |  |  | znížená | 0.0241 | 19.7259 | 0.40702 | 333.1459 | 0 | 0 | 4 | K | 2 |  |  |  | ROZPOCET | 0 | 0 | 0 | 0 | 0 | 2 | 0 | 4 | -540941224
20 | K | 573111112 | Postrek asfaltový infiltračný s posypom kamenivom z asfaltu cestného v množstve 1,00 kg/m2 | m2 | 775.5 |  | 0 |  |  |  | znížená | 0.004 | 3.102 | 0.00601 | 4.6608 | 0 | 0 | 4 | K | 2 |  |  |  | ROZPOCET | 0 | 0 | 0 | 0 | 0 | 2 | 0 | 4 | -555128036
21 | K | 573211108 | Postrek asfaltový spojovací bez posypu kamenivom z asfaltu cestného v množstve 0,50 kg/m2 | m2 | 1564.5 |  | 0 |  |  |  | znížená | 0.00202 | 3.1603 | 0.00051 | 0.7979 | 0 | 0 | 4 | K | 2 |  |  |  | ROZPOCET | 0 | 0 | 0 | 0 | 0 | 2 | 0 | 4 | 105108548
22 | K | 576141311 | Koberec asfaltový modifikovaný I.tr. mastixový SMA 11 O strednozrnný, po zhutnení hr. 50 mm š. do 3 m | m2 | 789 |  | 0 |  |  |  | znížená | 0.051 | 40.239 | 0.12087 | 95.3664 | 0 | 0 | 4 | K | 2 |  |  |  | ROZPOCET | 0 | 0 | 0 | 0 | 0 | 2 | 0 | 4 | 1880198129
23 | K | 577154351 | Asfaltový betón vrstva obrusná alebo ložná AC 16 v pruhu š. do 3 m z modifik. asfaltu tr. I, po zhutnení hr. 60 mm | m2 | 775.5 |  | 0 |  |  |  | znížená | 0.083 | 64.3665 | 0.15559 | 120.66 | 0 | 0 | 4 | K | 2 |  |  |  | ROZPOCET | 0 | 0 | 0 | 0 | 0 | 2 | 0 | 4 | 1003293813
24 | K | 596911143 | Kladenie betónovej zámkovej dlažby s vyplnením škár kamenivom ťaženým s dvojitým zhutnením všetkých tvarov dlažba hr. 60 mm, plochy nad 100m2 do 300 m2 | m2 | 182.5 |  | 0 |  |  |  | znížená | 0.63 | 114.975 | 0.0925 | 16.8813 | 0 | 0 | 4 | K | 2 |  |  |  | ROZPOCET | 0 | 0 | 0 | 0 | 0 | 2 | 0 | 4 | -332936788
25 | M | 592460007500 | Betónová dlažba hr. 60mm | m2 | 183.5 |  | 0 |  |  |  | znížená | 0 | 0 | 0.13 | 23.855 | 0 | 0 | 8 | M | 2 |  |  |  | ROZPOCET | 0 | 0 | 0 | 0 | 0 | 2 | 0 | 4 | -332718854
26 | M | 592460006800 | Dlažba betónová pre nevidiacich, rozmer 200x200x60 mm, červená | m2 | 2.65 |  | 0 |  |  |  | znížená | 0 | 0 | 0 | 0 | 0 | 0 | 8 | M | 2 |  |  |  | ROZPOCET | 0 | 0 | 0 | 0 | 0 | 2 | 0 | 4 | -1644415779
27 | K | 596911224 | Kladenie betónovej zámkovej dlažby s vyplnením škár kamenivom ťaženým s dvojitým zhutnením všetkých tvarov dlažba hr. 80 mm, plochy nad 300 m2 | m2 | 818.5 |  | 0 |  |  |  | znížená | 0.78 | 638.43 | 0.138 | 112.953 | 0 | 0 | 4 | K | 2 |  |  |  | ROZPOCET | 0 | 0 | 0 | 0 | 0 | 2 | 0 | 4 | -612031501
28 | M | 592460008500 | Dlažba betónová hr. 80mm | m2 | 834.87 |  | 0 |  |  |  | znížená | 0 | 0 | 0.184 | 153.6161 | 0 | 0 | 8 | M | 2 |  |  |  | ROZPOCET | 0 | 0 | 0 | 0 | 0 | 2 | 0 | 4 | 1907471859
29 | K | 599142111 | Zaliatie dilatačných alebo pracovných škár asfaltovou zálievkou | m | 11.35 |  | 0 |  |  |  | znížená | 0.125 | 1.4187 | 0.00224 | 0.025424 | 0 | 0 | 4 | K | 2 |  |  |  | ROZPOCET | 0 | 0 | 0 | 0 | 0 | 2 | 0 | 4 | -1899824689
| D | 9 | Ostatné konštrukcie a práce-búranie |  |  |  | 0 | [5 empty] | 428.1947 |  | 342.4954 |  | 12.1 | 1 | D | 1 |  |  |  | ROZPOCET | [6 empty] | 0
30 | K | 914001211 | Montáž cestnej zvislej dopravnej značky základnej veľkosti do 1 m2 objímkami na stĺpiky alebo konzoly | ks | 19 |  | 0 |  |  |  | znížená | 0.22 | 4.18 | 3e-05 | 0.00057 | 0 | 0 | 4 | K | 2 |  |  |  | ROZPOCET | 0 | 0 | 0 | 0 | 0 | 2 | 0 | 4 | 1586631598
31 | M | 404410114600 | Informatívna prevádzková značka IP12 /272/ (Parkovisko), rozmer 500x700 mm, fólia RA1, pozinkovaná | ks | 4 |  | 0 |  |  |  | znížená | 0 | 0 | 0 | 0 | 0 | 0 | 8 | M | 2 |  |  |  | ROZPOCET | 0 | 0 | 0 | 0 | 0 | 2 | 0 | 4 | 1417795643
32 | M | 404410113400 | Informatívna prevádzková značka IP6 /325/ (Priechod pre chodcov), rozmer 500x500 mm, fólia RA1, pozinkovaná | ks | 2 |  | 0 |  |  |  | znížená | 0 | 0 | 0 | 0 | 0 | 0 | 8 | M | 2 |  |  |  | ROZPOCET | 0 | 0 | 0 | 0 | 0 | 2 | 0 | 4 | 1739179798
33 | M | 404410044500 | Zákazová značka B1 /231/ (Zákaz vjazdu všetkých vozidiel v oboch smeroch), rozmer 700 mm, fólia RA1, pozinkovaná | ks | 2 |  | 0 |  |  |  | znížená | 0 | 0 | 0 | 0 | 0 | 0 | 8 | M | 2 |  |  |  | ROZPOCET | 0 | 0 | 0 | 0 | 0 | 2 | 0 | 4 | 888431231
34 | M | 404410197400 | Dodatková tabuľka E12 /506/ (Dodatková tabuľa s textom), rozmer 500x500 mm, Zn plech so zahnutým lisovaným okrajom I. trieda, EG, 7 rokov | ks | 2 |  | 0 |  |  |  | znížená | 0 | 0 | 0 | 0 | 0 | 0 | 8 | M | 2 |  |  |  | ROZPOCET | 0 | 0 | 0 | 0 | 0 | 2 | 0 | 4 | 516035804
35 | M | 404410051400 | Zákazová značka B24 /243/ (Zákaz vjazdu vozidiel, ktorých výška presahuje vyznačenú hranicu), rozmer 700 mm, fólia RA1, pozinkovaná | ks | 1 |  | 0 |  |  |  | znížená | 0 | 0 | 0 | 0 | 0 | 0 | 8 | M | 2 |  |  |  | ROZPOCET | 0 | 0 | 0 | 0 | 0 | 2 | 0 | 4 | 1406644943
36 | M | 404410198200 | Dodatková tabuľka E15 /509/ (Označenie vyhradeného parkovacieho miesta pre osobu s telesným postihnutím), rozmer 500x500 mm, Zn plech so zahnutým lisovaným okrajom I. trieda, EG, 7 rokov | ks | 3 |  | 0 |  |  |  | znížená | 0 | 0 | 0.0081 | 0.0243 | 0 | 0 | 8 | M | 2 |  |  |  | ROZPOCET | 0 | 0 | 0 | 0 | 0 | 2 | 0 | 4 | -572155859
37 | M | 404410047500 | Zákazová značka P10 /208/ (Prednosť pred protiidúcimi vozidlami), základný rozmer 700 mm, fólia RA1, pozinkovaná | ks | 1 |  | 0 |  |  |  | znížená | 0 | 0 | 0.00093 | 0.00093 | 0 | 0 | 8 | M | 2 |  |  |  | ROZPOCET | 0 | 0 | 0 | 0 | 0 | 2 | 0 | 4 | 1826675126
38 | M | 404410056500 | Zákazová značka B34 /270/ (Zákaz zastavenia), základný rozmer 700 mm, fólia RA1, pozinkovaná | ks | 1 |  | 0 |  |  |  | znížená | 0 | 0 | 0.00093 | 0.00093 | 0 | 0 | 8 | M | 2 |  |  |  | ROZPOCET | 0 | 0 | 0 | 0 | 0 | 2 | 0 | 4 | -1633864383
39 | M | 404410047200 | Zákazová značka P11 /203/ (Prednosť protiidúcich vozidiel), základný rozmer 700 mm, fólia RA1, pozinkovaná | ks | 1 |  | 0 |  |  |  | znížená | 0 | 0 | 0.00093 | 0.00093 | 0 | 0 | 8 | M | 2 |  |  |  | ROZPOCET | 0 | 0 | 0 | 0 | 0 | 2 | 0 | 4 | 1922338052
40 | M | 404410195900 | Dodatková tabuľka E8a /509/ (Počet), rozmer 500x150 mm, Zn plech so zahnutým lisovaným okrajom I. trieda, EG, 7 rokov | ks | 1 |  | 0 |  |  |  | znížená | 0 | 0 | 0.0031 | 0.0031 | 0 | 0 | 8 | M | 2 |  |  |  | ROZPOCET | 0 | 0 | 0 | 0 | 0 | 2 | 0 | 4 | 637597309
41 | M | 404410194900 | Dodatková tabuľka E4 /502/ (Dĺžka úseku alebo platnosti), rozmer 500x150 mm, Zn plech so zahnutým lisovaným okrajom I. trieda, EG, 7 rokov | ks | 1 |  | 0 |  |  |  | znížená | 0 | 0 | 0 | 0 | 0 | 0 | 8 | M | 2 |  |  |  | ROZPOCET | 0 | 0 | 0 | 0 | 0 | 2 | 0 | 4 | -1331834621
42 | K | 914501121 | Montáž stĺpika zvislej dopravnej značky dĺžky do 3,5 m do betónového základu | ks | 12 |  | 0 |  |  |  | znížená | 0.42 | 5.04 | 0.11958 | 1.435 | 0 | 0 | 4 | K | 2 |  |  |  | ROZPOCET | 0 | 0 | 0 | 0 | 0 | 2 | 0 | 4 | 1765932682
43 | M | 404490008400 | Stĺpik Zn, d 60 mm/ pre dopravné značky | ks | 12 |  | 0 |  |  |  | znížená | 0 | 0 | 0.0014 | 0.0168 | 0 | 0 | 8 | M | 2 |  |  |  | ROZPOCET | 0 | 0 | 0 | 0 | 0 | 2 | 0 | 4 | -1617597316
44 | K | 914812211 | Montáž dočasnej dopravnej značky kompletnej základnej | ks | 2 |  | 0 |  |  |  | znížená | 0.116 | 0.232 | 0 | 0 | 0 | 0 | 4 | K | 2 |  |  |  | ROZPOCET | 0 | 0 | 0 | 0 | 0 | 2 | 0 | 4 | 874704009
45 | K | 915711621 | Vodorovné dopravné značenie dvojzložkovým studeným plastom deliacich čiar súvislých šírky 125 mm žltá základná | m | 52 |  | 0 |  |  |  | znížená | 0.021 | 1.092 | 0.00031 | 0.01612 | 0 | 0 | 4 | K | 2 |  |  |  | ROZPOCET | 0 | 0 | 0 | 0 | 0 | 2 | 0 | 4 | 446753473
46 | K | 915712311 | Vodorovné dopravné značenie striekaným plastom deliacich čiar súvislých šírky 125 mm biela základná | m | 401 |  | 0 |  |  |  | znížená | 0.021 | 8.421 | 0.00011 | 0.04411 | 0 | 0 | 4 | K | 2 |  |  |  | ROZPOCET | 0 | 0 | 0 | 0 | 0 | 2 | 0 | 4 | 1226308313
47 | K | 915712321 | Vodorovné dopravné značenie striekaným plastom deliacich čiar prerušovaných šírky 125 mm biela základná | m | 105.5 |  | 0 |  |  |  | znížená | 0.021 | 2.2155 | 4e-05 | 0.00422 | 0 | 0 | 4 | K | 2 |  |  |  | ROZPOCET | 0 | 0 | 0 | 0 | 0 | 2 | 0 | 4 | 1792770280
48 | K | 915712421 | Vodorovné dopravné značenie striekaným plastom vodiacich čiar prerušovaných šírky 250 mm biela základná | m | 18 |  | 0 |  |  |  | znížená | 0 | 0 | 0 | 0 | 0 | 0 | 4 | K | 2 |  |  |  | ROZPOCET | 0 | 0 | 0 | 0 | 0 | 2 | 0 | 4 | 1816911977
49 | K | 915721411 | Vodorovné dopravné značenie striekaným plastom prechodov pre chodcov, šípky, symboly a pod., biela základná | m2 | 26 |  | 0 |  |  |  | znížená | 0.43 | 11.18 | 0.0009 | 0.0234 | 0 | 0 | 4 | K | 2 |  |  |  | ROZPOCET | 0 | 0 | 0 | 0 | 0 | 2 | 0 | 4 | -1898279462
50 | K | 915911111 | Montáž dočasnej dopravnej zábrany Z2 reflexnej šírky 1 m | ks | 3 |  | 0 |  |  |  | znížená | 0.15 | 0.45 | 0 | 0 | 0 | 0 | 4 | K | 2 |  |  |  | ROZPOCET | 0 | 0 | 0 | 0 | 0 | 2 | 0 | 4 | 1806791126
51 | K | 915940011 | Osadenie parkovacej plastovej dorazovej lišty | ks | 44 |  | 0 |  |  |  | znížená | 0.185 | 8.14 | 3e-05 | 0.00132 | 0 | 0 | 4 | K | 2 |  |  |  | ROZPOCET | 0 | 0 | 0 | 0 | 0 | 2 | 0 | 4 | -1600038370
52 | M | 404490004400 | Parkovacia dorazová lišta, rozmer 900x152x102 mm | ks | 44 |  | 0 |  |  |  | znížená | 0 | 0 | 0.008 | 0.352 | 0 | 0 | 8 | M | 2 |  |  |  | ROZPOCET | 0 | 0 | 0 | 0 | 0 | 2 | 0 | 4 | 2119867611
53 | K | 916561111 | Osadenie záhonového alebo parkového obrubníka betón., do lôžka z bet. pros. tr. C 12/15 s bočnou oporou | m | 166.5 |  | 0 |  |  |  | znížená | 0.132 | 21.978 | 0.09793 | 16.3053 | 0 | 0 | 4 | K | 2 |  |  |  | ROZPOCET | 0 | 0 | 0 | 0 | 0 | 2 | 0 | 4 | 1745917391
54 | M | 592170001800 | Obrubník parkový, lxšxv 1000x50x200 mm | ks | 168.17 |  | 0 |  |  |  | znížená | 0 | 0 | 0.023 | 3.8679 | 0 | 0 | 8 | M | 2 |  |  |  | ROZPOCET | 0 | 0 | 0 | 0 | 0 | 2 | 0 | 4 | 66792215
55 | K | 917862111 | Osadenie chodník. obrubníka betónového stojatého do lôžka z betónu prosteho tr. C 12/15 s bočnou oporou | m | 738 |  | 0 |  |  |  | znížená | 0.204 | 150.552 | 0.12584 | 92.8699 | 0 | 0 | 4 | K | 2 |  |  |  | ROZPOCET | 0 | 0 | 0 | 0 | 0 | 2 | 0 | 4 | -1119213157
56 | M | 592170000900 | Obrubník cestný bez skosenia rovný, lxšxv 1000x150x260 mm | ks | 561.06 |  | 0 |  |  |  | znížená | 0 | 0 | 0.09 | 50.4954 | 0 | 0 | 8 | M | 2 |  |  |  | ROZPOCET | 0 | 0 | 0 | 0 | 0 | 2 | 0 | 4 | -1019428701
57 | M | 592170002100 | Obrubník cestný, lxšxv 1000x100x200 mm, bez skosenia | ks | 184.33 |  | 0 |  |  |  | znížená | 0 | 0 | 0.048 | 8.8478 | 0 | 0 | 8 | M | 2 |  |  |  | ROZPOCET | 0 | 0 | 0 | 0 | 0 | 2 | 0 | 4 | -219323682
58 | K | 918101111 | Lôžko pod obrubníky, krajníky alebo obruby z dlažobných kociek z betónu prostého tr. C 12/15 | m3 | 76.41 |  | 0 |  |  |  | znížená | 1.363 | 104.1468 | 2.2011 | 168.1853 | 0 | 0 | 4 | K | 2 |  |  |  | ROZPOCET | 0 | 0 | 0 | 0 | 0 | 2 | 0 | 4 | -1103424810
59 | K | 919735111 | Rezanie existujúceho asfaltového krytu alebo podkladu hĺbky do 50 mm | m | 11.35 |  | 0 |  |  |  | znížená | 0.145 | 1.6457 | 0 | 0 | 0 | 0 | 4 | K | 2 |  |  |  | ROZPOCET | 0 | 0 | 0 | 0 | 0 | 2 | 0 | 4 | 2064846802
60 | K | 962042321 | Búranie muriva z betónu prostého nadzákladného, -2,20000t | m3 | 5.5 |  | 0 |  |  |  | znížená | 4.609 | 25.3495 | 0 | 0 | 2.2 | 12.1 | 4 | K | 2 |  |  |  | ROZPOCET | 0 | 0 | 0 | 0 | 0 | 2 | 0 | 4 | 889809921
61 | K | 966 | Denný prenájom dočasného dopravného značenia | deň | 60 |  | 0 |  |  |  | znížená | 0.025 | 1.5 | 0 | 0 | 0 | 0 | 4 | K | 2 |  |  |  | ROZPOCET | 0 | 0 | 0 | 0 | 0 | 2 | 0 | 4 | 125705614
62 | K | 966812211 | Demontáž dočasnej dopravnej značky kompletnej základnej | ks | 2 |  | 0 |  |  |  | znížená | 0.058 | 0.116 | 0 | 0 | 0 | 0 | 4 | K | 2 |  |  |  | ROZPOCET | 0 | 0 | 0 | 0 | 0 | 2 | 0 | 4 | 1256392136
63 | K | 966821111 | Demontáž dočasnej dopravnej zábrany Z2 reflexnej šírky 1 m | ks | 3 |  | 0 |  |  |  | znížená | 0.075 | 0.225 | 0 | 0 | 0 | 0 | 4 | K | 2 |  |  |  | ROZPOCET | 0 | 0 | 0 | 0 | 0 | 2 | 0 | 4 | -2064077240
64 | K | 979083114 | Vodorovné premiestnenie vybúraných hmôt na skládku s naložením a zložením nad 2000 do 3000 m | t | 1075.41 |  | 0 |  |  |  | znížená | 0.076 | 81.7312 | 0 | 0 | 0 | 0 | 4 | K | 2 |  |  |  | ROZPOCET | 0 | 0 | 0 | 0 | 0 | 2 | 0 | 4 | -1291408133
65 | K | 979089011 | Poplatok za skladovanie alebo recykláciu - vybúrané hmoty | t | 1075.41 |  | 0 |  |  |  | znížená | 0 | 0 | 0 | 0 | 0 | 0 | 4 | K | 2 |  |  |  | ROZPOCET | 0 | 0 | 0 | 0 | 0 | 2 | 0 | 4 | -1210837412
| D | 99 | Presun hmôt HSV |  |  |  | 0 | [5 empty] | 102.4296 |  | 0 |  | 0 | 1 | D | 1 |  |  |  | ROZPOCET | [6 empty] | 0
66 | K | 998225111 | Presun hmôt pre pozemnú komunikáciu a letisko s krytom asfaltovým akejkoľvek dĺžky objektu | t | 2560.74 |  | 0 |  |  |  | znížená | 0.04 | 102.4296 | 0 | 0 | 0 | 0 | 4 | K | 2 |  |  |  | ROZPOCET | 0 | 0 | 0 | 0 | 0 | 2 | 0 | 4 | -1935422221
| D | PSV | Práce a dodávky PSV |  |  |  | 0 | [5 empty] | 0 |  | 0 |  | 0 | 2 | D | 0 |  |  |  | ROZPOCET | [6 empty] | 0
| D | 715 | Izolácie proti chemickým vplyvom |  |  |  | 0 | [5 empty] | 0 |  | 0 |  | 0 | 2 | D | 1 |  |  |  | ROZPOCET | [6 empty] | 0
67 | K | 715191049 | Zhotovenie izolácie bežných stavebných konštrukcií - položenie ochrannej textílie v jednej vrstve na ploche vodorovnej | m2 | 818.5 |  | 0 |  |  |  | znížená | 0 | 0 | 0 | 0 | 0 | 0 | 16 | K | 2 |  |  |  | ROZPOCET | 0 | 0 | 0 | 0 | 0 | 2 | 0 | 16 | 1118799761
68 | M | 2833000260 | Fólia napr. FATRAFOL alebo ekvivalent izol.proti úniku ropných látok a benzínu,hydroizolačná fólia hr.2,00 mm, š.1,3m čierna | m2 | 900.35 |  | 0 |  |  |  | znížená | 0 | 0 | 0 | 0 | 0 | 0 | 32 | M | 2 |  |  |  | ROZPOCET | 0 | 0 | 0 | 0 | 0 | 2 | 0 | 16 | -408766146
69 | K | 998715201 | Presun hmôt pre izolácie proti chemickým vplyvom v objektoch výšky do 6 m | % | 1.3 |  | 0 |  |  |  | znížená | 0 | 0 | 0 | 0 | 0 | 0 | 16 | K | 2 |  |  |  | ROZPOCET | 0 | 0 | 0 | 0 | 0 | 2 | 0 | 16 | 1831384739
| D | VRN | Vedľajšie rozpočtové náklady |  |  |  | 0 | [5 empty] | 0 |  | 0 |  | 0 | 5 | D | 0 |  |  |  | ROZPOCET | [6 empty] | 0
70 | K | 000300016 | Geodetické práce - vykonávané pred výstavbou určenie vytyčovacej siete, vytýčenie staveniska, staveb. objektu | sub | 1 |  | 0 |  |  |  | znížená | 0 | 0 | 0 | 0 | 0 | 0 | 4 | K | 1 |  |  |  | ROZPOCET | 0 | 0 | 0 | 0 | 0 | 2 | 0 | 4 | -735428823

## SO02 - SO02 Dažďová kana...
[9 empty] | >> skryté stĺpce << | [9 empty] | {3dc625d4-0da8-4b87-84f1-e78bcf446bd2}
0
| KRYCÍ LIST ROZPOČTU | [8 empty] | v --- nižšie sa nachádzajú doplnkové a pomocné údaje k zostavám --- v | [8 empty] | False
Stavba:
Revitalizácia areálu Plaváreň Štiavničky
Objekt:
SO02 - SO02 Dažďová kanalizácia
| JKSO: |  |  |  |  | KS:
| Miesto: |  | Banská Bystrica |  |  | Dátum: | 25. 11. 2020
| Objednávateľ: |  |  |  |  | IČO:
|  | MBB, a.s., ČSA 26, Banská Bystrica |  |  |  | IČ DPH:
| Zhotoviteľ: |  |  |  |  | IČO:
|  | podľa výberového konania |  |  |  | IČ DPH:
| Projektant: |  |  |  |  | IČO:
|  | CREAT, s.r.o. |  |  |  | IČ DPH:
| Spracovateľ: |  |  |  |  | IČO:
|  | Ing.Jedlička |  |  |  | IČ DPH:
Poznámka:
| Cena bez DPH | [5 empty] | 0
|  |  | Základ dane |  |  | Sadzba dane | Výška dane
| DPH | základná | 0 |  |  | 20% | 0
|  | znížená | 0 |  |  | 20% | 0
|  | zákl. prenesená | 0 |  |  | 20% | 0
|  | zníž. prenesená | 0 |  |  | 20% | 0
|  | nulová | 0 |  |  | 0% | 0
| Cena s DPH |  |  | v | EUR |  | 0
| Projektant |  |  | Spracovateľ
| Dátum a podpis: |  | Pečiatka | Dátum a podpis: |  |  | Pečiatka
| Objednávateľ |  |  | Zhotoviteľ
| Dátum a podpis: |  | Pečiatka | Dátum a podpis: |  |  | Pečiatka
REKAPITULÁCIA ROZPOČTU
Stavba:
Revitalizácia areálu Plaváreň Štiavničky
Objekt:
SO02 - SO02 Dažďová kanalizácia
Miesto: |  |  | Banská Bystrica |  |  | Dátum: | 25. 11. 2020
Objednávateľ: |  |  | MBB, a.s., ČSA 26, Banská Bystrica |  |  | Projektant: | CREAT, s.r.o.
Zhotoviteľ: |  |  | podľa výberového konania |  |  | Spracovateľ: | Ing.Jedlička
Kód dielu - Popis | [6 empty] | Cena celkom [EUR]
Náklady z rozpočtu | [6 empty] | 0 | [12 empty] | -1
| HSV - Práce a dodávky HSV | [5 empty] | 0
| 1 - Zemné práce | [5 empty] | 0
| 3 - Zvislé a kompletné konštrukcie | [5 empty] | 0
| 4 - Vodorovné konštrukcie | [5 empty] | 0
| 8 - Rúrové vedenie | [5 empty] | 0
| 9 - Ostatné konštrukcie a práce-búranie | [5 empty] | 0
| 99 - Presun hmôt HSV | [5 empty] | 0
| VRN - Vedľajšie rozpočtové náklady | [5 empty] | 0
| VRN03 - Geodetické práce | [5 empty] | 0
ROZPOČET
Stavba:
Revitalizácia areálu Plaváreň Štiavničky
Objekt:
SO02 - SO02 Dažďová kanalizácia
Miesto: |  |  | Banská Bystrica |  |  | Dátum: | 25. 11. 2020
Objednávateľ: |  |  | MBB, a.s., ČSA 26, Banská Bystrica |  |  | Projektant: | CREAT, s.r.o.
Zhotoviteľ: |  |  | podľa výberového konania |  |  | Spracovateľ: | Ing.Jedlička
PČ | Typ | Kód | Popis | MJ | Množstvo | J.cena [EUR] | Cena celkom [EUR] | Cenová sústava |  |  | DPH | J. Nh [h] | Nh celkom [h] | J. hmotnosť [t] | Hmotnosť celkom [t] | J. suť [t] | Suť Celkom [t]
Náklady z rozpočtu | [6 empty] | 0 | [5 empty] | 12.3783 |  | 241.4666 |  | 0 |  | D | -1 | [7 empty] | 0
| D | HSV | Práce a dodávky HSV |  |  |  | 0 | [5 empty] | 12.3783 |  | 241.4666 |  | 0 | 1 | D | 0 | ROZPOCET | [6 empty] | 0
| D | 1 | Zemné práce |  |  |  | 0 | [5 empty] | 12.3783 |  | 152.7527 |  | 0 | 1 | D | 1 | ROZPOCET | [6 empty] | 0
1 | K | 115001102 | Odvedenie vody potrubím pri priemere potrubia DN nad 100 do 150 | m | 30 |  | 0 |  |  |  | znížená | 0 | 0 | 0.00794 | 0.2382 | 0 | 0 | 4 | K | 2 | ROZPOCET | 0 | 0 | 0 | 0 | 0 | 2 | 0 | 4 | -877657483
2 | K | 115101201 | Čerpanie vody na dopravnú výšku do 10 m s priemerným prítokom litrov za minútu nad 100 do 500 l | hod | 504 |  | 0 |  |  |  | znížená | 0 | 0 | 0 | 0 | 0 | 0 | 4 | K | 2 | ROZPOCET | 0 | 0 | 0 | 0 | 0 | 2 | 0 | 4 | 2127557312
3 | K | 115101301 | Pohotovosť záložnej čerpacej súpravy pre výšku do 10 m, s prítokom litrov za minútu nad 100 do 500 l | deň | 21 |  | 0 |  |  |  | znížená | 0 | 0 | 0 | 0 | 0 | 0 | 4 | K | 2 | ROZPOCET | 0 | 0 | 0 | 0 | 0 | 2 | 0 | 4 | -2025350351
4 | K | 119001411 | Dočasné zaistenie podzemného potrubia DN do 200 | m | 20 |  | 0 |  |  |  | znížená | 0 | 0 | 0.01071 | 0.2142 | 0 | 0 | 4 | K | 2 | ROZPOCET | 0 | 0 | 0 | 0 | 0 | 2 | 0 | 4 | 977462066
5 | K | 119001412 | Dočasné zaistenie podzemného potrubia DN 200-500 | m | 60 |  | 0 |  |  |  | znížená | 0 | 0 | 0.01271 | 0.7626 | 0 | 0 | 4 | K | 2 | ROZPOCET | 0 | 0 | 0 | 0 | 0 | 2 | 0 | 4 | -139669136
6 | K | 119001422 | Dočasné zaistenie káblov a káblových tratí do 6 káblov | m | 17 |  | 0 |  |  |  | znížená | 0 | 0 | 0.05954 | 1.0122 | 0 | 0 | 4 | K | 2 | ROZPOCET | 0 | 0 | 0 | 0 | 0 | 2 | 0 | 4 | -724984907
7 | K | 120001101 | Príplatok k cenám výkopov za sťaženie výkopu v blízkosti podzemného vedenia alebo výbušnín | m3 | 81.49 |  | 0 |  |  |  | znížená | 0 | 0 | 0 | 0 | 0 | 0 | 4 | K | 2 | ROZPOCET | 0 | 0 | 0 | 0 | 0 | 2 | 0 | 4 | 1717921972
8 | K | 120901123 | Búranie konštrukcií z betónu železového a predpätého v odkopávkach | m3 | 4.3 |  | 0 |  |  |  | znížená | 0 | 0 | 0 | 0 | 0 | 0 | 4 | K | 2 | ROZPOCET | 0 | 0 | 0 | 0 | 0 | 2 | 0 | 4 | 932629922
9 | K | 131201101 | Výkop nezapaženej jamy v hornine 3, do 100 m3 | m3 | 63.75 |  | 0 |  |  |  | znížená | 0 | 0 | 0 | 0 | 0 | 0 | 4 | K | 2 | ROZPOCET | 0 | 0 | 0 | 0 | 0 | 2 | 0 | 4 | -1807382836
10 | K | 131201109 | Hĺbenie nezapažených jám a zárezov. Príplatok za lepivosť horniny 3 | m3 | 63.75 |  | 0 |  |  |  | znížená | 0 | 0 | 0 | 0 | 0 | 0 | 4 | K | 2 | ROZPOCET | 0 | 0 | 0 | 0 | 0 | 2 | 0 | 4 | 996301054
11 | K | 132201101 | Výkop ryhy do šírky 600 mm v horn.3 do 100 m3 | m3 | 10.05 |  | 0 |  |  |  | znížená | 0 | 0 | 0 | 0 | 0 | 0 | 4 | K | 2 | ROZPOCET | 0 | 0 | 0 | 0 | 0 | 2 | 0 | 4 | -2011829695
12 | K | 132201109 | Príplatok k cene za lepivosť pri hĺbení rýh šírky do 600 mm zapažených i nezapažených s urovnaním dna v hornine 3 | m3 | 10.05 |  | 0 |  |  |  | znížená | 0 | 0 | 0 | 0 | 0 | 0 | 4 | K | 2 | ROZPOCET | 0 | 0 | 0 | 0 | 0 | 2 | 0 | 4 | 1222657766
13 | K | 132201202 | Výkop ryhy šírky 600-2000mm horn.3 od 100 do 1000 m3 | m3 | 169.66 |  | 0 |  |  |  | znížená | 0 | 0 | 0 | 0 | 0 | 0 | 4 | K | 2 | ROZPOCET | 0 | 0 | 0 | 0 | 0 | 2 | 0 | 4 | -598336571
14 | K | 132201209 | Príplatok k cenám za lepivosť pri hĺbení rýh š. nad 600 do 2 000 mm zapaž. i nezapažených, s urovnaním dna v hornine 3 | m3 | 169.66 |  | 0 |  |  |  | znížená | 0 | 0 | 0 | 0 | 0 | 0 | 4 | K | 2 | ROZPOCET | 0 | 0 | 0 | 0 | 0 | 2 | 0 | 4 | 723151648
15 | K | 133201101 | Výkop šachty zapaženej, hornina 3 do 100 m3 | m3 | 54.2 |  | 0 |  |  |  | znížená | 0 | 0 | 0 | 0 | 0 | 0 | 4 | K | 2 | ROZPOCET | 0 | 0 | 0 | 0 | 0 | 2 | 0 | 4 | -862561335
16 | K | 133201109 | Príplatok k cenám za lepivosť pri hĺbení šachiet zapažených i nezapažených v hornine 3 | m3 | 54.2 |  | 0 |  |  |  | znížená | 0 | 0 | 0 | 0 | 0 | 0 | 4 | K | 2 | ROZPOCET | 0 | 0 | 0 | 0 | 0 | 2 | 0 | 4 | -2057314128
17 | K | 151831052 | Zriadenie paženia a rozopretie stien rýh š. do 2 m, hĺ. do 6 m pažiacimi boxami STANDARD alebo ekvivalent 3x2,25m (obojstranné) horn. stredne tlačivá | m2 | 277.75 |  | 0 |  |  |  | znížená | 0 | 0 | 0.00074002 | 0.20554 | 0 | 0 | 4 | K | 2 | ROZPOCET | 0 | 0 | 0 | 0 | 0 | 2 | 0 | 4 | 1168080167
18 | K | 151831152 | Odstránenie paženia a rozopretie stien rýh š. do 2 m, hĺ. do 6 m pažiacimi boxami STANDARD 3x2,25m (obojstranné) horn. stredne tlačivá | m2 | 277.75 |  | 0 |  |  |  | znížená | 0 | 0 | 0 | 0 | 0 | 0 | 4 | K | 2 | ROZPOCET | 0 | 0 | 0 | 0 | 0 | 2 | 0 | 4 | 1548205225
19 | K | 162501132 | Vodorovné premiestnenie výkopku po nespevnenej ceste z horniny tr.1-4, nad 100 do 1000 m3 na vzdialenosť do 3000 m | m3 | 173.24 |  | 0 |  |  |  | znížená | 0 | 0 | 0 | 0 | 0 | 0 | 4 | K | 2 | ROZPOCET | 0 | 0 | 0 | 0 | 0 | 2 | 0 | 4 | 1028528065
20 | K | 162501133 | Vodorovné premiestnenie výkopku po nespevnenej ceste z horniny tr.1-4, nad 100 do 1000 m3, príplatok k cene za každých ďalšich a začatých 1000 m | m3 | 173.24 |  | 0 |  |  |  | znížená | 0 | 0 | 0 | 0 | 0 | 0 | 4 | K | 2 | ROZPOCET | 0 | 0 | 0 | 0 | 0 | 2 | 0 | 4 | 265624906
21 | K | 171201202 | Uloženie sypaniny na skládky nad 100 do 1000 m3 | m3 | 173.24 |  | 0 |  |  |  | znížená | 0 | 0 | 0 | 0 | 0 | 0 | 4 | K | 2 | ROZPOCET | 0 | 0 | 0 | 0 | 0 | 2 | 0 | 4 | -1879186741
22 | K | 171209002 | Poplatok za skladovanie - zemina a kamenivo (17 05) ostatné | t | 294.51 |  | 0 |  |  |  | znížená | 0 | 0 | 0 | 0 | 0 | 0 | 4 | K | 2 | ROZPOCET | 0 | 0 | 0 | 0 | 0 | 2 | 0 | 4 | -760796700
23 | K | 174101001 | Zásyp sypaninou so zhutnením jám, šachiet, rýh, zárezov alebo okolo objektov do 100 m3 | kpl | 51.15 |  | 0 |  |  |  | znížená | 0.242 | 12.3783 | 0 | 0 | 0 | 0 | 4 | K | 2 | ROZPOCET | 0 | 0 | 0 | 0 | 0 | 2 | 0 | 4 | -383621869
24 | M | 58337140001 | Štrkodrva | t | 97.19 |  | 0 |  |  |  | znížená | 0 | 0 | 1 | 97.19 | 0 | 0 | 8 | M | 2 | ROZPOCET | 0 | 0 | 0 | 0 | 0 | 2 | 0 | 4 | 2046749417
25 | K | 174101002 | Zásyp sypaninou so zhutnením jám, šachiet, rýh, zárezov alebo okolo objektov nad 100 do 1000 m3 | m3 | 103.6 |  | 0 |  |  |  | znížená | 0 | 0 | 0 | 0 | 0 | 0 | 4 | K | 2 | ROZPOCET | 0 | 0 | 0 | 0 | 0 | 2 | 0 | 4 | -1834987219
26 | K | 175101101 | Obsyp potrubia sypaninou z vhodných hornín 1 až 4 bez prehodenia sypaniny | m3 | 31.25 |  | 0 |  |  |  | znížená | 0 | 0 | 0 | 0 | 0 | 0 | 4 | K | 2 | ROZPOCET | 0 | 0 | 0 | 0 | 0 | 2 | 0 | 4 | -1846995159
27 | M | 5833714000 | Štrkopiesok | t | 53.13 |  | 0 |  |  |  | znížená | 0 | 0 | 1 | 53.13 | 0 | 0 | 8 | M | 2 | ROZPOCET | 0 | 0 | 0 | 0 | 0 | 2 | 0 | 4 | -1214206766
| D | 3 | Zvislé a kompletné konštrukcie |  |  |  | 0 | [5 empty] | 0 |  | 14 |  | 0 | 1 | D | 1 | ROZPOCET | [6 empty] | 0
28 | K | 386921127 | Montáž odlučovača ropných látok v prefabrikovanej nádrži, betónový, s prietokom 30 l/s,cena vrátane montáže a žeriavu | ks | 1 |  | 0 |  |  |  | znížená | 0 | 0 | 0 | 0 | 0 | 0 | 4 | K | 2 | ROZPOCET | 0 | 0 | 0 | 0 | 0 | 2 | 0 | 4 | -1472189840
29 | M | 5923020044 | Odlučovač ropných látok napr. KLARTEC alebo ekvivalent - 30l.s. 0,1mg NEL/l | ks | 1 |  | 0 |  |  |  | znížená | 0 | 0 | 14 | 14 | 0 | 0 | 8 | M | 2 | ROZPOCET | 0 | 0 | 0 | 0 | 0 | 2 | 0 | 4 | 721343204
| D | 4 | Vodorovné konštrukcie |  |  |  | 0 | [5 empty] | 0 |  | 45.6484 |  | 0 | 1 | D | 1 | ROZPOCET | [6 empty] | 0
30 | K | 451573111 | Lôžko pod potrubie, stoky a drobné objekty, v otvorenom výkope z piesku a štrkopiesku do 63 mm | m3 | 13.75 |  | 0 |  |  |  | znížená | 0 | 0 | 1.8908 | 25.9981 | 0 | 0 | 4 | K | 2 | ROZPOCET | 0 | 0 | 0 | 0 | 0 | 2 | 0 | 4 | 1522581021
31 | K | 452311131 | Dosky, bloky, sedlá z betónu v otvorenom výkope tr.C 12/15 | m3 | 8.85 |  | 0 |  |  |  | znížená | 0 | 0 | 2.2165 | 19.6158 | 0 | 0 | 4 | K | 2 | ROZPOCET | 0 | 0 | 0 | 0 | 0 | 2 | 0 | 4 | -1596273010
32 | K | 452351101 | Debnenie v otvorenom výkope dosiek, sedlových lôžok a blokov pod potrubie,stoky a drobné objekty | m2 | 7.5 |  | 0 |  |  |  | znížená | 0 | 0 | 0.0046107 | 0.03458 | 0 | 0 | 4 | K | 2 | ROZPOCET | 0 | 0 | 0 | 0 | 0 | 2 | 0 | 4 | -700944468
| D | 8 | Rúrové vedenie |  |  |  | 0 | [5 empty] | 0 |  | 29.0654 |  | 0 | 1 | D | 1 | ROZPOCET | [6 empty] | 0
33 | K | 871353121 | Montáž potrubia z kanalizačných rúr z tvrdého PVC tesn. gumovým krúžkom v skl. do 20% DN 200 | m | 10.5 |  | 0 |  |  |  | znížená | 0 | 0 | 1.0013e-05 | 0.00010514 | 0 | 0 | 4 | K | 2 | ROZPOCET | 0 | 0 | 0 | 0 | 0 | 2 | 0 | 4 | -662769054
34 | M | 2860014570 | MASTER alebo ekvivalent rúra 200/1m - PP hladký kanalizačný systém SN10 | ks | 10.5 |  | 0 |  |  |  | znížená | 0 | 0 | 0.01386 | 0.14553 | 0 | 0 | 8 | M | 2 | ROZPOCET | 0 | 0 | 0 | 0 | 0 | 2 | 0 | 4 | -1415356575
35 | K | 871373121 | Montáž potrubia z kanaliz. rúr z tvrdého PVC tesn. gumovým krúžkom v sklone do 20 % DN 300 | m | 96.4 |  | 0 |  |  |  | znížená | 0 | 0 | 1e-05 | 0.000964 | 0 | 0 | 4 | K | 2 | ROZPOCET | 0 | 0 | 0 | 0 | 0 | 2 | 0 | 4 | 765527349
36 | M | 2860014630 | MASTER alebo ekvivalent rúra 300/1m - PP hladký kanalizačný systém SN10 | ks | 96.4 |  | 0 |  |  |  | znížená | 0 | 0 | 0.03658 | 3.5263 | 0 | 0 | 8 | M | 2 | ROZPOCET | 0 | 0 | 0 | 0 | 0 | 2 | 0 | 4 | -1814289027
37 | K | 877373121 | Montáž tvarovky na potrubí z rúr z tvrdého PVC tesnených gumovým krúžkom, odbočná DN 300 | ks | 5 |  | 0 |  |  |  | znížená | 0 | 0 | 7e-05 | 0.00035 | 0 | 0 | 4 | K | 2 | ROZPOCET | 0 | 0 | 0 | 0 | 0 | 2 | 0 | 4 | -1900002392
38 | M | 2860003360 | PP odbočka 300/200/45°-hladký kanalizačný systém | ks | 5 |  | 0 |  |  |  | znížená | 0 | 0 | 0.01638 | 0.081901 | 0 | 0 | 8 | M | 2 | ROZPOCET | 0 | 0 | 0 | 0 | 0 | 2 | 0 | 4 | 969176344
39 | K | 892351000 | Skúška tesnosti kanalizácie D 200 | m | 10.5 |  | 0 |  |  |  | znížená | 0 | 0 | 0 | 0 | 0 | 0 | 4 | K | 2 | ROZPOCET | 0 | 0 | 0 | 0 | 0 | 2 | 0 | 4 | 676400434
40 | K | 892371000 | Skúška tesnosti kanalizácie D 300 | m | 96.4 |  | 0 |  |  |  | znížená | 0 | 0 | 0 | 0 | 0 | 0 | 4 | K | 2 | ROZPOCET | 0 | 0 | 0 | 0 | 0 | 2 | 0 | 4 | 1796098867
41 | K | 894401111 | Osadenie betónového dielca pre šachty, rovná alebo prechodová skruž TBS | ks | 7 |  | 0 |  |  |  | znížená | 0 | 0 | 0.01656 | 0.11592 | 0 | 0 | 4 | K | 2 | ROZPOCET | 0 | 0 | 0 | 0 | 0 | 2 | 0 | 4 | -437176299
42 | M | 592240002900 | Skruž výšky 250 mm pre kanalizačnú šachtu DN 1000 hr. steny 120 mm, rozmer 1000x250x120 mm | ks | 3 |  | 0 |  |  |  | znížená | 0 | 0 | 0.25 | 0.75 | 0 | 0 | 8 | M | 2 | ROZPOCET | 0 | 0 | 0 | 0 | 0 | 2 | 0 | 4 | -375625347
43 | M | 592240002800 | Kónus pre kanalizačnú šachtu DN 1000, hr. steny 120 mm, rozmer 1000x625x580 mm | ks | 4 |  | 0 |  |  |  | znížená | 0 | 0 | 0.585 | 2.34 | 0 | 0 | 8 | M | 2 | ROZPOCET | 0 | 0 | 0 | 0 | 0 | 2 | 0 | 4 | 1881378412
44 | K | 894403011 | Osadenie betónového dielca pre šachty, stropný akéhokoľvek druhu | ks | 11 |  | 0 |  |  |  | znížená | 0 | 0 | 0.03503 | 0.38533 | 0 | 0 | 4 | K | 2 | ROZPOCET | 0 | 0 | 0 | 0 | 0 | 2 | 0 | 4 | 768179007
45 | M | sub_1 | Vyrovnávací prstenec v = 40 mm | ks | 1 |  | 0 |  |  |  | znížená | 0 | 0 | 0.585 | 0.585 | 0 | 0 | 8 | M | 2 | ROZPOCET | 0 | 0 | 0 | 0 | 0 | 2 | 0 | 4 | 349800745
46 | M | sub_2 | Vyrovnávací prstenec v = 60 mm | ks | 2 |  | 0 |  |  |  | znížená | 0 | 0 | 0.585 | 1.17 | 0 | 0 | 8 | M | 2 | ROZPOCET | 0 | 0 | 0 | 0 | 0 | 2 | 0 | 4 | -354800235
47 | M | sub_3 | Vyrovnávací prstenec v = 80 mm | ks | 1 |  | 0 |  |  |  | znížená | 0 | 0 | 0.585 | 0.585 | 0 | 0 | 8 | M | 2 | ROZPOCET | 0 | 0 | 0 | 0 | 0 | 2 | 0 | 4 | 182287775
48 | M | sub_4 | Vyrovnávací prstenec v = 100 mm | ks | 3 |  | 0 |  |  |  | znížená | 0 | 0 | 0.585 | 1.755 | 0 | 0 | 8 | M | 2 | ROZPOCET | 0 | 0 | 0 | 0 | 0 | 2 | 0 | 4 | 609130299
49 | M | sub_5 | Vyrovnávací prstenec v = 120 mm | ks | 1 |  | 0 |  |  |  | znížená | 0 | 0 | 0.585 | 0.585 | 0 | 0 | 8 | M | 2 | ROZPOCET | 0 | 0 | 0 | 0 | 0 | 2 | 0 | 4 | 1372391834
50 | M | sub_6 | Prechodová doska v = 200 mm | ks | 3 |  | 0 |  |  |  | znížená | 0 | 0 | 0.585 | 1.755 | 0 | 0 | 8 | M | 2 | ROZPOCET | 0 | 0 | 0 | 0 | 0 | 2 | 0 | 4 | 1623098662
51 | K | 894403021 | Osadenie betónového dielca pre šachty, dno akéhokoľvek druhu | ks | 7 |  | 0 |  |  |  | znížená | 0 | 0 | 0.02644 | 0.18508 | 0 | 0 | 4 | K | 2 | ROZPOCET | 0 | 0 | 0 | 0 | 0 | 2 | 0 | 4 | 724499401
52 | M | 592240003500 | Dno výšky 600 mm pre kanalizačnú šachtu DN 1000, rozmer 1000/600x400 mm | ks | 7 |  | 0 |  |  |  | znížená | 0 | 0 | 1.6 | 11.2 | 0 | 0 | 8 | M | 2 | ROZPOCET | 0 | 0 | 0 | 0 | 0 | 2 | 0 | 4 | -731031583
53 | K | 895941111 | Zriadenie kanalizačného vpustu uličného z betónových dielcov | ks | 6 |  | 0 |  |  |  | znížená | 0 | 0 | 0.34099 | 2.0459 | 0 | 0 | 4 | K | 2 | ROZPOCET | 0 | 0 | 0 | 0 | 0 | 2 | 0 | 4 | -1782724124
54 | M | 5922380000 | Vpust napr. BGZ-S alebo ekvivalent 200 dvojdielny+rošt liatinový | ks | 6 |  | 0 |  |  |  | znížená | 0 | 0 | 0.065 | 0.39 | 0 | 0 | 8 | M | 2 | ROZPOCET | 0 | 0 | 0 | 0 | 0 | 2 | 0 | 4 | -2062056696
55 | K | 899104111 | Osadenie poklopu liatinového a oceľového vrátane rámu hmotn. | ks | 10 |  | 0 |  |  |  | znížená | 0 | 0 | 0.0063 | 0.063 | 0 | 0 | 4 | K | 2 | ROZPOCET | 0 | 0 | 0 | 0 | 0 | 2 | 0 | 4 | 371674140
56 | M | 5524211170 | Poklop kanalizačný komplet okrúhly,trieda D 400kN | ks | 10 |  | 0 |  |  |  | znížená | 0 | 0 | 0.14 | 1.4 | 0 | 0 | 8 | M | 2 | ROZPOCET | 0 | 0 | 0 | 0 | 0 | 2 | 0 | 4 | -1488650505
57 | K | sub1 | Kamerová skúška kanalizácie | ks | 1 |  | 0 |  |  |  | znížená | 0 | 0 | 0 | 0 | 0 | 0 | 4 | K | 2 | ROZPOCET | 0 | 0 | 0 | 0 | 0 | 2 | 0 | 4 | -829427921
58 | K | sub1_1 | Vyspravenie existujúceho výustneho objektu | ks | 1 |  | 0 |  |  |  | znížená | 0 | 0 | 0 | 0 | 0 | 0 | 4 | K | 2 | ROZPOCET | 0 | 0 | 0 | 0 | 0 | 2 | 0 | 4 | -60878452
| D | 9 | Ostatné konštrukcie a práce-búranie |  |  |  | 0 | [5 empty] | 0 |  | 0 |  | 0 | 1 | D | 1 | ROZPOCET | [6 empty] | 0
59 | K | 979081111 | Odvoz sutiny a vybúraných hmôt na skládku do 1 km | t | 12.04 |  | 0 |  |  |  | znížená | 0 | 0 | 0 | 0 | 0 | 0 | 4 | K | 2 | ROZPOCET | 0 | 0 | 0 | 0 | 0 | 2 | 0 | 4 | -1975977632
60 | K | 979081121 | Odvoz sutiny a vybúraných hmôt na skládku za každý ďalší 1 km | t | 180.55 |  | 0 |  |  |  | znížená | 0 | 0 | 0 | 0 | 0 | 0 | 4 | K | 2 | ROZPOCET | 0 | 0 | 0 | 0 | 0 | 2 | 0 | 4 | -1097827855
61 | K | 979082111 | Vnútrostavenisková doprava sutiny a vybúraných hmôt do 10 m | t | 12.04 |  | 0 |  |  |  | znížená | 0 | 0 | 0 | 0 | 0 | 0 | 4 | K | 2 | ROZPOCET | 0 | 0 | 0 | 0 | 0 | 2 | 0 | 4 | -919021990
62 | K | 979089012 | Poplatok za skladovanie - betón, tehly, dlaždice (17 01 ), ostatné | t | 12.04 |  | 0 |  |  |  | znížená | 0 | 0 | 0 | 0 | 0 | 0 | 4 | K | 2 | ROZPOCET | 0 | 0 | 0 | 0 | 0 | 2 | 0 | 4 | -1361501143
| D | 99 | Presun hmôt HSV |  |  |  | 0 | [5 empty] | 0 |  | 0 |  | 0 | 1 | D | 1 | ROZPOCET | [6 empty] | 0
63 | K | 998276101 | Presun hmôt pre rúrové vedenie hĺbené z rúr z plast., hmôt alebo sklolamin. v otvorenom výkope | t | 241.46 |  | 0 |  |  |  | znížená | 0 | 0 | 0 | 0 | 0 | 0 | 4 | K | 2 | ROZPOCET | 0 | 0 | 0 | 0 | 0 | 2 | 0 | 4 | 981435218
| D | VRN | Vedľajšie rozpočtové náklady |  |  |  | 0 | [5 empty] | 0 |  | 0 |  | 0 | 5 | D | 0 | ROZPOCET | [6 empty] | 0
| D | VRN03 | Geodetické práce |  |  |  | 0 | [5 empty] | 0 |  | 0 |  | 0 | 5 | D | 1 | ROZPOCET | [6 empty] | 0
64 | K | 000300013 | Geodetické práce - vykonávané pred výstavbou určenie priebehu nadzemného alebo podzemného existujúceho aj plánovaného vedenia | sub | 1 |  | 0 |  |  |  | znížená | 0 | 0 | 0 | 0 | 0 | 0 | 4 | K | 2 | ROZPOCET | 0 | 0 | 0 | 0 | 0 | 2 | 0 | 4 | -858172097
65 | K | 000300031 | Geodetické práce - vykonávané po výstavbe zameranie skutočného vyhotovenia stavby | sub | 1 |  | 0 |  |  |  | znížená | 0 | 0 | 0 | 0 | 0 | 0 | 4 | K | 2 | ROZPOCET | 0 | 0 | 0 | 0 | 0 | 2 | 0 | 4 | 1651513177

## SO03 - SO03 Verejné osve...
[9 empty] | >> skryté stĺpce << | [9 empty] | {aa5f9c0e-e547-4528-88e7-13299a8fb457}
0
| KRYCÍ LIST ROZPOČTU | [8 empty] | v --- nižšie sa nachádzajú doplnkové a pomocné údaje k zostavám --- v | [8 empty] | False
Stavba:
Revitalizácia areálu Plaváreň Štiavničky
Objekt:
SO03 - SO03 Verejné osvetlenie
| JKSO: |  |  |  |  | KS:
| Miesto: |  | Banská Bystrica |  |  | Dátum: | 25. 11. 2020
| Objednávateľ: |  |  |  |  | IČO:
|  | MBB, a.s., ČSA 26, Banská Bystrica |  |  |  | IČ DPH:
| Zhotoviteľ: |  |  |  |  | IČO:
|  | podľa výberového konania |  |  |  | IČ DPH:
| Projektant: |  |  |  |  | IČO:
|  | CREAT, s.r.o. |  |  |  | IČ DPH:
| Spracovateľ: |  |  |  |  | IČO:
|  | Ing.Jedlička |  |  |  | IČ DPH:
Poznámka:
| Cena bez DPH | [5 empty] | 0
|  |  | Základ dane |  |  | Sadzba dane | Výška dane
| DPH | základná | 0 |  |  | 20% | 0
|  | znížená | 0 |  |  | 20% | 0
|  | zákl. prenesená | 0 |  |  | 20% | 0
|  | zníž. prenesená | 0 |  |  | 20% | 0
|  | nulová | 0 |  |  | 0% | 0
| Cena s DPH |  |  | v | EUR |  | 0
| Projektant |  |  | Spracovateľ
| Dátum a podpis: |  | Pečiatka | Dátum a podpis: |  |  | Pečiatka
| Objednávateľ |  |  | Zhotoviteľ
| Dátum a podpis: |  | Pečiatka | Dátum a podpis: |  |  | Pečiatka
REKAPITULÁCIA ROZPOČTU
Stavba:
Revitalizácia areálu Plaváreň Štiavničky
Objekt:
SO03 - SO03 Verejné osvetlenie
Miesto: |  |  | Banská Bystrica |  |  | Dátum: | 25. 11. 2020
Objednávateľ: |  |  | MBB, a.s., ČSA 26, Banská Bystrica |  |  | Projektant: | CREAT, s.r.o.
Zhotoviteľ: |  |  | podľa výberového konania |  |  | Spracovateľ: | Ing.Jedlička
Kód dielu - Popis | [6 empty] | Cena celkom [EUR]
Náklady z rozpočtu | [6 empty] | 0 | [12 empty] | -1
| D1 - PRÁCE A DODÁVKY M | [5 empty] | 0
| M21 - 155 Elektromontáže | [5 empty] | 0
| M22 - 156 Montáž oznam. signal. a zab. zariadení | [5 empty] | 0
| M46 - 202 Zemné práce pri ext. montážach | [5 empty] | 0
ROZPOČET
Stavba:
Revitalizácia areálu Plaváreň Štiavničky
Objekt:
SO03 - SO03 Verejné osvetlenie
Miesto: |  |  | Banská Bystrica |  |  | Dátum: | 25. 11. 2020
Objednávateľ: |  |  | MBB, a.s., ČSA 26, Banská Bystrica |  |  | Projektant: | CREAT, s.r.o.
Zhotoviteľ: |  |  | podľa výberového konania |  |  | Spracovateľ: | Ing.Jedlička
PČ | Typ | Kód | Popis | MJ | Množstvo | J.cena [EUR] | Cena celkom [EUR] | Cenová sústava |  |  | DPH | J. Nh [h] | Nh celkom [h] | J. hmotnosť [t] | Hmotnosť celkom [t] | J. suť [t] | Suť Celkom [t]
Náklady z rozpočtu | [6 empty] | 0 | [5 empty] | 0 |  | 36.48 |  | 0 |  | D | -1 | [7 empty] | 0
| D | D1 | PRÁCE A DODÁVKY M |  |  |  | 0 | [5 empty] | 0 |  | 36.48 |  | 0 | 1 | D | 0 | ROZPOCET | [6 empty] | 0
| D | M21 | 155 Elektromontáže |  |  |  | 0 | [5 empty] | 0 |  | 0.48 |  | 0 | 1 | D | 1 | ROZPOCET | [6 empty] | 0
1 | K | 210010010 | Montáž el-inšt rúrky (plast) tuhá, voľne, alebo pod omietku D16 (d13)mm | m | 65 |  | 0 |  |  |  | znížená | 0 | 0 | 0 | 0 | 0 | 0 | 4 | K | 2 | ROZPOCET | 0 | 0 | 0 | 0 | 0 | 2 | 0 | 4 | -1784074451
2 | K | 210010015 | Montáž el-inšt rúrky (plast) tuhá, voľne, alebo pod omietku D50 (d45)mm | m | 420 |  | 0 |  |  |  | znížená | 0 | 0 | 0 | 0 | 0 | 0 | 4 | K | 2 | ROZPOCET | 0 | 0 | 0 | 0 | 0 | 2 | 0 | 4 | 2083439215
3 | M | 345658I000 | Chránička HD-PE kábelová ohybná 041925 : FXKVR 50, čierna | m | 420 |  | 0 |  |  |  | znížená | 0 | 0 | 0 | 0 | 0 | 0 | 8 | M | 2 | ROZPOCET | 0 | 0 | 0 | 0 | 0 | 2 | 0 | 4 | -1691425818
4 | M | 345658I010 | Chránička PE-LD kábelová ohybná 002121 : KSX 20, čierna | m | 65 |  | 0 |  |  |  | znížená | 0 | 0 | 0 | 0 | 0 | 0 | 8 | M | 2 | ROZPOCET | 0 | 0 | 0 | 0 | 0 | 2 | 0 | 4 | -2035544310
5 | K | 210100003 | Ukončenie vodiča v rozvádzači, zapojenie 10-16 mm2 | kus | 2 |  | 0 |  |  |  | znížená | 0 | 0 | 0 | 0 | 0 | 0 | 4 | K | 2 | ROZPOCET | 0 | 0 | 0 | 0 | 0 | 2 | 0 | 4 | 107748200
6 | K | 210100120 | Ukončenie celoplastových káblov v rozvádzači na svorky, zapojenie 2x 1,5-2,5 mm2 | kus | 4 |  | 0 |  |  |  | znížená | 0 | 0 | 0 | 0 | 0 | 0 | 4 | K | 2 | ROZPOCET | 0 | 0 | 0 | 0 | 0 | 2 | 0 | 4 | -316165440
7 | K | 210100128 | Ukončenie celoplastových káblov v rozvádzači na svorky, zapojenie 3x 1,5-2,5 mm2 | kus | 50 |  | 0 |  |  |  | znížená | 0 | 0 | 0 | 0 | 0 | 0 | 4 | K | 2 | ROZPOCET | 0 | 0 | 0 | 0 | 0 | 2 | 0 | 4 | -247958922
8 | K | 210100129 | Ukončenie celoplastových káblov v rozvádzači na svorky, zapojenie 3x 4-6 mm2 | kus | 30 |  | 0 |  |  |  | znížená | 0 | 0 | 0 | 0 | 0 | 0 | 4 | K | 2 | ROZPOCET | 0 | 0 | 0 | 0 | 0 | 2 | 0 | 4 | -1779865269
9 | K | 210100146 | Ukončenie celoplastových káblov v rozvádzači na svorky, zapojenie 5x 10-16 mm2 | kus | 1 |  | 0 |  |  |  | znížená | 0 | 0 | 0 | 0 | 0 | 0 | 4 | K | 2 | ROZPOCET | 0 | 0 | 0 | 0 | 0 | 2 | 0 | 4 | -1942382635
10 | K | 210110026 | Montáž, spínač nástenný IP55-65 do 16A, rad.3 | kus | 2 |  | 0 |  |  |  | znížená | 0 | 0 | 0 | 0 | 0 | 0 | 4 | K | 2 | ROZPOCET | 0 | 0 | 0 | 0 | 0 | 2 | 0 | 4 | -1039084838
11 | M | 345359A220F | S63JPZ 1103 A6 0-1, FAB, vačkový spínač v Plastovej skrinke IP65, 0103860 | kus | 2 |  | 0 |  |  |  | znížená | 0 | 0 | 0 | 0 | 0 | 0 | 8 | M | 2 | ROZPOCET | 0 | 0 | 0 | 0 | 0 | 2 | 0 | 4 | -1571837663
12 | K | 210190002 | Montáž rozvodnice do 50kg | kus | 1 |  | 0 |  |  |  | znížená | 0 | 0 | 0 | 0 | 0 | 0 | 4 | K | 2 | ROZPOCET | 0 | 0 | 0 | 0 | 0 | 2 | 0 | 4 | 2051927010
13 | M | 0191RVO1 | Rozvádzač RVO1 komplet, atest, doprava na stavbu |  | 1 |  | 0 |  |  |  | znížená | 0 | 0 | 0 | 0 | 0 | 0 | 8 | M | 2 | ROZPOCET | 0 | 0 | 0 | 0 | 0 | 2 | 0 | 4 | -1911970217
14 | K | 210190007 | Dokončovacie práce na rozvádzačoch 20-50kg | kus | 1 |  | 0 |  |  |  | znížená | 0 | 0 | 0 | 0 | 0 | 0 | 4 | K | 2 | ROZPOCET | 0 | 0 | 0 | 0 | 0 | 2 | 0 | 4 | -279722924
15 | K | 210203501 | Montáž, svietidlo uličné, cestné - 1x zdroj (výbojka 125-400W) na výložník | kus | 25 |  | 0 |  |  |  | znížená | 0 | 0 | 0 | 0 | 0 | 0 | 4 | K | 2 | ROZPOCET | 0 | 0 | 0 | 0 | 0 | 2 | 0 | 4 | 1017388127
16 | K | 210204011 | Montáž, stožiar osvetlovací, oceľový do 12m | kus | 25 |  | 0 |  |  |  | znížená | 0 | 0 | 0 | 0 | 0 | 0 | 4 | K | 2 | ROZPOCET | 0 | 0 | 0 | 0 | 0 | 2 | 0 | 4 | -1251859719
17 | K | 210204122 | Montáž, pätka stožiarová, betónová | kus | 25 |  | 0 |  |  |  | znížená | 0 | 0 | 0 | 0 | 0 | 0 | 4 | K | 2 | ROZPOCET | 0 | 0 | 0 | 0 | 0 | 2 | 0 | 4 | 646948855
18 | K | 210204201 | Montáž, elektrovýstroj stožiarov pre 1 svet. okruh | kus | 25 |  | 0 |  |  |  | znížená | 0 | 0 | 0 | 0 | 0 | 0 | 4 | K | 2 | ROZPOCET | 0 | 0 | 0 | 0 | 0 | 2 | 0 | 4 | -1148797749
19 | M | 3484S-60 | S-60PC/3 AUR 134/60 | kus | 25 |  | 0 |  |  |  | znížená | 0 | 0 | 0.008 | 0.2 | 0 | 0 | 8 | M | 2 | ROZPOCET | 0 | 0 | 0 | 0 | 0 | 2 | 0 | 4 | 1159901746
20 | M | 3484S-F100 | F-100/30 -V | kus | 25 |  | 0 |  |  |  | znížená | 0 | 0 | 0.008 | 0.2 | 0 | 0 | 8 | M | 2 | ROZPOCET | 0 | 0 | 0 | 0 | 0 | 2 | 0 | 4 | -1818127180
21 | M | 3484S-Wts15 | WST/ 1,5 NT | kus | 10 |  | 0 |  |  |  | znížená | 0 | 0 | 0.008 | 0.08 | 0 | 0 | 8 | M | 2 | ROZPOCET | 0 | 0 | 0 | 0 | 0 | 2 | 0 | 4 | 1499525524
22 | M | 920SLOS030 | IM- 30W/830/5 NICHIA 3300 lm | kus | 15 |  | 0 |  |  |  | znížená | 0 | 0 | 0 | 0 | 0 | 0 | 8 | M | 2 | ROZPOCET | 0 | 0 | 0 | 0 | 0 | 2 | 0 | 4 | -1085811568
23 | M | 920SLOS031 | GUELL alebo ekvivalent 2/A40/W 130 840 GR-94 | kus | 5 |  | 0 |  |  |  | znížená | 0 | 0 | 0 | 0 | 0 | 0 | 8 | M | 2 | ROZPOCET | 0 | 0 | 0 | 0 | 0 | 2 | 0 | 4 | -1913410325
24 | M | 920SLOS032 | GUELL alebo ekvivalent tieniaca clona 14173694 A0656-94 VISIERA GUELL 2/A | kus | 5 |  | 0 |  |  |  | znížená | 0 | 0 | 0 | 0 | 0 | 0 | 8 | M | 2 | ROZPOCET | 0 | 0 | 0 | 0 | 0 | 2 | 0 | 4 | 956080399
25 | M | 920SLOS033 | GUELLalebo ekvivalent mriežka A0658 14173820 FRANGILUCE GUELL 2/A | kus | 5 |  | 0 |  |  |  | znížená | 0 | 0 | 0 | 0 | 0 | 0 | 8 | M | 2 | ROZPOCET | 0 | 0 | 0 | 0 | 0 | 2 | 0 | 4 | -1313062317
26 | M | 920SLOS034 | GUELL alebo ekvivalent mont. uchyt stožiar 14174094 A0660/1-94 SUPPORTO PALO SINGOLO GUELL 2 | kus | 5 |  | 0 |  |  |  | znížená | 0 | 0 | 0 | 0 | 0 | 0 | 8 | M | 2 | ROZPOCET | 0 | 0 | 0 | 0 | 0 | 2 | 0 | 4 | -422088414
27 | M | 920SLOS050 | JIM- 50W/830/d NICHIA 5500 lm | kus | 5 |  | 0 |  |  |  | znížená | 0 | 0 | 0 | 0 | 0 | 0 | 8 | M | 2 | ROZPOCET | 0 | 0 | 0 | 0 | 0 | 2 | 0 | 4 | -1382102633
28 | K | 210220030 | Montáž uzemňovacieho vedenia v zemi, Nerez drôt D10mm, spojenie svorkami | m | 380 |  | 0 |  |  |  | znížená | 0 | 0 | 0 | 0 | 0 | 0 | 4 | K | 2 | ROZPOCET | 0 | 0 | 0 | 0 | 0 | 2 | 0 | 4 | 1843243640
29 | M | 3549001O47 | Kruhový bleskozvodný vodič (nerez V4A) : 5021647, typ RD 10-V4A - balenie 80m (78mm2) | m | 380 |  | 0 |  |  |  | znížená | 0 | 0 | 0 | 0 | 0 | 0 | 8 | M | 2 | ROZPOCET | 0 | 0 | 0 | 0 | 0 | 2 | 0 | 4 | 394470925
30 | K | 210220325 | Montáž a pripojenie ekvipotenciálnej svorkovnice | kus | 1 |  | 0 |  |  |  | znížená | 0 | 0 | 0 | 0 | 0 | 0 | 4 | K | 2 | ROZPOCET | 0 | 0 | 0 | 0 | 0 | 2 | 0 | 4 | -113189477
31 | M | 3549090K01 | Svorkovnica ekvipotenciálna EPS 2, s krytom, pripojenie (2,5÷95)mm2 + páska 30x4 | kus | 1 |  | 0 |  |  |  | znížená | 0 | 0 | 0 | 0 | 0 | 0 | 8 | M | 2 | ROZPOCET | 0 | 0 | 0 | 0 | 0 | 2 | 0 | 4 | -662540193
32 | K | 210800016 | Montáž, vodič Cu plný drôt, uložený v rúrkach NYY, CYY 16 | m | 4 |  | 0 |  |  |  | znížená | 0 | 0 | 0 | 0 | 0 | 0 | 4 | K | 2 | ROZPOCET | 0 | 0 | 0 | 0 | 0 | 2 | 0 | 4 | 1848321270
33 | M | 341011M039 | Vodič Cu : CYY 16 GNYE drôt (RE) zel/žltý | m | 4 |  | 0 |  |  |  | znížená | 0 | 0 | 0 | 0 | 0 | 0 | 8 | M | 2 | ROZPOCET | 0 | 0 | 0 | 0 | 0 | 2 | 0 | 4 | -1834104633
34 | K | 210800101 | Montáž, kábel Cu 750V uložený pod omietku CYKY 2x1,5 | m | 6 |  | 0 |  |  |  | znížená | 0 | 0 | 0 | 0 | 0 | 0 | 4 | K | 2 | ROZPOCET | 0 | 0 | 0 | 0 | 0 | 2 | 0 | 4 | 1660023218
35 | K | 210800105 | Montáž, kábel Cu 750V uložený pod omietku CYKY 3x1,5 | m | 180 |  | 0 |  |  |  | znížená | 0 | 0 | 0 | 0 | 0 | 0 | 4 | K | 2 | ROZPOCET | 0 | 0 | 0 | 0 | 0 | 2 | 0 | 4 | 148935089
36 | K | 210800108 | Montáž, kábel Cu 750V uložený pod omietku CYKY 3x6-16 | m | 460 |  | 0 |  |  |  | znížená | 0 | 0 | 0 | 0 | 0 | 0 | 4 | K | 2 | ROZPOCET | 0 | 0 | 0 | 0 | 0 | 2 | 0 | 4 | 815827457
37 | M | 341203M001 | Kábel Cu 750V : CYKY-O 2x1,5 | m | 6 |  | 0 |  |  |  | znížená | 0 | 0 | 0 | 0 | 0 | 0 | 8 | M | 2 | ROZPOCET | 0 | 0 | 0 | 0 | 0 | 2 | 0 | 4 | 146083670
38 | M | 341203M100 | Kábel Cu 750V : CYKY-J 3x1,5 | m | 180 |  | 0 |  |  |  | znížená | 0 | 0 | 0 | 0 | 0 | 0 | 8 | M | 2 | ROZPOCET | 0 | 0 | 0 | 0 | 0 | 2 | 0 | 4 | -1478354046
39 | M | 341203M130 | Kábel Cu 750V : CYKY-J 3x6 | m | 460 |  | 0 |  |  |  | znížená | 0 | 0 | 0 | 0 | 0 | 0 | 8 | M | 2 | ROZPOCET | 0 | 0 | 0 | 0 | 0 | 2 | 0 | 4 | -644533591
40 | M | 920AM06132 | Poistka valcová PV14 6A gG | kus | 25 |  | 0 |  |  |  | znížená | 0 | 0 | 0 | 0 | 0 | 0 | 8 | M | 2 | ROZPOCET | 0 | 0 | 0 | 0 | 0 | 2 | 0 | 4 | -201371892
41 | M | 920AM26441 | Svorkovnica GURO alebo ekvivalent EKM2050 SK-3D-1U | kus | 25 |  | 0 |  |  |  | znížená | 0 | 0 | 0 | 0 | 0 | 0 | 8 | M | 2 | ROZPOCET | 0 | 0 | 0 | 0 | 0 | 2 | 0 | 4 | -374847432
42 | K | 210950101 | Montáž označovacieho štítka na kábel | kus | 50 |  | 0 |  |  |  | znížená | 0 | 0 | 0 | 0 | 0 | 0 | 4 | K | 2 | ROZPOCET | 0 | 0 | 0 | 0 | 0 | 2 | 0 | 4 | 1706305777
43 | M | 562890000 | Štítok na označ. kábel. vývodu z PVC | kus | 50 |  | 0 |  |  |  | znížená | 0 | 0 | 0 | 0 | 0 | 0 | 8 | M | 2 | ROZPOCET | 0 | 0 | 0 | 0 | 0 | 2 | 0 | 4 | -1962990698
44 | K | 213290010 | Zaistenie vypnutého stavu | hod | 2 |  | 0 |  |  |  | znížená | 0 | 0 | 0 | 0 | 0 | 0 | 4 | K | 2 | ROZPOCET | 0 | 0 | 0 | 0 | 0 | 2 | 0 | 4 | 1481546274
45 | K | 213290080 | Napojenie na existujúce zemnice | hod | 10 |  | 0 |  |  |  | znížená | 0 | 0 | 0 | 0 | 0 | 0 | 4 | K | 2 | ROZPOCET | 0 | 0 | 0 | 0 | 0 | 2 | 0 | 4 | -13485281
46 | K | 213290090 | Nastavenie ovladacích prvkov | hod | 4 |  | 0 |  |  |  | znížená | 0 | 0 | 0 | 0 | 0 | 0 | 4 | K | 2 | ROZPOCET | 0 | 0 | 0 | 0 | 0 | 2 | 0 | 4 | 697180768
47 | K | 213290100 | Skúšobná prevádzka technologického zariadenia, nastavenie | hod | 8 |  | 0 |  |  |  | znížená | 0 | 0 | 0 | 0 | 0 | 0 | 4 | K | 2 | ROZPOCET | 0 | 0 | 0 | 0 | 0 | 2 | 0 | 4 | -1302396979
48 | K | 213290101 | Kompexné vyskúšanie | hod | 4 |  | 0 |  |  |  | znížená | 0 | 0 | 0 | 0 | 0 | 0 | 4 | K | 2 | ROZPOCET | 0 | 0 | 0 | 0 | 0 | 2 | 0 | 4 | -1038536576
49 | K | 213290110 | Zoznámenie užívateľa s obsluhou zariadenia | hod | 2 |  | 0 |  |  |  | znížená | 0 | 0 | 0 | 0 | 0 | 0 | 4 | K | 2 | ROZPOCET | 0 | 0 | 0 | 0 | 0 | 2 | 0 | 4 | 1766125112
50 | K | 213290111 | Zaškolenie obsluhy | hod | 2 |  | 0 |  |  |  | znížená | 0 | 0 | 0 | 0 | 0 | 0 | 4 | K | 2 | ROZPOCET | 0 | 0 | 0 | 0 | 0 | 2 | 0 | 4 | 1615779959
51 | K | 213291000 | Spracovanie východiskovej revízie a vypracovanie správy | hod | 16 |  | 0 |  |  |  | znížená | 0 | 0 | 0 | 0 | 0 | 0 | 4 | K | 2 | ROZPOCET | 0 | 0 | 0 | 0 | 0 | 2 | 0 | 4 | -544914441
52 | K | 213291130 | Geodetické zameranie | sub | 1 |  | 0 |  |  |  | znížená | 0 | 0 | 0 | 0 | 0 | 0 | 4 | K | 2 | ROZPOCET | 0 | 0 | 0 | 0 | 0 | 2 | 0 | 4 | -1393665765
| D | M22 | 156 Montáž oznam. signal. a zab. zariadení |  |  |  | 0 | [5 empty] | 0 |  | 0 |  | 0 | 1 | D | 1 | ROZPOCET | [6 empty] | 0
53 | K | 220280250 | Montáž, kábel dátový uložený v rúrkach FTP, STP | m | 60 |  | 0 |  |  |  | znížená | 0 | 0 | 0 | 0 | 0 | 0 | 4 | K | 2 | ROZPOCET | 0 | 0 | 0 | 0 | 0 | 2 | 0 | 4 | 1298542869
54 | M | 341812M090 | Kábel na prenos dát CAT6 : S-STP 4x2x0,5 LSOH | m | 60 |  | 0 |  |  |  | znížená | 0 | 0 | 0 | 0 | 0 | 0 | 8 | M | 2 | ROZPOCET | 0 | 0 | 0 | 0 | 0 | 2 | 0 | 4 | -326127613
| D | M46 | 202 Zemné práce pri ext. montážach |  |  |  | 0 | [5 empty] | 0 |  | 36 |  | 0 | 1 | D | 1 | ROZPOCET | [6 empty] | 0
55 | K | 460050305 | Jama pre pätkovaný stožiar, jednoduchý J, na rovine, zemina tr.5 | kus | 25 |  | 0 |  |  |  | znížená | 0 | 0 | 0 | 0 | 0 | 0 | 4 | K | 2 | ROZPOCET | 0 | 0 | 0 | 0 | 0 | 2 | 0 | 4 | 1807330884
56 | K | 460120003 | Zásyp jamy, zemina tr.5-7 | kus | 25 |  | 0 |  |  |  | znížená | 0 | 0 | 0 | 0 | 0 | 0 | 4 | K | 2 | ROZPOCET | 0 | 0 | 0 | 0 | 0 | 2 | 0 | 4 | -1834904710
57 | K | 460200164 | Káblové ryhy šírky 35, hĺbky 80 [cm], zemina tr.4 | m | 300 |  | 0 |  |  |  | znížená | 0 | 0 | 0 | 0 | 0 | 0 | 4 | K | 2 | ROZPOCET | 0 | 0 | 0 | 0 | 0 | 2 | 0 | 4 | -1721809786
58 | K | 460300006 | Zhutnenie zeminy po vrstvách zeminy 20 cm | m3 | 106 |  | 0 |  |  |  | znížená | 0 | 0 | 0 | 0 | 0 | 0 | 4 | K | 2 | ROZPOCET | 0 | 0 | 0 | 0 | 0 | 2 | 0 | 4 | -738297517
59 | K | 460420353P | Zriadenie kábl lôžka š.45/5cm, piesok | m | 300 |  | 0 |  |  |  | znížená | 0 | 0 | 0 | 0 | 0 | 0 | 4 | K | 2 | ROZPOCET | 0 | 0 | 0 | 0 | 0 | 2 | 0 | 4 | -130698635
60 | M | 583373050 | Štrkopiesok 0-8 | t | 36 |  | 0 |  |  |  | znížená | 0 | 0 | 1 | 36 | 0 | 0 | 8 | M | 2 | ROZPOCET | 0 | 0 | 0 | 0 | 0 | 2 | 0 | 4 | 1950396738
61 | K | 460490012 | Zakrytie káblov výstražnou fóliou PVC šírky 33cm | m | 300 |  | 0 |  |  |  | znížená | 0 | 0 | 0 | 0 | 0 | 0 | 4 | K | 2 | ROZPOCET | 0 | 0 | 0 | 0 | 0 | 2 | 0 | 4 | 1873327510
62 | M | 920AM03869 | Fólia šírka 330 červená s bleskom | kus | 4 |  | 0 |  |  |  | znížená | 0 | 0 | 0 | 0 | 0 | 0 | 8 | M | 2 | ROZPOCET | 0 | 0 | 0 | 0 | 0 | 2 | 0 | 4 | -825115672
63 | K | 460560164 | Zásyp ryhy šírky 35, hĺbky 80 [cm], zemina tr.4 | m | 300 |  | 0 |  |  |  | znížená | 0 | 0 | 0 | 0 | 0 | 0 | 4 | K | 2 | ROZPOCET | 0 | 0 | 0 | 0 | 0 | 2 | 0 | 4 | 306870497
64 | K | 460620014 | Provizórna úprava terénu, zemina tr.4 | m2 | 133 |  | 0 |  |  |  | znížená | 0 | 0 | 0 | 0 | 0 | 0 | 4 | K | 2 | ROZPOCET | 0 | 0 | 0 | 0 | 0 | 2 | 0 | 4 | 1942319343

## SO04 - SO04 Drobná archi...
[9 empty] | >> skryté stĺpce << | [9 empty] | {a0e6e813-ef7b-43a3-ad1b-3d61b3ee0ebc}
0
| KRYCÍ LIST ROZPOČTU | [8 empty] | v --- nižšie sa nachádzajú doplnkové a pomocné údaje k zostavám --- v | [8 empty] | False
Stavba:
Revitalizácia areálu Plaváreň Štiavničky
Objekt:
SO04 - SO04 Drobná architektúra a sadové úpravy
| JKSO: |  |  |  |  | KS:
| Miesto: |  | Banská Bystrica |  |  | Dátum: | 25. 11. 2020
| Objednávateľ: |  |  |  |  | IČO:
|  | MBB, a.s., ČSA 26, Banská Bystrica |  |  |  | IČ DPH:
| Zhotoviteľ: |  |  |  |  | IČO:
|  | podľa výberového konania |  |  |  | IČ DPH:
| Projektant: |  |  |  |  | IČO:
|  | CREAT, s.r.o. |  |  |  | IČ DPH:
| Spracovateľ: |  |  |  |  | IČO:
|  | Ing.Jedlička |  |  |  | IČ DPH:
Poznámka:
| Cena bez DPH | [5 empty] | 0
|  |  | Základ dane |  |  | Sadzba dane | Výška dane
| DPH | základná | 0 |  |  | 20% | 0
|  | znížená | 0 |  |  | 20% | 0
|  | zákl. prenesená | 0 |  |  | 20% | 0
|  | zníž. prenesená | 0 |  |  | 20% | 0
|  | nulová | 0 |  |  | 0% | 0
| Cena s DPH |  |  | v | EUR |  | 0
| Projektant |  |  | Spracovateľ
| Dátum a podpis: |  | Pečiatka | Dátum a podpis: |  |  | Pečiatka
| Objednávateľ |  |  | Zhotoviteľ
| Dátum a podpis: |  | Pečiatka | Dátum a podpis: |  |  | Pečiatka
REKAPITULÁCIA ROZPOČTU
Stavba:
Revitalizácia areálu Plaváreň Štiavničky
Objekt:
SO04 - SO04 Drobná architektúra a sadové úpravy
Miesto: |  |  | Banská Bystrica |  |  | Dátum: | 25. 11. 2020
Objednávateľ: |  |  | MBB, a.s., ČSA 26, Banská Bystrica |  |  | Projektant: | CREAT, s.r.o.
Zhotoviteľ: |  |  | podľa výberového konania |  |  | Spracovateľ: | Ing.Jedlička
Kód dielu - Popis | [6 empty] | Cena celkom [EUR]
Náklady z rozpočtu | [6 empty] | 0 | [12 empty] | -1
| HSV - Práce a dodávky HSV | [5 empty] | 0
| 1 - Zemné práce | [5 empty] | 0
| 2 - Zakladanie | [5 empty] | 0
| 3 - Zvislé a kompletné konštrukcie | [5 empty] | 0
| 5 - Komunikácie | [5 empty] | 0
| 9 - Ostatné konštrukcie a práce-búranie | [5 empty] | 0
| 99 - Presun hmôt HSV | [5 empty] | 0
| PSV - Práce a dodávky PSV | [5 empty] | 0
| 762 - Konštrukcie tesárske | [5 empty] | 0
| 764 - Konštrukcie klampiarske | [5 empty] | 0
| 767 - Konštrukcie doplnkové kovové | [5 empty] | 0
| M - Práce a dodávky M | [5 empty] | 0
| 43-M - Montáž oceľových konštrukcií | [5 empty] | 0
| VRN - Vedľajšie rozpočtové náklady | [5 empty] | 0
| VRN03 - Geodetické práce | [5 empty] | 0
| VRN06 - Zariadenie staveniska | [5 empty] | 0
ROZPOČET
Stavba:
Revitalizácia areálu Plaváreň Štiavničky
Objekt:
SO04 - SO04 Drobná architektúra a sadové úpravy
Miesto: |  |  | Banská Bystrica |  |  | Dátum: | 25. 11. 2020
Objednávateľ: |  |  | MBB, a.s., ČSA 26, Banská Bystrica |  |  | Projektant: | CREAT, s.r.o.
Zhotoviteľ: |  |  | podľa výberového konania |  |  | Spracovateľ: | Ing.Jedlička
PČ | Typ | Kód | Popis | MJ | Množstvo | J.cena [EUR] | Cena celkom [EUR] | Cenová sústava |  |  | DPH | J. Nh [h] | Nh celkom [h] | J. hmotnosť [t] | Hmotnosť celkom [t] | J. suť [t] | Suť Celkom [t]
Náklady z rozpočtu | [6 empty] | 0 | [5 empty] | 1477.5945 |  | 361.1502 |  | 0 |  | D | -1 | [10 empty] | 0
| D | HSV | Práce a dodávky HSV |  |  |  | 0 | [5 empty] | 1207.0856 |  | 125.1446 |  | 0 | 1 | D | 0 |  |  |  | ROZPOCET | [6 empty] | 0
| D | 1 | Zemné práce |  |  |  | 0 | [5 empty] | 876.9692 |  | 80.2679 |  | 0 | 1 | D | 1 |  |  |  | ROZPOCET | [6 empty] | 0
1 | K | 131201101 | Výkop nezapaženej jamy v hornine 3, do 100 m3 | m3 | 4.3 |  | 0 |  |  |  | znížená | 0.838 | 3.6034 | 0 | 0 | 0 | 0 | 4 | K | 2 |  |  |  | ROZPOCET | 0 | 0 | 0 | 0 | 0 | 2 | 0 | 4 | -719215259
| VV |  | " odkop terénu pre konštrukciu podlahy pod prístreškom " | [15 empty] | VV | 2 | 1 | True | 0 | ROZPOCET
| VV |  | (6,00*2,30+2,00*1,70)*0,25 |  | 4.3 | [13 empty] | VV | 2 | 2 | True | 0 | ROZPOCET
| VV |  | Súčet |  | 4.3 | [13 empty] | VV | 2 | 4 | True | 1 | ROZPOCET
2 | K | 131201109 | Hĺbenie nezapažených jám a zárezov. Príplatok za lepivosť horniny 3 | m3 | 4.3 |  | 0 |  |  |  | znížená | 0.042 | 0.1806 | 0 | 0 | 0 | 0 | 4 | K | 2 |  |  |  | ROZPOCET | 0 | 0 | 0 | 0 | 0 | 2 | 0 | 4 | -337214251
3 | K | 131211101 | Hĺbenie jám v hornine tr.3 súdržných - ručným náradím | m3 | 0.2 |  | 0 |  |  |  | znížená | 3.85 | 0.77 | 0 | 0 | 0 | 0 | 4 | K | 2 |  |  |  | ROZPOCET | 0 | 0 | 0 | 0 | 0 | 2 | 0 | 4 | -733038464
| VV |  | " výkop pre osadenie prefa kotevných základových blokov mobiláru /v ploche zelene/ " | [15 empty] | VV | 2 | 1 | True | 0 | ROZPOCET
| VV |  | 0,50*0,50*0,40*2 |  | 0.2 | [13 empty] | VV | 2 | 2 | True | 0 | ROZPOCET
| VV |  | Súčet |  | 0.2 | [13 empty] | VV | 2 | 4 | True | 1 | ROZPOCET
4 | K | 131211119 | Príplatok za lepivosť pri hĺbení jám ručným náradím v hornine tr. 3 | m3 | 0.2 |  | 0 |  |  |  | znížená | 0.77059 | 0.15412 | 0 | 0 | 0 | 0 | 4 | K | 2 |  |  |  | ROZPOCET | 0 | 0 | 0 | 0 | 0 | 2 | 0 | 4 | -798300582
5 | K | 131311101 | Hĺbenie jám v hornine tr.4 súdržných - ručným alebo pneumatickým náradím | m3 | 10.72 |  | 0 |  |  |  | znížená | 4.976 | 53.3427 | 0 | 0 | 0 | 0 | 4 | K | 2 |  |  |  | ROZPOCET | 0 | 0 | 0 | 0 | 0 | 2 | 0 | 4 | 683064904
| VV |  | " výkop pre osadenie prefa kotevných základových blokov mobiliáru /spevnené plochy/ " | [15 empty] | VV | 2 | 1 | True | 0 | ROZPOCET
| VV |  | 1,20*0,60*0,30*2*4 |  | 1.73 | [13 empty] | VV | 2 | 2 | True | 0 | ROZPOCET
| VV |  | 0,50*0,50*0,60*21 |  | 3.15 | [13 empty] | VV | 2 | 2 | True | 0 | ROZPOCET
| VV |  | Medzisúčet |  | 4.88 | [13 empty] | VV | 2 | 3 | True | 0 | ROZPOCET
| VV |  | " výkop pre stlpiky oplotenie a brány " | [15 empty] | VV | 2 | 1 | True | 0 | ROZPOCET
| VV |  | 0,40*0,40*0,90*21 " stĺpiky oplotenie ihrisko " |  | 3.02 | [13 empty] | VV | 2 | 2 | True | 0 | ROZPOCET
| VV |  | 0,50*0,50*0,90*2 " stĺpiky bráničky - poz.p07 " |  | 0.45 | [13 empty] | VV | 2 | 2 | True | 0 | ROZPOCET
| VV |  | 0,50*0,50*0,90*3 " stĺpiky oplotenie teleskop brány - poz.p07 " |  | 0.68 | [13 empty] | VV | 2 | 2 | True | 0 | ROZPOCET
| VV |  | 0,40*0,40*0,90*2 " stĺpiky oplotenia bráničky - poz.p07 " |  | 0.29 | [13 empty] | VV | 2 | 2 | True | 0 | ROZPOCET
| VV |  | 0,40*0,40*0,90*3 " stĺpiky oplotenia v časti 2krd otváranej brány " |  | 0.43 | [13 empty] | VV | 2 | 2 | True | 0 | ROZPOCET
| VV |  | 0,50*0,50*0,90*3 " stĺpiky 2krd otváravej brány a bráničky - poz.p02 " |  | 0.68 | [13 empty] | VV | 2 | 2 | True | 0 | ROZPOCET
| VV |  | 0,40*0,40*0,90*2 " stĺpiky vloženej bráničky do existujúceho oplotenia - poz.p03 " |  | 0.29 | [13 empty] | VV | 2 | 2 | True | 0 | ROZPOCET
| VV |  | Medzisúčet |  | 5.84 | [13 empty] | VV | 2 | 3 | True | 0 | ROZPOCET
| VV |  | Súčet |  | 10.72 | [13 empty] | VV | 2 | 4 | True | 1 | ROZPOCET
6 | K | 131311119 | Príplatok za lepivosť pri hĺbení jám ručným alebo pneumatickým náradím v horninetr. 4 | m3 | 10.71 |  | 0 |  |  |  | znížená | 1.0037 | 10.7498 | 0 | 0 | 0 | 0 | 4 | K | 2 |  |  |  | ROZPOCET | 0 | 0 | 0 | 0 | 0 | 2 | 0 | 4 | -263097594
7 | K | 132201101.S | Výkop ryhy do šírky 600 mm v horn.3 do 100 m3 | m3 | 5.35 |  | 0 |  |  |  | znížená | 2.514 | 13.4499 | 0 | 0 | 0 | 0 | 4 | K | 2 |  |  |  | ROZPOCET | 0 | 0 | 0 | 0 | 0 | 2 | 0 | 4 | 70277469
| VV |  | " výkop pre základ teleskopickej brány /odhadovaný rozmer, upresniť podľa požiadaviek dodávateľa brány/ " | [15 empty] | VV | 2 | 1 | True | 0 | ROZPOCET
| VV |  | 10,70*0,50*1,00 |  | 5.35 | [13 empty] | VV | 2 | 2 | True | 0 | ROZPOCET
| VV |  | Súčet |  | 5.35 | [13 empty] | VV | 2 | 4 | True | 1 | ROZPOCET
8 | K | 132201109.S | Príplatok k cene za lepivosť pri hĺbení rýh šírky do 600 mm zapažených i nezapažených s urovnaním dna v hornine 3 | m3 | 5.35 |  | 0 |  |  |  | znížená | 0.613 | 3.2795 | 0 | 0 | 0 | 0 | 4 | K | 2 |  |  |  | ROZPOCET | 0 | 0 | 0 | 0 | 0 | 2 | 0 | 4 | -1706676288
9 | K | 133201201 | Výkop šachty nezapaženej, hornina 3 do 100 m3 | m3 | 1.8 |  | 0 |  |  |  | znížená | 2.961 | 5.3298 | 0 | 0 | 0 | 0 | 4 | K | 2 |  |  |  | ROZPOCET | 0 | 0 | 0 | 0 | 0 | 2 | 0 | 4 | 2111461779
| VV |  | " výkop pre základové pätky prístrešku " | [15 empty] | VV | 2 | 1 | True | 0 | ROZPOCET
| VV |  | 0,50*0,50*1,00*9 |  | 2.25 | [13 empty] | VV | 2 | 2 | True | 0 | ROZPOCET
| VV |  | -0,45 " ručný výkop - dočistenie " |  | -0.45 | [13 empty] | VV | 2 | 2 | True | 0 | ROZPOCET
| VV |  | Súčet |  | 1.8 | [13 empty] | VV | 2 | 4 | True | 1 | ROZPOCET
10 | K | 133201209 | Príplatok k cenám za lepivosť horniny tr.3 | m3 | 1.8 |  | 0 |  |  |  | znížená | 0.447 | 0.8046 | 0 | 0 | 0 | 0 | 4 | K | 2 |  |  |  | ROZPOCET | 0 | 0 | 0 | 0 | 0 | 2 | 0 | 4 | 491377930
11 | K | 133211101 | Hĺbenie šachiet v hornine tr. 3 súdržných - ručným náradím plocha výkopu do 4 m2 | m3 | 0.45 |  | 0 |  |  |  | znížená | 4.1502 | 1.8676 | 0 | 0 | 0 | 0 | 4 | K | 2 |  |  |  | ROZPOCET | 0 | 0 | 0 | 0 | 0 | 2 | 0 | 4 | 1942301601
| VV |  | " dočistenie výkopu pre základové pätky prístrešku 0,05m3/ks " | [15 empty] | VV | 2 | 1 | True | 0 | ROZPOCET
| VV |  | 0,05*9 |  | 0.45 | [13 empty] | VV | 2 | 2 | True | 0 | ROZPOCET
| VV |  | Súčet |  | 0.45 | [13 empty] | VV | 2 | 4 | True | 1 | ROZPOCET
12 | K | 133211109 | Príplatok za lepivosť pri hĺbení šachiet ručným alebo pneumatickým náradím v horninách tr. 3 | m3 | 0.45 |  | 0 |  |  |  | znížená | 0.75369 | 0.33916 | 0 | 0 | 0 | 0 | 4 | K | 2 |  |  |  | ROZPOCET | 0 | 0 | 0 | 0 | 0 | 2 | 0 | 4 | 2027168695
13 | K | 162501102 | Vodorovné premiestnenie výkopku po spevnenej ceste z horniny tr.1-4, do 100 m3 na vzdialenosť do 3000 m | m3 | 19.77 |  | 0 |  |  |  | znížená | 0.071 | 1.4037 | 0 | 0 | 0 | 0 | 4 | K | 2 |  |  |  | ROZPOCET | 0 | 0 | 0 | 0 | 0 | 2 | 0 | 4 | -823270966
| VV |  | " premiestnenie prebytočného výkopku na komunálnu skládku " | [15 empty] | VV | 2 | 1 | True | 0 | ROZPOCET
| VV |  | 4,30+0,20+10,71+5,35+1,80 |  | 22.36 | [13 empty] | VV | 2 | 2 | True | 0 | ROZPOCET
| VV |  | -2,594 |  | -2.59 | [13 empty] | VV | 2 | 2 | True | 0 | ROZPOCET
| VV |  | Súčet |  | 19.77 | [13 empty] | VV | 2 | 4 | True | 1 | ROZPOCET
14 | K | 162501102 | Vodorovné premiestnenie výkopku po spevnenej ceste z horniny tr.1-4, do 100 m3 na vzdialenosť do 3000 m | m3 | 118.5 |  | 0 |  |  |  | znížená | 0.071 | 8.4135 | 0 | 0 | 0 | 0 | 4 | K | 2 |  |  |  | ROZPOCET | 0 | 0 | 0 | 0 | 0 | 2 | 0 | 4 | 750359230
| VV |  | " premiestnenie ornice na úpravu terénu z dočasnej depónie " | [15 empty] | VV | 2 | 1 | True | 0 | ROZPOCET
| VV |  | 790,00*0,15 |  | 118.5 | [13 empty] | VV | 2 | 2 | True | 0 | ROZPOCET
| VV |  | Súčet |  | 118.5 | [13 empty] | VV | 2 | 4 | True | 1 | ROZPOCET
15 | K | 162501105 | Vodorovné premiestnenie výkopku po spevnenej ceste z horniny tr.1-4, do 100 m3, príplatok k cene za každých ďalšich a začatých 1000 m | m3 | 138.36 |  | 0 |  |  |  | znížená | 0.007 | 0.96852 | 0 | 0 | 0 | 0 | 4 | K | 2 |  |  |  | ROZPOCET | 0 | 0 | 0 | 0 | 0 | 2 | 0 | 4 | 453169707
| VV |  | " skládka komunálneho odpadu Šalková " | [15 empty] | VV | 2 | 1 | True | 0 | ROZPOCET
| VV |  | 19,766*7 |  | 138.36 | [13 empty] | VV | 2 | 2 | True | 0 | ROZPOCET
| VV |  | Súčet |  | 138.36 | [13 empty] | VV | 2 | 4 | True | 1 | ROZPOCET
16 | K | 167101101 | Nakladanie neuľahnutého výkopku z hornín tr.1-4 do 100 m3 | m3 | 121.09 |  | 0 |  |  |  | znížená | 0.617 | 74.7125 | 0 | 0 | 0 | 0 | 4 | K | 2 |  |  |  | ROZPOCET | 0 | 0 | 0 | 0 | 0 | 2 | 0 | 4 | 684641025
| VV |  | 2,594+118,50 |  | 121.09 | [13 empty] | VV | 2 | 2 | True | 0 | ROZPOCET
| VV |  | Súčet |  | 121.09 | [13 empty] | VV | 2 | 4 | True | 1 | ROZPOCET
17 | K | 171101121 | Uloženie sypaniny do násypu nesúdržných kamenistých hornín | m3 | 2 |  | 0 |  |  |  | znížená | 0.05 | 0.1 | 0 | 0 | 0 | 0 | 4 | K | 2 |  |  |  | ROZPOCET | 0 | 0 | 0 | 0 | 0 | 2 | 0 | 4 | -1890896236
| VV |  | " nespevnená štrková plocha " | [15 empty] | VV | 2 | 1 | True | 0 | ROZPOCET
| VV |  | 10,00*2,00*0,10 |  | 2 | [13 empty] | VV | 2 | 2 | True | 0 | ROZPOCET
| VV |  | Súčet |  | 2 | [13 empty] | VV | 2 | 4 | True | 1 | ROZPOCET
18 | M | 5833343100.1 | Kamenivo ťažené hrubé fr. 16-32 /riečny štrk/ | t | 3.4 |  | 0 |  |  |  | znížená | 0 | 0 | 1 | 3.4 | 0 | 0 | 8 | M | 2 |  |  |  | ROZPOCET | 0 | 0 | 0 | 0 | 0 | 2 | 0 | 4 | 505011298
| VV |  | 2,00*1,70 |  | 3.4 | [13 empty] | VV | 2 | 2 | True | 0 | ROZPOCET
| VV |  | Súčet |  | 3.4 | [13 empty] | VV | 2 | 4 | True | 1 | ROZPOCET
19 | K | 171201201 | Uloženie sypaniny na skládky do 100 m3 | m3 | 19.77 |  | 0 |  |  |  | znížená | 0.009 | 0.17793 | 0 | 0 | 0 | 0 | 4 | K | 2 |  |  |  | ROZPOCET | 0 | 0 | 0 | 0 | 0 | 2 | 0 | 4 | 1539079129
| VV |  | 19,766 |  | 19.77 | [13 empty] | VV | 2 | 2 | True | 0 | ROZPOCET
| VV |  | Súčet |  | 19.77 | [13 empty] | VV | 2 | 4 | True | 1 | ROZPOCET
20 | K | 171209002 | Poplatok za skladovanie - zemina a kamenivo (17 05) ostatné /bez poplatku/ | t | 36.57 |  | 0 |  |  |  | znížená | 0 | 0 | 0 | 0 | 0 | 0 | 4 | K | 2 |  |  |  | ROZPOCET | 0 | 0 | 0 | 0 | 0 | 2 | 0 | 4 | 1390945275
| VV |  | 19,766*1,85 |  | 36.57 | [13 empty] | VV | 2 | 2 | True | 0 | ROZPOCET
| VV |  | Súčet |  | 36.57 | [13 empty] | VV | 2 | 4 | True | 1 | ROZPOCET
21 | K | 174101001 | Zásyp sypaninou so zhutnením jám, šachiet, rýh, zárezov alebo okolo objektov do 100 m3 | m3 | 2.6 |  | 0 |  |  |  | znížená | 0.242 | 0.6292 | 0 | 0 | 0 | 0 | 4 | K | 2 |  |  |  | ROZPOCET | 0 | 0 | 0 | 0 | 0 | 2 | 0 | 4 | -315992481
| VV |  | " obsyp základových konštrukcií " | [15 empty] | VV | 2 | 1 | True | 0 | ROZPOCET
| VV |  | 1,728-0,576-0,23 |  | 0.92 | [13 empty] | VV | 2 | 2 | True | 0 | ROZPOCET
| VV |  | 0,20-0,074-0,05 |  | 0.08 | [13 empty] | VV | 2 | 2 | True | 0 | ROZPOCET
| VV |  | 3,15-1,029-0,525 |  | 1.6 | [13 empty] | VV | 2 | 2 | True | 0 | ROZPOCET
| VV |  | Súčet |  | 2.6 | [13 empty] | VV | 2 | 4 | True | 1 | ROZPOCET
22 | K | 180402111 | Založenie trávnika parkového výsevom v rovine do 1:5 | m2 | 790 |  | 0 |  |  |  | znížená | 0.061 | 48.19 | 0.04 | 31.6 | 0 | 0 | 4 | K | 2 |  |  |  | ROZPOCET | 0 | 0 | 0 | 0 | 0 | 2 | 0 | 4 | 1599956188
| VV |  | " parkový trávnik " 790,00 |  | 790 | [13 empty] | VV | 2 | 2 | True | 0 | ROZPOCET
| VV |  | Súčet |  | 790 | [13 empty] | VV | 2 | 4 | True | 1 | ROZPOCET
23 | M | 0057211200 | Trávové semeno - parková zmes | kg | 39.5 |  | 0 |  |  |  | znížená | 0 | 0 | 0.001 | 0.0395 | 0 | 0 | 8 | M | 2 |  |  |  | ROZPOCET | 0 | 0 | 0 | 0 | 0 | 2 | 0 | 4 | -1422093922
| VV |  | 790,00*0,05 |  | 39.5 | [13 empty] | VV | 2 | 2 | True | 0 | ROZPOCET
| VV |  | Súčet |  | 39.5 | [13 empty] | VV | 2 | 4 | True | 1 | ROZPOCET
24 | K | 181301102 | Rozprestretie ornice v rovine, plocha do 500 m2, hr.do 150 mm | m2 | 790 |  | 0 |  |  |  | znížená | 0.207 | 163.53 | 0 | 0 | 0 | 0 | 4 | K | 2 |  |  |  | ROZPOCET | 0 | 0 | 0 | 0 | 0 | 2 | 0 | 4 | 861400397
| VV |  | " parkový trávnik " 790,00 |  | 790 | [13 empty] | VV | 2 | 2 | True | 0 | ROZPOCET
| VV |  | Súčet |  | 790 | [13 empty] | VV | 2 | 4 | True | 1 | ROZPOCET
25 | K | 181301103 | Rozprestretie ornice v rovine , plocha do 500 m2, hr.do 200 mm | m2 | 790 |  | 0 |  |  |  | znížená | 0.323 | 255.17 | 0 | 0 | 0 | 0 | 4 | K | 2 |  |  |  | ROZPOCET | 0 | 0 | 0 | 0 | 0 | 2 | 0 | 4 | 1953928846
| VV |  | " parkový trávnik " 790,00 |  | 790 | [13 empty] | VV | 2 | 2 | True | 0 | ROZPOCET
| VV |  | Súčet |  | 790 | [13 empty] | VV | 2 | 4 | True | 1 | ROZPOCET
26 | M | 1031130001 | Záhradnícky substrát voľne ložený obj.hmotnosť 900kg/m3 | t | 106.65 |  | 0 |  |  |  | znížená | 0 | 0 | 0.04 | 4.266 | 0 | 0 | 8 | M | 2 |  |  |  | ROZPOCET | 0 | 0 | 0 | 0 | 0 | 2 | 0 | 4 | -1789720535
| VV |  | " parkový trávnik " 790,00 |  | 790 | [13 empty] | VV | 2 | 2 | True | 0 | ROZPOCET
| VV |  | Medzisúčet |  | 790 | [13 empty] | VV | 2 | 3 | True | 0 | ROZPOCET
| VV |  | 790,00*0,15*0,90 |  | 106.65 | [13 empty] | VV | 2 | 2 | True | 0 | ROZPOCET
| VV |  | Medzisúčet |  | 106.65 | [13 empty] | VV | 2 | 3 | True | 1 | ROZPOCET
27 | K | 181305111 | Prevrstvenie ornice na skládke | m3 | 118.5 |  | 0 |  |  |  | znížená | 0.909 | 107.7165 | 0 | 0 | 0 | 0 | 4 | K | 2 |  |  |  | ROZPOCET | 0 | 0 | 0 | 0 | 0 | 2 | 0 | 4 | -867193519
| VV |  | 790,00*0,15 |  | 118.5 | [13 empty] | VV | 2 | 2 | True | 0 | ROZPOCET
| VV |  | Súčet |  | 118.5 | [13 empty] | VV | 2 | 4 | True | 1 | ROZPOCET
28 | K | 182001111 | Plošná úprava terénu pri nerovnostiach terénu nad 50-100mm v rovine alebo na svahu do 1:5 | m2 | 790 |  | 0 |  |  |  | znížená | 0.089 | 70.31 | 0 | 0 | 0 | 0 | 4 | K | 2 |  |  |  | ROZPOCET | 0 | 0 | 0 | 0 | 0 | 2 | 0 | 4 | -262750637
| VV |  | " úprava terénu pod plochami " | [15 empty] | VV | 2 | 1 | True | 0 | ROZPOCET
| VV |  | " parkový trávnik " 790,00 |  | 790 | [13 empty] | VV | 2 | 2 | True | 0 | ROZPOCET
| VV |  | Súčet |  | 790 | [13 empty] | VV | 2 | 4 | True | 1 | ROZPOCET
29 | K | 183101115 | Hĺbenie jamky v rovine alebo na svahu do 1:5, objem nad 0,125 do 0,40 m3 | ks | 24 |  | 0 |  |  |  | znížená | 1.315 | 31.56 | 0 | 0 | 0 | 0 | 4 | K | 2 |  |  |  | ROZPOCET | 0 | 0 | 0 | 0 | 0 | 2 | 0 | 4 | 239839761
| VV |  | " listnaté dreviny - kríky " 8+16 |  | 24 | [13 empty] | VV | 2 | 2 | True | 0 | ROZPOCET
| VV |  | Súčet |  | 24 | [13 empty] | VV | 2 | 4 | True | 1 | ROZPOCET
30 | K | 183403114 | Obrobenie pôdy kultivátorovaním v rovine alebo na svahu do 1:5 | m2 | 790 |  | 0 |  |  |  | znížená | 0.001 | 0.79 | 0 | 0 | 0 | 0 | 4 | K | 2 |  |  |  | ROZPOCET | 0 | 0 | 0 | 0 | 0 | 2 | 0 | 4 | -1365359405
| VV |  | " parkový trávnik " 790,00 |  | 790 | [13 empty] | VV | 2 | 2 | True | 0 | ROZPOCET
| VV |  | Súčet |  | 790 | [13 empty] | VV | 2 | 4 | True | 1 | ROZPOCET
31 | K | 183403153 | Obrobenie pôdy hrabaním v rovine alebo na svahu do 1:5 | m2 | 790 |  | 0 |  |  |  | znížená | 0.015 | 11.85 | 0 | 0 | 0 | 0 | 4 | K | 2 |  |  |  | ROZPOCET | 0 | 0 | 0 | 0 | 0 | 2 | 0 | 4 | -335826204
32 | K | 183403161 | Obrobenie pôdy valcovaním v rovine alebo na svahu do 1:5 | m2 | 664 |  | 0 |  |  |  | znížená | 0.001 | 0.664 | 0 | 0 | 0 | 0 | 4 | K | 2 |  |  |  | ROZPOCET | 0 | 0 | 0 | 0 | 0 | 2 | 0 | 4 | 407336549
| VV |  | " kvitnúca lúka " 288,00 |  | 288 | [13 empty] | VV | 2 | 2 | True | 0 | ROZPOCET
| VV |  | " parkový trávnik " 251,00 |  | 251 | [13 empty] | VV | 2 | 2 | True | 0 | ROZPOCET
| VV |  | " parkový trávnik so sedmokráskami " 125,00 |  | 125 | [13 empty] | VV | 2 | 2 | True | 0 | ROZPOCET
| VV |  | Súčet |  | 664 | [13 empty] | VV | 2 | 4 | True | 1 | ROZPOCET
33 | K | 184102311 | Výsadba kríku bez balu do vopred vyhĺbenej jamky v rovine alebo na svahu do 1:5 výšky do 2 m | ks | 24 |  | 0 |  |  |  | znížená | 0.109 | 2.616 | 0.03 | 0.72 | 0 | 0 | 4 | K | 2 |  |  |  | ROZPOCET | 0 | 0 | 0 | 0 | 0 | 2 | 0 | 4 | -160620086
| VV |  | " listnaté dreviny - kríky " 8+16 |  | 24 | [13 empty] | VV | 2 | 2 | True | 0 | ROZPOCET
| VV |  | Súčet |  | 24 | [13 empty] | VV | 2 | 4 | True | 1 | ROZPOCET
34 | M | 02662034-002 | Krušpán vždyzelený guľa - Buxus sempervirens, listnatý krík nízky, guľa priemer 60 cm | ks | 16 |  | 0 |  |  |  | znížená | 0 | 0 | 0.0003 | 0.0048 | 0 | 0 | 8 | M | 2 |  |  |  | ROZPOCET | 0 | 0 | 0 | 0 | 0 | 2 | 0 | 4 | -1170465099
35 | M | 02662034-003 | Dráč thunbergov - Buxus thunbergii Atropourpurea, listnatý krík nízky | ks | 8 |  | 0 |  |  |  | znížená | 0 | 0 | 0.0003 | 0.0024 | 0 | 0 | 8 | M | 2 |  |  |  | ROZPOCET | 0 | 0 | 0 | 0 | 0 | 2 | 0 | 4 | -1315492306
36 | K | 184802111 | Chemické odburinenie pôdy v rovine alebo na svahu do 1:5 postrekom naširoko | m2 | 1151 |  | 0 |  |  |  | znížená | 0.003 | 3.453 | 0.0002 | 0.2302 | 0 | 0 | 4 | K | 2 |  |  |  | ROZPOCET | 0 | 0 | 0 | 0 | 0 | 2 | 0 | 4 | 835430486
| VV |  | 1151,00 |  | 1151 | [13 empty] | VV | 2 | 2 | True | 0 | ROZPOCET
| VV |  | Súčet |  | 1151 | [13 empty] | VV | 2 | 4 | True | 1 | ROZPOCET
37 | M | 2523401010 | Kapazín alebo ekvivalent 5 l - neselektívny herbicídny prípravok na ničenie burín | ks | 1 |  | 0 |  |  |  | znížená | 0 | 0 | 0.005 | 0.005 | 0 | 0 | 8 | M | 2 |  |  |  | ROZPOCET | 0 | 0 | 0 | 0 | 0 | 2 | 0 | 4 | 534214395
| VV |  | 0,970873786407767*1,03 'Přepočítané koeficientom množstva |  | 1 | [13 empty] | VV | 2 | 2 | False | 1 | ROZPOCET
38 | K | 185802113 | Hnojenie pôdy v rovine alebo na svahu do 1:5 umelým hnojivom naširoko | t | 0.04 |  | 0 |  |  |  | znížená | 21.077 | 0.84308 | 0 | 0 | 0 | 0 | 4 | K | 2 |  |  |  | ROZPOCET | 0 | 0 | 0 | 0 | 0 | 2 | 0 | 4 | -146389940
| VV |  | 1151,00*0,035*0,001 |  | 0.04 | [13 empty] | VV | 2 | 2 | True | 0 | ROZPOCET
| VV |  | Súčet |  | 0.04 | [13 empty] | VV | 2 | 4 | True | 1 | ROZPOCET
39 | M | 2519115500 | Hnojivo priemyselné Cererit Z alebo ekvivalent balené 10kg | kg | 40 |  | 0 |  |  |  | znížená | 0 | 0 | 1 | 40 | 0 | 0 | 8 | M | 2 |  |  |  | ROZPOCET | 0 | 0 | 0 | 0 | 0 | 2 | 0 | 4 | -1955753726
| VV |  | 38,8349514563107*1,03 'Přepočítané koeficientom množstva |  | 40 | [13 empty] | VV | 2 | 2 | False | 1 | ROZPOCET
| D | 2 | Zakladanie |  |  |  | 0 | [5 empty] | 22.3664 |  | 22.9497 |  | 0 | 1 | D | 1 |  |  |  | ROZPOCET | [6 empty] | 0
40 | K | 271573001 | Násyp pod základové konštrukcie so zhutnením zo štrkopiesku fr.0-32 mm | m3 | 2.51 |  | 0 |  |  |  | znížená | 1.097 | 2.7535 | 2.07 | 5.1957 | 0 | 0 | 4 | K | 2 |  |  |  | ROZPOCET | 0 | 0 | 0 | 0 | 0 | 2 | 0 | 4 | -1066792595
| VV |  | " podkladná vrstva pre osadenie prefa kotevných základových blokov mobiliáru " | [15 empty] | VV | 2 | 1 | True | 0 | ROZPOCET
| VV |  | 1,20*0,60*0,10*2*4 |  | 0.58 | [13 empty] | VV | 2 | 2 | True | 0 | ROZPOCET
| VV |  | 0,50*0,50*0,10*2 |  | 0.05 | [13 empty] | VV | 2 | 2 | True | 0 | ROZPOCET
| VV |  | 0,50*0,50*0,10*21 |  | 0.53 | [13 empty] | VV | 2 | 2 | True | 0 | ROZPOCET
| VV |  | Medzisúčet |  | 1.16 | [13 empty] | VV | 2 | 3 | True | 0 | ROZPOCET
| VV |  | " podkladná vrstva pod základové pätky prístrešku " | [15 empty] | VV | 2 | 1 | True | 0 | ROZPOCET
| VV |  | 0,50*0,50*0,10*9 |  | 0.23 | [13 empty] | VV | 2 | 2 | True | 0 | ROZPOCET
| VV |  | Medzisúčet |  | 0.23 | [13 empty] | VV | 2 | 3 | True | 0 | ROZPOCET
| VV |  | " podkladná vrstva pod základové pätky oplotenie a brán " | [15 empty] | VV | 2 | 1 | True | 0 | ROZPOCET
| VV |  | 10,70*0,50*0,10 |  | 0.54 | [13 empty] | VV | 2 | 2 | True | 0 | ROZPOCET
| VV |  | 0,50*0,50*0,10*2 |  | 0.05 | [13 empty] | VV | 2 | 2 | True | 0 | ROZPOCET
| VV |  | 0,40*0,40*0,10*2 |  | 0.03 | [13 empty] | VV | 2 | 2 | True | 0 | ROZPOCET
| VV |  | 0,40*0,40*0,10*3 |  | 0.05 | [13 empty] | VV | 2 | 2 | True | 0 | ROZPOCET
| VV |  | 0,50*0,50*0,10*3 |  | 0.08 | [13 empty] | VV | 2 | 2 | True | 0 | ROZPOCET
| VV |  | 0,40*0,40*0,10*2 |  | 0.03 | [13 empty] | VV | 2 | 2 | True | 0 | ROZPOCET
| VV |  | 0,40*0,40*0,10*21 |  | 0.34 | [13 empty] | VV | 2 | 2 | True | 0 | ROZPOCET
| VV |  | Medzisúčet |  | 1.12 | [13 empty] | VV | 2 | 3 | True | 0 | ROZPOCET
| VV |  | Súčet |  | 2.51 | [13 empty] | VV | 2 | 4 | True | 1 | ROZPOCET
41 | K | 274321312.S | Betón základových pásov, železový (bez výstuže), tr. C 20/25 | m3 | 5.3 |  | 0 |  |  |  | znížená | 0.58269 | 3.0883 | 2.2151 | 11.7402 | 0 | 0 | 4 | K | 2 |  |  |  | ROZPOCET | 0 | 0 | 0 | 0 | 0 | 2 | 0 | 4 | -922324585
| VV |  | " základový pás teleskopickej brány " | [15 empty] | VV | 2 | 1 | True | 0 | ROZPOCET
| VV |  | 10,70*0,50*0,90 |  | 4.82 | [13 empty] | VV | 2 | 2 | True | 0 | ROZPOCET
| VV |  | 4,815*0,10 " betonáž do výkopu " |  | 0.48 | [13 empty] | VV | 2 | 2 | True | 0 | ROZPOCET
| VV |  | Súčet |  | 5.3 | [13 empty] | VV | 2 | 4 | True | 1 | ROZPOCET
42 | K | 274351217.S | Debnenie stien základových pásov, zhotovenie - tradičné | m2 | 2.24 |  | 0 |  |  |  | znížená | 0.799 | 1.7898 | 0.00407 | 0.0091168 | 0 | 0 | 4 | K | 2 |  |  |  | ROZPOCET | 0 | 0 | 0 | 0 | 0 | 2 | 0 | 4 | 1553024369
| VV |  | (10,70+0,50)*2*0,10 |  | 2.24 | [13 empty] | VV | 2 | 2 | True | 0 | ROZPOCET
| VV |  | Súčet |  | 2.24 | [13 empty] | VV | 2 | 4 | True | 1 | ROZPOCET
43 | K | 274351218.S | Debnenie stien základových pásov, odstránenie - tradičné | m2 | 2.24 |  | 0 |  |  |  | znížená | 0.327 | 0.73248 | 0 | 0 | 0 | 0 | 4 | K | 2 |  |  |  | ROZPOCET | 0 | 0 | 0 | 0 | 0 | 2 | 0 | 4 | 642265332
44 | K | 274361821.S | Výstuž základových pásov z ocele B500 (10505) | t | 0.19 |  | 0 |  |  |  | znížená | 34.322 | 6.5212 | 1.019 | 0.1936 | 0 | 0 | 4 | K | 2 |  |  |  | ROZPOCET | 0 | 0 | 0 | 0 | 0 | 2 | 0 | 4 | 1968388323
| VV |  | " výstuž do základu teleskopickej brány - odhad " | [15 empty] | VV | 2 | 1 | True | 0 | ROZPOCET
| VV |  | 4,815*40,00*0,001 |  | 0.19 | [13 empty] | VV | 2 | 2 | True | 0 | ROZPOCET
| VV |  | Súčet |  | 0.19 | [13 empty] | VV | 2 | 4 | True | 1 | ROZPOCET
45 | K | 275313612 | Betón základových pätiek, prostý tr. C 20/25 | m3 | 2.48 |  | 0 |  |  |  | znížená | 0.581 | 1.4409 | 2.3354 | 5.7919 | 0 | 0 | 4 | K | 2 |  |  |  | ROZPOCET | 0 | 0 | 0 | 0 | 0 | 2 | 0 | 4 | 2023299127
| VV |  | " základové pätky prístrešku " | [15 empty] | VV | 2 | 1 | True | 0 | ROZPOCET
| VV |  | 0,50*0,50*1,00*9 |  | 2.25 | [13 empty] | VV | 2 | 2 | True | 0 | ROZPOCET
| VV |  | 2,25*0,10 " betonáž do výkopu " |  | 0.23 | [13 empty] | VV | 2 | 2 | True | 0 | ROZPOCET
| VV |  | Súčet |  | 2.48 | [13 empty] | VV | 2 | 4 | True | 1 | ROZPOCET
46 | K | 275351217 | Debnenie stien základových pätiek, zhotovenie - tradičné | m2 | 3.6 |  | 0 |  |  |  | znížená | 1.052 | 3.7872 | 0.00407 | 0.014652 | 0 | 0 | 4 | K | 2 |  |  |  | ROZPOCET | 0 | 0 | 0 | 0 | 0 | 2 | 0 | 4 | 2039996490
| VV |  | 0,50*4*0,20*9 |  | 3.6 | [13 empty] | VV | 2 | 2 | True | 0 | ROZPOCET
| VV |  | Súčet |  | 3.6 | [13 empty] | VV | 2 | 4 | True | 1 | ROZPOCET
47 | K | 275351218 | Debnenie stien základových pätiek, odstránenie - tradičné | m2 | 3.6 |  | 0 |  |  |  | znížená | 0.43 | 1.548 | 0 | 0 | 0 | 0 | 4 | K | 2 |  |  |  | ROZPOCET | 0 | 0 | 0 | 0 | 0 | 2 | 0 | 4 | -101074008
48 | K | 289971211 | Zhotovenie vrstvy z geotextílie na upravenom povrchu sklon do 1 : 5 , šírky od 0 do 3 m | m2 | 17.2 |  | 0 |  |  |  | znížená | 0.041 | 0.7052 | 3e-05 | 0.000516 | 0 | 0 | 4 | K | 2 |  |  |  | ROZPOCET | 0 | 0 | 0 | 0 | 0 | 2 | 0 | 4 | 851037586
| VV |  | " plocha pod prístreškom " | [15 empty] | VV | 2 | 1 | True | 0 | ROZPOCET
| VV |  | 6,00*2,30+2,00*1,70 |  | 17.2 | [13 empty] | VV | 2 | 2 | True | 0 | ROZPOCET
| VV |  | Súčet |  | 17.2 | [13 empty] | VV | 2 | 4 | True | 1 | ROZPOCET
49 | M | 6936658000 | Netkaná PP geotextília proti prerastaniu koreňov a buriny 50g/m2, 80m2/bal | m2 | 20.18 |  | 0 |  |  |  | znížená | 0 | 0 | 0.0002 | 0.004036 | 0 | 0 | 8 | M | 2 |  |  |  | ROZPOCET | 0 | 0 | 0 | 0 | 0 | 2 | 0 | 4 | 370533871
| VV |  | 17,20*1,15 |  | 19.78 | [13 empty] | VV | 2 | 2 | True | 0 | ROZPOCET
| VV |  | Súčet |  | 19.78 | [13 empty] | VV | 2 | 4 | True | 1 | ROZPOCET
| VV |  | 19,78*1,02 'Přepočítané koeficientom množstva |  | 20.18 | [13 empty] | VV | 2 | 2 | False | 1 | ROZPOCET
| D | 3 | Zvislé a kompletné konštrukcie |  |  |  | 0 | [5 empty] | 48.996 |  | 5.42 |  | 0 | 1 | D | 1 |  |  |  | ROZPOCET | [6 empty] | 0
50 | K | 338171118.R | Osadenie stĺpika oceľového plotového do výšky 2.00 m so zabetónovaním do pätky o objeme do 0,15 m3/ks | ks | 36 |  | 0 |  |  |  | znížená | 0.33 | 11.88 | 0.08873 | 3.1943 | 0 | 0 | 4 | K | 2 |  |  |  | ROZPOCET | 0 | 0 | 0 | 0 | 0 | 2 | 0 | 4 | 582751489
| VV |  | " stĺpiky oplotenie úprava pri poz.p03 " 2 |  | 2 | [13 empty] | VV | 2 | 2 | True | 0 | ROZPOCET
| VV |  | " stĺpiky oplotenie pri bráne poz.p07 " 4+4 |  | 8 | [13 empty] | VV | 2 | 2 | True | 0 | ROZPOCET
| VV |  | " stĺpiky oplotenie pri bráne poz.p02 " 5 |  | 5 | [13 empty] | VV | 2 | 2 | True | 0 | ROZPOCET
| VV |  | " stĺpiky oplotenie ihrisko " 21 |  | 21 | [13 empty] | VV | 2 | 2 | True | 0 | ROZPOCET
| VV |  | Súčet |  | 36 | [13 empty] | VV | 2 | 4 | True | 1 | ROZPOCET
51 | K | 338171119.R | Osadenie stĺpika oceľového plotového do výšky 2.00 m so zabetónovaním do pätky o objeme do 0,25 m3/ks | ks | 12 |  | 0 |  |  |  | znížená | 0.33 | 3.96 | 0.08873 | 1.0648 | 0 | 0 | 4 | K | 2 |  |  |  | ROZPOCET | 0 | 0 | 0 | 0 | 0 | 2 | 0 | 4 | 22762442
| VV |  | " stĺpiky 1krd brány - poz.p02,03,07 " 2*3 |  | 6 | [13 empty] | VV | 2 | 2 | True | 0 | ROZPOCET
| VV |  | " stĺpiky 2krd brány - poz.p02 " 2*1 |  | 2 | [13 empty] | VV | 2 | 2 | True | 0 | ROZPOCET
| VV |  | " stĺpiky teleskop brány - poz.p07 " 2*1 |  | 2 | [13 empty] | VV | 2 | 2 | True | 0 | ROZPOCET
| VV |  | " stĺpiky bráničky oplotenia ihriska " 2*1 |  | 2 | [13 empty] | VV | 2 | 2 | True | 0 | ROZPOCET
| VV |  | Súčet |  | 12 | [13 empty] | VV | 2 | 4 | True | 1 | ROZPOCET
52 | K | 349121001 | Montáž prefabrikátov drobnej architektúry, hmotnosti od 0,2 do 1,5 t | ks | 27 |  | 0 |  |  |  | znížená | 1.228 | 33.156 | 0.04211 | 1.137 | 0 | 0 | 4 | K | 2 |  |  |  | ROZPOCET | 0 | 0 | 0 | 0 | 0 | 2 | 0 | 4 | -957510421
| VV |  | " osadenie, smerová a výšková rektifikácia základových blokov pre mobiliár " 4+2+21 |  | 27 | [13 empty] | VV | 2 | 2 | True | 0 | ROZPOCET
| VV |  | Súčet |  | 27 | [13 empty] | VV | 2 | 4 | True | 1 | ROZPOCET
53 | M | 59222000-PC001 | Betónové kotevné základové bloky - prefabrikáty | m3 | 1.33 |  | 0 |  |  |  | znížená | 0 | 0 | 0.018 | 0.02394 | 0 | 0 | 8 | M | 2 |  |  |  | ROZPOCET | 0 | 0 | 0 | 0 | 0 | 2 | 0 | 4 | -1793360755
| VV |  | " kotevná pätka k parkovej lavičke " | [15 empty] | VV | 2 | 1 | True | 0 | ROZPOCET
| VV |  | 0,60*0,24*0,20*2*4 |  | 0.23 | [13 empty] | VV | 2 | 2 | True | 0 | ROZPOCET
| VV |  | Medzisúčet |  | 0.23 | [13 empty] | VV | 2 | 3 | True | 0 | ROZPOCET
| VV |  | " kotevná pätka k odpadkovému košu 45 lt " | [15 empty] | VV | 2 | 1 | True | 0 | ROZPOCET
| VV |  | 0,35*0,35*0,30*2 |  | 0.07 | [13 empty] | VV | 2 | 2 | True | 0 | ROZPOCET
| VV |  | Medzisúčet |  | 0.07 | [13 empty] | VV | 2 | 3 | True | 0 | ROZPOCET
| VV |  | " kotevná pätka k zahradzovaciemu stĺpiku " | [15 empty] | VV | 2 | 1 | True | 0 | ROZPOCET
| VV |  | 0,35*0,35*0,40*21 |  | 1.03 | [13 empty] | VV | 2 | 2 | True | 0 | ROZPOCET
| VV |  | Medzisúčet |  | 1.03 | [13 empty] | VV | 2 | 3 | True | 0 | ROZPOCET
| VV |  | Súčet |  | 1.33 | [13 empty] | VV | 2 | 4 | True | 1 | ROZPOCET
| D | 5 | Komunikácie |  |  |  | 0 | [5 empty] | 0.94886 |  | 13.2646 |  | 0 | 1 | D | 1 |  |  |  | ROZPOCET | [6 empty] | 0
54 | K | 564851111 | Podklad zo štrkodrviny s rozprestretím a zhutnením, po zhutnení hr. 150 mm | m2 | 20 |  | 0 |  |  |  | znížená | 0.02412 | 0.4824 | 0.30994 | 6.1988 | 0 | 0 | 4 | K | 2 |  |  |  | ROZPOCET | 0 | 0 | 0 | 0 | 0 | 2 | 0 | 4 | 283800945
| VV |  | " podkladná vrstva nespevnenej štrkovej plochy " | [15 empty] | VV | 2 | 1 | True | 0 | ROZPOCET
| VV |  | 10,00*2,00 |  | 20 | [13 empty] | VV | 2 | 2 | True | 0 | ROZPOCET
| VV |  | Súčet |  | 20 | [13 empty] | VV | 2 | 4 | True | 1 | ROZPOCET
55 | K | 564861111 | Podklad zo štrkodrviny s rozprestretím a zhutnením, po zhutnení hr. 200 mm | m2 | 17.2 |  | 0 |  |  |  | znížená | 0.02712 | 0.46646 | 0.4108 | 7.0658 | 0 | 0 | 4 | K | 2 |  |  |  | ROZPOCET | 0 | 0 | 0 | 0 | 0 | 2 | 0 | 4 | 1920243364
| VV |  | " plocha pod prístreškom " | [15 empty] | VV | 2 | 1 | True | 0 | ROZPOCET
| VV |  | 6,00*2,30+2,00*1,70 |  | 17.2 | [13 empty] | VV | 2 | 2 | True | 0 | ROZPOCET
| VV |  | Súčet |  | 17.2 | [13 empty] | VV | 2 | 4 | True | 1 | ROZPOCET
| D | 9 | Ostatné konštrukcie a práce-búranie |  |  |  | 0 | [5 empty] | 12.2804 |  | 3.2425 |  | 0 | 1 | D | 1 |  |  |  | ROZPOCET | [6 empty] | 0
56 | K | 915930003 | Osadenie zahradzovacieho stĺpika pevného s kotviacou doskou, kotvenie do betónu | ks | 21 |  | 0 |  |  |  | znížená | 0.23 | 4.83 | 0 | 0 | 0 | 0 | 4 | K | 2 |  |  |  | ROZPOCET | 0 | 0 | 0 | 0 | 0 | 2 | 0 | 4 | -540993868
| VV |  | " zahradzovací stĺpik - pozn.p07* " 9 |  | 9 | [13 empty] | VV | 2 | 2 | True | 0 | ROZPOCET
| VV |  | " zahradzovací stĺpik - pozn.p07 " 12 |  | 12 | [13 empty] | VV | 2 | 2 | True | 0 | ROZPOCET
| VV |  | Súčet |  | 21 | [13 empty] | VV | 2 | 4 | True | 1 | ROZPOCET
57 | M | 40457950-PC01 | Zahradzovací stĺpik napr. MM Cité typ LOT SL100 alebo ekvivalent vrátane kotviaceho materiálu | ks | 21 |  | 0 |  |  |  | znížená | 0 | 0 | 0.007 | 0.147 | 0 | 0 | 8 | M | 2 |  |  |  | ROZPOCET | 0 | 0 | 0 | 0 | 0 | 2 | 0 | 4 | -1542291896
58 | M | 40457950-PC02 | Spojovacie lanko k zahradzovacím stĺpikom typ LOT SL100 alebo ekvivalent | m | 10 |  | 0 |  |  |  | znížená | 0 | 0 | 0.007 | 0.07 | 0 | 0 | 8 | M | 2 |  |  |  | ROZPOCET | 0 | 0 | 0 | 0 | 0 | 2 | 0 | 4 | -2093123434
59 | K | 916561112 | Osadenie záhonového alebo parkového obrubníka betón., do lôžka z bet. pros. tr. C 16/20 s bočnou oporou | m | 14 |  | 0 |  |  |  | znížená | 0.132 | 1.848 | 0.09933 | 1.3906 | 0 | 0 | 4 | K | 2 |  |  |  | ROZPOCET | 0 | 0 | 0 | 0 | 0 | 2 | 0 | 4 | 556929999
| VV |  | " olemovanie nespevnenej štrkovej plochy " | [15 empty] | VV | 2 | 1 | True | 0 | ROZPOCET
| VV |  | 2,00*2+10,00 |  | 14 | [13 empty] | VV | 2 | 2 | True | 0 | ROZPOCET
| VV |  | Súčet |  | 14 | [13 empty] | VV | 2 | 4 | True | 1 | ROZPOCET
60 | M | 5921954660 | Obrubník parkový 100x20x5 cm, sivý | ks | 14 |  | 0 |  |  |  | znížená | 0 | 0 | 0.023 | 0.322 | 0 | 0 | 8 | M | 2 |  |  |  | ROZPOCET | 0 | 0 | 0 | 0 | 0 | 2 | 0 | 4 | -1880176140
| VV |  | 13,8613861386139*1,01 'Přepočítané koeficientom množstva |  | 14 | [13 empty] | VV | 2 | 2 | False | 1 | ROZPOCET
61 | K | 918101112 | Lôžko pod obrubníky, krajníky alebo obruby z dlažob. kociek z betónu prostého tr. C 16/20 | m3 | 0.53 |  | 0 |  |  |  | znížená | 1.363 | 0.72239 | 2.2151 | 1.174 | 0 | 0 | 4 | K | 2 |  |  |  | ROZPOCET | 0 | 0 | 0 | 0 | 0 | 2 | 0 | 4 | -81577044
| VV |  | 14,00*0,25*0,15 |  | 0.53 | [13 empty] | VV | 2 | 2 | True | 0 | ROZPOCET
| VV |  | Súčet |  | 0.53 | [13 empty] | VV | 2 | 4 | True | 1 | ROZPOCET
62 | K | 936104212 | Osadenie odpadkového koša kotevnými skrutkami na pevný podklad | ks | 2 |  | 0 |  |  |  | znížená | 0.76 | 1.52 | 0.00051 | 0.00102 | 0 | 0 | 4 | K | 2 |  |  |  | ROZPOCET | 0 | 0 | 0 | 0 | 0 | 2 | 0 | 4 | -988816615
| VV |  | " kôš objem 45 lt " 2 |  | 2 | [13 empty] | VV | 2 | 2 | True | 0 | ROZPOCET
| VV |  | Súčet |  | 2 | [13 empty] | VV | 2 | 4 | True | 1 | ROZPOCET
63 | M | 5538168069 | Odpadkový kôš so strieškou, objem 45 lt, kruhový pôdorys, opláštenie lamelami z tropického dreva /napr.MMCITE Diagonal typ DG115t alebo ekvivalent/ vrátane kotviaceho materiálu | ks | 2 |  | 0 |  |  |  | znížená | 0 | 0 | 0.024 | 0.048 | 0 | 0 | 8 | M | 2 |  |  |  | ROZPOCET | 0 | 0 | 0 | 0 | 0 | 2 | 0 | 4 | -1800443284
64 | K | 936124122 | Osadenie parkovej lavičky kotevnými skrutkami bez zabetónovania nôh na pevný podklad | ks | 4 |  | 0 |  |  |  | znížená | 0.84 | 3.36 | 0.00047 | 0.00188 | 0 | 0 | 4 | K | 2 |  |  |  | ROZPOCET | 0 | 0 | 0 | 0 | 0 | 2 | 0 | 4 | -1015646833
| VV |  | " parková lavička typ LME 111t " 4 |  | 4 | [13 empty] | VV | 2 | 2 | True | 0 | ROZPOCET
| VV |  | Súčet |  | 4 | [13 empty] | VV | 2 | 4 | True | 1 | ROZPOCET
65 | M | 5538168002 | Parková lavička dl.1,848 m, konštrukcia v pohľadovom stave hliníková zliatina, sedadlo bez operadla z tropického dreva /napr. MMCITE Miela typ LME 111t alebo ekvivalent / vrátane kotviaceho materiálu | ks | 4 |  | 0 |  |  |  | znížená | 0 | 0 | 0.022 | 0.088 | 0 | 0 | 8 | M | 2 |  |  |  | ROZPOCET | 0 | 0 | 0 | 0 | 0 | 2 | 0 | 4 | -820778633
| D | 99 | Presun hmôt HSV |  |  |  | 0 | [5 empty] | 245.5247 |  | 0 |  | 0 | 1 | D | 1 |  |  |  | ROZPOCET | [6 empty] | 0
66 | K | 998231311 | Presun hmôt pre sadovnícke a krajinárske úpravy do 5000 m vodorovne bez zvislého presunu | t | 125.14 |  | 0 |  |  |  | znížená | 1.962 | 245.5247 | 0 | 0 | 0 | 0 | 4 | K | 2 |  |  |  | ROZPOCET | 0 | 0 | 0 | 0 | 0 | 2 | 0 | 4 | 1100502294
| D | PSV | Práce a dodávky PSV |  |  |  | 0 | [5 empty] | 238.2337 |  | 235.8485 |  | 0 | 2 | D | 0 |  |  |  | ROZPOCET | [6 empty] | 0
| D | 762 | Konštrukcie tesárske |  |  |  | 0 | [5 empty] | 4.6894 |  | 224.6375 |  | 0 | 2 | D | 1 |  |  |  | ROZPOCET | [6 empty] | 0
67 | K | 762131115 | Montáž debnenia stien z hrubých dosiek hr. do 32 mm pre rákosovú omietku, štiepané | m2 | 4.2 |  | 0 |  |  |  | znížená | 0.199 | 0.8358 | 0 | 0 | 0 | 0 | 16 | K | 2 |  |  |  | ROZPOCET | 0 | 0 | 0 | 0 | 0 | 2 | 0 | 16 | -1774397265
| VV |  | " zadebnenie steny prístrešku " | [15 empty] | VV | 2 | 1 | True | 0 | ROZPOCET
| VV |  | 2,00*2,10 |  | 4.2 | [13 empty] | VV | 2 | 2 | True | 0 | ROZPOCET
| VV |  | Súčet |  | 4.2 | [13 empty] | VV | 2 | 4 | True | 1 | ROZPOCET
68 | M | 6072628106 | Doska drevoštiepková OSB 3 do vlhkého prostredia hr.25 mm (2500x1250mm) | m2 | 6.25 |  | 0 |  |  |  | znížená | 0 | 0 | 0.038 | 0.2375 | 0 | 0 | 32 | M | 2 |  |  |  | ROZPOCET | 0 | 0 | 0 | 0 | 0 | 2 | 0 | 16 | 1523874682
| VV |  | 2,50*1,25*2 |  | 6.25 | [13 empty] | VV | 2 | 2 | True | 0 | ROZPOCET
| VV |  | Súčet |  | 6.25 | [13 empty] | VV | 2 | 4 | True | 1 | ROZPOCET
69 | K | 762135115 | Montáž debnenia stien z hohľovaných lát s medzerami do 60 mm prierezovej plochy do 25 cm2 | m2 | 30.06 |  | 0 |  |  |  | znížená | 0.12184 | 3.6625 | 0 | 0 | 0 | 0 | 16 | K | 2 |  |  |  | ROZPOCET | 0 | 0 | 0 | 0 | 0 | 2 | 0 | 16 | -24254725
| VV |  | " oklad fasády Thermwood z hranolov Rhombus 24/68 " | [15 empty] | VV | 2 | 1 | True | 0 | ROZPOCET
| VV |  | " pohľad V /vrátane integrovaných dverí/ " | [15 empty] | VV | 2 | 1 | True | 0 | ROZPOCET
| VV |  | 2,00*2,10+0,25*1,50+(1,50+2,10)*0,5*1,75 |  | 7.73 | [13 empty] | VV | 2 | 2 | True | 0 | ROZPOCET
| VV |  | Medzisúčet |  | 7.73 | [13 empty] | VV | 2 | 3 | True | 0 | ROZPOCET
| VV |  | " pohľad Z " | [15 empty] | VV | 2 | 1 | True | 0 | ROZPOCET
| VV |  | 0,25*1,50+(1,50+2,10)*1,75 |  | 6.68 | [13 empty] | VV | 2 | 2 | True | 0 | ROZPOCET
| VV |  | Medzisúčet |  | 6.68 | [13 empty] | VV | 2 | 3 | True | 0 | ROZPOCET
| VV |  | " pohľad J " | [15 empty] | VV | 2 | 1 | True | 0 | ROZPOCET
| VV |  | 1,70*2,10 |  | 3.57 | [13 empty] | VV | 2 | 2 | True | 0 | ROZPOCET
| VV |  | Medzisúčet |  | 3.57 | [13 empty] | VV | 2 | 3 | True | 0 | ROZPOCET
| VV |  | " pohľad S " | [15 empty] | VV | 2 | 1 | True | 0 | ROZPOCET
| VV |  | 1,70*2,10+4,05*2,10 |  | 12.08 | [13 empty] | VV | 2 | 2 | True | 0 | ROZPOCET
| VV |  | Medzisúčet |  | 12.08 | [13 empty] | VV | 2 | 3 | True | 0 | ROZPOCET
| VV |  | Súčet |  | 30.06 | [13 empty] | VV | 2 | 4 | True | 1 | ROZPOCET
70 | M | 6054201730 | Drevený obklad Thermwood - hranol Rhombus alebo ekvivalent 24/68 | m | 510 |  | 0 |  |  |  | znížená | 0 | 0 | 0.44 | 224.4 | 0 | 0 | 32 | M | 2 |  |  |  | ROZPOCET | 0 | 0 | 0 | 0 | 0 | 2 | 0 | 16 | -161543206
| VV |  | 463,636363636364*1,1 'Přepočítané koeficientom množstva |  | 510 | [13 empty] | VV | 2 | 2 | False | 1 | ROZPOCET
71 | K | 762621120 | Montáž dverí tesárskych jednokrídlových | m2 | 2.1 |  | 0 |  |  |  | znížená | 0.091 | 0.1911 | 0 | 0 | 0 | 0 | 16 | K | 2 |  |  |  | ROZPOCET | 0 | 0 | 0 | 0 | 0 | 2 | 0 | 16 | -967353372
| VV |  | " prístrešok " 1,00*2,10 |  | 2.1 | [13 empty] | VV | 2 | 2 | True | 0 | ROZPOCET
| VV |  | Súčet |  | 2.1 | [13 empty] | VV | 2 | 4 | True | 1 | ROZPOCET
72 | K | 998762202 | Presun hmôt pre konštrukcie tesárske v objektoch výšky do 12 m | % | 4.5 |  | 0 |  |  |  | znížená | 0 | 0 | 0 | 0 | 0 | 0 | 16 | K | 2 |  |  |  | ROZPOCET | 0 | 0 | 0 | 0 | 0 | 2 | 0 | 16 | -1549480419
| D | 764 | Konštrukcie klampiarske |  |  |  | 0 | [5 empty] | 26.8586 |  | 0.13334 |  | 0 | 2 | D | 1 |  |  |  | ROZPOCET | [6 empty] | 0
73 | K | 764357700 | Žľaby z pozinkovaného farbeného PZf plechu, medzistrešné alebo zaatikové s privarením háku na oceľovú konštrukciu rš 650 mm | m | 7.7 |  | 0 |  |  |  | znížená | 2.536 | 19.5272 | 0.01162 | 0.089474 | 0 | 0 | 16 | K | 2 |  |  |  | ROZPOCET | 0 | 0 | 0 | 0 | 0 | 2 | 0 | 16 | -1825573381
| VV |  | " prístrešok " 1,70+6,00 |  | 7.7 | [13 empty] | VV | 2 | 2 | True | 0 | ROZPOCET
| VV |  | Súčet |  | 7.7 | [13 empty] | VV | 2 | 4 | True | 1 | ROZPOCET
74 | K | 764358400 | Hák pre medzistrešné alebo zaatikové žľaby z farbeného PZ plechu rš 650 mm | ks | 14 |  | 0 |  |  |  | znížená | 0.396 | 5.544 | 0.00257 | 0.03598 | 0 | 0 | 16 | K | 2 |  |  |  | ROZPOCET | 0 | 0 | 0 | 0 | 0 | 2 | 0 | 16 | -1234794778
| VV |  | " prístrešok " 11+3 |  | 14 | [13 empty] | VV | 2 | 2 | True | 0 | ROZPOCET
| VV |  | Súčet |  | 14 | [13 empty] | VV | 2 | 4 | True | 1 | ROZPOCET
75 | K | 764441410 | Balkónový chrlič z pozinkovaného farbeného PZf plechu, jednoduchý s D do 50 mm dĺžky do 500 mm | ks | 3 |  | 0 |  |  |  | znížená | 0.59579 | 1.7874 | 0.00263 | 0.00789 | 0 | 0 | 16 | K | 2 |  |  |  | ROZPOCET | 0 | 0 | 0 | 0 | 0 | 2 | 0 | 16 | -352123127
| VV |  | " prístrešok " 2+1 |  | 3 | [13 empty] | VV | 2 | 2 | True | 0 | ROZPOCET
| VV |  | Súčet |  | 3 | [13 empty] | VV | 2 | 4 | True | 1 | ROZPOCET
76 | K | 998764201 | Presun hmôt pre konštrukcie klampiarske v objektoch výšky do 6 m | % | 1.85 |  | 0 |  |  |  | znížená | 0 | 0 | 0 | 0 | 0 | 0 | 16 | K | 2 |  |  |  | ROZPOCET | 0 | 0 | 0 | 0 | 0 | 2 | 0 | 16 | -920876326
| D | 767 | Konštrukcie doplnkové kovové |  |  |  | 0 | [5 empty] | 206.6857 |  | 11.0776 |  | 0 | 2 | D | 1 |  |  |  | ROZPOCET | [6 empty] | 0
77 | K | 767137512 | Obloženie plechom tvarovaným skrutkovaním | m2 | 75.93 |  | 0 |  |  |  | znížená | 0.33944 | 25.7737 | 0.00085 | 0.064541 | 0 | 0 | 16 | K | 2 |  |  |  | ROZPOCET | 0 | 0 | 0 | 0 | 0 | 2 | 0 | 16 | 440123618
| VV |  | " výplň rámu panelov z ťahokovu pod terasou " | [15 empty] | VV | 2 | 1 | True | 0 | ROZPOCET
| VV |  | (0,785+1,765)*0,5*59,55 |  | 75.93 | [13 empty] | VV | 2 | 2 | True | 0 | ROZPOCET
| VV |  | Súčet |  | 75.93 | [13 empty] | VV | 2 | 4 | True | 1 | ROZPOCET
78 | M | 55395000-PC01 | Plech Ťahokov 1250x2500 mm typ SQ 30/23/2 hr.2 mm | m2 | 93.75 |  | 0 |  |  |  | znížená | 0 | 0 | 5e-05 | 0.0046875 | 0 | 0 | 32 | M | 2 |  |  |  | ROZPOCET | 0 | 0 | 0 | 0 | 0 | 2 | 0 | 16 | 680725661
| VV |  | 1,25*2,50*30 |  | 93.75 | [13 empty] | VV | 2 | 2 | True | 0 | ROZPOCET
| VV |  | Súčet |  | 93.75 | [13 empty] | VV | 2 | 4 | True | 1 | ROZPOCET
79 | K | 767392112 | Montáž krytiny striech plechom tvarovaným skrutkovaním | m2 | 16 |  | 0 |  |  |  | znížená | 0.34042 | 5.4467 | 0.00143 | 0.02288 | 0 | 0 | 16 | K | 2 |  |  |  | ROZPOCET | 0 | 0 | 0 | 0 | 0 | 2 | 0 | 16 | 1399226669
| VV |  | " strešná krytina prístrešku " | [15 empty] | VV | 2 | 1 | True | 0 | ROZPOCET
| VV |  | 6,00*2,10 |  | 12.6 | [13 empty] | VV | 2 | 2 | True | 0 | ROZPOCET
| VV |  | 2,00*1,70 |  | 3.4 | [13 empty] | VV | 2 | 2 | True | 0 | ROZPOCET
| VV |  | Súčet |  | 16 | [13 empty] | VV | 2 | 4 | True | 1 | ROZPOCET
80 | M | 5535039261 | Trapézový plech lakoplast T-29, š.1050 mm hrúbka 0,5mm | m2 | 19.2 |  | 0 |  |  |  | znížená | 0 | 0 | 0.00481 | 0.092352 | 0 | 0 | 32 | M | 2 |  |  |  | ROZPOCET | 0 | 0 | 0 | 0 | 0 | 2 | 0 | 16 | -1445536660
| VV |  | 16,00*1,20 |  | 19.2 | [13 empty] | VV | 2 | 2 | True | 0 | ROZPOCET
| VV |  | Súčet |  | 19.2 | [13 empty] | VV | 2 | 4 | True | 1 | ROZPOCET
81 | K | 767425201.R | Montáž odvetranej fasády - opláštenie zo systému metalický bondový obklad, vrátane roštu, úpravy detailov /parapety, ostenia, nadpražia,/, montážnych plošín | m2 | 27.42 |  | 0 |  |  |  | znížená | 0.204 | 5.5937 | 4e-05 | 0.0010968 | 0 | 0 | 16 | K | 2 |  |  |  | ROZPOCET | 0 | 0 | 0 | 0 | 0 | 2 | 0 | 16 | 260501752
| VV |  | " fasádny obklad " | [15 empty] | VV | 2 | 1 | True | 0 | ROZPOCET
| VV |  | " pohľad S " | [15 empty] | VV | 2 | 1 | True | 0 | ROZPOCET
| VV |  | 6,00*0,30+0,30*2,10 |  | 2.43 | [13 empty] | VV | 2 | 2 | True | 0 | ROZPOCET
| VV |  | Medzisúčet |  | 2.43 | [13 empty] | VV | 2 | 3 | True | 0 | ROZPOCET
| VV |  | " pohľad J " | [15 empty] | VV | 2 | 1 | True | 0 | ROZPOCET
| VV |  | 6,00*0,30+0,30*2,10 |  | 2.43 | [13 empty] | VV | 2 | 2 | True | 0 | ROZPOCET
| VV |  | Medzisúčet |  | 2.43 | [13 empty] | VV | 2 | 3 | True | 0 | ROZPOCET
| VV |  | " pohľad V " | [15 empty] | VV | 2 | 1 | True | 0 | ROZPOCET
| VV |  | 2,10*0,30+2,10*0,10 |  | 0.84 | [13 empty] | VV | 2 | 2 | True | 0 | ROZPOCET
| VV |  | Medzisúčet |  | 0.84 | [13 empty] | VV | 2 | 3 | True | 0 | ROZPOCET
| VV |  | " pohľad Z " | [15 empty] | VV | 2 | 1 | True | 0 | ROZPOCET
| VV |  | 2,10*2,40 |  | 5.04 | [13 empty] | VV | 2 | 2 | True | 0 | ROZPOCET
| VV |  | Medzisúčet |  | 5.04 | [13 empty] | VV | 2 | 3 | True | 0 | ROZPOCET
| VV |  | " obklad podhľadu prístrešku " | [15 empty] | VV | 2 | 1 | True | 0 | ROZPOCET
| VV |  | 2,10*1,70+1,70*0,30 |  | 4.08 | [13 empty] | VV | 2 | 2 | True | 0 | ROZPOCET
| VV |  | 6,00*2,10 |  | 12.6 | [13 empty] | VV | 2 | 2 | True | 0 | ROZPOCET
| VV |  | Medzisúčet |  | 16.68 | [13 empty] | VV | 2 | 3 | True | 0 | ROZPOCET
| VV |  | Súčet |  | 27.42 | [13 empty] | VV | 2 | 4 | True | 1 | ROZPOCET
82 | M | 55399900-PC02 | Dodávka fasádneho obkladového systému z bondového obkladu, vrátane roštu, spojovacieho a kotviaceho materiálu | m2 | 35 |  | 0 |  |  |  | znížená | 0 | 0 | 0.0085 | 0.2975 | 0 | 0 | 32 | M | 2 |  |  |  | ROZPOCET | 0 | 0 | 0 | 0 | 0 | 2 | 0 | 16 | -1500179940
83 | K | 767641110 | Montáž kovového dverového krídla otočného jednokrídlového, do existujúcej zárubne, vrátane kovania | ks | 1 |  | 0 |  |  |  | znížená | 2.37 | 2.37 | 0 | 0 | 0 | 0 | 16 | K | 2 |  |  |  | ROZPOCET | 0 | 0 | 0 | 0 | 0 | 2 | 0 | 16 | -289469764
| VV |  | " prístrešok - dvere rám " 1 |  | 1 | [13 empty] | VV | 2 | 2 | True | 0 | ROZPOCET
| VV |  | Súčet |  | 1 | [13 empty] | VV | 2 | 4 | True | 1 | ROZPOCET
84 | M | 55350000-PC01 | Oceľová rámová konštrukcia dverného krídla 1000x2100 mm, vrátane závesov a kovanie | ks | 1 |  | 0 |  |  |  | znížená | 0 | 0 | 0.44 | 0.44 | 0 | 0 | 32 | M | 2 |  |  |  | ROZPOCET | 0 | 0 | 0 | 0 | 0 | 2 | 0 | 16 | -740514763
| VV |  | " oceľová rámová konštrukcia dverného krídla 1000x2100 mm " 1 |  | 1 | [13 empty] | VV | 2 | 2 | True | 0 | ROZPOCET
| VV |  | " - materiál Jakl, závesy, zámok a vložka FAB | [15 empty] | VV | 2 | 1 | True | 0 | ROZPOCET
| VV |  | " - bez výplne /dvere budú obložené identickým obkladovým materiálom ako fasáda | [15 empty] | VV | 2 | 1 | True | 0 | ROZPOCET
| VV |  | Súčet |  | 1 | [13 empty] | VV | 2 | 4 | True | 1 | ROZPOCET
85 | K | 767911120 | Montáž oplotenia strojového pletiva, s výškou do 1,6 m | m | 36.94 |  | 0 |  |  |  | znížená | 0.281 | 10.3801 | 0 | 0 | 0 | 0 | 16 | K | 2 |  |  |  | ROZPOCET | 0 | 0 | 0 | 0 | 0 | 2 | 0 | 16 | -742051852
| VV |  | " v časti oplotenie ihriska " 31,54-0,90 |  | 30.64 | [13 empty] | VV | 2 | 2 | True | 0 | ROZPOCET
| VV |  | " oplotenie v časti s 2krd otváravou bránou poz.p02 " 1,90+4,40 |  | 6.3 | [13 empty] | VV | 2 | 2 | True | 0 | ROZPOCET
| VV |  | Súčet |  | 36.94 | [13 empty] | VV | 2 | 4 | True | 1 | ROZPOCET
86 | K | 767911130 | Montáž oplotenia strojového pletiva, s výškou do 1,6 do 2,0 m | m | 8.3 |  | 0 |  |  |  | znížená | 0.301 | 2.4983 | 0 | 0 | 0 | 0 | 16 | K | 2 |  |  |  | ROZPOCET | 0 | 0 | 0 | 0 | 0 | 2 | 0 | 16 | -475360179
| VV |  | " oplotenie v časti s 1krd bráničkou poz.p07 " 0,65*2+7,00 |  | 8.3 | [13 empty] | VV | 2 | 2 | True | 0 | ROZPOCET
| VV |  | Súčet |  | 8.3 | [13 empty] | VV | 2 | 4 | True | 1 | ROZPOCET
87 | M | 5535855110 | Pletivo plotové oko 5x5cm, poplast drôt 1,65/2,5mm, výška 100cm, bal 25m | bal | 1.5 |  | 0 |  |  |  | znížená | 0 | 0 | 0.026 | 0.039 | 0 | 0 | 32 | M | 2 |  |  |  | ROZPOCET | 0 | 0 | 0 | 0 | 0 | 2 | 0 | 16 | 556913166
88 | M | 5535855114 | Pletivo plotové oko 5x5cm, poplast drôt 1,65/2,5mm, výška 160cm, bal 25m | bal | 0.3 |  | 0 |  |  |  | znížená | 0 | 0 | 0.038 | 0.0114 | 0 | 0 | 32 | M | 2 |  |  |  | ROZPOCET | 0 | 0 | 0 | 0 | 0 | 2 | 0 | 16 | 1430670500
89 | M | 5535855118 | Pletivo plotové oko 5x5cm, poplast drôt 1,65/2,5mm, výška 200cm, bal 25m | bal | 0.4 |  | 0 |  |  |  | znížená | 0 | 0 | 0.049 | 0.0196 | 0 | 0 | 32 | M | 2 |  |  |  | ROZPOCET | 0 | 0 | 0 | 0 | 0 | 2 | 0 | 16 | 1225119032
90 | M | 5535855248 | Napínacia tyčka 0,55 m | ks | 2 |  | 0 |  |  |  | znížená | 0 | 0 | 0.0012 | 0.0024 | 0 | 0 | 32 | M | 2 |  |  |  | ROZPOCET | 0 | 0 | 0 | 0 | 0 | 2 | 0 | 16 | -1716204698
91 | M | 5535855258 | Napínacia tyčka 2,55 m | ks | 5 |  | 0 |  |  |  | znížená | 0 | 0 | 0.0059 | 0.0295 | 0 | 0 | 32 | M | 2 |  |  |  | ROZPOCET | 0 | 0 | 0 | 0 | 0 | 2 | 0 | 16 | 554390550
92 | M | 1561530400 | Drôt D 2,2/50m poplastovaný napínací | ks | 2 |  | 0 |  |  |  | znížená | 0 | 0 | 0.001 | 0.002 | 0 | 0 | 32 | M | 2 |  |  |  | ROZPOCET | 0 | 0 | 0 | 0 | 0 | 2 | 0 | 16 | 1590869957
93 | M | 1561531900 | Viazací drôt poplastovaný 1,5/20m | bal | 1 |  | 0 |  |  |  | znížená | 0 | 0 | 0.0035 | 0.0035 | 0 | 0 | 32 | M | 2 |  |  |  | ROZPOCET | 0 | 0 | 0 | 0 | 0 | 2 | 0 | 16 | 1619637347
94 | M | 5534651300 | Objímka so skrutkou a maticou pr.48mm | ks | 32 |  | 0 |  |  |  | znížená | 0 | 0 | 0.018 | 0.576 | 0 | 0 | 32 | M | 2 |  |  |  | ROZPOCET | 0 | 0 | 0 | 0 | 0 | 2 | 0 | 16 | 397014445
95 | M | 5534651301 | Objímka so skrutkou a maticou pr.38mm | ks | 10 |  | 0 |  |  |  | znížená | 0 | 0 | 0.018 | 0.18 | 0 | 0 | 32 | M | 2 |  |  |  | ROZPOCET | 0 | 0 | 0 | 0 | 0 | 2 | 0 | 16 | -1911832641
96 | M | 5534651302 | Manžeta so skrutkou a maticou pr.38mm | ks | 6 |  | 0 |  |  |  | znížená | 0 | 0 | 0.018 | 0.108 | 0 | 0 | 32 | M | 2 |  |  |  | ROZPOCET | 0 | 0 | 0 | 0 | 0 | 2 | 0 | 16 | 404929037
97 | M | 5534651303 | Manžeta so skrutkou a maticou pr.48mm | ks | 14 |  | 0 |  |  |  | znížená | 0 | 0 | 0.018 | 0.252 | 0 | 0 | 32 | M | 2 |  |  |  | ROZPOCET | 0 | 0 | 0 | 0 | 0 | 2 | 0 | 16 | 663783066
98 | M | 5534651410 | Spinka Univers alebo ekvivalent poplastovaná | ks | 40 |  | 0 |  |  |  | znížená | 0 | 0 | 0.018 | 0.72 | 0 | 0 | 32 | M | 2 |  |  |  | ROZPOCET | 0 | 0 | 0 | 0 | 0 | 2 | 0 | 16 | 1196633146
99 | M | 5534651900 | Kliešte Univers alebo ekvivalent | ks | 1 |  | 0 |  |  |  | znížená | 0 | 0 | 0.018 | 0.018 | 0 | 0 | 32 | M | 2 |  |  |  | ROZPOCET | 0 | 0 | 0 | 0 | 0 | 2 | 0 | 16 | -1850496804
100 | M | 5534652100 | Napinák poplastovaný č.3 | ks | 16 |  | 0 |  |  |  | znížená | 0 | 0 | 0.018 | 0.288 | 0 | 0 | 32 | M | 2 |  |  |  | ROZPOCET | 0 | 0 | 0 | 0 | 0 | 2 | 0 | 16 | -1506303557
101 | M | 5534651001 | Stĺpik plotový kruhový poplast D48/2,00 m | ks | 5 |  | 0 |  |  |  | znížená | 0 | 0 | 0.018 | 0.09 | 0 | 0 | 32 | M | 2 |  |  |  | ROZPOCET | 0 | 0 | 0 | 0 | 0 | 2 | 0 | 16 | -334236677
102 | M | 5534651002 | Stĺpik plotový kruhový poplast D48/2,50 m | ks | 8 |  | 0 |  |  |  | znížená | 0 | 0 | 0.018 | 0.144 | 0 | 0 | 32 | M | 2 |  |  |  | ROZPOCET | 0 | 0 | 0 | 0 | 0 | 2 | 0 | 16 | -497931710
103 | M | 5534651000 | Stĺpik plotový kruhový poplast D38/1,50 m | ks | 15 |  | 0 |  |  |  | znížená | 0 | 0 | 0.018 | 0.27 | 0 | 0 | 32 | M | 2 |  |  |  | ROZPOCET | 0 | 0 | 0 | 0 | 0 | 2 | 0 | 16 | 44301652
104 | M | 5534651000.1 | Vzpera plotová kruhová poplast D38/1,50 m | ks | 6 |  | 0 |  |  |  | znížená | 0 | 0 | 0.018 | 0.108 | 0 | 0 | 32 | M | 2 |  |  |  | ROZPOCET | 0 | 0 | 0 | 0 | 0 | 2 | 0 | 16 | -1535438951
105 | K | HZS000212 | Stavebno montážne práce náročnejšie, ucelené, obtiažne, rutinné (Tr 2) v rozsahu viac ako 4 a menej ako 8 hodín | hod | 6 |  | 0 |  |  |  | znížená | 1.09 | 6.54 | 0 | 0 | 0 | 0 | 512 | K | 2 |  |  |  | ROZPOCET | 0 | 0 | 0 | 0 | 0 | 2 | 0 | 512 | 1152419191
| VV |  | " demontáž - rozobratie oplotenia z pletiva vrátane demontáže plotového stĺpika " 6,0 |  | 6 | [13 empty] | VV | 2 | 2 | True | 0 | ROZPOCET
| VV |  | " - rozobratie pletiva 2 polia | [15 empty] | VV | 2 | 1 | True | 0 | ROZPOCET
| VV |  | " - demontáž plotového stĺpika | [15 empty] | VV | 2 | 1 | True | 0 | ROZPOCET
| VV |  | " - spätná montáž plotového pletiva na nové stĺpiky s úpravou dĺžky | [15 empty] | VV | 2 | 1 | True | 0 | ROZPOCET
| VV |  | Súčet |  | 6 | [13 empty] | VV | 2 | 4 | True | 1 | ROZPOCET
106 | K | 767920249.R | Montáž vrát teleskopických 2krd posuvných vrátane elektrohonu | ks | 1 |  | 0 |  |  |  | znížená | 2.19 | 2.19 | 0 | 0 | 0 | 0 | 16 | K | 2 |  |  |  | ROZPOCET | 0 | 0 | 0 | 0 | 0 | 2 | 0 | 16 | 118143526
| VV |  | " poz.p07 " 1 |  | 1 | [13 empty] | VV | 2 | 2 | True | 0 | ROZPOCET
| VV |  | Súčet |  | 1 | [13 empty] | VV | 2 | 4 | True | 1 | ROZPOCET
107 | M | 55358500-PC06 | Brána dvojkrídlová teleskopická 10700x1900 mm, rám Jakl, výplň ťahokov, vrátane stĺpikov, pojazdového profilu, elektromotora s príslušenstvom, diaľkové ovládanie otváranie - poz.p07 | ks | 1 |  | 0 |  |  |  | znížená | 0 | 0 | 0.1512 | 0.1512 | 0 | 0 | 32 | M | 2 |  |  |  | ROZPOCET | 0 | 0 | 0 | 0 | 0 | 2 | 0 | 16 | 1929804462
108 | K | 767920210 | Montáž vrát a vrátok k oploteniu osadzovaných na stĺpiky oceľové, s plochou jednotlivo do 2 m2 | ks | 3 |  | 0 |  |  |  | znížená | 0.859 | 2.577 | 0 | 0 | 0 | 0 | 16 | K | 2 |  |  |  | ROZPOCET | 0 | 0 | 0 | 0 | 0 | 2 | 0 | 16 | -1792760271
| VV |  | " poz.p02 " 1 |  | 1 | [13 empty] | VV | 2 | 2 | True | 0 | ROZPOCET
| VV |  | " poz.p03 " 1 |  | 1 | [13 empty] | VV | 2 | 2 | True | 0 | ROZPOCET
| VV |  | " poz.p07 " 1 |  | 1 | [13 empty] | VV | 2 | 2 | True | 0 | ROZPOCET
| VV |  | Súčet |  | 3 | [13 empty] | VV | 2 | 4 | True | 1 | ROZPOCET
109 | K | 767920240 | Montáž vrát a vrátok k oploteniu osadzovaných na stĺpiky oceľové, s plochou jednotlivo nad 6 do 8 m2 | ks | 1 |  | 0 |  |  |  | znížená | 2.19 | 2.19 | 0 | 0 | 0 | 0 | 16 | K | 2 |  |  |  | ROZPOCET | 0 | 0 | 0 | 0 | 0 | 2 | 0 | 16 | 1364054312
| VV |  | " poz.p02 " 1 |  | 1 | [13 empty] | VV | 2 | 2 | True | 0 | ROZPOCET
| VV |  | Súčet |  | 1 | [13 empty] | VV | 2 | 4 | True | 1 | ROZPOCET
110 | M | 55358500-PC01 | Bránička jednokrídlová 1150x1600 mm, rám Jakl, výplň ťahokov, vrátane stĺpikov - poz.p03 | ks | 1 |  | 0 |  |  |  | znížená | 0 | 0 | 0.1512 | 0.1512 | 0 | 0 | 32 | M | 2 |  |  |  | ROZPOCET | 0 | 0 | 0 | 0 | 0 | 2 | 0 | 16 | -1311790751
111 | M | 55358500-PC04 | Bránička jednokrídlová 1100x2000 mm, rám Jakl, výplň ťahokov, vrátane stĺpikov - poz.p07 | ks | 1 |  | 0 |  |  |  | znížená | 0 | 0 | 0.1512 | 0.1512 | 0 | 0 | 32 | M | 2 |  |  |  | ROZPOCET | 0 | 0 | 0 | 0 | 0 | 2 | 0 | 16 | -1752152817
112 | M | 55358500-PC05 | Bránička jednokrídlová 1000x1600 mm, rám Jakl, výplň ťahokov, vrátane stĺpikov - poz.p02 | ks | 1 |  | 0 |  |  |  | znížená | 0 | 0 | 0.1512 | 0.1512 | 0 | 0 | 32 | M | 2 |  |  |  | ROZPOCET | 0 | 0 | 0 | 0 | 0 | 2 | 0 | 16 | 1195096088
113 | M | 55358500-PC03 | Bránička jednokrídlová 900x1000 mm, rám Jakl, výplň pletivo oko 5x5 cm, vrátane stĺpikov, zámku a FAB alebo ekvivalent vložky | ks | 1 |  | 0 |  |  |  | znížená | 0 | 0 | 0.1512 | 0.1512 | 0 | 0 | 32 | M | 2 |  |  |  | ROZPOCET | 0 | 0 | 0 | 0 | 0 | 2 | 0 | 16 | 1886367720
114 | M | 55358500-PC02 | Brána dvojkrídlová 4400x1600 mm, rám Jakl, výplň ťahokov, vrátane stĺpikov, zámku a FAB alebo ekvivalent vložky - poz.p02 | ks | 1 |  | 0 |  |  |  | znížená | 0 | 0 | 0.1512 | 0.1512 | 0 | 0 | 32 | M | 2 |  |  |  | ROZPOCET | 0 | 0 | 0 | 0 | 0 | 2 | 0 | 16 | 1232977150
115 | K | 767995101 | Montáž ostatných atypických kovových stavebných doplnkových konštrukcií do 5 kg | kg | 156.48 |  | 0 |  |  |  | znížená | 0.42214 | 66.0565 | 8e-05 | 0.012518 | 0 | 0 | 16 | K | 2 |  |  |  | ROZPOCET | 0 | 0 | 0 | 0 | 0 | 2 | 0 | 16 | 2102758471
| VV |  | " kotvenie panelov z ťahokovu pod terasou - horné " | [15 empty] | VV | 2 | 1 | True | 0 | ROZPOCET
| VV |  | " PL 150+100/50/4 - 16ks " 4,00*16 |  | 64 | [13 empty] | VV | 2 | 2 | True | 0 | ROZPOCET
| VV |  | " T 50/50/6 dl.0,20m -16ks " 0,89*16 |  | 14.24 | [13 empty] | VV | 2 | 2 | True | 0 | ROZPOCET
| VV |  | Medzisúčet |  | 78.24 | [13 empty] | VV | 2 | 3 | True | 0 | ROZPOCET
| VV |  | " kotvenie panelov z ťahokovu pod terasou - dolné " | [15 empty] | VV | 2 | 1 | True | 0 | ROZPOCET
| VV |  | " PL 150+100/50/4 - 16ks " 4,00*16 |  | 64 | [13 empty] | VV | 2 | 2 | True | 0 | ROZPOCET
| VV |  | " T 50/50/6 dl.0,20m -16ks " 0,89*16 |  | 14.24 | [13 empty] | VV | 2 | 2 | True | 0 | ROZPOCET
| VV |  | Medzisúčet |  | 78.24 | [13 empty] | VV | 2 | 3 | True | 0 | ROZPOCET
| VV |  | Súčet |  | 156.48 | [13 empty] | VV | 2 | 4 | True | 1 | ROZPOCET
116 | M | 55310000-PC01 | Dodávka zámočníckych výrobkov - kotvenie výplňových rámov z ťahokovu vrátane kotviaceho materiálu a povrchovej úpravy | kg | 179.95 |  | 0 |  |  |  | znížená | 0 | 0 | 0.00627 | 1.1283 | 0 | 0 | 32 | M | 2 |  |  |  | ROZPOCET | 0 | 0 | 0 | 0 | 0 | 2 | 0 | 16 | -507570656
| VV |  | " kotvenie panelov z ťahokovu pod terasou - horné /povrchová úprava žiarové pozinkovanie a náter RAL prášková/ " | [15 empty] | VV | 2 | 1 | True | 0 | ROZPOCET
| VV |  | " PL 150+100/50/4 - 16ks " 4,00*16 |  | 64 | [13 empty] | VV | 2 | 2 | True | 0 | ROZPOCET
| VV |  | " T 50/50/6 dl.0,20m -16ks " 0,89*16 |  | 14.24 | [13 empty] | VV | 2 | 2 | True | 0 | ROZPOCET
| VV |  | Medzisúčet |  | 78.24 | [13 empty] | VV | 2 | 3 | True | 0 | ROZPOCET
| VV |  | " kotvenie panelov z ťahokovu pod terasou - dolné " | [15 empty] | VV | 2 | 1 | True | 0 | ROZPOCET
| VV |  | " PL 150+100/50/4 - 16ks " 4,00*16 |  | 64 | [13 empty] | VV | 2 | 2 | True | 0 | ROZPOCET
| VV |  | " T 50/50/6 dl.0,20m -16ks " 0,89*16 |  | 14.24 | [13 empty] | VV | 2 | 2 | True | 0 | ROZPOCET
| VV |  | Medzisúčet |  | 78.24 | [13 empty] | VV | 2 | 3 | True | 0 | ROZPOCET
| VV |  | (78,24+78,24)*0,05 " zvary, spoje " |  | 7.82 | [13 empty] | VV | 2 | 2 | True | 0 | ROZPOCET
| VV |  | (78,24+78,24)*0,10 " stratné " |  | 15.65 | [13 empty] | VV | 2 | 2 | True | 0 | ROZPOCET
| VV |  | Medzisúčet |  | 23.47 | [13 empty] | VV | 2 | 3 | True | 0 | ROZPOCET
| VV |  | Súčet |  | 179.95 | [13 empty] | VV | 2 | 4 | True | 1 | ROZPOCET
117 | K | 767995104 | Montáž ostatných atypických kovových stavebných doplnkových konštrukcií nad 20 do 50 kg | kg | 758.28 |  | 0 |  |  |  | znížená | 0.099 | 75.0697 | 5e-05 | 0.037914 | 0 | 0 | 16 | K | 2 |  |  |  | ROZPOCET | 0 | 0 | 0 | 0 | 0 | 2 | 0 | 16 | -716782647
| VV |  | " rám panelov z ťahokovu pod terasou " | [15 empty] | VV | 2 | 1 | True | 0 | ROZPOCET
| VV |  | " Jakl 40/40/4 dl.4,00m - 28ks " 4,00*28*4,148 |  | 464.58 | [13 empty] | VV | 2 | 2 | True | 0 | ROZPOCET
| VV |  | " Jakl 40/40/4 dl.3,55m - 2ks " 3,55*2*4,148 |  | 29.45 | [13 empty] | VV | 2 | 2 | True | 0 | ROZPOCET
| VV |  | " Jakl 40/40/4 dl.55,00m " 55,00*4,148 |  | 228.14 | [13 empty] | VV | 2 | 2 | True | 0 | ROZPOCET
| VV |  | Medzisúčet |  | 722.17 | [13 empty] | VV | 2 | 3 | True | 0 | ROZPOCET
| VV |  | 722,167*0,05 " zvary, spoje " |  | 36.11 | [13 empty] | VV | 2 | 2 | True | 0 | ROZPOCET
| VV |  | Medzisúčet |  | 36.11 | [13 empty] | VV | 2 | 3 | True | 0 | ROZPOCET
| VV |  | Súčet |  | 758.28 | [13 empty] | VV | 2 | 4 | True | 1 | ROZPOCET
118 | M | 55310000-PC02 | Dodávka zámočníckych výrobkov - rám výplňových rámov z ťahokovu vrátane povrchovej úpravy | kg | 830.5 |  | 0 |  |  |  | znížená | 0 | 0 | 0.00627 | 5.2072 | 0 | 0 | 32 | M | 2 |  |  |  | ROZPOCET | 0 | 0 | 0 | 0 | 0 | 2 | 0 | 16 | -1897508000
| VV |  | " rám panelov z ťahokovu pod terasou /povrchová úprava žiarové pozinkovanie a náter RAL prášková/ " | [15 empty] | VV | 2 | 1 | True | 0 | ROZPOCET
| VV |  | " Jakl 40/40/4 dl.4,00m - 28ks " 4,00*28*4,148 |  | 464.58 | [13 empty] | VV | 2 | 2 | True | 0 | ROZPOCET
| VV |  | " Jakl 40/40/4 dl.3,55m - 2ks " 3,55*2*4,148 |  | 29.45 | [13 empty] | VV | 2 | 2 | True | 0 | ROZPOCET
| VV |  | " Jakl 40/40/4 dl.55,00m " 55,00*4,148 |  | 228.14 | [13 empty] | VV | 2 | 2 | True | 0 | ROZPOCET
| VV |  | Medzisúčet |  | 722.17 | [13 empty] | VV | 2 | 3 | True | 0 | ROZPOCET
| VV |  | 722,167*0,05 " zvary, spoje " |  | 36.11 | [13 empty] | VV | 2 | 2 | True | 0 | ROZPOCET
| VV |  | 722,167*0,10 " stratné " |  | 72.22 | [13 empty] | VV | 2 | 2 | True | 0 | ROZPOCET
| VV |  | Medzisúčet |  | 108.33 | [13 empty] | VV | 2 | 3 | True | 0 | ROZPOCET
| VV |  | Súčet |  | 830.5 | [13 empty] | VV | 2 | 4 | True | 1 | ROZPOCET
119 | K | 998767201 | Presun hmôt pre kovové stavebné doplnkové konštrukcie v objektoch výšky do 6 m | % | 0.9 |  | 0 |  |  |  | znížená | 0 | 0 | 0 | 0 | 0 | 0 | 16 | K | 2 |  |  |  | ROZPOCET | 0 | 0 | 0 | 0 | 0 | 2 | 0 | 16 | -1440602295
| D | M | Práce a dodávky M |  |  |  | 0 | [5 empty] | 32.2753 |  | 0.15711 |  | 0 | 3 | D | 0 |  |  |  | ROZPOCET | [6 empty] | 0
| D | 43-M | Montáž oceľových konštrukcií |  |  |  | 0 | [5 empty] | 32.2753 |  | 0.15711 |  | 0 | 3 | D | 1 |  |  |  | ROZPOCET | [6 empty] | 0
120 | K | 430861001 | Montáž rôznych dielov OK - prvá cenová krivka do 300 kg vrátane | kg | 1195.38 |  | 0 |  |  |  | znížená | 0.027 | 32.2753 | 0 | 0 | 0 | 0 | 64 | K | 2 |  |  |  | ROZPOCET | 0 | 0 | 0 | 0 | 0 | 2 | 0 | 64 | -851566335
| VV |  | " montáž oceľovej konštrukcie prístrešku " | [15 empty] | VV | 2 | 1 | True | 0 | ROZPOCET
| VV |  | 1138,453*1,05 |  | 1195.38 | [13 empty] | VV | 2 | 2 | True | 0 | ROZPOCET
| VV |  | Súčet |  | 1195.38 | [13 empty] | VV | 2 | 4 | True | 1 | ROZPOCET
121 | M | 42410000-PC01 | Oceľová konštrukcia prístrešku vrátane montážneho, spojovacieho materiálu a povrchovej úpravy | kg | 1309.22 |  | 0 |  |  |  | znížená | 0 | 0 | 0.00012 | 0.15711 | 0 | 0 | 256 | M | 2 |  |  |  | ROZPOCET | 0 | 0 | 0 | 0 | 0 | 2 | 0 | 64 | 1116347817
| VV |  | " oceľová konštrukcia prístrešku /povrchová úprava polyuret.náter/ " | [15 empty] | VV | 2 | 1 | True | 0 | ROZPOCET
| VV |  | " - stlpy Jakl 100/100/5 - 16,40m " 16,40*14,70 |  | 241.08 | [13 empty] | VV | 2 | 2 | True | 0 | ROZPOCET
| VV |  | " - trámy Jakl 150/150/5 - 16,50m " 16,50*14,70 |  | 242.55 | [13 empty] | VV | 2 | 2 | True | 0 | ROZPOCET
| VV |  | " - trámy Jakl 100/50/5 - 2,30m " 2,30*10,78 |  | 24.79 | [13 empty] | VV | 2 | 2 | True | 0 | ROZPOCET
| VV |  | " - trámy Jakl 200/80/4 - 7,70m " 7,70*16,95 |  | 130.52 | [13 empty] | VV | 2 | 2 | True | 0 | ROZPOCET
| VV |  | " - strecha Jakl 30/50/3 - 25,20m " 25,20*5,41 |  | 136.33 | [13 empty] | VV | 2 | 2 | True | 0 | ROZPOCET
| VV |  | " - atika Jakl 60/20/3 - 20,20m " 20,20*3,41 |  | 68.88 | [13 empty] | VV | 2 | 2 | True | 0 | ROZPOCET
| VV |  | " - plášť rošt 50/20/3 - 95,00m " 95,00*2,94 |  | 279.3 | [13 empty] | VV | 2 | 2 | True | 0 | ROZPOCET
| VV |  | " - tiahlo " 15,00 |  | 15 | [13 empty] | VV | 2 | 2 | True | 0 | ROZPOCET
| VV |  | Medzisúčet |  | 1138.45 | [13 empty] | VV | 2 | 3 | True | 0 | ROZPOCET
| VV |  | 1138,453*0,05 " zvary, spoje " |  | 56.92 | [13 empty] | VV | 2 | 2 | True | 0 | ROZPOCET
| VV |  | 1138,453*0,10 " stratné " |  | 113.85 | [13 empty] | VV | 2 | 2 | True | 0 | ROZPOCET
| VV |  | Medzisúčet |  | 170.77 | [13 empty] | VV | 2 | 3 | True | 0 | ROZPOCET
| VV |  | Súčet |  | 1309.22 | [13 empty] | VV | 2 | 4 | True | 1 | ROZPOCET
| D | VRN | Vedľajšie rozpočtové náklady |  |  |  | 0 | [5 empty] | 0 |  | 0 |  | 0 | 5 | D | 0 |  |  |  | ROZPOCET | [6 empty] | 0
| D | VRN03 | Geodetické práce |  |  |  | 0 | [5 empty] | 0 |  | 0 |  | 0 | 5 | D | 1 |  |  |  | ROZPOCET | [6 empty] | 0
122 | K | 000300016 | Geodetické práce - vykonávané pred výstavbou určenie vytyčovacej siete, vytýčenie staveniska, staveb. objektu | kpl | 1 |  | 0 |  |  |  | znížená | 0 | 0 | 0 | 0 | 0 | 0 | 1024 | K | 2 |  |  |  | ROZPOCET | 0 | 0 | 0 | 0 | 0 | 2 | 0 | 1024 | 1725594404
| D | VRN06 | Zariadenie staveniska |  |  |  | 0 | [5 empty] | 0 |  | 0 |  | 0 | 5 | D | 1 |  |  |  | ROZPOCET | [6 empty] | 0
123 | K | 000600011 | Zariadenie staveniska - prevádzkové kancelárie /šatňa, kancelária stavbyvedúceho/ | kpl | 1 |  | 0 |  |  |  | znížená | 0 | 0 | 0 | 0 | 0 | 0 | 1024 | K | 2 |  |  |  | ROZPOCET | 0 | 0 | 0 | 0 | 0 | 2 | 0 | 1024 | 365505663
124 | K | 000600042 | Zariadenie staveniska - sociálne sociálne zariadenia /mobilné WC/ | kpl | 1 |  | 0 |  |  |  | znížená | 0 | 0 | 0 | 0 | 0 | 0 | 1024 | K | 2 |  |  |  | ROZPOCET | 0 | 0 | 0 | 0 | 0 | 2 | 0 | 1024 | 1947793412

## SO05 - SO05 Outdoorové p...
[9 empty] | >> skryté stĺpce << | [9 empty] | {17f6524b-bee0-42bc-987c-ac79cbae5252}
0
| KRYCÍ LIST ROZPOČTU | [8 empty] | v --- nižšie sa nachádzajú doplnkové a pomocné údaje k zostavám --- v | [8 empty] | False
Stavba:
Revitalizácia areálu Plaváreň Štiavničky
Objekt:
SO05 - SO05 Outdoorové prvky - šport
| JKSO: |  |  |  |  | KS:
| Miesto: |  | Banská Bystrica |  |  | Dátum: | 25. 11. 2020
| Objednávateľ: |  |  |  |  | IČO:
|  | MBB, a.s., ČSA 26, Banská Bystrica |  |  |  | IČ DPH:
| Zhotoviteľ: |  |  |  |  | IČO:
|  | podľa výberového konania |  |  |  | IČ DPH:
| Projektant: |  |  |  |  | IČO:
|  | CREAT, s.r.o. |  |  |  | IČ DPH:
| Spracovateľ: |  |  |  |  | IČO:
|  | Ing.Jedlička |  |  |  | IČ DPH:
Poznámka:
| Cena bez DPH | [5 empty] | 0
|  |  | Základ dane |  |  | Sadzba dane | Výška dane
| DPH | základná | 0 |  |  | 20% | 0
|  | znížená | 0 |  |  | 20% | 0
|  | zákl. prenesená | 0 |  |  | 20% | 0
|  | zníž. prenesená | 0 |  |  | 20% | 0
|  | nulová | 0 |  |  | 0% | 0
| Cena s DPH |  |  | v | EUR |  | 0
| Projektant |  |  | Spracovateľ
| Dátum a podpis: |  | Pečiatka | Dátum a podpis: |  |  | Pečiatka
| Objednávateľ |  |  | Zhotoviteľ
| Dátum a podpis: |  | Pečiatka | Dátum a podpis: |  |  | Pečiatka
REKAPITULÁCIA ROZPOČTU
Stavba:
Revitalizácia areálu Plaváreň Štiavničky
Objekt:
SO05 - SO05 Outdoorové prvky - šport
Miesto: |  |  | Banská Bystrica |  |  | Dátum: | 25. 11. 2020
Objednávateľ: |  |  | MBB, a.s., ČSA 26, Banská Bystrica |  |  | Projektant: | CREAT, s.r.o.
Zhotoviteľ: |  |  | podľa výberového konania |  |  | Spracovateľ: | Ing.Jedlička
Kód dielu - Popis | [6 empty] | Cena celkom [EUR]
Náklady z rozpočtu | [6 empty] | 0 | [12 empty] | -1
| HSV - Práce a dodávky HSV | [5 empty] | 0
| 1 - Zemné práce | [5 empty] | 0
| 2 - Zakladanie | [5 empty] | 0
| 3 - Zvislé a kompletné konštrukcie | [5 empty] | 0
| 4 - Vodorovné konštrukcie | [5 empty] | 0
| 5 - Komunikácie | [5 empty] | 0
| 9 - Ostatné konštrukcie a práce-búranie | [5 empty] | 0
| 99 - Presun hmôt HSV | [5 empty] | 0
| OST - Ostatné | [5 empty] | 0
| 110 - Práce a dodávky PSV | [5 empty] | 0
| VRN - Vedľajšie rozpočtové náklady | [5 empty] | 0
| VRN03 - Geodetické práce | [5 empty] | 0
| VRN06 - Zariadenie staveniska | [5 empty] | 0
ROZPOČET
Stavba:
Revitalizácia areálu Plaváreň Štiavničky
Objekt:
SO05 - SO05 Outdoorové prvky - šport
Miesto: |  |  | Banská Bystrica |  |  | Dátum: | 25. 11. 2020
Objednávateľ: |  |  | MBB, a.s., ČSA 26, Banská Bystrica |  |  | Projektant: | CREAT, s.r.o.
Zhotoviteľ: |  |  | podľa výberového konania |  |  | Spracovateľ: | Ing.Jedlička
PČ | Typ | Kód | Popis | MJ | Množstvo | J.cena [EUR] | Cena celkom [EUR] | Cenová sústava |  |  | DPH | J. Nh [h] | Nh celkom [h] | J. hmotnosť [t] | Hmotnosť celkom [t] | J. suť [t] | Suť Celkom [t]
Náklady z rozpočtu | [6 empty] | 0 | [5 empty] | 248.0406 |  | 222.7623 |  | 0 |  | D | -1 | [10 empty] | 0
| D | HSV | Práce a dodávky HSV |  |  |  | 0 | [5 empty] | 246.5906 |  | 222.7609 |  | 0 | 1 | D | 0 |  |  |  | ROZPOCET | [6 empty] | 0
| D | 1 | Zemné práce |  |  |  | 0 | [5 empty] | 52.1502 |  | 71.68 |  | 0 | 1 | D | 1 |  |  |  | ROZPOCET | [6 empty] | 0
1 | K | 131201101 | Výkop nezapaženej jamy v hornine 3, do 100 m3 | m3 | 44.52 |  | 0 |  |  |  | znížená | 0.838 | 37.3078 | 0 | 0 | 0 | 0 | 4 | K | 2 |  |  |  | ROZPOCET | 0 | 0 | 0 | 0 | 0 | 2 | 0 | 4 | -1944332838
| VV |  | " výkop pre osadenie kotevných pätiek k outdoorovým prvkom " | [15 empty] | VV | 2 | 1 | True | 0 | ROZPOCET
| VV |  | " k pozícii AF-FE 20150422D - v.č.9 " 1,10*1,10*0,80*7 |  | 6.78 | [13 empty] | VV | 2 | 2 | True | 0 | ROZPOCET
| VV |  | " k pozícii AF-FE 20150422I - v.č.10 " 1,10*1,10*0,80*6 |  | 5.81 | [13 empty] | VV | 2 | 2 | True | 0 | ROZPOCET
| VV |  | " k pozícii AF-FE 20150422U - v.č.11 " 1,10*1,10*0,80*8 |  | 7.74 | [13 empty] | VV | 2 | 2 | True | 0 | ROZPOCET
| VV |  | " k pozícii AF-FE 20150422C - v.č.8 " 1,10*1,10*0,80*10 |  | 9.68 | [13 empty] | VV | 2 | 2 | True | 0 | ROZPOCET
| VV |  | " k pozícii FS-27601 - v.č.7 " 1,80*1,10*0,80*2 |  | 3.17 | [13 empty] | VV | 2 | 2 | True | 0 | ROZPOCET
| VV |  | " k pozícii FS-27505 - v.č.5 " 1,20*1,20*0,90*1 |  | 1.3 | [13 empty] | VV | 2 | 2 | True | 0 | ROZPOCET
| VV |  | " k pozícii FS-27503 - v.č.6 " 1,20*1,20*0,80*1 |  | 1.15 | [13 empty] | VV | 2 | 2 | True | 0 | ROZPOCET
| VV |  | Medzisúčet |  | 35.63 | [13 empty] | VV | 2 | 3 | True | 0 | ROZPOCET
| VV |  | " výkop pre osadenie kotevných pätiek k malým detským prvkom " | [15 empty] | VV | 2 | 1 | True | 0 | ROZPOCET
| VV |  | " k pozícii FS-30005 - v.č.3 " 1,50*1,50*0,90*2 |  | 4.05 | [13 empty] | VV | 2 | 2 | True | 0 | ROZPOCET
| VV |  | " k pozícii KQ-50161P - v.č.4 " 1,10*1,10*0,80*2 |  | 1.94 | [13 empty] | VV | 2 | 2 | True | 0 | ROZPOCET
| VV |  | " k pozícii KQ-50155A - v.č.2 " 1,10*1,10*0,80*3 |  | 2.9 | [13 empty] | VV | 2 | 2 | True | 0 | ROZPOCET
| VV |  | Medzisúčet |  | 8.89 | [13 empty] | VV | 2 | 3 | True | 0 | ROZPOCET
| VV |  | Súčet |  | 44.52 | [13 empty] | VV | 2 | 4 | True | 1 | ROZPOCET
2 | K | 131201109 | Hĺbenie nezapažených jám a zárezov. Príplatok za lepivosť horniny 3 | m3 | 44.51 |  | 0 |  |  |  | znížená | 0.042 | 1.8694 | 0 | 0 | 0 | 0 | 4 | K | 2 |  |  |  | ROZPOCET | 0 | 0 | 0 | 0 | 0 | 2 | 0 | 4 | 1379187419
3 | K | 162501102 | Vodorovné premiestnenie výkopku po spevnenej ceste z horniny tr.1-4, do 100 m3 na vzdialenosť do 3000 m | m3 | 44.51 |  | 0 |  |  |  | znížená | 0.071 | 3.1602 | 0 | 0 | 0 | 0 | 4 | K | 2 |  |  |  | ROZPOCET | 0 | 0 | 0 | 0 | 0 | 2 | 0 | 4 | 233923098
| VV |  | " prebytočný výkopok " | [15 empty] | VV | 2 | 1 | True | 0 | ROZPOCET
| VV |  | 44,514 |  | 44.51 | [13 empty] | VV | 2 | 2 | True | 0 | ROZPOCET
| VV |  | Súčet |  | 44.51 | [13 empty] | VV | 2 | 4 | True | 1 | ROZPOCET
4 | K | 162501105 | Vodorovné premiestnenie výkopku po spevnenej ceste z horniny tr.1-4, do 100 m3, príplatok k cene za každých ďalšich a začatých 1000 m | m3 | 311.6 |  | 0 |  |  |  | znížená | 0.007 | 2.1812 | 0 | 0 | 0 | 0 | 4 | K | 2 |  |  |  | ROZPOCET | 0 | 0 | 0 | 0 | 0 | 2 | 0 | 4 | -30297456
| VV |  | " skládka komunálneho odpadu Šalková " | [15 empty] | VV | 2 | 1 | True | 0 | ROZPOCET
| VV |  | 44,514*7 |  | 311.6 | [13 empty] | VV | 2 | 2 | True | 0 | ROZPOCET
| VV |  | Súčet |  | 311.6 | [13 empty] | VV | 2 | 4 | True | 1 | ROZPOCET
5 | K | 171201201 | Uloženie sypaniny na skládky do 100 m3 | m3 | 44.51 |  | 0 |  |  |  | znížená | 0.00911 | 0.40549 | 0 | 0 | 0 | 0 | 4 | K | 2 |  |  |  | ROZPOCET | 0 | 0 | 0 | 0 | 0 | 2 | 0 | 4 | 1540189614
6 | K | 171209002 | Poplatok za skladovanie - zemina a kamenivo (17 05) ostatné | t | 82.35 |  | 0 |  |  |  | znížená | 0 | 0 | 0 | 0 | 0 | 0 | 4 | K | 2 |  |  |  | ROZPOCET | 0 | 0 | 0 | 0 | 0 | 2 | 0 | 4 | -1695084044
| VV |  | 44,514*1,85 |  | 82.35 | [13 empty] | VV | 2 | 2 | True | 0 | ROZPOCET
| VV |  | Súčet |  | 82.35 | [13 empty] | VV | 2 | 4 | True | 1 | ROZPOCET
7 | K | 174101001 | Zásyp sypaninou so zhutnením jám, šachiet, rýh, zárezov alebo okolo objektov do 100 m3 | m3 | 29.86 |  | 0 |  |  |  | znížená | 0.242 | 7.2261 | 0 | 0 | 0 | 0 | 4 | K | 2 |  |  |  | ROZPOCET | 0 | 0 | 0 | 0 | 0 | 2 | 0 | 4 | 305418020
| VV |  | " obsyp kotevných základových konštrukcií " | [15 empty] | VV | 2 | 1 | True | 0 | ROZPOCET
| VV |  | " k pozícii AF-FE 20150422D - v.č.9 " 1,10*1,10*0,80*7-1,225-0,847 |  | 4.7 | [13 empty] | VV | 2 | 2 | True | 0 | ROZPOCET
| VV |  | " k pozícii AF-FE 20150422I - v.č.10 " 1,10*1,10*0,80*6-1,05-0,726 |  | 4.03 | [13 empty] | VV | 2 | 2 | True | 0 | ROZPOCET
| VV |  | " k pozícii AF-FE 20150422U - v.č.11 " 1,10*1,10*0,80*8-1,40-0,968 |  | 5.38 | [13 empty] | VV | 2 | 2 | True | 0 | ROZPOCET
| VV |  | " k pozícii AF-FE 20150422C - v.č.8 " 1,10*1,10*0,80*10-1,75-1,21 |  | 6.72 | [13 empty] | VV | 2 | 2 | True | 0 | ROZPOCET
| VV |  | " k pozícii FS-27601 - v.č.7 " 1,80*1,10*0,80*2-0,84-0,396 |  | 1.93 | [13 empty] | VV | 2 | 2 | True | 0 | ROZPOCET
| VV |  | " k pozícii FS-27505 - v.č.5 " 1,20*1,20*0,90*1-0,288-0,144 |  | 0.86 | [13 empty] | VV | 2 | 2 | True | 0 | ROZPOCET
| VV |  | " k pozícii FS-27503 - v.č.6 " 1,20*1,20*0,80*1-0,288-0,144 |  | 0.72 | [13 empty] | VV | 2 | 2 | True | 0 | ROZPOCET
| VV |  | Medzisúčet |  | 24.34 | [13 empty] | VV | 2 | 3 | True | 0 | ROZPOCET
| VV |  | " výkop pre osadenie kotevných pätiek k malým detským prvkom " | [15 empty] | VV | 2 | 1 | True | 0 | ROZPOCET
| VV |  | " k pozícii FS-30005 - v.č.3 " 1,50*1,50*0,90*2-1,44-0,45 |  | 2.16 | [13 empty] | VV | 2 | 2 | True | 0 | ROZPOCET
| VV |  | " k pozícii KQ-50161P - v.č.4 " 1,10*1,10*0,80*2-0,35-0,242 |  | 1.34 | [13 empty] | VV | 2 | 2 | True | 0 | ROZPOCET
| VV |  | " k pozícii KQ-50155A - v.č.2 " 1,10*1,10*0,80*3-0,525-0,363 |  | 2.02 | [13 empty] | VV | 2 | 2 | True | 0 | ROZPOCET
| VV |  | Medzisúčet |  | 5.52 | [13 empty] | VV | 2 | 3 | True | 0 | ROZPOCET
| VV |  | Súčet |  | 29.86 | [13 empty] | VV | 2 | 4 | True | 1 | ROZPOCET
8 | M | 5834522700 | Štrkodrva frakcia 0-32 | t | 71.68 |  | 0 |  |  |  | znížená | 0 | 0 | 1 | 71.68 | 0 | 0 | 8 | M | 2 |  |  |  | ROZPOCET | 0 | 0 | 0 | 0 | 0 | 2 | 0 | 4 | 1588704134
| VV |  | 29,868*2,4 |  | 71.68 | [13 empty] | VV | 2 | 2 | True | 0 | ROZPOCET
| VV |  | Súčet |  | 71.68 | [13 empty] | VV | 2 | 4 | True | 1 | ROZPOCET
| D | 2 | Zakladanie |  |  |  | 0 | [5 empty] | 13.8289 |  | 11.4147 |  | 0 | 1 | D | 1 |  |  |  | ROZPOCET | [6 empty] | 0
9 | K | 271573001 | Násyp pod základové konštrukcie so zhutnením zo štrkopiesku fr.0-32 mm | m3 | 5.49 |  | 0 |  |  |  | znížená | 1.097 | 6.0225 | 2.07 | 11.3643 | 0 | 0 | 4 | K | 2 |  |  |  | ROZPOCET | 0 | 0 | 0 | 0 | 0 | 2 | 0 | 4 | 2044170460
| VV |  | " vyrovnávacia podkladová vrstva pod základovými blokmi workout prvkov " | [15 empty] | VV | 2 | 1 | True | 0 | ROZPOCET
| VV |  | " k pozícii AF-FE 20150422D - v.č.9 " 1,10*1,10*0,10*7 |  | 0.85 | [13 empty] | VV | 2 | 2 | True | 0 | ROZPOCET
| VV |  | " k pozícii AF-FE 20150422I - v.č.10 " 1,10*1,10*0,10*6 |  | 0.73 | [13 empty] | VV | 2 | 2 | True | 0 | ROZPOCET
| VV |  | " k pozícii AF-FE 20150422U - v.č.11 " 1,10*1,10*0,10*8 |  | 0.97 | [13 empty] | VV | 2 | 2 | True | 0 | ROZPOCET
| VV |  | " k pozícii AF-FE 20150422C - v.č.8 " 1,10*1,10*0,10*10 |  | 1.21 | [13 empty] | VV | 2 | 2 | True | 0 | ROZPOCET
| VV |  | " k pozícii FS-27601 - v.č.7 " 1,80*1,10*0,10*2 |  | 0.4 | [13 empty] | VV | 2 | 2 | True | 0 | ROZPOCET
| VV |  | " k pozícii FS-27505 - v.č.5 " 1,20*1,20*0,10*1 |  | 0.14 | [13 empty] | VV | 2 | 2 | True | 0 | ROZPOCET
| VV |  | " k pozícii FS-27503 - v.č.6 " 1,20*1,20*0,10*1 |  | 0.14 | [13 empty] | VV | 2 | 2 | True | 0 | ROZPOCET
| VV |  | Medzisúčet |  | 4.44 | [13 empty] | VV | 2 | 3 | True | 0 | ROZPOCET
| VV |  | " dtto pod základovými blokmi malých detských prvkov " | [15 empty] | VV | 2 | 1 | True | 0 | ROZPOCET
| VV |  | " k pozícii FS-30005 - v.č.3 " 1,50*1,50*0,10*2 |  | 0.45 | [13 empty] | VV | 2 | 2 | True | 0 | ROZPOCET
| VV |  | " k pozícii KQ-50161P - v.č.4 " 1,10*1,10*0,10*2 |  | 0.24 | [13 empty] | VV | 2 | 2 | True | 0 | ROZPOCET
| VV |  | " k pozícii KQ-50155A - v.č.2 " 1,10*1,10*0,10*3 |  | 0.36 | [13 empty] | VV | 2 | 2 | True | 0 | ROZPOCET
| VV |  | Medzisúčet |  | 1.05 | [13 empty] | VV | 2 | 3 | True | 0 | ROZPOCET
| VV |  | Súčet |  | 5.49 | [13 empty] | VV | 2 | 4 | True | 1 | ROZPOCET
10 | K | 289971211 | Zhotovenie vrstvy z geotextílie na upravenom povrchu sklon do 1 : 5 , šírky od 0 do 3 m | m2 | 190.4 |  | 0 |  |  |  | znížená | 0.041 | 7.8064 | 3e-05 | 0.005712 | 0 | 0 | 4 | K | 2 |  |  |  | ROZPOCET | 0 | 0 | 0 | 0 | 0 | 2 | 0 | 4 | -1381144067
| VV |  | " textília proti prerastaniu koreňov a buriny v ploche pod dlažbou EPDM " | [15 empty] | VV | 2 | 1 | True | 0 | ROZPOCET
| VV |  | " k pozícii AF-FE 20150422D - v.č.9 " | [15 empty] | VV | 2 | 1 | True | 0 | ROZPOCET
| VV |  | 7,50*3,50 |  | 26.25 | [13 empty] | VV | 2 | 2 | True | 0 | ROZPOCET
| VV |  | Medzisúčet |  | 26.25 | [13 empty] | VV | 2 | 3 | True | 0 | ROZPOCET
| VV |  | " k pozícii AF-FE 20150422I - v.č.10 " | [15 empty] | VV | 2 | 1 | True | 0 | ROZPOCET
| VV |  | 5,50*3,50 |  | 19.25 | [13 empty] | VV | 2 | 2 | True | 0 | ROZPOCET
| VV |  | Medzisúčet |  | 19.25 | [13 empty] | VV | 2 | 3 | True | 0 | ROZPOCET
| VV |  | " k pozícii AF-FE 20150422U - v.č.11 " | [15 empty] | VV | 2 | 1 | True | 0 | ROZPOCET
| VV |  | 4,50*4,00 |  | 18 | [13 empty] | VV | 2 | 2 | True | 0 | ROZPOCET
| VV |  | Medzisúčet |  | 18 | [13 empty] | VV | 2 | 3 | True | 0 | ROZPOCET
| VV |  | " k pozícii AF-FE 20150422C - v.č.8 " | [15 empty] | VV | 2 | 1 | True | 0 | ROZPOCET
| VV |  | 8,00*3,00 |  | 24 | [13 empty] | VV | 2 | 2 | True | 0 | ROZPOCET
| VV |  | Medzisúčet |  | 24 | [13 empty] | VV | 2 | 3 | True | 0 | ROZPOCET
| VV |  | " k pozícii FS-27601 - v.č.7 " | [15 empty] | VV | 2 | 1 | True | 0 | ROZPOCET
| VV |  | 3,00*3,50 |  | 10.5 | [13 empty] | VV | 2 | 2 | True | 0 | ROZPOCET
| VV |  | Medzisúčet |  | 10.5 | [13 empty] | VV | 2 | 3 | True | 0 | ROZPOCET
| VV |  | " k pozícii FS-27505 - v.č.5 " | [15 empty] | VV | 2 | 1 | True | 0 | ROZPOCET
| VV |  | 5,20*4,50 |  | 23.4 | [13 empty] | VV | 2 | 2 | True | 0 | ROZPOCET
| VV |  | Medzisúčet |  | 23.4 | [13 empty] | VV | 2 | 3 | True | 0 | ROZPOCET
| VV |  | " k pozícii FS-27503 - v.č.6 " | [15 empty] | VV | 2 | 1 | True | 0 | ROZPOCET
| VV |  | 3,50*4,00 |  | 14 | [13 empty] | VV | 2 | 2 | True | 0 | ROZPOCET
| VV |  | Medzisúčet |  | 14 | [13 empty] | VV | 2 | 3 | True | 0 | ROZPOCET
| VV |  | " detské ihrisko " | [15 empty] | VV | 2 | 1 | True | 0 | ROZPOCET
| VV |  | 55,00 |  | 55 | [13 empty] | VV | 2 | 2 | True | 0 | ROZPOCET
| VV |  | Medzisúčet |  | 55 | [13 empty] | VV | 2 | 3 | True | 0 | ROZPOCET
| VV |  | Súčet |  | 190.4 | [13 empty] | VV | 2 | 4 | True | 1 | ROZPOCET
11 | M | 6936658000 | Netkaná PP geotextília proti prerastaniu koreňov a buriny 50g/m2, 80m2/bal | m2 | 223.34 |  | 0 |  |  |  | znížená | 0 | 0 | 0.0002 | 0.044668 | 0 | 0 | 8 | M | 2 |  |  |  | ROZPOCET | 0 | 0 | 0 | 0 | 0 | 2 | 0 | 4 | -437899386
| VV |  | 190,40*1,15 |  | 218.96 | [13 empty] | VV | 2 | 2 | True | 0 | ROZPOCET
| VV |  | Súčet |  | 218.96 | [13 empty] | VV | 2 | 4 | True | 1 | ROZPOCET
| VV |  | 218,96*1,02 'Přepočítané koeficientom množstva |  | 223.34 | [13 empty] | VV | 2 | 2 | False | 1 | ROZPOCET
| D | 3 | Zvislé a kompletné konštrukcie |  |  |  | 0 | [5 empty] | 51.576 |  | 23.7766 |  | 0 | 1 | D | 1 |  |  |  | ROZPOCET | [6 empty] | 0
12 | K | 349121001 | Montáž prefabrikátov drobnej architektúry, hmotnosti od 0,2 do 1,5 t | ks | 42 |  | 0 |  |  |  | znížená | 1.228 | 51.576 | 0.04211 | 1.7686 | 0 | 0 | 4 | K | 2 |  |  |  | ROZPOCET | 0 | 0 | 0 | 0 | 0 | 2 | 0 | 4 | -2036795965
| VV |  | " osadenie, smerová a výšková rektifikácia základových blokov pre montáž workout prvkov " 35 |  | 35 | [13 empty] | VV | 2 | 2 | True | 0 | ROZPOCET
| VV |  | " dtto pre montáž malých detských prvkov mobiliáru " 7 |  | 7 | [13 empty] | VV | 2 | 2 | True | 0 | ROZPOCET
| VV |  | Súčet |  | 42 | [13 empty] | VV | 2 | 4 | True | 1 | ROZPOCET
13 | M | 59222000-PC01 | Betónové kotevné základové bloky pre workout prvky - prefabrikáty | m3 | 6.85 |  | 0 |  |  |  | znížená | 0 | 0 | 2.4 | 16.44 | 0 | 0 | 8 | M | 2 |  |  |  | ROZPOCET | 0 | 0 | 0 | 0 | 0 | 2 | 0 | 4 | 2010860525
| VV |  | " kotevná pätka k outdoorovým prvkom " | [15 empty] | VV | 2 | 1 | True | 0 | ROZPOCET
| VV |  | " k pozícii AF-FE 20150422D - v.č.9 " 0,50*0,50*0,70*7 |  | 1.23 | [13 empty] | VV | 2 | 2 | True | 0 | ROZPOCET
| VV |  | " k pozícii AF-FE 20150422I - v.č.10 " 0,50*0,50*0,70*6 |  | 1.05 | [13 empty] | VV | 2 | 2 | True | 0 | ROZPOCET
| VV |  | " k pozícii AF-FE 20150422U - v.č.11 " 0,50*0,50*0,70*8 |  | 1.4 | [13 empty] | VV | 2 | 2 | True | 0 | ROZPOCET
| VV |  | " k pozícii AF-FE 20150422C - v.č.8 " 0,50*0,50*0,70*10 |  | 1.75 | [13 empty] | VV | 2 | 2 | True | 0 | ROZPOCET
| VV |  | " k pozícii FS-27601 - v.č.7 " 1,20*0,50*0,70*2 |  | 0.84 | [13 empty] | VV | 2 | 2 | True | 0 | ROZPOCET
| VV |  | " k pozícii FS-27505 - v.č.5 " 0,60*0,60*0,80*1 |  | 0.29 | [13 empty] | VV | 2 | 2 | True | 0 | ROZPOCET
| VV |  | " k pozícii FS-27503 - v.č.6 " 0,60*0,60*0,80*1 |  | 0.29 | [13 empty] | VV | 2 | 2 | True | 0 | ROZPOCET
| VV |  | Súčet |  | 6.85 | [13 empty] | VV | 2 | 4 | True | 1 | ROZPOCET
14 | M | 59222000-PC02 | Betónové kotevné základové bloky pre malé detské prvky - prefabrikáty | m3 | 2.32 |  | 0 |  |  |  | znížená | 0 | 0 | 2.4 | 5.568 | 0 | 0 | 8 | M | 2 |  |  |  | ROZPOCET | 0 | 0 | 0 | 0 | 0 | 2 | 0 | 4 | 2077738943
| VV |  | " kotevná pätka k malým detským prvkom " | [15 empty] | VV | 2 | 1 | True | 0 | ROZPOCET
| VV |  | " k pozícii FS-30005 - v.č.3 " 0,90*1,00*0,80*2 |  | 1.44 | [13 empty] | VV | 2 | 2 | True | 0 | ROZPOCET
| VV |  | " k pozícii KQ-50161P - v.č.4 " 0,50*0,50*0,70*2 |  | 0.35 | [13 empty] | VV | 2 | 2 | True | 0 | ROZPOCET
| VV |  | " k pozícii KQ-50155A - v.č.2 " 0,50*0,50*0,70*3 |  | 0.53 | [13 empty] | VV | 2 | 2 | True | 0 | ROZPOCET
| VV |  | Súčet |  | 2.32 | [13 empty] | VV | 2 | 4 | True | 1 | ROZPOCET
| D | 4 | Vodorovné konštrukcie |  |  |  | 0 | [5 empty] | 7.4331 |  | 25.6076 |  | 0 | 1 | D | 1 |  |  |  | ROZPOCET | [6 empty] | 0
15 | K | 451577777 | Podklad pod dlažbu v ploche vodorovnej alebo v sklone do 1:5 hr. 30-100 mm z kameniva ťaženého | m2 | 158.15 |  | 0 |  |  |  | znížená | 0.047 | 7.4331 | 0.16192 | 25.6076 | 0 | 0 | 4 | K | 2 |  |  |  | ROZPOCET | 0 | 0 | 0 | 0 | 0 | 2 | 0 | 4 | 985772961
| VV |  | " zaklinovanie a vyrovnanie podkladu pod dlažbu EPDM " | [15 empty] | VV | 2 | 1 | True | 0 | ROZPOCET
| VV |  | " k pozícii AF-FE 20150422D - v.č.9 " | [15 empty] | VV | 2 | 1 | True | 0 | ROZPOCET
| VV |  | 7,00*3,00 |  | 21 | [13 empty] | VV | 2 | 2 | True | 0 | ROZPOCET
| VV |  | Medzisúčet |  | 21 | [13 empty] | VV | 2 | 3 | True | 0 | ROZPOCET
| VV |  | " k pozícii AF-FE 20150422I - v.č.10 " | [15 empty] | VV | 2 | 1 | True | 0 | ROZPOCET
| VV |  | 5,00*3,00 |  | 15 | [13 empty] | VV | 2 | 2 | True | 0 | ROZPOCET
| VV |  | Medzisúčet |  | 15 | [13 empty] | VV | 2 | 3 | True | 0 | ROZPOCET
| VV |  | " k pozícii AF-FE 20150422U - v.č.11 " | [15 empty] | VV | 2 | 1 | True | 0 | ROZPOCET
| VV |  | 4,00*3,50 |  | 14 | [13 empty] | VV | 2 | 2 | True | 0 | ROZPOCET
| VV |  | Medzisúčet |  | 14 | [13 empty] | VV | 2 | 3 | True | 0 | ROZPOCET
| VV |  | " k pozícii AF-FE 20150422C - v.č.8 " | [15 empty] | VV | 2 | 1 | True | 0 | ROZPOCET
| VV |  | 7,50*2,50 |  | 18.75 | [13 empty] | VV | 2 | 2 | True | 0 | ROZPOCET
| VV |  | Medzisúčet |  | 18.75 | [13 empty] | VV | 2 | 3 | True | 0 | ROZPOCET
| VV |  | " k pozícii FS-27601 - v.č.7 " | [15 empty] | VV | 2 | 1 | True | 0 | ROZPOCET
| VV |  | 3,50*4,00 |  | 14 | [13 empty] | VV | 2 | 2 | True | 0 | ROZPOCET
| VV |  | Medzisúčet |  | 14 | [13 empty] | VV | 2 | 3 | True | 0 | ROZPOCET
| VV |  | " k pozícii FS-27505 - v.č.5 " | [15 empty] | VV | 2 | 1 | True | 0 | ROZPOCET
| VV |  | 4,70*4,00 |  | 18.8 | [13 empty] | VV | 2 | 2 | True | 0 | ROZPOCET
| VV |  | Medzisúčet |  | 18.8 | [13 empty] | VV | 2 | 3 | True | 0 | ROZPOCET
| VV |  | " k pozícii FS-27503 - v.č.6 " | [15 empty] | VV | 2 | 1 | True | 0 | ROZPOCET
| VV |  | 3,50*3,00 |  | 10.5 | [13 empty] | VV | 2 | 2 | True | 0 | ROZPOCET
| VV |  | Medzisúčet |  | 10.5 | [13 empty] | VV | 2 | 3 | True | 0 | ROZPOCET
| VV |  | " detské ihrisko " | [15 empty] | VV | 2 | 1 | True | 0 | ROZPOCET
| VV |  | 46,10 |  | 46.1 | [13 empty] | VV | 2 | 2 | True | 0 | ROZPOCET
| VV |  | Medzisúčet |  | 46.1 | [13 empty] | VV | 2 | 3 | True | 0 | ROZPOCET
| VV |  | Súčet |  | 158.15 | [13 empty] | VV | 2 | 4 | True | 1 | ROZPOCET
| D | 5 | Komunikácie |  |  |  | 0 | [5 empty] | 37.3234 |  | 55.2639 |  | 0 | 1 | D | 1 |  |  |  | ROZPOCET | [6 empty] | 0
16 | K | 564751114 | Podklad alebo kryt z kameniva hrubého drveného veľ. 32-63 mm s rozprestretím a zhutn.hr. 180 mm | m2 | 158.15 |  | 0 |  |  |  | znížená | 0.022 | 3.4793 | 0.34839 | 55.0979 | 0 | 0 | 4 | K | 2 |  |  |  | ROZPOCET | 0 | 0 | 0 | 0 | 0 | 2 | 0 | 4 | 508311697
| VV |  | " podkladná vrstva plochy pod dlažbu EPDM " | [15 empty] | VV | 2 | 1 | True | 0 | ROZPOCET
| VV |  | " k pozícii AF-FE 20150422D - v.č.9 " | [15 empty] | VV | 2 | 1 | True | 0 | ROZPOCET
| VV |  | 7,00*3,00 |  | 21 | [13 empty] | VV | 2 | 2 | True | 0 | ROZPOCET
| VV |  | Medzisúčet |  | 21 | [13 empty] | VV | 2 | 3 | True | 0 | ROZPOCET
| VV |  | " k pozícii AF-FE 20150422I - v.č.10 " | [15 empty] | VV | 2 | 1 | True | 0 | ROZPOCET
| VV |  | 5,00*3,00 |  | 15 | [13 empty] | VV | 2 | 2 | True | 0 | ROZPOCET
| VV |  | Medzisúčet |  | 15 | [13 empty] | VV | 2 | 3 | True | 0 | ROZPOCET
| VV |  | " k pozícii AF-FE 20150422U - v.č.11 " | [15 empty] | VV | 2 | 1 | True | 0 | ROZPOCET
| VV |  | 4,00*3,50 |  | 14 | [13 empty] | VV | 2 | 2 | True | 0 | ROZPOCET
| VV |  | Medzisúčet |  | 14 | [13 empty] | VV | 2 | 3 | True | 0 | ROZPOCET
| VV |  | " k pozícii AF-FE 20150422C - v.č.8 " | [15 empty] | VV | 2 | 1 | True | 0 | ROZPOCET
| VV |  | 7,50*2,50 |  | 18.75 | [13 empty] | VV | 2 | 2 | True | 0 | ROZPOCET
| VV |  | Medzisúčet |  | 18.75 | [13 empty] | VV | 2 | 3 | True | 0 | ROZPOCET
| VV |  | " k pozícii FS-27601 - v.č.7 " | [15 empty] | VV | 2 | 1 | True | 0 | ROZPOCET
| VV |  | 3,50*4,00 |  | 14 | [13 empty] | VV | 2 | 2 | True | 0 | ROZPOCET
| VV |  | Medzisúčet |  | 14 | [13 empty] | VV | 2 | 3 | True | 0 | ROZPOCET
| VV |  | " k pozícii FS-27505 - v.č.5 " | [15 empty] | VV | 2 | 1 | True | 0 | ROZPOCET
| VV |  | 4,70*4,00 |  | 18.8 | [13 empty] | VV | 2 | 2 | True | 0 | ROZPOCET
| VV |  | Medzisúčet |  | 18.8 | [13 empty] | VV | 2 | 3 | True | 0 | ROZPOCET
| VV |  | " k pozícii FS-27503 - v.č.6 " | [15 empty] | VV | 2 | 1 | True | 0 | ROZPOCET
| VV |  | 3,50*3,00 |  | 10.5 | [13 empty] | VV | 2 | 2 | True | 0 | ROZPOCET
| VV |  | Medzisúčet |  | 10.5 | [13 empty] | VV | 2 | 3 | True | 0 | ROZPOCET
| VV |  | " detské ihrisko " | [15 empty] | VV | 2 | 1 | True | 0 | ROZPOCET
| VV |  | 46,10 |  | 46.1 | [13 empty] | VV | 2 | 2 | True | 0 | ROZPOCET
| VV |  | Medzisúčet |  | 46.1 | [13 empty] | VV | 2 | 3 | True | 0 | ROZPOCET
| VV |  | Súčet |  | 158.15 | [13 empty] | VV | 2 | 4 | True | 1 | ROZPOCET
17 | K | 589100013 | Položenie športového povrchu polyuretánového farebného EPDM - dlažba EPDM 500x500x30 mm | m2 | 158.15 |  | 0 |  |  |  | znížená | 0.214 | 33.8441 | 0 | 0 | 0 | 0 | 4 | K | 2 |  |  |  | ROZPOCET | 0 | 0 | 0 | 0 | 0 | 2 | 0 | 4 | 354238180
| VV |  | " nášľapná vrstva plochy z dlažby EPDM " | [15 empty] | VV | 2 | 1 | True | 0 | ROZPOCET
| VV |  | " k pozícii AF-FE 20150422D - v.č.9 " | [15 empty] | VV | 2 | 1 | True | 0 | ROZPOCET
| VV |  | 7,00*3,00 |  | 21 | [13 empty] | VV | 2 | 2 | True | 0 | ROZPOCET
| VV |  | Medzisúčet |  | 21 | [13 empty] | VV | 2 | 3 | True | 0 | ROZPOCET
| VV |  | " k pozícii AF-FE 20150422I - v.č.10 " | [15 empty] | VV | 2 | 1 | True | 0 | ROZPOCET
| VV |  | 5,00*3,00 |  | 15 | [13 empty] | VV | 2 | 2 | True | 0 | ROZPOCET
| VV |  | Medzisúčet |  | 15 | [13 empty] | VV | 2 | 3 | True | 0 | ROZPOCET
| VV |  | " k pozícii AF-FE 20150422U - v.č.11 " | [15 empty] | VV | 2 | 1 | True | 0 | ROZPOCET
| VV |  | 4,00*3,50 |  | 14 | [13 empty] | VV | 2 | 2 | True | 0 | ROZPOCET
| VV |  | Medzisúčet |  | 14 | [13 empty] | VV | 2 | 3 | True | 0 | ROZPOCET
| VV |  | " k pozícii AF-FE 20150422C - v.č.8 " | [15 empty] | VV | 2 | 1 | True | 0 | ROZPOCET
| VV |  | 7,50*2,50 |  | 18.75 | [13 empty] | VV | 2 | 2 | True | 0 | ROZPOCET
| VV |  | Medzisúčet |  | 18.75 | [13 empty] | VV | 2 | 3 | True | 0 | ROZPOCET
| VV |  | " k pozícii FS-27601 - v.č.7 " | [15 empty] | VV | 2 | 1 | True | 0 | ROZPOCET
| VV |  | 3,50*4,00 |  | 14 | [13 empty] | VV | 2 | 2 | True | 0 | ROZPOCET
| VV |  | Medzisúčet |  | 14 | [13 empty] | VV | 2 | 3 | True | 0 | ROZPOCET
| VV |  | " k pozícii FS-27505 - v.č.5 " | [15 empty] | VV | 2 | 1 | True | 0 | ROZPOCET
| VV |  | 4,70*4,00 |  | 18.8 | [13 empty] | VV | 2 | 2 | True | 0 | ROZPOCET
| VV |  | Medzisúčet |  | 18.8 | [13 empty] | VV | 2 | 3 | True | 0 | ROZPOCET
| VV |  | " k pozícii FS-27503 - v.č.6 " | [15 empty] | VV | 2 | 1 | True | 0 | ROZPOCET
| VV |  | 3,50*3,00 |  | 10.5 | [13 empty] | VV | 2 | 2 | True | 0 | ROZPOCET
| VV |  | Medzisúčet |  | 10.5 | [13 empty] | VV | 2 | 3 | True | 0 | ROZPOCET
| VV |  | " detské ihrisko " | [15 empty] | VV | 2 | 1 | True | 0 | ROZPOCET
| VV |  | 46,10 |  | 46.1 | [13 empty] | VV | 2 | 2 | True | 0 | ROZPOCET
| VV |  | Medzisúčet |  | 46.1 | [13 empty] | VV | 2 | 3 | True | 0 | ROZPOCET
| VV |  | Súčet |  | 158.15 | [13 empty] | VV | 2 | 4 | True | 1 | ROZPOCET
18 | M | 2841288000 | Dlažba z EPDM 500x500x30 mm farebná vrátane spojovacieho materiálu | m2 | 166.06 |  | 0 |  |  |  | znížená | 0 | 0 | 0.001 | 0.16606 | 0 | 0 | 8 | M | 2 |  |  |  | ROZPOCET | 0 | 0 | 0 | 0 | 0 | 2 | 0 | 4 | 1429484988
| VV |  | 158,15*1,05 |  | 166.06 | [13 empty] | VV | 2 | 2 | True | 0 | ROZPOCET
| VV |  | Súčet |  | 166.06 | [13 empty] | VV | 2 | 4 | True | 1 | ROZPOCET
| D | 9 | Ostatné konštrukcie a práce-búranie |  |  |  | 0 | [5 empty] | 61.3348 |  | 35.018 |  | 0 | 1 | D | 1 |  |  |  | ROZPOCET | [6 empty] | 0
19 | K | 916561112 | Osadenie záhonového alebo parkového obrubníka betón., do lôžka z bet. pros. tr. C 16/20 s bočnou oporou | m | 137.7 |  | 0 |  |  |  | znížená | 0.132 | 18.1764 | 0.09853 | 13.5676 | 0 | 0 | 4 | K | 2 |  |  |  | ROZPOCET | 0 | 0 | 0 | 0 | 0 | 2 | 0 | 4 | -2102030845
| VV |  | " olemovanie plôch s outdoorovými plochami " | [15 empty] | VV | 2 | 1 | True | 0 | ROZPOCET
| VV |  | " k pozícii AF-FE 20150422D - v.č.9 " | [15 empty] | VV | 2 | 1 | True | 0 | ROZPOCET
| VV |  | (7,00+3,00)*2 |  | 20 | [13 empty] | VV | 2 | 2 | True | 0 | ROZPOCET
| VV |  | Medzisúčet |  | 20 | [13 empty] | VV | 2 | 3 | True | 0 | ROZPOCET
| VV |  | " k pozícii AF-FE 20150422I - v.č.10 " | [15 empty] | VV | 2 | 1 | True | 0 | ROZPOCET
| VV |  | (5,00+3,00)*2 |  | 16 | [13 empty] | VV | 2 | 2 | True | 0 | ROZPOCET
| VV |  | Medzisúčet |  | 16 | [13 empty] | VV | 2 | 3 | True | 0 | ROZPOCET
| VV |  | " k pozícii AF-FE 20150422U - v.č.11 " | [15 empty] | VV | 2 | 1 | True | 0 | ROZPOCET
| VV |  | (4,00+3,50)*2 |  | 15 | [13 empty] | VV | 2 | 2 | True | 0 | ROZPOCET
| VV |  | Medzisúčet |  | 15 | [13 empty] | VV | 2 | 3 | True | 0 | ROZPOCET
| VV |  | " k pozícii AF-FE 20150422C - v.č.8 " | [15 empty] | VV | 2 | 1 | True | 0 | ROZPOCET
| VV |  | (7,50+2,50)*2 |  | 20 | [13 empty] | VV | 2 | 2 | True | 0 | ROZPOCET
| VV |  | Medzisúčet |  | 20 | [13 empty] | VV | 2 | 3 | True | 0 | ROZPOCET
| VV |  | " k pozícii FS-27601- v.č.7 " | [15 empty] | VV | 2 | 1 | True | 0 | ROZPOCET
| VV |  | (3,00+3,50)*2 |  | 13 | [13 empty] | VV | 2 | 2 | True | 0 | ROZPOCET
| VV |  | Medzisúčet |  | 13 | [13 empty] | VV | 2 | 3 | True | 0 | ROZPOCET
| VV |  | " k pozícii F-27505 - v.č.5 " | [15 empty] | VV | 2 | 1 | True | 0 | ROZPOCET
| VV |  | (4,70+4,00)*2-3,50 |  | 13.9 | [13 empty] | VV | 2 | 2 | True | 0 | ROZPOCET
| VV |  | Medzisúčet |  | 13.9 | [13 empty] | VV | 2 | 3 | True | 0 | ROZPOCET
| VV |  | " k pozícii F-27503 - v.č.6 " | [15 empty] | VV | 2 | 1 | True | 0 | ROZPOCET
| VV |  | (3,00+3,50)*2 |  | 13 | [13 empty] | VV | 2 | 2 | True | 0 | ROZPOCET
| VV |  | Medzisúčet |  | 13 | [13 empty] | VV | 2 | 3 | True | 0 | ROZPOCET
| VV |  | " detské ihrisko " | [15 empty] | VV | 2 | 1 | True | 0 | ROZPOCET
| VV |  | 26,80 |  | 26.8 | [13 empty] | VV | 2 | 2 | True | 0 | ROZPOCET
| VV |  | Medzisúčet |  | 26.8 | [13 empty] | VV | 2 | 3 | True | 0 | ROZPOCET
| VV |  | Súčet |  | 137.7 | [13 empty] | VV | 2 | 4 | True | 1 | ROZPOCET
20 | M | 59229031-PC02 | Obrubník betónový parkový 100/20/5 cm, sivá | ks | 142 |  | 0 |  |  |  | znížená | 0 | 0 | 0.022 | 3.124 | 0 | 0 | 8 | M | 2 |  |  |  | ROZPOCET | 0 | 0 | 0 | 0 | 0 | 2 | 0 | 4 | -908685624
21 | K | 918101112 | Lôžko pod obrubníky, krajníky alebo obruby z dlažob. kociek z betónu prostého tr. C 16/20 | m3 | 8.26 |  | 0 |  |  |  | znížená | 1.363 | 11.2584 | 2.2151 | 18.297 | 0 | 0 | 4 | K | 2 |  |  |  | ROZPOCET | 0 | 0 | 0 | 0 | 0 | 2 | 0 | 4 | 2007480392
| VV |  | 137,70*0,20*0,30 |  | 8.26 | [13 empty] | VV | 2 | 2 | True | 0 | ROZPOCET
| VV |  | Súčet |  | 8.26 | [13 empty] | VV | 2 | 4 | True | 1 | ROZPOCET
22 | K | 936174310.R | Osadenie posiľňovacích prvkov kotevnými skrutkami bez zabetónovania nôh na pevný podklad /4ks/1 pätka/ | ks | 37 |  | 0 |  |  |  | znížená | 0.725 | 26.825 | 0.00067 | 0.02479 | 0 | 0 | 4 | K | 2 |  |  |  | ROZPOCET | 0 | 0 | 0 | 0 | 0 | 2 | 0 | 4 | -317598286
| VV |  | " prikotvenie outdoorových prvkov ku kotviacim pätkám " | [15 empty] | VV | 2 | 1 | True | 0 | ROZPOCET
| VV |  | " k pozícii AF-FE 20150422D - v.č.9 " 7 |  | 7 | [13 empty] | VV | 2 | 2 | True | 0 | ROZPOCET
| VV |  | " k pozícii AF-FE 20150422I - v.č.10 " 6 |  | 6 | [13 empty] | VV | 2 | 2 | True | 0 | ROZPOCET
| VV |  | " k pozícii AF-FE 20150422U - v.č.11 " 8 |  | 8 | [13 empty] | VV | 2 | 2 | True | 0 | ROZPOCET
| VV |  | " k pozícii AF-FE 20150422C - v.č.8 " 10 |  | 10 | [13 empty] | VV | 2 | 2 | True | 0 | ROZPOCET
| VV |  | " k pozícii FS-27601 - v.č.7 " 4 |  | 4 | [13 empty] | VV | 2 | 2 | True | 0 | ROZPOCET
| VV |  | " k pozícii FS-27505 - v.č.5 " 1 |  | 1 | [13 empty] | VV | 2 | 2 | True | 0 | ROZPOCET
| VV |  | " k pozícii FS-27503 - v.č.6 " 1 |  | 1 | [13 empty] | VV | 2 | 2 | True | 0 | ROZPOCET
| VV |  | Súčet |  | 37 | [13 empty] | VV | 2 | 4 | True | 1 | ROZPOCET
23 | K | 936174311.R | Osadenie mobiliáru - malých detských prvkov kotevnými skrutkami bez zabetónovania nôh na pevný podklad /4ks/1 pätka/ | ks | 7 |  | 0 |  |  |  | znížená | 0.725 | 5.075 | 0.00067 | 0.00469 | 0 | 0 | 4 | K | 2 |  |  |  | ROZPOCET | 0 | 0 | 0 | 0 | 0 | 2 | 0 | 4 | 845206959
| VV |  | " prikotvenie malých detských prvkov ku kotviacim pätkám " | [15 empty] | VV | 2 | 1 | True | 0 | ROZPOCET
| VV |  | " k pozícii FS-30005 - v.č.3 " 1*2 |  | 2 | [13 empty] | VV | 2 | 2 | True | 0 | ROZPOCET
| VV |  | " k pozícii KQ-501161P - v.č.4 " 1*2 |  | 2 | [13 empty] | VV | 2 | 2 | True | 0 | ROZPOCET
| VV |  | " k pozícii KQ-50155A - v.č.2 " 1*3 |  | 3 | [13 empty] | VV | 2 | 2 | True | 0 | ROZPOCET
| VV |  | Súčet |  | 7 | [13 empty] | VV | 2 | 4 | True | 1 | ROZPOCET
| D | 99 | Presun hmôt HSV |  |  |  | 0 | [5 empty] | 22.9443 |  | 0 |  | 0 | 1 | D | 1 |  |  |  | ROZPOCET | [6 empty] | 0
24 | K | 998222012 | Presun hmôt na spevnených plochách s krytom z kameniva (8233, 8235) pre akékoľvek dľžky | t | 222.76 |  | 0 |  |  |  | znížená | 0.103 | 22.9443 | 0 | 0 | 0 | 0 | 4 | K | 2 |  |  |  | ROZPOCET | 0 | 0 | 0 | 0 | 0 | 2 | 0 | 4 | 1104328723
| D | OST | Ostatné |  |  |  | 0 | [5 empty] | 1.45 |  | 0.00134 |  | 0 | 4 | D | 0 |  |  |  | ROZPOCET | [6 empty] | 0
| D | 110 | Práce a dodávky PSV |  |  |  | 0 | [5 empty] | 1.45 |  | 0.00134 |  | 0 | 4 | D | 1 |  |  |  | ROZPOCET | [6 empty] | 0
25 | K | 936174390.R | Zostavenie workout prvkov | sub | 1 |  | 0 |  |  |  | znížená | 0.725 | 0.725 | 0.00067 | 0.00067 | 0 | 0 | 16 | K | 2 |  |  |  | ROZPOCET | 0 | 0 | 0 | 0 | 0 | 2 | 0 | 16 | -483128203
26 | M | 99010000-PC01 | Workout prvok - zostava na posilňovanie model napr. AK-FE20150422D alebo ekvivalent /katalóg MARO Trade/ | kpl | 1 |  | 0 |  |  |  | znížená | 0 | 0 | 0 | 0 | 0 | 0 | 32 | M | 2 |  |  |  | ROZPOCET | 0 | 0 | 0 | 0 | 0 | 2 | 0 | 16 | 288297084
27 | M | 99010000-PC02 | Workout prvok - zostava na posilňovanie model napr. AK-FE20150422I alebo ekvivalent /katalóg MARO Trade/ | kpl | 1 |  | 0 |  |  |  | znížená | 0 | 0 | 0 | 0 | 0 | 0 | 32 | M | 2 |  |  |  | ROZPOCET | 0 | 0 | 0 | 0 | 0 | 2 | 0 | 16 | -938008430
28 | M | 99010000-PC03 | Workout prvok - zostava na posilňovanie model napr. AK-FE20150422U alebo ekvivalent /katalóg MARO Trade/ | kpl | 1 |  | 0 |  |  |  | znížená | 0 | 0 | 0 | 0 | 0 | 0 | 32 | M | 2 |  |  |  | ROZPOCET | 0 | 0 | 0 | 0 | 0 | 2 | 0 | 16 | -986554141
29 | M | 99010000-PC04 | Workout prvok - zostava na posilňovanie model napr. AK-FE20150422C alebo ekvivalent /katalóg MARO Trade/ | kpl | 1 |  | 0 |  |  |  | znížená | 0 | 0 | 0 | 0 | 0 | 0 | 32 | M | 2 |  |  |  | ROZPOCET | 0 | 0 | 0 | 0 | 0 | 2 | 0 | 16 | -570221872
30 | M | 99010000-PC05 | Workout prvok - prvok na posilňovanie model napr. FS-27601 alebo ekvivalent /katalóg MARO Trade/ | kpl | 1 |  | 0 |  |  |  | znížená | 0 | 0 | 0 | 0 | 0 | 0 | 32 | M | 2 |  |  |  | ROZPOCET | 0 | 0 | 0 | 0 | 0 | 2 | 0 | 16 | -789742687
31 | M | 99010000-PC06 | Workout prvok - prvok na posilňovanie model napr. FS-27505 alebo ekvivalent /katalóg MARO Trade/ | kpl | 1 |  | 0 |  |  |  | znížená | 0 | 0 | 0 | 0 | 0 | 0 | 32 | M | 2 |  |  |  | ROZPOCET | 0 | 0 | 0 | 0 | 0 | 2 | 0 | 16 | -932068822
32 | M | 99010000-PC07 | Workout prvok - prvok na posilňovanie model napr. FS-27503 alebo ekvivalent /katalóg MARO Trade/ | kpl | 1 |  | 0 |  |  |  | znížená | 0 | 0 | 0 | 0 | 0 | 0 | 32 | M | 2 |  |  |  | ROZPOCET | 0 | 0 | 0 | 0 | 0 | 2 | 0 | 16 | -933440416
33 | K | 936174391.R | Zostavenie prvkov mobiliáru - malých detských prvkov | sub | 1 |  | 0 |  |  |  | znížená | 0.725 | 0.725 | 0.00067 | 0.00067 | 0 | 0 | 16 | K | 2 |  |  |  | ROZPOCET | 0 | 0 | 0 | 0 | 0 | 2 | 0 | 16 | -1691144347
34 | M | 99011000-PC01 | Malé detské prvky - pružinová hojdačka dvojstranná mode napr.l ES-30005 alebo ekvivalent /katalóg MARO Trade/ | kpl | 1 |  | 0 |  |  |  | znížená | 0 | 0 | 0 | 0 | 0 | 0 | 32 | M | 2 |  |  |  | ROZPOCET | 0 | 0 | 0 | 0 | 0 | 2 | 0 | 16 | 228907757
35 | M | 99011000-PC02 | Malé detské prvky - pružinová hojdačka model napr. KQ-50161P alebo ekvivalent /katalóg MARO Trade/ | kpl | 1 |  | 0 |  |  |  | znížená | 0 | 0 | 0 | 0 | 0 | 0 | 32 | M | 2 |  |  |  | ROZPOCET | 0 | 0 | 0 | 0 | 0 | 2 | 0 | 16 | 513449844
36 | M | 99011000-PC03 | Malé detské prvky - závesná hojdačka spo šmýkačkou model napr. KQ-50155A alebo ekvivalent /katalóg MARO Trade/ | kpl | 1 |  | 0 |  |  |  | znížená | 0 | 0 | 0 | 0 | 0 | 0 | 32 | M | 2 |  |  |  | ROZPOCET | 0 | 0 | 0 | 0 | 0 | 2 | 0 | 16 | 1551031986
| D | VRN | Vedľajšie rozpočtové náklady |  |  |  | 0 | [5 empty] | 0 |  | 0 |  | 0 | 5 | D | 0 |  |  |  | ROZPOCET | [6 empty] | 0
| D | VRN03 | Geodetické práce |  |  |  | 0 | [5 empty] | 0 |  | 0 |  | 0 | 5 | D | 1 |  |  |  | ROZPOCET | [6 empty] | 0
37 | K | 000300016 | Geodetické práce - vykonávané pred výstavbou určenie vytyčovacej siete, vytýčenie staveniska, staveb. objektu | kpl | 1 |  | 0 |  |  |  | znížená | 0 | 0 | 0 | 0 | 0 | 0 | 1024 | K | 2 |  |  |  | ROZPOCET | 0 | 0 | 0 | 0 | 0 | 2 | 0 | 1024 | -658460861
| D | VRN06 | Zariadenie staveniska |  |  |  | 0 | [5 empty] | 0 |  | 0 |  | 0 | 5 | D | 1 |  |  |  | ROZPOCET | [6 empty] | 0
38 | K | 000600011 | Zariadenie staveniska - prevádzkové kancelárie /šatňa, kancelária stavbyvedúceho/ | kpl | 1 |  | 0 |  |  |  | znížená | 0 | 0 | 0 | 0 | 0 | 0 | 1024 | K | 2 |  |  |  | ROZPOCET | 0 | 0 | 0 | 0 | 0 | 2 | 0 | 1024 | 1935944357
39 | K | 000600042 | Zariadenie staveniska - sociálne sociálne zariadenia /mobilné WC/ | kpl | 1 |  | 0 |  |  |  | znížená | 0 | 0 | 0 | 0 | 0 | 0 | 1024 | K | 2 |  |  |  | ROZPOCET | 0 | 0 | 0 | 0 | 0 | 2 | 0 | 1024 | 318679342

## SO05a - SO05a Streetbalo...
[9 empty] | >> skryté stĺpce << | [9 empty] | {64bf67c1-bd52-4759-b249-8e2c9adb4f98}
0
| KRYCÍ LIST ROZPOČTU | [8 empty] | v --- nižšie sa nachádzajú doplnkové a pomocné údaje k zostavám --- v | [8 empty] | False
Stavba:
Revitalizácia areálu Plaváreň Štiavničky
Objekt:
SO05 - SO05 Outdoorové prvky - šport
Časť:
SO05a - SO05a Streetbalové ihrisko
| JKSO: |  |  |  |  | KS:
| Miesto: |  | Banská Bystrica |  |  | Dátum: | 25. 11. 2020
| Objednávateľ: |  |  |  |  | IČO:
|  | MBB, a.s., ČSA 26, Banská Bystrica |  |  |  | IČ DPH:
| Zhotoviteľ: |  |  |  |  | IČO:
|  | podľa výberového konania |  |  |  | IČ DPH:
| Projektant: |  |  |  |  | IČO:
|  | CREAT, s.r.o. |  |  |  | IČ DPH:
| Spracovateľ: |  |  |  |  | IČO:
|  | Ing.Jedlička |  |  |  | IČ DPH:
Poznámka:
| Cena bez DPH | [5 empty] | 0
|  |  | Základ dane |  |  | Sadzba dane | Výška dane
| DPH | základná | 0 |  |  | 20% | 0
|  | znížená | 0 |  |  | 20% | 0
|  | zákl. prenesená | 0 |  |  | 20% | 0
|  | zníž. prenesená | 0 |  |  | 20% | 0
|  | nulová | 0 |  |  | 0% | 0
| Cena s DPH |  |  | v | EUR |  | 0
| Projektant |  |  | Spracovateľ
| Dátum a podpis: |  | Pečiatka | Dátum a podpis: |  |  | Pečiatka
| Objednávateľ |  |  | Zhotoviteľ
| Dátum a podpis: |  | Pečiatka | Dátum a podpis: |  |  | Pečiatka
REKAPITULÁCIA ROZPOČTU
Stavba:
Revitalizácia areálu Plaváreň Štiavničky
Objekt:
SO05 - SO05 Outdoorové prvky - šport
Časť:
SO05a - SO05a Streetbalové ihrisko
Miesto: |  |  | Banská Bystrica |  |  | Dátum: | 25. 11. 2020
Objednávateľ: |  |  | MBB, a.s., ČSA 26, Banská Bystrica |  |  | Projektant: | CREAT, s.r.o.
Zhotoviteľ: |  |  | podľa výberového konania |  |  | Spracovateľ: | Ing.Jedlička
Kód dielu - Popis | [6 empty] | Cena celkom [EUR]
Náklady z rozpočtu | [6 empty] | 0 | [12 empty] | -1
| HSV - Práce a dodávky HSV | [5 empty] | 0
| 1 - Zemné práce | [5 empty] | 0
| 2 - Zakladanie | [5 empty] | 0
| 4 - Vodorovné konštrukcie | [5 empty] | 0
| 5 - Komunikácie | [5 empty] | 0
| 9 - Ostatné konštrukcie a práce-búranie | [5 empty] | 0
| 99 - Presun hmôt HSV | [5 empty] | 0
| VRN - Vedľajšie rozpočtové náklady | [5 empty] | 0
| VRN03 - Geodetické práce | [5 empty] | 0
ROZPOČET
Stavba:
Revitalizácia areálu Plaváreň Štiavničky
Objekt:
SO05 - SO05 Outdoorové prvky - šport
Časť:
SO05a - SO05a Streetbalové ihrisko
Miesto: |  |  | Banská Bystrica |  |  | Dátum: | 25. 11. 2020
Objednávateľ: |  |  | MBB, a.s., ČSA 26, Banská Bystrica |  |  | Projektant: | CREAT, s.r.o.
Zhotoviteľ: |  |  | podľa výberového konania |  |  | Spracovateľ: | Ing.Jedlička
PČ | Typ | Kód | Popis | MJ | Množstvo | J.cena [EUR] | Cena celkom [EUR] | Cenová sústava |  |  | DPH | J. Nh [h] | Nh celkom [h] | J. hmotnosť [t] | Hmotnosť celkom [t] | J. suť [t] | Suť Celkom [t]
Náklady z rozpočtu | [6 empty] | 0 | [5 empty] | 230.7451 |  | 122.988 |  | 0 |  | D | -1 | [10 empty] | 0
| D | HSV | Práce a dodávky HSV |  |  |  | 0 | [5 empty] | 230.7451 |  | 122.988 |  | 0 | 1 | D | 0 |  |  |  | ROZPOCET | [6 empty] | 0
| D | 1 | Zemné práce |  |  |  | 0 | [5 empty] | 74.8274 |  | 70.38 |  | 0 | 1 | D | 1 |  |  |  | ROZPOCET | [6 empty] | 0
1 | K | 131201101 | Výkop nezapaženej jamy v hornine 3, do 100 m3 | m3 | 35 |  | 0 |  |  |  | znížená | 0.838 | 29.33 | 0 | 0 | 0 | 0 | 4 | K | 2 |  |  |  | ROZPOCET | 0 | 0 | 0 | 0 | 0 | 2 | 0 | 4 | 1985254296
| VV |  | " výkop pre konštrukciu ihriska " | [15 empty] | VV | 2 | 1 | True | 0 | ROZPOCET
| VV |  | 165,00*0,20 |  | 33 | [13 empty] | VV | 2 | 2 | True | 0 | ROZPOCET
| VV |  | Medzisúčet |  | 33 | [13 empty] | VV | 2 | 3 | True | 0 | ROZPOCET
| VV |  | " výkop pre vsakovaciu jamu " | [15 empty] | VV | 2 | 1 | True | 0 | ROZPOCET
| VV |  | 1,00*1,00*2,00 |  | 2 | [13 empty] | VV | 2 | 2 | True | 0 | ROZPOCET
| VV |  | Medzisúčet |  | 2 | [13 empty] | VV | 2 | 3 | True | 0 | ROZPOCET
| VV |  | Súčet |  | 35 | [13 empty] | VV | 2 | 4 | True | 1 | ROZPOCET
2 | K | 131201109 | Hĺbenie nezapažených jám a zárezov. Príplatok za lepivosť horniny 3 | m3 | 35 |  | 0 |  |  |  | znížená | 0.042 | 1.47 | 0 | 0 | 0 | 0 | 4 | K | 2 |  |  |  | ROZPOCET | 0 | 0 | 0 | 0 | 0 | 2 | 0 | 4 | 718432929
3 | K | 132201101 | Výkop ryhy do šírky 600 mm v horn.3 do 100 m3 | m3 | 10.07 |  | 0 |  |  |  | znížená | 2.514 | 25.316 | 0 | 0 | 0 | 0 | 4 | K | 2 |  |  |  | ROZPOCET | 0 | 0 | 0 | 0 | 0 | 2 | 0 | 4 | 1093023888
| VV |  | " výkop pre drenáž " 33,00*0,30*0,26+15,00*0,30*0,80 |  | 6.17 | [13 empty] | VV | 2 | 2 | True | 0 | ROZPOCET
| VV |  | " výkop,pre lôžko obrubníkov " 52,00*0,25*0,30 |  | 3.9 | [13 empty] | VV | 2 | 2 | True | 0 | ROZPOCET
| VV |  | Súčet |  | 10.07 | [13 empty] | VV | 2 | 4 | True | 1 | ROZPOCET
4 | K | 132201109 | Príplatok k cene za lepivosť pri hĺbení rýh šírky do 600 mm zapažených i nezapažených s urovnaním dna v hornine 3 | m3 | 10.07 |  | 0 |  |  |  | znížená | 0.613 | 6.1729 | 0 | 0 | 0 | 0 | 4 | K | 2 |  |  |  | ROZPOCET | 0 | 0 | 0 | 0 | 0 | 2 | 0 | 4 | 1859071546
5 | K | 162501102 | Vodorovné premiestnenie výkopku po spevnenej ceste z horniny tr.1-4, do 100 m3 na vzdialenosť do 3000 m | m3 | 45.74 |  | 0 |  |  |  | znížená | 0.071 | 3.2475 | 0 | 0 | 0 | 0 | 4 | K | 2 |  |  |  | ROZPOCET | 0 | 0 | 0 | 0 | 0 | 2 | 0 | 4 | 1718388302
| VV |  | " prebytočný výkopok " 35,00+10,74 |  | 45.74 | [13 empty] | VV | 2 | 2 | True | 0 | ROZPOCET
| VV |  | Súčet |  | 45.74 | [13 empty] | VV | 2 | 4 | True | 1 | ROZPOCET
6 | K | 162501105 | Vodorovné premiestnenie výkopku po spevnenej ceste z horniny tr.1-4, do 100 m3, príplatok k cene za každých ďalšich a začatých 1000 m | m3 | 320.18 |  | 0 |  |  |  | znížená | 0.007 | 2.2413 | 0 | 0 | 0 | 0 | 4 | K | 2 |  |  |  | ROZPOCET | 0 | 0 | 0 | 0 | 0 | 2 | 0 | 4 | 1595341715
| VV |  | " skládka komunálneho odpadu Šalková " | [15 empty] | VV | 2 | 1 | True | 0 | ROZPOCET
| VV |  | 45,74*7 |  | 320.18 | [13 empty] | VV | 2 | 2 | True | 0 | ROZPOCET
| VV |  | Súčet |  | 320.18 | [13 empty] | VV | 2 | 4 | True | 1 | ROZPOCET
7 | K | 171101111.S3 | Uloženie sypaniny do násypu nesúdržnej horniny s kontrolou rovinnosti laserom, parameter hutnenia Edef2 min 50 MPa | m3 | 33 |  | 0 |  |  |  | znížená | 0.116 | 3.828 | 0 | 0 | 0 | 0 | 4 | K | 2 |  |  |  | ROZPOCET | 0 | 0 | 0 | 0 | 0 | 2 | 0 | 4 | -342800543
| VV |  | " podkladná vrstva fr. 32-63 hr. 100 mm " 165,00*0,10 |  | 16.5 | [13 empty] | VV | 2 | 2 | True | 0 | ROZPOCET
| VV |  | " medzivrstva fr. 0-32 hr. 70 mm " 165,00*0,07 |  | 11.55 | [13 empty] | VV | 2 | 2 | True | 0 | ROZPOCET
| VV |  | " zakaľovacia vrstva fr. 0-4 hr. 30 mm " 165,00*0,03 |  | 4.95 | [13 empty] | VV | 2 | 2 | True | 0 | ROZPOCET
| VV |  | Súčet |  | 33 | [13 empty] | VV | 2 | 4 | True | 1 | ROZPOCET
8 | M | 583410004300.S | Štrkodrva frakcia 0-32 mm | t | 25.41 |  | 0 |  |  |  | znížená | 0 | 0 | 1 | 25.41 | 0 | 0 | 8 | M | 2 |  |  |  | ROZPOCET | 0 | 0 | 0 | 0 | 0 | 2 | 0 | 4 | -662995464
| VV |  | 11,55*2,20 |  | 25.41 | [13 empty] | VV | 2 | 2 | True | 0 | ROZPOCET
| VV |  | Súčet |  | 25.41 | [13 empty] | VV | 2 | 4 | True | 1 | ROZPOCET
9 | M | 5834374400 | Kamenivo drvené hrubé frakcia 32-63 | t | 33.83 |  | 0 |  |  |  | znížená | 0 | 0 | 1 | 33.83 | 0 | 0 | 8 | M | 2 |  |  |  | ROZPOCET | 0 | 0 | 0 | 0 | 0 | 2 | 0 | 4 | -348500866
| VV |  | 16,50*2,05 |  | 33.83 | [13 empty] | VV | 2 | 2 | True | 0 | ROZPOCET
| VV |  | Súčet |  | 33.83 | [13 empty] | VV | 2 | 4 | True | 1 | ROZPOCET
10 | M | 5834118100 | Kamenivo drvené drobné frakcia 0-4 | t | 11.14 |  | 0 |  |  |  | znížená | 0 | 0 | 1 | 11.14 | 0 | 0 | 8 | M | 2 |  |  |  | ROZPOCET | 0 | 0 | 0 | 0 | 0 | 2 | 0 | 4 | -402228339
| VV |  | 4,95*2,25 |  | 11.14 | [13 empty] | VV | 2 | 2 | True | 0 | ROZPOCET
| VV |  | Súčet |  | 11.14 | [13 empty] | VV | 2 | 4 | True | 1 | ROZPOCET
11 | K | 171201201 | Uloženie sypaniny na skládky do 100 m3 | m3 | 45.74 |  | 0 |  |  |  | znížená | 0.00911 | 0.41669 | 0 | 0 | 0 | 0 | 4 | K | 2 |  |  |  | ROZPOCET | 0 | 0 | 0 | 0 | 0 | 2 | 0 | 4 | -1761729842
12 | K | 171209002 | Poplatok za skladovanie - zemina a kamenivo (17 05) ostatné | t | 84.62 |  | 0 |  |  |  | znížená | 0 | 0 | 0 | 0 | 0 | 0 | 4 | K | 2 |  |  |  | ROZPOCET | 0 | 0 | 0 | 0 | 0 | 2 | 0 | 4 | -1273980526
| VV |  | 45,74*1,85 |  | 84.62 | [13 empty] | VV | 2 | 2 | True | 0 | ROZPOCET
| VV |  | Súčet |  | 84.62 | [13 empty] | VV | 2 | 4 | True | 1 | ROZPOCET
13 | K | 181101102 | Úprava pláne v zárezoch v hornine 1-4 so zhutnením | m2 | 165 |  | 0 |  |  |  | znížená | 0.017 | 2.805 | 0 | 0 | 0 | 0 | 4 | K | 2 |  |  |  | ROZPOCET | 0 | 0 | 0 | 0 | 0 | 2 | 0 | 4 | -648596352
| VV |  | " prehutnenie podložia pred realizáciou konštrukčných vrstiev ihriska " 165,00 |  | 165 | [13 empty] | VV | 2 | 2 | True | 0 | ROZPOCET
| VV |  | Súčet |  | 165 | [13 empty] | VV | 2 | 4 | True | 1 | ROZPOCET
| D | 2 | Zakladanie |  |  |  | 0 | [5 empty] | 14.5429 |  | 11.7297 |  | 0 | 1 | D | 1 |  |  |  | ROZPOCET | [6 empty] | 0
14 | K | 211971110 | Zhotovenie opláštenia výplne z geotextílie, v ryhe alebo v záreze so stenami šikmými o skl. do 1:2,5 | m2 | 78.5 |  | 0 |  |  |  | znížená | 0.071 | 5.5735 | 0.00018 | 0.01413 | 0 | 0 | 4 | K | 2 |  |  |  | ROZPOCET | 0 | 0 | 0 | 0 | 0 | 2 | 0 | 4 | -213100363
| VV |  | " obalenie drenáže " | [15 empty] | VV | 2 | 1 | True | 0 | ROZPOCET
| VV |  | 33,00*(0,30+0,26*2+0,40)*1,05 |  | 42.27 | [13 empty] | VV | 2 | 2 | True | 0 | ROZPOCET
| VV |  | 15,00*(0,30+0,80*2+0,40)*1,05 |  | 36.23 | [13 empty] | VV | 2 | 2 | True | 0 | ROZPOCET
| VV |  | Súčet |  | 78.5 | [13 empty] | VV | 2 | 4 | True | 1 | ROZPOCET
15 | M | 6936651300 | Geotextília netkaná polypropylénová Tatratex alebo ekvivalent PP 300 | m2 | 92.08 |  | 0 |  |  |  | znížená | 0 | 0 | 0.0004 | 0.036832 | 0 | 0 | 8 | M | 2 |  |  |  | ROZPOCET | 0 | 0 | 0 | 0 | 0 | 2 | 0 | 4 | -1778623862
| VV |  | 90,2753000076435*1,02 'Přepočítané koeficientom množstva |  | 92.08 | [13 empty] | VV | 2 | 2 | False | 1 | ROZPOCET
16 | K | 212752123 | Trativody z flexodrenážnych rúr DN 65 | m | 33 |  | 0 |  |  |  | znížená | 0.1812 | 5.9796 | 0.2427 | 8.0091 | 0 | 0 | 4 | K | 2 |  |  |  | ROZPOCET | 0 | 0 | 0 | 0 | 0 | 2 | 0 | 4 | 1990127608
| VV |  | " zberná drenáž " 33,00 |  | 33 | [13 empty] | VV | 2 | 2 | True | 0 | ROZPOCET
| VV |  | Súčet |  | 33 | [13 empty] | VV | 2 | 4 | True | 1 | ROZPOCET
17 | K | 212752124 | Trativody z flexodrenážnych rúr DN 80 | m | 15 |  | 0 |  |  |  | znížená | 0.19932 | 2.9898 | 0.24464 | 3.6696 | 0 | 0 | 4 | K | 2 |  |  |  | ROZPOCET | 0 | 0 | 0 | 0 | 0 | 2 | 0 | 4 | -641719164
| VV |  | " odtoková drenáž " 15,00 |  | 15 | [13 empty] | VV | 2 | 2 | True | 0 | ROZPOCET
| VV |  | Súčet |  | 15 | [13 empty] | VV | 2 | 4 | True | 1 | ROZPOCET
| D | 4 | Vodorovné konštrukcie |  |  |  | 0 | [5 empty] | 19.781 |  | 23.3321 |  | 0 | 1 | D | 1 |  |  |  | ROZPOCET | [6 empty] | 0
18 | K | 451572111 | Lôžko pod potrubie, stoky a drobné objekty, v otvorenom výkope z kameniva drobného ťaženého 4-8 mm | m3 | 12.34 |  | 0 |  |  |  | znížená | 1.603 | 19.781 | 1.8908 | 23.3321 | 0 | 0 | 4 | K | 2 |  |  |  | ROZPOCET | 0 | 0 | 0 | 0 | 0 | 2 | 0 | 4 | 547394838
| VV |  | " lôžko pod drenáž " 2,574+3,60 |  | 6.17 | [13 empty] | VV | 2 | 2 | True | 0 | ROZPOCET
| VV |  | " obsyp drenáže " 2,574+3,60 |  | 6.17 | [13 empty] | VV | 2 | 2 | True | 0 | ROZPOCET
| VV |  | Súčet |  | 12.34 | [13 empty] | VV | 2 | 4 | True | 1 | ROZPOCET
| D | 5 | Komunikácie |  |  |  | 0 | [5 empty] | 92.07 |  | 0.58575 |  | 0 | 1 | D | 1 |  |  |  | ROZPOCET | [6 empty] | 0
19 | K | 589160021 | Športový povrch multifunkčný z EPDM 10 mm | m2 | 165 |  | 0 |  |  |  | znížená | 0.258 | 42.57 | 0.0018 | 0.297 | 0 | 0 | 4 | K | 2 |  |  |  | ROZPOCET | 0 | 0 | 0 | 0 | 0 | 2 | 0 | 4 | -1357068301
| VV |  | 165,00 |  | 165 | [13 empty] | VV | 2 | 2 | True | 0 | ROZPOCET
| VV |  | Súčet |  | 165 | [13 empty] | VV | 2 | 4 | True | 1 | ROZPOCET
20 | K | 589160031 | Podklad pod športové povrchy športovísk odpružený z gumoasfaltu hrúbky 35 mm norna DIN 18035/6, pomer 50:50 | m2 | 165 |  | 0 |  |  |  | znížená | 0.3 | 49.5 | 0.00175 | 0.28875 | 0 | 0 | 4 | K | 2 |  |  |  | ROZPOCET | 0 | 0 | 0 | 0 | 0 | 2 | 0 | 4 | 125974654
| VV |  | 165,00 |  | 165 | [13 empty] | VV | 2 | 2 | True | 0 | ROZPOCET
| VV |  | Súčet |  | 165 | [13 empty] | VV | 2 | 4 | True | 1 | ROZPOCET
| D | 9 | Ostatné konštrukcie a práce-búranie |  |  |  | 0 | [5 empty] | 16.8558 |  | 16.9605 |  | 0 | 1 | D | 1 |  |  |  | ROZPOCET | [6 empty] | 0
21 | K | 917762112 | Osadenie chodník. obrubníka betónového ležatého do lôžka z betónu prosteho tr. C 16/20 s bočnou oporou | m | 52 |  | 0 |  |  |  | znížená | 0.256 | 13.312 | 0.16556 | 8.6091 | 0 | 0 | 4 | K | 2 |  |  |  | ROZPOCET | 0 | 0 | 0 | 0 | 0 | 2 | 0 | 4 | 125764276
| VV |  | 52,00 |  | 52 | [13 empty] | VV | 2 | 2 | True | 0 | ROZPOCET
| VV |  | Súčet |  | 52 | [13 empty] | VV | 2 | 4 | True | 1 | ROZPOCET
22 | M | 5921954360 | Obrubník betónový cestný 1000x200x100 mm skosenie 1,5/1,5 cm | ks | 54 |  | 0 |  |  |  | znížená | 0 | 0 | 0.048 | 2.592 | 0 | 0 | 8 | M | 2 |  |  |  | ROZPOCET | 0 | 0 | 0 | 0 | 0 | 2 | 0 | 4 | -1592677229
23 | K | 918101112 | Lôžko pod obrubníky, krajníky alebo obruby z dlažob. kociek z betónu prostého tr. C 16/20 | m3 | 2.6 |  | 0 |  |  |  | znížená | 1.363 | 3.5438 | 2.2151 | 5.7593 | 0 | 0 | 4 | K | 2 |  |  |  | ROZPOCET | 0 | 0 | 0 | 0 | 0 | 2 | 0 | 4 | -801848596
| D | 99 | Presun hmôt HSV |  |  |  | 0 | [5 empty] | 12.668 |  | 0 |  | 0 | 1 | D | 1 |  |  |  | ROZPOCET | [6 empty] | 0
24 | K | 998222012 | Presun hmôt na spevnených plochách s krytom z kameniva (8233, 8235) pre akékoľvek dľžky | t | 122.99 |  | 0 |  |  |  | znížená | 0.103 | 12.668 | 0 | 0 | 0 | 0 | 4 | K | 2 |  |  |  | ROZPOCET | 0 | 0 | 0 | 0 | 0 | 2 | 0 | 4 | -523970912
| D | VRN | Vedľajšie rozpočtové náklady |  |  |  | 0 | [5 empty] | 0 |  | 0 |  | 0 | 5 | D | 0 |  |  |  | ROZPOCET | [6 empty] | 0
| D | VRN03 | Geodetické práce |  |  |  | 0 | [5 empty] | 0 |  | 0 |  | 0 | 5 | D | 1 |  |  |  | ROZPOCET | [6 empty] | 0
25 | K | 000300021 | Geodetické práce - vykonávané v priebehu výstavby výškové merania | sub | 1 |  | 0 |  |  |  | znížená | 0 | 0 | 0 | 0 | 0 | 0 | 1024 | K | 2 |  |  |  | ROZPOCET | 0 | 0 | 0 | 0 | 0 | 2 | 0 | 1024 | 1463161274
| VV |  | " meranie rovinnosti konštrukčných vrstiev " 1 |  | 1 | [13 empty] | VV | 2 | 2 | True | 0 | ROZPOCET
| VV |  | Súčet |  | 1 | [13 empty] | VV | 2 | 4 | True | 1 | ROZPOCET

## SO06 - SO06 Stavebné úpr...
[9 empty] | >> skryté stĺpce << | [9 empty] | {d38327b4-c57a-4f05-a8d8-7cb04c1d23b5}
0
| KRYCÍ LIST ROZPOČTU | [8 empty] | v --- nižšie sa nachádzajú doplnkové a pomocné údaje k zostavám --- v | [8 empty] | False
Stavba:
Revitalizácia areálu Plaváreň Štiavničky
Objekt:
SO06 - SO06 Stavebné úpravy terasy krytej plavárne
| JKSO: |  |  |  |  | KS:
| Miesto: |  | Banská Bystrica |  |  | Dátum: | 25. 11. 2020
| Objednávateľ: |  |  |  |  | IČO:
|  | MBB, a.s., ČSA 26, Banská Bystrica |  |  |  | IČ DPH:
| Zhotoviteľ: |  |  |  |  | IČO:
|  | podľa výberového konania |  |  |  | IČ DPH:
| Projektant: |  |  |  |  | IČO:
|  | CREAT, s.r.o. |  |  |  | IČ DPH:
| Spracovateľ: |  |  |  |  | IČO:
|  | Ing.Jedlička |  |  |  | IČ DPH:
Poznámka:
| Cena bez DPH | [5 empty] | 0
|  |  | Základ dane |  |  | Sadzba dane | Výška dane
| DPH | základná | 0 |  |  | 20% | 0
|  | znížená | 0 |  |  | 20% | 0
|  | zákl. prenesená | 0 |  |  | 20% | 0
|  | zníž. prenesená | 0 |  |  | 20% | 0
|  | nulová | 0 |  |  | 0% | 0
| Cena s DPH |  |  | v | EUR |  | 0
| Projektant |  |  | Spracovateľ
| Dátum a podpis: |  | Pečiatka | Dátum a podpis: |  |  | Pečiatka
| Objednávateľ |  |  | Zhotoviteľ
| Dátum a podpis: |  | Pečiatka | Dátum a podpis: |  |  | Pečiatka
REKAPITULÁCIA ROZPOČTU
Stavba:
Revitalizácia areálu Plaváreň Štiavničky
Objekt:
SO06 - SO06 Stavebné úpravy terasy krytej plavárne
Miesto: |  |  | Banská Bystrica |  |  | Dátum: | 25. 11. 2020
Objednávateľ: |  |  | MBB, a.s., ČSA 26, Banská Bystrica |  |  | Projektant: | CREAT, s.r.o.
Zhotoviteľ: |  |  | podľa výberového konania |  |  | Spracovateľ: | Ing.Jedlička
Kód dielu - Popis | [6 empty] | Cena celkom [EUR]
Náklady z rozpočtu | [6 empty] | 0 | [12 empty] | -1
| HSV - Práce a dodávky HSV | [5 empty] | 0
| 1 - Zemné práce | [5 empty] | 0
| 2 - Zakladanie | [5 empty] | 0
| 6 - Úpravy povrchov, podlahy, osadenie | [5 empty] | 0
| 9 - Ostatné konštrukcie a práce-búranie | [5 empty] | 0
| 99 - Presun hmôt HSV | [5 empty] | 0
| PSV - Práce a dodávky PSV | [5 empty] | 0
| 721 - Zdravotech. vnútorná kanalizácia | [5 empty] | 0
| 722 - Zdravotechnika - vnútorný vodovod | [5 empty] | 0
| 725 - Zdravotechnika - zariaď. predmety | [5 empty] | 0
| 763 - Konštrukcie - drevostavby | [5 empty] | 0
| 767 - Konštrukcie doplnkové kovové | [5 empty] | 0
| VRN - Vedľajšie rozpočtové náklady | [5 empty] | 0
| VRN06 - Zariadenie staveniska | [5 empty] | 0
ROZPOČET
Stavba:
Revitalizácia areálu Plaváreň Štiavničky
Objekt:
SO06 - SO06 Stavebné úpravy terasy krytej plavárne
Miesto: |  |  | Banská Bystrica |  |  | Dátum: | 25. 11. 2020
Objednávateľ: |  |  | MBB, a.s., ČSA 26, Banská Bystrica |  |  | Projektant: | CREAT, s.r.o.
Zhotoviteľ: |  |  | podľa výberového konania |  |  | Spracovateľ: | Ing.Jedlička
PČ | Typ | Kód | Popis | MJ | Množstvo | J.cena [EUR] | Cena celkom [EUR] | Cenová sústava |  |  | DPH | J. Nh [h] | Nh celkom [h] | J. hmotnosť [t] | Hmotnosť celkom [t] | J. suť [t] | Suť Celkom [t]
Náklady z rozpočtu | [6 empty] | 0 | [5 empty] | 50.7333 |  | 2.3466 |  | 0.0432 |  | D | -1 | [10 empty] | 0
| D | HSV | Práce a dodávky HSV |  |  |  | 0 | [5 empty] | 19.6285 |  | 1.9179 |  | 0.0057 | 1 | D | 0 |  |  |  | ROZPOCET | [6 empty] | 0
| D | 1 | Zemné práce |  |  |  | 0 | [5 empty] | 5.1789 |  | 0 |  | 0 | 1 | D | 1 |  |  |  | ROZPOCET | [6 empty] | 0
1 | K | 131311101 | Hĺbenie jám v hornine tr.4 súdržných - ručným alebo pneumatickým náradím | m3 | 0.77 |  | 0 |  |  |  | znížená | 4.976 | 3.8315 | 0 | 0 | 0 | 0 | 4 | K | 2 |  |  |  | ROZPOCET | 0 | 0 | 0 | 0 | 0 | 2 | 0 | 4 | -1883358237
| VV |  | " výkop pre základ schodiska " | [15 empty] | VV | 2 | 1 | True | 0 | ROZPOCET
| VV |  | 1,40*0,50*1,10 |  | 0.77 | [13 empty] | VV | 2 | 2 | True | 0 | ROZPOCET
| VV |  | Súčet |  | 0.77 | [13 empty] | VV | 2 | 4 | True | 1 | ROZPOCET
2 | K | 131311119 | Príplatok za lepivosť pri hĺbení jám ručným alebo pneumatickým náradím v horninetr. 4 | m3 | 0.77 |  | 0 |  |  |  | znížená | 1.0037 | 0.77286 | 0 | 0 | 0 | 0 | 4 | K | 2 |  |  |  | ROZPOCET | 0 | 0 | 0 | 0 | 0 | 2 | 0 | 4 | -259631865
3 | K | 162501102 | Vodorovné premiestnenie výkopku po spevnenej ceste z horniny tr.1-4, do 100 m3 na vzdialenosť do 3000 m | m3 | 0.77 |  | 0 |  |  |  | znížená | 0.071 | 0.05467 | 0 | 0 | 0 | 0 | 4 | K | 2 |  |  |  | ROZPOCET | 0 | 0 | 0 | 0 | 0 | 2 | 0 | 4 | -1335306178
| VV |  | " premiestnenie prebytočného výkopku na komunálnu skládku " | [15 empty] | VV | 2 | 1 | True | 0 | ROZPOCET
| VV |  | 0,77 |  | 0.77 | [13 empty] | VV | 2 | 2 | True | 0 | ROZPOCET
| VV |  | Súčet |  | 0.77 | [13 empty] | VV | 2 | 4 | True | 1 | ROZPOCET
4 | K | 162501105 | Vodorovné premiestnenie výkopku po spevnenej ceste z horniny tr.1-4, do 100 m3, príplatok k cene za každých ďalšich a začatých 1000 m | m3 | 5.39 |  | 0 |  |  |  | znížená | 0.007 | 0.03773 | 0 | 0 | 0 | 0 | 4 | K | 2 |  |  |  | ROZPOCET | 0 | 0 | 0 | 0 | 0 | 2 | 0 | 4 | -1610375290
| VV |  | " skládka komunálneho odpadu Šalková " | [15 empty] | VV | 2 | 1 | True | 0 | ROZPOCET
| VV |  | 0,77*7 |  | 5.39 | [13 empty] | VV | 2 | 2 | True | 0 | ROZPOCET
| VV |  | Súčet |  | 5.39 | [13 empty] | VV | 2 | 4 | True | 1 | ROZPOCET
5 | K | 167101101 | Nakladanie neuľahnutého výkopku z hornín tr.1-4 do 100 m3 | m3 | 0.77 |  | 0 |  |  |  | znížená | 0.617 | 0.47509 | 0 | 0 | 0 | 0 | 4 | K | 2 |  |  |  | ROZPOCET | 0 | 0 | 0 | 0 | 0 | 2 | 0 | 4 | -1062903654
| VV |  | 0,77 |  | 0.77 | [13 empty] | VV | 2 | 2 | True | 0 | ROZPOCET
| VV |  | Súčet |  | 0.77 | [13 empty] | VV | 2 | 4 | True | 1 | ROZPOCET
6 | K | 171201201 | Uloženie sypaniny na skládky do 100 m3 | m3 | 0.77 |  | 0 |  |  |  | znížená | 0.00911 | 0.0070147 | 0 | 0 | 0 | 0 | 4 | K | 2 |  |  |  | ROZPOCET | 0 | 0 | 0 | 0 | 0 | 2 | 0 | 4 | 1135941378
7 | K | 171209002 | Poplatok za skladovanie - zemina a kamenivo (17 05) ostatné /bez poplatku/ | t | 1.42 |  | 0 |  |  |  | znížená | 0 | 0 | 0 | 0 | 0 | 0 | 4 | K | 2 |  |  |  | ROZPOCET | 0 | 0 | 0 | 0 | 0 | 2 | 0 | 4 | 1305818118
| VV |  | 0,77*1,85 |  | 1.42 | [13 empty] | VV | 2 | 2 | True | 0 | ROZPOCET
| VV |  | Súčet |  | 1.42 | [13 empty] | VV | 2 | 4 | True | 1 | ROZPOCET
| D | 2 | Zakladanie |  |  |  | 0 | [5 empty] | 0.71488 |  | 1.8972 |  | 0 | 1 | D | 1 |  |  |  | ROZPOCET | [6 empty] | 0
8 | K | 271573001 | Násyp pod základové konštrukcie so zhutnením zo štrkopiesku fr.0-32 mm | m3 | 0.07 |  | 0 |  |  |  | znížená | 1.097 | 0.07679 | 2.07 | 0.1449 | 0 | 0 | 4 | K | 2 |  |  |  | ROZPOCET | 0 | 0 | 0 | 0 | 0 | 2 | 0 | 4 | 23323708
| VV |  | 1,40*0,50*0,10 |  | 0.07 | [13 empty] | VV | 2 | 2 | True | 0 | ROZPOCET
| VV |  | Súčet |  | 0.07 | [13 empty] | VV | 2 | 4 | True | 1 | ROZPOCET
9 | K | 274313612 | Betón základových pásov, prostý tr. C 20/25 | m3 | 0.75 |  | 0 |  |  |  | znížená | 0.58055 | 0.43541 | 2.3354 | 1.7516 | 0 | 0 | 4 | K | 2 |  |  |  | ROZPOCET | 0 | 0 | 0 | 0 | 0 | 2 | 0 | 4 | -446651880
| VV |  | 1,40*0,50*0,95 |  | 0.67 | [13 empty] | VV | 2 | 2 | True | 0 | ROZPOCET
| VV |  | Medzisúčet |  | 0.67 | [13 empty] | VV | 2 | 3 | True | 0 | ROZPOCET
| VV |  | 0,665*0,10 " betonáž do výkopu " |  | 0.07 | [13 empty] | VV | 2 | 2 | True | 0 | ROZPOCET
| VV |  | Medzisúčet |  | 0.07 | [13 empty] | VV | 2 | 3 | True | 0 | ROZPOCET
| VV |  | 0,30*0,15*0,10*2 " obetónovanie kotvenia " |  | 0.01 | [13 empty] | VV | 2 | 2 | True | 0 | ROZPOCET
| VV |  | Medzisúčet |  | 0.01 | [13 empty] | VV | 2 | 3 | True | 0 | ROZPOCET
| VV |  | Súčet |  | 0.75 | [13 empty] | VV | 2 | 4 | True | 1 | ROZPOCET
10 | K | 274351217 | Debnenie stien základových pásov, zhotovenie - tradičné | m2 | 0.18 |  | 0 |  |  |  | znížená | 0.799 | 0.14382 | 0.00407 | 0.0007326 | 0 | 0 | 4 | K | 2 |  |  |  | ROZPOCET | 0 | 0 | 0 | 0 | 0 | 2 | 0 | 4 | -895012787
| VV |  | (0,30+0,15)*2*0,10*2 |  | 0.18 | [13 empty] | VV | 2 | 2 | True | 0 | ROZPOCET
| VV |  | Súčet |  | 0.18 | [13 empty] | VV | 2 | 4 | True | 1 | ROZPOCET
11 | K | 274351218 | Debnenie stien základových pásov, odstránenie - tradičné | m2 | 0.18 |  | 0 |  |  |  | znížená | 0.327 | 0.05886 | 0 | 0 | 0 | 0 | 4 | K | 2 |  |  |  | ROZPOCET | 0 | 0 | 0 | 0 | 0 | 2 | 0 | 4 | 1744933675
| D | 6 | Úpravy povrchov, podlahy, osadenie |  |  |  | 0 | [5 empty] | 6.8152 |  | 0.008074 |  | 0 | 1 | D | 1 |  |  |  | ROZPOCET | [6 empty] | 0
12 | K | 632200020 | Montáž dlažby 40x40 kladená na sucho na rektifikačné terče výšky 25 -70 mm na plochých strechách, terasách | m2 | 3.61 |  | 0 |  |  |  | znížená | 0.312 | 1.1263 | 0.00044 | 0.0015884 | 0 | 0 | 4 | K | 2 |  |  |  | ROZPOCET | 0 | 0 | 0 | 0 | 0 | 2 | 0 | 4 | -2033644189
| VV |  | " spätné položenie dlažby " | [15 empty] | VV | 2 | 1 | True | 0 | ROZPOCET
| VV |  | 8,80*1,675-(8,35*1,275+1,60*0,30) |  | 3.61 | [13 empty] | VV | 2 | 2 | True | 0 | ROZPOCET
| VV |  | Súčet |  | 3.61 | [13 empty] | VV | 2 | 4 | True | 1 | ROZPOCET
13 | K | HZS000212 | Stavebno montážne práce náročnejšie, ucelené, obtiažne, rutinné (Tr 2) v rozsahu viac ako 4 a menej ako 8 hodín | hod | 1 |  | 0 |  |  |  | znížená | 1.09 | 1.09 | 0 | 0 | 0 | 0 | 512 | K | 2 |  |  |  | ROZPOCET | 0 | 0 | 0 | 0 | 0 | 2 | 0 | 512 | -1846153994
| VV |  | " úprava rozmerov dlažby pre spätnú montáž /10ks/ " | [15 empty] | VV | 2 | 1 | True | 0 | ROZPOCET
| VV |  | 1,00 |  | 1 | [13 empty] | VV | 2 | 2 | True | 1 | ROZPOCET
14 | K | 632200020.R | Demontáž dlažby 40x40 kladená na sucho na rektifikačné terče výšky 25 -70 mm na plochých strechách, terasách | m2 | 14.74 |  | 0 |  |  |  | znížená | 0.312 | 4.5989 | 0.00044 | 0.0064856 | 0 | 0 | 4 | K | 2 |  |  |  | ROZPOCET | 0 | 0 | 0 | 0 | 0 | 2 | 0 | 4 | -278820341
| VV |  | " demontáž dlažby v ploche brodiska so sprchou " | [15 empty] | VV | 2 | 1 | True | 0 | ROZPOCET
| VV |  | 8,80*1,675 |  | 14.74 | [13 empty] | VV | 2 | 2 | True | 0 | ROZPOCET
| VV |  | Súčet |  | 14.74 | [13 empty] | VV | 2 | 4 | True | 1 | ROZPOCET
| D | 9 | Ostatné konštrukcie a práce-búranie |  |  |  | 0 | [5 empty] | 2.1906 |  | 0.0126 |  | 0.0057 | 1 | D | 1 |  |  |  | ROZPOCET | [6 empty] | 0
15 | K | 972056009 | Jadrové vrty diamantovými korunkami do D 100 mm do stropov - železobetónových -0,00019t | cm | 30 |  | 0 |  |  |  | znížená | 0.07302 | 2.1906 | 0.00042 | 0.0126 | 0.00019 | 0.0057 | 4 | K | 2 |  |  |  | ROZPOCET | 0 | 0 | 0 | 0 | 0 | 2 | 0 | 4 | 239159366
| VV |  | 30,00 |  | 30 | [13 empty] | VV | 2 | 2 | True | 0 | ROZPOCET
| VV |  | Súčet |  | 30 | [13 empty] | VV | 2 | 4 | True | 1 | ROZPOCET
| D | 99 | Presun hmôt HSV |  |  |  | 0 | [5 empty] | 4.729 |  | 0 |  | 0 | 1 | D | 1 |  |  |  | ROZPOCET | [6 empty] | 0
16 | K | 999281111 | Presun hmôt pre opravy a údržbu objektov vrátane vonkajších plášťov výšky do 25 m | t | 1.92 |  | 0 |  |  |  | znížená | 2.463 | 4.729 | 0 | 0 | 0 | 0 | 4 | K | 2 |  |  |  | ROZPOCET | 0 | 0 | 0 | 0 | 0 | 2 | 0 | 4 | 1268637366
| D | PSV | Práce a dodávky PSV |  |  |  | 0 | [5 empty] | 31.1047 |  | 0.42868 |  | 0.0375 | 2 | D | 0 |  |  |  | ROZPOCET | [6 empty] | 0
| D | 721 | Zdravotech. vnútorná kanalizácia |  |  |  | 0 | [5 empty] | 0 |  | 0.00775 |  | 0 | 2 | D | 1 |  |  |  | ROZPOCET | [6 empty] | 0
17 | K | 721171721 | Potrubie z rúr REHAU odpadné prípojné, rúra RAUPIANO Plus alebo ekvivalent DN 50 | m | 30 |  | 0 |  |  |  | znížená | 0 | 0 | 0.00012 | 0.0036 | 0 | 0 | 16 | K | 2 |  |  |  | ROZPOCET | 0 | 0 | 0 | 0 | 0 | 2 | 0 | 16 | -954185199
18 | K | 721194105 | Zriadenie prípojky na potrubí vyvedenie a upevnenie odpadových výpustiek D 50x1, 8 | ks | 1 |  | 0 |  |  |  | znížená | 0 | 0 | 0 | 0 | 0 | 0 | 16 | K | 2 |  |  |  | ROZPOCET | 0 | 0 | 0 | 0 | 0 | 2 | 0 | 16 | -1023303299
19 | K | 721290111 | Ostatné - skúška tesnosti kanalizácie v objektoch vodou do DN 125 | m | 30 |  | 0 |  |  |  | znížená | 0 | 0 | 0 | 0 | 0 | 0 | 16 | K | 2 |  |  |  | ROZPOCET | 0 | 0 | 0 | 0 | 0 | 2 | 0 | 16 | 912341268
20 | K | 721290123 | Ostatné - skúška tesnosti kanalizácie v objektoch dymom do DN 300 | m | 30 |  | 0 |  |  |  | znížená | 0 | 0 | 0 | 0 | 0 | 0 | 16 | K | 2 |  |  |  | ROZPOCET | 0 | 0 | 0 | 0 | 0 | 2 | 0 | 16 | 860835332
21 | K | sub1_1 | Požiarna manžeta DN50 | ks | 1 |  | 0 |  |  |  | znížená | 0 | 0 | 0.00415 | 0.00415 | 0 | 0 | 16 | K | 2 |  |  |  | ROZPOCET | 0 | 0 | 0 | 0 | 0 | 2 | 0 | 16 | -709398407
22 | K | 998721201 | Presun hmôt pre vnútornú kanalizáciu v objektoch výšky do 6 m | % | 1 |  | 0 |  |  |  | znížená | 0 | 0 | 0 | 0 | 0 | 0 | 16 | K | 2 |  |  |  | ROZPOCET | 0 | 0 | 0 | 0 | 0 | 2 | 0 | 16 | -506843195
| D | 722 | Zdravotechnika - vnútorný vodovod |  | , |  | 0 | [5 empty] | 0 |  | 0.01489 |  | 0 | 2 | D | 1 |  |  |  | ROZPOCET | [6 empty] | 0
23 | K | 722172602 | Potrubie z rúr REHAU, rúrka univerzálna RAUTITAN stabil alebo ekvivalent DN 20,0x2,9 v kotúčoch+tepelná izolácia | m | 30 |  | 0 |  |  |  | znížená | 0 | 0 | 0.00026 | 0.0078 | 0 | 0 | 16 | K | 2 |  |  |  | ROZPOCET | 0 | 0 | 0 | 0 | 0 | 2 | 0 | 16 | -827238008
24 | K | 722181131 | Ochrana potrubia gumovými vložkami do upevňovacích prvkov proti prenášaniu hluku do DN 25 | ks | 20 |  | 0 |  |  |  | znížená | 0 | 0 | 4e-05 | 0.0008 | 0 | 0 | 16 | K | 2 |  |  |  | ROZPOCET | 0 | 0 | 0 | 0 | 0 | 2 | 0 | 16 | 1996510143
25 | K | 722190401 | Vyvedenie a upevnenie výpustky DN 15 | ks | 1 |  | 0 |  |  |  | znížená | 0 | 0 | 0 | 0 | 0 | 0 | 16 | K | 2 |  |  |  | ROZPOCET | 0 | 0 | 0 | 0 | 0 | 2 | 0 | 16 | -1792115544
26 | K | 722229101 | Montáž ventilu výtok., plavák.,vypúšť.,odvodňov.,kohút.plniaceho,vypúšťacieho PN 0.6, ventilov G 1/2 | ks | 1 |  | 0 |  |  |  | znížená | 0 | 0 | 0.00026 | 0.00026 | 0 | 0 | 16 | K | 2 |  |  |  | ROZPOCET | 0 | 0 | 0 | 0 | 0 | 2 | 0 | 16 | -1562491357
27 | M | 5511083500 | Guľový uzáver voda 1/2" | ks | 1 |  | 0 |  |  |  | znížená | 0 | 0 | 0.00033 | 0.00033 | 0 | 0 | 32 | M | 2 |  |  |  | ROZPOCET | 0 | 0 | 0 | 0 | 0 | 2 | 0 | 16 | -308738567
28 | K | 722290226 | Tlaková skúška vodovodného potrubia závitového do DN 50 | m | 30 |  | 0 |  |  |  | znížená | 0 | 0 | 0.00018 | 0.0054 | 0 | 0 | 16 | K | 2 |  |  |  | ROZPOCET | 0 | 0 | 0 | 0 | 0 | 2 | 0 | 16 | -1015191401
29 | K | 722290234 | Prepláchnutie a dezinfekcia vodovodného potrubia do DN 80 | m | 30 |  | 0 |  |  |  | znížená | 0 | 0 | 1e-05 | 0.0003 | 0 | 0 | 16 | K | 2 |  |  |  | ROZPOCET | 0 | 0 | 0 | 0 | 0 | 2 | 0 | 16 | 531036273
30 | K | 998722201 | Presun hmôt pre vnútorný vodovod v objektoch výšky do 6 m | % | 0.7 |  | 0 |  |  |  | znížená | 0 | 0 | 0 | 0 | 0 | 0 | 16 | K | 2 |  |  |  | ROZPOCET | 0 | 0 | 0 | 0 | 0 | 2 | 0 | 16 | -495766694
| D | 725 | Zdravotechnika - zariaď. predmety |  |  |  | 0 | [5 empty] | 2.1218 |  | 0.094692 |  | 0 | 2 | D | 1 |  |  |  | ROZPOCET | [6 empty] | 0
31 | K | 725241999.R | Montáž nerezovej vaničky brodiska vrátane stienky so sprchou a sprchovacou hlavicou | súb. | 1 |  | 0 |  |  |  | znížená | 2.1218 | 2.1218 | 0.00034 | 0.00034 | 0 | 0 | 16 | K | 2 |  |  |  | ROZPOCET | 0 | 0 | 0 | 0 | 0 | 2 | 0 | 16 | 146976408
32 | M | 55234099-PC01 | Nerezové brodisko 2350x1275 mm s prepadom, nerezová sprchová stienka 1600x400x1325 mm s logom, sprcha so sprchovacou hlavicou | ks | 1 |  | 0 |  |  |  | znížená | 0 | 0 | 0.00723 | 0.00723 | 0 | 0 | 32 | M | 2 |  |  |  | ROZPOCET | 0 | 0 | 0 | 0 | 0 | 2 | 0 | 16 | -1090221251
33 | M | 55234099-PC02 | Nerezová sprchová stienka 1600x400x1325 mm s logom, sprcha so sprchovacou hlavicou | ks | 1 |  | 0 |  |  |  | znížená | 0 | 0 | 0.00723 | 0.00723 | 0 | 0 | 32 | M | 2 |  |  |  | ROZPOCET | 0 | 0 | 0 | 0 | 0 | 2 | 0 | 16 | -586255525
34 | M | 55234099-PC03 | Nerezový lemovací plech v.150 až 250 mm | m | 11.05 |  | 0 |  |  |  | znížená | 0 | 0 | 0.00723 | 0.079892 | 0 | 0 | 32 | M | 2 |  |  |  | ROZPOCET | 0 | 0 | 0 | 0 | 0 | 2 | 0 | 16 | -302159595
| VV |  | 2,15*2+8,35-1,60 |  | 11.05 | [13 empty] | VV | 2 | 2 | True | 0 | ROZPOCET
| VV |  | Súčet |  | 11.05 | [13 empty] | VV | 2 | 4 | True | 1 | ROZPOCET
35 | K | 998725201 | Presun hmôt pre zariaďovacie predmety v objektoch výšky do 6 m | % | 0.3 |  | 0 |  |  |  | znížená | 0 | 0 | 0 | 0 | 0 | 0 | 16 | K | 2 |  |  |  | ROZPOCET | 0 | 0 | 0 | 0 | 0 | 2 | 0 | 16 | -1976483922
| D | 763 | Konštrukcie - drevostavby |  |  |  | 0 | [5 empty] | 6.3633 |  | 0.19913 |  | 0 | 2 | D | 1 |  |  |  | ROZPOCET | [6 empty] | 0
36 | K | 763750100.R | Montáž drevených podláh na terasy, balkóny, móla, rošt terasový konštrukčný systém Terafix alebo ekvivalent vrátane dodávky materiálu | m2 | 7.65 |  | 0 |  |  |  | znížená | 0.83181 | 6.3633 | 0.02504 | 0.19156 | 0 | 0 | 16 | K | 2 |  |  |  | ROZPOCET | 0 | 0 | 0 | 0 | 0 | 2 | 0 | 16 | 1692525897
| VV |  | (5,00+1,00)*1,275 |  | 7.65 | [13 empty] | VV | 2 | 2 | True | 0 | ROZPOCET
| VV |  | Súčet |  | 7.65 | [13 empty] | VV | 2 | 4 | True | 1 | ROZPOCET
37 | M | 6113955200 | Bangkirai doska 19x90 mm komorovo sušené na max. 18% | m2 | 8.42 |  | 0 |  |  |  | znížená | 0 | 0 | 0.0009 | 0.007578 | 0 | 0 | 32 | M | 2 |  |  |  | ROZPOCET | 0 | 0 | 0 | 0 | 0 | 2 | 0 | 16 | -25223296
| VV |  | 7,65*1,10 |  | 8.42 | [13 empty] | VV | 2 | 2 | True | 0 | ROZPOCET
| VV |  | Súčet |  | 8.42 | [13 empty] | VV | 2 | 4 | True | 1 | ROZPOCET
38 | K | 998763201 | Presun hmôt pre drevostavby v objektoch výšky do 12 m | % | 4.5 |  | 0 |  |  |  | znížená | 0 | 0 | 0 | 0 | 0 | 0 | 16 | K | 2 |  |  |  | ROZPOCET | 0 | 0 | 0 | 0 | 0 | 2 | 0 | 16 | 620619438
| D | 767 | Konštrukcie doplnkové kovové |  |  |  | 0 | [5 empty] | 22.6196 |  | 0.11221 |  | 0.0375 | 2 | D | 1 |  |  |  | ROZPOCET | [6 empty] | 0
39 | K | 767163105 | Montáž zábradlia nerezové na terasy a balkóny, výplň rebrovanie, kotvenie zboku | m | 1.5 |  | 0 |  |  |  | znížená | 2.0364 | 3.0546 | 0.00172 | 0.00258 | 0 | 0 | 16 | K | 2 |  |  |  | ROZPOCET | 0 | 0 | 0 | 0 | 0 | 2 | 0 | 16 | -114191970
| VV |  | " doplnenie zábradlia terasy s integrovanou bráničkou " | [15 empty] | VV | 2 | 1 | True | 0 | ROZPOCET
| VV |  | 1,50 |  | 1.5 | [13 empty] | VV | 2 | 2 | True | 0 | ROZPOCET
| VV |  | Súčet |  | 1.5 | [13 empty] | VV | 2 | 4 | True | 1 | ROZPOCET
40 | M | 55346672-PC01 | Nerezové zábradlie s madlom, horizontálna výplň nerez, výška 1100 mm, kotvenie z boku, integrovaná 1krd uzamykateľná bránička 1000x1100 mm | m | 1.5 |  | 0 |  |  |  | znížená | 0 | 0 | 0.008 | 0.012 | 0 | 0 | 32 | M | 2 |  |  |  | ROZPOCET | 0 | 0 | 0 | 0 | 0 | 2 | 0 | 16 | -1109445939
| VV |  | " nerezové zábradlie s madlom, horizontálna výplň nerez, výška 1100 mm " 1,50 |  | 1.5 | [13 empty] | VV | 2 | 2 | True | 0 | ROZPOCET
| VV |  | " - materiál madlo a stĺpiky nerez | [15 empty] | VV | 2 | 1 | True | 0 | ROZPOCET
| VV |  | " - výplň zábradlia 5x tyč nerez | [15 empty] | VV | 2 | 1 | True | 0 | ROZPOCET
| VV |  | " -intergrovaná nerezová bránička š.1,00m, uzamykateľná | [15 empty] | VV | 2 | 1 | True | 0 | ROZPOCET
| VV |  | Súčet |  | 1.5 | [13 empty] | VV | 2 | 4 | True | 1 | ROZPOCET
41 | K | 767211111.R | Montáž schodov rovných a podiest, osadených na oceľovú konštrukciu skrutkovaním | kpl | 1 |  | 0 |  |  |  | znížená | 0.017 | 0.017 | 0 | 0 | 0 | 0 | 16 | K | 2 |  |  |  | ROZPOCET | 0 | 0 | 0 | 0 | 0 | 2 | 0 | 16 | -826274575
| VV |  | " oceľové schodisko na terasu " | [15 empty] | VV | 2 | 1 | True | 0 | ROZPOCET
| VV |  | 1 |  | 1 | [13 empty] | VV | 2 | 2 | True | 0 | ROZPOCET
| VV |  | Súčet |  | 1 | [13 empty] | VV | 2 | 4 | True | 1 | ROZPOCET
42 | M | 55346672-PC03 | Nerezové schodisko s bočnými schodnicami a stupňami z pororoštov | m | 1 |  | 0 |  |  |  | znížená | 0 | 0 | 0.008 | 0.008 | 0 | 0 | 32 | M | 2 |  |  |  | ROZPOCET | 0 | 0 | 0 | 0 | 0 | 2 | 0 | 16 | -1411774318
| VV |  | " nerezové schodisko š. 950 mm " 1 |  | 1 | [13 empty] | VV | 2 | 2 | True | 0 | ROZPOCET
| VV |  | " - 2x nerezová schodnica dl.5700 mm v. 500 mm | [15 empty] | VV | 2 | 1 | True | 0 | ROZPOCET
| VV |  | " - 8x schodiskové stupne 950x300mm, SP nerezový pororošt | [15 empty] | VV | 2 | 1 | True | 0 | ROZPOCET
| VV |  | Súčet |  | 1 | [13 empty] | VV | 2 | 4 | True | 1 | ROZPOCET
43 | K | 767230030 | Montáž zábradlia nerezové na schody, výplň rebrovanie, kotvenie do podlahy | m | 2.5 |  | 0 |  |  |  | znížená | 1.856 | 4.64 | 0.00172 | 0.0043 | 0 | 0 | 16 | K | 2 |  |  |  | ROZPOCET | 0 | 0 | 0 | 0 | 0 | 2 | 0 | 16 | -1592092816
| VV |  | " zábradlie schodov k brodisku " | [15 empty] | VV | 2 | 1 | True | 0 | ROZPOCET
| VV |  | 1,25*2 |  | 2.5 | [13 empty] | VV | 2 | 2 | True | 0 | ROZPOCET
| VV |  | Súčet |  | 2.5 | [13 empty] | VV | 2 | 4 | True | 1 | ROZPOCET
44 | M | 55346670-PC01 | Nerezové zábradlie pre schody, horizontálna výplň nerez, výška 90 cm, kotvenie do podlahy | m | 2.5 |  | 0 |  |  |  | znížená | 0 | 0 | 0.012 | 0.03 | 0 | 0 | 32 | M | 2 |  |  |  | ROZPOCET | 0 | 0 | 0 | 0 | 0 | 2 | 0 | 16 | -470628584
| VV |  | " nerezové zábradlie s madlom, 1x horizontálna výplň nerez, výška 900 mm " 1,25*2 |  | 2.5 | [13 empty] | VV | 2 | 2 | True | 0 | ROZPOCET
| VV |  | " - materiál madlo a stĺpiky nerez | [15 empty] | VV | 2 | 1 | True | 0 | ROZPOCET
| VV |  | " - výplň zábradlia 1x tyč nerez | [15 empty] | VV | 2 | 1 | True | 0 | ROZPOCET
| VV |  | Súčet |  | 2.5 | [13 empty] | VV | 2 | 4 | True | 1 | ROZPOCET
45 | K | 767230035 | Montáž zábradlia nerezové na schody, výplň rebrovanie, kotvenie zboku | m | 5.5 |  | 0 |  |  |  | znížená | 2.056 | 11.308 | 0.00172 | 0.00946 | 0 | 0 | 16 | K | 2 |  |  |  | ROZPOCET | 0 | 0 | 0 | 0 | 0 | 2 | 0 | 16 | -1376049577
| VV |  | " zábradlie schodiska na terasu " | [15 empty] | VV | 2 | 1 | True | 0 | ROZPOCET
| VV |  | 2,75*2 |  | 5.5 | [13 empty] | VV | 2 | 2 | True | 0 | ROZPOCET
| VV |  | Súčet |  | 5.5 | [13 empty] | VV | 2 | 4 | True | 1 | ROZPOCET
46 | M | 55346672-PC02 | Nerezové zábradlie s madlom, horizontálna výplň nerez, výška 1100 mm, kotvenie z boku | m | 5.5 |  | 0 |  |  |  | znížená | 0 | 0 | 0.008 | 0.044 | 0 | 0 | 32 | M | 2 |  |  |  | ROZPOCET | 0 | 0 | 0 | 0 | 0 | 2 | 0 | 16 | -371438820
| VV |  | " nerezové zábradlie s madlom, horizontálna výplň nerez, výška 1100 mm " 5,50 |  | 5.5 | [13 empty] | VV | 2 | 2 | True | 0 | ROZPOCET
| VV |  | " - materiál madlo a stĺpiky nerez | [15 empty] | VV | 2 | 1 | True | 0 | ROZPOCET
| VV |  | " - výplň zábradlia 5x tyč nerez | [15 empty] | VV | 2 | 1 | True | 0 | ROZPOCET
| VV |  | Súčet |  | 5.5 | [13 empty] | VV | 2 | 4 | True | 1 | ROZPOCET
47 | K | 767996801 | Demontáž ostatných doplnkov stavieb s hmotnosťou jednotlivých dielov konštrukcií do 50 kg, -0,00100t | kg | 37.5 |  | 0 |  |  |  | znížená | 0.096 | 3.6 | 5e-05 | 0.001875 | 0.001 | 0.0375 | 16 | K | 2 |  |  |  | ROZPOCET | 0 | 0 | 0 | 0 | 0 | 2 | 0 | 16 | 558179516
| VV |  | " zábradlie /cca 10kg/bm/ " | [15 empty] | VV | 2 | 1 | True | 0 | ROZPOCET
| VV |  | 1,50*10,00 " schodiskové zábradlie " |  | 15 | [13 empty] | VV | 2 | 2 | True | 0 | ROZPOCET
| VV |  | " zábradlie /cca 15kg/bm/ " | [15 empty] | VV | 2 | 1 | True | 0 | ROZPOCET
| VV |  | 1,50*15,00 " terasové zábradlie " |  | 22.5 | [13 empty] | VV | 2 | 2 | True | 0 | ROZPOCET
| VV |  | Súčet |  | 37.5 | [13 empty] | VV | 2 | 4 | True | 1 | ROZPOCET
48 | K | 998767201 | Presun hmôt pre kovové stavebné doplnkové konštrukcie v objektoch výšky do 6 m | % | 0.9 |  | 0 |  |  |  | znížená | 0 | 0 | 0 | 0 | 0 | 0 | 16 | K | 2 |  |  |  | ROZPOCET | 0 | 0 | 0 | 0 | 0 | 2 | 0 | 16 | -297643968
| D | VRN | Vedľajšie rozpočtové náklady |  |  |  | 0 | [5 empty] | 0 |  | 0 |  | 0 | 5 | D | 0 |  |  |  | ROZPOCET | [6 empty] | 0
| D | VRN06 | Zariadenie staveniska |  |  |  | 0 | [5 empty] | 0 |  | 0 |  | 0 | 5 | D | 1 |  |  |  | ROZPOCET | [6 empty] | 0
49 | K | 000600011 | Zariadenie staveniska - prevádzkové kancelárie /šatňa, kancelária stavbyvedúceho/ | kpl | 1 |  | 0 |  |  |  | znížená | 0 | 0 | 0 | 0 | 0 | 0 | 1024 | K | 2 |  |  |  | ROZPOCET | 0 | 0 | 0 | 0 | 0 | 2 | 0 | 1024 | -1150531436
50 | K | 000600042 | Zariadenie staveniska - sociálne sociálne zariadenia /mobilné WC/ | kpl | 1 |  | 0 |  |  |  | znížená | 0 | 0 | 0 | 0 | 0 | 0 | 1024 | K | 2 |  |  |  | ROZPOCET | 0 | 0 | 0 | 0 | 0 | 2 | 0 | 1024 | 693805506

## SO07 - SO07 Prekládka pl...
[9 empty] | >> skryté stĺpce << | [9 empty] | {7f9f0aa4-a46a-4241-a92e-03266f6768a0}
0
| KRYCÍ LIST ROZPOČTU | [8 empty] | v --- nižšie sa nachádzajú doplnkové a pomocné údaje k zostavám --- v | [8 empty] | False
Stavba:
Revitalizácia areálu Plaváreň Štiavničky
Objekt:
SO07 - SO07 Prekládka plynovodu
| JKSO: |  |  |  |  | KS:
| Miesto: |  | Banská Bystrica |  |  | Dátum: | 25. 11. 2020
| Objednávateľ: |  |  |  |  | IČO:
|  | MBB, a.s., ČSA 26, Banská Bystrica |  |  |  | IČ DPH:
| Zhotoviteľ: |  |  |  |  | IČO:
|  | podľa výberového konania |  |  |  | IČ DPH:
| Projektant: |  |  |  |  | IČO:
|  | CREAT, s.r.o. |  |  |  | IČ DPH:
| Spracovateľ: |  |  |  |  | IČO:
|  | Ing.Jedlička |  |  |  | IČ DPH:
Poznámka:
| Cena bez DPH | [5 empty] | 0
|  |  | Základ dane |  |  | Sadzba dane | Výška dane
| DPH | základná | 0 |  |  | 20% | 0
|  | znížená | 0 |  |  | 20% | 0
|  | zákl. prenesená | 0 |  |  | 20% | 0
|  | zníž. prenesená | 0 |  |  | 20% | 0
|  | nulová | 0 |  |  | 0% | 0
| Cena s DPH |  |  | v | EUR |  | 0
| Projektant |  |  | Spracovateľ
| Dátum a podpis: |  | Pečiatka | Dátum a podpis: |  |  | Pečiatka
| Objednávateľ |  |  | Zhotoviteľ
| Dátum a podpis: |  | Pečiatka | Dátum a podpis: |  |  | Pečiatka
REKAPITULÁCIA ROZPOČTU
Stavba:
Revitalizácia areálu Plaváreň Štiavničky
Objekt:
SO07 - SO07 Prekládka plynovodu
Miesto: |  |  | Banská Bystrica |  |  | Dátum: | 25. 11. 2020
Objednávateľ: |  |  | MBB, a.s., ČSA 26, Banská Bystrica |  |  | Projektant: | CREAT, s.r.o.
Zhotoviteľ: |  |  | podľa výberového konania |  |  | Spracovateľ: | Ing.Jedlička
Kód dielu - Popis | [6 empty] | Cena celkom [EUR]
Náklady z rozpočtu | [6 empty] | 0 | [12 empty] | -1
| D1 - PRÁCE A DODÁVKY HSV | [5 empty] | 0
| 4 - VODOROVNÉ KONŠTRUKCIE | [5 empty] | 0
| D3 - PRÁCE A DODÁVKY M | [5 empty] | 0
| 270 - Montáž potrubia ( M23 okrem plynovodov ) | [5 empty] | 0
| 272 - Vedenia rúrové vonkajšie - plynovody | [5 empty] | 0
| HSV - Práce a dodávky HSV | [5 empty] | 0
| 1 - ZEMNE PRÁCE | [5 empty] | 0
| D2 - PRÁCE A DODÁVKY PSV | [5 empty] | 0
| 723 - Vnútorný plynovod | [5 empty] | 0
ROZPOČET
Stavba:
Revitalizácia areálu Plaváreň Štiavničky
Objekt:
SO07 - SO07 Prekládka plynovodu
Miesto: |  |  | Banská Bystrica |  |  | Dátum: | 25. 11. 2020
Objednávateľ: |  |  | MBB, a.s., ČSA 26, Banská Bystrica |  |  | Projektant: | CREAT, s.r.o.
Zhotoviteľ: |  |  | podľa výberového konania |  |  | Spracovateľ: | Ing.Jedlička
PČ | Typ | Kód | Popis | MJ | Množstvo | J.cena [EUR] | Cena celkom [EUR] | Cenová sústava |  |  | DPH | J. Nh [h] | Nh celkom [h] | J. hmotnosť [t] | Hmotnosť celkom [t] | J. suť [t] | Suť Celkom [t]
Náklady z rozpočtu | [6 empty] | 0 | [5 empty] | 0 |  | 26.8005 |  | 0 |  | D | -1 | [7 empty] | 0
| D | D1 | PRÁCE A DODÁVKY HSV |  |  |  | 0 | [5 empty] | 0 |  | 25.245 |  | 0 | 1 | D | 0 | ROZPOCET | [6 empty] | 0
| D | 4 | VODOROVNÉ KONŠTRUKCIE |  |  |  | 0 | [5 empty] | 0 |  | 25.245 |  | 0 | 1 | D | 1 | ROZPOCET | [6 empty] | 0
1 | K | 45158-41110 | Lôžko pod potrubie, piesok riečny 0-4mm | m3 | 1 |  | 0 |  |  |  | znížená | 0 | 0 | 1.0098 | 1.0098 | 0 | 0 | 4 | K | 2 | ROZPOCET | 0 | 0 | 0 | 0 | 0 | 2 | 0 | 4 | 2110176649
2 | K | 45158-41111 | Štrkodrva fr. 4-32, zhutňovaná po max. 200mm | m3 | 24 |  | 0 |  |  |  | znížená | 0 | 0 | 1.0098 | 24.2352 | 0 | 0 | 4 | K | 2 | ROZPOCET | 0 | 0 | 0 | 0 | 0 | 2 | 0 | 4 | 1492324786
| D | D3 | PRÁCE A DODÁVKY M |  |  |  | 0 | [5 empty] | 0 |  | 1.4153 |  | 0 | 1 | D | 0 | ROZPOCET | [6 empty] | 0
| D | 270 | Montáž potrubia ( M23 okrem plynovodov ) |  |  |  | 0 | [5 empty] | 0 |  | 0 |  | 0 | 1 | D | 1 | ROZPOCET | [6 empty] | 0
3 | K | 80733-0112 | Prepláchnutie rozvodu dusíkom nad 25;100 m | kus | 1 |  | 0 |  |  |  | znížená | 0 | 0 | 0 | 0 | 0 | 0 | 4 | K | 2 | ROZPOCET | 0 | 0 | 0 | 0 | 0 | 2 | 0 | 4 | -2088304995
| D | 272 | Vedenia rúrové vonkajšie - plynovody |  |  |  | 0 | [5 empty] | 0 |  | 1.4153 |  | 0 | 1 | D | 1 | ROZPOCET | [6 empty] | 0
4 | K | 80201-2315 | Ochranná rúra pre plynovod do d 315 | m | 9.5 |  | 0 |  |  |  | znížená | 0 | 0 | 0 | 0 | 0 | 0 | 4 | K | 2 | ROZPOCET | 0 | 0 | 0 | 0 | 0 | 2 | 0 | 4 | 302489765
5 | K | 80203-3152 | Napojenie plynovodu do d315 na PE plynovod, priame | kmpl | 2 |  | 0 |  |  |  | znížená | 0 | 0 | 0 | 0 | 0 | 0 | 4 | K | 2 | ROZPOCET | 0 | 0 | 0 | 0 | 0 | 2 | 0 | 4 | 349782128
6 | K | 80205-7315 | Uzatvorenie plynovodu balónovaním do DN300/d315 | kmpl | 2 |  | 0 |  |  |  | znížená | 0 | 0 | 0 | 0 | 0 | 0 | 4 | K | 2 | ROZPOCET | 0 | 0 | 0 | 0 | 0 | 2 | 0 | 4 | 1429671720
7 | K | 80208-2010 | Čuchačka | kus | 1 |  | 0 |  |  |  | znížená | 0 | 0 | 0 | 0 | 0 | 0 | 4 | K | 2 | ROZPOCET | 0 | 0 | 0 | 0 | 0 | 2 | 0 | 4 | 1044795655
8 | K | 80208-3010 | Orientačný - trasový stĺpik pre označenie plynovodu | kmpl | 1 |  | 0 |  |  |  | znížená | 0 | 0 | 0 | 0 | 0 | 0 | 4 | K | 2 | ROZPOCET | 0 | 0 | 0 | 0 | 0 | 2 | 0 | 4 | 784882272
9 | K | 80210-1090 | Uloženie plynovod. potrubia do ryhy z tlak. rúr polyetyl. PE vonk. priemer D90 | m | 3 |  | 0 |  |  |  | znížená | 0 | 0 | 0 | 0 | 0 | 0 | 4 | K | 2 | ROZPOCET | 0 | 0 | 0 | 0 | 0 | 2 | 0 | 4 | -847156902
10 | M | 286 139900 | Rúrka PE-100 SDR 17,6(0,4Mpa) d 90x5,2x12000/NAV plyn (RC) | m | 3 |  | 0 |  |  |  | znížená | 0 | 0 | 0.0014 | 0.0042 | 0 | 0 | 8 | M | 2 | ROZPOCET | 0 | 0 | 0 | 0 | 0 | 2 | 0 | 4 | -1538220910
11 | K | 80210-1225 | Uloženie plynovod. potrubia do ryhy z tlak. rúr polyetyl. PE vonk. priemer D225 | m | 95 |  | 0 |  |  |  | znížená | 0 | 0 | 0 | 0 | 0 | 0 | 4 | K | 2 | ROZPOCET | 0 | 0 | 0 | 0 | 0 | 2 | 0 | 4 | -73232076
12 | M | 286 139940 | Rúrka PE-100 SDR 17,6(0,4Mpa) d 225x12,8x12000 plyn | m | 99.75 |  | 0 |  |  |  | znížená | 0 | 0 | 0.00849 | 0.84688 | 0 | 0 | 8 | M | 2 | ROZPOCET | 0 | 0 | 0 | 0 | 0 | 2 | 0 | 4 | -1055528145
13 | M | 286 139960 | Rúrka PE-100 SDR 17,6(0,4Mpa) d 315x17,9x12000 plyn | m | 10 |  | 0 |  |  |  | znížená | 0 | 0 | 0.01659 | 0.1659 | 0 | 0 | 8 | M | 2 | ROZPOCET | 0 | 0 | 0 | 0 | 0 | 2 | 0 | 4 | 544321986
14 | K | 80211-1090 | Montáž elektrotvaroviek MB objímka so zarážkou PE100 SDR11, rúry vonk. pr. D90mm | kus | 1 |  | 0 |  |  |  | znížená | 0 | 0 | 0 | 0 | 0 | 0 | 4 | K | 2 | ROZPOCET | 0 | 0 | 0 | 0 | 0 | 2 | 0 | 4 | 1112877875
15 | M | 286 3A0308 | Objímka so zarážkou MB - 612 687 d 90 | kus | 1 |  | 0 |  |  |  | znížená | 0 | 0 | 0.00052 | 0.00052 | 0 | 0 | 8 | M | 2 | ROZPOCET | 0 | 0 | 0 | 0 | 0 | 2 | 0 | 4 | -565083840
16 | K | 80211-4225 | Montáž elektrotvaroviek W45° koleno PE100 SDR11 D225mm | kus | 3 |  | 0 |  |  |  | znížená | 0 | 0 | 0 | 0 | 0 | 0 | 4 | K | 2 | ROZPOCET | 0 | 0 | 0 | 0 | 0 | 2 | 0 | 4 | 1402197710
17 | M | 286 3A0711 | Koleno elektrotvarovkové W 45st.615 688 d 225 | kus | 3 |  | 0 |  |  |  | znížená | 0 | 0 | 0.00829 | 0.02487 | 0 | 0 | 8 | M | 2 | ROZPOCET | 0 | 0 | 0 | 0 | 0 | 2 | 0 | 4 | 1346381998
18 | K | 80211-5225 | Montáž elektrotvaroviek W90° koleno PE100 SDR11 D225mm | kus | 1 |  | 0 |  |  |  | znížená | 0 | 0 | 0 | 0 | 0 | 0 | 4 | K | 2 | ROZPOCET | 0 | 0 | 0 | 0 | 0 | 2 | 0 | 4 | -681205321
19 | K | 80213-4227 | Montáž SA hrdlová odbočková elektrotvarovka PE100 SDR11 225/90mm | kus | 1 |  | 0 |  |  |  | znížená | 0 | 0 | 0 | 0 | 0 | 0 | 4 | K | 2 | ROZPOCET | 0 | 0 | 0 | 0 | 0 | 2 | 0 | 4 | -526496673
20 | M | 286 3A2625 | Elektrotvarovka odbočková hrdlová SA 615 415 d1 225, d2 90 | kus | 1 |  | 0 |  |  |  | znížená | 0 | 0 | 0.00195 | 0.00195 | 0 | 0 | 8 | M | 2 | ROZPOCET | 0 | 0 | 0 | 0 | 0 | 2 | 0 | 4 | -374599618
21 | K | 80213-8200 | Montáž USTR prechodka PE/oceľ PE100 SDR11 D225/DN200mm | kus | 2 |  | 0 |  |  |  | znížená | 0 | 0 | 0.00125 | 0.0025 | 0 | 0 | 4 | K | 2 | ROZPOCET | 0 | 0 | 0 | 0 | 0 | 2 | 0 | 4 | -122958155
22 | M | 286 3A3313 | Prechodka PE/oc.USTR612 370 d/DN 225/200 | kus | 2 |  | 0 |  |  |  | znížená | 0 | 0 | 0.02735 | 0.0547 | 0 | 0 | 8 | M | 2 | ROZPOCET | 0 | 0 | 0 | 0 | 0 | 2 | 0 | 4 | 297234371
23 | K | 80219-0227 | Montáž plynovodu z PE rúr D 225x20,5 mm zvary na tupo | kus | 13 |  | 0 |  |  |  | znížená | 0 | 0 | 0 | 0 | 0 | 0 | 4 | K | 2 | ROZPOCET | 0 | 0 | 0 | 0 | 0 | 2 | 0 | 4 | -1947310673
24 | K | 80231-0324 | Montáž chráničiek DN 300 | m | 9.5 |  | 0 |  |  |  | znížená | 0 | 0 | 9e-05 | 0.000855 | 0 | 0 | 4 | K | 2 | ROZPOCET | 0 | 0 | 0 | 0 | 0 | 2 | 0 | 4 | -1796138837
25 | K | 80234-0200 | Nasunutie potrubnej sekcie 200 do chráničky | m | 9.5 |  | 0 |  |  |  | znížená | 0 | 0 | 0.02695 | 0.25603 | 0 | 0 | 4 | K | 2 | ROZPOCET | 0 | 0 | 0 | 0 | 0 | 2 | 0 | 4 | 720044112
26 | K | 80311-1050 | Oprava opláštenia a izol. SERVIWRAP na PRIEMER | m2 | 4 |  | 0 |  |  |  | znížená | 0 | 0 | 0 | 0 | 0 | 0 | 4 | K | 2 | ROZPOCET | 0 | 0 | 0 | 0 | 0 | 2 | 0 | 4 | 1986359397
27 | K | 80321-1011 | Čuchačka na chráničku - vyvedenie do poklopu | súb | 1 |  | 0 |  |  |  | znížená | 0 | 0 | 1e-05 | 1e-05 | 0 | 0 | 4 | K | 2 | ROZPOCET | 0 | 0 | 0 | 0 | 0 | 2 | 0 | 4 | 106127443
28 | K | 80321-1020 | Montáž čuchačky na PE chráničku | kus | 1 |  | 0 |  |  |  | znížená | 0 | 0 | 6e-05 | 6e-05 | 0 | 0 | 4 | K | 2 | ROZPOCET | 0 | 0 | 0 | 0 | 0 | 2 | 0 | 4 | -783863808
29 | K | 80321-1021 | Vystredzovacie krúžky RACI + tesniace manžety | súb | 2 |  | 0 |  |  |  | znížená | 0 | 0 | 6e-05 | 0.00012 | 0 | 0 | 4 | K | 2 | ROZPOCET | 0 | 0 | 0 | 0 | 0 | 2 | 0 | 4 | -103925090
30 | K | 80322-1020 | Vyhľadávací vodič na potrubí z PE D nad 150 | m | 100 |  | 0 |  |  |  | znížená | 0 | 0 | 5e-05 | 0.005 | 0 | 0 | 4 | K | 2 | ROZPOCET | 0 | 0 | 0 | 0 | 0 | 2 | 0 | 4 | 1052033478
31 | K | 80322-1021 | Montáž signalizačného vodiča | m | 100 |  | 0 |  |  |  | znížená | 0 | 0 | 5e-05 | 0.005 | 0 | 0 | 4 | K | 2 | ROZPOCET | 0 | 0 | 0 | 0 | 0 | 2 | 0 | 4 | 2117199783
32 | K | 80322-2000 | Montáž vývodu signalizačného vodiča | kus | 2 |  | 0 |  |  |  | znížená | 0 | 0 | 0 | 0 | 0 | 0 | 4 | K | 2 | ROZPOCET | 0 | 0 | 0 | 0 | 0 | 2 | 0 | 4 | -752652388
33 | K | 80322-20001 | Vývod a ukončenie sig.vodiča zásuvkou | kus | 2 |  | 0 |  |  |  | znížená | 0 | 0 | 0 | 0 | 0 | 0 | 4 | K | 2 | ROZPOCET | 0 | 0 | 0 | 0 | 0 | 2 | 0 | 4 | 1234325539
34 | K | 80322-3000 | Uloženie PE fólie na obsyp | m | 120 |  | 0 |  |  |  | znížená | 0 | 0 | 0 | 0 | 0 | 0 | 4 | K | 2 | ROZPOCET | 0 | 0 | 0 | 0 | 0 | 2 | 0 | 4 | 557774816
35 | M | 283 230152 | Výstražná PVC-P fólia hr.0,50mm,š.30cm s potlačou žltá-plyn potrubie | m | 120 |  | 0 |  |  |  | znížená | 0 | 0 | 0.00021 | 0.0252 | 0 | 0 | 8 | M | 2 | ROZPOCET | 0 | 0 | 0 | 0 | 0 | 2 | 0 | 4 | 935621466
36 | M | 422 914020 | Príklop Y4510-ventilový | kus | 1 |  | 0 |  |  |  | znížená | 0 | 0 | 0.008 | 0.008 | 0 | 0 | 8 | M | 2 | ROZPOCET | 0 | 0 | 0 | 0 | 0 | 2 | 0 | 4 | -2115882498
37 | K | 80322-4000 | Montáž orientačného stĺpika | kus | 1 |  | 0 |  |  |  | znížená | 0 | 0 | 0 | 0 | 0 | 0 | 4 | K | 2 | ROZPOCET | 0 | 0 | 0 | 0 | 0 | 2 | 0 | 4 | -400793449
38 | K | 80323-1020 | Orientačné tabuľky plynárenské na murive | kus | 4 |  | 0 |  |  |  | znížená | 0 | 0 | 0 | 0 | 0 | 0 | 4 | K | 2 | ROZPOCET | 0 | 0 | 0 | 0 | 0 | 2 | 0 | 4 | 17440321
39 | K | 80323-2000 | Montáž betónovej dosky pod poklopy a armatúry | kus | 1 |  | 0 |  |  |  | znížená | 0 | 0 | 0 | 0 | 0 | 0 | 4 | K | 2 | ROZPOCET | 0 | 0 | 0 | 0 | 0 | 2 | 0 | 4 | -1545149720
40 | K | 80323-3010 | Montáž liatinového poklopu s obetónovaním | kus | 1 |  | 0 |  |  |  | znížená | 0 | 0 | 0 | 0 | 0 | 0 | 4 | K | 2 | ROZPOCET | 0 | 0 | 0 | 0 | 0 | 2 | 0 | 4 | -1072304728
41 | K | 80323-30101 | Ostatný doplnkový materiál | kus | 1 |  | 0 |  |  |  | znížená | 0 | 0 | 0 | 0 | 0 | 0 | 4 | K | 2 | ROZPOCET | 0 | 0 | 0 | 0 | 0 | 2 | 0 | 4 | 1142124117
42 | K | 80341-0010 | Príprava na tlakovú skúšku vzduchom a vodou do 0,6 MPa | úsek | 1 |  | 0 |  |  |  | znížená | 0 | 0 | 0 | 0 | 0 | 0 | 4 | K | 2 | ROZPOCET | 0 | 0 | 0 | 0 | 0 | 2 | 0 | 4 | -57692108
43 | K | 80344-0200 | Hlavná tlaková skúška vzduchom 0,6 MPa 200 | m | 100 |  | 0 |  |  |  | znížená | 0 | 0 | 0 | 0 | 0 | 0 | 4 | K | 2 | ROZPOCET | 0 | 0 | 0 | 0 | 0 | 2 | 0 | 4 | 1395971980
44 | K | 80381-0000 | Príprava na odstránenie plynu z potrubia dusíkom | úsek | 1 |  | 0 |  |  |  | znížená | 0 | 0 | 3e-05 | 3e-05 | 0 | 0 | 4 | K | 2 | ROZPOCET | 0 | 0 | 0 | 0 | 0 | 2 | 0 | 4 | 737422150
45 | K | 80382-0300 | Odstránenie plynu z potrubia dusíkom do DN 300 | m | 90 |  | 0 |  |  |  | znížená | 0 | 0 | 0.00015 | 0.0135 | 0 | 0 | 4 | K | 2 | ROZPOCET | 0 | 0 | 0 | 0 | 0 | 2 | 0 | 4 | 35976855
46 | K | 80395-0100 | Geodetické zameranie intravilán | km | 0.2 |  | 0 |  |  |  | znížená | 0 | 0 | 0 | 0 | 0 | 0 | 4 | K | 2 | ROZPOCET | 0 | 0 | 0 | 0 | 0 | 2 | 0 | 4 | -16312787
47 | K | 80395-0102 | Úradná skúška | kus | 1 |  | 0 |  |  |  | znížená | 0 | 0 | 0 | 0 | 0 | 0 | 4 | K | 2 | ROZPOCET | 0 | 0 | 0 | 0 | 0 | 2 | 0 | 4 | -1118036792
48 | K | 80395-0104 | Elektroiskrová skúška | kus | 2 |  | 0 |  |  |  | znížená | 0 | 0 | 0 | 0 | 0 | 0 | 4 | K | 2 | ROZPOCET | 0 | 0 | 0 | 0 | 0 | 2 | 0 | 4 | 1590444699
49 | K | 80395-0106 | Ostatné práce a revízie zahrnuté v krycom liste rozpočtu | kus | 1 |  | 0 |  |  |  | znížená | 0 | 0 | 0 | 0 | 0 | 0 | 4 | K | 2 | ROZPOCET | 0 | 0 | 0 | 0 | 0 | 2 | 0 | 4 | 1077261847
50 | K | 80395-01071 | Likvidácia odpadu - odvoz a likvidácia hradeny ziskom z odovzdania do zbernych surovín | kg | 2300 |  | 0 |  |  |  | znížená | 0 | 0 | 0 | 0 | 0 | 0 | 4 | K | 2 | ROZPOCET | 0 | 0 | 0 | 0 | 0 | 2 | 0 | 4 | 401653460
51 | K | 80395-0109 | Dopravné značenie | súb | 1 |  | 0 |  |  |  | znížená | 0 | 0 | 0 | 0 | 0 | 0 | 4 | K | 2 | ROZPOCET | 0 | 0 | 0 | 0 | 0 | 2 | 0 | 4 | 568502398
52 | K | 80395-0109P | Poznámka-výkop je uvažovaný do zhutnenej konstrukcie spevnenej plochy, bez riešenia krytu spevnenej plochy | súb | 1 |  | 0 |  |  |  | znížená | 0 | 0 | 0 | 0 | 0 | 0 | 4 | K | 2 | ROZPOCET | 0 | 0 | 0 | 0 | 0 | 2 | 0 | 4 | -1499999086
| D | HSV | Práce a dodávky HSV |  |  |  | 0 | [5 empty] | 0 |  | 0.12262 |  | 0 | 1 | D | 0 | ROZPOCET | [6 empty] | 0
| D | 1 | ZEMNE PRÁCE |  |  |  | 0 | [5 empty] | 0 |  | 0.12262 |  | 0 | 1 | D | 1 | ROZPOCET | [6 empty] | 0
53 | K | 11001-1010 | Vytýčenie trasy vodovodu, kanalizácie v rovine | km | 0.3 |  | 0 |  |  |  | znížená | 0 | 0 | 0.40873 | 0.12262 | 0 | 0 | 4 | K | 2 | ROZPOCET | 0 | 0 | 0 | 0 | 0 | 2 | 0 | 4 | -1122563872
54 | K | 12000-1101 | Príplatok za sťaženú vykopávku v blízkosti podzem. vedenia | m3 | 22 |  | 0 |  |  |  | znížená | 0 | 0 | 0 | 0 | 0 | 0 | 4 | K | 2 | ROZPOCET | 0 | 0 | 0 | 0 | 0 | 2 | 0 | 4 | 996022345
55 | K | 13220-1101 | Hĺbenie rýh šírka do 60 cm v horn. tr. 3 do 100 m3 | m3 | 72.93 |  | 0 |  |  |  | znížená | 0 | 0 | 0 | 0 | 0 | 0 | 4 | K | 2 | ROZPOCET | 0 | 0 | 0 | 0 | 0 | 2 | 0 | 4 | 1304933582
56 | K | 13220-1109 | Príplatok za lepivosť horniny tr. 3 v rýhach š. do 60 cm | m3 | 72.93 |  | 0 |  |  |  | znížená | 0 | 0 | 0 | 0 | 0 | 0 | 4 | K | 2 | ROZPOCET | 0 | 0 | 0 | 0 | 0 | 2 | 0 | 4 | 126313115
57 | K | 13320-1101 | Hĺbenie šachiet v horn. tr. 3 do 100 m3 | m3 | 15 |  | 0 |  |  |  | znížená | 0 | 0 | 0 | 0 | 0 | 0 | 4 | K | 2 | ROZPOCET | 0 | 0 | 0 | 0 | 0 | 2 | 0 | 4 | 494664775
58 | K | 13320-1109 | Príplatok za lepivosť horniny tr.3 | m3 | 15 |  | 0 |  |  |  | znížená | 0 | 0 | 0 | 0 | 0 | 0 | 4 | K | 2 | ROZPOCET | 0 | 0 | 0 | 0 | 0 | 2 | 0 | 4 | -999574971
59 | K | 16220-1101 | Vodorovné premiestnenie výkopu do 20 m horn. tr. 1-4 | m3 | 23 |  | 0 |  |  |  | znížená | 0 | 0 | 0 | 0 | 0 | 0 | 4 | K | 2 | ROZPOCET | 0 | 0 | 0 | 0 | 0 | 2 | 0 | 4 | 736665621
60 | K | 16260-1102 | Vodorovné premiestnenie výkopu do 5000 m horn. tr. 1-4 | m3 | 3 |  | 0 |  |  |  | znížená | 0 | 0 | 0 | 0 | 0 | 0 | 4 | K | 2 | ROZPOCET | 0 | 0 | 0 | 0 | 0 | 2 | 0 | 4 | 1190982269
61 | K | 17120-1201 | Uloženie sypaniny na skládku | m3 | 26 |  | 0 |  |  |  | znížená | 0 | 0 | 0 | 0 | 0 | 0 | 4 | K | 2 | ROZPOCET | 0 | 0 | 0 | 0 | 0 | 2 | 0 | 4 | 1512472877
62 | K | 17410-1103 | Zásyp zhutnený zárezov pre podzemné vedenie | m3 | 19 |  | 0 |  |  |  | znížená | 0 | 0 | 0 | 0 | 0 | 0 | 4 | K | 2 | ROZPOCET | 0 | 0 | 0 | 0 | 0 | 2 | 0 | 4 | 1943290306
63 | K | 17510-1101 | Obsyp potrubia bez prehodenia sypaniny | m3 | 45 |  | 0 |  |  |  | znížená | 0 | 0 | 0 | 0 | 0 | 0 | 4 | K | 2 | ROZPOCET | 0 | 0 | 0 | 0 | 0 | 2 | 0 | 4 | 53627207
64 | K | 17510-1109 | Obsyp potrubia príplatok za prehodenie sypaniny | m3 | 45 |  | 0 |  |  |  | znížená | 0 | 0 | 0 | 0 | 0 | 0 | 4 | K | 2 | ROZPOCET | 0 | 0 | 0 | 0 | 0 | 2 | 0 | 4 | 462361227
| D | D2 | PRÁCE A DODÁVKY PSV |  |  |  | 0 | [5 empty] | 0 |  | 0.01754 |  | 0 | 2 | D | 0 | ROZPOCET | [6 empty] | 0
| D | 723 | Vnútorný plynovod |  |  |  | 0 | [5 empty] | 0 |  | 0.01754 |  | 0 | 2 | D | 1 | ROZPOCET | [6 empty] | 0
65 | K | 72315-0350 | Zhotovenie redukcie plyn. potrubia kovaním nad 1 DN 300/200 | kus | 2 |  | 0 |  |  |  | znížená | 0 | 0 | 0.00877 | 0.01754 | 0 | 0 | 16 | K | 2 | ROZPOCET | 0 | 0 | 0 | 0 | 0 | 2 | 0 | 16 | -1037292235