## FC1
OBNOVA NsP REVÚCA
Špecifikácia položiek pre fakturačný celok č. 1
P.č. | Špecifikácia položiek ( práca, montáž, materiál ) |  | m.j. | Množstvo, výmera | Jednotková cena | Cena celkom
|  | Fakturačný celok 1. |  |  |  | 0
B1-blok A - zníženie energetickej náročnosti | [5 empty] | 0
HSV - Práce a dodávky HSV | [5 empty] | 0
| 6 - Úpravy povrchov, podlahy, osadenie |  |  |  |  | 0
1 | Zakrývanie výplní vonkajších otvorov s rámami a zárubňami, zábradlí, oplechovania, atď. zhotovené z lešenia akýmkoľvek spôsobom |  | m2 |  |  | 0
2 | Sanácia betónových konštrukcií, vyrovnávacia malta na jemné opravy, ASOCRET M30 vyspravka, hr. 10 mm |  | m2 |  |  | 0
3 | Vonkajšia omietka stien tenkovrstvová Weber - Terranova, silikónová, weber.pas exclusive, roztieraná stredozrnná |  | m2 |  |  | 0
4 | Vonkajšia omietka stien Weber - Terranova, mramorové zrná, weber.pas marmolit, jemnozrnná |  | m2 |  |  | 0
5 | Očistenie vonkajších omietok vysokotlakovou súpravou WAP |  | m2 |  |  | 0
6 | Kontaktný zatepľovací systém hr. 60 mm weber.therm terranova (EPS), zatĺkacie kotvy |  | m2 |  |  | 0
7 | Kontaktný zatepľovací systém hr. 120 mm weber.therm terranova (EPS), zatĺkacie kotvy |  | m2 |  |  | 0
8 | Kontaktný zatepľovací systém ostenia hr. 30 mm weber.therm terranova (EPS) |  | m2 |  |  | 0
9 | Kontaktný zatepľovací systém hr. 60 mm weber.therm exclusive (minerálna vlna), zatĺkacie kotvy |  | m2 |  |  | 0
10 | Kontaktný zatepľovací systém hr. 150 mm weber.therm exclusive (minerálna vlna), zatĺkacie kotvy |  | m2 |  |  | 0
11 | Kontaktný zatepľovací systém ostenia hr. 30 mm weber.therm exclusive (minerálna vlna) |  | m2 |  |  | 0
| 9 - Ostatné konštrukcie a práce-búranie |  |  |  |  | 0
12 | Montáž lešenia ľahkého pracovného radového s podlahami šírky nad 1,00 do 1,20 m, výšky do 10 m |  | m2 |  |  | 0
13 | Príplatok za prvý a každý ďalší i začatý mesiac použitia lešenia ľahkého pracovného radového s podlahami šírky nad 1,00 do 1,20 m, výšky do 10 m |  | m2 |  |  | 0
14 | Demontáž lešenia ľahkého pracovného radového s podlahami šírky nad 1,00 do 1,20 m, výšky do 10 m |  | m2 |  |  | 0
15 | Zatepľovací systém - soklový profil (hliníkový) |  | m |  |  | 0
16 | Zatepľovací systém - rohový ochranný profil s integrovanou sieťovinou LK plast 100 |  | m |  |  | 0
17 | Zatepľovací systém - začisťovací okenný profil s tkaninou 6 mm (plastový) |  | m |  |  | 0
18 | Zatepľovací systém - nadokenný profil so skrytou okapničkou LK plast |  | m |  |  | 0
19 | Zatepľovací systém - parapetný profil s tkaninou LPE (plastový) |  | m |  |  | 0
20 | Demontáž okien drevených, 1 bm obvodu - 0,008t |  | m |  |  | 0
21 | Demontáž dverí kovových vchodových, 1 bm obvodu - 0,005t |  | m |  |  | 0
22 | Odvoz sutiny a vybúraných hmôt na skládku do 1 km |  | t |  |  | 0
23 | Odvoz sutiny a vybúraných hmôt na skládku za každý ďalší 1 km |  | t |  |  | 0
24 | Vnútrostavenisková doprava sutiny a vybúraných hmôt do 10 m |  | t |  |  | 0
25 | Poplatok za skladovanie - betón, tehly, dlaždice (17 01 ), ostatné |  | t |  |  | 0
| 99 - Presun hmôt HSV |  |  |  |  | 0
26 | Presun hmôt pre opravy a údržbu objektov vrátane vonkajších plášťov výšky do 25 m |  | t |  |  | 0
HSV - Práce a dodávky PSV | [5 empty] | 0
| 712 - Izolácie striech |  |  |  |  | 0
27 | Zhotovenie parozábrany pre strechy ploché do 10° |  | m2 |  |  | 0
28 | Parozábrana Fatrapar E hr.0,15mm, š.2m, balenie: 200m2 |  | m2 |  |  | 0
29 | Zhotovenie povlakovej krytiny striech plochých do 10° PVC-P fóliou prikotvením s lepením spoju |  | m2 |  |  | 0
30 | Kotviaca technika - vrut SK-RB Power |  | ks |  |  | 0
31 | FATRAFOL-S 810 hydroizolačná fólia hr.1,50 mm, š.1,3m šedá |  | m2 |  |  | 0
32 | Položenie geotextílie vodorovne alebo zvislo na strechy ploché do 10° |  | m2 |  |  | 0
33 | FIBERTEX - netkaná PP separačno-filtračná geotextília 120g/m2, F-22, obj.č. GTX/FI/003 |  | m2 |  |  | 0
34 | Presun hmôt pre izoláciu povlakovej krytiny v objektoch výšky nad 12 do 24 m |  | t |  |  | 0
| 713 - Izolácie tepelné |  |  |  |  | 0
35 | Montáž TI striech plochých do 10° minerálnou vlnou, rozloženej v dvoch vrstvách, prikotvením |  | m2 |  |  | 0
36 | Tepelné izolácie ploché strechy SMARTroof Thermal, minerálna izolácia - doska, 50 kPa 140x1200x2000 |  | m2 |  |  | 0
37 | Tepelné izolácie ploché strechy SMARTroof Base, minerálna izolácia - doska, 30 kPa 160x1200x2000 |  | m2 |  |  | 0
38 | Presun hmôt pre izolácie tepelné v objektoch výšky nad 12 m do 24 m |  | t |  |  | 0
| 764 - Konštrukcie klampiarske |  |  |  |  | 0
39 | Príplatok za ukladanie konštr. do PU peny - parapet |  | m |  |  | 0
40 | Montáž oplechovania z hliníkového Al plechu, ríms pod nadrímsovým žľabom vrátane podkladového plechu r.š. 500 mm |  | m |  |  | 0
41 | Plech hladký hliníkový, hr. 1,50 mm |  | m2 |  |  | 0
42 | Montáž oplechovania z hliníkového Al plechu, ríms pod nadrímsovým žľabom vrátane podkladového plechu r.š. 600 mm |  | m |  |  | 0
43 | Plech hladký hliníkový, hr. 1,50 mm |  | m2 |  |  | 0
44 | Montáž oplechovania z hliníkového Al plechu, ríms pod nadrímsovým žľabom vrátane podkladového plechu r.š. 400 mm |  | m |  |  | 0
45 | Plech hladký hliníkový, hr. 1,50 mm |  | m2 |  |  | 0
46 | Montáž oplechovania parapetov z hliníkového Al plechu, vrátane rohov r.š. 170 mm |  | m |  |  | 0
47 | Plech hladký hliníkový, hr. 1,50 mm |  | m2 |  |  | 0
48 | Montáž oplechovania parapetov z hliníkového Al plechu, vrátane rohov r.š. do 270 mm |  | m |  |  | 0
49 | Plech hladký hliníkový, hr. 1,50 mm |  | m2 |  |  | 0
50 | Montáž oplechovania parapetov z hliníkového Al plechu, vrátane rohov r.š. do 330 mm |  | m |  |  | 0
51 | Plech hladký hliníkový, hr. 1,50 mm |  | m2 |  |  | 0
52 | Demontáž oplechovania parapetov rš od 400 do 600 mm, -0,00287t |  | m |  |  | 0
53 | Presun hmôt pre konštrukcie klampiarske v objektoch výšky nad 12 do 24 m |  | t |  |  | 0
| 766 - Konštrukcie stolárske |  |  |  |  | 0
54 | Montáž okien plastových s hydroizolačnými ISO páskami (exteriérová a interiérová) |  | m |  |  | 0
55 | Plastové okno jednokrídlové OS, rozmer 900x900 mm (vxš) izolačné dvojsklo, systém GEALAN 9000 - 6 komorový profil |  | ks |  |  | 0
56 | Plastové okno dvojkrídlové OS+O, rozmer 1740x1300 mm (vxš) izolačné dvojsklo, systém GEALAN 9000 - 6 komorový profil |  | ks |  |  | 0
57 | Plastové okno dvojkrídlové OS+O, rozmer 2060x1200 mm (vxš) izolačné dvojsklo, systém GEALAN 9000 - 6 komorový profil |  | ks |  |  | 0
58 | Plastové okno jednokrídlové OS, rozmer 600x600 mm (vxš) izolačné dvojsklo, systém GEALAN 9000 - 6 komorový profil |  | ks |  |  | 0
59 | Plastové okno dvojkrídlové OS+O, rozmer 1750x1300 mm (vxš) izolačné dvojsklo, systém GEALAN 9000 - 6 komorový profil |  | ks |  |  | 0
60 | Plastové okno dvojkrídlové OS+O, rozmer 2060x1300 mm (vxš) izolačné dvojsklo, systém GEALAN 9000 - 6 komorový profil |  | ks |  |  | 0
61 | Plastové okno dvojkrídlové OS+O, rozmer 1740x1750 mm (vxš) izolačné dvojsklo, systém GEALAN 9000 - 6 komorový profil |  | ks |  |  | 0
62 | Plastové okno jednokrídlové OS, rozmer 600x900 mm (vxš) izolačné dvojsklo, systém GEALAN 9000 - 6 komorový profil |  | ks |  |  | 0
63 | Tesniaca fólia CX exteriér 290 mm/30 m, pre okenné konštrukcie |  | m |  |  | 0
64 | Tesniaca fólia CX interiér 70 mm, pre okenné konštrukcie |  | m |  |  | 0
65 | Montáž parapetnej dosky plastovej šírky do 300 mm, dĺžky do 1000 mm |  | ks |  |  | 0
66 | Vnútorné parapetné dosky plastové komôrkové,B=300mm biela, mramor, buk, zlatý dub |  | m |  |  | 0
67 | Montáž parapetnej dosky plastovej šírky do 300 mm, dĺžky 1000-1600 mm |  | ks |  |  | 0
68 | Vnútorné parapetné dosky plastové komôrkové,B=300mm biela, mramor, buk, zlatý dub |  | m |  |  | 0
69 | Montáž parapetnej dosky plastovej šírky do 300 mm, dĺžky 1600-2600 mm |  | ks |  |  | 0
70 | Vnútorné parapetné dosky plastové komôrkové,B=300mm biela, mramor, buk, zlatý dub |  | m |  |  | 0
71 | Demontáž parapetnej dosky drevenej šírky do 300 mm, dĺžky do 1600 mm, -0,003t |  | ks |  |  | 0
72 | Demontáž parapetnej dosky drevenej šírky do 300 mm, dĺžky nad 1600 mm, -0,006t |  | ks |  |  | 0
73 | Presun hmot pre konštrukcie stolárske v objektoch výšky nad 12 do 24 m |  | t |  |  | 0
B2-blok A - Rekonštrukcia a oprava vnútorných priestorov | [5 empty] | 0
HSV - Práce a dodávky HSV | [5 empty] | 0
| 1 - Zemné práce |  |  |  |  | 0
74 | Výkop ryhy do šírky 600 mm v horn.3 do 100 m3 |  | m3 |  |  | 0
75 | Príplatok k cene za lepivosť pri hĺbení rýh šírky do 600 mm zapažených i nezapažených s urovnaním dna v hornine 3 |  | m3 |  |  | 0
76 | Vodorovné premiestnenie výkopku z horniny 1-4 do 20m |  | m3 |  |  | 0
| 2 - Zakladanie |  |  |  |  | 0
77 | Násyp pod základové konštrukcie so zhutnením z kameniva hrubého drveného fr.32-63 mm |  | m3 |  |  | 0
78 | Betón základových dosiek, prostý tr. C 25/30 |  | m3 |  |  | 0
79 | Debnenie stien základových dosiek, zhotovenie-tradičné |  | m2 |  |  | 0
80 | Debnenie stien základových dosiek, odstránenie-tradičné |  | m2 |  |  | 0
81 | Výstuž základových dosiek z ocele 10505 |  | t |  |  | 0
82 | Murivo základových pásov (m3) PREMAC 50x30x25 s betónovou výplňou C 16/20 hr. 300 mm |  | m3 |  |  | 0
83 | Betón základových pásov, prostý tr. C 25/30 |  | m3 |  |  | 0
84 | Výstuž pre murivo základových pásov PREMAC s betónovou výplňou z ocele 10505 |  | t |  |  | 0
| 3 - Zvislé a kompletné konštrukcie |  |  |  |  | 0
85 | Murivo nosné (m2) z tehál pálených POROTHERM 30 P 10 na pero a drážku, na maltu POROTHERM MM 50 (300x250x238) |  | m2 |  |  | 0
| 4 - Vodorovné konštrukcie |  |  |  |  | 0
86 | Betón stropov doskových a trámových, železový tr. C 25/30 |  | m3 |  |  | 0
87 | Debnenie stropov doskových zhotovenie-tradičné |  | m2 |  |  | 0
88 | Debnenie stropov doskových odstránenie-tradičné |  | m2 |  |  | 0
89 | Podporná konštrukcia stropov výšky do 4 m pre zaťaženie do 12 kPa zhotovenie |  | m2 |  |  | 0
90 | Podporná konštrukcia stropov výšky do 4 m pre zaťaženie do 12 kPa odstránenie |  | m2 |  |  | 0
91 | Výstuž stropov doskových, trámových, vložkových, konzolových, balkónových, zo sietí KARI, priemer drôtu 5/5 mm, veľkosť oka 150x150 mm |  | m2 |  |  | 0
92 | Betón stužujúcich pásov a vencov železový tr. C 25/30 |  | m3 |  |  | 0
93 | Debnenie bočníc stužujúcich pásov a vencov vrátane vzpier zhotovenie |  | m2 |  |  | 0
94 | Debnenie bočníc stužujúcich pásov a vencov vrátane vzpier odstránenie |  | m2 |  |  | 0
95 | Výstuž stužujúcich pásov a vencov z betonárskej ocele 10505 |  | t |  |  | 0
| 6 - Úpravy povrchov, podlahy, osadenie |  |  |  |  | 0
96 | Príprava vnútorného podkladu stropov BAUMIT, penetračný náter Baumit BetonKontakt |  | m2 |  |  | 0
97 | Vnútorná omietka stropov BAUMIT, vápennocementová, strojné miešanie, ručné nanášanie, Baumit MVR Uni (Baumit MVR Uni) hr. 8 mm |  | m2 |  |  | 0
98 | Potiahnutie vnútorných stropov sklotextílnou mriežkou s celoplošným prilepením |  | m2 |  |  | 0
99 | Oprava omietok vnútorného ostenia okenného alebo dverného vápenná hladká |  | m2 |  |  | 0
100 | Príprava vnútorného podkladu stien BAUMIT, penetračný náter Baumit BetonKontakt |  | m2 |  |  | 0
101 | Vnútorná omietka stien BAUMIT, vápennocementová, strojné miešanie, ručné nanášanie, Baumit MVR Uni (Baumit MVR Uni) hr. 10 mm |  | m2 |  |  | 0
102 | Potiahnutie vnútorných stien sklotextílnou mriežkou s celoplošným prilepením |  | m2 |  |  | 0
103 | Zhotovenie jednonásobného penetračného náteru pre potery a stierky |  | m2 |  |  | 0
104 | Penetračný náter na báze disperzie BAUMIT Grund, pre samonivelizačné potery a sierky, 25 kg |  | kg |  |  | 0
105 | Samonivelizačná podlahová stierka Nivello 30, triedy CT-C25-F7 , hr. 5 mm |  | m2 |  |  | 0
106 | Cementový poter zo suchej poterovej zmesi Baumit Estrich, triedy CT-C20-F5, hr. 50 mm |  | m2 |  |  | 0
107 | Dodatočná montáž oceľovej dverovej zárubne, plochy otvoru do 2,5 m2 |  | ks |  |  | 0
108 | Zárubňa oceľová CgU 60x197x10cm L |  | ks |  |  | 0
| 9 - Ostatné konštrukcie a práce-búranie |  |  |  |  | 0
109 | Lešenie ľahké pracovné pomocné, s výškou lešeňovej podlahy do 1,20 m |  | m2 |  |  | 0
110 | Vyčistenie budov pri výške podlaží do 4m po ukončení prác |  | m2 |  |  | 0
111 | Búranie betónu vrátane vstupného schodiska a múrika, plochy nad 4 m2 -2,20000t |  | m3 |  |  | 0
112 | Búranie dlažieb, bez podklad. lôžka z xylolit., alebo keramických dlaždíc hr. do 10 mm, -0,02000t |  | m2 |  |  | 0
113 | Vyvesenie dreveného dverného krídla do suti plochy do 2 m2, -0,02400t |  | ks |  |  | 0
114 | Vybúranie kovových dverových zárubní plochy do 2 m2, -0,07600t |  | m2 |  |  | 0
115 | Otlčenie omietok stropov vnútorných vápenných alebo vápennocementových v rozsahu do 100 %, -0,05000t |  | m2 |  |  | 0
116 | Otlčenie omietok stien vnútorných vápenných alebo vápennocementových v rozsahu do 100 %, -0,04600t |  | m2 |  |  | 0
117 | Odsekanie a odobratie stien z obkladačiek vnútorných nad 2 m2, -0,06800t |  | m2 |  |  | 0
118 | Odvoz sutiny a vybúraných hmôt na skládku do 1 km |  | t |  |  | 0
119 | Odvoz sutiny a vybúraných hmôt na skládku za každý ďalší 1 km |  | t |  |  | 0
120 | Vnútrostavenisková doprava sutiny a vybúraných hmôt do 10 m |  | t |  |  | 0
121 | Poplatok za skladovanie - betón, tehly, dlaždice (17 01 ), ostatné |  | t |  |  | 0
| 99 - Presun hmôt HSV |  |  |  |  | 0
122 | Presun hmôt pre opravy a údržbu objektov vrátane vonkajších plášťov výšky do 25 m |  | t |  |  | 0
HSV - Práce a dodávky PSV | [5 empty] | 0
| 711 - Izolácie proti vode a vlhkosti |  |  |  |  | 0
123 | Zhotovenie izolácie proti zemnej vlhkosti vodorovná náterom penetračným za studena |  | m2 |  |  | 0
124 | Sanačné systémy ASO-UNIGRUND K, 5 l, penetračný náter SCHOMBURG |  | l |  |  | 0
125 | Izolácie proti zemnej vlhkosti a povrchovej vode AQUAFIN 2K hr. 2 mm na ploche vodorovnej |  | m2 |  |  | 0
126 | Presun hmôt pre izoláciu proti vode v objektoch výšky nad 12 do 60 m |  | t |  |  | 0
| 713 - Izolácie tepelnéi |  |  |  |  | 0
127 | Zakrývanie tepelnej izolácie podláh fóliou |  | m2 |  |  | 0
128 | Krycia PE fólia 0,12 mm, šírka 2 m |  | m2 |  |  | 0
129 | Montáž tepelnej izolácie podláh polystyrénom, kladeným voľne v jednej vrstve |  | m2 |  |  | 0
130 | Styrodur 2800 C extrudovaný polystyrén - XPS hrúbka 30 mm |  | m2 |  |  | 0
131 | Presun hmôt pre izolácie tepelné v objektoch výšky nad 12 m do 24 m |  | t |  |  | 0
| 762 - Konštrukcie tesárske |  |  |  |  | 0
132 | Montáž podkladový rošt |  | m |  |  | 0
133 | Neopracované dosky a fošne neomietané smrek akosť I hr.24-32mm x B=170-240mm |  | m3 |  |  | 0
134 | Položenie podláh na drevený podklad z drevotrieskových dosiek pribíjaním |  | m2 |  |  | 0
135 | Doska drevoštiepková OSB 3 do vlhkého prostredia hr. 22 mm (2500x1250mm) |  | m2 |  |  | 0
136 | Položenie podláh nehobľovaných hrubých na zraz z dosiek a fošien |  | m2 |  |  | 0
137 | CETRIS PD podlahová cementotriesková doska 62,5x125 cm, hr. 20 mm |  | m2 |  |  | 0
138 | Presun hmôt pre konštrukcie tesárske v objektoch výšky od 12 do 24 m |  | t |  |  | 0
| 766 - Konštrukcie stolárske |  |  |  |  | 0
139 | Montáž dverového krídla otočného jednokrídlového poldrážkového, do existujúcej zárubne, vrátane kovania |  | ks |  |  | 0
140 | Kovanie - 2x kľučka, povrch nerez brúsený, 2x rozeta BB, FAB |  | ks |  |  | 0
141 | Dvere vnútorné jednokrídlové, výplň DTD doska, povrch CPL laminát M10, mechanicky odolné plné, šírka 600-900 mm |  | ks |  |  | 0
142 | Presun hmot pre konštrukcie stolárske v objektoch výšky nad 12 do 24 m |  | t |  |  | 0
| 767 - Konštrukcie doplnkové kovové |  |  |  |  | 0
143 | Montáž zábradlia nerezové na schody, výplň rebrovanie, kotvenie do podlahy |  | m |  |  | 0
144 | Zábradlie na schody a podesty, horizont.výplň rebrovanie, v.do 120cm, hliníkové elox., kotv.bočné alebo do podlahy, vhodné do inter.aj exteriéru |  | m |  |  | 0
145 | Presun hmôt pre kovové stavebné doplnkové konštrukcie v objektoch výšky nad 12 do 24 m |  | t |  |  | 0
| 771 - Podlahy z dlaždíc |  |  |  |  | 0
146 | Montáž podláh z dlaždíc gres kladených do tmelu flexibil. mrazuvzdorného veľ. 300 x 300 mm vrátane soklíkov |  | m2 |  |  | 0
147 | Dlaždice - leštené gres, rozmer 295x295x8 mm |  | m2 |  |  | 0
148 | Montáž podláh z dlaždíc keramických do malty veľ. 300 x 300 mm |  | m2 |  |  | 0
149 | Keramická dlažba, standard 30x30 cm |  | m2 |  |  | 0
150 | Presun hmôt pre podlahy z dlaždíc v objektoch výšky nad 12 do 24 m |  | t |  |  | 0
| 776 - Podlahy povlakové |  |  |  |  | 0
151 | Demontáž soklíkov alebo líšt |  | m |  |  | 0
152 | Lepenie podlahových soklov z linolea |  | m |  |  | 0
153 | Prírodné linoleum Veneto XF2 - 3,2mm; trieda záťaže 34/43 |  | m2 |  |  | 0
154 | Odstránenie povlakových podláh z nášľapnej plochy lepených s podložkou, -0,00100t |  | m2 |  |  | 0
155 | Lepenie povlakových podláh z prírodného linolea |  | m2 |  |  | 0
156 | Prírodné linoleum Veneto XF2 - 3,2mm; trieda záťaže 34/43 |  | m2 |  |  | 0
157 | Vysávanie podkladu pred kladením povlakovýck podláh |  | m2 |  |  | 0
158 | Presun hmôt pre podlahy povlakové v objektoch výšky nad 12 do 24 m |  | t |  |  | 0
| 781 - Dokončovacie práce a obklady |  |  |  |  | 0
159 | Montáž obkladov vnútor. stien z obkladačiek kladených do tmelu veľ. 300x300 mm |  | m2 |  |  | 0
160 | Dlaždice keramické 300x300 |  | m2 |  |  | 0
161 | Presun hmôt pre obklady keramické v objektoch výšky nad 12 do 24 m |  | t |  |  | 0
| 783 - Dokončovacie práce - nátery |  |  |  |  | 0
162 | Nátery kov.stav.doplnk.konštr. syntetické na vzduchu schnúce 2x emailovaním - 70µm |  | m2 |  |  | 0
163 | Nátery kov.stav.doplnk.konštr. syntetické na vzduchu schnúce základný - 35µm |  | m2 |  |  | 0
| 784 - Dokončovacie práce - maľby |  |  |  |  | 0
164 | Maľby z maliarskych zmesí Primalex, Farmal, strojne nanášané dvojnásobné, tónované na jemnozrnný podklad výšky do 3,80 m |  | m2 |  |  | 0
165 | Maľby z maliarskych zmesí Primalex, Farmal, strojne nanášané dvojnásobné, tónované na jemnozrnný podklad výšky do 3,80 m |  | m2 |  |  | 0
166 | Penetrovanie jednonásobné jemnozrnných podkladov výšky do 3,80 m |  | m2 |  |  | 0
167 | Penetrovanie jednonásobné jemnozrnných podkladov výšky do 3,80 m |  | m2 |  |  | 0
Pokiaľ je v zadávacích dokladoch uvedený konkrétny výrobok alebo výrobca, uchádzač môže vo svojej ponuke ponúknuť výrobok od iného výrobcu (ekvivalentný výrobok), pričom však musia byť zachované minimálne (alebo lepšie) technické parametre a vlastnosti, ako majú výrobky uvedené v týchto zadávacích dokladoch. Ak sa takýto konkrétny prípad vyskytuje, tak len z dôvodu určenia/stanovenia minimálnych kvalitatívnych parametrov, pričom nebolo možné túto skutočnosť opísať iným vhodnejším vyčerpávajúcim spôsobom.
Uchádzač je povinný oceniť každú položku, pričom nie je možné uvedené položky zlučovať a oceňovať ich jednou jednotkovou cenou. Množstvá vypočítať na základe poskytnutých grafických a textových príloh k súťažným podkladom a obhliadky staveniska. Jednotkové ceny uviesť v € na 2 desatinné miesta, výsledné ceny jednotlivých položiek špecifikácie zaokrúhliť príkazom round tiež na 2 (dve) desatinné miesta a s nastavením presnosti zobrazenia cien na 2 desatinné miesta!!!
Svojím podpisom potvrdzujem, že pri vypĺňaní formulára špecihfikácie položiek, som sa riadil vyššie uvedenými pokynmi.
| Zhotoviteľ: |  |  | Pečiatka:
| Dátum: |  |  | Podpis:

## FC2
OBNOVA NsP REVÚCA
Špecifikácia položiek pre fakturačný celok č. 2
P.č. | Špecifikácia položiek ( práca, montáž, materiál ) |  | m.j. | Množstvo, výmera | Jednotková cena | Cena celkom
|  | Fakturačný celok 2. |  |  |  | 0
B2-blok B - zníženie energetickej náročnosti | [5 empty] | 0
HSV - Práce a dodávky HSV | [5 empty] | 0
| 6 - Úpravy povrchov, podlahy, osadenie |  |  |  |  | 0
1 | Zakrývanie výplní vonkajších otvorov s rámami a zárubňami, zábradlí, oplechovania, atď. zhotovené z lešenia akýmkoľvek spôsobom |  | m2 |  |  | 0
2 | Sanácia betónových konštrukcií, vyrovnávacia malta na jemné opravy, ASOCRET M30 vyspravka, hr. 10 mm |  | m2 |  |  | 0
3 | Vonkajšia omietka stien tenkovrstvová Weber - Terranova, silikónová, weber.pas exclusive, roztieraná stredozrnná |  | m2 |  |  | 0
4 | Vonkajšia omietka stien Weber - Terranova, mramorové zrná, weber.pas marmolit, jemnozrnná |  | m2 |  |  | 0
5 | Očistenie vonkajších omietok vysokotlakovou súpravou WAP |  | m2 |  |  | 0
6 | Kontaktný zatepľovací systém hr. 120 mm weber.therm terranova (EPS), zatĺkacie kotvy |  | m2 |  |  | 0
7 | Kontaktný zatepľovací systém ostenia hr. 30 mm weber.therm terranova (EPS) |  | m2 |  |  | 0
8 | Kontaktný zatepľovací systém hr. 130 mm weber.therm exclusive (minerálna vlna), zatĺkacie kotvy |  | m2 |  |  | 0
9 | Kontaktný zatepľovací systém hr. 150 mm weber.therm exclusive (minerálna vlna), zatĺkacie kotvy |  | m2 |  |  | 0
10 | Kontaktný zatepľovací systém ostenia hr. 30 mm weber.therm exclusive (minerálna vlna) |  | m2 |  |  | 0
| 9 - Ostatné konštrukcie a práce-búranie |  |  |  |  | 0
11 | Montáž lešenia ľahkého pracovného radového s podlahami šírky nad 1,00 do 1,20 m, výšky do 10 m |  | m2 |  |  | 0
12 | Príplatok za prvý a každý ďalší i začatý mesiac použitia lešenia ľahkého pracovného radového s podlahami šírky nad 1,00 do 1,20 m, výšky do 10 m |  | m2 |  |  | 0
13 | Demontáž lešenia ľahkého pracovného radového s podlahami šírky nad 1,00 do 1,20 m, výšky do 10 m |  | m2 |  |  | 0
14 | Zatepľovací systém - soklový profil (hliníkový) |  | m |  |  | 0
15 | Zatepľovací systém - rohový ochranný profil s integrovanou sieťovinou LK plast 100 |  | m |  |  | 0
16 | Zatepľovací systém - začisťovací okenný profil s tkaninou 6 mm (plastový) |  | m |  |  | 0
17 | Zatepľovací systém - nadokenný profil so skrytou okapničkou LK plast |  | m |  |  | 0
18 | Zatepľovací systém - parapetný profil s tkaninou LPE (plastový) |  | m |  |  | 0
19 | Demontáž okien drevených, 1 bm obvodu - 0,008t |  | m |  |  | 0
20 | Demontáž dverí kovových vchodových, 1 bm obvodu - 0,005t |  | m |  |  | 0
21 | Odvoz sutiny a vybúraných hmôt na skládku do 1 km |  | t |  |  | 0
22 | Odvoz sutiny a vybúraných hmôt na skládku za každý ďalší 1 km |  | t |  |  | 0
23 | Vnútrostavenisková doprava sutiny a vybúraných hmôt do 10 m |  | t |  |  | 0
24 | Poplatok za skladovanie - betón, tehly, dlaždice (17 01 ), ostatné |  | t |  |  | 0
| 99 - Presun hmôt HSV |  |  |  |  | 0
25 | Presun hmôt pre opravy a údržbu objektov vrátane vonkajších plášťov výšky do 25 m |  | t |  |  | 0
HSV - Práce a dodávky PSV | [5 empty] | 0
| 713 - Izolácie tepelné |  |  |  |  | 0
26 | Montáž tepelnej izolácie stropov minerálnou vlnou, vrchom kladenou voľne |  | m2 |  |  | 0
27 | EPS trám, hrúbka 300mm, šikmé strechy a stropy, ISOVER |  | ks |  |  | 0
28 | Unirol Plus sklená vlna, hrúbka 200 mm, šikmé strechy a stropy, ISOVER |  | m2 |  |  | 0
29 | Unirol Plus sklená vlna, hrúbka 100 mm, šikmé strechy a stropy, ISOVER |  | m2 |  |  | 0
30 | Montáž tepelnej izolácie stropov minerálnou vlnou, vrchom kladenou voľne |  | m2 |  |  | 0
31 | Tepelné izolácie šikmých striech Unifit 032, minerálna izolácia s ECOSE Technology - rolka 140x1200x3000 |  | m2 |  |  | 0
32 | Tepelné izolácie šikmých striech Unifit 032, minerálna izolácia s ECOSE Technology - rolka 160x1200x2500 |  | m2 |  |  | 0
33 | Presun hmôt pre izolácie tepelné v objektoch výšky nad 12 m do 24 m |  | t |  |  | 0
| 762 - Konštrukcie tesárske |  |  |  |  | 0
34 | Demontáž viazaných konštrukcií krovov so sklonom do 60°, prierez. plochy 120 - 224 cm2, -0.01400t |  | m |  |  | 0
35 | Montáž viazaných konštrukcií krovov striech z reziva priemernej plochy 224-288 cm2 |  | m |  |  | 0
36 | Hranol mäkké rezivo - omietané smrekovec akosť I L=100-175cm 100x120,140mm |  | m3 |  |  | 0
37 | Montáž viazaných konštrukcií krovov striech z reziva priemernej plochy 288-450 cm2 |  | m |  |  | 0
38 | Hranol mäkké rezivo - omietané smrekovec akosť I L=400-650cm 180x180,250mm |  | m3 |  |  | 0
39 | Montáž latovania jednoduchých striech pre sklon do 60° |  | m |  |  | 0
40 | Hranol mäkké rezivo - omietané smrek hranolček 25-100 cm2 mäkké rezivo |  | m3 |  |  | 0
41 | Montáž kontralát pre sklon do 22° |  | m |  |  | 0
42 | Hranol mäkké rezivo - omietané smrek hranolček 25-100 cm2 mäkké rezivo |  | m3 |  |  | 0
43 | Demontáž debnenia striech rovných, oblúkových do 60°, z dosiek hrubých, hobľovaných, -0.01600t |  | m2 |  |  | 0
44 | Záklop stropov z dosiek OSB skrutkovaných na rošt na zraz hr. dosky 25 mm |  | m2 |  |  | 0
45 | Presun hmôt pre konštrukcie tesárske v objektoch výšky od 12 do 24 m |  | t |  |  | 0
| 764 - Konštrukcie klampiarske |  |  |  |  | 0
46 | Príplatok za ukladanie konštr. do PU peny - parapet |  | m |  |  | 0
47 | Krytina Ruukki štítové lemovanie vrchné sklon do 30° |  | m |  |  | 0
48 | Krytina Ruukki hrebeň z hrebenáčov oblých sklon do 30° |  | m |  |  | 0
49 | Oceľové strešné krytiny so stojatou drážkou z tabúľ Ruukki Classic, sklon do 30° |  | m2 |  |  | 0
50 | Demontáž krytiny hladkej strešnej z tabúľ 2000 x 1000 mm, so sklonom do 30st., -0,00732t |  | m2 |  |  | 0
51 | Oplechovanie z hliníkového Al plechu, odkvapov na strechách s tvrdou krytinou r.š. do 330 mm |  | m |  |  | 0
52 | Demontáž žľabov pododkvap. štvorhranných rovných, oblúkových, do 30° rš 250 a 330 mm, -0,00347t |  | m |  |  | 0
53 | Žľaby pododkvapové polkruhové Ruukki, priemer 125 mm,vrátane čela, hákov, rohov, kútov |  | m |  |  | 0
54 | Kotlík žľabový Ruukki, priemer 125 mm |  | ks |  |  | 0
55 | Montáž oplechovania parapetov z hliníkového Al plechu, vrátane rohov r.š. do 330 mm |  | m |  |  | 0
56 | Plech hladký hliníkový, hr. 1,50 mm |  | m2 |  |  | 0
57 | Montáž oplechovania parapetov z hliníkového Al plechu, vrátane rohov r.š. do 400 mm |  | m |  |  | 0
58 | Plech hladký hliníkový, hr. 1,50 mm |  | m2 |  |  | 0
59 | Montáž oplechovania parapetov z hliníkového Al plechu, vrátane rohov r.š. do 500 mm |  | m |  |  | 0
60 | Plech hladký hliníkový, hr. 1,50 mm |  | m2 |  |  | 0
61 | Montáž oplechovania parapetov z hliníkového Al plechu, vrátane rohov r.š. do 750 mm |  | m |  |  | 0
62 | Plech hladký hliníkový, hr. 1,50 mm |  | m2 |  |  | 0
63 | Demontáž oplechovania parapetov rš od 400 do 600 mm, -0,00287t |  | m |  |  | 0
64 | Demontáž odpadových rúr priemer od 120 do 150 mm, -0,00418t |  | m |  |  | 0
65 | Odpadové rúry Ruukki, farba RR 20,priemer 100 mm, vrátane objímky, kolena a prípojky ku kanalizácii |  | m |  |  | 0
66 | Presun hmôt pre konštrukcie klampiarske v objektoch výšky nad 12 do 24 m |  | t |  |  | 0
| 766 - Konštrukcie stolárske |  |  |  |  | 0
67 | Montáž okien plastových s hydroizolačnými ISO páskami (exteriérová a interiérová) |  | m |  |  | 0
68 | Plastové okno dvojkrídlové OS+O, rozmer 2000x1280 mm (vxš) izolačné dvojsklo, systém GEALAN 9000 - 6 komorový profil |  | ks |  |  | 0
69 | Plastové okno jednokrídlové OS, rozmer 600x900 mm (vxš) izolačné dvojsklo, systém GEALAN 9000 - 6 komorový profil |  | ks |  |  | 0
70 | Plastové okno dvojkrídlové OS+O, rozmer 1800x1180 mm (vxš) izolačné dvojsklo, systém GEALAN 9000 - 6 komorový profil |  | ks |  |  | 0
71 | Plastové okno dvojkrídlové OS+O, rozmer 1800x1150 mm (vxš) izolačné dvojsklo, systém GEALAN 9000 - 6 komorový profil |  | ks |  |  | 0
72 | Plastové okno zostava 8xFIX+12xO, rozmer 12150x2725 mm (vxš) izolačné dvojsklo, systém GEALAN 9000 - 6 komorový profil |  | ks |  |  | 0
73 | Plastové okno dvojkrídlové OS+O, rozmer 1800x1300 mm (vxš) izolačné dvojsklo, systém GEALAN 9000 - 6 komorový profil |  | ks |  |  | 0
74 | Plastové okno jednokrídlové OS, rozmer 700x1300 mm (vxš) izolačné dvojsklo, systém GEALAN 9000 - 6 komorový profil |  | ks |  |  | 0
75 | Plastové okno jednokrídlové OS, rozmer 750x1300 mm (vxš) izolačné dvojsklo, systém GEALAN 9000 - 6 komorový profil |  | ks |  |  | 0
76 | Plastové okno zostava 3xO+2xOS+FIX, rozmer 1770x3900 mm (vxš) izolačné dvojsklo, systém GEALAN 9000 - 6 komorový profil |  | ks |  |  | 0
77 | Plastové okno dvojkrídlové 2xOS+2xO, rozmer 1770x2350 mm (vxš) izolačné dvojsklo, systém GEALAN 9000 - 6 komorový profil |  | ks |  |  | 0
78 | Plastové okno zostava 3xO+2xOS+FIX, rozmer 1770x3950 mm (vxš) izolačné dvojsklo, systém GEALAN 9000 - 6 komorový profil |  | ks |  |  | 0
79 | Plastové okno trojkrídlové OS+O+O, rozmer 2250x1300 mm (vxš) izolačné dvojsklo, systém GEALAN 9000 - 6 komorový profil |  | ks |  |  | 0
80 | Plastové okno trojkrídlové OS+S+OS, rozmer 1300x2800 mm (vxš) izolačné dvojsklo, systém GEALAN 9000 - 6 komorový profil |  | ks |  |  | 0
81 | Plastové okno FIX, rozmer 800x1500 mm (vxš) izolačné dvojsklo, systém GEALAN 9000 - 6 komorový profil |  | ks |  |  | 0
82 | Tesniaca fólia CX exteriér 290 mm/30 m, pre okenné konštrukcie |  | m |  |  | 0
83 | Tesniaca fólia CX interiér 70 mm, pre okenné konštrukcie |  | m |  |  | 0
84 | Plastové okno jednokrídlové, vxš 800x800 mm, izolačné trojsklo, systém GEALAN 9000, 6 komorový profil, AB TEAM |  | ks |  |  | 0
85 | Montáž dverí plastových, vchodových, 1 m obvodu dverí |  | m |  |  | 0
86 | Plastové dvere H/B 2700/ 2400 mm dvojkrídlové O |  | ks |  |  | 0
87 | Montáž parapetnej dosky plastovej šírky do 300 mm, dĺžky do 1000 mm |  | ks |  |  | 0
88 | Vnútorné parapetné dosky plastové komôrkové,B=300mm biela, mramor, buk, zlatý dub |  | m |  |  | 0
89 | Montáž parapetnej dosky plastovej šírky do 300 mm, dĺžky 1000-1600 mm |  | ks |  |  | 0
90 | Vnútorné parapetné dosky plastové komôrkové,B=300mm biela, mramor, buk, zlatý dub |  | m |  |  | 0
91 | Montáž parapetnej dosky plastovej šírky do 300 mm, dĺžky 1600-2600 mm |  | ks |  |  | 0
92 | Vnútorné parapetné dosky plastové komôrkové,B=300mm biela, mramor, buk, zlatý dub |  | m |  |  | 0
93 | Demontáž parapetnej dosky drevenej šírky do 300 mm, dĺžky do 1600 mm, -0,003t |  | ks |  |  | 0
94 | Demontáž parapetnej dosky drevenej šírky do 300 mm, dĺžky nad 1600 mm, -0,006t |  | ks |  |  | 0
95 | Presun hmot pre konštrukcie stolárske v objektoch výšky nad 12 do 24 m |  | t |  |  | 0
B2-blok B - Rekonštrukcia a oprava vnútorných priestorov | [5 empty] | 0
HSV - Práce a dodávky HSV | [5 empty] | 0
| 3 - Zvislé a kompletné konštrukcie |  |  |  |  | 0
96 | Keramický predpätý preklad POROTHERM KPP, šírky 120 mm, výšky 65 mm, dĺžky 1000 mm |  | ks |  |  | 0
97 | Keramický predpätý preklad POROTHERM KPP, šírky 120 mm, výšky 65 mm, dĺžky 1250 mm |  | ks |  |  | 0
98 | Keramický predpätý preklad POROTHERM KPP, šírky 120 mm, výšky 65 mm, dĺžky 1500 mm |  | ks |  |  | 0
99 | Keramický predpätý preklad POROTHERM KPP, šírky 120 mm, výšky 65 mm, dĺžky 1750 mm |  | ks |  |  | 0
100 | Keramický predpätý preklad POROTHERM KPP, šírky 120 mm, výšky 65 mm, dĺžky 2250 mm |  | ks |  |  | 0
101 | Zamurovanie otvorov plochy nad 1 do 4 m2 tehlami POROTHERM (140x500x238) |  | m2 |  |  | 0
102 | Zamurovanie otvorov plochy nad 1 do 4 m2 tehlami POROTHERM (440x250x238) |  | m2 |  |  | 0
103 | Dodatočné ukotvenie priečok montážnou polyuretanovou penou hr. priečky nad 100 mm |  | m |  |  | 0
104 | Dodatočné ukotvenie priečok k tehelným konštrukciam plochými nerezovými kotvami hr. priečky nad 100 mm |  | m |  |  | 0
105 | Priečky z tehál pálených POROTHERM 11,5 P 8, na maltu POROTHERM MM 50 (115x500x238) |  | m2 |  |  | 0
106 | Priečky z tehál pálených POROTHERM 14 P 8, na maltu POROTHERM MM 50 (140x500x238) |  | m2 |  |  | 0
| 4 - Vodorovné konštrukcie |  |  |  |  | 0
107 | Nadbetonávka stropu betónom C 20/25 hrúbky 70 mm |  | m2 |  |  | 0
108 | Výstuž stropov doskových, trámových, vložkových, konzolových, balkónových, zo sietí KARI, priemer drôtu 5/5 mm, veľkosť oka 150x150 mm |  | m2 |  |  | 0
| 6 - Úpravy povrchov, podlahy, osadenie |  |  |  |  | 0
109 | Príprava vnútorného podkladu stropov BAUMIT, penetračný náter Baumit BetonKontakt |  | m2 |  |  | 0
110 | Vnútorná omietka stropov BAUMIT, vápennocementová, strojné miešanie, ručné nanášanie, Baumit MVR Uni (Baumit MVR Uni) hr. 8 mm |  | m2 |  |  | 0
111 | Potiahnutie vnútorných stropov sklotextílnou mriežkou s celoplošným prilepením |  | m2 |  |  | 0
112 | Oprava omietok vnútorného ostenia okenného alebo dverného vápenná hladká |  | m2 |  |  | 0
113 | Príprava vnútorného podkladu stien BAUMIT, penetračný náter Baumit BetonKontakt |  | m2 |  |  | 0
114 | Vnútorná omietka stien BAUMIT, vápennocementová, strojné miešanie, ručné nanášanie, Baumit MVR Uni (Baumit MVR Uni) hr. 10 mm |  | m2 |  |  | 0
115 | Potiahnutie vnútorných stien sklotextílnou mriežkou s celoplošným prilepením |  | m2 |  |  | 0
116 | Zhotovenie jednonásobného penetračného náteru pre potery a stierky |  | m2 |  |  | 0
117 | Penetračný náter na báze disperzie BAUMIT Grund, pre samonivelizačné potery a sierky, 25 kg |  | kg |  |  | 0
118 | Samonivelizačná podlahová stierka Nivello 30, triedy CT-C25-F7 , hr. 5 mm |  | m2 |  |  | 0
119 | Cementový poter zo suchej poterovej zmesi Baumit Estrich, triedy CT-C20-F5, hr. 50 mm |  | m2 |  |  | 0
120 | Dodatočná montáž oceľovej dverovej zárubne, plochy otvoru do 2,5 m2 |  | ks |  |  | 0
121 | Zárubňa oceľová CgU 110x197x10cm |  | ks |  |  | 0
122 | Zárubňa oceľová CgU 80x197x10cm |  | ks |  |  | 0
123 | Zárubňa oceľová CgU šxvxhr 600x1970x100 mm |  | ks |  |  | 0
124 | Dodatočná montáž oceľovej dverovej zárubne, plochy otvoru 2,5 - 4,5 m2 |  | ks |  |  | 0
125 | Zárubňa oceľová 1600x1970 CgU pre dvojkrídlové dvere |  | ks |  |  | 0
126 | Dodatočná montáž oceľovej dverovej zárubne, plochy otvoru nad 4,5 m2 |  | ks |  |  | 0
127 | Kovová zárubňa šírky 1200-2600 mm, výšky atypické do 2900 mm,na dodatočnú montáž |  | ks |  |  | 0
128 | Kovová zárubňa šírky 3500-4250 mm, výšky atypické do 2900 mm,na dodatočnú montáž |  | ks |  |  | 0
| 9 - Ostatné konštrukcie a práce-búranie |  |  |  |  | 0
129 | Lešenie ľahké pracovné pomocné, s výškou lešeňovej podlahy do 1,20 m |  | m2 |  |  | 0
130 | Vyčistenie budov pri výške podlaží do 4m po ukončení prác |  | m2 |  |  | 0
131 | Chemická kotva s kotevným svorníkom tesnená polyesterovou živicou do muriva z plných tehál, s vyvŕtaním otvoru M12/10/135 mm |  | ks |  |  | 0
132 | Búranie priečok z tehál pálených, plných alebo dutých hr. do 150 mm, -0,19600t |  | m2 |  |  | 0
133 | Búranie muriva nadzákladového z tehál pálených, vápenopieskových,cementových na maltu, -1,90500t |  | m3 |  |  | 0
134 | Búranie dlažieb, bez podklad. lôžka z xylolit., alebo keramických dlaždíc hr. do 10 mm, -0,02000t |  | m2 |  |  | 0
135 | Prikresanie rovných ostení, bez odstupu, po hrubomvybúraní otvorov, v murive tehl. na maltu, -0,05700t |  | m2 |  |  | 0
136 | Vyvesenie dreveného dverného krídla do suti plochy do 2 m2, -0,02400t |  | ks |  |  | 0
137 | Vybúranie kovových dverových zárubní plochy do 2 m2, -0,07600t |  | m2 |  |  | 0
138 | Vybúranie kovových dverových zárubní plochy nad 2 m2, -0,06300t |  | m2 |  |  | 0
139 | Vybúranie otvorov v murive tehl. plochy do 4 m2 hr.do 150 mm, -0,27000t |  | m2 |  |  | 0
140 | Otlčenie omietok stropov vnútorných vápenných alebo vápennocementových v rozsahu do 100 %, -0,05000t |  | m2 |  |  | 0
141 | Otlčenie omietok stien vnútorných vápenných alebo vápennocementových v rozsahu do 100 %, -0,04600t |  | m2 |  |  | 0
142 | Odsekanie a odobratie stien z obkladačiek vnútorných nad 2 m2, -0,06800t |  | m2 |  |  | 0
143 | Odvoz sutiny a vybúraných hmôt na skládku do 1 km |  | t |  |  | 0
144 | Odvoz sutiny a vybúraných hmôt na skládku za každý ďalší 1 km |  | t |  |  | 0
145 | Vnútrostavenisková doprava sutiny a vybúraných hmôt do 10 m |  | t |  |  | 0
146 | Poplatok za skladovanie - betón, tehly, dlaždice (17 01 ), ostatné |  | t |  |  | 0
| 99 - Presun hmôt HSV |  |  |  |  | 0
147 | Presun hmôt pre opravy a údržbu objektov vrátane vonkajších plášťov výšky do 25 m |  | t |  |  | 0
HSV - Práce a dodávky PSV | [5 empty] | 0
| 713 - Izolácie tepelné |  |  |  |  | 0
148 | Zakrývanie tepelnej izolácie podláh fóliou |  | m2 |  |  | 0
149 | Krycia PE fólia 0,12 mm, šírka 2 m, balenie 100 m2, |  | m2 |  |  | 0
150 | Zakrývanie tepelnej izolácie podláh fóliou |  | m2 |  |  | 0
151 | Krycia PE fólia 0,12 mm, šírka 2 m |  | m2 |  |  | 0
152 | Montáž tepelnej izolácie podláh minerálnou vlnou, kladená voľne v jednej vrstve |  | m2 |  |  | 0
153 | Tepelná izolácia podlahy NOBASIL PTE, čadičová minerálna izolácia - doska 50x600x1000 mm |  | m2 |  |  | 0
154 | Montáž trubíc z PE, hr.do 10 mm,vnút.priemer do 38 mm |  | m |  |  | 0
155 | Tubolit DG 18 x 5 izolácia-trubica AZ FLEX Armacell |  | m |  |  | 0
156 | Tubolit DG 20 x 5 izolácia-trubica AZ FLEX Armacell |  | m |  |  | 0
157 | Presun hmôt pre izolácie tepelné v objektoch výšky nad 12 m do 24 m |  | t |  |  | 0
| 721 - Zdravotech. vnútorná kanalizácia |  |  |  |  | 0
158 | Oprava odpadového potrubia novodurového vsadenie odbočky do potrubia D 110, D 114 |  | ks |  |  | 0
159 | Potrubie z PVC - U odpadové ležaté hrdlové D 50 x1, 8 |  | m |  |  | 0
160 | Potrubie z PVC - U odpadové ležaté hrdlové D 110x2, 2 |  | m |  |  | 0
161 | Zriadenie prípojky na potrubí vyvedenie a upevnenie odpadových výpustiek D 50x1, 8 |  | ks |  |  | 0
162 | Zriadenie prípojky na potrubí vyvedenie a upevnenie odpadových výpustiek D 110x2, 3 |  | ks |  |  | 0
163 | Montáž podlahového odtokového žlabu dĺžky 700 mm pre montáž do k stene |  | ks |  |  | 0
164 | Podlahový žľab s okrajom pre perforovaný rošt, ALCAPLAST |  | ks |  |  | 0
165 | Montáž podlahového odtokového žlabu dĺžky 1000 mm pre montáž k stene |  | ks |  |  | 0
166 | Podlahový žľab s okrajom pre perforovaný rošt, ALCAPLAST |  | ks |  |  | 0
167 | Ostatné - skúška tesnosti kanalizácie v objektoch vodou do DN 125 |  | m |  |  | 0
168 | Presun hmôt pre vnútornú kanalizáciu v objektoch výšky do 6 m |  | t |  |  | 0
| 722 - Zdravotechnika - vnútorný vodovod |  |  |  |  | 0
169 | Oprava vodovodného potrubia závitového vsadenie odbočky do potrubia DN 15 |  | súb. |  |  | 0
170 | Oprava vodovodného potrubia závitového vsadenie odbočky do potrubia DN 20 |  | súb. |  |  | 0
171 | Potrubie plasthliníkové ALPEX - DUO 16x2 mm v kotúčoch |  | m |  |  | 0
172 | Potrubie plasthliníkové ALPEX - DUO 20x2 mm v kotúčoch |  | m |  |  | 0
173 | Vyvedenie a upevnenie výpustky DN 15 |  | ks |  |  | 0
174 | Montáž guľového kohúta závitového priameho pre vodu G 1/2 |  | ks |  |  | 0
175 | Guľový uzáver pre vodu PERFECTA, 1/2", FF motýľ, niklovaná mosadz OT 58 IVAR |  | ks |  |  | 0
176 | Montáž guľového kohúta závitového priameho pre vodu G 3/4 |  | ks |  |  | 0
177 | Guľový uzáver pre vodu PERFECTA, 3/4", FF páčka, niklovaná mosadz OT 58 IVAR |  | ks |  |  | 0
178 | Tlaková skúška vodovodného potrubia závitového do DN 50 |  | m |  |  | 0
179 | Prepláchnutie a dezinfekcia vodovodného potrubia do DN 80 |  | m |  |  | 0
180 | Presun hmôt pre vnútorný vodovod v objektoch výšky do 6 m |  | t |  |  | 0
| 725 - Zdravotechnika - zariaď. Predmety |  |  |  |  | 0
181 | Montáž predstenového systému záchodov do kombinovaných stien (napr.GEBERIT, AlcaPlast) |  | súb. |  |  | 0
182 | DuoFix Special pre závesné WC Sigma UP320, 1120 mm, 7,5 l, plast, GEBERIT |  | ks |  |  | 0
183 | Tlačítko PL3 Dual Flush, 250x10x160 mm, chróm, matný chróm, LAUFEN , obj. č. 8936640070001 |  | ks |  |  | 0
184 | Montáž záchodu do predstenového systému |  | ks |  |  | 0
185 | Klozet závesný MIO, 350x560x360 mm, keramika, biela, LAUFEN , obj. č. 8207110000001 |  | ks |  |  | 0
186 | Montáž umývadla na skrutky do muriva, bez výtokovej armatúry |  | súb. |  |  | 0
187 | Umývadlo keramické CUBITO-55, 550x420x185 mm, biela, LAUFEN , obj. č. 8104220001041 |  | ks |  |  | 0
188 | Upevnění WB/WWC/UR LAUFEN, obj.č. 8903490000001 |  | ks |  |  | 0
189 | Montáž vane akrylátovej kruhovej D180, bez výtokovej armatúry |  | súb. |  |  | 0
190 | Pôrodná vaňa BENSBERG s dvierkami 1820x1440x750 |  | ks |  |  | 0
191 | Montáž - vanička sprchová akrylátová štvorcová 800x800 mm |  | súb. |  |  | 0
192 | Sprchová vanička akrylátová OLYMP, 800x800x63 mm, biela, LAUFEN, obj.č.2118310000001 |  | ks |  |  | 0
193 | Sprchové nohy LAUFEN, LAUFEN, obj.č.2955560000001 |  | ks |  |  | 0
194 | Montáž doplnkov zariadení kúpeľní a záchodov, toaletná doska |  | súb. |  |  | 0
195 | Sedátko s poklopom MIO biela LAUFEN, obj.č. 8917100000631 |  | ks |  |  | 0
196 | Montáž výlevky keramickej voľne stojacej bez výtokovej armatúry |  | súb. |  |  | 0
197 | Výlevka MIRA, 425x500x450 mm, keramika, plastová mreža, biela, LAUFEN , obj. č. 8510460000001 |  | ks |  |  | 0
198 | Montáž ventilu bez pripojovacej rúrky G 1/2 |  | súb. |  |  | 0
199 | Rohový ventil CUBITO 3/8"-1/2", chróm,2 ks, LAUFEN , obj. č. 3724200040101 |  | ks |  |  | 0
200 | Montáž batérie umývadlovej a drezovej nástennej pákovej, alebo klasickej |  | ks |  |  | 0
201 | Umývadlová stojanková páková batéria CUBITO, s click-clack odpadom, 166x116 mm, chróm, LAUFEN , obj. č. 3114210040011 |  | ks |  |  | 0
202 | Montáž batérie vaňovej nástennej s roztečou 150 mm |  | súb. |  |  | 0
203 | Vaňová nástenná batéria DINO, rozteč 100 mm, otočné rameno 350 mm, chróm, LAUFEN , obj. č. 3217270042101 |  | ks |  |  | 0
204 | Ručná sprcha RIO LAUFEN, obj.č. 3611R00040011 |  | ks |  |  | 0
205 | Držiak sprchy RIO LAUFEN, obj.č. 3691R00045001 |  | ks |  |  | 0
206 | Montáž batérie sprchovej nástennej pákovej, klasickej |  | ks |  |  | 0
207 | Sprchová nástenná batéria OLYMP DEEP LAUFEN, obj.č. 3311U70041311 |  | ks |  |  | 0
208 | Montáž zápachovej uzávierky pre zariaďovacie predmety, umývadlová do D 32 |  | ks |  |  | 0
209 | Umývadlový sifón hranatý CUBITO 5/4" - 32 mm, chróm, LAUFEN , obj. č. 3747300040001 |  | ks |  |  | 0
210 | Montáž zápachovej uzávierky pre zariaďovacie predmety, sprchovej do D 50 |  | ks |  |  | 0
211 | Sifón pre sprchové vaničky 50/40 mm, nerezová krytka s logom, prietok 39 l/min, LAUFEN, obj.č.2948240000001 |  | ks |  |  | 0
| 762 - Konštrukcie tesárske |  |  |  |  | 0
212 | Montáž obloženia stropov, podkladový rošt |  | m |  |  | 0
213 | Neopracované dosky a fošne neomietané smrek akosť I hr.13-15mm x B=60-130mm |  | m3 |  |  | 0
214 | Záklop stropov z dosiek OSB skrutkovaných na rošt na zraz hr. dosky 10 mm |  | m2 |  |  | 0
215 | Presun hmôt pre konštrukcie tesárske v objektoch výšky od 12 do 24 m |  | t |  |  | 0
| 764 - Konštrukcie klampiarske |  |  |  |  | 0
216 | Trapézový systém T-8, šírka 1135 mm, hr. 0,5 mm, sklon strechy do 30° |  | m2 |  |  | 0
217 | Presun hmôt pre konštrukcie klampiarske v objektoch výšky nad 12 do 24 m |  | t |  |  | 0
| 766 - Konštrukcie stolárske |  |  |  |  | 0
218 | Montáž dverí plastových, interiérových, 1 m obvodu dverí |  | m |  |  | 0
219 | Plastové dvere H/B 2020/1600 mm dvojkrídlové O - interiér |  | ks |  |  | 0
220 | Montáž dverového krídla otočného jednokrídlového poldrážkového, do existujúcej zárubne, vrátane kovania |  | ks |  |  | 0
221 | Kovanie - 2x kľučka, povrch nerez brúsený, 2x rozeta BB, FAB |  | ks |  |  | 0
222 | Dvere vnútorné jednokrídlové, výplň DTD doska, povrch CPL laminát M10, mechanicky odolné plné, šírka 600-900 mm |  | ks |  |  | 0
223 | Dvere vnútorné jednokrídlové, výplň DTD doska, povrch CPL laminát M10, mechanicky odolné plné, šírka 900-1300 mm |  | ks |  |  | 0
224 | Montáž dverového krídla otočného dvojkrídlového poldrážkového, do existujúcej zárubne, vrátane kovania |  | ks |  |  | 0
225 | Kovanie - 2x kľučka, povrch nerez brúsený, 2x rozeta BB, FAB |  | ks |  |  | 0
226 | Dvere vnútorné dvojkrídlové, výplň DTD doska, povrch CPL laminát M40, mechanicky odolné, presklenie, šírka 1200-1800 mm |  | ks |  |  | 0
227 | Montáž dverí posuvných jednokrídlových, posun na stene |  | ks |  |  | 0
228 | Montážny materiál pre dvere, okná, SAPELI |  | eur |  |  | 0
229 | Dvere vnútorné jednokrídlové posuvné, šírka 900-1200 mm, výplň DTD doska, povrch dyha |  | ks |  |  | 0
230 | Montáž dverového krídla otočného dvojkrídlového poldrážkového vrátane svetlíka do existujúcej zárubne, vrátane kovania |  | ks |  |  | 0
231 | Kovanie - 2x kľučka, povrch nerez brúsený, 2x rozeta BB, FAB |  | ks |  |  | 0
232 | Dvere vnútorné dvojkrídlové+presklenný svetlík 4250x2950mm (š. x v.) |  | ks |  |  | 0
233 | Dvere vnútorné dvojkrídlové+bočné a vrchné svetlíky 2350x2900mm (š. x v.) |  | ks |  |  | 0
234 | Montáž púzdra posuvných dverí do murovanej priečky, jedno zasúvacie púzdro pre jedno krídlo, priechod 0,6-1,2 m |  | ks |  |  | 0
235 | Stavebné puzdro pre posuvné dvere ŠTANDARD čistý priechod 1100 mm |  | ks |  |  | 0
236 | Systém posuvných dverí - sada pojazdov |  | súb. |  |  | 0
237 | Montáž dverí drevených posuvných jednokrídlových, posun do puzdra |  | ks |  |  | 0
238 | Dvere vnútorné jednokrídlové, šírka 600-900 mm, výplň DTD doska, povrch CPL laminát M10, mechanicky odolné plné, SAPELI |  | ks |  |  | 0
239 | Montážny materiál pre dvere, okná, SAPELI |  | eur |  |  | 0
240 | Presun hmot pre konštrukcie stolárske v objektoch výšky nad 12 do 24 m |  | t |  |  | 0
| 767 - Konštrukcie doplnkové kovové |  |  |  |  | 0
241 | Montáž ostatných atypických kovových stavebných doplnkových konštrukcií nad 10 do 20 kg |  | kg |  |  | 0
242 | Nerezový jokel rozmer 120 x 80 x 3 mm |  | m |  |  | 0
243 | Profil U 160 |  | m |  |  | 0
244 | Nerezová platňa rozmer 200 x 200 x 10 mm |  | ks |  |  | 0
245 | Tyč závitová M 16 mm |  | ks |  |  | 0
246 | Presun hmôt pre kovové stavebné doplnkové konštrukcie v objektoch výšky nad 12 do 24 m |  | t |  |  | 0
| 771 - Podlahy z dlaždíc |  |  |  |  | 0
247 | Montáž podláh z dlaždíc gres kladených do tmelu flexibil. mrazuvzdorného veľ. 300 x 300 mm vrátane soklíkov |  | m2 |  |  | 0
248 | Dlaždice - leštené gres, rozmer 295x295x8 mm |  | m2 |  |  | 0
249 | Montáž podláh z dlaždíc keramických do malty veľ. 300 x 300 mm |  | m2 |  |  | 0
250 | Keramická dlažba, standard 30x30 cm |  | m2 |  |  | 0
251 | Presun hmôt pre podlahy z dlaždíc v objektoch výšky nad 12 do 24 m |  | t |  |  | 0
| 776 - Podlahy povlakové |  |  |  |  | 0
252 | Demontáž soklíkov alebo líšt |  | m |  |  | 0
253 | Lepenie podlahových soklov z PVC |  | m |  |  | 0
254 | PVC homogénna podlaha 2mm, trieda záťaže 34/43, najvyššia trieda, nízka abrazívnosť, iQ PUR (samoobnoviteľný PUR povrch) |  | m2 |  |  | 0
255 | Lepenie podlahových soklov z linolea |  | m |  |  | 0
256 | Prírodné linoleum Veneto XF2 - 3,2mm; trieda záťaže 34/43 |  | m2 |  |  | 0
257 | Odstránenie povlakových podláh z nášľapnej plochy lepených s podložkou, -0,00100t |  | m2 |  |  | 0
258 | Lepenie povlakových podláh z PVC homogénnych pásov |  | m2 |  |  | 0
259 | PVC homogénna podlaha 2mm, trieda záťaže 34/43, najvyššia trieda, nízka abrazívnosť, iQ PUR (samoobnoviteľný PUR povrch) |  | m2 |  |  | 0
260 | Lepenie povlakových podláh z prírodného linolea |  | m2 |  |  | 0
261 | Prírodné linoleum Veneto XF2 - 3,2mm; trieda záťaže 34/43 |  | m2 |  |  | 0
262 | Vysávanie podkladu pred kladením povlakovýck podláh |  | m2 |  |  | 0
263 | Presun hmôt pre podlahy povlakové v objektoch výšky nad 12 do 24 m |  | t |  |  | 0
| 781 - Dokončovacie práce a obklady |  |  |  |  | 0
264 | Montáž obkladov vnútor. stien z obkladačiek kladených do tmelu veľ. 300x300 mm |  | m2 |  |  | 0
265 | Dlaždice keramické 300x300 |  | m2 |  |  | 0
266 | Presun hmôt pre obklady keramické v objektoch výšky nad 12 do 24 m |  | t |  |  | 0
| 783 - Dokončovacie práce - nátery |  |  |  |  | 0
267 | Nátery kov.stav.doplnk.konštr. syntetické na vzduchu schnúce 2x emailovaním - 70µm |  | m2 |  |  | 0
268 | Nátery kov.stav.doplnk.konštr. syntetické na vzduchu schnúce základný - 35µm |  | m2 |  |  | 0
269 | Nátery omietok a betónových povrchov ostatné Steripaintom dvojnásobné - antibakteriálna farba |  | m2 |  |  | 0
| 784 - Dokončovacie práce - maľby |  |  |  |  | 0
270 | Maľby z maliarskych zmesí Primalex, Farmal, strojne nanášané dvojnásobné, tónované na jemnozrnný podklad výšky do 3,80 m |  | m2 |  |  | 0
271 | Maľby z maliarskych zmesí Primalex, Farmal, strojne nanášané dvojnásobné, tónované na jemnozrnný podklad výšky do 3,80 m |  | m2 |  |  | 0
272 | Penetrovanie jednonásobné jemnozrnných podkladov výšky do 3,80 m |  | m2 |  |  | 0
273 | Penetrovanie jednonásobné jemnozrnných podkladov výšky do 3,80 m |  | m2 |  |  | 0
Pokiaľ je v zadávacích dokladoch uvedený konkrétny výrobok alebo výrobca, uchádzač môže vo svojej ponuke ponúknuť výrobok od iného výrobcu (ekvivalentný výrobok), pričom však musia byť zachované minimálne (alebo lepšie) technické parametre a vlastnosti, ako majú výrobky uvedené v týchto zadávacích dokladoch. Ak sa takýto konkrétny prípad vyskytuje, tak len z dôvodu určenia/stanovenia minimálnych kvalitatívnych parametrov, pričom nebolo možné túto skutočnosť opísať iným vhodnejším vyčerpávajúcim spôsobom.
Uchádzač je povinný oceniť každú položku, pričom nie je možné uvedené položky zlučovať a oceňovať ich jednou jednotkovou cenou. Množstvá vypočítať na základe poskytnutých grafických a textových príloh k súťažným podkladom a obhliadky staveniska. Jednotkové ceny uviesť v € na 2 desatinné miesta, výsledné ceny jednotlivých položiek špecifikácie zaokrúhliť príkazom round tiež na 2 (dve) desatinné miesta a s nastavením presnosti zobrazenia cien na 2 desatinné miesta!!!
Svojím podpisom potvrdzujem, že pri vypĺňaní formulára špecihfikácie položiek, som sa riadil vyššie uvedenými pokynmi.
| Zhotoviteľ: |  |  | Pečiatka:
| Dátum: |  |  | Podpis:

## FC3
OBNOVA NsP REVÚCA
Špecifikácia položiek pre fakturačný celok č. 3
P.č. | Špecifikácia položiek ( práca, montáž, materiál ) |  | m.j. | Množstvo, výmera | Jednotková cena | Cena celkom
|  | Fakturačný celok 3. |  |  |  | 0
B3-blok C - zníženie energetickej náročnosti | [5 empty] | 0
HSV - Práce a dodávky HSV | [5 empty] | 0
| 6 - Úpravy povrchov, podlahy, osadenie |  |  |  |  | 0
1 | Zakrývanie výplní vonkajších otvorov s rámami a zárubňami, zábradlí, oplechovania, atď. zhotovené z lešenia akýmkoľvek spôsobom |  | m2 |  |  | 0
2 | Sanácia betónových konštrukcií, vyrovnávacia malta na jemné opravy, ASOCRET M30 vyspravka, hr. 10 mm |  | m2 |  |  | 0
3 | Vonkajšia omietka stien tenkovrstvová Weber - Terranova, silikónová, weber.pas exclusive, roztieraná stredozrnná |  | m2 |  |  | 0
4 | Vonkajšia omietka stien Weber - Terranova, mramorové zrná, weber.pas marmolit, jemnozrnná |  | m2 |  |  | 0
5 | Očistenie vonkajších omietok vysokotlakovou súpravou WAP |  | m2 |  |  | 0
6 | Kontaktný zatepľovací systém hr. 120 mm weber.therm terranova (EPS), zatĺkacie kotvy |  | m2 |  |  | 0
7 | Kontaktný zatepľovací systém ostenia hr. 30 mm weber.therm terranova (EPS) |  | m2 |  |  | 0
8 | Kontaktný zatepľovací systém hr. 30 mm weber.therm exclusive (minerálna vlna), zatĺkacie kotvy |  | m2 |  |  | 0
9 | Kontaktný zatepľovací systém hr. 150 mm weber.therm exclusive (minerálna vlna), zatĺkacie kotvy |  | m2 |  |  | 0
10 | Kontaktný zatepľovací systém ostenia hr. 30 mm weber.therm exclusive (minerálna vlna) |  | m2 |  |  | 0
| 9 - Ostatné konštrukcie a práce-búranie |  |  |  |  | 0
11 | Montáž lešenia ľahkého pracovného radového s podlahami šírky nad 1,00 do 1,20 m, výšky do 10 m |  | m2 |  |  | 0
12 | Príplatok za prvý a každý ďalší i začatý mesiac použitia lešenia ľahkého pracovného radového s podlahami šírky nad 1,00 do 1,20 m, výšky do 10 m |  | m2 |  |  | 0
13 | Demontáž lešenia ľahkého pracovného radového s podlahami šírky nad 1,00 do 1,20 m, výšky do 10 m |  | m2 |  |  | 0
14 | Zatepľovací systém - soklový profil (hliníkový) |  | m |  |  | 0
15 | Zatepľovací systém - rohový ochranný profil s integrovanou sieťovinou LK plast 100 |  | m |  |  | 0
16 | Zatepľovací systém - začisťovací okenný profil s tkaninou 6 mm (plastový) |  | m |  |  | 0
17 | Zatepľovací systém - nadokenný profil so skrytou okapničkou LK plast |  | m |  |  | 0
18 | Zatepľovací systém - parapetný profil s tkaninou LPE (plastový) |  | m |  |  | 0
19 | Demontáž okien drevených, 1 bm obvodu - 0,008t |  | m |  |  | 0
20 | Demontáž dverí kovových vchodových, 1 bm obvodu - 0,005t |  | m |  |  | 0
21 | Odvoz sutiny a vybúraných hmôt na skládku do 1 km |  | t |  |  | 0
22 | Odvoz sutiny a vybúraných hmôt na skládku za každý ďalší 1 km |  | t |  |  | 0
23 | Vnútrostavenisková doprava sutiny a vybúraných hmôt do 10 m |  | t |  |  | 0
24 | Poplatok za skladovanie - betón, tehly, dlaždice (17 01 ), ostatné |  | t |  |  | 0
| 99 - Presun hmôt HSV |  |  |  |  | 0
25 | Presun hmôt pre opravy a údržbu objektov vrátane vonkajších plášťov výšky do 25 m |  | t |  |  | 0
HSV - Práce a dodávky PSV | [5 empty] | 0
| 713 - Izolácie tepelné |  |  |  |  | 0
26 | Montáž tepelnej izolácie stropov minerálnou vlnou, vrchom kladenou voľne |  | m2 |  |  | 0
27 | Tepelné izolácie šikmých striech Unifit 032, minerálna izolácia s ECOSE Technology - rolka 140x1200x3000 |  | m2 |  |  | 0
28 | Tepelné izolácie šikmých striech Unifit 032, minerálna izolácia s ECOSE Technology - rolka 160x1200x2500 |  | m2 |  |  | 0
29 | Presun hmôt pre izolácie tepelné v objektoch výšky nad 12 m do 24 m |  | t |  |  | 0
| 762 - Konštrukcie tesárske |  |  |  |  | 0
30 | Montáž latovania jednoduchých striech pre sklon do 60° |  | m |  |  | 0
31 | Hranol mäkké rezivo - omietané smrek hranolček 25-100 cm2 mäkké rezivo |  | m3 |  |  | 0
32 | Montáž kontralát pre sklon do 22° |  | m |  |  | 0
33 | Hranol mäkké rezivo - omietané smrek hranolček 25-100 cm2 mäkké rezivo |  | m3 |  |  | 0
34 | Presun hmôt pre konštrukcie tesárske v objektoch výšky od 12 do 24 m |  | t |  |  | 0
| 764 - Konštrukcie klampiarske |  |  |  |  | 0
35 | Krytina Ruukki štítové lemovanie vrchné sklon do 30° |  | m |  |  | 0
36 | Krytina Ruukki hrebeň z hrebenáčov oblých sklon do 30° |  | m |  |  | 0
37 | Oceľové strešné krytiny so stojatou drážkou z tabúľ Ruukki Classic, sklon do 30° |  | m2 |  |  | 0
38 | Demontáž krytiny hladkej strešnej z tabúľ 2000 x 1000 mm, so sklonom do 30st., -0,00732t |  | m2 |  |  | 0
39 | Oplechovanie z hliníkového Al plechu, odkvapov na strechách s tvrdou krytinou r.š. do 330 mm |  | m |  |  | 0
40 | "blok C" 50,0
41 | Lemovanie z hliníkového Al plechu, komínov v ploche na vlnitej, šablónovej alebo tvrdej krytine, r.š. do 400 mm |  | m |  |  | 0
42 | Lemovanie z hliníkového Al plechu, komínov v ploche na vlnitej, šablónovej alebo tvrdej krytine, r.š. do 800 mm |  | m |  |  | 0
43 | Demontáž žľabov pododkvap. štvorhranných rovných, oblúkových, do 30° rš 250 a 330 mm, -0,00347t |  | m |  |  | 0
44 | Žľaby pododkvapové polkruhové Ruukki, priemer 125 mm,vrátane čela, hákov, rohov, kútov |  | m |  |  | 0
45 | "blok C" 77,50
46 | Kotlík žľabový Ruukki, priemer 125 mm |  | ks |  |  | 0
47 | Montáž oplechovania parapetov z hliníkového Al plechu, vrátane rohov r.š. do 330 mm |  | m |  |  | 0
48 | Plech hladký hliníkový, hr. 1,50 mm |  | m2 |  |  | 0
49 | Montáž oplechovania parapetov z hliníkového Al plechu, vrátane rohov r.š. do 400 mm |  | m |  |  | 0
50 | Plech hladký hliníkový, hr. 1,50 mm |  | m2 |  |  | 0
51 | Montáž oplechovania parapetov z hliníkového Al plechu, vrátane rohov r.š. do 500 mm |  | m |  |  | 0
52 | Plech hladký hliníkový, hr. 1,50 mm |  | m2 |  |  | 0
53 | Demontáž oplechovania parapetov rš od 400 do 600 mm, -0,00287t |  | m |  |  | 0
54 | Demontáž odpadových rúr priemer od 120 do 150 mm, -0,00418t |  | m |  |  | 0
55 | Odpadové rúry Ruukki, farba RR 20,priemer 100 mm, vrátane objímky, kolena a prípojky ku kanalizácii |  | m |  |  | 0
56 | Presun hmôt pre konštrukcie klampiarske v objektoch výšky nad 12 do 24 m |  | t |  |  | 0
| 766 - Konštrukcie stolárske |  |  |  |  | 0
57 | Montáž okien plastových s hydroizolačnými ISO páskami (exteriérová a interiérová) |  | m |  |  | 0
58 | Plastové okno jednokrídlové OS, rozmer 900x900 mm (vxš) izolačné dvojsklo, systém GEALAN 9000 - 6 komorový profil |  | ks |  |  | 0
59 | Plastové okno jednokrídlové OS, rozmer 600x600 mm (vxš) izolačné dvojsklo, systém GEALAN 9000 - 6 komorový profil |  | ks |  |  | 0
60 | Plastové okno dvojkrídlové OS+O, rozmer 1800x1150 mm (vxš) izolačné dvojsklo, systém GEALAN 9000 - 6 komorový profil |  | ks |  |  | 0
61 | Plastové okno dvojkrídlové OS+O, rozmer 1800x1300 mm (vxš) izolačné dvojsklo, systém GEALAN 9000 - 6 komorový profil |  | ks |  |  | 0
62 | Plastové okno jednokrídlové OS, rozmer 750x1300 mm (vxš) izolačné dvojsklo, systém GEALAN 9000 - 6 komorový profil |  | ks |  |  | 0
63 | Plastové okno jednokrídlové OS, rozmer 750x1150 mm (vxš) izolačné dvojsklo, systém GEALAN 9000 - 6 komorový profil |  | ks |  |  | 0
64 | Plastové okno dvojkrídlové OS+O, rozmer 1100x1300 mm (vxš) izolačné dvojsklo, systém GEALAN 9000 - 6 komorový profil |  | ks |  |  | 0
65 | Plastové okno dvojkrídlové OS+O, rozmer 1800x600 mm (vxš) izolačné dvojsklo, systém GEALAN 9000 - 6 komorový profil |  | ks |  |  | 0
66 | Plastové okno FIX, rozmer 800x900 mm (vxš) izolačné dvojsklo, systém GEALAN 9000 - 6 komorový profil |  | ks |  |  | 0
67 | Plastové okno jednokrídlové O+FIX, rozmer 800x900 mm (vxš) izolačné dvojsklo, systém GEALAN 9000 - 6 komorový profil |  | ks |  |  | 0
68 | Plastové okno FIX, rozmer 800x2000 mm (vxš) izolačné dvojsklo, systém GEALAN 9000 - 6 komorový profil |  | ks |  |  | 0
69 | Tesniaca fólia CX exteriér 290 mm/30 m, pre okenné konštrukcie |  | m |  |  | 0
70 | Tesniaca fólia CX interiér 70 mm, pre okenné konštrukcie |  | m |  |  | 0
71 | Montáž dverí plastových, vchodových, 1 m obvodu dverí |  | m |  |  | 0
72 | Plastové dvere H/B 2850/2830 mm dvojkrídlové O+2xhorvný svetlík+2xbočný svetlík |  | ks |  |  | 0
73 | Montáž parapetnej dosky plastovej šírky do 300 mm, dĺžky do 1000 mm |  | ks |  |  | 0
74 | Vnútorné parapetné dosky plastové komôrkové,B=300mm biela, mramor, buk, zlatý dub |  | m |  |  | 0
75 | Montáž parapetnej dosky plastovej šírky do 300 mm, dĺžky 1000-1600 mm |  | ks |  |  | 0
76 | Vnútorné parapetné dosky plastové komôrkové,B=300mm biela, mramor, buk, zlatý dub |  | m |  |  | 0
77 | Montáž parapetnej dosky plastovej šírky do 300 mm, dĺžky 1600-2600 mm |  | ks |  |  | 0
78 | Vnútorné parapetné dosky plastové komôrkové,B=300mm biela, mramor, buk, zlatý dub |  | m |  |  | 0
79 | Demontáž parapetnej dosky drevenej šírky do 300 mm, dĺžky do 1600 mm, -0,003t |  | ks |  |  | 0
80 | Presun hmot pre konštrukcie stolárske v objektoch výšky nad 12 do 24 m |  | t |  |  | 0
B3-blok C - Rekonštrukcia a oprava vnútorných priestorov | [5 empty] | 0
HSV - Práce a dodávky HSV | [5 empty] | 0
| 3 - Zvislé a kompletné konštrukcie |  |  |  |  | 0
81 | Zamurovanie otvoru s plochou nad 1 do 4m2 v murive nadzákladného tehlami na maltu vápennocementovú |  | m3 |  |  | 0
82 | Keramický predpätý preklad POROTHERM KPP, šírky 120 mm, výšky 65 mm, dĺžky 1000 mm |  | ks |  |  | 0
83 | Keramický predpätý preklad POROTHERM KPP, šírky 120 mm, výšky 65 mm, dĺžky 1250 mm |  | ks |  |  | 0
84 | Keramický predpätý preklad POROTHERM KPP, šírky 120 mm, výšky 65 mm, dĺžky 1500 mm |  | ks |  |  | 0
85 | Keramický predpätý preklad POROTHERM KPP, šírky 120 mm, výšky 65 mm, dĺžky 2250 mm |  | ks |  |  | 0
86 | Zamurovanie otvorov plochy nad 1 do 4 m2 tehlami POROTHERM (300x250x238) |  | m2 |  |  | 0
87 | Zamurovanie otvorov plochy nad 1 do 4 m2 tehlami POROTHERM (140x500x238) |  | m2 |  |  | 0
88 | Dodatočné ukotvenie priečok montážnou polyuretanovou penou hr. priečky nad 100 mm |  | m |  |  | 0
89 | Dodatočné ukotvenie priečok k tehelným konštrukciam plochými nerezovými kotvami hr. priečky nad 100 mm |  | m |  |  | 0
90 | Priečky z tehál pálených POROTHERM 8 P 8, na maltu POROTHERM MM 50 (80x500x238) |  | m2 |  |  | 0
91 | Priečky z tehál pálených POROTHERM 11,5 P 8, na maltu POROTHERM MM 50 (115x500x238) |  | m2 |  |  | 0
92 | Priečky z tehál pálených POROTHERM 14 P 8, na maltu POROTHERM MM 50 (140x500x238) |  | m2 |  |  | 0
| 6 - Úpravy povrchov, podlahy, osadenie |  |  |  |  | 0
93 | Príprava vnútorného podkladu stropov BAUMIT, penetračný náter Baumit BetonKontakt |  | m2 |  |  | 0
94 | Vnútorná omietka stropov BAUMIT, vápennocementová, strojné miešanie, ručné nanášanie, Baumit MVR Uni (Baumit MVR Uni) hr. 8 mm |  | m2 |  |  | 0
95 | Potiahnutie vnútorných stropov sklotextílnou mriežkou s celoplošným prilepením |  | m2 |  |  | 0
96 | Oprava omietok vnútorného ostenia okenného alebo dverného vápenná hladká |  | m2 |  |  | 0
97 | Príprava vnútorného podkladu stien BAUMIT, penetračný náter Baumit BetonKontakt |  | m2 |  |  | 0
98 | Vnútorná omietka stien BAUMIT, vápennocementová, strojné miešanie, ručné nanášanie, Baumit MVR Uni (Baumit MVR Uni) hr. 10 mm |  | m2 |  |  | 0
99 | Potiahnutie vnútorných stien sklotextílnou mriežkou s celoplošným prilepením |  | m2 |  |  | 0
100 | Zhotovenie jednonásobného penetračného náteru pre potery a stierky |  | m2 |  |  | 0
101 | Penetračný náter na báze disperzie BAUMIT Grund, pre samonivelizačné potery a sierky, 25 kg |  | kg |  |  | 0
102 | Samonivelizačná podlahová stierka Nivello 30, triedy CT-C25-F7 , hr. 5 mm |  | m2 |  |  | 0
103 | Dodatočná montáž oceľovej dverovej zárubne, plochy otvoru do 2,5 m2 |  | ks |  |  | 0
104 | Zárubňa oceľová CgU 60x197x10cm |  | ks |  |  | 0
105 | Zárubňa oceľová CgU 110x197x10cm |  | ks |  |  | 0
106 | Zárubňa oceľová CgU 75x197x10cm |  | ks |  |  | 0
107 | Zárubňa oceľová CgU 90x197x10cm |  | ks |  |  | 0
108 | Zárubňa oceľová CgU 95x197x10cm |  | ks |  |  | 0
109 | Zárubňa oceľová CgU 100x197x10cm |  | ks |  |  | 0
110 | Dodatočná montáž oceľovej dverovej zárubne, plochy otvoru 2,5 - 4,5 m2 |  | ks |  |  | 0
111 | Zárubňa oceľová CgU 125x197x10cm |  | ks |  |  | 0
| 9 - Ostatné konštrukcie a práce-búranie |  |  |  |  | 0
112 | Lešenie ľahké pracovné pomocné, s výškou lešeňovej podlahy do 1,20 m |  | m2 |  |  | 0
113 | Vyčistenie budov pri výške podlaží do 4m po ukončení prác |  | m2 |  |  | 0
114 | Búranie priečok z tehál pálených, plných alebo dutých hr. do 150 mm, -0,19600t |  | m2 |  |  | 0
115 | Búranie muriva nadzákladového z tehál pálených, vápenopieskových,cementových na maltu, -1,90500t |  | m3 |  |  | 0
116 | Búranie dlažieb, bez podklad. lôžka z xylolit., alebo keramických dlaždíc hr. do 10 mm, -0,02000t |  | m2 |  |  | 0
117 | Prikresanie rovných ostení, bez odstupu, po hrubomvybúraní otvorov, v murive tehl. na maltu, -0,05700t |  | m2 |  |  | 0
118 | Vyvesenie dreveného dverného krídla do suti plochy do 2 m2, -0,02400t |  | ks |  |  | 0
119 | Vybúranie kovových dverových zárubní plochy do 2 m2, -0,07600t |  | m2 |  |  | 0
120 | Vybúranie kovových dverových zárubní plochy nad 2 m2, -0,06300t |  | m2 |  |  | 0
121 | Vybúranie otvorov v murive tehl. plochy do 4 m2 hr.do 150 mm, -0,27000t |  | m2 |  |  | 0
122 | Otlčenie omietok stropov vnútorných vápenných alebo vápennocementových v rozsahu do 100 %, -0,05000t |  | m2 |  |  | 0
123 | Otlčenie omietok stien vnútorných vápenných alebo vápennocementových v rozsahu do 100 %, -0,04600t |  | m2 |  |  | 0
124 | Odvoz sutiny a vybúraných hmôt na skládku do 1 km |  | t |  |  | 0
125 | Odvoz sutiny a vybúraných hmôt na skládku za každý ďalší 1 km |  | t |  |  | 0
126 | Vnútrostavenisková doprava sutiny a vybúraných hmôt do 10 m |  | t |  |  | 0
127 | Poplatok za skladovanie - betón, tehly, dlaždice (17 01 ), ostatné |  | t |  |  | 0
| 99 - Presun hmôt HSV |  |  |  |  | 0
128 | Presun hmôt pre opravy a údržbu objektov vrátane vonkajších plášťov výšky do 25 m |  | t |  |  | 0
HSV - Práce a dodávky PSV | [5 empty] | 0
| 713 - Izolácie tepelné |  |  |  |  | 0
129 | Montáž trubíc z PE, hr.do 10 mm,vnút.priemer do 38 mm |  | m |  |  | 0
130 | Tubolit DG 18 x 5 izolácia-trubica AZ FLEX Armacell |  | m |  |  | 0
131 | Tubolit DG 20 x 5 izolácia-trubica AZ FLEX Armacell |  | m |  |  | 0
132 | Tubolit DG 28 x 5 izolácia-trubica AZ FLEX Armacell |  | m |  |  | 0
133 | Presun hmôt pre izolácie tepelné v objektoch výšky nad 12 m do 24 m |  | t |  |  | 0
| 721 - Zdravotech. vnútorná kanalizácia |  |  |  |  | 0
134 | Oprava odpadového potrubia novodurového vsadenie odbočky do potrubia D 110, D 114 |  | ks |  |  | 0
135 | Potrubie z PVC - U odpadové ležaté hrdlové D 50 x1, 8 |  | m |  |  | 0
136 | Potrubie z PVC - U odpadové ležaté hrdlové D 75x1, 8 |  | m |  |  | 0
137 | Potrubie z PVC - U odpadové ležaté hrdlové D 110x2, 2 |  | m |  |  | 0
138 | Zriadenie prípojky na potrubí vyvedenie a upevnenie odpadových výpustiek D 50x1, 8 |  | ks |  |  | 0
139 | Zriadenie prípojky na potrubí vyvedenie a upevnenie odpadových výpustiek D 110x2, 3 |  | ks |  |  | 0
140 | Ostatné - skúška tesnosti kanalizácie v objektoch vodou do DN 125 |  | m |  |  | 0
141 | Presun hmôt pre vnútornú kanalizáciu v objektoch výšky do 6 m |  | t |  |  | 0
| 722 - Zdravotechnika - vnútorný vodovod |  |  |  |  | 0
142 | Oprava vodovodného potrubia závitového vsadenie odbočky do potrubia DN 15 |  | súb. |  |  | 0
143 | Oprava vodovodného potrubia závitového vsadenie odbočky do potrubia DN 20 |  | súb. |  |  | 0
144 | Potrubie plasthliníkové ALPEX - DUO 16x2 mm v kotúčoch |  | m |  |  | 0
145 | Potrubie plasthliníkové ALPEX - DUO 20x2 mm v kotúčoch |  | m |  |  | 0
146 | Potrubie plasthliníkové ALPEX - DUO 26x3 mm v kotúčoch |  | m |  |  | 0
147 | Vyvedenie a upevnenie výpustky DN 15 |  | ks |  |  | 0
148 | Montáž guľového kohúta závitového priameho pre vodu G 1/2 |  | ks |  |  | 0
149 | Guľový uzáver pre vodu PERFECTA, 1/2", FF motýľ, niklovaná mosadz OT 58 IVAR |  | ks |  |  | 0
150 | Montáž guľového kohúta závitového priameho pre vodu G 3/4 |  | ks |  |  | 0
151 | Guľový uzáver pre vodu PERFECTA, 3/4", FF páčka, niklovaná mosadz OT 58 IVAR |  | ks |  |  | 0
152 | Tlaková skúška vodovodného potrubia závitového do DN 50 |  | m |  |  | 0
153 | Prepláchnutie a dezinfekcia vodovodného potrubia do DN 80 |  | m |  |  | 0
154 | Presun hmôt pre vnútorný vodovod v objektoch výšky do 6 m |  | t |  |  | 0
| 725 - Zdravotechnika - zariaď. Predmety |  |  |  |  | 0
155 | Montáž predstenového systému záchodov do kombinovaných stien (napr.GEBERIT, AlcaPlast) |  | súb. |  |  | 0
156 | DuoFix Special pre závesné WC Sigma UP320, 1120 mm, 7,5 l, plast, GEBERIT |  | ks |  |  | 0
157 | DuoFix Special pre závesné WC a opierky Sigma UP320, 1120 mm, 7,5 l,896x187x1138, plast, GEBERIT |  | ks |  |  | 0
158 | Tlačítko PL3 Dual Flush, 250x10x160 mm, chróm, matný chróm, LAUFEN , obj. č. 8936640070001 |  | ks |  |  | 0
159 | Montáž záchodu do predstenového systému |  | ks |  |  | 0
160 | Klozet závesný MIO, 350x560x360 mm, keramika, biela, LAUFEN , obj. č. 8207110000001 |  | ks |  |  | 0
161 | Klozet závesný OLYMP NEW, 365x360x700 mm, keramika, biela, LAUFEN , obj. č. 8206420000001 |  | ks |  |  | 0
162 | Montáž pisoáru keramického bez splachovacej nádrže |  | súb. |  |  | 0
163 | Pisoár bez senzora GOLEM, 305x340x535 mm, keramika, biela, LAUFEN , obj. č. 8430600000001 |  | ks |  |  | 0
164 | Upevnenie WB/WWC/UR biela LAUFEN, obj.č. 8903490008901 |  | ks |  |  | 0
165 | Rúrka 1/2" GOLEM biela LAUFEN, obj.č. 8948070000001 |  | ks |  |  | 0
166 | Gumové tesnenie GOLEM biela LAUFEN, obj.č. 8948080000001 |  | ks |  |  | 0
167 | Montáž umývadla na skrutky do muriva, bez výtokovej armatúry |  | súb. |  |  | 0
168 | Umývadlo keramické CUBITO-55, 550x420x185 mm, biela, LAUFEN , obj. č. 8104220001041 |  | ks |  |  | 0
169 | Zdravotné umývadlo keramické MIO-64, 640x550x165 mm, biela, LAUFEN , obj. č. 8137140001041 |  | ks |  |  | 0
170 | Upevnění WB/WWC/UR LAUFEN, obj.č. 8903490000001 |  | ks |  |  | 0
171 | Montáž - vanička sprchová akrylátová štvorcová 800x800 mm |  | súb. |  |  | 0
172 | Sprchová vanička akrylátová OLYMP, 800x800x63 mm, biela, LAUFEN, obj.č.2118310000001 |  | ks |  |  | 0
173 | Sprchové nohy LAUFEN, LAUFEN, obj.č.2955560000001 |  | ks |  |  | 0
174 | Montáž doplnkov zariadení kúpeľní a záchodov, toaletná doska |  | súb. |  |  | 0
175 | Sedátko s poklopom MIO biela LAUFEN, obj.č. 8917100000631 |  | ks |  |  | 0
176 | Klozetové sedátko OLYMP/BALTIC 376x436, duroplast, biela, LAUFEN , obj. č. 8932823000001 |  | ks |  |  | 0
177 | Montáž doplnkov zariadení kúpeľní a záchodov, madlá |  | súb. |  |  | 0
178 | Madlo toaletné BEMETA sklopné, 600 mm, nerez |  | ks |  |  | 0
179 | Madlo toaletné BEMETA podporné, 600 mm, nerez |  | ks |  |  | 0
180 | Montáž výlevky keramickej voľne stojacej bez výtokovej armatúry |  | súb. |  |  | 0
181 | Výlevka MIRA, 425x500x450 mm, keramika, plastová mreža, biela, LAUFEN , obj. č. 8510460000001 |  | ks |  |  | 0
182 | Montáž ventilu bez pripojovacej rúrky G 1/2 |  | súb. |  |  | 0
183 | Rohový ventil CUBITO 3/8"-1/2", chróm,2 ks, LAUFEN , obj. č. 3724200040101 |  | ks |  |  | 0
184 | Rohový ventil MIO 3/8"-1/2", chróm, 2ks, LAUFEN , obj. č. 3727100040101 |  | ks |  |  | 0
185 | Montáž batérie umývadlovej a drezovej nástennej pákovej, alebo klasickej |  | ks |  |  | 0
186 | Umývadlová stojanková páková batéria CUBITO, s click-clack odpadom, 166x116 mm, chróm, LAUFEN , obj. č. 3114210040011 |  | ks |  |  | 0
187 | Umývadlová stojanková batéria MIO N LAUFEN, obj.č. 3111V10041101 |  | ks |  |  | 0
188 | Montáž batérie vaňovej nástennej s roztečou 150 mm |  | súb. |  |  | 0
189 | Vaňová nástenná batéria DINO, rozteč 100 mm, otočné rameno 350 mm, chróm, LAUFEN , obj. č. 3217270042101 |  | ks |  |  | 0
190 | Ručná sprcha RIO LAUFEN, obj.č. 3611R00040011 |  | ks |  |  | 0
191 | Držiak sprchy RIO LAUFEN, obj.č. 3691R00045001 |  | ks |  |  | 0
192 | Montáž batérie sprchovej nástennej pákovej, klasickej |  | ks |  |  | 0
193 | Sprchová nástenná batéria OLYMP DEEP LAUFEN, obj.č. 3311U70041311 |  | ks |  |  | 0
194 | Montáž zápachovej uzávierky pre zariaďovacie predmety, umývadlová do D 32 |  | ks |  |  | 0
195 | Umývadlový sifón hranatý CUBITO 5/4" - 32 mm, chróm, LAUFEN , obj. č. 3747300040001 |  | ks |  |  | 0
196 | Sifón JIKA LAUFEN, obj.č. 8942460000001 |  | ks |  |  | 0
197 | Montáž zápachovej uzávierky pre zariaďovacie predmety, sprchovej do D 50 |  | ks |  |  | 0
198 | Sifón pre sprchové vaničky 50/40 mm, nerezová krytka s logom, prietok 39 l/min, LAUFEN, obj.č.2948240000001 |  | ks |  |  | 0
199 | Montáž zápachovej uzávierky pre zariaďovacie predmety, pisoárovej do D 40 |  | ks |  |  | 0
200 | Sifón 4306.0/1 biela LAUFEN, obj.č. 8920030000001 |  | ks |  |  | 0
| 766 - Konštrukcie stolárske |  |  |  |  | 0
201 | Montáž dverí plastových, interiérových, 1 m obvodu dverí |  | m |  |  | 0
202 | Plastové dvere H/B 3100/2290 mm posuvné interiér |  | ks |  |  | 0
203 | Plastové dvere H/B 3100/2350 mm presklenné interiér |  | ks |  |  | 0
204 | Montáž dverového krídla otočného jednokrídlového poldrážkového, do existujúcej zárubne, vrátane kovania |  | ks |  |  | 0
205 | Kovanie - 2x kľučka, povrch nerez brúsený, 2x rozeta BB, FAB |  | ks |  |  | 0
206 | Dvere vnútorné jednokrídlové, výplň DTD doska, povrch CPL laminát M10, mechanicky odolné plné, šírka 600-900 mm |  | ks |  |  | 0
207 | Dvere vnútorné jednokrídlové, výplň DTD doska, povrch CPL laminát M10, mechanicky odolné plné, šírka 900-1300 mm |  | ks |  |  | 0
208 | Presun hmot pre konštrukcie stolárske v objektoch výšky nad 12 do 24 m |  | t |  |  | 0
| 771 - Podlahy z dlaždíc |  |  |  |  | 0
209 | Montáž podláh z dlaždíc keramických do malty veľ. 300 x 300 mm |  | m2 |  |  | 0
210 | Keramická dlažba, standard 30x30 cm |  | m2 |  |  | 0
211 | Presun hmôt pre podlahy z dlaždíc v objektoch výšky nad 12 do 24 m |  | t |  |  | 0
| 776 - Podlahy povlakové |  |  |  |  | 0
212 | Demontáž soklíkov alebo líšt |  | m |  |  | 0
213 | Lepenie podlahových soklov z linolea |  | m |  |  | 0
214 | Prírodné linoleum Veneto XF2 - 3,2mm; trieda záťaže 34/43 |  | m2 |  |  | 0
215 | Odstránenie povlakových podláh z nášľapnej plochy lepených s podložkou, -0,00100t |  | m2 |  |  | 0
216 | Lepenie povlakových podláh z prírodného linolea |  | m2 |  |  | 0
217 | Prírodné linoleum Veneto XF2 - 3,2mm; trieda záťaže 34/43 |  | m2 |  |  | 0
218 | Vysávanie podkladu pred kladením povlakovýck podláh |  | m2 |  |  | 0
219 | Presun hmôt pre podlahy povlakové v objektoch výšky nad 12 do 24 m |  | t |  |  | 0
| 783 - Dokončovacie práce - nátery |  |  |  |  | 0
220 | Nátery kov.stav.doplnk.konštr. syntetické na vzduchu schnúce 2x emailovaním - 70µm |  | m2 |  |  | 0
221 | Nátery kov.stav.doplnk.konštr. syntetické na vzduchu schnúce základný - 35µm |  | m2 |  |  | 0
| 784 - Dokončovacie práce - maľby |  |  |  |  | 0
222 | Maľby z maliarskych zmesí Primalex, Farmal, strojne nanášané dvojnásobné, tónované na jemnozrnný podklad výšky do 3,80 m |  | m2 |  |  | 0
223 | Maľby z maliarskych zmesí Primalex, Farmal, strojne nanášané dvojnásobné, tónované na jemnozrnný podklad výšky do 3,80 m |  | m2 |  |  | 0
224 | Penetrovanie jednonásobné jemnozrnných podkladov výšky do 3,80 m |  | m2 |  |  | 0
225 | Penetrovanie jednonásobné jemnozrnných podkladov výšky do 3,80 m |  | m2 |  |  | 0
Pokiaľ je v zadávacích dokladoch uvedený konkrétny výrobok alebo výrobca, uchádzač môže vo svojej ponuke ponúknuť výrobok od iného výrobcu (ekvivalentný výrobok), pričom však musia byť zachované minimálne (alebo lepšie) technické parametre a vlastnosti, ako majú výrobky uvedené v týchto zadávacích dokladoch. Ak sa takýto konkrétny prípad vyskytuje, tak len z dôvodu určenia/stanovenia minimálnych kvalitatívnych parametrov, pričom nebolo možné túto skutočnosť opísať iným vhodnejším vyčerpávajúcim spôsobom.
Uchádzač je povinný oceniť každú položku, pričom nie je možné uvedené položky zlučovať a oceňovať ich jednou jednotkovou cenou. Množstvá vypočítať na základe poskytnutých grafických a textových príloh k súťažným podkladom a obhliadky staveniska. Jednotkové ceny uviesť v € na 2 desatinné miesta, výsledné ceny jednotlivých položiek špecifikácie zaokrúhliť príkazom round tiež na 2 (dve) desatinné miesta a s nastavením presnosti zobrazenia cien na 2 desatinné miesta!!!
Svojím podpisom potvrdzujem, že pri vypĺňaní formulára špecihfikácie položiek, som sa riadil vyššie uvedenými pokynmi.
| Zhotoviteľ: |  |  | Pečiatka:
| Dátum: |  |  | Podpis:

## FC4
OBNOVA NsP REVÚCA
Špecifikácia položiek pre fakturačný celok č. 4
P.č. | Špecifikácia položiek ( práca, montáž, materiál ) |  | m.j. | Množstvo, výmera | Jednotková cena | Cena celkom
|  | Fakturačný celok 4. |  |  |  | 0
B4-blok D - zníženie energetickej náročnosti | [5 empty] | 0
HSV - Práce a dodávky HSV | [5 empty] | 0
| 6 - Úpravy povrchov, podlahy, osadenie |  |  |  |  | 0
1 | Zakrývanie výplní vonkajších otvorov s rámami a zárubňami, zábradlí, oplechovania, atď. zhotovené z lešenia akýmkoľvek spôsobom |  | m2 |  |  | 0
2 | Sanácia betónových konštrukcií, vyrovnávacia malta na jemné opravy, ASOCRET M30 vyspravka, hr. 10 mm |  | m2 |  |  | 0
3 | Vonkajšia omietka stien tenkovrstvová Weber - Terranova, silikónová, weber.pas exclusive, roztieraná stredozrnná |  | m2 |  |  | 0
4 | Vonkajšia omietka stien Weber - Terranova, mramorové zrná, weber.pas marmolit, jemnozrnná |  | m2 |  |  | 0
5 | Očistenie vonkajších omietok vysokotlakovou súpravou WAP |  | m2 |  |  | 0
6 | Kontaktný zatepľovací systém hr. 120 mm weber.therm terranova (EPS), zatĺkacie kotvy |  | m2 |  |  | 0
7 | Kontaktný zatepľovací systém ostenia hr. 30 mm weber.therm terranova (EPS) |  | m2 |  |  | 0
8 | Kontaktný zatepľovací systém hr. 30 mm weber.therm exclusive (minerálna vlna), zatĺkacie kotvy |  | m2 |  |  | 0
9 | Kontaktný zatepľovací systém hr. 80 mm weber.therm exclusive (minerálna vlna), zatĺkacie kotvy |  | m2 |  |  | 0
10 | Kontaktný zatepľovací systém hr. 150 mm weber.therm exclusive (minerálna vlna), zatĺkacie kotvy |  | m2 |  |  | 0
11 | Kontaktný zatepľovací systém ostenia hr. 30 mm weber.therm exclusive (minerálna vlna) |  | m2 |  |  | 0
| 9 - Ostatné konštrukcie a práce-búranie |  |  |  |  | 0
12 | Montáž lešenia ľahkého pracovného radového s podlahami šírky nad 1,00 do 1,20 m, výšky do 10 m |  | m2 |  |  | 0
13 | Príplatok za prvý a každý ďalší i začatý mesiac použitia lešenia ľahkého pracovného radového s podlahami šírky nad 1,00 do 1,20 m, výšky do 10 m |  | m2 |  |  | 0
14 | Demontáž lešenia ľahkého pracovného radového s podlahami šírky nad 1,00 do 1,20 m, výšky do 10 m |  | m2 |  |  | 0
15 | Zatepľovací systém - soklový profil (hliníkový) |  | m |  |  | 0
16 | Zatepľovací systém - rohový ochranný profil s integrovanou sieťovinou LK plast 100 |  | m |  |  | 0
17 | Zatepľovací systém - začisťovací okenný profil s tkaninou 6 mm (plastový) |  | m |  |  | 0
18 | Zatepľovací systém - nadokenný profil so skrytou okapničkou LK plast |  | m |  |  | 0
19 | Zatepľovací systém - parapetný profil s tkaninou LPE (plastový) |  | m |  |  | 0
20 | Demontáž okien drevených, 1 bm obvodu - 0,008t |  | m |  |  | 0
21 | Demontáž dverí kovových vchodových, 1 bm obvodu - 0,005t |  | m |  |  | 0
22 | Odvoz sutiny a vybúraných hmôt na skládku do 1 km |  | t |  |  | 0
23 | Odvoz sutiny a vybúraných hmôt na skládku za každý ďalší 1 km |  | t |  |  | 0
24 | Vnútrostavenisková doprava sutiny a vybúraných hmôt do 10 m |  | t |  |  | 0
25 | Poplatok za skladovanie - betón, tehly, dlaždice (17 01 ), ostatné |  | t |  |  | 0
| 99 - Presun hmôt HSV |  |  |  |  | 0
26 | Presun hmôt pre opravy a údržbu objektov vrátane vonkajších plášťov výšky do 25 m |  | t |  |  | 0
HSV - Práce a dodávky PSV | [5 empty] | 0
| 713 - Izolácie tepelné |  |  |  |  | 0
27 | Montáž tepelnej izolácie stropov minerálnou vlnou, vrchom kladenou voľne |  | m2 |  |  | 0
28 | Tepelné izolácie šikmých striech Unifit 032, minerálna izolácia s ECOSE Technology - rolka 140x1200x3000 |  | m2 |  |  | 0
29 | Tepelné izolácie šikmých striech Unifit 032, minerálna izolácia s ECOSE Technology - rolka 160x1200x2500 |  | m2 |  |  | 0
30 | Presun hmôt pre izolácie tepelné v objektoch výšky nad 12 m do 24 m |  | t |  |  | 0
| 762 - Konštrukcie tesárske |  |  |  |  | 0
31 | Montáž latovania jednoduchých striech pre sklon do 60° |  | m |  |  | 0
32 | Hranol mäkké rezivo - omietané smrek hranolček 25-100 cm2 mäkké rezivo |  | m3 |  |  | 0
33 | Montáž kontralát pre sklon do 22° |  | m |  |  | 0
34 | Hranol mäkké rezivo - omietané smrek hranolček 25-100 cm2 mäkké rezivo |  | m3 |  |  | 0
35 | Presun hmôt pre konštrukcie tesárske v objektoch výšky od 12 do 24 m |  | t |  |  | 0
| 764 - Konštrukcie klampiarske |  |  |  |  | 0
36 | Príplatok za ukladanie konštr. do PU peny - parapet |  | m |  |  | 0
37 | Krytina Ruukki štítové lemovanie vrchné sklon do 30° |  | m |  |  | 0
38 | Krytina Ruukki hrebeň z hrebenáčov oblých sklon do 30° |  | m |  |  | 0
39 | Oceľové strešné krytiny so stojatou drážkou z tabúľ Ruukki Classic, sklon do 30° |  | m2 |  |  | 0
40 | Demontáž krytiny hladkej strešnej z tabúľ 2000 x 1000 mm, so sklonom do 30st., -0,00732t |  | m2 |  |  | 0
41 | Oplechovanie z hliníkového Al plechu, odkvapov na strechách s tvrdou krytinou r.š. do 330 mm |  | m |  |  | 0
42 | Demontáž žľabov pododkvap. štvorhranných rovných, oblúkových, do 30° rš 250 a 330 mm, -0,00347t |  | m |  |  | 0
43 | Žľaby pododkvapové polkruhové Ruukki, priemer 125 mm,vrátane čela, hákov, rohov, kútov |  | m |  |  | 0
44 | Kotlík žľabový Ruukki, priemer 125 mm |  | ks |  |  | 0
45 | Montáž oplechovania parapetov z hliníkového Al plechu, vrátane rohov r.š. do 400 mm |  | m |  |  | 0
46 | Plech hladký hliníkový, hr. 1,50 mm |  | m2 |  |  | 0
47 | Montáž oplechovania parapetov z hliníkového Al plechu, vrátane rohov r.š. do 500 mm |  | m |  |  | 0
48 | Plech hladký hliníkový, hr. 1,50 mm |  | m2 |  |  | 0
49 | Demontáž oplechovania parapetov rš od 400 do 600 mm, -0,00287t |  | m |  |  | 0
50 | Demontáž odpadových rúr priemer od 120 do 150 mm, -0,00418t |  | m |  |  | 0
51 | Odpadové rúry Ruukki, farba RR 20,priemer 100 mm, vrátane objímky, kolena a prípojky ku kanalizácii |  | m |  |  | 0
52 | Presun hmôt pre konštrukcie klampiarske v objektoch výšky nad 12 do 24 m |  | t |  |  | 0
| 766 - Konštrukcie stolárske |  |  |  |  | 0
53 | Montáž okien plastových s hydroizolačnými ISO páskami (exteriérová a interiérová) |  | m |  |  | 0
54 | Plastové okno jednokrídlové OS, rozmer 600x900 mm (vxš) izolačné dvojsklo, systém GEALAN 9000 - 6 komorový profil |  | ks |  |  | 0
55 | Plastové okno dvojkrídlové OS+O, rozmer 1800x1150 mm (vxš) izolačné dvojsklo, systém GEALAN 9000 - 6 komorový profil |  | ks |  |  | 0
56 | Plastové okno dvojkrídlové OS+O, rozmer 1800x1300 mm (vxš) izolačné dvojsklo, systém GEALAN 9000 - 6 komorový profil |  | ks |  |  | 0
57 | Plastové okno jednokrídlové OS, rozmer 750x1300 mm (vxš) izolačné dvojsklo, systém GEALAN 9000 - 6 komorový profil |  | ks |  |  | 0
58 | Plastové okno jednokrídlové OS, rozmer 750x1150 mm (vxš) izolačné dvojsklo, systém GEALAN 9000 - 6 komorový profil |  | ks |  |  | 0
59 | Plastové okno jednokrídlové OS, rozmer 1180x1200 mm (vxš) izolačné dvojsklo, systém GEALAN 9000 - 6 komorový profil |  | ks |  |  | 0
60 | Plastové okno jednokrídlové OS+O, rozmer 1450x1200 mm (vxš) izolačné dvojsklo, systém GEALAN 9000 - 6 komorový profil |  | ks |  |  | 0
61 | Plastové okno trojkrídlové OS, rozmer 950x1770 mm (vxš) izolačné dvojsklo, systém GEALAN 9000 - 6 komorový profil |  | ks |  |  | 0
62 | Plastová zostava 7xFIX+dvere, rozmer 2950x2290 mm (vxš) izolačné dvojsklo, systém GEALAN 9000 - 6 komorový profil |  | ks |  |  | 0
63 | Plastová zostava 7xFIX+dvere, rozmer 2950x2350 mm (vxš) izolačné dvojsklo, systém GEALAN 9000 - 6 komorový profil |  | ks |  |  | 0
64 | Plastové okno jednokrídlové OS, rozmer 750x600 mm (vxš) izolačné dvojsklo, systém GEALAN 9000 - 6 komorový profil |  | ks |  |  | 0
65 | Plastové okno dvojkrídlové, vxš 1200x2400 mm, izolačné trojsklo, systém GEALAN 9000, 6 komorový profil, AB TEAM |  | ks |  |  | 0
66 | Plastové okno jednokrídlové, vxš 1200x1500 mm, izolačné trojsklo, systém GEALAN 9000, 6 komorový profil, AB TEAM |  | ks |  |  | 0
67 | Tesniaca fólia CX exteriér 290 mm/30 m, pre okenné konštrukcie |  | m |  |  | 0
68 | Tesniaca fólia CX interiér 70 mm, pre okenné konštrukcie |  | m |  |  | 0
69 | Montáž dverí plastových, vchodových, 1 m obvodu dverí |  | m |  |  | 0
70 | Plastové dvere H/B 2050/960 mm O |  | ks |  |  | 0
71 | Plastové dvere H/B 2050/1860 mm dvojkrídlové O+FIX |  | ks |  |  | 0
72 | Montáž parapetnej dosky plastovej šírky do 300 mm, dĺžky do 1000 mm |  | ks |  |  | 0
73 | Vnútorné parapetné dosky plastové komôrkové,B=300mm biela, mramor, buk, zlatý dub |  | m |  |  | 0
74 | Montáž parapetnej dosky plastovej šírky do 300 mm, dĺžky 1000-1600 mm |  | ks |  |  | 0
75 | Vnútorné parapetné dosky plastové komôrkové,B=300mm biela, mramor, buk, zlatý dub |  | m |  |  | 0
76 | Montáž parapetnej dosky plastovej šírky do 300 mm, dĺžky 1600-2600 mm |  | ks |  |  | 0
77 | Vnútorné parapetné dosky plastové komôrkové,B=300mm biela, mramor, buk, zlatý dub |  | m |  |  | 0
78 | Demontáž parapetnej dosky drevenej šírky do 300 mm, dĺžky do 1600 mm, -0,003t |  | ks |  |  | 0
79 | Demontáž parapetnej dosky drevenej šírky do 300 mm, dĺžky nad 1600 mm, -0,006t |  | ks |  |  | 0
80 | Presun hmot pre konštrukcie stolárske v objektoch výšky nad 12 do 24 m |  | t |  |  | 0
B2-blok B - Rekonštrukcia a oprava vnútorných priestorov | [5 empty] | 0
HSV - Práce a dodávky HSV | [5 empty] | 0
| 6 - Úpravy povrchov, podlahy, osadenie |  |  |  |  | 0
81 | Oprava omietok vnútorného ostenia okenného alebo dverného vápenná hladká |  | m2 |  |  | 0
82 | Zhotovenie jednonásobného penetračného náteru pre potery a stierky |  | m2 |  |  | 0
83 | Penetračný náter na báze disperzie BAUMIT Grund, pre samonivelizačné potery a sierky, 25 kg |  | kg |  |  | 0
84 | Samonivelizačná podlahová stierka Nivello 30, triedy CT-C25-F7 , hr. 5 mm |  | m2 |  |  | 0
85 | Dodatočná montáž oceľovej dverovej zárubne, plochy otvoru do 2,5 m2 |  | ks |  |  | 0
86 | Zárubňa oceľová CgU 110x197x10cm |  | ks |  |  | 0
87 | Keramický predpätý preklad POROTHERM KPP, šírky 120 mm, výšky 65 mm, dĺžky 2750 mm |  | ks |  |  | 0
88 | Zamurovanie otvorov plochy nad 1 do 4 m2 tehlami POROTHERM (115x500x238) |  | m2 |  |  | 0
89 | Zamurovanie otvorov plochy nad 1 do 4 m2 tehlami POROTHERM (440x250x238) |  | m2 |  |  | 0
90 | Priečky z tehál pálených POROTHERM 11,5 P 8, na maltu POROTHERM MM 50 (115x500x238) |  | m2 |  |  | 0
91 | Priečky z tehál pálených POROTHERM 14 P 8, na maltu POROTHERM MM 50 (140x500x238) |  | m2 |  |  | 0
92 | Príprava vnútorného podkladu stropov BAUMIT, penetračný náter Baumit BetonKontakt |  | m2 |  |  | 0
93 | Vnútorná omietka stropov BAUMIT, vápennocementová, strojné miešanie, ručné nanášanie, Baumit MVR Uni (Baumit MVR Uni) hr. 8 mm |  | m2 |  |  | 0
94 | Príprava vnútorného podkladu stien BAUMIT, penetračný náter Baumit BetonKontakt |  | m2 |  |  | 0
95 | Oprava omietok vnútorného ostenia okenného alebo dverného vápenná hladká |  | m2 |  |  | 0
96 | Vnútorná omietka stien BAUMIT, vápennocementová, strojné miešanie, ručné nanášanie, Baumit MVR Uni (Baumit MVR Uni) hr. 10 mm |  | m2 |  |  | 0
97 | Potiahnutie vnútorných stien sklotextílnou mriežkou s celoplošným prilepením |  | m2 |  |  | 0
98 | Dodatočná montáž oceľovej dverovej zárubne, plochy otvoru do 2,5 m2 |  | ks |  |  | 0
99 | Zárubňa oceľová CgU 110x197x10cm |  | ks |  |  | 0
100 | Zárubňa oceľová CgU 90x197x10cm |  | ks |  |  | 0
101 | Zárubňa oceľová CgU šxvxhr 800x1970x100 mm |  | ks |  |  | 0
| 9 - Ostatné konštrukcie a práce-búranie |  |  |  |  | 0
102 | Vyvesenie dreveného dverného krídla do suti plochy do 2 m2, -0,02400t |  | ks |  |  | 0
103 | Vybúranie kovových dverových zárubní plochy do 2 m2, -0,07600t |  | m2 |  |  | 0
104 | 101 |  | m2 |  |  | 0
105 | Odvoz sutiny a vybúraných hmôt na skládku do 1 km |  | t |  |  | 0
106 | Odvoz sutiny a vybúraných hmôt na skládku za každý ďalší 1 km |  | t |  |  | 0
107 | Vnútrostavenisková doprava sutiny a vybúraných hmôt do 10 m |  | t |  |  | 0
108 | Poplatok za skladovanie - betón, tehly, dlaždice (17 01 ), ostatné |  | t |  |  | 0
109 | Lešenie ľahké pracovné pomocné, s výškou lešeňovej podlahy do 1,20 m |  | m2 |  |  | 0
110 | Vyčistenie budov pri výške podlaží do 4m po ukončení prác |  | m2 |  |  | 0
111 | Búranie priečok z tehál pálených, plných alebo dutých hr. do 150 mm, -0,19600t |  | m2 |  |  | 0
112 | Búranie muriva nadzákladového z tehál pálených, vápenopieskových,cementových na maltu, -1,90500t |  | m3 |  |  | 0
113 | Búranie dlažieb, bez podklad. lôžka z xylolit., alebo keramických dlaždíc hr. do 10 mm, -0,02000t |  | m2 |  |  | 0
114 | Prikresanie rovných ostení, bez odstupu, po hrubomvybúraní otvorov, v murive tehl. na maltu, -0,05700t |  | m2 |  |  | 0
115 | Vyvesenie dreveného dverného krídla do suti plochy do 2 m2, -0,02400t |  | ks |  |  | 0
116 | Vybúranie kovových dverových zárubní plochy do 2 m2, -0,07600t |  | m2 |  |  | 0
117 | Vybúranie kovových dverových zárubní plochy nad 2 m2, -0,06300t |  | m2 |  |  | 0
118 | Otlčenie omietok stropov vnútorných vápenných alebo vápennocementových v rozsahu do 100 %, -0,05000t |  | m2 |  |  | 0
119 | Otlčenie omietok stien vnútorných vápenných alebo vápennocementových v rozsahu do 100 %, -0,04600t |  | m2 |  |  | 0
120 | Odsekanie a odobratie stien z obkladačiek vnútorných nad 2 m2, -0,06800t |  | m2 |  |  | 0
121 | Odvoz sutiny a vybúraných hmôt na skládku do 1 km |  | t |  |  | 0
122 | Odvoz sutiny a vybúraných hmôt na skládku za každý ďalší 1 km |  | t |  |  | 0
123 | Vnútrostavenisková doprava sutiny a vybúraných hmôt do 10 m |  | t |  |  | 0
124 | Poplatok za skladovanie - betón, tehly, dlaždice (17 01 ), ostatné |  | t |  |  | 0
| 99 - Presun hmôt HSV |  |  |  |  | 0
125 | Presun hmôt pre opravy a údržbu objektov vrátane vonkajších plášťov výšky do 25 m |  | t |  |  | 0
HSV - Práce a dodávky PSV | [5 empty] | 0
| 766 - Konštrukcie stolárske |  |  |  |  | 0
126 | Montáž dverí plastových, interiérových, 1 m obvodu dverí |  | m |  |  | 0
127 | Plastové dvere H/B 2440/2350 mm dvojkrídlové + svetlík interiér |  | ks |  |  | 0
128 | Montáž dverového krídla otočného jednokrídlového poldrážkového, do existujúcej zárubne, vrátane kovania |  | ks |  |  | 0
129 | Kovanie - 2x kľučka, povrch nerez brúsený, 2x rozeta BB, FAB |  | ks |  |  | 0
130 | Dvere vnútorné jednokrídlové, výplň DTD doska, povrch CPL laminát M10, mechanicky odolné plné, šírka 900-1300 mm |  | ks |  |  | 0
131 | Montáž dverí posuvných jednokrídlových, posun na stene |  | ks |  |  | 0
132 | Montážny materiál pre dvere, okná, SAPELI |  | eur |  |  | 0
133 | Dvere vnútorné jednokrídlové posuvné, šírka 900-1200 mm, výplň DTD doska, povrch dyha |  | ks |  |  | 0
134 | Sadrokartónová inštalačná predstena pre sanitárne zariadenia, jednoduché opláštenie, doska RBI 12,5 mm |  | m2 |  |  | 0
135 | Montáž púzdra posuvných dverí do murovanej priečky, jedno zasúvacie púzdro pre jedno krídlo, priechod 0,6-1,2 m |  | ks |  |  | 0
136 | Stavebné puzdro pre posuvné dvere ŠTANDARD čistý priechod 1100 mm |  | ks |  |  | 0
137 | Systém posuvných dverí - sada pojazdov |  | súb. |  |  | 0
138 | Montáž dverí drevených posuvných jednokrídlových, posun do puzdra |  | ks |  |  | 0
139 | Dvere vnútorné jednokrídlové, šírka 600-900 mm, výplň DTD doska, povrch CPL laminát M10, mechanicky odolné plné, SAPELI |  | ks |  |  | 0
140 | Montážny materiál pre dvere, okná, SAPELI |  | eur |  |  | 0
141 | Presun hmot pre konštrukcie stolárske v objektoch výšky nad 12 do 24 m |  | t |  |  | 0
| 771 - Podlahy z dlaždíc |  |  |  |  | 0
142 | Montáž podláh z dlaždíc keramických do malty veľ. 300 x 300 mm |  | m2 |  |  | 0
143 | Keramická dlažba, standard 30x30 cm |  | m2 |  |  | 0
144 | Presun hmôt pre podlahy z dlaždíc v objektoch výšky nad 12 do 24 m |  | t |  |  | 0
| 776 - Podlahy povlakové |  |  |  |  | 0
145 | Demontáž soklíkov alebo líšt |  | m |  |  | 0
146 | Lepenie podlahových soklov z linolea |  | m |  |  | 0
147 | Prírodné linoleum Veneto XF2 - 3,2mm; trieda záťaže 34/43 |  | m2 |  |  | 0
148 | Odstránenie povlakových podláh z nášľapnej plochy lepených s podložkou, -0,00100t |  | m2 |  |  | 0
149 | Lepenie povlakových podláh z prírodného linolea |  | m2 |  |  | 0
150 | Prírodné linoleum Veneto XF2 - 3,2mm; trieda záťaže 34/43 |  | m2 |  |  | 0
151 | Vysávanie podkladu pred kladením povlakovýck podláh |  | m2 |  |  | 0
152 | Presun hmôt pre podlahy povlakové v objektoch výšky nad 12 do 24 m |  | t |  |  | 0
| 781 - Dokončovacie práce a obklady |  |  |  |  | 0
153 | Montáž obkladov vnútor. stien z obkladačiek kladených do tmelu veľ. 300x300 mm |  | m2 |  |  | 0
154 | Dlaždice keramické 300x300 |  | m2 |  |  | 0
155 | Presun hmôt pre obklady keramické v objektoch výšky nad 12 do 24 m |  | t |  |  | 0
| 783 - Dokončovacie práce - nátery |  |  |  |  | 0
156 | Nátery kov.stav.doplnk.konštr. syntetické na vzduchu schnúce 2x emailovaním - 70µm |  | m2 |  |  | 0
157 | Nátery kov.stav.doplnk.konštr. syntetické na vzduchu schnúce základný - 35µm |  | m2 |  |  | 0
| 784 - Dokončovacie práce - maľby |  |  |  |  | 0
158 | Maľby z maliarskych zmesí Primalex, Farmal, strojne nanášané dvojnásobné, tónované na jemnozrnný podklad výšky do 3,80 m |  | m2 |  |  | 0
159 | Maľby vodeodolné, umývateľné, ručne nanášané tónované dvojnásobné na jemnozrnný podklad výšky do 3, 80 m |  | m2 |  |  | 0
160 | Penetrovanie jednonásobné jemnozrnných podkladov výšky do 3,80 m |  | m2 |  |  | 0
Pokiaľ je v zadávacích dokladoch uvedený konkrétny výrobok alebo výrobca, uchádzač môže vo svojej ponuke ponúknuť výrobok od iného výrobcu (ekvivalentný výrobok), pričom však musia byť zachované minimálne (alebo lepšie) technické parametre a vlastnosti, ako majú výrobky uvedené v týchto zadávacích dokladoch. Ak sa takýto konkrétny prípad vyskytuje, tak len z dôvodu určenia/stanovenia minimálnych kvalitatívnych parametrov, pričom nebolo možné túto skutočnosť opísať iným vhodnejším vyčerpávajúcim spôsobom.
Uchádzač je povinný oceniť každú položku, pričom nie je možné uvedené položky zlučovať a oceňovať ich jednou jednotkovou cenou. Množstvá vypočítať na základe poskytnutých grafických a textových príloh k súťažným podkladom a obhliadky staveniska. Jednotkové ceny uviesť v € na 2 desatinné miesta, výsledné ceny jednotlivých položiek špecifikácie zaokrúhliť príkazom round tiež na 2 (dve) desatinné miesta a s nastavením presnosti zobrazenia cien na 2 desatinné miesta!!!
Svojím podpisom potvrdzujem, že pri vypĺňaní formulára špecihfikácie položiek, som sa riadil vyššie uvedenými pokynmi.
| Zhotoviteľ: |  |  | Pečiatka:
| Dátum: |  |  | Podpis:

## FC5
OBNOVA NsP REVÚCA
Špecifikácia položiek pre fakturačný celok č. 5
P.č. | Špecifikácia položiek ( práca, montáž, materiál ) |  | m.j. | Množstvo, výmera | Jednotková cena | Cena celkom
|  | Fakturačný celok 5. |  |  |  | 0
B5-blok E - zníženie energetickej náročnosti | [5 empty] | 0
HSV - Práce a dodávky HSV | [5 empty] | 0
| 6 - Úpravy povrchov, podlahy, osadenie |  |  |  |  | 0
1 | Zakrývanie výplní vonkajších otvorov s rámami a zárubňami, zábradlí, oplechovania, atď. zhotovené z lešenia akýmkoľvek spôsobom |  | m2 |  |  | 0
2 | Sanácia betónových konštrukcií, vyrovnávacia malta na jemné opravy, ASOCRET M30 vyspravka, hr. 10 mm |  | m2 |  |  | 0
3 | Vonkajšia omietka stien tenkovrstvová Weber - Terranova, silikónová, weber.pas exclusive, roztieraná stredozrnná |  | m2 |  |  | 0
4 | Vonkajšia omietka stien Weber - Terranova, mramorové zrná, weber.pas marmolit, jemnozrnná |  | m2 |  |  | 0
5 | Očistenie vonkajších omietok vysokotlakovou súpravou WAP |  | m2 |  |  | 0
6 | Kontaktný zatepľovací systém hr. 120 mm weber.therm terranova (EPS), zatĺkacie kotvy |  | m2 |  |  | 0
7 | Kontaktný zatepľovací systém hr. 30 mm weber.therm exclusive (minerálna vlna), zatĺkacie kotvy |  | m2 |  |  | 0
8 | Kontaktný zatepľovací systém hr. 80 mm weber.therm exclusive (minerálna vlna), zatĺkacie kotvy |  | m2 |  |  | 0
9 | Kontaktný zatepľovací systém hr. 150 mm weber.therm exclusive (minerálna vlna), zatĺkacie kotvy |  | m2 |  |  | 0
10 | Kontaktný zatepľovací systém ostenia hr. 30 mm weber.therm exclusive (minerálna vlna) |  | m2 |  |  | 0
| 9 - Ostatné konštrukcie a práce-búranie |  |  |  |  | 0
11 | Montáž lešenia ľahkého pracovného radového s podlahami šírky nad 1,00 do 1,20 m, výšky do 10 m |  | m2 |  |  | 0
12 | Príplatok za prvý a každý ďalší i začatý mesiac použitia lešenia ľahkého pracovného radového s podlahami šírky nad 1,00 do 1,20 m, výšky do 10 m |  | m2 |  |  | 0
13 | Demontáž lešenia ľahkého pracovného radového s podlahami šírky nad 1,00 do 1,20 m, výšky do 10 m |  | m2 |  |  | 0
14 | Zatepľovací systém - soklový profil (hliníkový) |  | m |  |  | 0
15 | Zatepľovací systém - rohový ochranný profil s integrovanou sieťovinou LK plast 100 |  | m |  |  | 0
16 | Zatepľovací systém - začisťovací okenný profil s tkaninou 6 mm (plastový) |  | m |  |  | 0
17 | Zatepľovací systém - nadokenný profil so skrytou okapničkou LK plast |  | m |  |  | 0
18 | Zatepľovací systém - parapetný profil s tkaninou LPE (plastový) |  | m |  |  | 0
19 | Demontáž okien drevených, 1 bm obvodu - 0,008t |  | m |  |  | 0
20 | Demontáž dverí kovových vchodových, 1 bm obvodu - 0,005t |  | m |  |  | 0
21 | Odvoz sutiny a vybúraných hmôt na skládku do 1 km |  | t |  |  | 0
22 | Odvoz sutiny a vybúraných hmôt na skládku za každý ďalší 1 km |  | t |  |  | 0
23 | Vnútrostavenisková doprava sutiny a vybúraných hmôt do 10 m |  | t |  |  | 0
24 | Poplatok za skladovanie - betón, tehly, dlaždice (17 01 ), ostatné |  | t |  |  | 0
| 99 - Presun hmôt HSV |  |  |  |  | 0
25 | Presun hmôt pre opravy a údržbu objektov vrátane vonkajších plášťov výšky do 25 m |  | t |  |  | 0
HSV - Práce a dodávky PSV | [5 empty] | 0
| 713 - Izolácie tepelné |  |  |  |  | 0
26 | Montáž tepelnej izolácie stropov minerálnou vlnou, vrchom kladenou voľne |  | m2 |  |  | 0
27 | Tepelné izolácie šikmých striech Unifit 032, minerálna izolácia s ECOSE Technology - rolka 140x1200x3000 |  | m2 |  |  | 0
28 | Tepelné izolácie šikmých striech Unifit 032, minerálna izolácia s ECOSE Technology - rolka 160x1200x2500 |  | m2 |  |  | 0
29 | Presun hmôt pre izolácie tepelné v objektoch výšky nad 12 m do 24 m |  | t |  |  | 0
| 762 - Konštrukcie tesárske |  |  |  |  | 0
30 | Montáž latovania jednoduchých striech pre sklon do 60° |  | m |  |  | 0
31 | Hranol mäkké rezivo - omietané smrek hranolček 25-100 cm2 mäkké rezivo |  | m3 |  |  | 0
32 | Montáž kontralát pre sklon do 22° |  | m |  |  | 0
33 | Hranol mäkké rezivo - omietané smrek hranolček 25-100 cm2 mäkké rezivo |  | m3 |  |  | 0
34 | Presun hmôt pre konštrukcie tesárske v objektoch výšky od 12 do 24 m |  | t |  |  | 0
| 764 - Konštrukcie klampiarske |  |  |  |  | 0
35 | Príplatok za ukladanie konštr. do PU peny - parapet |  | m |  |  | 0
36 | Krytina Ruukki štítové lemovanie vrchné sklon do 30° |  | m |  |  | 0
37 | Krytina Ruukki hrebeň z hrebenáčov oblých sklon do 30° |  | m |  |  | 0
38 | Oceľové strešné krytiny so stojatou drážkou z tabúľ Ruukki Classic, sklon do 30° |  | m2 |  |  | 0
39 | Demontáž krytiny hladkej strešnej z tabúľ 2000 x 1000 mm, so sklonom do 30st., -0,00732t |  | m2 |  |  | 0
40 | Oplechovanie z hliníkového Al plechu, odkvapov na strechách s tvrdou krytinou r.š. do 330 mm |  | m |  |  | 0
41 | Demontáž žľabov pododkvap. štvorhranných rovných, oblúkových, do 30° rš 250 a 330 mm, -0,00347t |  | m |  |  | 0
42 | Žľaby pododkvapové polkruhové Ruukki, priemer 125 mm,vrátane čela, hákov, rohov, kútov |  | m |  |  | 0
43 | Kotlík žľabový Ruukki, priemer 125 mm |  | ks |  |  | 0
44 | Montáž oplechovania parapetov z hliníkového Al plechu, vrátane rohov r.š. do 400 mm |  | m |  |  | 0
45 | Plech hladký hliníkový, hr. 1,50 mm |  | m2 |  |  | 0
46 | Montáž oplechovania parapetov z hliníkového Al plechu, vrátane rohov r.š. do 500 mm |  | m |  |  | 0
47 | Plech hladký hliníkový, hr. 1,50 mm |  | m2 |  |  | 0
48 | Demontáž oplechovania parapetov rš od 400 do 600 mm, -0,00287t |  | m |  |  | 0
49 | Demontáž odpadových rúr priemer od 120 do 150 mm, -0,00418t |  | m |  |  | 0
50 | Odpadové rúry Ruukki, farba RR 20,priemer 100 mm, vrátane objímky, kolena a prípojky ku kanalizácii |  | m |  |  | 0
51 | Presun hmôt pre konštrukcie klampiarske v objektoch výšky nad 12 do 24 m |  | t |  |  | 0
| 766 - Konštrukcie stolárske |  |  |  |  | 0
52 | Montáž okien plastových s hydroizolačnými ISO páskami (exteriérová a interiérová) |  | m |  |  | 0
53 | Plastové okno jednokrídlové OS, rozmer 600x600 mm (vxš) izolačné dvojsklo, systém GEALAN 9000 - 6 komorový profil |  | ks |  |  | 0
54 | Plastové okno trojkrídlové OS+S+OS, rozmer 1420x2350 mm (vxš) izolačné dvojsklo, systém GEALAN 9000 - 6 komorový profil |  | ks |  |  | 0
55 | Plastová zostava, rozmer 4000x2350 mm (vxš) izolačné dvojsklo, systém GEALAN 9000 - 6 komorový profil |  | ks |  |  | 0
56 | Plastové okno jednokrídlové OS, rozmer 1450x1450 mm (vxš) izolačné dvojsklo, systém GEALAN 9000 - 6 komorový profil |  | ks |  |  | 0
57 | Plastové okno dvojkrídlové OS+S, rozmer 1750x1450 mm (vxš) izolačné dvojsklo, systém GEALAN 9000 - 6 komorový profil |  | ks |  |  | 0
58 | Plastové okno jednokrídlové OS, rozmer 650x1450 mm (vxš) izolačné dvojsklo, systém GEALAN 9000 - 6 komorový profil |  | ks |  |  | 0
59 | Plastové okno jednokrídlové S, rozmer 750x1450 mm (vxš) izolačné dvojsklo, systém GEALAN 9000 - 6 komorový profil |  | ks |  |  | 0
60 | Plastové okno dvojkrídlové O, rozmer 2650x1450 mm (vxš) izolačné dvojsklo, systém GEALAN 9000 - 6 komorový profil |  | ks |  |  | 0
61 | Plastová zostava OS+FIX, rozmer 2400x2060 mm (vxš) izolačné dvojsklo, systém GEALAN 9000 - 6 komorový profil |  | ks |  |  | 0
62 | Tesniaca fólia CX exteriér 290 mm/30 m, pre okenné konštrukcie |  | m |  |  | 0
63 | Tesniaca fólia CX interiér 70 mm, pre okenné konštrukcie |  | m |  |  | 0
64 | Montáž parapetnej dosky plastovej šírky do 300 mm, dĺžky do 1000 mm |  | ks |  |  | 0
65 | Vnútorné parapetné dosky plastové komôrkové,B=300mm biela, mramor, buk, zlatý dub |  | m |  |  | 0
66 | Montáž parapetnej dosky plastovej šírky do 300 mm, dĺžky 1000-1600 mm |  | ks |  |  | 0
67 | 18+19+4+5+6 |  |  |  |  | 0
68 | Vnútorné parapetné dosky plastové komôrkové,B=300mm biela, mramor, buk, zlatý dub |  | m |  |  | 0
69 | Montáž parapetnej dosky plastovej šírky do 300 mm, dĺžky 1600-2600 mm |  | ks |  |  | 0
70 | Vnútorné parapetné dosky plastové komôrkové,B=300mm biela, mramor, buk, zlatý dub |  | m |  |  | 0
71 | Demontáž parapetnej dosky drevenej šírky do 300 mm, dĺžky do 1600 mm, -0,003t |  | ks |  |  | 0
72 | Demontáž parapetnej dosky drevenej šírky do 300 mm, dĺžky nad 1600 mm, -0,006t |  | ks |  |  | 0
73 | Presun hmot pre konštrukcie stolárske v objektoch výšky nad 12 do 24 m |  | t |  |  | 0
B5-blok E - Rekonštrukcia a oprava vnútorných priestorov | [5 empty] | 0
HSV - Práce a dodávky HSV | [5 empty] | 0
| 6 - Úpravy povrchov, podlahy, osadenie |  |  |  |  | 0
74 | Oprava omietok vnútorného ostenia okenného alebo dverného vápenná hladká |  | m2 |  |  | 0
75 | Zhotovenie jednonásobného penetračného náteru pre potery a stierky |  | m2 |  |  | 0
76 | Penetračný náter na báze disperzie BAUMIT Grund, pre samonivelizačné potery a sierky, 25 kg |  | kg |  |  | 0
77 | Samonivelizačná podlahová stierka Nivello 30, triedy CT-C25-F7 , hr. 5 mm |  | m2 |  |  | 0
78 | Dodatočná montáž oceľovej dverovej zárubne, plochy otvoru do 2,5 m2 |  | ks |  |  | 0
79 | Zárubňa oceľová CgU 110x197x10cm |  | ks |  |  | 0
| 9 - Ostatné konštrukcie a práce-búranie |  |  |  |  | 0
80 | Vyvesenie dreveného dverného krídla do suti plochy do 2 m2, -0,02400t |  | ks |  |  | 0
81 | Vybúranie kovových dverových zárubní plochy do 2 m2, -0,07600t |  | m2 |  |  | 0
82 | Odvoz sutiny a vybúraných hmôt na skládku do 1 km |  | t |  |  | 0
83 | Odvoz sutiny a vybúraných hmôt na skládku za každý ďalší 1 km |  | t |  |  | 0
84 | Vnútrostavenisková doprava sutiny a vybúraných hmôt do 10 m |  | t |  |  | 0
85 | Poplatok za skladovanie - betón, tehly, dlaždice (17 01 ), ostatné |  | t |  |  | 0
| 99 - Presun hmôt HSV |  |  |  |  | 0
86 | Presun hmôt pre opravy a údržbu objektov vrátane vonkajších plášťov výšky do 25 m |  | t |  |  | 0
HSV - Práce a dodávky PSV | [5 empty] | 0
| 766 - Konštrukcie stolárske |  |  |  |  | 0
87 | Montáž dverového krídla otočného jednokrídlového poldrážkového, do existujúcej zárubne, vrátane kovania |  | ks |  |  | 0
88 | Kovanie - 2x kľučka, povrch nerez brúsený, 2x rozeta BB, FAB |  | ks |  |  | 0
89 | Dvere vnútorné jednokrídlové, výplň DTD doska, povrch CPL laminát M10, mechanicky odolné plné, šírka 900-1300 mm |  | ks |  |  | 0
90 | Presun hmot pre konštrukcie stolárske v objektoch výšky nad 12 do 24 m |  | t |  |  | 0
| 776 - Podlahy povlakové |  |  |  |  | 0
91 | Demontáž soklíkov alebo líšt |  | m |  |  | 0
92 | Lepenie podlahových soklov z linolea |  | m |  |  | 0
93 | Prírodné linoleum Veneto XF2 - 3,2mm; trieda záťaže 34/43 |  | m2 |  |  | 0
94 | Odstránenie povlakových podláh z nášľapnej plochy lepených s podložkou, -0,00100t |  | m2 |  |  | 0
95 | Lepenie povlakových podláh z prírodného linolea |  | m2 |  |  | 0
96 | Prírodné linoleum Veneto XF2 - 3,2mm; trieda záťaže 34/43 |  | m2 |  |  | 0
97 | Vysávanie podkladu pred kladením povlakovýck podláh |  | m2 |  |  | 0
98 | Presun hmôt pre podlahy povlakové v objektoch výšky nad 12 do 24 m |  | t |  |  | 0
| 783 - Dokončovacie práce - nátery |  |  |  |  | 0
99 | Nátery kov.stav.doplnk.konštr. syntetické na vzduchu schnúce 2x emailovaním - 70µm |  | m2 |  |  | 0
100 | Nátery kov.stav.doplnk.konštr. syntetické na vzduchu schnúce základný - 35µm |  | m2 |  |  | 0
| 784 - Dokončovacie práce - maľby |  |  |  |  | 0
101 | Maľby z maliarskych zmesí Primalex, Farmal, strojne nanášané dvojnásobné, tónované na jemnozrnný podklad výšky do 3,80 m |  | m2 |  |  | 0
102 | Penetrovanie jednonásobné jemnozrnných podkladov výšky do 3,80 m |  | m2 |  |  | 0
D- Oplotenie a spevnené plochy | [5 empty] | 0
HSV - Práce a dodávky HSV | [5 empty] | 0
| 1 - Zemné práce |  |  |  |  | 0
103 | Odstránenie ornice ručne s vodorov. premiest., na hromady do 50 m hr. do 150 mm |  | m3 |  |  | 0
104 | Výkop jamy a ryhy v obmedzenom priestore horn. tr.3 ručne |  | m3 |  |  | 0
105 | Výkop ryhy do šírky 600 mm v horn.3 do 100 m3 |  | m3 |  |  | 0
106 | Príplatok k cene za lepivosť pri hĺbení rýh šírky do 600 mm zapažených i nezapažených s urovnaním dna v hornine 3 |  | m3 |  |  | 0
107 | Vodorovné premiestnenie výkopku z horniny 1-4 do 20m |  | m3 |  |  | 0
108 | Vodorovné premiestnenie výkopku z horniny 1-4 nad 20-50m |  | m3 |  |  | 0
109 | Uloženie sypaniny na skládky do 100 m3 |  | m3 |  |  | 0
| 2 - Zakladanie |  |  |  |  | 0
110 | Násyp pod základové konštrukcie so zhutnením z kameniva hrubého drveného fr.32-63 mm |  | m3 |  |  | 0
111 | Betón základových dosiek, prostý tr. C 25/30 |  | m3 |  |  | 0
112 | Debnenie stien základových dosiek, zhotovenie-tradičné |  | m2 |  |  | 0
113 | Debnenie stien základových dosiek, odstránenie-tradičné |  | m2 |  |  | 0
114 | Výstuž základových dosiek z ocele 10505 |  | t |  |  | 0
115 | Murivo základových pásov (m3) PREMAC 50x30x25 s betónovou výplňou C 16/20 hr. 300 mm |  | m3 |  |  | 0
116 | Betón základových pásov, prostý tr. C 25/30 |  | m3 |  |  | 0
117 | Výstuž pre murivo základových pásov PREMAC s betónovou výplňou z ocele 10505 |  | t |  |  | 0
118 | Zhotovenie vrstvy z geotextílie na upravenom povrchu sklon do 1 : 5 , šírky od 0 do 3 m - okapový chodník |  | m2 |  |  | 0
119 | Geotextília netkaná polypropylénová Tatratex PP 400 |  | m2 |  |  | 0
| 3 - Zvislé a kompletné konštrukcie |  |  |  |  | 0
121 | Osadenie stĺpika oceľového plotového do výšky 2.00m so zabetónovaním |  | ks |  |  | 0
121 | Stlpik Štandartpolast. RAL6005 STLPIK BPL pr.48mm v.2,3m |  | ks |  |  | 0
122 | VZPERA BPL pr.38mm v.2,3m RAL6005 |  | ks |  |  | 0
| 5 - Komunikácie |  |  |  |  | 0
123 | Podklad alebo podsyp zo štrkopiesku s rozprestretím, vlhčením a zhutnením, po zhutnení hr. 100 mm |  | m2 |  |  | 0
124 | Podklad alebo kryt z kameniva hrubého drveného veľ. 32-63 mm s rozprestretím a zhutn.hr. 150 mm |  | m2 |  |  | 0
| 6 - Úpravy povrchov, podlahy, osadenie |  |  |  |  | 0
125 | Samonivelizačná podlahová stierka Nivello 30, triedy CT-C25-F7 , hr. 10 mm |  | m2 |  |  | 0
126 | Cementový poter zo suchej poterovej zmesi Baumit Estrich, triedy CT-C20-F5, hr. 70 mm |  | m2 |  |  | 0
| 9 - Ostatné konštrukcie a práce-búranie |  |  |  |  | 0
127 | Osadenie chodník. obrubníka betónového stojatého do lôžka z betónu prosteho tr. C 16/20 s bočnou oporou |  | m |  |  | 0
128 | Premac obrubník parkový 100x20x5 cm, sivý |  | ks |  |  | 0
129 | Chemická kotva s kotevným svorníkom tesnená polyesterovou živicou do muriva z plných tehál, s vyvŕtaním otvoru M12/10/135 mm |  | ks |  |  | 0
130 | Vybúranie kovových madiel a zábradlí, -0,03700t |  | m |  |  | 0
| 99 - Presun hmôt HSV |  |  |  |  | 0
131 | Presun hmôt pre opravy a údržbu objektov vrátane vonkajších plášťov výšky do 25 m |  | t |  |  | 0
HSV - Práce a dodávky PSV | [5 empty] | 0
| 711 - Izolácie proti vode a vlhkosti |  |  |  |  | 0
132 | Zhotovenie izolácie proti zemnej vlhkosti vodorovná náterom penetračným za studena |  | m2 |  |  | 0
133 | Sanačné systémy ASO-UNIGRUND K, 5 l, penetračný náter SCHOMBURG |  | l |  |  | 0
134 | Izolácie proti zemnej vlhkosti a povrchovej vode AQUAFIN 2K hr. 2 mm na ploche vodorovnej |  | m2 |  |  | 0
135 | Presun hmôt pre izoláciu proti vode v objektoch výšky nad 12 do 60 m |  | t |  |  | 0
| 764 - Konštrukcie klampiarske |  |  |  |  | 0
136 | Krytina LINDAB - trapézový systém T-60, šírka 920 mm, hr. 0,6 mm, sklon strechy do 30° |  | m2 |  |  | 0
137 | Presun hmôt pre konštrukcie klampiarske v objektoch výšky nad 12 do 24 m |  | t |  |  | 0
| 764 - Konštrukcie klampiarske |  |  |  |  | 0
138 | Montáž zábradlia nerezové na schody, výplň rebrovanie, kotvenie do podlahy |  | m |  |  | 0
139 | Zábradlie na schody a podesty, horizont.výplň rebrovanie, v.do 120cm, hliníkové elox., kotv.bočné alebo do podlahy, vhodné do inter.aj exteriéru |  | m |  |  | 0
140 | Montáž oplotenia strojového pletiva, s výškou nad 2,0 do 4,0 m |  | m |  |  | 0
141 | FLUIDEX 522 PRO (zelený) poplastovaný na pozinkovanej oceli; veľkosť oka/priemer drôtu/výška rl./dĺžka 50/2,20/1,80/25 RETIC |  | ks |  |  | 0
142 | Montáž oplotenia nap drôtu, vo výške nad 2,0 m |  | m |  |  | 0
143 | Napínací drôt poplast D 2,9/100m |  | ks |  |  | 0
144 | Drôt viazací PVC poplast D 2,0mm dl. bal.30m |  | ks |  |  | 0
145 | Napínak PVC |  | ks |  |  | 0
146 | Prihačkovanie strojového pletiva k napínaciemu drôtu |  | m |  |  | 0
147 | Vodiaca spinka na napínací drôt zelena |  | ks |  |  | 0
148 | Montáž ostatných atypických kovových stavebných doplnkových konštrukcií nad 10 do 20 kg |  | kg |  |  | 0
149 | Nerezový jokel rozmer 120 x 80 x 3 mm |  | m |  |  | 0
150 | Nerezový jokel rozmer 80 x 80 x 4 mm |  | m |  |  | 0
151 | Nerezová platňa rozmer 200 x 200 x 10 mm |  | ks |  |  | 0
152 | Tyč závitová M 16 mm |  | ks |  |  | 0
153 | Presun hmôt pre kovové stavebné doplnkové konštrukcie v objektoch výšky nad 12 do 24 m |  | t |  |  | 0
| 771 - Podlahy z dlaždíc |  |  |  |  | 0
154 | Montáž podláh z dlaždíc gres kladených do tmelu flexibil. mrazuvzdorného veľ. 300 x 300 mm vrátane soklíkov |  | m2 |  |  | 0
155 | Dlaždice - leštené gres, rozmer 295x295x8 mm |  | m2 |  |  | 0
156 | Presun hmôt pre podlahy z dlaždíc v objektoch výšky nad 12 do 24 m |  | t |  |  | 0
Pokiaľ je v zadávacích dokladoch uvedený konkrétny výrobok alebo výrobca, uchádzač môže vo svojej ponuke ponúknuť výrobok od iného výrobcu (ekvivalentný výrobok), pričom však musia byť zachované minimálne (alebo lepšie) technické parametre a vlastnosti, ako majú výrobky uvedené v týchto zadávacích dokladoch. Ak sa takýto konkrétny prípad vyskytuje, tak len z dôvodu určenia/stanovenia minimálnych kvalitatívnych parametrov, pričom nebolo možné túto skutočnosť opísať iným vhodnejším vyčerpávajúcim spôsobom.
Uchádzač je povinný oceniť každú položku, pričom nie je možné uvedené položky zlučovať a oceňovať ich jednou jednotkovou cenou. Množstvá vypočítať na základe poskytnutých grafických a textových príloh k súťažným podkladom a obhliadky staveniska. Jednotkové ceny uviesť v € na 2 desatinné miesta, výsledné ceny jednotlivých položiek špecifikácie zaokrúhliť príkazom round tiež na 2 (dve) desatinné miesta a s nastavením presnosti zobrazenia cien na 2 desatinné miesta!!!
Svojím podpisom potvrdzujem, že pri vypĺňaní formulára špecihfikácie položiek, som sa riadil vyššie uvedenými pokynmi.
| Zhotoviteľ: |  |  | Pečiatka:
| Dátum: |  |  | Podpis:

## FC6
OBNOVA NsP REVÚCA
Špecifikácia položiek pre fakturačný celok č. 6
P.č. | Špecifikácia položiek ( práca, montáž, materiál ) | m.j. | Množstvo, výmera | Jednotková cena | Cena celkom
| Fakturačný celok 6. |  |  |  | 0
F- Elektro |  |  |  |  | 0
M - Práce a dodávky M |  |  |  |  | 0
| 21-M - Elektromontáže |  |  |  | 0
1 | Krabica prístrojová bez zapojenia (1901, KP 68, KZ 3) | ks |  |  | 0
2 | Krabica prístrojová bezhalogénová | ks |  |  | 0
3 | Krabica (1903, KR 68) odbočná s viečkom, svorkovnicou vrátane zapojenia, kruhová | ks |  |  | 0
4 | Krabica rozvodná bezhalogénová | ks |  |  | 0
5 | Osadenie polyamidovej príchytky HM 8 do ostro pálených tehál, alebo stredne tvrdého kameňa | ks |  |  | 0
6 | Hmoždinka klasická 8 mm T8 typ: T8-PA | ks |  |  | 0
7 | Spínače polozapustené a zapustené vrátane zapojenia jednopólový - radenie 1 | ks |  |  | 0
8 | Ukončenie celoplastových káblov zmrašť. záklopkou alebo páskou do 5 x 4 mm2 | ks |  |  | 0
9 | Spínač jednopólový č.1 10A , zapustený, IP20 - biely | ks |  |  | 0
10 | Spínač polozapustený a zapustený vrátane zapojenia sériový prep.stried. - radenie 5 A | ks |  |  | 0
11 | Spínač sériový č.5 , zapustený , IP20 - biely | ks |  |  | 0
12 | Spínač polozapustený a zapustený vrátane zapojenia stried.prep.- radenie 6 | ks |  |  | 0
13 | Spínač striedavý č.6, zapustený , IP20 - biely | ks |  |  | 0
14 | Prúdové chrániče s nadprúdovou ochranou dvojpólové | ks |  |  | 0
15 | Prúdový chránič s istením DX3 1P+N B10 6000A 30MA A | ks |  |  | 0
16 | Montáž a zapojenie stropného LED svietidla | ks |  |  | 0
17 | A - Svietidlo stropné ZCLED2G35L940/HR-CLEAN , IP65 | ks |  |  | 0
18 | B - Svietidlo stropné ZCLED2G1-35L840/ZK-LOS | ks |  |  | 0
19 | C- Svietidlo stropné ZCLED2G19L840/ZK - MIKRO | ks |  |  | 0
20 | D - Svietidlo stropné ZCLED2G25Q840/FLAT325 - OPAL | ks |  |  | 0
21 | E - Svietidlo LED PLAST 2, 14W, IP44 | ks |  |  | 0
22 | F - Svietidlo stropné ZCLED2G57L940/HR - CLEAN, IP65 | ks |  |  | 0
23 | N - Svietidlo núdzové 3x1W, IP44, 1hod | ks |  |  | 0
24 | Demontáž existujúceho osvetlenia | hod |  |  | 0
25 | Kábel bezhalogénový, medený uložený pevne N2XH 0,6/1,0 kV 3x1,5 | m |  |  | 0
26 | Kábel bezhalogénový 1-CXKH-R 3-Jx1,5 RE B2ca-s1,d0,a1 | m |  |  | 0
27 | Kábel bezhalogénový, medený uložený pevne N2XH 0,6/1,0 kV 3x1,5 | m |  |  | 0
28 | Kábel bezhalogénový 1-CXKH-R 3-Ox1,5 RE B2ca-s1,d0,a1 | m |  |  | 0
29 | Kábel bezhalogénový, medený uložený pevne 1-CHKE-V 0,6/1,0 kV 3x1,5 | m |  |  | 0
30 | Kábel bezhalogénový Cu 1kV : 1-CXKH-V 3-Jx1,5 RE P90-R B2ca-s1,d0,a1 | m |  |  | 0
31 | Spracovanie východiskovej revízie a vypracovanie správy | hod |  |  | 0
32 | Vysekanie rýh v murive tehlovom na akúkoľvek maltu v priestore priľahlom k stropnej konštrukcii do hĺbky 50 mm a š. do 150 mm, -0,01300 t | m |  |  | 0
33 | Vyrezanie rýh frézovaním v murive z plných pálených tehál hĺbky 2,5 cm, š. 4 cm -0,00180 t | m |  |  | 0
| B - Bleskozvod |  |  |  | 0
34 | Rúrka tuhá elektroinštalačná z PVC typ 1540, uložená voľne alebo pod omietkou | m |  |  | 0
35 | I - rúrka VRM 40 svetlošedá | m |  |  | 0
36 | Krabica (KO 125) odbočná s viečkom, bez zapojenia, štvorcová | ks |  |  | 0
37 | Krabica pre skúšobnú svorku pod omietku | ks |  |  | 0
38 | Uzemňovacie vedenie na povrchu FeZn 10 /PVC 40 | m |  |  | 0
39 | Územňovací vodič ocelový žiarovo zinkovaný označenie O 10 | kg |  |  | 0
40 | Uzemňovacie vedenie v zemi FeZn vrátane izolácie spojov | m |  |  | 0
41 | Územňovacia pásovina ocelová žiarovo zinkovaná označenie 30 x 4 mm | kg |  |  | 0
42 | Označenie zvodov číselnými štítkami | ks |  |  | 0
43 | Štítok označovací | ks |  |  | 0
44 | Uzemňovacie vedenie na povrchu AlMgSi Ø 8-10 | m |  |  | 0
45 | Územňovací vodič zliatina AlMgSi označenie O 8 Al | kg |  |  | 0
46 | Uzemňovacie vedenie na povrchu AlMgSi Ø 8-10/PVC 40 | m |  |  | 0
47 | Územňovací vodič zliatina AlMgSi označenie O 8 Al | kg |  |  | 0
48 | Podpery vedenia zliatina AlMgSi na vrchol krovu PV15 A-F +UNI | ks |  |  | 0
49 | Podpera vedenia na krytinu TONDACH | ks |  |  | 0
50 | Zachytávacia tyč zliatina AlMgSi bez osadenia a s osadením JP10-30 | ks |  |  | 0
51 | Zachytávacia tyč zliatina AlMgSi označenie JP 15 Al | ks |  |  | 0
52 | Držiak zachytávacej tyče zliatina AlMgSi DJ1-8 | ks |  |  | 0
53 | Držiak zvodovej tyče na krov zliatina AlMgSi označenie DJ 4 h | ks |  |  | 0
54 | Svorka zliatina AlMgSi k uzemňovacej tyči SJ | ks |  |  | 0
55 | Svorka k zemniacej tyči D= 20 zliatina AlMgSi označenie SJ 01 | ks |  |  | 0
56 | Svorka zliatina AlMgSi spojovacia SS,SK,SP1 | ks |  |  | 0
57 | Svorka spojovacia zliatina AlMgSi označenie SS , SK, SP1 | ks |  |  | 0
58 | Sekanie drážok pre rúrku fí40 | hod |  |  | 0
59 | Spracovanie východiskovej revízie a vypracovanie správy - pre bleskozvod | hod |  |  | 0
60 | Hĺbenie káblovej ryhy ručne 35 cm širokej a 70 cm hlbokej, v zemine triedy 3 | m |  |  | 0
61 | Pevné spojenie páskových zemničov , zvarované | ks |  |  | 0
62 | Ručný zásyp nezap. káblovej ryhy bez zhutn. zeminy, 35 cm širokej, 70 cm hlbokej v zemine tr. 3 | m |  |  | 0
| HZS - Hodinové zúčtovacie sadzby |  |  |  | 0
63 | Stavebno montážne práce náročnejšie, ucelené, obtiažne, rutinné (Tr 2) v rozsahu viac ako 4 a menej ako 8 hodín | hod |  |  | 0
| OST - Ostatné |  |  |  | 0
64 | Vyregulovanie vykurovacej sústavy po zateplení | hod |  |  | 0
65 | Skúšobná vykurovacia prevádzka | hod |  |  | 0
66 | Montážne práce HZS - PSV+HSV - nepredvídané demontážne a montážne práce PSV + HSV | hod |  |  | 0
Pokiaľ je v zadávacích dokladoch uvedený konkrétny výrobok alebo výrobca, uchádzač môže vo svojej ponuke ponúknuť výrobok od iného výrobcu (ekvivalentný výrobok), pričom však musia byť zachované minimálne (alebo lepšie) technické parametre a vlastnosti, ako majú výrobky uvedené v týchto zadávacích dokladoch. Ak sa takýto konkrétny prípad vyskytuje, tak len z dôvodu určenia/stanovenia minimálnych kvalitatívnych parametrov, pričom nebolo možné túto skutočnosť opísať iným vhodnejším vyčerpávajúcim spôsobom.
Uchádzač je povinný oceniť každú položku, pričom nie je možné uvedené položky zlučovať a oceňovať ich jednou jednotkovou cenou. Množstvá vypočítať na základe poskytnutých grafických a textových príloh k súťažným podkladom a obhliadky staveniska. Jednotkové ceny uviesť v € na 2 desatinné miesta, výsledné ceny jednotlivých položiek špecifikácie zaokrúhliť príkazom round tiež na 2 (dve) desatinné miesta a s nastavením presnosti zobrazenia cien na 2 desatinné miesta!!!
Svojím podpisom potvrdzujem, že pri vypĺňaní formulára špecihfikácie položiek, som sa riadil vyššie uvedenými pokynmi.
| Zhotoviteľ: |  | Pečiatka:
| Dátum: |  | Podpis: