## Rekapitulácia
Rekapitulácia objektov stavby
Stavba: | Rekonštrukcia technického pavilónu FÚ-NANO-Biolab
Objednávateľ: | Slovenská akadémia vied, Bratislava
Zhotoviteľ: | EURO-ŠTUKONZ a.s. Bratislava
Miesto: | Dúbravská cesta, Bratislava
Kód | Zákazka | Cena bez DPH | DPH | Cena s DPH
SAV FÚ | Rekonštrukcia technického pavilónu FU-NANO-Biolab | 2302551.53 | 460510.31 | 2763061.84
01 | Architektonicko-stavebné riešenie | 1808181.84 | 361636.37 | 2169818.21
02 | Elektroinštalácia | 174899.98 | 34980 | 209879.98
03 | Vzduchotechnika | 144352.11 | 28870.42 | 173222.53
04 | Vykurovanie | 85340.07 | 17068.01 | 102408.08
05 | Zdravotechnika | 89777.53 | 17955.51 | 107733.04
Vysvetlivky k poznámke:
A | pôvodná položka, nezmenená
B | pôvodná položka, zmenená jednotková cena
C | pôvodná položka, zmenené množstvo
B, C | pôvodná položka, zmenená jednotková cena aj množstvo
D | nová položka
E | zrušená položka

## ASR
ROZPOČET
Stavba: Rekonštrukcia technického pavilónu FU-NANO-Biolab
Objekt: Technický pavilón Fyzikálneho ústavu SAV NANO-BIOLAB
Časť: |  | Architektonicko-stavebné riešenie
Objednávateľ: Slovenská akadémia vied, Bratislava
Zhotoviteľ: EURO-ŠTUKONZ a.s. Bratislava
P.Č. | Kód položky | Popis | MJ | Množstvo celkom | Cena jednotková | Cena celkom | Poznámka
1 | 2 | 3 | 4 | 5 | 6 | 7 | 8
| HSV | Práce a dodávky HSV |  |  |  | 847860.12
| 1 | Zemné práce |  |  |  | 38822.43
1 | 111101101 | Odstránenie travín a tŕstia s príp. nutným premiestnením a s uložením na hromady do 50 m, pri celkovej ploche do 1000m2 | m2 | 700 | 0.14 | 98 | D
2 | 113107131 | Odstránenie krytu v ploche do 200 m2 z betónu prostého, hr. vrstvy do 150 mm, -0,22500t | m2 | 100 | 23.63 | 2363 | D
3 | 122201103 | Odkopávka a prekopávka nezapažená v hornine 3, nad 1000 do 10000 m3 | m3 | 805 | 2.51 | 2020.55 | D
4 | 122201109 | Odkopávky a prekopávky nezapažené. Príplatok k cenám za lepivosť horniny 3 | m3 | 805 | 1.11 | 893.55 | D
5 | 131201201 | Výkop zapaženej jamy v hornine 3, do 100 m3 (vsakovacie šachty) | m3 | 108.5 | 37.15 | 4030.78 | B, C
6 | 131201209 | Príplatok za lepivosť pri hĺbení zapažených jám a zárezov s urovnaním dna v hornine 3 | m3 | 108.5 | 1.75 | 189.88 | B, C
7 | 132201101 | Výkop ryhy do šírky 600 mm v horn.3 do 100 m3 | m3 | 68.46 | 33.54 | 2296.15 | B, C
8 | 132201109 | Príplatok k cene za lepivosť pri hĺbení rýh šírky do 600 mm zapažených i nezapažených s urovnaním dna v hornine 3 | m3 | 68.46 | 9.5 | 650.37 | B, C
9 | 132201201 | Výkop ryhy šírky 600-2000mm horn.3 do 100m3 | m3 | 32.147 | 20.52 | 659.66 | B, C
10 | 132201209 | Príplatok k cenám za lepivosť pri hĺbení rýh š. nad 600 do 2 000 mm zapaž. i nezapažených, s urovnaním dna v hornine 3 | m3 | 32.147 | 1.13 | 36.33 | B, C
11 | 133201101 | Výkop šachty zapaženej, hornina 3 do 100 m3 | m3 | 20.582 | 50.97 | 1049.06 | B, C
12 | 133201109 | Príplatok k cenám za lepivosť pri hĺbení šachiet zapažených i nezapažených v hornine 3 | m3 | 20.582 | 6.94 | 142.84 | B, C
13 | 162201102 | Vodorovné premiestnenie výkopku z horniny 1-4 nad 20-50m | m3 | 1034.689 | 1.8 | 1862.44 | D
14 | 162501122 | Vodorovné premiestnenie výkopku po spevnenej ceste z horniny tr.1-4, nad 100 do 1000 m3 na vzdialenosť do 3000 m | m3 | 95.65 | 3.72 | 355.82 | D
15 | 162501123 | Vodorovné premiestnenie výkopku po spevnenej ceste z horniny tr.1-4, nad 100 do 1000 m3, príplatok k cene za každých ďalšich a začatých 1000 m | m3 | 2104.3 | 0.35 | 736.51 | D
16 | 162501132 | Vodorovné premiestnenie výkopku po nespevnenej ceste z horniny tr.1-4, nad 100 do 1000 m3 na vzdialenosť do 3000 m | m3 | 0 | 4.47 | 0 | E
17 | 162501133 | Vodorovné premiestnenie výkopku po nespevnenej ceste z horniny tr.1-4, nad 100 do 1000 m3, príplatok k cene za každých ďalšich a začatých 1000 m | m3 | 0 | 0.39 | 0 | E
18 | 167102102 | Nakladanie neuľahnutého výkopku z hornín tr.1-4 nad 1000 do 10000 m3 | m3 | 1034.689 | 1.17 | 1210.59 | D
19 | 171201201 | Uloženie sypaniny na skládky do 100 m3 | m3 | 95.56 | 0.84 | 80.27 | D
20 | 171201202 | Uloženie sypaniny na skládky nad 100 do 1000 m3 | m3 | 0 | 0.62 | 0 | E
21 | 171209002 | Poplatok za skladovanie - zemina a kamenivo (17 05) ostatné | t | 157.823 | 19.5 | 3077.55 | B, C
22 | 174101001 | Zásyp sypaninou so zhutnením jám, šachiet, rýh, zárezov alebo okolo objektov do 100 m3 (vykopanou zeminou) | m3 | 0 | 3.3 | 0 | E
23 | 174101002 | Zásyp sypaninou so zhutnením jám, šachiet, rýh, zárezov alebo okolo objektov nad 100 do 1000 m3 (výkopová zemina) | m3 | 463.341 | 3.68 | 1705.09 | D
24 | 175101102.S | Obsyp potrubia sypaninou z vhodných hornín 1 až 4 s prehodením sypaniny | m3 | 30.124 | 28.15 | 847.99 | D
25 | 5833714000 | Štrkopiesok 0-16 mm | t | 51.211 | 15.32 | 784.55 | D
26 | 175101202.S | Obsyp objektov sypaninou z vhodných hornín 1 až 4 s prehodením sypaniny | m3 | 24.814 | 35.07 | 870.23 | D
27 | 5833719100 | Štrkopiesok 0-32 mm | t | 42.184 | 15.02 | 633.6 | D
28 | 180405111.S | Založenie trávnika vo vegetačných prefabrikátoch výsevom semena v rovine alebo vo svahu do 1:5 | m2 | 308.92 | 3.13 | 966.92 | B
29 | 005720001500.S | Osivá tráv - výber trávových semien | kg | 9.546 | 9.1 | 86.87 | B
30 | 180406111.S | Založenie trávnika parkového mačinovaním v rovine alebo na svahu do 1:5 | m2 | 526.37 | 2.92 | 1537 | B
31 | 005730000100.S | Koberec trávnikový rolovaný | m2 | 579.007 | 3.89 | 2252.34 | B, C
32 | 181341917 | Rozprestretie zeminy v rovine alebo na svahu do sklonu 1:5, plocha nad 500 m2, hr.do 500 mm | m2 | 526.37 | 1.6 | 842.19 | D
33 | 182001131.S | Plošná úprava terénu pri nerovnostiach terénu nad 150-200 mm v rovine alebo na svahu do 1:5 | m2 | 526.37 | 1.82 | 957.99 | B
34 | 182303111.S | Doplnenie ornice hrúbky do 50 mm, v rovine alebo na svahu do 1:5 | m2 | 835.29 | 0.65 | 542.94 | B, C
35 | 103640000100.S | Zemina pre terénne úpravy - ornica | t | 72.976 | 20.72 | 1512.06 | B, C
36 | 184807111.S | Ochrana stromu debnením pred poškodením stavebnou činnosťou zhotovenie | m2 | 60 | 20.47 | 1228.2 | B
37 | 184807112.S | Ochrana stromu debnením pred poškodením stavebnou činnosťou odstránenie | m2 | 60 | 5.01 | 300.6 | B
38 | 184852010.S | Hnojenie trávnika v rovine alebo na svahu do 1:5 umelým hnojivom | m2 | 2505.87 | 0.21 | 526.23 | B, C
39 | 251910000100.S | Hnojivo záhradné Cererit bezchloridové granulované balené | t | 0.09 | 1607.06 | 144.64 | B, C
40 | 184901111.S | Osadenie kolov k drevine s uviazaním, dĺžky kolov do 2 m | ks | 18 | 1.01 | 18.18 | B
41 | 052170000400.S | Kôl borovicový 7cm dl. 2,0m s hrotom | ks | 18 | 6.14 | 110.52 | B
42 | 184920010.S | Položenie ochrannej sieťky proti krtom, hrabošom a drobným hlodavcom v rovine alebo na svahu do 1:5 | m2 | 526.37 | 1.56 | 821.14 | B, C
43 | siet1 | Sieť proti krtom (1 x 200 m) | bal | 3 | 126.6 | 379.8 | D
44 | siet2 | Sieť proti krtom (2 x 200 m) | bal | 0 | 172.43 | 0 | E
| 2 | Zakladanie |  |  |  | 131386.08
45 | 271573001 | Násyp pod základové konštrukcie so zhutnením zo štrkopiesku fr.0-32 mm | m3 | 266.32 | 49.32 | 13134.9 | B, C
46 | 273321312 | Betón základových dosiek, železový (bez výstuže), tr.C 20/25 | m3 | 286.34 | 105.1 | 30094.33 | D
47 | 273321411 | Betón základových dosiek, železový (bez výstuže), tr. C 25/30 | m3 | 0 | 98.73 | 0 | E
48 | 273351215 | Debnenie stien základových dosiek, zhotovenie-dielce | m2 | 85.63 | 17.49 | 1497.67 | D
49 | 273351216 | Debnenie stien základových dosiek, odstránenie-dielce | m2 | 85.63 | 3.09 | 264.6 | D
50 | 273361411 | Výstuž základových dosiek zo zváraných sietí mostných konštrukcií | t | 0 | 1253.9 | 0 | E
51 | 273362021 | Výstuž základových dosiek zo zvár.sietí KARI | t | 15.595 | 2481.09 | 38692.6 | D
52 | 274313612 | Betón základových pásov a pätiek, prostý tr. C 20/25 | m3 | 81.589 | 103.59 | 8451.8 | B, C
53 | 274361821 | Výstuž základových pásov a pätiek z ocele 10505 | t | 13.177 | 2383.99 | 31413.84 | B, C
54 | 275351215 | Debnenie stien základových pásov a pätiek, zhotovenie-dielce | m2 | 293.452 | 17.49 | 5132.48 | B, C
55 | 275351216 | Debnenie stien základovýcb pásov a pätiek, odstránenie-dielce | m2 | 293.452 | 3.09 | 906.77 | B, C
56 | 279100002 | Prestup v základoch z vláknocem. rúr PFR-Permur dĺžky do 300 mm, DN 80, potrubie vonk.pr. 20-40 mm (bez sady PDE-Permur) | ks | 0 | 33.1 | 0 | E
57 | 279100022 | Prestup v základoch z vláknocem. rúr PFR-Permur dĺžky do 300 mm, DN 125, potrubie vonk.pr. 57-78 mm (bez sady PDE-Permur) | ks | 0 | 62.26 | 0 | E
58 | 279100042 | Prestup v základoch z vláknocem. rúr PFR-Permur dĺžky do 300 mm, DN 200, potrubie vonk.pr. 108-144 mm (bez sady PDE-Permur) | ks | 0 | 76.89 | 0 | E
59 | 279100044 | Prestup v základoch z vláknocem. rúr PFR-Permur dĺžky do 500 mm, vn. pr. 200 mm, potrubie vonk.pr. 108-144 mm (bez sady PDE-Permur) | ks | 6 | 108.65 | 651.9 | D
60 | 289971211.S | Zhotovenie vrstvy z geotextílie na upravenom povrchu sklon do 1 : 5 , šírky od 0 do 3 m | m2 | 710.19 | 0.72 | 511.34 | B, C
61 | 693110001100 | Geotextília polypropylénová Tatratex GTX N PP 200, šírka 0,7-1,2 m, dĺžka 20-60-120 m, hrúbka 1,68 mm, netkaná, MIVA alebo ekvivalent | m2 | 745.7 | 0.85 | 633.85 | B, C
| 3 | Zvislé a kompletné konštrukcie |  |  |  | 103175.23
62 | 311101212.S | Vytvorenie prestupov v múroch z betónu a železobetónu vložkami s vonkajšou prierezovou plochou nad 0,02-0,05 m2 | m | 7.2 | 4.95 | 35.64 | B
63 | 592210005100.S | Rura betónová hrdlová pre dažďové odpadné vody TBP 2-20, DN 200, dĺ. 1000 mm, hr. steny 35 mm | ks | 8.08 | 15.13 | 122.25 | B
64 | 311234562 | Murivo nosné (m3) z tehál pálených POROTHERM 30 Profi P 15 brúsených na pero a drážku, na maltu POROTHERM Profi (300x250x249) alebo ekvivalent | m3 | 251.9 | 207.1 | 52168.49 | D
65 | 311234563 | Murivo nosné (m3) z tehál pálených POROTHERM 25 Profi P 12 brúsených na pero a drážku, na maltu POROTHERM Profi (250x375x249) | m3 | 5.4 | 201.67 | 1089.02 | D
66 | 311321315 | Betón nadzákladových múrov, železový (bez výstuže) tr. C 20/25 - oporné múry | m3 | 18.884 | 109.29 | 2063.83 | B, C
67 | 311321823 | Príplatok za pohľadový betón nadzákladových múrov | m2 | 67.7 | 16.69 | 1129.91 | D
68 | 311322006 | Betónová výplň pre múry nosné pre všetky konfigurácie stien, z betónu železového (bez výstuže) tr. C 25/30 | m3 | 0 | 103.37 | 0 | E
69 | 311351101 | Debnenie nadzákladových múrov jednostranné, zhotovenie-dielce | m2 | 0 | 14.75 | 0 | E
70 | 311351102 | Debnenie nadzákladových múrov jednostranné, odstránenie-dielce | m2 | 0 | 5.64 | 0 | E
71 | 311351105 | Debnenie nadzákladových múrov obojstranné zhotovenie-dielce | m2 | 125.85 | 23.02 | 2897.07 | D
72 | 311351106 | Debnenie nadzákladových múrov obojstranné odstránenie-dielce | m2 | 125.85 | 5.73 | 721.12 | D
73 | 311351801 | Múry stratené debnenie bez výplne, pre bet. jadro 150 mm, konfig. steny 2 x Filigranovy Panel 50 mm, celková hr. steny 250 mm | m2 | 0 | 50.99 | 0 | E
74 | 311361821 | Výstuž nadzákladových múrov 10505 | t | 1.677 | 2416.9 | 4053.14 | D
75 | 312234561 | Murivo výplňové (m3) z tehál pálených POROTHERM 25 Profi P 12 brúsených na pero a drážku, na maltu POROTHERM Profi (250x375x249) alebo ekvivalent | m3 | 0 | 169.54 | 0 | E
76 | 312271300 | Murivo PREMAC 50x15x25 s betónovou výplňou hr. 15 cm alebo ekvivalent | m3 | 36.457 | 231.84 | 8452.19 | D
77 | 317162131 | Keramický preklad POROTHERM 23,8, šírky 70 mm, výšky 238 mm, dĺžky 1000 mm alebo ekvivalent | ks | 3 | 17.73 | 53.19 | D
78 | 317162134 | Keramický preklad POROTHERM 23,8, šírky 70 mm, výšky 238 mm, dĺžky 1750 mm alebo ekvivalent | ks | 225 | 32.27 | 7260.75 | D
79 | 317162136 | Keramický preklad POROTHERM 23,8, šírky 70 mm, výšky 238 mm, dĺžky 2250 mm alebo ekvivalent | ks | 6 | 41.69 | 250.14 | D
80 | 317162139 | Keramický preklad POROTHERM 23,8, šírky 70 mm, výšky 238 mm, dĺžky 3000 mm alebo ekvivalent | ks | 9 | 56.8 | 511.2 | D
81 | 317165201 | Nosný preklad YTONG šírky 250 mm, výšky 249 mm, dĺžky 1300 mm alebo ekvivalent | ks | 0 | 55.92 | 0 | E
82 | 317165301 | Nenosný preklad YTONG šírky 100 mm, výšky 249 mm, dĺžky 1250 mm alebo ekvivalent | ks | 0 | 24.17 | 0 | E
83 | 317165303 | Nenosný preklad YTONG šírky 150 mm, výšky 249 mm, dĺžky 1250 mm alebo ekvivalent | ks | 0 | 33.4 | 0 | E
84 | 317166142 | Samonosný preklad PORFIX, šírky 125 mm, výšky 250 mm, dĺžky 1200 mm alebo ekvivalent | ks | 1 | 22.92 | 22.92 | D
85 | 317166152 | Samonosný preklad PORFIX, šírky 150 mm, výšky 250 mm, dĺžky 1200 mm alebo ekvivalent | ks | 2 | 27.47 | 54.94 | D
86 | 317166154 | Samonosný preklad PORFIX, šírky 150 mm, výšky 250 mm, dĺžky 2000 mm alebo ekvivalent | ks | 2 | 43.29 | 86.58 | B, C
87 | 331321410 | Betón stĺpov a pilierov hranatých, ťahadiel, rámových stojok, vzpier, železový (bez výstuže) tr.C 25/30 | m3 | 9.896 | 115.46 | 1142.59 | D
88 | 331321610 | Betón stĺpov a pilierov hranatých, ťahadiel, rámových stojok, vzpier, železový (bez výstuže) tr. C 30/37 | m3 | 0 | 107.24 | 0 | E
89 | 331351101 | Debnenie hranatých stĺpov prierezu pravouhlého štvoruholníka výšky do 4 m, zhotovenie-dielce | m2 | 131.94 | 25.03 | 3302.46 | D
90 | 331351102 | Debnenie hranatých stĺpov prierezu pravouhlého štvoruholníka výšky do 4 m, odstránenie-dielce | m2 | 131.94 | 3.64 | 480.26 | D
91 | 331361821 | Výstuž stĺpov, pilierov, stojok hranatých z bet. ocele 10505 | t | 1.781 | 2484.02 | 4424.04 | D
92 | 342242082 | Akustické priečky z tehál pálených POROTHERM 17,5 AKU P 15, na maltu POROTHERM MM 50 (175x375x238) alebo ekvivalent | m2 | 33.832 | 60.71 | 2053.94 | D
93 | 342272102 | Priečky z tvárnic YTONG hr. 100 mm P2-500 hladkých, na MVC a maltu YTONG (100x249x599) alebo ekvivalent | m2 | 0 | 23.45 | 0 | E
94 | 342272103 | Priečky z tvárnic YTONG hr. 125 mm P2-500 hladkých, na MVC a maltu YTONG (125x249x599) alebo ekvivalent | m2 | 11.896 | 31.61 | 376.03 | B, C
95 | 342272104 | Priečky z tvárnic YTONG hr. 150 mm P2-500 hladkých, na MVC a maltu YTONG (150x249x599) alebo ekvivalent | m2 | 229.004 | 35.89 | 8218.95 | B, C
96 | 346256116 | Doteplenie konštrukcií - vloženie izolačných dosiek XPS medzi preklady | m2 | 109.3 | 3.45 | 377.09 | D
97 | 2837658080 | Doska XPS Styrodur 3000 CS extrudovaný polystyrén hr.80 mm alebo ekvivalent | m2 | 111.5 | 16.39 | 1827.49 | D
98 | 388129720 | Montáž dielca prefabrikovaného kanála zo železobetónu, krycia doska hm. do 1 t. | ks | 0 | 19.05 | 0 | E
99 | 5934532000 | Doska stropná železobetónová PZD 2-120 119x29x9 | m2 | 0 | 13.07 | 0 | E
100 | 388231123 | Kanály voľné z pálených tehál na MC, so základovou doskou,omietka vnút.stien,vnút.prierez do 1200x1800 mm | m | 0 | 479.04 | 0 | E
| 4 | Vodorovné konštrukcie |  |  |  | 182229.34
101 | 411321414 | Betón stropov doskových a trámových, železový tr. C 25/30 | m3 | 114 | 117.92 | 13442.88 | B, C
102 | 411351107.S | Debnenie stropov doskových zhotovenie - tradičné (debnenie prierazov ZTI, ÚVK, VZT, ELI) | m2 | 5.52 | 9.27 | 51.17 | B
103 | 411351108.S | Debnenie stropov doskových odstránenie - tradičné (debnenie prierazov ZTI, ÚVK, VZT, ELI) | m2 | 5.52 | 3.32 | 18.33 | B
104 | 411354175 | Podporná konštrukcia stropov výšky do 4 m pre zaťaženie do 20 kPa zhotovenie | m2 | 1175 | 12.91 | 15169.25 | B, C
105 | 411354176 | Podporná konštrukcia stropov výšky do 4 m pre zaťaženie do 20 kPa odstránenie | m2 | 1175 | 3.25 | 3818.75 | B, C
106 | 411361821 | Výstuž stropov doskových, trámových, vložkových,konzolových alebo balkónových, 10505 | t | 9.69 | 2409.85 | 23351.45 | D
107 | 411362821 | Výstuž stropných klenieb alebo škrupín a s nimi súvisiacich konštrukcií (pätkové a žľabové nosníky, tiahla, stužidlá, oblúkové rebrá, čelné múry a pod.), 10505 | t | 0 | 2055.22 | 0 | E
108 | 41135421X | Debnenie stropov - zabudované (vyplnenie škár medzi filigranmi) | m2 | 570 | 21.84 | 12448.8 | B, C
109 | 5934323501 | Stropné panely filigránové hr.5 cm | m2 | 570 | 49.3 | 28101 | B, C
110 | 411354256 | Debnenie stropu, zabudované s plechom vlnitým pozinkovaným, výšky vľn do 50 mm hr.1,0 mm ozn.S3 | m2 | 42.5 | 33.36 | 1417.8 | B, C
111 | 411359160 | Nosná konštrukcia strešného plášťa z trapézového plechu TR 160/250/1,25 mm kotveného do nosnej konštrukcie objektu | m2 | 570 | 65.95 | 37591.5 | D
112 | 411394219 | Betónová zákrytová doska teplovodného kanála hr.50 mm | m2 | 30.42 | 11.87 | 361.09 | D
113 | 413321414 | Betón nosníkov, železový tr. C 25/30 | m3 | 34.473 | 117.92 | 4065.06 | B, C
114 | 413351107 | Debnenie nosníka zhotovenie-dielce | m2 | 281.697 | 23.29 | 6560.72 | B, C
115 | 413351108 | Debnenie nosníka odstránenie-dielce | m2 | 281.697 | 5.13 | 1445.11 | B, C
116 | 413351215 | Podporná konštrukcia nosníkov výšky do 4 m zaťaženia do 20 kPa - zhotovenie | m2 | 44.266 | 29.29 | 1296.55 | B, C
117 | 413351216 | Podporná konštrukcia nosníkov výšky do 4 m zaťaženia do 20 kPa - odstránenie | m2 | 44.266 | 7.52 | 332.88 | B, C
118 | 413361821 | Výstuž nosníkov a trámov, bez rozdielu tvaru a uloženia, 10505 | t | 5.43 | 2411.48 | 13094.34 | D
119 | 417321515 | Betón stužujúcich pásov a vencov železový tr. C 25/30 | m3 | 28.482 | 123.24 | 3510.12 | D
120 | 417351115 | Debnenie bočníc stužujúcich pásov a vencov vrátane vzpier zhotovenie | m2 | 189.882 | 12.07 | 2291.88 | D
121 | 417351116 | Debnenie bočníc stužujúcich pásov a vencov vrátane vzpier odstránenie | m2 | 189.882 | 3.86 | 732.94 | D
122 | 417361821 | Výstuž stužujúcich pásov a vencov z betonárskej ocele 10505 | t | 3.703 | 2393.06 | 8861.5 | D
123 | 430321315 | Schodiskové konštrukcie, betón železový tr. C 20/25 | m3 | 6.129 | 138.12 | 846.54 | B, C
124 | 430361821 | Výstuž schodiskových konštrukcií z betonárskej ocele 10505 | t | 0.24 | 2502.1 | 600.5 | B, C
125 | 430362021 | Výstuž schodiskových konštrukcií zo zváraných sietí z drôtov typu KARI | t | 0.22 | 2591.96 | 570.23 | B, C
126 | 431351121 | Debnenie do 4 m výšky - podest a podstupňových dosiek pôdorysne priamočiarych zhotovenie | m2 | 19.5 | 30.94 | 603.33 | B, C
127 | 431351122 | Debnenie do 4 m výšky - podest a podstupňových dosiek pôdorysne priamočiarych odstránenie | m2 | 19.5 | 5.53 | 107.84 | B, C
128 | 434351141 | Debnenie stupňov na podstupňovej doske alebo na teréne pôdorysne priamočiarych zhotovenie | m2 | 17.556 | 18.79 | 329.88 | D
129 | 434351142 | Debnenie stupňov na podstupňovej doske alebo na teréne pôdorysne priamočiarych odstránenie | m2 | 17.556 | 4.15 | 72.86 | D
130 | 451541111 | Lôžko pod potrubie, stoky a drobné objekty, v otvorenom výkope zo štrkodrvy 0-63 mm | m3 | 6.3 | 47.22 | 297.49 | B
131 | 451573111 | Lôžko pod potrubie, stoky a drobné objekty, v otvorenom výkope z piesku a štrkopiesku do 63 mm | m3 | 17.544 | 47.74 | 837.55 | B, C
| 5 | Komunikácie |  |  |  | 40628.52
132 | 564231111.S | Podklad alebo podsyp zo štrkopiesku s rozprestretím, vlhčením a zhutnením, po zhutnení hr. 100 mm | m2 | 174.758 | 3.86 | 674.57 | D
133 | 564740111.S | Podklad alebo kryt z kameniva hrubého drveného veľ. 8-16 mm s rozprestretím a zhutnením hr. 120 mm | m2 | 308.92 | 6.74 | 2082.12 | B
134 | 564750111.S | Podklad alebo kryt z kameniva hrubého drveného veľ. 8-16 mm s rozprestretím a zhutnením hr. 150 mm | m2 | 380.27 | 8.31 | 3160.04 | B
135 | 564760211.S | Podklad alebo kryt z kameniva hrubého drveného veľ. 16-32 mm s rozprestretím a zhutnením hr. 200 mm | m2 | 603.67 | 10.24 | 6181.58 | B
136 | 596811342.S | Kladenie betónovej dlažby s vyplnením škár do lôžka z cementovej malty, veľ. do 0,25 m2 plochy od 100 do 300 m2 | m2 | 138.52 | 13.83 | 1915.73 | B
137 | 6282 10200 | LA LINIA platňa 80/40/4,2 cm granit svetlá alebo ekvivalent | m2 | 152.372 | 36.67 | 5587.48 | B
138 | 596911142.S | Kladenie betónovej zámkovej dlažby komunikácií pre peších hr. 60 mm pre peších nad 50 do 100 m2 so zriadením lôžka z kameniva hr. 30 mm | m2 | 85.52 | 14.08 | 1204.12 | B, C
139 | 592460010300 | Dlažba betónová PREMAC KLASIKO, rozmer 200x100x60 mm, grafit alebo ekvivalent | m2 | 89.796 | 18.17 | 1631.59 | B, C
140 | 596911223.S | Kladenie betónovej zámkovej dlažby pozemných komunikácií hr. 80 mm pre peších nad 100 do 300 m2 so zriadením lôžka z kameniva hr. 50 mm | m2 | 294.75 | 16.96 | 4998.96 | B
141 | 592460008300 | Dlažba betónová PREMAC HAKA 8N normál bezškárová, rozmer 200x165x80 mm, sivá alebo ekvivalent | m2 | 309.488 | 15.4 | 4766.12 | B, C
142 | 596912214.S | Kladenie betónovej dlažby z vegetačných tvárnic hr. 80 mm, do lôžka z kameniva ťaženého, veľkosti do 0,25 m2, plochy nad 300 m2 | m2 | 308.92 | 10.44 | 3225.12 | B
143 | 592460013500 | Dlažba betónová PREMAC VEGA zatrávňovacia, rozmer 610x405x80 mm, sivá alebo ekvivalent | m2 | 324.366 | 14.15 | 4589.78 | B, C
144 | 5834310408 | Pieskovec biely drvený fr.0 - 8 mm | t | 21 | 29.11 | 611.31 | D
| 6 | Úpravy povrchov, podlahy, osadenie |  |  |  | 257151.96
145 | 611456121 | Potiahnutie betónového povrchu vnútorných podhľadov jemnou štukovou vápennocementovou maltou, hr. 2-4 mm | m2 | 0 | 4.21 | 0 | E
146 | 611461110 | Príprava vnútorného podkladu stropov BAUMIT, cementový Prednástrek (Baumit Vorspritzer 2 mm), strojné nanášanie alebo ekvivalent | m2 | 281.85 | 7.82 | 2204.07 | D
147 | 611461146 | Vnútorná omietka stropov tenkovrstvová BAUMIT, strojné nanášanie, Baumit Vápenná tenkovrstvová omietka (Baumit KalkDünnputz) hr. 6 mm alebo ekvivalent | m2 | 281.85 | 10.07 | 2838.23 | D
148 | 612465110 | Príprava vnútorného podkladu stien BAUMIT, cementový Prednástrek (Baumit Vorspritzer 2 mm), strojné nanášanie alebo ekvivalent | m2 | 1575.308 | 6.29 | 9908.69 | D
149 | 612465114 | Príprava vnútorného podkladu stien BAUMIT, Regulátor nasiakavosti (Baumit SaugAusgleich) alebo ekvivalent | m2 | 481.8 | 1.19 | 573.34 | D
150 | 612465115 | Príprava vnútorného podkladu stien BAUMIT, penetračný náter Baumit BetonKontakt | m2 | 0 | 1.74 | 0 | E
151 | 612465136 | Vnútorná omietka stien BAUMIT, vápennocementová Baumit MVR Uni (Baumit MVR Uni) hr. 10 mm alebo ekvivalent | m2 | 1575.308 | 10.39 | 16367.45 | D
152 | 612473182 | Vnútorná omietka vápenná alebo vápennocementová v podlaží a v schodisku hladká | m2 | 0 | 7.84 | 0 | E
153 | 612471413 | Úprava vnútorných stien, nanášaním, s prísadou, s vyhladením plsťou hr. 2 až 3 mm | m2 | 0 | 4.89 | 0 | E
154 | 612473185 | Príplatok za zabudované omietniky v ploche stien (meria sa v m2 plochy) | m2 | 1575.308 | 2.98 | 4694.42 | D
155 | 612473186 | Príplatok za zabudované rohovníky (uholníky) na hrany stien (meria sa v m dľ.) | m | 575.86 | 3.85 | 2217.06 | D
156 | 612481011.S | Priebežná omietková lišta (omietnik) z pozinkovaného plechu pre hrúbku omietky 6 mm | m | 0 | 1.94 | 0 | E
157 | 612481021.S | Okenný a dverový plastový dilatačný profil pre hrúbku omietky 6 mm | m | 0 | 2.03 | 0 | E
158 | 612481120 | Potiahnutie vnútorných stien sklotextílnou mriežkou s bodovým prilepením | m2 | 1575.508 | 5.14 | 8098.11 | B, C
159 | 622451158 | Vonkajšia omietka stien tenkovrstvová BAUMIT, silikátová, Baumit openTop, škrabaná, hr.3 mm alebo ekvivalent | m2 | 0 | 14.3 | 0 | E
160 | 622464224 | Vonkajšia omietka stien tenkovrstvová BAUMIT, silikátová, Baumit SilikatTop, ryhovaná, hr.2 mm alebo ekvivalent | m2 | 1088.01 | 14.18 | 15427.98 | D
161 | 622461402 | Príplatok za farebný odtieň na 1 kg tenkovrstvovej pastovitej omietky - tmavší | m2 | 762.35 | 0.08 | 60.99 | D
162 | 622464310 | Vonkajšia omietka stien mozaiková BAUMIT, ručné miešanie a nanášanie (Baumit MosaikTop) alebo ekvivalent | m2 | 108.36 | 29.8 | 3229.13 | D
163 | 622461403 | Príplatok za farebný odtieň na 1 kg tenkovrstvovej pastovitej omietky - tmavý | m2 | 108.36 | 0.57 | 61.77 | D
164 | 625250013 | Kontaktný zatepľovací systém hr. 80 mm PCI MultiTherm NEO - grafitový EPS, skrutkovacie kotvy alebo ekvivalent | m2 | 0 | 28.58 | 0 | E
165 | 625250015 | Kontaktný zatepľovací systém hr. 100 mm+ obkl FUNDERMAX - grafitový EPS, skrutkovacie kotvy alebo ekvivalent | m2 | 0 | 168.18 | 0 | E
166 | 625250153 | Doteplenie konštrukcie hr. 50 mm, systém XPS STYRODUR 2800 C - BASF, lepený rámovo s prikotvením alebo ekvivalent | m2 | 173.695 | 31.64 | 5495.71 | D
167 | 625250156 | Doteplenie konštrukcie hr. 100 mm, systém XPS STYRODUR 2800 C - PCI, lepený rámovo s prikotvením alebo ekvivalent | m2 | 24.682 | 42.51 | 1049.23 | B, C
168 | 625251409 | Kontaktný zatepľovací systém hr.160 mm BAUMIT STAR - riešenie pre sokel (XPS), zatĺkacie kotvy alebo ekvivalent | m2 | 108.36 | 67.68 | 7333.8 | D
169 | 625251599 | Kontaktný zatepľovací systém hr.160 mm BAUMIT PRO - minerálne riešenie, zatĺkacie kotvy alebo ekvivalent | m2 | 965.44 | 57.65 | 55657.62 | D
170 | 625251612 | Kontaktný zatepľovací systém ostenia hr. 30 mm BAUMIT PRO - minerálne riešenie alebo ekvivalent | m2 | 122.57 | 39.97 | 4899.12 | D
171 | 625251659 | Kontaktný zatepľovací systém vonkajších podhľadov hr.160 mm BAUMIT PRO - minerálne riešenie, zatĺkacie kotvy alebo ekvivalent | m2 | 30.86 | 70.39 | 2172.24 | D
172 | 631312511 | Mazanina z betónu prostého (m3) tr. C 12/15 hr.nad 50 do 80 mm | m3 | 0 | 114.03 | 0 | E
173 | 631312611 | Mazanina z betónu prostého (m3) tr.C 16/20 hr.nad 50 do 80 mm | m3 | 4.551 | 135.33 | 615.89 | D
174 | 631313611 | Mazanina z betónu prostého (m3) tr. C 16/20 hr.nad 80 do 120 mm | m3 | 79.576 | 125.4 | 9978.83 | B, C
175 | 631315611 | Mazanina z betónu prostého (m3) tr. C 16/20 hr.nad 120 do 240 mm | m3 | 123.797 | 121.23 | 15007.91 | B, C
176 | 631316191 | Povrchová úprava betónových (pancierových) podláh epoxidova stierka | m2 | 0 | 8.47 | 0 | E
177 | 631319123 | Príplatok za zníženie obrusnosti s prísadou predp. v projekte pre mazaninu hr. nad 80 do 120 mm | m3 | 0 | 26.92 | 0 | E
178 | 631325661 | Mazanina z betónu vystužená oceľovými vláknami (Dramix) (m3) tr.C20/25 hr. nad 120 do 240 mm | m3 | 0 | 150.78 | 0 | E
179 | 631362021 | Výstuž mazanín z betónov (z kameniva) a z ľahkých betónov zo zváraných sietí z drôtov typu KARI | t | 8.615 | 2488.82 | 21441.18 | B, C
180 | 631571010 | Násyp z kameniva ťaženého na plochých strechách vodorovný alebo v spáde, s utlačením urovnaním povrchu | m3 | 29.167 | 66 | 1925.02 | C
181 | 632001021.S | Zhotovenie okrajovej dilatačnej pásky z PE | m | 909.36 | 0.25 | 227.34 | B
182 | 283320004800.S | Okrajová dilatačná páska z PE 100/5 mm bez fólie na oddilatovanie poterov od stenových konštrukcií | m | 927.638 | 0.35 | 324.67 | B
183 | 632001051.S | Zhotovenie jednonásobného penetračného náteru pre potery a stierky | m2 | 1135.04 | 0.58 | 658.32 | B, C
184 | 585520008700.S | Penetračný náter na nasiakavé podklady pod potery, samonivelizačné hmoty a stavebné lepidlá | kg | 227.008 | 5.92 | 1343.89 | B, C
185 | 632200030 | Montáž dlažby 40x40 kladená na sucho na rektifikačné terče výšky 70 - 100 mm na plochých strechách, | m2 | 0 | 18.28 | 0 | E
186 | 442200 | Rektifikačný terč H 55-95 mm | ks | 0 | 2.52 | 0 | E
187 | 15526 | Premac Granite griseo 40x40x4 | ks | 0 | 9 | 0 | E
188 | 632200075 | Montáž dlažby 50x50 kladená na sucho na rektifikačné terče výšky 20 - 100 mm na plochých strechách, | m2 | 90.3 | 17.68 | 1596.5 | D
189 | 44220-100 | Rektifikačné terče v. 20 - 100 mm | ks | 680 | 4.38 | 2978.4 | D
190 | 5921957255 | Premac ESTER 500x500x50 mm alebo ekvivalent | ks | 370 | 5.5 | 2035 | D
191 | 632440013 | Anhydritový samonivelizačný liaty poter Baumit Alpha 2000, triedy CA-C20-F5 , hr. 35 mm alebo ekvivalent | m2 | 302.98 | 18.7 | 5665.73 | B, C
192 | 632440939 | Adhézny náter BASF na betónový podklad alebo ekvivalent | m2 | 159.17 | 5.35 | 851.56 | D
193 | 632450300 | Samonivelizačná podlahová stierka Baumit Nivello 30, triedy CT-C25-F7, hr.0 - 10 mm alebo ekvivalent | m2 | 112.9 | 14.83 | 1674.31 | D
194 | 632450310 | Samonivelizačná podlahová stierka Baumit Nivello 30, triedy CT-C25-F7 , hr.0 - 20 mm alebo ekvivalent | m2 | 982.65 | 26.5 | 26040.23 | D
195 | 632451135 | Poter pieskovocementový 400kg/m3 hladený dreveným hladidlom hr. nad 30 do 40 mm | m2 | 39.49 | 10.78 | 425.7 | B
196 | 632479174 | Uzatvárací alebo kontaktný náter betónovej mazaniny a poteru BASF alebo ekvivalent | m2 | 1275.97 | 16.45 | 20989.71 | D
197 | 642942111 | Osadenie oceľovej dverovej zárubne alebo rámu, plochy otvoru do 2,5 m2 | ks | 2 | 50.55 | 101.1 | D
198 | 5533198400 | Zárubňa oceľová CgU 80x197x16 cm | ks | 1 | 30.76 | 30.76 | D
199 | 5533198600 | Zárubňa oceľová CgU 90x197x16 cm | ks | 1 | 31.59 | 31.59 | D
200 | 642942221 | Osadenie oceľovej dverovej zárubne alebo rámu, plochy otvoru nad 2,5 do 4,5 m2 | ks | 2 | 64.3 | 128.6 | D
201 | 5533199100 | Zárubňa oceľová CgU 140x197x16 cm | ks | 1 | 39.68 | 39.68 | D
202 | 5533199200 | Zárubňa oceľová CgU 160x197x16 cm | ks | 1 | 48.22 | 48.22 | D
203 | 642945111 | Osadenie oceľ. zárubní protipož. dverí s obetónov. jednokrídlové do 2,5 m2 | ks | 2 | 223.55 | 447.1 | B, C
204 | 5533108680 | Kovová zárubňa šírky 300-1195 mm, výšky 500-1970 a 2100 mm, jednodielna zamurovacia | ks | 2 | 127.88 | 255.76 | B, C
| 8 | Rúrové vedenie |  |  |  | 22135.34
205 | 857241121 | Montáž liatin. tvarovky jednoosovej na potrubí z rúr hrdlových s integrovaným tesnením DN 80 | ks | 1 | 21.38 | 21.38 | D
206 | 4227531199 | Navrtávaci pás HAWLE DN32 alebo ekvivalent | ks | 1 | 141.36 | 141.36 | D
207 | 862241101 | Montáž predizolovaného potrubia do 145 °C pre ÚK, kondenzát, horúcovod, ulož.podzemné, DN 80 mm, hr.st.3,2mm, izolácia tr.A štandardná D= 160mm | m | 60 | 21.39 | 1283.4 | B
208 | 2862160560 | Rúra priama oceľ. dĺ.6m, izolácia tr.A štand., pre ÚK, DN 80, priem. méd.rúry d=88,9xhr.st.3,2mm, D= 160mm PIPECO alebo ekvivalent | m | 65.58 | 23.57 | 1545.72 | B, C
209 | 862241111 | Spojka predizolovaného potrubia do 145 °C pre ÚK, kondenzát, horúcovod, ulož.podzemné, DN 80 mm, izolácia tr.A štandardná D= 160mm | ks | 4 | 53.05 | 212.2 | B
210 | 871171121 | Montáž potrubia z tlakových rúrok polyetylénových vonkajšieho priemeru 40 mm | m | 30 | 0.31 | 9.3 | B
211 | 2860017830 | HDPE rúra PE100 rúra 40x2,4/100m PN10 (SDR17)-pre tlakový rozvod pitnej vody PIPELIFE alebo ekvivalent | m | 32.79 | 1.53 | 50.17 | B
212 | 871181002.S | Montáž vodovodného potrubia z dvojvsrtvového PE 100 SDR11/PN16 zváraných natupo D 40x3,7 mm | m | 20 | 0.65 | 13 | B
213 | 286130033500.S | Rúra HDPE na vodu PE100 PN16 SDR11 40x3,7x100 m alebo ekvivalent | m | 21.86 | 2.64 | 57.71 | B, C
214 | 871251111 | Montáž potrubia z tlakových rúrok z tvrdého PVC tesnených gumovým krúžkom vonkajšieho priemeru 110 mm | m | 5 | 1.37 | 6.85 | B
215 | 2860002040 | PVC rúra 110x3,2/5m -hladký kanalizačný systém SN4 PIPELIFE alebo ekvivalent | ks | 1.1 | 20.37 | 22.41 | B, C
216 | 871311111 | Montáž potrubia z tlakových rúrok z tvrdého PVC tesnených gumovým krúžkom vonkajšieho priemeru 160 mm | m | 36 | 1.62 | 58.32 | B
217 | 2860002130 | PVC rúra 160x4,0/3m -hladký kanalizačný systém SN4 PIPELIFE alebo ekvivalent | ks | 13.2 | 46.95 | 619.74 | B, C
218 | 871351111 | Montáž potrubia z tlakových rúrok z tvrdého PVC tesnených gumovým krúžkom vonkajšieho priemeru 225 mm | m | 8 | 1.93 | 15.44 | B
219 | 2860002170 | PVC rúra 200x4,9/2m -hladký kanalizačný systém SN4 PIPELIFE alebo ekvivalent | ks | 4.4 | 33.84 | 148.9 | B, C
220 | 877181002.S | Montáž tvarovky vodovodného potrubia z PE 100 zváranej natupo D 40 mm | ks | 4 | 9.64 | 38.56 | B
221 | 286530025800.S | Koleno 30° na tupo PE 100, na vodu, plyn a kanalizáciu, SDR 11 D 40 mm | ks | 2 | 13.05 | 26.1 | B
222 | 286530023100.S | Koleno 45° na tupo PE 100, na vodu, plyn a kanalizáciu, SDR 11 D 40 mm | ks | 2 | 6.01 | 12.02 | B
223 | 877181058.S | Montáž elektrotvarovky pre vodovodné potrubia z PE 100 D 40 mm | ks | 2 | 5.26 | 10.52 | B
224 | 286530227200.S | Elektrospojka PE 100, na vodu, plyn a kanalizáciu, SDR 11, D 40 mm | ks | 2 | 4.21 | 8.42 | B
225 | 891181111 | Montáž vodovodného posúvača v otvorenom výkope s osadením zemnej súpravy (bez poklopov) DN 40 | ks | 1 | 19.92 | 19.92 | D
226 | 4229120032 | Posúvač HAWLE DN32 alebo ekvivalent | ks | 1 | 154.56 | 154.56 | D
227 | 4229190032 | Prechodka PE/oceľ D40 HAWLE alebo ekvivalent | ks | 1 | 62.48 | 62.48 | D
228 | 899401112 | Osadenie poklopu liatinového posúvačového | ks | 1 | 24.54 | 24.54 | D
229 | 5524218132 | Poklop posúvačový HAWLE alebo ekvivalent | ks | 1 | 44.56 | 44.56 | D
230 | 891183111.S | Montáž vodovodnej armatúry na potrubí, ventil hlavný pre prípojky DN 40 | ks | 5 | 9.57 | 47.85 | B, C
231 | 551110027700 | Ventil priamy PP-R, rozmer 40x5/4", Instaplast - systém pre rozvod pitnej, teplej vody a stlačeného vzduchu, PIPELIFE | ks | 1 | 20.04 | 20.04 | B, C
232 | 2860028932 | Guľový kohút pre pitnú vodu DN32 (pred vodomerom) | ks | 1 | 24.93 | 24.93 | D
233 | 2860029932 | Guľový kohút s odvodňovacím ventilom DN32 (za vodomerom) | ks | 1 | 28.1 | 28.1 | D
234 | 4221165932 | Spätný ventil s kontrolnou zátkou HONEYWELL RV277 DN32 alebo ekvivalent | ks | 1 | 61.57 | 61.57 | D
235 | 4226078932 | Filter s odkalovacou zátkou HONEYWELL FY30 DN32 alebo ekvivalent | ks | 1 | 136.8 | 136.8 | D
236 | 894411251 | Zhotovenie šachty kanaliz. z betónových dielcov s obložením dna kameninou alebo tehlami, potrubie DN 600 mm | ks | 4 | 706.83 | 2827.32 | B
237 | 5922632158 | Železobetónová nádrž DN1500 H=3000 bez deliacej steny | ks | 1.01 | 1848 | 1866.48 | B
238 | 5922632166 | Železobetónová nádrž DN2560 H=3000 bez deliacou stenou | ks | 3.03 | 2640 | 7999.2 | B
239 | 899102111 | Osadenie poklopu liatinového a oceľového vrátane rámu hmotn. nad 50 do 100 kg | ks | 6 | 24.99 | 149.94 | D
240 | 5524211600 | Poklop liatinový s rámom okrúhly DN 600 C250 | ks | 4 | 243 | 972 | D
241 | 5524311060 | Poklop štvorcový s rámom 600 x 600 mm (teplovodný kanál) | ks | 2 | 129.74 | 259.48 | D
242 | 894431142 | Montáž revíznej šachty z PVC, DN 400/160 (DN šachty/DN potr. ved.), tlak 40 t, hl. 1100 do 1500mm | ks | 7 | 42.42 | 296.94 | B
243 | 552410001300S | Liatinový poklop priemeru 350 s rámom 400x400mm, trieda zaťaženia B125 (7 kusov), s predĺžením, PIPELIFE alebo ekvivalent | ks | 7 | 121.2 | 848.4 | B
244 | 2860008230 | Teleskopické predĺženie s poklopom plným, zaťaženie do 40t -pre revízne šachty DN 400 s PP korugovaným predĺž. PIPELIFE alebo ekvivalent | ks | 7 | 82.99 | 580.93 | B
245 | 2860008260 | Priebežné dno DN 400, vtok/vývod 160 (PVC hladká rúra) -pre revízne šachty s PP korugovaným predĺžením PIPELIFE alebo ekvivalent | ks | 7 | 34.01 | 238.07 | B
246 | 895991112 | Osadenie PVC uličnej vpuste DN 315, vývod DN 160 | ks | 2 | 8.88 | 17.76 | B
247 | 2860007430 | PVC uličná vpusť DN 315, vývod DN 160, objem 30L PIPELIFE alebo ekvivalent | ks | 2 | 232.23 | 464.46 | B
248 | 2860007480 | Lapač nečistôt pre PVC vpuste | ks | 2 | 50.96 | 101.92 | D
249 | 2860007490 | Liatinová mreža pre PVC vpuste, nosnosť 12,5t | ks | 2 | 143 | 286 | D
250 | 899203111 | Osadenie liatinovej mreže vrátane rámu a koša na bahno hmotnosti jednotlivo nad 100 do 150 kg | ks | 0 | 28.78 | 0 | E
251 | 5524211090 | Poklop kanalizačný komplet štvorcový trieda 50kN AK-700, 700/780/50 | ks | 0 | 134.67 | 0 | E
252 | 899721111 | Vyhľadávací vodič na potrubí PVC DN do 150 mm | m | 55 | 1.6 | 88 | D
253 | 899721112 | Vyhľadávací vodič na potrubí PVC DN nad 150 mm | m | 44 | 1.75 | 77 | B, C
254 | 899721131 | Označenie vodovodného potrubia bielou výstražnou fóliou | m | 50 | 0.88 | 44 | D
255 | 899721132 | Označenie kanalizačného potrubia hnedou výstražnou fóliou | m | 49 | 0.93 | 45.57 | B, C
256 | 899721134 | Označenie teplovodného potrubia zelenou výstražnou fóliou | m | 60 | 0.75 | 45 | D
| 9 | Ostatné konštrukcie a práce-búranie |  |  |  | 41787.52
257 | 916362111.S | Osadenie cestného obrubníka betónového stojatého do lôžka z betónu prostého tr. C 12/15 s bočnou oporou | m | 160.5 | 9.96 | 1598.58 | B
258 | 592170001000 | Obrubník PREMAC cestný, lxšxv 1000x150x260 mm alebo ekvivalent | ks | 151.5 | 8.74 | 1324.11 | B
259 | 592170002300 | Obrubník PREMAC cestný, lxšxv 330x150x260 mm, skosenie 120/40 mm alebo ekvivalent | ks | 30.3 | 4.1 | 124.23 | B
260 | 592170000700 | Obrubník PREMAC prechodový ľavý, lxšxv 1000x200(150)x150(260) mm alebo ekvivalent | ks | 2.02 | 25.54 | 51.59 | B
261 | 592170000800 | Obrubník PREMAC prechodový pravý, lxšxv 1000x200(150)x150(260) mm alebo ekvivalent | ks | 2.02 | 25.54 | 51.59 | B
262 | 916561111.S | Osadenie záhonového alebo parkového obrubníka betón., do lôžka z bet. pros. tr. C 12/15 s bočnou oporou | m | 130.4 | 5.81 | 757.62 | B
263 | 592170001800.S | Obrubník parkový, lxšxv 1000x50x200 mm, prírodný alebo ekvivalent | ks | 121.2 | 3.03 | 367.24 | B
264 | 592170002000.S | Obrubník záhradný, lxšxv 500x50x150 mm, prírodný alebo ekvivalent | ks | 40.4 | 1.67 | 67.47 | A
265 | 917733111.S | Osadenie betón. obrubníka bezbariérového do lôžka z betónu prosteho tr. C 30/37,š.do 400 mm | m | 3 | 21.8 | 65.4 | B
266 | 592170002400.S | Obrubník cestný nábehový, lxšxv 1000x200x150(100) mm alebo ekvivalent | ks | 3.03 | 11.09 | 33.6 | B
267 | 941941031 | Montáž lešenia ľahkého pracovného radového s podlahami šírky od 0,80 do 1,00 m, výšky do 10 m | m2 | 1107 | 2.55 | 2822.85 | B
268 | 941941191 | Príplatok za prvý a každý ďalší i začatý mesiac použitia lešenia ľahkého pracovného radového s podlahami šírky od 0,80 do 1,00 m, výšky do 10 m | m2 | 3321 | 1.46 | 4848.66 | B, C
269 | 941941831 | Demontáž lešenia ľahkého pracovného radového s podlahami šírky nad 0,80 do 1,00 m, výšky do 10 m | m2 | 1107 | 1.64 | 1815.48 | B
270 | 941941841 | Demontáž lešenia ľahkého pracovného radového s podlahami šírky nad 1,00 do 1,20 m, výšky do 10 m | m2 | 0 | 1.61 | 0 | E
271 | 941944041 | Montáž lešenia ľahkého pracovného radového bez podlahy šírky nad 1,00 m do 1,20 m, výšky do 10 m | m2 | 0 | 1.78 | 0 | E
272 | 941944291 | Príplatok za prvý a každý ďalší i začatý mesiac použitia lešenia ľahkého pracovného radového šírky nad 1,00 do 1,20 m, výšky do 10 m | m2 | 0 | 1.23 | 0 | E
273 | 944944103.S | Ochranná sieť na boku lešenia | m2 | 1107 | 1.93 | 2136.51 | B, C
274 | 944944803.S | Demontáž ochrannej siete na boku lešenia | m2 | 1107 | 0.71 | 785.97 | D
275 | 944945013.S | Montáž záchytnej striešky zriadenej súčasne s ľahkým alebo ťažkým lešením šírky nad 2 m | m | 6 | 11.98 | 71.88 | B
276 | 944945193.S | Príplatok za prvý a každý ďalší i začatý mesiac použitia záchytnej striešky nad 2 m | m | 6 | 2.36 | 14.16 | D
277 | 944945813.S | Demontáž záchytnej striešky zriadenej súčasne s ľahkým alebo ťažkým lešením šírky nad 2 m | m | 6 | 2.66 | 15.96 | D
278 | 941955002 | Lešenie ľahké pracovné pomocné s výškou lešeňovej podlahy nad 1,20 do 1,90 m | m2 | 2600 | 4.54 | 11804 | B
279 | 952901111 | Vyčistenie budov pri výške podlaží do 4m | m2 | 1625 | 4.56 | 7410 | B
280 | 953995113 | BAUMIT Rohová lišta z PVC alebo ekvivalent | m | 93 | 2.5 | 232.5 | D
281 | 953995115 | BAUMIT Nadokenná lišta s odkvapovým nosom (PVC) alebo ekvivalent | m | 96.8 | 3.14 | 303.95 | D
282 | 953995155 | BAUMIT Soklový profil Therm SL 16 (plastový) alebo ekvivalent | m | 125 | 13.82 | 1727.5 | D
283 | 953995161 | BAUMIT Nasadzovacia lišta na soklový profil (plastová) alebo ekvivalent | m | 125 | 3.14 | 392.5 | D
284 | 953995183 | BAUMIT Okenný a dverový dilatačný profil Basic (plastový) alebo ekvivalent | m | 311.8 | 5.67 | 1767.91 | D
285 | 953995222 | BAUMIT Ukončovací profil pri oplechovaní (plastový) alebo ekvivalent | m | 163.2 | 7.33 | 1196.26 | D
| 99 | Presun hmôt HSV |  |  |  | 30543.7
286 | 998011002 | Presun hmôt pre budovy (801, 803, 812), zvislá konštr. z tehál, tvárnic, z kovu výšky do 12 m | t | 4056.268 | 7.53 | 30543.7 | C
| PSV | Práce a dodávky PSV |  |  |  | 923061.72
| 711 | Izolácie proti vode a vlhkosti |  |  |  | 14048.78
287 | 711111001 | Zhotovenie izolácie proti zemnej vlhkosti vodorovná náterom penetračným za studena | m2 | 633.06 | 0.25 | 158.27 | B
288 | 711112001 | Zhotovenie izolácie proti zemnej vlhkosti zvislá penetračným náterom za studena | m2 | 156.91 | 0.31 | 48.64 | D
289 | 1116315000 | Lak asfaltový ALP-PENETRAL v sudoch alebo ekvivalent | t | 0.237 | 1947.11 | 461.47 | B, C
290 | 711113144 | Kryštalický náter AQUAFIN na ploche zvislej (steny teplovod.kanála) alebo ekvivalent | m2 | 55.69 | 18.07 | 1006.32 | D
291 | 711131102 | Zhotovenie geotextílie alebo tkaniny na plochu vodorovnú | m2 | 1266.12 | 0.51 | 645.72 | B
292 | 711132102 | Zhotovenie geotextílie alebo tkaniny na plochu zvislú | m2 | 313.82 | 0.57 | 178.88 | D
293 | 6936651000 | Geotextília netkaná polypropylénová Tatratex PP 200 alebo ekvivalent | m2 | 916.311 | 0.85 | 778.86 | B, C
294 | 6936651300 | Geotextília netkaná polypropylénová Tatratex PP 300 alebo ekvivalent | m2 | 916.311 | 1.28 | 1172.88 | B, C
295 | 711131103 | Zhotovenie izolácie proti zemnej vlhkosti vodorovne, separačná fólia na sucho | m2 | 415.88 | 0.19 | 79.02 | B, C
296 | 2830010075 | Separačná fólia | kg | 22 | 2.83 | 62.26 | C
297 | 711133001 | Zhotovenie izolácie proti zemnej vlhkosti PVC fóliou položenou voľne na vodorovnej ploche so zvarením spoju | m2 | 633.06 | 4.19 | 2652.52 | B
298 | 711133010 | Zhotovenie izolácie proti zemnej vlhkosti PVC fóliou položenou voľne na zvislej ploche so zvarením spoju | m2 | 156.91 | 4.51 | 707.66 | D
299 | 2833000210 | FATRAFOL-TPO 803 izol.základov proti vlhkosti, tlak.vode, radonu, hydroizolačná fólia hr.1,50 mm, š.1,3 m hnedá alebo ekvivalent | m2 | 916.311 | 6.25 | 5726.94 | B, C
300 | 998711202 | Presun hmôt pre izoláciu proti vode v objektoch výšky nad 6 do 12 m | % | 136.794 | 2.7 | 369.34 | C
| 712 | Izolácie striech |  |  |  | 17207.64
301 | 712311101 | Zhotovenie povlakovej krytiny striech plochých do 10° za studena náterom penetračným | m2 | 0 | 0.71 | 0 | E
302 | 1116331020 | Penetračný náter DELTA-THENE 10l/nádoba alebo ekvivalent | l | 0 | 4.08 | 0 | E
303 | 712361701 | Zhotovenie povlakovej krytiny striech plochých do 10° gumami fóliou položenou voľne | m2 | 0 | 4.07 | 0 | E
304 | 712362701.S | Zhotovenie povlakovej krytiny striech plochých do 10° gumami fóliou zosilnením spojov | m2 | 0 | 2.27 | 0 | E
305 | 2837751504 | Fólia FATRAFOL 818/V- UV k priťaženiu štrkom, dlaždicami a v hr.1,5 mm so sklen.výst., šedá,1,8 mm, š.2,05 m (30,75m2) alebo ekvivalent | m2 | 0 | 9.2 | 0 | E
306 | 712370050 | Zhotovenie povlakovej krytiny striech plochých do 10°PVC-P fóliou položenou voľne so zvarením spoju | m2 | 618.915 | 3.61 | 2234.28 | D
307 | 712873240.S | Zhotovenie povlakovej krytiny vytiahnutím izol. povlaku PVC-P na konštrukcie prevyšujúce úroveň strechy nad 50 cm prikotvením so zváraným spojom | m2 | 160.175 | 8.99 | 1439.97 | B, C
308 | 712973232 | Detaily k PVC-P fóliam zaizolovanie kruhového prestupu 101 – 250 mm | ks | 10 | 32.86 | 328.6 | D
309 | 283220002000.S | Hydroizolačná fólia PVC-P hr. 1,5 mm izolácia plochých striech | m2 | 898.993 | 6.54 | 5879.41 | B, C
310 | 712990040 | Položenie geotextílie vodorovne alebo zvislo na strechy ploché do 10° | m2 | 1508.54 | 0.61 | 920.21 | B, C
311 | 6936651000.1 | Geotextília netkaná polypropylénová Tatratex PP 200 alebo ekvivalent | m2 | 895.954 | 0.85 | 761.56 | B, C
312 | 6936651300 | Geotextília netkaná polypropylénová Tatratex PP 300 alebo ekvivalent | m2 | 838.868 | 1.28 | 1073.75 | B, C
313 | 712290010 | Zhotovenie parozábrany pre strechy ploché do 10° | m2 | 618.915 | 0.9 | 557.02 | D
314 | 6288002331 | FATRAPAR alebo ekvivalent | M2 | 711.752 | 0.43 | 306.05 | B, C
315 | 712991030.S | Montáž podkladnej konštrukcie z OSB dosiek na atike šírky 311 - 410 mm pod klampiarske konštrukcie | m | 156.42 | 10.84 | 1695.59 | B, C
316 | 311690001000.S | Rozperný nit 6x30 mm do betónu, hliníkový | ks | 0 | 0.24 | 0 | E
317 | 607260000300.S | Doska OSB nebrúsená hr. 18 mm | m2 | 0 | 18.33 | 0 | E
318 | 6072628394 | Doska drevoštiepková OSB 3 do vlhkého prostredia hr.18 mm (2500x1250mm) alebo ekvivalent | m2 | 68.75 | 15.19 | 1044.31 | D
319 | 311970001500.S | Vrut do dĺžky 150 mm na upevnenie do kombi dosiek | ks | 470 | 1.06 | 498.2 | B, C
320 | 998712202 | Presun hmôt pre izoláciu povlakovej krytiny v objektoch výšky nad 6 do 12 m | % | 167.39 | 2.8 | 468.69 | C
| 713 | Izolácie tepelné |  |  |  | 63573.37
321 | 713121121 | Montáž tepelnej izolácie podláh minerálnou vlnou, kladená voľne v dvoch vrstvách | m2 | 0 | 1.73 | 0 | E
322 | 713122111 | Montáž tepelnej izolácie podláh polystyrénom, kladeným voľne v jednej vrstve | m2 | 112.9 | 1.05 | 118.55 | D
323 | 2837650710 | Styrodur 5000 CS extrudovaný polystyrén - XPS hr.40 mm alebo ekvivalent | m2 | 115.158 | 22.75 | 2619.84 | D
324 | 713122121.S | Montáž tepelnej izolácie podláh polystyrénom, kladeným voľne v dvoch vrstvách | m2 | 633.06 | 2.14 | 1354.75 | D
325 | 713132133 | Montáž tepelnej izolácie stien polystyrénom, bodovým prilepením | m2 | 150.52 | 4.33 | 651.75 | D
326 | 2837650040 | Styrodur 2800 C extrudovaný polystyrén - XPS hrúbka 60 mm alebo ekvivalent | m2 | 1570.259 | 11.08 | 17398.47 | B, C
327 | 713132132.S | Montáž tepelnej izolácie stien polystyrénom, celoplošným prilepením | m2 | 0 | 4.93 | 0 | E
328 | 283720020300 | Doska fasádna EPS F 70 BACHL hr. 50 mm, CAPAROL | m2 | 0 | 3.32 | 0 | E
329 | 713141151 | Montáž tepelnej izolácie striech plochých do 10° minerálnou vlnou, jednovrstvová kladenými voľne | m2 | 576.415 | 1.36 | 783.92 | D
330 | 6314161560 | Izolácia NOBASIL z minerálnej vlny hr.60 mm ako požiarna vrstva do plochej strechy alebo ekvivalent | m2 | 587.943 | 22.3 | 13111.13 | D
331 | 713142250 | Montáž tepelnej izolácie striech plochých do 10° polystyrénom, dvojvrstvová kladenými voľne | m2 | 576.415 | 2.42 | 1394.92 | B, C
332 | 2837953120 | Tepelná izolácia ISOVER PST STABIL 150S hr.120 mm alebo ekvivalent | m2 | 1175.887 | 12.86 | 15121.91 | D
333 | 2837653462 | EPS Roof 200S penový polystyrén hrúbka 100 mm alebo ekvivalent | m2 | 0 | 11.25 | 0 | E
334 | 713142350 | Montáž tepelnej izolácie striech plochých do 10° polystyrénom, trojvrstvová kladenými voľne | m2 | 42.5 | 3.15 | 133.88 | D
335 | 2837953100 | Tepelná izolácia ISOVER PST STABIL 100S hr.100 mm alebo ekvivalent | m2 | 130.05 | 8.67 | 1127.53 | D
336 | 713482112 | Montáž trubíc z PE, hr.do 10 mm,vnút.priemer 42-70 - kanalizácia | m | 59 | 3.46 | 204.14 | D
337 | 2837750505 | PE izolácia hr.5 mm Tubolit AR Fonoblok D 58 mm alebo ekvivalent | m | 60.18 | 1.3 | 78.23 | D
338 | 713482113 | Montáž trubíc z PE, hr.do 10 mm,vnút.priemer 76-95 - kanalizácia | m | 67 | 3.8 | 254.6 | D
339 | 2837750705 | PE izolácia hr.5 mm Tubolit AR Fonoblok D 78 mm alebo ekvivalent | m | 68.34 | 1.73 | 118.23 | D
340 | 713482114 | Montáž trubíc z PE, hr.do 10 mm,vnút.priem.101-114 - kanalizácia | m | 101 | 4.15 | 419.15 | D
341 | 28377501005 | PE izolácia hr.5 mm Tubolit AR Fonoblok D 110 mm alebo ekvivalent | m | 103.02 | 2.2 | 226.64 | D
342 | 713482121 | Montáž trubíc z PE, hr.15-20 mm,vnút.priemer do 38 - vodovod + vykurovanie | m | 652 | 3.45 | 2249.4 | D
343 | 2837741524 | Tubolit DG 15 x 20 izolácia-trubica AZ FLEX Armacell alebo ekvivalent | m | 130.56 | 1.45 | 189.31 | D
344 | 2837741529 | Tubolit DG 18 x 20 izolácia-trubica AZ FLEX Armacell alebo ekvivalent | m | 223.38 | 1.56 | 348.47 | D
345 | 2837741542 | Tubolit DG 22 x 20 izolácia-trubica AZ FLEX Armacell alebo ekvivalent | m | 196.86 | 1.8 | 354.35 | D
346 | 2837741555 | Tubolit DG 28 x 20 izolácia-trubica AZ FLEX Armacell alebo ekvivalent | m | 114.24 | 2.1 | 239.9 | D
347 | 713482131 | Montáž trubíc z PE, hr.30 mm,vnút.priemer do 38 - vodovod + vykurovanie | m | 274 | 3.87 | 1060.38 | D
348 | 2837741558 | Tubolit DG 28 x 30 izolácia-trubica AZ FLEX Armacell alebo ekvivalent | m | 165.24 | 3.56 | 588.25 | D
349 | 2837741571 | Tubolit DG 35 x 30 izolácia-trubica AZ FLEX Armacell alebo ekvivalent | m | 114.24 | 4 | 456.96 | D
350 | 713482132 | Montáž trubíc z PE, hr.30 mm,vnút.priemer 42-70 - vykurovanie | m | 20 | 4.24 | 84.8 | D
351 | 2837741583 | Tubolit DG 42 x 30 izolácia-trubica AZ FLEX Armacell alebo ekvivalent | m | 20.4 | 4.57 | 93.23 | D
352 | 713483135 | Montáž tepelnej izolácie pre rozvodné potrubie priemeru 35 mm - vodovodné potrubie v teplovodnom kanáli | m | 25 | 5.98 | 149.5 | D
353 | 6317314570 | Tep.izol.potrubné púzdro z minerálnej vlny s hliníkovou fóliou Thermo-teK PS Eco ALU 35 x 30 mm alebo ekvivalent | m | 25.5 | 8.01 | 204.26 | D
354 | 713483176 | Montáž tepelnej izolácie pre rozvodné potrubie priemeru 76 mm - vykurovacie potrubie v teplovodnom kanáli | m | 42 | 12.98 | 545.16 | D
355 | 6313545970 | Tep.izol.potrubné púzdro z minerálnej vlny s hliníkovou fóliou Thermo-teK PS Eco ALU 76 x 70 mm alebo ekvivalent | m | 42.84 | 23.67 | 1014.02 | D
356 | 998713202 | Presun hmôt pre izolácie tepelné v objektoch výšky nad 6 m do 12 m | % | 626.956 | 1.4 | 877.74 | C
| 714 | Akustické a protiotrasové opatrenie |  |  |  | 2530.69
357 | 714110220 | Montáž akustických minerálnych obkladov na strop do hliníkového rámu (m.č.1.05) | m2 | 45.38 | 22.48 | 1020.14 | B
358 | 722050002 | GYPTONE Big Quattro 41 1200x2400 Activ’Air alebo ekvivalent | m2 | 46.288 | 32.2 | 1490.47 | A
359 | 998714202.S | Presun hmôt pre izolácie akustické a protiotrasové opatrenia v objektoch výšky (hĺbky) nad 6 do 12 m | % | 25.106 | 0.8 | 20.08 | C
360 | 998714292.S | Izolácie akustické, prípl.za presun nad vymedz. najvyššiu dopravnú vzdial. do 100 m | % | 0 | 0.4 | 0 | E
| 763 | Konštrukcie - drevostavby |  |  |  | 152520.62
361 | 763115213 | Priečka SDK Rigips hr. 125 mm jednoducho opláštená doskami RF 12.5 mm s tep. Izoláciou, CW 100 alebo ekvivalent | m2 | 0 | 35.25 | 0 | E
362 | 763115512 | Priečka SDK Rigips hr. 100 mm dvojito opláštená doskami RB 12.5 mm s tep. Izoláciou, CW 50 alebo ekvivalent | m2 | 35.4 | 48.32 | 1710.53 | D
363 | 763115513 | Priečka SDK Rigips hr. 125 mm dvojito opláštená doskami RB 12.5 mm s tep. Izoláciou, CW 75 alebo ekvivalent | m2 | 534.84 | 51.02 | 27287.54 | D
364 | 763115514 | Priečka SDK Rigips hr. 150 mm dvojito opláštená doskami RB 12.5 mm s tep. Izoláciou, CW 100 alebo ekvivalent | m2 | 18.43 | 53.53 | 986.56 | D
365 | 763115622 | Priečka SDK Rigips hr. 100 mm dvojito opláštená doskami RB/RBI 12.5 mm s tep. Izoláciou, CW 50 alebo ekvivalent | m2 | 13.59 | 52.14 | 708.58 | D
366 | 763115623 | Priečka SDK Rigips hr. 125 mm dvojito opláštená doskami RB/RBI 12.5 mm s tep. Izoláciou, CW 75 alebo ekvivalent | m2 | 103.98 | 54.84 | 5702.26 | D
367 | 763115624 | Priečka SDK Rigips hr. 150 mm dvojito opláštená doskami RB/RBI 12.5 mm s tep. Izoláciou, CW 100 alebo ekvivalent | m2 | 18.41 | 55.93 | 1029.67 | D
368 | 763115712 | Priečka SDK Rigips hr. 100 mm dvojito opláštená doskami RBI 12.5 mm s tep. Izoláciou, CW 50 alebo ekvivalent | m2 | 42.36 | 55.95 | 2370.04 | D
369 | 763115713 | Priečka SDK Rigips hr. 125 mm dvojito opláštená doskami RBI 12.5 mm s tep. Izoláciou, CW 75 alebo ekvivalent | m2 | 28.18 | 58.65 | 1652.76 | D
370 | 763126792 | Inštalačná SDK predstienka Rigips hr.150 mm, opláštená doskami RBI 12.5 mm, CW100 alebo ekvivalent | m2 | 28.14 | 50.14 | 1410.94 | D
371 | 763135035 | Kazetový podhľad Rigips 600 x 600 mm, hrana A, konštrukcia viditeľná, doska Gyptone Base biela alebo ekvivalent | m2 | 242.44 | 64.16 | 15554.95 | B, C
372 | 763153016 | D+M zdvojená podlaha - kazeta drevotriesková 600x600 hr.32 mm, rektifikovateľné otrasy tlmiace podložky 70-150 mm | m2 | 696.51 | 101.33 | 70577.36 | B, C
373 | 763153017 | D+M sadrovláknité dosky hr.18 mm, rektifikačné podložky 80-120 mm | m2 | 286.14 | 55.07 | 15757.73 | B, C
374 | 763153018 | D+M sadrovláknité dosky hr.18 mm, rektifikačné podložky 300-350 mm | m2 | 16.84 | 63.33 | 1066.48 | D
375 | 763181112 | Zárubne oceľové pre SDK priečky KNAUF W111 v do 2,75 m š 600 mm hr. 100 mm | ks | 3 | 97.96 | 293.88 | D
376 | 763181113 | Zárubne oceľové pre SDK priečky KNAUF W111 v do 2,75 m š 600 mm hr. 125 mm | ks | 1 | 118.03 | 118.03 | B, C
377 | 763181132 | Zárubne oceľové pre SDK priečky KNAUF W111 v do 2,75 m š 800 mm hr. 100 mm | ks | 1 | 101.18 | 101.18 | D
378 | 763181133 | Zárubne oceľové pre SDK priečky KNAUF W111 v do 2,75 m š 800 mm hr. 125 mm | ks | 4 | 108.37 | 433.48 | B, C
379 | 763181143 | Zárubne oceľové pre SDK priečky KNAUF W111 v do 2,75 m š 900 mm hr. 125 mm | ks | 0 | 81.22 | 0 | E
380 | 763181152 | Zárubne oceľové pre SDK priečky KNAUF W111 v do 2,75 m š 1250 mm hr. 100 mm | ks | 1 | 122.45 | 122.45 | D
381 | 763181153 | Zárubne oceľové pre SDK priečky KNAUF W111 v do 2,75 m š 1250 mm hr. 125 mm | ks | 0 | 90.23 | 0 | E
382 | 763190010.S | Úprava spojov medzi SDK konštrukciou a murivom, betónovou konštrukciou prepáskovaním a pretmelením | m | 144 | 1.79 | 257.76 | B
383 | 763750200 | Montáž drevoplastových kompozitných podláh na terasy, balkóny, móla Woodlook alebo ekvivalent | m2 | 31.78 | 32.63 | 1036.98 | B, C
384 | 283190001400 | Doska terasová NATUR, šxhrxl 150x24x2200 mm, drevoplast, farba Teak, WOODLOOK alebo ekvivalent | m | 204.981 | 10.95 | 2244.54 | B, C
385 | 283190005000 | Klip montážny plastový tvaru T, pre drevoplast WOODLOOK alebo ekvivalent | ks | 204.981 | 0.21 | 43.05 | B, C
386 | 283190005100 | Krytka plastová lxv 150x24 mm, Standard, pre drevoplast WOODLOOK alebo ekvivalent | ks | 204.981 | 0.85 | 174.23 | B, C
387 | 283190005600 | Ukončovací profil plochý, šxhrxl 63x10x2200 mm, drevoplast, farba Merbau, WOODLOOK alebo ekvivalent | m | 161.25 | 3.87 | 624.04 | B, C
388 | 283190007100 | Konštrukčný hranol - podkladový rošt, šxvxl 30x40x2200 mm, drevoplast, farba Merbau, WOODLOOK alebo ekvivalent | m | 111.23 | 3.11 | 345.93 | B, C
389 | 998763401 | Presun hmôt pre sádrokartónové konštrukcie v stavbách (objektoch )výšky do 7 m | % | 1516.11 | 0.6 | 909.67 | C
| 764 | Konštrukcie klampiarske |  |  |  | 6361.51
390 | 764333351 | Montáž lemovania z hliníkového Al plechu, múrov na plochých strechách r.š. 500 mm | m | 0 | 18.96 | 0 | E
391 | 764352612 | Zvodové rúry z hliníkového farebného Al plechu, kruhové priemer 100 mm | m | 3.5 | 33.96 | 118.86 | D
392 | 764352811 | Žľaby z hliníkového farebného Al plechu, pododkvapové polkruhové r.š. 250 mm | m | 10 | 41.13 | 411.3 | D
393 | 764410340 | Oplechovanie parapetov z hliníkového Al plechu, vrátane rohov r.š. 250 mm | m | 90 | 13.33 | 1199.7 | B, C
394 | 764430740 | Oplechovanie muriva a atík z hliníkového farebného Al plechu, vrátane rohov r.š. 500 mm | m | 163.22 | 27.65 | 4513.03 | D
395 | 998764202 | Presun hmôt pre konštrukcie klampiarske v objektoch výšky nad 6 do 12 m | % | 62.429 | 1.9 | 118.62 | C
| 766 | Konštrukcie stolárske |  |  |  | 98041.04
396 | 766124101 | D+M hygienicky program-CROSS LINE CL 10 GLASS alebo ekvivalent | m2 | 0 | 564.47 | 0 | E
397 | 766124191 | D+M sanitárne priečky s dverami CROSS LINE CL 10 COMPACT alebo ekvivalent | m2 | 29.53 | 357 | 10542.21 | D
398 | 766124192 | D+M sanitárne priečky - deliaca stena medzi pisoármi | ks | 2 | 175 | 350 | D
399 | 766414133 | Montáž oblož. stien, stĺpov a pilierov do 5 m2 panelmi obkladovými dyhovanými, veľ. nad 1,5 m2 | m2 | 0 | 15.9 | 0 | E
400 | 6119171200 | Obloženie palubovka BO hr.20 B=60 mm | m2 | 0 | 17.13 | 0 | E
401 | 766621402 | Montáž okien plastových s difúznymi páskami, za 1 m obvodu okna | m | 453.26 | 12.4 | 5620.42 | D
402 | 611419201 | Plastové okno štvordielne 1260x2100 (ozn. A, L), jedno krídlo otváravo-sklopné, zasklené izolačným trojsklom, 6 komorový profil systém Gealan, sieťka proti hmyzu alebo ekvivalent | ks | 62 | 779.06 | 48301.72 | D
403 | 611419202 | Plastové okno dvojdielne 1200x700 (ozn. B), jedno krídlo otváravo-sklopné, zasklené izolačným trojsklom, 6 komorový profil systém Gealan, sieťka proti hmyzu alebo ekvivalent | ks | 8 | 346.93 | 2775.44 | D
404 | 611419203 | Plastové okno dvojdielne 530x2100 (ozn. K), horné krídlo sklopné, zasklené izolačným trojsklom, 6 komorový profil systém Gealan, sieťka proti hmyzu alebo ekvivalent | ks | 1 | 381.43 | 381.43 | D
405 | 766641161 | Montáž dverí plastových vchodových s difúznymi páskami, za 1 m obvodu dverí | m | 52.05 | 8.61 | 448.15 | D
406 | 611419301 | Plastové dvere dvojkrídlové 1700x3000 (ozn. D), plné s preskleným nadsvetlíkom s izolačným trojsklom, 6 komorový profil systém Gealan alebo ekvivalent | ks | 1 | 2713.08 | 2713.08 | D
407 | 611419302 | Plastové dvere dvojkrídlové 1200x3000 (ozn. E), plné s plným nadsvetlíkom, 6 komorový profil systém Gealan alebo ekvivalent | ks | 1 | 2334.41 | 2334.41 | D
408 | 611419303 | Plastové dvere dvojkrídlové 1200x3000 (ozn. F, G), primárne krídlo plné, sekundárne krídlo a nadsvetlík zasklené izolačným trojsklom, 6 komorový profil systém Gealan alebo ekvivalent | ks | 3 | 2571.4 | 7714.2 | D
409 | 611419304 | Plastové dvere dvojkrídlové 1200x3000 (ozn. M), krídla a nadsvetlík zasklené izolačným trojsklom, 6 komorový profil systém Gealan, sieťka proti hmyzu alebo ekvivalent | ks | 1 | 1329.22 | 1329.22 | D
410 | 766661422 | Montáž dverí drevených vchodových bezpečnostných do kovovej bezpečnostnej zárubne | ks | 1 | 32.03 | 32.03 | B
411 | 6117201000 | Dvere do bytu vstupné bezpečnostné M10 plné, štandard I. (El/EW30+K3), šírky 600-900 mm alebo ekvivalent | ks | 1 | 224.9 | 224.9 | B
412 | 766662113 | Montáž dverového krídla otočného jednokrídlového bezpoldrážkového, do existujúcej zárubne, vrátane kovania | ks | 11 | 34.68 | 381.48 | B, C
413 | 6116201880 | Dvere vnútorné jednokrídlové, výplň DTD doska, povrch CPL laminát M10, mechanicky odolné plné, šírka 600-900 mm alebo ekvivalent | ks | 11 | 131.58 | 1447.38 | B, C
414 | 766662133 | Montáž dverového krídla otočného dvojkrídlového bezpoldrážkového, do existujúcej zárubne, vrátane kovania | ks | 3 | 68.85 | 206.55 | B, C
415 | 6117103148 | Dvojkridlove dvere, rozmer 1250-1850/1970 mm, pre stenu hrúbky 60-170 mm, alebo ekvivalent | ks | 3 | 161.02 | 483.06 | B, C
416 | 766694111 | Montáž parapetnej dosky drevenej šírky do 300 mm, dĺžky do 1000 mm | ks | 1 | 4.2 | 4.2 | D
417 | 766694112 | Montáž parapetnej dosky drevenej šírky do 300 mm, dĺžky 1000-1600 mm | ks | 71 | 6.9 | 489.9 | C
418 | 6119000200 | Parapetná doska vlhkovzdorná DTD vrchná vrstva: CPL laminát SPRELA 0,7 mm, B=200 mm alebo ekvivalent | m | 92.69 | 12.7 | 1177.16 | D
419 | 6119000400 | Parapetná doska vlhkovzdorná DTD vrchná vrstva: CPL laminát SPRELA 0,7 mm, B=300 mm alebo ekvivalent | m | 0 | 23 | 0 | E
420 | 766811000.x | D+M informačný pult, MDF striekaná, vysoký lesk, uzamykateľné zásuvky, integrovaná klávesnica a monitor do pracovnej dosky, tlačiareň, elektroinštalácia; designový výrobok | ks | 1 | 5980 | 5980 | A
421 | 766811009 | Montaz kuchynskej linky spodnej a vrchnej časti | ks | 3 | 138 | 414 | C
422 | 6156505051 | Dodávka kuchynskej linky 2700/2100 | ks | 3 | 1304 | 3912 | B, C
423 | 998766202 | Presun hmot pre konštrukcie stolárske v objektoch výšky nad 6 do 12 m | % | 972.629 | 0.8 | 778.1 | C
| 767 | Konštrukcie doplnkové kovové |  |  |  | 425026.86
424 | 767135423 | D+M SCHUCO FW50-fasada alebo ekvivalent | m2 | 0 | 598 | 0 | E
425 | 767135424 | D+M YAWAL FA 50N hliníková presklená fasáda | m2 | 305.828 | 426.79 | 130524.33 | D
426 | 767162110 | Montáž zábradlia rovného z profilovej ocele do muriva, s hmotnosťou 1 m zábradlia do 20 kg | m | 26.2 | 3.98 | 104.28 | D
427 | 767162210 | Montáž zábradlia rovného z profilovej ocele na oceľovú konštrukciu, s hmotnosťou 1m do 20 kg | m | 66.44 | 4.81 | 319.58 | D
428 | 767165110 | Montáž zábradlia rovného montáž madiel z rúrok alebo tenkostenných profilov skrutkovaním | m | 16.86 | 2.99 | 50.41 | D
429 | 767995215 | Výroba atypického zábradlia rovného z rúrok | kg | 565.85 | 2.98 | 1686.23 | D
430 | 767995220 | Výroba atypického zábradlia šikmého z rúrok | kg | 646.55 | 4.3 | 2780.17 | D
431 | 5530100159 | Dodavka ocel,konstrukcii | kg | 1212.4 | 1.84 | 2230.82 | C
432 | 767230035 | Montáž zábradlia nerezové na schody, výplň rebrovanie, kotvenie zboku | m | 0 | 45.94 | 0 | E
433 | 5534667030 | Nerezové zábradlie pre schody, horizontálna výplň nerez, výška 90 cm, kotvenie z boku | m | 0 | 147.2 | 0 | E
434 | 767230070 | Montáž schodiskového madla na stenu | m | 0 | 15.91 | 0 | E
435 | 5534667350 | Nerezové madlo schodiskové na stenu, kotvené do steny, nerez | m | 0 | 23 | 0 | E
436 | 767340000 | Montáž jednoduchej hliníkovej pergoly kotvenej do steny, rovná strecha z polykarbonátu do plochy 10 m2 | m2 | 8.5 | 47.51 | 403.84 | D
437 | 28318019AL | Pergola hliníková jednoduchá, strešná krytina polykarbonát, rovná strecha | ks | 1 | 5455 | 5455 | D
438 | 767340005 | Montáž jednoduchej hliníkovej pergoly kotvenej do steny, rovná strecha z polykarbonátu plochy 11-20 m2 | m2 | 0 | 36.34 | 0 | E
439 | 2831801030 | Pergola hliníková jednoduchá d x š 600x300 cm, strešná krytina polykarbonát, rovná strecha | m2 | 0 | 173.56 | 0 | E
440 | 767349090 | Vchodová strieška GUTTAVORDACH BS TIMBER-LINE 2500x900 mm + montáž alebo ekvivalent | ks | 4 | 2457.83 | 9831.32 | D
441 | 767340115 | Montáž a dodávka oceľového prístrešku kotveného do steny, rovná strecha z trapézového plechu do plochy 20 m2 | m2 | 0 | 235.87 | 0 | E
442 | 767409911 | Montáž prístrešku pre zvárací agregát zo sendvičových panelov podlahovej plochy do 20 m2 | m2 | 4.63 | 235.87 | 1092.08 | D
443 | 5535869560 | Sendvičový panel stenový hr.60 mm | m2 | 10.75 | 53.9 | 579.43 | D
444 | 5535869660 | Sendvičový panel strešný hr.60 mm | m2 | 4.63 | 55.15 | 255.34 | D
445 | 5534991300 | Hliníkové dvere dvojkrídlové 1300x2000 (ozn.J). plné nezateplené | ks | 1 | 1423.33 | 1423.33 | D
446 | 4290049450 | Vetracia mriežka hliníková 450x150 mm antracit | ks | 1 | 33 | 33 | D
447 | 767583353 | Montáž podhľadov lamelových s plochou nad 20 m2 | m2 | 21.05 | 16.81 | 353.85 | B, C
448 | 5535611001 | Podhľad lamelový hliníkový FEAL alebo ekvivalent | m2 | 23.155 | 49.5 | 1146.17 | D
449 | 767584151 | Montáž podhľadov kazetových, systém FEAL z kaziet veľkosti 600 x 600 mm, s plochou do 10 m2 | m2 | 7.43 | 19.42 | 144.29 | D
450 | 767584152 | Montáž podhľadov kazetových, systém FEAL z kaziet veľkosti 600 x 600 mm, s plochou nad 10 do 20 m 2 | m2 | 16.84 | 17.81 | 299.92 | D
451 | 767584153 | Montáž podhľadov kazetových, systém FEAL z kaziet veľkosti 600 x 600 mm, s plochou nad 20 m2 | m2 | 233.69 | 16.2 | 3785.78 | D
452 | 5535611051 | Podhľad kazetový hliníkový FEAL alebo ekvivalent | m2 | 283.756 | 55 | 15606.58 | D
453 | 767590200.S | Montáž čistiacej rohože z hliníkového profilu na podlahu | m2 | 2.16 | 1.74 | 3.76 | B
454 | 697510004504.S | Hliníková rohož s vložkou z polyamidového vlákna s pridaním hliníkovej škrabky, výška rohože 22 mm | m2 | 2.16 | 312.56 | 675.13 | B
455 | 767590225.S | Montáž hliníkového rámu L k čistiacim rohožiam | m | 6.6 | 13.16 | 86.86 | B
456 | 697590000100.S | Zápustný hliníkový rám L 25x20x3 mm, L 20x25x3 mm; L30x20x3 mm; k čistiacej rohoži | m | 6.6 | 11.54 | 76.16 | B
457 | 767609001 | D+M interiérové hliníkové zasklené steny s automatickými posuvnými dverami | m2 | 24.57 | 1260.79 | 30977.61 | D
458 | 767609011 | D+M interiérové hliníkové zasklené steny s posuvnými dverami YAWAL PBI 50N alebo ekvivalent | m2 | 63.556 | 1614.91 | 102637.22 | D
459 | 767609012 | D+M interiérové hliníkové zasklené steny s otočnými dverami YAWAL PBI 50N alebo ekvivalent | m2 | 64.098 | 405.88 | 26016.1 | D
460 | 767609013 | D+M interiérové hliníkové zasklené steny bez dverí YAWAL PBI 50N alebo ekvivalent | m2 | 43.722 | 208.76 | 9127.4 | D
461 | 767609021 | D+M interiérová zasklená stena 6000x3000 na hliníkovú konštrukciu | ks | 1 | 3523.95 | 3523.95 | D
462 | 767609031 | D+M hliníkové zasklené zábradlie 1220x1000 na balkónových dverách | ks | 1 | 721.22 | 721.22 | D
463 | 767612100 | Montáž okien hliníkových s hydroizolačnými ISO páskami (exteriérová a interiérová) | m | 0 | 17.47 | 0 | E
464 | 5534160650 | Hliníkové okno jednokrídlové OS, rozmer 530x2100 mm izolačné trojsklo, systém Cor-80 Industrial alebo ekvivalent | ks | 0 | 358.39 | 0 | E
465 | 5534160680 | Hliníkové okno jednokrídlové OS, rozmer 1000x700 mm izolačné trojsklo, systém Cor-80 Industrial alebo ekvivalent | ks | 0 | 225.4 | 0 | E
466 | 5534160780 | Hliníkové okno jednokrídlové OS, rozmer 1200x700 mm izolačné trojsklo, systém Cor-80 Industrial alebo ekvivalent | ks | 0 | 270.48 | 0 | E
467 | 5534160830 | Hliníkové okno jednokrídlové OS, rozmer 1200x2100 mm izolačné trojsklo, systém Cor-80 Industrial alebo ekvivalent | ks | 0 | 811.44 | 0 | E
468 | 767640010 | Montáž zdvižno posuvných a sklopno posuvných hliníkových dverí s hydroizolačnými ISO páskami (exteriérová a interiérová) | m | 0 | 19.89 | 0 | E
469 | 5534162071 | Dodavka hlinikovych dveri | m2 | 0 | 414 | 0 | E
470 | 767646510 | Montáž dverí kovových vchodových bezpečnostných do kovovej bezpečnostnej zárubne | ks | 1 | 32.04 | 32.04 | B
471 | 5534120700 | Oceľové dvere 800x1970 plné požiarne s oceľovou zárubňou EW15-EW45 alebo ekvivalent | ks | 1 | 499.76 | 499.76 | A
472 | 767660101 | Montáž hliníkovej vonkajšej žalúzie do šírky 80 cm a dĺžky 260 cm na stenu alebo ostenie | ks | 1 | 22.07 | 22.07 | D
473 | 5534301150 | Exterierová žalúzia hliníková C-80, 500x2000 mm, elektrický pohon alebo ekvivalent | ks | 1 | 256.6 | 256.6 | D
474 | 767660106 | Montáž hliníkovej vonkajšej žalúzie od šírky 80 cm do 140 cm a dĺžky 260 cm na stenu alebo ostenie | ks | 63 | 27.18 | 1712.34 | B, C
475 | 5534302870 | Exterierová žalúzia hliníková C-80, 1200x700 mm | ks | 0 | 93.25 | 0 | E
476 | 5534303000 | Exterierová žalúzia hliníková C-80, 1200x2000 mm, elektrický pohon alebo ekvivalent | ks | 62 | 609.9 | 37813.8 | B, C
477 | 5534303100 | Exterierová žalúzia hliníková C-80, 1200x3000 mm, elektrický pohon alebo ekvivalent | ks | 1 | 871.3 | 871.3 | B, C
478 | 767995108 | Montáž ostatných atypických kovových stavebných doplnkových konštrukcií nad 500 kg | kg | 9523.2 | 0.96 | 9142.27 | B, C
479 | 5530100159 | Dodavka ocel,konstrukcii | kg | 9523.2 | 1.84 | 17522.69 | C
480 | 767995200 | Výroba atypického výrobku - mreže | kg | 120 | 2.98 | 357.6 | B
481 | 5530100159 | Dodavka ocel,konstrukcii | kg | 120 | 1.84 | 220.8 | A
482 | 767995231 | D+M stlpov system PEIKKO 200/200 alebo ekvivalent | m | 0 | 271.19 | 0 | E
483 | 767995232 | D+M ocel nosnikov DELTABEAM alebo ekvivalent | M | 0 | 484.91 | 0 | E
484 | 998767202 | Presun hmôt pre kovové stavebné doplnkové konštrukcie v objektoch výšky nad 6 do 12 m | % | 4204.024 | 1.1 | 4624.43 | C
| 772 | Podlahy z prírod.a konglomer.kameňa |  |  |  | 15774.19
485 | 772211302 | Montáž obkladu schodiskových stupňov doskami z pravideľných tvarov hr. 30 mm | m | 112.8 | 13.72 | 1547.62 | D
486 | 772211413 | Montáž obkladu podstupnice kamennými doskami v.do 200 mm, hr. do 30 mm | m | 39.2 | 10.22 | 400.62 | D
487 | 772401123 | Montáž obkladu soklov doskami z kameňa zvislých alebo šikmých stien s lícom rovným | m | 16.95 | 8.63 | 146.28 | D
488 | 772503140 | Kladenie dlažby z kameňa z pravouhlých dosiek kladených diagonálne hr. do 50 mm | m2 | 66.36 | 28.55 | 1894.58 | B, C
489 | 5838402531 | Dlažba pravidelného tvaru - žula hr.3 cm | m2 | 120.709 | 89.44 | 10796.21 | C
490 | 775413240.S | Montáž prechodovej lišty samolepiacej | m | 55.6 | 4.58 | 254.65 | B, C
491 | 611990001200.S | Lišta prechodová samolepiaca, šírka 28 mm | m | 61 | 2.81 | 171.41 | B, C
492 | 998772202.S | Presun hmôt pre kamennú dlažbu v objektoch výšky nad 6 do 12 m | % | 152.114 | 3.7 | 562.82 | C
| 776 | Podlahy povlakové |  |  |  | 56188.04
493 | 776411000 | Lepenie podlahových líšt soklových | m | 0 | 2.71 | 0 | E
494 | 6970005090 | Kobercová lišta PVC DSL 60 hnedá, pieskovcová, antikor, strieborná | m | 0 | 1.84 | 0 | E
495 | 776460010 | Lepenie podlahových soklíkov z linolea | m | 338.58 | 3.64 | 1232.43 | D
496 | 776521230 | Lepenie povlakových PVC homogennych podláh elektrostaticky vodivých na Cu pásku zo štvorcov | m2 | 696.51 | 14.47 | 10078.5 | D
497 | 776521240 | Lepenie povlakových podláh PVC, kaučukových elektrostaticky vodivých na Cu pásku z pásov | m2 | 0 | 9.13 | 0 | E
498 | 2841305150 | LVT - samonosná vinyl podlaha - heterogénna Square, trieda záťaže 34/43 alebo ekvivalent | m2 | 752.231 | 36.27 | 27283.42 | C
499 | 776560010 | Lepenie povlakových podláh z prírodného linolea | m2 | 361.98 | 11.52 | 4170.01 | B, C
500 | 2843101200 | Linoleum podlaha Spoltex Marmorette LPX, 2mm, š. 2m, tr. 41 alebo ekvivalent | m2 | 432.036 | 18.15 | 7841.45 | C
501 | 6970005040 | Koberec metrážny záťažový do kancelárie Forta 36 hnedý melír, š.4m alebo ekvivalent | m2 | 0 | 14.11 | 0 | E
502 | 776572310 | Lepenie textilných podláh - kobercov z pásov | m2 | 0 | 5.63 | 0 | E
503 | 776990110 | Penetrovanie podkladu pred kladením povlakových podláh | m2 | 361.98 | 0.85 | 307.68 | B, C
504 | 776992210.S | Príprava podkladu prebrúsením betónu ručným elektrickým náradím | m2 | 361.98 | 14.03 | 5078.58 | B, C
505 | 998776202 | Presun hmôt pre podlahy povlakové v objektoch výšky nad 6 do 12 m | % | 559.921 | 0.35 | 195.97 | C
| 781 | Dokončovacie práce a obklady |  |  |  | 14079.68
506 | 781445208 | Montáž obkladov vnútor. stien z obkladačiek kladených do tmelu flexibilného veľ. 200x200 mm | m2 | 280.52 | 23.42 | 6569.78 | B, C
507 | 5976574000 | Obkladačky keramické glazované jednofarebné hladké B 200x200 Ia | m2 | 288.936 | 18.13 | 5238.41 | C
508 | 781491111 | Montáž plastových profilov pre obklad do tmelu - rohový, kútový, ukončovací | m | 446.9 | 0.84 | 375.4 | B, C
509 | 283880900 | Plastový profil ukončovací, rohový, kútový pre obklad 2,5 m | ks | 180 | 8.85 | 1593 | D
510 | 2830000100 | Plastový klin 117/195/8 | ks | 0 | 0.51 | 0 | E
511 | 781493112 | Motáž plastových dvierok 300x300 pri obklade do tmelu | ks | 0 | 5.38 | 0 | E
512 | 998781202 | Presun hmôt pre obklady keramické v objektoch výšky nad 6 do 12 m | % | 137.766 | 2.2 | 303.09 | C
| 782 | Dokončovacie práce a obklady z kam. |  |  |  | 2900.1
513 | 782131140 | Montáž obkladov stien pravouhl. doskami z tvrdých kameňov s lícom rovným, hr.do 50 mm | m2 | 21.12 | 62.54 | 1320.84 | D
514 | 5838402532 | Obklad pravidelného tvaru - žula hr.2 cm | m2 | 23.232 | 65.59 | 1523.79 | D
515 | 998782201 | Presun hmôt pre kamenné obklady v objektoch výšky do 6 m | % | 28.446 | 1.95 | 55.47 | D
| 783 | Dokončovacie práce - nátery |  |  |  | 20989.83
516 | 783122510.S | Nátery oceľ.konštr. syntetické na vzduchu schnúce ťažkých A dvojnás. 1x s emailovaním - 105µm | m2 | 1905 | 5.95 | 11334.75 | B, C
517 | 783251002 | Nátery kov.stav.doplnk.konštr. epoxidové jednonás. 2x email - 105µm | m2 | 67.752 | 12.12 | 821.15 | D
518 | 783503900 | Nátery trapézového plechu dvojnásobné tmavošedé reaktívnou farbou | m2 | 312.639 | 9.08 | 2838.76 | D
519 | 783851112 | Nátery epoxidové farby bielej omietok stropov dvojnásobné 1x s emailovaním a 1x plným tmelením | m2 | 281.85 | 16.4 | 4622.34 | B, C
520 | 783851119 | Príplatok za tmavošedý odtieň | m2 | 281.85 | 2.15 | 605.98 | D
521 | 783995011 | Žiarové zinkovanie oceľových konštrukcií | kg | 568.04 | 1.35 | 766.85 | D
| 784 | Dokončovacie práce - maľby |  |  |  | 26162.77
522 | 784100060.S | Maľby akrylátové dvojnásobné strojne nanášané, tónované s bielym stropom na jemnozrnný podklad výšky nad 3,80 m | m2 | 0 | 2.88 | 0 | E
523 | 784104271.S | Maľby vápenné dvojnásobné strojne nanášané, tónované s bielym stropom na jemnozrnný podklad výšky do 3,80 m | m2 | 0 | 2.89 | 0 | E
524 | 784410100 | Penetrovanie jednonásobné jemnozrnných podkladov výšky do 3, 80 m | m2 | 1618.52 | 1.02 | 1650.89 | B, C
525 | 784410500.S | Prebrúsenie a oprášenie jemnozrnných povrchov výšky do 3,80 m | m2 | 1618.52 | 0.13 | 210.41 | B, C
526 | 784412301 | Pačokovanie vápenným mliekom dvojnásobné jemnozrnných povrchov do 3, 80 m | m2 | 3193.828 | 0.7 | 2235.68 | D
527 | 784418011 | Zakrývanie otvorov, podláh a zariadení fóliou v miestnostiach alebo na schodisku | m2 | 1800 | 0.84 | 1512 | B
528 | 784452271 | Maľby z maliarskych zmesí Primalex, Farmal, ručne nanášané dvojnásobné základné na podklad jemnozrnný výšky do 3, 80 m alebo ekvivalent | m2 | 0 | 1.26 | 0 | E
529 | 784452371 | Maľby z maliarskych zmesí Primalex, Farmal, ručne nanášané tónované dvojnásobné na jemnozrnný podklad výšky do 3, 80 m alebo ekvivalent | m2 | 3193.828 | 2.28 | 7281.93 | B, C
530 | 784481010 | Stierka stien na podklad jemnozrnný výšky do 3, 80 m | m2 | 1618.52 | 8.2 | 13271.86 | D
| 786 | Dokončovacie práce - čalúnnicke |  |  |  | 7656.6
531 | 786632150 | Zatemňovacia roleta interiérová pogumovaná s reflexnou vrstvou na vonkajšej strane | m2 | 160.95 | 47.5 | 7645.13 | D
532 | 998786202 | Presun hmôt pre čalúnnické úpravy v objektoch výšky (hľbky) nad 6 do 12 m | % | 76.451 | 0.15 | 11.47 | D
| 787 | Dokončovacie práce - zasklievanie |  |  |  | 0
533 | 787100010.S | Montáž presklenej steny s bočným svetlíkom, rozmer otvoru 1010 - 1950/2020 mm | ks | 0 | 122.15 | 0 | E
534 | 6118300015X2 | Celopresklená stena so strateným rámom a automatickými posuvnými dverami, mliečne sklo Float 2*3mm bezpečnostné | m2 | 0 | 625.6 | 0 | E
535 | 787610020 | Montáž sklených dverí dvojkrídlových do púzdra, obložkovej zárubne, rozmer 1200 - 2200/1970 mm | ks | 0 | 70.21 | 0 | E
536 | 5533201060 | Celosklenené dvere 800/2000 mm, lepené kalené sklo ESG-VSG Grafosklo hr. 4/1.2/4 mm, pre dvere posuvné,elekt,ovladanie alebo ekvivalent | ks | 0 | 858.35 | 0 | E
537 | 5533201080 | Celosklenené dvere 1200/2200 mm, lepené kalené sklo ESG-VSG Grafosklo hr. 4/1.2/4 mm, pre dvere posuvné ,elekt,ovladanie alebo ekvivalent | ks | 0 | 1024.57 | 0 | E
538 | 787610030 | Montáž sklených pevných interiérových stien alebo ekvivalent | m2 | 0 | 21.78 | 0 | E
539 | 5533201100 | Celosklenená interiérová priečka, LINDNER LIFE 620 alebo ekvivalent | m2 | 0 | 173.94 | 0 | E
540 | 998787202.S | Presun hmôt pre zasklievanie v objektoch výšky nad 6 do 12 m | % | 0 | 1.65 | 0 | E
541 | 998787292.S | Zasklievanie, príplatok za presun nad vymedzenú najväčšiu dopravnú vzdialenosť do 100 m | % | 0 | 0.8 | 0 | E
| VRN | Investičné náklady neobsiahnuté v cenách |  |  |  | 37260
542 | 000200011.S | Prieskumné práce - geologický prieskum inžiniersko-geologický a geotechnický | eur | 1 | 2760 | 2760 | A
543 | 000200013.S | Prieskumné práce - geologický prieskum hydrogeologický | eur | 1 | 2300 | 2300 | A
544 | 000400021.S | Projektové práce - stavebné objekty vrátane ich technického vybavenia - náklady na vypracovanie realizačnej dokumentácie | eur | 1 | 32200 | 32200 | A
|  | Celkom |  |  |  | 1808181.84

## ELI
ROZPOČET
Stavba: Rekonštrukcia technického pavilónu FU-NANO-Biolab
Objekt: Technický pavilón Fyzikálneho ústavu SAV NANO-BIOLAB
Časť: |  | Elektroinštalácia
Objednávateľ: Slovenská akadémia vied, Bratislava
Zhotoviteľ: EURO-ŠTUKONZ a.s. Bratislava
P.Č. | Kód položky | Popis | MJ | Množstvo celkom | Cena jednotková | Cena celkom | Poznámka
1 | 2 | 3 | 4 | 5 | 6 | 7 | 8
| M | Práce a dodávky M |  |  |  | 110369.43
| 21-M | Elektromontáže |  |  |  | 110369.43
1 | 210010002 | Rúrka ohybná elektroinštalačná typ 23-16, uložená pod omietkou | m | 120 | 1.22 | 146.4 | B
2 | 3450704000 | I-Rúrka FX 20 | m | 120 | 0.37 | 44.4 | B
3 | 210010116 | Lišta elektroinštalačná z PVC 180x60, uložená pevne, vkladacia | m | 320 | 7.6 | 2432 | B
4 | 3451308900 | Žľab 80/25 LP L=2m 9003 | m | 320 | 6.74 | 2156.8 | B
5 | 210010301 | Krabica prístrojová bez zapojenia (1901, KP 68, KZ 3) | ks | 240 | 1.46 | 350.4 | D
6 | 3450906510 | Krabica KU 68-1901 | ks | 240 | 0.35 | 84 | B
7 | 210010302 | Krabica prístrojová dvojnásobná, bez zapojenia | ks | 120 | 2.48 | 297.6 | B
8 | 3410300409 | Krabica prístrojová šedá KP 64/2 KA | ks | 120 | 2.63 | 315.6 | B
9 | 210010321 | Krabica (1903, KR 68) odbočná s viečkom, svorkovnicou vrátane zapojenia, kruhová | ks | 240 | 6.23 | 1495.2 | B
10 | 3450907510 | Krabica KU 68-1903 | ks | 240 | 2.76 | 662.4 | B
11 | 210010421 | Krabica prístrojová viacnásobná do podlahy | ks | 80 | 15.27 | 1221.6 | B
12 | 3410300406 | Krabica pristr. podlahová KPP 80 LB | ks | 80 | 4.51 | 360.8 | B
13 | 3410301119 | Prepážka PKUP LB | ks | 80 | 2.88 | 230.4 | B
14 | 210011310 | Osadenie polyamidovej príchytky HM 8 do tvrdého kameňa, jednoduchého betónu a železobetónu | ks | 1600 | 1.36 | 2176 | B, C
15 | 2830403500 | Hmoždinka klasická 8 mm T8 typ: T8-PA | ks | 1600 | 0.02 | 32 | B, C
16 | 210020305 | Káblový žľab Mars, pozink. vrátane príslušenstva, 125/50 mm vrátane veka a podpery alebo ekvivalent | m | 200 | 10.28 | 2056 | B
17 | 3450600004 | Káblový žľab 125/50 elektroinštalačný materiál, obj.č. 1512582 | m | 200 | 7.95 | 1590 | D
18 | 3450600031 | Kryt žľabu 125 elektroinštalačný materiál, obj.č. 1512562 | m | 200 | 4.66 | 932 | D
19 | 210020654 | Oceľová nosná konštrukcia pre prístroje a elektrické zariadenia hmotnosti do 100 kg | ks | 10 | 16.44 | 164.4 | B
20 | 210110001 | Jednopólový spínač - radenie 1, nástenný pre prostredie obyčajné alebo vlhké vrátane zapojenia | ks | 21 | 4.89 | 102.69 | B, C
21 | 3450201320 | Spínač 1 do vlhka 3553-01629 alebo ekvivalent | ks | 21 | 4.26 | 89.46 | B, C
22 | 210110003 | Sériový spínač (prepínač) - radenie 5, nástenný pre prostredie obyčajné alebo vlhké vrátane zapojenia | ks | 20 | 5.23 | 104.6 | B, C
23 | 3450201480 | Prepínač 5 do vlhka 3553-05629 alebo ekvivalent | ks | 20 | 6.64 | 132.8 | B, C
24 | 210110004 | Striedavý spínač (prepínač) - radenie 6, nástenný pre prostredie obyčajné alebo vlhké vrátane zapojenia | ks | 25 | 5.23 | 130.75 | B
25 | 3450201570 | Prepínač 6 do vlhka 3553-06629 alebo ekvivalent | ks | 25 | 4.53 | 113.25 | B
26 | 210110005 | Krížový spínač (prepínač) - radenie 7, nástenný pre prostredie obyčajné alebo vlhké vrátane zapojenia | ks | 8 | 5.56 | 44.48 | B, C
27 | 3450201680 | Prepínač plastový krížový IP44 3553-07929 B biely alebo ekvivalent | ks | 8 | 6.19 | 49.52 | B, C
28 | 210110021 | Spínač nástenný pre prostredie vonkajšie a mokré, vrátane zapojenia jednopólový - radenie 1 | ks | 15 | 5.26 | 78.9 | D
29 | 3450201330 | Spínač 1 vodotesný 3553-01750 alebo ekvivalent | ks | 2 | 4.13 | 8.26 | D
30 | 3458011917 | Bezpečnostné stop tlačidlo IP55 - IK07 alebo ekvivalent | ks | 13 | 75.75 | 984.75 | D
31 | 210110024 | Spínač nástenný pre prostredie vonkajšie a mokré, vrátane zapojenia striedavý prep.- radenie 6 | ks | 5 | 6.57 | 32.85 | D
32 | 3450201580 | Prepínač 6 vodotesný 3553-06750 alebo ekvivalent | ks | 5 | 6.25 | 31.25 | D
33 | 210110064 | Spínač špeciálny vrátane zapojenia, sumrakový spínač | ks | 1 | 8.05 | 8.05 | D
34 | 3850008075 | Súmrakový spínač pre vonkajšie svietdlo na stožiari | ks | 1 | 25.24 | 25.24 | D
35 | 210110081 | Sporáková prípojka typ 39563 - 13C, nástenná vrátane tlejivky | ks | 3 | 6.4 | 19.2 | B
36 | 3450663610 | Šporáková prípojka 39563-13 na stenu alebo ekvivalent | ks | 3 | 27.2 | 81.6 | B
37 | 210110095 | Spínače snímač pohybu do stropu | ks | 10 | 7.1 | 71 | B
38 | 3581900400 | Pohybový snímač LUXA 102-150 c alebo ekvivalent | ks | 10 | 48.21 | 482.1 | B
39 | 210110096 | Spínač žaluziový ovládač tlačítkový | ks | 64 | 7.63 | 488.32 | B, C
40 | 3850008210 | 21281: Žalúziový tlačidlový vypínač, LOGUS 90, ELKO EP alebo ekvivalent | ks | 64 | 4.59 | 293.76 | B, C
41 | 210110100 | Spínač s časovým relé | ks | 3 | 7.12 | 21.36 | D
42 | 3850008503 | Spínač s časovým relé - oneskorené vypnutie na ovládanie ventilátora | ks | 3 | 13 | 39 | D
43 | 210111011 | Domová zásuvka polozapustená alebo zapustená vrátane zapojenia 10/16 A 250 V 2P + Z | ks | 141 | 4.38 | 617.58 | D
44 | 3450318316 | Zásuvka dvojitá pre polozapustenú montáž 250V/16A | ks | 126 | 4.5 | 567 | D
45 | 3450319088 | Zásuvka pre povrchovú montáž 250V/16A IP44 | ks | 15 | 6.51 | 97.65 | D
46 | 210111032 | Domová zásuvka v krabici pre vonkajšie prostredie 10/16 A 250 V 2P + Z 2 x zapojenie | ks | 1 | 8.08 | 8.08 | B, C
47 | 3450330300 | Zásuvka 5517-2790 | ks | 0 | 9.51 | 0 | E
48 | 3459900367 | Zásuvka exteriérová v podlahe v kryte IP67 | ks | 1 | 120.9 | 120.9 | D
49 | 210111061 | Zásuvka domová nástenná vrátane zapojenia 16 A 380 V 3P + Z | ks | 0 | 6.99 | 0 | E
50 | 3450321700 | Zásuvka 5042-10 plochá | ks | 0 | 8.33 | 0 | E
51 | 210111101 | Priemyslová zásuvka CEE 220 V, 380 V, 500 V, vrátane zapojenia, typ CZ 1632, H, S, Z 2P + Z | ks | 27 | 6.23 | 168.21 | B, C
52 | 3450337500 | Zásuvka CZ 1632 alebo ekvivalent | ks | 0 | 7.84 | 0 | E
53 | 3450337511 | Zásuvka trojfázová 16A/400V IP44 | ks | 6 | 6.13 | 36.78 | D
54 | 3450337521 | Zásuvka trojfázová 32A/400V IP44 | ks | 1 | 7.61 | 7.61 | D
55 | 3455350578 | Trojzásuvka na zavesenie LEGRAND alebo ekvivalent | ks | 20 | 38.3 | 766 | D
56 | 210120414 | Prúdové chrániče s nadprúdovou ochranou | ks | 22 | 6.28 | 138.16 | D
57 | 3580760385 | Prúdový chránič s nadprúdovou ochranou | ks | 22 | 87.05 | 1915.1 | D
58 | 210190053 | Montáž rozvádzača skriňového, panelového za l pole - delený rozvádzač do váhy 400 kg | ks | 22 | 139.09 | 3059.98 | B, C
59 | 3570151507 | Rozvadzac RMSN1 | ks | 1 | 3553.09 | 3553.09 | B
60 | 3570151508 | Rozvadzac RS1N1 | ks | 1 | 178.75 | 178.75 | B
61 | 3570151509 | Rozvadzac RS2N1 | ks | 1 | 650.72 | 650.72 | B
62 | 3570151510 | Rozvadzac RS1N2 | ks | 1 | 178.75 | 178.75 | B
63 | 3570151511 | Rozvadzac RS2 N2 | ks | 1 | 741.66 | 741.66 | B
64 | 3570151512 | RozvadzacRM1N1 | ks | 1 | 528.36 | 528.36 | B
65 | 3570151513 | Rozvadzac RM2N1 | ks | 1 | 603.68 | 603.68 | B
66 | 3570151514 | Rozvadzac RM3N1 | ks | 1 | 603.68 | 603.68 | B
67 | 3570151515 | Rozvadzac RZL1 | ks | 13 | 466.9 | 6069.7 | B, C
68 | 3570151516 | Rozvadzac R-sumrak | ks | 1 | 274.4 | 274.4 | B
69 | 210201081 | Zapojenie svietidla IP44, stropného - nástenného LED | ks | 0 | 5.14 | 0 | E
70 | 3483401070 | Priemyselné svietidlo pre výbojky závesné 1x255W, IP20, VVG, 500x500mm | ks | 0 | 141.14 | 0 | E
71 | 210201500 | Zapojenie svietidla 1x svetelný zdroj, núdzového, s lineárnou žiarivkou - núdzový režim | ks | 41 | 5.94 | 243.54 | B, C
72 | 3486801901N | Nástenné núdzové svietidlo 1x8 W/1h IP40 s piktogramom alebo ekvivalent | ks | 34 | 27.8 | 945.2 | D
73 | 3486801902Nstrop | Stropné núdzové svietidlo 1x8 W/1h IP40 s piktogramom alebo ekvivalent | ks | 5 | 27.8 | 139 | D
74 | 3486801903NN | Stropné núdzové svietidlo 1x8 W/1h IP65 s piktogramom alebo ekvivalent | ks | 1 | 33 | 33 | D
75 | 3486801904NX | Stropné núdzové svietidlo 1x18 W/3h IP65 s piktogramom alebo ekvivalent | ks | 1 | 55.6 | 55.6 | D
76 | 3486801330 | Inverter pre núdzové svietidla EVG 6-36W, 1 hodina, 3,6V/1,5Ah alebo ekvivalent | ks | 0 | 20.98 | 0 | E
77 | 3486801350 | Inverter pre núdzové svietidla EVG 6-36W, 3 hodiny, 3,6V/4,0Ah alebo ekvivalent | ks | 0 | 27.04 | 0 | E
78 | 210201943 | Montáž svietidla zavesného do 5 kg | ks | 133 | 16.63 | 2211.79 | B, C
79 | 3486301160 | Lankový záves - príslušenstvo k modulárnym svietidlám | pár | 133 | 3.91 | 520.03 | B, C
80 | 3486301040AA | Žiarivkové závesné modulárne svietidlo 2x36W, IP20, elektronický predradník alebo ekvivalent | ks | 29 | 52.22 | 1514.38 | C
81 | 3486301050A | Žiarivkové závesné modulárne svietidlo 2x58W, IP20, elektronický predradník alebo ekvivalent | ks | 104 | 57.79 | 6010.16 | C
82 | 210201963 | Montáž svietidla do pohladu | ks | 107 | 15.95 | 1706.65 | B, C
83 | 3486302320H | Žiarivkové podhľadové svietidlo 2x13 W, IP44 alebo ekvivalent | ks | 4 | 61.78 | 247.12 | C
84 | 3486302340C | Žiarivkové podhľadové svietidlo 2x18 W, IP20 alebo ekvivalent | ks | 36 | 71.9 | 2588.4 | B, C
85 | 3486301680D | Žiarivkové podhľadové svietidlo 4x18 W, IP20 alebo ekvivalent | ks | 67 | 80.88 | 5418.96 | B, C
86 | 210201923 | Montáž svietidla exterierového na stenu do 5 kg | ks | 10 | 14.08 | 140.8 | D
87 | 348000111G | Svietidlo exteriérové nástenné 200 W, IP65 alebo ekvivalent | ks | 7 | 300 | 2100 | D
88 | 348000222E | Svietidlo exteriérové nástenné 60 W, IP44 s čidlom pohybu alebo ekvivalent | ks | 3 | 75 | 225 | D
89 | 210201933 | Montáž svietidla exterierového na strop do 5 kg | ks | 5 | 15.61 | 78.05 | D
90 | 348000333GG | Svietidlo exteriérové stropné 200 W, IP65 alebo ekvivalent | ks | 2 | 300 | 600 | D
91 | 348000444H1 | Svietidlo exteriérové stropné ozn.H1su alebo ekvivalent | ks | 3 | 125.11 | 375.33 | D
92 | 210201450 | Zapojenie svietidla 1x svetelný zdroj, parkového a záhradného, zapustené do zeme s kompaktnou žiarovkou | ks | 6 | 13.57 | 81.42 | D
93 | 210201470 | Montáž krabice pre zapustené parkové svietidlá | ks | 6 | 5.09 | 30.54 | D
94 | 3484301250J | Zapustené parkové svietidlo do zeme TRUCK 1x18W, IP67, D=220 mm s montážnou krabicou alebo ekvivalent | ks | 6 | 194.61 | 1167.66 | A
95 | 210201859 | Montáž stožiara pre uličné svietidlá | ks | 1 | 48.26 | 48.26 | D
96 | 3484303000 | Stožiar pre svietidlo SL 3000 MODUS alebo ekvivalent | ks | 1 | 350 | 350 | D
97 | 210201964 | Montáž svietidla na stožiar do 10 kg | ks | 1 | 19.51 | 19.51 | D
98 | 3486801460 | Svietidlo na stožiar ATLANTIS ATB-S70 MODUS IP 44 alebo ekvivalent | ks | 1 | 180 | 180 | D
99 | 210220001 | Uzemňovacie vedenie na povrchu FeZn | m | 210 | 2.54 | 533.4 | B, C
100 | 3544224100 | Uzemňovací vodič ocelový žiarovo zinkovaný označenie O 8 | kg | 89 | 1.26 | 112.14 | B, C
101 | 210220020 | Uzemňovacie vedenie v zemi FeZn vrátane izolácie spojov | m | 190 | 2 | 380 | B, C
102 | 3544223850 | Uzemňovacia pásovina ocelová žiarovo zinkovaná označenie 30 x 4 mm | kg | 190 | 1.26 | 239.4 | B, C
103 | 210220021 | Uzemňovacie vedenie v zemi FeZn vrátane izolácie spojov O 10mm | m | 144 | 1.44 | 207.36 | B, C
104 | 3544224150 | Uzemňovací vodič ocelový žiarovo zinkovaný označenie O 10 | kg | 94 | 1.26 | 118.44 | B, C
105 | 210220031 | Ekvipotenciálna svorkovnica EPS 2 v krabici KO 125 E | ks | 2 | 20.02 | 40.04 | B, C
106 | 3410300258 | Krabica odbočná krabica + veko šedá KO 125 E KA | ks | 2 | 5.06 | 10.12 | B, C
107 | 3410301603 | Svorkovnica ekvipotencionálna EPS 2 | ks | 2 | 29.8 | 59.6 | B, C
108 | 210220050 | Označenie zvodov číselnými štítkami | ks | 8 | 0.88 | 7.04 | B
109 | 3544247920 | Štítok orientačný 0, obj. č. EBL000000358; bleskozvodný a uzemňovací materiál | ks | 8 | 0.8 | 6.4 | B
110 | 210220101 | Podpery vedenia FeZn na plochú strechu PV21 | ks | 70 | 1.24 | 86.8 | B, C
111 | 3544217850 | Podpera vedenia na ploché strechy ocelová žiarovo zinkovaná označenie PV 21 oceľ | ks | 70 | 2.67 | 186.9 | B, C
112 | 3544217900 | Podložka k podpere vedenia plastová označenie podložka k PV 21 | ks | 70 | 1.31 | 91.7 | B, C
113 | 210220104 | Podpery vedenia FeZn na plechové strechy PV23-24 | ks | 140 | 1.98 | 277.2 | B, C
114 | 3544218350 | Podpera vedenia na plechové strechy ocelová žiarovo zinkovaná označenie PV 23 | ks | 140 | 0.49 | 68.6 | B, C
115 | 210220204 | Zachytávacia tyč FeZn bez osadenia a s osadením JP10-30 | ks | 1 | 7.09 | 7.09 | D
116 | 3544215550 | Zvodová tyč ocelová žiarovo zinkovaná označenie JP 20 | ks | 1 | 9.27 | 9.27 | D
117 | 210220231 | II LPS sustava | ks | 1 | 3854.25 | 3854.25 | B
118 | 210220243 | Svorka FeZn spojovacia SS | ks | 24 | 1.98 | 47.52 | D
119 | 3544219500 | Svorka spojovacia ocelová žiarovo zinkovaná označenie SS s p. 2 skr | ks | 24 | 0.45 | 10.8 | D
120 | 210220247 | Svorka FeZn skúšobná SZ | ks | 8 | 2.83 | 22.64 | D
121 | 3544220000 | Svorka skušobná ocelová žiarovo zinkovaná označenie SZ | ks | 8 | 1.31 | 10.48 | D
122 | 210220260 | Ochranný uholník FeZn OU | ks | 8 | 12.04 | 96.32 | D
123 | 3544221650 | Ochraný uholník ocelový žiarovo zinkovaný označenie OU 2 m | ks | 8 | 5.22 | 41.76 | D
124 | 210220261 | Držiak ochranného uholníka FeZn DU-Z,D a DOU | ks | 16 | 4.75 | 76 | D
125 | 3544221850 | Držiak ochranného uholníka ocelový žiarovo zinkovaný označenie DOU | ks | 16 | 1.12 | 17.92 | D
126 | 210220280 | Uzemňovacia tyč FeZn ZT | ks | 8 | 13.74 | 109.92 | D
127 | 3544222550 | Zemniaca tyč ocelová žiarovo zinkovaná označenie ZT 2 m | ks | 8 | 16 | 128 | D
128 | 210800146 | Kábel medený uložený pevne CYKY 450/750 V 3x1,5 | m | 2600 | 0.81 | 2106 | B
129 | 3410350085 | CYKY 3x1,5 Kábel pre pevné uloženie, medený STN | m | 2600 | 0.81 | 2106 | B
130 | 210800147 | Kábel medený uložený pevne CYKY 450/750 V 3x2,5 | m | 3800 | 0.92 | 3496 | B
131 | 3410350086 | CYKY 3x2,5 Kábel pre pevné uloženie, medený STN | m | 3800 | 1.42 | 5396 | B
132 | 210800149 | Kábel medený uložený pevne CYKY 450/750 V 3x6 | m | 30 | 1.09 | 32.7 | B
133 | 3410350088 | CYKY 3x6 Kábel pre pevné uloženie, medený STN | m | 30 | 3.13 | 93.9 | B
134 | 210800159 | Kábel medený uložený pevne CYKY 450/750 V 5x2,5 | m | 350 | 1.05 | 367.5 | B
135 | 3410350098 | CYKY 5x2,5 Kábel pre pevné uloženie, medený STN | m | 350 | 2.13 | 745.5 | B
136 | 210800160 | Kábel medený uložený pevne CYKY 450/750 V 5x4 | m | 120 | 1.27 | 152.4 | B
137 | 3410350099 | CYKY 5x4 Kábel pre pevné uloženie, medený STN | m | 120 | 3.43 | 411.6 | B
138 | 210800161 | Kábel medený uložený pevne CYKY 450/750 V 5x6 | m | 420 | 1.61 | 676.2 | B
139 | 3410350100 | CYKY 5x6 Kábel pre pevné uloženie, medený STN | m | 420 | 4.94 | 2074.8 | B
140 | 210800162 | Kábel medený uložený pevne CYKY 450/750 V 5x10 | m | 80 | 1.98 | 158.4 | B
141 | 3410350101 | CYKY 5x10 Kábel pre pevné uloženie, medený STN | m | 80 | 7.97 | 637.6 | B
142 | 210800163 | Kábel medený uložený pevne CYKY 450/750 V 5x16 | m | 80 | 2.21 | 176.8 | B
143 | 3410350102 | CYKY 5x16 Kábel pre pevné uloženie, medený STN | m | 80 | 13.09 | 1047.2 | B
144 | 210800518 | Vodič medený uložený pevne H07V-U (CY) 450/750 V 4 | m | 160 | 0.59 | 94.4 | B
145 | 3410350201 | H07V-U 4 Kábel pre pevné uloženie, medený harmonizovaný | m | 160 | 0.7 | 112 | B
146 | 210800520 | Vodič medený uložený pevne H07V-U (CY) 450/750 V 10 | m | 450 | 0.81 | 364.5 | B
147 | 3410350203 | H07V-U 10 Kábel pre pevné uloženie, medený harmonizovaný | m | 450 | 1.71 | 769.5 | B
148 | 210800521 | Vodič medený uložený pevne H07V-U (CY) 450/750 V 16 | m | 200 | 1.03 | 206 | B
149 | 3410350204 | H07V-U 16 Kábel pre pevné uloženie, medený harmonizovaný | m | 200 | 2.72 | 544 | B
150 | 210810016 | Kábel medený silový uložený voľne 1-CYKY 0,6/1 kV 3x95+70 | m | 30 | 3.19 | 95.7 | B
151 | 3410350133 | 1-CYKY 3x95+70 Kábel pre pevné uloženie, medený STN | m | 30 | 60.85 | 1825.5 | B
152 | MD | Mimostavenisková doprava | % | 358.526 | 2 | 717.05 | D
153 | MV | Murárske výpomoci | % | 627.921 | 5 | 3139.61 | B, C
154 | PM | Podružný materiál | % | 649.782 | 3 | 1949.35 | C
155 | PPV | Podiel pridružených výkonov | % | 986.447 | 6 | 5918.68 | C
| OST | Ostatné |  |  |  | 64530.55
156 | SK | Slaboprúdová inštalácia v podokennom žľabe (príloha č.1 k rozpočtu) | kpl | 1 | 57515.55 | 57515.55 | B
157 | DT | Dochádzkový terminál so snímačom kariet | ks | 3 | 1755 | 5265 | D
158 | OST001 | Elektroinštalácia - revízia, revízna správa | ks | 1 | 850 | 850 | D
159 | OST002 | Bleskozvod - prvá odborná prehliadka a odborná skúška | ks | 1 | 550 | 550 | D
160 | OST003 | Bleskozvod - revízia, revízna správa | ks | 1 | 350 | 350 | D
|  | Celkom |  |  |  | 174899.98

## ELI ŠK
ROZPOČET
Stavba: Rekonštrukcia technického pavilónu FU-NANO-Biolab
Objekt: Technický pavilón Fyzikálneho ústavu SAV NANO-BIOLAB
Časť: |  | Silová a dátová zásuvková inštalácia
Objednávateľ: Slovenská akadémia vied, Bratislava
Zhotoviteľ: EURO-ŠTUKONZ a.s. Bratislava
P.Č. | Kód položky | Popis | MJ | Množstvo celkom | Cena jednotková | Cena celkom | Poznámka
1 | 2 | 3 | 4 | 5 | 6 | 7 | 8
|  | Práce a dodávky M - dodávka materiálu |  |  |  | 35537.6
|  | Rozvádzače, rozvodnice a doplnenie výstroje |  |  |  | 3388.9
1 |  | Rozvádzač RH doplnenie výzbroje podľa PD | ks | 1 | 546.96 | 546.96 | B
2 |  | Stojanový rozvádzač 47U 600x800 RMA-47-L68-CAX-A1-MAA ( s rozv. panelom 230VAC ) | ks | 2 | 1371.62 | 2743.24 | B
3 |  | Pomocný montážny materiál a práce pre montáž el. rozvádzačov | ks | 1 | 98.7 | 98.7 | B
|  | Elektroinštalačný materiál |  |  |  | 4057.39
4 |  | Prístrojová krabica KP PK | ks | 261 | 3.36 | 876.96 | B
5 |  | Prístrojová podložka 18420-13 | ks | 86 | 4.52 | 388.72 | B
6 |  | Zásuvka jednonásobná 76540 biela, 230VAC, IP20 | ks | 171 | 3.42 | 584.82 | B
7 |  | Rámček trojnásobný 665003 | ks | 86 | 2.17 | 186.62 | B
8 |  | Zásuvka dátová, 1xRJ45, STP 664775 biela | ks | 90 | 14.83 | 1334.7 | B
9 |  | Zásuvka dátová, 2x RJ45, 764578 biela | ks | 7 | 33.28 | 232.96 | B
10 |  | Podlahová krabica 088023 | ks | 3 | 30.73 | 92.19 | B
11 |  | Kryt s rámčekom pre PK 088023 | ks | 3 | 21.9 | 65.7 | B
12 |  | Zásuvka jednonásobná pre PK , 230VAC, IP20 | ks | 3 | 6.13 | 18.39 | B
13 |  | Dátová zásuvka RJ45 pre PK | ks | 3 | 10.21 | 30.63 | B
14 |  | Záslepka pre PK | ks | 15 | 3.5 | 52.5 | B
15 |  | Pomocný montážny materiál a práce pre montáž ele. materiálu | ks | 1 | 193.2 | 193.2 | B
|  | Vodiče a káble |  |  |  | 8779.05
16 |  | CYKY-J 3x2,5 Kábel pre pevné uloženie, medený ČSN, STN | m | 2800 | 1.42 | 3976 | B
17 |  | FTP CAT.6 LSZH Kábel dátový pre pevné uloženie, medený ČSN, STN | m | 6200 | 0.7 | 4340 | B
18 |  | Vodič CYA 6mm zž | m | 50 | 0.9 | 45 | B
19 |  | Príslušenstvo k vedeniu, pokládke a upevneniu káblových vedení | ks | 1 | 418.05 | 418.05 | B
|  | Trubky, chráničky a žľaby |  |  |  | 16987.35
20 |  | Trubka korugovaná FXP 20 | m | 100 | 0.67 | 67 | B
21 |  | Žlab parapetný PK 140x70mm | m | 350 | 19.1 | 6685 | B
22 |  | Žlab plechový 400H100 | m | 190 | 31.76 | 6034.4 | B
23 |  | Nosník stropný 400 | ks | 126 | 8.15 | 1026.9 | B
24 |  | Výložník WPT400 | ks | 126 | 10.34 | 1302.84 | B
25 |  | Žlab PVC LV 60x40mm | m | 210 | 5.24 | 1100.4 | B
26 |  | Žlab PVC LV 120x40mm | m | 18 | 10.26 | 184.68 | B
27 |  | Kotva prievlačná do betónu MTH M10x90 | ks | 252 | 0.65 | 163.8 | B
28 |  | Hmoždinka natĺkacia SMT-L 6x50 | ks | 100 | 0.08 | 8 | B
29 |  | Príslušenstvo pre montáž trubkiek, chráničiek a krabíc | ks | 0.5 | 828.65 | 414.33 | B
|  | Ostatné |  |  |  | 2324.91
30 |  | Podružný materiál | % | 5 | 332.13 | 1660.65 | B
31 |  | Dopravné náklady na stavenisko | % | 2 | 332.13 | 664.26 | B
|  | Práce a dodávky M - montážne práce |  |  |  | 21977.95
|  | Rozvádzače, rozvodnice a doplnenie výstroje |  |  |  | 985.71
32 |  | Rozvádzač RH doplnenie výzbroje podľa PD | ks | 1 | 257 | 257 | B
33 |  | Stojanový rozvádzač 47U 600x800 RMA-47-L68-CAX-A1-MAA ( s rozv. panelom 230VAC ) | ks | 2 | 350 | 700 | B
34 |  | Pomocný montážny materiál a práce pre montáž el. rozvádzačov | ks | 1 | 28.71 | 28.71 | B
|  | Elektroinštalačný materiál |  |  |  | 3108.56
35 |  | Prístrojová krabica KP PK | ks | 261 | 4.98 | 1299.78 | B
36 |  | Prístrojová podložka 18420-13 | ks | 86 | 1 | 86 | B
37 |  | Zásuvka jednonásobná 76540 biela, 230VAC, IP20 | ks | 171 | 4.12 | 704.52 | B
38 |  | Rámček trojnásobný 665003 | ks | 86 | 0.5 | 43 | B
39 |  | Zásuvka dátová, 1xRJ45, STP 664775 biela | ks | 90 | 7.6 | 684 | B
40 |  | Zásuvka dátová, 2x RJ45, 764578 biela | ks | 7 | 15.06 | 105.42 | B
41 |  | Podlahová krabica 088023 | ks | 3 | 10.52 | 31.56 | B
42 |  | Kryt s rámčekom pre PK 088023 | ks | 3 | 2.54 | 7.62 | B
43 |  | Zásuvka jednonásobná pre PK , 230VAC, IP20 | ks | 3 | 5.35 | 16.05 | B
44 |  | Dátová zásuvka RJ45 pre PK | ks | 3 | 8.75 | 26.25 | B
45 |  | Záslepka pre PK | ks | 15 | 1 | 15 | B
46 |  | Pomocný montážny materiál a práce pre montáž ele. materiálu | ks | 1 | 89.36 | 89.36 | B
|  | Vodiče a káble |  |  |  | 10352.64
47 |  | CYKY-J 3x2,5 Kábel pre pevné uloženie, medený ČSN, STN | m | 2800 | 0.92 | 2576 | B
48 |  | FTP CAT.6 LSZH Kábel dátový pre pevné uloženie, medený ČSN, STN | m | 6200 | 1.2 | 7440 | B
49 |  | Vodič CYA 6mm zž | m | 50 | 0.8 | 40 | B
50 |  | Príslušenstvo k vedeniu, pokládke a upevneniu káblových vedení | ks | 1 | 296.64 | 296.64 | B
|  | Ukončenie vodičov, káblov v rozvádzači, na prístrojoch |  |  |  | 568.98
51 |  | Ukončenie kábla do 2,5mm | ks | 522 | 1.09 | 568.98 | B
|  | Trubky, chráničky a žľaby |  |  |  | 5400
52 |  | Trubka korugovaná FXP 20 | m | 100 | 1.22 | 122 | B
53 |  | Žlab parapetný PK 140x70mm | m | 350 | 5.67 | 1984.5 | B
54 |  | Žlab plechový 400H100 | m | 190 | 7.35 | 1396.5 | B
55 |  | Nosník stropný 400 | ks | 126 | 2.11 | 265.86 | B
56 |  | Výložník WPT400 | ks | 126 | 2.38 | 299.88 | B
57 |  | Žlab PVC LV 60x40mm | m | 210 | 2.43 | 510.3 | B
58 |  | Žlab PVC LV 120x40mm | m | 18 | 4.75 | 85.5 | B
59 |  | Kotva prievlačná do betónu MTH M10x90 | ks | 252 | 1.5 | 378 | B
60 |  | Hmoždinka natĺkacia SMT-L 6x50 | ks | 100 | 2 | 200 | B
61 |  | Príslušenstvo pre montáž trubkiek, chráničiek a krabíc | ks | 0.5 | 314.91 | 157.46 | B
|  | Drážky, sekanie, prierazy |  |  |  | 325
62 |  | Prierazy do steny z tehál do velkosti 50x15 cm | ks | 3 | 35 | 105 | B
63 |  | Prierazy do steny z tehál do velkosti 15x15 cm | ks | 22 | 10 | 220 | B
|  | Likvidácia odpadov |  |  |  | 225
64 |  | Odvoz a likvidácia bežného odpadu | t | 1.5 | 150 | 225 | B
|  | Ostatné |  |  |  | 1012.06
65 |  | Demontážne práce | h | 5.5 | 17.09 | 94 | B
66 |  | Drobné a vopred nešpecifikované práce | h | 2 | 19.76 | 39.52 | B
67 |  | HZS - Revízia elektrického zariadenia | H | 22 | 22.47 | 494.34 | B
68 |  | HZS - Projekt skutočného vyhotovenia stavby | H | 10 | 38.42 | 384.2 | B
|  | Celkom |  |  |  | 57515.55

## VZT
ROZPOČET
Stavba: Rekonštrukcia technického pavilónu FU-NANO-Biolab
Objekt: Technický pavilón Fyzikálneho ústavu SAV NANO-BIOLAB
Časť: |  | Vzduchotechnika
Objednávateľ: Slovenská akadémia vied, Bratislava
Zhotoviteľ: EURO-ŠTUKONZ a.s. Bratislava
P.Č. | Kód položky | Popis | MJ | Množstvo celkom | Cena jednotková | Cena celkom | Poznámka
1 | 2 | 3 | 4 | 5 | 6 | 7 | 8
| PSV | Práce a dodávky PSV |  |  |  | 144352.11
| 769 | Montáž vzduchotechnických zariadení |  |  |  | 144352.11
1 | 769011506 | Montaz ventilatora | ks | 9 | 31.74 | 285.66 | A
2 | 4290113129 | Ventilátor radiálny nástenný QX100T, 85 m3/hod alebo ekvivalent | ks | 9 | 75.66 | 680.94 | D
3 | 4290013114 | Ventilator obvodovy s čas, dobehom | Ks | 0 | 65.86 | 0 | E
4 | 4290013116 | Ventilator podstropny + ohrev | ks | 0 | 415.94 | 0 | E
5 | 769021006 | Montáž spiro potrubia DN 160-180 | m | 0 | 6.35 | 0 | E
6 | 4290035029 | Spiro potrubie L=1000 mm DN 160 alebo ekvivalent | m | 0 | 5.97 | 0 | E
7 | 769021015 | Montáž spiro potrubia DN 315-355 | m | 0 | 12.7 | 0 | E
8 | 4290035035 | Spiro potrubie L=1000 mm DN 315 alebo ekvivalent | m | 0 | 10.87 | 0 | E
9 | 769021337 | Montáž spojky na spiro potrubie DN 160-250 | ks | 0 | 6.35 | 0 | E
10 | 4290035154 | Spojka DN 160 | ks | 0 | 1.34 | 0 | E
11 | 769021340 | Montáž spojky na spiro potrubie DN 280-450 | ks | 0 | 6.35 | 0 | E
12 | 4290035160 | Spojka DN 315 | ks | 0 | 1.89 | 0 | E
13 | 769021400 | Montáž T-kusu na spiro potrubie DN 160-250 | ks | 0 | 6.35 | 0 | E
14 | 4290035292 | T-kus DN 160 | ks | 0 | 6.92 | 0 | E
15 | 769021460 | Montáž výfukovej rúry so sitom DN 150-200 | ks | 0 | 12.7 | 0 | E
16 | 4290035400 | Výfuková rúra so sitom DN 160 | ks | 0 | 35.19 | 0 | E
17 | 769021463 | Montáž výfukovej rúry so sitom DN 225-315 | ks | 0 | 14.81 | 0 | E
18 | 4290035406 | Výfuková rúra so sitom DN 315 | ks | 0 | 76.63 | 0 | E
19 | 769021490.S | Montáž výfukovej hlavice hranatej prierezu 0.210-0.450 m2 | ks | 0 | 18.04 | 0 | E
20 | 429720015400 | Hlavica výfuková štvorhranná, pozinkovaná A 450, TZB GLOBAL | ks | 0 | 116.1 | 0 | E
21 | 769021496.S | Montáž výfukovej hlavice kruhovej do priemeru 230 mm | ks | 0 | 7.86 | 0 | E
22 | 429720011600.S | Hlavica výfuková kruhová so sitom DN 200 | ks | 0 | 39.74 | 0 | E
23 | 769021514.S | Montáž nasávacej hlavice kruhovej priemeru 160-230 mm | ks | 0 | 5.65 | 0 | E
24 | 429720020500 | Hlavica nasávacia bez príruby DN 200, TZB GLOBAL | ks | 0 | 21.22 | 0 | E
25 | 769021538.S | Montáž samoťahovej hlavice priemeru 355-450 mm | ks | 0 | 10.91 | 0 | E
26 | 429720026700 | Hlavica samoťahová pozinkovaná, priemer 400 mm, TZB GLOBAL | ks | 0 | 60.88 | 0 | E
27 | 769021545 | Medene potrubie 12 | m | 0 | 25.73 | 0 | E
28 | 769061581 | Medené potrubie s izoláciou pr.6,35 | m | 20 | 6.9 | 138 | D
29 | 769061582 | Medené potrubie s izoláciou pr.9,53 | m | 200 | 8.66 | 1732 | D
30 | 769061583 | Medené potrubie s izoláciou pr.12,7 | m | 104 | 12.71 | 1321.84 | D
31 | 769061584 | Medené potrubie s izoláciou pr.15,9 | m | 135 | 15.99 | 2158.65 | D
32 | 769061585 | Medené potrubie s izoláciou pr.19,1 | m | 64 | 20.8 | 1331.2 | D
33 | 769061586 | Medené potrubie s izoláciou pr.22,2 | m | 56 | 23.52 | 1317.12 | D
34 | 769061587 | Medené potrubie s izoláciou pr.25,4 | m | 12 | 32.68 | 392.16 | D
35 | 769061588 | Medené potrubie s izoláciou pr.28,6 | m | 54 | 32.68 | 1764.72 | D
36 | 769061589 | Medené potrubie s izoláciou pr.31,8 | m | 8 | 44.59 | 356.72 | D
37 | 769062701 | Plastový uzatvárateľný žľab pre medené potrubie vrátane ohybov | m | 25 | 12.2 | 305 | D
38 | 769062702 | Pozinkovaný uzatvárateľný žľab pre medené potrubie vrátane ohybov | m | 20 | 17.2 | 344 | D
39 | 769064401 | T-kus FQZHN-01D | ks | 13 | 89.65 | 1165.45 | D
40 | 769064402 | T-kus FQZHN-02D | ks | 5 | 110.7 | 553.5 | D
41 | 769064403 | T-kus FQZHN-03D | ks | 7 | 134.2 | 939.4 | D
42 | 769031003.S | Montáž vírivej výustky s termostatickým ovládaním priemeru 600 mm | ks | 0 | 26.15 | 0 | E
43 | 429720130400.S | Výustka vírivá s termostatickým ovládaním a pevnými lamelami, čelná doska štvorhranná, rozmer 600x600 mm | ks | 0 | 190.7 | 0 | E
44 | 769035033.S | Montáž mriežky na odvod vzduchu prierezu 0.080-0.130 m2 | ks | 0 | 4.15 | 0 | E
45 | 429720218100 | Mriežka hliníková so skrutkami a štvorcovými otvormi NOVA-E-1, rozmery šxv 400x300 mm | ks | 0 | 18.4 | 0 | E
46 | 769060005 | Montáž klimatizačnej jednotky vnútornej nástennej pre objem miestnosti 50 m3 | ks | 4 | 53.96 | 215.84 | B, C
47 | 4290055023 | Klimatizačná jednotka vnútorná nástenná FXAQ 15 alebo ekvivalent | ks | 0 | 463.39 | 0 | E
48 | 4290055024 | Klimatizačná jednotka vnútorná nástenná FXAQ 25 alebo ekvivalent | ks | 0 | 484.29 | 0 | E
49 | 4290055023M | Klimatizačná jednotka vnútorná nástenná MIDEA M12-17GDN1 alebo ekvivalent | ks | 1 | 682.8 | 682.8 | D
50 | 4290055024M | Klimatizačná jednotka vnútorná nástenná MIDEA M12-28GDN1 alebo ekvivalent | ks | 2 | 687.2 | 1374.4 | D
51 | 4290055025M | Klimatizačná jednotka vnútorná nástenná MIDEA M12-36GDN1 alebo ekvivalent | ks | 1 | 693.75 | 693.75 | D
52 | 769060050 | Montáž klimatizačnej jednotky vnútornej kazetovej štvorcestnej pre objem miestnosti 65 m3 | ks | 3 | 81.97 | 245.91 | B
53 | 4290055037 | Klimatizačná jednotka vnútorná kazetová FXFQ 32 alebo ekvivalent | ks | 0 | 892.11 | 0 | E
54 | 4290055038 | Klimatizačná jednotka vnútorná kazetová FXFQ 63 alebo ekvivalent | ks | 0 | 1026.35 | 0 | E
55 | 4290055037M | Klimatizačná jednotka vnútorná kazetová MIDEA M12-36Q4DN1 alebo ekvivalent | ks | 1 | 1067.6 | 1067.6 | D
56 | 4290055038M | Klimatizačná jednotka vnútorná kazetová MIDEA M12-71Q4DN1 alebo ekvivalent | ks | 2 | 1280.2 | 2560.4 | D
57 | 769060105 | Montáž klimatizačnej jednotky vnútornej podstropnej pre objem miestnosti 90 m3 | ks | 22 | 92.94 | 2044.68 | B
58 | 4290055062 | Klimatizačná jednotka vnútorná podstropná FXHQ 63 alebo ekvivalent | ks | 0 | 1012.88 | 0 | E
59 | 429055062M | Klimatizačná jednotka vnútorná podstropná MIDEA M12-71Q4DN1 alebo ekvivalent | ks | 22 | 833.5 | 18337 | D
60 | 769060135 | D+M Zariadenie č.1 vetranie chem.labor.a zvarovne; odvodný ventilátor 2800 m3/hod odvodný ventilátor 350 m3/hod, sacia žalúzia cez fasádu, regulačné klapky, hlukové tlmiče, potrubie, kruhové výustky a vyústenie do komína | ks | 1 | 16321.2 | 16321.2 | B
61 | 769060136 | D+M Zariadenie č.2 vetranie konferenčnej miestnosti, podstropná jednotka 840m3/hod, odvodný ventilátor, nasávacia a výfuková žalúzia, potrubie, hlukové tlmiče | ks | 1 | 15992.8 | 15992.8 | B
62 | 769060137 | D+M Zariadenie č.3 odvetranie WC 1.NP a 2.NP; potrubie, protidažďové žalúzie, 2x výfuk cez fasádu cez mriežku | ks | 2 | 360.5 | 721 | B
63 | 769060138 | D+M Zariadenie č.4 vetranie chodieb 1.NP a 2.NP pretlakom; vzduchotechnická jedn 600 m3/hod, výustky, potrubie, regulačné klapky, tlmiče hluku; 2x sacia žalúzia cez fasádu | ks | 2 | 5381.4 | 10762.8 | B
64 | 769060140 | D+M kondenzacna VRV system Qch 67,4 kw vrátane koštrukcie osadenia na strechu, tlmiace podložky, dopojenie, zaregulovanie, komplexné vyskúšanie | ks | 0 | 17285.35 | 0 | E
65 | 769060139 | D+M kondenzacna VRV system Qch 102 kw vrátane montážnej konštrukcie, tlmiacich podložiek, dopojenia, zaregulovania a komplexného vyskúšania | ks | 0 | 12782.9 | 0 | E
66 | 769061252 | D+M vonkajšia kondenzačná jednotka VRV systému MIDEA MV6-252WV2GN1-E, Qch 25,21kW alebo ekvivalent | ks | 1 | 10652.3 | 10652.3 | D
67 | 769061335 | D+M vonkajšia kondenzačná jednotka VRV systému MIDEA MV6-335WV2GN1-E, Qch 34,55kW alebo ekvivalent | ks | 1 | 10652.3 | 10652.3 | D
68 | 769061450 | D+M vonkajšia kondenzačná jednotka VRV systému MIDEA MV6-450WV2GN1-E, Qch 45,17kW alebo ekvivalent | ks | 1 | 12762.5 | 12762.5 | D
69 | 769061560 | D+M vonkajšia kondenzačná jednotka VRV systému MIDEA MV6-560WV2GN1-E, Qch 57,09kW alebo ekvivalent | ks | 1 | 15348.6 | 15348.6 | D
70 | 769071290.S | Montáž závesu kruhového a štvorhranného vzduchotechnického potrubia | kg | 900 | 1.83 | 1647 | B
71 | 311720000810.S | Tyč závitová M 12, dĺžka 1000 mm | ks | 1300 | 1.97 | 2561 | B
72 | 769073129.S | Konštrukcie nosné pod vzduchotechnické zariadenie do 0,4 t | q | 0 | 106.52 | 0 | E
73 | 769091313 | Komunikačná kabeláž medzi (oud/ind) a ind | m | 560 | 1.6 | 896 | D
74 | 998769203.S | Presun hmôt pre montáž vzduchotechnických zariadení v stavbe (objekte) výšky nad 7 do 24 m | % | 1403.262 | 1.8 | 2525.87 | C
75 | 998769291.S | Príplatok za zväčšený presun vzduchotechnických zariadení nad vymedzenú najväčšiu dopravnú vzdialenosť po stavenisku do 1 km | % | 0 | 1.1 | 0 | E
76 | 769990101 | Komplexné skúšky | ks | 1 | 1500 | 1500 | D
|  | Celkom |  |  |  | 144352.11

## ÚVK
ROZPOČET
Stavba: Rekonštrukcia technického pavilónu FU-NANO-Biolab
Objekt: Technický pavilón Fyzikálneho ústavu SAV NANO-BIOLAB
Časť: |  | Vykurovanie
Objednávateľ: Slovenská akadémia vied, Bratislava
Zhotoviteľ: EURO-ŠTUKONZ a.s. Bratislava
P.Č. | Kód položky | Popis | MJ | Množstvo celkom | Cena jednotková | Cena celkom | Poznámka
1 | 2 | 3 | 4 | 5 | 6 | 7 | 8
| PSV | Práce a dodávky PSV |  |  |  | 82958.25
| 731 | Ústredné kúrenie, kotolne |  |  |  | 10229.75
1 | 731361141.S | Nerezový komín dvojplášťový DN 200 mm, výšky 8 m | súb. | 5 | 1529.14 | 7645.7 | B, C
2 | 731361149.S | Príplatok k cene za 1 m nerezového komína dvojplášťového DN 200 mm, výšky nad 8 do 18 m | súb. | 10 | 160.88 | 1608.8 | B, C
3 | 731361149.X | Príplatok za nosnú konštrukciu päty komína | súb. | 5 | 121.1 | 605.5 | B, C
4 | 998731202 | Presun hmôt pre kotolne umiestnené vo výške (hĺbke) nad 6 do 12 m | % | 98.6 | 3.75 | 369.75 | C
| 732 | Ústredné kúrenie, strojovne |  |  |  | 33551.63
5 | 732111407 | Montáž rozdeľovača a zberača združeného | ks | 1 | 69.05 | 69.05 | B
6 | 4848880102 | Rozdelovače a zberače - Buderus-Meibes MGV 50, 3 vetvy, dl. 775 mm alebo ekvivalent | ks | 1 | 437.65 | 437.65 | B
7 | 732219245 | Montáž zásobníkového ohrievača vody pre ohrev pitnej vody v spojení s kotlami a slnečnými kolektormi objem 500 l | ks | 1 | 103.74 | 103.74 | B
8 | 4847666000 | Zásobn.ohrievač vody BUDERUS Logalux SL 500.v spojení slnečn.kolektormi, objem 500 l alebo ekvivalent | ks | 1 | 3036.04 | 3036.04 | B
9 | 732222055 | Montáž doskového výmenníka tepla pripojenie G 5/4, 10 dosiek | ks | 1 | 111.81 | 111.81 | B
10 | 4844107960 | Výmenník doskový G-MAR(120 kw) alebo ekvivalent | ks | 1 | 2538.74 | 2538.74 | B
11 | 732331045 | Montáž expanznej nádoby tlak 6 barov s membránou 80 l | ks | 1 | 14.66 | 14.66 | B
12 | 4846731000 | Nádoba-expanzná typ NG tlak 6 barov s membránou 80 l šedá REFLEX alebo ekvivalent | ks | 1 | 126.56 | 126.56 | B
13 | 732331865 | Montáž expanznej nádoby pre solárne systémy tlak 10 barov s vakom objem 33 l | ks | 1 | 65.82 | 65.82 | B
14 | 4846764000 | Nádoba-expanzná typ S pre solárne systémy tlak 10 barov s vakom 33 l biela REFLEX alebo ekvivalent | ks | 1 | 90.4 | 90.4 | B
15 | 4846786410 | Konzola s páskou KS 8-25 - príslušenstvo k expanzným nádobám REFLEX alebo ekvivalent | ks | 2 | 10.01 | 20.02 | B
16 | 4846786430 | Guľový kohút so zaistením MK 1" - príslušenstvo k expanzným nádobám REFLEX | ks | 2 | 56.05 | 112.1 | B
17 | 732412118 | Montaz cerpadlovej skupiny | sub | 3 | 85.22 | 255.66 | B
18 | 4849106420 | Rýchlomontážna sada skupin cerp,BUDERUS Meibes FL-MK DN40 alebo ekvivalent | ks | 2 | 5602.98 | 11205.96 | B
19 | 4849106300 | Rýchlomontážna sada skupin cerpadla BUDERUS Meibes V-UK Dn 25 alebo ekvivalent | ks | 1 | 1853.3 | 1853.3 | B
20 | 732620055 | Montáž 3 solárnych kolektorov vákuových s 10 U trubicami na rovnú strechu | ks | 3 | 343.07 | 1029.21 | B
21 | 4844100030 | Sada upevňovacia a prepojovacia pre 3 kolektory KPS11 (na 8 hákov alebo 4 podpery+1 vzpera) REGULUS alebo ekvivalent | súb. | 1 | 172.28 | 172.28 | B
22 | 4844100940 | Solárny kolektor trubicový KTU 12, 197 x 135 x 14 cm, 15 "U" trubíc, objem kvapaliny 2,4 l, pre inštaláciu na stojato REGULUS alebo ekvivalent | súb. | 3 | 957.48 | 2872.44 | B
23 | 4844107280 | Trojuholníková podpera kolektorov na rovnú strechu 45° REGULUS alebo ekvivalent | ks | 3 | 75.1 | 225.3 | B
24 | 732620176 | Montaz solarnej stanice | ks | 1 | 155.32 | 155.32 | B
25 | 4846775001 | Kompl,solarna stanica BUDERUS Logasol KS 0110 s reg,SC 40 alebo ekvivalent | sub | 1 | 932.11 | 932.11 | B
26 | 4849110120 | Snímač teploty zásobníka ohrievača vody č.7179114-príslušenstvo ku kotlu na plyn alebo ekvivalent | ks | 1 | 84 | 84 | B
27 | 4849110520 | Snímač vonkajšej teploty , typ OT č.Z006506-prísluš.ku kotlu na plyn alebo ekvivalent | ks | 1 | 78 | 78 | B
28 | 732999911 | Nadradená ekvitermická regulácia pre riadenie kotolne vr. snímačov teploty | ks | 1 | 7580 | 7580 | D
29 | 998732202 | Presun hmôt pre strojovne v objektoch výšky nad 6 m do 12 m | % | 331.702 | 1.15 | 381.46 | C
| 733 | Ústredné kúrenie, rozvodné potrubie |  |  |  | 18359.17
30 | 733121122 | Potrubie z rúrok hladkých bezšvových nízkotlakových priemer 76/3,2 | m | 36 | 37.95 | 1366.2 | B
31 | 733151045 | Potrubie z medených rúrok tvrdých spájaných mäkkou spájkou D 12/1,0 mm | m | 8 | 17.94 | 143.52 | B
32 | 733151048 | Potrubie z medených rúrok tvrdých spájaných mäkkou spájkou D 15/1,0 mm | m | 120 | 19.54 | 2344.8 | B
33 | 733151051 | Potrubie z medených rúrok tvrdých spájaných mäkkou spájkou D 18/1,0 mm | m | 65 | 24.19 | 1572.35 | B
34 | 733151054 | Potrubie z medených rúrok tvrdých spájaných mäkkou spájkou D 22/1,0 mm | m | 63 | 28.7 | 1808.1 | B
35 | 733151057 | Potrubie z medených rúrok tvrdých spájaných mäkkou spájkou D 28/1,0 mm | m | 120 | 35.15 | 4218 | B
36 | 733151060 | Potrubie z medených rúrok tvrdých spájaných mäkkou spájkou D 35/1,5 mm | m | 36 | 52.4 | 1886.4 | B
37 | 733151063 | Potrubie z medených rúrok tvrdých spájaných mäkkou spájkou D 42/1,5 mm | m | 20 | 69.21 | 1384.2 | B
38 | 733169938 | Chránička vykurovacieho potrubia | m | 7.5 | 13.84 | 103.8 | D
39 | 733190217 | Tlaková skúška potrubia z oceľových rúrok do priem. 89/5 | m | 36 | 0.71 | 25.56 | D
40 | 733191201 | Tlaková skúška medeného potrubia do D 35 mm | m | 412 | 0.71 | 292.52 | B, C
41 | 733191202 | Tlaková skúška medeného potrubia nad 35 do 64 mm | m | 20 | 0.87 | 17.4 | D
42 | 733191204 | Prichytky pre potrubie | kg | 650 | 4.5 | 2925 | B
43 | 998733203 | Presun hmôt pre rozvody potrubia v objektoch výšky nad 6 do 24 m | % | 180.879 | 1.5 | 271.32 | C
| 734 | Ústredné kúrenie, armatúry. |  |  |  | 7482.83
44 | 734209101 | Montáž závitovej armatúry s 1 závitom do G 1/2 | ks | 8 | 1.11 | 8.88 | B
45 | 5511130140 | Vypúšťací guľový ventil, 1/2”, bez zátky, GIACOMINI alebo ekvivalent | ks | 0 | 7.94 | 0 | E
46 | 551113185 | Vypúšťací guľový kohút pre vykurovanie so zátkou a prípojkou na hadicu, 1/2”, GIACOMINI alebo ekvivalent | ks | 8 | 13.06 | 104.48 | D
47 | 734209112 | Montáž závitovej armatúry s 2 závitmi do G 1/2 | ks | 148 | 3.22 | 476.56 | B, C
48 | 5518100002 | Radiátorový ventil VD priame prevedenie, 1/2", PN 10, niklovaná mosadz OT 58 IVAR alebo ekvivalent | ks | 73 | 16.46 | 1201.58 | B
49 | 5515518100030 | Spiatočka DANFOSS-RLV-KS alebo ekvivalent | ks | 73 | 8.88 | 648.24 | B
50 | 5511870890 | Guľový uzáver regulačný, 1/2", TOP BALL, niklovaná mosadz OT 58 IVAR alebo ekvivalent | ks | 2 | 54.06 | 108.12 | B
51 | 734223208 | Montáž termostatickej hlavice kvapalinovej jednoduchej | súb. | 73 | 1.77 | 129.21 | D
52 | 5515518100028 | Termostatická hlavica DANFOSS-RAWK alebo ekvivalent | ks | 73 | 15.72 | 1147.56 | B
53 | 734213250 | Montáž ventilu odvzdušňovacieho závitového automatického G 1/2 | ks | 81 | 2.53 | 204.93 | D
54 | 508041000 | Automatický odvzdušňovací ventil na radiátory 1/2", IVAR alebo ekvivalent | ks | 73 | 8.22 | 600.06 | D
55 | 5516050600 | Ventil odvzdušňovací aut.1/2" vr.spätnej klapky, 2,5 bar, 110°C HONEYWELL alebo ekvivalent | ks | 8 | 7.23 | 57.84 | C
56 | 734209114 | Montáž závitovej armatúry s 2 závitmi G 3/4 | ks | 3 | 3.97 | 11.91 | B
57 | 5511870140 | Guľový uzáver pre vodu PERFECTA, 3/4", MF páčka, niklovaná mosadz OT 58 IVAR alebo ekvivalent | ks | 1 | 9.16 | 9.16 | B
58 | 5519550120 | Guľový kohút so zaistením pre pripojenie expanznej nádoby REFLEX 3/4" alebo ekvivalent | ks | 1 | 40.37 | 40.37 | D
59 | 4849210120 | Spätná klapka pre vykurovanie, mosadz, PN16 alebo ekvivalent | ks | 1 | 7.33 | 7.33 | D
60 | 734209115 | Montáž závitovej armatúry s 2 závitmi G 1 | ks | 2 | 4.34 | 8.68 | B, C
61 | 5519550125 | Guľový kohút so zaistením pre pripojenie expanznej nádoby REFLEX 1" alebo ekvivalent | ks | 1 | 84.82 | 84.82 | D
62 | 5511870910 | Guľový uzáver regulačný, 1", TOP BALL, niklovaná mosadz OT 58 IVAR alebo ekvivalent | ks | 1 | 80.46 | 80.46 | B
63 | 734209116 | Montáž závitovej armatúry s 2 závitmi G 5/4 | ks | 3 | 5.19 | 15.57 | B
64 | 5511130360 | Poistný ventil, 1”1/4x3 bar, GIACOMINI alebo ekvivalent | ks | 3 | 45.22 | 135.66 | B
65 | 734209118 | Montáž závitovej armatúry s 2 závitmi G 2 | ks | 4 | 8.03 | 32.12 | B, C
66 | 5511870050 | Guľový uzáver pre vodu PERFECTA, 2", FF páčka, niklovaná mosadz OT 58 IVAR alebo ekvivalent | ks | 3 | 54.19 | 162.57 | B, C
67 | 5511871620 | Filter závitový, 2", mosadz OT 58 IVAR alebo ekvivalent | ks | 1 | 45.8 | 45.8 | B
68 | 734209119 | Montáž závitovej armatúry s 2 závitmi G 2 1/2 | ks | 7 | 10.21 | 71.47 | B, C
69 | 5511870060 | Guľový uzáver pre vodu PERFECTA, 2 1/2", FF páčka art.4, niklovaná mosadz OT 58 IVAR alebo ekvivalent | ks | 6 | 105.47 | 632.82 | B, C
70 | 5511872410 | Filter závitový, 2 1/2" M, niklovaná mosadz OT 58, mosadz IVAR alebo ekvivalent | ks | 1 | 114.83 | 114.83 | B
71 | 734411130 | Teplomer technický dvojkovový príložný DTP II | ks | 6 | 20.35 | 122.1 | B
72 | 734412490 | Montáž merača spotreby tepla | ks | 1 | 28.4 | 28.4 | D
73 | 388223739 | Prietokomer s kalorimetrickým počítadlom ENBRA MT SONTEX Supercal 739 DN20 alebo ekvivalent | ks | 1 | 284.16 | 284.16 | D
74 | 734424110 | Montáž tlakomera axiálneho priemer 50 mm | ks | 0 | 36.93 | 0 | E
75 | 734424100 | Montáž tlakomera priemer 100 mm | ks | 6 | 44.86 | 269.16 | D
76 | 388410901 | Tlakomer D100 mm, 0-600 kPa, PREMA alebo ekvivalent | ks | 6 | 18 | 108 | D
77 | 388410902 | Kondenzačná slučka na tlakomer M20x1,5 alebo ekvivalent | ks | 6 | 17.4 | 104.4 | D
78 | 388410903 | Ventil trojcestný a na tlakomer M20x1,5 alebo ekvivalent | ks | 6 | 67.2 | 403.2 | D
79 | 998734203 | Presun hmôt pre armatúry v objektoch výšky nad 6 do 24 m | % | 74.605 | 0.3 | 22.38 | C
| 735 | Ústredné kúrenie, vykurov. telesá |  |  |  | 13334.87
80 | 735154140 | Montáž a dopojenie vykurovacieho telesa panelového dvojradového výšky 600 mm/ dĺžky 400-600 mm | ks | 14 | 10.19 | 142.66 | B
81 | 4845380300 | Vykurovacie teleso doskové oceľové BUDERUS 22K 600x500 s bočným pripojením, s dvoma panelmi a dvoma konvektormi alebo ekvivalent | ks | 4 | 103 | 412 | B
82 | 4845380350 | Vykurovacie teleso doskové oceľové BUDERUS 22K 600x600 s bočným pripojením, s dvoma panelmi a dvoma konvektormi alebo ekvivalent | ks | 10 | 116.56 | 1165.6 | B
83 | 735154141 | Montáž a dopojenie vykurovacieho telesa panelového dvojradového výšky 600 mm/ dĺžky 700-900 mm | ks | 24 | 10.9 | 261.6 | B
84 | 4845380400 | Vykurovacie teleso doskové oceľové BUDERUS 22K 600x700 s bočným pripojením, s dvoma panelmi a dvoma konvektormi alebo ekvivalent | ks | 12 | 130.13 | 1561.56 | B
85 | 4845380450 | Vykurovacie teleso doskové oceľové BUDERUS 22K 600x800 s bočným pripojením, s dvoma panelmi a dvoma konvektormi alebo ekvivalent | ks | 5 | 143.71 | 718.55 | B
86 | 4845380500 | Vykurovacie teleso doskové oceľové BUDERUS 22K 600x900 s bočným pripojením, s dvoma panelmi a dvoma konvektormi alebo ekvivalent | ks | 7 | 157.3 | 1101.1 | B
87 | 735154142 | Montáž a dopojenie vykurovacieho telesa panelového dvojradového výšky 600 mm/ dĺžky 1000-1200 mm | ks | 31 | 11.6 | 359.6 | B
88 | 4845380550 | Vykurovacie teleso doskové oceľové BUDERUS 22K 600x1000 s bočným pripojením, s dvoma panelmi a dvoma konvektormi alebo ekvivalent | ks | 15 | 170.86 | 2562.9 | B
89 | 4845380650 | Vykurovacie teleso doskové oceľové BUDERUS 22K 600x1200 s bočným pripojením, s dvoma panelmi a dvoma konvektormi alebo ekvivalent | ks | 16 | 198.01 | 3168.16 | B
90 | 735154143 | Montáž a dopojenie vykurovacieho telesa panelového dvojradového výšky 600 mm/ dĺžky 1400-1800 mm | ks | 4 | 14.92 | 59.68 | B
91 | 4845380750 | Vykurovacie teleso doskové oceľové BUDERUS 22K 600x1400 s bočným pripojením, s dvoma panelmi a dvoma konvektormi alebo ekvivalent | ks | 4 | 225.14 | 900.56 | B
92 | 735158120 | Vykurovacie telesá panelové, tlaková skúška telesa vodou U. S. Steel Košice dvojradového | ks | 73 | 9.65 | 704.45 | B
93 | 998735202 | Presun hmôt pre vykurovacie telesá v objektoch výšky nad 6 do 12 m | % | 131.184 | 1.65 | 216.45 | C
94 | 998735293.S | Vykurovacie telesá, prípl.za presun nad vymedz. najväčšiu dopr. vzdial. do 500 m | % | 0 | 0.6 | 0 | E
| HZS | Hodinové zúčtovacie sadzby |  |  |  | 2381.82
95 | HZS001UVK | Vyregulovanie, vykurovacia skúška, revízia | hod | 106 | 22.47 | 2381.82 | D
|  | Celkom |  |  |  | 85340.07

## ZTI
ROZPOČET
Stavba: Rekonštrukcia technického pavilónu FU-NANO-Biolab
Objekt: Technický pavilón Fyzikálneho ústavu SAV NANO-BIOLAB
Časť: |  | Zdravotechnika
Objednávateľ: Slovenská akadémia vied, Bratislava
Zhotoviteľ: EURO-ŠTUKONZ a.s. Bratislava
P.Č. | Kód položky | Popis | MJ | Množstvo celkom | Cena jednotková | Cena celkom | Poznámka
1 | 2 | 3 | 4 | 5 | 6 | 7 | 8
| PSV | Práce a dodávky PSV |  |  |  | 89777.53
| 721 | Zdravotech. vnútorná kanalizácia |  |  |  | 16188.81
1 | 721171109 | Potrubie z PVC - U odpadové ležaté hrdlové D 110x2, 2 | m | 164 | 20.22 | 3316.08 | B
2 | 721171110 | Potrubie z PVC - U odpadové ležaté hrdlové D 125 | m | 85 | 22.41 | 1904.85 | B, C
3 | 721171112 | Potrubie z PVC - U odpadové ležaté hrdlové D 160x3, 9 | m | 66 | 26.87 | 1773.42 | B
4 | 721171113 | Potrubie z PVC - U odpadové ležaté hrdlové D 200x4, 9 | m | 7 | 43.15 | 302.05 | B
5 | 721172107 | Potrubie z PVC - U odpadové zvislé hrdlové D 75x1, 8 | m | 67 | 10.85 | 726.95 | D
6 | 721172109 | Potrubie z PVC - U odpadové zvislé hrdlové D 110x2, 2 | m | 101 | 14.27 | 1441.27 | D
7 | 721173204 | Potrubie z PVC - U odpadné pripájacie D 40x1, 8 | m | 45 | 9 | 405 | B
8 | 721173205 | Potrubie z PVC - U odpadné pripájacie D 50x1, 8 | m | 6 | 10.24 | 61.44 | B
9 | 721173206 | Potrubie z PVC - U odpadné pripájacie D 63x1, 8 | m | 8 | 11.72 | 93.76 | B
10 | 721194104 | Zriadenie prípojky na potrubí vyvedenie a upevnenie odpadových výpustiek D 40x1, 8 | ks | 32 | 2.92 | 93.44 | B, C
11 | 721194105 | Zriadenie prípojky na potrubí vyvedenie a upevnenie odpadových výpustiek D 50x1, 8 | ks | 10 | 3.24 | 32.4 | B, C
12 | 721194109 | Zriadenie prípojky na potrubí vyvedenie a upevnenie odpadových výpustiek D 110x2, 3 | ks | 18 | 4.79 | 86.22 | B, C
13 | 721470121 | Montáž a dodávka čistiaci kus D110, s viečkom, plast, sanitárny systém GEBERIT alebo ekvivalent. | ks | 0 | 34.35 | 0 | E
14 | 721280110 | Montáž čistiacej tvarovky do DN 110 | ks | 10 | 5.72 | 57.2 | D
15 | 2864700125 | Čistiaci kus 90°, D 75, s viečkom, plast, sanitárny systém, GEBERIT alebo ekvivalent | ks | 2 | 19.29 | 38.58 | D
16 | 2864700121 | Čistiaci kus 90°, D 110, s viečkom, plast, sanitárny systém, GEBERIT alebo ekvivalent | ks | 8 | 29.79 | 238.32 | D
17 | 721211415 | Montáž dvorného podlahového vpustu | ks | 2 | 18.45 | 36.9 | D
18 | 5921106061 | Dvorný vpust z PP - spodný odtok DN110, rám a mriežka z liatiny 226x226 mm HL606.1/1 ozn.VD alebo ekvivalent | ks | 2 | 216.4 | 432.8 | D
19 | 721212311 | Montáž podlahového vpustu, s vodorovným odtokom DN 50 z plastu so zápachovou uzávierkou | ks | 0 | 8.47 | 0 | E
20 | 2866100002 | Podlahový vpust s kolmým odtokom, 243x176x183 mm, lapač z PP, plast, sanitárny systém, GEBERIT alebo ekvivalent | ks | 0 | 37.96 | 0 | E
21 | 721212312 | Montáž podlahového vpustu, so zvislým odtokom DN 50 z plastu so zápachovou uzávierkou | ks | 3 | 7.88 | 23.64 | D
22 | 2866100310 | Podlahový vpust z PE - spodný odtok DN 50/75/110, mriežka z nerez ocele 115x115 mm HL310NPr ozn.VP alebo ekvivalent | ks | 3 | 57.74 | 173.22 | D
23 | 721229011 | Montáž podlahového odtokového žlabu dĺžky 800 mm pre montáž do stredu | ks | 0 | 26.92 | 0 | E
24 | 5528158019 | Sprchový žľab stred 800 mm 270x 100x 82 obj.č. 154.101.00.1 GEBERIT Uniflex alebo ekvivalent | ks | 0 | 479.65 | 0 | E
25 | 721233115 | Strešný vtok novodurový DN 100 | ks | 0 | 68.19 | 0 | E
26 | 721233212 | Strešný vtok plastový korugovaný pre ploché strechy so zvislým odtokom DN 100 mm HL62.1 ozn.SV1 alebo ekvivalent | ks | 4 | 167.01 | 668.04 | D
27 | 721233219 | Strešný vtok plastový korugovaný pre ploché strechy so zvislým odtokom DN 100 mm s elektrickým ohrevom HL62.1B ozn.SV2 alebo ekvivalent | ks | 1 | 217.09 | 217.09 | D
28 | 721274192 | Ventilačné hlavice strešné - plastové DN 75 HUL 807 alebo ekvivalent | ks | 2 | 41.27 | 82.54 | D
29 | 721274103 | Ventilačné hlavice strešné - plastové DN 110 HUL 810 alebo ekvivalent | ks | 3 | 31.88 | 95.64 | B, C
30 | 764441211 | Bezpečnostný prepad cez atiku pr.160 mm TOPWET TWC 160 PVC alebo ekvivalent | ks | 7 | 103.6 | 725.2 | D
31 | 721290111 | Ostatné - skúška tesnosti kanalizácie v objektoch vodou do DN 125 | m | 476 | 0.9 | 428.4 | D
32 | 721290112 | Ostatné - skúška tesnosti kanalizácie v objektoch vodou DN 150 alebo DN 200 | m | 73 | 1.14 | 83.22 | B, C
33 | 721290124 | Prichytky pre osadenie potrubia | kg | 550 | 4.5 | 2475 | B
34 | 998721202 | Presun hmôt pre vnútornú kanalizáciu v objektoch výšky nad 6 do 12 m | % | 160.127 | 1.1 | 176.14 | C
| 722 | Zdravotechnika - vnútorný vodovod |  |  |  | 24026.93
35 | 722131111 | Potrubie z ušlachtilej ocele IVAR INOX d18x1,0mm alebo ekvivalent | m | 56 | 27.34 | 1531.04 | B
36 | 722131112 | Potrubie z ušlachtilej ocele IVAR INOX d20x1,0mm alebo ekvivalent | m | 26 | 30.14 | 783.64 | B
37 | 722131113 | Potrubie z ušlachtilej ocele IVAR INOX d26x1,2mm alebo ekvivalent | m | 64 | 35.11 | 2247.04 | B
38 | 722131114 | Potrubie z ušlachtilej ocele IVAR INOX d28x1,2mm alebo ekvivalent | m | 42 | 38.73 | 1626.66 | B
39 | 722131115 | Potrubie z ušlachtilej ocele IVAR INOX d35x1,5mm alebo ekvivalent | m | 36 | 52.76 | 1899.36 | D
40 | 722171311 | Potrubie z viacvrstvových rúr PE Geberit Mepla d16x2,25mm alebo ekvivalent | m | 98 | 16 | 1568 | B
41 | 722171312 | Potrubie z viacvrstvových rúr PE Geberit Mepla d20x2,5mm alebo ekvivalent | m | 104 | 18.98 | 1973.92 | B
42 | 722171313 | Potrubie z viacvrstvových rúr PE Geberit Mepla d26x3,0mm alebo ekvivalent | m | 48 | 24.8 | 1190.4 | B
43 | 722171314 | Potrubie z viacvrstvových rúr PE Geberit Mepla d32x3,0mm alebo ekvivalent | m | 40 | 28.25 | 1130 | B
44 | 722179901 | Chránička vodovodného potrubia | m | 10.6 | 20.54 | 217.72 | D
45 | 722190402 | Vyvedenie a upevnenie výpustky DN 20 | ks | 51 | 8.48 | 432.48 | B
46 | 722220112 | Montáž armatúry závitovej s jedným závitom, nástenka pre výtokový ventil G 3/4 | ks | 38 | 5.85 | 222.3 | A
47 | 722220121 | Montáž armatúry závitovej s jedným závitom, nástenka pre batériu G 1/2 | pár | 16 | 14.68 | 234.88 | B, C
48 | 722221310 | Montáž spätnej klapky závitovej G 3/4 | ks | 1 | 4.31 | 4.31 | B
49 | 5511871650 | Vodorovná spätná klapka Clapet, 3/4", mäkké tesnenie, mosadz OT 58 IVAR alebo ekvivalent | ks | 1 | 11.3 | 11.3 | B
50 | 722221315 | Montáž spätnej klapky závitovej G 1 | ks | 3 | 4.76 | 14.28 | B
51 | 5511871660 | Vodorovná spätná klapka Clapet, 1", mäkké tesnenie, mosadz OT 58 IVAR alebo ekvivalent | ks | 3 | 15.38 | 46.14 | B
52 | 722221370 | Montáž filtra závitového G 1 | ks | 2 | 4.76 | 9.52 | B
53 | 5511871590 | Filter závitový, 1", mosadz OT 58 IVAR alebo ekvivalent | ks | 2 | 12.44 | 24.88 | B
54 | 722221435 | Montáž pripojovacej sanitárnej flexi hadice G 3/4 | ks | 56 | 4.01 | 224.56 | B, C
55 | 5511873750 | Flexi hadice opletenie nerez, 3/4" (19x26), 50 cm, nerez, obj.č. 25122750 IVAR alebo ekvivalent | ks | 56 | 16.82 | 941.92 | B, C
56 | 722229101 | Montáž ventilu výtok., plavák., vypúšť., odvodňov., kohút.plniaceho, vypúšťacieho PN 0.6, ventilov G 1/2 | ks | 13 | 4.1 | 53.3 | D
57 | 5511870090 | Guľový uzáver pre vodu PERFECTA, 1/2", FF motýľ, niklovaná mosadz OT 58 IVAR alebo ekvivalent | ks | 2 | 6.63 | 13.26 | D
58 | 4849227884 | Vypúšťací guľový kohút so zátkou a prípojkou na hadicu pre pitnú vodu DN15 | ks | 1 | 22.67 | 22.67 | D
59 | 4849225844 | Guľový kohút s prípojkou na hadicu pre pitnú vodu DN15 | ks | 4 | 7.6 | 30.4 | D
60 | 286500300 | Škrtiaci ventil pre cirkulačné potrubie teplej vody Alwa-kombi-4 DN15 Honeywell alebo ekvivalent | ks | 6 | 106.22 | 637.32 | D
61 | 722229102 | Montáž ventilu výtok., plavák., vypúšť., odvodňov., kohút.plniaceho, vypúšťacieho PN 0.6, ventilov G 3/4 | ks | 68 | 4.49 | 305.32 | B
62 | 5511870100 | Guľový uzáver pre vodu PERFECTA, 3/4", FF motýľ, niklovaná mosadz OT 58 IVAR alebo ekvivalent | ks | 68 | 8.87 | 603.16 | B
63 | 722229103 | Montáž ventilu výtok., plavák., vypúšť., odvodňov., kohút.plniaceho, vypúšťacieho PN 0.6, ventilov G 1 | ks | 5 | 4.8 | 24 | B
64 | 5511870020 | Guľový uzáver pre vodu PERFECTA, 1", FF páčka, niklovaná mosadz OT 58 IVAR alebo ekvivalent | ks | 4 | 13.96 | 55.84 | B
65 | 5511130310 | Poistný ventil, 1”x3 bar, GIACOMINI alebo ekvivalent | ks | 1 | 36.6 | 36.6 | B
66 | 722239103 | Montáž ventilu priameho, spätného, poistného, redukčného, šikmého G 1 | ks | 1 | 2.12 | 2.12 | D
67 | 484555006 | Redukčný ventil HONEYWELL D06F DN25 alebo ekvivalent | ks | 1 | 165.82 | 165.82 | D
68 | 4849220009 | Dodávka a montáž zmiešavací ventil trojcestný, 1", 12 Kv, mosadz OT 58, obj.č. 501551 IVAR alebo ekvivalent | ks | 1 | 76.81 | 76.81 | B
69 | 4849228520 | D+M Servopohon ku zmiešavacím ventilom MIX a kotlovým zostavám IVAR, 230 V alebo ekvivalent | ks | 1 | 235.14 | 235.14 | B
70 | 722250050 | Montáž nástenného hydrantu C 52 | ks | 0 | 6.53 | 0 | E
71 | 4491321000 | Hadica požiarna bez vlákien dĺžky 25 mm D+OTK | m | 0 | 6.75 | 0 | E
72 | 4493201220 | Nástenný hydrant Ms C 52 (Ventil 2´´,PN 25) - so spojkou Al PHHP | ks | 0 | 59.06 | 0 | E
73 | 722263417 | Montáž vodomeru závit. jednovtokového suchobežného G 1 (7 m3.h-1) | ks | 0 | 17.18 | 0 | E
74 | 3882122800 | Vodomer vm3-5 v/1 | ks | 0 | 41.91 | 0 | E
75 | 722263418 | Montáž vodomeru závit. viacvtokového suchobežného G 5/4" | ks | 1 | 20.1 | 20.1 | D
76 | 3882122932 | Vodomer viacvtokový suchobežný na studenú vodu MT QN 6 XTN DN32 alebo ekvivalent | ks | 1 | 187.52 | 187.52 | D
77 | 722290226 | Tlaková skúška vodovodného potrubia závitového do DN 50 | m | 514 | 1.62 | 832.68 | B, C
78 | 722290234 | Prepláchnutie a dezinfekcia vodovodného potrubia do DN 80 | m | 514 | 1.19 | 611.66 | B, C
79 | 722290238 | Prichytky pre osadenie potrubia | kg | 800 | 4.5 | 3600 | B
80 | 998722202 | Presun hmôt pre vnútorný vodovod v objektoch výšky nad 6 do 12 m | % | 238.481 | 0.75 | 178.86 | C
| 724 | Zdravotechnika - strojné vybavenie |  |  |  | 7883.34
81 | 724132123 | Montáž čerpadla cirkulačného | ks | 1 | 27.1 | 27.1 | B
82 | 4268155410 | Cirkulačné čerpadlo WILO Star Z 25/6 alebo ekvivalent | ks | 1 | 322 | 322 | B
83 | 724331097 | Montáž expanznej nádoby tlak 10 barov s vakom objem 60 l | ks | 1 | 90.28 | 90.28 | D
84 | 484676560 | Tlaková expanzná nádoba pre pitnú vodu REFLEX REFIX DT60 + bezp.uzatváracia armatúra s vypúšťaním Flowjet 5/4" alebo ekvivalent | ks | 1 | 951.22 | 951.22 | D
85 | 724399101 | Montáž úpravovne TÚV typ 01 | súb. | 1 | 321.22 | 321.22 | B
86 | 4844846901530 | Úpravňa vody EARTH REZOURCES ERWSK 30 alebo ekvivalent | sub | 1 | 6132.3 | 6132.3 | B
87 | 998724202 | Presun hmôt pre strojné vybavenie v objektoch výšky nad 6 do 12 m | % | 78.441 | 0.5 | 39.22 | C
| 725 | Zdravotechnika - zariaď. predmety |  |  |  | 41678.45
88 | 725119410 | Montáž záchodovej misy zavesenej s rovným odpadom | ks | 11 | 20.14 | 221.54 | B
89 | 6420141530 | Klozet závesný MIO, 350x560x360 mm, keramika, biela ozn.1 alebo ekvivalent | ks | 10 | 307.27 | 3072.7 | B, C
90 | 6420141531 | Klozet závesný pre imobilných DEEP, 480x700x360 mm, keramika, biela ozn.1a alebo ekvivalent | ks | 1 | 245.4 | 245.4 | D
91 | 6420143570 | Nádržka MIO, 175x425x390 mm, bočné napúšťanie, keramika, biela alebo ekvivalent | ks | 0 | 81.97 | 0 | E
92 | 6420145000 | Tlačítko PL3 Single Flush, 250x10x150 mm, chróm, biela alebo ekvivalent | ks | 11 | 60.46 | 665.06 | B
93 | 725291112 | Montáž doplnkov zariadení kúpeľní a záchodov, toaletná doska | súb. | 11 | 2.63 | 28.93 | D
94 | 6420144611 | Sedátko s poklopom MIO duroplast biela alebo ekvivalent | ks | 11 | 113.12 | 1244.32 | D
95 | 725291114 | Montáž doplnkov zariadení kúpeľní a záchodov, madlá | ks | 3 | 3.38 | 10.14 | D
96 | 5514705555 | Madlo sklopné k WC pre imobilných NOVASERVIS dl.850 mm nerez alebo ekvivalent | ks | 2 | 139 | 278 | D
97 | 5514705566 | Madlo pevné k umývadlu pre imobilných NOVASERVIS dl.600 mm nerez alebo ekvivalent | ks | 1 | 60 | 60 | D
98 | 725119711 | Montáž predstenového systému záchodov do kombinovaných stien (napr.GEBERIT, AlcaPlast) | súb. | 11 | 47.24 | 519.64 | B
99 | 5513005458 | DuoFix pre závesné WC Sigma UP320, 1120 mm, 7,5 l, 1138x136x526 mm, plast, GEBERIT alebo ekvivalent | ks | 11 | 326.28 | 3589.08 | B
100 | 725129721 | Montáž predstenového systému pisoárov do ľahkých stien s kovovou konštrukciou (napr.GEBERIT, AlcaPlast) | súb. | 4 | 39.35 | 157.4 | B
101 | 2861188522 | DUOFIX montážny prvok pre pisoáre GEBERIT alebo ekvivalent | ks | 4 | 371.62 | 1486.48 | D
102 | 725129730 | Montáž pisoáru do predstenového systému | ks | 4 | 5.06 | 20.24 | D
103 | 6420144250 | Pisoár so senzorom GOLEM, 305x340x535 mm, vrátane sifónu, keramika biela ozn.3 alebo ekvivalent | ks | 4 | 420.43 | 1681.72 | D
104 | 6420144250 | D+M Pisoár so senzorom GOLEM, 305x340x535 mm, vrátane sifónu, keramika, biela alebo ekvivalent | ks | 0 | 389.56 | 0 | E
105 | 725219201 | Montáž umývadla na konzoly, bez výtokovej armatúry | súb. | 4 | 39.56 | 158.24 | B, C
106 | 6420135940 | Umývadlo keramické MIO-60, 600x470x200 mm, biela ozn.5 alebo ekvivalent | ks | 3 | 134.15 | 402.45 | B, C
107 | 6420136545 | Umývadlo pre imobilných MIO-64, 640x550 mm, biela ozn.5a alebo ekvivalent | ks | 1 | 93.35 | 93.35 | D
108 | 725219501 | Montáž umývadla zabudovaného do pultu, bez výtokovej armatúry | súb. | 5 | 25.03 | 125.15 | B, C
109 | 6420137320 | Umývadlo keramické do nábytku MIO-67, 670x470x200 mm, biela ozn.5b alebo ekvivalent | ks | 5 | 145.1 | 725.5 | B, C
110 | 725239711 | Montáž predstenového systému bidetov do kombinovaných stien (napr.GEBERIT, AlcaPlast) | súb. | 1 | 38.11 | 38.11 | D
111 | 5513005468 | Duofix pre bidet s nádržkou Sigma 80 mm, 7,5 l, plast, GEBERIT alebo ekvivalent | ks | 1 | 274.08 | 274.08 | B
112 | 725239730 | Montáž bidetu do predstenového systému | ks | 1 | 8.74 | 8.74 | B
113 | 6420136010 | Bidet závesný MIO, 360x560x400, keramika ozn.4 alebo ekvivalent | ks | 1 | 235.13 | 235.13 | B
114 | 725243112 | Montáž - box sprchový masážny a parný 945x945x2330 mm | súb. | 0 | 150.06 | 0 | E
115 | 5548300000 | Kabína sprchová HYDRO 90x90x15 cm biela ozn.7a alebo ekvivalent | ks | 0 | 882.73 | 0 | E
116 | 725245276 | Montáž sprchových kútov ostatných typov - bezpečnostná sprcha | súb. | 3 | 208.38 | 625.14 | D
117 | 5547201881 | Vanička sprchová akrylátová zápustná 900x900 mm DURAVIT Tempano s úpravou Antislip s príslušenstvom alebo ekvivalent | ks | 3 | 1385 | 4155 | D
118 | 554999000 | Bezpečnostná celotelová nástenná sprcha | ks | 3 | 275 | 825 | D
119 | 4849220203 | Termostatický zmiešavací ventil DN20 ESBE VTA322 alebo ekvivalent | ks | 3 | 133.15 | 399.45 | D
120 | 725241112 | Montáž - vanička sprchová akrylátová štvorcová 900x900 mm | súb. | 2 | 54.61 | 109.22 | D
121 | 5542303200 | Vanička sprchová akrylátová LIBRA 90x90x15 cm biela ozn.7 alebo ekvivalent | ks | 2 | 220.07 | 440.14 | D
122 | 725245162 | Montáž - zástena sprchová zásuvná trojdielna s dvomi posuvnými dielmi do výšky 2000 mm a šírky 900 mm | súb. | 2 | 46.67 | 93.34 | B
123 | 5548431100 | Kút sprchový PS2/900 rozmer 885-900 cm ozn.7 alebo ekvivalent | ks | 2 | 567 | 1134 | B
124 | 725329102 | Montáž kuchynských drezov dvojitých, s dvoma drezmi, alebo okapovým drezom s rozmerom 780 x 435, bez výtok. armatúr | súb. | 3 | 24.37 | 73.11 | B
125 | 5523148900 | Kuchynský drez Alveus do dosky BASIC 160 nerez 780x435-155,2x (28077) ozn.6 alebo ekvivalent | ks | 3 | 135.14 | 405.42 | B
126 | 725329211 | Montáž drezov samostatne stojacích, jednodrezových, bez výtok.armatúr | súb. | 14 | 29.92 | 418.88 | D
127 | 552341CNDL | Nerezová sanita - jednodrez na nohách CNDL1 alebo ekvivalent | ks | 14 | 587.27 | 8221.78 | D
128 | 725332320 | Montáž výlevky keramickej závesnej bez výtokovej armatúry | súb. | 2 | 25.79 | 51.58 | B
129 | 6420144360 | Výlevka MIRA, 425x500x450 mm, keramika, plastová mreža, biela ozn.2 alebo ekvivalent | ks | 2 | 210.53 | 421.06 | B
130 | 725819402 | Montáž ventilu bez pripojovacej rúrky G 1/2 | súb. | 60 | 6.94 | 416.4 | D
131 | 5514100515 | Ventil rohový IVAR DN15 alebo ekvivalent | ks | 60 | 17.27 | 1036.2 | D
132 | 725829201 | Montáž batérie umývadlovej a drezovej nástennej pákovej, alebo klasickej | ks | 16 | 7.83 | 125.28 | B, C
133 | 5514671040 | Drezová nástenná batéria LOGO NEO DN 15 379240575 (pre výlevku) alebo ekvivalent | ks | 2 | 105.01 | 210.02 | B
134 | 5513006655 | Drezová batéria nástenná s lekárskou pákou Metalia 55 alebo ekvivalent | ks | 14 | 63.74 | 892.36 | D
135 | 725829203 | Montáž batérie umývadlovej a drezovej termostatickej | ks | 13 | 10.16 | 132.08 | B, C
136 | 5513006650 | Umývadlová, drezová stojanková páková batéria LYRA PLUS s výsuvnou sprškou, 250x150x50 mm, chróm alebo ekvivalent | ks | 13 | 109.63 | 1425.19 | B, C
137 | 725849202 | Montáž batérie sprchovej nástennej termostatickej | ks | 2 | 18.06 | 36.12 | B, C
138 | 5514363100 | Sprchová termostatická jednopáková batéria (sprchový kút) alebo ekvivalent | ks | 2 | 369.39 | 738.78 | B, C
139 | 725869301 | Montáž zápachovej uzávierky pre zariaďovacie predmety, umývadlová do D 40 | ks | 8 | 7.66 | 61.28 | B, C
140 | 5514703135 | Uzávierka zápachová - sifón umývadlový HL135/40, DN40, PP/PE, biely alebo ekvivalent | ks | 3 | 12.34 | 37.02 | D
141 | 5514703200 | Uzávierka zápachová - sifón umývadlový HL137/40, DN40, PP/PE, biely alebo ekvivalent | ks | 5 | 24.53 | 122.65 | B, C
142 | 725869302 | Montáž zápachovej uzávierky pre zariaďovacie predmety, umývadlová do D 50 (podomietková) | ks | 1 | 9.62 | 9.62 | D
143 | 5514703333 | Uzávierka zápachová - podomietkový zápach.uzáver Geberit DN50, pochrómovaná rúrka DN32, krycia doska nerez alebo ekvivalent | ks | 1 | 115.32 | 115.32 | D
144 | 725869311 | Montáž zápachovej uzávierky pre zariaďovacie predmety, drezová do D 50 (pre jeden drez) | ks | 14 | 2.5 | 35 | D
145 | 2863120185 | Drezový odtok jednodielny D 50 úsporný, plast.sanitárny systém GEBERIT alebo ekvivalent | ks | 14 | 13.3 | 186.2 | D
146 | 725869312 | Montáž zápachovej uzávierky pre zariaďovacie predmety, drezová do D 40 (pre dva drezy) | ks | 3 | 9.83 | 29.49 | B, C
147 | 2863120192 | Drezový sifón dvojdielny, D 40 úsporný, plast, sanitárny systém, GEBERIT alebo ekvivalent | ks | 3 | 28.59 | 85.77 | B, C
148 | 725869340 | Montáž zápachovej uzávierky pre zariaďovacie predmety, sprchovej do D 50 | ks | 2 | 7.7 | 15.4 | D
149 | 2863120244 | Odtok pre sprchovú vaničku Uniflex D 50 212x 156x 142 GEBERIT alebo ekvivalent | ks | 2 | 34 | 68 | D
150 | 725869351 | Montáž zápachovej uzávierky pre zariaďovacie predmety, výlevkovej do D 50 | ks | 2 | 7.66 | 15.32 | B
151 | 2863120292 | Uniflex, D 50, kompletačnými krytkami 212x156x142, plast, sanitárny systém, GEBERIT alebo ekvivalent | ks | 2 | 35.1 | 70.2 | B
152 | 725869360 | Montáž zápachovej uzávierky pre zariaďovacie predmety, bidetov do D 32 | ks | 1 | 6.68 | 6.68 | B
153 | 5516281261 | Umyvadlový a bidetový zápachový uzáver HL135/30, DN 32x5/4", PP, s čistiacim kusom a krytkou, otočný odtok alebo ekvivalent | ks | 0 | 9.39 | 0 | E
154 | 2863125535 | Bidetový zápach.uzáver pochrómovaný Viega 5535/DN32 alebo ekvivalent | ks | 1 | 46.01 | 46.01 | D
155 | 725869371 | Montáž zápachovej uzávierky pre zariaďovacie predmety, pisoárovej do D 50 | ks | 4 | 8.05 | 32.2 | B
156 | 5516172000 | Uzávierka zápachová pisoárová T 2422 2 | ks | 4 | 15.31 | 61.24 | B
157 | 725869380 | Montáž zápachovej uzávierky pre zariaďovacie predmety, ostatných typov do D 32 | ks | 28 | 6.68 | 187.04 | D
158 | 551666ZU-L | Lievik z PP - odtok DN32, s vodným aj suchým zápachovým uzáverom HL21 alebo ekvivalent | ks | 1 | 16.25 | 16.25 | D
159 | 551666ZUK1 | Kondenzačný (podomietkový) zápachový uzáver z PP - odtok DN32,, s vodným aj suchým zápachovým uzáverom HL138 alebo ekvivalent | ks | 27 | 33.36 | 900.72 | D
160 | 725869381 | Montáž zápachovej uzávierky pre zariaďovacie predmety, ostatných typov do D 40 | ks | 4 | 7.7 | 30.8 | D
161 | 551666ZUK2 | Kondenzačný zápachový uzáver z PP - odtok DN40, s vodným aj suchým zápachovým uzáverom HL136N alebo ekvivalent | ks | 3 | 34.36 | 103.08 | D
162 | 551666ZUK3 | Kondenzačný zápachový uzáver z PP - odtok DN40, s vodným aj suchým zápachovým uzáverom HL136.3 alebo ekvivalent | ks | 1 | 34.36 | 34.36 | D
163 | 4493202890 | D+M Hydrantový systém s hadicou C52, hadica 30m, nástenný hydrant, oceľová skriňa, kôš | ks | 2 | 452.11 | 904.22 | B
164 | 44917000900.S | Hasiaci prístroj práškový ručný 6kg | ks | 4 | 70.57 | 282.28 | B
165 | 44917000800.S | Hasiaci prístroj snehový CO2 5kg | ks | 1 | 129.87 | 129.87 | B
166 | 44917000850.S | Hasiaci prístroj vodný | ks | 2 | 97.52 | 195.04 | B
167 | 725989191 | Montáž dvierok plastových revíznych (na dažďové zvody) | ks | 5 | 3.55 | 17.75 | D
168 | 5514224009 | Dvierka revízne plastové 200x200, farba biela | ks | 5 | 6.35 | 31.75 | D
169 | 998725202 | Presun hmôt pre zariaďovacie predmety v objektoch výšky nad 6 do 12 m | % | 403.132 | 0.3 | 120.94 | C
|  | Celkom |  |  |  | 89777.53