## Príloha č. 1 - servis diaľnice
Výkon servisnej činnosti a opráv technologickej časti tunela Sitina a technologického vybavenia diaľnice D1, D2 a D4
Príloha č. 1 - Cena za servis a údržbu technologického vybavenia diaľnice
Technológia: |  | Metalické vedenia
Diaľničný úsek : |  | D2 Lamačská cesta - Staré Grunty
Servis technologického vybavenia diaľnic SSÚD 2 Bratislava
Vykonávateľ servisných prác:
Položka | Zariadenie | Popis činnosti | Počet úkonov (za rok) | Počet zariadení | Cena za 1 úkon na 1 zariadení (EUR bez DPH) | Cena (EUR bez DPH) | Obdobie výkonu (mesiac) | Uzávera tunela (áno/nie)
1 | Metalické vedenia | Kontrola izolačných stavov metalických káblov | 1 | 1 | 0 | 0 | 4
2 | Metalické vedenia | Kontrola impedancie vypínacej slučky | 1 | 1 | 0 | 0 | 4
3 | Nap.ved. a rozv. NN | Kontrola zemnenia rozvádzčov | 1 | 1 | 0 | 0 | 4
4 | Nap.ved. a rozv. NN | Kontrola a meranie bleskozvodov | 1 | 1 | 0 | 0 | 4
5 | Nap.ved. a rozv. NN | Odborná prehliadka, Odborná skúška, Revízna správa | 0.25 | 1 | 0 | 0 | 4
6 | Elektrotermografické meranie na všetkých napäťových úrovniach (pre celý technologický celok) |  | 1 | 1 | 0 | 0 | 4
Metalické vedenia - medzisúčet | [5 empty] | 0
Technológia: |  | Zdroj neprerušovaného napájania - UPS
Diaľničný úsek : |  | OP Domkárska
Servis technologického vybavenia diaľnic SSÚD 2 Bratislava
Vykonávateľ servisných prác:
Položka | Zariadenie | Popis činnosti | Počet úkonov (za rok) | Počet zariadení | Cena za 1 úkon na 1 zariadení (EUR bez DPH) | Cena (EUR bez DPH) | Obdobie výkonu (mesiac) | Uzávera tunela (áno/nie)
7 | UPS | Vizuálna kontrola | 2 | 2 | 0 | 0 | 4,10
8 | UPS | Mechanická a elektrická kontrola | 2 | 2 | 0 | 0 | 4,10
9 | UPS | Kontrola batérií | 2 | 2 | 0 | 0 | 4,10
10 | UPS | Overenie funkčnosti vo všetkých prevádzkových režimoch | 2 | 2 | 0 | 0 | 4,10
11 | UPS | Prehliadka a čistenie klimatizačnej jednotky | 2 | 2 | 0 | 0 | 4,10
12 | Elektrotermografické meranie na všetkých napäťových úrovniach (pre celý technologický celok) |  | 1 | 1 | 0 | 0 | 4
Zdroj neprerušovaného napájania - UPS - medzisúčet | [5 empty] | 0
Technológia: |  | Technologické uzly - TU
Diaľničný úsek : |  | D2 Lamačská cesta - Staré Grunty
Servis technologického vybavenia diaľnic SSÚD 2 Bratislava
Vykonávateľ servisných prác:
Položka | Zariadenie | Popis činnosti | Počet úkonov (za rok) | Počet zariadení | Cena za 1 úkon na 1 zariadení (EUR bez DPH) | Cena (EUR bez DPH) | Obdobie výkonu (mesiac) | Uzávera tunela (áno/nie)
Technologické uzly
13 | TU | Vizuálna kontrola | 2 | 7 | 0 | 0 | 4,10
14 | TU | Kontrola funkčnosti dverného kontaktu | 2 | 7 | 0 | 0 | 4,10
15 | TU | Profylaktická údržba | 2 | 7 | 0 | 0 | 4,10
16 | TU | Kontrola uloženia opt. a metalických patchcordov | 2 | 7 | 0 | 0 | 4,10
17 | TU | Kontrola funkčnosti dátového prepínača | 2 | 7 | 0 | 0 | 4,10
18 | TU | Kontrola riadiaceho modulu | 2 | 7 | 0 | 0 | 4,10
19 | TU | Upgrade a update firmwaru a systémového softvéru | 2 | 7 | 0 | 0 | 4,10
20 | TU | Analýza chybovosti komunikácie so systémom RSD, realizácia potrebných opatrení (okrem dodávky náhr. dielov) - priebežný dozor | 2 | 7 | 0 | 0 | 4,10
21 | TU | Analýza chybovosti komunikácie s I/O koncentrátormi a koncovými zariadeniami, realizácia potrebných opatrení (okrem dodávky náhr. dielov) - priebežný dozor | 2 | 7 | 0 | 0 | 4,10
22 | TU | Analýza prevádzkových záznamov a intruder detection za účelom predchádzania havarijným stavom, realizácia potrebných opatrení - priebežný dozor | 2 | 7 | 0 | 0 | 4,10
23 | TU | Kontrola a meranie zdrojov 230V/12V/24V | 2 | 7 | 0 | 0 | 4,10
24 | TU | Kontorla a záťažový test UPS | 2 | 7 | 0 | 0 | 4,10
25 | TU | Kontrola galvanických oddeľovačov | 2 | 7 | 0 | 0 | 4,10
26 | TU | Kontrola prevodníkov | 2 | 7 | 0 | 0 | 4,10
27 | TU | Kontrola prepäťových ochrán TU/TS/AP | 2 | 7 | 0 | 0 | 4,10
28 | TU | Odborná prehliadka, Odborná skúška, Revízna správa | 0.25 | 1 | 0 | 0 | 4
29 | Elektrotermografické meranie na všetkých napäťových úrovniach (pre celý technologický celok) |  | 1 | 1 | 0 | 0 | 4
Optická kabeláž
30 | OV | Meranie optickej trasy OTDR | 1 | 1 | 0 | 0 | 4
Technologické uzly - TU - medzisúčet | [5 empty] | 0
Technológia: |  | Kamerový sytém
Diaľničný úsek : |  | D2 Lamačská cesta - Staré Grunty / OP Domkárska
Servis technologického vybavenia diaľnic SSÚD 2 Bratislava
Vykonávateľ servisných prác:
Položka | Zariadenie | Popis činnosti | Počet úkonov (za rok) | Počet zariadení | Cena za 1 úkon na 1 zariadení (EUR bez DPH) | Cena (EUR bez DPH) | Obdobie výkonu (mesiac) | Uzávera tunela (áno/nie)
31 | Kamera otočná | Vizuálna kontrola kamier | 2 | 15 | 0 | 0 | 4,10
32 | Kamera otočná | Prípravné práce k inšpekčnej kontrole | 2 | 15 | 0 | 0 | 4,10
33 | Kamera otočná | Vyčistenie ochranného krytu kamerovej zostavy zvonku | 2 | 15 | 0 | 0 | 4,10
34 | Kamera otočná | Kontrola kvality videosignálu na výstupe z kamery a kontrola kvality signálu na sieťovej úrovi v káblovej skrinke | 2 | 15 | 0 | 0 | 4,10
35 | Kamera otočná | Kontrola stavu napájacej sústavy pre zabezpečenie predpísaného napájania kamery | 2 | 15 | 0 | 0 | 4,10
36 | Kamera otočná | Kontrola tesnosti všetkých káblových priechodiek, konektorov v statíve, prepojov ochranný kryt - statív, | 2 | 15 | 0 | 0 | 4,10
37 | Kamera otočná | Kontrola komunikácie so samotnou kamerou, vrátane kontrola backfokusu | 2 | 15 | 0 | 0 | 4,10
38 | Kamera otočná | Nastavenie polohovania a ostrenia | 2 | 15 | 0 | 0 | 4,10
39 | Kamera otočná | Kontrola nastavenia objektívu na sledované scény | 1 | 15 | 0 | 0 | 4
40 | Kamera otočná | Kontrola plynulosti pohybu zoom objektívu,- kontrola funkcie SCS obvodu kamery podľa postupu určeného výrobcom kamery | 1 | 15 | 0 | 0 | 4
41 | Kamera otočná | Premazanie a vyčistenie pohyblivých časti objektívu | 1 | 15 | 0 | 0 | 4
42 | Kamera otočná | Vyčistenie šošoviek objektívu | 2 | 15 | 0 | 0 | 4,10
43 | Kamera otočná | Test činnosti objektívu v závislosti od svetelných podmienok | 1 | 15 | 0 | 0 | 4
44 | Kamera otočná | Kontrola plynulosti pohybu otočného statívu | 2 | 15 | 0 | 0 | 4,10
45 | Kamera otočná | Premazanie a vyčistenie pohyblivých časti otočné statívu | 1 | 15 | 0 | 0 | 4
46 | Kamera otočná | Kontrola funkčnosti vyhrievacích telies a termostatov v kamerovej zostave | 2 | 15 | 0 | 0 | 4,10
47 | Kamera otočná | Test napájacieho napätia na konektore kamery zvnútra | 1 | 15 | 0 | 0 | 4
48 | Kamera otočná | Test napájacieho napätia na konektore objektívu zvnútra | 1 | 15 | 0 | 0 | 4
49 | Kamera otočná | Vyčistenie rotačného mechanizmu vrátane odstránenia prebytočného maziva | 2 | 15 | 0 | 0 | 4,10
50 | Kamera otočná | Kontrola obrazu sledovanej scény | 2 | 15 | 0 | 0 | 4,10
51 | Kamera otočná | Funkčný test kompletu | 2 | 15 | 0 | 0 | 4,10
52 | Kamera otočná | Kontrola OS a softvéru | 2 | 15 | 0 | 0 | 4,10
53 | Kamera otočná | Kontrola a meranie optickej trasy medzi KD a TU | 1 | 15 | 0 | 0 | 4
54 | Kamera otočná | Kontrola komunikačného rozhrania a prenosu signálu po LAN | 2 | 15 | 0 | 0 | 4,10
55 | Kamerová skrinka | Vizuálna kontrola technického stavu | 2 | 15 | 0 | 0 | 4,10
56 | Kamerová skrinka | Kontrola dotiahnutie spojov | 2 | 15 | 0 | 0 | 4,10
57 | Kamerová skrinka | Kontrola funkčnosti elektrických obvodov a uzemnenia | 2 | 15 | 0 | 0 | 4,10
58 | Kamerová skrinka | Kontrola napájacích napätí a káblových prepojení | 2 | 15 | 0 | 0 | 4,10
59 | Kamerová skrinka | Kontrola uzemnenia - korodovanie, očistenie a ošetrenie | 2 | 15 | 0 | 0 | 4,10
60 | Kamerová skrinka | Kontrola izolačného stavu a impedancie vypínacej slučky | 1 | 15 | 0 | 0 | 4
61 | Kamerová skrinka | Skúška komunikačného rozhrania a prenosu prevádzkových stavov do CRS tunela | 1 | 15 | 0 | 0 | 4
62 | Kamerová skrinka | Skúška komunikačného rozhrania a prenosu signálu po LAN | 1 | 15 | 0 | 0 | 4
63 | Kamerová skrinka | Kontrola a čistenie technologických a prenosových zariadení UTO, aktívne prvky switche | 1 | 15 | 0 | 0 | 4
64 | Kamerová skrinka | Kontrola a meranie uzemnenia | 1 | 15 | 0 | 0 | 4
65 | LCD monitor | Vizuálna kontrola technického stavu | 1 | 12 | 0 | 0 | 10
66 | LCD monitor | Kontrola čistoty a odstránenie nečistôt | 1 | 12 | 0 | 0 | 10
67 | LCD monitor | Kontrola farebného nastavenia a geometrie obrazu | 1 | 12 | 0 | 0 | 10
68 | Dispečing - miestnosť, Káblové trasy, Kábelovody | Vizuálna kontrola káblových trás - uloženie káblov, rošty, žľaby, prepážky | 2 | 1 | 0 | 0 | 4,10
69 | Dispečing - miestnosť, Káblové trasy, Kábelovody | Vizuálna kontrola technického stavu | 2 | 1 | 0 | 0 | 4,10
70 | Dispečing - miestnosť, Káblové trasy, Kábelovody | Kontrola napájacích napätí a káblových prepojení | 2 | 1 | 0 | 0 | 4,10
71 | Dispečing - zobraz. stena moduly Mitsubishi | Vizuálna kontrola prepoj. káblov projekčnej steny | 1 | 1 | 0 | 0 | 10
72 | Dispečing - zobraz. stena moduly Mitsubishi | Vizuálna kontrola prepoj. káblov riadiaceho systému | 1 | 1 | 0 | 0 | 10
73 | Dispečing - zobraz. stena moduly Mitsubishi | Vizuálna kontrola projekčnej plochy | 2 | 15 | 0 | 0 | 4,10
74 | Dispečing - zobraz. stena moduly Mitsubishi | Vyčistenie projekčnej plochy | 2 | 15 | 0 | 0 | 4,10
75 | Dispečing - zobraz. stena moduly Mitsubishi | Prečistenie vzduchových chladiacich ciest | 2 | 15 | 0 | 0 | 4,10
76 | Dispečing - zobraz. stena moduly Mitsubishi | Prečistenie šošovky | 2 | 15 | 0 | 0 | 4,10
77 | Dispečing - zobraz. stena moduly Mitsubishi | Kontrola pripojenej kabeláže | 2 | 15 | 0 | 0 | 4,10
78 | Dispečing - zobraz. stena moduly Mitsubishi | Kontrola zobrazeného obsahu | 2 | 15 | 0 | 0 | 4,10
79 | Dispečing - zobraz. stena moduly Mitsubishi | Kontrola a nastavenie farebnosti obrazu | 2 | 15 | 0 | 0 | 4,10
80 | Dispečing - zobraz. stena moduly Mitsubishi | Kontrola konvergencie obrazu | 2 | 15 | 0 | 0 | 4,10
81 | Dispečing - zobraz. stena moduly Mitsubishi | Kontrola a nastavenie geometrie obrazu | 2 | 15 | 0 | 0 | 4,10
82 | Dispečing - zobraz. stena moduly Mitsubishi | Nastavenie homogenity obrazu | 2 | 15 | 0 | 0 | 4,10
83 | Dispečing - zobraz. stena moduly Mitsubishi | Odpis nasvietených hodín | 2 | 15 | 0 | 0 | 4,10
84 | Dispečing - zobraz. stena moduly Mitsubishi | Aktualizácia FW | 2 | 15 | 0 | 0 | 4,10
85 | Dispečing - zobraz. stena moduly Mitsubishi | Kontrola napájacích zdrojov | 2 | 15 | 0 | 0 | 4,10
86 | Dispečing - zobraz. stena moduly Mitsubishi | Test komikačného SW Mitsi_APM | 1 | 15 | 0 | 0 | 10
87 | Dispečing - zobraz. stena kontroler DEXON | Kontrola pripojenej kabeláže | 1 | 1 | 0 | 0 | 10
88 | Dispečing - zobraz. stena kontroler DEXON | Kontrola Input board | 1 | 1 | 0 | 0 | 10
89 | Dispečing - zobraz. stena kontroler DEXON | Kontrola Output board | 1 | 1 | 0 | 0 | 10
90 | Dispečing - zobraz. stena kontroler DEXON | Prečistenie | 1 | 1 | 0 | 0 | 10
91 | Dispečing - zobraz. stena kontroler DEXON | Kontrola nap. zdroja | 1 | 1 | 0 | 0 | 10
92 | Dispečing - zobraz. stena kontroler DEXON | Kontrola error log | 1 | 1 | 0 | 0 | 10
93 | Dispečing - zobraz. stena kontroler DEXON | Aktualizacia FW | 1 | 1 | 0 | 0 | 10
94 | Dispečing - zobraz. stena kontroler DEXON | Kontrola obslužného SW DW Wall_APM_Domk | 1 | 1 | 0 | 0 | 10
95 | Dispečing - zobraz. stena kontroler DEXON | Kontrola funčnosti custom SW modulov DX wall_APM_Domk | 1 | 1 | 0 | 0 | 10
96 | Dispečing - zobraz. stena kontroler DEXON | Test zobrazenia HW inputov | 1 | 1 | 0 | 0 | 10
97 | Dispečing - zobraz. stena kontroler DEXON | Test zobrazenia aplikačných vstupov | 1 | 1 | 0 | 0 | 10
98 | Dispečing - zobraz. stena kontroler DEXON | Test zobrazenia VNC vstupov | 1 | 1 | 0 | 0 | 10
99 | Dispečing - zobraz. stena kontroler DEXON | Test zobrazenia na jednotlivé výstupné karty | 1 | 1 | 0 | 0 | 10
100 | Dispečing - zobraz. stena kontroler DEXON | Test LAN komunikácie DXN-AMX-EXT-MAV | 1 | 1 | 0 | 0 | 10
101 | Dispečing - zobraz. stena IP Slave DEXON | Kontrola pripojenej kabeláže | 1 | 1 | 0 | 0 | 10
102 | Dispečing - zobraz. stena IP Slave DEXON | Kontrola Input board | 1 | 1 | 0 | 0 | 10
103 | Dispečing - zobraz. stena IP Slave DEXON | Kontrola Output board | 1 | 1 | 0 | 0 | 10
104 | Dispečing - zobraz. stena IP Slave DEXON | Prečistenie | 1 | 1 | 0 | 0 | 10
105 | Dispečing - zobraz. stena IP Slave DEXON | Kontrola nap. zdroja | 1 | 1 | 0 | 0 | 10
106 | Dispečing - zobraz. stena IP Slave DEXON | Kontrola error log | 1 | 1 | 0 | 0 | 10
107 | Dispečing - zobraz. stena IP Slave DEXON | Aktualizacia FW | 1 | 1 | 0 | 0 | 10
108 | Dispečing - zobraz. stena IP Slave DEXON | Test zobrazenia HW inputov | 1 | 1 | 0 | 0 | 10
109 | Dispečing - zobraz. stena IP Slave DEXON | Test LAN komunikácie DXN-AMX-EXT-MAV | 1 | 1 | 0 | 0 | 10
110 | Dispečing - zobraz. Stena Ext MAV | Prečistenie vzduchových chladiacich ciest | 1 | 1 | 0 | 0 | 10
111 | Dispečing - zobraz. Stena Ext MAV | Kontrola error log | 1 | 1 | 0 | 0 | 10
112 | Dispečing - zobraz. Stena Ext MAV | Aktualizacia FW | 1 | 1 | 0 | 0 | 10
113 | Dispečing - zobraz. Stena Ext MAV | Kontrola pripojenej kabeláže | 1 | 1 | 0 | 0 | 10
114 | Dispečing - zobraz. Stena Ext MAV | Kontrola nap. zdrojov | 1 | 1 | 0 | 0 | 10
115 | Dispečing - zobraz. Stena Ext MDA | Kontrola pripojenej kabeláže | 1 | 60 | 0 | 0 | 10
116 | Dispečing - zobraz. Stena Ext MDA | Kontrola nap. zdrojov | 1 | 60 | 0 | 0 | 10
117 | Dispečing - zobraz. stena AMX EXB | Kontrola error log | 1 | 1 | 0 | 0 | 10
118 | Dispečing - zobraz. stena AMX EXB | Aktualizacia FW | 1 | 1 | 0 | 0 | 10
119 | Dispečing - zobraz. stena AMX EXB | Kontrola pripojenej kabeláže | 1 | 1 | 0 | 0 | 10
120 | Dispečing - zobraz. stena AMX EXB | Kontrola nap. zdroja | 1 | 1 | 0 | 0 | 10
121 | Dispečing - zobraz. stena AMX NI | Kontrola error log | 1 | 1 | 0 | 0 | 10
122 | Dispečing - zobraz. stena AMX NI | Aktualizacia FW | 1 | 1 | 0 | 0 | 10
123 | Dispečing - zobraz. stena AMX NI | Kontrola pripojenej kabeláže | 1 | 1 | 0 | 0 | 10
124 | Dispečing - zobraz. stena AMX NI | Kontrola nap. zdroja | 1 | 1 | 0 | 0 | 10
125 | Dispečing - zobraz. stena AMX NI | Kontrola funčnosti custom Design ovládania AMX_APM_DOMK | 1 | 1 | 0 | 0 | 10
126 | Dispečing - zobraz. stena AMX TP | Kontrola kalibrácie | 1 | 4 | 0 | 0 | 10
127 | Dispečing - zobraz. stena AMX TP | Aktualizacia FW | 1 | 4 | 0 | 0 | 10
128 | Dispečing - zobraz. stena AMX TP | Kontrola pripojenej kabeláže | 1 | 4 | 0 | 0 | 10
129 | Dispečing - zobraz. stena AMX TP | Kontrola nap. zdroja | 1 | 4 | 0 | 0 | 10
130 | Kamerový systém | Odborná prehliadka, Odborná skúška, Revízna správa | 0.25 | 1 | 0 | 0 | 4
Kamerový sytém - medzisúčet | [5 empty] | 0
Technológia: |  | Elektrický zdrojový agregát
Diaľničný úsek : |  | OP Domkárska
Servis technologického vybavenia diaľnic SSÚD 2 Bratislava
Vykonávateľ servisných prác:
Položka | Zariadenie | Popis činnosti | Počet úkonov (za rok) | Počet zariadení | Cena za 1 úkon na 1 zariadení (EUR bez DPH) | Cena (EUR bez DPH) | Obdobie výkonu (mesiac) | Uzávera tunela (áno/nie)
131 | DA | Výkon veľkej technickej prehliadky - VTP | 1 | 1 | 0 | 0 | 8
132 | DA | Výkon malej technickej prehliadky - MTP | 1 | 1 | 0 | 0 | 8
133 | DA | Držanie stálej hotovosti 24/7, nástup do 6 hod. | 12 | 1 | 0 | 0 | 8
134 | DA | Odborná prehliadka, Odborná skúška, Revízna správa vyhl. 508 Z.z. - diesel | 0.25 | 1 | 0 | 0 | 8
135 | DA | Odborná prehliadka, Odborná skúška, Revízna správa vyhl. 200 Z.z. - diesel | 0.25 | 1 | 0 | 0 | 8
Elektrický zdrojový agregát - medzisúčet | [5 empty] | 0
Technológia: |  | Elektrická zabezpečovacia signalizácia - EZS
Diaľničný úsek : |  | D1 Prístavný most, D2 Most Lanfranconi
Servis technologického vybavenia diaľnic SSÚD 2 Bratislava
Vykonávateľ servisných prác:
Položka | Zariadenie | Popis činnosti | Počet úkonov (za rok) | Počet zariadení | Cena za 1 úkon na 1 zariadení (EUR bez DPH) | Cena (EUR bez DPH) | Obdobie výkonu (mesiac) | Uzávera tunela (áno/nie)
136 | Detektor pohybu | Funkčné preskúšanie - detektorov pohybu | 2 | 2 | 0 | 0 | 4,10
137 |  | Čistenie, ošetrenie, komplexná kontrola - detektorov pohybu | 2 | 2 | 0 | 0 | 4,10
138 | LCD klávesnica, čítačka | Funkčné preskúšanie - klávesníc, čítačiek | 2 | 5 | 0 | 0 | 4,10
139 |  | Čistenie, ošetrenie, komplexná kontrola - klávesníc, čítačiek | 2 | 5 | 0 | 0 | 4,10
140 | Externá siréna s blikačom | Funkčné preskúšanie - sirén | 2 | 5 | 0 | 0 | 4,10
141 |  | Čistenie, ošetrenie, komplexná kontrola - sirén | 2 | 5 | 0 | 0 | 4,10
142 | Magnetický kontakt | Funkčné preskúšanie - magnetické kontakty a tampéry | 2 | 20 | 0 | 0 | 4,10
143 |  | Čistenie, ošetrenie, komplexná kontrola - magnetické a tampéry kontakty | 2 | 20 | 0 | 0 | 4,10
144 | Ústredňa EZS | Funkčné preskúšanie - ústredne vrátane Expanderov a Ethernet modulov | 2 | 5 | 0 | 0 | 4,10
145 |  | Čistenie, ošetrenie, komplexná kontrola - ústredne | 2 | 5 | 0 | 0 | 4,10
146 |  | Funkčné preskúšanie - záložný zdroj, akumulátor | 2 | 5 | 0 | 0 | 4,10
147 |  | Čistenie, ošetrenie, komplexná kontrola - záložný zdroj, akumulátor | 2 | 5 | 0 | 0 | 4,10
148 |  | Funkčné preskúšanie - komunikátory, prenos zariadenia | 2 | 5 | 0 | 0 | 4,10
149 |  | Čistenie, ošetrenie, komplexná kontrola - komunikátory, prenos zariadenia | 2 | 5 | 0 | 0 | 4,10
150 |  | Kontrola a test výhrevného telesa | 2 | 5 | 0 | 0 | 4,10
151 | OP | Kontrola SW+HW | 2 | 1 | 0 | 0 | 4,10
152 |  | Skúška komunikačného rozhrania a prenosu po LAN do SSUD Domkárska | 2 | 5 | 0 | 0 | 4,10
153 | 2 lúčové infra bariéry | Funkčné preskúšanie - detektorov | 2 | 16 | 0 | 0 | 4,10
154 |  | Čistenie, ošetrenie, komplexná kontrola - detektorov | 2 | 16 | 0 | 0 | 4,10
155 |  | Odborná prehliadka, Odborná skúška, Revízna správa | 0.25 | 1 | 0 | 0 | 4
Elektrická zabezpečovacia signalizácia - EZS - medzisúčet | [5 empty] | 0
Technológia: |  | Stojany tiesňového volania - STV Centrálne riadenie
Diaľničný úsek : |  | COP Domkárska
Servis technologického vybavenia diaľnic SSÚD 2 Bratislava
Vykonávateľ servisných prác:
Položka | Zariadenie | Popis činnosti | Počet úkonov (za rok) | Počet zariadení | Cena za 1 úkon na 1 zariadení (EUR bez DPH) | Cena (EUR bez DPH) | Obdobie výkonu (mesiac) | Uzávera tunela (áno/nie)
Centrálne ovládanie hlások STV - server prízemie
156 | STV | Kontrola OS a softvéru, konfigurácii | 1 | 1 | 0 | 0 | 4
157 | STV | Analýza systémových chybových hlásení | 1 | 1 | 0 | 0 | 4
158 | STV | Kontrola HDD a redundantnej HDD | 1 | 1 | 0 | 0 | 4
159 | STV | Kontrola OS a softvéru | 1 | 1 | 0 | 0 | 4
160 | STV | Kontrolakáblovych prepojení, znečistenia, očistenie servera | 1 | 1 | 0 | 0 | 4
161 | STV | Kontrola datoveho spojenia s vonkajšími podružnými ústredňami UECD (TN, PB, PO) | 1 | 1 | 0 | 0 | 4
Oprerátorské pracovisko - Preverovanie zobrazenia funkcií na monitore operátorského pracoviska
162 | STV | Zobrazenie aktuálneho stavu hlasok STV pripojených na centralne ovladanie a čísla hlásky | 1 | 1 | 0 | 0 | 4
163 | STV | Protokol o údržbe a technickej prehliadke | 1 | 1 | 0 | 0 | 4
Stojany tiesňového volania - STV Centrálne riadenie - medzisúčet | [5 empty] | 0
Technológia: |  | Technologické uzly, Technologické stanice, Prístupové body
Diaľničný úsek : |  | D2/D4 Bratislava Viedenská cesta – štátna hranica SR/MR a SR/RR
Servis technologického vybavenia diaľnic SSÚD 2 Bratislava
Vykonávateľ servisných prác:
Položka | Zariadenie | Popis činnosti | Počet úkonov (za rok) | Počet zariadení | Cena za 1 úkon na 1 zariadení (EUR bez DPH) | Cena (EUR bez DPH) | Obdobie výkonu (mesiac) | Uzávera tunela (áno/nie)
164 | TU/TS/AP | Vizuálna kontrola | 2 | 22 | 0 | 0 | 4,10
165 | TU/TS/AP | Kontrola funkčnosti dverného kontaktu | 2 | 22 | 0 | 0 | 4,10
166 | TU/TS/AP | Profylaktická údržba | 2 | 22 | 0 | 0 | 4,10
167 | TU/TS/AP | Kontrola uloženia opt. a metalických patchcordov | 2 | 22 | 0 | 0 | 4,10
168 | TU/TS/AP | Kontrola funkčnosti dátového prepínača | 2 | 22 | 0 | 0 | 4,10
169 | TU/TS/AP | Kontrola riadiaceho modulu | 2 | 22 | 0 | 0 | 4,10
170 | TU/TS/AP | Upgrade a update firmwaru a systémového softvéru | 2 | 22 | 0 | 0 | 4,10
171 | TU/TS/AP | Analýza chybovosti komunikácie so systémom RSD, realizácia potrebných opatrení (okrem dodávky náhr. dielov) - priebežný dozor | 2 | 22 | 0 | 0 | 4,10
172 | TU/TS/AP | Analýza chybovosti komunikácie s I/O koncentrátormi a koncovými zariadeniami, realizácia potrebných opatrení (okrem dodávky náhr. dielov) - priebežný dozor | 2 | 22 | 0 | 0 | 4,10
173 | TU/TS/AP | Analýza prevádzkových záznamov a intruder detection za účelom predchádzania havarijným stavom, realizácia potrebných opatrení - priebežný dozor | 2 | 22 | 0 | 0 | 4,10
174 | TU/TS/AP | Kontrola a meranie zdrojov 230V/12V/24V | 2 | 22 | 0 | 0 | 4,10
175 | TU/TS/AP | Kontorla a záťažový test UPS | 2 | 22 | 0 | 0 | 4,10
176 | TU/TS/AP | Kontrola funkčnosti Unicam | 2 | 6 | 0 | 0 | 4,10
177 | TU/TS/AP | Kontrola funkčnosti meteozariadenia riadenia dopravy | 2 | 2 | 0 | 0 | 4,10
178 | TU/TS/AP | Kontrola vyhrevného telesa a termostatu | 2 | 22 | 0 | 0 | 4,10
179 | TU/TS/AP | Kontrola prepäťových ochrán TU/TS/AP | 2 | 22 | 0 | 0 | 4,10
180 | TU/TS/AP | Správa o profylaktickej prehliadke v elektronickej forme | 2 | 1 | 0 | 0 | 4,10
181 | TU/TS/AP | Odborná prehliadka, Odborná skúška, Revízna správa | 0.25 | 1 | 0 | 0 | 4
Technologické uzly, Technologické stanice, Prístupové body - medzisúčet | [5 empty] | 0
Technológia: |  | Lokálny dispečing
Diaľničný úsek : |  | D2/D4 Bratislava Viedenská cesta – štátna hranica SR/MR a SR/RR
Servis technologického vybavenia diaľnic SSÚD 2 Bratislava
Vykonávateľ servisných prác:
Položka | Zariadenie | Popis činnosti | Počet úkonov (za rok) | Počet zariadení | Cena za 1 úkon na 1 zariadení (EUR bez DPH) | Cena (EUR bez DPH) | Obdobie výkonu (mesiac) | Uzávera tunela (áno/nie)
182 | Lokálny dispečing | Vizuálna kontrola zariadení | 2 | 1 | 0 | 0 | 4,10
183 | Lokálny dispečing | Profylaktická údržba | 2 | 1 | 0 | 0 | 4,10
184 | Lokálny dispečing | Kontrola uloženia optických a metalických patchcordov | 2 | 1 | 0 | 0 | 4,10
185 | Lokálny dispečing | Aktualizácie softvérového vybavenia | 2 | 1 | 0 | 0 | 4,10
186 | Lokálny dispečing | Aktualizácia operačných systémov | 2 | 1 | 0 | 0 | 4,10
187 | Lokálny dispečing | Aktualizácia firmvérov sieťových zariadení | 2 | 1 | 0 | 0 | 4,10
188 | Lokálny dispečing | Kontrola monitoring stavu všetkých sieťových prvkov | 2 | 1 | 0 | 0 | 4,10
189 | Lokálny dispečing | Kontrola logov | 2 | 1 | 0 | 0 | 4,10
190 | Lokálny dispečing | Kontrola stavu UPS a batérii v rackoch | 2 | 1 | 0 | 0 | 4,10
191 | Lokálny dispečing | Zálohovanie konfigurácii sieťových prvkov | 2 | 1 | 0 | 0 | 4,10
192 | Lokálny dispečing | Podrobná kontrola fyzického zapojenia a funkčnosti komponentov v rackoch | 2 | 1 | 0 | 0 | 4,10
193 | Lokálny dispečing | Správa o profylaktickej prehliadke v elektronickej forme | 2 | 1 | 0 | 0 | 4,10
Lokálny dispečing - medzisúčet | [5 empty] | 0
Technológia: |  | Dopravné značky s premennými symbolmi
Diaľničný úsek : |  | D2/D4 Bratislava Viedenská cesta – štátna hranica SR/MR a SR/RR
Servis technologického vybavenia diaľnic SSÚD 2 Bratislava
Vykonávateľ servisných prác:
Položka | Zariadenie | Popis činnosti | Počet úkonov (za rok) | Počet zariadení | Cena za 1 úkon na 1 zariadení (EUR bez DPH) | Cena (EUR bez DPH) | Obdobie výkonu (mesiac) | Uzávera tunela (áno/nie)
194 | LED | Prípravné práce k inšpekčnej činnosti | 2 | 18 | 0 | 0 | 4,10
195 | LED | Očistenie tesniacej gumy dverí, ošetrenie tesnenia, kontrola tesnosti | 2 | 18 | 0 | 0 | 4,10
196 | LED | Ošetrenie pohyblivých kovových častí upevňovacej súpravy | 2 | 18 | 0 | 0 | 4,10
197 | LED | Odstránenie nečistôt | 2 | 18 | 0 | 0 | 4,10
198 | LED | Kontrola svorkovníc a mechanických častí | 2 | 18 | 0 | 0 | 4,10
199 | LED | Kontrola funkčnosti a komunikácie dohliadacích jednotiek | 2 | 18 | 0 | 0 | 4,10
200 | LED | Presvietenie symboliky PDZ - kontrola úplnosti obrazu | 2 | 18 | 0 | 0 | 4,10
201 | LED | Preskúšanie funkčnosti celej PDZ | 2 | 18 | 0 | 0 | 4,10
202 | ZPI | Prípravné práce k inšpekčnej činnosti | 2 | 7 | 0 | 0 | 4,10
203 | ZPI | Očistenie tesniacej gumy dverí, ošetrenie tesnenia, kontrola tesnosti | 2 | 7 | 0 | 0 | 4,10
204 | ZPI | Ošetrenie pohyblivých kovových častí upevňovacej súpravy | 2 | 7 | 0 | 0 | 4,10
205 | ZPI | Odstránenie nečistôt | 2 | 7 | 0 | 0 | 4,10
206 | ZPI | Kontrola svorkovníc a mechanických častí | 2 | 7 | 0 | 0 | 4,10
207 | ZPI | Kontrola funkčnosti a komunikácie dohliadacích jednotiek | 2 | 7 | 0 | 0 | 4,10
208 | ZPI | Presvietenie symboliky ZPI - kontrola úplnosti obrazu | 2 | 7 | 0 | 0 | 4,10
209 | ZPI | Preskúšanie funkčnosti celej ZPI | 2 | 7 | 0 | 0 | 4,10
210 | ZPI | Správa o profylaktickej prehliadke v elektronickej forme | 2 | 1 | 0 | 0 | 4,10
211 | ZPI | Odborná prehliadka, Odborná skúška, Revízna správa | 0.25 | 1 | 0 | 0 | 4
Dopravné značky s premennými symbolmi - medzisúčet | [5 empty] | 0
Technológia: |  | Kamerový systém
Diaľničný úsek : |  | D2/D4 Bratislava Viedenská cesta – štátna hranica SR/MR a SR/RR
Servis technologického vybavenia diaľnic SSÚD 2 Bratislava
Vykonávateľ servisných prác:
Položka | Zariadenie | Popis činnosti | Počet úkonov (za rok) | Počet zariadení | Cena za 1 úkon na 1 zariadení (EUR bez DPH) | Cena (EUR bez DPH) | Obdobie výkonu (mesiac) | Uzávera tunela (áno/nie)
212 | Kamera otočná | Vizuálna kontrola kamier | 2 | 53 | 0 | 0 | 4,10
213 | Kamera otočná | Prípravné práce k inšpekčnej kontrole | 2 | 53 | 0 | 0 | 4,10
214 | Kamera otočná | Vyčistenie ochranného krytu kamerovej zostavy zvonku | 2 | 53 | 0 | 0 | 4,10
215 | Kamera otočná | Kontrola kvality videosignálu na výstupe z kamery a kontrola kvality signálu na sieťovej úrovi v káblovej skrinke | 2 | 53 | 0 | 0 | 4,10
216 | Kamera otočná | Kontrola stavu napájacej sústavy pre zabezpečenie predpísaného napájania kamery | 2 | 53 | 0 | 0 | 4,10
217 | Kamera otočná | Kontrola tesnosti všetkých káblových priechodiek, konektorov v statíve, prepojov ochranný kryt - statív, | 2 | 53 | 0 | 0 | 4,10
218 | Kamera otočná | Kontrola komunikácie so samotnou kamerou, vrátane kontrola backfokusu | 2 | 53 | 0 | 0 | 4,10
219 | Kamera otočná | Nastavenie polohovania a ostrenia | 2 | 53 | 0 | 0 | 4,10
220 | Kamera otočná | Kontrola nastavenia objektívu na sledované scény | 1 | 53 | 0 | 0 | 4
221 | Kamera otočná | Kontrola plynulosti pohybu zoom objektívu,- kontrola funkcie SCS obvodu kamery podľa postupu určeného výrobcom kamery | 1 | 53 | 0 | 0 | 4
222 | Kamera otočná | Premazanie a vyčistenie pohyblivých časti objektívu | 1 | 53 | 0 | 0 | 4
223 | Kamera otočná | Vyčistenie šošoviek objektívu | 2 | 53 | 0 | 0 | 4,10
224 | Kamera otočná | Test činnosti objektívu v závislosti od svetelných podmienok | 1 | 53 | 0 | 0 | 4
225 | Kamera otočná | Kontrola plynulosti pohybu otočného statívu | 2 | 53 | 0 | 0 | 4,10
226 | Kamera otočná | Premazanie a vyčistenie pohyblivých časti otočné statívu | 1 | 53 | 0 | 0 | 4
227 | Kamera otočná | Kontrola funkčnosti vyhrievacích telies a termostatov v kamerovej zostave | 2 | 53 | 0 | 0 | 4,10
228 | Kamera otočná | Test napájacieho napätia na konektore kamery zvnútra | 1 | 53 | 0 | 0 | 4
229 | Kamera otočná | Test napájacieho napätia na konektore objektívu zvnútra | 1 | 53 | 0 | 0 | 4
230 | Kamera otočná | Vyčistenie rotačného mechanizmu vrátane odstránenia prebytočného maziva | 2 | 53 | 0 | 0 | 4,10
231 | Kamera otočná | Kontrola obrazu sledovanej scény | 2 | 53 | 0 | 0 | 4,10
232 | Kamera otočná | Funkčný test kompletu | 2 | 53 | 0 | 0 | 4,10
233 | Kamera otočná | Kontrola OS a softvéru | 2 | 53 | 0 | 0 | 4,10
234 | Kamera otočná | Kontrola a meranie optickej trasy medzi KD a TU | 1 | 53 | 0 | 0 | 4
235 | Kamera otočná | Kontrola komunikačného rozhrania a prenosu signálu po LAN | 2 | 53 | 0 | 0 | 4,10
236 | Kamera otočná | Správa o profylaktickej prehliadke v elektronickej forme | 2 | 53 | 0 | 0 | 4,10
237 | Kamerová skrinka | Vizuálna kontrola technického stavu | 2 | 49 | 0 | 0 | 4,10
238 | Kamerová skrinka | Kontrola dotiahnutie spojov | 2 | 49 | 0 | 0 | 4,10
239 | Kamerová skrinka | Kontrola funkčnosti elektrických obvodov a uzemnenia | 2 | 49 | 0 | 0 | 4,10
240 | Kamerová skrinka | Kontrola napájacích napätí a káblových prepojení | 2 | 49 | 0 | 0 | 4,10
241 | Kamerová skrinka | Kontrola uzemnenia - korodovanie, očistenie a ošetrenie | 2 | 49 | 0 | 0 | 4,10
242 | Kamerová skrinka | Kontrola izolačného stavu a impedancie vypínacej slučky | 1 | 49 | 0 | 0 | 4
243 | Kamerová skrinka | Skúška komunikačného rozhrania a prenosu prevádzkových stavov do CRS tunela | 1 | 49 | 0 | 0 | 4
244 | Kamerová skrinka | Skúška komunikačného rozhrania a prenosu signálu po LAN | 1 | 49 | 0 | 0 | 4
245 | Kamerová skrinka | Kontrola záznamov (logov), systémové hlásenia. LAN komunikácia | 2 | 49 | 0 | 0 | 4,10
246 | Kamerová skrinka | Kontrola fixácie prepojovacích káblov | 2 | 49 | 0 | 0 | 4,10
247 | Kamerová skrinka | Aktualizácie firmwaru podľa doporučenia výrobcu | 1 | 49 | 0 | 0 | 4
248 | Kamerová skrinka | Záloha konfigurácie | 1 | 49 | 0 | 0 | 4
249 | Kamerová skrinka | Kontrola funkčnosti a stavu zdrojovej časti | 2 | 49 | 0 | 0 | 4,10
250 | Kamerová skrinka | Kontrola a čistenie technologických a prenosových zariadení UTO, aktívne prvky switche... | 1 | 49 | 0 | 0 | 4
251 | Kamerová skrinka | Kontrola a meranie uzemnenia | 1 | 49 | 0 | 0 | 4
252 | Kamerová skrinka | Správa o profylaktickej prehliadke v elektronickej forme | 2 | 49 | 0 | 0 | 4,10
253 | Rozvádzač videodohľadu | Vizuálna kontrola technického stavu | 2 | 2 | 0 | 0 | 4,10
254 | Rozvádzač videodohľadu | Kontrola dotiahnutie spojov | 2 | 2 | 0 | 0 | 4,10
255 | Rozvádzač videodohľadu | Kontrola funkčnosti elektrických obvodov a uzemnenia | 2 | 2 | 0 | 0 | 4,10
256 | Rozvádzač videodohľadu | Kontrola napájacích napätí a káblových prepojení | 2 | 2 | 0 | 0 | 4,10
257 | Rozvádzač videodohľadu | Kontrola uzemnenia - korodovanie, očistenie a ošetrenie | 2 | 2 | 0 | 0 | 4,10
258 | Rozvádzač videodohľadu | Kontrola izolačného stavu a impedancie vypínacej slučky | 1 | 2 | 0 | 0 | 4
259 | Rozvádzač videodohľadu | Skúška komunikačného rozhrania a prenosu prevádzkových stavov do CRS tunela | 1 | 2 | 0 | 0 | 4
260 | Rozvádzač videodohľadu | Skúška komunikačného rozhrania a prenosu signálu po LAN | 1 | 2 | 0 | 0 | 4
261 | Rozvádzač videodohľadu | Kontrola a čistenie technologických a prenosových zariadení UTO | 1 | 2 | 0 | 0 | 4
262 | Rozvádzač videodohľadu | Kontrola, odstránenie nečistôt,kontr.optických konektorov, kontrola polomerov prepojovacích káblov | 1 | 2 | 0 | 0 | 4
263 | Rozvádzač videodohľadu | Kontrola a meranie uzemnenia | 1 | 2 | 0 | 0 | 4
264 | Rozvádzač videodohľadu | Výstupná správa a protokol | 2 | 2 | 0 | 0 | 4,10
265 | Technologický rozvádzač | Vizuálna kontrola technického stavu | 2 | 1 | 0 | 0 | 4,10
266 | Technologický rozvádzač | Kontrola dotiahnutie spojov | 2 | 1 | 0 | 0 | 4,10
267 | Technologický rozvádzač | Kontrola funkčnosti elektrických obvodov a uzemnenia | 2 | 1 | 0 | 0 | 4,10
268 | Technologický rozvádzač | Kontrola napájacích napätí a káblových prepojení | 2 | 1 | 0 | 0 | 4,10
269 | Technologický rozvádzač | Kontrola uzemnenia - korodovanie, očistenie a ošetrenie | 1 | 1 | 0 | 0 | 4
270 | Technologický rozvádzač | Kontrola izolačného stavu a impedancie vypínacej slučky | 1 | 1 | 0 | 0 | 4
271 | Technologický rozvádzač | Skúška komunikačného rozhrania a prenosu signálu po LAN | 1 | 1 | 0 | 0 | 4
272 | Technologický rozvádzač | Skúška komunikačného rozhrania a prenosu signálu do SSÚD2 Domkárska | 1 | 1 | 0 | 0 | 4
273 | Technologický rozvádzač | Kontrola, odstránenie nečistôt ODF modul, kontrola optických konektorov, kontrola polomerov prepojovacích káblov | 1 | 1 | 0 | 0 | 4
274 | Technologický rozvádzač | Kontrola a čistenie technologických a prenosových zariadení UTO | 1 | 1 | 0 | 0 | 4
275 | Server DIVA - master, Server DIVA - slave 1, Server DIVA - slave 2, | Kontrola záznamov (logov) operačného systému (OS) | 4 | 3 | 0 | 0 | 1,4,7,10
276 | Server DIVA - master, Server DIVA - slave 1, Server DIVA - slave 2, | Kontrola záznamov (logov) aplikačného programového vybavenia | 4 | 3 | 0 | 0 | 1,4,7,10
277 | Server DIVA - master, Server DIVA - slave 1, Server DIVA - slave 2, | Kontrola celistvosti databáz | 4 | 3 | 0 | 0 | 1,4,7,10
278 | Server DIVA - master, Server DIVA - slave 1, Server DIVA - slave 2, | Kontrola zaplnenia hard diskov a ich defragmentácia | 2 | 3 | 0 | 0 | 4,10
279 | Server DIVA - master, Server DIVA - slave 1, Server DIVA - slave 2, | Antivírová kontrola | 1 | 3 | 0 | 0 | 4
280 | Server DIVA - master, Server DIVA - slave 1, Server DIVA - slave 2, | Kontrola pripravenosti záložných zdrojov napájania | 2 | 3 | 0 | 0 | 4,10
281 | Server DIVA - master, Server DIVA - slave 1, Server DIVA - slave 2, | Kontrola fixácie prepojovacích káblov | 2 | 3 | 0 | 0 | 4,10
282 | Server DIVA - master, Server DIVA - slave 1, Server DIVA - slave 2, | Kontrola funkčnosti a diagnostika UTO PC serverov | 4 | 3 | 0 | 0 | 1,4,7,10
283 | Server DIVA - master, Server DIVA - slave 1, Server DIVA - slave 2, | Profylaktická prehliadka UTO PC serverov | 4 | 3 | 0 | 0 | 1,4,7,10
284 | Server DIVA - master, Server DIVA - slave 1, Server DIVA - slave 2, | Kontrola funkcie videodetekcie a archivovania videozáznamu | 4 | 3 | 0 | 0 | 1,4,7,10
285 | Video dohľad | Kontrola a meranie uzemnenia | 1 | 1 | 0 | 0 | 4
286 | Video dohľad | Správa o profylaktickej prehliadke v elektronickej forme | 4 | 1 | 0 | 0 | 1,4,7,10
287 | Operátorská PC stanica | Vizuálna kontrola technického stavu | 4 | 2 | 0 | 0 | 1,4,7,10
288 | OD PZ, Zimná údržba | Kontrola funkčnosti a diagnostika UTO PC stanice | 2 | 2 | 0 | 0 | 4,10
289 |  | Profylaktická prehliadka UTO PC stanice | 2 | 2 | 0 | 0 | 4,10
290 |  | Skúška komunikačného rozhrania a prenosu signálu po LAN | 2 | 2 | 0 | 0 | 4,10
291 | Operátorská PC stanica | Vizuálna kontrola technického stavu | 2 | 2 | 0 | 0 | 4,10
292 | SSÚD 2 Domkárska | Kontrola funkčnosti a diagnostika UTO PC stanice | 2 | 2 | 0 | 0 | 4,10
293 |  | Profylaktická prehliadka UTO PC stanice | 2 | 2 | 0 | 0 | 4,10
294 |  | Skúška komunikačného rozhrania a prenosu signálu po LAN | 2 | 2 | 0 | 0 | 4,10
295 | VideoWall PC stanica | Vizuálna kontrola technického stavu | 4 | 1 | 0 | 0 | 1,4,7,10
296 | SSÚD 2 Domkárska | Kontrola funkčnosti a diagnostika UTO PC stanice | 4 | 1 | 0 | 0 | 1,4,7,10
297 |  | Profylaktická prehliadka UTO PC stanice | 4 | 1 | 0 | 0 | 1,4,7,10
298 |  | Skúška komunikačného rozhrania a prenosu signálu po LAN | 4 | 1 | 0 | 0 | 1,4,7,10
299 | Operátorská PC stanica | Vizuálna kontrola technického stavu | 2 | 1 | 0 | 0 | 4,10
300 | SSÚD 2 Polianky | Kontrola funkčnosti a diagnostika UTO PC stanice | 2 | 1 | 0 | 0 | 4,10
301 |  | Profylaktická prehliadka UTO PC stanice | 2 | 1 | 0 | 0 | 4,10
302 |  | Skúška komunikačného rozhrania a prenosu signálu po LAN | 2 | 1 | 0 | 0 | 4,10
303 | LCD monitor | Vizuálna kontrola technického stavu | 1 | 6 | 0 | 0 | 10
304 | LCD monitor | Kontrola čistoty a odstránenie nečistôt | 1 | 6 | 0 | 0 | 10
305 | LCD monitor | Kontrola farebného nastavenia a geometrie obrazu | 1 | 6 | 0 | 0 | 10
306 | ISD | Vizuálna kontrola optických káblových trás - uloženie káblov, rošty, žľaby, prepážky, káblové šachty | 1 | 1 | 0 | 0 | 4
307 |  | Kontrolné meranie prenosových vlastností a útlmu OK - metóda OTDR | 1 | 1 | 0 | 0 | 4
308 |  | Výstupné správy a protokoly | 1 | 1 | 0 | 0 | 4
309 | Kamerový systém | Odborná prehliadka, Odborná skúška, Revízna správa | 0.25 | 1 | 0 | 0 | 4
Kamerový systém - medzisúčet | [5 empty] | 0
Technológia: |  | Metalické vedenia
Diaľničný úsek : |  | D2/D4 Bratislava Viedenská cesta – štátna hranica SR/MR a SR/RR
Servis technologického vybavenia diaľnic SSÚD 2 Bratislava
Vykonávateľ servisných prác:
Položka | Zariadenie | Popis činnosti | Počet úkonov (za rok) | Počet zariadení | Cena za 1 úkon na 1 zariadení (EUR bez DPH) | Cena (EUR bez DPH) | Obdobie výkonu (mesiac) | Uzávera tunela (áno/nie)
310 | Metalické vedenia | Kontrola izolačných stavov metalických káblov | 1 | 1 | 0 | 0 | 4
311 | Nap. ved. a rozv. NN | Kontrola impedancie vypínacej slučky | 1 | 1 | 0 | 0 | 4
312 | Nap. ved. a rozv. NN | Kontrola zemnenia rozvádzčov | 1 | 1 | 0 | 0 | 4
313 | Nap. ved. a rozv. NN | Kontrola a meranie bleskozvodov | 1 | 1 | 0 | 0 | 4
314 | Nap. ved. a rozv. NN | Odborná prehliadka, Odborná skúška, Revízna správa | 0.25 | 1 | 0 | 0 | 4
315 | Lokálny dispečing | Odborná prehliadka, Odborná skúška, Revízna správa - dispečing | 0.25 | 1 | 0 | 0 | 4
316 | Elektrotermografické meranie na všetkých napäťových úrovniach (pre celý technologický celok) |  | 1 | 1 | 0 | 0 | 4
Metalické vedenia - medzisúčet | [5 empty] | 0
Technológia: |  | Optické vedenia
Diaľničný úsek : |  | D2/D4 Bratislava Viedenská cesta – štátna hranica SR/MR a SR/RR
Servis technologického vybavenia diaľnic SSÚD 2 Bratislava
Vykonávateľ servisných prác:
Položka | Zariadenie | Popis činnosti | Počet úkonov (za rok) | Počet zariadení | Cena za 1 úkon na 1 zariadení (EUR bez DPH) | Cena (EUR bez DPH) | Obdobie výkonu (mesiac) | Uzávera tunela (áno/nie)
317 | Optické káble | Meranie optickej trasy OTDR | 1 | 1 | 0 | 0 | 4
318 | Optické káble | Správa z merania OK v elektronickej forme | 1 | 1 | 0 | 0 | 4
Optické vedenia - medzisúčet | [5 empty] | 0
Technológia: |  | Kamerový systém
Diaľničný úsek : |  | Centrálne operátorské pracovisko (COP) Domkárska
Servis technologického vybavenia diaľnic SSÚD 2 Bratislava
Vykonávateľ servisných prác:
Položka | Zariadenie | Popis činnosti | Počet úkonov (za rok) | Počet zariadení | Cena za 1 úkon na 1 zariadení (EUR bez DPH) | Cena (EUR bez DPH) | Obdobie výkonu (mesiac) | Uzávera tunela (áno/nie)
319 | LCD monitor (prac. stanica) | Vizuálna kontrola technického stavu | 1 | 2 | 0 | 0 | 10
320 | LCD monitor (prac. stanica) | Kontrola čistoty a odstránenie nečistôt | 1 | 2 | 0 | 0 | 10
321 | LCD monitor (prac. stanica) | Kontrola farebného nastavenia a geometrie obrazu | 1 | 2 | 0 | 0 | 10
322 | COP - LCD monitor (stena) | Kontrola elektroniky, LCD, mainboard, vstupná karta | 1 | 4 | 0 | 0 | 10
323 | COP - LCD monitor (stena) | Kontrola pripojenej kabeláže | 1 | 4 | 0 | 0 | 10
324 | COP - LCD monitor (stena) | Vyčistenie chladiaceho systému | 1 | 4 | 0 | 0 | 10
325 | Operátorská PC stanica | Vizuálna kontrola technického stavu | 2 | 2 | 0 | 0 | 4,10
326 | Operátorská PC stanica | Kontrola funkčnosti a diagnostika UTO PC stanice | 2 | 2 | 0 | 0 | 4,10
327 | Operátorská PC stanica | Profylaktická prehliadka UTO PC stanice | 2 | 2 | 0 | 0 | 4,10
328 | Operátorská PC stanica | Skúška komunikačného rozhrania a prenosu signálu po LAN | 2 | 2 | 0 | 0 | 4,10
329 | Operátorská PC stanica | Test spojenia s PVIEW stanicou, kontrola kvality a rýchlosti prenosu, kontrola nastavenia PVIEW | 2 | 1 | 0 | 0 | 4,10
330 | switch | Kontrola záznamov (logov), systémové hlásenia. LAN komunikácia | 2 | 1 | 0 | 0 | 4,10
331 | switch | Kontrola fixácie prepojovacích káblov | 2 | 1 | 0 | 0 | 4,10
332 | switch | Aktualizácie firmwaru podľa doporučenia výrobcu | 2 | 1 | 0 | 0 | 4,10
333 | switch | Záloha konfigurácie | 2 | 1 | 0 | 0 | 4,10
334 | switch | Kontrola funkčnosti a stavu zdrojovej časti | 2 | 1 | 0 | 0 | 4,10
Kamerový systém - medzisúčet | [5 empty] | 0

## Príloha č. 2 - sumár diaľnice
Výkon servisnej činnosti a opráv technologickej časti tunela Sitina a technologického vybavenia diaľnice D1, D2 a D4
Príloha č. 2: Sumár k Prílohe č. 1
spolu € (bez DPH)
Diaľnica D1/D2
Metalické vedenia | 0
Zdroj neprerušovaného napájania - UPS | 0
Technologické uzly - TU | 0
Kamerový systém | 0
Elektrický zdrojový agregát | 0
Elektrická zabezpečovacia signalizácia - EZS | 0
Stojany tiesňového volania - STV Centrálne riadenie | 0
Diaľnica D2/D4
Technologické uzly, Technologické stanice, Prístupové body | 0
Lokálny dispečing | 0
Dopravné značky s premennými symbolmi | 0
Kamerový systém | 0
Metalické vedenia | 0
Optické vedenia | 0
Centrálne operátorské pracovisko (COP)
Kamerový systém | 0
spolu € (bez DPH)
Celková cena bez DPH v € za 1 rok: | 0
Celková cena bez DPH v € za 4 roky: | 0
DPH 20% | 0
Celková cena s DPH v € za 4 roky: | 0

## Príloha č. 3 - servis Sitina
Výkon servisnej činnosti a opráv technologickej časti tunela Sitina a technologického vybavenia diaľnice D1, D2 a D4
Príloha č. 3 - Cena za servis a údržbu technologickej časti tunela Sitina
Technológia: |  | T 420 - VN rozvody na severnom portáli
Diaľničný úsek : |  | Tunel Sitina
Vykonávateľ servisných prác:
Položka | Zariadenie | Popis činnosti | Počet úkonov (za rok) | Počet zariadení | Cena za 1 úkon na 1 zariadení (EUR bez DPH) | Cena (EUR bez DPH) | Obdobie výkonu (mesiac) | Uzávera tunela (áno/nie) | Poznámka Verejného obstarávateľa/ Objednávateľa
1 | R 22kV Severný portál - vývod s vypínačom
|  | 1. Kontrola obvodov, resp. dotiahnutie spojov VN a signalizačných vodičov | 0.25 | 7 | 0 | 0 | 4
|  | 2. Kontrola PTP, meranie uzavretosti a odporu obvod PTP | 0.25 | 7 | 0 | 0 | 4
|  | 3. Kontrola krytia, náterov, odstránenie nečistôt | 0.25 | 7 | 0 | 0 | 4
|  | 4. Kontrola klzných plôch (ružíc) a pevného kontaktu (očistenie a namazanie) | 0.25 | 7 | 0 | 0 | 4
|  | 5. Kontrola VN vypínačov, očistenie a premazanie mechanizmu, kontrola funkcie spínania merania prechodových odporov silových kontaktov VN vypínačov, meranie kvality vakua | 0.25 | 7 | 0 | 0 | 4
|  | 6. Kontrola posuvu výsuvnej časti, kontrola mechanickej a elektrickej blokácie | 0.25 | 7 | 0 | 0 | 4
|  | 7. Kontrola mechanizmu skratovačov | 0.25 | 7 | 0 | 0 | 4
|  | 8. Kontrola funkčnosti bezpečnostných clon | 0.25 | 7 | 0 | 0 | 4
|  | 9. Kontrola a čistenie terminálu REF a dotiahnutie svoriek | 0.25 | 7 | 0 | 0 | 4
|  | 10. Kontrola konfigurácie terminálov REF | 0.25 | 7 | 0 | 0 | 4
|  | 11. Kontrola digitálnych a analógových vstupov a výstupov terminálu REF | 0.25 | 7 | 0 | 0 | 4
|  | 12. Kontrola ochranných funkcií terminálu REF (overenie funkčnosti meracích a istiacích modulov) | 0.25 | 7 | 0 | 0 | 4
|  | 13. Sekundárne skúšky ochrany VN - REF | 0.25 | 7 | 0 | 0 | 4
|  | 14. Kontrola blokovacích podmienok v rámci rozvodne | 0.25 | 7 | 0 | 0 | 4
|  | 15. Vystavenie servisnej správy a protokolov o skúške ochrán | 0.25 | 1 | 0 | 0 | 4
2 | R 22 kV Severný portál - pole merania
|  | 1. Kontrola obvodov a spojov, dotiahnutie | 0.25 | 2 | 0 | 0 | 4
|  | 2. Kontrola PTN, kontrola zapojenia obvodov PTN | 0.25 | 2 | 0 | 0 | 4
|  | 3. Preverenie mechanických a elektrických blokád vývodu | 0.25 | 2 | 0 | 0 | 4
|  | 4. Vystavenie servisnej správy a protokolov | 0.25 | 1 | 0 | 0 | 4
3 | R 22 kV Severný portál transformátor 22/0,4 kV
|  | 1. Kontrola obvodov a spojov dotiahnutie | 0.25 | 2 | 0 | 0 | 4
|  | 2. Meranie izolačného stavu zariadenia | 0.25 | 2 | 0 | 0 | 4
|  | 3. Kontrola pomocných obvodov a technologických ochrán | 0.25 | 2 | 0 | 0 | 4
|  | 4. Vyčistenie transformátora a miestnosti transformátora | 0.25 | 2 | 0 | 0 | 4
|  | 5. Vystavenie servisnej správy a protokolov | 0.25 | 1 | 0 | 0 | 4
4 | VN Severný portálový objekt
|  | 1. Vykonanie a vystavenie OP a OS (vrátane predpísaných skúšok podľa STN) | 0.25 | 1 | 0 | 0 | 4
5 | Elektrotermografické meranie na všetkých napäťových úrovniach (pre celý technologický celok) |  | 1 | 1 | 0 | 0 | 4
T 420 - VN rozvody na severnom portáli - medzisúčet | [5 empty] | 0
Technológia: |  | T 421 - VN rozvody na južnom portáli
Diaľničný úsek : |  | Tunel Sitina
Vykonávateľ servisných prác:
Položka | Zariadenie | Popis činnosti | Počet úkonov (za rok) | Počet zariadení | Cena za 1 úkon na 1 zariadení (EUR bez DPH) | Cena (EUR bez DPH) | Obdobie výkonu (mesiac) | Uzávera tunela (áno/nie) | Poznámka Verejného obstarávateľa/ Objednávateľa
6 | R 22kV Južný portál - vývod s vypínačom
|  | 1. Kontrola obvodov, resp. dotiahnutie spojov VN a signalizačných vodičov | 0.25 | 7 | 0 | 0 | 4
|  | 2. Kontrola PTP, meranie uzavretosti a odporu obvod PTP | 0.25 | 7 | 0 | 0 | 4
|  | 3. Kontrola krytia, náterov, odstránenie nečistôt | 0.25 | 7 | 0 | 0 | 4
|  | 4. Kontrola klzných plôch (ružíc) a pevného kontaktu (očistenie a namazanie) | 0.25 | 7 | 0 | 0 | 4
|  | 5. Kontrola VN vypínačov, očistenie a premazanie mechanizmu, kontrola funkcie spínania merania prechodových odporov silových kontaktov VN vypínačov, meranie kvality vakua | 0.25 | 7 | 0 | 0 | 4
|  | 6. Kontrola posuvu výsuvnej časti, kontrola mechanickej a elektrickej blokácie | 0.25 | 7 | 0 | 0 | 4
|  | 7. Kontrola mechanizmu skratovačov | 0.25 | 7 | 0 | 0 | 4
|  | 8. Kontrola funkčnosti bezpečnostných clon | 0.25 | 7 | 0 | 0 | 4
|  | 9. Kontrola a čistenie terminálu REF a dotiahnutie svoriek | 0.25 | 7 | 0 | 0 | 4
|  | 10. Kontrola konfigurácie terminálov REF | 0.25 | 7 | 0 | 0 | 4
|  | 11. Kontrola digitálnych a analógových vstupov a výstupov terminálu REF | 0.25 | 7 | 0 | 0 | 4
|  | 12. Kontrola ochranných funkcií terminálu REF (overenie funkčnosti meracích a istiacích modulov) | 0.25 | 7 | 0 | 0 | 4
|  | 13. Sekundárne skúšky ochrany VN - REF | 0.25 | 7 | 0 | 0 | 4
|  | 14. Kontrola blokovacích podmienok v rámci rozvodne | 0.25 | 7 | 0 | 0 | 4
|  | 15. Vystavenie servisnej správy a protokolov o skúške ochrán | 0.25 | 1 | 0 | 0 | 4
7 | R 22 kV Južný portál - pole merania
|  | 1. Kontrola obvodov a spojov, dotiahnutie | 0.25 | 2 | 0 | 0 | 4
|  | 2. Kontrola PTN, kontrola zapojenia obvodov PTN | 0.25 | 2 | 0 | 0 | 4
|  | 3. Preverenie mechanických a elektrických blokád vývodu | 0.25 | 2 | 0 | 0 | 4
|  | 4. Vystavenie servisnej správy a protokolov | 0.25 | 1 | 0 | 0 | 4
8 | R 22 kV Južný portál transformátor 22/0,4 kV
|  | 1. Kontrola obvodov a spojov dotiahnutie | 0.25 | 2 | 0 | 0 | 4
|  | 2. Meranie izolačného stavu zariadenia | 0.25 | 2 | 0 | 0 | 4
|  | 3. Kontrola pomocných obvodov a technologických ochrán | 0.25 | 2 | 0 | 0 | 4
|  | 4. Vyčistenie transformátora a miestnosti transformátora | 0.25 | 2 | 0 | 0 | 4
|  | 5. Vystavenie servisnej správy a protokolov | 0.25 | 1 | 0 | 0 | 4
9 | VN Južný portálový objekt
|  | 1. Vykonanie a vystavenie OP a OS (vrátane predpísaných skúšok podľa STN) | 0.25 | 1 | 0 | 0 | 4
10 | Elektrotermografické meranie na všetkých napäťových úrovniach (pre celý technologický celok) |  | 1 | 1 | 0 | 0 | 4
T 421 - VN rozvody na južnom portáli - medzisúčet | [5 empty] | 0
Technológia: |  | T 422 - VN rozvody v tuneli
Diaľničný úsek : |  | Tunel Sitina
Vykonávateľ servisných prác:
Položka | Zariadenie | Popis činnosti | Počet úkonov (za rok) | Počet zariadení | Cena za 1 úkon na 1 zariadení (EUR bez DPH) | Cena (EUR bez DPH) | Obdobie výkonu (mesiac) | Uzávera tunela (áno/nie) | Poznámka Verejného obstarávateľa/ Objednávateľa
11 | Rozvody VN v tuneli
|  | 1. Vykonanie diagnostiky káblov, meranie výbojov, napäťová skúška (ak budú káble bez napätia nad 30 dní) ** | 0.25 | 1 | 0 | 0 | 4
|  | 2. Kontrola uzemnenia a dotiahnutie spojov (kompletná sústava) | 0.25 | 1 | 0 | 0 | 4
|  | 3. Vystavenie servisnej správy a protokolov | 0.25 | 1 | 0 | 0 | 4
** Poznámka | Pod rozvody VN je myslené 1 x prepoj (4x žila) medzi TS1443 a TS1444. Ďalej sú to káble z VN rozvodne k transformátorom (4x transformátor)
12 | Rozvody VN v tuneli
|  | 1. Vykonanie a vystavenie OP a OS (vrátane predpísaných skúšok podľa STN) | 0.25 | 1 | 0 | 0 | 4
13 | Elektrotermografické meranie na všetkých napäťových úrovniach (pre celý technologický celok) |  | 1 | 1 | 0 | 0 | 4
T 422 - VN rozvody v tuneli - medzisúčet | [5 empty] | 0
Technológia: |  | T 423 - Rozvody NN v tuneli
Diaľničný úsek : |  | Tunel Sitina
Vykonávateľ servisných prác:
Položka | Zariadenie | Popis činnosti | Počet úkonov (za rok) | Počet zariadení | Cena za 1 úkon na 1 zariadení (EUR bez DPH) | Cena (EUR bez DPH) | Obdobie výkonu (mesiac) | Uzávera tunela (áno/nie) | Poznámka Verejného obstarávateľa/ Objednávateľa
14 | Profylaktická prehliadka UPS Typ: GE SG Series 160 PurePulse CE Výr. čísla: S3160-1020-B411E a S3160-1020-B412E
|  | 1. Vizuálna kontrola záložného zdroja (kabeláž, svorky, ventilátory, batérie) | 1 | 2 | 0 | 0 | 4
|  | 2. Overenie základných funkcií záložného zdroja (zapnutie a vypnutie, normálne prevádzkové podmienky, zálohovanie, pripojenie a odpojenie batérie, manuálny obtok, komunikácia, prechod do režimu interného obtoku, koniec vybíjania - všetko v závislosti od možností prevádzkových podmienok koncového užívateľa) | 1 | 2 | 0 | 0 | 4
|  | 3. Kontrola funkčnosti pri prevádzkovej alebo aspoň 30% menovitej záťaži | 1 | 2 | 0 | 0 | 4
|  | 4. Kontrola interných nastavení | 1 | 2 | 0 | 0 | 4
|  | 5. Kontrola funkcie batériového teplotného snímača (ak je súčasťou zariadenia) | 1 | 2 | 0 | 0 | 4
|  | 6. Meranie menovitého napätia, prúdu a frekvencie na výstupných svorkách | 1 | 2 | 0 | 0 | 4
|  | 7. Meranie priebehu napätia na výstupných svorkách | 1 | 2 | 0 | 0 | 4
|  | 8. Meranie harmonického skreslenia napätia na vstupe a výstupe | 1 | 2 | 0 | 0 | 4
|  | 9. Meranie napätia a prúdu usmerňovača | 1 | 2 | 0 | 0 | 4
|  | 10. Odstránenie prachu pre zlepšenie chladiacich pomerov vo výkonových prvkoch | 1 | 2 | 0 | 0 | 4
|  | 11. Kontrola mechanickej funkčnosti ventilátorov | 1 | 2 | 0 | 0 | 4
|  | 12. Mechanická kontrola obvodov | 1 | 2 | 0 | 0 | 4
|  | 13. Kontrola vyhriatia vodičov | 1 | 2 | 0 | 0 | 4
|  | 14. Kontrola dotiahnutia svoriek | 1 | 2 | 0 | 0 | 4
|  | 15. Vypracovanie protokolu o profylaktickej prehliadke | 1 | 1 | 0 | 0 | 4
15 | NN rozvádzače SP, JP
|  | 1. Výmena filtrov v rozvádzačoch JP, SP, MEZ (103 ks filtrov) | 2 | 103 | 0 | 0 | 4,10
|  | 2. Kontrola elekrozariadení | 365 | 2 | 0 | 0 | 1-12
|  | 3. Dotiahnutie spojov | 2 | 2 | 0 | 0 | 4,10
|  | 4. Kontrola mechanických častí | 12 | 2 | 0 | 0 | 1-12
|  | 5. Kontrola ventilátorov | 12 | 2 | 0 | 0 | 1-12
|  | 6. Vyčistenie rozvádzačov | 12 | 2 | 0 | 0 | 1-12
16 | Skúška batérií (SP, JP)
|  | 1. Vybitie batérií do stanoveného celkového napätia (resp. až do úplného zastavenia zdroja) pri dostatočnej prevádzkovej záťaži, resp. batériovým testom zariadenia (pokiaľ má zariadenie uvedenú funkcionalitu) | 1 | 2 | 0 | 0 | 4 |  | môže byť predmetom redukcie
|  | 2. Meranie celkového napätia a prúdu sady batérií aj pri ich zaťažení | 1 | 2 | 0 | 0 | 4
|  | 3. Vizuálna kontrola stavu batérií | 1 | 2 | 0 | 0 | 4
|  | 4. Kontrola a dotiahnutie batériových spojov | 1 | 2 | 0 | 0 | 4
|  | 5. Kontrola tesnosti batériových článkov | 1 | 2 | 0 | 0 | 4
|  | 6. Odstránenie prachu a nečistôt z batérií | 1 | 2 | 0 | 0 | 4
|  | 7. Konzervácia batériových kontaktov (v prípade potreby) | 1 | 2 | 0 | 0 | 4
|  | 8. Kontrola prevádzkových podmienok v priestore uloženia batérií | 1 | 2 | 0 | 0 | 4
|  | 9. Vyhodnotenie aktuálneho stavu batérií a prípadný návrh opatrení | 1 | 1 | 0 | 0 | 4
|  | 10. Vypracovanie protokolu o vykonanej skúške | 1 | 1 | 0 | 0 | 4
|  | 11. Výmena vadných batérií | 1 | 2 | 0 | 0 | 4
17 | Rozvádzače batérií
|  | 1. Čistenie rozvádzačov | 12 | 2 | 0 | 0 | 1-12
18 | Odborná prehliadka, Odborná skúška, Revízna správa - obsahuje aj T 430.2 Ovl. elektrouzáveru pred JP |  | 0.25 | 1 | 0 | 0 | 4
19 | Elektrotermografické meranie na všetkých napäťových úrovniach (pre celý technologický celok) |  | 1 | 1 | 0 | 0 | 4
T 423 - Rozvody NN v tuneli - medzisúčet | [5 empty] | 0
Technológia: |  | T 423.1 - Dieselagregát SP,JP
Diaľničný úsek : |  | Tunel Sitina
Vykonávateľ servisných prác:
Položka | Zariadenie | Popis činnosti | Počet úkonov (za rok) | Počet zariadení | Cena za 1 úkon na 1 zariadení (EUR bez DPH) | Cena (EUR bez DPH) | Obdobie výkonu (mesiac) | Uzávera tunela (áno/nie) | Poznámka Verejného obstarávateľa/ Objednávateľa
20 | Kompletný Servis DA - SP, JP Typ:MG FGW 1000kVA (P1000E1) Výr. čísl: FGWPST01VP0A01253 a FGWPST01HP0A01239
|  | 1. Test chodu motora | 1 | 2 | 0 | 0 | 4
|  | 2. Očistenie motora | 1 | 2 | 0 | 0 | 4
|  | 3. Kontrola tlaku oleja | 1 | 2 | 0 | 0 | 4
|  | 4. Odvzdušnenie palív. sústavy | 1 | 2 | 0 | 0 | 4
|  | 5. Výmena palivových filtrov | 1 | 2 | 0 | 0 | 4
|  | 6. Kontrola palivového čerpadla | 1 | 2 | 0 | 0 | 4
|  | 7. Test tlaku v palivovej sústave | 1 | 2 | 0 | 0 | 4
|  | 8. Kontrola tesnosti výfuk. potrubia | 1 | 2 | 0 | 0 | 4
|  | 9. Kontrola tesnosti sacieho potrubia | 1 | 2 | 0 | 0 | 4
|  | 10. Test turbodúchadla | 1 | 2 | 0 | 0 | 4
|  | 11. Kontrola stavu chladiacej kvapaliny, resp. doplnenie | 1 | 2 | 0 | 0 | 4
|  | 12. Kontrola tesnosti obehového čerpadla | 1 | 2 | 0 | 0 | 4
|  | 13. Kontrola tesnosti chladiacej sústavy | 1 | 2 | 0 | 0 | 4
|  | 14. Kontrola klinových remeňov | 1 | 2 | 0 | 0 | 4
|  | 15. Kontrola dobíjania batérii | 1 | 2 | 0 | 0 | 4
|  | 16. Dobíjanie externé (ak je inštalované) | 1 | 2 | 0 | 0 | 4
|  | 17. Test kontrolných systémov a čidiel | 1 | 2 | 0 | 0 | 4
|  | 18. Test napätia motora | 1 | 2 | 0 | 0 | 4
|  | 19. Test teploty motora | 1 | 2 | 0 | 0 | 4
|  | 20. Výmena oleja a olejových filtrov | 1 | 2 | 0 | 0 | 4
|  | 21. Kontrola nastavení DA (riadenia, parametrov) | 1 | 2 | 0 | 0 | 4
|  | 22. Kontrola alarmov a logu, histórie udalostí (download podľa potreby) | 1 | 2 | 0 | 0 | 4
|  | 23. Kontrola stavu a test kapacity štartovacích batérií a ich doliatie | 1 | 2 | 0 | 0 | 4
|  | 24. Kontrola nastavení a funkčnosti predohrevu | 1 | 2 | 0 | 0 | 4
|  | 25. Kontrola vyhriatia vodičov | 1 | 2 | 0 | 0 | 4
|  | 26. Mechanická kontrola el. obvodov | 1 | 2 | 0 | 0 | 4
|  | 27. Kontrola mechanických a otáčavých častí | 1 | 2 | 0 | 0 | 4
|  | 28. Kontrola dotiahnutia svoriek a konektorov | 1 | 2 | 0 | 0 | 4
|  | 29. Kontrola silovej časti rozvodov stroja a ATS vrátane riadiacich kontrolerov a ich komunikácie (vrátane ich záložných batérií) | 1 | 2 | 0 | 0 | 4
|  | 30. Kontrola ďalších riadiacich kontrolerov XC400 v rozvodni (spolu 5ks pre riadenie záskokov a algoritmu chodu a spolupráce s ostatnými silovými prvkami rozvodov) | 1 | 2 | 0 | 0 | 4
|  | 31. Kontrola komunikačnej siete medzi DA a kontrolermi XC400 a jej príslušenstva | 1 | 2 | 0 | 0 | 4
|  | 32. Kontrola a test prevádzky čerpadiel pre PHM a ich solenoidov a armatúr | 1 | 2 | 0 | 0 | 4
21 | Kontrola funkčnosti DA
|  | 1. Štart DA lokálne minimálne v režime test (prípadne podľa potreby aj s prepnutím do záťaže, test a kontrola algoritmov a štartovacej sekvencie) | 1 | 2 | 0 | 0 | 4
|  | 2. Kontrola prevádzkových parametrov DA | 1 | 2 | 0 | 0 | 4
|  | 3. Kontrola dochladenia a stopovania DA | 1 | 2 | 0 | 0 | 4
|  | 4. Vypracovanie komplexného protokolu o servise a testoch DA | 1 | 1 | 0 | 0 | 4
22 | Meranie hladín v externej nádrži DA
|  | 1. Kontrola meracích jednotiek | 2 | 2 | 0 | 0 | 4,10
|  | 2. Kontrola plavákov | 2 | 2 | 0 | 0 | 4,10
|  | 3. Dotiahnutie spojov | 2 | 2 | 0 | 0 | 4,10
23 | Odborná prehliadka, Odborná skúška, Revízna správa |  | 0.25 | 1 | 0 | 0 | 4
T 423.1 - Dieselagregát SP,JP - medzisúčet | [5 empty] | 0
Technológia: |  | T 424 - Vetranie tunela
v prevádzkovom súbore T 424 - Vetranie tunela sú zahrnuté aj položky pre: T 424.1 - Vzduchotechnické zariadenia, T 424.1.1 - Elektroinštalácia - vzduchotechnické zariadenia, T 424.2 - Elektroinštalácia pre vzduchotechniku, T 424.3 - Požiarne uzávery, T 424.4 - Operátorské pracovisko – Domkárska ulica
Diaľničný úsek : |  | Tunel Sitina
Vykonávateľ servisných prác:
Položka | Zariadenie | Popis činnosti | Počet úkonov (za rok) | Počet zariadení | Cena za 1 úkon na 1 zariadení (EUR bez DPH) | Cena (EUR bez DPH) | Obdobie výkonu (mesiac) | Uzávera tunela (áno/nie) | Poznámka Verejného obstarávateľa/ Objednávateľa
24 | VZT jednotka na SP a JP
|  | 1. Kontrola VZT | 2 | 2 | 0 | 0 | 4,10
2. Ventilátor
|  | 2.1. Kontrola zanesenia a poškodenia | 2 | 2 | 0 | 0 | 4,10
|  | 2.2. Kontrola ložísk- vibrácií | 2 | 2 | 0 | 0 | 4,10
|  | 2.3. Kontrola hlučnosti ventilátora | 2 | 2 | 0 | 0 | 4,10
|  | 2.4. Čistenie | 2 | 2 | 0 | 0 | 4,10
3. Teleso jednotky
|  | 3.1. Kontrola uloženia jednotky | 2 | 2 | 0 | 0 | 4,10
|  | 3.2. Kontrola odvodu kondenzu | 2 | 2 | 0 | 0 | 4,10
|  | 3.3. Kontrola, respektíve dotiahnutie skrutiek | 2 | 2 | 0 | 0 | 4,10
|  | 3.4. Kontrola tesnosti VZT jednotky | 2 | 2 | 0 | 0 | 4,10
|  | 3.5. Kontrola rozvodov VZT - sacie a nasávacie potrubie | 2 | 2 | 0 | 0 | 4,10
|  | 3.6. Kontrola funkčnosti vyhrievacích špirál | 2 | 2 | 0 | 0 | 4,10
4. Časť elektro
|  | 4.1. VZT rozvádzač MaR- diagnostika, meranie | 2 | 2 | 0 | 0 | 4,10
|  | 4.2. Kontrola el.spojov | 2 | 2 | 0 | 0 | 4,10
|  | 4.3. Kontrola spínačov a ovladacích prvkov | 2 | 2 | 0 | 0 | 4,10
|  | 4.4. Kontrola ochrán a stykačov | 2 | 2 | 0 | 0 | 4,10
|  | 4.5. Kontrola priebehu riadiacich a spínacích programov | 2 | 2 | 0 | 0 | 4,10
|  | 4.6. Vystavenie záverečnej správy o stave zariadenia | 2 | 1 | 0 | 0 | 4,10
25 | Výmena filtrov
|  | 1. Výmena filtrov vo vzduchotechnických jednotkách JP, SP - v cene zarátaná aj odvoz a likvidávia odpadu | 4 | 8 | 0 | 0 | 1,4,7,10
26 | Kondenzačná jednotka
1. Kondenzátor
|  | 1.1. Kontrola zanesenia, korózie a poškodenia | 2 | 2 | 0 | 0 | 4,10
|  | 1.2. Ošetrenie lamiel | 2 | 2 | 0 | 0 | 4,10
|  | 1.3. Chemické čistenie | 2 | 2 | 0 | 0 | 4,10
2. Kompresor
|  | 2.1. Kontrola tesnosti okruhu | 2 | 2 | 0 | 0 | 4,10
|  | 2.2. Kontrola sacieho tlaku | 2 | 2 | 0 | 0 | 4,10
|  | 2.3. Kontrola výtlačného tlaku | 2 | 2 | 0 | 0 | 4,10
|  | 2.4. Meranie odberu prúdu v rež. chladenia, kúrenia | 2 | 2 | 0 | 0 | 4,10
|  | 2.5. Kontrola vyhrievania kompresora | 2 | 2 | 0 | 0 | 4,10
|  | 2.6. Kontrola pružného uloženia kompresora + mech. častí (vrtuľa) | 2 | 2 | 0 | 0 | 4,10
|  | 2.7. Kontrola vysokotlakej a nízkotlakej ochrany | 2 | 2 | 0 | 0 | 4,10
|  | 2.8. Kontrola elektromagnetických ventilov | 2 | 2 | 0 | 0 | 4,10
3. Riadiaca jednotka
|  | 3.1. Diagnostická kontrola riadiacej jednotky | 2 | 2 | 0 | 0 | 4,10
|  | 3.2. Vystavenie záverečnej správy o stave zariadenia | 2 | 1 | 0 | 0 | 4,10
27 | Požiarne klapky a uzávery na SP a JP
|  | 1. Preventívna prehliadka a prevádzková údržba | 2 | 44 | 0 | 0 | 4,10
|  | 1.1. Záznam z odbornej prehliadky, preventívnej a prevádzkovej údržby | 2 | 1 | 0 | 0 | 4,10
28 | Ventilátory VAP v ÚC 1-5
1. Ventilátor
|  | 1.1. Kontrola zanesenia a poškodenia | 2 | 10 | 0 | 0 | 4,10
|  | 1.2. Kontrola ložísk- vibrácií | 2 | 10 | 0 | 0 | 4,10
|  | 1.3. Kontrola hlučnosti ventilátora | 2 | 10 | 0 | 0 | 4,10
2. Časť elektro
|  | 2.1. Kontrola el.spojov | 2 | 10 | 0 | 0 | 4,10
|  | 2.2. Kontrola spínačov a ovladacích prvkov | 2 | 10 | 0 | 0 | 4,10
|  | 2.3. Kontrola ochrán a stykačov | 2 | 10 | 0 | 0 | 4,10
|  | 2.4. Meranie elektrických veličín | 2 | 10 | 0 | 0 | 4,10
|  | 2.5. Vystavenie záverečnej správy o stave zariadenia | 2 | 1 | 0 | 0 | 4,10
29 | Požiarne klapky v UC1-5
|  | 1. Preventívna prehliadka a prevádzková údržba | 2 | 10 | 0 | 0 | 4,10
|  | 1.1. Záznam z odbornej prehliadky, preventívnej a prevádzkej údržby | 2 | 1 | 0 | 0 | 4,10
30 | Vetranie tunela- prúdové ventilátory
|  | 1. Kontrola ventilátora vrátane konštrukcie a náteru | 2 | 20 | 0 | 0 | 4,10
|  | 1.1. Kontrola medzery proti spadnutiu ventilátora | 2 | 20 | 0 | 0 | 4,10
|  | 1.2. Kontrola kotvenia ventilátorov | 2 | 20 | 0 | 0 | 4,10
|  | 1.3. Meranie vibrácií | 2 | 20 | 0 | 0 | 4,10
|  | 1.4. Kontrola hlučnosti | 2 | 20 | 0 | 0 | 4,10
|  | 1.5. Čistenie - telesa ventilátora, nosnej konštrukcie | 2 | 20 | 0 | 0 | 4,10
2. Časť elektro
|  | 2.1. Kontrola elektrických spojov | 2 | 20 | 0 | 0 | 4,10
|  | 2.2. Meranie elektrických veličín | 2 | 20 | 0 | 0 | 4,10
|  | 2.3. Manuálne zapnutie ventilátora, kontrola štandardného a reverzného chodu | 2 | 20 | 0 | 0 | 4,10
|  | 2.4. Vystavenie záverečnej správy o stave zariadenia | 2 | 1 | 0 | 0 | 4,10
31 | VZT jednotka na Domkárskej
|  | 1. Kontrola VZT | 2 | 4 | 0 | 0 | 4,10
2. Ventilátor
|  | 2.1. Kontrola zanesenia a poškodenia | 2 | 4 | 0 | 0 | 4,10
|  | 2.2. Kontrola ložísk- vibrácií | 2 | 4 | 0 | 0 | 4,10
|  | 2.3. Kontrola hlučnosti ventilátora | 2 | 4 | 0 | 0 | 4,10
|  | 2.4. Čistenie | 2 | 4 | 0 | 0 | 4,10
3. Teleso jednotky
|  | 3.1. Kontrola uloženia jednotky | 2 | 4 | 0 | 0 | 4,10
|  | 3.2. Kontrola odvodu kondenzu | 2 | 4 | 0 | 0 | 4,10
|  | 3.3. Kontrola, respektíve dotiahnutie skrutiek | 2 | 4 | 0 | 0 | 4,10
|  | 3.4. Kontrola tesnosti VZT jednotky | 2 | 4 | 0 | 0 | 4,10
|  | 3.5. Kontrola rozvodov VZT - sacie a nasávacie potrubie | 2 | 4 | 0 | 0 | 4,10
|  | 3.6. Kontrola funkčnosti vyhrievacích špirál | 2 | 4 | 0 | 0 | 4,10
4. Časť elektro
|  | 4.1. VZT rozvádzač MaR- diagnostika, meranie | 2 | 4 | 0 | 0 | 4,10
|  | 4.2. Kontrola el.spojov | 2 | 4 | 0 | 0 | 4,10
|  | 4.3. Kontrola spínačov a ovladacích prvkov | 2 | 4 | 0 | 0 | 4,10
|  | 4.4. Kontrola ochrán a stykačov | 2 | 4 | 0 | 0 | 4,10
|  | 4.5. Kontrola priebehu riadiacich a spínacích programov | 2 | 4 | 0 | 0 | 4,10
|  | 4.6. Vystavenie záverečnej správy o stave zariadenia | 2 | 1 | 0 | 0 | 4,10
32 | Výmena filtrov
|  | 1. Výmena filtrov VZT Domkárska | 4 | 4 | 0 | 0 | 1,4,7,10
33 | Odborná prehliadka, Odborná skúška, Revízna správa |  | 0.25 | 1 | 0 | 0 | 4
34 | Oceľové dvere
1. Požiarne - jednokrídlové (v.č.: 0630401-06304022)
|  | 1.1. Nastavenie komponentov (samozatváracieho zariadenia, kovania závesov), premazanie komponentov (závesov, zámku) | 2 | 4 | 0 | 0 | 4
2. Požiarne - dvojkrídlové (v.č.: 0630401-06304022)
|  | 2.1. Nastavenie komponentov (samozatváracieho zariadenia, koordinátora, kovania, závesov), premazanie komponentov (závesov, zámku) | 2 | 16 | 0 | 0 | 4
3. Nepožiarne - dvojkrídlové (v.č.: 0630401-06304022)
|  | 3.1. Nastavenie komponentov (samozatváracieho zariadenia, koordinátora, kovania, závesov), premazanie komponentov (závesov, zámku) | 2 | 2 | 0 | 0 | 4
|  | 3.2. Vystavenie záverečnej správy o stave zariadenia | 2 | 1 | 0 | 0 | 4
35 | SOS kabíny - Oceľové dvere
1. Nepožiarne - jednokrídlové (v.č.: 06304023-06304040)
|  | 1.1. Nastavenie komponentov (samozatváracieho zariadenia, kovania závesov), premazanie komponentov (závesov, zámku), vyčistenie klznej lišty | 2 | 18 | 0 | 0 | 4
|  | 1.2. Vystavenie záverečnej správy o stave zariadenia | 2 | 1 | 0 | 0 | 4
36 | MEZ kabíny - Oceľové dvere
1. Požiarne - dvojkrídlové (v.č.: 06304041-06304048)
|  | 1.1. Nastavenie komponentov (samozatváracieho zariadenia, koordinátora, kovania, závesov, padacej lišty), premazanie komponentov (závesov, zámku), vyčistenie klznej lišty | 2 | 8 | 0 | 0 | 4
|  | 1.2. Vystavenie záverečnej správy o stave zariadenia | 2 | 1 | 0 | 0 | 4
37 | Únikové cesty - Oceľové dvere
1. Oceľové dvere s panikovým kovaním - Požiarne - dvojkrídlové (v.č.: 0630401-06304022)
|  | 1.1. Nastavenie komponentov (samozatváracieho zariadenia, koordinátora, panikového kovania, padacej lišty, závesov), premazanie komponentov (panikového kovania, závesov, zámku) | 2 | 8 | 0 | 0 | 4
2. Oceľové dvere s integrovanými krídlami s panikovým kovaním - Požiarne - dvojkrídlové (v.č.: 0844921-0844922)
|  | 2.1. Nastavenie komponentov (samozatváracieho zariadenia, panikového kovania, padacej lišty, závesov), premazanie komponentov (panikového kovania, závesov, zámku) | 2 | 2 | 0 | 0 | 4
|  | 2.2. Vystavenie záverečnej správy o stave zariadenia | 2 | 1 | 0 | 0 | 4
T 424 - Vetranie tunela - medzisúčet | [5 empty] | 0
Technológia: |  | T 425 - Osvetlenie tunela
Diaľničný úsek : |  | Tunel Sitina
Vykonávateľ servisných prác:
Položka | Zariadenie | Popis činnosti | Počet úkonov (za rok) | Počet zariadení | Cena za 1 úkon na 1 zariadení (EUR bez DPH) | Cena (EUR bez DPH) | Obdobie výkonu (mesiac) | Uzávera tunela (áno/nie) | Poznámka Verejného obstarávateľa/ Objednávateľa
38 | MEZ rozvádzače
|  | 1. Výmena filtrov v rozvádzačoch MEZ | 2 | 16 | 0 | 0 | 4,10 |  | môže byť predmetom redukcie
|  | 2. Kontrola elekrozariadení | 52 | 16 | 0 | 0 | 1-12
|  | 3. Dotiahnutie spojov | 2 | 16 | 0 | 0 | 4,10
|  | 4. Kontrola mechanických častí | 52 | 16 | 0 | 0 | 1-12
|  | 5. Kontrola ventilátorov | 52 | 16 | 0 | 0 | 1-12
|  | 6. Vyčistenie rozvádzačov | 2 | 16 | 0 | 0 | 4-10
39 | Elektrotermografické meranie na všetkých napäťových úrovniach (platí pre MEZ rozvádzače) |  | 1 | 1 | 0 | 0 | 4 |  | môže byť predmetom redukcie
40 | Hlavné osvetlenie a káblové žľaby v tunelových rúrach
|  | 1. Kontrola káblového žľabu- kontrola prípadných uvoľnených častí, dotiahnutie spojov | 2 | 565 | 0 | 0 | 4-10 |  | môže byť predmetom redukcie
|  | 2. Kontrola upevnenia svietidla na ostení | 2 | 565 | 0 | 0 | 4-10
|  | 3. Kontrola svietidla, svetelného zdroja, prechodiek a paraboly svetelného zdroja | 2 | 565 | 0 | 0 | 4-10
|  | 4. Vyčistenie celého svietidla | 2 | 565 | 0 | 0 | 4-10
|  | 5. Overenie funkčnosti osvetlenia s prevádzkovateľom zariadenia | 2 | 1 | 0 | 0 | 4-10
41 | Svietidlá požiarneho - núdzového osvetlenia
|  | 1. Kontrola svietidla, svetelného zdroja, prechodiek , LED diód a žiariviek | 2 | 83 | 0 | 0 | 4-10 |  | môže byť predmetom redukcie
|  | 2. Overenie funkčnosti s prevádzkovateľom zariadenia | 2 | 1 | 0 | 0 | 4-10
42 | Kontrola žiarivkových svietidiel v ÚC 1-5 a na SP a JP
|  | 1. Kontrola svietidla, svetelného zdroja, prechodiek a žiariviek | 2 | 130 | 0 | 0 | 4-10 |  | môže byť predmetom redukcie
|  | 2. Čistenie svietidiel | 2 | 130 | 0 | 0 | 4-10
|  | 3. Vystavenie záverečnej správy o stave zariadení technologického súboru osvetlenia | 2 | 1 | 0 | 0 | 4-10
43 | Vyhrievania požiarneho vodovodu
|  | 1. Meranie vyhrievacích okruhov potrubia z RH 2.1 a RH 1.1., RM 11, 12, 13, 14, 21, 22, 23, 24 | 1 | 1 | 0 | 0 | 4 |  | môže byť predmetom redukcie
|  | 2. Zapnutie vykurovacieho systému | 1 | 1 | 0 | 0 | 4
|  | 3. Meranie prúdov na okruhoch | 1 | 1 | 0 | 0 | 4
|  | 4. Vypnutie prevádzkových okruhov a zapnutie záložných okruhov | 1 | 1 | 0 | 0 | 4
|  | 5. Meranie prúdov na záložných okruhoch | 1 | 1 | 0 | 0 | 4
|  | 6. Meranie prúdového relé a nastavenie na hodnotu 1 A | 1 | 1 | 0 | 0 | 4
|  | 7. Komunikácia s CRS | 1 | 1 | 0 | 0 | 4
|  | 8. Uvedenie do automatického riadenia | 1 | 1 | 0 | 0 | 4
|  | 9. Vystavenie záverečnej správy a protokolov o stave zariadení | 1 | 1 | 0 | 0 | 4
44 | Signalizácia dverí požiarnych výklenkov, MEZ, SOS, ÚC, JP a SP
|  | 1. Overenie funkčnosti s prevádzkovateľom zariadenia | 1 | 1 | 0 | 0 | 4 |  | môže byť predmetom redukcie
45 | Odborná prehliadka, Odborná skúška, Revízna správa |  | 0.25 | 1 | 0 | 0 | 4 |  | môže byť predmetom redukcie
T 425 - Osvetlenie tunela - medzisúčet | [5 empty] | 0
Technológia: |  | T 426 - Zariadenia núdzového volania - SOS Skrine
Diaľničný úsek : |  | Tunel Sitina
Vykonávateľ servisných prác:
Položka | Zariadenie | Popis činnosti | Počet úkonov (za rok) | Počet zariadení | Cena za 1 úkon na 1 zariadení (EUR bez DPH) | Cena (EUR bez DPH) | Obdobie výkonu (mesiac) | Uzávera tunela (áno/nie) | Poznámka Verejného obstarávateľa/ Objednávateľa
46 | Kontrola rozvádzačov v SOS výklenkoch
|  | 1. Otvorenie rozvádzača, vyčistenie a dotiahnutie uvoľnených častí | 2 | 18 | 0 | 0 | 4-10
|  | 2. Kontrola zdrojov vo svetelných návestidlách SOS | 2 | 18 | 0 | 0 | 4-10
|  | 3. Kontrola časových relé pri otvorení a zatvorení SOS dverí | 2 | 18 | 0 | 0 | 4-10
|  | 4. Kontrola samozatváračov dverí v SOS | 2 | 18 | 0 | 0 | 4-10
|  | 5. Vyčistenie celého SOS výklenku vysávačom, vrátane káblových žľabov a rozvádzačov | 2 | 18 | 0 | 0 | 4-10
47 | Profylakcia PC, komunikácia SOS, SW a HW
|  | 1. Kontrola ele. komponentov SOS kabín 18 ks | 1 | 18 | 0 | 0 | 4
|  | 2. Kontrola ovládacieho PC a komponentov | 1 | 18 | 0 | 0 | 4
|  | 3. Komunikácia núdzového volania operátorského pracoviska | 1 | 18 | 0 | 0 | 4
|  | 4. Kontrola ovládacieho PC a komponentov | 1 | 18 | 0 | 0 | 4
|  | 5. Komunikácie núdzového volania JP | 1 | 18 | 0 | 0 | 4
|  | 6. Vystavenie záverečnej správy a protokolov o stave zariadení | 1 | 1 | 0 | 0 | 4
48 | Odborná prehliadka, Odborná skúška, Revízna správa |  | 0.25 | 1 | 0 | 0 | 4
T 426 - Zariadenia núdzového volania - SOS Skrine - medzisúčet | [5 empty] | 0
Technológia: |  | T 427 - Kamerový dohľad
v prevádzkovom súbore T 427 - Kamerový dohľad sú zahrnuté aj položky pre: T 427.2 - Prenos videosignálu z SSÚD Domkárska do SSÚD Polianky
Diaľničný úsek : |  | Tunel Sitina
Vykonávateľ servisných prác:
Položka | Zariadenie | Popis činnosti | Počet úkonov (za rok) | Počet zariadení | Cena za 1 úkon na 1 zariadení (EUR bez DPH) | Cena (EUR bez DPH) | Obdobie výkonu (mesiac) | Uzávera tunela (áno/nie) | Poznámka Verejného obstarávateľa/ Objednávateľa
49 | Kamerový dohľad - pevné kamery
|  | 1. Vyčistenie kamerového krytu kamery zvonku | 2 | 55 | 0 | 0 | 4-10 |  | môže byť predmetom redukcie
|  | 2. Kontrola nastavenia polohy pevnej kamery pre potreby Traficonu a dispečerov | 2 | 55 | 0 | 0 | 4-10
|  | 3. Kontrola vyhrievania krytu čelného skla a dosky pre upevnenie kamier | 2 | 55 | 0 | 0 | 4-10
|  | 4. Kontrola konzol kamier | 2 | 55 | 0 | 0 | 4-10
|  | 5. Načítanie stavu kamery prostredníctvom notebooku alebo PC, prípadná korekcia nastavenia parametrov kamery | 4 | 55 | 0 | 0 | 4-10
|  | 6. Test činnosti kamier v závislosti od svetelných podmienok prostredia PC | 4 | 55 | 0 | 0 | 4-10
|  | 7. Test činnosti pevného objektívu v závislosti od veterných podmienok cez PC, alebo BMS | 4 | 55 | 0 | 0 | 4-10
|  | 8. Demontáž vonkajšieho kamerového krytu kamery | 2 | 55 | 0 | 0 | 4-10
|  | 9. Vyčistenie kamerového krytu kamery zvnútra | 2 | 55 | 0 | 0 | 4-10
|  | 10. Test napájacieho napätia na konektore kamery zvnútra krytu, kontrola prepäťových ochrán krytu | 2 | 55 | 0 | 0 | 4-10
|  | 11. Vyčistenie šošoviek objektívu | 2 | 55 | 0 | 0 | 4-10
|  | 12. Spätná montáž kamery a funkčný test | 2 | 55 | 0 | 0 | 4-10
50 | Kamerový dohľad-otočné kamery
|  | 1. Vyčistenie kamerového krytu kamery zvonku | 1 | 2 | 0 | 0 | 4 |  | môže byť predmetom redukcie
|  | 2. Vyčistenie statívu zvonku | 1 | 2 | 0 | 0 | 4
|  | 3. Kontrola vyhrievania krytu (čelného skla a dosky pre upevnenie kamery) | 4 | 2 | 0 | 0 | 1,4,7,10
|  | 4. Načítanie stavu kamery prostredníctvom notebooku alebo PC, prípadná korekcia nastavenia parametrov kamery | 4 | 2 | 0 | 0 | 1,4,7,10
|  | 5. Test činnosti kamery v závislosti od svetelných podm. cez PC alebo BMS | 4 | 2 | 0 | 0 | 1,4,7,10
|  | 6. Test činnosti zoom v závislosti od svetelných podmienok cez PC alebo BMS | 4 | 2 | 0 | 0 | 1,4,7,10
|  | 7. Kontrola nast.obj. a statívu na sledované scény, nastavenie potenciometrov objektívu | 4 | 2 | 0 | 0 | 1,4,7,10
|  | 8. Test napájacieho napätia a riadiacich napätí na konektore statívu zvnútra | 4 | 2 | 0 | 0 | 1,4,7,10
|  | 9. Kontrola komunikácie, test činnosti statívu v závislosti od povelov testera - priamo pripojeného do AK187 | 4 | 2 | 0 | 0 | 1,4,7,10
|  | 10. Kontrola nastavenia zarážiek koncových polôh statívu | 4 | 2 | 0 | 0 | 1,4,7,10
|  | 11. Kontrola prepeťových ochrán pre napájanie komunikácie RS 485 a videosignál | 4 | 2 | 0 | 0 | 1,4,7,10
|  | 12. Kontrola optického rozvádzača AK 187 | 4 | 2 | 0 | 0 | 1,4,7,10
|  | 13. Kontrola napájacieho napätia na zdroji SV1 pre kameru, otočný statív SV2, kontrola tesnosti AK187 | 4 | 2 | 0 | 0 | 1,4,7,10
|  | 14. Kontrola nastavenia otočného statívu na sledované scény, kontrola pozícií | 4 | 2 | 0 | 0 | 1,4,7,10
|  | 15. Funkčný test kompletu videocentrálou VAZ 200 | 4 | 2 | 0 | 0 | 1,4,7,10
|  | 16. Vyčistenie krytu otočného statívu zvnútra, premazanie prevodov, kontrola vyhrievania statívu | 1 | 2 | 0 | 0 | 4
|  | 17. Demontáž vonk. kamerového krytu kamery a vyčistenie zvnútra | 1 | 2 | 0 | 0 | 4
|  | 18. Vyčistenie šošoviek objektívu | 1 | 2 | 0 | 0 | 4
|  | 19. Test napájecieho napätia na konektore kamery zvnútra krytu, kontr.prepäťových ochrán krytu | 1 | 2 | 0 | 0 | 4
|  | 20. Spätná montáž kamery a funkčný test | 1 | 2 | 0 | 0 | 4
51 | Prenosový systém-prijímača LEV 86/16-19" a LEV 100-19" optické vysielače UTF,DVBus a UTF-južný portál
|  | 1. Kontrola signalizačných stavových LED na moduloch LEV a trafomoduloch TM 1,optických prijímačoch a vysielačoch | 4 | 1 | 0 | 0 | 1,4,7,10 |  | môže byť predmetom redukcie
|  | 2. Kontrola prepojovacích káblových spojov, demontáž a spätná montáž zadnej časti 19" skrine (pre všetky časti súboru T427 v JP) aj pre videorozbočovače a videocentrálu, vrátane vyčistenia skríň | 4 | 1 | 0 | 0 | 1,4,7,10
|  | 3. Kontrola teploty napájacieho zdroja TM1,dosiek LEV 86 a LEV 100 (38x LEV100 a 8xLEV86,5x TM1) | 4 | 1 | 0 | 0 | 1,4,7,10
|  | 4. Premeranie kvality videosignálu a nastavenie korekcií na LEV a LE moduloch | 4 | 51 | 0 | 0 | 1,4,7,10
|  | 5. Premeranie kvality videosignálu a nastavenie korekcií na optických moduloch | 4 | 4 | 0 | 0 | 1,4,7,10
52 | Kamerový dohľad -komplet aktívneho videorozbočovače pre 57 kamier z tunela, D2 - Domkárska
|  | 1. Kontrola signalizačných stavov LED na moduloch VVE 85 a trafomodule TM1 | 4 | 1 | 0 | 0 | 1,4,7,10 |  | môže byť predmetom redukcie
|  | 2. Kontrola oteplenia napájacieho zdroja TM1 a modulov aktívneho videorozbočovače (38xVVE 85,4 x TM1) | 4 | 1 | 0 | 0 | 1,4,7,10
|  | 3. Kontrola kvality videosignálu na výstupe z videorozbočovača | 4 | 72 | 0 | 0 | 1,4,7,10
53 | Kamerový dohľad-optický prenosový systém pre prenos videosignálu z južného portálu na dispečing Domkárska ul.
|  | 1. Vizuálna kontrola signalizačných stavových LED na prenosovom systéme DV BUS, vysielač 64 Tx a16 Tx | 4 | 2 | 0 | 0 | 1,4,7,10 |  | môže byť predmetom redukcie
|  | 2. Kontrola práce skupinového nosiča DVBus 8050 64-Tx a DVBus 8050 64-Tx a DVBus 8050 16-Tx cez rozhranie EB-RS 485 | 4 | 2 | 0 | 0 | 1,4,7,10
54 | Kamerový dohľad -videocentrála VAZ 200-južný portál
|  | 1. Kontrola signalizačných stavových LED | 4 | 1 | 0 | 0 | 1,4,7,10 |  | môže byť predmetom redukcie
|  | 2. Kontrola prepojovacích káblových spojov,prepojov a prípojov, putov, externých kontaktov | 4 | 1 | 0 | 0 | 1,4,7,10
|  | 3. Kontrola oteplenia dosiek ústredne VAZ | 4 | 1 | 0 | 0 | 1,4,7,10
|  | 4. Testy komunikácie jednotlivých dosiek videoústredne navzájom cez servisný pult, test komunikácie s ovládacími pultmi | 4 | 1 | 0 | 0 | 1,4,7,10
|  | 5. Test prepínania kamier cez pulty BVZ 1 - pult dispečera tunela na JP, BVZ 2 - pult dispečera na SP, kontrola riadenia kamier | 4 | 1 | 0 | 0 | 1,4,7,10
|  | 6. Simulovaný test ústredne prostredníctvom PC a servisného programu pre kontrolu alarm vstupov, korekcie, archivácia nastavenia centrály | 4 | 1 | 0 | 0 | 1,4,7,10
55 | Kamerový dohľad-optický prenosový systém pre prenos videosignálu z južného portálu na dispečing Domkárska ul.-prijímacia strana
|  | 1. Kontrola signalizačných stavových LED na prenosovom systéme DV BUS 8050 vysielač 64 Rx a 16 Rx | 4 | 2 | 0 | 0 | 1,4,7,10 |  | môže byť predmetom redukcie
|  | 2. Kontrola práce skupinového nosiče DVBus 8050 64-Rx a DVBus 8050 16-Rx cez rozhranie EB-485 | 4 | 2 | 0 | 0 | 1,4,7,10
56 | Kamerový dohľad-komplet aktívneho videorozbočovača pre 57 kamier z tunela
|  | 1. Kontrola signalizačných stavových LED na moduloch VVE 85 a trafomodule TM1 | 4 | 1 | 0 | 0 | 1,4,7,10 |  | môže byť predmetom redukcie
|  | 2. Kontrola prehriatia napájacieho zdroja TM1 a modulov aktívneho videorozbočovača (29 x VVEV 85, 3 x TM1) | 4 | 1 | 0 | 0 | 1,4,7,10
|  | 3. Kontrola kvality videosignálu na výstupe z videorozbočovača | 4 | 57 | 0 | 0 | 1,4,7,10
57 | Kamerový dohľad-digitálny záznam DMS 180 III a sieťová stanica PVIEW
|  | 1. Kontrola signalizačných stavových LED a digitálneho displeja so stavovými údajmi, vrátane oteplenia a vizuálnej kontroly prepojovacích káblov | 4 | 3 | 0 | 0 | 1,4,7,10 |  | môže byť predmetom redukcie
|  | 2. Načítánie-export dát a chybových stavov DMS | 4 | 3 | 0 | 0 | 1,4,7,10
|  | 3. Kontrola nastavenia DMS, kontrola kvality záznamu | 4 | 3 | 0 | 0 | 1,4,7,10
|  | 4. Test prepínania kamier a zobrazenie mulrtiscreen | 4 | 3 | 0 | 0 | 1,4,7,10
|  | 5. Kontrola záznamu jednotlivých kamier | 4 | 3 | 0 | 0 | 1,4,7,10
|  | 6. Kontrola funkčnosti ventilátorov | 4 | 3 | 0 | 0 | 1,4,7,10
|  | 7. Kopírovanie nastavených parametrov | 4 | 3 | 0 | 0 | 1,4,7,10
|  | 8. Test spojenia s PVIEW stanicou, kontrola kvality a rýchlosti prenosu, kontrola nastavenia PVIEW | 4 | 3 | 0 | 0 | 1,4,7,10
|  | 9. Výmena filtrov na chladiacich ventilátoroch DMS | 4 | 3 | 0 | 0 | 1,4,7,10
|  | 10. Test harddiskov DMS | 4 | 3 | 0 | 0 | 1,4,7,10
58 | Kamerový dohľad-videocentrála VAZ 202-časti pre dispečing tunela
|  | 1. Kontrola signalizačných stavových LED | 4 | 1 | 0 | 0 | 1,4,7,10 |  | môže byť predmetom redukcie
|  | 2. Kontrola prepojovacích káblových spojov,prepojov a prípojov, putov, externých kontaktov | 4 | 1 | 0 | 0 | 1,4,7,10
|  | 3. Kontrola teploty dosiek ústredne VAZ | 4 | 1 | 0 | 0 | 1,4,7,10
|  | 4. Test komunikácie jednotlivých dosiek videoústredne navzájom cez servisný pult, test komunikácie s ovládacími pultmi | 4 | 1 | 0 | 0 | 1,4,7,10
|  | 5. Test prepínania kamier cez pulty BVZ 3-pult dispečera tunela, BVZ 4 - pult dispečera tunela, 5-pult Polianky na jednotlivé monitory | 4 | 1 | 0 | 0 | 1,4,7,10
|  | 6. Funkčná skúška videoústredne pre spoluprácu s CRS,postupné zapínanie alarmových stavov a kontrola na alarmových monitoroch | 4 | 1 | 0 | 0 | 1,4,7,10
|  | 7. Simulovaný test ústredne prostredníctvom PC a servisného programu pre kontrolu alarm vstupov,korekcie,archivacia nastavených dát | 4 | 1 | 0 | 0 | 1,4,7,10
59 | Veľkoplošná zobrazovacia stena
|  | 1. Prečistenie modulov a chladiacich ciest zobrazovacích panelov | 2 | 6 | 0 | 0 | 4,10 |  | môže byť predmetom redukcie
|  | 2. Doladenie geometrie obrazu a farebného nastavenia | 2 | 6 | 0 | 0 | 4,10
|  | 3. Kontrola videoservra | 2 | 1 | 0 | 0 | 4,10
|  | 4. Spotrebný materiál (kontrola - výmena filtrov) | 2 | 1 | 0 | 0 | 4,10
|  | 7. Kontrola dotiahnutia spojov | 2 | 3 | 0 | 0 | 4,10
|  | 8. Kontrola napájacích napätí a kontrola káblových prepojení | 2 | 3 | 0 | 0 | 4,10
|  | 9. Kontrola funkčnosti elektrických obvodov a uzemnenia | 2 | 2 | 0 | 0 | 4,10
|  | 10. Skúška komunikačného rozhrania a prenosu videodohľadu z tunela a ISD | 1 | 1 | 0 | 0 | 4
|  | 11. Kontrola funkcionalít nadstavbového SW vrátane prepínania zobrazení | 2 | 1 | 0 | 0 | 4,10
60 | Uzavretý televízny okruh
|  | 1. Profylaktická kontrola CCTV systému (Domkárska, COP, SP, JP, Polianky) | 2 | 4 | 0 | 0 | 4,10 |  | môže byť predmetom redukcie
61 | Uzavretý televízny okruh - digitálne IP časť
|  | 1.1. Vizuálna kontrola technického stavu | 2 | 3 | 0 | 0 | 4,10 |  | môže byť predmetom redukcie
|  | 1.2. Kontrola funkčnosti a diagnostika UTO PC stanice | 2 | 3 | 0 | 0 | 4,10
|  | 1.3. Profylaktická prehliadka UTO PC stanice | 2 | 3 | 0 | 0 | 4,10
|  | 1.4. Skúška komunikačného rozhrania a prenosu signálu po LAN | 2 | 3 | 0 | 0 | 4,10
|  | 1.5. Kontrola LOG súboru | 2 | 3 | 0 | 0 | 4,10
|  | 1.6. Hĺbkové očistenie zariadenia | 2 | 3 | 0 | 0 | 4,10
|  | 1.7. Profilaktická kontrola zobrazovacej jednotky | 2 | 4 | 0 | 0 | 4,10
62 | Odborná prehliadka, Odborná skúška, Revízna správa |  | 0.25 | 1 | 0 | 0 | 4 |  | môže byť predmetom redukcie
T 427 - Kamerový dohľad - medzisúčet | [5 empty] | 0
Technológia: |  | T 428 - Rádiové zariadenie
Diaľničný úsek : |  | Tunel Sitina
Vykonávateľ servisných prác:
Položka | Zariadenie | Popis činnosti | Počet úkonov (za rok) | Počet zariadení | Cena za položku* (EUR bez DPH) | Cena (EUR bez DPH) | Obdobie výkonu (mesiac) | Uzávera tunela (áno/nie) | Poznámka Verejného obstarávateľa/ Objednávateľa
63 | Profylaktická kontrola vysielania FM v tuneli Sitina
|  | 1. Kontrola prijímacej antény FM, zmeranie parametrov PSW | 2 | 1 | 0 | 0 | 4,10
|  | 2. Kontrolné meranie príjmu jednotlivých FM staníc na vstupe do FM prijímačov | 2 | 3 | 0 | 0 | 4,10
|  | 3. Kontrola vysielacích výkonov FM vysielačov do vyžarovacieho kábla | 2 | 3 | 0 | 0 | 4,10
|  | 4. Kontrola a meranie vysielania v priestoroch tunela | 2 | 3 | 0 | 0 | 4,10
|  | 5. Kontrola parametrov FM vysielania – zdvih, RDS, modulácia, spektrum | 2 | 3 | 0 | 0 | 4,10
|  | 6. Kontrola FM enkodérov | 2 | 3 | 0 | 0 | 4,10
|  | 7. Kontrola vysielania operátora a automatických hlásení | 2 | 1 | 0 | 0 | 4,10
|  | 8. Kontrola rádiového pultu | 2 | 2 | 0 | 0 | 4,10
|  | 10. Kontrola napájacích zdrojov | 2 | 3 | 0 | 0 | 4,10
|  | 11. Vypracovanie protokolu o kontrole a parametroch | 2 | 1 | 0 | 0 | 4,10
64 | Profylaktická kontrola rádiového vysielania údržby a bezpečnostných služieb v tuneli Sitina
|  | 1. Kontrola vyžarovacích parametrov antén NDS Polianky | 2 | 1 | 0 | 0 | 4,10
|  | 2. Meranie príjmu rádiového signálu NDS Polianky | 2 | 1 | 0 | 0 | 4,10
|  | 3. Kontrola konektorov, spojov rádiového vyžarovacieho kábla | 2 | 1 | 0 | 0 | 4,10
|  | 4. Vizuálna kontrola vyžarovacieho kabelu | 2 | 1 | 0 | 0 | 4,10
|  | 5. Kontrola odbočovacích splitrov do UC - meranie utlmových parametrov | 2 | 1 | 0 | 0 | 4,10
|  | 6. Kontrola prepojovacích dilatačných bodov | 2 | 1 | 0 | 0 | 4,10
|  | 7. Kontrola konektorov celého vyžarovacieho systému tunela a UC | 2 | 1 | 0 | 0 | 4,10
|  | 8. Kontrola a dotiahnutie montážnych klipov vyžarovacieho kabelu (2880m) | 2 | 1 | 0 | 0 | 4,10
|  | 9. Meranie vyžarovacích parametrov v tuneli a UC - FM, 160MHz, MATRA, 400MHz | 2 | 1 | 0 | 0 | 4,10
|  | 9. Kontrola stavu celého rádiového systému PTO JP, PTO SP, NDS Domkárska | 2 | 1 | 0 | 0 | 4,10
|  | 10. Zmeranie parametrov rádiových systémov tunela RX, TX | 2 | 1 | 0 | 0 | 4,10
|  | 11. Kontrola útlmových parametrov združovacích obvodov | 2 | 1 | 0 | 0 | 4,10
|  | 12. Kontrola prepojovacích kabelov aktívnych a pasívnych častí | 2 | 1 | 0 | 0 | 4,10
|  | 13. Kontrola parametrov napájacích obvodov technológie | 2 | 1 | 0 | 0 | 4,10
|  | 14. Zmeranie útlmových parametrov optickej trasy ZP, VP | 2 | 1 | 0 | 0 | 4,10
|  | 15. Zmeranie parametrov systému MATRA - RX, TX | 2 | 1 | 0 | 0 | 4,10
|  | 16. Kontrola napájacích obvodov systému MATRA | 2 | 1 | 0 | 0 | 4,10
|  | 17. Kontrola chybových hlásení do systému CRS | 2 | 1 | 0 | 0 | 4,10
|  | 18. Kontrola zariadení dispečerského pracoviska - NDS Domkarska | 2 | 1 | 0 | 0 | 4,10
|  | 19. Kontrola a vyčistenie rádiového pultu pre Tunel | 2 | 1 | 0 | 0 | 4,10
|  | 20. Meranie útlmových parametrov rozbočovačov do tunelových rúr | 2 | 1 | 0 | 0 | 4,10
65 | Profylaktická kontrola rádiových zariadení tunela Sitina – rozdelenie FM vysielania
|  | 1. Kontrola vysielacích výkonov FM vysielačov | 1 | 6 | 0 | 0 | 10
|  | 2. Kontrola vysielacích výkonov RF Power vysielačov | 1 | 4 | 0 | 0 | 10
|  | 3. Kontrola RF opto prevodníkov | 1 | 4 | 0 | 0 | 10
|  | 4. Kontrola vysielania v priestoroch tunela | 1 | 6 | 0 | 0 | 10
|  | 5. Kontrola parametrov FM vysielania – zdvih, RDS, modulácia, spektrum | 1 | 6 | 0 | 0 | 10
|  | 6. Kontrola deleného vysielania FM signálu | 1 | 1 | 0 | 0 | 10
|  | 7. Kontrola vysielania operátora a automatických hlásení do jednotlivých tubusov | 1 | 1 | 0 | 0 | 10
|  | 8. Kontrola prepínania rádiového pultu | 1 | 1 | 0 | 0 | 10
|  | 9. Kontrola napájacích zdrojov | 1 | 6 | 0 | 0 | 10
|  | 10. Vypracovanie protokolu o kontrole a parametroch | 1 | 1 | 0 | 0 | 10
66 | Odborná prehliadka, Odborná skúška, Revízna správa - obsahuje aj T 428.1 GSM prenos. syst. pre mobil. oper. |  | 0.25 | 1 | 0 | 0 | 10
T 428 - Rádiové zariadenie - medzisúčet | [5 empty] | 0
Technológia: |  | T 428.1 - GSM prenosový systém mobilných operátorov
v prevádzkovom súbore T 428.1 GSM prenosový systém pre mobilných operátorov sú zahrnuté aj položky pre: T 428.2 - Stavebné úpravy v prevádzkovej budove v areáli NDS a.s. Polianky
Diaľničný úsek : |  | Tunel Sitina
Vykonávateľ servisných prác:
Položka | Zariadenie | Popis činnosti | Počet úkonov (za rok) | Počet zariadení | Cena za položku* (EUR bez DPH) | Cena (EUR bez DPH) | Obdobie výkonu (mesiac) | Uzávera tunela (áno/nie) | Poznámka Verejného obstarávateľa/ Objednávateľa
67 | Profylaxia SW a HW
|  | 1. Kontrola konektorov, spojov rádiového vyžarovacieho kábla | 1 | 1 | 0 | 0 | 4
|  | 2. Vizuálna kontrola vyžarovacieho kábla | 1 | 1 | 0 | 0 | 4
|  | 3. Meranie vyžarovacích parametrov v tuneli GSM/LTE/3G | 1 | 1 | 0 | 0 | 4
|  | 4. Kontrola prepojovacích káblov aktívnych a pasívnych častí | 1 | 1 | 0 | 0 | 4
|  | 5. Kontrola parametrov napájacích obvodov technológie | 1 | 1 | 0 | 0 | 4
|  | 6. Kontrola Master unit, OTRX v objekte Polianky | 1 | 1 | 0 | 0 | 4
|  | 7. Kontrola Remote Unit GSM/LTE/3G | 1 | 1 | 0 | 0 | 4
|  | 8. Zmeranie útlmových parametrov optickej trasy | 1 | 1 | 0 | 0 | 4
T 428.1 - GSM prenosový systém mobilných operátorov - medzisúčet | [5 empty] | 0
Technológia: |  | T 428.2 - Tunelový rozhlas
Diaľničný úsek : |  | Tunel Sitina
Vykonávateľ servisných prác:
Položka | Zariadenie | Popis činnosti | Počet úkonov (za rok) | Počet zariadení | Cena za 1 úkon na 1 zariadení (EUR bez DPH) | Cena (EUR bez DPH) | Obdobie výkonu (mesiac) | Uzávera tunela (áno/nie) | Poznámka Verejného obstarávateľa/ Objednávateľa
68 | Profylaktická prehliadka
|  | 1. Kontrola základnej sieťovej jednotky Praesideo | 1 | 2 | 0 | 0 | 4
|  | 2. Kontrola funkčnosti, hĺbkové čistenie zosilňovačov Praesideo | 1 | 4 | 0 | 0 | 4
|  | 3. Hĺbkové čistenie COBRAnet prevodníka | 1 | 2 | 0 | 0 | 4
|  | 4. Hĺbkové čistenie IP prevodníka | 1 | 2 | 0 | 0 | 4
|  | 5. Kontrola a čistenie mikrofónnych pultov | 1 | 2 | 0 | 0 | 4
|  | 6. Kontrola a čistenie Signamax management switch | 1 | 2 | 0 | 0 | 4
|  | 7. Kontrola a hĺbkové čistenie jednotlivých reproduktorov | 1 | 46 | 0 | 0 | 4
|  | 8. Kontrola PC stanice hlásateľa Domkárska | 1 | 1 | 0 | 0 | 4
|  | 9. Vystavenie záverečnej správy a protokolov o stave zariadení | 1 | 1 | 0 | 0 | 4
69 | Odborná prehliadka, Odborná skúška, Revízna správa |  | 0.25 | 1 | 0 | 0 | 4
T 428.2 - Tunelový rozhlas - medzisúčet | [5 empty] | 0
Technológia: |  | T 429 - Centrálny riadiaci systém tunela - hardvérová časť
Diaľničný úsek : |  | Tunel Sitina
Vykonávateľ servisných prác:
Položka | Zariadenie | Popis činnosti | Počet úkonov (za rok) | Počet zariadení | Cena za položku* (EUR bez DPH) | Cena (EUR bez DPH) | Obdobie výkonu (mesiac) | Uzávera tunela (áno/nie) | Poznámka Verejného obstarávateľa/ Objednávateľa
70 | Čistenie zariadení
|  | 1. Čistenie CRS rozvádzačov SP, JP vysávačom | 12 | 22 | 0 | 0 | 1-12
|  | 2. Čistenie filtrov ventilátorov | 12 | 22 | 0 | 0 | 1-12
71 | Kontrola komponentov operátorských staníc CRS, SP, JP, Domkárska
|  | 1. Kontrola PLC komponentov a kariet | 12 | 1 | 0 | 0 | 1-12
72 | Kontrola HW komponentov CRS
1 Profylaktika PC serverov a klientských staníc
|  | 1.1. Kontrola funkčnosti chladiacich ventilátorov | 12 | 1 | 0 | 0 | 1-12
|  | 1.2. Kontrola fixácie prepojovacích káblov | 12 | 1 | 0 | 0 | 1-12
|  | 1.3. Kontrola pripravenosti záložných zdrojov napájania | 12 | 1 | 0 | 0 | 1-12
|  | 1.4. Kontrola negatívneho vplyvu prostredia - vlhkosť, prašnosť, teplota | 12 | 1 | 0 | 0 | 1-12
2. Profylaktika PLC
|  | 2.1. Kontrola LED indikátorov riadiacich procesov (CPU) | 12 | 1 | 0 | 0 | 1-12
|  | 2.2. Kontrola LED indikátorov komunikačných procesov (CP) a komunikačných modulov (OLM) | 12 | 1 | 0 | 0 | 1-12
|  | 2.3. Kontrola LED indikátorov vstupno - výstupných kariet | 12 | 1 | 0 | 0 | 1-12
|  | 2.4. Kontrola LED indikátorov napájacích zdrojov | 12 | 1 | 0 | 0 | 1-12
|  | 2.5. Kontrola chladiacich ventilátorov a stavu vzduchových filtrov | 12 | 1 | 0 | 0 | 1-12
|  | 2.6. Kontrola fixácie prepojovacích káblov | 12 | 1 | 0 | 0 | 1-12
|  | 2.7. Kontrola pripravenosti záložných zdrojov napájania | 12 | 1 | 0 | 0 | 1-12
|  | 2.8. Kontrola negatívneho vplyvu prostredia - vlhkosť, prašnosť, teplota | 12 | 1 | 0 | 0 | 1-12
73 | Odborná prehliadka, Odborná skúška, Revízna správa |  | 0.25 | 1 | 0 | 0 | 4
T 429 - Centrálny riadiaci systém tunela - hardvérová časť - medzisúčet | [5 empty] | 0
Technológia: |  | T 430 - Meranie fyzikálnych veličín v tuneli
Diaľničný úsek : |  | Tunel Sitina
Vykonávateľ servisných prác:
Položka | Zariadenie | Popis činnosti | Počet úkonov (za rok) | Počet zariadení | Cena za 1 úkon na 1 zariadení (EUR bez DPH) | Cena (EUR bez DPH) | Obdobie výkonu (mesiac) | Uzávera tunela (áno/nie) | Poznámka Verejného obstarávateľa/ Objednávateľa
74 | Meracie zariadenia fyikálnych veličín v tuneli- opacity, merače CO, merače prúdenia rýchlosti a smeru vzduchu
1. Opacity
|  | 1.1. Kontrola zariadenia a vyčistenie prístroja | 2 | 10 | 0 | 0 | 4,10
|  | 1.2. Čistenie skiel optiky | 2 | 10 | 0 | 0 | 4,10
|  | 1.3. Kontrola konektorov a dotiahnutie svoriek | 2 | 10 | 0 | 0 | 4,10
|  | 1.4. Kalibrácia a nastavenie prístrojov na požadované hodnoty | 2 | 10 | 0 | 0 | 4,10
|  | 1.5. Overenie funkčnosti a hodnôt s prevádzkovateľom zariadenia | 2 | 10 | 0 | 0 | 4,10
|  | 1.6. Vystavenie záverečnej správy a protokolov o stave zariadení | 2 | 10 | 0 | 0 | 4,10
2. Anemometre
|  | 2.1. Kontrola meracích hláv anemometra a vyčistenie prístroja | 2 | 6 | 0 | 0 | 4,10
|  | 2.2. Kontrola konektorov a dotiahnutie svoriek | 2 | 6 | 0 | 0 | 4,10
|  | 2.3. Overenie funkčnosti a hodnôt merania rýchlosti vetra a smeru prúdenia v súčinnosti s prevádzkovateľom zariadenia | 2 | 6 | 0 | 0 | 4,10
|  | 2.4. Vystavenie záverečnej správy a protokolov o stave zariadení | 2 | 6 | 0 | 0 | 4,10
3. Merače CO
|  | 3.1. Kontrola zariadenia a vyčistenie prístroja | 2 | 2 | 0 | 0 | 4,10
|  | 3.2. Kontrola konektorov a dotiahnutie svoriek | 2 | 2 | 0 | 0 | 4,10
|  | 3.3. Kalibrácia zariadenia | 2 | 2 | 0 | 0 | 4,10
|  | 3.4. Overenie funkčnosti a hodnôt s prevádzkovateľom zariadenia | 2 | 2 | 0 | 0 | 4,10
|  | 3.5. Výmena senzora CO | 1 | 2 | 0 | 0 | 4,10
|  | 3.6. Vystavenie záverečnej správy a protokolov o stave zariadení | 2 | 1 | 0 | 0 | 4,10
75 | Odborná prehliadka, Odborná skúška, Revízna správa |  | 0.25 | 1 | 0 | 0 | 4
T 430 - Meranie fyzikálnych veličín v tuneli - medzisúčet | [5 empty] | 0
Technológia: |  | T 430.1 - Meranie tlaku – šachty požiarneho vodovodu
Diaľničný úsek : |  | Tunel Sitina
Vykonávateľ servisných prác:
Položka | Zariadenie | Popis činnosti | Počet úkonov (za rok) | Počet zariadení | Cena za položku* (EUR bez DPH) | Cena (EUR bez DPH) | Obdobie výkonu (mesiac) | Uzávera tunela (áno/nie) | Poznámka Verejného obstarávateľa/ Objednávateľa
76 | Meranie tlaku – šachty požiarneho vodovodu
|  | 1. Kontrola zariadenia, konektorov a dotiahnutie svoriek | 2 | 2 | 0 | 0 | 4,10
|  | 2. Overenie funkčnosti a hodnôt s prevádzkovateľom zariadenia | 2 | 1 | 0 | 0 | 4,10
|  | 3. Vystavenie záverečnej správy a protokolov o stave zariadenia | 2 | 1 | 0 | 0 | 4,10
T 430.1 - Meranie tlaku – šachty požiarneho vodovodu - medzisúčet | [5 empty] | 0
Technológia: |  | T 432.2 - Ovládanie elektrouzáveru pred južným portálom
Diaľničný úsek : |  | Tunel Sitina
Vykonávateľ servisných prác:
Položka | Zariadenie | Popis činnosti | Počet úkonov (za rok) | Počet zariadení | Cena za položku* (EUR bez DPH) | Cena (EUR bez DPH) | Obdobie výkonu (mesiac) | Uzávera tunela (áno/nie) | Poznámka Verejného obstarávateľa/ Objednávateľa
77 | Elektrouzáver požiarneho vodovodu pred južným portálom
|  | 1. Kontrola zariadenia a dotiahnutie svoriek na servopohone a ovládacej krabici. | 2 | 1 | 0 | 0 | 4,10
|  | 2. Overenie funkčnosti s prevádzkovateľom zariadenia | 2 | 1 | 0 | 0 | 4,10
|  | 3. Vystavenie záverečnej správy o stave zariadenia | 2 | 1 | 0 | 0 | 4,10
T 432.2 - Ovládanie elektrouzáveru pred južným portálom - medzisúčet | [5 empty] | 0
Technológia: |  | T 431 - Dopravné značenie a svetelná signalizácia
Diaľničný úsek : |  | Tunel Sitina
Vykonávateľ servisných prác:
Položka | Zariadenie | Popis činnosti | Počet úkonov (za rok) | Počet zariadení | Cena za 1 úkon na 1 zariadení (EUR bez DPH) | Cena (EUR bez DPH) | Obdobie výkonu (mesiac) | Uzávera tunela (áno/nie) | Poznámka Verejného obstarávateľa/ Objednávateľa
A. Dopravné značenie a svetelná signalizácia mimo tunel
78 | Kontrola LPDZ Typ F -64 ks
|  | 1. Kontrola čelnej zobrazovacej jednotky | 2 | 64 | 0 | 0 | 4,10
2. Kontrola stavu čelnej zobraz. jednotky očistenie hranolov, presmerovanie dopravy víkend
|  | 2.1. Prístup ku značke plošinou alebo rebríkom | 2 | 64 | 0 | 0 | 4,10
|  | 2.2. Očistenie každého hranola (všetky strany hranola) značky saponátom s vodou | 2 | 64 | 0 | 0 | 4,10
|  | 2.3. Očistenie spodnej hrany značky od prípadných nečistôt | 2 | 64 | 0 | 0 | 4,10
|  | 2.4. Kontrola zobrazovacej plochy značky | 2 | 64 | 0 | 0 | 4,10
3. Kontrola technického stavu varovných blikačov a ich funkčnosť
|  | 3.1. Demontáž krytu blikača, kontrola žiarovky | 2 | 64 | 0 | 0 | 4,10
|  | 3.2. Spätná montáž | 2 | 64 | 0 | 0 | 4,10
4. Kontrola tesnosti skrine elektroniky dopravnej značky
|  | 4.1. Demontáž krytu skrine elektroniky | 2 | 64 | 0 | 0 | 4,10
|  | 4.2. Kontrola tesniacej plochy proti vode | 2 | 64 | 0 | 0 | 4,10
|  | 4.3. Ošetrenie tesniacej plochy silikónovým olejom | 2 | 64 | 0 | 0 | 4,10
|  | 4.4. Kontrola elektroniky v skrini dopravnej značky | 2 | 64 | 0 | 0 | 4,10
|  | 4.5. Spätná montáž krytu elektroniky | 2 | 64 | 0 | 0 | 4,10
5. Kontrola funkčnosti pohonov jednotlivých hranolov
|  | 5.1. Skúška otočenia hranolov značky manuálne z radiča alebo z velína | 2 | 1 | 0 | 0 | 4,10
6. Celková kontrola funkčnosti zariadenia
|  | 6.1. Kontrola funkčnosti značky cez ľubovoľný DPS | 2 | 1 | 0 | 0 | 4,10
79 | Kontrola LPDZ Typ E stredná
|  | 1. Kontrola čelnej zobrazovacej plochy | 2 | 20 | 0 | 0 | 4,10
2. Kontrola stavu čelnej zobraz. plochy očistenie hranolov
|  | 2.1. Prístup ku značke plošinou alebo rebríkom | 2 | 20 | 0 | 0 | 4,10
|  | 2.2. Očistenie každého hranola (všetky strany hranola) značky saponátom s vodou | 2 | 20 | 0 | 0 | 4,10
|  | 2.3. Očistenie spodnej hrany značky od prípadných nečistôt | 2 | 20 | 0 | 0 | 4,10
|  | 2.4. Kontrola zobrazovacej plochy značky | 2 | 20 | 0 | 0 | 4,10
3. Kontrola technického stavu varovných blikačov a ich funkčnosť
|  | 3.1. Demontáž krytu blikača, kontrola žiarovky | 2 | 20 | 0 | 0 | 4,10
|  | 3.2. Spätná montáž | 2 | 20 | 0 | 0 | 4,10
4. Kontrola tesnosti skrine elektroniky dopravnej značky
|  | 4.1. Demontáž krytu skrine elektroniky | 2 | 20 | 0 | 0 | 4,10
|  | 4.2. Kontrola tesniacej plochy proti vode | 2 | 20 | 0 | 0 | 4,10
|  | 4.3. Ošetrenie tesniacej plochy silikónovým olejom | 2 | 20 | 0 | 0 | 4,10
|  | 4.4. Kontrola elektroniky v skrini dopravnej značky | 2 | 20 | 0 | 0 | 4,10
|  | 4.5. Spätná montáž krytu elektroniky | 2 | 20 | 0 | 0 | 4,10
5. Kontrola funkčnosti pohonov jednotlivých hranolov
|  | 5.1. Skúška otočenia hranolov značky manuálne z radiča alebo z velína | 2 | 1 | 0 | 0 | 4,10
6. Celková kontrola funkčnosti zariadenia
|  | 6.1. Kontrola funkčnosti značky cez ľubovoľný DPS | 2 | 1 | 0 | 0 | 4,10
80 | Kontrola LED značiek mimo tunel
|  | 1. Kontrola čelnej zobrazovacej plochy | 2 | 64 | 0 | 0 | 4,10
2. Kontrola mechanických častí, kabeláže, presm.dopr.8 ks
|  | 2.1. Prístup ku značke plošinou | 2 | 64 | 0 | 0 | 4,10
|  | 2.2. Kontrola prednej matrice | 2 | 64 | 0 | 0 | 4,10
|  | 2.3. Umytie prednej dosky prednej matrice | 2 | 64 | 0 | 0 | 4,10
3. Kontrola elektronických častí
|  | 3.1. Otvorenie dverí LED značky | 2 | 64 | 0 | 0 | 4,10
|  | 3.2. Kontrola stavu tesniacich gumových profilov dverí | 2 | 64 | 0 | 0 | 4,10
|  | 3.3. Kontrola elektroniky | 2 | 64 | 0 | 0 | 4,10
|  | 3.4. Kontrola symbolov od povelov z CRS alebo cez notebook, update SW | 2 | 1 | 0 | 0 | 4,10
4. Kontrola TU 2-8, RNR 33 ks, premeranie opt. trás
|  | 4.1. Kontrola technologických uzlov v tuneli a priľahlých komunikáciách s motorovým vozidlom so šípkou | 2 | 64 | 0 | 0 | 4,10
|  | 4.2. Kontrola elektroniky technolog. uzla | 2 | 64 | 0 | 0 | 4,10
|  | 4.3. Premeranie prenosového systému meraním útlmu optických káblov | 2 | 64 | 0 | 0 | 4,10
81 | Kontrola rozvodníc mimo tunel
|  | 1. Kontrola rozvádzača a elektrických zariadení | 2 | 40 | 0 | 0 | 4,10
|  | 2. Dotiahnutie spojov | 2 | 40 | 0 | 0 | 4,10
|  | 3. Kontrola mechanických častí | 2 | 40 | 0 | 0 | 4,10
|  | 4. Kontrola bezpečnostných prvkov | 2 | 40 | 0 | 0 | 4,10
B. Dopravné značenie a svetelná signalizácia v tuneli
82 | Kontrola LED značiek v tuneli
|  | 1. Kontrola čelnej zobrazovacej plochy | 2 | 84 | 0 | 0 | 4,10
2. Kontrola mechanických častí, kabeláže, presm.dopr.8 ks
|  | 2.1. Prístup ku značke plošinou | 2 | 84 | 0 | 0 | 4,10
|  | 2.2. Kontrola prednej matrice | 2 | 84 | 0 | 0 | 4,10
|  | 2.3. Umytie prednej dosky prednej matrice | 2 | 84 | 0 | 0 | 4,10
3. Kontrola elektronických častí
|  | 3.1. Otvorenie dverí LED značky | 2 | 84 | 0 | 0 | 4,10
|  | 3.2. Kontrola stavu tesniacich gumových profilov dverí | 2 | 84 | 0 | 0 | 4,10
|  | 3.3. Kontrola elektroniky | 2 | 84 | 0 | 0 | 4,10
|  | 3.4. Kontrola symbolov od povelov z CRS alebo cez notebook, update SW | 2 | 1 | 0 | 0 | 4,10
83 | Kontrola dopravných návestidiel
|  | 1. Kontrola čelnej zobrazovacej plochy | 2 | 22 | 0 | 0 | 4,10
|  | 2. Kontrola mechanických dielov | 2 | 22 | 0 | 0 | 4,10
|  | 3. Umytie vonk. plôch návestidla | 2 | 22 | 0 | 0 | 4,10
|  | 4. Kontrola osvetlenia symbolov od povelov z CRS | 2 | 22 | 0 | 0 | 4,10
|  | 5. Kontrola tech.stavu a funkcie závor | 2 | 2 | 0 | 0 | 4,10
84 | Kontrola vozovkového osvetlenia
|  | 1. Čistenie IHP modulov od mechanických nečistôt | 2 | 323 | 0 | 0 | 4,10
|  | 2. Kontrola kompletnosti modulov, celkového počtu IHP modulov v rúrach | 2 | 323 | 0 | 0 | 4,10
|  | 3. Demontáž nerezových krytov kompenzátorov | 2 | 30 | 0 | 0 | 4,10
|  | 4. Kontrola riadiacich jednotiek | 2 | 4 | 0 | 0 | 4,10
|  | 5. Vizuálna kontrola a meranie prúdov na kompenzátoroch | 2 | 1 | 0 | 0 | 4,10
|  | 6. Meranie prúdov a napätia na generátoroch | 2 | 1 | 0 | 0 | 4,10
|  | 7. Kontrola režimov svietenia/blikania | 2 | 1 | 0 | 0 | 4,10
|  | 5. Vypracovanie meracieho protokolu v elektronickej forme | 2 | 1 | 0 | 0 | 4,10
85 | Odborná prehliadka, Odborná skúška, Revízna správa |  | 0.25 | 1 | 0 | 0 | 4
T 431 - Dopravné značenie a svetelná signalizácia - medzisúčet | [5 empty] | 0
Technológia: |  | T 432 Kontrola výšky vozidiel
Diaľničný úsek : |  | Tunel Sitina
Vykonávateľ servisných prác:
Položka | Zariadenie | Popis činnosti | Počet úkonov (za rok) | Počet zariadení | Cena za 1 úkon na 1 zariadení (EUR bez DPH) | Cena (EUR bez DPH) | Obdobie výkonu (mesiac) | Uzávera tunela (áno/nie) | Poznámka Verejného obstarávateľa/ Objednávateľa
86 | Kontrola výšky vozidiel
|  | 1. Vizuálna kontrola zariadenia | 2 | 3 | 0 | 0 | 4,10
|  | 2. Premazanie a preskúšanie chodu závesného zariadenia | 2 | 3 | 0 | 0 | 4,10
|  | 3. Vystavenie záverečnej správy o stave zariadenia | 2 | 3 | 0 | 0 | 4,10
T 432 Kontrola výšky vozidiel - medzisúčet | [5 empty] | 0
Technológia: |  | T 433 - Detekcia vozidiel v tuneli
Diaľničný úsek : |  | Tunel Sitina
Vykonávateľ servisných prác:
Položka | Zariadenie | Popis činnosti | Počet úkonov (za rok) | Počet zariadení | Cena za 1 úkon na 1 zariadení (EUR bez DPH) | Cena (EUR bez DPH) | Obdobie výkonu (mesiac) | Uzávera tunela (áno/nie) | Poznámka Verejného obstarávateľa/ Objednávateľa
87 | Očištenie senzorov
|  | 1. Demontáž krytov kamier a scanerov | 2 | 12 | 0 | 0 | 4,10 |  | môže byť predmetom redukcie
|  | 2. Očistenie zariadení | 2 | 12 | 0 | 0 | 4,10
|  | 3. Spätná montáž krytov | 2 | 12 | 0 | 0 | 4,10
88 | Kontrola rozvádzača detekčného systému - SP, JP |  | 2 | 2 | 0 | 0 | 4,10 |  | môže byť predmetom redukcie
89 | Kontrola funkcie a správnosti merania všetkých čidiel a náväzn. na CRS |  | 2 | 12 | 0 | 0 | 4,10 |  | môže byť predmetom redukcie
90 | Kontrola HW, SW |  | 2 | 1 | 0 | 0 | 4,10 |  | môže byť predmetom redukcie
91 | Nastavenie šablón |  | 2 | 1 | 0 | 0 | 4,10 |  | môže byť predmetom redukcie
92 | Odborná prehliadka, Odborná skúška, Revízna správa |  | 0.25 | 1 | 0 | 0 | 4 |  | môže byť predmetom redukcie
T 433 - Detekcia vozidiel v tuneli - medzisúčet | [5 empty] | 0
Technológia: |  | T 434 - Elektrická požiarna signalizácia
Diaľničný úsek : |  | Tunel Sitina
Vykonávateľ servisných prác:
Položka | Zariadenie | Popis činnosti | Počet úkonov (za rok) | Počet zariadení | Cena za položku* (EUR bez DPH) | Cena (EUR bez DPH) | Obdobie výkonu (mesiac) | Uzávera tunela (áno/nie) | Poznámka Verejného obstarávateľa/ Objednávateľa
93 | Ročná kontrola - Vyhláška MV SR č. 726 /2002 Z.z.§15,ods.2,písm.d)
|  | 1. Kontrola, servis ústredne CC 1142 | 1 | 2 | 0 | 0 | 5
|  | 2. Kontrola zdroja MN 7000 | 1 | 2 | 0 | 0 | 5
|  | 3. Kontrol hlásičov FDO241 | 1 | 90 | 0 | 0 | 5
|  | 4. Servis a kontrola plamenných hlásičov | 1 | 2 | 0 | 0 | 5
|  | 5. Kontrola riadiaceho člena | 1 | 12 | 0 | 0 | 5
|  | 6. Servis tlačidlových hlásičov FDME223 | 1 | 40 | 0 | 0 | 5
|  | 7. Kontrola odsávacieho systému | 1 | 6 | 0 | 0 | 5
|  | 8. Kontrola premeranie kábla FibroLaser | 1 | 2 | 0 | 0 | 5
|  | 9. Kontrola riadiacej jednotky OTS 4 | 1 | 2 | 0 | 0 | 5
|  | 10. Kontrola zdroja 24V/2A S7-300 | 1 | 10 | 0 | 0 | 5
|  | 11. Servis nadstavbového systému M8000 | 1 | 1 | 0 | 0 | 5
|  | 12. Kontrola sirény AGN24 | 1 | 2 | 0 | 0 | 5
94 | Štvrťročná kontrola - Vyhláška MV SR č.726/2002 Z.z.,§15,ods.2,písm.b, SR 726/2002 Z.z., ods.3 |  | 3 |  | 0 | 0 | 2,8,11
95 | Mesačná kontrola - Vyhláška MV SR č.726/2002 Z.z.,§15,ods.2,písm.b,SR 726/2002 Z.z.,ods.2 |  | 8 |  | 0 | 0 | 3,4,6,7,9,10, 12
96 | Aktivácia ovládaných zariadení - (Vyhláška MV SR 726/2002 Z.z.,§15,ods.2,písm.c,d). |  | 4 |  | 0 | 0 | 3,6,9,12
T 434 - Elektrická požiarna signalizácia - medzisúčet | [5 empty] | 0
Technológia: |  | T 434.1 - Stabilné hasiace zariadenie
Diaľničný úsek : |  | Tunel Sitina
Vykonávateľ servisných prác:
Položka | Zariadenie | Popis činnosti | Počet úkonov (za rok) | Počet zariadení | Cena za položku* (EUR bez DPH) | Cena (EUR bez DPH) | Obdobie výkonu (mesiac) | Uzávera tunela (áno/nie) | Poznámka Verejného obstarávateľa/ Objednávateľa
97 | Ročná kontrola - Vyhláška MV SR č. 726 /2002 Z.z.§15,ods.2,písm.d)
|  | 1. Kontrola ústrední U1,U2 | 1 | 2 | 0 | 0 | 6
|  | 2. Kontrola zdrojov | 1 | 2 | 0 | 0 | 6
|  | 3. Kontrola ESA, US | 1 | 28 | 0 | 0 | 6
|  | 4. Kontrola generátorov BR1 | 1 | 56 | 0 | 0 | 6
|  | 5. Kontrola BAK | 1 | 2 | 0 | 0 | 6
|  | 6. Kontrola TA,TS, ak.sign.opt.sign | 1 | 8 | 0 | 0 | 6
|  | 7. Blokovanie a deblokovanie ESA | 1 | 28 | 0 | 0 | 6
|  | 8. Skúška CENZA | 1 | 2 | 0 | 0 | 6
|  | 9. Skúška rozhrania EPS SHZ a prenos na CRS | 1 | 2 | 0 | 0 | 6
|  | 10. Funkčná skúška hasenia jedn. úsekov | 1 | 2 | 0 | 0 | 6
|  | 11. Meranie sieť. napájania. a ochr. obvodov | 1 | 2 | 0 | 0 | 6
|  | 12. Meranie kapacity AKU NZ | 1 | 2 | 0 | 0 | 6
|  | 13. Meranie izolačného stavu pož. Slučiek | 1 | 2 | 0 | 0 | 6
|  | 14. Meranie teploty a nap.napätia ESA | 1 | 2 | 0 | 0 | 6
|  | 15. Meranie kalibračného napätia BAK | 1 | 2 | 0 | 0 | 6
98 | Polročná kontrola - Vyhláška MV SR č.726/2002 Z.z.,§15,ods.2,písm.b, SR 726/2002 Z.z., ods.3
|  | 1. Kontrola ústrední U1,U2 | 1 | 2 | 0 | 0 | 12
|  | 2. Kontrola zdrojov | 1 | 2 | 0 | 0 | 12
|  | 3. Kontrola ESA, US | 1 | 28 | 0 | 0 | 12
|  | 4. Kontrola generátorov BR1 | 1 | 56 | 0 | 0 | 12
|  | 5. Kontrola BAK | 1 | 2 | 0 | 0 | 12
|  | 6. Kontrola TA,TS, ak.sign.opt.sign | 1 | 8 | 0 | 0 | 12
|  | 7. Blokovanie a deblokovanie ESA | 1 | 28 | 0 | 0 | 12
|  | 8. Skúška CENZA | 1 | 2 | 0 | 0 | 12
|  | 9. Skúška rozhrania EPS SHZ a prenos na CRS | 1 | 2 | 0 | 0 | 12
|  | 10. Funkčná skúška hasenia jedn. úsekov | 1 | 2 | 0 | 0 | 12
99 | Štvrťročná kontrola - Vyhláška MV SR č.726/2002 Z.z.,§15,ods.2,písm.b, SR 726/2002 Z.z., ods.3
|  | 1. Kontrola ústrední U1,U2 | 2 | 2 | 0 | 0 | 3,9
|  | 2. Kontrola zdrojov | 2 | 2 | 0 | 0 | 3,9
|  | 3. Kontrola ESA, US | 2 | 28 | 0 | 0 | 3,9
|  | 4. Kontrola generátorov BR1 | 2 | 56 | 0 | 0 | 3,9
|  | 5. Kontrola BAK | 2 | 2 | 0 | 0 | 3,9
|  | 6. Kontrola TA,TS, ak.sign.opt.sign | 2 | 8 | 0 | 0 | 3,9
100 | Mesačná kontrola - Vyhláška MV SR č.726/2002 Z.z..,§15,ods.2,písm.b,SR 726/2002 Z.z.,ods.2 |  | 8 |  | 0 | 0 | 2,4,5,7,8,10, 11
T 434.1 - Stabilné hasiace zariadenie - medzisúčet | [5 empty] | 0
Technológia: |  | T 435 - Prenosový systém
Diaľničný úsek : |  | Tunel Sitina
Vykonávateľ servisných prác:
Položka | Zariadenie | Popis činnosti | Počet úkonov (za rok) | Počet zariadení | Cena za 1 úkon na 1 zariadení (EUR bez DPH) | Cena (EUR bez DPH) | Obdobie výkonu (mesiac) | Uzávera tunela (áno/nie) | Poznámka Verejného obstarávateľa/ Objednávateľa
101 | Optické rozvody |  | 2 | 8 | 0 | 0 | 4,10
102 | Optické rozvádzače
|  | 1. Čistenie a kontrola optických rozvádzačov v MEZ, SPO,JPO a SOS | 2 | 12 | 0 | 0 | 4,10
|  | 2. Vystavenie záverečnej správy a protokolov o stave zariadenia | 2 | 1 | 0 | 0 | 4,10
103 | Optické káble (dohromady 108 ks)
|  | 1. Obojstranné meranie OTDR+PM singlmódových vlákien | 2 | 1 | 0 | 0 | 4,10
|  | 2. Obojstranné meranie OTDR+PM multimódových vlákien | 2 | 1 | 0 | 0 | 4,10
|  | 3. Jednostranné meranie OTDR+PM singlmódových vlákien | 2 | 1 | 0 | 0 | 4,10
|  | 4. Jednostranné meranie OTDR+PM multimódových vlákien | 2 | 1 | 0 | 0 | 4,10
|  | 5. Kontrola optických káblov v káblovodoch | 2 | 1 | 0 | 0 | 4,10
|  | 6. Vystavenie záverečnej správy a protokolov o stave zariadenia | 2 | 1 | 0 | 0 | 4,10
T 435 - Prenosový systém - medzisúčet | [5 empty] | 0
* Cena za položku za všetky úkony v danom jednom roku na všetkych zariadeniach

## Príloha č. 4 - sumár Sitina
Výkon servisnej činnosti a opráv technologickej časti tunela Sitina a technologického vybavenia diaľnice D1, D2 a D4
Príloha č. 4: Sumár k Prílohe č. 3
spolu € (bez DPH)
Tunel Sitina
T 420 - VN rozvody na severnom portáli | 0
T 421 - VN rozvody na južnom portáli | 0
T 422 - VN rozvody v tuneli | 0
T 423 - Rozvody NN v tuneli | 0
T 423.1 - Dieselagregát SP,JP | 0
T 424 - Vetranie tunela | 0
T 425 - Osvetlenie tunela | 0
T 426 - Zariadenia núdzového volania - SOS Skrine | 0
T 427 - Kamerový dohľad | 0
T 428 - Rádiové zariadenie | 0
T 428.1 - GSM prenosový sytém mobilných operátorov | 0
T 428.3 - Tunelový rozhlas | 0
T 429 - Centrálny riadiaci systém tunela - hardvérová časť | 0
T 430 - Meranie fyzikálnych veličín v tuneli | 0
T 430.1 - Meranie tlaku – šachty požiarneho vodovodu | 0
T 430.2 - Ovládanie elektrouzáveru pred južným portálom | 0
T 431 - Dopravné značenie a svetelná signalizácia | 0
T 432 - Kontrola výšky vozidiel | 0
T 433 - Detekcia vozidiel v tuneli | 0
T 434 - Elektrická požiarna signalizácia | 0
T 434.1 - Stabilné hasiace zariadenie | 0
T 435 - Prenosový systém | 0
spolu € (bez DPH)
Celková cena bez DPH v € za 1 rok: | 0
Celková cena bez DPH v € za 4 roky: | 0
DPH 20% | 0
Celková cena s DPH v € za 4 roky: | 0

## Príloha č. 5 - cena za opravy
Výkon servisnej činnosti a opráv technologickej časti tunela Sitina a technologického vybavenia diaľnice D1, D2 a D4
Príloha č. 5 - Cena za opravy
Kritériá | Návrh uchádzača (v € bez DPH)
1. Hodinová sadzba za opravy technol. vyb. diaľnice | 0
Hodinová sadzba za opravy technol. vyb. diaľnice x 2000 hodín | 0
2. Hodinová sadzba za opravy tunela Sitina | 0
Hodinová sadzba za opravy tunela Sitina x 2000 hodín | 0
spolu € (bez DPH)
Celková cena bez DPH v € za 4 roky: | 0
DPH 20% | 0
Celková cena s DPH v € za 4 roky: | 0
Uchádzač uvedie skutočnosť či je/nie je platcom DPH: som/nie som platca DPH
...............................................
Pečiatka a podpis oprávnenej osoby uchádzača

## Príloha č. 6 - zoznam ND diaľn.
Výkon servisnej činnosti a opráv technologickej časti tunela Sitina a technologického vybavenia diaľnice D1, D2 a D4
Príloha č. 6 - Zoznam náhradných dielov pre technologické vybavenie diaľnice
Zoznam náhradných dielov a celkov pre technologické vybavenie diaľnice D1/D2
Položka | Technologické zariadenie | Popis náhradného dielu | Výrobca (ekvivalent) | Typ/Popis (ekvivalent) | Predpoklad. množstvo na 4 roky | Jednotková cena za 1 kus v € bez DPH | Celková suma za náhradný diel pre obdobie 4 rokov (v EUR bez DPH)
Technologické vybavenie diaľnice
1.1 | Metalické vedenia | Kábel CYKY 5x35 |  |  | 1 | 0 | 0
1.2 | Metalické vedenia | Kábel CYKY 4x50 |  |  | 1 | 0 | 0
1.3 | Metalické vedenia | Kábel CYKY 5x50 |  |  | 1 | 0 | 0
1.4 | Metalické vedenia | Kábel CYKY 5x95 |  |  | 1 | 0 | 0
1.5 | Metalické vedenia | Kábel CYKY 3x120+70 |  |  | 1 | 0 | 0
1.6 | Metalické vedenia | Kábel CYKY 3x120+70+70 |  |  | 1 | 0 | 0
1.7 | Metalické vedenia | Kábel CYKY 3x50+35+35 |  |  | 1 | 0 | 0
1.8 | Metalické vedenia | Kábel CYKY 4x35 |  |  | 1 | 0 | 0
1.9 | Metalické vedenia | Spojka SVCZ 35 |  |  | 1 | 0 | 0
1.10 | Metalické vedenia | Spojka SVCZ 50 |  |  | 1 | 0 | 0
1.11 | Metalické vedenia | Spojka SVCZ 95/150 |  |  | 1 | 0 | 0
1.12 | Metalické vedenia | Rozvádzač RD |  |  | 1 | 0 | 0
1.13 | Metalické vedenia | Rozvádzač HASMA HYDRA 686+ZIP66 | Hasma | Rozvádzač HASMA HYDRA 686+ZIP66 | 1 | 0 | 0
1.14 | Metalické vedenia | Základ RN 800x500x800 | Hasma | Základ RN 800x500x800 | 1 | 0 | 0
1.15 | Metalické vedenia | Káblový priestor HASMA HYDRA KKH68 | Hasma | Káblový priestor HASMA HYDRA KKH68 | 1 | 0 | 0
1.16 | Metalické vedenia | Káblový priestor HASMA HYDRA KK53 | Hasma | Káblový priestor HASMA HYDRA KK53 | 1 | 0 | 0
1.17 | Metalické vedenia | FLP-12,5 V/3 |  |  | 1 | 0 | 0
1.18 | Metalické vedenia | Mostík HUS |  |  | 1 | 0 | 0
1.19 | Metalické vedenia | Mostík N |  |  | 1 | 0 | 0
1.20 | Metalické vedenia | MostíkPE |  |  | 1 | 0 | 0
1.21 | Metalické vedenia | Istič C16A/3 |  |  | 1 | 0 | 0
1.22 | Metalické vedenia | Istič B16/3 |  |  | 1 | 0 | 0
1.23 | Metalické vedenia | Istič B16/1 |  |  | 1 | 0 | 0
1.24 | Metalické vedenia | Prúdový chránič 40A/4 100mA S, typ A, 10kA |  |  | 1 | 0 | 0
1.25 | Metalické vedenia | Svorka RSA 35 (š) |  |  | 1 | 0 | 0
1.26 | Metalické vedenia | Svorka RSA 35 (zž) |  |  | 1 | 0 | 0
1.27 | Metalické vedenia | Svorka RSA 10 - š |  |  | 1 | 0 | 0
1.28 | Metalické vedenia | Svorka M10/10-zž |  |  | 1 | 0 | 0
1.29 | Metalické vedenia | Svorka RSA10 - m |  |  | 1 | 0 | 0
1.30 | Metalické vedenia | Svorka RSA 6 (š) |  |  | 1 | 0 | 0
1.31 | Metalické vedenia | Svorka RSA 6 (m) |  |  | 1 | 0 | 0
1.32 | Metalické vedenia | Svorka RSA 6 (zž) |  |  | 1 | 0 | 0
1.33 | Metalické vedenia | H07V-K-16mm2 |  |  | 1 | 0 | 0
1.34 | Metalické vedenia | FeZn 30x4 |  |  | 1 | 0 | 0
1.35 | Metalické vedenia | DIN lišta 1m |  |  | 1 | 0 | 0
1.36 | Metalické vedenia | Perforovaný žľab 40x60 -1m |  |  | 1 | 0 | 0
1.37 | Metalické vedenia | H07V-K-6mm2 čierny - 1m |  |  | 1 | 0 | 0
1.38 | Metalické vedenia | H07V-K-6mm2 modrý -1m |  |  | 1 | 0 | 0
1.39 | Metalické vedenia | H07V-K-6mm2 zž -1 m |  |  | 1 | 0 | 0
1.40 | Metalické vedenia | H07V-K-10mm2 čierny -1m |  |  | 1 | 0 | 0
1.41 | Metalické vedenia | H07V-K-10mm2 modrý -1m |  |  | 1 | 0 | 0
1.42 | Metalické vedenia | H07V-K-10mm2 zž - 1 m |  |  | 1 | 0 | 0
1.43 | TU, TS, AP | Skriňa TS/TU/AP | Ritall | Ritall dvojplášťová 600x1200x600, 1x19" rovina, podstavec | 1 | 0 | 0
1.44 | TU, TS, AP | Switch TU+TS | Cisco | Cisco Catalyst 2960-XR náhrada Cisco Catalyst 9200 Series | 1 | 0 | 0
1.45 | TU, TS, AP | Switch TS | Cisco | Cisco IE-2000-8TC-G-B | 1 | 0 | 0
1.46 | TU, TS, AP | Switch AP | Cisco | Cisco IE-2000-4TS-G-B | 1 | 0 | 0
1.47 | TU, TS, AP | Switch operátorské pracovisko | Cisco | Cisco Catalyst 2960-XR náhrada Cisco Catalyst 9200 Series + stack modul | 1 | 0 | 0
1.48 | TU, TS, AP | SFP 1Gbit simplex |  | SFP | 1 | 0 | 0
1.49 | TU, TS, AP | MOXA radič | Moxa | MOXA UC-8416 - náhrada MOXU UC-5100 | 1 | 0 | 0
1.50 | TU, TS, AP | Ethernet porty MOXA - k technológiam | Moxa | MOXA IMC 21-GA-T | 1 | 0 | 0
1.51 | TU, TS, AP | Galvanické oddelenie |  | isolator K107A | 1 | 0 | 0
1.52 | TU, TS, AP | Prevodník Ethernet-485 | Moxa | MOXA Nport IA 5150I | 1 | 0 | 0
1.53 | TU, TS, AP | Kontaktový modul ADAM-60xx |  | ADAM - 6052 | 1 | 0 | 0
1.54 | TU, TS, AP | Sčítač 2 pruhy (4 slučky) | Camea | Unicam TC | 1 | 0 | 0
1.55 | TU, TS, AP | APC Smart-UPS 1500 | APC | SMT1500RMI2U | 1 | 0 | 0
1.56 | TU, TS, AP | APC Smart-UPS 1500 | APC | Battery pack | 1 | 0 | 0
1.57 | TU, TS, AP | Optický box |  | 24 port s príslušenstvom | 1 | 0 | 0
1.58 | TU, TS, AP | Istič 3 fázový Hlavný 16A s pomocným kontaktom |  | istič | 1 | 0 | 0
1.59 | TU, TS, AP | Prúdový chránič 3+N |  | 100mA | 1 | 0 | 0
1.60 | TU, TS, AP | Prúdový chránič 3+N |  | 300mA | 1 | 0 | 0
1.61 | TU, TS, AP | Prúdový chránič 3+N |  | 500mA | 1 | 0 | 0
1.62 | TU, TS, AP | Prepäťová ochrana |  | SLP-275 V/4 S | 1 | 0 | 0
1.63 | TU, TS, AP | Prepäťová ochrana |  | FLP-12,5 V/4 S | 1 | 0 | 0
1.64 | TU, TS, AP | Prepäťová ochrana |  | FLP-12,5 V/3 S | 1 | 0 | 0
1.65 | TU, TS, AP | Prepäťová ochrana |  | SLP-275 V/2 S | 1 | 0 | 0
1.66 | TU, TS, AP | Prepäťová ochrana |  | FLP-12,5 V/1+1 S | 1 | 0 | 0
1.67 | TU, TS, AP | Prepäťová ochrana |  | FLP-12,5 V/3 | 1 | 0 | 0
1.68 | TU, TS, AP | Prepäťová ochrana |  | FLP-B+C MAXI V/3 | 1 | 0 | 0
1.69 | TU, TS, AP | Prepäťová ochrana |  | FLP-12,5 V/4 | 1 | 0 | 0
1.70 | TU, TS, AP | Istič |  | Ističe 10A (značky) s pomocným kontaktom | 1 | 0 | 0
1.71 | TU, TS, AP | Istič |  | Ističe vnútro skrine 10A (zdroje, kúrenie, zásuvka) s pomocným kontaktom | 1 | 0 | 0
1.72 | TU, TS, AP | Istič |  | Kontakty pre ističe | 1 | 0 | 0
1.73 | TU, TS, AP | Zásuvka |  | Servisná zásuvka | 1 | 0 | 0
1.74 | TU, TS, AP | Prúdový chránič |  | prúdový chránič 1+N na zásuvku) | 1 | 0 | 0
1.75 | TU, TS, AP | Termostat |  | termostat 50w | 1 | 0 | 0
1.76 | TU, TS, AP | Kurenie+ ventilátor |  | PSNT260 | 1 | 0 | 0
1.77 | TU, TS, AP | Zdroj 24V SDR-240-24 (10A) s kontaktom DC OK |  | Mean Well SDR-240-24 | 1 | 0 | 0
1.78 | TU, TS, AP | Zdroj 12V SDR-120-12 (10A) s kontaktom DC OK |  | Mean Well SDR-120-12 | 1 | 0 | 0
1.79 | TU, TS, AP | DR-UPC40 |  | Mean Well DR-UPC40 | 1 | 0 | 0
1.80 | TU, TS, AP | Batérie |  | Batéria 12V, 7.2Ah S312/7 S | 1 | 0 | 0
1.81 | TU, TS, AP | Keystone |  | Intellinet | 1 | 0 | 0
1.82 | TU, TS, AP | Claster |  | 3-uzlový virtualizačný cluster s vysokou dostupnosťou, jedným manažment serverom, vrátane sieťových komponentov, záložných zdrojov, softvérových licencií, konfigurácie, migrácie virtuálnych mašín z pôvodného riešenia, montáž nového riešenia a demontáž pôvodného riešenia. | 1 | 0 | 0
1.83 | Optické vedenia | Rúra HDPE 40/33 |  |  | 1 | 0 | 0
1.84 | Optické vedenia | Spojka HDPE |  |  | 1 | 0 | 0
1.85 | Optické vedenia | Spojka pre optický kábel 12vl. |  |  | 1 | 0 | 0
1.86 | Optické vedenia | Spojka pre optický kábel 24vl. |  |  | 1 | 0 | 0
1.87 | Optické vedenia | Spojka pre optický kábel 96vl. |  |  | 1 | 0 | 0
1.88 | Optické vedenia | Spojka pre optický kábel 144vl. |  |  | 1 | 0 | 0
1.89 | Optické vedenia | Spojka pre optický kábel 48vl. |  |  | 4 | 0 | 0
1.90 | Optické vedenia | Optický kábel 24vl. SM |  |  | 1 | 0 | 0
1.91 | Optické vedenia | Optický kábel 48vl. SM |  |  | 1 | 0 | 0
1.92 | Optické vedenia | Optický kábel 96vl. SM |  |  | 1 | 0 | 0
1.93 | Optické vedenia | Optický kábel 144vl. SM |  |  | 1 | 0 | 0
1.94 | Optické vedenia | Optický kábel 12vl. SM |  |  | 1 | 0 | 0
1.95 | Optické vedenia | Kábelová komora OK |  |  | 1 | 0 | 0
1.96 | Kamerový systém | Smart UPS | APC Smart | SMC 1500I-2U | 1 | 0 | 0
1.97 | Kamerový systém | Pigtail SMF SC | CableCom | SC/PC 1,5m | 1 | 0 | 0
1.98 | Kamerový systém | Pigtail SMF SC/APC1m900 | CableCom | SC/APC1m900 | 1 | 0 | 0
1.99 | Kamerový systém | Patch SMF DX | CableCom | LC/PC-SC/PC 1m | 1 | 0 | 0
1.100 | Kamerový systém | Patch MMF50DX | CableCom | SC-SC 2m | 1 | 0 | 0
1.101 | Kamerový systém | Fiber Optic Wall Box | CableCom |  | 1 | 0 | 0
1.102 | Kamerový systém | Spojka closure SJB-102B | CableCom | SJB-102B | 1 | 0 | 0
1.103 | Kamerový systém | Ethernet switch | CISCO | E-4000-4TC4G-E | 1 | 0 | 0
1.104 | Kamerový systém | GBIC SFP transceiver 1,25Gbps, 1000BASE-LX, SM, 10km | CISCO | GLC-LX-SM-RGD | 1 | 0 | 0
1.105 | Kamerový systém | IE-2000-4TS-G-B IE 4 10/100,2 SFP Gig port, Base | CISCO | IE-2000-4TS-G-B | 1 | 0 | 0
1.106 | Kamerový systém | IE-5000 with 12GE Copper PoE+ | CISCO | IE-5000 | 1 | 0 | 0
1.107 | Kamerový systém | IE-5000 SNTC-8X5XNBD 12x1G SFP+12x10/100/1000 + 4 1G/1, 5 rokov | CISCO | IE-5000 | 1 | 0 | 0
1.108 | Kamerový systém | Higher PoE, 250W PSU for IE401 | CISCO |  | 1 | 0 | 0
1.109 | Kamerový systém | 110W AC to DC or High DC to DC 12/24V | CISCO |  | 1 | 0 | 0
1.110 | Kamerový systém | 10GBASE-LR SFP Module for Exte | CISCO | 10GBASE-LR | 1 | 0 | 0
1.111 | Kamerový systém | SPS-7110WCIS-HTR SFP transceiver 1,25Gbps, 1000BASE-LX, SM, 10km, 1310nm (FP),LC | CISCO |  | 1 | 0 | 0
1.112 | Kamerový systém | LCD monitor 21.5" Dell P2214H Professional | DELL | P2214H | 1 | 0 | 0
1.113 | Kamerový systém | Kamerová skriňa komplet vrátane výzbroje/AP komplet - DELTECH, a.s. | DELTECH |  | 1 | 0 | 0
1.114 | Kamerový systém | NMS DataLoger | DELTECH | HAJ400DT+ | 1 | 0 | 0
1.115 | Kamerový systém | Otočná kamera ROBOT 2MPx, IP 23X OPTICAL ZOOM, 16X DIGITAL ZOOM, WDR,3D DNR, DEFOG, IR 200M, 360° PTZ, IP66 | Hikvision | DS-2DY9185-AI2 | 1 | 0 | 0
1.116 | Kamerový systém | Spare IR reflector | Hikvision |  | 1 | 0 | 0
1.117 | Kamerový systém | Rozvodný panel 19", 8 x 230V, French | KELINE | ACARS8FAR3 | 1 | 0 | 0
1.118 | Kamerový systém | Optický distribučný box 24port | KELINE | RAC-FO-A07-X1 | 1 | 0 | 0
1.119 | Kamerový systém | Keystone modul RJ45/s Cat.6A | KELINE | KEJ-C6A-S-10G | 1 | 0 | 0
1.120 | Kamerový systém | Patch panel 24xRJ45/s 1U čierny | KELINE | KEP-C6A-S-10G | 1 | 0 | 0
1.121 | Kamerový systém | Patch kábel opt. | KELINE | E9/125 SM SC-LC Duplex 1m | 1 | 0 | 0
1.122 | Kamerový systém | Patch kábel metal. | KELINE | FTP 5E 2m | 1 | 0 | 0
1.123 | Kamerový systém | Prevodík 2x RS232 na LAN. | Lantronix | UDS-2100 | 1 | 0 | 0
1.124 | Kamerový systém | Napájací zdroj 24Vdc/2,5A | MEAN WELL | MDR 60-24 | 1 | 0 | 0
1.125 | Kamerový systém | Napájací zdroj 12Vdc/1,1A | MEAN WELL | DR-30-12 | 1 | 0 | 0
1.126 | Kamerový systém | Extender siete LAN, PoE | Metel | LAN-EXT-BOX-NPD | 1 | 0 | 0
1.127 | Kamerový systém | IMC-21A-M-SC prevodník priemyselný | Moxa |  | 1 | 0 | 0
1.128 | Kamerový systém | I/O modul / I/O server, 8xDI NPN/PNP/dry, 8xDIO, Modbus/TCP, LAN | Moxa | ioLogik E1212 | 1 | 0 | 0
1.129 | Kamerový systém | Chránič prúdový 2P 30mA AC 10kA MINIA | OEZ | LFN-25-2-030AC | 1 | 0 | 0
1.130 | Kamerový systém | Optický box | Optický box | 602301 WFR-00027-02 | 1 | 0 | 0
1.131 | Kamerový systém | Optobox 3 | Optický box | Optobox 3 | 1 | 0 | 0
1.132 | Kamerový systém | Optická kazeta pre 24 zvarov | Optický box | FIBRAIN FB7402 | 1 | 0 | 0
1.133 | Kamerový systém | Šachta | Optický box | SGLB 1730 430x762x600 | 1 | 0 | 0
1.134 | Kamerový systém | M25x1,5 UNI SPLIT GRAU KOMPLETT OHNE DE | PFLITSCH | USG22554PC M25x1,5 | 1 | 0 | 0
1.135 | Kamerový systém | Pasívny simetrický člen 4K 1kanálových pasívnych video prevodníkov BNC |  |  | 1 | 0 | 0
1.136 | Kamerový systém | Protokol Converter MX-Conv.PLE-PELCO Funkwerk converts remote control protocol to PELCO-D protocol |  |  | 1 | 0 | 0
1.137 | Kamerový systém | VDSL2 Industrial Ethernet Extender 701MI Series |  |  | 1 | 0 | 0
1.138 | Kamerový systém | VDSL2 SFP Modem For Long Reach Ethernet |  |  | 1 | 0 | 0
1.139 | Kamerový systém | EKI-1751 10/100BASE-T, Ethernet Over VDSL2 |  |  | 1 | 0 | 0
1.140 | Kamerový systém | EKI-1751I Industrial Ethernet Over VDSL2 with M12 |  |  | 1 | 0 | 0
1.141 | Kamerový systém | Vývodky odklápacie |  |  | 1 | 0 | 0
1.142 | Kamerový systém | Redukcia pre uchytenie kamerovej zostavy DS |  |  | 1 | 0 | 0
1.143 | Kamerový systém | Venus 8 KVM prepínač cez káble KVM Venus 8D, 8xKVM portov, PS/2+USB, 1 lokálny používateľ, 1U, do racku alebo na stôl |  |  | 1 | 0 | 0
1.144 | Kamerový systém | KC-1505C príslušenstvo KVM kábel KC-1505C zväzok káblov 5m PS/2+USB redukcia pre pripojenie 1 PC ku KVM konzole |  |  | 1 | 0 | 0
1.145 | Kamerový systém | 1469470000 1-fázový zdroj | PRO ECO | 72W 24VDC (22-28V) 3A | 1 | 0 | 0
1.146 | Kamerový systém | LED zdroj svetla pre zobrazovací modul | Mitsubishi, Philips, OSRAM |  | 15 | 0 | 0
1.147 | Kamerový systém | ALARM PCB ASSY - Doska kontroly porúch pre zobrazovací modul | Mitsubishi |  | 1 | 0 | 0
1.148 | Kamerový systém | DSP PCB ASSY - doska spracovania signálu v zobrazovacom module | Mitsubishi |  | 1 | 0 | 0
1.149 | Kamerový systém | FILTER PCB ASSY- filter zdrojovej časti | Mitsubishi |  | 1 | 0 | 0
1.150 | Kamerový systém | FORMATTER PCB ASSY - riadiaca doska DMD chipu | Mitsubishi |  | 1 | 0 | 0
1.151 | Kamerový systém | LDRIVE PCB ASSY - riadiaca doska lampy | Mitsubishi |  | 1 | 0 | 0
1.152 | Kamerový systém | LPOWER PCB ASSY - zdroj pre LED lampu | Mitsubishi |  | 1 | 0 | 0
1.153 | Kamerový systém | MAIN PCB ASSY- hlavná riadiaca doska | Mitsubishi |  | 1 | 0 | 0
1.154 | Kamerový systém | PLD PCB ASSY - riadica doska DMD chipu | Mitsubishi |  | 1 | 0 | 0
1.155 | Kamerový systém | POWER PCB ASSY- hlavný zdroj zobrazovacieho modulu | Mitsubishi |  | 1 | 0 | 0
1.156 | Kamerový systém | Optický LED engine | Mitsubishi |  | 1 | 0 | 0
1.157 | Kamerový systém | DMD CHiP- zobrazovač na module | Mitsubishi |  | 1 | 0 | 0
1.158 | Kamerový systém | Ventilácia pre modul | Mitsubishi |  | 15 | 0 | 0
1.159 | Kamerový systém | Dexon zdroj | Dexon |  | 1 | 0 | 0
1.160 | Kamerový systém | Dexon vstupná karta kompozit | Dexon |  | 1 | 0 | 0
1.161 | Kamerový systém | Dexon vstupná karta univerzal | Dexon |  | 1 | 0 | 0
1.162 | Kamerový systém | Dexon výstupná karta DVI | Dexon |  | 2 | 0 | 0
1.163 | Kamerový systém | Dexon hlavná doska | Dexon |  | 1 | 0 | 0
1.164 | Kamerový systém | Dexon HDD | Dexon |  | 1 | 0 | 0
1.165 | Kamerový systém | Dexon sieťová karta | Dexon |  | 1 | 0 | 0
1.166 | Kamerový systém | Dexon ventilátor | Dexon |  | 2 | 0 | 0
1.167 | Kamerový systém | Extron zdroj pre prepínaciu maticu | EXTRON |  | 1 | 0 | 0
1.168 | Kamerový systém | Vstupná karta maticová pre Extron | EXTRON |  | 1 | 0 | 0
1.169 | Kamerový systém | Výstupná karta maticova | EXTRON |  | 1 | 0 | 0
1.170 | Kamerový systém | SIM 2 výbojka |  |  | 1 | 0 | 0
1.171 | Kamerový systém | UPS rack | Riello UPS Sentinel Power | 3000 UPS 3000VA/2700W 5 min.,On Line | 1 | 0 | 0
1.172 | Kamerový systém | Skriňa 300x200x120 | RITTAL | 1032500 | 1 | 0 | 0
1.173 | Kamerový systém | Držiak KS skrinky Bal.jed:4 | RITTAL | 1483010 | 1 | 0 | 0
1.174 | Kamerový systém | Prepäťová ochrana | Saltek | DA-275-DJ25 | 1 | 0 | 0
1.175 | Kamerový systém | Prepäťová ochrana | Saltek | FLP-B+C MAXI V/2 | 1 | 0 | 0
1.176 | Kamerový systém | Prepäťová ochrana | Saltek | FLP-12,5 V/4 S | 1 | 0 | 0
1.177 | Kamerový systém | Zvodič bleskových prudov | Saltek | BDG-24 | 1 | 0 | 0
1.178 | Kamerový systém | Prepäťová ochrana | Saltek | DL-1G RJ45 | 1 | 0 | 0
1.179 | Kamerový systém | Prepäťová ochrana | Saltek | DP-024-V/1-F16 | 1 | 0 | 0
1.180 | Kamerový systém | Prepojovacia krabica 315 x 264x122 mm | SCAME | 653.05 | 1 | 0 | 0
1.181 | Kamerový systém | Doska montážna ALUBOX 315x264x122 | SCAME | 653.015 | 1 | 0 | 0
1.182 | Kamerový systém | Termostat do rozvádzača pre vykurovacie telesá | SCHNEIDER | NSYCCOTHC 10A/250VAC 0-60°C 1V | 1 | 0 | 0
1.183 | Kamerový systém | Vyhrevné teleso 230V/55W | SCHNEIDER | NSYCR50WU2C 230V/55W | 1 | 0 | 0
1.184 | Kamerový systém | Kamerová skrinka – 200x300x150mm, IP66, nerez 1.4404 NSYS3X3215 S3X 304L 300X200X150 + NSYMM32 | SCHNEIDER | Spacial S3X | 1 | 0 | 0
1.185 | Kamerový systém | Skriňa Thalassa | SCHNEIDER | NSYPLM64 | 1 | 0 | 0
1.186 | Kamerový systém | Mont. plech | SCHNEIDER | NSYMM64 | 1 | 0 | 0
1.187 | Kamerový systém | Bezp.vložka so zámkom č. 3524E do skrine AE | SCHNEIDER | 2571000 | 1 | 0 | 0
1.188 | Kamerový systém | Upevnenie Thalassa | SCHNEIDER | NSYSFP400 | 1 | 0 | 0
1.189 | Kamerový systém | Mini digital video transmitter, 1x CC and 2-way data, MM | Siqura | UTF 4210 TX-MSA | 1 | 0 | 0
1.190 | Kamerový systém | Dual digital video receiver, 1x CC and 2-way data, MM, SA | Siqura | UTF 4210 RX-2 /SA | 1 | 0 | 0
1.191 | Kamerový systém | Licencia pre videoserver | Siqura | SP-PRO Base Diva-Sense | 1 | 0 | 0
1.192 | Kamerový systém | Licencie na pripojenie kamery -SP-VCH | Siqura | SP-VCH | 1 | 0 | 0
1.193 | Kamerový systém | Videoserver DIVA (Maste, Slave) | Siqura | NVH-2608XR | 1 | 0 | 0
1.194 | Kamerový systém | Video Server Storage Disc | Siqura | NVH-93TB 3TB | 1 | 0 | 0
1.195 | Kamerový systém | Klientska stanica | Siqura | NVH-1101 | 1 | 0 | 0
1.196 | Kamerový systém | DVI výstup pre štyri monitory NVH-QUAD Quad DVI output for NVH-11xx, NVH-15xx, NVH-XS15xx | Siqura | NVH-QUAD | 1 | 0 | 0
1.197 | Kamerový systém | I/O modul | Siqura | NVH-IO | 1 | 0 | 0
1.198 | Kamerový systém | IP, MPEG2/4, H.264 Video encoder | Siqura | C60 | 1 | 0 | 0
1.199 | Kamerový systém | Media converter | Siqura | XSNet 3300MC | 1 | 0 | 0
1.200 | Kamerový systém | Surveillance Controller Desktop, USB, hall effect joystick | Siqura |  | 1 | 0 | 0
1.201 | Kamerový systém | Weatherproof Housing (330), Heater, Central Plug, RAL9016/703 kryt kamier | Siqura | VHM/ZLB-W | 1 | 0 | 0
1.202 | Kamerový systém | TPLINK_TL-SG1008PE | TP LINK | SG1008PE | 1 | 0 | 0
1.203 | Kamerový systém | Transformátor TRL012/ST44, 230VAC/24VAC | TPC | TRL 012/ST44 230/24 150W | 1 | 0 | 0
1.204 | Kamerový systém | Rozv. stojanový 42U/800x1000 predné a zadne dvere perforov | Triton | RMA-42-L81-CAY-A1-MAA | 1 | 0 | 0
1.205 | Kamerový systém | Podstavec s filtrom | Triton | RAC-PO-X81-XN | 1 | 0 | 0
1.206 | Kamerový systém | Switch 5-port 10/100Mbps Ethernet switch, 2x | Zyxel | ES-105A | 1 | 0 | 0
1.207 | Kamerový systém | Security Firewall, VPN: 10x IPSec/ 7x SSL (2 default ), 4x 1Gbps (3x LAN/DMZ, 1x WAN) USG40-EU0101F | Zyxel | ZyWALL USG40 | 1 | 0 | 0
1.208 | Kamerový systém | Pozinkovaný držiak kamier vrátane spojovacieho materiálu, Držiak 2 kam VPT42 na bet.stĺp |  | 2G-B-2209-Z | 1 | 0 | 0
1.209 | Kamerový systém | Konzola s prírubou |  |  | 1 | 0 | 0
1.210 | Kamerový systém | PBS 13,5/6 EPV stožiar 13,5m |  |  | 1 | 0 | 0
1.211 | EZS | Ústredňa | SATEL | Integra 64 | 1 | 0 | 0
1.212 | EZS | Ústredňa | SATEL | Integra 32 | 1 | 0 | 0
1.213 | EZS | LCD klávesnica zabezpečovacieho systému | SATEL | INT-KLFR-SSW | 1 | 0 | 0
1.214 | EZS | Externá zálohovaná siréna s akumulátorom | SATEL | SPLZ-1011 R | 1 | 0 | 0
1.215 | EZS | PIR+MW s konzolou | SATEL | COBALT PLUS | 1 | 0 | 0
1.216 | EZS | Kovový magnetický kontakt | SATEL | B-3A | 1 | 0 | 0
1.217 | EZS | ADAM 6060 |  |  | 1 | 0 | 0
1.218 | EZS | Napájací zdroj 1PS 13V8/5A |  |  | 1 | 0 | 0
1.219 | EZS | Akumulátor12 V / 26 Ah |  |  | 1 | 0 | 0
1.220 | EZS | Akumulátor 12 V / 17 Ah |  |  | 1 | 0 | 0
1.221 | EZS | Akumulátor 12 V / 7 Ah |  |  | 1 | 0 | 0
1.222 | EZS | 4 digitálne vstupy, 4 výstupné relátka, teplomer, komunikácia Ethernet, pripojeteľnosť vstupov napäťových / kontakty, výstupné relé s prepínacím kontaktom, teplomer v rozsahu -55 až +125 °C. |  | Quido ETH 4/4 | 1 | 0 | 0
1.223 | EZS | Ethernet (10/100 Mb) cez nekrížený pár vodičov na vzdialenosť až 2600m, odolné priemyslové prevedenie, 1x 10/100BaseTX Ethernet port s RJ45 konektorom |  | EIR2-EXTEND | 1 | 0 | 0
1.224 | EZS | Exteriérový duálny (PIR+MW) detektor vhodný pre široké spektrum, detekčná charakteristika typ vejár max. 30 x 20 m, odporúčaná montážna výška 1,5-6m. Pracovná frekvencia MW časti 9,36 GHz. |  | GJD360 Duál | 1 | 0 | 0
1.225 | EZS | IR Bariéra 2 lúčová IP54 | Optex | Optex AX-250+ | 1 | 0 | 0
1.226 | EZS | PC so zobrazovacím softvérom |  |  | 1 | 0 | 0
1.227 | EZS | Modem/prevodník | Adwantech | VDSL2 Industrial Ethernet Extender 701MI Series | 1 | 0 | 0
1.228 | EZS | Modem/prevodník | Adwantech | VDSL2 SFP Modem For Long Reach Ethernet | 1 | 0 | 0
1.229 | EZS | Modem/prevodník | Adwantech | EKI-1751 10/100BASE-T, Ethernet Over VDSL2 | 1 | 0 | 0
1.230 | EZS | Modem/prevodník | Adwantech | EKI-1751I Industrial Ethernet Over VDSL2 with M12 | 1 | 0 | 0
1.231 | EZS | Komunikačný modul RS 485/TCP/IP | SATEL | ETHM -1 + | 1 | 0 | 0
1.232 | Diesel agregát | Motorový olej 1L |  |  | 1 | 0 | 0
1.233 | Diesel agregát | Filter oleja |  |  | 1 | 0 | 0
1.234 | Diesel agregát | Filter paliva |  |  | 1 | 0 | 0
1.235 | Diesel agregát | Antifreeze G11 1L |  |  | 1 | 0 | 0
1.236 | Diesel agregát | Demin. Voda 1L |  |  | 1 | 0 | 0
1.237 | Diesel agregát | Riadiaca automatika AMF 25 |  |  | 1 | 0 | 0
1.238 | Diesel agregát | Relé 12V/8A s päticou |  |  | 1 | 0 | 0
1.239 | Diesel agregát | Relé 12/30A |  |  | 1 | 0 | 0
1.240 | Diesel agregát | Klinový remeň |  |  | 1 | 0 | 0
1.241 | Diesel agregát | Vstrekovač 98420749 |  |  | 1 | 0 | 0
1.242 | Diesel agregát | Vstrekovacie čerpadlo remain s príslušenstvom |  |  | 1 | 0 | 0
1.243 | Diesel agregát | Dopravná pumpa paliva |  |  | 1 | 0 | 0
1.244 | Diesel agregát | Turbodúchadlo 500303301 |  |  | 1 | 0 | 0
1.245 | Diesel agregát | Pružný člen výfuku |  |  | 1 | 0 | 0
1.246 | Diesel agregát | Vodná pumpa AIFO |  |  | 1 | 0 | 0
1.247 | Diesel agregát | Termostat motora |  |  | 1 | 0 | 0
1.248 | Diesel agregát | Altenátor motora |  |  | 1 | 0 | 0
1.249 | Diesel agregát | Štartér motora |  |  | 1 | 0 | 0
1.250 | Diesel agregát | Filter vzduchu |  |  | 1 | 0 | 0
1.251 | Diesel agregát | Ohrievač IPX 4, 1000W |  |  | 1 | 0 | 0
1.252 | Diesel agregát | Hadica DN 13, 16 |  |  | 1 | 0 | 0
1.253 | Diesel agregát | Štartovacia batéria BOSCH 12/140Ah |  |  | 1 | 0 | 0
1.254 | Diesel agregát | Motor IVECO |  |  | 1 | 0 | 0
1.255 | Diesel agregát | Generátor komplet náhrada |  |  | 1 | 0 | 0
1.256 | Diesel agregát | Nabíjací zdroj |  |  | 1 | 0 | 0
1.257 | Diesel agregát | Chladič remain |  |  | 1 | 0 | 0
1.258 | UPS | Batéria CSB HRL 1234W (12V/9Ah) |  |  | 1 | 0 | 0
1.259 | UPS | Ventilátor vnútornej klimatizačnej jednotky |  |  | 1 | 0 | 0
1.260 | UPS | PCB doska vnútornej klimatizačnej jednotky |  |  | 1 | 0 | 0
1.261 | UPS | Držiak PCB dosky vnútornej klimatizačnej |  |  | 1 | 0 | 0
1.262 | UPS | Motor ventilátora vnútornej klimatizačnej jednotky |  |  | 1 | 0 | 0
1.263 | UPS | Kompresor vonkajšej klimatizačnej jednotky |  |  | 1 | 0 | 0
1.264 | UPS | Kondezátor vonkajšej klimatickej jednotky |  |  | 1 | 0 | 0
1.265 | UPS | Štvorcestný ventil vonkajšej klimatizačnej jednotky |  |  | 1 | 0 | 0
1.266 | UPS | PCB doska vonkajšej klimatizačnej jednotky |  |  | 1 | 0 | 0
1.267 | UPS | Snimače vonkajšej klimatizačnej jednotky |  |  | 1 | 0 | 0
1.268 | UPS | Cievka štvorcestného ventilu klimatizačnej jednotky |  |  | 1 | 0 | 0
1.269 | UPS | Motor ventilátora klimatizačnej jednotky |  |  | 1 | 0 | 0
1.270 | UPS | Chladivo R32 |  |  | 1 | 0 | 0
1.271 | UPS | Poistka - 2A GF 500V 6,3 x32 |  |  | 1 | 0 | 0
1.272 | UPS | Signal Control Card MST/M 10-20 |  |  | 1 | 0 | 0
1.273 | UPS | Power Assenly MST 20 |  |  | 1 | 0 | 0
1.274 | UPS | Output Inverter Card MST 15-20(MCT) |  |  | 1 | 0 | 0
1.275 | UPS | Terminal a Filter Card MST 10-20 |  |  | 1 | 0 | 0
1.276 | UPS | Interface card MST/MSM |  |  | 1 | 0 | 0
1.277 | UPS | Aux Supply Card MST 10-20 |  |  | 1 | 0 | 0
1.278 | UPS | Battery Charger Card 6A MST 10-20 |  |  | 1 | 0 | 0
1.279 | UPS | DSP+mC Control Card pre MST 20(MTC) |  |  | 1 | 0 | 0
1.280 | UPS | Ventilátor-12Vdc 92x92x25 B50 |  |  | 1 | 0 | 0
1.281 | UPS | Ventilátor-24Vdc 120x120x120x38 |  |  | 1 | 0 | 0
1.282 | STV | Zdroj DELL |  |  | 1 | 0 | 0
1.283 | STV | HDD DELL 4TB, 3,5" |  |  | 2 | 0 | 0
1.284 | STV | Switch |  |  | 1 | 0 | 0
1.285 | STV | SIEMENS Gigaset |  |  | 1 | 0 | 0
1.286 | STV | Monitor 24" |  |  | 1 | 0 | 0
Zoznam náhradných dielov a celkov pre technologické vybavenie diaľnice D2/D4
2.1 | LED PDZ | LED RGB Typ B/C, A | Značky Praha | RGB komplet značka | 1 | 0 | 0
2.2 | LED PDZ | Riadiaca jednotka | Značky Praha | riadiaca jednotka GF1111 | 1 | 0 | 0
2.3 | LED PDZ | Maticový procesor | Značky Praha | maticový procesor GP1222 | 1 | 0 | 0
2.4 | LED PDZ | Senzor osvetlenia | Značky Praha | senzor osvetlenia GL1 111 | 1 | 0 | 0
2.5 | LED PDZ | Senzor osvetlenia | Značky Praha | senzor osvetlenia GL2 111 | 1 | 0 | 0
2.6 | LED PDZ | Prepäťová ochrana |  | prepäťová ochrana Dbii SafeSurge-Pro (ETH) | 1 | 0 | 0
2.7 | LED PDZ | Zdroj |  | zdroj HRP-600-5 | 1 | 0 | 0
2.8 | LED PDZ | Zdroj |  | zdroj RS-25-24 | 1 | 0 | 0
2.9 | LED PDZ | Filter |  | FIL2150-6,5A/250V | 1 | 0 | 0
2.10 | LED PDZ | LED panel | Značky Praha | LED panel GR1412 RGB 8x8 25mm (LED 64ks/AS1112 - 12ks) | 1 | 0 | 0
2.11 | LED PDZ | ZPI (teplomer) | Značky Praha | ZPI teplomer komplet značka | 1 | 0 | 0
2.12 | LED PDZ | Zdroj |  | zdroj SP-320-5 | 1 | 0 | 0
2.13 | LED PDZ | Zdroj |  | zdroj RS-25-24 | 1 | 0 | 0
2.14 | LED PDZ | LED panel | Značky Praha | LED panel GT2114 W (DUO-8x16-21, 59-AS1112-LED5mm) | 1 | 0 | 0
2.15 | LED PDZ | ZPI (textová značka) | Značky Praha | ZPI textová značka komplet | 1 | 0 | 0
2.16 | LED PDZ | Zdroj |  | zdroj SP-320-5 | 1 | 0 | 0
2.17 | LED PDZ | Zdroj |  | zdroj RS-25-24 | 1 | 0 | 0
2.18 | LED PDZ | Filter |  | FIL2150-6,5A/250V | 1 | 0 | 0
2.19 | LED PDZ | LED | Značky Praha | LED panel GS11113 W (MONO-8x16-20-AS1112-LED5mm) | 1 | 0 | 0
2.20 | Meteozariadenie | Technologická skriňa meteostanice GFS 3000 s riadiacou jednotkou vrátane plastovej skrine a elektrických rozvodov | Boschung | Komplet meteo - plastová skriňa a riadiacia jednotka s elektronikou GFS 3000 | 1 | 0 | 0
2.21 | Meteozariadenie | Plastová skriňa pre GFS 3000 | Boschung | Plastová skriňa | 1 | 0 | 0
2.22 | Meteozariadenie | Aktívna cestná sonda BOSO 20m | Boschung | Aktívna cestná sonda BOSO 20m | 1 | 0 | 0
2.23 | Meteozariadenie | Aktívna cestná sonda BOSO 50m | Boschung | Aktívna cestná sonda BOSO 50m | 1 | 0 | 0
2.24 | Meteozariadenie | Aktívna cestná sonda BOSO 100m | Boschung | Aktívna cestná sonda BOSO 100m | 1 | 0 | 0
2.25 | Meteozariadenie | Aktívna cestná sonda ARCTIS 20m | Boschung | Aktívna cestná sonda ARCTIS 20m | 1 | 0 | 0
2.26 | Meteozariadenie | Aktívna cestná sonda ARCTIS 50m | Boschung | Aktívna cestná sonda ARCTIS 50m | 1 | 0 | 0
2.27 | Meteozariadenie | Aktívna cestná sonda ARCTIS 100m | Boschung | Aktívna cestná sonda ARCTIS 100m | 1 | 0 | 0
2.28 | Meteozariadenie | Zálievková hmota pre cestnú sondu PRODOFIX 1 kg |  |  | 1 | 0 | 0
2.29 | Meteozariadenie | Senzor teploty a vlhkosti vzduchu RF/TL pre GFS 3000 | Boschung | GFS 3000 | 1 | 0 | 0
2.30 | Meteozariadenie | Senzor rýchlosti a smeru vetra WG/WR pre GFS 3000 | Boschung | GFS 3000 | 1 | 0 | 0
2.31 | Meteozariadenie | Senzor viditeľnosti, zrážok a WMO kódov pre GFS 3000 | Boschung | GFS 3000 | 1 | 0 | 0
2.32 | Meteozariadenie | Komunikačná karta LON GATEWAY PLUG-IN | Boschung | GFS 3000 | 1 | 0 | 0
2.33 | Meteozariadenie | Karta SWM | Boschung | GFS 3000 | 1 | 0 | 0
2.34 | Meteozariadenie | Karta CPU | Boschung | GFS 3000 | 1 | 0 | 0
2.35 | Meteozariadenie | Karta XCOM | Boschung | GFS 3000 | 1 | 0 | 0
2.36 | Meteozariadenie | Karta EMV | Boschung | GFS 3000 | 1 | 0 | 0
2.37 | Meteozariadenie | Karta napájania MPX | Boschung | GFS 3000 | 1 | 0 | 0
2.38 | Meteozariadenie | 4G router |  |  | 1 | 0 | 0
2.39 | Meteozariadenie | Stožiar pre GFS 3000 |  |  | 1 | 0 | 0
2.40 | Meteozariadenie | Ochranná klietka pre GFS 3000 |  |  | 1 | 0 | 0
2.41 | Meteozariadenie | Cestná sonda IT - Sens 50m | Boschung |  | 1 | 0 | 0
2.42 | Meteozariadenie | Senzor teploty a vlhkosti vzduchu RF/TL | Barani Design |  | 1 | 0 | 0
2.43 | Meteozariadenie | Senzor rýchlosti a smeru vetra WG/WR | Barani design |  | 1 | 0 | 0
2.44 | Meteozariadenie | Senzor viditeľnosti, zrážok a WMO kódov | Boschung |  | 1 | 0 | 0
2.45 | Meteozariadenie | Prevodník RS 485/232 | Moxa |  | 1 | 0 | 0
2.46 | Meteozariadenie | Prevodník RS 485/TCP/IP | Moxa |  | 1 | 0 | 0
Celková suma za náhradné diely pre technologické vybavenie diaľnice na obdobie 4 roky v € bez DPH: | [6 empty] | 0

## Príloha č. 7 - zoznam ND Sitina
Výkon servisnej činnosti a opráv technologickej časti tunela Sitina a technologického vybavenia diaľnice D1, D2 a D4
Príloha č. 7 - Zoznam náhradných dielov pre tunel Sitina
Zoznam náhradných dielov a celkov pre tunel Sitina
Položka | Technologické zariadenie | Popis náhradného dielu | Výrobca/dodávateľ | Výrobca (ekvivalent) | Typ/Popis (ekvivalent) | Predpoklad. množstvo na 4 roky | Jednotková cena za 1 kus v € bez DPH | Celková suma za náhradný diel pre obdobie 4 rokov (v EUR bez DPH)
Všeobecné položky
T 420 - VN rozvody na severnom portál, T 421 - VN rozvody na južnom portáli
1.1 | Izolačné komory a príslušenstvo |  |  |  |  | 12 | 0 | 0
1.2 | Vykurovacie teleso pre vypínačový a káblový priestor |  |  |  |  | 18 | 0 | 0
1.3 | MC - zapínacia cievka s príslušenstvom VD4N (220VDC) |  |  |  |  | 2 | 0 | 0
1.4 | M01 - vypínacia cievka s príslušenstvom VD4N (220VDC) |  |  |  |  | 2 | 0 | 0
1.5 | Motorový pohon 230V AC pre vypínač VD4 |  |  |  |  | 2 | 0 | 0
1.6 | Terminál vývodu REF 543 KM 127AAAA |  |  |  |  | 1 | 0 | 0
1.7 | SADA spínačov BB1,BB2,BB3 |  |  |  |  | 3 | 0 | 0
1.8 | Napájací zdroj BNH2-110VDC |  |  |  |  | 1 | 0 | 0
T 422 - VN rozvody v tuneli
2.1 | Káblová koncovka KZ-R 22 |  |  |  |  | 1 | 0 | 0
2.2 | Káblové spojky KS-R 22 |  |  |  |  | 1 | 0 | 0
2.3 | Uzemňovacia prípojnica Cu poniklovaná v káblových šachtách v tuneli |  |  |  |  | 3 | 0 | 0
T 423 - Rozvody NN v tuneli
3.1 | Pätica k relé 4P/6A |  |  |  |  | 56 | 0 | 0
3.2 | Poistkový odpojovač 1 pol. 32A |  |  |  |  | 8 | 0 | 0
3.3 | Poistkový odpojovač 3 pol. 63A |  |  |  |  | 1 | 0 | 0
3.4 | Poistkový odpojovač do 160A |  |  |  |  | 2 | 0 | 0
3.5 | Pomocné kontakty HA10 6A 230V AC |  |  |  |  | 128 | 0 | 0
3.6 | Blok pomocných kontaktov HB11 |  |  |  |  | 32 | 0 | 0
3.7 | Výkonový istič 3P/50A 25kA |  |  |  |  | 4 | 0 | 0
3.8 | Výkonový istič 3P/90A 50kA |  |  |  |  | 9 | 0 | 0
3.9 | Výkonový stykač 45kW 95A 3P/230V |  |  |  |  | 28 | 0 | 0
3.10 | Výkonový stykač 37kW 95A 3P/230V |  |  |  |  | 4 | 0 | 0
3.11 | Prúdový chránič s ističom char. B - 16A, 3f |  |  |  |  | 2 | 0 | 0
3.12 | Prúdový chránič s ističom char. B - 6A |  |  |  |  | 1 | 0 | 0
3.13 | Menič prevod 200/5 |  |  |  |  | 4 | 0 | 0
3.14 | Ochranný filter rozvádzačov v SPO, JPO, MEZ |  |  |  |  | 414 | 0 | 0
3.15 | Magnetický dverný kontakt |  |  |  |  | 3 | 0 | 0
3.16 | Vodič CYA 1,5 |  |  |  |  | 200 | 0 | 0
3.17 | Vodič CYA 16 |  |  |  |  | 40 | 0 | 0
3.18 | Vodič CYA 25 |  |  |  |  | 30 | 0 | 0
3.19 | Vodič CYA 35 |  |  |  |  | 40 | 0 | 0
3.20 | Vodič CYA 50 |  |  |  |  | 10 | 0 | 0
3.21 | Káblové oko 10x35 |  |  |  |  | 48 | 0 | 0
3.22 | Káblové oko 10x50 |  |  |  |  | 12 | 0 | 0
3.23 | Káblové oko 8x25 |  |  |  |  | 24 | 0 | 0
3.24 | Káblové oko 8x16 |  |  |  |  | 18 | 0 | 0
3.25 | Radová svorka pr. 70 |  |  |  |  | 20 | 0 | 0
3.26 | Radová svorka pr. 35 |  |  |  |  | 10 | 0 | 0
3.27 | Radová svorka pr. 4 |  |  |  |  | 75 | 0 | 0
3.28 | Radová svorka pr. 2,5 |  |  |  |  | 10 | 0 | 0
3.29 | Akumulátor CTL 150, vrátane likvidácie |  |  |  |  | 10 | 0 | 0
3.30 | Zásuvková skriňa, nástenná, s rozisťovacím boxom, obsahuje zásuvky 1x3f a 1x1f |  |  |  |  | 1 | 0 | 0
3.31 | Zásuvka, nástenná, 3f |  |  |  |  | 1 | 0 | 0
3.32 | Ventilátor 230V, 80W, 2800ot./min (AC filter) |  |  |  |  | 18 | 0 | 0
3.33 | Ventilátor 940m3/h |  |  |  |  | 2 | 0 | 0
3.34 | C110 - AC Filter kondenzátor 200uF300V |  |  |  |  | 24 | 0 | 0
3.35 | C50 - AC kondenzátor 250uF300V |  |  |  |  | 3 | 0 | 0
3.36 | C50 - AC kondenzátor 300uF |  |  |  |  | 3 | 0 | 0
3.37 | CB – Electrolyt. Kondenzátor 10000uf/250V |  |  |  |  | 18 | 0 | 0
3.38 | CB – Electrolyt. Kondenzátor 6800uF/350VDC |  |  |  |  | 18 | 0 | 0
3.39 | Časové relé, oneskorený návrat, 240VAC |  |  |  |  | 16 | 0 | 0
3.40 | Dvojpólový istič C60L/2, 230V, B6A |  |  |  |  | 3 | 0 | 0
3.41 | Jednopólový istič C 1/1, 230V, 1A |  |  |  |  | 5 | 0 | 0
3.42 | Jednopólový istič C 2/1, 230V, 2A |  |  |  |  | 3 | 0 | 0
3.43 | Jednopólový istič C 6/1, 230V, 6A |  |  |  |  | 7 | 0 | 0
3.44 | Jednopólový istič C60L/1, 230V, B10A |  |  |  |  | 3 | 0 | 0
3.45 | Jednopólový istič C60L/1, 230V, B16A |  |  |  |  | 3 | 0 | 0
3.46 | Jednopólový istič C60L/1, 230V, B25A |  |  |  |  | 3 | 0 | 0
3.47 | Jednopólový istič C60L/1, 230V, B2A |  |  |  |  | 3 | 0 | 0
3.48 | Jednopólový istič C60L/1, 230V, B6A |  |  |  |  | 3 | 0 | 0
3.49 | Jednopólový istič C60L/1, 230V, C10A |  |  |  |  | 3 | 0 | 0
3.50 | Jednopólový istič C60L/1, 230V, C16A |  |  |  |  | 3 | 0 | 0
3.51 | Jednopólový istič C60L/1, 230V, C1A |  |  |  |  | 3 | 0 | 0
3.52 | Jednopólový istič C60L/1, 230V, C20A |  |  |  |  | 3 | 0 | 0
3.53 | Jednopólový istič C60L/1, 230V, C2A |  |  |  |  | 3 | 0 | 0
3.54 | Jednopólový istič C60L/1, 230V, C6A |  |  |  |  | 3 | 0 | 0
3.55 | Jednopólový istič C60L-C 1/1, 230V, 1A |  |  |  |  | 3 | 0 | 0
3.56 | Jednopólový istič C60L-C 2/1, 230V, 2A |  |  |  |  | 3 | 0 | 0
3.57 | Jednopólový istič C60L-C 6/1, 230V |  |  |  |  | 3 | 0 | 0
3.58 | Led dióda LED230-R, červená |  |  |  |  | 3 | 0 | 0
3.59 | Led dióda LED230-W, biela |  |  |  |  | 3 | 0 | 0
3.60 | Led dióda, červená, |  |  |  |  | 3 | 0 | 0
3.61 | Led dióda-LED230-W, biela |  |  |  |  | 3 | 0 | 0
3.62 | Nožová poistka 1.SE2/100, 100AgG |  |  |  |  | 3 | 0 | 0
3.63 | Nožová poistka 1.SE2/160, 160AgG |  |  |  |  | 3 | 0 | 0
3.64 | Nožová poistka 1.SE2/250, 250AgG |  |  |  |  | 3 | 0 | 0
3.65 | Nožová poistka 2.SE2/315, 315AgG |  |  |  |  | 3 | 0 | 0
3.66 | Nožová poistka 3.SE2/500, 500AgG |  |  |  |  | 3 | 0 | 0
3.67 | Poistková patróna TYP 000.SE 2/100C |  |  |  |  | 3 | 0 | 0
3.68 | Poistková patróna TYP 000.SE 2/10C |  |  |  |  | 3 | 0 | 0
3.69 | Poistková patróna TYP 000.SE 2/32C |  |  |  |  | 3 | 0 | 0
3.70 | Monitor. relé napätia UR3U3011, 400/230V AC |  |  |  |  | 3 | 0 | 0
3.71 | Monitorovacie relé prúdu UR3I1011 |  |  |  |  | 3 | 0 | 0
3.72 | Pomocné relé HO-98, 230V AC, 0,02-2.5A |  |  |  |  | 3 | 0 | 0
3.73 | Pomocné relé LQ521230, 16A |  |  |  |  | 3 | 0 | 0
3.74 | Pomocné relé PT570024, 24V DC |  |  |  |  | 32 | 0 | 0
3.75 | Pomocné relé PT570730, 230V AC |  |  |  |  | 25 | 0 | 0
3.76 | Pomocné relé RM738024, 24V DC |  |  |  |  | 3 | 0 | 0
3.77 | Pomocné relé RT424024, 24V DC |  |  |  |  | 3 | 0 | 0
3.78 | Pomocný stýkač BZ326437, 230V, 20A |  |  |  |  | 3 | 0 | 0
3.79 | Pomocný stýkač BZ326461, 25A |  |  |  |  | 3 | 0 | 0
3.80 | Pomocný stýkač K3-18A10 230V - 400V, 18A |  |  |  |  | 2 | 0 | 0
3.81 | Main Control Board (hlavná riadiaca doska) |  |  |  |  | 1 | 0 | 0
3.82 | Part of Driver Inverter (časť ovládacieho meniča) |  |  |  |  | 3 | 0 | 0
3.83 | Power Interface Board (výkonová doska rozhrania) |  |  |  |  | 2 | 0 | 0
3.84 | Power Supply (napájací zdroj) |  |  |  |  | 3 | 0 | 0
3.85 | Rectifier Driver Board (ovládacia doska smerovača) |  |  |  |  | 3 | 0 | 0
3.86 | Prevodník prúdu SINEAX I 538, 230VAC, ~0-5A/ 4-20mA |  |  |  |  | 4 | 0 | 0
3.87 | Thyristor Module 250A/1200V |  |  |  |  | 3 | 0 | 0
3.88 | Trojpólový istič C60L/3, 415V, B16A |  |  |  |  | 3 | 0 | 0
3.89 | Trojpólový istič C60L/3, 415V, B25A |  |  |  |  | 3 | 0 | 0
3.90 | Trojpólový istič C60L/3, 415V, B6A |  |  |  |  | 3 | 0 | 0
3.91 | Trojpólový istič MC1B-A50, 415V, 50A |  |  |  |  | 3 | 0 | 0
3.92 | Trojpólový stýkač 230, 400V, 74A |  |  |  |  | 3 | 0 | 0
3.93 | Trojpólový stýkač K3-74A00 230, 400V, 74A |  |  |  |  | 3 | 0 | 0
3.94 | Usmerňovacia jednotka pre zdroj, 230V AC/ 110V DC, 8A |  |  |  |  | 3 | 0 | 0
3.95 | Stykač k UPS SG 160 kVA |  |  |  |  | 3 | 0 | 0
T 423.1 - Dieselagregát SP, JP
4.1 | Kontroler XC 400 |  |  |  |  | 10 | 0 | 0
4.2 | PBU riadenie prepínania 24V |  |  |  |  | 10 | 0 | 0
4.3 | Nabíjačka Axima 27V 6A |  |  |  |  | 4 | 0 | 0
4.4 | Nabíjačka Axima 27V 1,3A |  |  |  |  | 5 | 0 | 0
4.5 | Napájacie batérie riadenia |  |  |  |  | 16 | 0 | 0
4.6 | Štartovacie batérie MG |  |  |  |  | 8 | 0 | 0
4.7 | Korenix Jetnet - komunikátor medzi kontrolermi XC 400 |  |  |  |  | 1 | 0 | 0
4.8 | Snímač tlaku oleja |  |  |  |  | 1 | 0 | 0
4.9 | Istič 400V 4P |  |  |  |  | 1 | 0 | 0
4.10 | Predohrev DG-400V |  |  |  |  | 1 | 0 | 0
4.11 | Čerpadlo 20 SVA |  |  |  |  | 1 | 0 | 0
4.12 | Čerpadlo PANTER 56, 230V, 50Hz, 350W, I max=3A |  |  |  |  | 1 | 0 | 0
4.13 | Filter F 104.25/355 |  |  |  |  | 1 | 0 | 0
4.14 | Poistka rohová J 474.50/P4AD |  |  |  |  | 1 | 0 | 0
4.15 | Poistka koncová J 371.50/P7AE |  |  |  |  | 1 | 0 | 0
4.16 | Guľový ventil DN 25 |  |  |  |  | 2 | 0 | 0
4.17 | Solenoidový ventil DN 25 |  |  |  |  | 1 | 0 | 0
4.18 | GCU-4/BT |  |  |  |  | 1 | 0 | 0
4.19 | MCU-4 |  |  |  |  | 1 | 0 | 0
4.20 | CCU-4 |  |  |  |  | 1 | 0 | 0
4.21 | DA SNMP/WEB ext. box pro GC300, ALG RT |  |  |  |  | 1 | 0 | 0
4.22 | Indikačná sonda EK-01 A | mer. hlad. v ext. nádrži DA |  |  |  | 1 | 0 | 0
4.23 | Indikačná sonda EK-02 A | mer. hlad. v ext. nádrži DA |  |  |  | 1 | 0 | 0
4.24 | Sonda K 011 | mer. hlad. v ext. nádrži DA |  |  |  | 1 | 0 | 0
4.25 | Sonda IČ 112 | mer. hlad. v ext. nádrži DA |  |  |  | 1 | 0 | 0
4.26 | Limitný hladinomer KX-102A | mer. hlad. v ext. nádrži DA |  |  |  | 1 | 0 | 0
4.27 | Kontinuálny hladinomer KH-3 | mer. hlad. v ext. nádrži DA |  |  |  | 1 | 0 | 0
4.28 | Prepojovacie krabice BOPLA (LUCA) | mer. hlad. v ext. nádrži DA |  |  |  | 1 | 0 | 0
4.29 | Procesorová skriňa Harrier 3 | mer. hlad. v ext. nádrži DA |  |  |  | 1 | 0 | 0
4.30 | Vstupno-výstupná skriňa Harrier 3 | mer. hlad. v ext. nádrži DA |  |  |  | 1 | 0 | 0
T 424 - Vetranie tunela
5.1 | Filtračná vložka pre klimatizačné jednotky JPO, SPO |  |  |  |  | 24 | 0 | 0
5.2 | Ohrev kompresora |  |  |  |  | 2 | 0 | 0
5.3 | Požiarna klapka JPO, SPO |  |  |  |  | 1 | 0 | 0
5.4 | Potrubie s voľnou prírubou |  |  |  |  | 1 | 0 | 0
5.5 | Protipožiarna izolácia | 1 m2 | ISOVER | Rckowool | U-protect / Conlit Ductrock | 1 | 0 | 0
5.6 | Protipožiarny tmel |  | Wurth |  | FP-KR 310 ml | 6 | 0 | 0
5.7 | Ventilátor Vortico |  |  |  |  | 2 | 0 | 0
5.8 | Servopohon M9116 | Spojitý pákový pohon bez vratnej pružiny | Johnson Control | Belimo | M9116-GGA-1N4, / SM24A-SR | 1 | 0 | 0
5.9 | Chladivo R410A |  |  |  | R410A, ekologické chladivo (kg) | 3 | 0 | 0
5.10 | Tesniaca pasta | Tesniaci prostriedok proti únikom chladiva |  |  | Extreme Ultra 6ml | 1 | 0 | 0
5.11 | Detekčná pena | Fluorescenčná UV farba |  |  | Brilliant HVAC | 1 | 0 | 0
5.12 | Ventilátor ZiehlAbbeg FN 063 |  |  |  |  | 1 | 0 | 0
5.13 | Ventilátor VAP 493 Plus |  |  |  |  | 1 | 0 | 0
5.14 | Ventilátor VAP 693 Plus |  |  |  |  | 1 | 0 | 0
5.15 | Jet Fan |  |  |  |  | 1 | 0 | 0
5.16 | Ložisko obežného kolesa ventilátora, typ SKF CYS 30 FM/YET 206 |  |  |  |  | 2 | 0 | 0
5.17 | Ložisko motora AH 6212 2Z C3 |  |  |  |  | 2 | 0 | 0
5.18 | Ložisko motora BH 6212 2Z C3 |  |  |  |  | 2 | 0 | 0
5.19 | Tlmič vibrácií |  |  |  |  | 2 | 0 | 0
5.20 | Kontaktný spínač |  |  |  |  | 2 | 0 | 0
5.21 | Elektromagnetická signalizácia otvorenia dverí 24 V |  |  |  |  | 1 | 0 | 0
5.22 | Požiarna klapka PKIS3G 400x250 DV7-T so servopohonom v JPO a SPO | Požiarna klapka štvorhranná | Systemair |  | FGS-3G-400x250-B230T | 1 | 0 | 0
5.23 | Požiarna klapka PKIR3G-630-DV7-T so servopohonom v PP | Požiarna klapka kruhová | Systemair |  | FGR-3G-630-B230T | 1 | 0 | 0
5.24 | Požiarna klapka PKIR3G-400f-DV7-T so servopohonom v PP | Požiarna klapka kruhová | Systemair |  | FGR-3G-400-B230T | 1 | 0 | 0
5.25 | Kondenzačná jednotka SINCLAIR SDV 1480EA |  | Sinclair |  | SDV4-180EA, Qchl= 17,5 kW, R410A | 1 | 0 | 0
5.26 | Prepojovací box AHUKZ-01C |  | Sinclair |  | AHUKZ-01C | 1 | 0 | 0
T 425 - Osvetlenie tunela
6.1 | Predradná časť 5NA804D-1T31NX |  |  |  |  | 58 | 0 | 0
6.2 | Predradná časť 5NA804D-1S81NX |  |  |  |  | 23 | 0 | 0
6.3 | Predradná časť 5NA804D-1T30NX |  |  |  |  | 16 | 0 | 0
6.4 | Svetelný zdroj SHC 400W |  |  |  |  | 20 | 0 | 0
6.5 | Svetelný zdroj SHC 250W |  |  |  |  | 19 | 0 | 0
6.6 | Istič 3F 25A |  |  |  |  | 1 | 0 | 0
6.7 | Prúdové relé |  |  |  |  | 1 | 0 | 0
6.8 | Snímač pohybu |  |  |  |  | 1 | 0 | 0
6.9 | Tlačítko IP44 |  |  |  |  | 2 | 0 | 0
6.10 | Svietidlo 2x18W |  |  |  |  | 1 | 0 | 0
6.11 | Svetelný zdroj - Dulux L 24W/840 |  |  |  |  | 114 | 0 | 0
6.12 | Svetelný zdroj - L 36W/840 |  |  |  |  | 189 | 0 | 0
6.13 | Svetelný zdroj - L 18W/840 |  |  |  |  | 70 | 0 | 0
6.14 | Ea-a: HST 400W asym.,komp.,IP 66,nerez, 5 pol. Svorkovnica, do 6 mm2, 2x vývodka pre priemer káblu 15 mm - 5NA804D-1T30NX |  |  |  |  | 1 | 0 | 0
6.15 | Ea-b:HST 400W asym.,komp.,red.,IP 66,nerez, 5 pol., svorkovnica do 6 mm2, 3 pol. svorkovnica do 2,5 mm2,2xvývodka pre priemer káblu 15 mm, 2xvývodka pre priemer, káblu 10 mm 5NA804D-1T31NX |  |  |  |  | 1 | 0 | 0
6.16 | Ea-c:HST 250W asym.,komp.,IP 66,nerez, 5 pol. Svorkovnica, do 6 mm2, 2x vývodka pre priemer káblu 15 mm, 5NA804D-1S30NX |  |  |  |  | 1 | 0 | 0
6.17 | Ea-d: HST 250W asym.,komp.,red.,IP 66,nerez, 5 pol.,svorkovnica do 6 mm2, 3 pol. svorkovnica do 2,5 mm2, 2xvývodka pre priemer káblu 15 mm, 2x vývodka pre priemer ,káblu 10 mm - 5NA804D-1S31NX |  |  |  |  | 1 | 0 | 0
6.18 | Et-a, Et-b: HST 250W sym.,komp.,red.,IP 66,nerez, 5 pol.,svorkovnica do 6 mm2, 3 pol. svorkovnica do 2,5 mm2, 2xvývodka pre priemer káblu 15 mm, 2x vývodka pre priemer,káblu 10 mm - 5NA804D-1S81NX |  |  |  |  | 1 | 0 | 0
6.19 | PNO: K01-014-0160-130-A-VAR1, IP65, kábel CHKE-V-J 3x2,5, F 1A |  | Broll systemtechnik KG |  |  | 1 | 0 | 0
6.20 | ET1: T8,1x36W,EVG s teplým štartom,IP66,SK1,nerez, 5 pol., svorkovnica do 2,5 mm2, 2xvývodka pre priemer káblu 17 mm - 5LA80471R70NX |  |  |  |  | 1 | 0 | 0
6.21 | E1: T8, 2x36W,EVG s teplým štartom,IP66,SK1,PC, Vipet 5205-6 |  |  |  |  | 1 | 0 | 0
6.22 | E2: T8, 1x36W,EVG s teplým štartom,IP66,SK1,PC, 5 pol., svorkovnica do 1,5 mm2, 2x vývodka pre priemer káblu 16 mm, Vipet 5212-2 |  |  |  |  | 1 | 0 | 0
6.23 | E3: T8, 2x18W,EVG s teplým štartom,IP66,SK1,PC, Vipet 522-2 |  |  |  |  | 1 | 0 | 0
6.24 | Vonkajší jasomer DNS SFLINT-c-E (0-60000cd/m2) |  |  |  |  | 2 | 0 | 0
6.25 | Vnútorný jasomer DNS SFLINT-c-I (0-500cd/m2) |  |  |  |  | 1 | 0 | 0
6.26 | Galvanícký oddeľovač Rawet GNX |  |  |  |  | 4 | 0 | 0
6.27 | Prepäťová ochrana jasomerov |  |  |  |  | 4 | 0 | 0
T 426 - Zariadenie núdzového volania - SOS skrine
7.1 | UECD riadiaca jednotka pre 2 kabíny s prevodníkom na existujúce medené káble |  |  |  |  | 2 | 0 | 0
7.2 | Centrálny server v tunelovom portáli ( server, ovládací telefón, LAN switch, media converter) |  |  |  |  | 1 | 0 | 0
7.3 | Dispečérsky telefón |  |  |  |  | 1 | 0 | 0
7.4 | LAN switch netgear 305 |  |  |  |  | 2 | 0 | 0
7.5 | Prevodník IP na medené káble Westernmo DDW-142 |  |  |  |  | 1 | 0 | 0
7.6 | Media konvertor Korenix |  |  |  |  | 1 | 0 | 0
7.7 | Čidlo pohybu (pre kabínu SOS) |  |  |  |  | 2 | 0 | 0
7.8 | Relé finder |  |  |  |  | 2 | 0 | 0
T 427 - Kamerový dohľad
8.1 | FAC 858 I | Funkwerk plettac | FAC 858-I, Fareb. kamera s obraz.pamäťou , 1/2" EXView HAD, 440.000 pixel, 0,02 lux- pri 4 HB, SCS 1/50 až 1/100.000, BLC-nast.,AGC-nastaviteľné, posuv chipu cez RS 485, IR rozsah 850 až 1000 nm, výstup -koax a dvojvodič, komunikácia RS 485 (poznámka aktuálne nieje možné dodať) |  |  | 2 | 0 | 0
8.2 | Zdroj pre kameru FAC 8XX W2-N |  | Zdroj pre napájanie kamery FAC 8XX - RS-50-20 24V1,5A |  |  | 20 | 0 | 0
8.3 | G0808NDAl-560 | Fujitsu, Computar, Eneo | F1,4/6 mm, CS objektív, DC riadenie clony |  |  | 2 | 0 | 0
8.4 | G1208NDAl, | Fujitsu, Computar, Eneo | Eneo G1214NDDC , F1,2/12 mm, CS objektív, DC riadenie clony, ohnisková vzdialenoesť 12 mm, F (1,2 až125) |  |  | 2 | 0 | 0
8.5 | A08Z15NDDCPO, F1,8/8-120 | Fujitsu, Computar, Eneo |  |  |  | 2 | 0 | 0
8.6 | UTF 4250 TX-MSA | Siqura | UTF4250-TX-MSA- Miniature digital video transmitter with CC and 2-way data, 1 SM 1310/1550nm |  |  | 1 | 0 | 0
8.7 | PSR-12 | Siqura | PSR-12 DC- Power supply unit, rail-mount, 85 to 265 Vac, 12 Vdc/1.5 A (PULS ML30.102) |  |  | 1 | 0 | 0
8.8 | LEV 100-19" | Funkwerk plettac | LE 100-19"- Prijímač pre prenos videosignálu cez tvistovaný dvojvodič (pre prenos. vzdialenosť - zosilnenie pre 450-1.600 m-8 až 50 dB, pre jeden videosignál) |  |  | 2 | 0 | 0
8.9 | LEV 86/19 | Funkwerk plettac | LEV 86-19"Prijímač pre prenos videosignálu cez tvistovaný dvojvodič, (pre prenos. vzdialenosť - zosilnenie pre 0-450 m-0 až 16 dB, pre dva videosignály) |  |  | 2 | 0 | 0
8.10 | TM1 | Funkwerk plettac | TM 11- Trafomodul BGT 3HE |  |  | 2 | 0 | 0
8.11 | VVE 85 | náhrada - videorozbočovač | VDA-8CA. Aktívny videorozbočovač pre 1 až 4 videovstupy- pre rozdelenie na 2 až 8 videovýstupov-konfigurovateľný, šírka pásma 10 MHz, odstup signál/šum viac ako 55 dB, možnosť nastavenia -korekcie signálu pre každý kanál samostatne-6 dB až +6 dB, držiak do 19" skrine |  |  | 1 | 0 | 0
8.12 | ADS 1250 TX/RX-B | Siqura | ADS 1250 TX/RX-B,Audio- data multiplexer-strana B- pre vysielanie a prijímanie dát a audio signálu do optického vlákna singlemode1550/1310 nm |  |  | 1 | 0 | 0
8.13 | ADS 1250 TX/RX-A | Siqura | ADS 1250 TX/RX-A,Audio- data multiplexer-strana A- pre vysielanie a prijímanie dát a audio signálu do optického vlákna singlemode1550/1310 nm |  |  | 1 | 0 | 0
8.14 | MC-11 | Siqura | MC-11 AC- Skupinový nosič a zdroj pre moduly ADS,C-60 a pod. |  |  | 1 | 0 | 0
8.15 | ES76-elox | Funkwerk plettac | ES 76 V4A- nerezová |  |  | 4 | 0 | 0
8.16 | B-30 Elox | Funkwerk plettac | B-30 |  |  | 4 | 0 | 0
8.17 | AK 187 komplet | Funkwerk plettac | AK 187 Komplet- Kompletný rozvádzač-zdroj pre otočný statív , kameru, motor-zoom objektív a vyhrievanie |  |  | 1 | 0 | 0
8.18 | DKM16/16 | Funkwerk plettac | DKM 11- Modul DKM 16/16- Modul 2-matrice 16/16-dvojitý modul videovstupov |  |  | 1 | 0 | 0
8.19 | DKV 01 | Funkwerk plettac | DKV 01- Doska videovýstupov a textový modul |  |  | 2 | 0 | 0
8.20 | DZC 10 | Funkwerk plettac | DZC 01- Riadiaca jednotka - procesor VAZ 200 |  |  | 1 | 0 | 0
8.21 | DZU 01 | Funkwerk plettac | DZU 01- Univerzálna V/V doska |  |  | 1 | 0 | 0
8.22 | PS 21 | Funkwerk plettac | PS 21- Zdrojový modul VAZ video/Kombi/BGT |  |  | 2 | 0 | 0
8.23 | PS 10 | Funkwerk plettac | PS 10- Zdroj pre VAZ- pre skupinový nosič VAZ 200- DZB 40 |  |  | 2 | 0 | 0
8.24 | DZV 10 | Funkwerk plettac | DZV 10- Hviezdicový zlučovač |  |  | 1 | 0 | 0
8.25 | SNK Globe | Funkwerk plettac | SNK Globe- Otočný statív SNK Globe WD, základňa,nekonečný/W prispôsobený krytu |  |  | 2 | 0 | 0
8.26 | RX24 | Neovo | LED-backlit technology with high FHD 1920 x 1080 resolution,Optical Glass,Quick signal-switching time ( ≤ 0.8 sec.) |  |  | 2 | 0 | 0
8.27 | Assembly kit 19" rack | Funkwerk plettac | assembly kit 19" rack- Nosič modulov prevedenie 19" - rack 3 HU |  |  | 1 | 0 | 0
8.28 | TM 1 | Funkwerk plettac | TM 1- Napájací zdroj nosiča modulov BGT 3 HU |  |  | 1 | 0 | 0
8.29 | Mains connection kit | Funkwerk plettac | Mains connection kit-Súprava sieťového napájania pre nosič BGT 3HU |  |  | 1 | 0 | 0
8.30 | BMS control unit multisystem | Funkwerk plettac | BMS control unit multisystem |  |  | 1 | 0 | 0
8.31 | BMS joystick for SNK | Funkwerk plettac | BMS joystick PT |  |  | 1 | 0 | 0
8.32 | EB42120486 | Funkwerk plettac | EB42120486 |  |  | 8 | 0 | 0
8.33 | Video server pre zobrazovanie a záznam kamier z diaľnice | Siqura | Video server 19", Xeon, 3U, SSD, 16-port HS RAID, RPSU- redundatný zdroj vrátane licencie SENSE, systém kompatibilný a integrovateľný do existujúceho systému D2/D4 |  |  | 1 | 0 | 0
8.34 | Video klient - zobrazovacia a dekódovacia stanica | Siqura | Klienetska pracovná a zobrazovacia stanica SENSE - Viewer hardware, i7, SSD (desktop/tower) |  |  | 1 | 0 | 0
8.35 | Serverovské 4 TB HDD | Siqura | NVH-94TB - 4 TB HDD určené pre server NVH 2516 XR |  |  | 1 | 0 | 0
8.36 | 6x I/O contacts, ethernet interface pre pripojenie k SENSE serveru | Siqura | 6x I/O contacts, Ethernet interface pre pipojwenie k SENSE serveru |  |  | 1 | 0 | 0
8.37 | Controller, desktop, USB, joystick | Siqura | Controller, Desktop, USB, hall effect joystick |  |  | 4 | 0 | 0
8.38 | Sense Pro video channel license | Siqura | Sense Pro video channel license |  |  | 1 | 0 | 0
8.39 | Compact 1-ch video encoder, dual stream H.264/MJPEG, 960H, zdroj | Siqura | Compact 1-ch video encoder, dual stream H.264/MJPEG, 960H |  |  | 1 | 0 | 0
8.40 | Compact 4-ch video encoder, dual stream H.264/MJPEG, 960H, zdroj | Siqura | Compact 4-ch video encoder, dual stream H.264/MJPEG, 960H |  |  | 4 | 0 | 0
8.41 | 16-ch modular video encoder, 1U 19-inch rack, dual stream H.264/MJPEG, 960H, PSU | Siqura | 16-ch modular video encoder, 1U 19-inch rack, dual stream H.264/MJPEG, 960H, PSU |  |  | 1 | 0 | 0
8.42 | Kompletný kamerový zdroj pre napájanie novej otočnej kamery | DELTECH |  |  |  | 1 | 0 | 0
8.43 | Single fiber digital stereo audio and data multiplex B-side, 1550/1310 nm |  |  |  |  | 2 | 0 | 0
8.44 | Single fiber digital stereo audio and data multiplex B-side, 1310/1550 nm |  |  |  |  | 2 | 0 | 0
8.45 | Nastaviteľný kĺb pre uchytenie kamerového krytu WN2 |  | Kĺb a pre uchytenie kamerového krytu WN 2 na nezrezovú konzolunastavenie v horizontálnom a vertikálnom smere |  |  | 6 | 0 | 0
8.46 | HDD- NVH96TB |  |  |  |  | 1 | 0 | 0
T 428 - Rádiové zariadenie
9.1 | Menič napätia DC/DC 24/12V 5A |  |  |  |  | 2 | 0 | 0
9.2 | Dotykový panel |  |  |  |  | 1 | 0 | 0
9.3 | RDS ENCODER (1U) - LC-RDS-31 - Dopravné rádio |  |  |  |  | 1 | 0 | 0
9.4 | RDS/MPX MONITOR (1U) - LC-FMM-15 |  |  |  |  | 1 | 0 | 0
9.5 | Napájací zdroj (1U) - LC-Power-25 |  |  |  |  | 1 | 0 | 0
9.6 | RADIO TOUCH CONTROLL LC-376-14 |  |  |  |  | 1 | 0 | 0
9.7 | FM combiner 4/1 - LC-comb-4/1 |  |  |  |  | 1 | 0 | 0
9.8 | Combiner - LC-S-15 - 25 |  |  |  |  | 1 | 0 | 0
9.9 | Digitálny FM MPX prijímač 88,0-108,0 MHz (1U) - LC-FM-22 |  |  |  |  | 1 | 0 | 0
9.10 | Digitálny FM vysielač 88,0-108,0 MHz (1U) - LC-FM-12 |  |  |  |  | 1 | 0 | 0
9.11 | Alarmový router (1U) - LC-A-204 |  |  |  |  | 1 | 0 | 0
9.12 | Pásmový obojsmerný zosilňovač LC-RPT-125 |  |  |  |  | 1 | 0 | 0
9.13 | Digital transceiver (2U) - LC-RPT-1051MB |  |  |  |  | 1 | 0 | 0
9.14 | Digital transceiver (2U) - LC-RPT-1052VHF |  |  |  |  | 1 | 0 | 0
9.15 | Digital transceiver (2U) - LC-RPT-1053UHF |  |  |  |  | 1 | 0 | 0
9.16 | RPT Controll Data (2U) - LC-F-105 |  |  |  |  | 1 | 0 | 0
9.17 | Nerezová príchytka pre vyžarovací kábel |  |  |  |  | 50 | 0 | 0
T 428.1 - GSM prenosový systém mobilných operátorov
10.1 | Istič, 16A, char. B, 1f |  |  |  |  | 2 | 0 | 0
10.2 | Remote unit - 4 pásmový na vysielanie a príjem signálu GSM/LTE signálu s napojením na optickú sieť |  |  |  |  | 1 | 0 | 0
10.3 | Pásmový kombiner k remote unit - na kombinovanie pásiem 800, a 900MHz, 1800 a 2100 MHz |  |  |  |  | 1 | 0 | 0
10.4 | Master Unit pre 4 operátorov GSM |  |  |  |  | 1 | 0 | 0
T 428.3 - Tunelový rozhlas
11.1 | PRAESIDEO riadiaca jednotka | PRS-NCO3 | BOSCH |  |  | 1 | 0 | 0
11.2 | PRAESIDEO PAM výkonový zosilovač 4x125W | PRS-4P125-EU | BOSCH |  |  | 2 | 0 | 0
11.3 | PRAESIDEO prevodník Cobranet |  | BOSCH | BOSCH | PRS-1AIP1 | 1 | 0 | 0
11.4 | SIGNAMAX L2 Switch | 065-7710 | Signamax | MOXA |  | 2 | 0 | 0
11.5 | Tlakový reproduktor 10W | LH1-10M10E | BOSCH |  |  | 5 | 0 | 0
11.6 | PC pre ovládanie tunelového rozhlasu |  | BOSCH |  |  | 1 | 0 | 0
11.7 | PRAESIDEO - SW pre PC stanicu hlásateľa - klient | PRS-CSC-E | BOSCH |  |  | 1 | 0 | 0
11.8 | PRAESIDEO - SW pre PC stanicu hlásateľa - server | PRS-SWCS | BOSCH |  |  | 1 | 0 | 0
11.9 | PRAESIDEO - SW pre PC stanicu hlásateľa - licencia pre sieť. riad. jednotku | PRS-SWCSL-E | BOSCH |  |  | 3 | 0 | 0
11.10 | Istič, 16A, char. B, 1f |  |  |  |  | 1 | 0 | 0
11.11 | Istič, 32A, char. B, 3f |  |  |  |  | 1 | 0 | 0
11.12 | Prepäťová ochrana, T1+T2/3P, 275V, 75kA |  |  |  |  | 1 | 0 | 0
11.13 | Tlakový reproduktor EN54-24, 30/15/7,5/3,75W | LH1-UC30E | BOSCH |  |  | 5 | 0 | 0
11.14 | Mikrofonny pult Praesideo - jedno tlačidlo - volanie do všetkých zón | LBB4430/00 | BOSCH |  |  | 1 | 0 | 0
11.15 | Rozšírenie mikrofonneho pultu Praesideo o 8 tlačidiel | LBB4432/00 | BOSCH |  |  | 1 | 0 | 0
11.16 | 1Gbps SFP optický modul, LC Multimode |  | Signamax | MOXA |  | 1 | 0 | 0
11.17 | Praesideo - sada pre dohľad nad vedením, master i slave | LBB4442/00 | BOSCH |  |  | 1 | 0 | 0
11.18 | Držiak repro nerezový V2A, oceľ min.tiedy A4 napr. AiSi 316 Ti vr.uchytenia |  |  |  |  | 1 | 0 | 0
T 429 - Centrálny riadiaci systém tunela
12.1 | Napájací zdroj / power supply 230 VAC 1,2A 50Hz / 24 VDC 3A |  |  |  |  | 1 | 0 | 0
12.2 | Napájací zdroj / power supply PS407 230VAC/5VDC 10 A |  |  |  |  | 2 | 0 | 0
12.3 | Karta / card profibus DP CP 443-5 |  |  |  |  | 1 | 0 | 0
12.4 | Karta / card industrial ethernet CP 443-1 |  |  |  |  | 1 | 0 | 0
12.5 | Centrálná procesorová jednotka / central processing units CPU 414-4H |  |  |  |  | 1 | 0 | 0
12.6 | Rack 9 štrbín / rack 9 slots UR2 |  |  |  |  | 1 | 0 | 0
12.7 | Operator panel, dotykový - MP207B Touch multipanel 10.4"TFT |  |  |  |  | 1 | 0 | 0
12.8 | Pamäťová karta / memory card |  |  |  |  | 1 | 0 | 0
12.9 | Synchronizačný modul / synchronization module |  |  |  |  | 2 | 0 | 0
12.10 | Záložná batéria / backup battery |  |  |  |  | 10 | 0 | 0
12.11 | Vačkový otočný prepínač QM01 |  |  |  |  | 1 | 0 | 0
12.12 | Prepäťová ochrana / surge protection |  |  |  |  | 2 | 0 | 0
12.13 | Istič / circuit-breaker 2 A char. D |  |  |  |  | 1 | 0 | 0
12.14 | Istič / circuit-breaker 6 A char. B |  |  |  |  | 1 | 0 | 0
12.15 | Istič / circuit-breaker 4 A char. B |  |  |  |  | 1 | 0 | 0
12.16 | Istič / circuit-breaker 10 A char. B |  |  |  |  | 1 | 0 | 0
12.17 | Konektor / connector Profibus DP |  |  |  |  | 4 | 0 | 0
12.18 | Výstupná krabica / outlet box 2xRJ45 |  |  |  |  | 1 | 0 | 0
12.19 | Svorka / terminal |  |  |  |  | 1 | 0 | 0
12.20 | Prepojovacia šnúra / patchord 2 m |  |  |  |  | 2 | 0 | 0
12.21 | UNITRONIC - BUS L2/FIP 1x2x0,64 profibus |  |  |  |  | 1 | 0 | 0
12.22 | Dvojitá prepojovacia šnúra / double patchcord singlemode 9/125 SM/SC 15 m |  |  |  |  | 4 | 0 | 0
12.23 | J-H(st)H 10x2x0.8 |  |  |  |  | 10 | 0 | 0
12.24 | Osvetlenie rozvádzača / cabinet lighting |  |  |  |  | 1 | 0 | 0
12.25 | Termostat / thermoregulator |  |  |  |  | 1 | 0 | 0
12.26 | Vyhrievanie / heating |  |  |  |  | 1 | 0 | 0
12.27 | Inštalačná lišta DIN / DIN rail |  |  |  |  | 1 | 0 | 0
12.28 | Napájací zdroj / power supply PS307 230VAC/24 VDC 2 A |  |  |  |  | 2 | 0 | 0
12.29 | Karta Field Bus Coupler |  |  |  |  | 4 | 0 | 0
12.30 | Karta IM 153-2 |  |  |  |  | 2 | 0 | 0
12.31 | Zbernicový modul |  |  |  |  | 2 | 0 | 0
12.32 | Zbernicový modul pre redundanciu |  |  |  |  | 2 | 0 | 0
12.33 | Y-väzobný člen |  |  |  |  | 2 | 0 | 0
12.34 | Jednotka pro Profibus DP |  |  |  |  | 1 | 0 | 0
12.35 | Rack pre Y-väzobný člen |  |  |  |  | 1 | 0 | 0
12.36 | Dvojitá prepojovacia šnúra / double patchcord multimode 62.5/125 ST/ST 15 m |  |  |  |  | 1 | 0 | 0
12.37 | Napájací zdroj / power supply PS307 230VAC/24 VDC 5 A |  |  |  |  | 2 | 0 | 0
12.38 | Karta / card IM 153 BUS |  |  |  |  | 2 | 0 | 0
12.39 | Karta / card Input, SM 321 |  |  |  |  | 5 | 0 | 0
12.40 | Konektor pre SM321 vrátane kábla / conector for SM321 including cable 2.5 m |  |  |  |  | 1 | 0 | 0
12.41 | Vstupné moduly 3-svorková technológia / input modules 3-conduktor technology |  |  |  |  | 3 | 0 | 0
12.42 | Karta / card Output, SM 322 |  |  |  |  | 3 | 0 | 0
12.43 | Konektor pre SM322 vrátane kábla / conector for SM322 including cable 2.5 m |  |  |  |  | 3 | 0 | 0
12.44 | Microinterface adaptér pre SM322 / adapter for SM322 |  |  |  |  | 1 | 0 | 0
12.45 | Napájací zdroj / power supply 230 VAC 3.5A 50Hz / 24 VDC 10A |  |  |  |  | 1 | 0 | 0
12.46 | Pomocný spínač / auxiliary switch |  |  |  |  | 1 | 0 | 0
12.47 | Poistkový modul / fuse box |  |  |  |  | 1 | 0 | 0
12.48 | Relé / relay |  |  |  |  | 1 | 0 | 0
12.49 | J-H(st)H 20x2x0,8 |  |  |  |  | 1 | 0 | 0
12.50 | CHKE-R 3Cx1,5 |  |  |  |  | 1 | 0 | 0
12.51 | Dvojitá prepojovacia šnúra / double patchcord multimode 62.5/125 ST/ST 2 m |  |  |  |  | 2 | 0 | 0
12.52 | Montážná zásuvka / electricity socket for servis |  |  |  |  | 1 | 0 | 0
12.53 | OLM G11 |  |  |  |  | 2 | 0 | 0
12.54 | OLM G12 |  |  |  |  | 2 | 0 | 0
12.55 | ANYBUS communicator for Profibus DP / prevodník RS425-Profibus DP |  |  |  |  | 5 | 0 | 0
12.56 | Konektor / connector CANON 9 female |  |  |  |  | 2 | 0 | 0
12.57 | J-Y(st) 3x2x0.6 |  |  |  |  | 10 | 0 | 0
12.58 | Prevodník ethernet / optika mutlimód |  |  |  |  | 2 | 0 | 0
12.59 | Zdroj pre prevodník 230 V / 24 V 1 A |  |  |  |  | 2 | 0 | 0
12.60 | Prevodník ethernet / RS485 |  |  |  |  | 1 | 0 | 0
12.61 | CP 341 - RS422/485 |  |  |  |  | 1 | 0 | 0
12.62 | Analogová karta 8 vstupov rozlíšenia 12 Bitov |  |  |  |  | 1 | 0 | 0
12.63 | Procesor CPU 312 |  |  |  |  | 1 | 0 | 0
12.64 | Zdroj PS 307 2A |  |  |  |  | 1 | 0 | 0
12.65 | CP 340 -RS-232C |  |  |  |  | 1 | 0 | 0
12.66 | Modul digitálnych vstupov |  |  |  |  | 1 | 0 | 0
12.67 | Procesor CPU 315-2 DP |  |  |  |  | 1 | 0 | 0
12.68 | Koprocessor Profibus |  |  |  |  | 1 | 0 | 0
12.69 | Instalačná lišta DIN |  |  |  |  | 1 | 0 | 0
12.70 | PC Fujitsu Celsius W420 OP dočasného riadenia na JPO |  |  |  |  | 1 | 0 | 0
12.71 | Monitor Fujitsu 24" OP dočasného riadenia na JPO |  |  |  |  | 1 | 0 | 0
T 430 - Meranie fyzikálnych veličín v tuneli
13.1 | D-R 220 SP PCB No10 incl. photo element |  |  |  |  | 2 | 0 | 0
13.2 | D-R 220 SP PCB No20 CPU |  |  |  |  | 2 | 0 | 0
13.3 | D-R 220 SP Emitting LED Module BK with cradle, for measuring heads |  |  |  |  | 2 | 0 | 0
13.4 | Lithium Battery CR 2032 |  |  |  |  | 2 | 0 | 0
13.5 | Stepper motor incl. Shutter |  |  |  |  | 4 | 0 | 0
13.6 | D-R 220 SP Case sealing |  |  |  |  | 40 | 0 | 0
13.7 | D-R 220 SP cover for reflector Rx, incl. sealing and screws |  |  |  |  | 2 | 0 | 0
13.8 | D-R 220 SP cover for measuring head, incl. sealing and screws |  |  |  |  | 2 | 0 | 0
13.9 | D-R 220 SP front housing incl. sealing |  |  |  |  | 2 | 0 | 0
13.10 | D-R 220 CLP clamping ring fastener, SS 1.4571 (316Ti), (2 pcs per system required) |  |  |  |  | 4 | 0 | 0
13.11 | D-R 220 SP set screws |  |  |  |  | 2 | 0 | 0
13.12 | Reflector insert 3 |  |  |  |  | 2 | 0 | 0
13.13 | D-R 220 NT tool for zero point reflector |  |  |  |  | 2 | 0 | 0
13.14 | Power supply D-TB 100T A, 90-264VAC 47-63Hz-24V/60W |  |  |  |  | 2 | 0 | 0
13.15 | Spare sensor CO 300 ppm |  |  |  |  | 3 | 0 | 0
13.16 | Ultrasonic anemometer 1D, scaled 20 mS, output 0...20 mA |  |  |  |  | 1 | 0 | 0
13.17 | VISIC620-1111Visibility measuring device with 1 analogue output and 2 relays, incl. 5m cable with plug |  |  |  |  | 1 | 0 | 0
13.18 | Diaphragm left side |  |  |  |  | 1 | 0 | 0
13.19 | Diaphragm right side |  |  |  |  | 1 | 0 | 0
13.20 | Diffusion element |  |  |  | 2072382 | 1 | 0 | 0
13.21 | Protective cap C16-3 for plug |  |  |  | 2039664 | 1 | 0 | 0
13.22 | Plug for assembly |  |  |  |  | 1 | 0 | 0
13.23 | Lithium Battery 3,00V CR1225 |  |  |  |  | 1 | 0 | 0
13.24 | Side plate of VISIC620 with sealing and screws |  |  |  |  | 1 | 0 | 0
13.25 | DMP 331 Snímač relativneho tlaku |  |  |  |  | 1 | 0 | 0
13.26 | PA 430 Zobrazovacia jednotka |  |  |  |  | 1 | 0 | 0
13.27 | Servopohon AUMA SA 10.1-F10 |  |  |  |  | 1 | 0 | 0
13.28 | Šupátko VAG DN 150 PN 16 |  |  |  |  | 1 | 0 | 0
13.29 | Plastová rozvádzačová skriňa typ KS1444.500 |  |  |  |  | 1 | 0 | 0
13.30 | Stykač Typ ST123-7-A230-10 (max. spínaný výkon 3kW, jm. prac. proud 7A, ovl. napětí 230V AC) |  |  |  |  | 1 | 0 | 0
13.31 | Motorový spúšťač Typ PKZM0-6,3 nastaviteľný rozsah 4 až 6,3A |  |  |  |  | 1 | 0 | 0
13.32 | Pomocné kontakty PS-ST100X-C22 (2x spínací, 2x rozpínací) |  |  |  |  | 1 | 0 | 0
13.33 | Relé Typ PT, PT570730, 230VAC,6A |  |  |  |  | 1 | 0 | 0
13.34 | Relé Typ PT, PT570024, 24VDC, 6A |  |  |  |  | 1 | 0 | 0
13.35 | Vačkový spínač VS10 2202 C8 VPS (10A, čelní montáž) |  |  |  |  | 1 | 0 | 0
T 431 - Dopravné značenie a svetelná signalizácia
14.1 | Anybus, communicator PROFIBUS |  |  |  |  | 58 | 0 | 0
14.2 | Riadiaca jednotka CPU |  |  |  |  | 40 | 0 | 0
14.3 | Driver PDZ v1.1. |  |  |  |  | 17 | 0 | 0
14.4 | Napájací zdroj |  |  |  |  | 6 | 0 | 0
14.5 | Interface |  |  |  |  | 17 | 0 | 0
14.6 | LED diody reťazec červená |  |  |  |  | 26 | 0 | 0
14.7 | LED diody reťazec biela |  |  |  |  | 34 | 0 | 0
14.8 | Procesorová jednotka HCL 12, riadiaca jednotka |  |  |  |  | 9 | 0 | 0
14.9 | Procesorová doska HC 12, riadiaca jednotka |  |  |  |  | 18 | 0 | 0
14.10 | Procesorová doska HCL 15, riadiaca jednotka, zdroj |  |  |  |  | 1 | 0 | 0
14.11 | Zvodič prepätia, prepäťová ochrana |  |  |  |  | 5 | 0 | 0
14.12 | Vestermo RD-48 HV, galvanický oddeľovač |  |  |  |  | 15 | 0 | 0
14.13 | Motorček značky |  |  |  |  | 25 | 0 | 0
14.14 | Box prizmatickej PDZ typ F1 |  |  |  |  | 1 | 0 | 0
14.15 | Upevňovacie objímky pre 1 ks značky typu F1 |  |  |  |  | 1 | 0 | 0
14.16 | Dopravné návestidlo |  |  |  |  | 2 | 0 | 0
14.17 | AC FILTER4-10 |  |  |  |  | 1 | 0 | 0
14.18 | Riadiaca jednotka SwaroControl MINI |  |  |  |  | 1 | 0 | 0
14.19 | Ventilátor KD2408PTB1-6 24V DC |  |  |  |  | 3 | 0 | 0
14.20 | Topný článok FLH100 100W Weidmüller s pripojovacími svorkami |  |  |  |  | 3 | 0 | 0
14.21 | Topný článok FLH150 150W Weidmüller s pripojovacími svorkami |  |  |  |  | 3 | 0 | 0
14.22 | Konektor BLZ 5,08/2/270 |  |  |  |  | 3 | 0 | 0
14.23 | Konektor PHR2+SPH-002T-P 0,5S B 2B-PH-K-S s dvojlinkou 1m |  |  |  |  | 3 | 0 | 0
14.24 | Konektor PHR2+SPH-002T-P 0,5S B 2B-PH-K-S s dvojlinkou 0,5m |  |  |  |  | 3 | 0 | 0
14.25 | Čidlo teploty KTY 81-220 |  |  |  |  | 3 | 0 | 0
14.26 | Púzdro čočky pro DZ LED |  |  |  |  | 10 | 0 | 0
14.27 | Zbernica retiazok LED kompletná |  |  |  |  | 10 | 0 | 0
14.28 | Zdroj RS-50-48 48V DC/1,1A |  |  |  |  | 3 | 0 | 0
14.29 | Zdroj RS-50-24 24V DC/2,2A |  |  |  |  | 3 | 0 | 0
14.30 | Zdroj RS-50-5 5V DC/10A |  |  |  |  | 3 | 0 | 0
14.31 | Doska retiazok typ A 10x10x4 plne osadené LED červené |  |  |  |  | 8 | 0 | 0
14.32 | Doska retiazok typ A 10x10x4 plne osadené LED zelené |  |  |  |  | 8 | 0 | 0
14.33 | Doska retiazok typ A 10x10x4 plne osadené LED žlté |  |  |  |  | 8 | 0 | 0
14.34 | Doska retiazok typ A 10x10x4 plne osadené LED bielé |  |  |  |  | 8 | 0 | 0
14.35 | Prepojovací kábel LDMDRV-LDMDRV-EIA/TIA 568A LAN PATCH CORD |  |  |  |  | 8 | 0 | 0
14.36 | Prepojovacie páskové vodiče AWG28-34 s konektory PFL 34 dĺžka 0,15 m |  |  |  |  | 8 | 0 | 0
14.37 | Prepojovacie páskové vodiče AWG28-34 s konektormi PFL 34 dĺžka 0,3 m |  |  |  |  | 8 | 0 | 0
14.38 | Prepojovacie páskové vodiče AWG28-16 s konektormi PFL 16 dĺžka 1,5 m |  |  |  |  | 8 | 0 | 0
14.39 | Prepojovacie páskové vodiče AWG28-16 s konektormi PFL 16dĺžka 1 m |  |  |  |  | 8 | 0 | 0
14.40 | Prepojovacie páskové vodiče AWG28-16 s konektormi PFL 16dĺžka 0,5 m |  |  |  |  | 8 | 0 | 0
14.41 | Filter sieťový PDE FILTR L |  |  |  |  | 3 | 0 | 0
14.42 | Grafický modul LDMGU V 1.0 |  |  |  |  | 3 | 0 | 0
14.43 | Driver pre grafický modul LDMDRV V 1.1 |  |  |  |  | 3 | 0 | 0
14.44 | Riadiaci modul PDZ CPU TEXT |  |  |  |  | 3 | 0 | 0
14.45 | Galvanický oddeľovač PRET 4 |  |  |  |  | 3 | 0 | 0
14.46 | Finder relé 40.51.9.024.00.00 |  |  |  |  | 5 | 0 | 0
14.47 | Finder patice 95.95.3 |  |  |  |  | 5 | 0 | 0
14.48 | Finder variclip 095.91.3 |  |  |  |  | 5 | 0 | 0
14.49 | Finder relé 48.52.7.024.00.50 |  |  |  |  | 5 | 0 | 0
14.50 | Krúžok FERIT.RRH 180-100-290 |  |  |  |  | 1 | 0 | 0
14.51 | Svorka koncová Wago 249-116 |  |  |  |  | 10 | 0 | 0
14.52 | Nožička MOFU 15/35 ZDUB 172366 |  |  |  |  | 10 | 0 | 0
14.53 | Prepážka ZTW ZDUB 170434 |  |  |  |  | 1 | 0 | 0
14.54 | Svorka rad. poistková RSP-4 |  |  |  |  | 5 | 0 | 0
14.55 | Riadiaca elektronika v boxe komplet bez zdroja SKA 43-320 |  |  |  |  | 3 | 0 | 0
14.56 | Riadiaca elektronika v boxe komplet bez zdroja SKA 43-640 |  |  |  |  | 3 | 0 | 0
14.57 | Riadiaca elektronika v boxe typ E-SK209 RS 485i bez zdroja |  |  |  |  | 3 | 0 | 0
14.58 | Pohon hranolu s elektronikou |  |  |  |  | 3 | 0 | 0
14.59 | Spínaný zdroj pre značky typu F |  |  |  |  | 3 | 0 | 0
14.60 | Spínaný zdroj pre značky typu E |  |  |  |  | 3 | 0 | 0
14.61 | Oddeľovač RS 485 |  |  |  |  | 3 | 0 | 0
14.62 | Generátor swaroline - IHP |  |  |  |  | 1 | 0 | 0
14.63 | Svietiaci prvok Swaroline - LED modul 100 IHP |  |  |  |  | 1 | 0 | 0
14.64 | SWAROLINE - indukčná cievka IHP |  |  |  |  | 1 | 0 | 0
14.65 | Súprava kondenzátorov Swaroline IHP |  |  |  |  | 1 | 0 | 0
14.66 | Dopravná značka D71c |  |  |  |  | 5 | 0 | 0
14.67 | Dopravná značka D70a |  |  |  |  | 2 | 0 | 0
14.68 | Dopravná značka D70b |  |  |  |  | 2 | 0 | 0
14.69 | Tabuľka EXIT |  |  |  |  | 2 | 0 | 0
14.70 | Tabuľka ŤAHAŤ |  |  |  |  | 2 | 0 | 0
14.71 | Prúdový chránič 3f 25-0.3A |  |  |  |  | 5 | 0 | 0
14.72 | Prúdový chránič 1f25-0.03A |  |  |  |  | 5 | 0 | 0
14.73 | Napäťové relé |  |  |  |  | 5 | 0 | 0
14.74 | Nadprúdová ochrana 2 st. |  |  |  |  | 5 | 0 | 0
14.75 | Prívodná svorka Ø 6 šedá |  |  |  |  | 10 | 0 | 0
14.76 | Prívodná svorka Ø 6 modrá |  |  |  |  | 10 | 0 | 0
14.77 | Prívodná svorka Ø 6 Ž/Z |  |  |  |  | 10 | 0 | 0
14.78 | Svorka Ø 2.5 šedá - značka silová - ZNAČKA |  |  |  |  | 10 | 0 | 0
14.79 | Svorka Ø 2.5 modrá - značka silová - ZNAČKA |  |  |  |  | 10 | 0 | 0
14.80 | Svorka Ø 2.5 Ž/Z - značka silová - ZNAČKA |  |  |  |  | 10 | 0 | 0
14.81 | Svorka Ø 2.5 šedá - značka silová - KAMERA |  |  |  |  | 10 | 0 | 0
14.82 | Svorka Ø 2.5 modrá - značka silová - KAMERA |  |  |  |  | 10 | 0 | 0
14.83 | Svorka Ø 2.5 Ž/Z - značka silová - KAMERA |  |  |  |  | 10 | 0 | 0
14.84 | Svorka Ø 1.5 šedá - prechodová svorkovnica |  |  |  |  | 10 | 0 | 0
14.85 | Svorka Ø 1.5 šedá DI signály |  |  |  |  | 10 | 0 | 0
14.86 | Poschodová svorka - RS485 značka |  |  |  |  | 5 | 0 | 0
14.87 | Montážna zásuvka |  |  |  |  | 5 | 0 | 0
14.88 | DIN lišta, káblové žlaby, drobný montážny materiál, priechodky |  |  |  |  | 1 | 0 | 0
14.89 | Opakovač RS422/RS485 ( -40 +70 C ), 230 V, rozmery výška 100 šířka 55 hloubka 150, na DIN lištu |  |  |  |  | 2 | 0 | 0
14.90 | Jednotka pre riadenie blikačov , 600x400x250, nity alebo šróby na montážny panel |  |  |  |  | 1 | 0 | 0
14.91 | Koncový odpor linky 150 ohm, 1W |  |  |  |  | 3 | 0 | 0
14.92 | Rozvádzač maxipol 1250(1500)x750x400, IP54/20,sokel,zámok, montážna doska |  |  |  |  | 1 | 0 | 0
14.93 | Systém uchytenia rozvádzača k betónovej podložke |  |  |  |  | 1 | 0 | 0
14.94 | Istič 6A char B s pomocným kontaktom pre jednotlivé značky |  |  |  |  | 5 | 0 | 0
14.95 | Istič 6A char B s pomocným kontaktom pre jednotlivé prvky ostatné |  |  |  |  | 5 | 0 | 0
14.96 | Sledovacie relé prúdu |  |  |  |  | 8 | 0 | 0
14.97 | Rozvádzač RNRS vrátane káblového podstavca |  |  |  |  | 1 | 0 | 0
14.98 | Obojstranne presvetlená DZ II1a Telefón núdzového volania, rozmer 500x500x10mm, svetelný zdroj LED biela 6500K, 230V + AC/DC adaptér |  |  |  |  | 2 | 0 | 0
14.99 | Obojstranne presvetlená DZ II19a/II19b Núdzový východ, rozmer 500x500x10mm, svetelný zdroj LED biela 6500K, 230V + AC/DC adaptér |  |  |  |  | 2 | 0 | 0
14.100 | Obojstranný výstražný blikač žltý, bez internej logiky, nap. 24V |  |  |  |  | 1 | 0 | 0
14.101 | Jednostranné presvetlená DZ IP11 Núdzová odstavná plocha, rozmer 500x500x10mm, svetelný zdroj LED biela 6500K, 230V + AC/DC adaptér |  |  |  |  | 2 | 0 | 0
14.102 | Obojstranná DZ II1a a jednostranná DZ IIP11, rozmer 500,1000x10mm, nap 230VAC, LED biela 6500K |  |  |  |  | 2 | 0 | 0
14.103 | Priemyselný káblový konektor Hirchmann, CA séria (CA 3 LS), IP67 |  |  |  |  | 3 | 0 | 0
14.104 | Priemyselný káblový konektor Hirchmann, CA séria (CA 3 LD), IP67 |  |  |  |  | 3 | 0 | 0
14.105 | Adaptér 12V pre napojenie výstražného blikača, IP67 |  |  |  |  | 3 | 0 | 0
T 433 - Detekcia vozidiel v tuneli
15.1 | Videodetekčná karta VIP-T |  |  |  |  | 1 | 0 | 0
15.2 | Nosná vaňa - Rack |  |  |  |  | 1 | 0 | 0
T 434 - Elektrická požiarna signalizácia
16.1 | Fire control panel (4-Loop) | FC2060 |  |  |  | 1 | 0 | 0
16.2 | I/O modul | FCI2008-A1 |  |  |  | 2 | 0 | 0
16.3 | Network module (SAFEDLINK) | FN2001-A1 |  |  |  | 1 | 0 | 0
16.4 | Akumulátor 12V, 25Ah, VDS | BAT12-25 |  |  |  | 4 | 0 | 0
16.5 | Akumulátor 12V, 45Ah, VDS | FA2007-A1 |  |  |  | 4 | 0 | 0
16.6 | FP2004-A1 Power supply kit (150W,A) | FP2004-A1 |  |  |  | 4 | 0 | 0
16.7 | Opticko-dymový hlásič požiaru | FDO241 |  |  |  | 6 | 0 | 0
16.8 | Tepelný hlásič požiaru | FDT241 |  |  |  | 2 | 0 | 0
16.9 | Zásuvka hlásiča požiaru (adres.) | FDB221 |  |  |  | 2 | 0 | 0
16.10 | Podložka pod zásuvku hlásiča | FDB291 |  |  |  | 2 | 0 | 0
16.11 | Vyhrievanie hlásiča | FDBH291 |  |  |  | 8 | 0 | 0
16.12 | Tesnenie pre FDB201/221 | FDBZ295 |  |  |  | 4 | 0 | 0
16.13 | Skrinka s tesnením | DMZ1197-AD |  |  |  | 2 | 0 | 0
16.14 | Spínacia jednotka - nepriama prevádzka | FDME223 |  |  |  | 4 | 0 | 0
16.15 | Krabica tlačidlového hlásiča červená | FDMH293-R |  |  |  | 5 | 0 | 0
16.16 | Infračervený plamenný hlásič | FDF241-9 |  |  |  | 2 | 0 | 0
16.17 | Vstupno-výstupný modul (4 vstupy/4 výstupy) | FDCIO222 |  |  |  | 2 | 0 | 0
16.18 | Oddelovač linky do SNV | DCA1192A |  |  |  | 2 | 0 | 0
16.19 | Siréna (EN54-3) červená | RoLP/R/S |  |  |  | 2 | 0 | 0
16.20 | Siréna (EN54-3) s doplnkovou funkciou - majákom | ROLPSB/RL/R/D |  |  |  | 2 | 0 | 0
16.21 | Nasávací dymový hlásič VESDA | VLF-250-01 |  |  |  | 6 | 0 | 0
16.22 | Filter Cartridge | VSP-005 |  |  |  | 6 | 0 | 0
16.23 | Vzduchový filter | VSP-850-G |  |  |  | 6 | 0 | 0
16.24 | FibroLaser controler | OTS3004S / 24 VDC |  |  |  | 2 | 0 | 0
16.25 | Sada pre spojovanie FibroLaser | Installation set 24V SWLT4 |  |  |  | 2 | 0 | 0
16.26 | Testovacia sada pre FibroLaser | Fibro Tester |  |  |  | 1 | 0 | 0
16.27 | FibroLaser komunikačný modul |  |  |  |  | 2 | 0 | 0
16.28 | Počítač komplet pre DesigoCC |  |  |  |  | 1 | 0 | 0
16.29 | Počítač komplet pre FibroLaser | fujitsu pc |  |  |  | 1 | 0 | 0
16.30 | FibroSwitch komunikačný modul |  |  |  |  | 2 | 0 | 0
16.31 | Komunikačný modem OTS |  |  |  |  | 2 | 0 | 0
T 434.1 - Stabilné hasiace zariadenie
17.1 | Strieška nad hasiace súbory |  |  |  |  | 3 | 0 | 0
17.2 | Úchytky HFCL20 |  |  |  |  | 37 | 0 | 0
17.3 | Záložný zdroj RACOM |  |  |  |  | 5 | 0 | 0
17.4 | Akumulátor 12V/7,2Ah |  |  |  |  | 16 | 0 | 0
17.5 | Stanica HUB |  |  |  |  | 1 | 0 | 0
17.6 | Stanica BAK |  |  |  |  | 1 | 0 | 0
17.7 | Základňový modul ZAH |  |  |  |  | 1 | 0 | 0
17.8 | Základňový modul ZAR |  |  |  |  | 1 | 0 | 0
17.9 | Zariadenie optickej výstrahy |  |  |  |  | 1 | 0 | 0
17.10 | Zariadenie akustickej výstrahy |  |  |  |  | 1 | 0 | 0
17.11 | Uzol spúšťania US |  |  |  |  | 43 | 0 | 0
17.12 | Spojovací uzol |  |  |  |  | 35 | 0 | 0
17.13 | Koncový uzol |  |  |  |  | 43 | 0 | 0
17.14 | Elektronický spúšťač ESA |  |  |  |  | 4 | 0 | 0
17.15 | Kryt ESA s vykurovacou jednotkou |  |  |  |  | 4 | 0 | 0
17.16 | Poistka |  |  |  |  | 5 | 0 | 0
17.17 | Generátor BR1 |  |  |  |  | 32 | 0 | 0
17.18 | Ocelový nosič BR1 |  |  |  |  | 17 | 0 | 0
17.19 | Aktivačné tlačidlo |  |  |  |  | 1 | 0 | 0
17.20 | Servisné tlačidlo |  |  |  |  | 1 | 0 | 0
17.21 | Ústredňa ALARMWIRE |  |  |  |  | 1 | 0 | 0
17.22 | Teplocitlivý kábel Alarmwire ALW-68 |  |  |  |  | 1 | 0 | 0
17.23 | Spojovacia krabica s požiarnou odolnosťou |  |  |  |  | 1 | 0 | 0
17.24 | Kábel 1-CHKE-V 3x1,5 |  |  |  |  | 50 | 0 | 0
17.25 | Kábel JE-H(ST)H-V 2x2x0,8 |  |  |  |  | 50 | 0 | 0
17.26 | Montážna skriňa SHZ |  |  |  |  | 1 | 0 | 0
T 435 - Prenosový systém
18.1 | Koaxiálny prepoj 2M Jumper kábel |  |  |  |  | 2 | 0 | 0
18.2 | Konektor pre 1 1/4´´ koax. kábel |  |  |  |  | 2 | 0 | 0
18.3 | Spojka na kábel DK |  |  |  |  | 2 | 0 | 0
18.4 | Kábel DCKQYPY ohňuvzdorný LSOH |  |  |  |  | 470 | 0 | 0
18.5 | HDP chránička |  |  |  |  | 875 | 0 | 0
18.6 | Spojky HDP |  |  |  |  | 20 | 0 | 0
18.7 | Spojka pre optické káble vrátane materiálu |  |  |  |  | 2 | 0 | 0
18.8 | Optický kábel zafukovací 24 vl SM - ohňovzdorný LSOH |  |  |  |  | 2500 | 0 | 0
18.9 | Optický prevodník OLM G11/1300 slúži k prevodu elektrického PROFIBUSu na optické médium. Podporuje kruhovú topológiu zbernice. |  |  |  |  | 1 | 0 | 0
Požiarne uzávery
19.1 | FAB, LINOX kl/kl 492/6420 , nerez |  |  |  |  | 48 | 0 | 0
19.2 | FAB 05140 80/90 PP |  |  |  |  | 10 | 0 | 0
19.3 | FAB DC 240 BC, nerez |  |  |  |  | 10 | 0 | 0
19.4 | 890100-19-2Z PAN,KOVANI-NEREZ |  |  |  |  | 12 | 0 | 0
19.5 | 890200-49-2Z PAN,KOVANI-NEREZ |  |  |  |  | 8 | 0 | 0
19.6 | 914000-09 DV.SELEKTOR.NAST-STR |  |  |  |  | 3 | 0 | 0
19.7 | ELLEN MATIC SPECIAL 2 |  |  |  |  | 10 | 0 | 0
Celková suma za náhradné diely pre tunel Sitina na obdobie 4 roky v € bez DPH: | [7 empty] | 0

## Príloha č. 8 - Sumár
Výkon servisnej činnosti a opráv technologickej časti tunela Sitina a technologického vybavenia diaľnice D1, D2 a D4
Príloha č. 8: Sumár k Prílohe č. 2, 4, 6, 7
spolu € (bez DPH)
Cena za servis a údržbu technologického vybavenia diaľnice | 0
Cena za servis a údržbu technologickej časti tunela Sitina | 0
Cena za opravy technologického vybavenia diaľnice | 0
Cena za opravy technologickej časti tunela Sitina | 0
Cena za náhradné diely pre technologické vybavenie diaľnice | 0
Cena za náhradné diely pre tunel Sitina | 0
spolu € (bez DPH)
Celková cena bez DPH v € za 4 roky: | 0
DPH 20% | 0
Celková cena s DPH v € za 4 roky: | 0

## Pr. č. 1 k č. A.2
Výkon servisnej činnosti a opráv technologickej časti tunela Sitina a technologického vybavenia diaľnice D1, D2 a D4
Príloha č. 9 - Návrh na plnenie kritérií
Návrh na plnenie jednotlivých kritérií
Kritériá | Návrh uchádzača (v € bez DPH)
Cena za celý predmet zákazky | 0
DPH 20% | 0
Celková cena s DPH v € za 4 roky: | 0
Uchádzač uvedie skutočnosť či je/nie je platcom DPH: som/nie som platca DPH
...............................................
Pečiatka a podpis oprávnenej osoby uchádzača