## Rekapitulácia stavby
Export Komplet | [28 empty] | 2.0 | [5 empty] | False | False | {fb6f15cd-3bbb-46b2-856c-8bf8e0114103}
[20 empty] | >> skryté stĺpce << | [13 empty] | 0,01 | 20
[34 empty] | 0,01 | 20
|  | REKAPITULÁCIA STAVBY | [18 empty] | v --- nižšie sa nachádzajú doplnkové a pomocné údaje k zostavám --- v | [11 empty] | Návod na vyplnenie | 0,001
|  | Kód: |  |  |  |  | 20-22 | [25 empty] | Meniť je možné iba bunky so žltým podfarbením! 1) na prvom liste Rekapitulácie stavby vyplňte v zostave a) Rekapitulácia stavby - údaje o Zhotoviteľovi (prenesú sa do ostatných zostáv aj v iných listoch) b) Rekapitulácia objektov stavby - potrebné Ostatné náklady 2) na vybraných listoch vyplňte v zostave a) Krycí list - údaje o Zhotoviteľovi, pokiaľ sa líšia od údajov o Zhotoviteľovi na Rekapitulácii stavby (údaje se prenesú do ostatných zostav v danom liste) b) Rekapitulácia rozpočtu - potrebné Ostatné náklady c) Celkové náklady za stavbu - ceny na položkách - množstvo, pokiaľ má žlté podfarbenie - a v prípade potreby poznámku (tá je v skrytom stĺpci) | 0,01
|  | Stavba: |  |  |  |  | PRESTAVBA BUDOV ZDRAVOTNÉHO STREDISKA - 9 B.J. | [26 empty] | 0,01
|  | JKSO: | [13 empty] | KS: | [17 empty] | 0,01
|  | Miesto: |  |  |  |  | kú: Jelka,p.č.:1174/1,4,24,25 | [8 empty] | Dátum: |  | 20. 4. 2022 | [15 empty] | 0,01
0,01
|  | Objednávateľ: | [13 empty] | IČO: | [17 empty] | 0,01
|  |  | Obec Jelka, Mierová 959/17, 925 23 Jelka | [12 empty] | IČ DPH: | [17 empty] | 0,01
0,01
|  | Zhotoviteľ: | [13 empty] | IČO: |  | Vyplň údaj | [15 empty] | 0,01
|  |  | Vyplň údaj | [12 empty] | IČ DPH: |  | Vyplň údaj | [15 empty] | 0,01
True
|  | Projektant: | [13 empty] | IČO: | [17 empty] | False
|  |  | Ing. Michal Nágel | [12 empty] | IČ DPH: | [17 empty] | True
0,01
|  | Spracovateľ: | [13 empty] | IČO: | [17 empty] | 0,01
|  |  | Ingrid Szegheőová, Juraj Varga | [12 empty] | IČ DPH: | [17 empty] | True
Poznámka:
|  | Cena bez DPH | [13 empty] | 0
[8 empty] | Sadzba dane |  |  | Základ dane |  |  |  |  | Výška dane
|  | DPH |  | základná |  |  |  | 20% |  |  | 0 |  |  |  |  | 0
|  |  |  | znížená |  |  |  | 20% |  |  | 0 |  |  |  |  | 0
|  |  |  | zákl. prenesená |  |  |  | 20% |  |  | 0 |  |  |  |  | 0
|  |  |  | zníž. prenesená |  |  |  | 20% |  |  | 0 |  |  |  |  | 0
|  |  |  | nulová |  |  |  | 0% |  |  | 0 |  |  |  |  | 0
|  | Cena s DPH | [6 empty] | v |  |  | EUR |  |  |  | 0
|  | Projektant | [11 empty] | Spracovateľ
|  | Dátum a podpis: | [7 empty] | Pečiatka |  |  |  | Dátum a podpis: |  |  | Pečiatka
|  | Objednávateľ | [11 empty] | Zhotoviteľ
|  | Dátum a podpis: | [7 empty] | Pečiatka |  |  |  | Dátum a podpis: |  |  | Pečiatka
REKAPITULÁCIA OBJEKTOV STAVBY
| Kód: | [6 empty] | 20-22
| Stavba: | [6 empty] | PRESTAVBA BUDOV ZDRAVOTNÉHO STREDISKA - 9 B.J.
| Miesto: | [6 empty] | kú: Jelka,p.č.:1174/1,4,24,25 | [6 empty] | Dátum: |  | 20. 4. 2022
| Objednávateľ: | [6 empty] | Obec Jelka, Mierová 959/17, 925 23 Jelka | [6 empty] | Projektant: |  | Ing. Michal Nágel |  |  |  | Informatívne údaje z listov zákaziek
| Zhotoviteľ: | [13 empty] | Spracovateľ: |  | Ingrid Szegheőová, Juraj Varga
| Kód |  |  |  | Popis | [7 empty] | Cena bez DPH [EUR] |  |  |  |  | Cena s DPH [EUR] | Typ |  | z toho Ostat. náklady [EUR] | DPH [EUR] | Normohodiny [h] | DPH základná [EUR] | DPH znížená [EUR] | DPH základná prenesená [EUR] | DPH znížená prenesená [EUR] | Základňa DPH základná | Základňa DPH znížená | Základňa DPH zákl. prenesená | Základňa DPH zníž. prenesená | Základňa DPH nulová
| Náklady z rozpočtov | [11 empty] | 0 |  |  |  |  | 0 |  |  | 0 | 0 | 0 | 0 | 0 | 0 | 0 | 0 | 0 | 0 | 0 | 0 |  | D | 0 | ###NOIMPORT### | IMPORT | {fb6f15cd-3bbb-46b2-856c-8bf8e0114103} | {00000000-0000-0000-0000-000000000000}
|  | SO 01 |  |  |  | PRESTAVBA BUDOVY ZDRAVOTNÉHO STREDISKA | [6 empty] | 0 |  |  |  |  | 0 | STA |  | 0 | 0 | 0 | 0 | 0 | 0 | 0 | 0 | 0 | 0 | 0 | 0 |  | D | 1 | ###NOIMPORT### | IMPORT | {5cc47b23-ae4f-4028-b172-c1ebade75034} | {fb6f15cd-3bbb-46b2-856c-8bf8e0114103} | 0
|  |  | SO 01.1.OV |  |  |  | Oprávnené výdavky ZS-2.NP | [5 empty] | 0 |  |  |  |  | 0 | Časť |  | 0 | 0 | 0 | 0 | 0 | 0 | 0 | 0 | 0 | 0 | 0 | 0 |  | D | 2 | ###NOIMPORT### | IMPORT | {f5833ce7-f73d-4cf3-833c-e183492c0306} | {5cc47b23-ae4f-4028-b172-c1ebade75034}
/ |  |  |  | SO 01.1-OV |  |  |  | Búracie práce - ZS 2.NP |  |  |  |  | 0 |  |  |  |  | 0 | Časť |  | 0 | 0 | 0 | 0 | 0 | 0 | 0 | 0 | 0 | 0 | 0 | 0 |  |  | 3 |  | IMPORT | {9898df4f-dcd9-4779-84de-15a192faf804} | {f5833ce7-f73d-4cf3-833c-e183492c0306}
/ |  |  |  | SO 01.2-OV |  |  |  | Navrhovaný stav - ZS 2.NP |  |  |  |  | 0 |  |  |  |  | 0 | Časť |  | 0 | 0 | 0 | 0 | 0 | 0 | 0 | 0 | 0 | 0 | 0 | 0 |  |  | 3 |  | IMPORT | {9e74f614-a327-4602-bb88-cfed58df7579} | {f5833ce7-f73d-4cf3-833c-e183492c0306}
/ |  |  |  | SO 01.3-OV |  |  |  | Zdravotechnika - ZS 2.NP |  |  |  |  | 0 |  |  |  |  | 0 | Časť |  | 0 | 0 | 0 | 0 | 0 | 0 | 0 | 0 | 0 | 0 | 0 | 0 |  |  | 3 |  | IMPORT | {9e6227e9-07dc-479e-9f5f-9d906db8489a} | {f5833ce7-f73d-4cf3-833c-e183492c0306}
/ |  |  |  | SO 01.4-OV |  |  |  | Vykurovanie - ZS 2.NP |  |  |  |  | 0 |  |  |  |  | 0 | Časť |  | 0 | 0 | 0 | 0 | 0 | 0 | 0 | 0 | 0 | 0 | 0 | 0 |  |  | 3 |  | IMPORT | {ffd36dd8-32a9-423b-aa4d-694666f91bd1} | {f5833ce7-f73d-4cf3-833c-e183492c0306}
/ |  |  |  | SO 01.5-OV |  |  |  | Elektroinštalácia - ZS 2.NP |  |  |  |  | 0 |  |  |  |  | 0 | Časť |  | 0 | 0 | 0 | 0 | 0 | 0 | 0 | 0 | 0 | 0 | 0 | 0 |  |  | 3 |  | IMPORT | {aa898180-6eb3-4ac3-a743-a8ecddc9d6fa} | {f5833ce7-f73d-4cf3-833c-e183492c0306}
|  |  | SO 01.2.NV |  |  |  | Neoprávnené výdavky ZS 1.NP | [5 empty] | 0 |  |  |  |  | 0 | Časť |  | 0 | 0 | 0 | 0 | 0 | 0 | 0 | 0 | 0 | 0 | 0 | 0 |  | D | 2 | ###NOIMPORT### | IMPORT | {653d1dab-7607-42a1-a801-29bf7f62f619} | {5cc47b23-ae4f-4028-b172-c1ebade75034}
/ |  |  |  | SO 01.1-NV |  |  |  | Búracie práce - ZS 1.NP |  |  |  |  | 0 |  |  |  |  | 0 | Časť |  | 0 | 0 | 0 | 0 | 0 | 0 | 0 | 0 | 0 | 0 | 0 | 0 |  |  | 3 |  | IMPORT | {c0db445b-2b60-4e74-8409-36fe7c4b6593} | {653d1dab-7607-42a1-a801-29bf7f62f619}
/ |  |  |  | SO 01.2-NV |  |  |  | Navrhovaný stav - ZS 1.NP |  |  |  |  | 0 |  |  |  |  | 0 | Časť |  | 0 | 0 | 0 | 0 | 0 | 0 | 0 | 0 | 0 | 0 | 0 | 0 |  |  | 3 |  | IMPORT | {97c22c20-4081-46e3-847e-27789f3297f3} | {653d1dab-7607-42a1-a801-29bf7f62f619}
|  | SO 02 |  |  |  | PRESTAVBA A NADSTAVBA BUDOVY BÝVALEJ KOTOLNE | [6 empty] | 0 |  |  |  |  | 0 | STA |  | 0 | 0 | 0 | 0 | 0 | 0 | 0 | 0 | 0 | 0 | 0 | 0 |  | D | 1 | ###NOIMPORT### | IMPORT | {45f7b695-ecff-4af3-b552-e21d3097fe26} | {fb6f15cd-3bbb-46b2-856c-8bf8e0114103} | 0
|  |  | SO 02.1.OV |  |  |  | Oprávnené výdavky - Bývalá kotolňa | [5 empty] | 0 |  |  |  |  | 0 | Časť |  | 0 | 0 | 0 | 0 | 0 | 0 | 0 | 0 | 0 | 0 | 0 | 0 |  | D | 2 | ###NOIMPORT### | IMPORT | {8c58e8dd-9b0e-4241-9673-738c29276073} | {45f7b695-ecff-4af3-b552-e21d3097fe26}
/ |  |  |  | SO 02.1-OV |  |  |  | Navrhovaný stav-Stavebná časť - Bývalá kotolňa 2.NP |  |  |  |  | 0 |  |  |  |  | 0 | Časť |  | 0 | 0 | 0 | 0 | 0 | 0 | 0 | 0 | 0 | 0 | 0 | 0 |  |  | 3 |  | IMPORT | {9197b208-0738-4d30-b369-0ecb3ec4513d} | {8c58e8dd-9b0e-4241-9673-738c29276073}
/ |  |  |  | SO 02.2-OV |  |  |  | Zdravotechnika - Bývalá kotolňa |  |  |  |  | 0 |  |  |  |  | 0 | Časť |  | 0 | 0 | 0 | 0 | 0 | 0 | 0 | 0 | 0 | 0 | 0 | 0 |  |  | 3 |  | IMPORT | {804a7d6f-2e8f-48aa-8dea-e96dca4197af} | {8c58e8dd-9b0e-4241-9673-738c29276073}
/ |  |  |  | SO 02.3-OV |  |  |  | Vykurovanie - Bývalá kotolňa |  |  |  |  | 0 |  |  |  |  | 0 | Časť |  | 0 | 0 | 0 | 0 | 0 | 0 | 0 | 0 | 0 | 0 | 0 | 0 |  |  | 3 |  | IMPORT | {1d6e7736-2144-4c1c-85a7-9efe638d5ae7} | {8c58e8dd-9b0e-4241-9673-738c29276073}
/ |  |  |  | SO 02.4-OV |  |  |  | Elektroinštalácia - Bývalá kotolňa |  |  |  |  | 0 |  |  |  |  | 0 | Časť |  | 0 | 0 | 0 | 0 | 0 | 0 | 0 | 0 | 0 | 0 | 0 | 0 |  |  | 3 |  | IMPORT | {636dd83a-c8a4-4a4f-997d-2c40196997be} | {8c58e8dd-9b0e-4241-9673-738c29276073}
/ |  |  |  | SO 02.5-OV |  |  |  | Bleskozvod a uzemnenie - Bývalá kotolňa |  |  |  |  | 0 |  |  |  |  | 0 | Časť |  | 0 | 0 | 0 | 0 | 0 | 0 | 0 | 0 | 0 | 0 | 0 | 0 |  |  | 3 |  | IMPORT | {d681820d-1563-49b9-8215-cac5bc0358b8} | {8c58e8dd-9b0e-4241-9673-738c29276073}
|  |  | SO 02.2.NV |  |  |  | Neoprávnené výdavky - Bývalá kotolňa | [5 empty] | 0 |  |  |  |  | 0 | Časť |  | 0 | 0 | 0 | 0 | 0 | 0 | 0 | 0 | 0 | 0 | 0 | 0 |  | D | 2 | ###NOIMPORT### | IMPORT | {743fcf77-cff0-4c15-9317-83c863ef41c2} | {45f7b695-ecff-4af3-b552-e21d3097fe26}
/ |  |  |  | SO 02.1-NV |  |  |  | Búracie práce - Bývalá kotolňa 1.NP |  |  |  |  | 0 |  |  |  |  | 0 | Časť |  | 0 | 0 | 0 | 0 | 0 | 0 | 0 | 0 | 0 | 0 | 0 | 0 |  |  | 3 |  | IMPORT | {d306cd8e-547d-4f34-afd5-248ae27afb22} | {743fcf77-cff0-4c15-9317-83c863ef41c2}
/ |  |  |  | SO 02.2-NV |  |  |  | Navrhovaný stav - Bývalá kotolňa 1.NP |  |  |  |  | 0 |  |  |  |  | 0 | Časť |  | 0 | 0 | 0 | 0 | 0 | 0 | 0 | 0 | 0 | 0 | 0 | 0 |  |  | 3 |  | IMPORT | {41ea7efc-b992-4336-ac8b-2ded8a08fa8d} | {743fcf77-cff0-4c15-9317-83c863ef41c2}
|  | SO 03 |  |  |  | SPEVNENÉ PLOCHY A KOMUNIKÁCIE | [6 empty] | 0 |  |  |  |  | 0 | STA |  | 0 | 0 | 0 | 0 | 0 | 0 | 0 | 0 | 0 | 0 | 0 | 0 |  | D | 1 | ###NOIMPORT### | IMPORT | {5a31aecc-a7be-4aec-b64d-20195c64b7b9} | {fb6f15cd-3bbb-46b2-856c-8bf8e0114103} | 0
/ |  |  | SO 03.1 |  |  |  | Spevnené plochy a komunikácie | [5 empty] | 0 |  |  |  |  | 0 | Časť |  | 0 | 0 | 0 | 0 | 0 | 0 | 0 | 0 | 0 | 0 | 0 | 0 |  |  | 2 |  | IMPORT | {71f01aea-6980-4cd1-b984-4242d607a52e} | {5a31aecc-a7be-4aec-b64d-20195c64b7b9}
/ |  |  | SO 03.2 |  |  |  | Trvalé a dočasné dopravné značenie | [5 empty] | 0 |  |  |  |  | 0 | Časť |  | 0 | 0 | 0 | 0 | 0 | 0 | 0 | 0 | 0 | 0 | 0 | 0 |  |  | 2 |  | IMPORT | {83260662-4da3-4e46-b1d8-af468a856c94} | {5a31aecc-a7be-4aec-b64d-20195c64b7b9}
|  | SO 04 |  |  |  | VODOVODNÁ A KANALIZAČNÁ PRÍPOJKA | [6 empty] | 0 |  |  |  |  | 0 | STA |  | 0 | 0 | 0 | 0 | 0 | 0 | 0 | 0 | 0 | 0 | 0 | 0 |  | D | 1 | ###NOIMPORT### | IMPORT | {19f6cea1-3660-474f-a048-2c7d8b37ebab} | {fb6f15cd-3bbb-46b2-856c-8bf8e0114103} | 0
/ |  |  | SO 04.1 |  |  |  | Vodovodná prípojka | [5 empty] | 0 |  |  |  |  | 0 | Časť |  | 0 | 0 | 0 | 0 | 0 | 0 | 0 | 0 | 0 | 0 | 0 | 0 |  |  | 2 |  | IMPORT | {4fb448a5-1c30-47a6-a446-cd3f2e485901} | {19f6cea1-3660-474f-a048-2c7d8b37ebab}
/ |  |  | SO 04.2 |  |  |  | Kanalizačná prípojka | [5 empty] | 0 |  |  |  |  | 0 | Časť |  | 0 | 0 | 0 | 0 | 0 | 0 | 0 | 0 | 0 | 0 | 0 | 0 |  |  | 2 |  | IMPORT | {a3d415cc-b965-4e1b-bdc5-64716efda4bd} | {19f6cea1-3660-474f-a048-2c7d8b37ebab}
/ |  |  | SO 04.3 |  |  |  | Armatúrna šachta - AŠ - stavebná časť | [5 empty] | 0 |  |  |  |  | 0 | Časť |  | 0 | 0 | 0 | 0 | 0 | 0 | 0 | 0 | 0 | 0 | 0 | 0 |  |  | 2 |  | IMPORT | {e4fe0e27-c974-4d8d-a658-b5fd7b66a3cf} | {19f6cea1-3660-474f-a048-2c7d8b37ebab}
/ |  |  | SO 04.4 |  |  |  | Vodomerná šachta - VŠ - stavebná časť | [5 empty] | 0 |  |  |  |  | 0 | Časť |  | 0 | 0 | 0 | 0 | 0 | 0 | 0 | 0 | 0 | 0 | 0 | 0 |  |  | 2 |  | IMPORT | {7c3b5218-8358-404b-9c2a-e618b72dad46} | {19f6cea1-3660-474f-a048-2c7d8b37ebab}
|  | SO 05 |  |  |  | DAŽĎOVÁ KANALIZÁCIA STRIECH | [6 empty] | 0 |  |  |  |  | 0 | STA |  | 0 | 0 | 0 | 0 | 0 | 0 | 0 | 0 | 0 | 0 | 0 | 0 |  | D | 1 | ###NOIMPORT### | IMPORT | {2e983365-af8d-42cf-ba6b-16c9a8257e9a} | {fb6f15cd-3bbb-46b2-856c-8bf8e0114103} | 0
/ |  |  | SO 05.1 |  |  |  | Dažďová kanalizácia, revízne šachty RŠD a filtračné šachty FŠ | [5 empty] | 0 |  |  |  |  | 0 | Časť |  | 0 | 0 | 0 | 0 | 0 | 0 | 0 | 0 | 0 | 0 | 0 | 0 |  |  | 2 |  | IMPORT | {6a3fa9fc-8c38-469e-b038-7b2abb42973f} | {2e983365-af8d-42cf-ba6b-16c9a8257e9a}
/ |  |  | SO 05.2 |  |  |  | Vsakovacie bloky a vetracia šachta VTŠ | [5 empty] | 0 |  |  |  |  | 0 | Časť |  | 0 | 0 | 0 | 0 | 0 | 0 | 0 | 0 | 0 | 0 | 0 | 0 |  |  | 2 |  | IMPORT | {75f59c32-baf1-4d8f-b972-4f3982a5e742} | {2e983365-af8d-42cf-ba6b-16c9a8257e9a}
/ |  |  | SO 05.3 |  |  |  | Vsakovacie studne VST | [5 empty] | 0 |  |  |  |  | 0 | Časť |  | 0 | 0 | 0 | 0 | 0 | 0 | 0 | 0 | 0 | 0 | 0 | 0 |  |  | 2 |  | IMPORT | {e3931b04-9e0a-4527-8405-d3cdf57e0f0e} | {2e983365-af8d-42cf-ba6b-16c9a8257e9a}
|  | SO 06 |  |  |  | DAŽĎOVÁ KANALIZÁCIA SPEVNENÝCH PLÔCH | [6 empty] | 0 |  |  |  |  | 0 | STA |  | 0 | 0 | 0 | 0 | 0 | 0 | 0 | 0 | 0 | 0 | 0 | 0 |  | D | 1 | ###NOIMPORT### | IMPORT | {a4bed10c-24a5-4ba6-8502-7b55ff54a4c0} | {fb6f15cd-3bbb-46b2-856c-8bf8e0114103} | 0
/ |  |  | SO 06.1 |  |  |  | Dažďová kanalizácia, revízne šachty RŠ a zberné žľaby | [5 empty] | 0 |  |  |  |  | 0 | Časť |  | 0 | 0 | 0 | 0 | 0 | 0 | 0 | 0 | 0 | 0 | 0 | 0 |  |  | 2 |  | IMPORT | {1385602e-abb8-42be-8608-44d7feb74283} | {a4bed10c-24a5-4ba6-8502-7b55ff54a4c0}
/ |  |  | SO 06.2 |  |  |  | Vsakovacie bloky a vetracia šachta VTŠ | [5 empty] | 0 |  |  |  |  | 0 | Časť |  | 0 | 0 | 0 | 0 | 0 | 0 | 0 | 0 | 0 | 0 | 0 | 0 |  |  | 2 |  | IMPORT | {5f980d50-3945-4148-a130-8deb4d67a45c} | {a4bed10c-24a5-4ba6-8502-7b55ff54a4c0}
/ |  |  | SO 06.3 |  |  |  | Odlučovač ropných látok - ORL | [5 empty] | 0 |  |  |  |  | 0 | Časť |  | 0 | 0 | 0 | 0 | 0 | 0 | 0 | 0 | 0 | 0 | 0 | 0 |  |  | 2 |  | IMPORT | {3f4aada5-0068-4e29-b49a-c24c1baa6232} | {a4bed10c-24a5-4ba6-8502-7b55ff54a4c0}
/ |  | SO 07 |  |  |  | AREÁLOVÉ OSVETLENIE | [6 empty] | 0 |  |  |  |  | 0 | STA |  | 0 | 0 | 0 | 0 | 0 | 0 | 0 | 0 | 0 | 0 | 0 | 0 |  |  | 1 |  | IMPORT | {c6e5815c-7340-444c-8846-6bf535b95c21} | {fb6f15cd-3bbb-46b2-856c-8bf8e0114103} | 0

## SO 01.1-OV - Búracie prác...
[9 empty] | >> skryté stĺpce << | [9 empty] | {9898df4f-dcd9-4779-84de-15a192faf804} | [5 empty] | lešenie1 | lešenie | 240,979 | 2
0
| KRYCÍ LIST ROZPOČTU | [8 empty] | v --- nižšie sa nachádzajú doplnkové a pomocné údaje k zostavám --- v | [8 empty] | False
Stavba:
PRESTAVBA BUDOV ZDRAVOTNÉHO STREDISKA - 9 B.J.
Objekt:
SO 01 - PRESTAVBA BUDOVY ZDRAVOTNÉHO STREDISKA
Časť:
SO 01.1.OV - Oprávnené výdavky ZS-2.NP
Úroveň 3:
SO 01.1-OV - Búracie práce - ZS 2.NP
| JKSO: |  |  |  |  | KS:
| Miesto: |  | kú: Jelka,p.č.:1174/1,4,24,25 |  |  | Dátum: | 20. 4. 2022
| Objednávateľ: |  |  |  |  | IČO:
|  | Obec Jelka, Mierová 959/17, 925 23 Jelka |  |  |  | IČ DPH:
| Zhotoviteľ: |  |  |  |  | IČO: | Vyplň údaj
|  | Vyplň údaj |  |  |  | IČ DPH: | Vyplň údaj
| Projektant: |  |  |  |  | IČO:
|  | Ing. Michal Nágel |  |  |  | IČ DPH:
| Spracovateľ: |  |  |  |  | IČO:
|  | Ingrid Szegheőová |  |  |  | IČ DPH:
Poznámka:
| Cena bez DPH | [5 empty] | 0
|  |  | Základ dane |  |  | Sadzba dane | Výška dane
| DPH | základná | 0 |  |  | 20% | 0
|  | znížená | 0 |  |  | 20% | 0
|  | zákl. prenesená | 0 |  |  | 20% | 0
|  | zníž. prenesená | 0 |  |  | 20% | 0
|  | nulová | 0 |  |  | 0% | 0
| Cena s DPH |  |  | v | EUR |  | 0
| Projektant |  |  | Spracovateľ
| Dátum a podpis: |  | Pečiatka | Dátum a podpis: |  |  | Pečiatka
| Objednávateľ |  |  | Zhotoviteľ
| Dátum a podpis: |  | Pečiatka | Dátum a podpis: |  |  | Pečiatka
REKAPITULÁCIA ROZPOČTU
Stavba:
PRESTAVBA BUDOV ZDRAVOTNÉHO STREDISKA - 9 B.J.
Objekt:
SO 01 - PRESTAVBA BUDOVY ZDRAVOTNÉHO STREDISKA
Časť:
SO 01.1.OV - Oprávnené výdavky ZS-2.NP
Úroveň 3:
SO 01.1-OV - Búracie práce - ZS 2.NP
Miesto: |  |  | kú: Jelka,p.č.:1174/1,4,24,25 |  |  | Dátum: | 20. 4. 2022
Objednávateľ: |  |  | Obec Jelka, Mierová 959/17, 925 23 Jelka |  |  | Projektant: | Ing. Michal Nágel
Zhotoviteľ: |  |  | Vyplň údaj |  |  | Spracovateľ: | Ingrid Szegheőová
Kód dielu - Popis | [6 empty] | Cena celkom [EUR]
Náklady z rozpočtu | [6 empty] | 0 | [12 empty] | -1
| HSV - Práce a dodávky HSV | [5 empty] | 0
| 9 - Ostatné konštrukcie a práce-búranie | [5 empty] | 0
| 9-L - Lešenie | [5 empty] | 0
| 99 - Presun hmôt HSV | [5 empty] | 0
| PSV - Práce a dodávky PSV | [5 empty] | 0
| 762 - Konštrukcie tesárske | [5 empty] | 0
| 764 - Konštrukcie klampiarske | [5 empty] | 0
| 765 - Konštrukcie - krytiny tvrdé | [5 empty] | 0
| 767 - Konštrukcie doplnkové kovové | [5 empty] | 0
ROZPOČET
Stavba:
PRESTAVBA BUDOV ZDRAVOTNÉHO STREDISKA - 9 B.J.
Objekt:
SO 01 - PRESTAVBA BUDOVY ZDRAVOTNÉHO STREDISKA
Časť:
SO 01.1.OV - Oprávnené výdavky ZS-2.NP
Úroveň 3:
SO 01.1-OV - Búracie práce - ZS 2.NP
Miesto: |  |  | kú: Jelka,p.č.:1174/1,4,24,25 |  |  | Dátum: | 20. 4. 2022
Objednávateľ: |  |  | Obec Jelka, Mierová 959/17, 925 23 Jelka |  |  | Projektant: | Ing. Michal Nágel
Zhotoviteľ: |  |  | Vyplň údaj |  |  | Spracovateľ: | Ingrid Szegheőová
PČ | Typ | Kód | Popis | MJ | Množstvo | J.cena [EUR] | Cena celkom [EUR] | Cenová sústava |  |  | DPH | J. Nh [h] | Nh celkom [h] | J. hmotnosť [t] | Hmotnosť celkom [t] | J. suť [t] | Suť Celkom [t]
Náklady z rozpočtu | [6 empty] | 0 | [5 empty] | 0 |  | 12.3961 |  | 18.9019 |  | D | -1 | [14 empty] | 0
| D | HSV | Práce a dodávky HSV |  |  |  | 0 | [5 empty] | 0 |  | 12.396 |  | 2.1076 | 1 | D | 0 |  |  |  | ROZPOCET | [10 empty] | 0
| D | 9 | Ostatné konštrukcie a práce-búranie |  |  |  | 0 | [5 empty] | 0 |  | 0 |  | 2.1076 | 1 | D | 1 |  |  |  | ROZPOCET | [10 empty] | 0
1 | K | 968081115.S | Demontáž okien plastových s rámom, 1 bm obvodu - 0,007t | m | 22.44 |  | 0 |  |  |  | znížená |  | 0 | 0 | 0 | 0.007 | 0.15708 | 4 | K | 2 |  |  |  | ROZPOCET |  |  |  |  | 0 | 0 | 0 | 0 | 0 | 2 | 0 | 4 | 1959702748
| VV |  | "2.np | [15 empty] | VV | 2 | 1 | True | 0 | ROZPOCET
| VV |  | 1,52*2+1,2*2 |  | 5.44 | [13 empty] | VV | 2 | 2 | True | 0 | ROZPOCET
| VV |  | 1,81*2+1,23*2 |  | 6.08 | [13 empty] | VV | 2 | 2 | True | 0 | ROZPOCET
| VV |  | (1,51*2+1,22*2)*2 |  | 10.92 | [13 empty] | VV | 2 | 2 | True | 0 | ROZPOCET
| VV |  | Súčet |  | 22.44 | [13 empty] | VV | 2 | 4 | True | 1 | ROZPOCET
2 | K | 968081116.S | Demontáž dverí plastových vchodových so zárubňou, 1 bm obvodu - 0,012t | m | 16.4 |  | 0 |  |  |  | znížená |  | 0 | 0 | 0 | 0.012 | 0.1968 | 4 | K | 2 |  |  |  | ROZPOCET |  |  |  |  | 0 | 0 | 0 | 0 | 0 | 2 | 0 | 4 | 1153146849
| VV |  | 1,8*2+2,26*2 |  | 8.12 | [13 empty] | VV | 2 | 2 | True | 0 | ROZPOCET
| VV |  | 1,9*2+2,24*2 |  | 8.28 | [13 empty] | VV | 2 | 2 | True | 0 | ROZPOCET
| VV |  | Súčet |  | 16.4 | [13 empty] | VV | 2 | 4 | True | 1 | ROZPOCET
3 | K | 978015231.S | Otlčenie omietok vonkajších priečelí jednoduchých, s vyškriabaním škár, očistením muriva, v rozsahu do 20 %, -0,01000t | m2 | 175.37 |  | 0 |  |  |  | znížená |  | 0 | 0 | 0 | 0.01 | 1.7537 | 4 | K | 2 |  |  |  | ROZPOCET |  |  |  |  | 0 | 0 | 0 | 0 | 0 | 2 | 0 | 4 | 177283146
| VV |  | "ozn.01/BOM-E-2.np-od sh+3,400 po hh+4,650 | [15 empty] | VV | 2 | 1 | True | 0 | ROZPOCET
| VV |  | 1,25*(8,28*2+4,5+32,82*2+10,31+1,0+15,76) "hlavná budova-od sh+3,400 po hh+4,650(v mieste pomúrnice) |  | 142.213 | [13 empty] | VV | 2 | 2 | True | 0 | ROZPOCET
| VV |  | "od sh+4,650 po hh štítov | [15 empty] | VV | 2 | 1 | True | 0 | ROZPOCET
| VV |  | (8,28*3,8/2)*3 |  | 47.196 | [13 empty] | VV | 2 | 2 | True | 0 | ROZPOCET
| VV |  | "mínus otvory | [15 empty] | VV | 2 | 1 | True | 0 | ROZPOCET
| VV |  | -(1,52*1,2+1,81*1,23+1,52*1,22) "okná |  | -5.905 | [13 empty] | VV | 2 | 2 | True | 0 | ROZPOCET
| VV |  | -(1,9*2,14+1,8*2,26) "dvere |  | -8.134 | [13 empty] | VV | 2 | 2 | True | 0 | ROZPOCET
| VV |  | Súčet |  | 175.37 | [13 empty] | VV | 2 | 4 | True | 1 | ROZPOCET
4 | K | 979011111.S | Zvislá doprava sutiny a vybúraných hmôt za prvé podlažie nad alebo pod základným podlažím | t | 18.902 |  | 0 |  |  |  | znížená |  | 0 | 0 | 0 | 0 | 0 | 4 | K | 2 |  |  |  | ROZPOCET |  |  |  |  | 0 | 0 | 0 | 0 | 0 | 2 | 0 | 4 | -1503733234
5 | K | 979081111.S | Odvoz sutiny a vybúraných hmôt na skládku do 1 km | t | 18.902 |  | 0 |  |  |  | znížená |  | 0 | 0 | 0 | 0 | 0 | 4 | K | 2 |  |  |  | ROZPOCET |  |  |  |  | 0 | 0 | 0 | 0 | 0 | 2 | 0 | 4 | 1443921554
6 | K | 979081121.S | Odvoz sutiny a vybúraných hmôt na skládku za každý ďalší 1 km | t | 170.118 |  | 0 |  |  |  | znížená |  | 0 | 0 | 0 | 0 | 0 | 4 | K | 2 |  |  |  | ROZPOCET |  |  |  |  | 0 | 0 | 0 | 0 | 0 | 2 | 0 | 4 | 1955690172
| VV |  | 18,902*9 "celkom 10km |  | 170.118 | [13 empty] | VV | 2 | 2 | True | 1 | ROZPOCET
7 | K | 979082111.S | Vnútrostavenisková doprava sutiny a vybúraných hmôt do 10 m | t | 18.902 |  | 0 |  |  |  | znížená |  | 0 | 0 | 0 | 0 | 0 | 4 | K | 2 |  |  |  | ROZPOCET |  |  |  |  | 0 | 0 | 0 | 0 | 0 | 2 | 0 | 4 | -1030696799
8 | K | 979082121.S | Vnútrostavenisková doprava sutiny a vybúraných hmôt za každých ďalších 5 m | t | 18.902 |  | 0 |  |  |  | znížená |  | 0 | 0 | 0 | 0 | 0 | 4 | K | 2 |  |  |  | ROZPOCET |  |  |  |  | 0 | 0 | 0 | 0 | 0 | 2 | 0 | 4 | 1940318910
9 | K | 979089012.S | Poplatok za skladovanie - betón, tehly, dlaždice (17 01) ostatné | t | 11.521 |  | 0 |  |  |  | znížená |  | 0 | 0 | 0 | 0 | 0 | 4 | K | 2 |  |  |  | ROZPOCET |  |  |  |  | 0 | 0 | 0 | 0 | 0 | 2 | 0 | 4 | 1470143865
| VV |  | 18,902 |  | 18.902 | [13 empty] | VV | 2 | 2 | True | 0 | ROZPOCET
| VV |  | -4,168"mínus oceľ a klamp.konštr. |  | -4.168 | [13 empty] | VV | 2 | 2 | True | 0 | ROZPOCET
| VV |  | -3,213 "tesár.konštr.,okná,dvere |  | -3.213 | [13 empty] | VV | 2 | 2 | True | 0 | ROZPOCET
| VV |  | Súčet |  | 11.521 | [13 empty] | VV | 2 | 4 | True | 1 | ROZPOCET
10 | K | 979089112.S | Poplatok za skladovanie - drevo, sklo, plasty (17 02 ), ostatné | t | 3.213 |  | 0 |  |  |  | znížená |  | 0 | 0 | 0 | 0 | 0 | 4 | K | 2 |  |  |  | ROZPOCET |  |  |  |  | 0 | 0 | 0 | 0 | 0 | 2 | 0 | 4 | -1107750261
| VV |  | 2,859 "tesárske konštr. |  | 2.859 | [13 empty] | VV | 2 | 2 | True | 0 | ROZPOCET
| VV |  | 0,157+0,197 "okná,dvere |  | 0.354 | [13 empty] | VV | 2 | 2 | True | 0 | ROZPOCET
| VV |  | Súčet |  | 3.213 | [13 empty] | VV | 2 | 4 | True | 1 | ROZPOCET
11 | K | 979089312.S | Poplatok za skladovanie - kovy (vr.ich zliatin) (17 04 )- zber druhotných surovín | t | 4.168 |  | 0 |  |  |  | znížená |  | 0 | 0 | 0 | 0 | 0 | 4 | K | 2 |  |  |  | ROZPOCET |  |  |  |  | 0 | 0 | 0 | 0 | 0 | 2 | 0 | 4 | -61712227
12 | K | 979089712.S | Prenájom kontajneru 5 m3 | ks | 1 |  | 0 |  |  |  | znížená |  | 0 | 0 | 0 | 0 | 0 | 4 | K | 2 |  |  |  | ROZPOCET |  |  |  |  | 0 | 0 | 0 | 0 | 0 | 2 | 0 | 4 | -271625084
| D | 9-L | Lešenie |  |  |  | 0 | [5 empty] | 0 |  | 12.396 |  | 0 | 1 | D | 1 |  |  |  | ROZPOCET | [10 empty] | 0
13 | K | 941941031.S | Montáž lešenia ľahkého pracovného radového s podlahami šírky od 0,80 do 1,00 m, výšky do 10 m | m2 | 240.979 |  | 0 |  |  |  | znížená |  | 0 | 0.02572 | 6.198 | 0 | 0 | 4 | K | 2 |  |  |  | ROZPOCET |  |  |  |  | 0 | 0 | 0 | 0 | 0 | 2 | 0 | 4 | 1733923615
| VV |  | "2.np | [15 empty] | VV | 2 | 1 | True | 0 | ROZPOCET
| VV |  | 1,25*(8,28*2+4,5+32,82*2+10,31+1,0+15,76) "hlavná budova-od sh+3,400 po hh+4,650(v mieste pomúrnice) |  | 142.213 | [13 empty] | VV | 2 | 2 | True | 0 | ROZPOCET
| VV |  | (8,28*3,8/2)*3 "štítové steny |  | 47.196 | [13 empty] | VV | 2 | 2 | True | 0 | ROZPOCET
| VV |  | 2,2*(14,984+8,457) "nové chodbové steny |  | 51.57 | [13 empty] | VV | 2 | 2 | True | 0 | ROZPOCET
| VV | lešenie1 | Súčet |  | 240.979 | [13 empty] | VV | 2 | 4 | True | 1 | ROZPOCET
14 | K | 941941191.S | Príplatok za prvý a každý ďalší i začatý mesiac použitia lešenia ľahkého pracovného radového s podlahami šírky od 0,80 do 1,00 m, výšky do 10 m | m2 | 722.937 |  | 0 |  |  |  | znížená |  | 0 | 0 | 0 | 0 | 0 | 4 | K | 2 |  |  |  | ROZPOCET |  |  |  |  | 0 | 0 | 0 | 0 | 0 | 2 | 0 | 4 | -1375602808
| VV |  | "dĺžku prenájmu upresní dodavateľská firma na základe harmonogramu prác | [15 empty] | VV | 2 | 1 | True | 0 | ROZPOCET
| VV |  | lešenie1*3 |  | 722.937 | [13 empty] | VV | 2 | 2 | True | 1 | ROZPOCET
15 | K | 941941831.S | Demontáž lešenia ľahkého pracovného radového s podlahami šírky nad 0,80 do 1,00 m, výšky do 10 m | m2 | 240.979 |  | 0 |  |  |  | znížená |  | 0 | 0.02572 | 6.198 | 0 | 0 | 4 | K | 2 |  |  |  | ROZPOCET |  |  |  |  | 0 | 0 | 0 | 0 | 0 | 2 | 0 | 4 | -678521243
| VV |  | lešenie1 |  | 240.979 | [13 empty] | VV | 2 | 2 | True | 1 | ROZPOCET
| D | 99 | Presun hmôt HSV |  |  |  | 0 | [5 empty] | 0 |  | 0 |  | 0 | 1 | D | 2 |  |  |  | ROZPOCET | [10 empty] | 0
16 | K | 999281111.S | Presun hmôt pre opravy a údržbu objektov vrátane vonkajších plášťov výšky do 25 m | t | 12.396 |  | 0 |  |  |  | znížená |  | 0 | 0 | 0 | 0 | 0 | 4 | K | 3 |  |  |  | ROZPOCET |  |  |  |  | 0 | 0 | 0 | 0 | 0 | 2 | 0 | 4 | -381373823
| D | PSV | Práce a dodávky PSV |  |  |  | 0 | [5 empty] | 0 |  | 0.0001 |  | 16.7944 | 2 | D | 0 |  |  |  | ROZPOCET | [10 empty] | 0
| D | 762 | Konštrukcie tesárske |  |  |  | 0 | [5 empty] | 0 |  | 0 |  | 2.8593 | 2 | D | 1 |  |  |  | ROZPOCET | [10 empty] | 0
17 | K | 762331812.S | Demontáž viazaných konštrukcií krovov so sklonom do 60°, prierezovej plochy 120 - 224 cm2, -0,01400 t | m | 45.9 |  | 0 |  |  |  | znížená |  | 0 | 0 | 0 | 0.014 | 0.6426 | 16 | K | 2 |  |  |  | ROZPOCET |  |  |  |  | 0 | 0 | 0 | 0 | 0 | 2 | 0 | 16 | -1508406379
| VV |  | "04/BSS-odstránenie dr.stĺpov stojatej stolice | [15 empty] | VV | 2 | 1 | True | 0 | ROZPOCET
| VV |  | "POZOR-realizovať po vymurovaní nových stenových konštr.! | [15 empty] | VV | 2 | 1 | True | 0 | ROZPOCET
| VV |  | 2,55*18 |  | 45.9 | [13 empty] | VV | 2 | 2 | True | 0 | ROZPOCET
| VV |  | Súčet |  | 45.9 | [13 empty] | VV | 2 | 4 | True | 1 | ROZPOCET
18 | K | 762331922.S | Vyrezanie časti strešnej väzby prierezovej plochy reziva do 224 cm2, dĺžky krovového prvku do 5 m -0,01200 t | m | 113.5 |  | 0 |  |  |  | znížená |  | 0 | 0 | 0 | 0.012 | 1.362 | 16 | K | 2 |  |  |  | ROZPOCET |  |  |  |  | 0 | 0 | 0 | 0 | 0 | 2 | 0 | 16 | 619551493
| VV |  | "Krokvy a pomúrnica-predpoklad | [15 empty] | VV | 2 | 1 | True | 0 | ROZPOCET
| VV |  | 7,0+1,0+1,5+1,0+13,0+1,5+1,0 |  | 26 | [13 empty] | VV | 2 | 2 | True | 0 | ROZPOCET
| VV |  | 3,5*25 |  | 87.5 | [13 empty] | VV | 2 | 2 | True | 0 | ROZPOCET
| VV |  | Súčet |  | 113.5 | [13 empty] | VV | 2 | 4 | True | 1 | ROZPOCET
19 | K | 762341911.S | Debnenie a latovanie striech vyrezanie otvorov v latovaní -0,00700 t | m2 | 24.3 |  | 0 |  |  |  | znížená |  | 0 | 0 | 0 | 0.007 | 0.1701 | 16 | K | 2 |  |  |  | ROZPOCET |  |  |  |  | 0 | 0 | 0 | 0 | 0 | 2 | 0 | 16 | -219943815
| VV |  | 0,9*1,5*18 "pre strešné okná |  | 24.3 | [13 empty] | VV | 2 | 2 | True | 1 | ROZPOCET
20 | K | 762342811.S | Demontáž latovania striech so sklonom do 60° pri osovej vzdialenosti lát do 0,22 m, -0,00700 t | m2 | 97.794 |  | 0 |  |  |  | znížená |  | 0 | 0 | 0 | 0.007 | 0.68456 | 4 | K | 2 |  |  |  | ROZPOCET |  |  |  |  | 0 | 0 | 0 | 0 | 0 | 2 | 0 | 4 | 323422841
| VV |  | "2np-kvôli dobudovaniu chodbových priestorov | [15 empty] | VV | 2 | 1 | True | 0 | ROZPOCET
| VV |  | 3,5*(8,457+14,984) |  | 82.044 | [13 empty] | VV | 2 | 2 | True | 0 | ROZPOCET
| VV |  | (3,5*3,0/2)*3 |  | 15.75 | [13 empty] | VV | 2 | 2 | True | 0 | ROZPOCET
| VV |  | Súčet |  | 97.794 | [13 empty] | VV | 2 | 4 | True | 1 | ROZPOCET
| D | 764 | Konštrukcie klampiarske |  |  |  | 0 | [5 empty] | 0 |  | 0 |  | 0.16759 | 2 | D | 1 |  |  |  | ROZPOCET | [10 empty] | 0
21 | K | 764352810.S | Demontáž žľabov pododkvapových polkruhových so sklonom do 30st. rš 330 mm, -0,00330t | m | 16.75 |  | 0 |  |  |  | znížená |  | 0 | 0 | 0 | 0.0033 | 0.055275 | 16 | K | 2 |  |  |  | ROZPOCET |  |  |  |  | 0 | 0 | 0 | 0 | 0 | 2 | 0 | 16 | 75381110
| VV |  | 6,5+10,25 "v časti nových vikierov |  | 16.75 | [13 empty] | VV | 2 | 2 | True | 1 | ROZPOCET
22 | K | 764410850.S | Demontáž oplechovania parapetov rš od 100 do 330 mm, -0,00135t | m | 4.85 |  | 0 |  |  |  | znížená |  | 0 | 0 | 0 | 0.00135 | 0.0065475 | 16 | K | 2 |  |  |  | ROZPOCET |  |  |  |  | 0 | 0 | 0 | 0 | 0 | 2 | 0 | 16 | -73188376
| VV |  | 1,52+1,81+1,52 |  | 4.85 | [13 empty] | VV | 2 | 2 | True | 1 | ROZPOCET
23 | K | 764454801.S | Demontáž odpadových rúr kruhových, s priemerom 75 a 100 mm, -0,00226t | m | 46.8 |  | 0 |  |  |  | znížená |  | 0 | 0 | 0 | 0.00226 | 0.10577 | 16 | K | 2 |  |  |  | ROZPOCET |  |  |  |  | 0 | 0 | 0 | 0 | 0 | 2 | 0 | 16 | 588441093
| VV |  | 5,2*9 |  | 46.8 | [13 empty] | VV | 2 | 2 | True | 1 | ROZPOCET
| D | 765 | Konštrukcie - krytiny tvrdé |  |  |  | 0 | [5 empty] | 0 |  | 0 |  | 9.7675 | 2 | D | 1 |  |  |  | ROZPOCET | [10 empty] | 0
24 | K | 765311819.S | Demontáž krytiny do sutiny, sklon strechy do 45°, -0,08t | m2 | 122.094 |  | 0 |  |  |  | znížená |  | 0 | 0 | 0 | 0.08 | 9.7675 | 16 | K | 2 |  |  |  | ROZPOCET |  |  |  |  | 0 | 0 | 0 | 0 | 0 | 2 | 0 | 16 | -1008606710
| VV |  | "2np-kvôli dobudovaniu chodbových priestorov a nových strešných okien | [15 empty] | VV | 2 | 1 | True | 0 | ROZPOCET
| VV |  | 3,5*(8,457+14,984) |  | 82.044 | [13 empty] | VV | 2 | 2 | True | 0 | ROZPOCET
| VV |  | (3,5*3,0/2)*3 |  | 15.75 | [13 empty] | VV | 2 | 2 | True | 0 | ROZPOCET
| VV |  | 0,9*1,5*18 |  | 24.3 | [13 empty] | VV | 2 | 2 | True | 0 | ROZPOCET
| VV |  | Súčet |  | 122.094 | [13 empty] | VV | 2 | 4 | True | 1 | ROZPOCET
| D | 767 | Konštrukcie doplnkové kovové |  |  |  | 0 | [5 empty] | 0 |  | 0.0001 |  | 4 | 2 | D | 1 |  |  |  | ROZPOCET | [10 empty] | 0
25 | K | 767996805.S1 | Demontáž pôvodných oceľových exteriérových kompletných schodísk | ks | 2 |  | 0 |  |  |  | znížená |  | 0 | 5e-05 | 0.0001 | 2 | 4 | 16 | K | 2 |  |  |  | ROZPOCET |  |  |  |  | 0 | 0 | 0 | 0 | 0 | 2 | 0 | 16 | 1743126507
| VV |  | 2 |  | 2 | [13 empty] | VV | 2 | 2 | True | 1 | ROZPOCET

## SO 01.2-OV - Navrhovaný s...
[9 empty] | >> skryté stĺpce << | [9 empty] | {9e74f614-a327-4602-bb88-cfed58df7579} | [5 empty] | Strecha_S2 | strecha S2 | 49,547 | 2
[19 empty] | 0 | [5 empty] | vinyl_parkety | Vinylové parkety | 319,23 | 2
| KRYCÍ LIST ROZPOČTU | [8 empty] | v --- nižšie sa nachádzajú doplnkové a pomocné údaje k zostavám --- v | [8 empty] | False | [5 empty] | Keram_dlažba | Keramická dlažba-inter. | 94,415 | 2
[25 empty] | Omietky_vnú_spolu | Omietky vnútorné spolu | 885,598 | 2
| Stavba: | [23 empty] | omietka_vnú_10mm | Omietka vnútorná hr.10mm | 364,046 | 2
|  | PRESTAVBA BUDOV ZDRAVOTNÉHO STREDISKA - 9 B.J. | [22 empty] | omietka_vnú_15mm | Omietka vnútorná hr.15mm | 340,163 | 2
| Objekt: | [23 empty] | MW150mm | MW 150mm - fasáda | 245,134 | 2
|  | SO 01 - PRESTAVBA BUDOVY ZDRAVOTNÉHO STREDISKA | [22 empty] | ostenia_exteriér | ostenia exteriér | 7,908 | 2
| Časť: | [23 empty] | lešenie1_1 | lešenie | 250,685 | 2
|  | SO 01.1.OV - Oprávnené výdavky ZS-2.NP | [22 empty] | atika_zvis_vodo | atika zvislo, vodorovne | 21,412 | 2
| Úroveň 3: | [23 empty] | obklady_vnú | Obklady vnútorné | 178,754 | 2
|  | SO 01.2-OV - Navrhovaný stav - ZS 2.NP | [22 empty] | Omietka_vnú_20mm | Omietka vnútorná hr.20mm | 181,389 | 2
[25 empty] | SDKstrop_impeg | SDK strop impregnovaný | 43,912 | 2
| JKSO: |  |  |  |  | KS: | [18 empty] | SDK_strop_2np | sdk strop podkrovia 2np | 477,505 | 2
| Miesto: |  | kú: Jelka,p.č.:1174/1,4,24,25 |  |  | Dátum: | 20. 4. 2022
| Objednávateľ: |  |  |  |  | IČO:
|  | Obec Jelka, Mierová 959/17, 925 23 Jelka |  |  |  | IČ DPH:
| Zhotoviteľ: |  |  |  |  | IČO: | Vyplň údaj
|  | Vyplň údaj |  |  |  | IČ DPH: | Vyplň údaj
| Projektant: |  |  |  |  | IČO:
|  | Ing. Michal Nágel |  |  |  | IČ DPH:
| Spracovateľ: |  |  |  |  | IČO:
|  | Ingrid Szegheőová |  |  |  | IČ DPH:
Poznámka:
| Cena bez DPH | [5 empty] | 0
|  |  | Základ dane |  |  | Sadzba dane | Výška dane
| DPH | základná | 0 |  |  | 20% | 0
|  | znížená | 0 |  |  | 20% | 0
|  | zákl. prenesená | 0 |  |  | 20% | 0
|  | zníž. prenesená | 0 |  |  | 20% | 0
|  | nulová | 0 |  |  | 0% | 0
| Cena s DPH |  |  | v | EUR |  | 0
| Projektant |  |  | Spracovateľ
| Dátum a podpis: |  | Pečiatka | Dátum a podpis: |  |  | Pečiatka
| Objednávateľ |  |  | Zhotoviteľ
| Dátum a podpis: |  | Pečiatka | Dátum a podpis: |  |  | Pečiatka
REKAPITULÁCIA ROZPOČTU
Stavba:
PRESTAVBA BUDOV ZDRAVOTNÉHO STREDISKA - 9 B.J.
Objekt:
SO 01 - PRESTAVBA BUDOVY ZDRAVOTNÉHO STREDISKA
Časť:
SO 01.1.OV - Oprávnené výdavky ZS-2.NP
Úroveň 3:
SO 01.2-OV - Navrhovaný stav - ZS 2.NP
Miesto: |  |  | kú: Jelka,p.č.:1174/1,4,24,25 |  |  | Dátum: | 20. 4. 2022
Objednávateľ: |  |  | Obec Jelka, Mierová 959/17, 925 23 Jelka |  |  | Projektant: | Ing. Michal Nágel
Zhotoviteľ: |  |  | Vyplň údaj |  |  | Spracovateľ: | Ingrid Szegheőová
Kód dielu - Popis | [6 empty] | Cena celkom [EUR]
Náklady z rozpočtu | [6 empty] | 0 | [12 empty] | -1
| HSV - Práce a dodávky HSV | [5 empty] | 0
| 1 - Zemné práce | [5 empty] | 0
| 2 - Zakladanie | [5 empty] | 0
| 3 - Zvislé a kompletné konštrukcie | [5 empty] | 0
| 6 - Úpravy povrchov, podlahy, osadenie | [5 empty] | 0
| 6-1 - Vnútorné omietky | [5 empty] | 0
| 6-2 - Vonkajšie omietky, KZS | [5 empty] | 0
| 9 - Ostatné konštrukcie a práce-búranie | [5 empty] | 0
| 9-L - Lešenie | [5 empty] | 0
| 99 - Presun hmôt HSV | [5 empty] | 0
| PSV - Práce a dodávky PSV | [5 empty] | 0
| 711 - Izolácie proti vode a vlhkosti | [5 empty] | 0
| 712 - Izolácie striech, povlakové krytiny | [5 empty] | 0
| 713 - Izolácie tepelné | [5 empty] | 0
| 762 - Konštrukcie tesárske | [5 empty] | 0
| 763 - Konštrukcie - drevostavby | [5 empty] | 0
| 764 - Konštrukcie klampiarske | [5 empty] | 0
| 766 - Konštrukcie stolárske | [5 empty] | 0
| 767 - Konštrukcie doplnkové kovové | [5 empty] | 0
| 771 - Podlahy z dlaždíc | [5 empty] | 0
| 775 - Podlahy vlysové a parketové | [5 empty] | 0
| 781 - Obklady | [5 empty] | 0
| 783 - Nátery | [5 empty] | 0
| 784 - Maľby | [5 empty] | 0
| 786 - Čalúnnické práce | [5 empty] | 0
ROZPOČET
Stavba:
PRESTAVBA BUDOV ZDRAVOTNÉHO STREDISKA - 9 B.J.
Objekt:
SO 01 - PRESTAVBA BUDOVY ZDRAVOTNÉHO STREDISKA
Časť:
SO 01.1.OV - Oprávnené výdavky ZS-2.NP
Úroveň 3:
SO 01.2-OV - Navrhovaný stav - ZS 2.NP
Miesto: |  |  | kú: Jelka,p.č.:1174/1,4,24,25 |  |  | Dátum: | 20. 4. 2022
Objednávateľ: |  |  | Obec Jelka, Mierová 959/17, 925 23 Jelka |  |  | Projektant: | Ing. Michal Nágel
Zhotoviteľ: |  |  | Vyplň údaj |  |  | Spracovateľ: | Ingrid Szegheőová
PČ | Typ | Kód | Popis | MJ | Množstvo | J.cena [EUR] | Cena celkom [EUR] | Cenová sústava |  |  | DPH | J. Nh [h] | Nh celkom [h] | J. hmotnosť [t] | Hmotnosť celkom [t] | J. suť [t] | Suť Celkom [t]
Náklady z rozpočtu | [6 empty] | 0 | [5 empty] | 0 |  | 223.2518 |  | 0 |  | D | -1 | [14 empty] | 0
| D | HSV | Práce a dodávky HSV |  |  |  | 0 | [5 empty] | 0 |  | 190.6263 |  | 0 | 1 | D | 0 |  |  |  | ROZPOCET | [10 empty] | 0
| D | 1 | Zemné práce |  |  |  | 0 | [5 empty] | 0 |  | 0 |  | 0 | 1 | D | 1 |  |  |  | ROZPOCET | [10 empty] | 0
1 | K | 132201101.S | Výkop ryhy do šírky 600 mm v horn.3 do 100 m3 | m3 | 3.36 |  | 0 |  |  |  | znížená |  | 0 | 0 | 0 | 0 | 0 | 4 | K | 2 |  |  |  | ROZPOCET |  |  |  |  | 0 | 0 | 0 | 0 | 0 | 2 | 0 | 4 | -1986309082
| VV |  | "Statika-vč.S02-Výstuž základov pre schodisko 3 | [15 empty] | VV | 2 | 1 | True | 0 | ROZPOCET
| VV |  | "vxšxdl | [15 empty] | VV | 2 | 1 | True | 0 | ROZPOCET
| VV |  | 0,8*0,6*7,0 |  | 3.36 | [13 empty] | VV | 2 | 2 | True | 1 | ROZPOCET
2 | K | 132201109.S | Príplatok k cene za lepivosť pri hĺbení rýh šírky do 600 mm zapažených i nezapažených s urovnaním dna v hornine 3 | m3 | 1.008 |  | 0 |  |  |  | znížená |  | 0 | 0 | 0 | 0 | 0 | 4 | K | 2 |  |  |  | ROZPOCET |  |  |  |  | 0 | 0 | 0 | 0 | 0 | 2 | 0 | 4 | -1342202480
| VV |  | 3,36*0,30 |  | 1.008 | [13 empty] | VV | 2 | 2 | True | 1 | ROZPOCET
3 | K | 162201102.S | Vodorovné premiestnenie výkopku z horniny 1-4 nad 20-50m | m3 | 3.36 |  | 0 |  |  |  | znížená |  | 0 | 0 | 0 | 0 | 0 | 4 | K | 2 |  |  |  | ROZPOCET |  |  |  |  | 0 | 0 | 0 | 0 | 0 | 2 | 0 | 4 | 975894673
| VV |  | 3,36 "zemina sa použije na úpravu spevnených plôch, určí investor |  | 3.36 | [13 empty] | VV | 2 | 2 | True | 1 | ROZPOCET
| D | 2 | Zakladanie |  |  |  | 0 | [5 empty] | 0 |  | 11.4464 |  | 0 | 1 | D | 1 |  |  |  | ROZPOCET | [10 empty] | 0
4 | K | 273321311.S | Betón základových dosiek, železový (bez výstuže), tr. C 16/20 | m3 | 1.748 |  | 0 |  |  |  | znížená |  | 0 | 2.1941 | 3.8352 | 0 | 0 | 4 | K | 2 |  |  |  | ROZPOCET |  |  |  |  | 0 | 0 | 0 | 0 | 0 | 2 | 0 | 4 | -298237120
| VV |  | "Statika-vč.S02-Výstuž základov pre schodiská 1,2 | [15 empty] | VV | 2 | 1 | True | 0 | ROZPOCET
| VV |  | "podkladová doska S1 hr.150mm | [15 empty] | VV | 2 | 1 | True | 0 | ROZPOCET
| VV |  | 0,15*3,62*3,22 |  | 1.748 | [13 empty] | VV | 2 | 2 | True | 0 | ROZPOCET
| VV |  | Súčet |  | 1.748 | [13 empty] | VV | 2 | 4 | True | 1 | ROZPOCET
5 | K | 273361931.S | Zhotovenie výstuže základových dosiek zo zváraných sietí a KARI sietí | t | 0.107 |  | 0 |  |  |  | znížená |  | 0 | 0.00374 | 0.00040018 | 0 | 0 | 4 | K | 2 |  |  |  | ROZPOCET |  |  |  |  | 0 | 0 | 0 | 0 | 0 | 2 | 0 | 4 | -1708214170
| VV |  | "Statika-vč.S02-Výstuž základov pre schodisko 3 | [15 empty] | VV | 2 | 1 | True | 0 | ROZPOCET
| VV |  | "podkladová doska S1 hr.150mm | [15 empty] | VV | 2 | 1 | True | 0 | ROZPOCET
| VV |  | "KARI sieť 8/8-150/150, dĺžka presahu min.3oká,celkom 14+40%presah=19,6m2,celkom 107kg | [15 empty] | VV | 2 | 1 | True | 0 | ROZPOCET
| VV |  | 107,0/1000 |  | 0.107 | [13 empty] | VV | 2 | 2 | True | 1 | ROZPOCET
6 | M | 313110007700.S | Sieť KARI rozmer siete 5x2,15 m, veľkosť oka 150x150 mm, drôt D 8/8 mm | m2 | 19.6 |  | 0 |  |  |  | znížená |  | 0 | 0.00537 | 0.10525 | 0 | 0 | 8 | M | 2 |  |  |  | ROZPOCET |  |  |  |  | 0 | 0 | 0 | 0 | 0 | 2 | 0 | 4 | 197067355
| VV |  | 19,6 |  | 19.6 | [13 empty] | VV | 2 | 2 | True | 1 | ROZPOCET
7 | K | 274321311.S | Betón základových pásov, železový (bez výstuže), tr. C 16/20 | m3 | 3.36 |  | 0 |  |  |  | znížená |  | 0 | 2.1941 | 7.3721 | 0 | 0 | 4 | K | 2 |  |  |  | ROZPOCET |  |  |  |  | 0 | 0 | 0 | 0 | 0 | 2 | 0 | 4 | 1148503195
| VV |  | "Statika-vč.S02-Výstuž základov pre schodisko 3 | [15 empty] | VV | 2 | 1 | True | 0 | ROZPOCET
| VV |  | "vxšxdl | [15 empty] | VV | 2 | 1 | True | 0 | ROZPOCET
| VV |  | 0,8*0,6*7,0 |  | 3.36 | [13 empty] | VV | 2 | 2 | True | 1 | ROZPOCET
8 | K | 274361821.S | Výstuž základových pásov z ocele B500 (10505) | t | 0.131 |  | 0 |  |  |  | znížená |  | 0 | 1.019 | 0.13348 | 0 | 0 | 4 | K | 2 |  |  |  | ROZPOCET |  |  |  |  | 0 | 0 | 0 | 0 | 0 | 2 | 0 | 4 | -1385862262
| VV |  | "Statika-vč.S02-Výstuž základov pre schodisko 3 | [15 empty] | VV | 2 | 1 | True | 0 | ROZPOCET
| VV |  | 37,1/1000 "oceľ R8-dĺ.94m |  | 0.037 | [13 empty] | VV | 2 | 2 | True | 0 | ROZPOCET
| VV |  | 51,3/1000 "oceľ R10-dľ.83,2m |  | 0.051 | [13 empty] | VV | 2 | 2 | True | 0 | ROZPOCET
| VV |  | 42,5/1000 "oceľ R12-dĺ.47,9m |  | 0.043 | [13 empty] | VV | 2 | 2 | True | 0 | ROZPOCET
| VV |  | Súčet |  | 0.131 | [13 empty] | VV | 2 | 4 | True | 1 | ROZPOCET
| D | 3 | Zvislé a kompletné konštrukcie |  |  |  | 0 | [5 empty] | 0 |  | 80.597 |  | 0 | 1 | D | 1 |  |  |  | ROZPOCET | [10 empty] | 0
9 | K | 311231517 | Murivo akustické (m3) z tehál pálených POROTHERM 25 AKU Z P 15, na maltu POROTHERM MM 50 (250x330x238) | m3 | 37.412 |  | 0 |  |  |  | znížená |  | 0 | 1.1388 | 42.6033 | 0 | 0 | 4 | K | 2 |  |  |  | ROZPOCET |  |  |  |  | 0 | 0 | 0 | 0 | 0 | 2 | 0 | 4 | -1437163343
| VV |  | "2.np-deliace nosné steny-od sh+3,400 po hh+5,950, v.2,55-rez AA | [15 empty] | VV | 2 | 1 | True | 0 | ROZPOCET
| VV |  | "vxšxdl | [15 empty] | VV | 2 | 1 | True | 0 | ROZPOCET
| VV |  | 2,55*0,25*(6,38+1,2+4,55+2,715+24,63+6,66*3) |  | 37.903 | [13 empty] | VV | 2 | 2 | True | 0 | ROZPOCET
| VV |  | ((2,55+1,356)/2*1,3)*0,25*4 |  | 2.539 | [13 empty] | VV | 2 | 2 | True | 0 | ROZPOCET
| VV |  | "mínus otvory-dvere | [15 empty] | VV | 2 | 1 | True | 0 | ROZPOCET
| VV |  | -0,25*1,0*2,02*6 |  | -3.03 | [13 empty] | VV | 2 | 2 | True | 0 | ROZPOCET
| VV |  | Súčet |  | 37.412 | [13 empty] | VV | 2 | 4 | True | 1 | ROZPOCET
10 | K | 311272512 | Murivo nosné (m3) z tvárnic YTONG Univerzal hr. 300 mm P3-450 PDK, na MVC a maltu YTONG (300x249x599) | m3 | 10.21 |  | 0 |  |  |  | znížená |  | 0 | 0.67194 | 6.8605 | 0 | 0 | 4 | K | 2 |  |  |  | ROZPOCET |  |  |  |  | 0 | 0 | 0 | 0 | 0 | 2 | 0 | 4 | 1920642110
| VV |  | "2.np-domurovanie otvorov hr.300mm-od sh+3,400 po sh+5,950, výška cca 2,55m-Rez A-A | [15 empty] | VV | 2 | 1 | True | 0 | ROZPOCET
| VV |  | "vxšxdl | [15 empty] | VV | 2 | 1 | True | 0 | ROZPOCET
| VV |  | 2,55*0,30*(2,105+0,365+3,915) |  | 4.885 | [13 empty] | VV | 2 | 2 | True | 0 | ROZPOCET
| VV |  | "vikier-od sh+4,650 po hh+5,820, v.1,17m-odhad | [15 empty] | VV | 2 | 1 | True | 0 | ROZPOCET
| VV |  | 1,17*0,30*(7,9+12,85)-0,30*(1,6*1,02*4) "mínus okná |  | 5.325 | [13 empty] | VV | 2 | 2 | True | 0 | ROZPOCET
| VV |  | Súčet |  | 10.21 | [13 empty] | VV | 2 | 4 | True | 1 | ROZPOCET
11 | K | 317161142.S | Pórobetónový preklad nenosný šírky 150 mm, výšky 250 mm, dĺžky 1200 mm | ks | 14 |  | 0 |  |  |  | znížená |  | 0 | 0.03448 | 0.48272 | 0 | 0 | 4 | K | 2 |  |  |  | ROZPOCET |  |  |  |  | 0 | 0 | 0 | 0 | 0 | 2 | 0 | 4 | 841539511
| VV |  | "preklady nad otvormi (vnútorné dvere) v priečkach | [15 empty] | VV | 2 | 1 | True | 0 | ROZPOCET
| VV |  | 8 "dvere 700/1970-v priečkach hr.150mm |  | 8 | [13 empty] | VV | 2 | 2 | True | 0 | ROZPOCET
| VV |  | 6 "dvere 800/1970-v priečkach hr.150mm |  | 6 | [13 empty] | VV | 2 | 2 | True | 0 | ROZPOCET
| VV |  | Súčet |  | 14 | [13 empty] | VV | 2 | 4 | True | 1 | ROZPOCET
12 | K | 317165222 | Nosný preklad YTONG šírky 300 mm, výšky 249 mm, dĺžky 1500 mm | ks | 7 |  | 0 |  |  |  | znížená |  | 0 | 0.09619 | 0.67333 | 0 | 0 | 4 | K | 2 |  |  |  | ROZPOCET |  |  |  |  | 0 | 0 | 0 | 0 | 0 | 2 | 0 | 4 | 794141942
| VV |  | 7 "nad vstupné dvere do bytov |  | 7 | [13 empty] | VV | 2 | 2 | True | 1 | ROZPOCET
13 | K | 317165224 | Nosný preklad YTONG šírky 300 mm, výšky 249 mm, dĺžky 2000 mm | ks | 4 |  | 0 |  |  |  | znížená |  | 0 | 0.12789 | 0.51156 | 0 | 0 | 4 | K | 2 |  |  |  | ROZPOCET |  |  |  |  | 0 | 0 | 0 | 0 | 0 | 2 | 0 | 4 | 380911037
| VV |  | 4 "okná vikiera šxv 1600x1020 |  | 4 | [13 empty] | VV | 2 | 2 | True | 1 | ROZPOCET
14 | K | 317941125.S1 | Osadenie oceľových valcovaných nosníkov, vrátane montážneho materiálu- podlaha a krov | t | 4.46 |  | 0 |  |  |  | znížená |  | 0 | 0.01069 | 0.047677 | 0 | 0 | 4 | K | 2 |  |  |  | ROZPOCET |  |  |  |  | 0 | 0 | 0 | 0 | 0 | 2 | 0 | 4 | -383211170
| VV |  | "Statika-vč.S05-Oceľ.konštr.podlahy a krovu-Zdravotné stredisko-2.np-Výkaz materiálu | [15 empty] | VV | 2 | 1 | True | 0 | ROZPOCET
| VV |  | 255,8/1000 "HEB 240-č.1 |  | 0.256 | [13 empty] | VV | 2 | 2 | True | 0 | ROZPOCET
| VV |  | (761,3+406,1+803,0+395,7+669,4+362,9)/1000 "HEB 200-č.2,3,4,5,6,7 |  | 3.398 | [13 empty] | VV | 2 | 2 | True | 0 | ROZPOCET
| VV |  | 62,9/1000 "JA 100/50/5-č.8 |  | 0.063 | [13 empty] | VV | 2 | 2 | True | 0 | ROZPOCET
| VV |  | 743,4/1000 "Spojovací materiál a rezerva 20% |  | 0.743 | [13 empty] | VV | 2 | 2 | True | 0 | ROZPOCET
| VV |  | Súčet |  | 4.46 | [13 empty] | VV | 2 | 4 | True | 1 | ROZPOCET
15 | M | 134840000500.S1 | Profilová oceľ prierezu S235 | t | 4.46 |  | 0 |  |  |  | znížená |  | 0 | 1 | 4.46 | 0 | 0 | 8 | M | 2 |  |  |  | ROZPOCET |  |  |  |  | 0 | 0 | 0 | 0 | 0 | 2 | 0 | 4 | -166316685
| VV |  | 4,46 |  | 4.46 | [13 empty] | VV | 2 | 2 | True | 1 | ROZPOCET
16 | K | 340239238 | Zamurovanie otvorov plochy nad 1 do 4 m2 tvárnicami YTONG (300x499x249) | m2 | 6.391 |  | 0 |  |  |  | znížená |  | 0 | 0.27988 | 1.7887 | 0 | 0 | 4 | K | 2 |  |  |  | ROZPOCET |  |  |  |  | 0 | 0 | 0 | 0 | 0 | 2 | 0 | 4 | 1687355374
| VV |  | "ozn.04/NOT-E-2.np-obvodové nosné murivo | [15 empty] | VV | 2 | 1 | True | 0 | ROZPOCET
| VV |  | 1,9*2,14-1,22*1,2 |  | 2.602 | [13 empty] | VV | 2 | 2 | True | 0 | ROZPOCET
| VV |  | 1,8*2,26-0,9*2,11 |  | 2.169 | [13 empty] | VV | 2 | 2 | True | 0 | ROZPOCET
| VV |  | 0,81*2,0 |  | 1.62 | [13 empty] | VV | 2 | 2 | True | 0 | ROZPOCET
| VV |  | Súčet |  | 6.391 | [13 empty] | VV | 2 | 4 | True | 1 | ROZPOCET
17 | K | 342272104 | Priečky z tvárnic YTONG hr. 150 mm P2-500 hladkých, na MVC a maltu YTONG (150x249x599) | m2 | 200.212 |  | 0 |  |  |  | znížená |  | 0 | 0.11069 | 22.1615 | 0 | 0 | 4 | K | 2 |  |  |  | ROZPOCET |  |  |  |  | 0 | 0 | 0 | 0 | 0 | 2 | 0 | 4 | 94851888
| VV |  | "2.np-priečky hr.150-od sh+3,400 po hh+5,950, v.2,55m/resp.pri šikmých podhľadoch striech v.1,356m | [15 empty] | VV | 2 | 1 | True | 0 | ROZPOCET
| VV |  | "vxš, (odpočítané nadverové preklady na š.dverí-predpoklad) | [15 empty] | VV | 2 | 1 | True | 0 | ROZPOCET
| VV |  | 2,55*(2,8+5,255+1,9+0,6) |  | 26.915 | [13 empty] | VV | 2 | 2 | True | 0 | ROZPOCET
| VV |  | ((2,55+1,356)/2*1,3) |  | 2.539 | [13 empty] | VV | 2 | 2 | True | 0 | ROZPOCET
| VV |  | -0,9*2,02*2 "mínus dvere |  | -3.636 | [13 empty] | VV | 2 | 2 | True | 0 | ROZPOCET
| VV |  | -0,07*1,2*2 "mín.preklady |  | -0.168 | [13 empty] | VV | 2 | 2 | True | 0 | ROZPOCET
| VV |  | Medzisúčet-byt A |  | 25.65 | [13 empty] | VV | 2 | 3 | True | 0 | ROZPOCET
| VV |  | 2,55*(7,455+2,8+1,9) |  | 30.995 | [13 empty] | VV | 2 | 2 | True | 0 | ROZPOCET
| VV |  | ((2,55+1,356)/2*1,3) |  | 2.539 | [13 empty] | VV | 2 | 2 | True | 0 | ROZPOCET
| VV |  | -(0,8*2,02+0,9*2,02+2,55*1,2) "mínus otvor a dvere |  | -6.494 | [13 empty] | VV | 2 | 2 | True | 0 | ROZPOCET
| VV |  | -0,07*1,2*2 "mínus preklady |  | -0.168 | [13 empty] | VV | 2 | 2 | True | 0 | ROZPOCET
| VV |  | Medzisúčet-byt B |  | 26.872 | [13 empty] | VV | 2 | 3 | True | 0 | ROZPOCET
| VV |  | 2,55*(2,95*2+1,8+0,7+1,2) |  | 24.48 | [13 empty] | VV | 2 | 2 | True | 0 | ROZPOCET
| VV |  | ((2,55+1,356)/2*1,3) |  | 2.539 | [13 empty] | VV | 2 | 2 | True | 0 | ROZPOCET
| VV |  | -0,8*2,02 "mínus dvere |  | -1.616 | [13 empty] | VV | 2 | 2 | True | 0 | ROZPOCET
| VV |  | -0,07*1,2 "mínus preklad |  | -0.084 | [13 empty] | VV | 2 | 2 | True | 0 | ROZPOCET
| VV |  | Medzisúčet-byt C |  | 25.319 | [13 empty] | VV | 2 | 3 | True | 0 | ROZPOCET
| VV |  | 2,55*(2,95*2+1,8+3,2) |  | 27.795 | [13 empty] | VV | 2 | 2 | True | 0 | ROZPOCET
| VV |  | ((2,55+1,356)/2*1,3) |  | 2.539 | [13 empty] | VV | 2 | 2 | True | 0 | ROZPOCET
| VV |  | -(0,8*2,02+0,9*2,02) "mínus dvere |  | -3.434 | [13 empty] | VV | 2 | 2 | True | 0 | ROZPOCET
| VV |  | -0,07*1,2*2 "mínus preklad |  | -0.168 | [13 empty] | VV | 2 | 2 | True | 0 | ROZPOCET
| VV |  | Medzisúčet-byt D |  | 26.732 | [13 empty] | VV | 2 | 3 | True | 0 | ROZPOCET
| VV |  | 2,55*(2,95*2+1,8+3,2) |  | 27.795 | [13 empty] | VV | 2 | 2 | True | 0 | ROZPOCET
| VV |  | ((2,55+1,356)/2*1,3) |  | 2.539 | [13 empty] | VV | 2 | 2 | True | 0 | ROZPOCET
| VV |  | -(0,8*2,02+0,9*2,02) "mínus dvere |  | -3.434 | [13 empty] | VV | 2 | 2 | True | 0 | ROZPOCET
| VV |  | -0,07*1,2*2 "mínus preklad |  | -0.168 | [13 empty] | VV | 2 | 2 | True | 0 | ROZPOCET
| VV |  | Medzisúčet-byt E |  | 26.732 | [13 empty] | VV | 2 | 3 | True | 0 | ROZPOCET
| VV |  | 2,55*(2,95*2+1,8+3,2) |  | 27.795 | [13 empty] | VV | 2 | 2 | True | 0 | ROZPOCET
| VV |  | ((2,55+1,356)/2*1,3) |  | 2.539 | [13 empty] | VV | 2 | 2 | True | 0 | ROZPOCET
| VV |  | -(0,8*2,02+0,9*2,02) "mínus dvere |  | -3.434 | [13 empty] | VV | 2 | 2 | True | 0 | ROZPOCET
| VV |  | -0,07*1,2*2 "mínus preklad |  | -0.168 | [13 empty] | VV | 2 | 2 | True | 0 | ROZPOCET
| VV |  | Medzisúčet-byt F |  | 26.732 | [13 empty] | VV | 2 | 3 | True | 0 | ROZPOCET
| VV |  | 2,55*(2,95*2+1,8+3,2+2,0*2+1,15) |  | 40.928 | [13 empty] | VV | 2 | 2 | True | 0 | ROZPOCET
| VV |  | ((2,55+1,356)/2*1,3) |  | 2.539 | [13 empty] | VV | 2 | 2 | True | 0 | ROZPOCET
| VV |  | -(0,8*2,02*2+0,9*2,02) "mínus dvere |  | -5.05 | [13 empty] | VV | 2 | 2 | True | 0 | ROZPOCET
| VV |  | -0,07*1,2*2 "mínus preklad |  | -0.168 | [13 empty] | VV | 2 | 2 | True | 0 | ROZPOCET
| VV |  | Medzisúčet-byt G |  | 38.249 | [13 empty] | VV | 2 | 3 | True | 0 | ROZPOCET
| VV |  | Súčet |  | 196.286 | [13 empty] | VV | 2 | 4 | True | 0 | ROZPOCET
| VV |  | 196,286*1,02 "rezerva |  | 200.212 | [13 empty] | VV | 2 | 2 | True | 0 | ROZPOCET
| VV |  | Súčet |  | 200.212 | [13 empty] | VV | 2 | 4 | True | 1 | ROZPOCET
18 | K | 342948110.S | Ukotvenie priečok k murovaným konštrukciám vložením spojky do malty ložnej škáry počas murovania | m | 56.04 |  | 0 |  |  |  | znížená |  | 0 | 0.0004 | 0.022416 | 0 | 0 | 4 | K | 2 |  |  |  | ROZPOCET |  |  |  |  | 0 | 0 | 0 | 0 | 0 | 2 | 0 | 4 | -1723943207
| VV |  | 2,55*14+1,356*15 |  | 56.04 | [13 empty] | VV | 2 | 2 | True | 1 | ROZPOCET
19 | K | 346244353.S | Obmurovka kúpelňových vaní plôch rovných z pórobetónových tvárnic hrúbky 50 mm | m2 | 24.99 |  | 0 |  |  |  | znížená |  | 0 | 0.03943 | 0.98536 | 0 | 0 | 4 | K | 2 |  |  |  | ROZPOCET |  |  |  |  | 0 | 0 | 0 | 0 | 0 | 2 | 0 | 4 | -1895040503
| VV |  | "Obmurovka vaní-BJ.A,B | [15 empty] | VV | 2 | 1 | True | 0 | ROZPOCET
| VV |  | 0,7*(0,75*2+1,8*2)*7 |  | 24.99 | [13 empty] | VV | 2 | 2 | True | 0 | ROZPOCET
| VV |  | Súčet |  | 24.99 | [13 empty] | VV | 2 | 4 | True | 1 | ROZPOCET
| D | 6 | Úpravy povrchov, podlahy, osadenie |  |  |  | 0 | [5 empty] | 0 |  | 59.0241 |  | 0 | 1 | D | 1 |  |  |  | ROZPOCET | [10 empty] | 0
20 | K | 631571015.S | Násyp - ochranná krycia vrstva z praného kameniva s utlačením a urovnaním povrchu fr.16-22mm -strecha S2 | m3 | 1.982 |  | 0 |  |  |  | znížená |  | 0 | 3.674 | 7.2819 | 0 | 0 | 4 | K | 2 |  |  |  | ROZPOCET |  |  |  |  | 0 | 0 | 0 | 0 | 0 | 2 | 0 | 4 | 1337741540
| VV |  | Strecha_S2*0,040 "hr.40mm |  | 1.982 | [13 empty] | VV | 2 | 2 | True | 1 | ROZPOCET
21 | K | 632001011.S | Zhotovenie separačnej fólie v podlahových vrstvách z PE | m2 | 413.645 |  | 0 |  |  |  | znížená |  | 0 | 0 | 0 | 0 | 0 | 4 | K | 2 |  |  |  | ROZPOCET |  |  |  |  | 0 | 0 | 0 | 0 | 0 | 2 | 0 | 4 | -1060846773
| VV |  | vinyl_parkety |  | 319.23 | [13 empty] | VV | 2 | 2 | True | 0 | ROZPOCET
| VV |  | Keram_dlažba |  | 94.415 | [13 empty] | VV | 2 | 2 | True | 0 | ROZPOCET
| VV |  | Súčet |  | 413.645 | [13 empty] | VV | 2 | 4 | True | 1 | ROZPOCET
22 | M | 283230007500.S | Oddeľovacia fólia na potery | m2 | 475.692 |  | 0 |  |  |  | znížená |  | 0 | 0.0001 | 0.047569 | 0 | 0 | 8 | M | 2 |  |  |  | ROZPOCET |  |  |  |  | 0 | 0 | 0 | 0 | 0 | 2 | 0 | 4 | -1391244015
23 | K | 632001021.S | Zhotovenie okrajovej dilatačnej pásky | m | 460.51 |  | 0 |  |  |  | znížená |  | 0 | 0 | 0 | 0 | 0 | 4 | K | 2 |  |  |  | ROZPOCET |  |  |  |  | 0 | 0 | 0 | 0 | 0 | 2 | 0 | 4 | 926753261
| VV |  | 25,83*2+2,145*2+1,12*2+1,2*2+4,05+2,85+0,17*2*5 "mč.201-chodba |  | 69.19 | [13 empty] | VV | 2 | 2 | True | 0 | ROZPOCET
| VV |  | 4,5*2+2,1*2 "mč.202-tech.m. |  | 13.2 | [13 empty] | VV | 2 | 2 | True | 0 | ROZPOCET
| VV |  | (7,455*2+4,33*2+0,6*4+1,25*2+3,2*2+4,505*2)"byt A |  | 43.88 | [13 empty] | VV | 2 | 2 | True | 0 | ROZPOCET
| VV |  | (6,005*2+1,45*2+4,33*2+2,8*2+1,25*2+4,505*2+3,2*2+0,15*2) "byt B |  | 47.38 | [13 empty] | VV | 2 | 2 | True | 0 | ROZPOCET
| VV |  | (2,95*2+2,815*2+4,995*2+3,65*2+4,5*2+2,5*2+0,15*4) "byt C |  | 43.42 | [13 empty] | VV | 2 | 2 | True | 0 | ROZPOCET
| VV |  | (2,95*2+7,96*2+3,35*2+2,8*2+4,5*2) "byt D |  | 43.12 | [13 empty] | VV | 2 | 2 | True | 0 | ROZPOCET
| VV |  | 43,12"detto ako D-byt E |  | 43.12 | [13 empty] | VV | 2 | 2 | True | 0 | ROZPOCET
| VV |  | (2,95*2+7,96*2+3,23*2+2,8*2+4,5*2)"byt F |  | 42.88 | [13 empty] | VV | 2 | 2 | True | 0 | ROZPOCET
| VV |  | (1,5*2+2,0*2+1,45*2+9,71*2+1,15*2+1,85*2+2,8*2+4,5*2) "byt G |  | 49.92 | [13 empty] | VV | 2 | 2 | True | 0 | ROZPOCET
| VV |  | (2,8*2+1,8*2)*7 "kúpeľne-ABCDEFG |  | 64.4 | [13 empty] | VV | 2 | 2 | True | 0 | ROZPOCET
| VV |  | Súčet |  | 460.51 | [13 empty] | VV | 2 | 4 | True | 1 | ROZPOCET
24 | M | 283320004800.S | Okrajová dilatačná páska na oddilatovanie poterov od stenových konštrukcií | m | 465.115 |  | 0 |  |  |  | znížená |  | 0 | 0.00015 | 0.069767 | 0 | 0 | 8 | M | 2 |  |  |  | ROZPOCET |  |  |  |  | 0 | 0 | 0 | 0 | 0 | 2 | 0 | 4 | -119491740
25 | K | 632001051.S | Zhotovenie jednonásobného penetračného náteru pre potery a stierky | m2 | 413.645 |  | 0 |  |  |  | znížená |  | 0 | 0 | 0 | 0 | 0 | 4 | K | 2 |  |  |  | ROZPOCET |  |  |  |  | 0 | 0 | 0 | 0 | 0 | 2 | 0 | 4 | -1056329464
| VV |  | Keram_dlažba |  | 94.415 | [13 empty] | VV | 2 | 2 | True | 0 | ROZPOCET
| VV |  | vinyl_parkety |  | 319.23 | [13 empty] | VV | 2 | 2 | True | 0 | ROZPOCET
| VV |  | Súčet |  | 413.645 | [13 empty] | VV | 2 | 4 | True | 1 | ROZPOCET
26 | M | 585520008700.S | Penetračný náter na nasiakavé podklady pod potery, samonivelizačné hmoty a stavebné lepidlá | kg | 85.211 |  | 0 |  |  |  | znížená |  | 0 | 0.001 | 0.085211 | 0 | 0 | 8 | M | 2 |  |  |  | ROZPOCET |  |  |  |  | 0 | 0 | 0 | 0 | 0 | 2 | 0 | 4 | 765519024
27 | K | 632452221.S | Cementový poter, hr. 60 mm | m2 | 413.645 |  | 0 |  |  |  | znížená |  | 0 | 0.1236 | 51.1265 | 0 | 0 | 4 | K | 2 |  |  |  | ROZPOCET |  |  |  |  | 0 | 0 | 0 | 0 | 0 | 2 | 0 | 4 | 2033125918
| VV |  | Keram_dlažba |  | 94.415 | [13 empty] | VV | 2 | 2 | True | 0 | ROZPOCET
| VV |  | vinyl_parkety |  | 319.23 | [13 empty] | VV | 2 | 2 | True | 0 | ROZPOCET
| VV |  | Súčet |  | 413.645 | [13 empty] | VV | 2 | 4 | True | 1 | ROZPOCET
28 | K | 642944121.S1 | Montáž dverovej zárubne pre vchodové bezpečnostné dvere | ks | 8 |  | 0 |  |  |  | znížená |  | 0 | 0.03964 | 0.31712 | 0 | 0 | 4 | K | 2 |  |  |  | ROZPOCET |  |  |  |  | 0 | 0 | 0 | 0 | 0 | 2 | 0 | 4 | -569763908
| VV |  | "ozn.02/NBD-dvere-bytové jednotky | [15 empty] | VV | 2 | 1 | True | 0 | ROZPOCET
| VV |  | 7 "byty ABCDEFG |  | 7 | [13 empty] | VV | 2 | 2 | True | 0 | ROZPOCET
| VV |  | 1"mč.202-tech.m. |  | 1 | [13 empty] | VV | 2 | 2 | True | 0 | ROZPOCET
| VV |  | Súčet |  | 8 | [13 empty] | VV | 2 | 4 | True | 1 | ROZPOCET
29 | M | 553310010314.S | Zárubňa požiarna bezpečnostná 900/1970 | ks | 8 |  | 0 |  |  |  | znížená |  | 0 | 0.012 | 0.096 | 0 | 0 | 8 | M | 2 |  |  |  | ROZPOCET |  |  |  |  | 0 | 0 | 0 | 0 | 0 | 2 | 0 | 4 | 1137192113
| D | 6-1 | Vnútorné omietky |  |  |  | 0 | [5 empty] | 0 |  | 16.7797 |  | 0 | 1 | D | 1 |  |  |  | ROZPOCET | [10 empty] | 0
30 | K | 612481022.S1 | Okenný a dverový plastový dilatačný profil (omietniky) | m | 100.5 |  | 0 |  |  |  | znížená |  | 0 | 0.00189 | 0.18995 | 0 | 0 | 16 | K | 2 |  |  |  | ROZPOCET |  |  |  |  | 0 | 0 | 0 | 0 | 0 | 2 | 0 | 16 | 907863005
| VV |  | "vnútorné otvory-2.np | [15 empty] | VV | 2 | 1 | True | 0 | ROZPOCET
| VV |  | 1,22*2+1,2*2+1,52*2+1,2*2+1,6*2*4+1,02*2*4+1,52*2*2+1,22*2*2 |  | 42.2 | [13 empty] | VV | 2 | 2 | True | 0 | ROZPOCET
| VV |  | "rohy stien | [15 empty] | VV | 2 | 1 | True | 0 | ROZPOCET
| VV |  | 2,3*21 |  | 48.3 | [13 empty] | VV | 2 | 2 | True | 0 | ROZPOCET
| VV |  | 10 "rezerva |  | 10 | [13 empty] | VV | 2 | 2 | True | 0 | ROZPOCET
| VV |  | Súčet |  | 100.5 | [13 empty] | VV | 2 | 4 | True | 1 | ROZPOCET
31 | K | 612460124.S | Príprava vnútorného podkladu stien penetráciou pod omietky a nátery | m2 | 885.598 |  | 0 |  |  |  | znížená |  | 0 | 0.0004 | 0.35424 | 0 | 0 | 4 | K | 2 |  |  |  | ROZPOCET |  |  |  |  | 0 | 0 | 0 | 0 | 0 | 2 | 0 | 4 | 1914181413
| VV |  | omietka_vnú_10mm |  | 364.046 | [13 empty] | VV | 2 | 2 | True | 0 | ROZPOCET
| VV |  | omietka_vnú_15mm |  | 340.163 | [13 empty] | VV | 2 | 2 | True | 0 | ROZPOCET
| VV |  | Omietka_vnú_20mm |  | 181.389 | [13 empty] | VV | 2 | 2 | True | 0 | ROZPOCET
| VV | Omietky_vnú_spolu | Súčet |  | 885.598 | [13 empty] | VV | 2 | 4 | True | 1 | ROZPOCET
32 | K | 612460363.S | Vnútorná omietka stien vápennocementová jednovrstvová, hr. 10 mm | m2 | 364.046 |  | 0 |  |  |  | znížená |  | 0 | 0.01312 | 4.7763 | 0 | 0 | 4 | K | 2 |  |  |  | ROZPOCET |  |  |  |  | 0 | 0 | 0 | 0 | 0 | 2 | 0 | 4 | -501904779
| VV |  | "Skladby ST3 -vnútorné priečky | [15 empty] | VV | 2 | 1 | True | 0 | ROZPOCET
| VV |  | "steny 2.np-v.2,3/1,2m(po SDK strop) , vrát.ostení exter.výplní a otvorov, mínus otvory | [15 empty] | VV | 2 | 1 | True | 0 | ROZPOCET
| VV |  | 2,3*(7,455+0,6*2*2+0,15*2+1,25+4,505+1,9+2,8+0,5)-(0,8*2,02*2+0,9*2,02*2)+((2,3+1,2)/2*1,3)*2 "byt A |  | 46.235 | [13 empty] | VV | 2 | 2 | True | 0 | ROZPOCET
| VV |  | 2,3*(7,455+0,7*2+0,9*2+0,15+2,8+1,9+1,25+0,5+4,505)-(0,8*2,02*2+0,9*2,02*2)+((2,3+1,2)/2*1,3)*2 "byt B |  | 47.73 | [13 empty] | VV | 2 | 2 | True | 0 | ROZPOCET
| VV |  | 2,3*(1,2*2+2,95*2+2,8*2+1,8+2,1+0,7*2+0,15*2)-(0,8*2,02*2)+((2,3+1,2)/2*1,3)*2 "byt C |  | 46.168 | [13 empty] | VV | 2 | 2 | True | 0 | ROZPOCET
| VV |  | 2,3*(2,95+1,95+2,1+3,2*2+2,8*3+1,8)-(0,8*2,02*2+0,9*2,02*2)+((2,3+1,2)/2*1,3)*2 "byt D |  | 51.962 | [13 empty] | VV | 2 | 2 | True | 0 | ROZPOCET
| VV |  | 51,962 "byt E (detto ako byt D) |  | 51.962 | [13 empty] | VV | 2 | 2 | True | 0 | ROZPOCET
| VV |  | 51,962 "byt F (detto ako byt D) |  | 51.962 | [13 empty] | VV | 2 | 2 | True | 0 | ROZPOCET
| VV |  | 2,3*(2,95+2,1+3,2*2+2,8*3+1,8+2,01*2+1,86*2+1,15+1,45)-(0,8*2,02*4+0,9*2,02*2)+((2,3+1,2)/2*1,3)*2 "byt G |  | 68.027 | [13 empty] | VV | 2 | 2 | True | 0 | ROZPOCET
| VV | omietka_vnú_10mm | Súčet |  | 364.046 | [13 empty] | VV | 2 | 4 | True | 1 | ROZPOCET
33 | K | 612460364.S | Vnútorná omietka stien vápennocementová jednovrstvová, hr. 15 mm | m2 | 340.163 |  | 0 |  |  |  | znížená |  | 0 | 0.01969 | 6.6978 | 0 | 0 | 4 | K | 2 |  |  |  | ROZPOCET |  |  |  |  | 0 | 0 | 0 | 0 | 0 | 2 | 0 | 4 | -1045399796
| VV |  | "skladba ST5-aku murivo, a nosné steny hr.300mm(pôvodné aj domurované),sv.2,3/1,2m | [15 empty] | VV | 2 | 1 | True | 0 | ROZPOCET
| VV |  | 2,3*(0,5*2+2,93+2,65+3,0)-(1,0*2,02)+((2,3+1,2)/2*1,3) "byt A |  | 22.289 | [13 empty] | VV | 2 | 2 | True | 0 | ROZPOCET
| VV |  | 2,3*(0,5+1,25+1,53+1,35+2,8+5,0)-(1,0*2,02)+((2,3+1,2)/2*1,3) "byt B |  | 28.844 | [13 empty] | VV | 2 | 2 | True | 0 | ROZPOCET
| VV |  | 2,3*(4,995+1,45+2,815+4,85+1,36+1,8+3,2)-(1,0*2,02)+((2,3+1,2)/2*1,3) "byt C |  | 47.336 | [13 empty] | VV | 2 | 2 | True | 0 | ROZPOCET
| VV |  | 2,3*(3,2+1,8+1,36+2,95+3,35+6,66)-(1,0*2,02)+((2,3+1,2)/2*1,3) "byt D |  | 44.691 | [13 empty] | VV | 2 | 2 | True | 0 | ROZPOCET
| VV |  | 44,691 "byt E-(detto ako byt D) |  | 44.691 | [13 empty] | VV | 2 | 2 | True | 0 | ROZPOCET
| VV |  | 2,3*(3,2+1,8+1,36+2,95+3,23+6,66)-(1,0*2,02)+((2,3+1,2)/2*1,3) "byt D |  | 44.415 | [13 empty] | VV | 2 | 2 | True | 0 | ROZPOCET
| VV |  | 2,3*(3,2+1,8+3,11)-(1,0*2,02)+((2,3+1,2)/2*1,3) "byt G |  | 18.908 | [13 empty] | VV | 2 | 2 | True | 0 | ROZPOCET
| VV |  | 2,3*(1,2+2,85*2+3,365+25,83+1,5+4,5*2)-(1,0*2,02*9) "chodba a tech.m. |  | 88.989 | [13 empty] | VV | 2 | 2 | True | 0 | ROZPOCET
| VV | omietka_vnú_15mm | Súčet |  | 340.163 | [13 empty] | VV | 2 | 4 | True | 1 | ROZPOCET
34 | K | 612460365.S | Vnútorná omietka stien vápennocementová jednovrstvová, hr. 20 mm | m2 | 181.389 |  | 0 |  |  |  | znížená |  | 0 | 0.02625 | 4.7615 | 0 | 0 | 4 | K | 2 |  |  |  | ROZPOCET |  |  |  |  | 0 | 0 | 0 | 0 | 0 | 2 | 0 | 4 | -1077364411
| VV |  | "Obvodové vnútorné steny-skl.ST2-v.2300/1200mm.vrát.ostení, mínus otvory | [15 empty] | VV | 2 | 1 | True | 0 | ROZPOCET
| VV |  | "mč.201,202, G201-obvod.steny-nový vikier | [15 empty] | VV | 2 | 1 | True | 0 | ROZPOCET
| VV |  | 2,3*(25,83+1,5+2,1+3,1)+0,22*(1,6*2+1,02*2)*4+0,22*(1,0+2,11*2)+0,22*(1,5*2+1,2*2)+((2,3+1,2)/2*1,4) |  | 84.217 | [13 empty] | VV | 2 | 2 | True | 0 | ROZPOCET
| VV |  | -(1,6*1,02*4+1,0*2,11+1,5*1,2) |  | -10.438 | [13 empty] | VV | 2 | 2 | True | 0 | ROZPOCET
| VV |  | 2,3*(3,03+1,9)*2+((2,3+1,2)/2*1,3)*4+0,22*(1,22*2+1,52*2*3+1,2*4+1,22*4)-(1,22*1,2+1,52*1,2+1,52*1,22*2) "byty A,b-štítové steny |  | 29.454 | [13 empty] | VV | 2 | 2 | True | 0 | ROZPOCET
| VV |  | 1,2*(4,5+4,505*2+2,8*2+1,0) "byty A,B |  | 24.132 | [13 empty] | VV | 2 | 2 | True | 0 | ROZPOCET
| VV |  | 1,2*(3,65+2,5+2,8*4+3,35*2+3,23+3,44*2+9,71+1,15) "byty C,D,E,F,G-obvodové steny(pomúr.) |  | 54.024 | [13 empty] | VV | 2 | 2 | True | 0 | ROZPOCET
| VV | Omietka_vnú_20mm | Súčet |  | 181.389 | [13 empty] | VV | 2 | 4 | True | 1 | ROZPOCET
| D | 6-2 | Vonkajšie omietky, KZS |  |  |  | 0 | [5 empty] | 0 |  | 9.2208 |  | 0 | 1 | D | 1 |  |  |  | ROZPOCET | [10 empty] | 0
35 | K | 622464232 | Vonkajšia omietka stien tenkovrstvová , silikónová, SilikonTop, škrabaná, hr. 2 mm | m2 | 253.042 |  | 0 |  |  |  | znížená |  | 0 | 0.0033 | 0.83504 | 0 | 0 | 4 | K | 2 |  |  |  | ROZPOCET |  |  |  |  | 0 | 0 | 0 | 0 | 0 | 2 | 0 | 4 | -1534891168
| VV |  | MW150mm |  | 245.134 | [13 empty] | VV | 2 | 2 | True | 0 | ROZPOCET
| VV |  | ostenia_exteriér |  | 7.908 | [13 empty] | VV | 2 | 2 | True | 0 | ROZPOCET
| VV |  | Súčet |  | 253.042 | [13 empty] | VV | 2 | 4 | True | 1 | ROZPOCET
36 | K | 622466116 | Príprava vonkajšieho podkladu stien , Univerzálny základ ( UniPrimer) | m2 | 253.042 |  | 0 |  |  |  | znížená |  | 0 | 0.0004 | 0.10122 | 0 | 0 | 4 | K | 2 |  |  |  | ROZPOCET |  |  |  |  | 0 | 0 | 0 | 0 | 0 | 2 | 0 | 4 | -1259762442
| VV |  | MW150mm |  | 245.134 | [13 empty] | VV | 2 | 2 | True | 0 | ROZPOCET
| VV |  | ostenia_exteriér |  | 7.908 | [13 empty] | VV | 2 | 2 | True | 0 | ROZPOCET
| VV |  | Súčet |  | 253.042 | [13 empty] | VV | 2 | 4 | True | 1 | ROZPOCET
37 | K | 622481119.S | Potiahnutie vonkajších stien sklotextilnou mriežkou s celoplošným prilepením - ostenia | m2 | 7.908 |  | 0 |  |  |  | znížená |  | 0 | 0.00515 | 0.040726 | 0 | 0 | 4 | K | 2 |  |  |  | ROZPOCET |  |  |  |  | 0 | 0 | 0 | 0 | 0 | 2 | 0 | 4 | 1330453913
| VV |  | "ostenia | [15 empty] | VV | 2 | 1 | True | 0 | ROZPOCET
| VV |  | 0,15*(1,22*2+1,2*2) |  | 0.726 | [13 empty] | VV | 2 | 2 | True | 0 | ROZPOCET
| VV |  | 0,15*(1,52*2+1,2*2) |  | 0.816 | [13 empty] | VV | 2 | 2 | True | 0 | ROZPOCET
| VV |  | 0,15*(1,6*2+1,02*2)*4 |  | 3.144 | [13 empty] | VV | 2 | 2 | True | 0 | ROZPOCET
| VV |  | 0,15*(0,9+2,11*2) |  | 0.768 | [13 empty] | VV | 2 | 2 | True | 0 | ROZPOCET
| VV |  | 0,15*(1,5*2+1,2*2) |  | 0.81 | [13 empty] | VV | 2 | 2 | True | 0 | ROZPOCET
| VV |  | 0,15*(1,52*2+1,22*2)*2 |  | 1.644 | [13 empty] | VV | 2 | 2 | True | 0 | ROZPOCET
| VV | ostenia_exteriér | Súčet |  | 7.908 | [13 empty] | VV | 2 | 4 | True | 1 | ROZPOCET
38 | K | 625250710.S | Kontaktný zatepľovací systém z minerálnej vlny hr. 150 mm, skrutkovacie kotvy, lepiaca armovacia malta, armovacia sieťka - fasáda | m2 | 245.134 |  | 0 |  |  |  | znížená |  | 0 | 0.03363 | 8.2439 | 0 | 0 | 4 | K | 2 |  |  |  | ROZPOCET |  |  |  |  | 0 | 0 | 0 | 0 | 0 | 2 | 0 | 4 | 1384915877
| VV |  | "Skladba ST2-od sh+3,400 (hranica oprávnených výdavkov),po hh+6,505(hh atiky) a +4,800(pod streš.presahom)- 2,np | [15 empty] | VV | 2 | 1 | True | 0 | ROZPOCET
| VV |  | "pohľad čelný | [15 empty] | VV | 2 | 1 | True | 0 | ROZPOCET
| VV |  | (4,8-3,4)*(8,28+4,5+16,17+0,3+0,55+5,1+2,55+11,25) "fasáda |  | 68.18 | [13 empty] | VV | 2 | 2 | True | 0 | ROZPOCET
| VV |  | ((8,28+3,7)/2*1,9)+((5,1+2,95)/2*1,9)+((3,9+2,0)/2*1,9)+1,9*(3,1+0,3+0,55) "štítové steny |  | 32.139 | [13 empty] | VV | 2 | 2 | True | 0 | ROZPOCET
| VV |  | ((15,684+12,0)/2*1,705)+((8,437+6,0)/2*1,705)+(2,0*1,705/2) "steny nového vikiera |  | 37.613 | [13 empty] | VV | 2 | 2 | True | 0 | ROZPOCET
| VV |  | -(1,22*1,2+1,52*1,2+1,6*1,02*4+0,9*2,11+1,5*1,2) "mínus otvory |  | -13.515 | [13 empty] | VV | 2 | 2 | True | 0 | ROZPOCET
| VV |  | Medzisúčet-pohľad čelný |  | 124.417 | [13 empty] | VV | 2 | 3 | True | 0 | ROZPOCET
| VV |  | "pohľad-pravý bok | [15 empty] | VV | 2 | 1 | True | 0 | ROZPOCET
| VV |  | (4,8-3,4)*10,61 |  | 14.854 | [13 empty] | VV | 2 | 2 | True | 0 | ROZPOCET
| VV |  | Medzisúčet-pohľad pravý bok |  | 14.854 | [13 empty] | VV | 2 | 3 | True | 0 | ROZPOCET
| VV |  | "pohľad zadný | [15 empty] | VV | 2 | 1 | True | 0 | ROZPOCET
| VV |  | (4,8-3,4)*(32,82+1,0+8,28)+(8,28*3,477/2) "fasáda a štít.stena |  | 73.335 | [13 empty] | VV | 2 | 2 | True | 0 | ROZPOCET
| VV |  | -(1,52*1,22*2) "mínus otvory |  | -3.709 | [13 empty] | VV | 2 | 2 | True | 0 | ROZPOCET
| VV |  | Medzisúčet-pohľad zadný |  | 69.626 | [13 empty] | VV | 2 | 3 | True | 0 | ROZPOCET
| VV |  | "pohľad ľavý bok | [15 empty] | VV | 2 | 1 | True | 0 | ROZPOCET
| VV |  | (4,8-3,4)*16,06+(3,2*1,3/2) |  | 24.564 | [13 empty] | VV | 2 | 2 | True | 0 | ROZPOCET
| VV |  | Medzisúčet-pohľad ľavý bok |  | 24.564 | [13 empty] | VV | 2 | 3 | True | 0 | ROZPOCET
| VV |  | Súčet |  | 233.461 | [13 empty] | VV | 2 | 4 | True | 0 | ROZPOCET
| VV |  | 233,461*1,05 "rezerva-rezné, nerovnosti, členitosť fasády |  | 245.134 | [13 empty] | VV | 2 | 2 | True | 0 | ROZPOCET
| VV | MW150mm | Súčet |  | 245.134 | [13 empty] | VV | 2 | 4 | True | 1 | ROZPOCET
| D | 9 | Ostatné konštrukcie a práce-búranie |  |  |  | 0 | [5 empty] | 0 |  | 0.035651 |  | 0 | 1 | D | 1 |  |  |  | ROZPOCET | [10 empty] | 0
39 | K | 953995406.S | Okenný a dverový začisťovací profil | m | 39.04 |  | 0 |  |  |  | znížená |  | 0 | 0.00023 | 0.0089792 | 0 | 0 | 4 | K | 2 |  |  |  | ROZPOCET |  |  |  |  | 0 | 0 | 0 | 0 | 0 | 2 | 0 | 4 | -933494140
| VV |  | (1,22+1,2*2) |  | 3.62 | [13 empty] | VV | 2 | 2 | True | 0 | ROZPOCET
| VV |  | (1,52+1,2*2) |  | 3.92 | [13 empty] | VV | 2 | 2 | True | 0 | ROZPOCET
| VV |  | (1,6+1,02*2)*4 |  | 14.56 | [13 empty] | VV | 2 | 2 | True | 0 | ROZPOCET
| VV |  | 0,9+2,11*2 |  | 5.12 | [13 empty] | VV | 2 | 2 | True | 0 | ROZPOCET
| VV |  | (1,5+1,2*2) |  | 3.9 | [13 empty] | VV | 2 | 2 | True | 0 | ROZPOCET
| VV |  | (1,52+1,22*2)*2 |  | 7.92 | [13 empty] | VV | 2 | 2 | True | 0 | ROZPOCET
| VV |  | Súčet |  | 39.04 | [13 empty] | VV | 2 | 4 | True | 1 | ROZPOCET
40 | K | 953995411.S | Nadokenný profil so okapničkou | m | 14.58 |  | 0 |  |  |  | znížená |  | 0 | 0.00026 | 0.0037908 | 0 | 0 | 4 | K | 2 |  |  |  | ROZPOCET |  |  |  |  | 0 | 0 | 0 | 0 | 0 | 2 | 0 | 4 | 102405378
| VV |  | 1,22+1,52+1,6*4+0,9+1,5+1,52*2 |  | 14.58 | [13 empty] | VV | 2 | 2 | True | 1 | ROZPOCET
41 | K | 953995416.S | Parapetný profil s integrovanou sieťovinou | m | 13.68 |  | 0 |  |  |  | znížená |  | 0 | 0.00016 | 0.0021888 | 0 | 0 | 4 | K | 2 |  |  |  | ROZPOCET |  |  |  |  | 0 | 0 | 0 | 0 | 0 | 2 | 0 | 4 | -1639114537
| VV |  | 1,22+1,52+1,6*4+1,5+1,52*2 |  | 13.68 | [13 empty] | VV | 2 | 2 | True | 1 | ROZPOCET
42 | K | 953995422.S | Rohový profil s integrovanou sieťovinou | m | 53.26 |  | 0 |  |  |  | znížená |  | 0 | 0.00024 | 0.012782 | 0 | 0 | 4 | K | 2 |  |  |  | ROZPOCET |  |  |  |  | 0 | 0 | 0 | 0 | 0 | 2 | 0 | 4 | 1740643667
| VV |  | "rohy fasády a ostenia výplní | [15 empty] | VV | 2 | 1 | True | 0 | ROZPOCET
| VV |  | 1,2*2*2+1,02*2*4+2,11*2+1,2*2+1,22*2*2+1,4*11+1,7*2 |  | 43.26 | [13 empty] | VV | 2 | 2 | True | 0 | ROZPOCET
| VV |  | 10"rezerva |  | 10 | [13 empty] | VV | 2 | 2 | True | 0 | ROZPOCET
| VV |  | Súčet |  | 53.26 | [13 empty] | VV | 2 | 4 | True | 1 | ROZPOCET
43 | K | 953995432.S | Ukončovací profil pri oplechovaní | m | 34.521 |  | 0 |  |  |  | znížená |  | 0 | 5e-05 | 0.0017261 | 0 | 0 | 4 | K | 2 |  |  |  | ROZPOCET |  |  |  |  | 0 | 0 | 0 | 0 | 0 | 2 | 0 | 4 | -323462162
| VV |  | "ukončenie KZS pri atikovom oplechovaní | [15 empty] | VV | 2 | 1 | True | 0 | ROZPOCET
| VV |  | 15,684+8,437+2,6*4 |  | 34.521 | [13 empty] | VV | 2 | 2 | True | 1 | ROZPOCET
44 | K | 953995433.S | Ukončovací profil pre podhľadoch striech | m | 123.67 |  | 0 |  |  |  | znížená |  | 0 | 5e-05 | 0.0061835 | 0 | 0 | 4 | K | 2 |  |  |  | ROZPOCET |  |  |  |  | 0 | 0 | 0 | 0 | 0 | 2 | 0 | 4 | 1950600088
| VV |  | "ukončenie KZS pri strešných podhľadoch | [15 empty] | VV | 2 | 1 | True | 0 | ROZPOCET
| VV |  | 8,28+4,5+3,1+5,1+0,55+2,55+5,5+10,61+32,82+1,0+16,06 |  | 90.07 | [13 empty] | VV | 2 | 2 | True | 0 | ROZPOCET
| VV |  | 2,5*2+3,7+2,5*2+3,9+5,5*2 "štítové steny |  | 28.6 | [13 empty] | VV | 2 | 2 | True | 0 | ROZPOCET
| VV |  | 5,0 "rezerva |  | 5 | [13 empty] | VV | 2 | 2 | True | 0 | ROZPOCET
| VV |  | Súčet |  | 123.67 | [13 empty] | VV | 2 | 4 | True | 1 | ROZPOCET
| D | 9-L | Lešenie |  |  |  | 0 | [5 empty] | 0 |  | 13.5225 |  | 0 | 1 | D | 1 |  |  |  | ROZPOCET | [10 empty] | 0
45 | K | 941941031.S | Montáž lešenia ľahkého pracovného radového s podlahami šírky od 0,80 do 1,00 m, výšky do 10 m | m2 | 250.685 |  | 0 |  |  |  | znížená |  | 0 | 0.02572 | 6.4476 | 0 | 0 | 4 | K | 2 |  |  |  | ROZPOCET |  |  |  |  | 0 | 0 | 0 | 0 | 0 | 2 | 0 | 4 | -1443100820
| VV |  | "pohľad čelný | [15 empty] | VV | 2 | 1 | True | 0 | ROZPOCET
| VV |  | (4,8-3,4)*(8,28+4,5+16,17+0,3+0,55+5,1+2,55+11,25) "fasáda |  | 68.18 | [13 empty] | VV | 2 | 2 | True | 0 | ROZPOCET
| VV |  | ((8,28+3,7)/2*1,9)+((5,1+2,95)/2*1,9)+((3,9+2,0)/2*1,9)+1,9*(3,1+0,3+0,55) "štítové steny |  | 32.139 | [13 empty] | VV | 2 | 2 | True | 0 | ROZPOCET
| VV |  | ((15,684+12,0)/2*1,705)+((8,437+6,0)/2*1,705)+(2,0*1,705/2) "steny nového vikiera |  | 37.613 | [13 empty] | VV | 2 | 2 | True | 0 | ROZPOCET
| VV |  | "pohľad-pravý bok | [15 empty] | VV | 2 | 1 | True | 0 | ROZPOCET
| VV |  | (4,8-3,4)*10,61 |  | 14.854 | [13 empty] | VV | 2 | 2 | True | 0 | ROZPOCET
| VV |  | "pohľad zadný | [15 empty] | VV | 2 | 1 | True | 0 | ROZPOCET
| VV |  | (4,8-3,4)*(32,82+1,0+8,28)+(8,28*3,477/2) "fasáda a štít.stena |  | 73.335 | [13 empty] | VV | 2 | 2 | True | 0 | ROZPOCET
| VV |  | "pohľad ľavý bok | [15 empty] | VV | 2 | 1 | True | 0 | ROZPOCET
| VV |  | (4,8-3,4)*16,06+(3,2*1,3/2) |  | 24.564 | [13 empty] | VV | 2 | 2 | True | 0 | ROZPOCET
| VV | lešenie1_1 | Súčet |  | 250.685 | [13 empty] | VV | 2 | 4 | True | 1 | ROZPOCET
46 | K | 941941191.S | Príplatok za prvý a každý ďalší i začatý mesiac použitia lešenia ľahkého pracovného radového s podlahami šírky od 0,80 do 1,00 m, výšky do 10 m | m2 | 752.055 |  | 0 |  |  |  | znížená |  | 0 | 0 | 0 | 0 | 0 | 4 | K | 2 |  |  |  | ROZPOCET |  |  |  |  | 0 | 0 | 0 | 0 | 0 | 2 | 0 | 4 | -92553607
| VV |  | "dĺžku prenájmu upresní dodavateľská firma na základe harmonogramu prác | [15 empty] | VV | 2 | 1 | True | 0 | ROZPOCET
| VV |  | lešenie1_1*3 |  | 752.055 | [13 empty] | VV | 2 | 2 | True | 1 | ROZPOCET
47 | K | 941941831.S | Demontáž lešenia ľahkého pracovného radového s podlahami šírky nad 0,80 do 1,00 m, výšky do 10 m | m2 | 250.685 |  | 0 |  |  |  | znížená |  | 0 | 0.02572 | 6.4476 | 0 | 0 | 4 | K | 2 |  |  |  | ROZPOCET |  |  |  |  | 0 | 0 | 0 | 0 | 0 | 2 | 0 | 4 | -2071850055
| VV |  | lešenie1_1 |  | 250.685 | [13 empty] | VV | 2 | 2 | True | 1 | ROZPOCET
48 | K | 941955001.S | Lešenie ľahké pracovné pomocné, s výškou lešeňovej podlahy do 1,20 m | m2 | 410 |  | 0 |  |  |  | znížená |  | 0 | 0.00153 | 0.6273 | 0 | 0 | 4 | K | 2 |  |  |  | ROZPOCET |  |  |  |  | 0 | 0 | 0 | 0 | 0 | 2 | 0 | 4 | -1576479426
| VV |  | 410 "plocha 2.np |  | 410 | [13 empty] | VV | 2 | 2 | True | 1 | ROZPOCET
| D | 99 | Presun hmôt HSV |  |  |  | 0 | [5 empty] | 0 |  | 0 |  | 0 | 1 | D | 2 |  |  |  | ROZPOCET | [10 empty] | 0
49 | K | 999281111.S | Presun hmôt pre opravy a údržbu objektov vrátane vonkajších plášťov výšky do 25 m | t | 190.436 |  | 0 |  |  |  | znížená |  | 0 | 0 | 0 | 0 | 0 | 4 | K | 3 |  |  |  | ROZPOCET |  |  |  |  | 0 | 0 | 0 | 0 | 0 | 2 | 0 | 4 | -2089463850
| D | PSV | Práce a dodávky PSV |  |  |  | 0 | [5 empty] | 0 |  | 32.6255 |  | 0 | 2 | D | 0 |  |  |  | ROZPOCET | [10 empty] | 0
| D | 711 | Izolácie proti vode a vlhkosti |  |  |  | 0 | [5 empty] | 0 |  | 0.37992 |  | 0 | 2 | D | 1 |  |  |  | ROZPOCET | [10 empty] | 0
50 | K | 711211001.S1 | Jednozlož. hydroizolačná hmota, náter na vnútorne použitie vodorovná | m2 | 44.73 |  | 0 |  |  |  | znížená |  | 0 | 0.00158 | 0.070673 | 0 | 0 | 16 | K | 2 |  |  |  | ROZPOCET |  |  |  |  | 0 | 0 | 0 | 0 | 0 | 2 | 0 | 16 | -1649036168
| VV |  | "miestnosti s mokrou prevádzkou-2.np-kúpeľne, techn.m. | [15 empty] | VV | 2 | 1 | True | 0 | ROZPOCET
| VV |  | 5,04*7+9,45 |  | 44.73 | [13 empty] | VV | 2 | 2 | True | 1 | ROZPOCET
51 | K | 711212001.S | Jednozlož. hydroizolačná hmota, náter na vnútorne použitie zvislá | m2 | 178.754 |  | 0 |  |  |  | znížená |  | 0 | 0.00173 | 0.30924 | 0 | 0 | 16 | K | 2 |  |  |  | ROZPOCET |  |  |  |  | 0 | 0 | 0 | 0 | 0 | 2 | 0 | 16 | 661875217
| VV |  | obklady_vnú |  | 178.754 | [13 empty] | VV | 2 | 2 | True | 1 | ROZPOCET
52 | K | 998711101.S | Presun hmôt pre izoláciu proti vode v objektoch výšky do 6 m | t | 0.38 |  | 0 |  |  |  | znížená |  | 0 | 0 | 0 | 0 | 0 | 16 | K | 2 |  |  |  | ROZPOCET |  |  |  |  | 0 | 0 | 0 | 0 | 0 | 2 | 0 | 16 | -1937516662
| D | 712 | Izolácie striech, povlakové krytiny |  |  |  | 0 | [5 empty] | 0 |  | 0.61134 |  | 0 | 2 | D | 1 |  |  |  | ROZPOCET | [10 empty] | 0
53 | K | 712370070.S | Zhotovenie povlakovej krytiny striech plochých do 10° PVC-P fóliou upevnenou prikotvením so zvarením spoju | m2 | 49.547 |  | 0 |  |  |  | znížená |  | 0 | 0 | 0 | 0 | 0 | 16 | K | 2 |  |  |  | ROZPOCET |  |  |  |  | 0 | 0 | 0 | 0 | 0 | 2 | 0 | 16 | 749322809
| VV | Strecha_S2 | 2,25*(14,284+7,737) "Strecha S2 |  | 49.547 | [13 empty] | VV | 2 | 2 | True | 1 | ROZPOCET
54 | M | 283220002000.S1 | Hydroizolačná fólia PVC-P hr. 1,5 mm izolácia plochých striech | m2 | 56.979 |  | 0 |  |  |  | znížená |  | 0 | 0.0019 | 0.10826 | 0 | 0 | 32 | M | 2 |  |  |  | ROZPOCET |  |  |  |  | 0 | 0 | 0 | 0 | 0 | 2 | 0 | 16 | -1874765889
55 | M | 311970001500.S1 | Vrut na upevnenie | ks | 155.577 |  | 0 |  |  |  | znížená |  | 0 | 0.00015 | 0.023337 | 0 | 0 | 32 | M | 2 |  |  |  | ROZPOCET |  |  |  |  | 0 | 0 | 0 | 0 | 0 | 2 | 0 | 16 | 263228701
56 | K | 712873240.S | Zhotovenie povlakovej krytiny vytiahnutím izol. povlaku PVC-P na konštrukcie prevyšujúce úroveň strechy nad 50 cm prikotvením so zváraným spojom | m2 | 21.412 |  | 0 |  |  |  | znížená |  | 0 | 0 | 0 | 0 | 0 | 16 | K | 2 |  |  |  | ROZPOCET |  |  |  |  | 0 | 0 | 0 | 0 | 0 | 2 | 0 | 16 | 2037777902
| VV | atika_zvis_vodo | 0,675*(14,984+7,737+2,25*2*2) "atika-zvislo,vodorovne |  | 21.412 | [13 empty] | VV | 2 | 2 | True | 1 | ROZPOCET
57 | M | 283220002000.S2 | Hydroizolačná fólia PVC-P hr. 1,5 mm izolácia plochých striech | m2 | 24.624 |  | 0 |  |  |  | znížená |  | 0 | 0.0019 | 0.046786 | 0 | 0 | 32 | M | 2 |  |  |  | ROZPOCET |  |  |  |  | 0 | 0 | 0 | 0 | 0 | 2 | 0 | 16 | 2113277750
58 | M | 311970001500.S2 | Vrut na upevnenie | ks | 87.147 |  | 0 |  |  |  | znížená |  | 0 | 0.00015 | 0.013072 | 0 | 0 | 32 | M | 2 |  |  |  | ROZPOCET |  |  |  |  | 0 | 0 | 0 | 0 | 0 | 2 | 0 | 16 | -1238534269
59 | K | 712973220.S1 | Detaily k PVC-P fóliam osadenie hotovej strešnej vpuste/chrliča | ks | 3 |  | 0 |  |  |  | znížená |  | 0 | 6e-05 | 0.00018 | 0 | 0 | 16 | K | 2 |  |  |  | ROZPOCET |  |  |  |  | 0 | 0 | 0 | 0 | 0 | 2 | 0 | 16 | 1353765521
60 | M | 2810311640 | Chrlič TWC 110 PVC s integrovanou PVC manžetou | ks | 3 |  | 0 |  |  |  | znížená |  | 0 | 0 | 0 | 0 | 0 | 32 | M | 2 |  |  |  | ROZPOCET |  |  |  |  | 0 | 0 | 0 | 0 | 0 | 2 | 0 | 16 | 1238778236
61 | K | 712973245.S | Zhotovenie flekov v rohoch na povlakovej krytine z PVC-P fólie | ks | 4 |  | 0 |  |  |  | znížená |  | 0 | 1e-05 | 4e-05 | 0 | 0 | 16 | K | 2 |  |  |  | ROZPOCET |  |  |  |  | 0 | 0 | 0 | 0 | 0 | 2 | 0 | 16 | 1845536196
62 | K | 712973880.S1 | Oplechovanie okraja odkvapovou lištou z hrubopolpast. plechu RŠ 150 mm, háková okapnica, RAL 7030 | m | 36.247 |  | 0 |  |  |  | znížená |  | 0 | 0.00024 | 0.0086993 | 0 | 0 | 16 | K | 2 |  |  |  | ROZPOCET |  |  |  |  | 0 | 0 | 0 | 0 | 0 | 2 | 0 | 16 | -881305981
| VV |  | "15/NKK-háková okampnica atiky | [15 empty] | VV | 2 | 1 | True | 0 | ROZPOCET
| VV |  | (15,684+8,437+2,6*2*2)*1,05 |  | 36.247 | [13 empty] | VV | 2 | 2 | True | 1 | ROZPOCET
63 | M | 311970001500.S | Vrut do dĺžky 150 mm na upevnenie do kombi dosiek | ks | 289.976 |  | 0 |  |  |  | znížená |  | 0 | 0.00015 | 0.043496 | 0 | 0 | 32 | M | 2 |  |  |  | ROZPOCET |  |  |  |  | 0 | 0 | 0 | 0 | 0 | 2 | 0 | 16 | 835284545
64 | K | 712990040.S | Položenie geotextílie vodorovne alebo zvislo na strechy ploché do 10° | m2 | 70.959 |  | 0 |  |  |  | znížená |  | 0 | 0 | 0 | 0 | 0 | 16 | K | 2 |  |  |  | ROZPOCET |  |  |  |  | 0 | 0 | 0 | 0 | 0 | 2 | 0 | 16 | -2044486200
| VV |  | Strecha_S2 |  | 49.547 | [13 empty] | VV | 2 | 2 | True | 0 | ROZPOCET
| VV |  | atika_zvis_vodo |  | 21.412 | [13 empty] | VV | 2 | 2 | True | 0 | ROZPOCET
| VV |  | Súčet |  | 70.959 | [13 empty] | VV | 2 | 4 | True | 1 | ROZPOCET
65 | M | 693110004500.S | Geotextília polypropylénová netkaná 300 g/m2 | m2 | 78.055 |  | 0 |  |  |  | znížená |  | 0 | 0.0003 | 0.023416 | 0 | 0 | 32 | M | 2 |  |  |  | ROZPOCET |  |  |  |  | 0 | 0 | 0 | 0 | 0 | 2 | 0 | 16 | -186687223
| VV |  | Strecha_S2*1,10 |  | 54.502 | [13 empty] | VV | 2 | 2 | True | 0 | ROZPOCET
| VV |  | atika_zvis_vodo*1,10 |  | 23.553 | [13 empty] | VV | 2 | 2 | True | 0 | ROZPOCET
| VV |  | Súčet |  | 78.055 | [13 empty] | VV | 2 | 4 | True | 1 | ROZPOCET
66 | K | 712990040.S2 | Položenie detekčnej/separačnej vrstvy vodorovne a zvislo na strechy ploché do 10° | m2 | 70.959 |  | 0 |  |  |  | znížená |  | 0 | 0 | 0 | 0 | 0 | 16 | K | 2 |  |  |  | ROZPOCET |  |  |  |  | 0 | 0 | 0 | 0 | 0 | 2 | 0 | 16 | 1372041217
| VV |  | Strecha_S2 |  | 49.547 | [13 empty] | VV | 2 | 2 | True | 0 | ROZPOCET
| VV |  | atika_zvis_vodo |  | 21.412 | [13 empty] | VV | 2 | 2 | True | 0 | ROZPOCET
| VV |  | Súčet |  | 70.959 | [13 empty] | VV | 2 | 4 | True | 1 | ROZPOCET
67 | M | 283230007650.S | Separačná fólia hliníková, vodivá, detekčná hr. 1,6 mm, PE | m2 | 78.055 |  | 0 |  |  |  | znížená |  | 0 | 0.00014 | 0.010928 | 0 | 0 | 32 | M | 2 |  |  |  | ROZPOCET |  |  |  |  | 0 | 0 | 0 | 0 | 0 | 2 | 0 | 16 | -1031308656
| VV |  | Strecha_S2*1,10 |  | 54.502 | [13 empty] | VV | 2 | 2 | True | 0 | ROZPOCET
| VV |  | atika_zvis_vodo*1,10 |  | 23.553 | [13 empty] | VV | 2 | 2 | True | 0 | ROZPOCET
| VV |  | Súčet |  | 78.055 | [13 empty] | VV | 2 | 4 | True | 1 | ROZPOCET
68 | K | 712991040.S | Montáž podkladnej konštrukcie z OSB dosiek na atike šírky 411 - 620 mm pod klampiarske konštrukcie | m | 34.521 |  | 0 |  |  |  | znížená |  | 0 | 3e-05 | 0.0010356 | 0 | 0 | 16 | K | 2 |  |  |  | ROZPOCET |  |  |  |  | 0 | 0 | 0 | 0 | 0 | 2 | 0 | 16 | -695495777
| VV |  | "atika- zvisle a vodorovne | [15 empty] | VV | 2 | 1 | True | 0 | ROZPOCET
| VV |  | 2,6*2+15,684+8,437+2,6*2 |  | 34.521 | [13 empty] | VV | 2 | 2 | True | 1 | ROZPOCET
69 | M | 311690001000.S | Rozperný nit 6x30 mm do betónu, hliníkový | ks | 276.168 |  | 0 |  |  |  | znížená |  | 0 | 0.00035 | 0.096659 | 0 | 0 | 32 | M | 2 |  |  |  | ROZPOCET |  |  |  |  | 0 | 0 | 0 | 0 | 0 | 2 | 0 | 16 | 828409470
70 | M | 607260000450.S | Doska OSB nebrúsená hr. 25 mm | m2 | 21.403 |  | 0 |  |  |  | znížená |  | 0 | 0.011 | 0.23543 | 0 | 0 | 32 | M | 2 |  |  |  | ROZPOCET |  |  |  |  | 0 | 0 | 0 | 0 | 0 | 2 | 0 | 16 | 1431007930
71 | K | 998712102.S | Presun hmôt pre izoláciu povlakovej krytiny v objektoch výšky nad 6 do 12 m | t | 0.611 |  | 0 |  |  |  | znížená |  | 0 | 0 | 0 | 0 | 0 | 16 | K | 2 |  |  |  | ROZPOCET |  |  |  |  | 0 | 0 | 0 | 0 | 0 | 2 | 0 | 16 | -1439616346
| D | 713 | Izolácie tepelné |  |  |  | 0 | [5 empty] | 0 |  | 9.2668 |  | 0 | 2 | D | 1 |  |  |  | ROZPOCET | [10 empty] | 0
72 | K | 713111121.S | Montáž tepelnej izolácie stropov rovných minerálnou vlnou, spodkom | m2 | 387.27 |  | 0 |  |  |  | znížená |  | 0 | 0.0003 | 0.11618 | 0 | 0 | 16 | K | 2 |  |  |  | ROZPOCET |  |  |  |  | 0 | 0 | 0 | 0 | 0 | 2 | 0 | 16 | -632198035
| VV |  | 7,51*40,0+6,0*5,48+5,48*1,0+1,5*28,0+2,1*3,1 "Skladba S2 |  | 387.27 | [13 empty] | VV | 2 | 2 | True | 1 | ROZPOCET
73 | K | 713161510.S. | Montáž tepelnej izolácie striech šikmých medzi krokvy hr. nad 10 cm | m2 | 162.98 |  | 0 |  |  |  | znížená |  | 0 | 0.00024 | 0.039115 | 0 | 0 | 16 | K | 2 |  |  |  | ROZPOCET |  |  |  |  | 0 | 0 | 0 | 0 | 0 | 2 | 0 | 16 | -34752216
| VV |  | 2,0*(32,82+10,31+6,0+4,5+15,76+1,0+2,1) "strešné šikmé podhľady |  | 144.98 | [13 empty] | VV | 2 | 2 | True | 0 | ROZPOCET
| VV |  | 2,0*2,25*4 "bočné steny vikierov |  | 18 | [13 empty] | VV | 2 | 2 | True | 0 | ROZPOCET
| VV |  | Súčet |  | 162.98 | [13 empty] | VV | 2 | 4 | True | 1 | ROZPOCET
74 | M | 6314400-250 | MW-izolačné pásy celkovej hr. 250 mm | m2 | 577.763 |  | 0 |  |  |  | znížená |  | 0 | 0.012 | 6.9332 | 0 | 0 | 32 | M | 2 |  |  |  | ROZPOCET |  |  |  |  | 0 | 0 | 0 | 0 | 0 | 2 | 0 | 16 | 476409015
| VV |  | (387,27+162,98)*1,05 |  | 577.763 | [13 empty] | VV | 2 | 2 | True | 1 | ROZPOCET
75 | K | 713121111.S | Montáž tepelnej izolácie podláh minerálnou vlnou, kladená voľne v jednej vrstve | m2 | 413.645 |  | 0 |  |  |  | znížená |  | 0 | 0 | 0 | 0 | 0 | 16 | K | 2 |  |  |  | ROZPOCET |  |  |  |  | 0 | 0 | 0 | 0 | 0 | 2 | 0 | 16 | -63832102
| VV |  | Keram_dlažba |  | 94.415 | [13 empty] | VV | 2 | 2 | True | 0 | ROZPOCET
| VV |  | vinyl_parkety |  | 319.23 | [13 empty] | VV | 2 | 2 | True | 0 | ROZPOCET
| VV |  | Súčet |  | 413.645 | [13 empty] | VV | 2 | 4 | True | 1 | ROZPOCET
76 | M | 631440021900.S | Doska z minerálnej vlny hr. 40 mm, tepelná a zvuková izolácia | m2 | 426.054 |  | 0 |  |  |  | znížená |  | 0 | 0.0048 | 2.0451 | 0 | 0 | 32 | M | 2 |  |  |  | ROZPOCET |  |  |  |  | 0 | 0 | 0 | 0 | 0 | 2 | 0 | 16 | -457006302
| VV |  | Keram_dlažba*1,03 |  | 97.247 | [13 empty] | VV | 2 | 2 | True | 0 | ROZPOCET
| VV |  | vinyl_parkety*1,03 |  | 328.807 | [13 empty] | VV | 2 | 2 | True | 0 | ROZPOCET
| VV |  | Súčet |  | 426.054 | [13 empty] | VV | 2 | 4 | True | 1 | ROZPOCET
77 | K | 713142151.S | Montáž tepelnej izolácie striech plochých do 10° polystyrénom, jednovrstvová kladenými voľne | m2 | 49.547 |  | 0 |  |  |  | znížená |  | 0 | 0 | 0 | 0 | 0 | 16 | K | 2 |  |  |  | ROZPOCET |  |  |  |  | 0 | 0 | 0 | 0 | 0 | 2 | 0 | 16 | 1078699872
| VV |  | Strecha_S2 "Spádová vrstva 50-120mm-1,5% spád |  | 49.547 | [13 empty] | VV | 2 | 2 | True | 1 | ROZPOCET
78 | M | 283720008100.S1 | Doska EPS 100hr. 50-120 mm, na zateplenie plochých striech, v spáde | m2 | 56.979 |  | 0 |  |  |  | znížená |  | 0 | 0.00234 | 0.13333 | 0 | 0 | 32 | M | 2 |  |  |  | ROZPOCET |  |  |  |  | 0 | 0 | 0 | 0 | 0 | 2 | 0 | 16 | 116304085
| VV |  | Strecha_S2*1,15 "Spádová vrstva 50-120mm-1,5% spád |  | 56.979 | [13 empty] | VV | 2 | 2 | True | 1 | ROZPOCET
79 | K | 713161680.S | Napojenie parozábrany na strešné okno | ks | 18 |  | 0 |  |  |  | znížená |  | 0 | 0 | 0 | 0 | 0 | 16 | K | 2 |  |  |  | ROZPOCET |  |  |  |  | 0 | 0 | 0 | 0 | 0 | 2 | 0 | 16 | 1785311718
| VV |  | 18 "strešné okná 700x1200mm |  | 18 | [13 empty] | VV | 2 | 2 | True | 1 | ROZPOCET
80 | K | 998713102.S | Presun hmôt pre izolácie tepelné v objektoch výšky nad 6 m do 12 m | t | 9.267 |  | 0 |  |  |  | znížená |  | 0 | 0 | 0 | 0 | 0 | 16 | K | 2 |  |  |  | ROZPOCET |  |  |  |  | 0 | 0 | 0 | 0 | 0 | 2 | 0 | 16 | 609916311
| D | 762 | Konštrukcie tesárske |  |  |  | 0 | [5 empty] | 0 |  | 2.6131 |  | 0 | 2 | D | 1 |  |  |  | ROZPOCET | [10 empty] | 0
81 | K | 762341001.S | Montáž debnenia drevotrieskovými OSB doskami na zraz | m2 | 33.653 |  | 0 |  |  |  | znížená |  | 0 | 0 | 0 | 0 | 0 | 16 | K | 2 |  |  |  | ROZPOCET |  |  |  |  | 0 | 0 | 0 | 0 | 0 | 2 | 0 | 16 | -1645978804
| VV |  | "zvislo-pod KZS v mieste atiky-po obvode-viď rez AA | [15 empty] | VV | 2 | 1 | True | 0 | ROZPOCET
| VV |  | 0,69*(15,684+2,25*2+8,437+2,25*2) |  | 22.853 | [13 empty] | VV | 2 | 2 | True | 0 | ROZPOCET
| VV |  | 1,2*2,25*4 "bočné steny vikierov |  | 10.8 | [13 empty] | VV | 2 | 2 | True | 0 | ROZPOCET
| VV |  | Súčet |  | 33.653 | [13 empty] | VV | 2 | 4 | True | 1 | ROZPOCET
82 | M | 607260000450.S2 | Doska OSB nebrúsená hr. 25 mm | m2 | 37.019 |  | 0 |  |  |  | znížená |  | 0 | 0.011 | 0.40721 | 0 | 0 | 32 | M | 2 |  |  |  | ROZPOCET |  |  |  |  | 0 | 0 | 0 | 0 | 0 | 2 | 0 | 16 | 1552474059
83 | K | 762712120.S | Montáž priestorových viazaných konštrukcií z reziva hraneného prierezovej plochy 120 - 224 cm2 | m | 32.421 |  | 0 |  |  |  | znížená |  | 0 | 0.00021 | 0.0068084 | 0 | 0 | 16 | K | 2 |  |  |  | ROZPOCET |  |  |  |  | 0 | 0 | 0 | 0 | 0 | 2 | 0 | 16 | 1284011389
| VV |  | "rezivo pre vikiere-atikové múriky - návrh | [15 empty] | VV | 2 | 1 | True | 0 | ROZPOCET
| VV |  | (2,6*2+14,284) |  | 19.484 | [13 empty] | VV | 2 | 2 | True | 0 | ROZPOCET
| VV |  | (2,6*2+7,737) |  | 12.937 | [13 empty] | VV | 2 | 2 | True | 0 | ROZPOCET
| VV |  | Súčet |  | 32.421 | [13 empty] | VV | 2 | 4 | True | 1 | ROZPOCET
84 | M | 605120003400.S | Hranoly - rezivo | m3 | 1.751 |  | 0 |  |  |  | znížená |  | 0 | 0.55 | 0.96305 | 0 | 0 | 32 | M | 2 |  |  |  | ROZPOCET |  |  |  |  | 0 | 0 | 0 | 0 | 0 | 2 | 0 | 16 | 1208753156
| VV |  | "rezivo pre vikiere-atikové múriky - návrh | [15 empty] | VV | 2 | 1 | True | 0 | ROZPOCET
| VV |  | (2,6*2+14,284)*0,15*0,15*2+(2,6*2+14,284)*0,06*0,15 |  | 1.052 | [13 empty] | VV | 2 | 2 | True | 0 | ROZPOCET
| VV |  | (2,6*2+7,737)*0,15*0,15*2+(2,6*2+7,737)*0,06*0,15 |  | 0.699 | [13 empty] | VV | 2 | 2 | True | 0 | ROZPOCET
| VV |  | Súčet |  | 1.751 | [13 empty] | VV | 2 | 4 | True | 1 | ROZPOCET
85 | K | 762810017.S | Záklop stropov z dosiek OSB skrutkovaných na trámy na zraz hr. dosky 25 mm, 2x | m2 | 100.085 |  | 0 |  |  |  | znížená |  | 0 | 0.01226 | 1.227 | 0 | 0 | 16 | K | 2 |  |  |  | ROZPOCET |  |  |  |  | 0 | 0 | 0 | 0 | 0 | 2 | 0 | 16 | -1575834131
| VV |  | Strecha_S2 *2*1,01 |  | 100.085 | [13 empty] | VV | 2 | 2 | True | 1 | ROZPOCET
86 | K | 762895000.S | Spojovacie prostriedky pre záklop, stropnice, podbíjanie - klince, svorky | m3 | 3.073 |  | 0 |  |  |  | znížená |  | 0 | 0.00294 | 0.0090346 | 0 | 0 | 16 | K | 2 |  |  |  | ROZPOCET |  |  |  |  | 0 | 0 | 0 | 0 | 0 | 2 | 0 | 16 | -2123780672
| VV |  | (22,853+100,085)*0,025 |  | 3.073 | [13 empty] | VV | 2 | 2 | True | 1 | ROZPOCET
87 | K | 998762102.S | Presun hmôt pre konštrukcie tesárske v objektoch výšky do 12 m | t | 2.613 |  | 0 |  |  |  | znížená |  | 0 | 0 | 0 | 0 | 0 | 16 | K | 2 |  |  |  | ROZPOCET |  |  |  |  | 0 | 0 | 0 | 0 | 0 | 2 | 0 | 16 | -411394847
| D | 763 | Konštrukcie - drevostavby |  |  |  | 0 | [5 empty] | 0 |  | 6.7471 |  | 0 | 2 | D | 1 |  |  |  | ROZPOCET | [10 empty] | 0
88 | K | 763119210.S1 | SDK stropy - základný penetračný náter | m2 | 521.417 |  | 0 |  |  |  | znížená |  | 0 | 7e-05 | 0.036499 | 0 | 0 | 16 | K | 2 |  |  |  | ROZPOCET |  |  |  |  | 0 | 0 | 0 | 0 | 0 | 2 | 0 | 16 | 192918495
| VV |  | SDK_strop_2np |  | 477.505 | [13 empty] | VV | 2 | 2 | True | 0 | ROZPOCET
| VV |  | SDKstrop_impeg |  | 43.912 | [13 empty] | VV | 2 | 2 | True | 0 | ROZPOCET
| VV |  | Súčet |  | 521.417 | [13 empty] | VV | 2 | 4 | True | 1 | ROZPOCET
89 | K | 763160002.S | Podkrovie SDK na oceľovej konštrukcií CD+UD a krokvových závesoch, doska protipožiarna DF 12.5 mm | m2 | 477.505 |  | 0 |  |  |  | znížená |  | 0 | 0.01287 | 6.1455 | 0 | 0 | 16 | K | 2 |  |  |  | ROZPOCET |  |  |  |  | 0 | 0 | 0 | 0 | 0 | 2 | 0 | 16 | 2144692771
| VV |  | "SDK protipožiarne stropy-podkrovné, vr.šikmé časti a ostenia streš.okien | [15 empty] | VV | 2 | 1 | True | 0 | ROZPOCET
| VV |  | (4,11+18,86+14,42+13,06)+0,7*(4,5+4,505+1,0)+0,25*(0,9*2+1,5*2)*3 "byt A |  | 61.054 | [13 empty] | VV | 2 | 2 | True | 0 | ROZPOCET
| VV |  | (5,9+13,16+14,42+12,84)+0,7*(4,5+4,505+1,0)+0,25*(0,9*2+1,5*2) "byt B |  | 54.524 | [13 empty] | VV | 2 | 2 | True | 0 | ROZPOCET
| VV |  | (9,54+18,08+11,55)+0,7*(3,65+2,5)+0,25*(0,9*2+1,5*2)*4 "byt C |  | 48.275 | [13 empty] | VV | 2 | 2 | True | 0 | ROZPOCET
| VV |  | (4,01+15,58+11,09+12,60)+0,7*(2,8+3,35)+0,25*(0,9*2+1,5*2)*3 "byt D |  | 51.185 | [13 empty] | VV | 2 | 2 | True | 0 | ROZPOCET
| VV |  | 51,185 "(detto ako D)-byt E |  | 51.185 | [13 empty] | VV | 2 | 2 | True | 0 | ROZPOCET
| VV |  | (4,01+15,02+10,69+12,60)+0,7*(2,8+3,23)+0,25*(0,9*2+1,5*2)*3 "byt F |  | 50.141 | [13 empty] | VV | 2 | 2 | True | 0 | ROZPOCET
| VV |  | (6,26+16,0+6,71+12,6+10,7+2,14)+0,7*(2,8+3,44+9,71+10,7+2,14)+0,25*(0,9*2+1,5*2)*6 "byt G |  | 81.763 | [13 empty] | VV | 2 | 2 | True | 0 | ROZPOCET
| VV |  | 45,72 "mč.2.01-chodba |  | 45.72 | [13 empty] | VV | 2 | 2 | True | 0 | ROZPOCET
| VV |  | 9,45+0,7*2,1 "mč.2.02-tech.m. |  | 10.92 | [13 empty] | VV | 2 | 2 | True | 0 | ROZPOCET
| VV |  | Súčet |  | 454.767 | [13 empty] | VV | 2 | 4 | True | 0 | ROZPOCET
| VV |  | 454,767*1,05 "rezerva |  | 477.505 | [13 empty] | VV | 2 | 2 | True | 0 | ROZPOCET
| VV | SDK_strop_2np | Súčet |  | 477.505 | [13 empty] | VV | 2 | 4 | True | 1 | ROZPOCET
90 | K | 763160004.S | Podkrovie SDK na oceľovej konštrukcií CD+UD a krokvových závesoch, doska protipožiarna impregnovaná DFH2 12.5 mm | m2 | 43.912 |  | 0 |  |  |  | znížená |  | 0 | 0.01287 | 0.56515 | 0 | 0 | 16 | K | 2 |  |  |  | ROZPOCET |  |  |  |  | 0 | 0 | 0 | 0 | 0 | 2 | 0 | 16 | -1925201441
| VV |  | "miestnosti s mokrou prevádzkou-kúpeľne | [15 empty] | VV | 2 | 1 | True | 0 | ROZPOCET
| VV |  | 0,5*2,8+2,0*2,8-0,7*1,2+0,25*(0,9*2+1,5*2) "mč.A2.04 |  | 7.36 | [13 empty] | VV | 2 | 2 | True | 0 | ROZPOCET
| VV |  | 0,5*2,8+2,0*2,8-0,7*1,2+0,25*(0,9*2+1,5*2) "mč.B2.04 |  | 7.36 | [13 empty] | VV | 2 | 2 | True | 0 | ROZPOCET
| VV |  | 2,8*1,8*5 "mč.2.02-CDEFG |  | 25.2 | [13 empty] | VV | 2 | 2 | True | 0 | ROZPOCET
| VV |  | Súčet |  | 39.92 | [13 empty] | VV | 2 | 4 | True | 0 | ROZPOCET
| VV |  | 39,92*1,10 "rezerva |  | 43.912 | [13 empty] | VV | 2 | 2 | True | 0 | ROZPOCET
| VV | SDKstrop_impeg | Súčet |  | 43.912 | [13 empty] | VV | 2 | 4 | True | 1 | ROZPOCET
91 | K | 998763301.S | Presun hmôt pre sádrokartónové konštrukcie v objektoch výšky do 7 m | t | 6.747 |  | 0 |  |  |  | znížená |  | 0 | 0 | 0 | 0 | 0 | 16 | K | 2 |  |  |  | ROZPOCET |  |  |  |  | 0 | 0 | 0 | 0 | 0 | 2 | 0 | 16 | 267031009
| D | 764 | Konštrukcie klampiarske |  |  |  | 0 | [5 empty] | 0 |  | 0.12383 |  | 0 | 2 | D | 1 |  |  |  | ROZPOCET | [10 empty] | 0
92 | K | 764352917.S | Žľaby z pozinkovaného Pz plechu, čelo polkruhové rš 330 mm | ks | 4 |  | 0 |  |  |  | znížená |  | 0 | 0.00017 | 0.00068 | 0 | 0 | 16 | K | 2 |  |  |  | ROZPOCET |  |  |  |  | 0 | 0 | 0 | 0 | 0 | 2 | 0 | 16 | 1117666214
93 | K | 764410730.S1 | Oplechovanie vonkajších parapetov Al poplast.-zamerať priamo na stavbe! | m | 13.68 |  | 0 |  |  |  | znížená |  | 0 | 0.0009 | 0.012312 | 0 | 0 | 16 | K | 2 |  |  |  | ROZPOCET |  |  |  |  | 0 | 0 | 0 | 0 | 0 | 2 | 0 | 16 | -1424692306
| VV |  | 1,22+1,52+1,6*4+1,5+1,52*2 |  | 13.68 | [13 empty] | VV | 2 | 2 | True | 1 | ROZPOCET
94 | K | 764454453.S | Zvodové rúry z pozinkovaného farbeného PZf plechu, kruhové priemer 100 mm | m | 49.5 |  | 0 |  |  |  | znížená |  | 0 | 0.00207 | 0.10246 | 0 | 0 | 16 | K | 2 |  |  |  | ROZPOCET |  |  |  |  | 0 | 0 | 0 | 0 | 0 | 2 | 0 | 16 | 228905720
| VV |  | "Zvodové rúry od hh+7,225 po terén-nepriznané-zabudované v KZS | [15 empty] | VV | 2 | 1 | True | 0 | ROZPOCET
| VV |  | 5,5*9 |  | 49.5 | [13 empty] | VV | 2 | 2 | True | 1 | ROZPOCET
95 | K | 764456962.S1 | Napojenie zvodových rúr na pôvodné žľaby | ks | 9 |  | 0 |  |  |  | znížená |  | 0 | 0.00093 | 0.00837 | 0 | 0 | 16 | K | 2 |  |  |  | ROZPOCET |  |  |  |  | 0 | 0 | 0 | 0 | 0 | 2 | 0 | 16 | 1882034692
| VV |  | 9 |  | 9 | [13 empty] | VV | 2 | 2 | True | 1 | ROZPOCET
96 | K | 998764102.S | Presun hmôt pre konštrukcie klampiarske v objektoch výšky nad 6 do 12 m | t | 0.124 |  | 0 |  |  |  | znížená |  | 0 | 0 | 0 | 0 | 0 | 16 | K | 2 |  |  |  | ROZPOCET |  |  |  |  | 0 | 0 | 0 | 0 | 0 | 2 | 0 | 16 | -265672273
| D | 766 | Konštrukcie stolárske |  |  |  | 0 | [5 empty] | 0 |  | 2.464 |  | 0 | 2 | D | 1 |  |  |  | ROZPOCET | [10 empty] | 0
97 | K | 766621081.S1 | Montáž plastových výplní otvorov - zamerať priamo na stavbe! | m | 53.62 |  | 0 |  |  |  | znížená |  | 0 | 0.00018 | 0.0096516 | 0 | 0 | 16 | K | 2 |  |  |  | ROZPOCET |  |  |  |  | 0 | 0 | 0 | 0 | 0 | 2 | 0 | 16 | 567556743
| VV |  | "ozn.0/PL-okná a 1/DVCH-dvere | [15 empty] | VV | 2 | 1 | True | 0 | ROZPOCET
| VV |  | 1,22*2+1,2*2 |  | 4.84 | [13 empty] | VV | 2 | 2 | True | 0 | ROZPOCET
| VV |  | 1,52*2+1,2*2 |  | 5.44 | [13 empty] | VV | 2 | 2 | True | 0 | ROZPOCET
| VV |  | (1,6*2+1,02*2)*4 |  | 20.96 | [13 empty] | VV | 2 | 2 | True | 0 | ROZPOCET
| VV |  | 1,5*2+1,2*2 |  | 5.4 | [13 empty] | VV | 2 | 2 | True | 0 | ROZPOCET
| VV |  | (1,52*2+1,22*2)*2 |  | 10.96 | [13 empty] | VV | 2 | 2 | True | 0 | ROZPOCET
| VV |  | 0,9*2+2,11*2 |  | 6.02 | [13 empty] | VV | 2 | 2 | True | 0 | ROZPOCET
| VV |  | Súčet |  | 53.62 | [13 empty] | VV | 2 | 4 | True | 1 | ROZPOCET
98 | M | 611-1220x1200 | Plastové okno dvojkrídlové OS, šxv 1220x1200 mm, izolačné trojsklo, 6 komorový profil,dištančný rámik,stredové tesnenie, celoobvodové bezpeč.kovanie, mikroventil., vr.prísluš, RAL 7030 - informat.cen | ks | 1 |  | 0 |  |  |  | znížená |  | 0 | 0.042 | 0.042 | 0 | 0 | 32 | M | 2 |  |  |  | ROZPOCET |  |  |  |  | 0 | 0 | 0 | 0 | 0 | 2 | 0 | 16 | 1166892958
99 | M | 611-1520x1200 | Plastové okno dvojkrídlové OS, šxv 1520x1200mm, izolačné trojsklo, 6 komorový profil,dištančný rámik,stredové tesnenie, celoobvodové bezpeč.kovanie, mikroventil., vr.prísluš, RAL 7030 - informatívna cena | ks | 1 |  | 0 |  |  |  | znížená |  | 0 | 0.042 | 0.042 | 0 | 0 | 32 | M | 2 |  |  |  | ROZPOCET |  |  |  |  | 0 | 0 | 0 | 0 | 0 | 2 | 0 | 16 | 372709626
100 | M | 611-1600x1020 | Plastové okno dvojkrídlové OS, šxv 1600x1020mm, izolačné trojsklo, 6 komorový profil,dištančný rámik,stredové tesnenie, celoobvodové bezpeč.kovanie, mikroventil., vr.prísluš, RAL 7030 - informatívna cena | ks | 4 |  | 0 |  |  |  | znížená |  | 0 | 0.042 | 0.168 | 0 | 0 | 32 | M | 2 |  |  |  | ROZPOCET |  |  |  |  | 0 | 0 | 0 | 0 | 0 | 2 | 0 | 16 | -860147412
101 | M | 611-1500x1200 | Plastové okno dvojkrídlové OS, šxv 1500x1200mm, izolačné trojsklo, 6 komorový profil,dištančný rámik,stredové tesnenie, celoobvodové bezpeč.kovanie, mikroventil., vr.prísluš, RAL 7030 - informatívna cena | ks | 1 |  | 0 |  |  |  | znížená |  | 0 | 0.042 | 0.042 | 0 | 0 | 32 | M | 2 |  |  |  | ROZPOCET |  |  |  |  | 0 | 0 | 0 | 0 | 0 | 2 | 0 | 16 | -366603504
102 | M | 611-1520x1220 | Plastové okno dvojkrídlové OS, šxv 1520x1220mm, izolačné trojsklo, 6 komorový profil,dištančný rámik,stredové tesnenie, celoobvodové bezpeč.kovanie, mikroventil., vr.prísluš, RAL 7030 - informatívna cena | ks | 2 |  | 0 |  |  |  | znížená |  | 0 | 0.042 | 0.084 | 0 | 0 | 32 | M | 2 |  |  |  | ROZPOCET |  |  |  |  | 0 | 0 | 0 | 0 | 0 | 2 | 0 | 16 | -1226472009
103 | M | 611-1050x2380 | Plastové vchodové dvere otváravé, šxv 900x2110mm, 6 komorový profil,5-komorový krídl.profil,staveb.hl.85mm,hliník.prah,kovanie GU-automatik s 3-bod.zamykaním, RAL 7030 - informatívna cena | ks | 1 |  | 0 |  |  |  | znížená |  | 0 | 0.042 | 0.042 | 0 | 0 | 32 | M | 2 |  |  |  | ROZPOCET |  |  |  |  | 0 | 0 | 0 | 0 | 0 | 2 | 0 | 16 | 1403967811
104 | K | 766641161.S1 | Montáž dverí bezpečnostných vchodových, 1 m obvodu dverí | m | 45.92 |  | 0 |  |  |  | znížená |  | 0 | 0.00042 | 0.019286 | 0 | 0 | 16 | K | 2 |  |  |  | ROZPOCET |  |  |  |  | 0 | 0 | 0 | 0 | 0 | 2 | 0 | 16 | -570061228
| VV |  | "ozn.02/NBD-dvere-bytové jednotky | [15 empty] | VV | 2 | 1 | True | 0 | ROZPOCET
| VV |  | (0,9*2+1,97*2)*7 "byty ABCDEFG |  | 40.18 | [13 empty] | VV | 2 | 2 | True | 0 | ROZPOCET
| VV |  | 0,9*2+1,97*2 "mč.202-tech.m. |  | 5.74 | [13 empty] | VV | 2 | 2 | True | 0 | ROZPOCET
| VV |  | Súčet |  | 45.92 | [13 empty] | VV | 2 | 4 | True | 1 | ROZPOCET
105 | M | 611-BJ-EW30/D3 | Dvere do bytu vstupné bezpečnostné plné, šírka 900x1970 mm, EW30/D3 | ks | 7 |  | 0 |  |  |  | znížená |  | 0 | 0.03 | 0.21 | 0 | 0 | 32 | M | 2 |  |  |  | ROZPOCET |  |  |  |  | 0 | 0 | 0 | 0 | 0 | 2 | 0 | 16 | -1460344171
106 | M | 611-TM-EW15-C/D3 | Dvere do bytu vstupné bezpečnostné plné, šírka 900x1970 mm, EW15-C/D3 | ks | 1 |  | 0 |  |  |  | znížená |  | 0 | 0.03 | 0.03 | 0 | 0 | 32 | M | 2 |  |  |  | ROZPOCET |  |  |  |  | 0 | 0 | 0 | 0 | 0 | 2 | 0 | 16 | 1740476325
107 | K | 766662112.S | Montáž dverového krídla otočného jednokrídlového poldrážkového, do existujúcej zárubne, vrátane kovania | ks | 14 |  | 0 |  |  |  | znížená |  | 0 | 0 | 0 | 0 | 0 | 16 | K | 2 |  |  |  | ROZPOCET |  |  |  |  | 0 | 0 | 0 | 0 | 0 | 2 | 0 | 16 | 1376739137
| VV |  | "ozn.03/NID | [15 empty] | VV | 2 | 1 | True | 0 | ROZPOCET
| VV |  | 8 "dvere 700/1970-v priečkach hr.150mm |  | 8 | [13 empty] | VV | 2 | 2 | True | 0 | ROZPOCET
| VV |  | 6 "dvere 800/1970-v priečkach hr.150mm |  | 6 | [13 empty] | VV | 2 | 2 | True | 0 | ROZPOCET
| VV |  | Súčet |  | 14 | [13 empty] | VV | 2 | 4 | True | 1 | ROZPOCET
108 | M | 549150000600.S | Kľučka dverová a rozeta 2x, nehrdzavejúca oceľ, povrch nerez brúsený-podľa výberu | ks | 14 |  | 0 |  |  |  | znížená |  | 0 | 0.001 | 0.014 | 0 | 0 | 32 | M | 2 |  |  |  | ROZPOCET |  |  |  |  | 0 | 0 | 0 | 0 | 0 | 2 | 0 | 16 | -1251555190
109 | M | 611610002900.S | Dvere vnútorné jednokrídlové, šírka 600-900 mm, výplň DTD doska, povrch CPL laminát, mechanicky odolné plné - podľa výberu | ks | 14 |  | 0 |  |  |  | znížená |  | 0 | 0.025 | 0.35 | 0 | 0 | 32 | M | 2 |  |  |  | ROZPOCET |  |  |  |  | 0 | 0 | 0 | 0 | 0 | 2 | 0 | 16 | 428220121
110 | K | 766671002.S | Montáž okna strešného vrátane príslušenstva, veľkosť okna 78x118 cm | ks | 22 |  | 0 |  |  |  | znížená |  | 0 | 7e-05 | 0.00154 | 0 | 0 | 16 | K | 2 |  |  |  | ROZPOCET |  |  |  |  | 0 | 0 | 0 | 0 | 0 | 2 | 0 | 16 | 1731548098
111 | M | 611310005700.S | Strešné okno drevené kyvné, šxv 780x1180 mm s kľučkou | ks | 22 |  | 0 |  |  |  | znížená |  | 0 | 0.04322 | 0.95084 | 0 | 0 | 32 | M | 2 |  |  |  | ROZPOCET |  |  |  |  | 0 | 0 | 0 | 0 | 0 | 2 | 0 | 16 | 563067029
112 | M | 611380003300.S | Lemovanie hliníkové, šxv 780x1180 mm bez zatepľovacej sady, pre profilovanú strešnú krytinu do 120 mm | ks | 22 |  | 0 |  |  |  | znížená |  | 0 | 0.00489 | 0.10758 | 0 | 0 | 32 | M | 2 |  |  |  | ROZPOCET |  |  |  |  | 0 | 0 | 0 | 0 | 0 | 2 | 0 | 16 | 191868069
113 | M | 611380006700.S | Zatepľovacia sada pre osadenie strešného okna alebo výlezu, šxv 780x1180 mm | ks | 22 |  | 0 |  |  |  | znížená |  | 0 | 0.00346 | 0.07612 | 0 | 0 | 32 | M | 2 |  |  |  | ROZPOCET |  |  |  |  | 0 | 0 | 0 | 0 | 0 | 2 | 0 | 16 | 1211944577
114 | M | 611380008600.S | Manžeta z parotesnej fólie pre osadenie strešného okna alebo výlezu, šxv 780x1180 mm | ks | 22 |  | 0 |  |  |  | znížená |  | 0 | 0.00083 | 0.01826 | 0 | 0 | 32 | M | 2 |  |  |  | ROZPOCET |  |  |  |  | 0 | 0 | 0 | 0 | 0 | 2 | 0 | 16 | -169067570
115 | K | 766694141.S | Montáž parapetnej dosky plastovej šírky do 300 mm-zamerať priamo na stavbe! | m | 13.68 |  | 0 |  |  |  | znížená |  | 0 | 0.00025 | 0.00342 | 0 | 0 | 16 | K | 2 |  |  |  | ROZPOCET |  |  |  |  | 0 | 0 | 0 | 0 | 0 | 2 | 0 | 16 | 524305528
| VV |  | 1,22+1,52+1,6*4+1,5+1,52*2 |  | 13.68 | [13 empty] | VV | 2 | 2 | True | 1 | ROZPOCET
116 | M | 611560000400.S | Parapetná doska plastová, šírka do 300 mm, komôrková vnútorná | m | 14 |  | 0 |  |  |  | znížená |  | 0 | 0.00114 | 0.01596 | 0 | 0 | 32 | M | 2 |  |  |  | ROZPOCET |  |  |  |  | 0 | 0 | 0 | 0 | 0 | 2 | 0 | 16 | -1244010370
117 | K | 766702111.S | Montáž zárubní obložkových pre dvere jednokrídlové | ks | 14 |  | 0 |  |  |  | znížená |  | 0 | 0.00045 | 0.0063 | 0 | 0 | 16 | K | 2 |  |  |  | ROZPOCET |  |  |  |  | 0 | 0 | 0 | 0 | 0 | 2 | 0 | 16 | -1725677123
| VV |  | "ozn.03/NID | [15 empty] | VV | 2 | 1 | True | 0 | ROZPOCET
| VV |  | 8 "dvere 700/1970-v priečkach hr.150mm |  | 8 | [13 empty] | VV | 2 | 2 | True | 0 | ROZPOCET
| VV |  | 6 "dvere 800/1970-v priečkach hr.150mm |  | 6 | [13 empty] | VV | 2 | 2 | True | 0 | ROZPOCET
| VV |  | Súčet |  | 14 | [13 empty] | VV | 2 | 4 | True | 1 | ROZPOCET
118 | M | 611810002700.S | Zárubňa vnútorná obložková, šírka 600-900 mm, výška 1970 mm, DTD doska, povrch CPL laminát, pre stenu hrúbky 60-170 mm, pre jednokrídlové dvere | ks | 14 |  | 0 |  |  |  | znížená |  | 0 | 0.015 | 0.21 | 0 | 0 | 32 | M | 2 |  |  |  | ROZPOCET |  |  |  |  | 0 | 0 | 0 | 0 | 0 | 2 | 0 | 16 | 642061125
119 | K | 766811031.S | Montáž kuchynskej linky - orientačná cena | ks | 7 |  | 0 |  |  |  | znížená |  | 0 | 0 | 0 | 0 | 0 | 16 | K | 2 |  |  |  | ROZPOCET |  |  |  |  | 0 | 0 | 0 | 0 | 0 | 2 | 0 | 16 | 1413082040
120 | M | 6156800-KL | Kuchynská linka bez spotrebičov - podľa výberu - orientačná cena | ks | 7 |  | 0 |  |  |  | znížená |  | 0 | 0.003 | 0.021 | 0 | 0 | 32 | M | 2 |  |  |  | ROZPOCET |  |  |  |  | 0 | 0 | 0 | 0 | 0 | 2 | 0 | 16 | -215171083
121 | K | 998766102.S | Presun hmot pre konštrukcie stolárske v objektoch výšky nad 6 do 12 m | t | 2.464 |  | 0 |  |  |  | znížená |  | 0 | 0 | 0 | 0 | 0 | 16 | K | 2 |  |  |  | ROZPOCET |  |  |  |  | 0 | 0 | 0 | 0 | 0 | 2 | 0 | 16 | -516479419
| D | 767 | Konštrukcie doplnkové kovové |  |  |  | 0 | [5 empty] | 0 |  | 1.7476 |  | 0 | 2 | D | 1 |  |  |  | ROZPOCET | [10 empty] | 0
122 | M | 449170000900.S | Prenosný hasiaci prístroj práškový 6 kg | ks | 2 |  | 0 |  |  |  | znížená |  | 0 | 0.02132 | 0.04264 | 0 | 0 | 32 | M | 2 |  |  |  | ROZPOCET |  |  |  |  | 0 | 0 | 0 | 0 | 0 | 2 | 0 | 16 | -130229630
123 | K | 767161230.S1 | Montáž zábradlia schodiskového na oceľovú konštrukciu | ks | 1 |  | 0 |  |  |  | znížená |  | 0 | 5e-05 | 5e-05 | 0 | 0 | 16 | K | 2 |  |  |  | ROZPOCET |  |  |  |  | 0 | 0 | 0 | 0 | 0 | 2 | 0 | 16 | 97346605
124 | M | 553-13NOZ | Zábradlie na schody a podesty, vertikálna výplň, oceľové, výška do 1200 mm, kotvenie do podlahy, RAL 7030,do exteriéru- hlavné schodiská | ks | 1 |  | 0 |  |  |  | znížená |  | 0 | 0.005 | 0.005 | 0 | 0 | 32 | M | 2 |  |  |  | ROZPOCET |  |  |  |  | 0 | 0 | 0 | 0 | 0 | 2 | 0 | 16 | 1459505747
125 | K | 767251123.S | Montáž podest z oceľových pochôdznych lisovaných roštov zváraním | m2 | 12.1 |  | 0 |  |  |  | znížená |  | 0 | 7e-05 | 0.000847 | 0 | 0 | 16 | K | 2 |  |  |  | ROZPOCET |  |  |  |  | 0 | 0 | 0 | 0 | 0 | 2 | 0 | 16 | 1914613465
| VV |  | "Schodisko SO 01-nášlapná plocha | [15 empty] | VV | 2 | 1 | True | 0 | ROZPOCET
| VV |  | 1,0*2,6*2+1,0*1,7+2,0*2,6 |  | 12.1 | [13 empty] | VV | 2 | 2 | True | 1 | ROZPOCET
126 | M | 553430010110.S1 | Rošt podlahový lisovaný žiarozink - pororošt | m2 | 12.1 |  | 0 |  |  |  | znížená |  | 0 | 0.027 | 0.3267 | 0 | 0 | 32 | M | 2 |  |  |  | ROZPOCET |  |  |  |  | 0 | 0 | 0 | 0 | 0 | 2 | 0 | 16 | 1898584402
127 | K | 767995108.S | Montáž ostatných atypických kovových stavebných doplnkových konštrukcií nad 500 kg | kg | 1306.92 |  | 0 |  |  |  | znížená |  | 0 | 5e-05 | 0.065346 | 0 | 0 | 16 | K | 2 |  |  |  | ROZPOCET |  |  |  |  | 0 | 0 | 0 | 0 | 0 | 2 | 0 | 16 | -1331184456
| VV |  | "Schodisko SO 01-Zdravotné stredisko-orientačný výkaz | [15 empty] | VV | 2 | 1 | True | 0 | ROZPOCET
| VV |  | 1306,92 |  | 1306.92 | [13 empty] | VV | 2 | 2 | True | 1 | ROZPOCET
128 | M | 134840000900.S | Oceľ S235 | t | 1.307 |  | 0 |  |  |  | znížená |  | 0 | 1 | 1.307 | 0 | 0 | 32 | M | 2 |  |  |  | ROZPOCET |  |  |  |  | 0 | 0 | 0 | 0 | 0 | 2 | 0 | 16 | 2042150231
| VV |  | "Schodisko SO 01-Zdravotné stredisko-orientačný výkaz, vr.20% rezerva | [15 empty] | VV | 2 | 1 | True | 0 | ROZPOCET
| VV |  | 1306,92/1000 |  | 1.307 | [13 empty] | VV | 2 | 2 | True | 1 | ROZPOCET
129 | K | 767995230.S | Výroba atypického výrobku - schody | kg | 1306.92 |  | 0 |  |  |  | znížená |  | 0 | 0 | 0 | 0 | 0 | 16 | K | 2 |  |  |  | ROZPOCET |  |  |  |  | 0 | 0 | 0 | 0 | 0 | 2 | 0 | 16 | 1322382258
| VV |  | "Schodisko SO 01-Zdravotné stredisko-orientačný výkaz | [15 empty] | VV | 2 | 1 | True | 0 | ROZPOCET
| VV |  | 1306,92 |  | 1306.92 | [13 empty] | VV | 2 | 2 | True | 1 | ROZPOCET
| D | 771 | Podlahy z dlaždíc |  |  |  | 0 | [5 empty] | 0 |  | 2.4484 |  | 0 | 2 | D | 1 |  |  |  | ROZPOCET | [10 empty] | 0
130 | K | 771415014.S | Montáž soklíkov z obkladačiek | m | 60.19 |  | 0 |  |  |  | znížená |  | 0 | 0.00063 | 0.03792 | 0 | 0 | 16 | K | 2 |  |  |  | ROZPOCET |  |  |  |  | 0 | 0 | 0 | 0 | 0 | 2 | 0 | 16 | 1653366285
| VV |  | "mč.201-chodba | [15 empty] | VV | 2 | 1 | True | 0 | ROZPOCET
| VV |  | 25,83*2+2,145*2+1,12*2+1,2*2+4,05+2,85+0,17*2*5 |  | 69.19 | [13 empty] | VV | 2 | 2 | True | 0 | ROZPOCET
| VV |  | -1,0*9 |  | -9 | [13 empty] | VV | 2 | 2 | True | 0 | ROZPOCET
| VV |  | Súčet |  | 60.19 | [13 empty] | VV | 2 | 4 | True | 1 | ROZPOCET
131 | K | 771575598.S | Montáž podláh z dlaždíc keramických protišmykových | m2 | 94.415 |  | 0 |  |  |  | znížená |  | 0 | 0.00386 | 0.36444 | 0 | 0 | 16 | K | 2 |  |  |  | ROZPOCET |  |  |  |  | 0 | 0 | 0 | 0 | 0 | 2 | 0 | 16 | 1202271274
| VV |  | 5,04*7+0,15*0,9*7 "byty ABCDEFG |  | 36.225 | [13 empty] | VV | 2 | 2 | True | 0 | ROZPOCET
| VV |  | 45,72+0,17*1,2*5+0,25*1,0*7 "mč.201-chodba |  | 48.49 | [13 empty] | VV | 2 | 2 | True | 0 | ROZPOCET
| VV |  | 9,45+0,25*1,0 "mč.202-tech.m. |  | 9.7 | [13 empty] | VV | 2 | 2 | True | 0 | ROZPOCET
| VV | Keram_dlažba | Súčet |  | 94.415 | [13 empty] | VV | 2 | 4 | True | 1 | ROZPOCET
132 | M | 597640001800.S | Obkladačky keramické - podľa výberu | m2 | 110.478 |  | 0 |  |  |  | znížená |  | 0 | 0.01852 | 2.0461 | 0 | 0 | 32 | M | 2 |  |  |  | ROZPOCET |  |  |  |  | 0 | 0 | 0 | 0 | 0 | 2 | 0 | 16 | -126862382
| VV |  | Keram_dlažba*1,10 |  | 103.857 | [13 empty] | VV | 2 | 2 | True | 0 | ROZPOCET
| VV |  | 60,19*0,10*1,10 "soklíky |  | 6.621 | [13 empty] | VV | 2 | 2 | True | 0 | ROZPOCET
| VV |  | Súčet |  | 110.478 | [13 empty] | VV | 2 | 4 | True | 1 | ROZPOCET
133 | K | 998771101.S | Presun hmôt pre podlahy z dlaždíc v objektoch výšky do 6m | t | 2.448 |  | 0 |  |  |  | znížená |  | 0 | 0 | 0 | 0 | 0 | 16 | K | 2 |  |  |  | ROZPOCET |  |  |  |  | 0 | 0 | 0 | 0 | 0 | 2 | 0 | 16 | -150823417
| D | 775 | Podlahy vlysové a parketové |  |  |  | 0 | [5 empty] | 0 |  | 2.7027 |  | 0 | 2 | D | 1 |  |  |  | ROZPOCET | [10 empty] | 0
134 | K | 775413130.S | Montáž podlahových soklíkov alebo líšt obvodových lepením | m | 282.72 |  | 0 |  |  |  | znížená |  | 0 | 2e-05 | 0.0056544 | 0 | 0 | 16 | K | 2 |  |  |  | ROZPOCET |  |  |  |  | 0 | 0 | 0 | 0 | 0 | 2 | 0 | 16 | 908364098
| VV |  | (7,455*2+4,33*2+0,6*4+1,25*2+3,2*2+4,505*2)-(0,9+0,8*2+0,7)"byt A |  | 40.68 | [13 empty] | VV | 2 | 2 | True | 0 | ROZPOCET
| VV |  | (6,005*2+1,45*2+4,33*2+2,8*2+1,25*2+4,505*2+3,2*2+0,15*2)-(0,9+1,2*2+0,7+0,8*2) "byt B |  | 41.78 | [13 empty] | VV | 2 | 2 | True | 0 | ROZPOCET
| VV |  | (2,95*2+2,815*2+4,995*2+3,65*2+4,5*2+2,5*2+0,15*4)-(0,9+0,7+1,2*2+2,0*2) "byt C |  | 35.42 | [13 empty] | VV | 2 | 2 | True | 0 | ROZPOCET
| VV |  | (2,95*2+7,96*2+3,35*2+2,8*2+4,5*2)-(0,9+0,7+0,8*2) "byt D |  | 39.92 | [13 empty] | VV | 2 | 2 | True | 0 | ROZPOCET
| VV |  | 39,92 "detto ako D-byt E |  | 39.92 | [13 empty] | VV | 2 | 2 | True | 0 | ROZPOCET
| VV |  | (2,95*2+7,96*2+3,23*2+2,8*2+4,5*2)-(0,9+0,7+0,8*2)"byt F |  | 39.68 | [13 empty] | VV | 2 | 2 | True | 0 | ROZPOCET
| VV |  | (1,5*2+2,0*2+1,45*2+9,71*2+1,15*2+1,85*2+2,8*2+4,5*2)-(0,9+0,7*3+0,8*2) "byt G |  | 45.32 | [13 empty] | VV | 2 | 2 | True | 0 | ROZPOCET
| VV |  | Súčet |  | 282.72 | [13 empty] | VV | 2 | 4 | True | 1 | ROZPOCET
135 | M | 611990000200 | Lišta obvodová - podľa výberu | m | 296.856 |  | 0 |  |  |  | znížená |  | 0 | 0.0005 | 0.14843 | 0 | 0 | 32 | M | 2 |  |  |  | ROZPOCET |  |  |  |  | 0 | 0 | 0 | 0 | 0 | 2 | 0 | 16 | 1673035230
| VV |  | 282,72*1,05 "vr.rezervy |  | 296.856 | [13 empty] | VV | 2 | 2 | True | 1 | ROZPOCET
136 | K | 775413220.S | Montáž prechodovej lišty | m | 4.9 |  | 0 |  |  |  | znížená |  | 0 | 1e-05 | 4.9e-05 | 0 | 0 | 16 | K | 2 |  |  |  | ROZPOCET |  |  |  |  | 0 | 0 | 0 | 0 | 0 | 2 | 0 | 16 | -1359791132
| VV |  | "styk rôznych druhov podláh | [15 empty] | VV | 2 | 1 | True | 0 | ROZPOCET
| VV |  | 0,7*7 "kúpeľne |  | 4.9 | [13 empty] | VV | 2 | 2 | True | 1 | ROZPOCET
137 | M | 611990001100.S | Lišta prechodová - podľa výberu | m | 4.9 |  | 0 |  |  |  | znížená |  | 0 | 0.0003 | 0.00147 | 0 | 0 | 32 | M | 2 |  |  |  | ROZPOCET |  |  |  |  | 0 | 0 | 0 | 0 | 0 | 2 | 0 | 16 | 1164758987
138 | K | 775550110.S1 | Montáž podlahy vinylovej - parkety, položená voľne | m2 | 319.23 |  | 0 |  |  |  | znížená |  | 0 | 2e-05 | 0.0063846 | 0 | 0 | 16 | K | 2 |  |  |  | ROZPOCET |  |  |  |  | 0 | 0 | 0 | 0 | 0 | 2 | 0 | 16 | 936257170
| VV |  | 4,11+18,86+14,42+13,06 "byt A |  | 50.45 | [13 empty] | VV | 2 | 2 | True | 0 | ROZPOCET
| VV |  | 5,9+13,16+14,42+12,84 "byt B |  | 46.32 | [13 empty] | VV | 2 | 2 | True | 0 | ROZPOCET
| VV |  | 9,54+18,08+11,55 "byt C |  | 39.17 | [13 empty] | VV | 2 | 2 | True | 0 | ROZPOCET
| VV |  | 4,01+15,58+11,09+12,6 "byt D |  | 43.28 | [13 empty] | VV | 2 | 2 | True | 0 | ROZPOCET
| VV |  | 43,28 "detto ako D-byt E |  | 43.28 | [13 empty] | VV | 2 | 2 | True | 0 | ROZPOCET
| VV |  | 4,01+15,02+10,69+12,6 "byt F |  | 42.32 | [13 empty] | VV | 2 | 2 | True | 0 | ROZPOCET
| VV |  | 6,26+16,0+6,71+12,6+10,7+2,14 "byt G |  | 54.41 | [13 empty] | VV | 2 | 2 | True | 0 | ROZPOCET
| VV | vinyl_parkety | Súčet |  | 319.23 | [13 empty] | VV | 2 | 4 | True | 1 | ROZPOCET
139 | M | 284110004300.S | Podlaha - vinylové parkety - podľa výberu | m2 | 335.192 |  | 0 |  |  |  | znížená |  | 0 | 0.0075 | 2.5139 | 0 | 0 | 32 | M | 2 |  |  |  | ROZPOCET |  |  |  |  | 0 | 0 | 0 | 0 | 0 | 2 | 0 | 16 | -206560742
| VV |  | vinyl_parkety*1,05 |  | 335.192 | [13 empty] | VV | 2 | 2 | True | 1 | ROZPOCET
140 | K | 775592141.S | Montáž podložky vyrovnávacej a tlmiacej penovej hr. 3 mm pod plávajúce podlahy | m2 | 319.23 |  | 0 |  |  |  | znížená |  | 0 | 0 | 0 | 0 | 0 | 16 | K | 2 |  |  |  | ROZPOCET |  |  |  |  | 0 | 0 | 0 | 0 | 0 | 2 | 0 | 16 | 626575105
| VV |  | vinyl_parkety |  | 319.23 | [13 empty] | VV | 2 | 2 | True | 1 | ROZPOCET
141 | M | 283230008600.S | Podložka z penového PE pod plávajúce podlahy, hr. 3 mm | m2 | 335.192 |  | 0 |  |  |  | znížená |  | 0 | 8e-05 | 0.026815 | 0 | 0 | 32 | M | 2 |  |  |  | ROZPOCET |  |  |  |  | 0 | 0 | 0 | 0 | 0 | 2 | 0 | 16 | -197982992
| VV |  | vinyl_parkety*1,05 |  | 335.192 | [13 empty] | VV | 2 | 2 | True | 1 | ROZPOCET
142 | K | 776990105.S | Vysávanie podkladu pred kladením podláh | m2 | 319.23 |  | 0 |  |  |  | znížená |  | 0 | 0 | 0 | 0 | 0 | 16 | K | 2 |  |  |  | ROZPOCET |  |  |  |  | 0 | 0 | 0 | 0 | 0 | 2 | 0 | 16 | -11870903
| VV |  | vinyl_parkety |  | 319.23 | [13 empty] | VV | 2 | 2 | True | 1 | ROZPOCET
143 | K | 998775101.S | Presun hmôt pre podlahy vlysové a parketové v objektoch výšky do 6 m | t | 2.703 |  | 0 |  |  |  | znížená |  | 0 | 0 | 0 | 0 | 0 | 16 | K | 2 |  |  |  | ROZPOCET |  |  |  |  | 0 | 0 | 0 | 0 | 0 | 2 | 0 | 16 | -491772801
| D | 781 | Obklady |  |  |  | 0 | [5 empty] | 0 |  | 3.071 |  | 0 | 2 | D | 1 |  |  |  | ROZPOCET | [10 empty] | 0
144 | K | 781445122.S | Montáž obkladov vnútor. stien z obkladačiek kladených do tmelu v obmedzenom priestore | m2 | 178.754 |  | 0 |  |  |  | znížená |  | 0 | 0.00331 | 0.59168 | 0 | 0 | 16 | K | 2 |  |  |  | ROZPOCET |  |  |  |  | 0 | 0 | 0 | 0 | 0 | 2 | 0 | 16 | 593778260
| VV |  | "po SH zavesný podhľad SDK v.2,3m | [15 empty] | VV | 2 | 1 | True | 0 | ROZPOCET
| VV |  | 2,3*2,8*2+1,3*(2,8+1,8*2)*2+((2,3+1,3)/2*1,3)*2-(0,7*1,97*2) "kúpeľne AB |  | 31.442 | [13 empty] | VV | 2 | 2 | True | 0 | ROZPOCET
| VV |  | 2,3*(2,8*2+1,8*2)*5-(0,7*1,97*5) "kúpeľne CDEFG |  | 98.905 | [13 empty] | VV | 2 | 2 | True | 0 | ROZPOCET
| VV |  | 2,3*2,1+1,3*(4,5*2+2,1)+((2,3+1,3)/2*1,3)*2-(1,0*2,02+1,5*1,2) "mč.202-tech.m. |  | 20.12 | [13 empty] | VV | 2 | 2 | True | 0 | ROZPOCET
| VV |  | "za kuch.linkami-upresniť podľa druhu a umiestnenia kuch.liniek | [15 empty] | VV | 2 | 1 | True | 0 | ROZPOCET
| VV |  | 0,9*(2,93+0,9*2) "byt A |  | 4.257 | [13 empty] | VV | 2 | 2 | True | 0 | ROZPOCET
| VV |  | 0,9*4,6 "byt B |  | 4.14 | [13 empty] | VV | 2 | 2 | True | 0 | ROZPOCET
| VV |  | 0,9*(2,9+0,8) "byt C |  | 3.33 | [13 empty] | VV | 2 | 2 | True | 0 | ROZPOCET
| VV |  | 0,9*(3,0+0,9) "byt D |  | 3.51 | [13 empty] | VV | 2 | 2 | True | 0 | ROZPOCET
| VV |  | 3,51 "detto D- byt E |  | 3.51 | [13 empty] | VV | 2 | 2 | True | 0 | ROZPOCET
| VV |  | 3,51 "detto D-byt F |  | 3.51 | [13 empty] | VV | 2 | 2 | True | 0 | ROZPOCET
| VV |  | 0,9*(5,8+0,9) "byt G |  | 6.03 | [13 empty] | VV | 2 | 2 | True | 0 | ROZPOCET
| VV | obklady_vnú | Súčet |  | 178.754 | [13 empty] | VV | 2 | 4 | True | 1 | ROZPOCET
145 | M | 597640001600.S | Obkladačky keramické protišmykové - podľa výberu | m2 | 187.692 |  | 0 |  |  |  | znížená |  | 0 | 0.01288 | 2.4175 | 0 | 0 | 32 | M | 2 |  |  |  | ROZPOCET |  |  |  |  | 0 | 0 | 0 | 0 | 0 | 2 | 0 | 16 | 688998389
| VV |  | obklady_vnú*1,05 |  | 187.692 | [13 empty] | VV | 2 | 2 | True | 1 | ROZPOCET
146 | K | 781491111.S | Montáž plastových profilov pre obklad | m | 101.436 |  | 0 |  |  |  | znížená |  | 0 | 0.0005 | 0.050718 | 0 | 0 | 16 | K | 2 |  |  |  | ROZPOCET |  |  |  |  | 0 | 0 | 0 | 0 | 0 | 2 | 0 | 16 | -1275367076
| VV |  | 2,3*4*7+2,3*2+1,3*2 "kútové-kúpeľne a tech.m. |  | 71.6 | [13 empty] | VV | 2 | 2 | True | 0 | ROZPOCET
| VV |  | (0,7*2,02*2)*7+1,0+2,02*2 "okolo dverí |  | 24.836 | [13 empty] | VV | 2 | 2 | True | 0 | ROZPOCET
| VV |  | 5,0 "rezerva |  | 5 | [13 empty] | VV | 2 | 2 | True | 0 | ROZPOCET
| VV |  | Súčet |  | 101.436 | [13 empty] | VV | 2 | 4 | True | 1 | ROZPOCET
147 | M | 283410018270. | Profil pre obkady, 2,5 m - podľa výberu | m | 101.436 |  | 0 |  |  |  | znížená |  | 0 | 0.00011 | 0.011158 | 0 | 0 | 32 | M | 2 |  |  |  | ROZPOCET |  |  |  |  | 0 | 0 | 0 | 0 | 0 | 2 | 0 | 16 | 517846198
148 | K | 998781101.S | Presun hmôt pre obklady keramické v objektoch výšky do 6 m | t | 3.071 |  | 0 |  |  |  | znížená |  | 0 | 0 | 0 | 0 | 0 | 16 | K | 2 |  |  |  | ROZPOCET |  |  |  |  | 0 | 0 | 0 | 0 | 0 | 2 | 0 | 16 | -1100973828
| D | 783 | Nátery |  |  |  | 0 | [5 empty] | 0 |  | 0.015864 |  | 0 | 2 | D | 1 |  |  |  | ROZPOCET | [10 empty] | 0
149 | K | 783222100.S | Nátery kov.stav.doplnk.konštrukcii, dvojnásobné | m2 | 99.152 |  | 0 |  |  |  | znížená |  | 0 | 0.00016 | 0.015864 | 0 | 0 | 16 | K | 2 |  |  |  | ROZPOCET |  |  |  |  | 0 | 0 | 0 | 0 | 0 | 2 | 0 | 16 | 1538277586
| VV |  | 94,43*1,05 "oceľ.konštrukcia podlahy a stropu-ochranný náter |  | 99.152 | [13 empty] | VV | 2 | 2 | True | 0 | ROZPOCET
| VV |  | Súčet |  | 99.152 | [13 empty] | VV | 2 | 4 | True | 1 | ROZPOCET
| D | 784 | Maľby |  |  |  | 0 | [5 empty] | 0 |  | 0.41761 |  | 0 | 2 | D | 1 |  |  |  | ROZPOCET | [10 empty] | 0
150 | K | 784452371.S | Maľby z maliarskych zmesí na vodnej báze, ručne nanášané tónované dvojnásobné na jemnozrnný podklad výšky do 3,80 m | m2 | 1228.261 |  | 0 |  |  |  | znížená |  | 0 | 0.00034 | 0.41761 | 0 | 0 | 16 | K | 2 |  |  |  | ROZPOCET |  |  |  |  | 0 | 0 | 0 | 0 | 0 | 2 | 0 | 16 | 1456688920
| VV |  | Omietky_vnú_spolu |  | 885.598 | [13 empty] | VV | 2 | 2 | True | 0 | ROZPOCET
| VV |  | SDK_strop_2np |  | 477.505 | [13 empty] | VV | 2 | 2 | True | 0 | ROZPOCET
| VV |  | SDKstrop_impeg |  | 43.912 | [13 empty] | VV | 2 | 2 | True | 0 | ROZPOCET
| VV |  | -obklady_vnú |  | -178.754 | [13 empty] | VV | 2 | 2 | True | 0 | ROZPOCET
| VV |  | Súčet |  | 1228.261 | [13 empty] | VV | 2 | 4 | True | 1 | ROZPOCET
| D | 786 | Čalúnnické práce |  |  |  | 0 | [5 empty] | 0 |  | 0.01606 |  | 0 | 2 | D | 1 |  |  |  | ROZPOCET | [10 empty] | 0
151 | K | 786616510.S | Montáž rolety do strešného okna plochy do 1 m2 | ks | 22 |  | 0 |  |  |  | znížená |  | 0 | 0 | 0 | 0 | 0 | 16 | K | 2 |  |  |  | ROZPOCET |  |  |  |  | 0 | 0 | 0 | 0 | 0 | 2 | 0 | 16 | -2127165130
152 | M | 611520062000.S | Roleta bavlnená k strešným oknám, šírky 780 mm | ks | 22 |  | 0 |  |  |  | znížená |  | 0 | 0.00073 | 0.01606 | 0 | 0 | 32 | M | 2 |  |  |  | ROZPOCET |  |  |  |  | 0 | 0 | 0 | 0 | 0 | 2 | 0 | 16 | 502032785

## SO 01.3-OV - Zdravotechni...
[9 empty] | >> skryté stĺpce << | [9 empty] | {9e6227e9-07dc-479e-9f5f-9d906db8489a}
0
| KRYCÍ LIST ROZPOČTU | [8 empty] | v --- nižšie sa nachádzajú doplnkové a pomocné údaje k zostavám --- v | [8 empty] | False
Stavba:
PRESTAVBA BUDOV ZDRAVOTNÉHO STREDISKA - 9 B.J.
Objekt:
SO 01 - PRESTAVBA BUDOVY ZDRAVOTNÉHO STREDISKA
Časť:
SO 01.1.OV - Oprávnené výdavky ZS-2.NP
Úroveň 3:
SO 01.3-OV - Zdravotechnika - ZS 2.NP
| JKSO: |  |  |  |  | KS:
| Miesto: |  | kú: Jelka,p.č.:1174/1,4,24,25 |  |  | Dátum: | 20. 4. 2022
| Objednávateľ: |  |  |  |  | IČO:
|  | Obec Jelka, Mierová 959/17, 925 23 Jelka |  |  |  | IČ DPH:
| Zhotoviteľ: |  |  |  |  | IČO: | Vyplň údaj
|  | Vyplň údaj |  |  |  | IČ DPH: | Vyplň údaj
| Projektant: |  |  |  |  | IČO:
|  | Ing. Michal Nágel |  |  |  | IČ DPH:
| Spracovateľ: |  |  |  |  | IČO:
|  | Ingrid Szegheőová |  |  |  | IČ DPH:
Poznámka:
| Cena bez DPH | [5 empty] | 0
|  |  | Základ dane |  |  | Sadzba dane | Výška dane
| DPH | základná | 0 |  |  | 20% | 0
|  | znížená | 0 |  |  | 20% | 0
|  | zákl. prenesená | 0 |  |  | 20% | 0
|  | zníž. prenesená | 0 |  |  | 20% | 0
|  | nulová | 0 |  |  | 0% | 0
| Cena s DPH |  |  | v | EUR |  | 0
| Projektant |  |  | Spracovateľ
| Dátum a podpis: |  | Pečiatka | Dátum a podpis: |  |  | Pečiatka
| Objednávateľ |  |  | Zhotoviteľ
| Dátum a podpis: |  | Pečiatka | Dátum a podpis: |  |  | Pečiatka
REKAPITULÁCIA ROZPOČTU
Stavba:
PRESTAVBA BUDOV ZDRAVOTNÉHO STREDISKA - 9 B.J.
Objekt:
SO 01 - PRESTAVBA BUDOVY ZDRAVOTNÉHO STREDISKA
Časť:
SO 01.1.OV - Oprávnené výdavky ZS-2.NP
Úroveň 3:
SO 01.3-OV - Zdravotechnika - ZS 2.NP
Miesto: |  |  | kú: Jelka,p.č.:1174/1,4,24,25 |  |  | Dátum: | 20. 4. 2022
Objednávateľ: |  |  | Obec Jelka, Mierová 959/17, 925 23 Jelka |  |  | Projektant: | Ing. Michal Nágel
Zhotoviteľ: |  |  | Vyplň údaj |  |  | Spracovateľ: | Ingrid Szegheőová
Kód dielu - Popis | [6 empty] | Cena celkom [EUR]
Náklady z rozpočtu | [6 empty] | 0 | [12 empty] | -1
| HSV - Práce a dodávky HSV | [5 empty] | 0
| 1 - Zemné práce | [5 empty] | 0
| 6 - Úpravy povrchov, podlahy, osadenie | [5 empty] | 0
| 9 - Ostatné konštrukcie a práce-búranie | [5 empty] | 0
| 99 - Presun hmôt HSV | [5 empty] | 0
| PSV - Práce a dodávky PSV | [5 empty] | 0
| 713 - Izolácie tepelné | [5 empty] | 0
| 721 - Zdravotech. vnútorná kanalizácia | [5 empty] | 0
| 722 - Zdravotechnika - vnútorný vodovod | [5 empty] | 0
| 725 - Zdravotechnika - zariaď. predmety | [5 empty] | 0
| 767 - Konštrukcie doplnkové kovové | [5 empty] | 0
ROZPOČET
Stavba:
PRESTAVBA BUDOV ZDRAVOTNÉHO STREDISKA - 9 B.J.
Objekt:
SO 01 - PRESTAVBA BUDOVY ZDRAVOTNÉHO STREDISKA
Časť:
SO 01.1.OV - Oprávnené výdavky ZS-2.NP
Úroveň 3:
SO 01.3-OV - Zdravotechnika - ZS 2.NP
Miesto: |  |  | kú: Jelka,p.č.:1174/1,4,24,25 |  |  | Dátum: | 20. 4. 2022
Objednávateľ: |  |  | Obec Jelka, Mierová 959/17, 925 23 Jelka |  |  | Projektant: | Ing. Michal Nágel
Zhotoviteľ: |  |  | Vyplň údaj |  |  | Spracovateľ: | Ingrid Szegheőová
PČ | Typ | Kód | Popis | MJ | Množstvo | J.cena [EUR] | Cena celkom [EUR] | Cenová sústava |  |  | DPH | J. Nh [h] | Nh celkom [h] | J. hmotnosť [t] | Hmotnosť celkom [t] | J. suť [t] | Suť Celkom [t]
Náklady z rozpočtu | [6 empty] | 0 | [5 empty] | 0 |  | 6.3081 |  | 6.4557 |  | D | -1 | [10 empty] | 0
| D | HSV | Práce a dodávky HSV |  |  |  | 0 | [5 empty] | 0 |  | 4.8463 |  | 6.455 | 1 | D | 0 |  |  |  | ROZPOCET | [6 empty] | 0
| D | 1 | Zemné práce |  |  |  | 0 | [5 empty] | 0 |  | 3.0465 |  | 0 | 1 | D | 1 |  |  |  | ROZPOCET | [6 empty] | 0
1 | K | 130201001.S | Výkop jamy a ryhy v obmedzenom priestore horn. tr.3 ručne | m3 | 1.64 |  | 0 |  |  |  | znížená |  | 0 | 0 | 0 | 0 | 0 | 4 | K | 2 |  |  |  | ROZPOCET | 0 | 0 | 0 | 0 | 0 | 2 | 0 | 4 | -112723175
| VV |  | 0,6*1,1*1 "vstup vody cez základy |  | 0.66 | [13 empty] | VV | 2 | 2 | True | 0 | ROZPOCET
| VV |  | 0,7*0,7*(1+1) "výstup kanalizácie cez základy |  | 0.98 | [13 empty] | VV | 2 | 2 | True | 0 | ROZPOCET
| VV |  | Súčet |  | 1.64 | [13 empty] | VV | 2 | 4 | True | 1 | ROZPOCET
2 | K | 162201102.S | Vodorovné premiestnenie výkopku z horniny 1-4 nad 20-50m | m3 | 1.35 |  | 0 |  |  |  | znížená |  | 0 | 0 | 0 | 0 | 0 | 4 | K | 2 |  |  |  | ROZPOCET | 0 | 0 | 0 | 0 | 0 | 2 | 0 | 4 | -1149162943
| VV |  | 0,45 |  | 0.45 | [13 empty] | VV | 2 | 2 | True | 0 | ROZPOCET
| VV |  | 0,9 |  | 0.9 | [13 empty] | VV | 2 | 2 | True | 0 | ROZPOCET
| VV |  | Súčet |  | 1.35 | [13 empty] | VV | 2 | 4 | True | 1 | ROZPOCET
3 | K | 174101001.S | Zásyp sypaninou so zhutnením jám, šachiet, rýh, zárezov alebo okolo objektov do 100 m3 | m3 | 0.29 |  | 0 |  |  |  | znížená |  | 0 | 0 | 0 | 0 | 0 | 4 | K | 2 |  |  |  | ROZPOCET | 0 | 0 | 0 | 0 | 0 | 2 | 0 | 4 | 446477420
| VV |  | 1,64 |  | 1.64 | [13 empty] | VV | 2 | 2 | True | 0 | ROZPOCET
| VV |  | -0,45 |  | -0.45 | [13 empty] | VV | 2 | 2 | True | 0 | ROZPOCET
| VV |  | -0,9 |  | -0.9 | [13 empty] | VV | 2 | 2 | True | 0 | ROZPOCET
| VV |  | Súčet |  | 0.29 | [13 empty] | VV | 2 | 4 | True | 1 | ROZPOCET
4 | K | 175101101. | Obsyp potrubia sypaninou z vhodných hornín 1 až 4 bez prehodenia sypaniny, dodávka sypaniny v špecifikácii | m3 | 0.9 |  | 0 |  |  |  | znížená |  | 0 | 0 | 0 | 0 | 0 | 4 | K | 2 |  |  |  | ROZPOCET | 0 | 0 | 0 | 0 | 0 | 2 | 0 | 4 | -248010989
| VV |  | 1,0*0,3*(1+1) "kanal vo výkope |  | 0.6 | [13 empty] | VV | 2 | 2 | True | 0 | ROZPOCET
| VV |  | 1,0*0,30*1 "vstup vody cez základy |  | 0.3 | [13 empty] | VV | 2 | 2 | True | 0 | ROZPOCET
| VV |  | Súčet |  | 0.9 | [13 empty] | VV | 2 | 4 | True | 1 | ROZPOCET
5 | M | 583310000600.S | Kamenivo ťažené drobné frakcia 0-4 mm | t | 2.295 |  | 0 |  |  |  | znížená |  | 0 | 1 | 2.295 | 0 | 0 | 8 | M | 2 |  |  |  | ROZPOCET | 0 | 0 | 0 | 0 | 0 | 2 | 0 | 4 | 2091985248
| VV |  | (0,45+0,9)*1,7 "objem*hmotnosť |  | 2.295 | [13 empty] | VV | 2 | 2 | True | 1 | ROZPOCET
6 | K | 451572111. | Zriadenie lôžka pod potrubie, v otvorenom výkope z kameniva drobného 0-4 mm; dodávka sypaniny v špecifikácii | m3 | 0.45 |  | 0 |  |  |  | znížená |  | 0 | 1.67 | 0.7515 | 0 | 0 | 4 | K | 2 |  |  |  | ROZPOCET | 0 | 0 | 0 | 0 | 0 | 2 | 0 | 4 | -1036805933
| VV |  | 1,0*0,15*(1+1) "pre vonk.kanaliz. vo výkope |  | 0.3 | [13 empty] | VV | 2 | 2 | True | 0 | ROZPOCET
| VV |  | 1,0*0,15*1 "vstup vody cez základy |  | 0.15 | [13 empty] | VV | 2 | 2 | True | 0 | ROZPOCET
| VV |  | Súčet |  | 0.45 | [13 empty] | VV | 2 | 4 | True | 1 | ROZPOCET
| D | 6 | Úpravy povrchov, podlahy, osadenie |  |  |  | 0 | [5 empty] | 0 |  | 1.7143 |  | 0 | 1 | D | 1 |  |  |  | ROZPOCET | [6 empty] | 0
7 | K | 612403399.S | Hrubá výplň rýh na stenách akoukoľvek maltou, akejkoľvek šírky ryhy | m2 | 22.7 |  | 0 |  |  |  | znížená |  | 0 | 0.07552 | 1.7143 | 0 | 0 | 4 | K | 2 |  |  |  | ROZPOCET | 0 | 0 | 0 | 0 | 0 | 2 | 0 | 4 | -999220194
| VV |  | 32*0,10 |  | 3.2 | [13 empty] | VV | 2 | 2 | True | 0 | ROZPOCET
| VV |  | 184*0,20 |  | 36.8 | [13 empty] | VV | 2 | 2 | True | 0 | ROZPOCET
| VV |  | 36*0,15 |  | 5.4 | [13 empty] | VV | 2 | 2 | True | 0 | ROZPOCET
| VV |  | Súčet |  | 45.4 | [13 empty] | VV | 2 | 4 | True | 0 | ROZPOCET
| VV |  | 45,40/2 |  | 22.7 | [13 empty] | VV | 2 | 2 | True | 0 | ROZPOCET
| VV |  | Súčet |  | 22.7 | [13 empty] | VV | 2 | 4 | True | 1 | ROZPOCET
| D | 9 | Ostatné konštrukcie a práce-búranie |  |  |  | 0 | [5 empty] | 0 |  | 0.08546 |  | 6.455 | 1 | D | 1 |  |  |  | ROZPOCET | [6 empty] | 0
8 | K | 941955001.S | Lešenie ľahké pracovné pomocné, s výškou lešeňovej podlahy do 1,20 m | m2 | 54 |  | 0 |  |  |  | znížená |  | 0 | 0.00153 | 0.08262 | 0 | 0 | 4 | K | 2 |  |  |  | ROZPOCET | 0 | 0 | 0 | 0 | 0 | 2 | 0 | 4 | -1047041336
| VV |  | 54*1,0"pre práce pod stropom |  | 54 | [13 empty] | VV | 2 | 2 | True | 1 | ROZPOCET
9 | K | 971033241.S | Vybúranie otvoru v murive tehl. plochy do 0,0225 m2 hr. do 300 mm, -0,00800t | ks | 7 |  | 0 |  |  |  | znížená |  | 0 | 0 | 0 | 0.008 | 0.056 | 4 | K | 2 |  |  |  | ROZPOCET | 0 | 0 | 0 | 0 | 0 | 2 | 0 | 4 | -2012088280
| VV |  | 7 "vodomery-studená, teplá |  | 7 | [13 empty] | VV | 2 | 2 | True | 1 | ROZPOCET
10 | K | 972046011.S | Jadrové vrty diamantovými korunkami do D 120 mm do stropov - betónových, dlažieb -0,00025t | cm | 284 |  | 0 |  |  |  | znížená |  | 0 | 1e-05 | 0.00284 | 0.00025 | 0.071 | 4 | K | 2 |  |  |  | ROZPOCET | 0 | 0 | 0 | 0 | 0 | 2 | 0 | 4 | -536299386
| VV |  | 20*3 "vetva 1abc |  | 60 | [13 empty] | VV | 2 | 2 | True | 0 | ROZPOCET
| VV |  | 20*4 "vetva 2abde |  | 80 | [13 empty] | VV | 2 | 2 | True | 0 | ROZPOCET
| VV |  | 20*7 "vetva 3abcdefg |  | 140 | [13 empty] | VV | 2 | 2 | True | 0 | ROZPOCET
| VV |  | 1 "vetva 4 |  | 1 | [13 empty] | VV | 2 | 2 | True | 0 | ROZPOCET
| VV |  | 3 "vetva 5 |  | 3 | [13 empty] | VV | 2 | 2 | True | 0 | ROZPOCET
| VV |  | Súčet |  | 284 | [13 empty] | VV | 2 | 4 | True | 1 | ROZPOCET
11 | K | 974031142.S | Vysekávanie rýh v akomkoľvek murive tehlovom na akúkoľvek maltu do hĺbky 70 mm a š. do 70 mm, -0,00900t | m | 32 |  | 0 |  |  |  | znížená |  | 0 | 0 | 0 | 0.009 | 0.288 | 4 | K | 2 |  |  |  | ROZPOCET | 0 | 0 | 0 | 0 | 0 | 2 | 0 | 4 | 1183596654
| VV |  | "pripájacie-kanalizácia | [15 empty] | VV | 2 | 1 | True | 0 | ROZPOCET
| VV |  | 1,5*7 "od umývadla-byty ABCDEFG |  | 10.5 | [13 empty] | VV | 2 | 2 | True | 0 | ROZPOCET
| VV |  | 2,5*3 "od pračky-byt AB |  | 7.5 | [13 empty] | VV | 2 | 2 | True | 0 | ROZPOCET
| VV |  | 1,0*4 "od drezu a umýv.riadu-byt BCFG |  | 4 | [13 empty] | VV | 2 | 2 | True | 0 | ROZPOCET
| VV |  | 1,5*4 "od práčky-byty CDEF |  | 6 | [13 empty] | VV | 2 | 2 | True | 0 | ROZPOCET
| VV |  | 4 "od drezu a umývačky riadu -byt A |  | 4 | [13 empty] | VV | 2 | 2 | True | 0 | ROZPOCET
| VV |  | Súčet |  | 32 | [13 empty] | VV | 2 | 4 | True | 1 | ROZPOCET
12 | K | 974031145.S | Vysekávanie rýh v akomkoľvek murive tehlovom na akúkoľvek maltu do hĺbky 70 mm a š. do 200 mm, -0,02500t | m | 184 |  | 0 |  |  |  | znížená |  | 0 | 0 | 0 | 0.025 | 4.6 | 4 | K | 2 |  |  |  | ROZPOCET | 0 | 0 | 0 | 0 | 0 | 2 | 0 | 4 | 1715417021
| VV |  | 106+78 "k zariaďovacím predmetom |  | 184 | [13 empty] | VV | 2 | 2 | True | 1 | ROZPOCET
13 | K | 974031164.S | Vysekávanie rýh v akomkoľvek murive tehlovom na akúkoľvek maltu do hĺbky 150 mm a š. do 150 mm, -0,04000t | m | 36 |  | 0 |  |  |  | znížená |  | 0 | 0 | 0 | 0.04 | 1.44 | 4 | K | 2 |  |  |  | ROZPOCET | 0 | 0 | 0 | 0 | 0 | 2 | 0 | 4 | -2092870185
| VV |  | 3,2*5 "kanaliz.stúpačky 100 |  | 16 | [13 empty] | VV | 2 | 2 | True | 0 | ROZPOCET
| VV |  | 5*1 "vetvy 1,2,3,4,5 |  | 5 | [13 empty] | VV | 2 | 2 | True | 0 | ROZPOCET
| VV |  | 3,0*5 "vetvy 1,2,3,4,5 |  | 15 | [13 empty] | VV | 2 | 2 | True | 0 | ROZPOCET
| VV |  | Súčet |  | 36 | [13 empty] | VV | 2 | 4 | True | 1 | ROZPOCET
14 | K | 979011111.S | Zvislá doprava sutiny a vybúraných hmôt za prvé podlažie nad alebo pod základným podlažím | t | 6.456 |  | 0 |  |  |  | znížená |  | 0 | 0 | 0 | 0 | 0 | 4 | K | 2 |  |  |  | ROZPOCET | 0 | 0 | 0 | 0 | 0 | 2 | 0 | 4 | -1423114812
15 | K | 979011121.S | Zvislá doprava sutiny a vybúraných hmôt za každé ďalšie podlažie | t | 6.456 |  | 0 |  |  |  | znížená |  | 0 | 0 | 0 | 0 | 0 | 4 | K | 2 |  |  |  | ROZPOCET | 0 | 0 | 0 | 0 | 0 | 2 | 0 | 4 | 1243422340
16 | K | 979081111.S | Odvoz sutiny a vybúraných hmôt na skládku do 1 km | t | 6.456 |  | 0 |  |  |  | znížená |  | 0 | 0 | 0 | 0 | 0 | 4 | K | 2 |  |  |  | ROZPOCET | 0 | 0 | 0 | 0 | 0 | 2 | 0 | 4 | -669314631
17 | K | 979081121.S | Odvoz sutiny a vybúraných hmôt na skládku za každý ďalší 1 km | t | 813.456 |  | 0 |  |  |  | znížená |  | 0 | 0 | 0 | 0 | 0 | 4 | K | 2 |  |  |  | ROZPOCET | 0 | 0 | 0 | 0 | 0 | 2 | 0 | 4 | 406456275
| VV |  | 6,456*9 |  | 58.104 | [13 empty] | VV | 2 | 2 | True | 1 | ROZPOCET
| VV |  | 58,104*14 'Prepočítané koeficientom množstva |  | 813.456 | [13 empty] | VV | 2 | 2 | False | 1 | ROZPOCET
18 | K | 979082111.S | Vnútrostavenisková doprava sutiny a vybúraných hmôt do 10 m | t | 6.456 |  | 0 |  |  |  | znížená |  | 0 | 0 | 0 | 0 | 0 | 4 | K | 2 |  |  |  | ROZPOCET | 0 | 0 | 0 | 0 | 0 | 2 | 0 | 4 | 534623076
19 | K | 979089012.S | Poplatok za skladovanie - betón, tehly, dlaždice (17 01) ostatné | t | 6.456 |  | 0 |  |  |  | znížená |  | 0 | 0 | 0 | 0 | 0 | 4 | K | 2 |  |  |  | ROZPOCET | 0 | 0 | 0 | 0 | 0 | 2 | 0 | 4 | -941818690
| D | 99 | Presun hmôt HSV |  |  |  | 0 | [5 empty] | 0 |  | 0 |  | 0 | 1 | D | 1 |  |  |  | ROZPOCET | [6 empty] | 0
20 | K | 998276101.S | Presun hmôt pre rúrové vedenie hĺbené z rúr z plast., hmôt alebo sklolamin. v otvorenom výkope | t | 4.846 |  | 0 |  |  |  | znížená |  | 0 | 0 | 0 | 0 | 0 | 4 | K | 2 |  |  |  | ROZPOCET | 0 | 0 | 0 | 0 | 0 | 2 | 0 | 4 | -797232670
| D | PSV | Práce a dodávky PSV |  |  |  | 0 | [5 empty] | 0 |  | 1.4618 |  | 0.0007 | 2 | D | 0 |  |  |  | ROZPOCET | [6 empty] | 0
| D | 713 | Izolácie tepelné |  |  |  | 0 | [5 empty] | 0 |  | 0.01526 |  | 0 | 2 | D | 1 |  |  |  | ROZPOCET | [6 empty] | 0
21 | K | 713482121.S | Montáž trubíc z PE, hr.15-20 mm,vnút.priemer do 38 mm | m | 305 |  | 0 |  |  |  | znížená |  | 0 | 2e-05 | 0.0061 | 0 | 0 | 16 | K | 2 |  |  |  | ROZPOCET | 0 | 0 | 0 | 0 | 0 | 2 | 0 | 16 | 1358868419
| VV |  | 6+6+17+32+24+36+106+78 |  | 305 | [13 empty] | VV | 2 | 2 | True | 1 | ROZPOCET
22 | M | 283310004600.S | Izolačná PE trubica dxhr. 18x20 mm, nadrezaná, na izolovanie rozvodov vody, kúrenia, zdravotechniky | m | 17 |  | 0 |  |  |  | znížená |  | 0 | 0.00014 | 0.00238 | 0 | 0 | 32 | M | 2 |  |  |  | ROZPOCET | 0 | 0 | 0 | 0 | 0 | 2 | 0 | 16 | -2029878035
| VV |  | 17 "cirk. |  | 17 | [13 empty] | VV | 2 | 2 | True | 1 | ROZPOCET
23 | M | 283310004700.S | Izolačná PE trubica dxhr. 22x20 mm, nadrezaná, na izolovanie rozvodov vody, kúrenia, zdravotechniky | m | 138 |  | 0 |  |  |  | znížená |  | 0 | 1e-05 | 0.00138 | 0 | 0 | 32 | M | 2 |  |  |  | ROZPOCET | 0 | 0 | 0 | 0 | 0 | 2 | 0 | 16 | -192178482
| VV |  | 32 "Cu |  | 32 | [13 empty] | VV | 2 | 2 | True | 0 | ROZPOCET
| VV |  | 106 "PeAlPex |  | 106 | [13 empty] | VV | 2 | 2 | True | 0 | ROZPOCET
| VV |  | Súčet |  | 138 | [13 empty] | VV | 2 | 4 | True | 1 | ROZPOCET
24 | M | 283310004800.S | Izolačná PE trubica dxhr. 28x20 mm, nadrezaná, na izolovanie rozvodov vody, kúrenia, zdravotechniky | m | 102 |  | 0 |  |  |  | znížená |  | 0 | 2e-05 | 0.00204 | 0 | 0 | 32 | M | 2 |  |  |  | ROZPOCET | 0 | 0 | 0 | 0 | 0 | 2 | 0 | 16 | 1594423530
| VV |  | 24 "cu |  | 24 | [13 empty] | VV | 2 | 2 | True | 0 | ROZPOCET
| VV |  | 78 "PeAlPex |  | 78 | [13 empty] | VV | 2 | 2 | True | 0 | ROZPOCET
| VV |  | Súčet |  | 102 | [13 empty] | VV | 2 | 4 | True | 1 | ROZPOCET
25 | M | 283310004900.S | Izolačná PE trubica dxhr. 35x20 mm, nadrezaná, na izolovanie rozvodov vody, kúrenia, zdravotechniky | m | 42 |  | 0 |  |  |  | znížená |  | 0 | 4e-05 | 0.00168 | 0 | 0 | 32 | M | 2 |  |  |  | ROZPOCET | 0 | 0 | 0 | 0 | 0 | 2 | 0 | 16 | -1934362858
| VV |  | 6 "oceľ |  | 6 | [13 empty] | VV | 2 | 2 | True | 0 | ROZPOCET
| VV |  | 36 "Cu |  | 36 | [13 empty] | VV | 2 | 2 | True | 0 | ROZPOCET
| VV |  | Súčet |  | 42 | [13 empty] | VV | 2 | 4 | True | 1 | ROZPOCET
26 | M | 283310005000.S | Izolačná PE trubica dxhr. 42x20 mm, nadrezaná, na izolovanie rozvodov vody, kúrenia, zdravotechniky | m | 6 |  | 0 |  |  |  | znížená |  | 0 | 9e-05 | 0.00054 | 0 | 0 | 32 | M | 2 |  |  |  | ROZPOCET | 0 | 0 | 0 | 0 | 0 | 2 | 0 | 16 | -15499614
| VV |  | 6 "Cu |  | 6 | [13 empty] | VV | 2 | 2 | True | 1 | ROZPOCET
27 | M | 283310005200.S | Izolačná PE trubica dxhr. 54x20 mm, nadrezaná, na izolovanie rozvodov vody, kúrenia, zdravotechniky | m | 6 |  | 0 |  |  |  | znížená |  | 0 | 0.00019 | 0.00114 | 0 | 0 | 32 | M | 2 |  |  |  | ROZPOCET | 0 | 0 | 0 | 0 | 0 | 2 | 0 | 16 | 1140303757
| VV |  | 6 "Cu |  | 6 | [13 empty] | VV | 2 | 2 | True | 1 | ROZPOCET
28 | K | 998713101.S | Presun hmôt pre izolácie tepelné v objektoch výšky do 6 m | t | 0.015 |  | 0 |  |  |  | znížená |  | 0 | 0 | 0 | 0 | 0 | 16 | K | 2 |  |  |  | ROZPOCET | 0 | 0 | 0 | 0 | 0 | 2 | 0 | 16 | 1141914247
| D | 721 | Zdravotech. vnútorná kanalizácia |  |  |  | 0 | [5 empty] | 0 |  | 0.19883 |  | 0 | 2 | D | 1 |  |  |  | ROZPOCET | [6 empty] | 0
29 | K | 721170909.S | Oprava odpadového potrubia novodurového vsadenie odbočky do potrubia D 110 mm, D 114 mm | ks | 5 |  | 0 |  |  |  | znížená |  | 0 | 0.0009 | 0.0045 | 0 | 0 | 16 | K | 2 |  |  |  | ROZPOCET | 0 | 0 | 0 | 0 | 0 | 2 | 0 | 16 | 334238213
| VV |  | 5 "vetvy 12345 |  | 5 | [13 empty] | VV | 2 | 2 | True | 1 | ROZPOCET
30 | K | 721171110.S | Potrubie z PVC - U odpadové ležaté hrdlové D 125 mm | m | 5 |  | 0 |  |  |  | znížená |  | 0 | 0.0019 | 0.0095 | 0 | 0 | 16 | K | 2 |  |  |  | ROZPOCET | 0 | 0 | 0 | 0 | 0 | 2 | 0 | 16 | -182341967
| VV |  | 2,5+2,5 "ležaté zvody v základoch |  | 5 | [13 empty] | VV | 2 | 2 | True | 1 | ROZPOCET
31 | K | 721171107.S. | Potrubie z PVC - U odpadové zavesené hrdlové D 75 mm | m | 4.5 |  | 0 |  |  |  | znížená |  | 0 | 0.00155 | 0.006975 | 0 | 0 | 16 | K | 2 |  |  |  | ROZPOCET | 0 | 0 | 0 | 0 | 0 | 2 | 0 | 16 | -48310856
| VV |  | 4,5 "vetva 2c-pod stropom-nutné riešiť odhlučnenie! |  | 4.5 | [13 empty] | VV | 2 | 2 | True | 1 | ROZPOCET
32 | K | 721171109.S | Potrubie z PVC - U odpadové zavesené hrdlové D 110 mm | m | 50 |  | 0 |  |  |  | znížená |  | 0 | 0.00176 | 0.088 | 0 | 0 | 16 | K | 2 |  |  |  | ROZPOCET | 0 | 0 | 0 | 0 | 0 | 2 | 0 | 16 | -178624757
| VV |  | "vedenie potrubia pod stropom na 1.np- nutné riešiť odhlučnenie! | [15 empty] | VV | 2 | 1 | True | 0 | ROZPOCET
| VV |  | 13 "vetva 1 |  | 13 | [13 empty] | VV | 2 | 2 | True | 0 | ROZPOCET
| VV |  | 12 "vetva 2 |  | 12 | [13 empty] | VV | 2 | 2 | True | 0 | ROZPOCET
| VV |  | 21 "vetva 3 |  | 21 | [13 empty] | VV | 2 | 2 | True | 0 | ROZPOCET
| VV |  | 4 "vetva 5 |  | 4 | [13 empty] | VV | 2 | 2 | True | 0 | ROZPOCET
| VV |  | Súčet |  | 50 | [13 empty] | VV | 2 | 4 | True | 1 | ROZPOCET
33 | K | 721172107.S | Potrubie z PVC - U odpadové zvislé hrdlové Dxt 75x1,8 mm | m | 5 |  | 0 |  |  |  | znížená |  | 0 | 0.00103 | 0.00515 | 0 | 0 | 16 | K | 2 |  |  |  | ROZPOCET | 0 | 0 | 0 | 0 | 0 | 2 | 0 | 16 | -1888857415
| VV |  | 5*1 "vetvy 1,2,3,4,5 |  | 5 | [13 empty] | VV | 2 | 2 | True | 1 | ROZPOCET
34 | K | 721172109.S | Potrubie z PVC - U odpadové zvislé hrdlové Dxt 110x2,2 mm | m | 15 |  | 0 |  |  |  | znížená |  | 0 | 0.00164 | 0.0246 | 0 | 0 | 16 | K | 2 |  |  |  | ROZPOCET | 0 | 0 | 0 | 0 | 0 | 2 | 0 | 16 | 1194310209
| VV |  | 3,0*5 "vetvy 1,2,3,4,5 |  | 15 | [13 empty] | VV | 2 | 2 | True | 1 | ROZPOCET
35 | K | 721172357.S. | Montáž čistiaceho kusu potrubia DN 100 | ks | 5 |  | 0 |  |  |  | znížená |  | 0 | 0.00019 | 0.00095 | 0 | 0 | 16 | K | 2 |  |  |  | ROZPOCET | 0 | 0 | 0 | 0 | 0 | 2 | 0 | 16 | -722021507
| VV |  | 5 |  | 5 | [13 empty] | VV | 2 | 2 | True | 1 | ROZPOCET
36 | M | 286520042300.S | Čistiaci kus PVC, DN 100 pre hladký, kanalizačný, gravitačný systém | ks | 5 |  | 0 |  |  |  | znížená |  | 0 | 0.00045 | 0.00225 | 0 | 0 | 32 | M | 2 |  |  |  | ROZPOCET | 0 | 0 | 0 | 0 | 0 | 2 | 0 | 16 | 796961697
37 | K | 721172393.S | Montáž vetracej hlavice pre HT potrubie DN 100 | ks | 5 |  | 0 |  |  |  | znížená |  | 0 | 0 | 0 | 0 | 0 | 16 | K | 2 |  |  |  | ROZPOCET | 0 | 0 | 0 | 0 | 0 | 2 | 0 | 16 | -1645774803
38 | M | 429720001200.S | Hlavica vetracia HT DN 100, PP systém pre rozvod vnútorného odpadu | ks | 5 |  | 0 |  |  |  | znížená |  | 0 | 0.00061 | 0.00305 | 0 | 0 | 32 | M | 2 |  |  |  | ROZPOCET | 0 | 0 | 0 | 0 | 0 | 2 | 0 | 16 | -126700456
39 | M | 592450010500.S | Prestup krytinou - sada pre kanalizačné odvetranie | ks | 5 |  | 0 |  |  |  | znížená |  | 0 | 0.002 | 0.01 | 0 | 0 | 32 | M | 2 |  |  |  | ROZPOCET | 0 | 0 | 0 | 0 | 0 | 2 | 0 | 16 | 1289952019
40 | M | 592450011400.S | Redukčný prvok pre odvetranie, priemer 100/70 mm | ks | 5 |  | 0 |  |  |  | znížená |  | 0 | 0.0005 | 0.0025 | 0 | 0 | 32 | M | 2 |  |  |  | ROZPOCET | 0 | 0 | 0 | 0 | 0 | 2 | 0 | 16 | -257661727
41 | K | 721173204.S | Potrubie z PVC - U odpadné pripájacie D 40 mm | m | 10.5 |  | 0 |  |  |  | znížená |  | 0 | 0.00048 | 0.00504 | 0 | 0 | 16 | K | 2 |  |  |  | ROZPOCET | 0 | 0 | 0 | 0 | 0 | 2 | 0 | 16 | 431328048
| VV |  | 1,5*7 "od umývadla-byty ABCDEFG |  | 10.5 | [13 empty] | VV | 2 | 2 | True | 1 | ROZPOCET
42 | K | 721173205.S | Potrubie z PVC - U odpadné pripájacie D 50 mm | m | 18.5 |  | 0 |  |  |  | znížená |  | 0 | 0.00064 | 0.01184 | 0 | 0 | 16 | K | 2 |  |  |  | ROZPOCET | 0 | 0 | 0 | 0 | 0 | 2 | 0 | 16 | -935510950
| VV |  | 1,0*7 "od vane-pod vaňou-byty ABCDEFG |  | 7 | [13 empty] | VV | 2 | 2 | True | 0 | ROZPOCET
| VV |  | 2,5*3 "od pračky-byt AB |  | 7.5 | [13 empty] | VV | 2 | 2 | True | 0 | ROZPOCET
| VV |  | 1,0*4 "od drezu a umýv.riadu-byt BCFG |  | 4 | [13 empty] | VV | 2 | 2 | True | 0 | ROZPOCET
| VV |  | Súčet |  | 18.5 | [13 empty] | VV | 2 | 4 | True | 1 | ROZPOCET
43 | K | 721173206.S | Potrubie z PVC - U odpadné pripájacie D 63 mm | m | 10 |  | 0 |  |  |  | znížená |  | 0 | 0.00078 | 0.0078 | 0 | 0 | 16 | K | 2 |  |  |  | ROZPOCET | 0 | 0 | 0 | 0 | 0 | 2 | 0 | 16 | -1902479762
| VV |  | 1,5*4 "od práčky-byty CDEF |  | 6 | [13 empty] | VV | 2 | 2 | True | 0 | ROZPOCET
| VV |  | 4 "od drezu a umývačky riadu -byt A |  | 4 | [13 empty] | VV | 2 | 2 | True | 0 | ROZPOCET
| VV |  | Súčet |  | 10 | [13 empty] | VV | 2 | 4 | True | 1 | ROZPOCET
44 | K | 721173208.S | Potrubie z PVC - U odpadné pripájacie D 110 mm | m | 7 |  | 0 |  |  |  | znížená |  | 0 | 0.00159 | 0.01113 | 0 | 0 | 16 | K | 2 |  |  |  | ROZPOCET | 0 | 0 | 0 | 0 | 0 | 2 | 0 | 16 | 480011080
| VV |  | 1,0*7 "od wc |  | 7 | [13 empty] | VV | 2 | 2 | True | 1 | ROZPOCET
45 | K | 721194104.S | Zriadenie prípojky na potrubí vyvedenie a upevnenie odpadových výpustiek D 40 mm | ks | 7 |  | 0 |  |  |  | znížená |  | 0 | 0 | 0 | 0 | 0 | 16 | K | 2 |  |  |  | ROZPOCET | 0 | 0 | 0 | 0 | 0 | 2 | 0 | 16 | -1123637209
| VV |  | 7 "umývadlá |  | 7 | [13 empty] | VV | 2 | 2 | True | 1 | ROZPOCET
46 | K | 721194105.S | Zriadenie prípojky na potrubí vyvedenie a upevnenie odpadových výpustiek D 50 mm | ks | 14 |  | 0 |  |  |  | znížená |  | 0 | 0 | 0 | 0 | 0 | 16 | K | 2 |  |  |  | ROZPOCET | 0 | 0 | 0 | 0 | 0 | 2 | 0 | 16 | -1858834421
| VV |  | 7+7 "drezy, vane |  | 14 | [13 empty] | VV | 2 | 2 | True | 1 | ROZPOCET
47 | K | 721194106.S | Zriadenie prípojky na potrubí vyvedenie a upevnenie odpadových výpustiek D 63 mm | ks | 14 |  | 0 |  |  |  | znížená |  | 0 | 0 | 0 | 0 | 0 | 16 | K | 2 |  |  |  | ROZPOCET | 0 | 0 | 0 | 0 | 0 | 2 | 0 | 16 | 1622085240
| VV |  | 7+7 "sifony pračky, umývačky |  | 14 | [13 empty] | VV | 2 | 2 | True | 1 | ROZPOCET
48 | K | 721194109.S | Zriadenie prípojky na potrubí vyvedenie a upevnenie odpadových výpustiek D 110 mm | ks | 8 |  | 0 |  |  |  | znížená |  | 0 | 0 | 0 | 0 | 0 | 16 | K | 2 |  |  |  | ROZPOCET | 0 | 0 | 0 | 0 | 0 | 2 | 0 | 16 | 2028253304
| VV |  | 7 "pre WC |  | 7 | [13 empty] | VV | 2 | 2 | True | 0 | ROZPOCET
| VV |  | 1 "vpust |  | 1 | [13 empty] | VV | 2 | 2 | True | 0 | ROZPOCET
| VV |  | Súčet |  | 8 | [13 empty] | VV | 2 | 4 | True | 1 | ROZPOCET
49 | K | 721213012.S | Montáž podlahového vpustu s vodorovným odtokom DN 110 | ks | 1 |  | 0 |  |  |  | znížená |  | 0 | 0.00046 | 0.00046 | 0 | 0 | 16 | K | 2 |  |  |  | ROZPOCET | 0 | 0 | 0 | 0 | 0 | 2 | 0 | 16 | -1928805126
50 | M | 286630048100.S | Podlahový vpust, horizontálny odtok DN 110, mriežka nerez, zápachová uzávierka | ks | 1 |  | 0 |  |  |  | znížená |  | 0 | 0.00128 | 0.00128 | 0 | 0 | 32 | M | 2 |  |  |  | ROZPOCET | 0 | 0 | 0 | 0 | 0 | 2 | 0 | 16 | 130510707
51 | K | 721290007.S | Montáž privzdušňovacieho ventilu pre odpadové potrubia DN 50 | ks | 8 |  | 0 |  |  |  | znížená |  | 0 | 0 | 0 | 0 | 0 | 16 | K | 2 |  |  |  | ROZPOCET | 0 | 0 | 0 | 0 | 0 | 2 | 0 | 16 | 893385157
52 | M | 551610001000.S | Privzdušňovacia hlavica DN 50/75, vnútorná kanalizácia | ks | 8 |  | 0 |  |  |  | znížená |  | 0 | 0.00034 | 0.00272 | 0 | 0 | 32 | M | 2 |  |  |  | ROZPOCET | 0 | 0 | 0 | 0 | 0 | 2 | 0 | 16 | -774001938
53 | K | 721290009.S | Montáž privzdušňovacieho ventilu pre odpadové potrubia DN 75 | ks | 3 |  | 0 |  |  |  | znížená |  | 0 | 0 | 0 | 0 | 0 | 16 | K | 2 |  |  |  | ROZPOCET | 0 | 0 | 0 | 0 | 0 | 2 | 0 | 16 | 699336233
54 | M | 551610000300.S | Privzdušňovacia hlavica DN 75/110, vnútorná kanalizácia | ks | 3 |  | 0 |  |  |  | znížená |  | 0 | 0.00036 | 0.00108 | 0 | 0 | 32 | M | 2 |  |  |  | ROZPOCET | 0 | 0 | 0 | 0 | 0 | 2 | 0 | 16 | 1901479414
55 | K | 721290111.S | Ostatné - skúška tesnosti kanalizácie v objektoch do DN 125 | m | 125.5 |  | 0 |  |  |  | znížená |  | 0 | 0 | 0 | 0 | 0 | 16 | K | 2 |  |  |  | ROZPOCET | 0 | 0 | 0 | 0 | 0 | 2 | 0 | 16 | 1547898945
| VV |  | 5+4,5+50+5+15 "ležaté a zvislé |  | 79.5 | [13 empty] | VV | 2 | 2 | True | 0 | ROZPOCET
| VV |  | 10,5+18,5+10+7 "pripájacie |  | 46 | [13 empty] | VV | 2 | 2 | True | 0 | ROZPOCET
| VV |  | Súčet |  | 125.5 | [13 empty] | VV | 2 | 4 | True | 1 | ROZPOCET
56 | K | 998721101.S | Presun hmôt pre vnútornú kanalizáciu v objektoch výšky do 6 m | t | 0.199 |  | 0 |  |  |  | znížená |  | 0 | 0 | 0 | 0 | 0 | 16 | K | 2 |  |  |  | ROZPOCET | 0 | 0 | 0 | 0 | 0 | 2 | 0 | 16 | -342030515
| D | 722 | Zdravotechnika - vnútorný vodovod |  |  |  | 0 | [5 empty] | 0 |  | 0.6096 |  | 0 | 2 | D | 1 |  |  |  | ROZPOCET | [6 empty] | 0
57 | K | 230203601.S1 | Montáž prechodky oceľ/Cu | ks | 1 |  | 0 |  |  |  | znížená |  | 0 | 0 | 0 | 0 | 0 | 16 | K | 2 |  |  |  | ROZPOCET | 0 | 0 | 0 | 0 | 0 | 2 | 0 | 16 | -1133455861
| VV |  | 1 "stupačka 1 |  | 1 | [13 empty] | VV | 2 | 2 | True | 1 | ROZPOCET
58 | M | 286220.S | Prechodka oceľ DN 50/Cu 54x2,0 | ks | 1 |  | 0 |  |  |  | znížená |  | 0 | 0.00034 | 0.00034 | 0 | 0 | 32 | M | 2 |  |  |  | ROZPOCET | 0 | 0 | 0 | 0 | 0 | 2 | 0 | 16 | -1864192372
59 | K | 230203603.S1 | Montáž prechodky PexAlPex/Cu | ks | 7 |  | 0 |  |  |  | znížená |  | 0 | 0 | 0 | 0 | 0 | 16 | K | 2 |  |  |  | ROZPOCET | 0 | 0 | 0 | 0 | 0 | 2 | 0 | 16 | 80434642
| VV |  | 7 |  | 7 | [13 empty] | VV | 2 | 2 | True | 1 | ROZPOCET
60 | M | 286221.S | Prechodka PExAlPex d25/Cu 22x1,0 | ks | 7 |  | 0 |  |  |  | znížená |  | 0 | 0.0005 | 0.0035 | 0 | 0 | 32 | M | 2 |  |  |  | ROZPOCET | 0 | 0 | 0 | 0 | 0 | 2 | 0 | 16 | 2000308124
61 | K | 722130214.S | Potrubie z oceľových rúr pozink. bezšvíkových bežných-11 353.0, 10 004.0 zvarov. bežných-11 343.00 DN 32 | m | 6 |  | 0 |  |  |  | znížená |  | 0 | 0.0039 | 0.0234 | 0 | 0 | 16 | K | 2 |  |  |  | ROZPOCET | 0 | 0 | 0 | 0 | 0 | 2 | 0 | 16 | 55793924
| VV |  | 5+1 "k hydrantu |  | 6 | [13 empty] | VV | 2 | 2 | True | 1 | ROZPOCET
62 | K | 722130216.S | Potrubie z oceľových rúr pozink. bezšvíkových bežných-11 353.0, 10 004.0 zvarov. bežných-11 343.00 DN 50 | m | 6 |  | 0 |  |  |  | znížená |  | 0 | 0.00657 | 0.03942 | 0 | 0 | 16 | K | 2 |  |  |  | ROZPOCET | 0 | 0 | 0 | 0 | 0 | 2 | 0 | 16 | 1455367280
| VV |  | 6 "stúpacie-1 |  | 6 | [13 empty] | VV | 2 | 2 | True | 1 | ROZPOCET
63 | K | 722160424.S | Potrubie vodovodné z medených rúrok Cu 99,5 tvrdých spájaných lisovaním Dxt 18x1,0 mm | m | 17 |  | 0 |  |  |  | znížená |  | 0 | 0.00116 | 0.01972 | 0 | 0 | 16 | K | 2 |  |  |  | ROZPOCET | 0 | 0 | 0 | 0 | 0 | 2 | 0 | 16 | -1528971094
| VV |  | 17 "cirk. |  | 17 | [13 empty] | VV | 2 | 2 | True | 1 | ROZPOCET
64 | K | 722160425.S | Potrubie vodovodné z medených rúrok Cu 99,5 tvrdých spájaných lisovaním Dxt 22x1,0 mm | m | 32 |  | 0 |  |  |  | znížená |  | 0 | 0.00094 | 0.03008 | 0 | 0 | 16 | K | 2 |  |  |  | ROZPOCET | 0 | 0 | 0 | 0 | 0 | 2 | 0 | 16 | 1557031608
| VV |  | 17 "cirk |  | 17 | [13 empty] | VV | 2 | 2 | True | 0 | ROZPOCET
| VV |  | 7,5 "sv |  | 7.5 | [13 empty] | VV | 2 | 2 | True | 0 | ROZPOCET
| VV |  | 7,5 "tv |  | 7.5 | [13 empty] | VV | 2 | 2 | True | 0 | ROZPOCET
| VV |  | Súčet |  | 32 | [13 empty] | VV | 2 | 4 | True | 1 | ROZPOCET
65 | K | 722160426.S | Potrubie vodovodné z medených rúrok Cu 99,5 tvrdých spájaných lisovaním Dxt 28x1,5 mm | m | 24 |  | 0 |  |  |  | znížená |  | 0 | 0.00108 | 0.02592 | 0 | 0 | 16 | K | 2 |  |  |  | ROZPOCET | 0 | 0 | 0 | 0 | 0 | 2 | 0 | 16 | 1727214619
| VV |  | 2 "cirk |  | 2 | [13 empty] | VV | 2 | 2 | True | 0 | ROZPOCET
| VV |  | 11 "sv |  | 11 | [13 empty] | VV | 2 | 2 | True | 0 | ROZPOCET
| VV |  | 11 "tv |  | 11 | [13 empty] | VV | 2 | 2 | True | 0 | ROZPOCET
| VV |  | Súčet |  | 24 | [13 empty] | VV | 2 | 4 | True | 1 | ROZPOCET
66 | K | 722160427.S | Potrubie vodovodné z medených rúrok Cu 99,5 tvrdých spájaných lisovaním Dxt 35x1,5 mm | m | 36 |  | 0 |  |  |  | znížená |  | 0 | 0.00146 | 0.05256 | 0 | 0 | 16 | K | 2 |  |  |  | ROZPOCET | 0 | 0 | 0 | 0 | 0 | 2 | 0 | 16 | 1224820728
| VV |  | 18 "sv |  | 18 | [13 empty] | VV | 2 | 2 | True | 0 | ROZPOCET
| VV |  | 18 "tv |  | 18 | [13 empty] | VV | 2 | 2 | True | 0 | ROZPOCET
| VV |  | Súčet |  | 36 | [13 empty] | VV | 2 | 4 | True | 1 | ROZPOCET
67 | K | 722160428.S | Potrubie vodovodné z medených rúrok Cu 99,5 tvrdých spájaných lisovaním Dxt 42x1,5 mm | m | 6 |  | 0 |  |  |  | znížená |  | 0 | 0.00175 | 0.0105 | 0 | 0 | 16 | K | 2 |  |  |  | ROZPOCET | 0 | 0 | 0 | 0 | 0 | 2 | 0 | 16 | 872098879
| VV |  | 3 "sv |  | 3 | [13 empty] | VV | 2 | 2 | True | 0 | ROZPOCET
| VV |  | 3 "tv |  | 3 | [13 empty] | VV | 2 | 2 | True | 0 | ROZPOCET
| VV |  | Súčet |  | 6 | [13 empty] | VV | 2 | 4 | True | 1 | ROZPOCET
68 | K | 722160429.S | Potrubie vodovodné z medených rúrok Cu 99,5 tvrdých spájaných lisovaním Dxt 54x2,0 mm | m | 6 |  | 0 |  |  |  | znížená |  | 0 | 0.00331 | 0.01986 | 0 | 0 | 16 | K | 2 |  |  |  | ROZPOCET | 0 | 0 | 0 | 0 | 0 | 2 | 0 | 16 | 529445004
| VV |  | 6 "sv-od 1 |  | 6 | [13 empty] | VV | 2 | 2 | True | 1 | ROZPOCET
69 | K | 722171113. | Potrubie plasthliníkové PE-AL-PEX Dxt 20x2 mm v kotúčoch; vrátane tvaroviek | m | 106 |  | 0 |  |  |  | znížená |  | 0 | 0.00036 | 0.03816 | 0 | 0 | 16 | K | 2 |  |  |  | ROZPOCET | 0 | 0 | 0 | 0 | 0 | 2 | 0 | 16 | 407255922
| VV |  | 55 "sv |  | 55 | [13 empty] | VV | 2 | 2 | True | 0 | ROZPOCET
| VV |  | 51 "tv |  | 51 | [13 empty] | VV | 2 | 2 | True | 0 | ROZPOCET
| VV |  | Súčet |  | 106 | [13 empty] | VV | 2 | 4 | True | 1 | ROZPOCET
70 | K | 722171114. | Potrubie plasthliníkové PE-AL-PEX Dxt 26x2 mm v kotúčoch; vrátane tvaroviek | m | 78 |  | 0 |  |  |  | znížená |  | 0 | 0.0006 | 0.0468 | 0 | 0 | 16 | K | 2 |  |  |  | ROZPOCET | 0 | 0 | 0 | 0 | 0 | 2 | 0 | 16 | 404645465
| VV |  | 40 "sv |  | 40 | [13 empty] | VV | 2 | 2 | True | 0 | ROZPOCET
| VV |  | 38 "tv |  | 38 | [13 empty] | VV | 2 | 2 | True | 0 | ROZPOCET
| VV |  | Súčet |  | 78 | [13 empty] | VV | 2 | 4 | True | 1 | ROZPOCET
71 | K | 722220111.S | Montáž armatúry závitovej s jedným závitom, nástenka pre výtokový ventil G 1/2 | ks | 21 |  | 0 |  |  |  | znížená |  | 0 | 0.00013 | 0.00273 | 0 | 0 | 16 | K | 2 |  |  |  | ROZPOCET | 0 | 0 | 0 | 0 | 0 | 2 | 0 | 16 | -613880767
| VV |  | 7+7+7 "pre WC, práčka, umývačka |  | 21 | [13 empty] | VV | 2 | 2 | True | 1 | ROZPOCET
72 | M | RP-AAE20/1/2 | Nástenka D 20x1/2", PeX-Al-PeX systém | ks | 20 |  | 0 |  |  |  | znížená |  | 0 | 0.00018 | 0.0036 | 0 | 0 | 32 | M | 2 |  |  |  | ROZPOCET | 0 | 0 | 0 | 0 | 0 | 2 | 0 | 16 | -1776737154
73 | K | 722220121.S | Montáž armatúry závitovej s jedným závitom, nástenka pre batériu G 1/2 | pár | 21 |  | 0 |  |  |  | znížená |  | 0 | 0.00026 | 0.00546 | 0 | 0 | 16 | K | 2 |  |  |  | ROZPOCET | 0 | 0 | 0 | 0 | 0 | 2 | 0 | 16 | -1242986837
| VV |  | 7+7+7 "pre nástenné batérie: umývadlo, vaňa, drez |  | 21 | [13 empty] | VV | 2 | 2 | True | 1 | ROZPOCET
74 | M | RP-AAD20/20U | Nástenka dvojitá U D 20 mm, PeX-Al-PeX systém | ks | 21 |  | 0 |  |  |  | znížená |  | 0 | 0.00024 | 0.00504 | 0 | 0 | 32 | M | 2 |  |  |  | ROZPOCET | 0 | 0 | 0 | 0 | 0 | 2 | 0 | 16 | 90437291
75 | K | 722221010.S | Montáž guľového kohúta závitového priameho pre vodu G 1/2 | ks | 1 |  | 0 |  |  |  | znížená |  | 0 | 2e-05 | 2e-05 | 0 | 0 | 16 | K | 2 |  |  |  | ROZPOCET | 0 | 0 | 0 | 0 | 0 | 2 | 0 | 16 | 1410257342
76 | M | 551110004900.S | Guľový uzáver pre vodu 1/2", niklovaná mosadz | ks | 1 |  | 0 |  |  |  | znížená |  | 0 | 8e-05 | 8e-05 | 0 | 0 | 32 | M | 2 |  |  |  | ROZPOCET | 0 | 0 | 0 | 0 | 0 | 2 | 0 | 16 | -1665003661
77 | K | 722221015.S | Montáž guľového kohúta závitového priameho pre vodu G 3/4 | ks | 1 |  | 0 |  |  |  | znížená |  | 0 | 4e-05 | 4e-05 | 0 | 0 | 16 | K | 2 |  |  |  | ROZPOCET | 0 | 0 | 0 | 0 | 0 | 2 | 0 | 16 | -458587486
78 | M | 551110005000.S | Guľový uzáver pre vodu 3/4", niklovaná mosadz | ks | 1 |  | 0 |  |  |  | znížená |  | 0 | 0.0001 | 0.0001 | 0 | 0 | 32 | M | 2 |  |  |  | ROZPOCET | 0 | 0 | 0 | 0 | 0 | 2 | 0 | 16 | -2043317112
79 | K | 722221020.S | Montáž guľového kohúta závitového priameho pre vodu G 1 | ks | 2 |  | 0 |  |  |  | znížená |  | 0 | 5e-05 | 0.0001 | 0 | 0 | 16 | K | 2 |  |  |  | ROZPOCET | 0 | 0 | 0 | 0 | 0 | 2 | 0 | 16 | -354195989
80 | M | 551110005100.S | Guľový uzáver pre vodu 1", niklovaná mosadz | ks | 2 |  | 0 |  |  |  | znížená |  | 0 | 0.00059 | 0.00118 | 0 | 0 | 32 | M | 2 |  |  |  | ROZPOCET | 0 | 0 | 0 | 0 | 0 | 2 | 0 | 16 | 1507849121
81 | K | 722221035.S | Montáž guľového kohúta závitového priameho pre vodu G 2 | ks | 1 |  | 0 |  |  |  | znížená |  | 0 | 7e-05 | 7e-05 | 0 | 0 | 16 | K | 2 |  |  |  | ROZPOCET | 0 | 0 | 0 | 0 | 0 | 2 | 0 | 16 | -679810641
82 | M | 551110006000.S | Guľový uzáver pre vodu 2", niklovaná mosadz | ks | 1 |  | 0 |  |  |  | znížená |  | 0 | 0.00519 | 0.00519 | 0 | 0 | 32 | M | 2 |  |  |  | ROZPOCET | 0 | 0 | 0 | 0 | 0 | 2 | 0 | 16 | 410345342
83 | K | 722221170.S | Montáž poistného ventilu závitového pre vodu G 1/2 | ks | 2 |  | 0 |  |  |  | znížená |  | 0 | 2e-05 | 4e-05 | 0 | 0 | 16 | K | 2 |  |  |  | ROZPOCET | 0 | 0 | 0 | 0 | 0 | 2 | 0 | 16 | -669289625
84 | M | 27100 | Prescor B 1/2" - 6 bar | ks | 2 |  | 0 |  |  |  | znížená |  | 0 | 0 | 0 | 0 | 0 | 32 | M | 2 |  |  |  | ROZPOCET | 0 | 0 | 0 | 0 | 0 | 2 | 0 | 16 | 2106988516
85 | K | 722250005.S | Montáž hydrantového systému s tvarovo stálou hadicou D 25 | súb. | 2 |  | 0 |  |  |  | znížená |  | 0 | 0.00026 | 0.00052 | 0 | 0 | 16 | K | 2 |  |  |  | ROZPOCET | 0 | 0 | 0 | 0 | 0 | 2 | 0 | 16 | -796486171
86 | M | 449150003702. | Hydrantový systém s tvarovo stálou hadicou D 25, hadica 30 m, skriňa 700x700x200 mm, plné dvierka, prúdnica ekv.10 | ks | 1 |  | 0 |  |  |  | znížená |  | 0 | 0.02 | 0.02 | 0 | 0 | 32 | M | 2 |  |  |  | ROZPOCET | 0 | 0 | 0 | 0 | 0 | 2 | 0 | 16 | -168404871
87 | K | 722263414.S | Montáž vodomeru závitového jednovtokového suchobežného G 1/2 | ks | 14 |  | 0 |  |  |  | znížená |  | 0 | 0.00161 | 0.02254 | 0 | 0 | 16 | K | 2 |  |  |  | ROZPOCET | 0 | 0 | 0 | 0 | 0 | 2 | 0 | 16 | -12994233
| VV |  | 7*2 "podružné meranie pre bytové jednotky-teplá-BVT a studená-BVS voda |  | 14 | [13 empty] | VV | 2 | 2 | True | 1 | ROZPOCET
88 | M | 388240001100.S | Vodomer podružný bytový, G 1/2", +30 °C | ks | 7 |  | 0 |  |  |  | znížená |  | 0 | 0.012 | 0.084 | 0 | 0 | 32 | M | 2 |  |  |  | ROZPOCET | 0 | 0 | 0 | 0 | 0 | 2 | 0 | 16 | -1404953757
89 | M | 388240001200.S | Vodomer podružný bytový, G 1/2", +90 °C | ks | 7 |  | 0 |  |  |  | znížená |  | 0 | 0.012 | 0.084 | 0 | 0 | 32 | M | 2 |  |  |  | ROZPOCET | 0 | 0 | 0 | 0 | 0 | 2 | 0 | 16 | 1144972275
90 | M | 389510000800.S1 | Šróbenie 1 pár pre vodomer DN15 s osadením | ks | 14 |  | 0 |  |  |  | znížená |  | 0 | 0.0003 | 0.0042 | 0 | 0 | 32 | M | 2 |  |  |  | ROZPOCET | 0 | 0 | 0 | 0 | 0 | 2 | 0 | 16 | 1314384155
| VV |  | 7*2 |  | 14 | [13 empty] | VV | 2 | 2 | True | 1 | ROZPOCET
91 | K | 7222902201 | Tlaková skúška hydrantového zariadenia | ks | 1 |  | 0 |  |  |  | znížená |  | 0 | 0.0002 | 0.0002 | 0 | 0 | 16 | K | 2 |  |  |  | ROZPOCET | 0 | 0 | 0 | 0 | 0 | 2 | 0 | 16 | 45919830
92 | K | 722290226.S | Tlaková skúška vodovodného potrubia závitového do DN 50 | m | 317 |  | 0 |  |  |  | znížená |  | 0 | 0.00018 | 0.05706 | 0 | 0 | 16 | K | 2 |  |  |  | ROZPOCET | 0 | 0 | 0 | 0 | 0 | 2 | 0 | 16 | -534417342
| VV |  | 6+6+17+32+24+36+6+6+106+78 |  | 317 | [13 empty] | VV | 2 | 2 | True | 1 | ROZPOCET
93 | K | 722290234.S | Prepláchnutie a dezinfekcia vodovodného potrubia do DN 80 | m | 317 |  | 0 |  |  |  | znížená |  | 0 | 1e-05 | 0.00317 | 0 | 0 | 16 | K | 2 |  |  |  | ROZPOCET | 0 | 0 | 0 | 0 | 0 | 2 | 0 | 16 | 1530211016
94 | K | 998722101.S | Presun hmôt pre vnútorný vodovod v objektoch výšky do 6 m | t | 0.61 |  | 0 |  |  |  | znížená |  | 0 | 0 | 0 | 0 | 0 | 16 | K | 2 |  |  |  | ROZPOCET | 0 | 0 | 0 | 0 | 0 | 2 | 0 | 16 | 1149586899
| D | 725 | Zdravotechnika - zariaď. predmety |  |  |  | 0 | [5 empty] | 0 |  | 0.63812 |  | 0.0007 | 2 | D | 1 |  |  |  | ROZPOCET | [6 empty] | 0
95 | K | 725149715.S | Montáž predstenového systému záchodov do ľahkých stien s kovovou konštrukciou | ks | 7 |  | 0 |  |  |  | znížená |  | 0 | 0 | 0 | 0 | 0 | 16 | K | 2 |  |  |  | ROZPOCET | 0 | 0 | 0 | 0 | 0 | 2 | 0 | 16 | -1597948130
96 | M | 552370000100.S | Predstenový systém pre závesné WC so splachovacou podomietkovou nádržou do ľahkých montovaných konštrukcií | ks | 7 |  | 0 |  |  |  | znížená |  | 0 | 0.01605 | 0.11235 | 0 | 0 | 32 | M | 2 |  |  |  | ROZPOCET | 0 | 0 | 0 | 0 | 0 | 2 | 0 | 16 | -2097431546
97 | M | 111.815.00.1 | Stavebná sada pre predstenovú montáž, oceľ/plast, sanitárny systém | ks | 7 |  | 0 |  |  |  | znížená |  | 0 | 0.0006 | 0.0042 | 0 | 0 | 32 | M | 2 |  |  |  | ROZPOCET | 0 | 0 | 0 | 0 | 0 | 2 | 0 | 16 | -1637098688
98 | M | 156.050.00.1 | Súprava akustickej izolácie pre závesné WC | ks | 7 |  | 0 |  |  |  | znížená |  | 0 | 0 | 0 | 0 | 0 | 32 | M | 2 |  |  |  | ROZPOCET | 0 | 0 | 0 | 0 | 0 | 2 | 0 | 16 | -1978888749
99 | K | 725149720.S | Montáž záchodu do predstenového systému | ks | 7 |  | 0 |  |  |  | znížená |  | 0 | 0 | 0 | 0 | 0 | 16 | K | 2 |  |  |  | ROZPOCET | 0 | 0 | 0 | 0 | 0 | 2 | 0 | 16 | 1122857731
100 | M | 642360000300 | Misa záchodová keramická závesná , rozmer 360x530x430 mm, hlboké splachovanie | ks | 7 |  | 0 |  |  |  | znížená |  | 0 | 0.024 | 0.168 | 0 | 0 | 32 | M | 2 |  |  |  | ROZPOCET | 0 | 0 | 0 | 0 | 0 | 2 | 0 | 16 | -349407997
101 | K | 725113914.S1 | Montáž flexi sklzu D110 | ks | 7 |  | 0 |  |  |  | znížená |  | 0 | 8e-05 | 0.00056 | 0.0001 | 0.0007 | 16 | K | 2 |  |  |  | ROZPOCET | 0 | 0 | 0 | 0 | 0 | 2 | 0 | 16 | 86391278
102 | M | A97 | Flexi napojenie k WC | ks | 7 |  | 0 |  |  |  | znížená |  | 0 | 0.00053 | 0.00371 | 0 | 0 | 32 | M | 2 |  |  |  | ROZPOCET | 0 | 0 | 0 | 0 | 0 | 2 | 0 | 16 | -2120277418
103 | K | 725219401.S | Montáž umývadla keramického na skrutky do muriva, bez výtokovej armatúry | ks | 7 |  | 0 |  |  |  | znížená |  | 0 | 0.00028 | 0.00196 | 0 | 0 | 16 | K | 2 |  |  |  | ROZPOCET | 0 | 0 | 0 | 0 | 0 | 2 | 0 | 16 | -350421220
104 | M | 642110004300.S | Umývadlo keramické bežný typ | ks | 7 |  | 0 |  |  |  | znížená |  | 0 | 0.0141 | 0.0987 | 0 | 0 | 32 | M | 2 |  |  |  | ROZPOCET | 0 | 0 | 0 | 0 | 0 | 2 | 0 | 16 | -1577460448
105 | K | 725229113.S | Montáž vane akrylátovej klasickej, bez výtokovej armatúry | ks | 7 |  | 0 |  |  |  | znížená |  | 0 | 0.00075 | 0.00525 | 0 | 0 | 16 | K | 2 |  |  |  | ROZPOCET | 0 | 0 | 0 | 0 | 0 | 2 | 0 | 16 | -1297406285
106 | M | 554210003600.S | Vaňa akrylátová klasická pravouhlá | ks | 7 |  | 0 |  |  |  | znížená |  | 0 | 0.018 | 0.126 | 0 | 0 | 32 | M | 2 |  |  |  | ROZPOCET | 0 | 0 | 0 | 0 | 0 | 2 | 0 | 16 | -1833027691
107 | K | 725291112.S | Montáž záchodového sedadla s poklopom | ks | 7 |  | 0 |  |  |  | znížená |  | 0 | 0 | 0 | 0 | 0 | 16 | K | 2 |  |  |  | ROZPOCET | 0 | 0 | 0 | 0 | 0 | 2 | 0 | 16 | -1252851176
108 | M | 554330000300.S | Záchodové sedadlo plastové s poklopom | ks | 7 |  | 0 |  |  |  | znížená |  | 0 | 0.002 | 0.014 | 0 | 0 | 32 | M | 2 |  |  |  | ROZPOCET | 0 | 0 | 0 | 0 | 0 | 2 | 0 | 16 | 1202706428
109 | K | 725119109.S | Montáž tlakového tlačidlového splachovača | ks | 7 |  | 0 |  |  |  | znížená |  | 0 | 0 | 0 | 0 | 0 | 16 | K | 2 |  |  |  | ROZPOCET | 0 | 0 | 0 | 0 | 0 | 2 | 0 | 16 | 2028498581
110 | M | 115.770.11.5 | Ovládacie tlačidlo , pre dvojité splachovanie | ks | 7 |  | 0 |  |  |  | znížená |  | 0 | 0 | 0 | 0 | 0 | 32 | M | 2 |  |  |  | ROZPOCET | 0 | 0 | 0 | 0 | 0 | 2 | 0 | 16 | 801198241
111 | K | 722221430.S | Montáž pripojovacej sanitárnej flexi hadice G 1/2 | ks | 7 |  | 0 |  |  |  | znížená |  | 0 | 1e-05 | 7e-05 | 0 | 0 | 16 | K | 2 |  |  |  | ROZPOCET | 0 | 0 | 0 | 0 | 0 | 2 | 0 | 16 | 1743048723
112 | M | 552270004600.S | Hadica flexi nerezová sanitárna ohybná F 3/8" x F 1/2", dĺ. 400 mm, pripojovacia do sanitárnych rozvodov | ks | 7 |  | 0 |  |  |  | znížená |  | 0 | 0.00042 | 0.00294 | 0 | 0 | 32 | M | 2 |  |  |  | ROZPOCET | 0 | 0 | 0 | 0 | 0 | 2 | 0 | 16 | -1404706576
113 | K | 725319121.S | Montáž kuchynských drezov , ostatných typov hranatých, bez výtokových armatúr | ks | 7 |  | 0 |  |  |  | znížená |  | 0 | 0.0008 | 0.0056 | 0 | 0 | 16 | K | 2 |  |  |  | ROZPOCET | 0 | 0 | 0 | 0 | 0 | 2 | 0 | 16 | 207373230
114 | M | 552310001900.S | Kuchynský drez nerezový na zapustenie do dosky | ks | 7 |  | 0 |  |  |  | znížená |  | 0 | 0.00435 | 0.03045 | 0 | 0 | 32 | M | 2 |  |  |  | ROZPOCET | 0 | 0 | 0 | 0 | 0 | 2 | 0 | 16 | -1685157603
115 | K | 725819201.S | Montáž ventilu nástenného G 1/2 | ks | 14 |  | 0 |  |  |  | znížená |  | 0 | 8e-05 | 0.00112 | 0 | 0 | 16 | K | 2 |  |  |  | ROZPOCET | 0 | 0 | 0 | 0 | 0 | 2 | 0 | 16 | 174689899
| VV |  | 7 "pre pračku |  | 7 | [13 empty] | VV | 2 | 2 | True | 0 | ROZPOCET
| VV |  | 7 "pre umývačku |  | 7 | [13 empty] | VV | 2 | 2 | True | 0 | ROZPOCET
| VV |  | Súčet |  | 14 | [13 empty] | VV | 2 | 4 | True | 1 | ROZPOCET
116 | M | 551110020400.S | Guľový ventil pračkový, 1/2" - 3/4", s filtrom, chrómovaná mosadz | ks | 14 |  | 0 |  |  |  | znížená |  | 0 | 0.00046 | 0.00644 | 0 | 0 | 32 | M | 2 |  |  |  | ROZPOCET | 0 | 0 | 0 | 0 | 0 | 2 | 0 | 16 | 1887384814
117 | K | 725819402.S | Montáž ventilu bez pripojovacej rúrky G 1/2 | ks | 7 |  | 0 |  |  |  | znížená |  | 0 | 8e-05 | 0.00056 | 0 | 0 | 16 | K | 2 |  |  |  | ROZPOCET | 0 | 0 | 0 | 0 | 0 | 2 | 0 | 16 | 1557552298
| VV |  | 7 "pre WC |  | 7 | [13 empty] | VV | 2 | 2 | True | 1 | ROZPOCET
118 | M | 551110020100.S | Guľový ventil rohový, 1/2" - 3/8", s filtrom, chrómovaná mosadz | ks | 7 |  | 0 |  |  |  | znížená |  | 0 | 0.00024 | 0.00168 | 0 | 0 | 32 | M | 2 |  |  |  | ROZPOCET | 0 | 0 | 0 | 0 | 0 | 2 | 0 | 16 | 1701737634
119 | K | 725829201.S | Montáž batérie umývadlovej a drezovej nástennej pákovej alebo klasickej s mechanickým ovládaním | ks | 14 |  | 0 |  |  |  | znížená |  | 0 | 0 | 0 | 0 | 0 | 16 | K | 2 |  |  |  | ROZPOCET | 0 | 0 | 0 | 0 | 0 | 2 | 0 | 16 | 826194122
| VV |  | 7 "umývadlá |  | 7 | [13 empty] | VV | 2 | 2 | True | 0 | ROZPOCET
| VV |  | 7 "kuch.drezy |  | 7 | [13 empty] | VV | 2 | 2 | True | 0 | ROZPOCET
| VV |  | Súčet |  | 14 | [13 empty] | VV | 2 | 4 | True | 1 | ROZPOCET
120 | M | 551450000200.S | Batéria drezová nástenná jednopáková zmiešavacia, chróm | ks | 7 |  | 0 |  |  |  | znížená |  | 0 | 0.00149 | 0.01043 | 0 | 0 | 32 | M | 2 |  |  |  | ROZPOCET | 0 | 0 | 0 | 0 | 0 | 2 | 0 | 16 | -565338555
121 | M | 551450003500.S | Batéria umývadlová nástenná zmiešavacia páková, chróm | ks | 7 |  | 0 |  |  |  | znížená |  | 0 | 0.001 | 0.007 | 0 | 0 | 32 | M | 2 |  |  |  | ROZPOCET | 0 | 0 | 0 | 0 | 0 | 2 | 0 | 16 | 1719400343
122 | K | 725839215.S | Montáž batérie vaňovej nástennej | ks | 7 |  | 0 |  |  |  | znížená |  | 0 | 0 | 0 | 0 | 0 | 16 | K | 2 |  |  |  | ROZPOCET | 0 | 0 | 0 | 0 | 0 | 2 | 0 | 16 | -870379721
123 | M | 551450001200.S | Batéria vaňová nástenná zmiešavacia páková, chróm | ks | 7 |  | 0 |  |  |  | znížená |  | 0 | 0.0031 | 0.0217 | 0 | 0 | 32 | M | 2 |  |  |  | ROZPOCET | 0 | 0 | 0 | 0 | 0 | 2 | 0 | 16 | 1490927833
124 | K | 725869301.S | Montáž zápachovej uzávierky pre zariaďovacie predmety, umývadlovej do D 40 mm | ks | 7 |  | 0 |  |  |  | znížená |  | 0 | 0 | 0 | 0 | 0 | 16 | K | 2 |  |  |  | ROZPOCET | 0 | 0 | 0 | 0 | 0 | 2 | 0 | 16 | 1111633038
125 | M | 551620006400.S | Zápachová uzávierka - sifón pre umývadlá DN 40 | ks | 7 |  | 0 |  |  |  | znížená |  | 0 | 0.00033 | 0.00231 | 0 | 0 | 32 | M | 2 |  |  |  | ROZPOCET | 0 | 0 | 0 | 0 | 0 | 2 | 0 | 16 | 1743895844
126 | K | 725869311.S. | Montáž zápachovej uzávierky pre zariaďovacie predmety, drezovej do D 50 mm (pre jeden drez) | ks | 7 |  | 0 |  |  |  | znížená |  | 0 | 1e-05 | 7e-05 | 0 | 0 | 16 | K | 2 |  |  |  | ROZPOCET | 0 | 0 | 0 | 0 | 0 | 2 | 0 | 16 | -204388171
127 | M | 551620007100.S | Zápachová uzávierka- sifón pre jednodielne drezy DN 50 | ks | 7 |  | 0 |  |  |  | znížená |  | 0 | 0.00036 | 0.00252 | 0 | 0 | 32 | M | 2 |  |  |  | ROZPOCET | 0 | 0 | 0 | 0 | 0 | 2 | 0 | 16 | 836788070
128 | K | 725869321.S | Montáž zápachovej uzávierky pre zariaďovacie predmety, pračkovej do D 50 mm | ks | 14 |  | 0 |  |  |  | znížená |  | 0 | 0 | 0 | 0 | 0 | 16 | K | 2 |  |  |  | ROZPOCET | 0 | 0 | 0 | 0 | 0 | 2 | 0 | 16 | -1150558156
| VV |  | 7 "pračka |  | 7 | [13 empty] | VV | 2 | 2 | True | 0 | ROZPOCET
| VV |  | 7 "umývačka riadu |  | 7 | [13 empty] | VV | 2 | 2 | True | 0 | ROZPOCET
| VV |  | Súčet |  | 14 | [13 empty] | VV | 2 | 4 | True | 1 | ROZPOCET
129 | M | 551620011800.S1 | Zápachová uzávierka DN 40/50 pre pripojenie práčok a umývačiek riadu | ks | 14 |  | 0 |  |  |  | znížená |  | 0 | 0.0003 | 0.0042 | 0 | 0 | 32 | M | 2 |  |  |  | ROZPOCET | 0 | 0 | 0 | 0 | 0 | 2 | 0 | 16 | -401584265
130 | K | 725869330.S | Montáž zápachovej uzávierky pre zariaďovacie predmety, vaňovej do D 50 mm | ks | 7 |  | 0 |  |  |  | znížená |  | 0 | 0 | 0 | 0 | 0 | 16 | K | 2 |  |  |  | ROZPOCET | 0 | 0 | 0 | 0 | 0 | 2 | 0 | 16 | -710005759
131 | M | 5516200005001 | Odtoková súprava pre vane s otočným ovládaním, krátka, d 52 mm, výkon prepadu 0,6 l/s, so súpravou pre konečnú montáž, plast | ks | 7 |  | 0 |  |  |  | znížená |  | 0 | 0.0009 | 0.0063 | 0 | 0 | 32 | M | 2 |  |  |  | ROZPOCET | 0 | 0 | 0 | 0 | 0 | 2 | 0 | 16 | -1976925316
132 | K | 998725101.S | Presun hmôt pre zariaďovacie predmety v objektoch výšky do 6 m | t | 0.638 |  | 0 |  |  |  | znížená |  | 0 | 0 | 0 | 0 | 0 | 16 | K | 2 |  |  |  | ROZPOCET | 0 | 0 | 0 | 0 | 0 | 2 | 0 | 16 | -966382564
| D | 767 | Konštrukcie doplnkové kovové |  |  |  | 0 | [5 empty] | 0 |  | 0 |  | 0 | 2 | D | 1 |  |  |  | ROZPOCET | [6 empty] | 0
133 | K | 767995112 | Montáž kotviacich prvkov pre uchytenie potrubia do DN 32 | ks | 66 |  | 0 |  |  |  | znížená |  | 0 | 0 | 0 | 0 | 0 | 16 | K | 2 |  |  |  | ROZPOCET | 0 | 0 | 0 | 0 | 0 | 2 | 0 | 16 | -2076092017
| VV |  | 60 "Cu pod stropom |  | 60 | [13 empty] | VV | 2 | 2 | True | 0 | ROZPOCET
| VV |  | 6 "oceľ.pod stropom |  | 6 | [13 empty] | VV | 2 | 2 | True | 0 | ROZPOCET
| VV |  | Súčet |  | 66 | [13 empty] | VV | 2 | 4 | True | 1 | ROZPOCET
134 | M | 5534667393x | Montážny a pomocný materiál - upevňovacie prvky a konštrukcie /fix,tyč,objímka s gumou/ do DN32 | ks | 66 |  | 0 |  |  |  | znížená |  | 0 | 0 | 0 | 0 | 0 | 32 | M | 2 |  |  |  | ROZPOCET | 0 | 0 | 0 | 0 | 0 | 2 | 0 | 16 | -1543375731
135 | K | 767995113 | Montáž kotviacich prvkov pre uchytenie potrubia do DN 50 | ks | 6 |  | 0 |  |  |  | znížená |  | 0 | 0 | 0 | 0 | 0 | 16 | K | 2 |  |  |  | ROZPOCET | 0 | 0 | 0 | 0 | 0 | 2 | 0 | 16 | -959666968
| VV |  | 6 "Cu pod stropom |  | 6 | [13 empty] | VV | 2 | 2 | True | 1 | ROZPOCET
136 | M | 5534667394x | Montážny a pomocný materiál - upevňovacie prvky a konštrukcie /fix,tyč,objímka s gumou/ do DN50 | ks | 6 |  | 0 |  |  |  | znížená |  | 0 | 0 | 0 | 0 | 0 | 32 | M | 2 |  |  |  | ROZPOCET | 0 | 0 | 0 | 0 | 0 | 2 | 0 | 16 | -271787760
137 | K | 7679951111 | Montáž kotviacich prvkov pre uchytenie potrubia do d 125 | ks | 30 |  | 0 |  |  |  | znížená |  | 0 | 0 | 0 | 0 | 0 | 16 | K | 2 |  |  |  | ROZPOCET | 0 | 0 | 0 | 0 | 0 | 2 | 0 | 16 | -1758703594
| VV |  | 30 "kanal-pod stropom |  | 30 | [13 empty] | VV | 2 | 2 | True | 1 | ROZPOCET
138 | M | 5534667395x | Montážny a pomocný materiál - upevňovacie prvky a konštrukcie /fix,tyč,objímka s gumou/ do DN100 | ks | 30 |  | 0 |  |  |  | znížená |  | 0 | 0 | 0 | 0 | 0 | 32 | M | 2 |  |  |  | ROZPOCET | 0 | 0 | 0 | 0 | 0 | 2 | 0 | 16 | 695900481

## SO 01.4-OV - Vykurovanie ...
[9 empty] | >> skryté stĺpce << | [9 empty] | {ffd36dd8-32a9-423b-aa4d-694666f91bd1}
0
| KRYCÍ LIST ROZPOČTU | [8 empty] | v --- nižšie sa nachádzajú doplnkové a pomocné údaje k zostavám --- v | [8 empty] | False
Stavba:
PRESTAVBA BUDOV ZDRAVOTNÉHO STREDISKA - 9 B.J.
Objekt:
SO 01 - PRESTAVBA BUDOVY ZDRAVOTNÉHO STREDISKA
Časť:
SO 01.1.OV - Oprávnené výdavky ZS-2.NP
Úroveň 3:
SO 01.4-OV - Vykurovanie - ZS 2.NP
| JKSO: |  |  |  |  | KS:
| Miesto: |  | kú: Jelka,p.č.:1174/1,4,24,25 |  |  | Dátum: | 20. 4. 2022
| Objednávateľ: |  |  |  |  | IČO:
|  | Obec Jelka, Mierová 959/17, 925 23 Jelka |  |  |  | IČ DPH:
| Zhotoviteľ: |  |  |  |  | IČO: | Vyplň údaj
|  | Vyplň údaj |  |  |  | IČ DPH: | Vyplň údaj
| Projektant: |  |  |  |  | IČO:
|  | Ing. Michal Nágel |  |  |  | IČ DPH:
| Spracovateľ: |  |  |  |  | IČO:
|  | Ingrid Szegheőová |  |  |  | IČ DPH:
Poznámka:
| Cena bez DPH | [5 empty] | 0
|  |  | Základ dane |  |  | Sadzba dane | Výška dane
| DPH | základná | 0 |  |  | 20% | 0
|  | znížená | 0 |  |  | 20% | 0
|  | zákl. prenesená | 0 |  |  | 20% | 0
|  | zníž. prenesená | 0 |  |  | 20% | 0
|  | nulová | 0 |  |  | 0% | 0
| Cena s DPH |  |  | v | EUR |  | 0
| Projektant |  |  | Spracovateľ
| Dátum a podpis: |  | Pečiatka | Dátum a podpis: |  |  | Pečiatka
| Objednávateľ |  |  | Zhotoviteľ
| Dátum a podpis: |  | Pečiatka | Dátum a podpis: |  |  | Pečiatka
REKAPITULÁCIA ROZPOČTU
Stavba:
PRESTAVBA BUDOV ZDRAVOTNÉHO STREDISKA - 9 B.J.
Objekt:
SO 01 - PRESTAVBA BUDOVY ZDRAVOTNÉHO STREDISKA
Časť:
SO 01.1.OV - Oprávnené výdavky ZS-2.NP
Úroveň 3:
SO 01.4-OV - Vykurovanie - ZS 2.NP
Miesto: |  |  | kú: Jelka,p.č.:1174/1,4,24,25 |  |  | Dátum: | 20. 4. 2022
Objednávateľ: |  |  | Obec Jelka, Mierová 959/17, 925 23 Jelka |  |  | Projektant: | Ing. Michal Nágel
Zhotoviteľ: |  |  | Vyplň údaj |  |  | Spracovateľ: | Ingrid Szegheőová
Kód dielu - Popis | [6 empty] | Cena celkom [EUR]
Náklady z rozpočtu | [6 empty] | 0 | [12 empty] | -1
| HSV - Práce a dodávky HSV | [5 empty] | 0
| 9 - Ostatné konštrukcie a práce-búranie | [5 empty] | 0
| PSV - Práce a dodávky PSV | [5 empty] | 0
| 713 - Izolácie tepelné | [5 empty] | 0
| 722 - Zdravotechnika - vnútorný vodovod | [5 empty] | 0
| 732 - Ústredné kúrenie - strojovne | [5 empty] | 0
| 733 - Ústredné kúrenie, rozvodné potrubie | [5 empty] | 0
| 734 - Ústredné kúrenie, armatúry. | [5 empty] | 0
| 735 - Ústredné kúrenie, vykurov. telesá | [5 empty] | 0
| 767 - Konštrukcie doplnkové kovové | [5 empty] | 0
| M - Práce a dodávky M | [5 empty] | 0
| 36-M - Montáž prevádzkových, meracích a regulačných zariadení | [5 empty] | 0
| HZS - Hodinové zúčtovacie sadzby | [5 empty] | 0
ROZPOČET
Stavba:
PRESTAVBA BUDOV ZDRAVOTNÉHO STREDISKA - 9 B.J.
Objekt:
SO 01 - PRESTAVBA BUDOVY ZDRAVOTNÉHO STREDISKA
Časť:
SO 01.1.OV - Oprávnené výdavky ZS-2.NP
Úroveň 3:
SO 01.4-OV - Vykurovanie - ZS 2.NP
Miesto: |  |  | kú: Jelka,p.č.:1174/1,4,24,25 |  |  | Dátum: | 20. 4. 2022
Objednávateľ: |  |  | Obec Jelka, Mierová 959/17, 925 23 Jelka |  |  | Projektant: | Ing. Michal Nágel
Zhotoviteľ: |  |  | Vyplň údaj |  |  | Spracovateľ: | Ingrid Szegheőová
PČ | Typ | Kód | Popis | MJ | Množstvo | J.cena [EUR] | Cena celkom [EUR] | Cenová sústava |  |  | DPH | J. Nh [h] | Nh celkom [h] | J. hmotnosť [t] | Hmotnosť celkom [t] | J. suť [t] | Suť Celkom [t]
Náklady z rozpočtu | [6 empty] | 0 | [5 empty] | 0 |  | 1.626 |  | 0.0128 |  | D | -1 | [10 empty] | 0
| D | HSV | Práce a dodávky HSV |  |  |  | 0 | [5 empty] | 0 |  | 0.0024 |  | 0.0128 | 1 | D | 0 |  |  |  | ROZPOCET | [6 empty] | 0
| D | 9 | Ostatné konštrukcie a práce-búranie |  |  |  | 0 | [5 empty] | 0 |  | 0.0024 |  | 0.0128 | 1 | D | 1 |  |  |  | ROZPOCET | [6 empty] | 0
1 | K | 971036001.S | Jadrové vrty diamantovými korunkami do D 20 mm do stien - murivo tehlové -0,00001t | cm | 270 |  | 0 |  |  |  | znížená |  | 0 | 0 | 0 | 1e-05 | 0.0027 | 4 | K | 2 |  |  |  | ROZPOCET | 0 | 0 | 0 | 0 | 0 | 2 | 0 | 4 | -1747469092
| VV |  | 15*2*9 |  | 270 | [13 empty] | VV | 2 | 2 | True | 1 | ROZPOCET
2 | K | 971036002.S | Jadrové vrty diamantovými korunkami do D 30 mm do stien - murivo tehlové -0,00001t | cm | 350 |  | 0 |  |  |  | znížená |  | 0 | 0 | 0 | 1e-05 | 0.0035 | 4 | K | 2 |  |  |  | ROZPOCET | 0 | 0 | 0 | 0 | 0 | 2 | 0 | 4 | -1901236956
| VV |  | 25*7*2 |  | 350 | [13 empty] | VV | 2 | 2 | True | 1 | ROZPOCET
3 | K | 971036003.S | Jadrové vrty diamantovými korunkami do D 40 mm do stien - murivo tehlové -0,00002t | cm | 60 |  | 0 |  |  |  | znížená |  | 0 | 1e-05 | 0.0006 | 2e-05 | 0.0012 | 4 | K | 2 |  |  |  | ROZPOCET | 0 | 0 | 0 | 0 | 0 | 2 | 0 | 4 | -252225622
| VV |  | 30*2 |  | 60 | [13 empty] | VV | 2 | 2 | True | 1 | ROZPOCET
4 | K | 971036004.S | Jadrové vrty diamantovými korunkami do D 50 mm do stien - murivo tehlové -0,00003t | cm | 180 |  | 0 |  |  |  | znížená |  | 0 | 1e-05 | 0.0018 | 3e-05 | 0.0054 | 4 | K | 2 |  |  |  | ROZPOCET | 0 | 0 | 0 | 0 | 0 | 2 | 0 | 4 | 1873595010
| VV |  | 30,0*2*3 |  | 180 | [13 empty] | VV | 2 | 2 | True | 1 | ROZPOCET
| D | PSV | Práce a dodávky PSV |  |  |  | 0 | [5 empty] | 0 |  | 1.6218 |  | 0 | 2 | D | 0 |  |  |  | ROZPOCET | [6 empty] | 0
| D | 713 | Izolácie tepelné |  |  |  | 0 | [5 empty] | 0 |  | 0.03642 |  | 0 | 2 | D | 1 |  |  |  | ROZPOCET | [6 empty] | 0
5 | K | 713482121.S | Montáž trubíc z PE, hr.15-20 mm,vnút.priemer do 38 mm | m | 358 |  | 0 |  |  |  | znížená |  | 0 | 2e-05 | 0.00716 | 0 | 0 | 16 | K | 2 |  |  |  | ROZPOCET | 0 | 0 | 0 | 0 | 0 | 2 | 0 | 16 | 353744871
| VV |  | 150+120+8+80 |  | 358 | [13 empty] | VV | 2 | 2 | True | 1 | ROZPOCET
6 | K | 713482122.S | Montáž trubíc z PE, hr.15-20 mm,vnút.priemer 39-70 mm | m | 18 |  | 0 |  |  |  | znížená |  | 0 | 2e-05 | 0.00036 | 0 | 0 | 16 | K | 2 |  |  |  | ROZPOCET | 0 | 0 | 0 | 0 | 0 | 2 | 0 | 16 | 237746819
| VV |  | 12+6 |  | 18 | [13 empty] | VV | 2 | 2 | True | 1 | ROZPOCET
7 | M | 283310004600 | Izolačná PE trubica TUBOLIT DG 18x20 mm (d potrubia x hr. izolácie), nadrezaná, AZ FLEX | m | 158 |  | 0 |  |  |  | znížená |  | 0 | 0.00014 | 0.02212 | 0 | 0 | 32 | M | 2 |  |  |  | ROZPOCET | 0 | 0 | 0 | 0 | 0 | 2 | 0 | 16 | 940573108
8 | M | 283310004700 | Izolačná PE trubica TUBOLIT DG 22x20 mm (d potrubia x hr. izolácie), nadrezaná, AZ FLEX | m | 120 |  | 0 |  |  |  | znížená |  | 0 | 1e-05 | 0.0012 | 0 | 0 | 32 | M | 2 |  |  |  | ROZPOCET | 0 | 0 | 0 | 0 | 0 | 2 | 0 | 16 | 1817629373
9 | M | 283310004800 | Izolačná PE trubica TUBOLIT DG 28x20 mm (d potrubia x hr. izolácie), nadrezaná, AZ FLEX | m | 8 |  | 0 |  |  |  | znížená |  | 0 | 2e-05 | 0.00016 | 0 | 0 | 32 | M | 2 |  |  |  | ROZPOCET | 0 | 0 | 0 | 0 | 0 | 2 | 0 | 16 | -93111335
10 | M | 283310004900 | Izolačná PE trubica TUBOLIT DG 35x20 mm (d potrubia x hr. izolácie), nadrezaná, AZ FLEX | m | 80 |  | 0 |  |  |  | znížená |  | 0 | 4e-05 | 0.0032 | 0 | 0 | 32 | M | 2 |  |  |  | ROZPOCET | 0 | 0 | 0 | 0 | 0 | 2 | 0 | 16 | 2133012727
11 | M | 283310005000 | Izolačná PE trubica TUBOLIT DG 42x20 mm (d potrubia x hr. izolácie), nadrezaná, AZ FLEX | m | 12 |  | 0 |  |  |  | znížená |  | 0 | 9e-05 | 0.00108 | 0 | 0 | 32 | M | 2 |  |  |  | ROZPOCET | 0 | 0 | 0 | 0 | 0 | 2 | 0 | 16 | -1999525752
12 | M | 283310005200 | Izolačná PE trubica TUBOLIT DG 54x20 mm (d potrubia x hr. izolácie), nadrezaná, AZ FLEX | m | 6 |  | 0 |  |  |  | znížená |  | 0 | 0.00019 | 0.00114 | 0 | 0 | 32 | M | 2 |  |  |  | ROZPOCET | 0 | 0 | 0 | 0 | 0 | 2 | 0 | 16 | -825622571
13 | K | 998713202.S | Presun hmôt pre izolácie tepelné v objektoch výšky nad 6 m do 12 m | % |  |  | 0 |  |  |  | znížená |  | 0 | 0 | 0 | 0 | 0 | 16 | K | 2 |  |  |  | ROZPOCET | 0 | 0 | 0 | 0 | 0 | 2 | 0 | 16 | -2135501163
| D | 722 | Zdravotechnika - vnútorný vodovod |  |  |  | 0 | [5 empty] | 0 |  | 0.01539 |  | 0 | 2 | D | 1 |  |  |  | ROZPOCET | [6 empty] | 0
14 | K | 722221210.S | Montáž redukčného ventilu G 6/4 | ks | 1 |  | 0 |  |  |  | znížená |  | 0 | 6e-05 | 6e-05 | 0 | 0 | 16 | K | 2 |  |  |  | ROZPOCET | 0 | 0 | 0 | 0 | 0 | 2 | 0 | 16 | 104390997
15 | M | 551110019600.S | Tlakový redukčný ventil, 6/4" FF | ks | 1 |  | 0 |  |  |  | znížená |  | 0 | 0.013 | 0.013 | 0 | 0 | 32 | M | 2 |  |  |  | ROZPOCET | 0 | 0 | 0 | 0 | 0 | 2 | 0 | 16 | 336872064
16 | K | 722221370.S | Montáž vodovodného filtra závitového G 1 | ks | 1 |  | 0 |  |  |  | znížená |  | 0 | 5e-05 | 5e-05 | 0 | 0 | 16 | K | 2 |  |  |  | ROZPOCET | 0 | 0 | 0 | 0 | 0 | 2 | 0 | 16 | -1053141869
17 | M | 422010003100.S | Filter závitový na vodu 1", FF, PN 20, mosadz | ks | 1 |  | 0 |  |  |  | znížená |  | 0 | 0.00069 | 0.00069 | 0 | 0 | 32 | M | 2 |  |  |  | ROZPOCET | 0 | 0 | 0 | 0 | 0 | 2 | 0 | 16 | -1472567582
18 | K | 722221380.S | Montáž vodovodného filtra závitového G 6/4 | ks | 1 |  | 0 |  |  |  | znížená |  | 0 | 6e-05 | 6e-05 | 0 | 0 | 16 | K | 2 |  |  |  | ROZPOCET | 0 | 0 | 0 | 0 | 0 | 2 | 0 | 16 | -1844356443
19 | M | 422010003300.S | Filter závitový na vodu 6/4", FF, PN 20, mosadz | ks | 1 |  | 0 |  |  |  | znížená |  | 0 | 0.00135 | 0.00135 | 0 | 0 | 32 | M | 2 |  |  |  | ROZPOCET | 0 | 0 | 0 | 0 | 0 | 2 | 0 | 16 | -592522015
20 | K | 722229101.S | Montáž ventilu vypúšťacieho, plniaceho, G 1/2 | ks | 2 |  | 0 |  |  |  | znížená |  | 0 | 2e-05 | 4e-05 | 0 | 0 | 16 | K | 2 |  |  |  | ROZPOCET | 0 | 0 | 0 | 0 | 0 | 2 | 0 | 16 | -1253104707
21 | M | 551110011200.S | Guľový uzáver vypúšťací/plniaci, 1/2" M, mosadz | ks | 2 |  | 0 |  |  |  | znížená |  | 0 | 7e-05 | 0.00014 | 0 | 0 | 32 | M | 2 |  |  |  | ROZPOCET | 0 | 0 | 0 | 0 | 0 | 2 | 0 | 16 | -1767007470
| D | 732 | Ústredné kúrenie - strojovne |  |  |  | 0 | [5 empty] | 0 |  | 0.00815 |  | 0 | 2 | D | 1 |  |  |  | ROZPOCET | [6 empty] | 0
22 | K | 732460010.S | Montáž tepelného čerpadla SPLIT 4-16 kW (vzduch-voda) | ks | 3 |  | 0 |  |  |  | znížená |  | 0 | 0 | 0 | 0 | 0 | 16 | K | 2 |  |  |  | ROZPOCET | 0 | 0 | 0 | 0 | 0 | 2 | 0 | 16 | 1998967211
23 | M | Z015218 | Vitocal 222-S, Typ AWB-E-201.D 400W, pre vykurovanie a ohrev vody, bez funk.chladenia | ks | 3 |  | 0 |  |  |  | znížená |  | 0 | 0 | 0 | 0 | 0 | 32 | M | 2 |  |  |  | ROZPOCET | 0 | 0 | 0 | 0 | 0 | 2 | 0 | 16 | -2019160438
24 | M | ZK04097 | výhrevný pás pre vaňu kondenzátu 1,2m | ks | 3 |  | 0 |  |  |  | znížená |  | 0 | 0 | 0 | 0 | 0 | 32 | M | 2 |  |  |  | ROZPOCET | 0 | 0 | 0 | 0 | 0 | 2 | 0 | 16 | 795604614
25 | M | 7438702 | ponorný snímač teploty NTC 10k Ohm | ks | 2 |  | 0 |  |  |  | znížená |  | 0 | 0 | 0 | 0 | 0 | 32 | M | 2 |  |  |  | ROZPOCET | 0 | 0 | 0 | 0 | 0 | 2 | 0 | 16 | -79160807
26 | M | ZK02945 | Inštalačná sada pre montáž vonkajšej jednotky na zem, s medenými rúrami 10x1mm,16x1mm | ks | 3 |  | 0 |  |  |  | znížená |  | 0 | 0 | 0 | 0 | 0 | 32 | M | 2 |  |  |  | ROZPOCET | 0 | 0 | 0 | 0 | 0 | 2 | 0 | 16 | 881833215
27 | M | 7172174 | komunikačný modul LON MW2 | ks | 1 |  | 0 |  |  |  | znížená |  | 0 | 0 | 0 | 0 | 0 | 32 | M | 2 |  |  |  | ROZPOCET | 0 | 0 | 0 | 0 | 0 | 2 | 0 | 16 | -28760351
28 | M | 7172173 | komunikačný modul LON | ks | 2 |  | 0 |  |  |  | znížená |  | 0 | 0 | 0 | 0 | 0 | 32 | M | 2 |  |  |  | ROZPOCET | 0 | 0 | 0 | 0 | 0 | 2 | 0 | 16 | 530940661
29 | M | 7143495 | komunikačné vedenie LON-spoj.kábel pre výmenu dát medzi reguláciami | ks | 1 |  | 0 |  |  |  | znížená |  | 0 | 0 | 0 | 0 | 0 | 32 | M | 2 |  |  |  | ROZPOCET | 0 | 0 | 0 | 0 | 0 | 2 | 0 | 16 | -1651421007
30 | M | 7143497 | koncový odpor (2ks) | bal | 1 |  | 0 |  |  |  | znížená |  | 0 | 0 | 0 | 0 | 0 | 32 | M | 2 |  |  |  | ROZPOCET | 0 | 0 | 0 | 0 | 0 | 2 | 0 | 16 | 1180824313
31 | K | 734296170.S | Montáž zmiešavacej armatúry trojcestnej DN 25 | ks | 3 |  | 0 |  |  |  | znížená |  | 0 | 3e-05 | 9e-05 | 0 | 0 | 16 | K | 2 |  |  |  | ROZPOCET | 0 | 0 | 0 | 0 | 0 | 2 | 0 | 16 | -1132414822
32 | M | ZK02928 | 3-cestný prepínací ventil DN25 | ks | 3 |  | 0 |  |  |  | znížená |  | 0 | 0 | 0 | 0 | 0 | 32 | M | 2 |  |  |  | ROZPOCET | 0 | 0 | 0 | 0 | 0 | 2 | 0 | 16 | -213847055
33 | K | 731291070.S | Montáž rýchlomontážnej sady s 3-cestným zmiešavačom DN 25 | ks | 2 |  | 0 |  |  |  | znížená |  | 0 | 0.00268 | 0.00536 | 0 | 0 | 16 | K | 2 |  |  |  | ROZPOCET | 0 | 0 | 0 | 0 | 0 | 2 | 0 | 16 | -871203783
34 | M | 7741079 | RMS M32 DN25 Alpha2.1 25-60 | ks | 2 |  | 0 |  |  |  | znížená |  | 0 | 0 | 0 | 0 | 0 | 32 | M | 2 |  |  |  | ROZPOCET | 0 | 0 | 0 | 0 | 0 | 2 | 0 | 16 | 671543057
35 | M | ZK02941 | rozširovacia sada pre VO so zmiešavačom | ks | 1 |  | 0 |  |  |  | znížená |  | 0 | 0 | 0 | 0 | 0 | 32 | M | 2 |  |  |  | ROZPOCET | 0 | 0 | 0 | 0 | 0 | 2 | 0 | 16 | 912344174
36 | M | 9535338 | redukcia DN40-DN32 | ks | 2 |  | 0 |  |  |  | znížená |  | 0 | 0 | 0 | 0 | 0 | 256 | M | 2 |  |  |  | ROZPOCET | 0 | 0 | 0 | 0 | 0 | 2 | 0 | 64 | -1879491611
37 | M | 7194333 | Súprava závitových krúžkov DN25-DN32 | ks | 2 |  | 0 |  |  |  | znížená |  | 0 | 0 | 0 | 0 | 0 | 256 | M | 2 |  |  |  | ROZPOCET | 0 | 0 | 0 | 0 | 0 | 2 | 0 | 64 | 419294025
38 | K | 732111431.S | Montáž modulárneho rozdelovača DN 40,2-násobný | ks | 1 |  | 0 |  |  |  | znížená |  | 0 | 0.00198 | 0.00198 | 0 | 0 | 16 | K | 2 |  |  |  | ROZPOCET | 0 | 0 | 0 | 0 | 0 | 2 | 0 | 16 | -1649584973
39 | M | 9535333 | rozdeľovač DN40 2-násobný | ks | 2 |  | 0 |  |  |  | znížená |  | 0 | 0 | 0 | 0 | 0 | 32 | M | 2 |  |  |  | ROZPOCET | 0 | 0 | 0 | 0 | 0 | 2 | 0 | 16 | -549790631
40 | M | 9566827 | stenova konzola DN 40 | ks | 1 |  | 0 |  |  |  | znížená |  | 0 | 0 | 0 | 0 | 0 | 32 | M | 2 |  |  |  | ROZPOCET | 0 | 0 | 0 | 0 | 0 | 2 | 0 | 16 | 1838810546
41 | K | 732331012.S | Montáž expanznej nádoby tlak do 6 bar s membránou 35 l | ks | 3 |  | 0 |  |  |  | znížená |  | 0 | 0 | 0 | 0 | 0 | 16 | K | 2 |  |  |  | ROZPOCET | 0 | 0 | 0 | 0 | 0 | 2 | 0 | 16 | -392278066
42 | M | 7938081 | membránová exp. nádoba H25 biela | ks | 3 |  | 0 |  |  |  | znížená |  | 0 | 0 | 0 | 0 | 0 | 32 | M | 2 |  |  |  | ROZPOCET | 0 | 0 | 0 | 0 | 0 | 2 | 0 | 16 | 588483655
43 | M | 9572216 | Stenový držiak pre membrán.expanz.nádobu do obsahu 25l | ks | 3 |  | 0 |  |  |  | znížená |  | 0 | 0 | 0 | 0 | 0 | 32 | M | 2 |  |  |  | ROZPOCET | 0 | 0 | 0 | 0 | 0 | 2 | 0 | 16 | -2066608515
44 | K | 732331980.S | Montáž servisnej armatúry na pripojenie expanznej nádoby 3/4" | ks | 3 |  | 0 |  |  |  | znížená |  | 0 | 0 | 0 | 0 | 0 | 16 | K | 2 |  |  |  | ROZPOCET | 0 | 0 | 0 | 0 | 0 | 2 | 0 | 16 | 61524788
45 | M | 9572213 | Ventil s klobúčikom R3/4 pre membr.expanz.nádobu | ks | 3 |  | 0 |  |  |  | znížená |  | 0 | 0 | 0 | 0 | 0 | 32 | M | 2 |  |  |  | ROZPOCET | 0 | 0 | 0 | 0 | 0 | 2 | 0 | 16 | -2016134532
46 | K | 732351015.S | Montáž akumulačného zásobníka vykurovacej vody v spojení s tepel. čerpadlami s integr. ohrevom pitnej vody objem do 750 l | ks | 1 |  | 0 |  |  |  | znížená |  | 0 | 0 | 0 | 0 | 0 | 16 | K | 2 |  |  |  | ROZPOCET | 0 | 0 | 0 | 0 | 0 | 2 | 0 | 16 | -161631270
47 | M | Z015311 | Vitocell 100-V 750L, zásobníkový ohrievač vody | ks | 1 |  | 0 |  |  |  | znížená |  | 0 | 0 | 0 | 0 | 0 | 32 | M | 2 |  |  |  | ROZPOCET | 0 | 0 | 0 | 0 | 0 | 2 | 0 | 16 | 1766859305
48 | K | 732230206.S1 | Montáž akumulačnej nádoby vykurovacej vody objem 600 l | ks | 1 |  | 0 |  |  |  | znížená |  | 0 | 0 | 0 | 0 | 0 | 16 | K | 2 |  |  |  | ROZPOCET | 0 | 0 | 0 | 0 | 0 | 2 | 0 | 16 | 39709642
49 | M | Z021873 | Vitocell 100-E, Typ SVPB 600 l | ks | 1 |  | 0 |  |  |  | znížená |  | 0 | 0 | 0 | 0 | 0 | 32 | M | 2 |  |  |  | ROZPOCET | 0 | 0 | 0 | 0 | 0 | 2 | 0 | 16 | -1701752460
50 | K | 733181400.S1 | Montáž odkalovača 1 1/4" | ks | 3 |  | 0 |  |  |  | znížená |  | 0 | 0.00024 | 0.00072 | 0 | 0 | 16 | K | 2 |  |  |  | ROZPOCET | 0 | 0 | 0 | 0 | 0 | 2 | 0 | 16 | 291221774
51 | M | ZK04657 | odkalovač Vitotrap s izoláciou 1 1/4" | ks | 3 |  | 0 |  |  |  | znížená |  | 0 | 0 | 0 | 0 | 0 | 32 | M | 2 |  |  |  | ROZPOCET | 0 | 0 | 0 | 0 | 0 | 2 | 0 | 16 | 596699423
52 | K | 791741107.S1 | Montáž zmäkčovača vody | ks | 1 |  | 0 |  |  |  | znížená |  | 0 | 0 | 0 | 0 | 0 | 16 | K | 2 |  |  |  | ROZPOCET | 0 | 0 | 0 | 0 | 0 | 2 | 0 | 16 | -1972261396
53 | M | ZK06294 | zostava Aquahome 30 Smart Tester, Soľ, Epuroit | ks | 1 |  | 0 |  |  |  | znížená |  | 0 | 0 | 0 | 0 | 0 | 32 | M | 2 |  |  |  | ROZPOCET | 0 | 0 | 0 | 0 | 0 | 2 | 0 | 16 | -692206566
54 | M | 7001506 | obhliadka pred uvedením do prevádzky | ks | 2 |  | 0 |  |  |  | znížená |  | 0 | 0 | 0 | 0 | 0 | 32 | M | 2 |  |  |  | ROZPOCET | 0 | 0 | 0 | 0 | 0 | 2 | 0 | 16 | -136773340
55 | M | 7547859 | UDP Vitocal 200-S | ks | 3 |  | 0 |  |  |  | znížená |  | 0 | 0 | 0 | 0 | 0 | 32 | M | 2 |  |  |  | ROZPOCET | 0 | 0 | 0 | 0 | 0 | 2 | 0 | 16 | 1740082838
56 | M | 7547862 | dopojenie chladiaceho okruhu | ks | 3 |  | 0 |  |  |  | znížená |  | 0 | 0 | 0 | 0 | 0 | 32 | M | 2 |  |  |  | ROZPOCET | 0 | 0 | 0 | 0 | 0 | 2 | 0 | 16 | -1587320661
57 | M | 7000526 | chladivo R410A | kg | 1 |  | 0 |  |  |  | znížená |  | 0 | 0 | 0 | 0 | 0 | 32 | M | 2 |  |  |  | ROZPOCET | 0 | 0 | 0 | 0 | 0 | 2 | 0 | 16 | 2108094936
58 | M | 7547828 | UDP rozširovacej sady pre 1 vykur. okruh | ks | 2 |  | 0 |  |  |  | znížená |  | 0 | 0 | 0 | 0 | 0 | 32 | M | 2 |  |  |  | ROZPOCET | 0 | 0 | 0 | 0 | 0 | 2 | 0 | 16 | -812229180
59 | M | 7547869 | UDP Aquahome | ks | 1 |  | 0 |  |  |  | znížená |  | 0 | 0 | 0 | 0 | 0 | 32 | M | 2 |  |  |  | ROZPOCET | 0 | 0 | 0 | 0 | 0 | 2 | 0 | 16 | 1286042416
60 | M | 7000723 | dopravné náklady servisného technika 0,75EUR/km (podľa výjazdných bodov) | km | 200 |  | 0 |  |  |  | znížená |  | 0 | 0 | 0 | 0 | 0 | 32 | M | 2 |  |  |  | ROZPOCET | 0 | 0 | 0 | 0 | 0 | 2 | 0 | 16 | -1701193953
61 | K | 998732202.S | Presun hmôt pre strojovne v objektoch výšky nad 6 m do 12 m | % |  |  | 0 |  |  |  | znížená |  | 0 | 0 | 0 | 0 | 0 | 16 | K | 2 |  |  |  | ROZPOCET | 0 | 0 | 0 | 0 | 0 | 2 | 0 | 16 | 1210685891
| D | 733 | Ústredné kúrenie, rozvodné potrubie |  |  |  | 0 | [5 empty] | 0 |  | 0.46968 |  | 0 | 2 | D | 1 |  |  |  | ROZPOCET | [6 empty] | 0
62 | K | 733151116.S | Potrubie z medených rúrok tvrdých spájaných lisovaním D 18/1,0 mm | m | 158 |  | 0 |  |  |  | znížená |  | 0 | 0.00116 | 0.18328 | 0 | 0 | 16 | K | 2 |  |  |  | ROZPOCET | 0 | 0 | 0 | 0 | 0 | 2 | 0 | 16 | 1007285793
| VV |  | "prívodné a vratné | [15 empty] | VV | 2 | 1 | True | 0 | ROZPOCET
| VV |  | (39+13)*2 "na stene |  | 104 | [13 empty] | VV | 2 | 2 | True | 0 | ROZPOCET
| VV |  | 27*2 "pod stropom |  | 54 | [13 empty] | VV | 2 | 2 | True | 0 | ROZPOCET
| VV |  | Súčet |  | 158 | [13 empty] | VV | 2 | 4 | True | 1 | ROZPOCET
63 | K | 733151119.S | Potrubie z medených rúrok tvrdých spájaných lisovaním D 22/1,0 mm | m | 120 |  | 0 |  |  |  | znížená |  | 0 | 0.00094 | 0.1128 | 0 | 0 | 16 | K | 2 |  |  |  | ROZPOCET | 0 | 0 | 0 | 0 | 0 | 2 | 0 | 16 | -714099931
| VV |  | "prívodné a vratné | [15 empty] | VV | 2 | 1 | True | 0 | ROZPOCET
| VV |  | 14*2 "na stene |  | 28 | [13 empty] | VV | 2 | 2 | True | 0 | ROZPOCET
| VV |  | 46*2 "pod stropom |  | 92 | [13 empty] | VV | 2 | 2 | True | 0 | ROZPOCET
| VV |  | Súčet |  | 120 | [13 empty] | VV | 2 | 4 | True | 1 | ROZPOCET
64 | K | 733151123.S | Potrubie z medených rúrok tvrdých spájaných lisovaním D 28/1,5 mm | m | 8 |  | 0 |  |  |  | znížená |  | 0 | 0.00108 | 0.00864 | 0 | 0 | 16 | K | 2 |  |  |  | ROZPOCET | 0 | 0 | 0 | 0 | 0 | 2 | 0 | 16 | 1546141782
| VV |  | "pod stropom | [15 empty] | VV | 2 | 1 | True | 0 | ROZPOCET
| VV |  | 4*2 |  | 8 | [13 empty] | VV | 2 | 2 | True | 1 | ROZPOCET
65 | K | 733151125.S | Potrubie z medených rúrok tvrdých spájaných lisovaním D 35/1,5 mm | m | 85 |  | 0 |  |  |  | znížená |  | 0 | 0.00146 | 0.1241 | 0 | 0 | 16 | K | 2 |  |  |  | ROZPOCET | 0 | 0 | 0 | 0 | 0 | 2 | 0 | 16 | -67250814
| VV |  | 34*2 "pod stropom-k vykur.telesám |  | 68 | [13 empty] | VV | 2 | 2 | True | 0 | ROZPOCET
| VV |  | 12 "strojovňa |  | 12 | [13 empty] | VV | 2 | 2 | True | 0 | ROZPOCET
| VV |  | 2,5*2 "rezerva pre 1.np |  | 5 | [13 empty] | VV | 2 | 2 | True | 0 | ROZPOCET
| VV |  | Súčet |  | 85 | [13 empty] | VV | 2 | 4 | True | 1 | ROZPOCET
66 | K | 733151128.S | Potrubie z medených rúrok tvrdých spájaných lisovaním D 42/1,5 mm | m | 12 |  | 0 |  |  |  | znížená |  | 0 | 0.00175 | 0.021 | 0 | 0 | 16 | K | 2 |  |  |  | ROZPOCET | 0 | 0 | 0 | 0 | 0 | 2 | 0 | 16 | 855831342
| VV |  | 12 "strojovňa |  | 12 | [13 empty] | VV | 2 | 2 | True | 1 | ROZPOCET
67 | K | 733151131.S | Potrubie z medených rúrok tvrdých spájaných lisovaním D 54/2,0 mm | m | 6 |  | 0 |  |  |  | znížená |  | 0 | 0.00331 | 0.01986 | 0 | 0 | 16 | K | 2 |  |  |  | ROZPOCET | 0 | 0 | 0 | 0 | 0 | 2 | 0 | 16 | 789638470
| VV |  | 6 "strojovňa |  | 6 | [13 empty] | VV | 2 | 2 | True | 1 | ROZPOCET
68 | K | 733191201.S | Tlaková skúška medeného potrubia do D 35 mm | m | 366 |  | 0 |  |  |  | znížená |  | 0 | 0 | 0 | 0 | 0 | 16 | K | 2 |  |  |  | ROZPOCET | 0 | 0 | 0 | 0 | 0 | 2 | 0 | 16 | -851328661
| VV |  | 158+120+8+80 |  | 366 | [13 empty] | VV | 2 | 2 | True | 1 | ROZPOCET
69 | K | 733191202.S | Tlaková skúška medeného potrubia nad 35 do 64 mm | m | 18 |  | 0 |  |  |  | znížená |  | 0 | 0 | 0 | 0 | 0 | 16 | K | 2 |  |  |  | ROZPOCET | 0 | 0 | 0 | 0 | 0 | 2 | 0 | 16 | -144570786
| VV |  | 12+6 |  | 18 | [13 empty] | VV | 2 | 2 | True | 1 | ROZPOCET
70 | K | 998733103.S | Presun hmôt pre rozvody potrubia v objektoch výšky nad 6 do 24 m | t | 0.47 |  | 0 |  |  |  | znížená |  | 0 | 0 | 0 | 0 | 0 | 16 | K | 2 |  |  |  | ROZPOCET | 0 | 0 | 0 | 0 | 0 | 2 | 0 | 16 | 828680634
| D | 734 | Ústredné kúrenie, armatúry. |  |  |  | 0 | [5 empty] | 0 |  | 0.03746 |  | 0 | 2 | D | 1 |  |  |  | ROZPOCET | [6 empty] | 0
71 | K | 734223208.S | Montáž termostatickej hlavice kvapalinovej jednoduchej | súb. | 29 |  | 0 |  |  |  | znížená |  | 0 | 0 | 0 | 0 | 0 | 16 | K | 2 |  |  |  | ROZPOCET | 0 | 0 | 0 | 0 | 0 | 2 | 0 | 16 | -534536048
72 | K | 734223255.S | Montáž armatúr pre spodné pripojenie vykurovacích telies priamych/rohových | ks | 29 |  | 0 |  |  |  | znížená |  | 0 | 0 | 0 | 0 | 0 | 16 | K | 2 |  |  |  | ROZPOCET | 0 | 0 | 0 | 0 | 0 | 2 | 0 | 16 | 1175008743
73 | K | 734223257.S | Montáž zverného šróbenia pre vykurovacie telesá | ks | 29 |  | 0 |  |  |  | znížená |  | 0 | 0 | 0 | 0 | 0 | 16 | K | 2 |  |  |  | ROZPOCET | 0 | 0 | 0 | 0 | 0 | 2 | 0 | 16 | -984449236
74 | M | 01-pripoj-sada | Pripojovacia sada - priame/rohové, pripojenie na meď, 1/2"-SADA sa skladá z termostatickej hlavice, termostatického ventilu, regulačného šróbenia, priame/rohové a zverného šróbenia | ks | 29 |  | 0 |  |  |  | znížená |  | 0 | 0.00053 | 0.01537 | 0 | 0 | 32 | M | 2 |  |  |  | ROZPOCET | 0 | 0 | 0 | 0 | 0 | 2 | 0 | 16 | 375933210
75 | K | 734209115.S | Montáž závitovej armatúry s 2 závitmi G 1 | ks | 3 |  | 0 |  |  |  | znížená |  | 0 | 2e-05 | 6e-05 | 0 | 0 | 16 | K | 2 |  |  |  | ROZPOCET | 0 | 0 | 0 | 0 | 0 | 2 | 0 | 16 | 618537669
76 | M | 551110005100.S | Guľový uzáver pre vodu 1", niklovaná mosadz | ks | 3 |  | 0 |  |  |  | znížená |  | 0 | 0.00059 | 0.00177 | 0 | 0 | 32 | M | 2 |  |  |  | ROZPOCET | 0 | 0 | 0 | 0 | 0 | 2 | 0 | 16 | -1107680315
77 | K | 734209117.S | Montáž závitovej armatúry s 2 závitmi G 6/4 | ks | 4 |  | 0 |  |  |  | znížená |  | 0 | 3e-05 | 0.00012 | 0 | 0 | 16 | K | 2 |  |  |  | ROZPOCET | 0 | 0 | 0 | 0 | 0 | 2 | 0 | 16 | 1429090580
78 | M | 551110005900.S | Guľový uzáver pre vodu 6/4", niklovaná mosadz | ks | 4 |  | 0 |  |  |  | znížená |  | 0 | 0.0035 | 0.014 | 0 | 0 | 32 | M | 2 |  |  |  | ROZPOCET | 0 | 0 | 0 | 0 | 0 | 2 | 0 | 16 | -974289473
79 | K | 734213250.S | Montáž ventilu odvzdušňovacieho závitového automatického G 1/2 | ks | 29 |  | 0 |  |  |  | znížená |  | 0 | 1e-05 | 0.00029 | 0 | 0 | 16 | K | 2 |  |  |  | ROZPOCET | 0 | 0 | 0 | 0 | 0 | 2 | 0 | 16 | -2051254556
80 | M | 89000 | Flexvent 1/2, připojení R 1/2" | ks | 29 |  | 0 |  |  |  | znížená |  | 0 | 0 | 0 | 0 | 0 | 32 | M | 2 |  |  |  | ROZPOCET | 0 | 0 | 0 | 0 | 0 | 2 | 0 | 16 | -2001515062
81 | K | 734240005.S | Montáž spätnej klapky závitovej G 3/4 | ks | 1 |  | 0 |  |  |  | znížená |  | 0 | 4e-05 | 4e-05 | 0 | 0 | 16 | K | 2 |  |  |  | ROZPOCET | 0 | 0 | 0 | 0 | 0 | 2 | 0 | 16 | -1332548563
82 | M | 551190003600.S | Spätná klapka závitová 3/4", PN 15, pre vodu, mosadz | ks | 1 |  | 0 |  |  |  | znížená |  | 0 | 0.00067 | 0.00067 | 0 | 0 | 32 | M | 2 |  |  |  | ROZPOCET | 0 | 0 | 0 | 0 | 0 | 2 | 0 | 16 | 1206797467
83 | K | 734240010.S | Montáž spätnej klapky závitovej G 1 | ks | 1 |  | 0 |  |  |  | znížená |  | 0 | 5e-05 | 5e-05 | 0 | 0 | 16 | K | 2 |  |  |  | ROZPOCET | 0 | 0 | 0 | 0 | 0 | 2 | 0 | 16 | 2117930918
84 | M | 551190004600.S | Spätná klapka závitová 1", PN 20, pre vodu, mosadz | ks | 1 |  | 0 |  |  |  | znížená |  | 0 | 0.0013 | 0.0013 | 0 | 0 | 32 | M | 2 |  |  |  | ROZPOCET | 0 | 0 | 0 | 0 | 0 | 2 | 0 | 16 | 1591241084
85 | K | 734240015.S | Montáž spätnej klapky závitovej G 5/4 | ks | 1 |  | 0 |  |  |  | znížená |  | 0 | 6e-05 | 6e-05 | 0 | 0 | 16 | K | 2 |  |  |  | ROZPOCET | 0 | 0 | 0 | 0 | 0 | 2 | 0 | 16 | -822500591
86 | M | 551190004700.S | Spätná klapka závitová 5/4", PN 16, pre vodu, mosadz | ks | 1 |  | 0 |  |  |  | znížená |  | 0 | 0.0016 | 0.0016 | 0 | 0 | 32 | M | 2 |  |  |  | ROZPOCET | 0 | 0 | 0 | 0 | 0 | 2 | 0 | 16 | -1734607234
87 | K | 734251124.S1 | Ventil poistný závitový nízkozdvižný pružinový proporcionálny G 3/4 | ks | 1 |  | 0 |  |  |  | znížená |  | 0 | 0.00047 | 0.00047 | 0 | 0 | 16 | K | 2 |  |  |  | ROZPOCET | 0 | 0 | 0 | 0 | 0 | 2 | 0 | 16 | 1942122910
88 | K | 734251125.S1 | Ventil poistný závitový nízkozdvižný pružinový proporcionálny G 1 | ks | 1 |  | 0 |  |  |  | znížená |  | 0 | 0.00102 | 0.00102 | 0 | 0 | 16 | K | 2 |  |  |  | ROZPOCET | 0 | 0 | 0 | 0 | 0 | 2 | 0 | 16 | -1481620054
89 | K | 734423140 | Montáž tlakomera axiálneho (zadné pripojenie) | ks | 2 |  | 0 |  |  |  | znížená |  | 0 | 0 | 0 | 0 | 0 | 16 | K | 2 |  |  |  | ROZPOCET | 0 | 0 | 0 | 0 | 0 | 2 | 0 | 16 | -531396927
90 | M | 388430004500.S | Manometer axiálny d 63 mm, pripojenie 1/4" zadné, 0-6 bar | ks | 2 |  | 0 |  |  |  | znížená |  | 0 | 0.00022 | 0.00044 | 0 | 0 | 32 | M | 2 |  |  |  | ROZPOCET | 0 | 0 | 0 | 0 | 0 | 2 | 0 | 16 | 34071377
91 | M | 388320004400.S | Návarok priamy M20x1,5 mm - 19 mm | ks | 2 |  | 0 |  |  |  | znížená |  | 0 | 0.0001 | 0.0002 | 0 | 0 | 32 | M | 2 |  |  |  | ROZPOCET | 0 | 0 | 0 | 0 | 0 | 2 | 0 | 16 | -744088311
92 | K | 998734201.S | Presun hmôt pre armatúry v objektoch výšky do 6 m | % |  |  | 0 |  |  |  | znížená |  | 0 | 0 | 0 | 0 | 0 | 16 | K | 2 |  |  |  | ROZPOCET | 0 | 0 | 0 | 0 | 0 | 2 | 0 | 16 | -2058491389
| D | 735 | Ústredné kúrenie, vykurov. telesá |  |  |  | 0 | [5 empty] | 0 |  | 1.0248 |  | 0 | 2 | D | 1 |  |  |  | ROZPOCET | [6 empty] | 0
93 | K | 735000912.S | Vyregulovanie dvojregulačného ventilu s termostatickým ovládaním | ks | 29 |  | 0 |  |  |  | znížená |  | 0 | 0 | 0 | 0 | 0 | 16 | K | 2 |  |  |  | ROZPOCET | 0 | 0 | 0 | 0 | 0 | 2 | 0 | 16 | 568856977
94 | K | 735154241.S | Montáž vykurovacieho telesa panelového trojradového výšky 600 mm/ dĺžky 700-900 mm | ks | 10 |  | 0 |  |  |  | znížená |  | 0 | 2e-05 | 0.0002 | 0 | 0 | 16 | K | 2 |  |  |  | ROZPOCET | 0 | 0 | 0 | 0 | 0 | 2 | 0 | 16 | 380548435
95 | K | 735154242.S | Montáž vykurovacieho telesa panelového trojradového výšky 600 mm/ dĺžky 1000-1200 mm | ks | 12 |  | 0 |  |  |  | znížená |  | 0 | 2e-05 | 0.00024 | 0 | 0 | 16 | K | 2 |  |  |  | ROZPOCET | 0 | 0 | 0 | 0 | 0 | 2 | 0 | 16 | -1225036781
96 | M | K00336008009016011 | Oceľové panelové radiátory KORAD 33K 600x800, s bočným pripojením, s 3 panelmi a 3 konvektormi | ks | 10 |  | 0 |  |  |  | znížená |  | 0 | 0.03717 | 0.3717 | 0 | 0 | 32 | M | 2 |  |  |  | ROZPOCET | 0 | 0 | 0 | 0 | 0 | 2 | 0 | 16 | 1753192706
97 | M | K00336010009016011 | Oceľové panelové radiátory KORAD 33K 600x1000, s bočným pripojením, s 3 panelmi a 3 konvektormi | ks | 11 |  | 0 |  |  |  | znížená |  | 0 | 0.04646 | 0.51106 | 0 | 0 | 32 | M | 2 |  |  |  | ROZPOCET | 0 | 0 | 0 | 0 | 0 | 2 | 0 | 16 | -1972425399
98 | M | K00336012009016011 | Oceľové panelové radiátory KORAD 33K 600x1200, s bočným pripojením, s 3 panelmi a 3 konvektormi | ks | 1 |  | 0 |  |  |  | znížená |  | 0 | 0.05576 | 0.05576 | 0 | 0 | 32 | M | 2 |  |  |  | ROZPOCET | 0 | 0 | 0 | 0 | 0 | 2 | 0 | 16 | -1485155040
99 | K | 735162140.S | Montáž vykurovacieho telesa rúrkového výšky 1500 mm | ks | 7 |  | 0 |  |  |  | znížená |  | 0 | 2e-05 | 0.00014 | 0 | 0 | 16 | K | 2 |  |  |  | ROZPOCET | 0 | 0 | 0 | 0 | 0 | 2 | 0 | 16 | 77245307
100 | M | 484520000-1 | Teleso vykurovacie rebríkové oceľové KORALUX KLM, lxv 600x1500 mm, pripojenie G 1/2" , KORADO | ks | 7 |  | 0 |  |  |  | znížená |  | 0 | 0.01224 | 0.08568 | 0 | 0 | 32 | M | 2 |  |  |  | ROZPOCET | 0 | 0 | 0 | 0 | 0 | 2 | 0 | 16 | -1954242382
101 | K | 735158100.m | Vykurovacie telesá rúrkové, tlaková skúška telesa vodou | ks | 7 |  | 0 |  |  |  | znížená |  | 0 | 0 | 0 | 0 | 0 | 16 | K | 2 |  |  |  | ROZPOCET | 0 | 0 | 0 | 0 | 0 | 2 | 0 | 16 | -1142852087
102 | K | 735158120.S | Vykurovacie telesá panelové , tlaková skúška telesa vodou | ks | 22 |  | 0 |  |  |  | znížená |  | 0 | 0 | 0 | 0 | 0 | 16 | K | 2 |  |  |  | ROZPOCET | 0 | 0 | 0 | 0 | 0 | 2 | 0 | 16 | 1743462405
103 | K | 998735101.S | Presun hmôt pre vykurovacie telesá v objektoch výšky do 6 m | t | 1.025 |  | 0 |  |  |  | znížená |  | 0 | 0 | 0 | 0 | 0 | 16 | K | 2 |  |  |  | ROZPOCET | 0 | 0 | 0 | 0 | 0 | 2 | 0 | 16 | 1525890270
| D | 767 | Konštrukcie doplnkové kovové |  |  |  | 0 | [5 empty] | 0 |  | 0.02995 |  | 0 | 2 | D | 1 |  |  |  | ROZPOCET | [6 empty] | 0
104 | K | 767871503.S | Montáž objímky pre montáž potrubia do steny alebo stropu D 16-20 mm | ks | 79 |  | 0 |  |  |  | znížená |  | 0 | 0.0001 | 0.0079 | 0 | 0 | 16 | K | 2 |  |  |  | ROZPOCET | 0 | 0 | 0 | 0 | 0 | 2 | 0 | 16 | -1724904262
| VV |  | 158/2 "D18 |  | 79 | [13 empty] | VV | 2 | 2 | True | 1 | ROZPOCET
105 | M | 286710007100.S1 | Potrubná objímka pozinkovaná, rozsah upínania D 16-20 mm,závitová tyč, izolant | ks | 79 |  | 0 |  |  |  | znížená |  | 0 | 5e-05 | 0.00395 | 0 | 0 | 32 | M | 2 |  |  |  | ROZPOCET | 0 | 0 | 0 | 0 | 0 | 2 | 0 | 16 | -1991085550
106 | K | 767871506.S | Montáž objímky pre montáž potrubia do steny alebo stropu D 20-24 mm | ks | 60 |  | 0 |  |  |  | znížená |  | 0 | 0.0001 | 0.006 | 0 | 0 | 16 | K | 2 |  |  |  | ROZPOCET | 0 | 0 | 0 | 0 | 0 | 2 | 0 | 16 | 1329530883
| VV |  | 120/2 |  | 60 | [13 empty] | VV | 2 | 2 | True | 1 | ROZPOCET
107 | M | 286710007200.S1 | Potrubná objímka pozinkovaná, rozsah upínania D 20-24 mm, závitová tyč, izolant | ks | 60 |  | 0 |  |  |  | znížená |  | 0 | 5e-05 | 0.003 | 0 | 0 | 32 | M | 2 |  |  |  | ROZPOCET | 0 | 0 | 0 | 0 | 0 | 2 | 0 | 16 | -160849264
108 | K | 767871509.S | Montáž objímky pre montáž potrubia do steny alebo stropu D 25-28 mm | ks | 4 |  | 0 |  |  |  | znížená |  | 0 | 0.0001 | 0.0004 | 0 | 0 | 16 | K | 2 |  |  |  | ROZPOCET | 0 | 0 | 0 | 0 | 0 | 2 | 0 | 16 | -654454009
| VV |  | 8/2 |  | 4 | [13 empty] | VV | 2 | 2 | True | 1 | ROZPOCET
109 | M | 286710007300.S1 | Potrubná objímka pozinkovaná, rozsah upínania D 25-28 mm, závitová tyč, izolant | ks | 4 |  | 0 |  |  |  | znížená |  | 0 | 5e-05 | 0.0002 | 0 | 0 | 32 | M | 2 |  |  |  | ROZPOCET | 0 | 0 | 0 | 0 | 0 | 2 | 0 | 16 | -848867556
110 | K | 767871512.S | Montáž objímky pre montáž potrubia do steny alebo stropu D 32- 36 mm | ks | 43 |  | 0 |  |  |  | znížená |  | 0 | 0.0001 | 0.0043 | 0 | 0 | 16 | K | 2 |  |  |  | ROZPOCET | 0 | 0 | 0 | 0 | 0 | 2 | 0 | 16 | 1818012021
| VV |  | 43 "80/2 |  | 43 | [13 empty] | VV | 2 | 2 | True | 1 | ROZPOCET
111 | M | 286710007400.S1 | Potrubná objímka pozinkovaná, rozsah upínania D 32-36 mm, DN potrubia 1",závitová tyč, izolant | ks | 43 |  | 0 |  |  |  | znížená |  | 0 | 6e-05 | 0.00258 | 0 | 0 | 32 | M | 2 |  |  |  | ROZPOCET | 0 | 0 | 0 | 0 | 0 | 2 | 0 | 16 | 410581845
112 | K | 767871515.S. | Montáž objímky pre montáž potrubia do steny alebo stropu D 42-54 mm | ks | 9 |  | 0 |  |  |  | znížená |  | 0 | 0.0001 | 0.0009 | 0 | 0 | 16 | K | 2 |  |  |  | ROZPOCET | 0 | 0 | 0 | 0 | 0 | 2 | 0 | 16 | 37096179
| VV |  | 12/2+6/2 |  | 9 | [13 empty] | VV | 2 | 2 | True | 1 | ROZPOCET
113 | M | 286710007500.S | Potrubná objímka pozinkovaná, rozsah upínania D 48-53 mm, závitová tyč, izolant | ks | 9 |  | 0 |  |  |  | znížená |  | 0 | 8e-05 | 0.00072 | 0 | 0 | 32 | M | 2 |  |  |  | ROZPOCET | 0 | 0 | 0 | 0 | 0 | 2 | 0 | 16 | -644924767
| D | M | Práce a dodávky M |  |  |  | 0 | [5 empty] | 0 |  | 0.00174 |  | 0 | 3 | D | 0 |  |  |  | ROZPOCET | [6 empty] | 0
| D | 36-M | Montáž prevádzkových, meracích a regulačných zariadení |  |  |  | 0 | [5 empty] | 0 |  | 0.00174 |  | 0 | 3 | D | 1 |  |  |  | ROZPOCET | [6 empty] | 0
114 | K | 360410410.S | Montáž príložného snímača teploty na potrubie | ks | 1 |  | 0 |  |  |  | znížená |  | 0 | 0 | 0 | 0 | 0 | 64 | K | 2 |  |  |  | ROZPOCET | 0 | 0 | 0 | 0 | 0 | 2 | 0 | 64 | -905997586
115 | M | 7426463 | príložný snímač teploty NTC č. 2 l=5800 | ks | 1 |  | 0 |  |  |  | znížená |  | 0 | 0 | 0 | 0 | 0 | 256 | M | 2 |  |  |  | ROZPOCET | 0 | 0 | 0 | 0 | 0 | 2 | 0 | 64 | -242437652
116 | K | 360410410.S1 | Montáž snímača tepla - vykurovacie telesá | ks | 29 |  | 0 |  |  |  | znížená |  | 0 | 0 | 0 | 0 | 0 | 64 | K | 2 |  |  |  | ROZPOCET | 0 | 0 | 0 | 0 | 0 | 2 | 0 | 64 | -998477285
117 | M | 389510000200.S | Pomerový merač vykurovacích nákladov | ks | 29 |  | 0 |  |  |  | znížená |  | 0 | 6e-05 | 0.00174 | 0 | 0 | 128 | M | 2 |  |  |  | ROZPOCET | 0 | 0 | 0 | 0 | 0 | 2 | 0 | 128 | -216005380
118 | K | 361430021.S1 | Montáž elektrického servomotora pákového pre pripojenie trojcestných zmiešavačov | ks | 2 |  | 0 |  |  |  | znížená |  | 0 | 0 | 0 | 0 | 0 | 64 | K | 2 |  |  |  | ROZPOCET | 0 | 0 | 0 | 0 | 0 | 2 | 0 | 64 | 271583737
119 | M | 7199567 | servomotor SR10 230V/50Hz | ks | 2 |  | 0 |  |  |  | znížená |  | 0 | 0 | 0 | 0 | 0 | 32 | M | 2 |  |  |  | ROZPOCET | 0 | 0 | 0 | 0 | 0 | 2 | 0 | 16 | 2120458808
120 | K | 210410032.S | Montáž diaľkového ovládača | ks | 2 |  | 0 |  |  |  | znížená |  | 0 | 0 | 0 | 0 | 0 | 64 | K | 2 |  |  |  | ROZPOCET | 0 | 0 | 0 | 0 | 0 | 2 | 0 | 64 | -1458753555
121 | M | Z008341 | Vitotrol 200-A | ks | 2 |  | 0 |  |  |  | znížená |  | 0 | 0 | 0 | 0 | 0 | 256 | M | 2 |  |  |  | ROZPOCET | 0 | 0 | 0 | 0 | 0 | 2 | 0 | 64 | 1622679286
| D | HZS | Hodinové zúčtovacie sadzby |  |  |  | 0 | [5 empty] | 0 |  | 0 |  | 0 | 4 | D | 0 |  |  |  | ROZPOCET | [6 empty] | 0
122 | K | HZS000113.S | Stavebno montážne práce náročné ucelené - odborné, tvorivé remeselné (Tr. 3) v rozsahu viac ako 8 hodín | hod | 16 |  | 0 |  |  |  | znížená |  | 0 | 0 | 0 | 0 | 0 | 512 | K | 1 |  |  |  | ROZPOCET | 0 | 0 | 0 | 0 | 0 | 2 | 0 | 512 | -797191431
123 | K | HZS-1 | Nastavenie parametrov /prietokov/ pretekajúceho média | ks | 2 |  | 0 |  |  |  | znížená |  | 0 | 0 | 0 | 0 | 0 | 512 | K | 1 |  |  |  | ROZPOCET | 0 | 0 | 0 | 0 | 0 | 2 | 0 | 512 | 389150072
124 | K | HZS-2 | Vykurovacia skúška | ks | 2 |  | 0 |  |  |  | znížená |  | 0 | 0 | 0 | 0 | 0 | 512 | K | 1 |  |  |  | ROZPOCET | 0 | 0 | 0 | 0 | 0 | 2 | 0 | 512 | 1407517547
125 | K | HZS-3 | Tlaková a tesnostná skúška potrubia vykurovacieho systému | ks | 2 |  | 0 |  |  |  | znížená |  | 0 | 0 | 0 | 0 | 0 | 512 | K | 1 |  |  |  | ROZPOCET | 0 | 0 | 0 | 0 | 0 | 2 | 0 | 512 | 49552411
126 | K | HZS-4 | Odborná prehliadka a odborná skúška tlakových nádob - vyhradené techn.zar. | ks | 2 |  | 0 |  |  |  | znížená |  | 0 | 0 | 0 | 0 | 0 | 512 | K | 1 |  |  |  | ROZPOCET | 0 | 0 | 0 | 0 | 0 | 2 | 0 | 512 | -2110131991
127 | K | HZS-5 | Oživenie zónovej regulácie a funkčná skúška MaR | ks | 2 |  | 0 |  |  |  | znížená |  | 0 | 0 | 0 | 0 | 0 | 512 | K | 1 |  |  |  | ROZPOCET | 0 | 0 | 0 | 0 | 0 | 2 | 0 | 512 | -1316801984
128 | K | HZS-6 | Zaškolenie obsluhy systému | ks | 1 |  | 0 |  |  |  | znížená |  | 0 | 0 | 0 | 0 | 0 | 512 | K | 1 |  |  |  | ROZPOCET | 0 | 0 | 0 | 0 | 0 | 2 | 0 | 512 | 1640488816
129 | K | HZS-7 | Technicko-právna dokumentácia stavby | ks | 1 |  | 0 |  |  |  | znížená |  | 0 | 0 | 0 | 0 | 0 | 512 | K | 1 |  |  |  | ROZPOCET | 0 | 0 | 0 | 0 | 0 | 2 | 0 | 512 | 1312478108
130 | K | HZS-8 | Dokumentácia skutočného vyhotovenia po montážnych prácach | ks | 1 |  | 0 |  |  |  | znížená |  | 0 | 0 | 0 | 0 | 0 | 512 | K | 1 |  |  |  | ROZPOCET | 0 | 0 | 0 | 0 | 0 | 2 | 0 | 512 | -338154195

## SO 01.5-OV - Elektroinšta...
[9 empty] | >> skryté stĺpce << | [9 empty] | {aa898180-6eb3-4ac3-a743-a8ecddc9d6fa}
0
| KRYCÍ LIST ROZPOČTU | [8 empty] | v --- nižšie sa nachádzajú doplnkové a pomocné údaje k zostavám --- v | [8 empty] | False
Stavba:
PRESTAVBA BUDOV ZDRAVOTNÉHO STREDISKA - 9 B.J.
Objekt:
SO 01 - PRESTAVBA BUDOVY ZDRAVOTNÉHO STREDISKA
Časť:
SO 01.1.OV - Oprávnené výdavky ZS-2.NP
Úroveň 3:
SO 01.5-OV - Elektroinštalácia - ZS 2.NP
| JKSO: |  |  |  |  | KS:
| Miesto: |  | kú: Jelka,p.č.:1174/1,4,24,25 |  |  | Dátum: | 20. 4. 2022
| Objednávateľ: |  |  |  |  | IČO:
|  | Obec Jelka, Mierová 959/17, 925 23 Jelka |  |  |  | IČ DPH:
| Zhotoviteľ: |  |  |  |  | IČO: | Vyplň údaj
|  | Vyplň údaj |  |  |  | IČ DPH: | Vyplň údaj
| Projektant: |  |  |  |  | IČO:
|  | Juraj Varga |  |  |  | IČ DPH:
| Spracovateľ: |  |  |  |  | IČO:
|  | Juraj Varga |  |  |  | IČ DPH:
Poznámka:
| Cena bez DPH | [5 empty] | 0
|  |  | Základ dane |  |  | Sadzba dane | Výška dane
| DPH | základná | 0 |  |  | 20% | 0
|  | znížená | 0 |  |  | 20% | 0
|  | zákl. prenesená | 0 |  |  | 20% | 0
|  | zníž. prenesená | 0 |  |  | 20% | 0
|  | nulová | 0 |  |  | 0% | 0
| Cena s DPH |  |  | v | EUR |  | 0
| Projektant |  |  | Spracovateľ
| Dátum a podpis: |  | Pečiatka | Dátum a podpis: |  |  | Pečiatka
| Objednávateľ |  |  | Zhotoviteľ
| Dátum a podpis: |  | Pečiatka | Dátum a podpis: |  |  | Pečiatka
REKAPITULÁCIA ROZPOČTU
Stavba:
PRESTAVBA BUDOV ZDRAVOTNÉHO STREDISKA - 9 B.J.
Objekt:
SO 01 - PRESTAVBA BUDOVY ZDRAVOTNÉHO STREDISKA
Časť:
SO 01.1.OV - Oprávnené výdavky ZS-2.NP
Úroveň 3:
SO 01.5-OV - Elektroinštalácia - ZS 2.NP
Miesto: |  |  | kú: Jelka,p.č.:1174/1,4,24,25 |  |  | Dátum: | 20. 4. 2022
Objednávateľ: |  |  | Obec Jelka, Mierová 959/17, 925 23 Jelka |  |  | Projektant: | Juraj Varga
Zhotoviteľ: |  |  | Vyplň údaj |  |  | Spracovateľ: | Juraj Varga
Kód dielu - Popis | [6 empty] | Cena celkom [EUR]
Náklady z rozpočtu | [6 empty] | 0 | [12 empty] | -1
| HSV - Práce a dodávky HSV | [5 empty] | 0
| 9 - Ostatné konštrukcie a práce-búranie | [5 empty] | 0
| M - Práce a dodávky M | [5 empty] | 0
| 21-M - Elektromontáže | [5 empty] | 0
| 22-M - Montáže oznamovacích a zabezpečovacích zariadení | [5 empty] | 0
| 46-M - Zemné práce vykonávané pri externých montážnych prácach | [5 empty] | 0
| VRN - Investičné náklady neobsiahnuté v cenách | [5 empty] | 0
ROZPOČET
Stavba:
PRESTAVBA BUDOV ZDRAVOTNÉHO STREDISKA - 9 B.J.
Objekt:
SO 01 - PRESTAVBA BUDOVY ZDRAVOTNÉHO STREDISKA
Časť:
SO 01.1.OV - Oprávnené výdavky ZS-2.NP
Úroveň 3:
SO 01.5-OV - Elektroinštalácia - ZS 2.NP
Miesto: |  |  | kú: Jelka,p.č.:1174/1,4,24,25 |  |  | Dátum: | 20. 4. 2022
Objednávateľ: |  |  | Obec Jelka, Mierová 959/17, 925 23 Jelka |  |  | Projektant: | Juraj Varga
Zhotoviteľ: |  |  | Vyplň údaj |  |  | Spracovateľ: | Juraj Varga
PČ | Typ | Kód | Popis | MJ | Množstvo | J.cena [EUR] | Cena celkom [EUR] | Cenová sústava |  |  | DPH | J. Nh [h] | Nh celkom [h] | J. hmotnosť [t] | Hmotnosť celkom [t] | J. suť [t] | Suť Celkom [t]
Náklady z rozpočtu | [6 empty] | 0 | [5 empty] | 0 |  | 0 |  | 0 |  | D | -1 | [7 empty] | 0
| D | HSV | Práce a dodávky HSV |  |  |  | 0 | [5 empty] | 0 |  | 0 |  | 0 | 1 | D | 0 | ROZPOCET | [6 empty] | 0
| D | 9 | Ostatné konštrukcie a práce-búranie |  |  |  | 0 | [5 empty] | 0 |  | 0 |  | 0 | 1 | D | 1 | ROZPOCET | [6 empty] | 0
1 | K | 971036005.S | Jadrové vrty diamantovými korunkami do D 60 mm do stien - murivo tehlové -0,00005t | cm | 450 |  | 0 |  |  |  | znížená |  | 0 | 0 | 0 | 0 | 0 | 4 | K | 2 | ROZPOCET | 0 | 0 | 0 | 0 | 0 | 2 | 0 | 4 | 2
2 | K | 972033361.S | Vybúranie otvoru v klenbách z tehál plochy do 0,25 m2, do 300 mm, -0,13500t | ks | 7 |  | 0 |  |  |  | znížená |  | 0 | 0 | 0 | 0 | 0 | 4 | K | 2 | ROZPOCET | 0 | 0 | 0 | 0 | 0 | 2 | 0 | 4 | 4
3 | K | 972033371.S | Vybúranie otvoru v klenbách z tehál plochy do 0,25 m2, do 450 mm, -0,20200t | ks | 2 |  | 0 |  |  |  | znížená |  | 0 | 0 | 0 | 0 | 0 | 4 | K | 2 | ROZPOCET | 0 | 0 | 0 | 0 | 0 | 2 | 0 | 4 | 6
4 | K | 973031612.S | Vysekanie kapsy pre klátiky a krabice, veľkosti do 50x50x50 mm, -0,00025t | ks | 163 |  | 0 |  |  |  | znížená |  | 0 | 0 | 0 | 0 | 0 | 4 | K | 2 | ROZPOCET | 0 | 0 | 0 | 0 | 0 | 2 | 0 | 4 | 8
5 | K | 973031619.S | Vysekanie kapsy pre klátiky a krabice, veľkosti do 150x150x100 mm, -0,00300t | ks | 2 |  | 0 |  |  |  | znížená |  | 0 | 0 | 0 | 0 | 0 | 4 | K | 2 | ROZPOCET | 0 | 0 | 0 | 0 | 0 | 2 | 0 | 4 | 10
6 | K | 974032830.S | Vyrezanie rýh frézovaním v murive z plných pálených tehál hĺbky 20 mm, š. 40 mm -0,00144t | m | 820 |  | 0 |  |  |  | znížená |  | 0 | 0 | 0 | 0 | 0 | 4 | K | 2 | ROZPOCET | 0 | 0 | 0 | 0 | 0 | 2 | 0 | 4 | 12
7 | M | 585410000160.S | Sadra biela, balenie 30 kg | ks | 8 |  | 0 |  |  |  | znížená |  | 0 | 0 | 0 | 0 | 0 | 8 | M | 2 | ROZPOCET | 0 | 0 | 0 | 0 | 0 | 2 | 0 | 4 | 14
| D | M | Práce a dodávky M |  |  |  | 0 | [5 empty] | 0 |  | 0 |  | 0 | 3 | D | 0 | ROZPOCET | [6 empty] | 0
| D | 21-M | Elektromontáže |  |  |  | 0 | [5 empty] | 0 |  | 0 |  | 0 | 3 | D | 1 | ROZPOCET | [6 empty] | 0
8 | K | 210010026.S | Rúrka ohybná elektroinštalačná z PVC typ FXP 25, uložená pevne | m | 520 |  | 0 |  |  |  | znížená |  | 0 | 0 | 0 | 0 | 0 | 64 | K | 2 | ROZPOCET | 0 | 0 | 0 | 0 | 0 | 2 | 0 | 64 | 16
9 | M | 345710009200 | Rúrka ohybná vlnitá pancierová PVC-U, FXP D 25 | m | 520 |  | 0 |  |  |  | znížená |  | 0 | 0 | 0 | 0 | 0 | 256 | M | 2 | ROZPOCET | 0 | 0 | 0 | 0 | 0 | 2 | 0 | 64 | 18
10 | K | 210010301.S | Krabica prístrojová bez zapojenia (1901, KP 68, KZ 3) | ks | 163 |  | 0 |  |  |  | znížená |  | 0 | 0 | 0 | 0 | 0 | 64 | K | 2 | ROZPOCET | 0 | 0 | 0 | 0 | 0 | 2 | 0 | 64 | 20
11 | M | 345410002300.S | Krabica prístrojová rozvodná z PVC pod omietku KPR 68 | ks | 37 |  | 0 |  |  |  | znížená |  | 0 | 0 | 0 | 0 | 0 | 256 | M | 2 | ROZPOCET | 0 | 0 | 0 | 0 | 0 | 2 | 0 | 64 | 22
12 | M | 345410002400.S | Krabica inštalačná KU 68-1901 KA pod omietku | ks | 126 |  | 0 |  |  |  | znížená |  | 0 | 0 | 0 | 0 | 0 | 256 | M | 2 | ROZPOCET | 0 | 0 | 0 | 0 | 0 | 2 | 0 | 64 | 24
13 | K | 210010321.S | Krabica (1903, KR 68) odbočná s viečkom, svorkovnicou vrátane zapojenia, kruhová | ks | 37 |  | 0 |  |  |  | znížená |  | 0 | 0 | 0 | 0 | 0 | 64 | K | 2 | ROZPOCET | 0 | 0 | 0 | 0 | 0 | 2 | 0 | 64 | 26
14 | M | 345410002600 | Svorka WAGO 5x1,5 | ks | 185 |  | 0 |  |  |  | znížená |  | 0 | 0 | 0 | 0 | 0 | 256 | M | 2 | ROZPOCET | 0 | 0 | 0 | 0 | 0 | 2 | 0 | 64 | 28
15 | K | 210011302.S | Osadenie polyamidovej príchytky (hmoždinky) HM 8, do tehlového muriva | ks | 316 |  | 0 |  |  |  | znížená |  | 0 | 0 | 0 | 0 | 0 | 64 | K | 2 | ROZPOCET | 0 | 0 | 0 | 0 | 0 | 2 | 0 | 64 | 30
16 | M | 311310002800.S | Hmoždinka klasická, sivá, M 8x40 mm | ks | 316 |  | 0 |  |  |  | znížená |  | 0 | 0 | 0 | 0 | 0 | 256 | M | 2 | ROZPOCET | 0 | 0 | 0 | 0 | 0 | 2 | 0 | 64 | 32
17 | K | 210100002.S | Ukončenie vodičov v rozvádzač. vrátane zapojenia a vodičovej koncovky do 6 mm2 | ks | 452 |  | 0 |  |  |  | znížená |  | 0 | 0 | 0 | 0 | 0 | 64 | K | 2 | ROZPOCET | 0 | 0 | 0 | 0 | 0 | 2 | 0 | 64 | 34
18 | K | 210100003.S | Ukončenie vodičov v rozvádzač. vrátane zapojenia a vodičovej koncovky do 16 mm2 | ks | 10 |  | 0 |  |  |  | znížená |  | 0 | 0 | 0 | 0 | 0 | 64 | K | 2 | ROZPOCET | 0 | 0 | 0 | 0 | 0 | 2 | 0 | 64 | 36
19 | K | 210100004.S | Ukončenie vodičov v rozvádzač. vrátane zapojenia a vodičovej koncovky do 25 mm2 | ks | 2 |  | 0 |  |  |  | znížená |  | 0 | 0 | 0 | 0 | 0 | 64 | K | 2 | ROZPOCET | 0 | 0 | 0 | 0 | 0 | 2 | 0 | 64 | 38
20 | K | 210100005.S | Ukončenie vodičov v rozvádzač. vrátane zapojenia a vodičovej koncovky do 35 mm2 | ks | 10 |  | 0 |  |  |  | znížená |  | 0 | 0 | 0 | 0 | 0 | 64 | K | 2 | ROZPOCET | 0 | 0 | 0 | 0 | 0 | 2 | 0 | 64 | 40
21 | K | 210110041.S | Spínač polozapustený a zapustený vrátane zapojenia jednopólový - radenie 1 | ks | 8 |  | 0 |  |  |  | znížená |  | 0 | 0 | 0 | 0 | 0 | 64 | K | 2 | ROZPOCET | 0 | 0 | 0 | 0 | 0 | 2 | 0 | 64 | 42
22 | M | 345340004500.S | Spínač sériový polozapustený a zapustený, radenie č.1 | ks | 8 |  | 0 |  |  |  | znížená |  | 0 | 0 | 0 | 0 | 0 | 256 | M | 2 | ROZPOCET | 0 | 0 | 0 | 0 | 0 | 2 | 0 | 64 | 44
23 | M | 345350002300.S | Rámik jednoduchý pre spínače a zásuvky | ks | 8 |  | 0 |  |  |  | znížená |  | 0 | 0 | 0 | 0 | 0 | 256 | M | 2 | ROZPOCET | 0 | 0 | 0 | 0 | 0 | 2 | 0 | 64 | 46
24 | K | 210110043.S | Spínač polozapustený a zapustený vrátane zapojenia sériový - radenie 5 | ks | 14 |  | 0 |  |  |  | znížená |  | 0 | 0 | 0 | 0 | 0 | 64 | K | 2 | ROZPOCET | 0 | 0 | 0 | 0 | 0 | 2 | 0 | 64 | 48
25 | M | 345340007955.S | Spínač sériový polozapustený a zapustený, radenie č.5 | ks | 14 |  | 0 |  |  |  | znížená |  | 0 | 0 | 0 | 0 | 0 | 256 | M | 2 | ROZPOCET | 0 | 0 | 0 | 0 | 0 | 2 | 0 | 64 | 50
26 | M | 345350004320.S | Rámik jednoduchý pre spínače a zásuvky | ks | 14 |  | 0 |  |  |  | znížená |  | 0 | 0 | 0 | 0 | 0 | 256 | M | 2 | ROZPOCET | 0 | 0 | 0 | 0 | 0 | 2 | 0 | 64 | 52
27 | K | 210110044.S | Spínač polozapustený a zapustený vrátane zapojenia dvojitý prep.stried. - radenie 5 B | ks | 8 |  | 0 |  |  |  | znížená |  | 0 | 0 | 0 | 0 | 0 | 64 | K | 2 | ROZPOCET | 0 | 0 | 0 | 0 | 0 | 2 | 0 | 64 | 54
28 | M | 345330003470.S | Prepínač dvojitý striedavý polozapustený a zapustený, radenie 6+6 | ks | 8 |  | 0 |  |  |  | znížená |  | 0 | 0 | 0 | 0 | 0 | 256 | M | 2 | ROZPOCET | 0 | 0 | 0 | 0 | 0 | 2 | 0 | 64 | 56
29 | M | 345350004320.S | Rámik jednoduchý pre spínače a zásuvky | ks | 8 |  | 0 |  |  |  | znížená |  | 0 | 0 | 0 | 0 | 0 | 256 | M | 2 | ROZPOCET | 0 | 0 | 0 | 0 | 0 | 2 | 0 | 64 | 58
30 | K | 210110045.S | Spínač polozapustený a zapustený vrátane zapojenia stried.prep.- radenie 6 | ks | 7 |  | 0 |  |  |  | znížená |  | 0 | 0 | 0 | 0 | 0 | 64 | K | 2 | ROZPOCET | 0 | 0 | 0 | 0 | 0 | 2 | 0 | 64 | 60
31 | M | 345330003510.S | Prepínač striedavý polozapustený a zapustený, radenie č.6 | ks | 7 |  | 0 |  |  |  | znížená |  | 0 | 0 | 0 | 0 | 0 | 256 | M | 2 | ROZPOCET | 0 | 0 | 0 | 0 | 0 | 2 | 0 | 64 | 62
32 | M | 345350004320.S | Rámik jednoduchý pre spínače a zásuvky | ks | 7 |  | 0 |  |  |  | znížená |  | 0 | 0 | 0 | 0 | 0 | 256 | M | 2 | ROZPOCET | 0 | 0 | 0 | 0 | 0 | 2 | 0 | 64 | 64
33 | K | 210110082.S | Sporáková prípojka pre zapustenú montáž vrátane tlejivky | ks | 13 |  | 0 |  |  |  | znížená |  | 0 | 0 | 0 | 0 | 0 | 64 | K | 2 | ROZPOCET | 0 | 0 | 0 | 0 | 0 | 2 | 0 | 64 | 66
34 | M | 345340007850 | Spínač stláčací PRESSTO zapustený, IP55, 400V/25A, biely/šedý | ks | 13 |  | 0 |  |  |  | znížená |  | 0 | 0 | 0 | 0 | 0 | 256 | M | 2 | ROZPOCET | 0 | 0 | 0 | 0 | 0 | 2 | 0 | 64 | 68
35 | K | 210111012.S | Domová zásuvka polozapustená alebo zapustená, 10/16 A 250 V 2P + Z 2 x zapojenie | ks | 104 |  | 0 |  |  |  | znížená |  | 0 | 0 | 0 | 0 | 0 | 64 | K | 2 | ROZPOCET | 0 | 0 | 0 | 0 | 0 | 2 | 0 | 64 | 70
36 | M | 345520000450.S | Zásuvka dvojnásobná polozapustená, VALENA, biela, 16A/230V, IP20 | ks | 73 |  | 0 |  |  |  | znížená |  | 0 | 0 | 0 | 0 | 0 | 256 | M | 2 | ROZPOCET | 0 | 0 | 0 | 0 | 0 | 2 | 0 | 64 | 72
37 | M | 345520000490.S | Zásuvka jednonásobná polozapustená, Valena, biela, 16A/230V, IP20 | ks | 31 |  | 0 |  |  |  | znížená |  | 0 | 0 | 0 | 0 | 0 | 256 | M | 2 | ROZPOCET | 0 | 0 | 0 | 0 | 0 | 2 | 0 | 64 | 74
38 | K | 210193072.S | Domova rozvodnica do 42 M pre zapustenú montáž bez sekacích prác | ks | 7 |  | 0 |  |  |  | znížená |  | 0 | 0 | 0 | 0 | 0 | 64 | K | 2 | ROZPOCET | 0 | 0 | 0 | 0 | 0 | 2 | 0 | 64 | 76
39 | M | 357150000325.S | Rozvádzač R-A, R-B s výzbrojou | kpl | 2 |  | 0 |  |  |  | znížená |  | 0 | 0 | 0 | 0 | 0 | 256 | M | 2 | ROZPOCET | 0 | 0 | 0 | 0 | 0 | 2 | 0 | 64 | 78
40 | M | 357550000325.S | Rozvádzač R-C s výzbrojou | kpl | 1 |  | 0 |  |  |  | znížená |  | 0 | 0 | 0 | 0 | 0 | 256 | M | 2 | ROZPOCET | 0 | 0 | 0 | 0 | 0 | 2 | 0 | 64 | 80
41 | M | 357550000325.5 | Rozvádzač R-D, R-E, R-F s výzbrojou | kpl | 3 |  | 0 |  |  |  | znížená |  | 0 | 0 | 0 | 0 | 0 | 256 | M | 2 | ROZPOCET | 0 | 0 | 0 | 0 | 0 | 2 | 0 | 64 | 82
42 | M | 357550000325.6 | Rozvádzač R-G s výzbrojou | kpl | 1 |  | 0 |  |  |  | znížená |  | 0 | 0 | 0 | 0 | 0 | 256 | M | 2 | ROZPOCET | 0 | 0 | 0 | 0 | 0 | 2 | 0 | 64 | 84
43 | K | 210193075.S | Domova rozvodnica do 96 M pre zapustenú montáž bez sekacích prác | ks | 2 |  | 0 |  |  |  | znížená |  | 0 | 0 | 0 | 0 | 0 | 64 | K | 2 | ROZPOCET | 0 | 0 | 0 | 0 | 0 | 2 | 0 | 64 | 86
44 | M | 357150000500.S | Rozvádzač RE-1 s výzbrojou | kpl | 1 |  | 0 |  |  |  | znížená |  | 0 | 0 | 0 | 0 | 0 | 256 | M | 2 | ROZPOCET | 0 | 0 | 0 | 0 | 0 | 2 | 0 | 64 | 88
45 | M | 357150000500.7 | Rozvádzač RMS s výzbrojou | kpl | 1 |  | 0 |  |  |  | znížená |  | 0 | 0 | 0 | 0 | 0 | 256 | M | 2 | ROZPOCET | 0 | 0 | 0 | 0 | 0 | 2 | 0 | 64 | 90
46 | K | 210193079.S | Dozbrojenie rozvádzača HR+RE pole.č.3 | kpl | 1 |  | 0 |  |  |  | znížená |  | 0 | 0 | 0 | 0 | 0 | 64 | K | 2 | ROZPOCET | 0 | 0 | 0 | 0 | 0 | 2 | 0 | 64 | 92
47 | K | 210201001.S | Montáž a zapojenie svietidla | ks | 79 |  | 0 |  |  |  | znížená |  | 0 | 0 | 0 | 0 | 0 | 64 | K | 2 | ROZPOCET | 0 | 0 | 0 | 0 | 0 | 2 | 0 | 64 | 94
48 | M | 348140000200.S | EL1 - Svietidlo LED stropné, 15W, 230V, AC, IP20, typ podľa výberu investora | ks | 38 |  | 0 |  |  |  | znížená |  | 0 | 0 | 0 | 0 | 0 | 256 | M | 2 | ROZPOCET | 0 | 0 | 0 | 0 | 0 | 2 | 0 | 64 | 96
49 | M | 348140000200 | EL2 - Svietidlo LED stropné, 25W, 230V, AC, IP20, typ podľa výberu investora | ks | 15 |  | 0 |  |  |  | znížená |  | 0 | 0 | 0 | 0 | 0 | 256 | M | 2 | ROZPOCET | 0 | 0 | 0 | 0 | 0 | 2 | 0 | 64 | 98
50 | M | 348140000300.S | EL3 - Svietidlo LED stropné, 1x15W, 230V, AC, 50Hz, IP44, typ podľa výberu investora | ks | 7 |  | 0 |  |  |  | znížená |  | 0 | 0 | 0 | 0 | 0 | 256 | M | 2 | ROZPOCET | 0 | 0 | 0 | 0 | 0 | 2 | 0 | 64 | 100
51 | M | 348140000300 | EL4 - Svietidlo LED nástenné 1x20W, 230V, AC, 50Hz, IP44, typ podľa výberu investora | ks | 7 |  | 0 |  |  |  | znížená |  | 0 | 0 | 0 | 0 | 0 | 256 | M | 2 | ROZPOCET | 0 | 0 | 0 | 0 | 0 | 2 | 0 | 64 | 102
52 | M | 348140000400.S | EL5 - Svietidlo LED stropné so senzorom 1x14W, 360°, 230V, AC, 50Hz, IP44, typ podľa výberu investora | ks | 12 |  | 0 |  |  |  | znížená |  | 0 | 0 | 0 | 0 | 0 | 256 | M | 2 | ROZPOCET | 0 | 0 | 0 | 0 | 0 | 2 | 0 | 64 | 104
53 | K | 210220040.S | Svorka na potrubie Bernard vrátane pásika Cu | ks | 12 |  | 0 |  |  |  | znížená |  | 0 | 0 | 0 | 0 | 0 | 64 | K | 2 | ROZPOCET | 0 | 0 | 0 | 0 | 0 | 2 | 0 | 64 | 106
54 | M | 354410006200.S | Svorka uzemňovacia Bernard ZSA 16 | ks | 12 |  | 0 |  |  |  | znížená |  | 0 | 0 | 0 | 0 | 0 | 256 | M | 2 | ROZPOCET | 0 | 0 | 0 | 0 | 0 | 2 | 0 | 64 | 108
55 | M | 354410066900.S | Páska CU, bleskozvodný a uzemňovací materiál, dĺžka 0,5 m | ks | 12 |  | 0 |  |  |  | znížená |  | 0 | 0 | 0 | 0 | 0 | 256 | M | 2 | ROZPOCET | 0 | 0 | 0 | 0 | 0 | 2 | 0 | 64 | 110
56 | K | 210220253.S | Svorka FeZn uzemňovacia SR03 | ks | 2 |  | 0 |  |  |  | znížená |  | 0 | 0 | 0 | 0 | 0 | 64 | K | 2 | ROZPOCET | 0 | 0 | 0 | 0 | 0 | 2 | 0 | 64 | 112
57 | M | 354410000900.S | Svorka FeZn uzemňovacia označenie SR 03 A | ks | 2 |  | 0 |  |  |  | znížená |  | 0 | 0 | 0 | 0 | 0 | 256 | M | 2 | ROZPOCET | 0 | 0 | 0 | 0 | 0 | 2 | 0 | 64 | 114
58 | K | 210222020.S | Uzemňovacie vedenie v zemi FeZn do 120 mm2 vrátane izolácie spojov, pre vonkajšie práce | m | 10 |  | 0 |  |  |  | znížená |  | 0 | 0 | 0 | 0 | 0 | 64 | K | 2 | ROZPOCET | 0 | 0 | 0 | 0 | 0 | 2 | 0 | 64 | 116
59 | M | 354410058800.S | Pásovina uzemňovacia FeZn 30 x 4 mm | kg | 9.42 |  | 0 |  |  |  | znížená |  | 0 | 0 | 0 | 0 | 0 | 256 | M | 2 | ROZPOCET | 0 | 0 | 0 | 0 | 0 | 2 | 0 | 64 | 118
60 | K | 210222021.S | Uzemňovacie vedenie v zemi FeZn vrátane izolácie spojov d 10 mm, pre vonkajšie práce | m | 10 |  | 0 |  |  |  | znížená |  | 0 | 0 | 0 | 0 | 0 | 64 | K | 2 | ROZPOCET | 0 | 0 | 0 | 0 | 0 | 2 | 0 | 64 | 120
61 | M | 354410054800.S | Drôt bleskozvodový FeZn, d 10 mm | kg | 6.25 |  | 0 |  |  |  | znížená |  | 0 | 0 | 0 | 0 | 0 | 256 | M | 2 | ROZPOCET | 0 | 0 | 0 | 0 | 0 | 2 | 0 | 64 | 122
62 | K | 210222031.S | Ekvipotenciálna svorkovnica EPS 2 v krabici KO 125 E, pre vonkajšie práce | ks | 1 |  | 0 |  |  |  | znížená |  | 0 | 0 | 0 | 0 | 0 | 64 | K | 2 | ROZPOCET | 0 | 0 | 0 | 0 | 0 | 2 | 0 | 64 | 124
63 | M | 345410000400.S | Krabica odbočná z PVC s viečkom pod omietku KO 125 E | ks | 1 |  | 0 |  |  |  | znížená |  | 0 | 0 | 0 | 0 | 0 | 256 | M | 2 | ROZPOCET | 0 | 0 | 0 | 0 | 0 | 2 | 0 | 64 | 126
64 | M | 345610005100.S | Svorkovnica ekvipotencionálna EPS 2, z PP | ks | 1 |  | 0 |  |  |  | znížená |  | 0 | 0 | 0 | 0 | 0 | 256 | M | 2 | ROZPOCET | 0 | 0 | 0 | 0 | 0 | 2 | 0 | 64 | 128
65 | K | 210222245.S | Svorka FeZn pripojovacia SP, pre vonkajšie práce | ks | 1 |  | 0 |  |  |  | znížená |  | 0 | 0 | 0 | 0 | 0 | 64 | K | 2 | ROZPOCET | 0 | 0 | 0 | 0 | 0 | 2 | 0 | 64 | 130
66 | M | 354410004000.S | Svorka FeZn pripájaca označenie SP 1 | ks | 1 |  | 0 |  |  |  | znížená |  | 0 | 0 | 0 | 0 | 0 | 256 | M | 2 | ROZPOCET | 0 | 0 | 0 | 0 | 0 | 2 | 0 | 64 | 132
67 | K | 210222253.S | Svorka FeZn uzemňovacia SR03, pre vonkajšie práce | ks | 2 |  | 0 |  |  |  | znížená |  | 0 | 0 | 0 | 0 | 0 | 64 | K | 2 | ROZPOCET | 0 | 0 | 0 | 0 | 0 | 2 | 0 | 64 | 134
68 | M | 354410000900.S | Svorka FeZn uzemňovacia označenie SR 03 A | ks | 2 |  | 0 |  |  |  | znížená |  | 0 | 0 | 0 | 0 | 0 | 256 | M | 2 | ROZPOCET | 0 | 0 | 0 | 0 | 0 | 2 | 0 | 64 | 136
69 | K | 210290282.S | Montáž domácého telefónu vrátane preskúšania | kpl | 7 |  | 0 |  |  |  | znížená |  | 0 | 0 | 0 | 0 | 0 | 64 | K | 2 | ROZPOCET | 0 | 0 | 0 | 0 | 0 | 2 | 0 | 64 | 138
70 | M | 382120000800.S | Domáci telefón , dvojvodič ESO, s reguláciou hlasitosti | ks | 7 |  | 0 |  |  |  | znížená |  | 0 | 0 | 0 | 0 | 0 | 256 | M | 2 | ROZPOCET | 0 | 0 | 0 | 0 | 0 | 2 | 0 | 64 | 140
71 | K | 210290751.S | Montáž motorického spotrebiča, ventilátora do 1.5 kW, vrátane zapojenia zapojenia | ks | 5 |  | 0 |  |  |  | znížená |  | 0 | 0 | 0 | 0 | 0 | 64 | K | 2 | ROZPOCET | 0 | 0 | 0 | 0 | 0 | 2 | 0 | 64 | 142
72 | M | 429140000600 | Ventilátor axiálny, potrubný s dobehom, D100, 230V, IP24 | ks | 5 |  | 0 |  |  |  | znížená |  | 0 | 0 | 0 | 0 | 0 | 256 | M | 2 | ROZPOCET | 0 | 0 | 0 | 0 | 0 | 2 | 0 | 64 | 144
73 | K | 210800010.S | Vodič medený uložený pevne CYY 450/750 V 6mm2 | m | 360 |  | 0 |  |  |  | znížená |  | 0 | 0 | 0 | 0 | 0 | 64 | K | 2 | ROZPOCET | 0 | 0 | 0 | 0 | 0 | 2 | 0 | 64 | 146
74 | M | 341110011400.S | Vodič medený CY 6 mm2 | m | 360 |  | 0 |  |  |  | znížená |  | 0 | 0 | 0 | 0 | 0 | 256 | M | 2 | ROZPOCET | 0 | 0 | 0 | 0 | 0 | 2 | 0 | 64 | 148
75 | K | 210800146.S | Kábel medený uložený pevne CYKY 450/750 V 3x1,5 | m | 1100 |  | 0 |  |  |  | znížená |  | 0 | 0 | 0 | 0 | 0 | 64 | K | 2 | ROZPOCET | 0 | 0 | 0 | 0 | 0 | 2 | 0 | 64 | 150
76 | M | 341110000700.S | Kábel medený CYKY 3x1,5 mm2 | m | 1100 |  | 0 |  |  |  | znížená |  | 0 | 0 | 0 | 0 | 0 | 256 | M | 2 | ROZPOCET | 0 | 0 | 0 | 0 | 0 | 2 | 0 | 64 | 152
77 | K | 210800147.S | Kábel medený uložený pevne CYKY 450/750 V 3x2,5 | m | 890 |  | 0 |  |  |  | znížená |  | 0 | 0 | 0 | 0 | 0 | 64 | K | 2 | ROZPOCET | 0 | 0 | 0 | 0 | 0 | 2 | 0 | 64 | 154
78 | M | 341110000800.S | Kábel medený CYKY 3x2,5 mm2 | m | 890 |  | 0 |  |  |  | znížená |  | 0 | 0 | 0 | 0 | 0 | 256 | M | 2 | ROZPOCET | 0 | 0 | 0 | 0 | 0 | 2 | 0 | 64 | 156
79 | K | 210800158.S | Kábel medený uložený pevne CYKY 450/750 V 5x1,5 | m | 370 |  | 0 |  |  |  | znížená |  | 0 | 0 | 0 | 0 | 0 | 64 | K | 2 | ROZPOCET | 0 | 0 | 0 | 0 | 0 | 2 | 0 | 64 | 158
80 | M | 341110001900.S | Kábel medený CYKY 5x1,5 mm2 | m | 370 |  | 0 |  |  |  | znížená |  | 0 | 0 | 0 | 0 | 0 | 256 | M | 2 | ROZPOCET | 0 | 0 | 0 | 0 | 0 | 2 | 0 | 64 | 160
81 | K | 210800159.S | Kábel medený uložený pevne CYKY 450/750 V 5x2,5 | m | 350 |  | 0 |  |  |  | znížená |  | 0 | 0 | 0 | 0 | 0 | 64 | K | 2 | ROZPOCET | 0 | 0 | 0 | 0 | 0 | 2 | 0 | 64 | 162
82 | M | 341110002000.S | Kábel medený CYKY 5x2,5 mm2 | m | 350 |  | 0 |  |  |  | znížená |  | 0 | 0 | 0 | 0 | 0 | 256 | M | 2 | ROZPOCET | 0 | 0 | 0 | 0 | 0 | 2 | 0 | 64 | 164
83 | K | 210800161.S | Kábel medený uložený pevne CYKY 450/750 V 5x6 | m | 280 |  | 0 |  |  |  | znížená |  | 0 | 0 | 0 | 0 | 0 | 64 | K | 2 | ROZPOCET | 0 | 0 | 0 | 0 | 0 | 2 | 0 | 64 | 166
84 | M | 341110002200.S | Kábel medený CYKY 5x6 mm2 | m | 280 |  | 0 |  |  |  | znížená |  | 0 | 0 | 0 | 0 | 0 | 256 | M | 2 | ROZPOCET | 0 | 0 | 0 | 0 | 0 | 2 | 0 | 64 | 168
85 | K | 210800163.S | Kábel medený uložený pevne CYKY 450/750 V 5x16 | m | 5 |  | 0 |  |  |  | znížená |  | 0 | 0 | 0 | 0 | 0 | 64 | K | 2 | ROZPOCET | 0 | 0 | 0 | 0 | 0 | 2 | 0 | 64 | 170
86 | M | 341110002400.S | Kábel medený CYKY 5x16 mm2 | m | 5 |  | 0 |  |  |  | znížená |  | 0 | 0 | 0 | 0 | 0 | 256 | M | 2 | ROZPOCET | 0 | 0 | 0 | 0 | 0 | 2 | 0 | 64 | 172
87 | K | 210800631.S | Vodič medený uložený pevne H07V-K (CYA) 450/750 V 25 | m | 25 |  | 0 |  |  |  | znížená |  | 0 | 0 | 0 | 0 | 0 | 64 | K | 2 | ROZPOCET | 0 | 0 | 0 | 0 | 0 | 2 | 0 | 64 | 174
88 | M | 341310009400.S | Vodič medený flexibilný H07V-K 25 mm2 | m | 25 |  | 0 |  |  |  | znížená |  | 0 | 0 | 0 | 0 | 0 | 256 | M | 2 | ROZPOCET | 0 | 0 | 0 | 0 | 0 | 2 | 0 | 64 | 176
89 | K | 210810127.S | Kábel medený silový uložený pevne 1-CYKY 0,6/1 kV 5x35 pre vonkajšie práce | m | 15 |  | 0 |  |  |  | znížená |  | 0 | 0 | 0 | 0 | 0 | 64 | K | 2 | ROZPOCET | 0 | 0 | 0 | 0 | 0 | 2 | 0 | 64 | 178
90 | M | 341110006600.S | Kábel medený 1-CYKY 5x35 mm2 | m | 15 |  | 0 |  |  |  | znížená |  | 0 | 0 | 0 | 0 | 0 | 256 | M | 2 | ROZPOCET | 0 | 0 | 0 | 0 | 0 | 2 | 0 | 64 | 180
91 | K | 210881270.S | Kábel bezhalogénový, medený uložený voľne NHXH-FE 180/E30 0,6/1,0 kV 3x1,5 | m | 47 |  | 0 |  |  |  | znížená |  | 0 | 0 | 0 | 0 | 0 | 64 | K | 2 | ROZPOCET | 0 | 0 | 0 | 0 | 0 | 2 | 0 | 64 | 182
92 | M | 341610025700.S | Kábel medený bezhalogenový NHXH FE180/E30 3x1,5 mm2 | m | 47 |  | 0 |  |  |  | znížená |  | 0 | 0 | 0 | 0 | 0 | 256 | M | 2 | ROZPOCET | 0 | 0 | 0 | 0 | 0 | 2 | 0 | 64 | 184
93 | K | a | Dopravné naklady | % |  |  | 0 |  |  |  | znížená |  | 0 | 0 | 0 | 0 | 0 | 64 | K | 2 | ROZPOCET | 0 | 0 | 0 | 0 | 0 | 2 | 0 | 64 | 186
94 | K | PM | Podružný materiál | % |  |  | 0 |  |  |  | znížená |  | 0 | 0 | 0 | 0 | 0 | 64 | K | 2 | ROZPOCET | 0 | 0 | 0 | 0 | 0 | 2 | 0 | 64 | 188
95 | K | PPV | Podiel pridružených výkonov | % |  |  | 0 |  |  |  | znížená |  | 0 | 0 | 0 | 0 | 0 | 64 | K | 2 | ROZPOCET | 0 | 0 | 0 | 0 | 0 | 2 | 0 | 64 | 190
| D | 22-M | Montáže oznamovacích a zabezpečovacích zariadení |  |  |  | 0 | [5 empty] | 0 |  | 0 |  | 0 | 3 | D | 1 | ROZPOCET | [6 empty] | 0
96 | K | 220320321.S | Montáž audio vrátníka vrátane príslušenstva | kpl | 1 |  | 0 |  |  |  | znížená |  | 0 | 0 | 0 | 0 | 0 | 64 | K | 2 | ROZPOCET | 0 | 0 | 0 | 0 | 0 | 2 | 0 | 64 | 192
97 | M | 666676722285 | Audio vrátník vrátane príslušenstva | kpl | 1 |  | 0 |  |  |  | znížená |  | 0 | 0 | 0 | 0 | 0 | 256 | M | 2 | ROZPOCET | 0 | 0 | 0 | 0 | 0 | 2 | 0 | 64 | 194
98 | K | 220330102.S | Montáž vrrátane zapojenia požiarneho tlačidla | ks | 1 |  | 0 |  |  |  | znížená |  | 0 | 0 | 0 | 0 | 0 | 64 | K | 2 | ROZPOCET | 0 | 0 | 0 | 0 | 0 | 2 | 0 | 64 | 196
99 | M | 404830004400.S | Skriňa GW42201 IP55 požiarne tlačidlo | ks | 1 |  | 0 |  |  |  | znížená |  | 0 | 0 | 0 | 0 | 0 | 256 | M | 2 | ROZPOCET | 0 | 0 | 0 | 0 | 0 | 2 | 0 | 64 | 198
100 | K | 220511002.S | Montáž zásuvky 2xRJ45 pod omietku | ks | 7 |  | 0 |  |  |  | znížená |  | 0 | 0 | 0 | 0 | 0 | 64 | K | 2 | ROZPOCET | 0 | 0 | 0 | 0 | 0 | 2 | 0 | 64 | 200
101 | M | 374590000800 | Zásuvka dátová Valena 2xRJ45 FTP 6 biela | ks | 7 |  | 0 |  |  |  | znížená |  | 0 | 0 | 0 | 0 | 0 | 256 | M | 2 | ROZPOCET | 0 | 0 | 0 | 0 | 0 | 2 | 0 | 64 | 202
102 | K | 220511021.S | Zapojenie zásuvky 2xRJ45 | ks | 7 |  | 0 |  |  |  | znížená |  | 0 | 0 | 0 | 0 | 0 | 64 | K | 2 | ROZPOCET | 0 | 0 | 0 | 0 | 0 | 2 | 0 | 64 | 204
103 | K | 220511031.S | Kábel v rúrkach | m | 760 |  | 0 |  |  |  | znížená |  | 0 | 0 | 0 | 0 | 0 | 64 | K | 2 | ROZPOCET | 0 | 0 | 0 | 0 | 0 | 2 | 0 | 64 | 206
104 | M | 341230001200.S | Kábel medený dátový FTP-AWG 4x2x24 mm2 | m | 760 |  | 0 |  |  |  | znížená |  | 0 | 0 | 0 | 0 | 0 | 256 | M | 2 | ROZPOCET | 0 | 0 | 0 | 0 | 0 | 2 | 0 | 64 | 208
105 | K | 220512001.S | Montáž závesného rozvadzača jednodielneho na stenu | ks | 1 |  | 0 |  |  |  | znížená |  | 0 | 0 | 0 | 0 | 0 | 64 | K | 2 | ROZPOCET | 0 | 0 | 0 | 0 | 0 | 2 | 0 | 64 | 210
106 | M | 383180000200.S | Rozvádzač jednodielny 19", vxšxh 770x600x395 mm | ks | 1 |  | 0 |  |  |  | znížená |  | 0 | 0 | 0 | 0 | 0 | 256 | M | 2 | ROZPOCET | 0 | 0 | 0 | 0 | 0 | 2 | 0 | 64 | 212
107 | K | 220512102.S | Montáž netieneného patch panelu, 16xRJ45 | ks | 1 |  | 0 |  |  |  | znížená |  | 0 | 0 | 0 | 0 | 0 | 64 | K | 2 | ROZPOCET | 0 | 0 | 0 | 0 | 0 | 2 | 0 | 64 | 214
108 | M | 383150021500.S | Patch panel 16xRJ45/u, Cat.5e, komplet osadený | ks | 1 |  | 0 |  |  |  | znížená |  | 0 | 0 | 0 | 0 | 0 | 256 | M | 2 | ROZPOCET | 0 | 0 | 0 | 0 | 0 | 2 | 0 | 64 | 216
109 | K | 220512110.S | Zapojenie jedneho portu do patch panelu - 1xRJ45 | ks | 14 |  | 0 |  |  |  | znížená |  | 0 | 0 | 0 | 0 | 0 | 64 | K | 2 | ROZPOCET | 0 | 0 | 0 | 0 | 0 | 2 | 0 | 64 | 218
110 | K | 220512133.S | Meranie certifikácie cat.5e, vystavenie protokolu | ks | 14 |  | 0 |  |  |  | znížená |  | 0 | 0 | 0 | 0 | 0 | 64 | K | 2 | ROZPOCET | 0 | 0 | 0 | 0 | 0 | 2 | 0 | 64 | 220
111 | K | 220730221.S | Koaxiálny kábel ovíjaný alebo opradený uložený v rúrke resp.elektroinštalačnálište, bez ukonč.a zapojenia | m | 280 |  | 0 |  |  |  | znížená |  | 0 | 0 | 0 | 0 | 0 | 64 | K | 2 | ROZPOCET | 0 | 0 | 0 | 0 | 0 | 2 | 0 | 64 | 222
112 | K | 220733041.S | Montáž a inštalácia TV+SAT zásuvky | ks | 7 |  | 0 |  |  |  | znížená |  | 0 | 0 | 0 | 0 | 0 | 64 | K | 2 | ROZPOCET | 0 | 0 | 0 | 0 | 0 | 2 | 0 | 64 | 224
113 | M | 384270001200 | Zásuvka Valena TV-R-SAT | ks | 7 |  | 0 |  |  |  | znížená |  | 0 | 0 | 0 | 0 | 0 | 256 | M | 2 | ROZPOCET | 0 | 0 | 0 | 0 | 0 | 2 | 0 | 64 | 226
| D | 46-M | Zemné práce vykonávané pri externých montážnych prácach |  |  |  | 0 | [5 empty] | 0 |  | 0 |  | 0 | 3 | D | 1 | ROZPOCET | [6 empty] | 0
114 | K | 460200133.S | Hĺbenie káblovej ryhy ručne 35 cm širokej a 50 cm hlbokej, v zemine triedy 3 | m | 20 |  | 0 |  |  |  | znížená |  | 0 | 0 | 0 | 0 | 0 | 64 | K | 2 | ROZPOCET | 0 | 0 | 0 | 0 | 0 | 2 | 0 | 64 | 228
115 | K | 460560133.S | Ručný zásyp nezap. káblovej ryhy bez zhutn. zeminy, 35 cm širokej, 50 cm hlbokej v zemine tr. 3 | m | 20 |  | 0 |  |  |  | znížená |  | 0 | 0 | 0 | 0 | 0 | 64 | K | 2 | ROZPOCET | 0 | 0 | 0 | 0 | 0 | 2 | 0 | 64 | 230
| D | VRN | Investičné náklady neobsiahnuté v cenách |  |  |  | 0 | [5 empty] | 0 |  | 0 |  | 0 | 5 | D | 0 | ROZPOCET | [6 empty] | 0
116 | K | 001000031.S | Revázia | kpl | 1 |  | 0 |  |  |  | znížená |  | 0 | 0 | 0 | 0 | 0 | 4 | K | 1 | ROZPOCET | 0 | 0 | 0 | 0 | 0 | 2 | 0 | 4 | 232
117 | K | 001000032.S | Nešpecifikované práce | kpl | 1 |  | 0 |  |  |  | znížená |  | 0 | 0 | 0 | 0 | 0 | 4 | K | 1 | ROZPOCET | 0 | 0 | 0 | 0 | 0 | 2 | 0 | 4 | 234
118 | K | 001000033.S | Projektová dokumentácia skutočného vyhotovenia | kpl | 1 |  | 0 |  |  |  | znížená |  | 0 | 0 | 0 | 0 | 0 | 4 | K | 1 | ROZPOCET | 0 | 0 | 0 | 0 | 0 | 2 | 0 | 4 | 236
119 | K | 001000034.S | Koordinácia s EZ | kpl | 1 |  | 0 |  |  |  | znížená |  | 0 | 0 | 0 | 0 | 0 | 4 | K | 1 | ROZPOCET | 0 | 0 | 0 | 0 | 0 | 2 | 0 | 4 | 238

## SO 01.1-NV - Búracie prác...
[9 empty] | >> skryté stĺpce << | [9 empty] | {c0db445b-2b60-4e74-8409-36fe7c4b6593} | [5 empty] | lešenie1 | lešenie | 484,66 | 2
0
| KRYCÍ LIST ROZPOČTU | [8 empty] | v --- nižšie sa nachádzajú doplnkové a pomocné údaje k zostavám --- v | [8 empty] | False
Stavba:
PRESTAVBA BUDOV ZDRAVOTNÉHO STREDISKA - 9 B.J.
Objekt:
SO 01 - PRESTAVBA BUDOVY ZDRAVOTNÉHO STREDISKA
Časť:
SO 01.2.NV - Neoprávnené výdavky ZS 1.NP
Úroveň 3:
SO 01.1-NV - Búracie práce - ZS 1.NP
| JKSO: |  |  |  |  | KS:
| Miesto: |  | kú: Jelka,p.č.:1174/1,4,24,25 |  |  | Dátum: | 20. 4. 2022
| Objednávateľ: |  |  |  |  | IČO:
|  | Obec Jelka, Mierová 959/17, 925 23 Jelka |  |  |  | IČ DPH:
| Zhotoviteľ: |  |  |  |  | IČO: | Vyplň údaj
|  | Vyplň údaj |  |  |  | IČ DPH: | Vyplň údaj
| Projektant: |  |  |  |  | IČO:
|  | Ing. Michal Nágel |  |  |  | IČ DPH:
| Spracovateľ: |  |  |  |  | IČO:
|  | Ingrid Szegheőová |  |  |  | IČ DPH:
Poznámka:
| Cena bez DPH | [5 empty] | 0
|  |  | Základ dane |  |  | Sadzba dane | Výška dane
| DPH | základná | 0 |  |  | 20% | 0
|  | znížená | 0 |  |  | 20% | 0
|  | zákl. prenesená | 0 |  |  | 20% | 0
|  | zníž. prenesená | 0 |  |  | 20% | 0
|  | nulová | 0 |  |  | 0% | 0
| Cena s DPH |  |  | v | EUR |  | 0
| Projektant |  |  | Spracovateľ
| Dátum a podpis: |  | Pečiatka | Dátum a podpis: |  |  | Pečiatka
| Objednávateľ |  |  | Zhotoviteľ
| Dátum a podpis: |  | Pečiatka | Dátum a podpis: |  |  | Pečiatka
REKAPITULÁCIA ROZPOČTU
Stavba:
PRESTAVBA BUDOV ZDRAVOTNÉHO STREDISKA - 9 B.J.
Objekt:
SO 01 - PRESTAVBA BUDOVY ZDRAVOTNÉHO STREDISKA
Časť:
SO 01.2.NV - Neoprávnené výdavky ZS 1.NP
Úroveň 3:
SO 01.1-NV - Búracie práce - ZS 1.NP
Miesto: |  |  | kú: Jelka,p.č.:1174/1,4,24,25 |  |  | Dátum: | 20. 4. 2022
Objednávateľ: |  |  | Obec Jelka, Mierová 959/17, 925 23 Jelka |  |  | Projektant: | Ing. Michal Nágel
Zhotoviteľ: |  |  | Vyplň údaj |  |  | Spracovateľ: | Ingrid Szegheőová
Kód dielu - Popis | [6 empty] | Cena celkom [EUR]
Náklady z rozpočtu | [6 empty] | 0 | [12 empty] | -1
| HSV - Práce a dodávky HSV | [5 empty] | 0
| 9 - Ostatné konštrukcie a práce-búranie | [5 empty] | 0
| 9-L - Lešenie | [5 empty] | 0
| 99 - Presun hmôt HSV | [5 empty] | 0
| PSV - Práce a dodávky PSV | [5 empty] | 0
| 764 - Konštrukcie klampiarske | [5 empty] | 0
ROZPOČET
Stavba:
PRESTAVBA BUDOV ZDRAVOTNÉHO STREDISKA - 9 B.J.
Objekt:
SO 01 - PRESTAVBA BUDOVY ZDRAVOTNÉHO STREDISKA
Časť:
SO 01.2.NV - Neoprávnené výdavky ZS 1.NP
Úroveň 3:
SO 01.1-NV - Búracie práce - ZS 1.NP
Miesto: |  |  | kú: Jelka,p.č.:1174/1,4,24,25 |  |  | Dátum: | 20. 4. 2022
Objednávateľ: |  |  | Obec Jelka, Mierová 959/17, 925 23 Jelka |  |  | Projektant: | Ing. Michal Nágel
Zhotoviteľ: |  |  | Vyplň údaj |  |  | Spracovateľ: | Ingrid Szegheőová
PČ | Typ | Kód | Popis | MJ | Množstvo | J.cena [EUR] | Cena celkom [EUR] | Cenová sústava |  |  | DPH | J. Nh [h] | Nh celkom [h] | J. hmotnosť [t] | Hmotnosť celkom [t] | J. suť [t] | Suť Celkom [t]
Náklady z rozpočtu | [6 empty] | 0 | [5 empty] | 0 |  | 24.9309 |  | 4.461 |  | D | -1 | [14 empty] | 0
| D | HSV | Práce a dodávky HSV |  |  |  | 0 | [5 empty] | 0 |  | 24.9309 |  | 4.3989 | 1 | D | 0 |  |  |  | ROZPOCET | [10 empty] | 0
| D | 9 | Ostatné konštrukcie a práce-búranie |  |  |  | 0 | [5 empty] | 0 |  | 0 |  | 4.3989 | 1 | D | 1 |  |  |  | ROZPOCET | [10 empty] | 0
1 | K | 978015231.S | Otlčenie omietok vonkajších priečelí jednoduchých, s vyškriabaním škár, očistením muriva, v rozsahu do 20 %, -0,01000t | m2 | 439.885 |  | 0 |  |  |  | znížená |  | 0 | 0 | 0 | 0.01 | 4.3989 | 4 | K | 2 |  |  |  | ROZPOCET |  |  |  |  | 0 | 0 | 0 | 0 | 0 | 2 | 0 | 4 | -1227810098
| VV |  | "ozn.01/BOM-E-1.np | [15 empty] | VV | 2 | 1 | True | 0 | ROZPOCET
| VV |  | 4,0*(41,10*2+4,5+10,31+1,0+15,76)-4,0*(4,15+4,9) "hlavná budova-od sh-0,600 po hh+3,400 |  | 418.88 | [13 empty] | VV | 2 | 2 | True | 0 | ROZPOCET
| VV |  | 3,6*(2,75*2+4,15) "prístavba od sh-0,600 po hh+3,000 |  | 34.74 | [13 empty] | VV | 2 | 2 | True | 0 | ROZPOCET
| VV |  | 3,2*(2,4*2+4,9) "prístavba od sh-0,600 po hh+2,600 |  | 31.04 | [13 empty] | VV | 2 | 2 | True | 0 | ROZPOCET
| VV |  | Medzisúčet-fasáda |  | 484.66 | [13 empty] | VV | 2 | 3 | True | 0 | ROZPOCET
| VV |  | "ostenia otvorov | [15 empty] | VV | 2 | 1 | True | 0 | ROZPOCET
| VV |  | 0,20*(1,5*3*25+0,6*3*11+1,28+1,5*2+0,67+1,5*2+1,5*2+2,4*2*2+0,9+2,4*2) |  | 31.71 | [13 empty] | VV | 2 | 2 | True | 0 | ROZPOCET
| VV |  | Medzisúčet-ostenia |  | 31.71 | [13 empty] | VV | 2 | 3 | True | 0 | ROZPOCET
| VV |  | "mínus otvory | [15 empty] | VV | 2 | 1 | True | 0 | ROZPOCET
| VV |  | -(1,5*1,5*25+0,6*0,6*10+1,28*1,5+0,67*1,5) "okná |  | -62.775 | [13 empty] | VV | 2 | 2 | True | 0 | ROZPOCET
| VV |  | -(1,5*2,4*2+1,32*2,4+0,6*1,97+0,9*2,4) "dvere |  | -13.71 | [13 empty] | VV | 2 | 2 | True | 0 | ROZPOCET
| VV |  | Medzisúčet-mínus otvory |  | -76.485 | [13 empty] | VV | 2 | 3 | True | 0 | ROZPOCET
| VV |  | Súčet |  | 439.885 | [13 empty] | VV | 2 | 4 | True | 1 | ROZPOCET
2 | K | 979011111.S | Zvislá doprava sutiny a vybúraných hmôt za prvé podlažie nad alebo pod základným podlažím | t | 4.461 |  | 0 |  |  |  | znížená |  | 0 | 0 | 0 | 0 | 0 | 4 | K | 2 |  |  |  | ROZPOCET |  |  |  |  | 0 | 0 | 0 | 0 | 0 | 2 | 0 | 4 | 1723954322
3 | K | 979081111.S | Odvoz sutiny a vybúraných hmôt na skládku do 1 km | t | 4.461 |  | 0 |  |  |  | znížená |  | 0 | 0 | 0 | 0 | 0 | 4 | K | 2 |  |  |  | ROZPOCET |  |  |  |  | 0 | 0 | 0 | 0 | 0 | 2 | 0 | 4 | -112214613
4 | K | 979081121.S | Odvoz sutiny a vybúraných hmôt na skládku za každý ďalší 1 km - celkom 5km | t | 17.844 |  | 0 |  |  |  | znížená |  | 0 | 0 | 0 | 0 | 0 | 4 | K | 2 |  |  |  | ROZPOCET |  |  |  |  | 0 | 0 | 0 | 0 | 0 | 2 | 0 | 4 | 430750467
| VV |  | 4,461*4 "celkom 5km |  | 17.844 | [13 empty] | VV | 2 | 2 | True | 1 | ROZPOCET
5 | K | 979082111.S | Vnútrostavenisková doprava sutiny a vybúraných hmôt do 10 m | t | 4.461 |  | 0 |  |  |  | znížená |  | 0 | 0 | 0 | 0 | 0 | 4 | K | 2 |  |  |  | ROZPOCET |  |  |  |  | 0 | 0 | 0 | 0 | 0 | 2 | 0 | 4 | -651349914
6 | K | 979082121.S | Vnútrostavenisková doprava sutiny a vybúraných hmôt za každých ďalších 5 m | t | 4.461 |  | 0 |  |  |  | znížená |  | 0 | 0 | 0 | 0 | 0 | 4 | K | 2 |  |  |  | ROZPOCET |  |  |  |  | 0 | 0 | 0 | 0 | 0 | 2 | 0 | 4 | -190616197
7 | K | 979089012.S | Poplatok za skladovanie - betón, tehly, dlaždice (17 01) ostatné | t | 4.399 |  | 0 |  |  |  | znížená |  | 0 | 0 | 0 | 0 | 0 | 4 | K | 2 |  |  |  | ROZPOCET |  |  |  |  | 0 | 0 | 0 | 0 | 0 | 2 | 0 | 4 | -1065444393
| VV |  | 4,461 |  | 4.461 | [13 empty] | VV | 2 | 2 | True | 0 | ROZPOCET
| VV |  | -0,062 "mínus klamp.k. |  | -0.062 | [13 empty] | VV | 2 | 2 | True | 0 | ROZPOCET
| VV |  | Súčet |  | 4.399 | [13 empty] | VV | 2 | 4 | True | 1 | ROZPOCET
8 | K | 979089312.S | Poplatok za skladovanie - kovy (vr.ich zliatin) (17 04 )- zber druhotných surovín | t | 0.062 |  | 0 |  |  |  | znížená |  | 0 | 0 | 0 | 0 | 0 | 4 | K | 2 |  |  |  | ROZPOCET |  |  |  |  | 0 | 0 | 0 | 0 | 0 | 2 | 0 | 4 | -1812904368
9 | K | 979089712.S | Prenájom kontajneru 5 m3 | ks | 1 |  | 0 |  |  |  | znížená |  | 0 | 0 | 0 | 0 | 0 | 4 | K | 2 |  |  |  | ROZPOCET |  |  |  |  | 0 | 0 | 0 | 0 | 0 | 2 | 0 | 4 | 1622016162
| D | 9-L | Lešenie |  |  |  | 0 | [5 empty] | 0 |  | 24.9309 |  | 0 | 1 | D | 1 |  |  |  | ROZPOCET | [10 empty] | 0
10 | K | 941941031.S | Montáž lešenia ľahkého pracovného radového s podlahami šírky od 0,80 do 1,00 m, výšky do 10 m | m2 | 484.66 |  | 0 |  |  |  | znížená |  | 0 | 0.02572 | 12.4655 | 0 | 0 | 4 | K | 2 |  |  |  | ROZPOCET |  |  |  |  | 0 | 0 | 0 | 0 | 0 | 2 | 0 | 4 | -568716848
| VV |  | "1.np | [15 empty] | VV | 2 | 1 | True | 0 | ROZPOCET
| VV |  | 4,0*(41,10*2+15,76+4,5+10,31+1,0)-4,0*(4,15+4,9) "hlavná budova-od sh-0,600 po hh+3,400 |  | 418.88 | [13 empty] | VV | 2 | 2 | True | 0 | ROZPOCET
| VV |  | 3,6*(2,75*2+4,15)"prístavba-od sh-0,600 po hh+3,000 |  | 34.74 | [13 empty] | VV | 2 | 2 | True | 0 | ROZPOCET
| VV |  | 3,2*(2,4*2+4,9) "prístavba-od sh-0,600 po hh+2,600 |  | 31.04 | [13 empty] | VV | 2 | 2 | True | 0 | ROZPOCET
| VV | lešenie1 | Súčet |  | 484.66 | [13 empty] | VV | 2 | 4 | True | 1 | ROZPOCET
11 | K | 941941191.S | Príplatok za prvý a každý ďalší i začatý mesiac použitia lešenia ľahkého pracovného radového s podlahami šírky od 0,80 do 1,00 m, výšky do 10 m | m2 | 484.66 |  | 0 |  |  |  | znížená |  | 0 | 0 | 0 | 0 | 0 | 4 | K | 2 |  |  |  | ROZPOCET |  |  |  |  | 0 | 0 | 0 | 0 | 0 | 2 | 0 | 4 | 129035392
| VV |  | "dĺžku prenájmu upresní dodavateľská firma na základe harmonogramu prác | [15 empty] | VV | 2 | 1 | True | 0 | ROZPOCET
| VV |  | lešenie1 |  | 484.66 | [13 empty] | VV | 2 | 2 | True | 1 | ROZPOCET
12 | K | 941941831.S | Demontáž lešenia ľahkého pracovného radového s podlahami šírky nad 0,80 do 1,00 m, výšky do 10 m | m2 | 484.66 |  | 0 |  |  |  | znížená |  | 0 | 0.02572 | 12.4655 | 0 | 0 | 4 | K | 2 |  |  |  | ROZPOCET |  |  |  |  | 0 | 0 | 0 | 0 | 0 | 2 | 0 | 4 | -604506868
| VV |  | lešenie1 |  | 484.66 | [13 empty] | VV | 2 | 2 | True | 1 | ROZPOCET
| D | 99 | Presun hmôt HSV |  |  |  | 0 | [5 empty] | 0 |  | 0 |  | 0 | 1 | D | 2 |  |  |  | ROZPOCET | [10 empty] | 0
13 | K | 999281111.S | Presun hmôt pre opravy a údržbu objektov vrátane vonkajších plášťov výšky do 25 m | t | 24.931 |  | 0 |  |  |  | znížená |  | 0 | 0 | 0 | 0 | 0 | 4 | K | 3 |  |  |  | ROZPOCET |  |  |  |  | 0 | 0 | 0 | 0 | 0 | 2 | 0 | 4 | 1456810973
| D | PSV | Práce a dodávky PSV |  |  |  | 0 | [5 empty] | 0 |  | 0 |  | 0.062168 | 2 | D | 0 |  |  |  | ROZPOCET | [10 empty] | 0
| D | 764 | Konštrukcie klampiarske |  |  |  | 0 | [5 empty] | 0 |  | 0 |  | 0.062168 | 2 | D | 1 |  |  |  | ROZPOCET | [10 empty] | 0
14 | K | 764410850.S | Demontáž oplechovania parapetov rš od 100 do 330 mm, -0,00135t | m | 46.05 |  | 0 |  |  |  | znížená |  | 0 | 0 | 0 | 0.00135 | 0.062168 | 16 | K | 2 |  |  |  | ROZPOCET |  |  |  |  | 0 | 0 | 0 | 0 | 0 | 2 | 0 | 16 | -289072538
| VV |  | 1,5*25+0,6*11+1,28+0,67 "1.np |  | 46.05 | [13 empty] | VV | 2 | 2 | True | 1 | ROZPOCET

## SO 01.2-NV - Navrhovaný s...
[9 empty] | >> skryté stĺpce << | [9 empty] | {97c22c20-4081-46e3-847e-27789f3297f3} | [5 empty] | sokel_120mm | XPS hr.120mm-sokel | 66,471 | 2
[19 empty] | 0 | [5 empty] | fasádaMW150mm | MW 150mm - fasáda | 342,911 | 2
| KRYCÍ LIST ROZPOČTU | [8 empty] | v --- nižšie sa nachádzajú doplnkové a pomocné údaje k zostavám --- v | [8 empty] | False | [5 empty] | ostenia_mriežka | ostenia mriežka-MW hr.150mm v styku s otvormi | 30,956 | 2
[25 empty] | lešenie1 | lešenie | 496,448 | 2
| Stavba: | [23 empty] | fasádaMW50mm | MW hr.50mm-fasáda | 9,086 | 2
|  | PRESTAVBA BUDOV ZDRAVOTNÉHO STREDISKA - 9 B.J. | [22 empty] | osteniaMW30mm | ostenia,nadpražia MW hr.30mm | 28,49 | 2
| Objekt: | [23 empty] | sokel_30mm | sokel hr.30mm-prístavba | 1,584 | 2
SO 01 - PRESTAVBA BUDOVY ZDRAVOTNÉHO STREDISKA
Časť:
SO 01.2.NV - Neoprávnené výdavky ZS 1.NP
Úroveň 3:
SO 01.2-NV - Navrhovaný stav - ZS 1.NP
| JKSO: |  |  |  |  | KS:
| Miesto: |  | kú: Jelka,p.č.:1174/1,4,24,25 |  |  | Dátum: | 20. 4. 2022
| Objednávateľ: |  |  |  |  | IČO:
|  | Obec Jelka, Mierová 959/17, 925 23 Jelka |  |  |  | IČ DPH:
| Zhotoviteľ: |  |  |  |  | IČO: | Vyplň údaj
|  | Vyplň údaj |  |  |  | IČ DPH: | Vyplň údaj
| Projektant: |  |  |  |  | IČO:
|  | Ing. Michal Nágel |  |  |  | IČ DPH:
| Spracovateľ: |  |  |  |  | IČO:
|  | Ingrid Szegheőová |  |  |  | IČ DPH:
Poznámka:
| Cena bez DPH | [5 empty] | 0
|  |  | Základ dane |  |  | Sadzba dane | Výška dane
| DPH | základná | 0 |  |  | 20% | 0
|  | znížená | 0 |  |  | 20% | 0
|  | zákl. prenesená | 0 |  |  | 20% | 0
|  | zníž. prenesená | 0 |  |  | 20% | 0
|  | nulová | 0 |  |  | 0% | 0
| Cena s DPH |  |  | v | EUR |  | 0
| Projektant |  |  | Spracovateľ
| Dátum a podpis: |  | Pečiatka | Dátum a podpis: |  |  | Pečiatka
| Objednávateľ |  |  | Zhotoviteľ
| Dátum a podpis: |  | Pečiatka | Dátum a podpis: |  |  | Pečiatka
REKAPITULÁCIA ROZPOČTU
Stavba:
PRESTAVBA BUDOV ZDRAVOTNÉHO STREDISKA - 9 B.J.
Objekt:
SO 01 - PRESTAVBA BUDOVY ZDRAVOTNÉHO STREDISKA
Časť:
SO 01.2.NV - Neoprávnené výdavky ZS 1.NP
Úroveň 3:
SO 01.2-NV - Navrhovaný stav - ZS 1.NP
Miesto: |  |  | kú: Jelka,p.č.:1174/1,4,24,25 |  |  | Dátum: | 20. 4. 2022
Objednávateľ: |  |  | Obec Jelka, Mierová 959/17, 925 23 Jelka |  |  | Projektant: | Ing. Michal Nágel
Zhotoviteľ: |  |  | Vyplň údaj |  |  | Spracovateľ: | Ingrid Szegheőová
Kód dielu - Popis | [6 empty] | Cena celkom [EUR]
Náklady z rozpočtu | [6 empty] | 0 | [12 empty] | -1
| HSV - Práce a dodávky HSV | [5 empty] | 0
| 3 - Zvislé a kompletné konštrukcie | [5 empty] | 0
| 6 - Úpravy povrchov, podlahy, osadenie | [5 empty] | 0
| 6-2 - Vonkajšie omietky, KZS | [5 empty] | 0
| 9 - Ostatné konštrukcie a práce-búranie | [5 empty] | 0
| 9-L - Lešenie | [5 empty] | 0
| 99 - Presun hmôt HSV | [5 empty] | 0
| PSV - Práce a dodávky PSV | [5 empty] | 0
| 711 - Izolácie proti vode a vlhkosti | [5 empty] | 0
| 764 - Konštrukcie klampiarske | [5 empty] | 0
ROZPOČET
Stavba:
PRESTAVBA BUDOV ZDRAVOTNÉHO STREDISKA - 9 B.J.
Objekt:
SO 01 - PRESTAVBA BUDOVY ZDRAVOTNÉHO STREDISKA
Časť:
SO 01.2.NV - Neoprávnené výdavky ZS 1.NP
Úroveň 3:
SO 01.2-NV - Navrhovaný stav - ZS 1.NP
Miesto: |  |  | kú: Jelka,p.č.:1174/1,4,24,25 |  |  | Dátum: | 20. 4. 2022
Objednávateľ: |  |  | Obec Jelka, Mierová 959/17, 925 23 Jelka |  |  | Projektant: | Ing. Michal Nágel
Zhotoviteľ: |  |  | Vyplň údaj |  |  | Spracovateľ: | Ingrid Szegheőová
PČ | Typ | Kód | Popis | MJ | Množstvo | J.cena [EUR] | Cena celkom [EUR] | Cenová sústava |  |  | DPH | J. Nh [h] | Nh celkom [h] | J. hmotnosť [t] | Hmotnosť celkom [t] | J. suť [t] | Suť Celkom [t]
Náklady z rozpočtu | [6 empty] | 0 | [5 empty] | 0 |  | 48.7695 |  | 0 |  | D | -1 | [14 empty] | 0
| D | HSV | Práce a dodávky HSV |  |  |  | 0 | [5 empty] | 0 |  | 48.2956 |  | 0 | 1 | D | 0 |  |  |  | ROZPOCET | [10 empty] | 0
| D | 3 | Zvislé a kompletné konštrukcie |  |  |  | 0 | [5 empty] | 0 |  | 0.78669 |  | 0 | 1 | D | 1 |  |  |  | ROZPOCET | [10 empty] | 0
1 | K | 340239239 | Zamurovanie otvorov plochy nad 1 do 4 m2 tvárnicami YTONG (375x399x249) | m2 | 2.25 |  | 0 |  |  |  | znížená |  | 0 | 0.34964 | 0.78669 | 0 | 0 | 4 | K | 2 |  |  |  | ROZPOCET |  |  |  |  | 0 | 0 | 0 | 0 | 0 | 2 | 0 | 4 | 2135245921
| VV |  | "ozn.04/NOT-E--1.np-obvodové nosné murivo | [15 empty] | VV | 2 | 1 | True | 0 | ROZPOCET
| VV |  | 1,5*1,5 "v mieste nového exter.schodiska |  | 2.25 | [13 empty] | VV | 2 | 2 | True | 0 | ROZPOCET
| VV |  | Súčet |  | 2.25 | [13 empty] | VV | 2 | 4 | True | 1 | ROZPOCET
| D | 6 | Úpravy povrchov, podlahy, osadenie |  |  |  | 0 | [5 empty] | 0 |  | 0 |  | 0 | 1 | D | 1 |  |  |  | ROZPOCET | [10 empty] | 0
| D | 6-2 | Vonkajšie omietky, KZS |  |  |  | 0 | [5 empty] | 0 |  | 21.6796 |  | 0 | 1 | D | 1 |  |  |  | ROZPOCET | [10 empty] | 0
2 | K | 622422231.S | Oprava vonkajších omietok vápenných a vápenocem. stupeň členitosti Ia II -20% škrabaných | m2 | 448.542 |  | 0 |  |  |  | znížená |  | 0 | 0.0145 | 6.5039 | 0 | 0 | 4 | K | 2 |  |  |  | ROZPOCET |  |  |  |  | 0 | 0 | 0 | 0 | 0 | 2 | 0 | 4 | -204189499
| VV |  | "Po oškrabaní nesúdržných častí pôvodnej omietky je nutné vyspraviť fasádu ! | [15 empty] | VV | 2 | 1 | True | 0 | ROZPOCET
| VV |  | fasádaMW150mm |  | 342.911 | [13 empty] | VV | 2 | 2 | True | 0 | ROZPOCET
| VV |  | fasádaMW50mm |  | 9.086 | [13 empty] | VV | 2 | 2 | True | 0 | ROZPOCET
| VV |  | osteniaMW30mm |  | 28.49 | [13 empty] | VV | 2 | 2 | True | 0 | ROZPOCET
| VV |  | sokel_30mm |  | 1.584 | [13 empty] | VV | 2 | 2 | True | 0 | ROZPOCET
| VV |  | sokel_120mm |  | 66.471 | [13 empty] | VV | 2 | 2 | True | 0 | ROZPOCET
| VV |  | Súčet |  | 448.542 | [13 empty] | VV | 2 | 4 | True | 1 | ROZPOCET
3 | K | 622464232 | Vonkajšia omietka stien tenkovrstvová , silikónová, SilikonTop, škrabaná, hr. 2 mm | m2 | 479.498 |  | 0 |  |  |  | znížená |  | 0 | 0.0033 | 1.5823 | 0 | 0 | 4 | K | 2 |  |  |  | ROZPOCET |  |  |  |  | 0 | 0 | 0 | 0 | 0 | 2 | 0 | 4 | 1702928514
| VV |  | fasádaMW150mm |  | 342.911 | [13 empty] | VV | 2 | 2 | True | 0 | ROZPOCET
| VV |  | fasádaMW50mm |  | 9.086 | [13 empty] | VV | 2 | 2 | True | 0 | ROZPOCET
| VV |  | osteniaMW30mm |  | 28.49 | [13 empty] | VV | 2 | 2 | True | 0 | ROZPOCET
| VV |  | ostenia_mriežka |  | 30.956 | [13 empty] | VV | 2 | 2 | True | 0 | ROZPOCET
| VV |  | sokel_30mm |  | 1.584 | [13 empty] | VV | 2 | 2 | True | 0 | ROZPOCET
| VV |  | sokel_120mm |  | 66.471 | [13 empty] | VV | 2 | 2 | True | 0 | ROZPOCET
| VV |  | Súčet |  | 479.498 | [13 empty] | VV | 2 | 4 | True | 1 | ROZPOCET
4 | K | 622466116 | Príprava vonkajšieho podkladu stien , Univerzálny základ ( UniPrimer) | m2 | 479.498 |  | 0 |  |  |  | znížená |  | 0 | 0.0004 | 0.1918 | 0 | 0 | 4 | K | 2 |  |  |  | ROZPOCET |  |  |  |  | 0 | 0 | 0 | 0 | 0 | 2 | 0 | 4 | 275369798
| VV |  | fasádaMW150mm |  | 342.911 | [13 empty] | VV | 2 | 2 | True | 0 | ROZPOCET
| VV |  | fasádaMW50mm |  | 9.086 | [13 empty] | VV | 2 | 2 | True | 0 | ROZPOCET
| VV |  | osteniaMW30mm |  | 28.49 | [13 empty] | VV | 2 | 2 | True | 0 | ROZPOCET
| VV |  | ostenia_mriežka |  | 30.956 | [13 empty] | VV | 2 | 2 | True | 0 | ROZPOCET
| VV |  | sokel_30mm |  | 1.584 | [13 empty] | VV | 2 | 2 | True | 0 | ROZPOCET
| VV |  | sokel_120mm |  | 66.471 | [13 empty] | VV | 2 | 2 | True | 0 | ROZPOCET
| VV |  | Súčet |  | 479.498 | [13 empty] | VV | 2 | 4 | True | 1 | ROZPOCET
5 | K | 622481119.S | Potiahnutie vonkajších stien sklotextilnou mriežkou s celoplošným prilepením | m2 | 30.956 |  | 0 |  |  |  | znížená |  | 0 | 0.00515 | 0.15942 | 0 | 0 | 4 | K | 2 |  |  |  | ROZPOCET |  |  |  |  | 0 | 0 | 0 | 0 | 0 | 2 | 0 | 4 | -947928595
| VV |  | "hrany KZS hr.150mm v styku s otvormi -1.np | [15 empty] | VV | 2 | 1 | True | 0 | ROZPOCET
| VV |  | 0,15*(1,405*2+1,5*2) |  | 0.872 | [13 empty] | VV | 2 | 2 | True | 0 | ROZPOCET
| VV |  | 0,15*(1,5*4)*24 |  | 21.6 | [13 empty] | VV | 2 | 2 | True | 0 | ROZPOCET
| VV |  | 0,15*(1,28*2+1,5*2) |  | 0.834 | [13 empty] | VV | 2 | 2 | True | 0 | ROZPOCET
| VV |  | 0,15*0,6*4*10 |  | 3.6 | [13 empty] | VV | 2 | 2 | True | 0 | ROZPOCET
| VV |  | 0,15*(0,67*2+1,5*2) |  | 0.651 | [13 empty] | VV | 2 | 2 | True | 0 | ROZPOCET
| VV |  | 0,15*(1,5+2,4*2) |  | 0.945 | [13 empty] | VV | 2 | 2 | True | 0 | ROZPOCET
| VV |  | 0,15*(1,32+2,4*2) |  | 0.918 | [13 empty] | VV | 2 | 2 | True | 0 | ROZPOCET
| VV |  | 0,15*(0,9+2,4*2) |  | 0.855 | [13 empty] | VV | 2 | 2 | True | 0 | ROZPOCET
| VV |  | 0,15*(0,6+1,97*2) |  | 0.681 | [13 empty] | VV | 2 | 2 | True | 0 | ROZPOCET
| VV | ostenia_mriežka | Súčet |  | 30.956 | [13 empty] | VV | 2 | 4 | True | 1 | ROZPOCET
6 | K | 625250762.S | Kontaktný zatepľovací systém ostenia z minerálnej vlny hr. 30 mm, lepiaca a armovacia malta, armovacia sieťka - ostenia,nadpražia | m2 | 28.49 |  | 0 |  |  |  | znížená |  | 0 | 0.01868 | 0.53219 | 0 | 0 | 4 | K | 2 |  |  |  | ROZPOCET |  |  |  |  | 0 | 0 | 0 | 0 | 0 | 2 | 0 | 4 | 1557265008
| VV |  | "1.np-ostenia a nadpražia otvorov-okná,dvere | [15 empty] | VV | 2 | 1 | True | 0 | ROZPOCET
| VV |  | 0,18*(1,5+2,4*2+1,32+2,4*2+0,9+2,4*2) "dvere |  | 3.262 | [13 empty] | VV | 2 | 2 | True | 0 | ROZPOCET
| VV |  | "okná | [15 empty] | VV | 2 | 1 | True | 0 | ROZPOCET
| VV |  | 0,18*0,6*3*11 |  | 3.564 | [13 empty] | VV | 2 | 2 | True | 0 | ROZPOCET
| VV |  | 0,18*(0,67+1,5*2) |  | 0.661 | [13 empty] | VV | 2 | 2 | True | 0 | ROZPOCET
| VV |  | 0,18*(1,28+1,5*2) |  | 0.77 | [13 empty] | VV | 2 | 2 | True | 0 | ROZPOCET
| VV |  | 0,18*1,5*3*24 |  | 19.44 | [13 empty] | VV | 2 | 2 | True | 0 | ROZPOCET
| VV |  | 0,18*(1,405+1,5*2) |  | 0.793 | [13 empty] | VV | 2 | 2 | True | 0 | ROZPOCET
| VV | osteniaMW30mm | Medzisúčet |  | 28.49 | [13 empty] | VV | 2 | 3 | True | 1 | ROZPOCET
7 | K | 625250703.S | Kontaktný zatepľovací systém z minerálnej vlny hr. 50 mm, skrutkovacie kotvy, lepiaca a armovacia malta, armovacia sieťka - fasáda | m2 | 9.086 |  | 0 |  |  |  | znížená |  | 0 | 0.02081 | 0.18908 | 0 | 0 | 4 | K | 2 |  |  |  | ROZPOCET |  |  |  |  | 0 | 0 | 0 | 0 | 0 | 2 | 0 | 4 | 1549904267
| VV |  | "fasáda-vyznačené časti fasády-prístavby-viď PD 1.np-pôdorys | [15 empty] | VV | 2 | 1 | True | 0 | ROZPOCET
| VV |  | "vxš | [15 empty] | VV | 2 | 1 | True | 0 | ROZPOCET
| VV |  | 2,7*2,4+0,18*1,5 "od sh-0,100(sokel) po hh+2,600(strecha)-celá stena,vrátane ostenia priľahlého okna |  | 6.75 | [13 empty] | VV | 2 | 2 | True | 0 | ROZPOCET
| VV |  | 3,1*0,40+0,18*1,5 "od sh-0,100(sokel) po hh+3,000(strecha).časť steny od vstup.dverí, vrátne ostenia priľahlého okna |  | 1.51 | [13 empty] | VV | 2 | 2 | True | 0 | ROZPOCET
| VV |  | Súčet |  | 8.26 | [13 empty] | VV | 2 | 4 | True | 0 | ROZPOCET
| VV |  | 8,26*1,10 "rezerva |  | 9.086 | [13 empty] | VV | 2 | 2 | True | 0 | ROZPOCET
| VV | fasádaMW50mm | Súčet |  | 9.086 | [13 empty] | VV | 2 | 4 | True | 1 | ROZPOCET
8 | K | 625250541.S | Kontaktný zatepľovací systém soklovej alebo vodou namáhanej časti hr. 30 mm, skrutkovacie kotvy, lepiaca a armovacia malta, armovacia sieťka - sokel | m2 | 1.584 |  | 0 |  |  |  | znížená |  | 0 | 0.01072 | 0.01698 | 0 | 0 | 4 | K | 2 |  |  |  | ROZPOCET |  |  |  |  | 0 | 0 | 0 | 0 | 0 | 2 | 0 | 4 | -108377021
| VV |  | "fasáda-vyznačené časti fasády-prístavby-viď PD 1.np-pôdorys | [15 empty] | VV | 2 | 1 | True | 0 | ROZPOCET
| VV |  | "vxš | [15 empty] | VV | 2 | 1 | True | 0 | ROZPOCET
| VV |  | 0,6*2,4 "od sh+-0,000 po hh-0,100 |  | 1.44 | [13 empty] | VV | 2 | 2 | True | 0 | ROZPOCET
| VV |  | Súčet |  | 1.44 | [13 empty] | VV | 2 | 4 | True | 0 | ROZPOCET
| VV |  | 1,44*1,10 "rezerva |  | 1.584 | [13 empty] | VV | 2 | 2 | True | 0 | ROZPOCET
| VV | sokel_30mm | Súčet |  | 1.584 | [13 empty] | VV | 2 | 4 | True | 1 | ROZPOCET
9 | K | 625250550.S | Kontaktný zatepľovací systém soklovej alebo vodou namáhanej časti hr. 120 mm, skrutkovacie kotvy, lepiaca a armovacia malta, armovacia sieťka - sokel | m2 | 66.471 |  | 0 |  |  |  | znížená |  | 0 | 0.01462 | 0.97181 | 0 | 0 | 4 | K | 2 |  |  |  | ROZPOCET |  |  |  |  | 0 | 0 | 0 | 0 | 0 | 2 | 0 | 4 | 1255495370
| VV |  | "Skladba ST1-od terénu -0,600 po hh+-0,000 - 1.NP-sokel | [15 empty] | VV | 2 | 1 | True | 0 | ROZPOCET
| VV |  | 0,60*(15,76+0,15*2+2,2+2,75*2+6,43+2,67+11,0+3,1+0,30+0,55+4,85+10,07+10,31+32,97+1,0+8,28) |  | 69.174 | [13 empty] | VV | 2 | 2 | True | 0 | ROZPOCET
| VV |  | "mínus vstupné schodiská a rampy | [15 empty] | VV | 2 | 1 | True | 0 | ROZPOCET
| VV |  | -0,60*(2,2+0,45+0,4+2,6) |  | -3.39 | [13 empty] | VV | 2 | 2 | True | 0 | ROZPOCET
| VV |  | -(6,66*0,6/2) |  | -1.998 | [13 empty] | VV | 2 | 2 | True | 0 | ROZPOCET
| VV |  | -(1,6*0,6/2) |  | -0.48 | [13 empty] | VV | 2 | 2 | True | 0 | ROZPOCET
| VV |  | Súčet |  | 63.306 | [13 empty] | VV | 2 | 4 | True | 0 | ROZPOCET
| VV |  | 63,306*1,05 "rezerva-rezné, nerovnosti.. |  | 66.471 | [13 empty] | VV | 2 | 2 | True | 0 | ROZPOCET
| VV | sokel_120mm | Súčet |  | 66.471 | [13 empty] | VV | 2 | 4 | True | 1 | ROZPOCET
10 | K | 625250710.S | Kontaktný zatepľovací systém z minerálnej vlny hr. 150 mm, skrutkovacie kotvy, lepiaca armovacia malta, armovacia sieťka - fasáda | m2 | 342.911 |  | 0 |  |  |  | znížená |  | 0 | 0.03363 | 11.5321 | 0 | 0 | 4 | K | 2 |  |  |  | ROZPOCET |  |  |  |  | 0 | 0 | 0 | 0 | 0 | 2 | 0 | 4 | -1282068294
| VV |  | "Skladba ST1-od sokla sh+-0,000 po hh+3,400, v.3,4m,1.NP-po hranicu stropu | [15 empty] | VV | 2 | 1 | True | 0 | ROZPOCET
| VV |  | "vxš | [15 empty] | VV | 2 | 1 | True | 0 | ROZPOCET
| VV |  | "pohľad čelný | [15 empty] | VV | 2 | 1 | True | 0 | ROZPOCET
| VV |  | 3,40*(2,2+4,45+1,8+11,0+3,1+0,30+0,55+4,85+10,07) |  | 130.288 | [13 empty] | VV | 2 | 2 | True | 0 | ROZPOCET
| VV |  | -(1,28*1,5+0,67*1,5+0,6*0,6*5+1,5*2,4+1,5*1,5*2+0,6*0,6) "mínus okná,dvere |  | -13.185 | [13 empty] | VV | 2 | 2 | True | 0 | ROZPOCET
| VV |  | -(3,0*4,45) "mínus trakt jednopodlaž.prístavby |  | -13.35 | [13 empty] | VV | 2 | 2 | True | 0 | ROZPOCET
| VV |  | -0,8*(5,3+2,35) "mínus strecha nad hl.vstupom zasahujúca do fasády |  | -6.12 | [13 empty] | VV | 2 | 2 | True | 0 | ROZPOCET
| VV |  | Medzisúčet-čelný |  | 97.633 | [13 empty] | VV | 2 | 3 | True | 0 | ROZPOCET
| VV |  | "pohľad bočný-pravý | [15 empty] | VV | 2 | 1 | True | 0 | ROZPOCET
| VV |  | 3,4*10,31 |  | 35.054 | [13 empty] | VV | 2 | 2 | True | 0 | ROZPOCET
| VV |  | -(1,405*1,5+1,5*1,5*3) "mínus okná |  | -8.858 | [13 empty] | VV | 2 | 2 | True | 0 | ROZPOCET
| VV |  | Medzisúčet-bočný pravý |  | 26.196 | [13 empty] | VV | 2 | 3 | True | 0 | ROZPOCET
| VV |  | "pohľad zadný | [15 empty] | VV | 2 | 1 | True | 0 | ROZPOCET
| VV |  | 3,4*(32,97+1,0+8,28) |  | 143.65 | [13 empty] | VV | 2 | 2 | True | 0 | ROZPOCET
| VV |  | -(1,5*1,5*13+0,6*0,6*2) "mínus okná,dvere |  | -29.97 | [13 empty] | VV | 2 | 2 | True | 0 | ROZPOCET
| VV |  | Medzisúčet-zadný |  | 113.68 | [13 empty] | VV | 2 | 3 | True | 0 | ROZPOCET
| VV |  | "pohľad bočný-ľavý | [15 empty] | VV | 2 | 1 | True | 0 | ROZPOCET
| VV |  | 3,4*(0,15+15,76) |  | 54.094 | [13 empty] | VV | 2 | 2 | True | 0 | ROZPOCET
| VV |  | -(0,9*2,4+1,5*1,5*4) "mínus okná a dvere |  | -11.16 | [13 empty] | VV | 2 | 2 | True | 0 | ROZPOCET
| VV |  | Medzisúčet-bočný ľavý |  | 42.934 | [13 empty] | VV | 2 | 3 | True | 0 | ROZPOCET
| VV |  | "Skladba ST1-od sokla sh+-0,000 -jednopodlažné prístavby na celú výšku | [15 empty] | VV | 2 | 1 | True | 0 | ROZPOCET
| VV |  | (3,5*2,75*2+3,0*4,45)+(1,1*1,0/2)*2 |  | 33.7 | [13 empty] | VV | 2 | 2 | True | 0 | ROZPOCET
| VV |  | -(0,6*1,97+0,6*0,6*2) "mínus okná,dvere |  | -1.902 | [13 empty] | VV | 2 | 2 | True | 0 | ROZPOCET
| VV |  | 3,0*(4,65+4,05) |  | 26.1 | [13 empty] | VV | 2 | 2 | True | 0 | ROZPOCET
| VV |  | -(1,5*1,5+1,32*2,4) "mínus okná,dvere |  | -5.418 | [13 empty] | VV | 2 | 2 | True | 0 | ROZPOCET
| VV |  | Medzisúčet-prístavby |  | 52.48 | [13 empty] | VV | 2 | 3 | True | 0 | ROZPOCET
| VV |  | Súčet |  | 332.923 | [13 empty] | VV | 2 | 4 | True | 0 | ROZPOCET
| VV |  | 332,923*1,03 "rezerva-rezné, nerovnosti.. |  | 342.911 | [13 empty] | VV | 2 | 2 | True | 0 | ROZPOCET
| VV | fasádaMW150mm | Súčet |  | 342.911 | [13 empty] | VV | 2 | 4 | True | 1 | ROZPOCET
| D | 9 | Ostatné konštrukcie a práce-búranie |  |  |  | 0 | [5 empty] | 0 |  | 25.8293 |  | 0 | 1 | D | 1 |  |  |  | ROZPOCET | [10 empty] | 0
11 | K | 941941031.S | Montáž lešenia ľahkého pracovného radového s podlahami šírky od 0,80 do 1,00 m, výšky do 10 m | m2 | 496.448 |  | 0 |  |  |  | znížená |  | 0 | 0.02572 | 12.7686 | 0 | 0 | 4 | K | 2 |  |  |  | ROZPOCET |  |  |  |  | 0 | 0 | 0 | 0 | 0 | 2 | 0 | 4 | -1527130434
| VV |  | "od sh-0,600 po hh+3,400 | [15 empty] | VV | 2 | 1 | True | 0 | ROZPOCET
| VV |  | 4,0*(41,421*2+2,75*2+4,05+3,1+2,4+10,31+15,76+0,15) |  | 496.448 | [13 empty] | VV | 2 | 2 | True | 0 | ROZPOCET
| VV | lešenie1 | Súčet |  | 496.448 | [13 empty] | VV | 2 | 4 | True | 1 | ROZPOCET
12 | K | 941941191.S | Príplatok za prvý a každý ďalší i začatý mesiac použitia lešenia ľahkého pracovného radového s podlahami šírky od 0,80 do 1,00 m, výšky do 10 m | m2 | 992.896 |  | 0 |  |  |  | znížená |  | 0 | 0 | 0 | 0 | 0 | 4 | K | 2 |  |  |  | ROZPOCET |  |  |  |  | 0 | 0 | 0 | 0 | 0 | 2 | 0 | 4 | 1901082662
| VV |  | "dĺžku prenájmu upresní dodavateľská firma na základe harmonogramu prác | [15 empty] | VV | 2 | 1 | True | 0 | ROZPOCET
| VV |  | lešenie1*2 |  | 992.896 | [13 empty] | VV | 2 | 2 | True | 1 | ROZPOCET
13 | K | 941941831.S | Demontáž lešenia ľahkého pracovného radového s podlahami šírky nad 0,80 do 1,00 m, výšky do 10 m | m2 | 496.448 |  | 0 |  |  |  | znížená |  | 0 | 0.02572 | 12.7686 | 0 | 0 | 4 | K | 2 |  |  |  | ROZPOCET |  |  |  |  | 0 | 0 | 0 | 0 | 0 | 2 | 0 | 4 | 265643029
| VV |  | lešenie1 |  | 496.448 | [13 empty] | VV | 2 | 2 | True | 1 | ROZPOCET
14 | K | 953945314.S | Hliníkový soklový profil šírky 153 mm | m | 489.348 |  | 0 |  |  |  | znížená |  | 0 | 0.0004 | 0.19574 | 0 | 0 | 4 | K | 2 |  |  |  | ROZPOCET |  |  |  |  | 0 | 0 | 0 | 0 | 0 | 2 | 0 | 4 | -294558294
| VV |  | 4,0*(41,421*2+2,75*2+4,05+3,1+10,31+15,76+0,15) |  | 486.848 | [13 empty] | VV | 2 | 2 | True | 0 | ROZPOCET
| VV |  | 2,5 "rezerva |  | 2.5 | [13 empty] | VV | 2 | 2 | True | 0 | ROZPOCET
| VV |  | Súčet |  | 489.348 | [13 empty] | VV | 2 | 4 | True | 1 | ROZPOCET
15 | K | 953995406.S | Okenný a dverový začisťovací profil | m | 171.015 |  | 0 |  |  |  | znížená |  | 0 | 0.00023 | 0.039333 | 0 | 0 | 4 | K | 2 |  |  |  | ROZPOCET |  |  |  |  | 0 | 0 | 0 | 0 | 0 | 2 | 0 | 4 | 206476329
| VV |  | 1,405+1,5*24+1,28+0,6*10+0,67+1,5+1,32+0,9+0,6 "nadpražia výplní |  | 49.675 | [13 empty] | VV | 2 | 2 | True | 0 | ROZPOCET
| VV |  | (1,5*27+0,6*10+2,4*3+1,97)*2 "ostenia výplní |  | 111.34 | [13 empty] | VV | 2 | 2 | True | 0 | ROZPOCET
| VV |  | 10 "rezerva |  | 10 | [13 empty] | VV | 2 | 2 | True | 0 | ROZPOCET
| VV |  | Súčet |  | 171.015 | [13 empty] | VV | 2 | 4 | True | 1 | ROZPOCET
16 | K | 953995411.S | Nadokenný profil so okapničkou | m | 49.675 |  | 0 |  |  |  | znížená |  | 0 | 0.00026 | 0.012915 | 0 | 0 | 4 | K | 2 |  |  |  | ROZPOCET |  |  |  |  | 0 | 0 | 0 | 0 | 0 | 2 | 0 | 4 | -1317792780
| VV |  | 1,405+1,5*24+1,28+0,6*10+0,67+1,5+1,32+0,9+0,6 "nadpražia výplní |  | 49.675 | [13 empty] | VV | 2 | 2 | True | 1 | ROZPOCET
17 | K | 953995416.S | Parapetný profil s integrovanou sieťovinou | m | 45.355 |  | 0 |  |  |  | znížená |  | 0 | 0.00016 | 0.0072568 | 0 | 0 | 4 | K | 2 |  |  |  | ROZPOCET |  |  |  |  | 0 | 0 | 0 | 0 | 0 | 2 | 0 | 4 | -1991038284
| VV |  | 1,405+1,5*24+1,28+0,6*10+0,67 |  | 45.355 | [13 empty] | VV | 2 | 2 | True | 1 | ROZPOCET
18 | K | 953995422.S | Rohový profil s integrovanou sieťovinou | m | 153.34 |  | 0 |  |  |  | znížená |  | 0 | 0.00024 | 0.036802 | 0 | 0 | 4 | K | 2 |  |  |  | ROZPOCET |  |  |  |  | 0 | 0 | 0 | 0 | 0 | 2 | 0 | 4 | -982556227
| VV |  | "rohy fasády a ostenia výplní | [15 empty] | VV | 2 | 1 | True | 0 | ROZPOCET
| VV |  | (1,5*27+0,6*10+2,4*3+1,97)*2 "ostenia výplní |  | 111.34 | [13 empty] | VV | 2 | 2 | True | 0 | ROZPOCET
| VV |  | 4,0*8 |  | 32 | [13 empty] | VV | 2 | 2 | True | 0 | ROZPOCET
| VV |  | 10 "rezerva |  | 10 | [13 empty] | VV | 2 | 2 | True | 0 | ROZPOCET
| VV |  | Súčet |  | 153.34 | [13 empty] | VV | 2 | 4 | True | 1 | ROZPOCET
| D | 9-L | Lešenie |  |  |  | 0 | [5 empty] | 0 |  | 0 |  | 0 | 1 | D | 1 |  |  |  | ROZPOCET | [10 empty] | 0
| D | 99 | Presun hmôt HSV |  |  |  | 0 | [5 empty] | 0 |  | 0 |  | 0 | 1 | D | 2 |  |  |  | ROZPOCET | [10 empty] | 0
19 | K | 999281111.S | Presun hmôt pre opravy a údržbu objektov vrátane vonkajších plášťov výšky do 25 m | t | 48.296 |  | 0 |  |  |  | znížená |  | 0 | 0 | 0 | 0 | 0 | 4 | K | 3 |  |  |  | ROZPOCET |  |  |  |  | 0 | 0 | 0 | 0 | 0 | 2 | 0 | 4 | 2082491514
| D | PSV | Práce a dodávky PSV |  |  |  | 0 | [5 empty] | 0 |  | 0.47387 |  | 0 | 2 | D | 0 |  |  |  | ROZPOCET | [10 empty] | 0
| D | 711 | Izolácie proti vode a vlhkosti |  |  |  | 0 | [5 empty] | 0 |  | 0.41037 |  | 0 | 2 | D | 1 |  |  |  | ROZPOCET | [10 empty] | 0
20 | K | 711111015.S1 | Izolácia proti zemnej a povrchovej vlhkosti , zvislá - sokel | m2 | 68.055 |  | 0 |  |  |  | znížená |  | 0 | 0.00603 | 0.41037 | 0 | 0 | 16 | K | 2 |  |  |  | ROZPOCET |  |  |  |  | 0 | 0 | 0 | 0 | 0 | 2 | 0 | 16 | 479867954
| VV |  | "sokel nad terénom | [15 empty] | VV | 2 | 1 | True | 0 | ROZPOCET
| VV |  | sokel_120mm |  | 66.471 | [13 empty] | VV | 2 | 2 | True | 0 | ROZPOCET
| VV |  | sokel_30mm |  | 1.584 | [13 empty] | VV | 2 | 2 | True | 0 | ROZPOCET
| VV |  | Súčet |  | 68.055 | [13 empty] | VV | 2 | 4 | True | 1 | ROZPOCET
21 | K | 998711101.S | Presun hmôt pre izoláciu proti vode v objektoch výšky do 6 m | t | 0.41 |  | 0 |  |  |  | znížená |  | 0 | 0 | 0 | 0 | 0 | 16 | K | 2 |  |  |  | ROZPOCET |  |  |  |  | 0 | 0 | 0 | 0 | 0 | 2 | 0 | 16 | -720689551
| D | 764 | Konštrukcie klampiarske |  |  |  | 0 | [5 empty] | 0 |  | 0.063497 |  | 0 | 2 | D | 1 |  |  |  | ROZPOCET | [10 empty] | 0
22 | K | 764410750.S | Oplechovanie parapetov z hliníkového farebného Al plechu, vrátane rohov do r.š. 330 mm-zamerať priamo na stavbe | m | 45.355 |  | 0 |  |  |  | znížená |  | 0 | 0.0014 | 0.063497 | 0 | 0 | 16 | K | 2 |  |  |  | ROZPOCET |  |  |  |  | 0 | 0 | 0 | 0 | 0 | 2 | 0 | 16 | 622502836
| VV |  | 1,405+1,5*24+1,28+0,6*10+0,67 |  | 45.355 | [13 empty] | VV | 2 | 2 | True | 1 | ROZPOCET
23 | K | 998764101.S | Presun hmôt pre konštrukcie klampiarske v objektoch výšky do 6 m | t | 0.063 |  | 0 |  |  |  | znížená |  | 0 | 0 | 0 | 0 | 0 | 16 | K | 2 |  |  |  | ROZPOCET |  |  |  |  | 0 | 0 | 0 | 0 | 0 | 2 | 0 | 16 | -1993452157

## SO 02.1-OV - Navrhovaný s...
[9 empty] | >> skryté stĺpce << | [9 empty] | {9197b208-0738-4d30-b369-0ecb3ec4513d} | [5 empty] | Omietky_vnú_spolu | Omietky vnútorné spolu | 185,852 | 2
[19 empty] | 0 | [5 empty] | MW150mm | MW 150mm - fasáda | 135,491 | 2
| KRYCÍ LIST ROZPOČTU | [8 empty] | v --- nižšie sa nachádzajú doplnkové a pomocné údaje k zostavám --- v | [8 empty] | False | [5 empty] | ostenia_exteriér | ostenia exteriér | 8,997 | 2
[25 empty] | Tehl_pásiky | Tehlový pásikový obklad | 7,585 | 2
| Stavba: | [23 empty] | Keram_dlažba | Keramická dlažba-inter. | 9,6 | 2
|  | PRESTAVBA BUDOV ZDRAVOTNÉHO STREDISKA - 9 B.J. | [22 empty] | keram_dlaž_exter | Keramická dlažba exteriér | 6,38 | 2
| Objekt: | [23 empty] | atika_zvis_vodo | atika zvislo, vodorovne | 22,35 | 2
|  | SO 02 - PRESTAVBA A NADSTAVBA BUDOVY BÝVALEJ KOTOLNE | [22 empty] | fasáda_MW50mm | MW 50mm-deliaca stena medzi loggiami | 8,157 | 2
| Časť: | [23 empty] | Podhľady_loggii | Podhľady loggii | 5,506 | 2
|  | SO 02.1.OV - Oprávnené výdavky - Bývalá kotolňa | [22 empty] | obklady_vnú | Obklady vnútorné | 50,625 | 2
| Úroveň 3: | [23 empty] | vinyl_parkety | Vinylové parkety | 65,996 | 2
|  | SO 02.1-OV - Navrhovaný stav-Stavebná časť - Bývalá kotolňa 2.NP | [22 empty] | Strecha_S1 | strecha S1 | 88,295 | 2
[25 empty] | SDK_stropy2np | SDK stropy-2np | 63,78 | 2
| JKSO: |  |  |  |  | KS: | [18 empty] | SDK_strop_impreg | SDK strop impregnovaný,protipožiar. | 9,36 | 2
| Miesto: |  | kú: Jelka,p.č.:1174/1,4,24,25 |  |  | Dátum: | 20. 4. 2022 | [17 empty] | omietka_vnú_10mm_1 | Omietka vnútorná hr.10mm | 79,088 | 2
[25 empty] | lešenie1 | lešenie | 164,63 | 2
| Objednávateľ: |  |  |  |  | IČO:
|  | Obec Jelka, Mierová 959/17, 925 23 Jelka |  |  |  | IČ DPH:
| Zhotoviteľ: |  |  |  |  | IČO: | Vyplň údaj
|  | Vyplň údaj |  |  |  | IČ DPH: | Vyplň údaj
| Projektant: |  |  |  |  | IČO:
|  | Ing. Michal Nágel |  |  |  | IČ DPH:
| Spracovateľ: |  |  |  |  | IČO:
|  | Ingrid Szegheőová |  |  |  | IČ DPH:
Poznámka:
| Cena bez DPH | [5 empty] | 0
|  |  | Základ dane |  |  | Sadzba dane | Výška dane
| DPH | základná | 0 |  |  | 20% | 0
|  | znížená | 0 |  |  | 20% | 0
|  | zákl. prenesená | 0 |  |  | 20% | 0
|  | zníž. prenesená | 0 |  |  | 20% | 0
|  | nulová | 0 |  |  | 0% | 0
| Cena s DPH |  |  | v | EUR |  | 0
| Projektant |  |  | Spracovateľ
| Dátum a podpis: |  | Pečiatka | Dátum a podpis: |  |  | Pečiatka
| Objednávateľ |  |  | Zhotoviteľ
| Dátum a podpis: |  | Pečiatka | Dátum a podpis: |  |  | Pečiatka
REKAPITULÁCIA ROZPOČTU
Stavba:
PRESTAVBA BUDOV ZDRAVOTNÉHO STREDISKA - 9 B.J.
Objekt:
SO 02 - PRESTAVBA A NADSTAVBA BUDOVY BÝVALEJ KOTOLNE
Časť:
SO 02.1.OV - Oprávnené výdavky - Bývalá kotolňa
Úroveň 3:
SO 02.1-OV - Navrhovaný stav-Stavebná časť - Bývalá kotolňa 2.NP
Miesto: |  |  | kú: Jelka,p.č.:1174/1,4,24,25 |  |  | Dátum: | 20. 4. 2022
Objednávateľ: |  |  | Obec Jelka, Mierová 959/17, 925 23 Jelka |  |  | Projektant: | Ing. Michal Nágel
Zhotoviteľ: |  |  | Vyplň údaj |  |  | Spracovateľ: | Ingrid Szegheőová
Kód dielu - Popis | [6 empty] | Cena celkom [EUR]
Náklady z rozpočtu | [6 empty] | 0 | [12 empty] | -1
| HSV - Práce a dodávky HSV | [5 empty] | 0
| 1 - Zemné práce | [5 empty] | 0
| 2 - Zakladanie | [5 empty] | 0
| 3 - Zvislé a kompletné konštrukcie | [5 empty] | 0
| 4 - Vodorovné konštrukcie | [5 empty] | 0
| 6 - Úpravy povrchov, podlahy, osadenie | [5 empty] | 0
| 6-1 - Vnútorné omietky | [5 empty] | 0
| 6-2 - Vonkajšie omietky, KZS | [5 empty] | 0
| 9 - Ostatné konštrukcie a práce-búranie | [5 empty] | 0
| 9-L - Lešenie | [5 empty] | 0
| 99 - Presun hmôt HSV | [5 empty] | 0
| PSV - Práce a dodávky PSV | [5 empty] | 0
| 711 - Izolácie proti vode a vlhkosti | [5 empty] | 0
| 712 - Izolácie striech, povlakové krytiny | [5 empty] | 0
| 713 - Izolácie tepelné | [5 empty] | 0
| 762 - Konštrukcie tesárske | [5 empty] | 0
| 763 - Konštrukcie - drevostavby | [5 empty] | 0
| 764 - Konštrukcie klampiarske | [5 empty] | 0
| 766 - Konštrukcie stolárske | [5 empty] | 0
| 767 - Konštrukcie doplnkové kovové | [5 empty] | 0
| 771 - Podlahy z dlaždíc | [5 empty] | 0
| 775 - Podlahy vlysové a parketové | [5 empty] | 0
| 781 - Obklady | [5 empty] | 0
| 784 - Maľby | [5 empty] | 0
ROZPOČET
Stavba:
PRESTAVBA BUDOV ZDRAVOTNÉHO STREDISKA - 9 B.J.
Objekt:
SO 02 - PRESTAVBA A NADSTAVBA BUDOVY BÝVALEJ KOTOLNE
Časť:
SO 02.1.OV - Oprávnené výdavky - Bývalá kotolňa
Úroveň 3:
SO 02.1-OV - Navrhovaný stav-Stavebná časť - Bývalá kotolňa 2.NP
Miesto: |  |  | kú: Jelka,p.č.:1174/1,4,24,25 |  |  | Dátum: | 20. 4. 2022
Objednávateľ: |  |  | Obec Jelka, Mierová 959/17, 925 23 Jelka |  |  | Projektant: | Ing. Michal Nágel
Zhotoviteľ: |  |  | Vyplň údaj |  |  | Spracovateľ: | Ingrid Szegheőová
PČ | Typ | Kód | Popis | MJ | Množstvo | J.cena [EUR] | Cena celkom [EUR] | Cenová sústava |  |  | DPH | J. Nh [h] | Nh celkom [h] | J. hmotnosť [t] | Hmotnosť celkom [t] | J. suť [t] | Suť Celkom [t]
Náklady z rozpočtu | [6 empty] | 0 | [5 empty] | 0 |  | 140.5435 |  | 0 |  | D | -1 | [14 empty] | 0
| D | HSV | Práce a dodávky HSV |  |  |  | 0 | [5 empty] | 0 |  | 124.1972 |  | 0 | 1 | D | 0 |  |  |  | ROZPOCET | [10 empty] | 0
| D | 1 | Zemné práce |  |  |  | 0 | [5 empty] | 0 |  | 0 |  | 0 | 1 | D | 1 |  |  |  | ROZPOCET | [10 empty] | 0
1 | K | 132201101.S | Výkop ryhy do šírky 600 mm v horn.3 do 100 m3 | m3 | 15.36 |  | 0 |  |  |  | znížená |  | 0 | 0 | 0 | 0 | 0 | 4 | K | 2 |  |  |  | ROZPOCET |  |  |  |  | 0 | 0 | 0 | 0 | 0 | 2 | 0 | 4 | -742772992
| VV |  | "Statika-vč.S01-Výstuž základov pre schodiská 1,2 | [15 empty] | VV | 2 | 1 | True | 0 | ROZPOCET
| VV |  | "vxšxdl | [15 empty] | VV | 2 | 1 | True | 0 | ROZPOCET
| VV |  | 0,8*0,6*16,0*2 |  | 15.36 | [13 empty] | VV | 2 | 2 | True | 1 | ROZPOCET
2 | K | 132201109.S | Príplatok k cene za lepivosť pri hĺbení rýh šírky do 600 mm zapažených i nezapažených s urovnaním dna v hornine 3 | m3 | 4.608 |  | 0 |  |  |  | znížená |  | 0 | 0 | 0 | 0 | 0 | 4 | K | 2 |  |  |  | ROZPOCET |  |  |  |  | 0 | 0 | 0 | 0 | 0 | 2 | 0 | 4 | -898176706
| VV |  | 15,36*0,30 |  | 4.608 | [13 empty] | VV | 2 | 2 | True | 1 | ROZPOCET
3 | K | 162201102.S | Vodorovné premiestnenie výkopku z horniny 1-4 nad 20-50m | m3 | 15.36 |  | 0 |  |  |  | znížená |  | 0 | 0 | 0 | 0 | 0 | 4 | K | 2 |  |  |  | ROZPOCET |  |  |  |  | 0 | 0 | 0 | 0 | 0 | 2 | 0 | 4 | -1961075178
| VV |  | 15,36 "zemina sa použije na úpravu spevnených plôch, určí investor |  | 15.36 | [13 empty] | VV | 2 | 2 | True | 1 | ROZPOCET
| D | 2 | Zakladanie |  |  |  | 0 | [5 empty] | 0 |  | 44.9229 |  | 0 | 1 | D | 1 |  |  |  | ROZPOCET | [10 empty] | 0
4 | K | 273321311.S | Betón základových dosiek, železový (bez výstuže), tr. C 16/20 | m3 | 4.469 |  | 0 |  |  |  | znížená |  | 0 | 2.1941 | 9.8053 | 0 | 0 | 4 | K | 2 |  |  |  | ROZPOCET |  |  |  |  | 0 | 0 | 0 | 0 | 0 | 2 | 0 | 4 | 1438584506
| VV |  | "Statika-vč.S01-Výstuž základov pre schodiská 1,2 | [15 empty] | VV | 2 | 1 | True | 0 | ROZPOCET
| VV |  | "podkladová doska S1 hr.150mm | [15 empty] | VV | 2 | 1 | True | 0 | ROZPOCET
| VV |  | 0,15*(5,06*1,26+6,36*1,34)*2 |  | 4.469 | [13 empty] | VV | 2 | 2 | True | 0 | ROZPOCET
| VV |  | Súčet |  | 4.469 | [13 empty] | VV | 2 | 4 | True | 1 | ROZPOCET
5 | K | 273361931.S | Zhotovenie výstuže základových dosiek zo zváraných sietí a KARI sietí | t | 0.456 |  | 0 |  |  |  | znížená |  | 0 | 0.00374 | 0.0017054 | 0 | 0 | 4 | K | 2 |  |  |  | ROZPOCET |  |  |  |  | 0 | 0 | 0 | 0 | 0 | 2 | 0 | 4 | -1450258297
| VV |  | "Statika-vč.S01-Výstuž základov pre schodiská 1,2 | [15 empty] | VV | 2 | 1 | True | 0 | ROZPOCET
| VV |  | "podkladová doska S1 hr.150mm | [15 empty] | VV | 2 | 1 | True | 0 | ROZPOCET
| VV |  | "KARI sieť 8/8-150/150, dĺžka presahu min.3oká,celkom 15x2+40%presah=42m2,celkom 228kg | [15 empty] | VV | 2 | 1 | True | 0 | ROZPOCET
| VV |  | 228,0/1000*2 |  | 0.456 | [13 empty] | VV | 2 | 2 | True | 1 | ROZPOCET
6 | M | 313110007700.S | Sieť KARI rozmer siete 5x2,15 m, veľkosť oka 150x150 mm, drôt D 8/8 mm | m2 | 84 |  | 0 |  |  |  | znížená |  | 0 | 0.00537 | 0.45108 | 0 | 0 | 8 | M | 2 |  |  |  | ROZPOCET |  |  |  |  | 0 | 0 | 0 | 0 | 0 | 2 | 0 | 4 | -290207587
| VV |  | 42,0*2 |  | 84 | [13 empty] | VV | 2 | 2 | True | 1 | ROZPOCET
7 | K | 274321311.S | Betón základových pásov, železový (bez výstuže), tr. C 16/20 | m3 | 15.36 |  | 0 |  |  |  | znížená |  | 0 | 2.1941 | 33.7009 | 0 | 0 | 4 | K | 2 |  |  |  | ROZPOCET |  |  |  |  | 0 | 0 | 0 | 0 | 0 | 2 | 0 | 4 | -2075104725
| VV |  | "Statika-vč.S01-Výstuž základov pre schodiská 1,2 | [15 empty] | VV | 2 | 1 | True | 0 | ROZPOCET
| VV |  | "vxšxdl | [15 empty] | VV | 2 | 1 | True | 0 | ROZPOCET
| VV |  | 0,8*0,6*16,0*2 |  | 15.36 | [13 empty] | VV | 2 | 2 | True | 1 | ROZPOCET
8 | K | 274361821.S | Výstuž základových pásov z ocele B500 (10505) | t | 0.946 |  | 0 |  |  |  | znížená |  | 0 | 1.019 | 0.96393 | 0 | 0 | 4 | K | 2 |  |  |  | ROZPOCET |  |  |  |  | 0 | 0 | 0 | 0 | 0 | 2 | 0 | 4 | 1906755486
| VV |  | "Statika-vč.S01-Výstuž základov pre schodiská 1,2 | [15 empty] | VV | 2 | 1 | True | 0 | ROZPOCET
| VV |  | 157,4/1000*2 "oceľ R8-dĺ.399,0m |  | 0.315 | [13 empty] | VV | 2 | 2 | True | 0 | ROZPOCET
| VV |  | 187,4/1000*2 "oceľ R10-dľ.304,0m |  | 0.375 | [13 empty] | VV | 2 | 2 | True | 0 | ROZPOCET
| VV |  | 127,8/1000*2 "oceľ R12-dĺ.144,0m |  | 0.256 | [13 empty] | VV | 2 | 2 | True | 0 | ROZPOCET
| VV |  | Súčet |  | 0.946 | [13 empty] | VV | 2 | 4 | True | 1 | ROZPOCET
| D | 3 | Zvislé a kompletné konštrukcie |  |  |  | 0 | [5 empty] | 0 |  | 28.4074 |  | 0 | 1 | D | 1 |  |  |  | ROZPOCET | [10 empty] | 0
9 | K | 311231517 | Murivo akustické (m3) z tehál pálených POROTHERM 25 AKU Z P 15, na maltu POROTHERM MM 50 (250x330x238) | m3 | 3.85 |  | 0 |  |  |  | znížená |  | 0 | 1.1388 | 4.3842 | 0 | 0 | 4 | K | 2 |  |  |  | ROZPOCET |  |  |  |  | 0 | 0 | 0 | 0 | 0 | 2 | 0 | 4 | -1328375635
| VV |  | "2.np-deliaca nosná stena-od sh+3,680 po sh venca+6,430, výška cca 2,75m-Rez A-A | [15 empty] | VV | 2 | 1 | True | 0 | ROZPOCET
| VV |  | "vxšxdl | [15 empty] | VV | 2 | 1 | True | 0 | ROZPOCET
| VV |  | 2,75*0,25*(4,45+1,15) |  | 3.85 | [13 empty] | VV | 2 | 2 | True | 1 | ROZPOCET
10 | K | 311272512 | Murivo nosné (m3) z tvárnic YTONG Univerzal hr. 300 mm P3-450 PDK, na MVC a maltu YTONG (300x249x599) | m3 | 27.696 |  | 0 |  |  |  | znížená |  | 0 | 0.67194 | 18.6101 | 0 | 0 | 4 | K | 2 |  |  |  | ROZPOCET |  |  |  |  | 0 | 0 | 0 | 0 | 0 | 2 | 0 | 4 | -1421243396
| VV |  | "2.np-obvodové murivo hr.300mm-od sh+3,680 po sh venca+6,430, výška 2,75m-Rez A-A | [15 empty] | VV | 2 | 1 | True | 0 | ROZPOCET
| VV |  | "vxšxdl | [15 empty] | VV | 2 | 1 | True | 0 | ROZPOCET
| VV |  | 2,75*0,30*(15,28*2+1,2*2+5,65*2) |  | 36.515 | [13 empty] | VV | 2 | 2 | True | 0 | ROZPOCET
| VV |  | "mínus otvory | [15 empty] | VV | 2 | 1 | True | 0 | ROZPOCET
| VV |  | -0,30*(1,6*2,38*2+1,0*2,38*2+1,0*2,38*2+1,05*2,38*2+0,9*0,75*2+0,9*1,5*2) |  | -7.855 | [13 empty] | VV | 2 | 2 | True | 0 | ROZPOCET
| VV |  | "mínus preklady nad otvormi | [15 empty] | VV | 2 | 1 | True | 0 | ROZPOCET
| VV |  | -0,25*0,30*(1,9*2+1,3*4+1,35*2+1,2*4) |  | -1.238 | [13 empty] | VV | 2 | 2 | True | 0 | ROZPOCET
| VV |  | Súčet |  | 27.422 | [13 empty] | VV | 2 | 4 | True | 0 | ROZPOCET
| VV |  | 27,422*1,01 |  | 27.696 | [13 empty] | VV | 2 | 2 | True | 0 | ROZPOCET
| VV |  | Súčet |  | 27.696 | [13 empty] | VV | 2 | 4 | True | 1 | ROZPOCET
11 | K | 317161122.S | Pórobetónový preklad nenosný šírky 100 mm, výšky 250 mm, dĺžky 1200 mm | ks | 2 |  | 0 |  |  |  | znížená |  | 0 | 0.02397 | 0.04794 | 0 | 0 | 4 | K | 2 |  |  |  | ROZPOCET |  |  |  |  | 0 | 0 | 0 | 0 | 0 | 2 | 0 | 4 | -982664652
| VV |  | 1+1 "preklady nad otvormi (vnútorné dvere) v priečkach |  | 2 | [13 empty] | VV | 2 | 2 | True | 1 | ROZPOCET
12 | K | 317165221 | Nosný preklad YTONG šírky 300 mm, výšky 249 mm, dĺžky 1250 mm | ks | 2 |  | 0 |  |  |  | znížená |  | 0 | 0.07783 | 0.15566 | 0 | 0 | 4 | K | 2 |  |  |  | ROZPOCET |  |  |  |  | 0 | 0 | 0 | 0 | 0 | 2 | 0 | 4 | -1622412370
| VV |  | 1+1 "okná 900x1500-2ks |  | 2 | [13 empty] | VV | 2 | 2 | True | 1 | ROZPOCET
13 | K | 317165222 | Nosný preklad YTONG šírky 300 mm, výšky 249 mm, dĺžky 1500 mm | ks | 2 |  | 0 |  |  |  | znížená |  | 0 | 0.09619 | 0.19238 | 0 | 0 | 4 | K | 2 |  |  |  | ROZPOCET |  |  |  |  | 0 | 0 | 0 | 0 | 0 | 2 | 0 | 4 | -1203977114
| VV |  | 1+1 "okná 1000x2380-2ks |  | 2 | [13 empty] | VV | 2 | 2 | True | 1 | ROZPOCET
14 | K | 317165224 | Nosný preklad YTONG šírky 300 mm, výšky 249 mm, dĺžky 2000 mm | ks | 2 |  | 0 |  |  |  | znížená |  | 0 | 0.12789 | 0.25578 | 0 | 0 | 4 | K | 2 |  |  |  | ROZPOCET |  |  |  |  | 0 | 0 | 0 | 0 | 0 | 2 | 0 | 4 | 362753896
| VV |  | 1+1 "logg.dvere 1600x2380mm-2ks |  | 2 | [13 empty] | VV | 2 | 2 | True | 1 | ROZPOCET
15 | K | 317165226 | Nosný preklad YTONG šírky 300 mm, výšky 249 mm, dĺžky 2500 mm | ks | 2 |  | 0 |  |  |  | znížená |  | 0 | 0.15951 | 0.31902 | 0 | 0 | 4 | K | 2 |  |  |  | ROZPOCET |  |  |  |  | 0 | 0 | 0 | 0 | 0 | 2 | 0 | 4 | -2054694998
| VV |  | 1+1 "vstupné dv.+vedľajšie okno-2ks |  | 2 | [13 empty] | VV | 2 | 2 | True | 1 | ROZPOCET
16 | K | 346244353.S | Obmurovka kúpelňových vaní plôch rovných z pórobetónových tvárnic hrúbky 50 mm | m2 | 7.14 |  | 0 |  |  |  | znížená |  | 0 | 0.03943 | 0.28153 | 0 | 0 | 4 | K | 2 |  |  |  | ROZPOCET |  |  |  |  | 0 | 0 | 0 | 0 | 0 | 2 | 0 | 4 | 932051492
| VV |  | "Obmurovka vaní-BJ.A,B | [15 empty] | VV | 2 | 1 | True | 0 | ROZPOCET
| VV |  | 0,7*(0,75*2+1,8*2)*2 |  | 7.14 | [13 empty] | VV | 2 | 2 | True | 0 | ROZPOCET
| VV |  | Súčet |  | 7.14 | [13 empty] | VV | 2 | 4 | True | 1 | ROZPOCET
17 | K | 342272104 | Priečky z tvárnic YTONG hr. 150 mm P2-500 hladkých, na MVC a maltu YTONG (150x249x599) | m2 | 37.568 |  | 0 |  |  |  | znížená |  | 0 | 0.11069 | 4.1584 | 0 | 0 | 4 | K | 2 |  |  |  | ROZPOCET |  |  |  |  | 0 | 0 | 0 | 0 | 0 | 2 | 0 | 4 | -1459414631
| VV |  | "2.np-priečky hr.150-od sh+3,680 po hh+6,680, v.3,0m | [15 empty] | VV | 2 | 1 | True | 0 | ROZPOCET
| VV |  | 3,0*(1,8*2+2,9+0,30)-(0,8*2,02) "mč.A2.02-BJ-A2 |  | 18.784 | [13 empty] | VV | 2 | 2 | True | 0 | ROZPOCET
| VV |  | 3,0*(1,8*2+2,9+0,30)-(0,8*2,02) "mč.B2.02-BJ-B2 |  | 18.784 | [13 empty] | VV | 2 | 2 | True | 0 | ROZPOCET
| VV |  | Súčet |  | 37.568 | [13 empty] | VV | 2 | 4 | True | 1 | ROZPOCET
18 | K | 342948110.S | Ukotvenie priečok k murovaným konštrukciám vložením spojky do malty ložnej škáry počas murovania | m | 6 |  | 0 |  |  |  | znížená |  | 0 | 0.0004 | 0.0024 | 0 | 0 | 4 | K | 2 |  |  |  | ROZPOCET |  |  |  |  | 0 | 0 | 0 | 0 | 0 | 2 | 0 | 4 | -809747711
| VV |  | 3,0*2 |  | 6 | [13 empty] | VV | 2 | 2 | True | 1 | ROZPOCET
| D | 4 | Vodorovné konštrukcie |  |  |  | 0 | [5 empty] | 0 |  | 10.2925 |  | 0 | 1 | D | 1 |  |  |  | ROZPOCET | [10 empty] | 0
19 | K | 417321414.S | Betón stužujúcich pásov a vencov železový tr. C 20/25 | m3 | 4.143 |  | 0 |  |  |  | znížená |  | 0 | 2.297 | 9.5164 | 0 | 0 | 4 | K | 2 |  |  |  | ROZPOCET |  |  |  |  | 0 | 0 | 0 | 0 | 0 | 2 | 0 | 4 | -1664519597
| VV |  | "Statika-vč.S04-Vence nad 2.np-Kotolňa | [15 empty] | VV | 2 | 1 | True | 0 | ROZPOCET
| VV |  | "vxšxdl | [15 empty] | VV | 2 | 1 | True | 0 | ROZPOCET
| VV |  | 0,25*0,25*37,2 "veniec V1-na sh+6,430 |  | 2.325 | [13 empty] | VV | 2 | 2 | True | 0 | ROZPOCET
| VV |  | 0,20*0,25*13,5 "venice V2-na sh+6,430 |  | 0.675 | [13 empty] | VV | 2 | 2 | True | 0 | ROZPOCET
| VV |  | 0,25*0,25*6,0 "veniac V3-na sh+6,680 |  | 0.375 | [13 empty] | VV | 2 | 2 | True | 0 | ROZPOCET
| VV |  | 0,60*0,20*6,40 "prievlak P1-na sh+3,680 |  | 0.768 | [13 empty] | VV | 2 | 2 | True | 0 | ROZPOCET
| VV |  | Súčet |  | 4.143 | [13 empty] | VV | 2 | 4 | True | 1 | ROZPOCET
20 | K | 417351115.S | Debnenie bočníc stužujúcich pásov a vencov vrátane vzpier zhotovenie | m2 | 34.68 |  | 0 |  |  |  | znížená |  | 0 | 0.00341 | 0.11826 | 0 | 0 | 4 | K | 2 |  |  |  | ROZPOCET |  |  |  |  | 0 | 0 | 0 | 0 | 0 | 2 | 0 | 4 | -170662805
| VV |  | "Statika-vč.S04-Vence nad 2.np-Kotolňa | [15 empty] | VV | 2 | 1 | True | 0 | ROZPOCET
| VV |  | "vxšxdl | [15 empty] | VV | 2 | 1 | True | 0 | ROZPOCET
| VV |  | 0,25*2*37,2 "veniec V1-na sh+6,430 |  | 18.6 | [13 empty] | VV | 2 | 2 | True | 0 | ROZPOCET
| VV |  | 0,20*2*13,5 "venice V2-na sh+6,430 |  | 5.4 | [13 empty] | VV | 2 | 2 | True | 0 | ROZPOCET
| VV |  | 0,25*2*6,0 "veniac V3-na sh+6,680 |  | 3 | [13 empty] | VV | 2 | 2 | True | 0 | ROZPOCET
| VV |  | 0,60*2*6,40 "prievlak P1-na sh+3,680 |  | 7.68 | [13 empty] | VV | 2 | 2 | True | 0 | ROZPOCET
| VV |  | Súčet |  | 34.68 | [13 empty] | VV | 2 | 4 | True | 1 | ROZPOCET
21 | K | 417351116.S | Debnenie bočníc stužujúcich pásov a vencov vrátane vzpier odstránenie | m2 | 34.68 |  | 0 |  |  |  | znížená |  | 0 | 0 | 0 | 0 | 0 | 4 | K | 2 |  |  |  | ROZPOCET |  |  |  |  | 0 | 0 | 0 | 0 | 0 | 2 | 0 | 4 | 542506478
22 | K | 417361821.S | Výstuž stužujúcich pásov a vencov z betonárskej ocele B500 (10505) | t | 0.629 |  | 0 |  |  |  | znížená |  | 0 | 1.0166 | 0.63944 | 0 | 0 | 4 | K | 2 |  |  |  | ROZPOCET |  |  |  |  | 0 | 0 | 0 | 0 | 0 | 2 | 0 | 4 | 723230740
| VV |  | "Statika-vč.S04-Vence nad 2.np-Kotolňa-Výkaz výstuže | [15 empty] | VV | 2 | 1 | True | 0 | ROZPOCET
| VV |  | 105,0/1000 "oceľ R8-dĺ.266,10m |  | 0.105 | [13 empty] | VV | 2 | 2 | True | 0 | ROZPOCET
| VV |  | 330,3/1000"oceľ R12-dĺ. 372,0m |  | 0.33 | [13 empty] | VV | 2 | 2 | True | 0 | ROZPOCET
| VV |  | 135,4/1000 "oceľ R16-dĺ.85,8m |  | 0.135 | [13 empty] | VV | 2 | 2 | True | 0 | ROZPOCET
| VV |  | 59,2/1000 "oceľ R20-dĺ.24,0m |  | 0.059 | [13 empty] | VV | 2 | 2 | True | 0 | ROZPOCET
| VV |  | Súčet |  | 0.629 | [13 empty] | VV | 2 | 4 | True | 1 | ROZPOCET
23 | K | 417391151.S | Montáž obkladu betónových konštrukcií vykonaný súčasne s betónovaním extrudovaným polystyrénom | m2 | 10.692 |  | 0 |  |  |  | znížená |  | 0 | 0.00015 | 0.0016038 | 0 | 0 | 4 | K | 2 |  |  |  | ROZPOCET |  |  |  |  | 0 | 0 | 0 | 0 | 0 | 2 | 0 | 4 | 1101600341
| VV |  | "Statika-vč.S04-Vence nad 2.np-Kotolňa | [15 empty] | VV | 2 | 1 | True | 0 | ROZPOCET
| VV |  | "vxšxdl | [15 empty] | VV | 2 | 1 | True | 0 | ROZPOCET
| VV |  | 0,25*(5,13*2+5,645*2+15,28) "veniec V1-na sh+6,430 |  | 9.208 | [13 empty] | VV | 2 | 2 | True | 0 | ROZPOCET
| VV |  | 0,20*(1,2*2+5,02) "venice V2-na sh+6,430 |  | 1.484 | [13 empty] | VV | 2 | 2 | True | 0 | ROZPOCET
| VV |  | Súčet |  | 10.692 | [13 empty] | VV | 2 | 4 | True | 1 | ROZPOCET
24 | M | 283750000700.S | Doska XPS hr. 50 mm, zateplenie soklov, suterénov, podláh | m2 | 11.227 |  | 0 |  |  |  | znížená |  | 0 | 0.0015 | 0.016841 | 0 | 0 | 8 | M | 2 |  |  |  | ROZPOCET |  |  |  |  | 0 | 0 | 0 | 0 | 0 | 2 | 0 | 4 | -524864297
| VV |  | 10,692*1,05 |  | 11.227 | [13 empty] | VV | 2 | 2 | True | 1 | ROZPOCET
| D | 6 | Úpravy povrchov, podlahy, osadenie |  |  |  | 0 | [5 empty] | 0 |  | 23.3013 |  | 0 | 1 | D | 1 |  |  |  | ROZPOCET | [10 empty] | 0
25 | K | 612481022.S1 | Okenný a dverový plastový dilatačný profil (omietniky) | m | 80.62 |  | 0 |  |  |  | znížená |  | 0 | 0.00189 | 0.15237 | 0 | 0 | 16 | K | 2 |  |  |  | ROZPOCET |  |  |  |  | 0 | 0 | 0 | 0 | 0 | 2 | 0 | 16 | 1278596534
| VV |  | "vnútorné otvory-1.np-NV | [15 empty] | VV | 2 | 1 | True | 0 | ROZPOCET
| VV |  | 1,05*2+2,38*2+1,0*2*2+2,38*2*6+0,9*2*2+1,5*2*4 |  | 55.02 | [13 empty] | VV | 2 | 2 | True | 0 | ROZPOCET
| VV |  | "rohy stien | [15 empty] | VV | 2 | 1 | True | 0 | ROZPOCET
| VV |  | 2,6*6 |  | 15.6 | [13 empty] | VV | 2 | 2 | True | 0 | ROZPOCET
| VV |  | 10 "rezerva |  | 10 | [13 empty] | VV | 2 | 2 | True | 0 | ROZPOCET
| VV |  | Súčet |  | 80.62 | [13 empty] | VV | 2 | 4 | True | 1 | ROZPOCET
26 | K | 631571015.S | Násyp - ochranná krycia vrstva z praného kameniva s utlačením a urovnaním povrchu fr.16-22mm -strecha S1 | m3 | 3.532 |  | 0 |  |  |  | znížená |  | 0 | 3.674 | 12.9766 | 0 | 0 | 4 | K | 2 |  |  |  | ROZPOCET |  |  |  |  | 0 | 0 | 0 | 0 | 0 | 2 | 0 | 4 | -1245860177
| VV |  | Strecha_S1*0,040 "hr.40mm |  | 3.532 | [13 empty] | VV | 2 | 2 | True | 1 | ROZPOCET
27 | K | 632001011.S | Zhotovenie separačnej fólie v podlahových vrstvách z PE | m2 | 81.976 |  | 0 |  |  |  | znížená |  | 0 | 0 | 0 | 0 | 0 | 4 | K | 2 |  |  |  | ROZPOCET |  |  |  |  | 0 | 0 | 0 | 0 | 0 | 2 | 0 | 4 | 1167777888
| VV |  | vinyl_parkety |  | 65.996 | [13 empty] | VV | 2 | 2 | True | 0 | ROZPOCET
| VV |  | Keram_dlažba |  | 9.6 | [13 empty] | VV | 2 | 2 | True | 0 | ROZPOCET
| VV |  | keram_dlaž_exter |  | 6.38 | [13 empty] | VV | 2 | 2 | True | 0 | ROZPOCET
| VV |  | Súčet |  | 81.976 | [13 empty] | VV | 2 | 4 | True | 1 | ROZPOCET
28 | M | 283230007500.S | Oddeľovacia fólia na potery | m2 | 94.272 |  | 0 |  |  |  | znížená |  | 0 | 0.0001 | 0.0094272 | 0 | 0 | 8 | M | 2 |  |  |  | ROZPOCET |  |  |  |  | 0 | 0 | 0 | 0 | 0 | 2 | 0 | 4 | 2025927542
29 | K | 632001021.S | Zhotovenie okrajovej dilatačnej pásky | m | 91.23 |  | 0 |  |  |  | znížená |  | 0 | 0 | 0 | 0 | 0 | 4 | K | 2 |  |  |  | ROZPOCET |  |  |  |  | 0 | 0 | 0 | 0 | 0 | 2 | 0 | 4 | -1005132642
| VV |  | "2.np-bytová jednotka A2 | [15 empty] | VV | 2 | 1 | True | 0 | ROZPOCET
| VV |  | 5,65*2+1,95*2+7,215*2+0,25*8 "mč.201-zádverie,203-kuch,jedál,204-obýv.i. |  | 31.63 | [13 empty] | VV | 2 | 2 | True | 0 | ROZPOCET
| VV |  | 2,6*2+1,8*2 "mč.202-kúpeľňa |  | 8.8 | [13 empty] | VV | 2 | 2 | True | 0 | ROZPOCET
| VV |  | Medzisúčet |  | 40.43 | [13 empty] | VV | 2 | 3 | True | 0 | ROZPOCET
| VV |  | "2.np-bytová jednotka B2 | [15 empty] | VV | 2 | 1 | True | 0 | ROZPOCET
| VV |  | 40,43 "detto |  | 40.43 | [13 empty] | VV | 2 | 2 | True | 0 | ROZPOCET
| VV |  | Medzisúčet |  | 40.43 | [13 empty] | VV | 2 | 3 | True | 0 | ROZPOCET
| VV |  | "2.np-bytová jednotka A2,B2 | [15 empty] | VV | 2 | 1 | True | 0 | ROZPOCET
| VV |  | (1,35*2+2,185+0,15*2)*2 "mč.205x2 |  | 10.37 | [13 empty] | VV | 2 | 2 | True | 0 | ROZPOCET
| VV |  | Súčet |  | 91.23 | [13 empty] | VV | 2 | 4 | True | 1 | ROZPOCET
30 | M | 283320004800.S | Okrajová dilatačná páska na oddilatovanie poterov od stenových konštrukcií | m | 92.142 |  | 0 |  |  |  | znížená |  | 0 | 0.00015 | 0.013821 | 0 | 0 | 8 | M | 2 |  |  |  | ROZPOCET |  |  |  |  | 0 | 0 | 0 | 0 | 0 | 2 | 0 | 4 | 1653371848
31 | K | 632001051.S | Zhotovenie jednonásobného penetračného náteru pre potery a stierky | m2 | 81.976 |  | 0 |  |  |  | znížená |  | 0 | 0 | 0 | 0 | 0 | 4 | K | 2 |  |  |  | ROZPOCET |  |  |  |  | 0 | 0 | 0 | 0 | 0 | 2 | 0 | 4 | -1234603331
| VV |  | Keram_dlažba |  | 9.6 | [13 empty] | VV | 2 | 2 | True | 0 | ROZPOCET
| VV |  | vinyl_parkety |  | 65.996 | [13 empty] | VV | 2 | 2 | True | 0 | ROZPOCET
| VV |  | keram_dlaž_exter |  | 6.38 | [13 empty] | VV | 2 | 2 | True | 0 | ROZPOCET
| VV |  | Súčet |  | 81.976 | [13 empty] | VV | 2 | 4 | True | 1 | ROZPOCET
32 | M | 585520008700.S | Penetračný náter na nasiakavé podklady pod potery, samonivelizačné hmoty a stavebné lepidlá | kg | 16.887 |  | 0 |  |  |  | znížená |  | 0 | 0.001 | 0.016887 | 0 | 0 | 8 | M | 2 |  |  |  | ROZPOCET |  |  |  |  | 0 | 0 | 0 | 0 | 0 | 2 | 0 | 4 | -1163266321
33 | K | 632452221.S | Cementový poter, hr. 60 mm | m2 | 81.976 |  | 0 |  |  |  | znížená |  | 0 | 0.1236 | 10.1322 | 0 | 0 | 4 | K | 2 |  |  |  | ROZPOCET |  |  |  |  | 0 | 0 | 0 | 0 | 0 | 2 | 0 | 4 | -44123931
| VV |  | Keram_dlažba |  | 9.6 | [13 empty] | VV | 2 | 2 | True | 0 | ROZPOCET
| VV |  | vinyl_parkety |  | 65.996 | [13 empty] | VV | 2 | 2 | True | 0 | ROZPOCET
| VV |  | keram_dlaž_exter |  | 6.38 | [13 empty] | VV | 2 | 2 | True | 0 | ROZPOCET
| VV |  | Súčet |  | 81.976 | [13 empty] | VV | 2 | 4 | True | 1 | ROZPOCET
| D | 6-1 | Vnútorné omietky |  |  |  | 0 | [5 empty] | 0 |  | 3.2142 |  | 0 | 1 | D | 1 |  |  |  | ROZPOCET | [10 empty] | 0
34 | K | 612460124.S | Príprava vnútorného podkladu stien penetráciou pod omietky a nátery | m2 | 185.852 |  | 0 |  |  |  | znížená |  | 0 | 0.0004 | 0.074341 | 0 | 0 | 4 | K | 2 |  |  |  | ROZPOCET |  |  |  |  | 0 | 0 | 0 | 0 | 0 | 2 | 0 | 4 | -913312749
| VV |  | "steny 2.np-od sh+3,780 po hh+6,400(SDK strop) , vrát.ostení exter.výplní a otvorov, mínus otvory | [15 empty] | VV | 2 | 1 | True | 0 | ROZPOCET
| VV |  | "Bytová jednotka A2 | [15 empty] | VV | 2 | 1 | True | 0 | ROZPOCET
| VV |  | 2,62*(5,68*2+1,95*2+7,215*2)+0,22*(0,9*2+1,05+1,0*2+1,6+2,38*8+1,5*2)-(1,05*2,8+1,0*2,38*2+1,6*2,38+0,9*1,5) "mč.201,203,204 |  | 71.198 | [13 empty] | VV | 2 | 2 | True | 0 | ROZPOCET
| VV |  | 2,62*(2,6*2+1,8*2)+0,22*(0,9*2+0,75*2)-(0,9*0,75+0,7*1,97) "mč.202 |  | 21.728 | [13 empty] | VV | 2 | 2 | True | 0 | ROZPOCET
| VV |  | Medzisúčet-BJ-A2 |  | 92.926 | [13 empty] | VV | 2 | 3 | True | 0 | ROZPOCET
| VV |  | "Bytová jednotka B2 | [15 empty] | VV | 2 | 1 | True | 0 | ROZPOCET
| VV |  | 2,62*(5,68*2+1,95*2+7,215*2)+0,22*(0,9*2+1,05+1,0*2+1,6+2,38*8+1,5*2)-(1,05*2,8+1,0*2,38*2+1,6*2,38+0,9*1,5) "mč.201,203,204 |  | 71.198 | [13 empty] | VV | 2 | 2 | True | 0 | ROZPOCET
| VV |  | 2,62*(2,6*2+1,8*2)+0,22*(0,9*2+0,75*2)-(0,9*0,75+0,7*1,97) "mč.202 |  | 21.728 | [13 empty] | VV | 2 | 2 | True | 0 | ROZPOCET
| VV |  | Medzisúčet-BJ-B2 |  | 92.926 | [13 empty] | VV | 2 | 3 | True | 0 | ROZPOCET
| VV | Omietky_vnú_spolu | Súčet |  | 185.852 | [13 empty] | VV | 2 | 4 | True | 1 | ROZPOCET
35 | K | 612460363.S | Vnútorná omietka stien vápennocementová jednovrstvová, hr. 10 mm | m2 | 79.088 |  | 0 |  |  |  | znížená |  | 0 | 0.01312 | 1.0376 | 0 | 0 | 4 | K | 2 |  |  |  | ROZPOCET |  |  |  |  | 0 | 0 | 0 | 0 | 0 | 2 | 0 | 4 | 605517022
| VV |  | "Skladby ST2 -vnútorné nenosné priečky | [15 empty] | VV | 2 | 1 | True | 0 | ROZPOCET
| VV |  | "steny 2.np-od sh+3,780 po hh+6,400(SDK strop) , vrát.ostení exter.výplní a otvorov, mínus otvory | [15 empty] | VV | 2 | 1 | True | 0 | ROZPOCET
| VV |  | "Bytová jednotka A2 | [15 empty] | VV | 2 | 1 | True | 0 | ROZPOCET
| VV |  | 2,62*(1,95*2+2,9+1,8*2+2,60*2)+0,22*(0,90*2+0,75*2)-(0,9*0,75+0,7*1,97) "mč.202-priečky |  | 39.544 | [13 empty] | VV | 2 | 2 | True | 0 | ROZPOCET
| VV |  | Medzisúčet-BJ-A2 |  | 39.544 | [13 empty] | VV | 2 | 3 | True | 0 | ROZPOCET
| VV |  | "Bytová jednotka B2 | [15 empty] | VV | 2 | 1 | True | 0 | ROZPOCET
| VV |  | 2,62*(1,95*2+2,9+1,8*2+2,60*2)+0,22*(0,90*2+0,75*2)-(0,9*0,75+0,7*1,97) "mč.202-priečky |  | 39.544 | [13 empty] | VV | 2 | 2 | True | 0 | ROZPOCET
| VV |  | Medzisúčet-BJ-B2 |  | 39.544 | [13 empty] | VV | 2 | 3 | True | 0 | ROZPOCET
| VV | omietka_vnú_10mm_1 | Súčet |  | 79.088 | [13 empty] | VV | 2 | 4 | True | 1 | ROZPOCET
36 | K | 612460364.S | Vnútorná omietka stien vápennocementová jednovrstvová, hr. 15 mm | m2 | 106.764 |  | 0 |  |  |  | znížená |  | 0 | 0.01969 | 2.1022 | 0 | 0 | 4 | K | 2 |  |  |  | ROZPOCET |  |  |  |  | 0 | 0 | 0 | 0 | 0 | 2 | 0 | 4 | 1423852247
| VV |  | Omietky_vnú_spolu |  | 185.852 | [13 empty] | VV | 2 | 2 | True | 0 | ROZPOCET
| VV |  | -omietka_vnú_10mm_1 |  | -79.088 | [13 empty] | VV | 2 | 2 | True | 0 | ROZPOCET
| VV | omietka_vnú_15mm | Súčet |  | 106.764 | [13 empty] | VV | 2 | 4 | True | 1 | ROZPOCET
| D | 6-2 | Vonkajšie omietky, KZS |  |  |  | 0 | [5 empty] | 0 |  | 5.4333 |  | 0 | 1 | D | 1 |  |  |  | ROZPOCET | [10 empty] | 0
37 | K | 622464232 | Vonkajšia omietka stien tenkovrstvová , silikónová, SilikonTop, škrabaná, hr. 2 mm | m2 | 150.566 |  | 0 |  |  |  | znížená |  | 0 | 0.0033 | 0.49687 | 0 | 0 | 4 | K | 2 |  |  |  | ROZPOCET |  |  |  |  | 0 | 0 | 0 | 0 | 0 | 2 | 0 | 4 | 1312977126
| VV |  | MW150mm |  | 135.491 | [13 empty] | VV | 2 | 2 | True | 0 | ROZPOCET
| VV |  | fasáda_MW50mm |  | 8.157 | [13 empty] | VV | 2 | 2 | True | 0 | ROZPOCET
| VV |  | Podhľady_loggii |  | 5.506 | [13 empty] | VV | 2 | 2 | True | 0 | ROZPOCET
| VV |  | ostenia_exteriér |  | 8.997 | [13 empty] | VV | 2 | 2 | True | 0 | ROZPOCET
| VV |  | -Tehl_pásiky |  | -7.585 | [13 empty] | VV | 2 | 2 | True | 0 | ROZPOCET
| VV |  | Súčet |  | 150.566 | [13 empty] | VV | 2 | 4 | True | 1 | ROZPOCET
38 | K | 622466116 | Príprava vonkajšieho podkladu stien , Univerzálny základ ( UniPrimer) | m2 | 150.566 |  | 0 |  |  |  | znížená |  | 0 | 0.0004 | 0.060226 | 0 | 0 | 4 | K | 2 |  |  |  | ROZPOCET |  |  |  |  | 0 | 0 | 0 | 0 | 0 | 2 | 0 | 4 | -1143544413
| VV |  | MW150mm |  | 135.491 | [13 empty] | VV | 2 | 2 | True | 0 | ROZPOCET
| VV |  | fasáda_MW50mm |  | 8.157 | [13 empty] | VV | 2 | 2 | True | 0 | ROZPOCET
| VV |  | Podhľady_loggii |  | 5.506 | [13 empty] | VV | 2 | 2 | True | 0 | ROZPOCET
| VV |  | ostenia_exteriér |  | 8.997 | [13 empty] | VV | 2 | 2 | True | 0 | ROZPOCET
| VV |  | -Tehl_pásiky |  | -7.585 | [13 empty] | VV | 2 | 2 | True | 0 | ROZPOCET
| VV |  | Súčet |  | 150.566 | [13 empty] | VV | 2 | 4 | True | 1 | ROZPOCET
39 | K | 622481119.S | Potiahnutie vonkajších stien sklotextilnou mriežkou s celoplošným prilepením - ostenia | m2 | 8.997 |  | 0 |  |  |  | znížená |  | 0 | 0.00515 | 0.046335 | 0 | 0 | 4 | K | 2 |  |  |  | ROZPOCET |  |  |  |  | 0 | 0 | 0 | 0 | 0 | 2 | 0 | 4 | -861695631
| VV |  | "ostenia | [15 empty] | VV | 2 | 1 | True | 0 | ROZPOCET
| VV |  | 0,15*(1,05+2,38*2)*2 |  | 1.743 | [13 empty] | VV | 2 | 2 | True | 0 | ROZPOCET
| VV |  | 0,15*(1,0+2,38*2)*4 |  | 3.456 | [13 empty] | VV | 2 | 2 | True | 0 | ROZPOCET
| VV |  | 0,15*(1,6+2,38*2)*2 |  | 1.908 | [13 empty] | VV | 2 | 2 | True | 0 | ROZPOCET
| VV |  | 0,15*(0,9+0,75*2)*2 |  | 0.72 | [13 empty] | VV | 2 | 2 | True | 0 | ROZPOCET
| VV |  | 0,15*(0,9+1,5*2)*2 |  | 1.17 | [13 empty] | VV | 2 | 2 | True | 0 | ROZPOCET
| VV | ostenia_exteriér | Súčet |  | 8.997 | [13 empty] | VV | 2 | 4 | True | 1 | ROZPOCET
40 | K | 625250701.S | Kontaktný zatepľovací systém z minerálnej vlny hr. 30 mm, skrutkovacie kotvy - podhľady loggií | m2 | 5.506 |  | 0 |  |  |  | znížená |  | 0 | 0.01881 | 0.10357 | 0 | 0 | 4 | K | 2 |  |  |  | ROZPOCET |  |  |  |  | 0 | 0 | 0 | 0 | 0 | 2 | 0 | 4 | -496599650
| VV |  | "podhľady loggií na kóte 6,625 | [15 empty] | VV | 2 | 1 | True | 0 | ROZPOCET
| VV | Podhľady_loggii | 1,2*2,185*2*1,05 "vr rezervy |  | 5.506 | [13 empty] | VV | 2 | 2 | True | 1 | ROZPOCET
41 | K | 625250703.S | Kontaktný zatepľovací systém z minerálnej vlny hr. 50 mm, skrutkovacie kotvy, lepiaca a armovacia malta, armovacia sieťka - deliaca stena medzi loggiami | m2 | 8.157 |  | 0 |  |  |  | znížená |  | 0 | 0.02081 | 0.16975 | 0 | 0 | 4 | K | 2 |  |  |  | ROZPOCET |  |  |  |  | 0 | 0 | 0 | 0 | 0 | 2 | 0 | 4 | -1747635528
| VV |  | "spoločná stena medzi loggiami od s+3,800 po hh+6,625,v.2,825m | [15 empty] | VV | 2 | 1 | True | 0 | ROZPOCET
| VV |  | 2,825*(1,2*2+0,35)*1,05 "vr.rezervy |  | 8.157 | [13 empty] | VV | 2 | 2 | True | 0 | ROZPOCET
| VV | fasáda_MW50mm | Súčet |  | 8.157 | [13 empty] | VV | 2 | 4 | True | 1 | ROZPOCET
42 | K | 625250710.S | Kontaktný zatepľovací systém z minerálnej vlny hr. 150 mm, skrutkovacie kotvy, lepiaca armovacia malta, armovacia sieťka - fasáda | m2 | 135.491 |  | 0 |  |  |  | znížená |  | 0 | 0.03363 | 4.5566 | 0 | 0 | 4 | K | 2 |  |  |  | ROZPOCET |  |  |  |  | 0 | 0 | 0 | 0 | 0 | 2 | 0 | 4 | -1385717827
| VV |  | "Skladba ST1-od sh+3,680 (hranica oprávnených výdavkov),po hh+7,225(hh atiky)- 2,np | [15 empty] | VV | 2 | 1 | True | 0 | ROZPOCET
| VV |  | 3,545*(15,58*2+6,25*2) |  | 154.775 | [13 empty] | VV | 2 | 2 | True | 0 | ROZPOCET
| VV |  | "bočná stena loggie od s+3,800 po hh+6,625,v.2,825m | [15 empty] | VV | 2 | 1 | True | 0 | ROZPOCET
| VV |  | 2,825*1,2*2 |  | 6.78 | [13 empty] | VV | 2 | 2 | True | 0 | ROZPOCET
| VV |  | "mínus otvory | [15 empty] | VV | 2 | 1 | True | 0 | ROZPOCET
| VV |  | -(1,05*2,38*2+1,0*2,35*4+0,9*0,75*2+0,9*1,5*2+1,6*2,38*2) |  | -26.064 | [13 empty] | VV | 2 | 2 | True | 0 | ROZPOCET
| VV |  | -3,545*1,82 "mínus komín na výšku zateplenia |  | -6.452 | [13 empty] | VV | 2 | 2 | True | 0 | ROZPOCET
| VV |  | Súčet |  | 129.039 | [13 empty] | VV | 2 | 4 | True | 0 | ROZPOCET
| VV |  | 129,039*1,05 "rezerva-rezné, nerovnosti.. |  | 135.491 | [13 empty] | VV | 2 | 2 | True | 0 | ROZPOCET
| VV | MW150mm | Súčet |  | 135.491 | [13 empty] | VV | 2 | 4 | True | 1 | ROZPOCET
| D | 9 | Ostatné konštrukcie a práce-búranie |  |  |  | 0 | [5 empty] | 0 |  | 8.6255 |  | 0 | 1 | D | 1 |  |  |  | ROZPOCET | [10 empty] | 0
43 | K | 953995406.S | Okenný a dverový začisťovací profil | m | 59.98 |  | 0 |  |  |  | znížená |  | 0 | 0.00023 | 0.013795 | 0 | 0 | 4 | K | 2 |  |  |  | ROZPOCET |  |  |  |  | 0 | 0 | 0 | 0 | 0 | 2 | 0 | 4 | -1030829083
| VV |  | 1,05+1,0*2+1,6+0,9*2+2,38*8+0,75*2+1,5*2 "BJ.A |  | 29.99 | [13 empty] | VV | 2 | 2 | True | 0 | ROZPOCET
| VV |  | 1,05+1,0*2+1,6+0,9*2+2,38*8+0,75*2+1,5*2 "BJ.B |  | 29.99 | [13 empty] | VV | 2 | 2 | True | 0 | ROZPOCET
| VV |  | Súčet |  | 59.98 | [13 empty] | VV | 2 | 4 | True | 1 | ROZPOCET
44 | K | 953995411.S | Nadokenný profil so okapničkou | m | 17.17 |  | 0 |  |  |  | znížená |  | 0 | 0.00026 | 0.0044642 | 0 | 0 | 4 | K | 2 |  |  |  | ROZPOCET |  |  |  |  | 0 | 0 | 0 | 0 | 0 | 2 | 0 | 4 | 803217448
| VV |  | 1,0+1,0*2+1,6+0,9*2+2,185 "BJ.A |  | 8.585 | [13 empty] | VV | 2 | 2 | True | 0 | ROZPOCET
| VV |  | 1,0+1,0*2+1,6+0,9*2+2,185 "BJ.B |  | 8.585 | [13 empty] | VV | 2 | 2 | True | 0 | ROZPOCET
| VV |  | Súčet |  | 17.17 | [13 empty] | VV | 2 | 4 | True | 1 | ROZPOCET
45 | K | 953995416.S | Parapetný profil s integrovanou sieťovinou | m | 3.6 |  | 0 |  |  |  | znížená |  | 0 | 0.00016 | 0.000576 | 0 | 0 | 4 | K | 2 |  |  |  | ROZPOCET |  |  |  |  | 0 | 0 | 0 | 0 | 0 | 2 | 0 | 4 | 1218441373
| VV |  | 0,9*1,0*2 "BJ.A |  | 1.8 | [13 empty] | VV | 2 | 2 | True | 0 | ROZPOCET
| VV |  | 0,9*1,0*2 "BJ.B |  | 1.8 | [13 empty] | VV | 2 | 2 | True | 0 | ROZPOCET
| VV |  | Súčet |  | 3.6 | [13 empty] | VV | 2 | 4 | True | 1 | ROZPOCET
46 | K | 953995422.S | Rohový profil s integrovanou sieťovinou | m | 66.28 |  | 0 |  |  |  | znížená |  | 0 | 0.00024 | 0.015907 | 0 | 0 | 4 | K | 2 |  |  |  | ROZPOCET |  |  |  |  | 0 | 0 | 0 | 0 | 0 | 2 | 0 | 4 | 286637279
| VV |  | "rohy fasády a ostenia výplní | [15 empty] | VV | 2 | 1 | True | 0 | ROZPOCET
| VV |  | 3,55*2+2,38*4*2+0,75*2+1,5*2 "BJ.A |  | 30.64 | [13 empty] | VV | 2 | 2 | True | 0 | ROZPOCET
| VV |  | 3,55*2+2,38*4*2+0,75*2+1,5*2 "BJ.B |  | 30.64 | [13 empty] | VV | 2 | 2 | True | 0 | ROZPOCET
| VV |  | 5,0 "rezerva |  | 5 | [13 empty] | VV | 2 | 2 | True | 0 | ROZPOCET
| VV |  | Súčet |  | 66.28 | [13 empty] | VV | 2 | 4 | True | 1 | ROZPOCET
47 | K | 953995432.S | Ukončovací profil pri oplechovaní | m | 45.96 |  | 0 |  |  |  | znížená |  | 0 | 5e-05 | 0.002298 | 0 | 0 | 4 | K | 2 |  |  |  | ROZPOCET |  |  |  |  | 0 | 0 | 0 | 0 | 0 | 2 | 0 | 4 | 1578531716
| VV |  | "ukončenie KZS pri atikovom oplechovaní | [15 empty] | VV | 2 | 1 | True | 0 | ROZPOCET
| VV |  | 15,58*2+7,4*2 |  | 45.96 | [13 empty] | VV | 2 | 2 | True | 1 | ROZPOCET
| D | 9-L | Lešenie |  |  |  | 0 | [5 empty] | 0 |  | 8.5885 |  | 0 | 1 | D | 2 |  |  |  | ROZPOCET | [10 empty] | 0
48 | K | 941941031.S | Montáž lešenia ľahkého pracovného radového s podlahami šírky od 0,80 do 1,00 m, výšky do 10 m | m2 | 164.63 |  | 0 |  |  |  | znížená |  | 0 | 0.02572 | 4.2343 | 0 | 0 | 4 | K | 3 |  |  |  | ROZPOCET |  |  |  |  | 0 | 0 | 0 | 0 | 0 | 2 | 0 | 4 | -783870724
| VV |  | 3,545*(15,58*2+6,55*2+1,0*4)-(3,545*1,82) |  | 164.63 | [13 empty] | VV | 3 | 2 | True | 0 | ROZPOCET
| VV | lešenie1 | Súčet |  | 164.63 | [13 empty] | VV | 3 | 4 | True | 1 | ROZPOCET
49 | K | 941941191.S | Príplatok za prvý a každý ďalší i začatý mesiac použitia lešenia ľahkého pracovného radového s podlahami šírky od 0,80 do 1,00 m, výšky do 10 m | m2 | 329.26 |  | 0 |  |  |  | znížená |  | 0 | 0 | 0 | 0 | 0 | 4 | K | 3 |  |  |  | ROZPOCET |  |  |  |  | 0 | 0 | 0 | 0 | 0 | 2 | 0 | 4 | 1125300969
| VV |  | "dĺžku prenájmu upresní dodavateľská firma na základe harmonogramu prác | [15 empty] | VV | 3 | 1 | True | 0 | ROZPOCET
| VV |  | lešenie1*2 |  | 329.26 | [13 empty] | VV | 3 | 2 | True | 1 | ROZPOCET
50 | K | 941941831.S | Demontáž lešenia ľahkého pracovného radového s podlahami šírky nad 0,80 do 1,00 m, výšky do 10 m | m2 | 164.63 |  | 0 |  |  |  | znížená |  | 0 | 0.02572 | 4.2343 | 0 | 0 | 4 | K | 3 |  |  |  | ROZPOCET |  |  |  |  | 0 | 0 | 0 | 0 | 0 | 2 | 0 | 4 | 849643127
| VV |  | lešenie1 |  | 164.63 | [13 empty] | VV | 3 | 2 | True | 1 | ROZPOCET
51 | K | 941955001.S | Lešenie ľahké pracovné pomocné, s výškou lešeňovej podlahy do 1,20 m | m2 | 78.38 |  | 0 |  |  |  | znížená |  | 0 | 0.00153 | 0.11992 | 0 | 0 | 4 | K | 3 |  |  |  | ROZPOCET |  |  |  |  | 0 | 0 | 0 | 0 | 0 | 2 | 0 | 4 | 84946143
| VV |  | 78,38 "BJ.A2,B2 |  | 78.38 | [13 empty] | VV | 3 | 2 | True | 1 | ROZPOCET
| D | 99 | Presun hmôt HSV |  |  |  | 0 | [5 empty] | 0 |  | 0 |  | 0 | 1 | D | 1 |  |  |  | ROZPOCET | [10 empty] | 0
52 | K | 999281111.S | Presun hmôt pre opravy a údržbu objektov vrátane vonkajších plášťov výšky do 25 m | t | 124.045 |  | 0 |  |  |  | znížená |  | 0 | 0 | 0 | 0 | 0 | 4 | K | 2 |  |  |  | ROZPOCET |  |  |  |  | 0 | 0 | 0 | 0 | 0 | 2 | 0 | 4 | -1594485747
| D | PSV | Práce a dodávky PSV |  |  |  | 0 | [5 empty] | 0 |  | 16.3463 |  | 0 | 2 | D | 0 |  |  |  | ROZPOCET | [10 empty] | 0
| D | 711 | Izolácie proti vode a vlhkosti |  |  |  | 0 | [5 empty] | 0 |  | 0.12108 |  | 0 | 2 | D | 1 |  |  |  | ROZPOCET | [10 empty] | 0
53 | K | 711210200.S | Zhotovenie dvojnásobnej izol. stierky balkónov a terás na ploche vodorovnej | m2 | 6.157 |  | 0 |  |  |  | znížená |  | 0 | 0 | 0 | 0 | 0 | 16 | K | 2 |  |  |  | ROZPOCET |  |  |  |  | 0 | 0 | 0 | 0 | 0 | 2 | 0 | 16 | -1546705416
| VV |  | 2,62*2+0,10*(1,2*2+2,185)*2 "loggie-vodorvne a zvislo v.10cm |  | 6.157 | [13 empty] | VV | 2 | 2 | True | 1 | ROZPOCET
54 | M | 245650000400.S1 | Stierka hydroizolačná, 1-zložková, pružná | kg | 17.24 |  | 0 |  |  |  | znížená |  | 0 | 0.001 | 0.01724 | 0 | 0 | 32 | M | 2 |  |  |  | ROZPOCET |  |  |  |  | 0 | 0 | 0 | 0 | 0 | 2 | 0 | 16 | 504979445
55 | M | 247710007700.S | Pás tesniaci š. 120 mm, na utesnenie rohových a spojovacích škár pri aplikácii hydroizolácií | m | 9.17 |  | 0 |  |  |  | znížená |  | 0 | 5e-05 | 0.0004585 | 0 | 0 | 32 | M | 2 |  |  |  | ROZPOCET |  |  |  |  | 0 | 0 | 0 | 0 | 0 | 2 | 0 | 16 | -969854615
| VV |  | (1,2*2+2,185)*2 "pri styku so stenou |  | 9.17 | [13 empty] | VV | 2 | 2 | True | 1 | ROZPOCET
56 | K | 711211001.S1 | Jednozlož. hydroizolačná hmota, náter na vnútorne použitie vodorovná | m2 | 10 |  | 0 |  |  |  | znížená |  | 0 | 0.00158 | 0.0158 | 0 | 0 | 16 | K | 2 |  |  |  | ROZPOCET |  |  |  |  | 0 | 0 | 0 | 0 | 0 | 2 | 0 | 16 | 1157668771
| VV |  | "miestnosti s mokrou prevádzkou-2.np-mč.A202,B202-kúpeľne,wc | [15 empty] | VV | 2 | 1 | True | 0 | ROZPOCET
| VV |  | 2,6*1,6*2+0,10*(2,6*2+1,6*2)*2 |  | 10 | [13 empty] | VV | 2 | 2 | True | 1 | ROZPOCET
57 | K | 711212001.S | Jednozlož. hydroizolačná hmota, náter na vnútorne použitie zvislá | m2 | 50.625 |  | 0 |  |  |  | znížená |  | 0 | 0.00173 | 0.087581 | 0 | 0 | 16 | K | 2 |  |  |  | ROZPOCET |  |  |  |  | 0 | 0 | 0 | 0 | 0 | 2 | 0 | 16 | 80826373
| VV |  | obklady_vnú |  | 50.625 | [13 empty] | VV | 2 | 2 | True | 1 | ROZPOCET
58 | K | 998711101.S | Presun hmôt pre izoláciu proti vode v objektoch výšky do 6 m | t | 0.121 |  | 0 |  |  |  | znížená |  | 0 | 0 | 0 | 0 | 0 | 16 | K | 2 |  |  |  | ROZPOCET |  |  |  |  | 0 | 0 | 0 | 0 | 0 | 2 | 0 | 16 | 1892464677
| D | 712 | Izolácie striech, povlakové krytiny |  |  |  | 0 | [5 empty] | 0 |  | 0.83251 |  | 0 | 2 | D | 1 |  |  |  | ROZPOCET | [10 empty] | 0
59 | K | 712370070.S | Zhotovenie povlakovej krytiny striech plochých do 10° PVC-P fóliou upevnenou prikotvením so zvarením spoju | m2 | 88.295 |  | 0 |  |  |  | znížená |  | 0 | 0 | 0 | 0 | 0 | 16 | K | 2 |  |  |  | ROZPOCET |  |  |  |  | 0 | 0 | 0 | 0 | 0 | 2 | 0 | 16 | 1946070606
| VV | Strecha_S1 | 14,94*5,91 "Strecha S1 |  | 88.295 | [13 empty] | VV | 2 | 2 | True | 1 | ROZPOCET
60 | M | 283220002000.S1 | Hydroizolačná fólia PVC-P hr. 1,5 mm izolácia plochých striech | m2 | 101.539 |  | 0 |  |  |  | znížená |  | 0 | 0.0019 | 0.19292 | 0 | 0 | 32 | M | 2 |  |  |  | ROZPOCET |  |  |  |  | 0 | 0 | 0 | 0 | 0 | 2 | 0 | 16 | -1071910247
61 | M | 311970001500.S1 | Vrut na upevnenie | ks | 277.246 |  | 0 |  |  |  | znížená |  | 0 | 0.00015 | 0.041587 | 0 | 0 | 32 | M | 2 |  |  |  | ROZPOCET |  |  |  |  | 0 | 0 | 0 | 0 | 0 | 2 | 0 | 16 | 1888648017
62 | K | 712873240.S | Zhotovenie povlakovej krytiny vytiahnutím izol. povlaku PVC-P na konštrukcie prevyšujúce úroveň strechy nad 50 cm prikotvením so zváraným spojom | m2 | 22.35 |  | 0 |  |  |  | znížená |  | 0 | 0 | 0 | 0 | 0 | 16 | K | 2 |  |  |  | ROZPOCET |  |  |  |  | 0 | 0 | 0 | 0 | 0 | 2 | 0 | 16 | -871437635
| VV | atika_zvis_vodo | 0,50*(15,8*2+6,55*2) "atika-zvislo,vodorovne |  | 22.35 | [13 empty] | VV | 2 | 2 | True | 1 | ROZPOCET
63 | M | 283220002000.S2 | Hydroizolačná fólia PVC-P hr. 1,5 mm izolácia plochých striech | m2 | 25.703 |  | 0 |  |  |  | znížená |  | 0 | 0.0019 | 0.048836 | 0 | 0 | 32 | M | 2 |  |  |  | ROZPOCET |  |  |  |  | 0 | 0 | 0 | 0 | 0 | 2 | 0 | 16 | -1927516529
64 | M | 311970001500.S2 | Vrut na upevnenie | ks | 90.965 |  | 0 |  |  |  | znížená |  | 0 | 0.00015 | 0.013645 | 0 | 0 | 32 | M | 2 |  |  |  | ROZPOCET |  |  |  |  | 0 | 0 | 0 | 0 | 0 | 2 | 0 | 16 | 2028768509
65 | K | 712973220.S1 | Detaily k PVC-P fóliam osadenie hotovej strešnej vpuste/chrliča | ks | 4 |  | 0 |  |  |  | znížená |  | 0 | 6e-05 | 0.00024 | 0 | 0 | 16 | K | 2 |  |  |  | ROZPOCET |  |  |  |  | 0 | 0 | 0 | 0 | 0 | 2 | 0 | 16 | -2096486415
66 | M | 2810311640 | Chrlič TWC 110 PVC s integrovanou PVC manžetou | ks | 4 |  | 0 |  |  |  | znížená |  | 0 | 0 | 0 | 0 | 0 | 32 | M | 2 |  |  |  | ROZPOCET |  |  |  |  | 0 | 0 | 0 | 0 | 0 | 2 | 0 | 16 | -667690678
67 | K | 712973245.S | Zhotovenie flekov v rohoch na povlakovej krytine z PVC-P fólie | ks | 4 |  | 0 |  |  |  | znížená |  | 0 | 1e-05 | 4e-05 | 0 | 0 | 16 | K | 2 |  |  |  | ROZPOCET |  |  |  |  | 0 | 0 | 0 | 0 | 0 | 2 | 0 | 16 | 1933743882
68 | K | 712973880.S1 | Oplechovanie okraja odkvapovou lištou z hrubopolpast. plechu RŠ 150 mm, háková okapnica, RAL 7030 | m | 46.473 |  | 0 |  |  |  | znížená |  | 0 | 0.00024 | 0.011154 | 0 | 0 | 16 | K | 2 |  |  |  | ROZPOCET |  |  |  |  | 0 | 0 | 0 | 0 | 0 | 2 | 0 | 16 | -1666414745
| VV |  | "15/NKK-háková okampnica atiky | [15 empty] | VV | 2 | 1 | True | 0 | ROZPOCET
| VV |  | (15,58*2+6,55*2)*1,05 |  | 46.473 | [13 empty] | VV | 2 | 2 | True | 1 | ROZPOCET
69 | M | 311970001500.S | Vrut do dĺžky 150 mm na upevnenie do kombi dosiek | ks | 371.784 |  | 0 |  |  |  | znížená |  | 0 | 0.00015 | 0.055768 | 0 | 0 | 32 | M | 2 |  |  |  | ROZPOCET |  |  |  |  | 0 | 0 | 0 | 0 | 0 | 2 | 0 | 16 | -1481747658
70 | K | 712990040.S | Položenie geotextílie vodorovne alebo zvislo na strechy ploché do 10° | m2 | 110.645 |  | 0 |  |  |  | znížená |  | 0 | 0 | 0 | 0 | 0 | 16 | K | 2 |  |  |  | ROZPOCET |  |  |  |  | 0 | 0 | 0 | 0 | 0 | 2 | 0 | 16 | -1215619049
| VV |  | Strecha_S1 |  | 88.295 | [13 empty] | VV | 2 | 2 | True | 0 | ROZPOCET
| VV |  | atika_zvis_vodo |  | 22.35 | [13 empty] | VV | 2 | 2 | True | 0 | ROZPOCET
| VV |  | Súčet |  | 110.645 | [13 empty] | VV | 2 | 4 | True | 1 | ROZPOCET
71 | M | 693110004500.S | Geotextília polypropylénová netkaná 300 g/m2 | m2 | 121.71 |  | 0 |  |  |  | znížená |  | 0 | 0.0003 | 0.036513 | 0 | 0 | 32 | M | 2 |  |  |  | ROZPOCET |  |  |  |  | 0 | 0 | 0 | 0 | 0 | 2 | 0 | 16 | 1932721934
| VV |  | Strecha_S1*1,10 |  | 97.125 | [13 empty] | VV | 2 | 2 | True | 0 | ROZPOCET
| VV |  | atika_zvis_vodo*1,10 |  | 24.585 | [13 empty] | VV | 2 | 2 | True | 0 | ROZPOCET
| VV |  | Súčet |  | 121.71 | [13 empty] | VV | 2 | 4 | True | 1 | ROZPOCET
72 | K | 712990040.S2 | Položenie detekčnej/separačnej vrstvy vodorovne a zvislo na strechy ploché do 10° | m2 | 110.645 |  | 0 |  |  |  | znížená |  | 0 | 0 | 0 | 0 | 0 | 16 | K | 2 |  |  |  | ROZPOCET |  |  |  |  | 0 | 0 | 0 | 0 | 0 | 2 | 0 | 16 | -982409835
| VV |  | Strecha_S1 |  | 88.295 | [13 empty] | VV | 2 | 2 | True | 0 | ROZPOCET
| VV |  | atika_zvis_vodo |  | 22.35 | [13 empty] | VV | 2 | 2 | True | 0 | ROZPOCET
| VV |  | Súčet |  | 110.645 | [13 empty] | VV | 2 | 4 | True | 1 | ROZPOCET
73 | M | 283230007650.S | Separačná fólia hliníková, vodivá, detekčná hr. 1,6 mm, PE | m2 | 121.71 |  | 0 |  |  |  | znížená |  | 0 | 0.00014 | 0.017039 | 0 | 0 | 32 | M | 2 |  |  |  | ROZPOCET |  |  |  |  | 0 | 0 | 0 | 0 | 0 | 2 | 0 | 16 | 1620055413
| VV |  | Strecha_S1*1,10 |  | 97.125 | [13 empty] | VV | 2 | 2 | True | 0 | ROZPOCET
| VV |  | atika_zvis_vodo*1,10 |  | 24.585 | [13 empty] | VV | 2 | 2 | True | 0 | ROZPOCET
| VV |  | Súčet |  | 121.71 | [13 empty] | VV | 2 | 4 | True | 1 | ROZPOCET
74 | K | 712991040.S | Montáž podkladnej konštrukcie z OSB dosiek na atike šírky 411 - 620 mm pod klampiarske konštrukcie | m | 42.98 |  | 0 |  |  |  | znížená |  | 0 | 3e-05 | 0.0012894 | 0 | 0 | 16 | K | 2 |  |  |  | ROZPOCET |  |  |  |  | 0 | 0 | 0 | 0 | 0 | 2 | 0 | 16 | -1403845516
| VV |  | "atika-vnútorná strana zvisle a vodorovne | [15 empty] | VV | 2 | 1 | True | 0 | ROZPOCET
| VV |  | 15,58*2+5,91*2 |  | 42.98 | [13 empty] | VV | 2 | 2 | True | 1 | ROZPOCET
75 | M | 311690001000.S | Rozperný nit 6x30 mm do betónu, hliníkový | ks | 343.84 |  | 0 |  |  |  | znížená |  | 0 | 0.00035 | 0.12034 | 0 | 0 | 32 | M | 2 |  |  |  | ROZPOCET |  |  |  |  | 0 | 0 | 0 | 0 | 0 | 2 | 0 | 16 | -831025125
76 | M | 607260000450.S | Doska OSB nebrúsená hr. 25 mm | m2 | 26.648 |  | 0 |  |  |  | znížená |  | 0 | 0.011 | 0.29313 | 0 | 0 | 32 | M | 2 |  |  |  | ROZPOCET |  |  |  |  | 0 | 0 | 0 | 0 | 0 | 2 | 0 | 16 | 1304833687
77 | K | 998712102.S | Presun hmôt pre izoláciu povlakovej krytiny v objektoch výšky nad 6 do 12 m | t | 0.833 |  | 0 |  |  |  | znížená |  | 0 | 0 | 0 | 0 | 0 | 16 | K | 2 |  |  |  | ROZPOCET |  |  |  |  | 0 | 0 | 0 | 0 | 0 | 2 | 0 | 16 | 1360998393
| D | 713 | Izolácie tepelné |  |  |  | 0 | [5 empty] | 0 |  | 1.8216 |  | 0 | 2 | D | 1 |  |  |  | ROZPOCET | [10 empty] | 0
78 | K | 713111121.S | Montáž tepelnej izolácie stropov rovných minerálnou vlnou, spodkom s úpravou viazacím drôtom | m2 | 95.5 |  | 0 |  |  |  | znížená |  | 0 | 0.0003 | 0.02865 | 0 | 0 | 16 | K | 2 |  |  |  | ROZPOCET |  |  |  |  | 0 | 0 | 0 | 0 | 0 | 2 | 0 | 16 | -1605367396
| VV |  | 15,28*6,25 "Skladba S1 |  | 95.5 | [13 empty] | VV | 2 | 2 | True | 1 | ROZPOCET
79 | M | 6314400-250 | MW-izolačné pásy celkovej hr. 250 mm | m2 | 95.5 |  | 0 |  |  |  | znížená |  | 0 | 0.012 | 1.146 | 0 | 0 | 32 | M | 2 |  |  |  | ROZPOCET |  |  |  |  | 0 | 0 | 0 | 0 | 0 | 2 | 0 | 16 | 242289873
80 | K | 713121111.S | Montáž tepelnej izolácie podláh minerálnou vlnou, kladená voľne v jednej vrstve | m2 | 75.596 |  | 0 |  |  |  | znížená |  | 0 | 0 | 0 | 0 | 0 | 16 | K | 2 |  |  |  | ROZPOCET |  |  |  |  | 0 | 0 | 0 | 0 | 0 | 2 | 0 | 16 | -1510291693
| VV |  | Keram_dlažba |  | 9.6 | [13 empty] | VV | 2 | 2 | True | 0 | ROZPOCET
| VV |  | vinyl_parkety |  | 65.996 | [13 empty] | VV | 2 | 2 | True | 0 | ROZPOCET
| VV |  | Súčet |  | 75.596 | [13 empty] | VV | 2 | 4 | True | 1 | ROZPOCET
81 | M | 631440021900.S | Doska z minerálnej vlny hr. 40 mm, tepelná a zvuková izolácia | m2 | 77.864 |  | 0 |  |  |  | znížená |  | 0 | 0.0048 | 0.37375 | 0 | 0 | 32 | M | 2 |  |  |  | ROZPOCET |  |  |  |  | 0 | 0 | 0 | 0 | 0 | 2 | 0 | 16 | 1233085517
| VV |  | Keram_dlažba*1,03 |  | 9.888 | [13 empty] | VV | 2 | 2 | True | 0 | ROZPOCET
| VV |  | vinyl_parkety*1,03 |  | 67.976 | [13 empty] | VV | 2 | 2 | True | 0 | ROZPOCET
| VV |  | Súčet |  | 77.864 | [13 empty] | VV | 2 | 4 | True | 1 | ROZPOCET
82 | K | 713142151.S | Montáž tepelnej izolácie striech plochých do 10° polystyrénom, jednovrstvová kladenými voľne | m2 | 88.295 |  | 0 |  |  |  | znížená |  | 0 | 0 | 0 | 0 | 0 | 16 | K | 2 |  |  |  | ROZPOCET |  |  |  |  | 0 | 0 | 0 | 0 | 0 | 2 | 0 | 16 | -1915964005
| VV |  | Strecha_S1 "Spádová vrstva 50-120mm-1,5% spád |  | 88.295 | [13 empty] | VV | 2 | 2 | True | 1 | ROZPOCET
83 | M | 283720008100.S1 | Doska EPS 100hr. 50-120 mm, na zateplenie plochých striech, v spáde | m2 | 101.539 |  | 0 |  |  |  | znížená |  | 0 | 0.00234 | 0.2376 | 0 | 0 | 32 | M | 2 |  |  |  | ROZPOCET |  |  |  |  | 0 | 0 | 0 | 0 | 0 | 2 | 0 | 16 | 1713948954
| VV |  | Strecha_S1*1,15 "Spádová vrstva 50-120mm-1,5% spád |  | 101.539 | [13 empty] | VV | 2 | 2 | True | 1 | ROZPOCET
84 | K | 713170060.S | Montáž tepelnej izolácie z XPS na balkóny a terasy lepením | m2 | 6.38 |  | 0 |  |  |  | znížená |  | 0 | 0.004 | 0.02552 | 0 | 0 | 16 | K | 2 |  |  |  | ROZPOCET |  |  |  |  | 0 | 0 | 0 | 0 | 0 | 2 | 0 | 16 | -1092567813
| VV |  | keram_dlaž_exter |  | 6.38 | [13 empty] | VV | 2 | 2 | True | 1 | ROZPOCET
85 | M | 283750001700.S1 | Doska XPS hr. 40 mm pre podlahy-spádová | m2 | 7.656 |  | 0 |  |  |  | znížená |  | 0 | 0.00132 | 0.010106 | 0 | 0 | 32 | M | 2 |  |  |  | ROZPOCET |  |  |  |  | 0 | 0 | 0 | 0 | 0 | 2 | 0 | 16 | 1481163303
| VV |  | keram_dlaž_exter*1,20 |  | 7.656 | [13 empty] | VV | 2 | 2 | True | 1 | ROZPOCET
86 | K | 998713101.S | Presun hmôt pre izolácie tepelné v objektoch výšky do 6 m | t | 1.822 |  | 0 |  |  |  | znížená |  | 0 | 0 | 0 | 0 | 0 | 16 | K | 2 |  |  |  | ROZPOCET |  |  |  |  | 0 | 0 | 0 | 0 | 0 | 2 | 0 | 16 | -250994174
| D | 762 | Konštrukcie tesárske |  |  |  | 0 | [5 empty] | 0 |  | 6.2251 |  | 0 | 2 | D | 1 |  |  |  | ROZPOCET | [10 empty] | 0
87 | K | 762341001.S | Montáž debnenia drevotrieskovými OSB doskami na zraz | m2 | 23.037 |  | 0 |  |  |  | znížená |  | 0 | 0 | 0 | 0 | 0 | 16 | K | 2 |  |  |  | ROZPOCET |  |  |  |  | 0 | 0 | 0 | 0 | 0 | 2 | 0 | 16 | -90228943
| VV |  | "zvislo-pod KZS v mieste atiky-po obvode-viď rez AA | [15 empty] | VV | 2 | 1 | True | 0 | ROZPOCET
| VV |  | 0,535*(15,28*2+6,25*2) |  | 23.037 | [13 empty] | VV | 2 | 2 | True | 1 | ROZPOCET
88 | M | 607260000450.S2 | Doska OSB nebrúsená hr. 25 mm | m2 | 25.341 |  | 0 |  |  |  | znížená |  | 0 | 0.011 | 0.27875 | 0 | 0 | 32 | M | 2 |  |  |  | ROZPOCET |  |  |  |  | 0 | 0 | 0 | 0 | 0 | 2 | 0 | 16 | -787505595
89 | K | 762421306.S | Obloženie stropov alebo strešných podhľadov z dosiek OSB skrutkovaných na zraz hr. dosky 25 mm | m2 | 6.01 |  | 0 |  |  |  | znížená |  | 0 | 0.01174 | 0.070557 | 0 | 0 | 16 | K | 2 |  |  |  | ROZPOCET |  |  |  |  | 0 | 0 | 0 | 0 | 0 | 2 | 0 | 16 | 735509996
| VV |  | "strešných podhľad na loggiách | [15 empty] | VV | 2 | 1 | True | 0 | ROZPOCET
| VV |  | 2,385*1,2*2*1,05 |  | 6.01 | [13 empty] | VV | 2 | 2 | True | 1 | ROZPOCET
90 | K | 762712120.S | Montáž priestorových viazaných konštrukcií z reziva hraneného prierezovej plochy 120 - 224 cm2 | m | 87.32 |  | 0 |  |  |  | znížená |  | 0 | 0.00021 | 0.018337 | 0 | 0 | 16 | K | 2 |  |  |  | ROZPOCET |  |  |  |  | 0 | 0 | 0 | 0 | 0 | 2 | 0 | 16 | 1134223359
| VV |  | "rezivo pre atikové múriky - návrh | [15 empty] | VV | 2 | 1 | True | 0 | ROZPOCET
| VV |  | (6,25*2+15,58*2)*2 |  | 87.32 | [13 empty] | VV | 2 | 2 | True | 1 | ROZPOCET
91 | K | 762712140.S | Montáž priestorových viazaných konštrukcií z reziva hraneného prierezovej plochy 280 - 450 cm2 | m | 161.2 |  | 0 |  |  |  | znížená |  | 0 | 0.00021 | 0.033852 | 0 | 0 | 16 | K | 2 |  |  |  | ROZPOCET |  |  |  |  | 0 | 0 | 0 | 0 | 0 | 2 | 0 | 16 | -1249526963
| VV |  | 6,2*26 "Strešná nosná konštrukcia-hranoly 140x250mm,dĺ.6,2mx26ks |  | 161.2 | [13 empty] | VV | 2 | 2 | True | 1 | ROZPOCET
92 | M | 605120003400.S | Hranoly - rezivo | m3 | 6.585 |  | 0 |  |  |  | znížená |  | 0 | 0.55 | 3.6218 | 0 | 0 | 32 | M | 2 |  |  |  | ROZPOCET |  |  |  |  | 0 | 0 | 0 | 0 | 0 | 2 | 0 | 16 | 1956395381
| VV |  | 6,2*26*0,14*0,25 "Strešná nosná konštrukcia-hranoly 140x250mm,dĺ.6,2mx26ks |  | 5.642 | [13 empty] | VV | 2 | 2 | True | 0 | ROZPOCET
| VV |  | "rezivo pre atikové múriky - návrh | [15 empty] | VV | 2 | 1 | True | 0 | ROZPOCET
| VV |  | (6,25*2+15,58*2)*0,06*0,12 |  | 0.314 | [13 empty] | VV | 2 | 2 | True | 0 | ROZPOCET
| VV |  | (6,25*2+15,58*2)*0,12*0,12 |  | 0.629 | [13 empty] | VV | 2 | 2 | True | 0 | ROZPOCET
| VV |  | Súčet |  | 6.585 | [13 empty] | VV | 2 | 4 | True | 1 | ROZPOCET
93 | K | 762810017.S | Záklop stropov z dosiek OSB skrutkovaných na trámy na zraz hr. dosky 25 mm, 2x | m2 | 178.356 |  | 0 |  |  |  | znížená |  | 0 | 0.01226 | 2.1866 | 0 | 0 | 16 | K | 2 |  |  |  | ROZPOCET |  |  |  |  | 0 | 0 | 0 | 0 | 0 | 2 | 0 | 16 | -1344889306
| VV |  | Strecha_S1 *2*1,01 |  | 178.356 | [13 empty] | VV | 2 | 2 | True | 1 | ROZPOCET
94 | K | 762895000.S | Spojovacie prostriedky pre záklop, stropnice, podbíjanie - klince, svorky | m3 | 5.185 |  | 0 |  |  |  | znížená |  | 0 | 0.00294 | 0.015244 | 0 | 0 | 16 | K | 2 |  |  |  | ROZPOCET |  |  |  |  | 0 | 0 | 0 | 0 | 0 | 2 | 0 | 16 | -607823016
| VV |  | (23,037+6,01+178,356)*0,025 |  | 5.185 | [13 empty] | VV | 2 | 2 | True | 1 | ROZPOCET
95 | K | 998762102.S | Presun hmôt pre konštrukcie tesárske v objektoch výšky do 12 m | t | 6.225 |  | 0 |  |  |  | znížená |  | 0 | 0 | 0 | 0 | 0 | 16 | K | 2 |  |  |  | ROZPOCET |  |  |  |  | 0 | 0 | 0 | 0 | 0 | 2 | 0 | 16 | 710238323
| D | 763 | Konštrukcie - drevostavby |  |  |  | 0 | [5 empty] | 0 |  | 1.5217 |  | 0 | 2 | D | 1 |  |  |  | ROZPOCET | [10 empty] | 0
96 | K | 763119210.S1 | SDK stropy - základný penetračný náter | m2 | 73.14 |  | 0 |  |  |  | znížená |  | 0 | 7e-05 | 0.0051198 | 0 | 0 | 16 | K | 2 |  |  |  | ROZPOCET |  |  |  |  | 0 | 0 | 0 | 0 | 0 | 2 | 0 | 16 | 742411716
| VV |  | SDK_stropy2np |  | 63.78 | [13 empty] | VV | 2 | 2 | True | 0 | ROZPOCET
| VV |  | SDK_strop_impreg |  | 9.36 | [13 empty] | VV | 2 | 2 | True | 0 | ROZPOCET
| VV |  | Súčet |  | 73.14 | [13 empty] | VV | 2 | 4 | True | 1 | ROZPOCET
97 | K | 763120010.S | Sadrokartónová inštalačná predstena pre sanitárne zariadenia, kca CD+UD, jednoducho opláštená doskou impregnovanou H2 12,5 mm | m2 | 5.355 |  | 0 |  |  |  | znížená |  | 0 | 0.01182 | 0.063296 | 0 | 0 | 16 | K | 2 |  |  |  | ROZPOCET |  |  |  |  | 0 | 0 | 0 | 0 | 0 | 2 | 0 | 16 | 326072987
| VV |  | 1,85*(1,2+0,15)*2+(0,15*1,2*2) "mč.202-A,B |  | 5.355 | [13 empty] | VV | 2 | 2 | True | 1 | ROZPOCET
98 | K | 763163321.S1 | Strop SDK na oceľovej konštrukcií CD+UD a závesoch s parozábranou, doska protipožiarna DF 12.5 mm, TI MW 150 mm | m2 | 63.78 |  | 0 |  |  |  | znížená |  | 0 | 0.01987 | 1.2673 | 0 | 0 | 16 | K | 2 |  |  |  | ROZPOCET |  |  |  |  | 0 | 0 | 0 | 0 | 0 | 2 | 0 | 16 | 665621562
| VV |  | "2.np-bytová jednotka A2 | [15 empty] | VV | 2 | 1 | True | 0 | ROZPOCET
| VV |  | 3,47+11,66+16,76 |  | 31.89 | [13 empty] | VV | 2 | 2 | True | 0 | ROZPOCET
| VV |  | "2.np-bytová jednotka B2 | [15 empty] | VV | 2 | 1 | True | 0 | ROZPOCET
| VV |  | 3,47+11,66+16,76 |  | 31.89 | [13 empty] | VV | 2 | 2 | True | 0 | ROZPOCET
| VV | SDK_stropy2np | Súčet |  | 63.78 | [13 empty] | VV | 2 | 4 | True | 1 | ROZPOCET
99 | K | 763163341.S1 | Strop SDK na oceľovej konštrukcií CD+UD a závesoch s parozábranou, doska protipožiarna impregnovaná DFH2 12.5 mm, TI 150 mm | m2 | 9.36 |  | 0 |  |  |  | znížená |  | 0 | 0.01987 | 0.18598 | 0 | 0 | 16 | K | 2 |  |  |  | ROZPOCET |  |  |  |  | 0 | 0 | 0 | 0 | 0 | 2 | 0 | 16 | -2070776337
| VV |  | 4,68 "2.np-bytová jednotka A2-kúpeľňa |  | 4.68 | [13 empty] | VV | 2 | 2 | True | 0 | ROZPOCET
| VV |  | 4,68 "2.np-bytová jednotka B2-kúpeľňa |  | 4.68 | [13 empty] | VV | 2 | 2 | True | 0 | ROZPOCET
| VV | SDK_strop_impreg | Súčet |  | 9.36 | [13 empty] | VV | 2 | 4 | True | 1 | ROZPOCET
100 | K | 998763301.S | Presun hmôt pre sádrokartónové konštrukcie v objektoch výšky do 7 m | t | 1.522 |  | 0 |  |  |  | znížená |  | 0 | 0 | 0 | 0 | 0 | 16 | K | 2 |  |  |  | ROZPOCET |  |  |  |  | 0 | 0 | 0 | 0 | 0 | 2 | 0 | 16 | -1198303187
| D | 764 | Konštrukcie klampiarske |  |  |  | 0 | [5 empty] | 0 |  | 0.069784 |  | 0 | 2 | D | 1 |  |  |  | ROZPOCET | [10 empty] | 0
101 | K | 764410730.S1 | Oplechovanie vonkajších parapetov Al poplast.-zamerať priamo na stavbe! | m | 7.6 |  | 0 |  |  |  | znížená |  | 0 | 0.0009 | 0.00684 | 0 | 0 | 16 | K | 2 |  |  |  | ROZPOCET |  |  |  |  | 0 | 0 | 0 | 0 | 0 | 2 | 0 | 16 | -52523235
| VV |  | 1,0*4+0,9*4 |  | 7.6 | [13 empty] | VV | 2 | 2 | True | 1 | ROZPOCET
102 | K | 764421720.S | Oplechovanie okapov loggii - systémové riešenie | m | 4.589 |  | 0 |  |  |  | znížená |  | 0 | 0.00068 | 0.0031205 | 0 | 0 | 16 | K | 2 |  |  |  | ROZPOCET |  |  |  |  | 0 | 0 | 0 | 0 | 0 | 2 | 0 | 16 | -1902548572
| VV |  | 2,185*2*1,05 |  | 4.589 | [13 empty] | VV | 2 | 2 | True | 1 | ROZPOCET
103 | K | 764454453.S | Zvodové rúry z pozinkovaného farbeného PZf plechu, kruhové priemer 100 mm | m | 28.9 |  | 0 |  |  |  | znížená |  | 0 | 0.00207 | 0.059823 | 0 | 0 | 16 | K | 2 |  |  |  | ROZPOCET |  |  |  |  | 0 | 0 | 0 | 0 | 0 | 2 | 0 | 16 | 369782448
| VV |  | "Zvodové rúry od hh+7,225 po terén-nepriznané-zabudované v KZS | [15 empty] | VV | 2 | 1 | True | 0 | ROZPOCET
| VV |  | 7,225*4 |  | 28.9 | [13 empty] | VV | 2 | 2 | True | 1 | ROZPOCET
104 | K | 998764101.S | Presun hmôt pre konštrukcie klampiarske v objektoch výšky do 6 m | t | 0.07 |  | 0 |  |  |  | znížená |  | 0 | 0 | 0 | 0 | 0 | 16 | K | 2 |  |  |  | ROZPOCET |  |  |  |  | 0 | 0 | 0 | 0 | 0 | 2 | 0 | 16 | -1531555437
| D | 766 | Konštrukcie stolárske |  |  |  | 0 | [5 empty] | 0 |  | 0.61021 |  | 0 | 2 | D | 1 |  |  |  | ROZPOCET | [10 empty] | 0
105 | K | 766621081.S1 | Montáž plastových výplní otvorov - zamerať priamo na stavbe! | m | 68.36 |  | 0 |  |  |  | znížená |  | 0 | 0.00018 | 0.012305 | 0 | 0 | 16 | K | 2 |  |  |  | ROZPOCET |  |  |  |  | 0 | 0 | 0 | 0 | 0 | 2 | 0 | 16 | 735945008
| VV |  | "ozn.0/PL-okná a 1/DVCH-dvere | [15 empty] | VV | 2 | 1 | True | 0 | ROZPOCET
| VV |  | 0,9*2+2,38*2 |  | 6.56 | [13 empty] | VV | 2 | 2 | True | 0 | ROZPOCET
| VV |  | (1,02+2,38*2)*2 |  | 11.56 | [13 empty] | VV | 2 | 2 | True | 0 | ROZPOCET
| VV |  | 1,6*2+2,38*2 |  | 7.96 | [13 empty] | VV | 2 | 2 | True | 0 | ROZPOCET
| VV |  | 0,9*2+0,75*2 |  | 3.3 | [13 empty] | VV | 2 | 2 | True | 0 | ROZPOCET
| VV |  | 0,9*2+1,5*2 |  | 4.8 | [13 empty] | VV | 2 | 2 | True | 0 | ROZPOCET
| VV |  | Medzisúčet-BJ.A |  | 34.18 | [13 empty] | VV | 2 | 3 | True | 0 | ROZPOCET
| VV |  | 34,18 "BJ.B-detto |  | 34.18 | [13 empty] | VV | 2 | 2 | True | 0 | ROZPOCET
| VV |  | Súčet |  | 68.36 | [13 empty] | VV | 2 | 4 | True | 1 | ROZPOCET
106 | M | 611-900x750 | Plastové okno jednokrídlové OS, šxv 900x750 mm, izolačné trojsklo, 6 komorový profil,dištančný rámik,stredové tesnenie, celoobvodové bezpeč.kovanie, mikroventil., vr.prísluš, RAL 7030 - informat.cen | ks | 2 |  | 0 |  |  |  | znížená |  | 0 | 0.042 | 0.084 | 0 | 0 | 32 | M | 2 |  |  |  | ROZPOCET |  |  |  |  | 0 | 0 | 0 | 0 | 0 | 2 | 0 | 16 | -1380600315
107 | M | 611-900x1500 | Plastové okno jednokrídlové OS, šxv 900x1500mm, izolačné trojsklo, 6 komorový profil,dištančný rámik,stredové tesnenie, celoobvodové bezpeč.kovanie, mikroventil., vr.prísluš, RAL 7030 - informatívna cena | ks | 2 |  | 0 |  |  |  | znížená |  | 0 | 0.042 | 0.084 | 0 | 0 | 32 | M | 2 |  |  |  | ROZPOCET |  |  |  |  | 0 | 0 | 0 | 0 | 0 | 2 | 0 | 16 | -1998118012
108 | M | 611-1000x2380 | Plastová okno jednokrídlové OS, šxv 1000x2380mm, izolačné trojsklo, 6 komorový profil,dištančný rámik,stredové tesnenie, celoobvodové bezpeč.kovanie, mikroventil., vr.prísluš, RAL 7030 - informatívna cana | ks | 4 |  | 0 |  |  |  | znížená |  | 0 | 0.042 | 0.168 | 0 | 0 | 32 | M | 2 |  |  |  | ROZPOCET |  |  |  |  | 0 | 0 | 0 | 0 | 0 | 2 | 0 | 16 | -41871313
109 | M | 611-1600x2380 | Plastová presklená stena dvojkrídlové O+fix, šxv 1600x2380mm,otváravá č. š.900mm, izolačné trojsklo, 6 komorový profil,dištančný rámik,stredové tesnenie, celoobvodové bezpeč.kovanie, mikroventil., vr.prísluš, RAL 7030 - informatívna cena | ks | 2 |  | 0 |  |  |  | znížená |  | 0 | 0.042 | 0.084 | 0 | 0 | 32 | M | 2 |  |  |  | ROZPOCET |  |  |  |  | 0 | 0 | 0 | 0 | 0 | 2 | 0 | 16 | 1641229185
110 | M | 611-1050x2380 | Plastové vchodové dvere otváravé, šxv 1050x2380mm,izolačné trojsklo, 6 komorový profil,5-komorový krídl.profil,staveb.hl.85mm,hliník.prah,kovanie GU-automatik s 3-bod.zamykaním, RAL 7030 - informatívna cena | ks | 2 |  | 0 |  |  |  | znížená |  | 0 | 0.042 | 0.084 | 0 | 0 | 32 | M | 2 |  |  |  | ROZPOCET |  |  |  |  | 0 | 0 | 0 | 0 | 0 | 2 | 0 | 16 | -439696227
111 | K | 766662112.S | Montáž dverového krídla otočného jednokrídlového poldrážkového, do existujúcej zárubne, vrátane kovania | ks | 2 |  | 0 |  |  |  | znížená |  | 0 | 0 | 0 | 0 | 0 | 16 | K | 2 |  |  |  | ROZPOCET |  |  |  |  | 0 | 0 | 0 | 0 | 0 | 2 | 0 | 16 | 1711251440
| VV |  | "ozn.03/NID | [15 empty] | VV | 2 | 1 | True | 0 | ROZPOCET
| VV |  | 1+1 "dvere 700/1970-hr.mur.150mm-BJ.A,B |  | 2 | [13 empty] | VV | 2 | 2 | True | 0 | ROZPOCET
| VV |  | Súčet |  | 2 | [13 empty] | VV | 2 | 4 | True | 1 | ROZPOCET
112 | M | 549150000600.S | Kľučka dverová a rozeta 2x, nehrdzavejúca oceľ, povrch nerez brúsený | ks | 2 |  | 0 |  |  |  | znížená |  | 0 | 0.001 | 0.002 | 0 | 0 | 32 | M | 2 |  |  |  | ROZPOCET |  |  |  |  | 0 | 0 | 0 | 0 | 0 | 2 | 0 | 16 | -1039524417
113 | M | 611610002900.S | Dvere vnútorné jednokrídlové, šírka 600-900 mm, výplň DTD doska, povrch CPL laminát, mechanicky odolné plné | ks | 2 |  | 0 |  |  |  | znížená |  | 0 | 0.025 | 0.05 | 0 | 0 | 32 | M | 2 |  |  |  | ROZPOCET |  |  |  |  | 0 | 0 | 0 | 0 | 0 | 2 | 0 | 16 | -214632507
114 | K | 766694141.S | Montáž parapetnej dosky plastovej šírky do 300 mm | m | 3.6 |  | 0 |  |  |  | znížená |  | 0 | 0.00025 | 0.0009 | 0 | 0 | 16 | K | 2 |  |  |  | ROZPOCET |  |  |  |  | 0 | 0 | 0 | 0 | 0 | 2 | 0 | 16 | -883892302
| VV |  | 0,9*2*2 "mč.202,203-BJ.A,B |  | 3.6 | [13 empty] | VV | 2 | 2 | True | 1 | ROZPOCET
115 | M | 611560000400.S | Parapetná doska plastová, šírka 300 mm, komôrková vnútorná | m | 3.6 |  | 0 |  |  |  | znížená |  | 0 | 0.00114 | 0.004104 | 0 | 0 | 32 | M | 2 |  |  |  | ROZPOCET |  |  |  |  | 0 | 0 | 0 | 0 | 0 | 2 | 0 | 16 | -2118059249
116 | K | 766702111.S | Montáž zárubní obložkových pre dvere jednokrídlové | ks | 2 |  | 0 |  |  |  | znížená |  | 0 | 0.00045 | 0.0009 | 0 | 0 | 16 | K | 2 |  |  |  | ROZPOCET |  |  |  |  | 0 | 0 | 0 | 0 | 0 | 2 | 0 | 16 | -2107569880
| VV |  | "ozn.03/NID | [15 empty] | VV | 2 | 1 | True | 0 | ROZPOCET
| VV |  | 1+1 "dvere 700/1970-hr.mur.150mm-BJ.A,B |  | 2 | [13 empty] | VV | 2 | 2 | True | 0 | ROZPOCET
| VV |  | Súčet |  | 2 | [13 empty] | VV | 2 | 4 | True | 1 | ROZPOCET
117 | M | 611810002700.S | Zárubňa vnútorná obložková, šírka 600-900 mm, výška 1970 mm, DTD doska, povrch CPL laminát, pre stenu hrúbky 60-170 mm, pre jednokrídlové dvere | ks | 2 |  | 0 |  |  |  | znížená |  | 0 | 0.015 | 0.03 | 0 | 0 | 32 | M | 2 |  |  |  | ROZPOCET |  |  |  |  | 0 | 0 | 0 | 0 | 0 | 2 | 0 | 16 | -542910024
118 | K | 766811031.S | Montáž kuchynskej linky - orientačná cena | ks | 2 |  | 0 |  |  |  | znížená |  | 0 | 0 | 0 | 0 | 0 | 16 | K | 2 |  |  |  | ROZPOCET |  |  |  |  | 0 | 0 | 0 | 0 | 0 | 2 | 0 | 16 | 92396954
119 | M | 6156800-KL | Kuchynská linka bez spotrebičov - podľa výberu - orientačná cena | ks | 2 |  | 0 |  |  |  | znížená |  | 0 | 0.003 | 0.006 | 0 | 0 | 32 | M | 2 |  |  |  | ROZPOCET |  |  |  |  | 0 | 0 | 0 | 0 | 0 | 2 | 0 | 16 | -323039880
120 | K | 998766101.S | Presun hmot pre konštrukcie stolárske v objektoch výšky do 6 m | t | 0.61 |  | 0 |  |  |  | znížená |  | 0 | 0 | 0 | 0 | 0 | 16 | K | 2 |  |  |  | ROZPOCET |  |  |  |  | 0 | 0 | 0 | 0 | 0 | 2 | 0 | 16 | -215034988
| D | 767 | Konštrukcie doplnkové kovové |  |  |  | 0 | [5 empty] | 0 |  | 2.9313 |  | 0 | 2 | D | 1 |  |  |  | ROZPOCET | [10 empty] | 0
121 | M | 449170000900.S | Prenosný hasiaci prístroj práškový 6 kg | ks | 2 |  | 0 |  |  |  | znížená |  | 0 | 0.02132 | 0.04264 | 0 | 0 | 32 | M | 2 |  |  |  | ROZPOCET |  |  |  |  | 0 | 0 | 0 | 0 | 0 | 2 | 0 | 16 | -2019712604
122 | K | 767161230.S1 | Montáž zábradlia schodiskového na oceľovú konštrukciu | m | 33 |  | 0 |  |  |  | znížená |  | 0 | 5e-05 | 0.00165 | 0 | 0 | 16 | K | 2 |  |  |  | ROZPOCET |  |  |  |  | 0 | 0 | 0 | 0 | 0 | 2 | 0 | 16 | -418390371
| VV |  | (1,0+2,0+3,0+1,0+2,3+3,6*2)*2 "zábradlie oceľ.schodiska na 2.np |  | 33 | [13 empty] | VV | 2 | 2 | True | 1 | ROZPOCET
123 | M | 553-13NOZ | Zábradlie na schody a podesty, vertikálna výplň, oceľové, výška do 1200 mm, kotvenie do podlahy, RAL 7030,do exteriéru- hlavné schodiská | m | 33 |  | 0 |  |  |  | znížená |  | 0 | 0.005 | 0.165 | 0 | 0 | 32 | M | 2 |  |  |  | ROZPOCET |  |  |  |  | 0 | 0 | 0 | 0 | 0 | 2 | 0 | 16 | 1110148185
124 | K | 767164016.S | Montáž zábradlia na francúzske okná , kotvenie | m | 8.4 |  | 0 |  |  |  | znížená |  | 0 | 0.00172 | 0.014448 | 0 | 0 | 16 | K | 2 |  |  |  | ROZPOCET |  |  |  |  | 0 | 0 | 0 | 0 | 0 | 2 | 0 | 16 | -179399819
| VV |  | 1,0*4+2,2*2 |  | 8.4 | [13 empty] | VV | 2 | 2 | True | 1 | ROZPOCET
125 | M | 553-13NOZ6 | Zábradlie z pozink.ocele na francúzske okná, vertikálne výplň z oceľ.pásoviny 40x6mm, výška do 1200 mm, kotvenie,RAL 7030 exteriérové | m | 8.4 |  | 0 |  |  |  | znížená |  | 0 | 0.005 | 0.042 | 0 | 0 | 32 | M | 2 |  |  |  | ROZPOCET |  |  |  |  | 0 | 0 | 0 | 0 | 0 | 2 | 0 | 16 | 5641376
| VV |  | 1,0*4+2,2*2 "francúzske okná-2.np |  | 8.4 | [13 empty] | VV | 2 | 2 | True | 1 | ROZPOCET
126 | K | 767251123.S | Montáž podest z oceľových pochôdznych lisovaných roštov zváraním | m2 | 21.67 |  | 0 |  |  |  | znížená |  | 0 | 7e-05 | 0.0015169 | 0 | 0 | 16 | K | 2 |  |  |  | ROZPOCET |  |  |  |  | 0 | 0 | 0 | 0 | 0 | 2 | 0 | 16 | 575913791
| VV |  | "Schodiská SO 02-nášlapná plocha | [15 empty] | VV | 2 | 1 | True | 0 | ROZPOCET
| VV |  | (2,0*1,1+2,35*1,1)*2 "podesty |  | 9.57 | [13 empty] | VV | 2 | 2 | True | 0 | ROZPOCET
| VV |  | (2,5*1,1+3,0*1,1)*2 "schody |  | 12.1 | [13 empty] | VV | 2 | 2 | True | 0 | ROZPOCET
| VV |  | Súčet |  | 21.67 | [13 empty] | VV | 2 | 4 | True | 1 | ROZPOCET
127 | M | 553430010110.S1 | Rošt podlahový lisovaný žiarozink - pororošt | m2 | 21.67 |  | 0 |  |  |  | znížená |  | 0 | 0.027 | 0.58509 | 0 | 0 | 32 | M | 2 |  |  |  | ROZPOCET |  |  |  |  | 0 | 0 | 0 | 0 | 0 | 2 | 0 | 16 | -1525448070
128 | K | 767995108.S | Montáž ostatných atypických kovových stavebných doplnkových konštrukcií nad 500 kg | kg | 1980 |  | 0 |  |  |  | znížená |  | 0 | 5e-05 | 0.099 | 0 | 0 | 16 | K | 2 |  |  |  | ROZPOCET |  |  |  |  | 0 | 0 | 0 | 0 | 0 | 2 | 0 | 16 | -1139826985
| VV |  | "Schodisko SO 02-Kotolňa-orientačný výkaz | [15 empty] | VV | 2 | 1 | True | 0 | ROZPOCET
| VV |  | 990*2 |  | 1980 | [13 empty] | VV | 2 | 2 | True | 1 | ROZPOCET
129 | M | 134840000900.S | Oceľ S235 | t | 1.98 |  | 0 |  |  |  | znížená |  | 0 | 1 | 1.98 | 0 | 0 | 32 | M | 2 |  |  |  | ROZPOCET |  |  |  |  | 0 | 0 | 0 | 0 | 0 | 2 | 0 | 16 | 1923912340
| VV |  | "Schodisko SO 02-Kotolňa-orientačný výkaz, vr.20% rezerva | [15 empty] | VV | 2 | 1 | True | 0 | ROZPOCET
| VV |  | 1980,0/1000 |  | 1.98 | [13 empty] | VV | 2 | 2 | True | 1 | ROZPOCET
130 | K | 767995230.S | Výroba atypického výrobku - schody | kg | 1980 |  | 0 |  |  |  | znížená |  | 0 | 0 | 0 | 0 | 0 | 16 | K | 2 |  |  |  | ROZPOCET |  |  |  |  | 0 | 0 | 0 | 0 | 0 | 2 | 0 | 16 | 2071372362
| VV |  | "Schodisko SO 02-Kotolňa-Statika-orientačný výkaz, vr.20% rezerva | [15 empty] | VV | 2 | 1 | True | 0 | ROZPOCET
| VV |  | 1980,0 "cca 2/3 z výkazu materiálu na všetky 3 schodiská |  | 1980 | [13 empty] | VV | 2 | 2 | True | 1 | ROZPOCET
| D | 771 | Podlahy z dlaždíc |  |  |  | 0 | [5 empty] | 0 |  | 0.40711 |  | 0 | 2 | D | 1 |  |  |  | ROZPOCET | [10 empty] | 0
131 | K | 771575598.S | Montáž podláh z dlaždíc keramických protišmykových | m2 | 9.6 |  | 0 |  |  |  | znížená |  | 0 | 0.00386 | 0.037056 | 0 | 0 | 16 | K | 2 |  |  |  | ROZPOCET |  |  |  |  | 0 | 0 | 0 | 0 | 0 | 2 | 0 | 16 | 580015818
| VV |  | "2.np-bytová jednotka A2 | [15 empty] | VV | 2 | 1 | True | 0 | ROZPOCET
| VV |  | 2,6*1,8+0,15*0,8 "mč.202 |  | 4.8 | [13 empty] | VV | 2 | 2 | True | 0 | ROZPOCET
| VV |  | "2.np-bytová jednotka B2 | [15 empty] | VV | 2 | 1 | True | 0 | ROZPOCET
| VV |  | 2,6*1,8+0,15*0,8 "mč.202 |  | 4.8 | [13 empty] | VV | 2 | 2 | True | 0 | ROZPOCET
| VV | Keram_dlažba | Súčet |  | 9.6 | [13 empty] | VV | 2 | 4 | True | 1 | ROZPOCET
132 | M | 597640001800.S | Obkladačky keramické - podľa výberu | m2 | 10.56 |  | 0 |  |  |  | znížená |  | 0 | 0.01852 | 0.19557 | 0 | 0 | 32 | M | 2 |  |  |  | ROZPOCET |  |  |  |  | 0 | 0 | 0 | 0 | 0 | 2 | 0 | 16 | -649926027
| VV |  | Keram_dlažba*1,10 |  | 10.56 | [13 empty] | VV | 2 | 2 | True | 1 | ROZPOCET
133 | K | 771415014.S | Montáž soklíkov z obkladačiek - terasy | m | 7.17 |  | 0 |  |  |  | znížená |  | 0 | 0.00063 | 0.0045171 | 0 | 0 | 16 | K | 2 |  |  |  | ROZPOCET |  |  |  |  | 0 | 0 | 0 | 0 | 0 | 2 | 0 | 16 | 1040446410
| VV |  | "2.np-bytová jednotka A2 | [15 empty] | VV | 2 | 1 | True | 0 | ROZPOCET
| VV |  | (1,35*2+2,185+0,15*2)-1,6 "mč.205 |  | 3.585 | [13 empty] | VV | 2 | 2 | True | 0 | ROZPOCET
| VV |  | "2.np-bytová jednotka B2 | [15 empty] | VV | 2 | 1 | True | 0 | ROZPOCET
| VV |  | 3,585 "mč.205-detto |  | 3.585 | [13 empty] | VV | 2 | 2 | True | 0 | ROZPOCET
| VV |  | Súčet |  | 7.17 | [13 empty] | VV | 2 | 4 | True | 1 | ROZPOCET
134 | K | 771576304.S | Montáž podláh z dlaždíc keramických do tmelu flexibilného mrazuvzdorného -terasy | m2 | 6.38 |  | 0 |  |  |  | znížená |  | 0 | 0.00328 | 0.020926 | 0 | 0 | 16 | K | 2 |  |  |  | ROZPOCET |  |  |  |  | 0 | 0 | 0 | 0 | 0 | 2 | 0 | 16 | -818889470
| VV |  | "2.np-bytová jednotka A2 | [15 empty] | VV | 2 | 1 | True | 0 | ROZPOCET
| VV |  | 1,35*2,185+0,15*1,6 "mč.205 |  | 3.19 | [13 empty] | VV | 2 | 2 | True | 0 | ROZPOCET
| VV |  | "2.np-bytová jednotka B2 | [15 empty] | VV | 2 | 1 | True | 0 | ROZPOCET
| VV |  | 1,35*2,185+0,15*1,6"mč.205 |  | 3.19 | [13 empty] | VV | 2 | 2 | True | 0 | ROZPOCET
| VV | keram_dlaž_exter | Súčet |  | 6.38 | [13 empty] | VV | 2 | 4 | True | 1 | ROZPOCET
135 | M | 597740000400.S | Dlaždice keramické protišmykové, mrazuvzdorné - podľa výberu | m2 | 7.452 |  | 0 |  |  |  | znížená |  | 0 | 0.02 | 0.14904 | 0 | 0 | 32 | M | 2 |  |  |  | ROZPOCET |  |  |  |  | 0 | 0 | 0 | 0 | 0 | 2 | 0 | 16 | 1054880031
| VV |  | keram_dlaž_exter*1,05+(7,17*0,10*1,05) |  | 7.452 | [13 empty] | VV | 2 | 2 | True | 1 | ROZPOCET
136 | K | 998771101.S | Presun hmôt pre podlahy z dlaždíc v objektoch výšky do 6m | t | 0.407 |  | 0 |  |  |  | znížená |  | 0 | 0 | 0 | 0 | 0 | 16 | K | 2 |  |  |  | ROZPOCET |  |  |  |  | 0 | 0 | 0 | 0 | 0 | 2 | 0 | 16 | -1074704294
| D | 775 | Podlahy vlysové a parketové |  |  |  | 0 | [5 empty] | 0 |  | 0.56084 |  | 0 | 2 | D | 1 |  |  |  | ROZPOCET | [10 empty] | 0
137 | K | 775413130.S | Montáž podlahových soklíkov alebo líšt obvodových lepením | m | 63.26 |  | 0 |  |  |  | znížená |  | 0 | 2e-05 | 0.0012652 | 0 | 0 | 16 | K | 2 |  |  |  | ROZPOCET |  |  |  |  | 0 | 0 | 0 | 0 | 0 | 2 | 0 | 16 | -1843472366
| VV |  | "2.np-bytová jednotka A2 | [15 empty] | VV | 2 | 1 | True | 0 | ROZPOCET
| VV |  | 5,65*2+1,95*2+7,215*2+0,25*8 "mč.201-zádverie,203-kuch,jedál,204-obýv.i. |  | 31.63 | [13 empty] | VV | 2 | 2 | True | 0 | ROZPOCET
| VV |  | "2.np-bytová jednotka B2 | [15 empty] | VV | 2 | 1 | True | 0 | ROZPOCET
| VV |  | 31,63 "mč.201-zádverie,203-kuch,jedál,204-obýv.i.-detto |  | 31.63 | [13 empty] | VV | 2 | 2 | True | 0 | ROZPOCET
| VV |  | Súčet |  | 63.26 | [13 empty] | VV | 2 | 4 | True | 1 | ROZPOCET
138 | M | 611990000200 | Lišta obvodová - podľa výberu | m | 65 |  | 0 |  |  |  | znížená |  | 0 | 0.0005 | 0.0325 | 0 | 0 | 32 | M | 2 |  |  |  | ROZPOCET |  |  |  |  | 0 | 0 | 0 | 0 | 0 | 2 | 0 | 16 | 426471550
| VV |  | 65,0 "vr.rezervy |  | 65 | [13 empty] | VV | 2 | 2 | True | 1 | ROZPOCET
139 | K | 775413220.S | Montáž prechodovej lišty | m | 1.6 |  | 0 |  |  |  | znížená |  | 0 | 1e-05 | 1.6e-05 | 0 | 0 | 16 | K | 2 |  |  |  | ROZPOCET |  |  |  |  | 0 | 0 | 0 | 0 | 0 | 2 | 0 | 16 | -654374356
| VV |  | "styk rôznych druhov podláh | [15 empty] | VV | 2 | 1 | True | 0 | ROZPOCET
| VV |  | 0,8*2 "kúpeľňa |  | 1.6 | [13 empty] | VV | 2 | 2 | True | 1 | ROZPOCET
140 | M | 611990001100.S | Lišta prechodová - podľa výberu | m | 1.6 |  | 0 |  |  |  | znížená |  | 0 | 0.0003 | 0.00048 | 0 | 0 | 32 | M | 2 |  |  |  | ROZPOCET |  |  |  |  | 0 | 0 | 0 | 0 | 0 | 2 | 0 | 16 | 624384450
141 | K | 775550110.S1 | Montáž podlahy vinylovej - parkety, položená voľne | m2 | 65.996 |  | 0 |  |  |  | znížená |  | 0 | 2e-05 | 0.0013199 | 0 | 0 | 16 | K | 2 |  |  |  | ROZPOCET |  |  |  |  | 0 | 0 | 0 | 0 | 0 | 2 | 0 | 16 | -899271421
| VV |  | "2.np-bytová jednotka A2 | [15 empty] | VV | 2 | 1 | True | 0 | ROZPOCET
| VV |  | 1,78*5,65+0,20*(1,05+1,0*2+1,6)+2,9*3,7+2,535*4,45 "mč.201-zádverie,203-kuch,jedál,204-obýv.i. |  | 32.998 | [13 empty] | VV | 2 | 2 | True | 0 | ROZPOCET
| VV |  | "2.np-bytová jednotka B2 | [15 empty] | VV | 2 | 1 | True | 0 | ROZPOCET
| VV |  | 1,78*5,65+0,20*(1,05+1,0*2+1,6)+2,9*3,7+2,535*4,45 "mč.201-zádverie,203-kuch,jedál,204-obýv.i. |  | 32.998 | [13 empty] | VV | 2 | 2 | True | 0 | ROZPOCET
| VV | vinyl_parkety | Súčet |  | 65.996 | [13 empty] | VV | 2 | 4 | True | 1 | ROZPOCET
142 | M | 284110004300.S | Podlaha - vinylové parkety - podľa výberu | m2 | 69.296 |  | 0 |  |  |  | znížená |  | 0 | 0.0075 | 0.51972 | 0 | 0 | 32 | M | 2 |  |  |  | ROZPOCET |  |  |  |  | 0 | 0 | 0 | 0 | 0 | 2 | 0 | 16 | -1166492566
| VV |  | vinyl_parkety*1,05 |  | 69.296 | [13 empty] | VV | 2 | 2 | True | 1 | ROZPOCET
143 | K | 775592141.S | Montáž podložky vyrovnávacej a tlmiacej penovej hr. 3 mm pod plávajúce podlahy | m2 | 65.996 |  | 0 |  |  |  | znížená |  | 0 | 0 | 0 | 0 | 0 | 16 | K | 2 |  |  |  | ROZPOCET |  |  |  |  | 0 | 0 | 0 | 0 | 0 | 2 | 0 | 16 | -1436291945
| VV |  | vinyl_parkety |  | 65.996 | [13 empty] | VV | 2 | 2 | True | 1 | ROZPOCET
144 | M | 283230008600.S | Podložka z penového PE pod plávajúce podlahy, hr. 3 mm | m2 | 69.296 |  | 0 |  |  |  | znížená |  | 0 | 8e-05 | 0.0055437 | 0 | 0 | 32 | M | 2 |  |  |  | ROZPOCET |  |  |  |  | 0 | 0 | 0 | 0 | 0 | 2 | 0 | 16 | 512799981
| VV |  | vinyl_parkety*1,05 |  | 69.296 | [13 empty] | VV | 2 | 2 | True | 1 | ROZPOCET
145 | K | 776990105.S | Vysávanie podkladu pred kladením podláh | m2 | 65.996 |  | 0 |  |  |  | znížená |  | 0 | 0 | 0 | 0 | 0 | 16 | K | 2 |  |  |  | ROZPOCET |  |  |  |  | 0 | 0 | 0 | 0 | 0 | 2 | 0 | 16 | -2005899286
| VV |  | vinyl_parkety |  | 65.996 | [13 empty] | VV | 2 | 2 | True | 1 | ROZPOCET
146 | K | 998775101.S | Presun hmôt pre podlahy vlysové a parketové v objektoch výšky do 6 m | t | 0.561 |  | 0 |  |  |  | znížená |  | 0 | 0 | 0 | 0 | 0 | 16 | K | 2 |  |  |  | ROZPOCET |  |  |  |  | 0 | 0 | 0 | 0 | 0 | 2 | 0 | 16 | 1116772402
| D | 781 | Obklady |  |  |  | 0 | [5 empty] | 0 |  | 1.1741 |  | 0 | 2 | D | 1 |  |  |  | ROZPOCET | [10 empty] | 0
147 | K | 781445122.S | Montáž obkladov vnútor. stien z obkladačiek kladených do tmelu v obmedzenom priestore | m2 | 50.625 |  | 0 |  |  |  | znížená |  | 0 | 0.00331 | 0.16757 | 0 | 0 | 16 | K | 2 |  |  |  | ROZPOCET |  |  |  |  | 0 | 0 | 0 | 0 | 0 | 2 | 0 | 16 | -1520454100
| VV |  | "po SH zavesný podhľad SDK v.2,6m | [15 empty] | VV | 2 | 1 | True | 0 | ROZPOCET
| VV |  | 2,6*(2,6*2+1,8*2)*2+0,15*(1,8+1,2)*2 "BJ.-A,-B-mč.202x2, vrát.SDK inštalačná predstena-kúpeľne |  | 46.66 | [13 empty] | VV | 2 | 2 | True | 0 | ROZPOCET
| VV |  | -(0,7*1,97+0,9*0,75)*2 "mínus otvory |  | -4.108 | [13 empty] | VV | 2 | 2 | True | 0 | ROZPOCET
| VV |  | 0,9*(2,535+1,95)*2 "BJ.-A,-B-mč.203x2-kuchyňa za linkou(upresniť podľa typu linky) |  | 8.073 | [13 empty] | VV | 2 | 2 | True | 0 | ROZPOCET
| VV | obklady_vnú | Súčet |  | 50.625 | [13 empty] | VV | 2 | 4 | True | 1 | ROZPOCET
148 | M | 597640001600.S | Obkladačky keramické protišmykové - podľa výberu | m2 | 53.156 |  | 0 |  |  |  | znížená |  | 0 | 0.01288 | 0.68465 | 0 | 0 | 32 | M | 2 |  |  |  | ROZPOCET |  |  |  |  | 0 | 0 | 0 | 0 | 0 | 2 | 0 | 16 | 1819911989
| VV |  | obklady_vnú*1,05 |  | 53.156 | [13 empty] | VV | 2 | 2 | True | 1 | ROZPOCET
149 | K | 781491111.S | Montáž plastových profilov pre obklad | m | 31.2 |  | 0 |  |  |  | znížená |  | 0 | 0.0005 | 0.0156 | 0 | 0 | 16 | K | 2 |  |  |  | ROZPOCET |  |  |  |  | 0 | 0 | 0 | 0 | 0 | 2 | 0 | 16 | 1984055614
| VV |  | (2,6*4+1,8+1,2)*2+0,9*2 |  | 28.6 | [13 empty] | VV | 2 | 2 | True | 0 | ROZPOCET
| VV |  | 2,6 "rezerva |  | 2.6 | [13 empty] | VV | 2 | 2 | True | 0 | ROZPOCET
| VV |  | Súčet |  | 31.2 | [13 empty] | VV | 2 | 4 | True | 1 | ROZPOCET
150 | M | 283410018270. | Profil pre obkady, 2,5 m - podľa výberu | m | 31.2 |  | 0 |  |  |  | znížená |  | 0 | 0.00011 | 0.003432 | 0 | 0 | 32 | M | 2 |  |  |  | ROZPOCET |  |  |  |  | 0 | 0 | 0 | 0 | 0 | 2 | 0 | 16 | -615886321
151 | K | 781732040.S1 | Montáž obkladov vonk. stien z obkladačiek tehlových kladených do malty, škár. hmotou škárovacou | m2 | 7.585 |  | 0 |  |  |  | znížená |  | 0 | 0.03968 | 0.30097 | 0 | 0 | 16 | K | 2 |  |  |  | ROZPOCET |  |  |  |  | 0 | 0 | 0 | 0 | 0 | 2 | 0 | 16 | -655580558
| VV |  | "tehlové pásiky-fasáda-viď PD-pohľady-ozn.2 | [15 empty] | VV | 2 | 1 | True | 0 | ROZPOCET
| VV | Tehl_pásiky | 0,6*2,38*2+2,825*2,185*2-1,6*2,38*2 |  | 7.585 | [13 empty] | VV | 2 | 2 | True | 1 | ROZPOCET
152 | M | 596360000100.S1 | Obkladový pásik tehlový s hladkým pieskov.povrchom, jemnej farby, rozmer 210x23x50mm - podľa výberu a vzorkovníka | m2 | 7.964 |  | 0 |  |  |  | znížená |  | 0 | 0.00024 | 0.0019114 | 0 | 0 | 32 | M | 2 |  |  |  | ROZPOCET |  |  |  |  | 0 | 0 | 0 | 0 | 0 | 2 | 0 | 16 | 1921840037
| VV |  | Tehl_pásiky*1,05 |  | 7.964 | [13 empty] | VV | 2 | 2 | True | 1 | ROZPOCET
153 | K | 998781101.S | Presun hmôt pre obklady keramické v objektoch výšky do 6 m | t | 1.174 |  | 0 |  |  |  | znížená |  | 0 | 0 | 0 | 0 | 0 | 16 | K | 2 |  |  |  | ROZPOCET |  |  |  |  | 0 | 0 | 0 | 0 | 0 | 2 | 0 | 16 | -1562756898
| D | 784 | Maľby |  |  |  | 0 | [5 empty] | 0 |  | 0.070845 |  | 0 | 2 | D | 1 |  |  |  | ROZPOCET | [10 empty] | 0
154 | K | 784452371.S | Maľby z maliarskych zmesí na vodnej báze, ručne nanášané tónované dvojnásobné na jemnozrnný podklad výšky do 3,80 m | m2 | 208.367 |  | 0 |  |  |  | znížená |  | 0 | 0.00034 | 0.070845 | 0 | 0 | 16 | K | 2 |  |  |  | ROZPOCET |  |  |  |  | 0 | 0 | 0 | 0 | 0 | 2 | 0 | 16 | 789553196
| VV |  | Omietky_vnú_spolu |  | 185.852 | [13 empty] | VV | 2 | 2 | True | 0 | ROZPOCET
| VV |  | SDK_strop_impreg |  | 9.36 | [13 empty] | VV | 2 | 2 | True | 0 | ROZPOCET
| VV |  | SDK_stropy2np |  | 63.78 | [13 empty] | VV | 2 | 2 | True | 0 | ROZPOCET
| VV |  | -obklady_vnú |  | -50.625 | [13 empty] | VV | 2 | 2 | True | 0 | ROZPOCET
| VV |  | Súčet |  | 208.367 | [13 empty] | VV | 2 | 4 | True | 1 | ROZPOCET

## SO 02.2-OV - Zdravotechni...
[9 empty] | >> skryté stĺpce << | [9 empty] | {804a7d6f-2e8f-48aa-8dea-e96dca4197af} | [5 empty] | výkopy | výkopy | 11,5 | 2
[19 empty] | 0 | [5 empty] | lôžko | lôžko | 2,726 | 2
| KRYCÍ LIST ROZPOČTU | [8 empty] | v --- nižšie sa nachádzajú doplnkové a pomocné údaje k zostavám --- v | [8 empty] | False | [5 empty] | obsyp | obsyp | 5,45 | 2
[25 empty] | vytlačená | zemina vytlačená | 8,176 | 2
Stavba:
PRESTAVBA BUDOV ZDRAVOTNÉHO STREDISKA - 9 B.J.
Objekt:
SO 02 - PRESTAVBA A NADSTAVBA BUDOVY BÝVALEJ KOTOLNE
Časť:
SO 02.1.OV - Oprávnené výdavky - Bývalá kotolňa
Úroveň 3:
SO 02.2-OV - Zdravotechnika - Bývalá kotolňa
| JKSO: |  |  |  |  | KS:
| Miesto: |  | kú: Jelka,p.č.:1174/1,4,24,25 |  |  | Dátum: | 20. 4. 2022
| Objednávateľ: |  |  |  |  | IČO:
|  | Obec Jelka, Mierová 959/17, 925 23 Jelka |  |  |  | IČ DPH:
| Zhotoviteľ: |  |  |  |  | IČO: | Vyplň údaj
|  | Vyplň údaj |  |  |  | IČ DPH: | Vyplň údaj
| Projektant: |  |  |  |  | IČO:
|  | Ing. Michal Nágel |  |  |  | IČ DPH:
| Spracovateľ: |  |  |  |  | IČO:
|  | Ingrid Szegheőová |  |  |  | IČ DPH:
Poznámka:
| Cena bez DPH | [5 empty] | 0
|  |  | Základ dane |  |  | Sadzba dane | Výška dane
| DPH | základná | 0 |  |  | 20% | 0
|  | znížená | 0 |  |  | 20% | 0
|  | zákl. prenesená | 0 |  |  | 20% | 0
|  | zníž. prenesená | 0 |  |  | 20% | 0
|  | nulová | 0 |  |  | 0% | 0
| Cena s DPH |  |  | v | EUR |  | 0
| Projektant |  |  | Spracovateľ
| Dátum a podpis: |  | Pečiatka | Dátum a podpis: |  |  | Pečiatka
| Objednávateľ |  |  | Zhotoviteľ
| Dátum a podpis: |  | Pečiatka | Dátum a podpis: |  |  | Pečiatka
REKAPITULÁCIA ROZPOČTU
Stavba:
PRESTAVBA BUDOV ZDRAVOTNÉHO STREDISKA - 9 B.J.
Objekt:
SO 02 - PRESTAVBA A NADSTAVBA BUDOVY BÝVALEJ KOTOLNE
Časť:
SO 02.1.OV - Oprávnené výdavky - Bývalá kotolňa
Úroveň 3:
SO 02.2-OV - Zdravotechnika - Bývalá kotolňa
Miesto: |  |  | kú: Jelka,p.č.:1174/1,4,24,25 |  |  | Dátum: | 20. 4. 2022
Objednávateľ: |  |  | Obec Jelka, Mierová 959/17, 925 23 Jelka |  |  | Projektant: | Ing. Michal Nágel
Zhotoviteľ: |  |  | Vyplň údaj |  |  | Spracovateľ: | Ingrid Szegheőová
Kód dielu - Popis | [6 empty] | Cena celkom [EUR]
Náklady z rozpočtu | [6 empty] | 0 | [12 empty] | -1
| HSV - Práce a dodávky HSV | [5 empty] | 0
| 1 - Zemné práce | [5 empty] | 0
| 6 - Úpravy povrchov, podlahy, osadenie | [5 empty] | 0
| 8 - Rúrové vedenie | [5 empty] | 0
| 9 - Ostatné konštrukcie a práce-búranie | [5 empty] | 0
| 99 - Presun hmôt HSV | [5 empty] | 0
| PSV - Práce a dodávky PSV | [5 empty] | 0
| 713 - Izolácie tepelné | [5 empty] | 0
| 721 - Zdravotech. vnútorná kanalizácia | [5 empty] | 0
| 722 - Zdravotechnika - vnútorný vodovod | [5 empty] | 0
| 725 - Zdravotechnika - zariaď. predmety | [5 empty] | 0
| 767 - Konštrukcie doplnkové kovové | [5 empty] | 0
ROZPOČET
Stavba:
PRESTAVBA BUDOV ZDRAVOTNÉHO STREDISKA - 9 B.J.
Objekt:
SO 02 - PRESTAVBA A NADSTAVBA BUDOVY BÝVALEJ KOTOLNE
Časť:
SO 02.1.OV - Oprávnené výdavky - Bývalá kotolňa
Úroveň 3:
SO 02.2-OV - Zdravotechnika - Bývalá kotolňa
Miesto: |  |  | kú: Jelka,p.č.:1174/1,4,24,25 |  |  | Dátum: | 20. 4. 2022
Objednávateľ: |  |  | Obec Jelka, Mierová 959/17, 925 23 Jelka |  |  | Projektant: | Ing. Michal Nágel
Zhotoviteľ: |  |  | Vyplň údaj |  |  | Spracovateľ: | Ingrid Szegheőová
PČ | Typ | Kód | Popis | MJ | Množstvo | J.cena [EUR] | Cena celkom [EUR] | Cenová sústava |  |  | DPH | J. Nh [h] | Nh celkom [h] | J. hmotnosť [t] | Hmotnosť celkom [t] | J. suť [t] | Suť Celkom [t]
Náklady z rozpočtu | [6 empty] | 0 | [5 empty] | 0 |  | 15.9231 |  | 10.1343 |  | D | -1 | [14 empty] | 0
| D | HSV | Práce a dodávky HSV |  |  |  | 0 | [5 empty] | 0 |  | 15.1791 |  | 10.1338 | 1 | D | 0 |  |  |  | ROZPOCET | [10 empty] | 0
| D | 1 | Zemné práce |  |  |  | 0 | [5 empty] | 0 |  | 13.9872 |  | 0 | 1 | D | 1 |  |  |  | ROZPOCET | [10 empty] | 0
1 | K | 130201001.S | Výkop jamy a ryhy v obmedzenom priestore horn. tr.3 ručne | m3 | 11.5 |  | 0 |  |  |  | znížená |  | 0 | 0 | 0 | 0 | 0 | 4 | K | 2 |  |  |  | ROZPOCET |  |  |  |  | 0 | 0 | 0 | 0 | 0 | 2 | 0 | 4 | 859191593
| VV |  | "voda | [15 empty] | VV | 2 | 1 | True | 0 | ROZPOCET
| VV |  | 1,0*0,6*1 "vstup vody cez základy |  | 0.6 | [13 empty] | VV | 2 | 2 | True | 0 | ROZPOCET
| VV |  | 0,40*0,6*4,4 "voda |  | 1.056 | [13 empty] | VV | 2 | 2 | True | 0 | ROZPOCET
| VV |  | "kanalizácia | [15 empty] | VV | 2 | 1 | True | 0 | ROZPOCET
| VV |  | 1,0*0,8*(1+1+1) "pre vonk.kanaliz. vo výkope-1,6,7 |  | 2.4 | [13 empty] | VV | 2 | 2 | True | 0 | ROZPOCET
| VV |  | 0,6*0,6*(4,8+2,0+0,74+1,8+2,0) "vetva 1 |  | 4.082 | [13 empty] | VV | 2 | 2 | True | 0 | ROZPOCET
| VV |  | 0,6*0,6*(5,3+0,27*2+3,5) "vetva 7 |  | 3.362 | [13 empty] | VV | 2 | 2 | True | 0 | ROZPOCET
| VV | výkopy | Súčet |  | 11.5 | [13 empty] | VV | 2 | 4 | True | 1 | ROZPOCET
2 | K | 162201102.S | Vodorovné premiestnenie výkopku z horniny 1-4 nad 20-50m | m3 | 8.176 |  | 0 |  |  |  | znížená |  | 0 | 0 | 0 | 0 | 0 | 4 | K | 2 |  |  |  | ROZPOCET |  |  |  |  | 0 | 0 | 0 | 0 | 0 | 2 | 0 | 4 | 1930532541
| VV |  | vytlačená |  | 8.176 | [13 empty] | VV | 2 | 2 | True | 1 | ROZPOCET
3 | K | 167101100.S | Nakladanie výkopku tr.1-4 ručne | m3 | 8.176 |  | 0 |  |  |  | znížená |  | 0 | 0 | 0 | 0 | 0 | 4 | K | 2 |  |  |  | ROZPOCET |  |  |  |  | 0 | 0 | 0 | 0 | 0 | 2 | 0 | 4 | -1207767676
| VV |  | obsyp |  | 5.45 | [13 empty] | VV | 2 | 2 | True | 0 | ROZPOCET
| VV |  | lôžko |  | 2.726 | [13 empty] | VV | 2 | 2 | True | 0 | ROZPOCET
| VV | vytlačená | Súčet |  | 8.176 | [13 empty] | VV | 2 | 4 | True | 1 | ROZPOCET
4 | K | 174101001.S | Zásyp sypaninou so zhutnením jám, šachiet, rýh, zárezov alebo okolo objektov do 100 m3 | m3 | 3.324 |  | 0 |  |  |  | znížená |  | 0 | 0 | 0 | 0 | 0 | 4 | K | 2 |  |  |  | ROZPOCET |  |  |  |  | 0 | 0 | 0 | 0 | 0 | 2 | 0 | 4 | 163904783
| VV |  | výkopy |  | 11.5 | [13 empty] | VV | 2 | 2 | True | 0 | ROZPOCET
| VV |  | -vytlačená |  | -8.176 | [13 empty] | VV | 2 | 2 | True | 0 | ROZPOCET
| VV |  | Súčet |  | 3.324 | [13 empty] | VV | 2 | 4 | True | 1 | ROZPOCET
5 | K | 175101101. | Obsyp potrubia sypaninou z vhodných hornín 1 až 4 bez prehodenia sypaniny, dodávka sypaniny v špecifikácii | m3 | 5.45 |  | 0 |  |  |  | znížená |  | 0 | 0 | 0 | 0 | 0 | 4 | K | 2 |  |  |  | ROZPOCET |  |  |  |  | 0 | 0 | 0 | 0 | 0 | 2 | 0 | 4 | 1669239206
| VV |  | "voda | [15 empty] | VV | 2 | 1 | True | 0 | ROZPOCET
| VV |  | 1,0*0,30*1 "vstup vody cez základy |  | 0.3 | [13 empty] | VV | 2 | 2 | True | 0 | ROZPOCET
| VV |  | 0,40*0,30*4,4 |  | 0.528 | [13 empty] | VV | 2 | 2 | True | 0 | ROZPOCET
| VV |  | "kanalizácia | [15 empty] | VV | 2 | 1 | True | 0 | ROZPOCET
| VV |  | 1,0*0,30*(1+1+1) "pre vonk.kanaliz. vo výkope-1,6,7 |  | 0.9 | [13 empty] | VV | 2 | 2 | True | 0 | ROZPOCET
| VV |  | 0,6*0,30*(4,8+2,0+0,74+1,8+2,0) "vetva 1 |  | 2.041 | [13 empty] | VV | 2 | 2 | True | 0 | ROZPOCET
| VV |  | 0,6*0,30*(5,3+0,27*2+3,5) "vetva 7 |  | 1.681 | [13 empty] | VV | 2 | 2 | True | 0 | ROZPOCET
| VV | obsyp | Súčet |  | 5.45 | [13 empty] | VV | 2 | 4 | True | 1 | ROZPOCET
6 | M | 583310000600.S | Kamenivo ťažené drobné frakcia 0-4 mm | t | 8.833 |  | 0 |  |  |  | znížená |  | 0 | 1 | 8.833 | 0 | 0 | 8 | M | 2 |  |  |  | ROZPOCET |  |  |  |  | 0 | 0 | 0 | 0 | 0 | 2 | 0 | 4 | -1353761736
| VV |  | 5,196*1,7 "objem*hmotnosť |  | 8.833 | [13 empty] | VV | 2 | 2 | True | 1 | ROZPOCET
7 | K | 451572111.S | Lôžko pod potrubie, stoky a drobné objekty, v otvorenom výkope z kameniva drobného ťaženého 0-4 mm | m3 | 2.726 |  | 0 |  |  |  | znížená |  | 0 | 1.8908 | 5.1542 | 0 | 0 | 4 | K | 2 |  |  |  | ROZPOCET |  |  |  |  | 0 | 0 | 0 | 0 | 0 | 2 | 0 | 4 | 698062977
| VV |  | "voda | [15 empty] | VV | 2 | 1 | True | 0 | ROZPOCET
| VV |  | 1,0*0,15*1 "vstup vody cez základy |  | 0.15 | [13 empty] | VV | 2 | 2 | True | 0 | ROZPOCET
| VV |  | 0,40*0,15*4,4 |  | 0.264 | [13 empty] | VV | 2 | 2 | True | 0 | ROZPOCET
| VV |  | "kanalizácia | [15 empty] | VV | 2 | 1 | True | 0 | ROZPOCET
| VV |  | 1,0*0,15*(1+1+1) "pre vonk.kanaliz. vo výkope-1,6,7 |  | 0.45 | [13 empty] | VV | 2 | 2 | True | 0 | ROZPOCET
| VV |  | 0,6*0,15*(4,8+2,0+0,74+1,8+2,0) "vetva 1 |  | 1.021 | [13 empty] | VV | 2 | 2 | True | 0 | ROZPOCET
| VV |  | 0,6*0,15*(5,3+0,27*2+3,5) "vetva 7 |  | 0.841 | [13 empty] | VV | 2 | 2 | True | 0 | ROZPOCET
| VV | lôžko | Súčet |  | 2.726 | [13 empty] | VV | 2 | 4 | True | 1 | ROZPOCET
| D | 6 | Úpravy povrchov, podlahy, osadenie |  |  |  | 0 | [5 empty] | 0 |  | 1.1728 |  | 0 | 1 | D | 1 |  |  |  | ROZPOCET | [10 empty] | 0
8 | K | 612403399.S | Hrubá výplň rýh na stenách akoukoľvek maltou, akejkoľvek šírky ryhy | m2 | 15.53 |  | 0 |  |  |  | znížená |  | 0 | 0.07552 | 1.1728 | 0 | 0 | 4 | K | 2 |  |  |  | ROZPOCET |  |  |  |  | 0 | 0 | 0 | 0 | 0 | 2 | 0 | 4 | -946956824
| VV |  | 16,6*0,10 |  | 1.66 | [13 empty] | VV | 2 | 2 | True | 0 | ROZPOCET
| VV |  | 120*0,2 |  | 24 | [13 empty] | VV | 2 | 2 | True | 0 | ROZPOCET
| VV |  | 36*0,15 |  | 5.4 | [13 empty] | VV | 2 | 2 | True | 0 | ROZPOCET
| VV |  | Súčet |  | 31.06 | [13 empty] | VV | 2 | 4 | True | 0 | ROZPOCET
| VV |  | 31,06/2 |  | 15.53 | [13 empty] | VV | 2 | 2 | True | 0 | ROZPOCET
| VV |  | Súčet |  | 15.53 | [13 empty] | VV | 2 | 4 | True | 1 | ROZPOCET
| D | 8 | Rúrové vedenie |  |  |  | 0 | [5 empty] | 0 |  | 0.00209 |  | 0 | 1 | D | 1 |  |  |  | ROZPOCET | [10 empty] | 0
9 | K | 871181058.S | Montáž vodovodného potrubia z dvojvsrtvového PE 100 SDR17/PN10 zváraných natupo D 40x2,4 mm | m | 6 |  | 0 |  |  |  | znížená |  | 0 | 0 | 0 | 0 | 0 | 4 | K | 2 |  |  |  | ROZPOCET |  |  |  |  | 0 | 0 | 0 | 0 | 0 | 2 | 0 | 4 | 208613216
10 | M | 286130030800.S | Rúra HDPE na vodu PE100 PN10 SDR17 40x2,4x100 m | m | 6 |  | 0 |  |  |  | znížená |  | 0 | 0.00029 | 0.00174 | 0 | 0 | 8 | M | 2 |  |  |  | ROZPOCET |  |  |  |  | 0 | 0 | 0 | 0 | 0 | 2 | 0 | 4 | 317665679
11 | K | 877181002.S | Montáž tvarovky vodovodného potrubia z PE 100 zváranej natupo D 40 mm | ks | 5 |  | 0 |  |  |  | znížená |  | 0 | 0 | 0 | 0 | 0 | 4 | K | 2 |  |  |  | ROZPOCET |  |  |  |  | 0 | 0 | 0 | 0 | 0 | 2 | 0 | 4 | -908610854
12 | M | 286530017200.S1 | Tvarovky PE 100 SDR 11 D 40 mm | ks | 5 |  | 0 |  |  |  | znížená |  | 0 | 7e-05 | 0.00035 | 0 | 0 | 8 | M | 2 |  |  |  | ROZPOCET |  |  |  |  | 0 | 0 | 0 | 0 | 0 | 2 | 0 | 4 | 503585892
| D | 9 | Ostatné konštrukcie a práce-búranie |  |  |  | 0 | [5 empty] | 0 |  | 0.0169 |  | 10.1338 | 1 | D | 1 |  |  |  | ROZPOCET | [10 empty] | 0
13 | K | 941955001.S | Lešenie ľahké pracovné pomocné, s výškou lešeňovej podlahy do 1,20 m | m2 | 10 |  | 0 |  |  |  | znížená |  | 0 | 0.00153 | 0.0153 | 0 | 0 | 4 | K | 2 |  |  |  | ROZPOCET |  |  |  |  | 0 | 0 | 0 | 0 | 0 | 2 | 0 | 4 | 2127835405
| VV |  | 10"pre práce pod stropom |  | 10 | [13 empty] | VV | 2 | 2 | True | 1 | ROZPOCET
14 | K | 961055111.S | Búranie základov alebo vybúranie otvorov v základoch železobetónových, -2,40000t | m3 | 2.288 |  | 0 |  |  |  | znížená |  | 0 | 0 | 0 | 2.4 | 5.4912 | 4 | K | 2 |  |  |  | ROZPOCET |  |  |  |  | 0 | 0 | 0 | 0 | 0 | 2 | 0 | 4 | 1147251074
| VV |  | "základová doska-ležaté rozvody medzi základmi | [15 empty] | VV | 2 | 1 | True | 0 | ROZPOCET
| VV |  | "voda | [15 empty] | VV | 2 | 1 | True | 0 | ROZPOCET
| VV |  | 0,40*0,15*4,4 |  | 0.264 | [13 empty] | VV | 2 | 2 | True | 0 | ROZPOCET
| VV |  | "kanalizácia | [15 empty] | VV | 2 | 1 | True | 0 | ROZPOCET
| VV |  | 0,6*0,15*(4,8+2,0+0,74+1,8+2,0) "vetva 1 |  | 1.021 | [13 empty] | VV | 2 | 2 | True | 0 | ROZPOCET
| VV |  | 0,6*0,15*(5,3+0,27*2+3,5) "vetva 7 |  | 0.841 | [13 empty] | VV | 2 | 2 | True | 0 | ROZPOCET
| VV |  | Medzisúčet |  | 2.126 | [13 empty] | VV | 2 | 3 | True | 0 | ROZPOCET
| VV |  | "základové pásy-prestupy | [15 empty] | VV | 2 | 1 | True | 0 | ROZPOCET
| VV |  | 0,6*0,3*0,3*3 "vetvy 1,6,7 |  | 0.162 | [13 empty] | VV | 2 | 2 | True | 0 | ROZPOCET
| VV |  | Medzisúčet |  | 0.162 | [13 empty] | VV | 2 | 3 | True | 0 | ROZPOCET
| VV |  | Súčet |  | 2.288 | [13 empty] | VV | 2 | 4 | True | 1 | ROZPOCET
15 | K | 971033241.S | Vybúranie otvoru v murive tehl. plochy do 0,0225 m2 hr. do 300 mm, -0,00800t | ks | 3 |  | 0 |  |  |  | znížená |  | 0 | 0 | 0 | 0.008 | 0.024 | 4 | K | 2 |  |  |  | ROZPOCET |  |  |  |  | 0 | 0 | 0 | 0 | 0 | 2 | 0 | 4 | 419247875
| VV |  | 3 "vodomery-studená, teplá |  | 3 | [13 empty] | VV | 2 | 2 | True | 1 | ROZPOCET
16 | K | 971056005.S | Jadrové vrty diamantovými korunkami do D 60 mm do stien - železobetónových -0,00007t | cm | 60 |  | 0 |  |  |  | znížená |  | 0 | 1e-05 | 0.0006 | 7e-05 | 0.0042 | 4 | K | 2 |  |  |  | ROZPOCET |  |  |  |  | 0 | 0 | 0 | 0 | 0 | 2 | 0 | 4 | -367532660
| VV |  | 60 "vodovod-základy |  | 60 | [13 empty] | VV | 2 | 2 | True | 1 | ROZPOCET
17 | K | 972046011.S | Jadrové vrty diamantovými korunkami do D 120 mm do stropov - betónových, dlažieb -0,00025t | cm | 100 |  | 0 |  |  |  | znížená |  | 0 | 1e-05 | 0.001 | 0.00025 | 0.025 | 4 | K | 2 |  |  |  | ROZPOCET |  |  |  |  | 0 | 0 | 0 | 0 | 0 | 2 | 0 | 4 | 737328116
| VV |  | 20*5 "vetvy 2,3a,4,7,7a |  | 100 | [13 empty] | VV | 2 | 2 | True | 1 | ROZPOCET
18 | K | 974031142.S | Vysekávanie rýh v akomkoľvek murive tehlovom na akúkoľvek maltu do hĺbky 70 mm a š. do 70 mm, -0,00900t | m | 16.6 |  | 0 |  |  |  | znížená |  | 0 | 0 | 0 | 0.009 | 0.1494 | 4 | K | 2 |  |  |  | ROZPOCET |  |  |  |  | 0 | 0 | 0 | 0 | 0 | 2 | 0 | 4 | -1566573200
| VV |  | "pripájacie-kanalizácia | [15 empty] | VV | 2 | 1 | True | 0 | ROZPOCET
| VV |  | 1,6+1,3+1,3 "od umývadiel-v murive-1np |  | 4.2 | [13 empty] | VV | 2 | 2 | True | 0 | ROZPOCET
| VV |  | 1,0+0,9+0,7+0,8 "1.np-v murive |  | 3.4 | [13 empty] | VV | 2 | 2 | True | 0 | ROZPOCET
| VV |  | (2,4+1,6)*2 "2np-v murive-byty AB |  | 8 | [13 empty] | VV | 2 | 2 | True | 0 | ROZPOCET
| VV |  | 0,5*2 "2np-k umývadlu-byty AB |  | 1 | [13 empty] | VV | 2 | 2 | True | 0 | ROZPOCET
| VV |  | Súčet |  | 16.6 | [13 empty] | VV | 2 | 4 | True | 1 | ROZPOCET
19 | K | 974031145.S | Vysekávanie rýh v akomkoľvek murive tehlovom na akúkoľvek maltu do hĺbky 70 mm a š. do 200 mm, -0,02500t | m | 120 |  | 0 |  |  |  | znížená |  | 0 | 0 | 0 | 0.025 | 3 | 4 | K | 2 |  |  |  | ROZPOCET |  |  |  |  | 0 | 0 | 0 | 0 | 0 | 2 | 0 | 4 | -568406887
| VV |  | "k zariaďovacím predmetom | [15 empty] | VV | 2 | 1 | True | 0 | ROZPOCET
| VV |  | 15+7 "sv-1,2np-v murive |  | 22 | [13 empty] | VV | 2 | 2 | True | 0 | ROZPOCET
| VV |  | 14+6 "tv-1,2np-v murive |  | 20 | [13 empty] | VV | 2 | 2 | True | 0 | ROZPOCET
| VV |  | 3 "cv-1np-v murive |  | 3 | [13 empty] | VV | 2 | 2 | True | 0 | ROZPOCET
| VV |  | 32+13 "sv-1,2np-v murive |  | 45 | [13 empty] | VV | 2 | 2 | True | 0 | ROZPOCET
| VV |  | 17+13 "tv-1,2np-v murive |  | 30 | [13 empty] | VV | 2 | 2 | True | 0 | ROZPOCET
| VV |  | Súčet |  | 120 | [13 empty] | VV | 2 | 4 | True | 1 | ROZPOCET
20 | K | 974031164.S | Vysekávanie rýh v akomkoľvek murive tehlovom na akúkoľvek maltu do hĺbky 150 mm a š. do 150 mm, -0,04000t | m | 36 |  | 0 |  |  |  | znížená |  | 0 | 0 | 0 | 0.04 | 1.44 | 4 | K | 2 |  |  |  | ROZPOCET |  |  |  |  | 0 | 0 | 0 | 0 | 0 | 2 | 0 | 4 | -1702005329
| VV |  | 4,5+1,5+1,5 "stúpačky-vetvy 3,8,9 |  | 7.5 | [13 empty] | VV | 2 | 2 | True | 0 | ROZPOCET
| VV |  | 8,5*3"stúpačky-vetvy2,4,7-v murive-ukončiť nad strechou vetracou hlavicou |  | 25.5 | [13 empty] | VV | 2 | 2 | True | 0 | ROZPOCET
| VV |  | 1,0*3 "stúpačky-vetvy1,5,6-1np-nad podlahou |  | 3 | [13 empty] | VV | 2 | 2 | True | 0 | ROZPOCET
| VV |  | Súčet |  | 36 | [13 empty] | VV | 2 | 4 | True | 1 | ROZPOCET
21 | K | 979011111.S | Zvislá doprava sutiny a vybúraných hmôt za prvé podlažie nad alebo pod základným podlažím | t | 10.134 |  | 0 |  |  |  | znížená |  | 0 | 0 | 0 | 0 | 0 | 4 | K | 2 |  |  |  | ROZPOCET |  |  |  |  | 0 | 0 | 0 | 0 | 0 | 2 | 0 | 4 | -1256813133
22 | K | 979011121.S | Zvislá doprava sutiny a vybúraných hmôt za každé ďalšie podlažie | t | 10.134 |  | 0 |  |  |  | znížená |  | 0 | 0 | 0 | 0 | 0 | 4 | K | 2 |  |  |  | ROZPOCET |  |  |  |  | 0 | 0 | 0 | 0 | 0 | 2 | 0 | 4 | 366201908
23 | K | 979081111.S | Odvoz sutiny a vybúraných hmôt na skládku do 1 km | t | 10.134 |  | 0 |  |  |  | znížená |  | 0 | 0 | 0 | 0 | 0 | 4 | K | 2 |  |  |  | ROZPOCET |  |  |  |  | 0 | 0 | 0 | 0 | 0 | 2 | 0 | 4 | 958060395
24 | K | 979081121.S | Odvoz sutiny a vybúraných hmôt na skládku za každý ďalší 1 km | t | 91.206 |  | 0 |  |  |  | znížená |  | 0 | 0 | 0 | 0 | 0 | 4 | K | 2 |  |  |  | ROZPOCET |  |  |  |  | 0 | 0 | 0 | 0 | 0 | 2 | 0 | 4 | 423806017
| VV |  | 6,51471428571429*14 'Prepočítané koeficientom množstva |  | 91.206 | [13 empty] | VV | 2 | 2 | False | 1 | ROZPOCET
25 | K | 979082111.S | Vnútrostavenisková doprava sutiny a vybúraných hmôt do 10 m | t | 10.134 |  | 0 |  |  |  | znížená |  | 0 | 0 | 0 | 0 | 0 | 4 | K | 2 |  |  |  | ROZPOCET |  |  |  |  | 0 | 0 | 0 | 0 | 0 | 2 | 0 | 4 | 274213916
26 | K | 979089012.S | Poplatok za skladovanie - betón, tehly, dlaždice (17 01) ostatné | t | 10.134 |  | 0 |  |  |  | znížená |  | 0 | 0 | 0 | 0 | 0 | 4 | K | 2 |  |  |  | ROZPOCET |  |  |  |  | 0 | 0 | 0 | 0 | 0 | 2 | 0 | 4 | -1771542531
| D | 99 | Presun hmôt HSV |  |  |  | 0 | [5 empty] | 0 |  | 0 |  | 0 | 1 | D | 1 |  |  |  | ROZPOCET | [10 empty] | 0
27 | K | 998276101.S | Presun hmôt pre rúrové vedenie hĺbené z rúr z plast., hmôt alebo sklolamin. v otvorenom výkope | t | 15.179 |  | 0 |  |  |  | znížená |  | 0 | 0 | 0 | 0 | 0 | 4 | K | 2 |  |  |  | ROZPOCET |  |  |  |  | 0 | 0 | 0 | 0 | 0 | 2 | 0 | 4 | 116107510
| D | PSV | Práce a dodávky PSV |  |  |  | 0 | [5 empty] | 0 |  | 0.744 |  | 0.0005 | 2 | D | 0 |  |  |  | ROZPOCET | [10 empty] | 0
| D | 713 | Izolácie tepelné |  |  |  | 0 | [5 empty] | 0 |  | 0.00503 |  | 0 | 2 | D | 1 |  |  |  | ROZPOCET | [10 empty] | 0
28 | K | 713482121.S | Montáž trubíc z PE, hr.15-20 mm,vnút.priemer do 38 mm | m | 138 |  | 0 |  |  |  | znížená |  | 0 | 2e-05 | 0.00276 | 0 | 0 | 16 | K | 2 |  |  |  | ROZPOCET |  |  |  |  | 0 | 0 | 0 | 0 | 0 | 2 | 0 | 16 | -307670595
| VV |  | 49+89 |  | 138 | [13 empty] | VV | 2 | 2 | True | 1 | ROZPOCET
29 | M | 283310004700.S | Izolačná PE trubica dxhr. 22x20 mm, nadrezaná, na izolovanie rozvodov vody, kúrenia, zdravotechniky | m | 49 |  | 0 |  |  |  | znížená |  | 0 | 1e-05 | 0.00049 | 0 | 0 | 32 | M | 2 |  |  |  | ROZPOCET |  |  |  |  | 0 | 0 | 0 | 0 | 0 | 2 | 0 | 16 | -443386775
| VV |  | 49 "PeAlPex |  | 49 | [13 empty] | VV | 2 | 2 | True | 1 | ROZPOCET
30 | M | 283310004800.S | Izolačná PE trubica dxhr. 28x20 mm, nadrezaná, na izolovanie rozvodov vody, kúrenia, zdravotechniky | m | 89 |  | 0 |  |  |  | znížená |  | 0 | 2e-05 | 0.00178 | 0 | 0 | 32 | M | 2 |  |  |  | ROZPOCET |  |  |  |  | 0 | 0 | 0 | 0 | 0 | 2 | 0 | 16 | 363854812
| VV |  | 89"PeAlPex |  | 89 | [13 empty] | VV | 2 | 2 | True | 1 | ROZPOCET
31 | K | 998713101.S | Presun hmôt pre izolácie tepelné v objektoch výšky do 6 m | t | 0.005 |  | 0 |  |  |  | znížená |  | 0 | 0 | 0 | 0 | 0 | 16 | K | 2 |  |  |  | ROZPOCET |  |  |  |  | 0 | 0 | 0 | 0 | 0 | 2 | 0 | 16 | 2090557153
| D | 721 | Zdravotech. vnútorná kanalizácia |  |  |  | 0 | [5 empty] | 0 |  | 0.14303 |  | 0 | 2 | D | 1 |  |  |  | ROZPOCET | [10 empty] | 0
32 | K | 721170905.S | Oprava odpadového potrubia novodurového vsadenie odbočky do potrubia D 50 mm | ks | 8 |  | 0 |  |  |  | znížená |  | 0 | 0.00023 | 0.00184 | 0 | 0 | 16 | K | 2 |  |  |  | ROZPOCET |  |  |  |  | 0 | 0 | 0 | 0 | 0 | 2 | 0 | 16 | 1966791587
33 | K | 721170909.S | Oprava odpadového potrubia novodurového vsadenie odbočky do potrubia D 110 mm, D 114 mm | ks | 5 |  | 0 |  |  |  | znížená |  | 0 | 0.0009 | 0.0045 | 0 | 0 | 16 | K | 2 |  |  |  | ROZPOCET |  |  |  |  | 0 | 0 | 0 | 0 | 0 | 2 | 0 | 16 | 1627322540
| VV |  | 5 "vetvy 12345 |  | 5 | [13 empty] | VV | 2 | 2 | True | 1 | ROZPOCET
34 | K | 721171106.S1 | Potrubie z PVC - U odpadové zavesené hrdlové D 50 mm | m | 3 |  | 0 |  |  |  | znížená |  | 0 | 0.00117 | 0.00351 | 0 | 0 | 16 | K | 2 |  |  |  | ROZPOCET |  |  |  |  | 0 | 0 | 0 | 0 | 0 | 2 | 0 | 16 | -611743822
| VV |  | 0,6+2,4 "vetvy 3a,7a-pod stropom-nutné riešiť odhlučnenie! |  | 3 | [13 empty] | VV | 2 | 2 | True | 1 | ROZPOCET
35 | K | 721171110.S | Potrubie z PVC - U odpadové ležaté hrdlové D 125 mm | m | 24.3 |  | 0 |  |  |  | znížená |  | 0 | 0.0019 | 0.04617 | 0 | 0 | 16 | K | 2 |  |  |  | ROZPOCET |  |  |  |  | 0 | 0 | 0 | 0 | 0 | 2 | 0 | 16 | 832541221
| VV |  | "ležaté zvody v základoch | [15 empty] | VV | 2 | 1 | True | 0 | ROZPOCET
| VV |  | (1+1+1) "pre vonk.kanaliz. vo výkope-1,6,7 |  | 3 | [13 empty] | VV | 2 | 2 | True | 0 | ROZPOCET
| VV |  | (4,8+2,0+0,8+1,8+2,0) "vetva 1 |  | 11.4 | [13 empty] | VV | 2 | 2 | True | 0 | ROZPOCET
| VV |  | 0,5 "vetva 6 |  | 0.5 | [13 empty] | VV | 2 | 2 | True | 0 | ROZPOCET
| VV |  | (5,3+0,30*2+3,5) "vetva 7 |  | 9.4 | [13 empty] | VV | 2 | 2 | True | 0 | ROZPOCET
| VV |  | Súčet |  | 24.3 | [13 empty] | VV | 2 | 4 | True | 1 | ROZPOCET
36 | K | 721172107.S | Potrubie z PVC - U odpadové zvislé hrdlové Dxt 75x1,8 mm | m | 7.5 |  | 0 |  |  |  | znížená |  | 0 | 0.00103 | 0.007725 | 0 | 0 | 16 | K | 2 |  |  |  | ROZPOCET |  |  |  |  | 0 | 0 | 0 | 0 | 0 | 2 | 0 | 16 | -2000793075
| VV |  | 4,5+1,5+1,5 "vetvy 3,8,9 |  | 7.5 | [13 empty] | VV | 2 | 2 | True | 1 | ROZPOCET
37 | K | 721172109.S | Potrubie z PVC - U odpadové zvislé hrdlové Dxt 110x2,2 mm | m | 28.5 |  | 0 |  |  |  | znížená |  | 0 | 0.00164 | 0.04674 | 0 | 0 | 16 | K | 2 |  |  |  | ROZPOCET |  |  |  |  | 0 | 0 | 0 | 0 | 0 | 2 | 0 | 16 | -1193812234
| VV |  | 8,5*3"vetvy2,4,7-v murive-ukončiť nad strechou vetracou hlavicou |  | 25.5 | [13 empty] | VV | 2 | 2 | True | 0 | ROZPOCET
| VV |  | 1,0*3 "vetvy1,5,6-1np-nad podlahou |  | 3 | [13 empty] | VV | 2 | 2 | True | 0 | ROZPOCET
| VV |  | Súčet |  | 28.5 | [13 empty] | VV | 2 | 4 | True | 1 | ROZPOCET
38 | K | 721172357.S. | Montáž čistiaceho kusu potrubia DN 100 | ks | 3 |  | 0 |  |  |  | znížená |  | 0 | 0.00019 | 0.00057 | 0 | 0 | 16 | K | 2 |  |  |  | ROZPOCET |  |  |  |  | 0 | 0 | 0 | 0 | 0 | 2 | 0 | 16 | -67687383
| VV |  | 3 |  | 3 | [13 empty] | VV | 2 | 2 | True | 1 | ROZPOCET
39 | M | 286520042300.S | Čistiaci kus PVC, DN 100 pre hladký, kanalizačný, gravitačný systém | ks | 3 |  | 0 |  |  |  | znížená |  | 0 | 0.00045 | 0.00135 | 0 | 0 | 32 | M | 2 |  |  |  | ROZPOCET |  |  |  |  | 0 | 0 | 0 | 0 | 0 | 2 | 0 | 16 | 1512430710
40 | K | 721172393.S | Montáž vetracej hlavice pre HT potrubie DN 100 | ks | 3 |  | 0 |  |  |  | znížená |  | 0 | 0 | 0 | 0 | 0 | 16 | K | 2 |  |  |  | ROZPOCET |  |  |  |  | 0 | 0 | 0 | 0 | 0 | 2 | 0 | 16 | 74941357
41 | M | 429720001200.S | Hlavica vetracia HT DN 100, PP systém pre rozvod vnútorného odpadu | ks | 3 |  | 0 |  |  |  | znížená |  | 0 | 0.00061 | 0.00183 | 0 | 0 | 32 | M | 2 |  |  |  | ROZPOCET |  |  |  |  | 0 | 0 | 0 | 0 | 0 | 2 | 0 | 16 | -1968812426
42 | M | 592450010500.S | Prestup krytinou - sada pre kanalizačné odvetranie | ks | 3 |  | 0 |  |  |  | znížená |  | 0 | 0.002 | 0.006 | 0 | 0 | 32 | M | 2 |  |  |  | ROZPOCET |  |  |  |  | 0 | 0 | 0 | 0 | 0 | 2 | 0 | 16 | 2080642787
43 | M | 592450011400.S | Redukčný prvok pre odvetranie, priemer 100/70 mm | ks | 3 |  | 0 |  |  |  | znížená |  | 0 | 0.0005 | 0.0015 | 0 | 0 | 32 | M | 2 |  |  |  | ROZPOCET |  |  |  |  | 0 | 0 | 0 | 0 | 0 | 2 | 0 | 16 | -1154757997
44 | K | 721173204.S | Potrubie z PVC - U odpadné pripájacie D 40 mm | m | 4.2 |  | 0 |  |  |  | znížená |  | 0 | 0.00048 | 0.002016 | 0 | 0 | 16 | K | 2 |  |  |  | ROZPOCET |  |  |  |  | 0 | 0 | 0 | 0 | 0 | 2 | 0 | 16 | -822673161
| VV |  | 1,6+1,3+1,3 "od umývadiel-v murive-1np |  | 4.2 | [13 empty] | VV | 2 | 2 | True | 0 | ROZPOCET
| VV |  | Súčet |  | 4.2 | [13 empty] | VV | 2 | 4 | True | 1 | ROZPOCET
45 | K | 721173205.S | Potrubie z PVC - U odpadné pripájacie D 50 mm | m | 14 |  | 0 |  |  |  | znížená |  | 0 | 0.00064 | 0.00896 | 0 | 0 | 16 | K | 2 |  |  |  | ROZPOCET |  |  |  |  | 0 | 0 | 0 | 0 | 0 | 2 | 0 | 16 | -790863124
| VV |  | 1,0+0,9+0,7+0,8 "1.np-v murive |  | 3.4 | [13 empty] | VV | 2 | 2 | True | 0 | ROZPOCET
| VV |  | (2,4+1,6)*2 "2np-v murive-byty AB |  | 8 | [13 empty] | VV | 2 | 2 | True | 0 | ROZPOCET
| VV |  | 0,8*2 "2np-pod vaňou-byty AB |  | 1.6 | [13 empty] | VV | 2 | 2 | True | 0 | ROZPOCET
| VV |  | 0,5*2 "2np-k umývadlu-byty AB |  | 1 | [13 empty] | VV | 2 | 2 | True | 0 | ROZPOCET
| VV |  | Súčet |  | 14 | [13 empty] | VV | 2 | 4 | True | 1 | ROZPOCET
46 | K | 721173208.S | Potrubie z PVC - U odpadné pripájacie D 110 mm | m | 5 |  | 0 |  |  |  | znížená |  | 0 | 0.00159 | 0.00795 | 0 | 0 | 16 | K | 2 |  |  |  | ROZPOCET |  |  |  |  | 0 | 0 | 0 | 0 | 0 | 2 | 0 | 16 | 1296088625
| VV |  | 1,0+1,0+0,5+0,5 "od WC a výlevka-1.np-v murive |  | 3 | [13 empty] | VV | 2 | 2 | True | 0 | ROZPOCET
| VV |  | 1,0+1,0 "od wc-2.np-v murive |  | 2 | [13 empty] | VV | 2 | 2 | True | 0 | ROZPOCET
| VV |  | Súčet |  | 5 | [13 empty] | VV | 2 | 4 | True | 1 | ROZPOCET
47 | K | 721194104.S | Zriadenie prípojky na potrubí vyvedenie a upevnenie odpadových výpustiek D 40 mm | ks | 3 |  | 0 |  |  |  | znížená |  | 0 | 0 | 0 | 0 | 0 | 16 | K | 2 |  |  |  | ROZPOCET |  |  |  |  | 0 | 0 | 0 | 0 | 0 | 2 | 0 | 16 | 640719676
| VV |  | 3 "umývadlá-1np |  | 3 | [13 empty] | VV | 2 | 2 | True | 1 | ROZPOCET
48 | K | 721194105.S | Zriadenie prípojky na potrubí vyvedenie a upevnenie odpadových výpustiek D 50 mm | ks | 13 |  | 0 |  |  |  | znížená |  | 0 | 0 | 0 | 0 | 0 | 16 | K | 2 |  |  |  | ROZPOCET |  |  |  |  | 0 | 0 | 0 | 0 | 0 | 2 | 0 | 16 | -616351006
| VV |  | 5 "1TČ,1drez,1kávovar,1umývadlo,1x vpust-1np |  | 5 | [13 empty] | VV | 2 | 2 | True | 0 | ROZPOCET
| VV |  | 8 "2xdrez,2xvaňa,2xumýv.,2xpráčka-2np |  | 8 | [13 empty] | VV | 2 | 2 | True | 0 | ROZPOCET
| VV |  | Súčet |  | 13 | [13 empty] | VV | 2 | 4 | True | 1 | ROZPOCET
49 | K | 721194109.S | Zriadenie prípojky na potrubí vyvedenie a upevnenie odpadových výpustiek D 110 mm | ks | 6 |  | 0 |  |  |  | znížená |  | 0 | 0 | 0 | 0 | 0 | 16 | K | 2 |  |  |  | ROZPOCET |  |  |  |  | 0 | 0 | 0 | 0 | 0 | 2 | 0 | 16 | 1932295319
| VV |  | 4 "1x výlevka, 3x wc-1.np |  | 4 | [13 empty] | VV | 2 | 2 | True | 0 | ROZPOCET
| VV |  | 2 "2x wc-2.np |  | 2 | [13 empty] | VV | 2 | 2 | True | 0 | ROZPOCET
| VV |  | Súčet |  | 6 | [13 empty] | VV | 2 | 4 | True | 1 | ROZPOCET
50 | K | 721213000.S | Montáž podlahového vpustu DN 50 | ks | 1 |  | 0 |  |  |  | znížená |  | 0 | 0.0001 | 0.0001 | 0 | 0 | 16 | K | 2 |  |  |  | ROZPOCET |  |  |  |  | 0 | 0 | 0 | 0 | 0 | 2 | 0 | 16 | 843450040
51 | M | 286630021800.S | Podlahový vtok s vertikálnym odtokom D 50 mm, rošt 150x150 mm, PE-HD | ks | 1 |  | 0 |  |  |  | znížená |  | 0 | 0.00091 | 0.00091 | 0 | 0 | 32 | M | 2 |  |  |  | ROZPOCET |  |  |  |  | 0 | 0 | 0 | 0 | 0 | 2 | 0 | 16 | -1581407624
52 | K | 721290007.S | Montáž privzdušňovacieho ventilu pre odpadové potrubia DN 50 | ks | 4 |  | 0 |  |  |  | znížená |  | 0 | 0 | 0 | 0 | 0 | 16 | K | 2 |  |  |  | ROZPOCET |  |  |  |  | 0 | 0 | 0 | 0 | 0 | 2 | 0 | 16 | -86257701
53 | M | 551610001000.S | Privzdušňovacia hlavica DN 50/75, vnútorná kanalizácia | ks | 4 |  | 0 |  |  |  | znížená |  | 0 | 0.00034 | 0.00136 | 0 | 0 | 32 | M | 2 |  |  |  | ROZPOCET |  |  |  |  | 0 | 0 | 0 | 0 | 0 | 2 | 0 | 16 | -322784354
54 | K | 721290111.S | Ostatné - skúška tesnosti kanalizácie v objektoch do DN 125 | m | 86.5 |  | 0 |  |  |  | znížená |  | 0 | 0 | 0 | 0 | 0 | 16 | K | 2 |  |  |  | ROZPOCET |  |  |  |  | 0 | 0 | 0 | 0 | 0 | 2 | 0 | 16 | 774814412
| VV |  | 3+24,3+7,5+28,5 "ležaté,zavesené, zvislé |  | 63.3 | [13 empty] | VV | 2 | 2 | True | 0 | ROZPOCET
| VV |  | 4,2+14+5 "pripájacie |  | 23.2 | [13 empty] | VV | 2 | 2 | True | 0 | ROZPOCET
| VV |  | Súčet |  | 86.5 | [13 empty] | VV | 2 | 4 | True | 1 | ROZPOCET
55 | K | 998721101.S | Presun hmôt pre vnútornú kanalizáciu v objektoch výšky do 6 m | t | 0.143 |  | 0 |  |  |  | znížená |  | 0 | 0 | 0 | 0 | 0 | 16 | K | 2 |  |  |  | ROZPOCET |  |  |  |  | 0 | 0 | 0 | 0 | 0 | 2 | 0 | 16 | -1607159563
| D | 722 | Zdravotechnika - vnútorný vodovod |  |  |  | 0 | [5 empty] | 0 |  | 0.19094 |  | 0 | 2 | D | 1 |  |  |  | ROZPOCET | [10 empty] | 0
56 | K | 230203691.S | Montáž prechodka HDPE d32/ PexAlPex d 32/1" | ks | 1 |  | 0 |  |  |  | znížená |  | 0 | 0 | 0 | 0 | 0 | 16 | K | 2 |  |  |  | ROZPOCET |  |  |  |  | 0 | 0 | 0 | 0 | 0 | 2 | 0 | 16 | -155210023
| VV |  | 1 |  | 1 | [13 empty] | VV | 2 | 2 | True | 1 | ROZPOCET
57 | M | 2862200.1 | Prechodka HDPE d 32/PeX-Al-PeX d32 | ks | 1 |  | 0 |  |  |  | znížená |  | 0 | 0.00018 | 0.00018 | 0 | 0 | 32 | M | 2 |  |  |  | ROZPOCET |  |  |  |  | 0 | 0 | 0 | 0 | 0 | 2 | 0 | 16 | -481840760
58 | K | 722171113. | Potrubie plasthliníkové PE-AL-PEX Dxt 20x2 mm v kotúčoch; vrátane tvaroviek | m | 49 |  | 0 |  |  |  | znížená |  | 0 | 0.00036 | 0.01764 | 0 | 0 | 16 | K | 2 |  |  |  | ROZPOCET |  |  |  |  | 0 | 0 | 0 | 0 | 0 | 2 | 0 | 16 | -1771397705
| VV |  | 15+7 "sv-1,2np-v murive |  | 22 | [13 empty] | VV | 2 | 2 | True | 0 | ROZPOCET
| VV |  | 14+6 "tv-1,2np-v murive |  | 20 | [13 empty] | VV | 2 | 2 | True | 0 | ROZPOCET
| VV |  | 3 "cv-1np-v murive |  | 3 | [13 empty] | VV | 2 | 2 | True | 0 | ROZPOCET
| VV |  | 4 "cv-2np-v podlahe |  | 4 | [13 empty] | VV | 2 | 2 | True | 0 | ROZPOCET
| VV |  | Súčet |  | 49 | [13 empty] | VV | 2 | 4 | True | 1 | ROZPOCET
59 | K | 722171114. | Potrubie plasthliníkové PE-AL-PEX Dxt 26x2 mm v kotúčoch; vrátane tvaroviek | m | 89 |  | 0 |  |  |  | znížená |  | 0 | 0.0006 | 0.0534 | 0 | 0 | 16 | K | 2 |  |  |  | ROZPOCET |  |  |  |  | 0 | 0 | 0 | 0 | 0 | 2 | 0 | 16 | 2022049291
| VV |  | 32+13 "sv-1,2np-v murive |  | 45 | [13 empty] | VV | 2 | 2 | True | 0 | ROZPOCET
| VV |  | 17+13 "tv-1,2np-v murive |  | 30 | [13 empty] | VV | 2 | 2 | True | 0 | ROZPOCET
| VV |  | 7 "sv-2np-v podlahe |  | 7 | [13 empty] | VV | 2 | 2 | True | 0 | ROZPOCET
| VV |  | 7 "tv-2np-v podlahe |  | 7 | [13 empty] | VV | 2 | 2 | True | 0 | ROZPOCET
| VV |  | Súčet |  | 89 | [13 empty] | VV | 2 | 4 | True | 1 | ROZPOCET
60 | K | 722220111.S | Montáž armatúry závitovej s jedným závitom, nástenka pre výtokový ventil G 1/2 | ks | 8 |  | 0 |  |  |  | znížená |  | 0 | 0.00013 | 0.00104 | 0 | 0 | 16 | K | 2 |  |  |  | ROZPOCET |  |  |  |  | 0 | 0 | 0 | 0 | 0 | 2 | 0 | 16 | 1145349588
| VV |  | 5+2+1 "pre WC-5, práčka-2, umývačka-1 |  | 8 | [13 empty] | VV | 2 | 2 | True | 1 | ROZPOCET
61 | M | RP-AAE20/1/2 | Nástenka D 20x1/2", PeX-Al-PeX systém | ks | 8 |  | 0 |  |  |  | znížená |  | 0 | 0.00018 | 0.00144 | 0 | 0 | 32 | M | 2 |  |  |  | ROZPOCET |  |  |  |  | 0 | 0 | 0 | 0 | 0 | 2 | 0 | 16 | -2091663220
62 | K | 722220121.S | Montáž armatúry závitovej s jedným závitom, nástenka pre batériu G 1/2 | pár | 11 |  | 0 |  |  |  | znížená |  | 0 | 0.00026 | 0.00286 | 0 | 0 | 16 | K | 2 |  |  |  | ROZPOCET |  |  |  |  | 0 | 0 | 0 | 0 | 0 | 2 | 0 | 16 | -1275525991
| VV |  | 11 "pre nástenné batérie: umývadlo-6, vaňa-2, drez-3 |  | 11 | [13 empty] | VV | 2 | 2 | True | 1 | ROZPOCET
63 | M | RP-AAD20/20U | Nástenka dvojitá U D 20 mm, PeX-Al-PeX systém | ks | 11 |  | 0 |  |  |  | znížená |  | 0 | 0.00024 | 0.00264 | 0 | 0 | 32 | M | 2 |  |  |  | ROZPOCET |  |  |  |  | 0 | 0 | 0 | 0 | 0 | 2 | 0 | 16 | 599889897
64 | K | 722221010.S | Montáž guľového kohúta závitového priameho pre vodu G 1/2 | ks | 1 |  | 0 |  |  |  | znížená |  | 0 | 2e-05 | 2e-05 | 0 | 0 | 16 | K | 2 |  |  |  | ROZPOCET |  |  |  |  | 0 | 0 | 0 | 0 | 0 | 2 | 0 | 16 | 1940938715
65 | M | 551110004900.S | Guľový uzáver pre vodu 1/2", niklovaná mosadz | ks | 1 |  | 0 |  |  |  | znížená |  | 0 | 8e-05 | 8e-05 | 0 | 0 | 32 | M | 2 |  |  |  | ROZPOCET |  |  |  |  | 0 | 0 | 0 | 0 | 0 | 2 | 0 | 16 | -696816938
66 | K | 722221015.S | Montáž guľového kohúta závitového priameho pre vodu G 3/4 | ks | 1 |  | 0 |  |  |  | znížená |  | 0 | 4e-05 | 4e-05 | 0 | 0 | 16 | K | 2 |  |  |  | ROZPOCET |  |  |  |  | 0 | 0 | 0 | 0 | 0 | 2 | 0 | 16 | 326135823
67 | M | 551110005000.S | Guľový uzáver pre vodu 3/4", niklovaná mosadz | ks | 1 |  | 0 |  |  |  | znížená |  | 0 | 0.0001 | 0.0001 | 0 | 0 | 32 | M | 2 |  |  |  | ROZPOCET |  |  |  |  | 0 | 0 | 0 | 0 | 0 | 2 | 0 | 16 | -1162230078
68 | K | 722221020.S | Montáž guľového kohúta závitového priameho pre vodu G 1 | ks | 1 |  | 0 |  |  |  | znížená |  | 0 | 5e-05 | 5e-05 | 0 | 0 | 16 | K | 2 |  |  |  | ROZPOCET |  |  |  |  | 0 | 0 | 0 | 0 | 0 | 2 | 0 | 16 | -942270058
69 | M | 551110005100.S | Guľový uzáver pre vodu 1", niklovaná mosadz | ks | 1 |  | 0 |  |  |  | znížená |  | 0 | 0.00059 | 0.00059 | 0 | 0 | 32 | M | 2 |  |  |  | ROZPOCET |  |  |  |  | 0 | 0 | 0 | 0 | 0 | 2 | 0 | 16 | 628263800
70 | K | 722221170.S | Montáž poistného ventilu závitového pre vodu G 1/2 | ks | 2 |  | 0 |  |  |  | znížená |  | 0 | 2e-05 | 4e-05 | 0 | 0 | 16 | K | 2 |  |  |  | ROZPOCET |  |  |  |  | 0 | 0 | 0 | 0 | 0 | 2 | 0 | 16 | -688349251
71 | M | 27100 | Prescor B 1/2" - 6 bar | ks | 2 |  | 0 |  |  |  | znížená |  | 0 | 0 | 0 | 0 | 0 | 32 | M | 2 |  |  |  | ROZPOCET |  |  |  |  | 0 | 0 | 0 | 0 | 0 | 2 | 0 | 16 | -1613771778
72 | K | 722263414.S | Montáž vodomeru závitového jednovtokového suchobežného G 1/2 | ks | 6 |  | 0 |  |  |  | znížená |  | 0 | 0.00161 | 0.00966 | 0 | 0 | 16 | K | 2 |  |  |  | ROZPOCET |  |  |  |  | 0 | 0 | 0 | 0 | 0 | 2 | 0 | 16 | -1169836095
| VV |  | 3+3 "podružné meranie -teplá-BVT a studená-BVS voda |  | 6 | [13 empty] | VV | 2 | 2 | True | 1 | ROZPOCET
73 | M | 388240001100.S | Vodomer podružný bytový, G 1/2", +30 °C | ks | 3 |  | 0 |  |  |  | znížená |  | 0 | 0.012 | 0.036 | 0 | 0 | 32 | M | 2 |  |  |  | ROZPOCET |  |  |  |  | 0 | 0 | 0 | 0 | 0 | 2 | 0 | 16 | 1811638915
74 | M | 388240001200.S | Vodomer podružný bytový, G 1/2", +90 °C | ks | 3 |  | 0 |  |  |  | znížená |  | 0 | 0.012 | 0.036 | 0 | 0 | 32 | M | 2 |  |  |  | ROZPOCET |  |  |  |  | 0 | 0 | 0 | 0 | 0 | 2 | 0 | 16 | 340872687
75 | M | 389510000800.S1 | Šróbenie 1 pár pre vodomer DN15 s osadením | ks | 6 |  | 0 |  |  |  | znížená |  | 0 | 0.0003 | 0.0018 | 0 | 0 | 32 | M | 2 |  |  |  | ROZPOCET |  |  |  |  | 0 | 0 | 0 | 0 | 0 | 2 | 0 | 16 | 1585639887
76 | K | 722290226.S | Tlaková skúška vodovodného potrubia závitového do DN 50 | m | 144 |  | 0 |  |  |  | znížená |  | 0 | 0.00018 | 0.02592 | 0 | 0 | 16 | K | 2 |  |  |  | ROZPOCET |  |  |  |  | 0 | 0 | 0 | 0 | 0 | 2 | 0 | 16 | -1327480931
| VV |  | 6+49+89 |  | 144 | [13 empty] | VV | 2 | 2 | True | 1 | ROZPOCET
77 | K | 722290234.S | Prepláchnutie a dezinfekcia vodovodného potrubia do DN 80 | m | 144 |  | 0 |  |  |  | znížená |  | 0 | 1e-05 | 0.00144 | 0 | 0 | 16 | K | 2 |  |  |  | ROZPOCET |  |  |  |  | 0 | 0 | 0 | 0 | 0 | 2 | 0 | 16 | 1064419819
78 | K | 998722101.S | Presun hmôt pre vnútorný vodovod v objektoch výšky do 6 m | t | 0.191 |  | 0 |  |  |  | znížená |  | 0 | 0 | 0 | 0 | 0 | 16 | K | 2 |  |  |  | ROZPOCET |  |  |  |  | 0 | 0 | 0 | 0 | 0 | 2 | 0 | 16 | -175825997
| D | 725 | Zdravotechnika - zariaď. predmety |  |  |  | 0 | [5 empty] | 0 |  | 0.405 |  | 0.0005 | 2 | D | 1 |  |  |  | ROZPOCET | [10 empty] | 0
79 | K | 722221430.S | Montáž pripojovacej sanitárnej flexi hadice G 1/2 | ks | 6 |  | 0 |  |  |  | znížená |  | 0 | 1e-05 | 6e-05 | 0 | 0 | 16 | K | 2 |  |  |  | ROZPOCET |  |  |  |  | 0 | 0 | 0 | 0 | 0 | 2 | 0 | 16 | 1375010205
| VV |  | 1+5 "1 výtok.ventil,5wc |  | 6 | [13 empty] | VV | 2 | 2 | True | 1 | ROZPOCET
80 | M | 552270004600.S | Hadica flexi nerezová sanitárna ohybná F 3/8" x F 1/2", dĺ. 400 mm, pripojovacia do sanitárnych rozvodov | ks | 6 |  | 0 |  |  |  | znížená |  | 0 | 0.00042 | 0.00252 | 0 | 0 | 32 | M | 2 |  |  |  | ROZPOCET |  |  |  |  | 0 | 0 | 0 | 0 | 0 | 2 | 0 | 16 | -1639168951
81 | K | 725113914.S1 | Montáž flexi sklzu D110 | ks | 5 |  | 0 |  |  |  | znížená |  | 0 | 8e-05 | 0.0004 | 0.0001 | 0.0005 | 16 | K | 2 |  |  |  | ROZPOCET |  |  |  |  | 0 | 0 | 0 | 0 | 0 | 2 | 0 | 16 | -657338744
82 | M | A97 | Flexi napojenie k WC | ks | 5 |  | 0 |  |  |  | znížená |  | 0 | 0.00053 | 0.00265 | 0 | 0 | 32 | M | 2 |  |  |  | ROZPOCET |  |  |  |  | 0 | 0 | 0 | 0 | 0 | 2 | 0 | 16 | 888178998
83 | K | 725119109.S | Montáž tlakového tlačidlového splachovača | ks | 5 |  | 0 |  |  |  | znížená |  | 0 | 0 | 0 | 0 | 0 | 16 | K | 2 |  |  |  | ROZPOCET |  |  |  |  | 0 | 0 | 0 | 0 | 0 | 2 | 0 | 16 | 1882012492
84 | M | 115.770.11.5 | Ovládacie tlačidlo , pre dvojité splachovanie | ks | 5 |  | 0 |  |  |  | znížená |  | 0 | 0 | 0 | 0 | 0 | 32 | M | 2 |  |  |  | ROZPOCET |  |  |  |  | 0 | 0 | 0 | 0 | 0 | 2 | 0 | 16 | 1660736322
85 | K | 725149715.S | Montáž predstenového systému záchodov do ľahkých stien s kovovou konštrukciou | ks | 5 |  | 0 |  |  |  | znížená |  | 0 | 0 | 0 | 0 | 0 | 16 | K | 2 |  |  |  | ROZPOCET |  |  |  |  | 0 | 0 | 0 | 0 | 0 | 2 | 0 | 16 | -524154526
86 | M | 552370000100.S | Predstenový systém pre závesné WC so splachovacou podomietkovou nádržou do ľahkých montovaných konštrukcií | ks | 5 |  | 0 |  |  |  | znížená |  | 0 | 0.01605 | 0.08025 | 0 | 0 | 32 | M | 2 |  |  |  | ROZPOCET |  |  |  |  | 0 | 0 | 0 | 0 | 0 | 2 | 0 | 16 | -1382733555
87 | M | 111.815.00.1 | Stavebná sada pre predstenovú montáž, oceľ/plast, sanitárny systém | ks | 5 |  | 0 |  |  |  | znížená |  | 0 | 0.0006 | 0.003 | 0 | 0 | 32 | M | 2 |  |  |  | ROZPOCET |  |  |  |  | 0 | 0 | 0 | 0 | 0 | 2 | 0 | 16 | 2019590310
88 | M | 156.050.00.1 | Súprava akustickej izolácie pre závesné WC | ks | 5 |  | 0 |  |  |  | znížená |  | 0 | 0 | 0 | 0 | 0 | 32 | M | 2 |  |  |  | ROZPOCET |  |  |  |  | 0 | 0 | 0 | 0 | 0 | 2 | 0 | 16 | -307636803
89 | K | 725149720.S | Montáž záchodu do predstenového systému | ks | 5 |  | 0 |  |  |  | znížená |  | 0 | 0 | 0 | 0 | 0 | 16 | K | 2 |  |  |  | ROZPOCET |  |  |  |  | 0 | 0 | 0 | 0 | 0 | 2 | 0 | 16 | -1548450575
90 | M | 642360000300 | Misa záchodová keramická závesná , rozmer 360x530x430 mm, hlboké splachovanie | ks | 5 |  | 0 |  |  |  | znížená |  | 0 | 0.024 | 0.12 | 0 | 0 | 32 | M | 2 |  |  |  | ROZPOCET |  |  |  |  | 0 | 0 | 0 | 0 | 0 | 2 | 0 | 16 | 1544646173
91 | K | 725219401.S | Montáž umývadla keramického na skrutky do muriva, bez výtokovej armatúry | ks | 6 |  | 0 |  |  |  | znížená |  | 0 | 0.00028 | 0.00168 | 0 | 0 | 16 | K | 2 |  |  |  | ROZPOCET |  |  |  |  | 0 | 0 | 0 | 0 | 0 | 2 | 0 | 16 | -1020539321
92 | M | 642110004300.S | Umývadlo keramické bežný typ | ks | 6 |  | 0 |  |  |  | znížená |  | 0 | 0.0141 | 0.0846 | 0 | 0 | 32 | M | 2 |  |  |  | ROZPOCET |  |  |  |  | 0 | 0 | 0 | 0 | 0 | 2 | 0 | 16 | -1084806252
93 | K | 725229113.S | Montáž vane akrylátovej klasickej, bez výtokovej armatúry | ks | 2 |  | 0 |  |  |  | znížená |  | 0 | 0.00075 | 0.0015 | 0 | 0 | 16 | K | 2 |  |  |  | ROZPOCET |  |  |  |  | 0 | 0 | 0 | 0 | 0 | 2 | 0 | 16 | -877774609
94 | M | 554210003600.S | Vaňa akrylátová klasická pravouhlá | ks | 2 |  | 0 |  |  |  | znížená |  | 0 | 0.018 | 0.036 | 0 | 0 | 32 | M | 2 |  |  |  | ROZPOCET |  |  |  |  | 0 | 0 | 0 | 0 | 0 | 2 | 0 | 16 | -1575788617
95 | K | 725291112.S | Montáž záchodového sedadla s poklopom | ks | 5 |  | 0 |  |  |  | znížená |  | 0 | 0 | 0 | 0 | 0 | 16 | K | 2 |  |  |  | ROZPOCET |  |  |  |  | 0 | 0 | 0 | 0 | 0 | 2 | 0 | 16 | -1804852284
96 | M | 554330000300.S | Záchodové sedadlo plastové s poklopom | ks | 5 |  | 0 |  |  |  | znížená |  | 0 | 0.002 | 0.01 | 0 | 0 | 32 | M | 2 |  |  |  | ROZPOCET |  |  |  |  | 0 | 0 | 0 | 0 | 0 | 2 | 0 | 16 | 2117732844
97 | K | 725319121.S | Montáž kuchynských drezov , ostatných typov hranatých, bez výtokových armatúr | ks | 3 |  | 0 |  |  |  | znížená |  | 0 | 0.0008 | 0.0024 | 0 | 0 | 16 | K | 2 |  |  |  | ROZPOCET |  |  |  |  | 0 | 0 | 0 | 0 | 0 | 2 | 0 | 16 | -1417509480
98 | M | 552310001900.S | Kuchynský drez nerezový na zapustenie do dosky | ks | 3 |  | 0 |  |  |  | znížená |  | 0 | 0.00435 | 0.01305 | 0 | 0 | 32 | M | 2 |  |  |  | ROZPOCET |  |  |  |  | 0 | 0 | 0 | 0 | 0 | 2 | 0 | 16 | -161526873
99 | K | 725333360.S | Montáž výlevky keramickej voľne stojacej bez výtokovej armatúry | ks | 1 |  | 0 |  |  |  | znížená |  | 0 | 0.00073 | 0.00073 | 0 | 0 | 16 | K | 2 |  |  |  | ROZPOCET |  |  |  |  | 0 | 0 | 0 | 0 | 0 | 2 | 0 | 16 | 1125022633
100 | M | 642710000100.S | Výlevka stojatá keramická s plastovou mrežou | ks | 1 |  | 0 |  |  |  | znížená |  | 0 | 0.0185 | 0.0185 | 0 | 0 | 32 | M | 2 |  |  |  | ROZPOCET |  |  |  |  | 0 | 0 | 0 | 0 | 0 | 2 | 0 | 16 | -71994542
101 | K | 725819201.S | Montáž ventilu nástenného G 1/2 | ks | 3 |  | 0 |  |  |  | znížená |  | 0 | 8e-05 | 0.00024 | 0 | 0 | 16 | K | 2 |  |  |  | ROZPOCET |  |  |  |  | 0 | 0 | 0 | 0 | 0 | 2 | 0 | 16 | 387357572
| VV |  | 2 "pre pračku |  | 2 | [13 empty] | VV | 2 | 2 | True | 0 | ROZPOCET
| VV |  | 1 "pre umývačku |  | 1 | [13 empty] | VV | 2 | 2 | True | 0 | ROZPOCET
| VV |  | Súčet |  | 3 | [13 empty] | VV | 2 | 4 | True | 1 | ROZPOCET
102 | M | 551110020400.S | Guľový ventil pračkový, 1/2" - 3/4", s filtrom, chrómovaná mosadz | ks | 3 |  | 0 |  |  |  | znížená |  | 0 | 0.00046 | 0.00138 | 0 | 0 | 32 | M | 2 |  |  |  | ROZPOCET |  |  |  |  | 0 | 0 | 0 | 0 | 0 | 2 | 0 | 16 | 2092343651
103 | K | 725819402.S | Montáž ventilu bez pripojovacej rúrky G 1/2 | ks | 5 |  | 0 |  |  |  | znížená |  | 0 | 8e-05 | 0.0004 | 0 | 0 | 16 | K | 2 |  |  |  | ROZPOCET |  |  |  |  | 0 | 0 | 0 | 0 | 0 | 2 | 0 | 16 | -307417682
| VV |  | 5 "pre WC |  | 5 | [13 empty] | VV | 2 | 2 | True | 1 | ROZPOCET
104 | M | 551110020100.S | Guľový ventil rohový, 1/2" - 3/8", s filtrom, chrómovaná mosadz | ks | 5 |  | 0 |  |  |  | znížená |  | 0 | 0.00024 | 0.0012 | 0 | 0 | 32 | M | 2 |  |  |  | ROZPOCET |  |  |  |  | 0 | 0 | 0 | 0 | 0 | 2 | 0 | 16 | -538879735
105 | K | 725829201.S | Montáž batérie umývadlovej a drezovej nástennej pákovej alebo klasickej s mechanickým ovládaním | ks | 9 |  | 0 |  |  |  | znížená |  | 0 | 0 | 0 | 0 | 0 | 16 | K | 2 |  |  |  | ROZPOCET |  |  |  |  | 0 | 0 | 0 | 0 | 0 | 2 | 0 | 16 | -54753236
| VV |  | 6 "umývadlá |  | 6 | [13 empty] | VV | 2 | 2 | True | 0 | ROZPOCET
| VV |  | 3 "kuch.drezy |  | 3 | [13 empty] | VV | 2 | 2 | True | 0 | ROZPOCET
| VV |  | Súčet |  | 9 | [13 empty] | VV | 2 | 4 | True | 1 | ROZPOCET
106 | M | 551450000200.S | Batéria drezová nástenná jednopáková zmiešavacia, chróm | ks | 3 |  | 0 |  |  |  | znížená |  | 0 | 0.00149 | 0.00447 | 0 | 0 | 32 | M | 2 |  |  |  | ROZPOCET |  |  |  |  | 0 | 0 | 0 | 0 | 0 | 2 | 0 | 16 | 546910158
107 | M | 551450003500.S | Batéria umývadlová nástenná zmiešavacia páková, chróm | ks | 6 |  | 0 |  |  |  | znížená |  | 0 | 0.001 | 0.006 | 0 | 0 | 32 | M | 2 |  |  |  | ROZPOCET |  |  |  |  | 0 | 0 | 0 | 0 | 0 | 2 | 0 | 16 | -194964489
108 | K | 725829801.S | Montáž batérie výlevkovej nástennej pákovej alebo klasickej s mechanickým ovládaním | ks | 1 |  | 0 |  |  |  | znížená |  | 0 | 0 | 0 | 0 | 0 | 16 | K | 2 |  |  |  | ROZPOCET |  |  |  |  | 0 | 0 | 0 | 0 | 0 | 2 | 0 | 16 | -797485261
109 | M | 551450003400 | Batéria umývadlová nástenná páková -výlevka | ks | 1 |  | 0 |  |  |  | znížená |  | 0 | 0.0017 | 0.0017 | 0 | 0 | 32 | M | 2 |  |  |  | ROZPOCET |  |  |  |  | 0 | 0 | 0 | 0 | 0 | 2 | 0 | 16 | -1438486310
110 | K | 725839215.S | Montáž batérie vaňovej nástennej | ks | 2 |  | 0 |  |  |  | znížená |  | 0 | 0 | 0 | 0 | 0 | 16 | K | 2 |  |  |  | ROZPOCET |  |  |  |  | 0 | 0 | 0 | 0 | 0 | 2 | 0 | 16 | -1469267955
111 | M | 551450001200.S | Batéria vaňová nástenná zmiešavacia páková, chróm | ks | 2 |  | 0 |  |  |  | znížená |  | 0 | 0.0031 | 0.0062 | 0 | 0 | 32 | M | 2 |  |  |  | ROZPOCET |  |  |  |  | 0 | 0 | 0 | 0 | 0 | 2 | 0 | 16 | -994351502
112 | K | 725869301.S | Montáž zápachovej uzávierky pre zariaďovacie predmety, umývadlovej do D 40 mm | ks | 6 |  | 0 |  |  |  | znížená |  | 0 | 0 | 0 | 0 | 0 | 16 | K | 2 |  |  |  | ROZPOCET |  |  |  |  | 0 | 0 | 0 | 0 | 0 | 2 | 0 | 16 | -1846699508
113 | M | 551620006400.S | Zápachová uzávierka - sifón pre umývadlá DN 40 | ks | 6 |  | 0 |  |  |  | znížená |  | 0 | 0.00033 | 0.00198 | 0 | 0 | 32 | M | 2 |  |  |  | ROZPOCET |  |  |  |  | 0 | 0 | 0 | 0 | 0 | 2 | 0 | 16 | -206421437
114 | K | 725869311.S. | Montáž zápachovej uzávierky pre zariaďovacie predmety, drezovej do D 50 mm (pre jeden drez) | ks | 3 |  | 0 |  |  |  | znížená |  | 0 | 1e-05 | 3e-05 | 0 | 0 | 16 | K | 2 |  |  |  | ROZPOCET |  |  |  |  | 0 | 0 | 0 | 0 | 0 | 2 | 0 | 16 | -1325947346
115 | M | 551620007100.S | Zápachová uzávierka- sifón pre jednodielne drezy DN 50 | ks | 3 |  | 0 |  |  |  | znížená |  | 0 | 0.00036 | 0.00108 | 0 | 0 | 32 | M | 2 |  |  |  | ROZPOCET |  |  |  |  | 0 | 0 | 0 | 0 | 0 | 2 | 0 | 16 | -598050925
116 | K | 725869321.S | Montáž zápachovej uzávierky pre zariaďovacie predmety, pračkovej do D 50 mm | ks | 3 |  | 0 |  |  |  | znížená |  | 0 | 0 | 0 | 0 | 0 | 16 | K | 2 |  |  |  | ROZPOCET |  |  |  |  | 0 | 0 | 0 | 0 | 0 | 2 | 0 | 16 | -1259069865
| VV |  | 2 "pračka |  | 2 | [13 empty] | VV | 2 | 2 | True | 0 | ROZPOCET
| VV |  | 1 "umývačka riadu |  | 1 | [13 empty] | VV | 2 | 2 | True | 0 | ROZPOCET
| VV |  | Súčet |  | 3 | [13 empty] | VV | 2 | 4 | True | 1 | ROZPOCET
117 | M | 551620011800.S1 | Zápachová uzávierka DN 40/50 pre pripojenie práčok a umývačiek riadu | ks | 3 |  | 0 |  |  |  | znížená |  | 0 | 0.0003 | 0.0009 | 0 | 0 | 32 | M | 2 |  |  |  | ROZPOCET |  |  |  |  | 0 | 0 | 0 | 0 | 0 | 2 | 0 | 16 | -1267676390
118 | K | 725869330.S | Montáž zápachovej uzávierky pre zariaďovacie predmety, vaňovej do D 50 mm | ks | 2 |  | 0 |  |  |  | znížená |  | 0 | 0 | 0 | 0 | 0 | 16 | K | 2 |  |  |  | ROZPOCET |  |  |  |  | 0 | 0 | 0 | 0 | 0 | 2 | 0 | 16 | -1349257491
119 | M | 5516200005001 | Odtoková súprava pre vane s otočným ovládaním, krátka, d 52 mm, výkon prepadu 0,6 l/s, so súpravou pre konečnú montáž, plast | ks | 2 |  | 0 |  |  |  | znížená |  | 0 | 0.0009 | 0.0018 | 0 | 0 | 32 | M | 2 |  |  |  | ROZPOCET |  |  |  |  | 0 | 0 | 0 | 0 | 0 | 2 | 0 | 16 | 1890690969
120 | K | 725869351.S | Montáž zápachovej uzávierky pre zariaďovacie predmety, výlevkovej do D 50 mm | ks | 1 |  | 0 |  |  |  | znížená |  | 0 | 0 | 0 | 0 | 0 | 16 | K | 2 |  |  |  | ROZPOCET |  |  |  |  | 0 | 0 | 0 | 0 | 0 | 2 | 0 | 16 | 984590543
121 | M | 551620014100.S | Zápachová uzávierka kolenová d 50/50 mm, pre výlevku | ks | 1 |  | 0 |  |  |  | znížená |  | 0 | 0.00028 | 0.00028 | 0 | 0 | 32 | M | 2 |  |  |  | ROZPOCET |  |  |  |  | 0 | 0 | 0 | 0 | 0 | 2 | 0 | 16 | 1603168352
122 | K | 998725101.S | Presun hmôt pre zariaďovacie predmety v objektoch výšky do 6 m | t | 0.405 |  | 0 |  |  |  | znížená |  | 0 | 0 | 0 | 0 | 0 | 16 | K | 2 |  |  |  | ROZPOCET |  |  |  |  | 0 | 0 | 0 | 0 | 0 | 2 | 0 | 16 | 822134034
| D | 767 | Konštrukcie doplnkové kovové |  |  |  | 0 | [5 empty] | 0 |  | 0 |  | 0 | 2 | D | 1 |  |  |  | ROZPOCET | [10 empty] | 0
123 | K | 767995113 | Montáž kotviacich prvkov pre uchytenie potrubia do DN 50 | ks | 6 |  | 0 |  |  |  | znížená |  | 0 | 0 | 0 | 0 | 0 | 16 | K | 2 |  |  |  | ROZPOCET |  |  |  |  | 0 | 0 | 0 | 0 | 0 | 2 | 0 | 16 | -818672829
| VV |  | 6 "kanaliz.pod stropom |  | 6 | [13 empty] | VV | 2 | 2 | True | 1 | ROZPOCET
124 | M | 5534667394x | Montážny a pomocný materiál - upevňovacie prvky a konštrukcie /fix,tyč,objímka s gumou/ do DN50 | ks | 6 |  | 0 |  |  |  | znížená |  | 0 | 0 | 0 | 0 | 0 | 32 | M | 2 |  |  |  | ROZPOCET |  |  |  |  | 0 | 0 | 0 | 0 | 0 | 2 | 0 | 16 | -1558049479

## SO 02.3-OV - Vykurovanie ...
[9 empty] | >> skryté stĺpce << | [9 empty] | {1d6e7736-2144-4c1c-85a7-9efe638d5ae7}
0
| KRYCÍ LIST ROZPOČTU | [8 empty] | v --- nižšie sa nachádzajú doplnkové a pomocné údaje k zostavám --- v | [8 empty] | False
Stavba:
PRESTAVBA BUDOV ZDRAVOTNÉHO STREDISKA - 9 B.J.
Objekt:
SO 02 - PRESTAVBA A NADSTAVBA BUDOVY BÝVALEJ KOTOLNE
Časť:
SO 02.1.OV - Oprávnené výdavky - Bývalá kotolňa
Úroveň 3:
SO 02.3-OV - Vykurovanie - Bývalá kotolňa
| JKSO: |  |  |  |  | KS:
| Miesto: |  | kú: Jelka,p.č.:1174/1,4,24,25 |  |  | Dátum: | 20. 4. 2022
| Objednávateľ: |  |  |  |  | IČO:
|  | Obec Jelka, Mierová 959/17, 925 23 Jelka |  |  |  | IČ DPH:
| Zhotoviteľ: |  |  |  |  | IČO: | Vyplň údaj
|  | Vyplň údaj |  |  |  | IČ DPH: | Vyplň údaj
| Projektant: |  |  |  |  | IČO:
|  | Ing. Michal Nágel |  |  |  | IČ DPH:
| Spracovateľ: |  |  |  |  | IČO:
|  | Ingrid Szegheőová |  |  |  | IČ DPH:
Poznámka:
| Cena bez DPH | [5 empty] | 0
|  |  | Základ dane |  |  | Sadzba dane | Výška dane
| DPH | základná | 0 |  |  | 20% | 0
|  | znížená | 0 |  |  | 20% | 0
|  | zákl. prenesená | 0 |  |  | 20% | 0
|  | zníž. prenesená | 0 |  |  | 20% | 0
|  | nulová | 0 |  |  | 0% | 0
| Cena s DPH |  |  | v | EUR |  | 0
| Projektant |  |  | Spracovateľ
| Dátum a podpis: |  | Pečiatka | Dátum a podpis: |  |  | Pečiatka
| Objednávateľ |  |  | Zhotoviteľ
| Dátum a podpis: |  | Pečiatka | Dátum a podpis: |  |  | Pečiatka
REKAPITULÁCIA ROZPOČTU
Stavba:
PRESTAVBA BUDOV ZDRAVOTNÉHO STREDISKA - 9 B.J.
Objekt:
SO 02 - PRESTAVBA A NADSTAVBA BUDOVY BÝVALEJ KOTOLNE
Časť:
SO 02.1.OV - Oprávnené výdavky - Bývalá kotolňa
Úroveň 3:
SO 02.3-OV - Vykurovanie - Bývalá kotolňa
Miesto: |  |  | kú: Jelka,p.č.:1174/1,4,24,25 |  |  | Dátum: | 20. 4. 2022
Objednávateľ: |  |  | Obec Jelka, Mierová 959/17, 925 23 Jelka |  |  | Projektant: | Ing. Michal Nágel
Zhotoviteľ: |  |  | Vyplň údaj |  |  | Spracovateľ: | Ingrid Szegheőová
Kód dielu - Popis | [6 empty] | Cena celkom [EUR]
Náklady z rozpočtu | [6 empty] | 0 | [12 empty] | -1
| HSV - Práce a dodávky HSV | [5 empty] | 0
| 9 - Ostatné konštrukcie a práce-búranie | [5 empty] | 0
| PSV - Práce a dodávky PSV | [5 empty] | 0
| 713 - Izolácie tepelné | [5 empty] | 0
| 722 - Zdravotechnika - vnútorný vodovod | [5 empty] | 0
| 732 - Ústredné kúrenie - strojovne | [5 empty] | 0
| 733 - Ústredné kúrenie, rozvodné potrubie | [5 empty] | 0
| 734 - Ústredné kúrenie, armatúry. | [5 empty] | 0
| 735 - Ústredné kúrenie, vykurov. telesá | [5 empty] | 0
| 767 - Konštrukcie doplnkové kovové | [5 empty] | 0
| M - Práce a dodávky M | [5 empty] | 0
| 36-M - Montáž prevádzkových, meracích a regulačných zariadení | [5 empty] | 0
| HZS - Hodinové zúčtovacie sadzby | [5 empty] | 0
ROZPOČET
Stavba:
PRESTAVBA BUDOV ZDRAVOTNÉHO STREDISKA - 9 B.J.
Objekt:
SO 02 - PRESTAVBA A NADSTAVBA BUDOVY BÝVALEJ KOTOLNE
Časť:
SO 02.1.OV - Oprávnené výdavky - Bývalá kotolňa
Úroveň 3:
SO 02.3-OV - Vykurovanie - Bývalá kotolňa
Miesto: |  |  | kú: Jelka,p.č.:1174/1,4,24,25 |  |  | Dátum: | 20. 4. 2022
Objednávateľ: |  |  | Obec Jelka, Mierová 959/17, 925 23 Jelka |  |  | Projektant: | Ing. Michal Nágel
Zhotoviteľ: |  |  | Vyplň údaj |  |  | Spracovateľ: | Ingrid Szegheőová
PČ | Typ | Kód | Popis | MJ | Množstvo | J.cena [EUR] | Cena celkom [EUR] | Cenová sústava |  |  | DPH | J. Nh [h] | Nh celkom [h] | J. hmotnosť [t] | Hmotnosť celkom [t] | J. suť [t] | Suť Celkom [t]
Náklady z rozpočtu | [6 empty] | 0 | [5 empty] | 0 |  | 0.95146 |  | 0.2726 |  | D | -1 | [10 empty] | 0
| D | HSV | Práce a dodávky HSV |  |  |  | 0 | [5 empty] | 0 |  | 0.0018 |  | 0.2726 | 1 | D | 0 |  |  |  | ROZPOCET | [6 empty] | 0
| D | 9 | Ostatné konštrukcie a práce-búranie |  |  |  | 0 | [5 empty] | 0 |  | 0.0018 |  | 0.2726 | 1 | D | 1 |  |  |  | ROZPOCET | [6 empty] | 0
1 | K | 971036001.S | Jadrové vrty diamantovými korunkami do D 20 mm do stien - murivo tehlové -0,00001t | cm | 150 |  | 0 |  |  |  | znížená |  | 0 | 0 | 0 | 1e-05 | 0.0015 | 4 | K | 2 |  |  |  | ROZPOCET | 0 | 0 | 0 | 0 | 0 | 2 | 0 | 4 | -886313051
| VV |  | (15*2*2+30*1)+(15*2+30*1) "1+2np |  | 150 | [13 empty] | VV | 2 | 2 | True | 1 | ROZPOCET
2 | K | 971036002.S | Jadrové vrty diamantovými korunkami do D 30 mm do stien - murivo tehlové -0,00001t | cm | 150 |  | 0 |  |  |  | znížená |  | 0 | 0 | 0 | 1e-05 | 0.0015 | 4 | K | 2 |  |  |  | ROZPOCET | 0 | 0 | 0 | 0 | 0 | 2 | 0 | 4 | -480816028
| VV |  | (15*2*2)+(15*2+30*2) "1+2np |  | 150 | [13 empty] | VV | 2 | 2 | True | 1 | ROZPOCET
3 | K | 971036003.S | Jadrové vrty diamantovými korunkami do D 40 mm do stien - murivo tehlové -0,00002t | cm | 180 |  | 0 |  |  |  | znížená |  | 0 | 1e-05 | 0.0018 | 2e-05 | 0.0036 | 4 | K | 2 |  |  |  | ROZPOCET | 0 | 0 | 0 | 0 | 0 | 2 | 0 | 4 | 431324945
| VV |  | 30*2+15*2+15*2 "CU28 |  | 120 | [13 empty] | VV | 2 | 2 | True | 0 | ROZPOCET
| VV |  | 30*2 |  | 60 | [13 empty] | VV | 2 | 2 | True | 0 | ROZPOCET
| VV |  | Súčet |  | 180 | [13 empty] | VV | 2 | 4 | True | 1 | ROZPOCET
4 | K | 974031155.S | Vysekávanie rýh v akomkoľvek murive tehlovom na akúkoľvek maltu do hĺbky 100 mm a š. do 200 mm, -0,03800t | m | 7 |  | 0 |  |  |  | znížená |  | 0 | 0 | 0 | 0.038 | 0.266 | 4 | K | 2 |  |  |  | ROZPOCET | 0 | 0 | 0 | 0 | 0 | 2 | 0 | 4 | -522516490
| VV |  | 3,4+2,6+1,0 "stupačka pre vykurovanie |  | 7 | [13 empty] | VV | 2 | 2 | True | 1 | ROZPOCET
| D | PSV | Práce a dodávky PSV |  |  |  | 0 | [5 empty] | 0 |  | 0.94858 |  | 0 | 2 | D | 0 |  |  |  | ROZPOCET | [6 empty] | 0
| D | 713 | Izolácie tepelné |  |  |  | 0 | [5 empty] | 0 |  | 0.022938 |  | 0 | 2 | D | 1 |  |  |  | ROZPOCET | [6 empty] | 0
5 | K | 713482121.S | Montáž trubíc z PE, hr.15-20 mm,vnút.priemer do 38 mm | m | 254.6 |  | 0 |  |  |  | znížená |  | 0 | 2e-05 | 0.005092 | 0 | 0 | 16 | K | 2 |  |  |  | ROZPOCET | 0 | 0 | 0 | 0 | 0 | 2 | 0 | 16 | 527504207
| VV |  | 107+64,6+55+28 |  | 254.6 | [13 empty] | VV | 2 | 2 | True | 1 | ROZPOCET
6 | M | 283310004600 | Izolačná PE trubica TUBOLIT DG 18x20 mm (d potrubia x hr. izolácie), nadrezaná, AZ FLEX | m | 107 |  | 0 |  |  |  | znížená |  | 0 | 0.00014 | 0.01498 | 0 | 0 | 32 | M | 2 |  |  |  | ROZPOCET | 0 | 0 | 0 | 0 | 0 | 2 | 0 | 16 | -162558015
7 | M | 283310004700 | Izolačná PE trubica TUBOLIT DG 22x20 mm (d potrubia x hr. izolácie), nadrezaná, AZ FLEX | m | 64.6 |  | 0 |  |  |  | znížená |  | 0 | 1e-05 | 0.000646 | 0 | 0 | 32 | M | 2 |  |  |  | ROZPOCET | 0 | 0 | 0 | 0 | 0 | 2 | 0 | 16 | -1366746865
8 | M | 283310004800 | Izolačná PE trubica TUBOLIT DG 28x20 mm (d potrubia x hr. izolácie), nadrezaná, AZ FLEX | m | 55 |  | 0 |  |  |  | znížená |  | 0 | 2e-05 | 0.0011 | 0 | 0 | 32 | M | 2 |  |  |  | ROZPOCET | 0 | 0 | 0 | 0 | 0 | 2 | 0 | 16 | 712827619
9 | M | 283310004900 | Izolačná PE trubica TUBOLIT DG 35x20 mm (d potrubia x hr. izolácie), nadrezaná, AZ FLEX | m | 28 |  | 0 |  |  |  | znížená |  | 0 | 4e-05 | 0.00112 | 0 | 0 | 32 | M | 2 |  |  |  | ROZPOCET | 0 | 0 | 0 | 0 | 0 | 2 | 0 | 16 | -280490225
10 | K | 998713202.S | Presun hmôt pre izolácie tepelné v objektoch výšky nad 6 m do 12 m | % |  |  | 0 |  |  |  | znížená |  | 0 | 0 | 0 | 0 | 0 | 16 | K | 2 |  |  |  | ROZPOCET | 0 | 0 | 0 | 0 | 0 | 2 | 0 | 16 | -1501046900
| D | 722 | Zdravotechnika - vnútorný vodovod |  |  |  | 0 | [5 empty] | 0 |  | 0.0055 |  | 0 | 2 | D | 1 |  |  |  | ROZPOCET | [6 empty] | 0
11 | K | 722221200.S | Montáž redukčného ventilu G 1 | ks | 1 |  | 0 |  |  |  | znížená |  | 0 | 5e-05 | 5e-05 | 0 | 0 | 16 | K | 2 |  |  |  | ROZPOCET | 0 | 0 | 0 | 0 | 0 | 2 | 0 | 16 | 1851497501
12 | M | 551110019400.S | Tlakový redukčný ventil, 1" FF, mosadz | ks | 1 |  | 0 |  |  |  | znížená |  | 0 | 0.004 | 0.004 | 0 | 0 | 32 | M | 2 |  |  |  | ROZPOCET | 0 | 0 | 0 | 0 | 0 | 2 | 0 | 16 | -10604954
13 | K | 722221370.S | Montáž vodovodného filtra závitového G 1 | ks | 1 |  | 0 |  |  |  | znížená |  | 0 | 5e-05 | 5e-05 | 0 | 0 | 16 | K | 2 |  |  |  | ROZPOCET | 0 | 0 | 0 | 0 | 0 | 2 | 0 | 16 | 948298192
14 | M | 422010003100.S | Filter závitový na vodu 1", FF, PN 20, mosadz | ks | 1 |  | 0 |  |  |  | znížená |  | 0 | 0.00069 | 0.00069 | 0 | 0 | 32 | M | 2 |  |  |  | ROZPOCET | 0 | 0 | 0 | 0 | 0 | 2 | 0 | 16 | 1147542607
15 | K | 722221365.S | Montáž vodovodného filtra závitového G 3/4 | ks | 1 |  | 0 |  |  |  | znížená |  | 0 | 4e-05 | 4e-05 | 0 | 0 | 16 | K | 2 |  |  |  | ROZPOCET | 0 | 0 | 0 | 0 | 0 | 2 | 0 | 16 | 68858585
16 | M | 422010003000.S | Filter závitový na vodu 3/4", FF, PN 20, mosadz | ks | 1 |  | 0 |  |  |  | znížená |  | 0 | 0.00049 | 0.00049 | 0 | 0 | 32 | M | 2 |  |  |  | ROZPOCET | 0 | 0 | 0 | 0 | 0 | 2 | 0 | 16 | -469282878
17 | K | 722229101.S | Montáž ventilu vypúšťacieho, plniaceho, G 1/2 | ks | 2 |  | 0 |  |  |  | znížená |  | 0 | 2e-05 | 4e-05 | 0 | 0 | 16 | K | 2 |  |  |  | ROZPOCET | 0 | 0 | 0 | 0 | 0 | 2 | 0 | 16 | 623148005
18 | M | 551110011200.S | Guľový uzáver vypúšťací/plniaci, 1/2" M, mosadz | ks | 2 |  | 0 |  |  |  | znížená |  | 0 | 7e-05 | 0.00014 | 0 | 0 | 32 | M | 2 |  |  |  | ROZPOCET | 0 | 0 | 0 | 0 | 0 | 2 | 0 | 16 | -809037862
| D | 732 | Ústredné kúrenie - strojovne |  |  |  | 0 | [5 empty] | 0 |  | 0.00302 |  | 0 | 2 | D | 1 |  |  |  | ROZPOCET | [6 empty] | 0
19 | K | 731291080.S | Montáž rýchlomontážnej sady s 3-cestným zmiešavačom DN 32 | ks | 1 |  | 0 |  |  |  | znížená |  | 0 | 0.00275 | 0.00275 | 0 | 0 | 16 | K | 2 |  |  |  | ROZPOCET | 0 | 0 | 0 | 0 | 0 | 2 | 0 | 16 | 1155405695
20 | M | 7741074 | RMS M31 DN32 Alpha2.1 32-60 | ks | 1 |  | 0 |  |  |  | znížená |  | 0 | 0 | 0 | 0 | 0 | 32 | M | 2 |  |  |  | ROZPOCET | 0 | 0 | 0 | 0 | 0 | 2 | 0 | 16 | -1289900450
21 | M | 7741097 | upevnenie na RMS DN25/32 | ks | 1 |  | 0 |  |  |  | znížená |  | 0 | 0 | 0 | 0 | 0 | 32 | M | 2 |  |  |  | ROZPOCET | 0 | 0 | 0 | 0 | 0 | 2 | 0 | 16 | -1327524914
22 | K | 732230200.S | Montáž akumulačnej nádoby vykurovacej vody s vnoreným zásobníkom na prípravu TV s izoláciou objem do 400 l | ks | 1 |  | 0 |  |  |  | znížená |  | 0 | 0 | 0 | 0 | 0 | 16 | K | 2 |  |  |  | ROZPOCET | 0 | 0 | 0 | 0 | 0 | 2 | 0 | 16 | -1251568360
23 | M | Z018470 | Vitocell 100-W SVWA 200L, biela | ks | 1 |  | 0 |  |  |  | znížená |  | 0 | 0 | 0 | 0 | 0 | 32 | M | 2 |  |  |  | ROZPOCET | 0 | 0 | 0 | 0 | 0 | 2 | 0 | 16 | -835976824
24 | K | 732460010.S | Montáž tepelného čerpadla SPLIT 4-16 kW (vzduch-voda) | ks | 1 |  | 0 |  |  |  | znížená |  | 0 | 0 | 0 | 0 | 0 | 16 | K | 2 |  |  |  | ROZPOCET | 0 | 0 | 0 | 0 | 0 | 2 | 0 | 16 | -1565566370
25 | M | Z018891 | Vitocal 200-S, Typ AWB-E-AC 201.D10, 400W, pre vykurovanie a ohrev vody, balíková zostava | ks | 1 |  | 0 |  |  |  | znížená |  | 0 | 0 | 0 | 0 | 0 | 32 | M | 2 |  |  |  | ROZPOCET | 0 | 0 | 0 | 0 | 0 | 2 | 0 | 16 | 2026095737
| VV |  | 1 |  | 1 | [13 empty] | VV | 2 | 2 | True | 1 | ROZPOCET
| VV |  | "vnútorná a vonkajšia jednotka,obeh.čerp.,3-cest.vent.,ekviter.reg.,diaľk.ovl.,zásob.ohr.,snímače teplôt,expanz.nádrž... | [15 empty] | VV | 2 | 1 | True | 0 | ROZPOCET
| VV |  | " | [15 empty] | VV | 2 | 1 | True | 0 | ROZPOCET
26 | M | ZK04097 | výhrevný pás pre vaňu kondenzátu 1,2m | ks | 1 |  | 0 |  |  |  | znížená |  | 0 | 0 | 0 | 0 | 0 | 32 | M | 2 |  |  |  | ROZPOCET | 0 | 0 | 0 | 0 | 0 | 2 | 0 | 16 | 158490099
27 | M | 7438702 | ponorný snímač teploty NTC 10k Ohm | ks | 1 |  | 0 |  |  |  | znížená |  | 0 | 0 | 0 | 0 | 0 | 32 | M | 2 |  |  |  | ROZPOCET | 0 | 0 | 0 | 0 | 0 | 2 | 0 | 16 | 671146927
28 | M | ZK02945 | Inštalačná sada pre montáž vonkajšej jednotky na zem, s medenými rúrami 10x1mm,16x1mm | ks | 1 |  | 0 |  |  |  | znížená |  | 0 | 0 | 0 | 0 | 0 | 32 | M | 2 |  |  |  | ROZPOCET | 0 | 0 | 0 | 0 | 0 | 2 | 0 | 16 | 941467830
29 | K | 733181400.S1 | Montáž odkalovača 1 1/4" | ks | 1 |  | 0 |  |  |  | znížená |  | 0 | 0.00024 | 0.00024 | 0 | 0 | 16 | K | 2 |  |  |  | ROZPOCET | 0 | 0 | 0 | 0 | 0 | 2 | 0 | 16 | -1552084229
30 | M | ZK04657 | odkalovač Vitotrap s izoláciou 1 1/4" | ks | 1 |  | 0 |  |  |  | znížená |  | 0 | 0 | 0 | 0 | 0 | 32 | M | 2 |  |  |  | ROZPOCET | 0 | 0 | 0 | 0 | 0 | 2 | 0 | 16 | -697667959
31 | K | 734296170.S | Montáž zmiešavacej armatúry trojcestnej DN 25 | ks | 1 |  | 0 |  |  |  | znížená |  | 0 | 3e-05 | 3e-05 | 0 | 0 | 16 | K | 2 |  |  |  | ROZPOCET | 0 | 0 | 0 | 0 | 0 | 2 | 0 | 16 | -1835015354
32 | M | ZK02928 | 3-cestný prepínací ventil DN25 | ks | 1 |  | 0 |  |  |  | znížená |  | 0 | 0 | 0 | 0 | 0 | 32 | M | 2 |  |  |  | ROZPOCET | 0 | 0 | 0 | 0 | 0 | 2 | 0 | 16 | 497186019
33 | M | 7001506 | obhliadka pred uvedením do prevádzky | ks | 1 |  | 0 |  |  |  | znížená |  | 0 | 0 | 0 | 0 | 0 | 32 | M | 2 |  |  |  | ROZPOCET | 0 | 0 | 0 | 0 | 0 | 2 | 0 | 16 | 1040439898
34 | M | 7547859 | UDP Vitocal 200-S | ks | 1 |  | 0 |  |  |  | znížená |  | 0 | 0 | 0 | 0 | 0 | 32 | M | 2 |  |  |  | ROZPOCET | 0 | 0 | 0 | 0 | 0 | 2 | 0 | 16 | 88385448
35 | M | 7547862 | dopojenie chladiaceho okruhu | ks | 1 |  | 0 |  |  |  | znížená |  | 0 | 0 | 0 | 0 | 0 | 32 | M | 2 |  |  |  | ROZPOCET | 0 | 0 | 0 | 0 | 0 | 2 | 0 | 16 | 533727725
36 | M | 7000723 | dopravné náklady servisného technika 0,75EUR/km (podľa výjazdných bodov) | km | 100 |  | 0 |  |  |  | znížená |  | 0 | 0 | 0 | 0 | 0 | 32 | M | 2 |  |  |  | ROZPOCET | 0 | 0 | 0 | 0 | 0 | 2 | 0 | 16 | 628118816
37 | K | 998732202.S | Presun hmôt pre strojovne v objektoch výšky nad 6 m do 12 m | % |  |  | 0 |  |  |  | znížená |  | 0 | 0 | 0 | 0 | 0 | 16 | K | 2 |  |  |  | ROZPOCET | 0 | 0 | 0 | 0 | 0 | 2 | 0 | 16 | -2082433657
| D | 733 | Ústredné kúrenie, rozvodné potrubie |  |  |  | 0 | [5 empty] | 0 |  | 0.28494 |  | 0 | 2 | D | 1 |  |  |  | ROZPOCET | [6 empty] | 0
38 | K | 733151116.S | Potrubie z medených rúrok tvrdých spájaných lisovaním D 18/1,0 mm | m | 107 |  | 0 |  |  |  | znížená |  | 0 | 0.00116 | 0.12412 | 0 | 0 | 16 | K | 2 |  |  |  | ROZPOCET | 0 | 0 | 0 | 0 | 0 | 2 | 0 | 16 | -1305608745
| VV |  | "prívodné a vratné | [15 empty] | VV | 2 | 1 | True | 0 | ROZPOCET
| VV |  | 22*2 "na stene |  | 44 | [13 empty] | VV | 2 | 2 | True | 0 | ROZPOCET
| VV |  | 5,0*2 "pod stropom |  | 10 | [13 empty] | VV | 2 | 2 | True | 0 | ROZPOCET
| VV |  | Medzisúčet-1.np |  | 54 | [13 empty] | VV | 2 | 3 | True | 0 | ROZPOCET
| VV |  | 12,5*2 "na stene |  | 25 | [13 empty] | VV | 2 | 2 | True | 0 | ROZPOCET
| VV |  | 14*2 "pod stropom |  | 28 | [13 empty] | VV | 2 | 2 | True | 0 | ROZPOCET
| VV |  | Medzisúčet-2.np |  | 53 | [13 empty] | VV | 2 | 3 | True | 0 | ROZPOCET
| VV |  | Súčet |  | 107 | [13 empty] | VV | 2 | 4 | True | 1 | ROZPOCET
39 | K | 733151119.S | Potrubie z medených rúrok tvrdých spájaných lisovaním D 22/1,0 mm | m | 64.4 |  | 0 |  |  |  | znížená |  | 0 | 0.00094 | 0.060536 | 0 | 0 | 16 | K | 2 |  |  |  | ROZPOCET | 0 | 0 | 0 | 0 | 0 | 2 | 0 | 16 | 633604540
| VV |  | "prívodné a vratné | [15 empty] | VV | 2 | 1 | True | 0 | ROZPOCET
| VV |  | 3,2*2+0,5*2"na stene |  | 7.4 | [13 empty] | VV | 2 | 2 | True | 0 | ROZPOCET
| VV |  | 6,8*2*2 "pod stropom |  | 27.2 | [13 empty] | VV | 2 | 2 | True | 0 | ROZPOCET
| VV |  | Medzisúčet-1.np |  | 34.6 | [13 empty] | VV | 2 | 3 | True | 0 | ROZPOCET
| VV |  | 2,6*2"na stene |  | 5.2 | [13 empty] | VV | 2 | 2 | True | 0 | ROZPOCET
| VV |  | 12,3*2 "pod stropom |  | 24.6 | [13 empty] | VV | 2 | 2 | True | 0 | ROZPOCET
| VV |  | Medzisúčet-2.np |  | 29.8 | [13 empty] | VV | 2 | 3 | True | 0 | ROZPOCET
| VV |  | Súčet |  | 64.4 | [13 empty] | VV | 2 | 4 | True | 1 | ROZPOCET
40 | K | 733151123.S | Potrubie z medených rúrok tvrdých spájaných lisovaním D 28/1,5 mm | m | 55 |  | 0 |  |  |  | znížená |  | 0 | 0.00108 | 0.0594 | 0 | 0 | 16 | K | 2 |  |  |  | ROZPOCET | 0 | 0 | 0 | 0 | 0 | 2 | 0 | 16 | -859508262
| VV |  | "prívodné a vratné | [15 empty] | VV | 2 | 1 | True | 0 | ROZPOCET
| VV |  | 5,6*2"na stene |  | 11.2 | [13 empty] | VV | 2 | 2 | True | 0 | ROZPOCET
| VV |  | 16*2 "pod stropom |  | 32 | [13 empty] | VV | 2 | 2 | True | 0 | ROZPOCET
| VV |  | Medzisúčet-1.np |  | 43.2 | [13 empty] | VV | 2 | 3 | True | 0 | ROZPOCET
| VV |  | 2,6*2"na stene |  | 5.2 | [13 empty] | VV | 2 | 2 | True | 0 | ROZPOCET
| VV |  | 3,3*2 "pod stropom |  | 6.6 | [13 empty] | VV | 2 | 2 | True | 0 | ROZPOCET
| VV |  | Medzisúčet-2.np |  | 11.8 | [13 empty] | VV | 2 | 3 | True | 0 | ROZPOCET
| VV |  | Súčet |  | 55 | [13 empty] | VV | 2 | 4 | True | 1 | ROZPOCET
41 | K | 733151125.S | Potrubie z medených rúrok tvrdých spájaných lisovaním D 35/1,5 mm | m | 28 |  | 0 |  |  |  | znížená |  | 0 | 0.00146 | 0.04088 | 0 | 0 | 16 | K | 2 |  |  |  | ROZPOCET | 0 | 0 | 0 | 0 | 0 | 2 | 0 | 16 | 1084067490
| VV |  | "prívodné a vratné | [15 empty] | VV | 2 | 1 | True | 0 | ROZPOCET
| VV |  | 6,0*2"v murive |  | 12 | [13 empty] | VV | 2 | 2 | True | 0 | ROZPOCET
| VV |  | 2,0*2"pod stropom |  | 4 | [13 empty] | VV | 2 | 2 | True | 0 | ROZPOCET
| VV |  | Medzisúčet-1.np |  | 16 | [13 empty] | VV | 2 | 3 | True | 0 | ROZPOCET
| VV |  | 12 "strojovňa-1.np |  | 12 | [13 empty] | VV | 2 | 2 | True | 0 | ROZPOCET
| VV |  | Súčet |  | 28 | [13 empty] | VV | 2 | 4 | True | 1 | ROZPOCET
42 | K | 733191201.S | Tlaková skúška medeného potrubia do D 35 mm | m | 254.4 |  | 0 |  |  |  | znížená |  | 0 | 0 | 0 | 0 | 0 | 16 | K | 2 |  |  |  | ROZPOCET | 0 | 0 | 0 | 0 | 0 | 2 | 0 | 16 | 490169429
| VV |  | 107+64,4+55+28 |  | 254.4 | [13 empty] | VV | 2 | 2 | True | 1 | ROZPOCET
43 | K | 998733103.S | Presun hmôt pre rozvody potrubia v objektoch výšky nad 6 do 24 m | t | 0.285 |  | 0 |  |  |  | znížená |  | 0 | 0 | 0 | 0 | 0 | 16 | K | 2 |  |  |  | ROZPOCET | 0 | 0 | 0 | 0 | 0 | 2 | 0 | 16 | 1367307656
| D | 734 | Ústredné kúrenie, armatúry. |  |  |  | 0 | [5 empty] | 0 |  | 0.0187 |  | 0 | 2 | D | 1 |  |  |  | ROZPOCET | [6 empty] | 0
44 | K | 734209114.S | Montáž závitovej armatúry s 2 závitmi G 3/4 | ks | 3 |  | 0 |  |  |  | znížená |  | 0 | 2e-05 | 6e-05 | 0 | 0 | 16 | K | 2 |  |  |  | ROZPOCET | 0 | 0 | 0 | 0 | 0 | 2 | 0 | 16 | 1278773041
45 | M | 551110005000.S | Guľový uzáver pre vodu 3/4", niklovaná mosadz | ks | 3 |  | 0 |  |  |  | znížená |  | 0 | 0.0001 | 0.0003 | 0 | 0 | 32 | M | 2 |  |  |  | ROZPOCET | 0 | 0 | 0 | 0 | 0 | 2 | 0 | 16 | 1157486450
46 | K | 734209115.S | Montáž závitovej armatúry s 2 závitmi G 1 | ks | 4 |  | 0 |  |  |  | znížená |  | 0 | 2e-05 | 8e-05 | 0 | 0 | 16 | K | 2 |  |  |  | ROZPOCET | 0 | 0 | 0 | 0 | 0 | 2 | 0 | 16 | -1190551766
47 | M | 551110005100.S | Guľový uzáver pre vodu 1", niklovaná mosadz | ks | 4 |  | 0 |  |  |  | znížená |  | 0 | 0.00059 | 0.00236 | 0 | 0 | 32 | M | 2 |  |  |  | ROZPOCET | 0 | 0 | 0 | 0 | 0 | 2 | 0 | 16 | -61032884
48 | K | 734213250.S | Montáž ventilu odvzdušňovacieho závitového automatického G 1/2 | ks | 11 |  | 0 |  |  |  | znížená |  | 0 | 1e-05 | 0.00011 | 0 | 0 | 16 | K | 2 |  |  |  | ROZPOCET | 0 | 0 | 0 | 0 | 0 | 2 | 0 | 16 | 411334924
49 | M | 89000 | Flexvent 1/2, připojení R 1/2" | ks | 11 |  | 0 |  |  |  | znížená |  | 0 | 0 | 0 | 0 | 0 | 32 | M | 2 |  |  |  | ROZPOCET | 0 | 0 | 0 | 0 | 0 | 2 | 0 | 16 | -436456802
50 | K | 734223208.S | Montáž termostatickej hlavice kvapalinovej jednoduchej | súb. | 18 |  | 0 |  |  |  | znížená |  | 0 | 0 | 0 | 0 | 0 | 16 | K | 2 |  |  |  | ROZPOCET | 0 | 0 | 0 | 0 | 0 | 2 | 0 | 16 | -1386323695
51 | K | 734223255.S | Montáž armatúr pre spodné pripojenie vykurovacích telies priamych/rohových | ks | 18 |  | 0 |  |  |  | znížená |  | 0 | 0 | 0 | 0 | 0 | 16 | K | 2 |  |  |  | ROZPOCET | 0 | 0 | 0 | 0 | 0 | 2 | 0 | 16 | -1127011055
52 | K | 734223257.S | Montáž zverného šróbenia pre vykurovacie telesá | ks | 18 |  | 0 |  |  |  | znížená |  | 0 | 0 | 0 | 0 | 0 | 16 | K | 2 |  |  |  | ROZPOCET | 0 | 0 | 0 | 0 | 0 | 2 | 0 | 16 | 1988651369
53 | M | 01-pripoj-sada | Pripojovacia sada - priame/rohové, pripojenie na meď, 1/2"-SADA sa skladá z termostatickej hlavice, termostatického ventilu, regulačného šróbenia, priame/rohové a zverného šróbenia | ks | 18 |  | 0 |  |  |  | znížená |  | 0 | 0.00053 | 0.00954 | 0 | 0 | 32 | M | 2 |  |  |  | ROZPOCET | 0 | 0 | 0 | 0 | 0 | 2 | 0 | 16 | -1411854585
54 | K | 734240005.S | Montáž spätnej klapky závitovej G 3/4 | ks | 2 |  | 0 |  |  |  | znížená |  | 0 | 4e-05 | 8e-05 | 0 | 0 | 16 | K | 2 |  |  |  | ROZPOCET | 0 | 0 | 0 | 0 | 0 | 2 | 0 | 16 | -1563706951
55 | M | 551190003600.S | Spätná klapka závitová 3/4", PN 15, pre vodu, mosadz | ks | 2 |  | 0 |  |  |  | znížená |  | 0 | 0.00067 | 0.00134 | 0 | 0 | 32 | M | 2 |  |  |  | ROZPOCET | 0 | 0 | 0 | 0 | 0 | 2 | 0 | 16 | 2096989519
56 | K | 734240010.S | Montáž spätnej klapky závitovej G 1 | ks | 2 |  | 0 |  |  |  | znížená |  | 0 | 5e-05 | 0.0001 | 0 | 0 | 16 | K | 2 |  |  |  | ROZPOCET | 0 | 0 | 0 | 0 | 0 | 2 | 0 | 16 | -1764381916
57 | M | 551190004600.S | Spätná klapka závitová 1", PN 20, pre vodu, mosadz | ks | 2 |  | 0 |  |  |  | znížená |  | 0 | 0.0013 | 0.0026 | 0 | 0 | 32 | M | 2 |  |  |  | ROZPOCET | 0 | 0 | 0 | 0 | 0 | 2 | 0 | 16 | -609554285
58 | K | 734251124.S1 | Ventil poistný závitový nízkozdvižný pružinový proporcionálny G 3/4 | ks | 1 |  | 0 |  |  |  | znížená |  | 0 | 0.00047 | 0.00047 | 0 | 0 | 16 | K | 2 |  |  |  | ROZPOCET | 0 | 0 | 0 | 0 | 0 | 2 | 0 | 16 | -559937732
59 | K | 734251125.S1 | Ventil poistný závitový nízkozdvižný pružinový proporcionálny G 1 | ks | 1 |  | 0 |  |  |  | znížená |  | 0 | 0.00102 | 0.00102 | 0 | 0 | 16 | K | 2 |  |  |  | ROZPOCET | 0 | 0 | 0 | 0 | 0 | 2 | 0 | 16 | 290896548
60 | K | 734423140 | Montáž tlakomera axiálneho (zadné pripojenie) | ks | 2 |  | 0 |  |  |  | znížená |  | 0 | 0 | 0 | 0 | 0 | 16 | K | 2 |  |  |  | ROZPOCET | 0 | 0 | 0 | 0 | 0 | 2 | 0 | 16 | -1973452650
61 | M | 388430004500.S | Manometer axiálny d 63 mm, pripojenie 1/4" zadné, 0-6 bar | ks | 2 |  | 0 |  |  |  | znížená |  | 0 | 0.00022 | 0.00044 | 0 | 0 | 32 | M | 2 |  |  |  | ROZPOCET | 0 | 0 | 0 | 0 | 0 | 2 | 0 | 16 | 1395253418
62 | M | 388320004400.S | Návarok priamy M20x1,5 mm - 19 mm | ks | 2 |  | 0 |  |  |  | znížená |  | 0 | 0.0001 | 0.0002 | 0 | 0 | 32 | M | 2 |  |  |  | ROZPOCET | 0 | 0 | 0 | 0 | 0 | 2 | 0 | 16 | -412370410
63 | K | 998734201.S | Presun hmôt pre armatúry v objektoch výšky do 6 m | % |  |  | 0 |  |  |  | znížená |  | 0 | 0 | 0 | 0 | 0 | 16 | K | 2 |  |  |  | ROZPOCET | 0 | 0 | 0 | 0 | 0 | 2 | 0 | 16 | 1654500632
| D | 735 | Ústredné kúrenie, vykurov. telesá |  |  |  | 0 | [5 empty] | 0 |  | 0.59299 |  | 0 | 2 | D | 1 |  |  |  | ROZPOCET | [6 empty] | 0
64 | K | 735000912.S | Vyregulovanie dvojregulačného ventilu s termostatickým ovládaním | ks | 18 |  | 0 |  |  |  | znížená |  | 0 | 0 | 0 | 0 | 0 | 16 | K | 2 |  |  |  | ROZPOCET | 0 | 0 | 0 | 0 | 0 | 2 | 0 | 16 | -1624787658
| VV |  | 12+6 "1.,2.np |  | 18 | [13 empty] | VV | 2 | 2 | True | 1 | ROZPOCET
65 | K | 735154140.S | Montáž vykurovacieho telesa panelového dvojradového výšky 600 mm/ dĺžky 400-600 mm | ks | 5 |  | 0 |  |  |  | znížená |  | 0 | 2e-05 | 0.0001 | 0 | 0 | 16 | K | 2 |  |  |  | ROZPOCET | 0 | 0 | 0 | 0 | 0 | 2 | 0 | 16 | -915319598
| VV |  | 2 "600x600 |  | 2 | [13 empty] | VV | 2 | 2 | True | 0 | ROZPOCET
| VV |  | 3 "400x600 |  | 3 | [13 empty] | VV | 2 | 2 | True | 0 | ROZPOCET
| VV |  | Súčet |  | 5 | [13 empty] | VV | 2 | 4 | True | 1 | ROZPOCET
66 | K | 735154242.S | Montáž vykurovacieho telesa panelového trojradového výšky 600 mm/ dĺžky 1000-1200 mm | ks | 10 |  | 0 |  |  |  | znížená |  | 0 | 2e-05 | 0.0002 | 0 | 0 | 16 | K | 2 |  |  |  | ROZPOCET | 0 | 0 | 0 | 0 | 0 | 2 | 0 | 16 | -1228887028
| VV |  | 6 "1000x600-1np |  | 6 | [13 empty] | VV | 2 | 2 | True | 0 | ROZPOCET
| VV |  | 4 "1000x600-2np |  | 4 | [13 empty] | VV | 2 | 2 | True | 0 | ROZPOCET
| VV |  | Súčet |  | 10 | [13 empty] | VV | 2 | 4 | True | 1 | ROZPOCET
67 | K | 735154240.S | Montáž vykurovacieho telesa panelového trojradového výšky 600 mm/ dĺžky 400-600 mm | ks | 1 |  | 0 |  |  |  | znížená |  | 0 | 2e-05 | 2e-05 | 0 | 0 | 16 | K | 2 |  |  |  | ROZPOCET | 0 | 0 | 0 | 0 | 0 | 2 | 0 | 16 | 754227376
| VV |  | 1 "600x600 |  | 1 | [13 empty] | VV | 2 | 2 | True | 1 | ROZPOCET
68 | M | K00336006009016011 | Oceľové panelové radiátory KORAD 33K 600x600, s bočným pripojením, s 3 panelmi a 3 konvektormi | ks | 1 |  | 0 |  |  |  | znížená |  | 0 | 0.02788 | 0.02788 | 0 | 0 | 32 | M | 2 |  |  |  | ROZPOCET | 0 | 0 | 0 | 0 | 0 | 2 | 0 | 16 | 1806737210
| VV |  | 1 "1np |  | 1 | [13 empty] | VV | 2 | 2 | True | 1 | ROZPOCET
69 | M | K00336010009016011 | Oceľové panelové radiátory KORAD 33K 600x1000, s bočným pripojením, s 3 panelmi a 3 konvektormi | ks | 10 |  | 0 |  |  |  | znížená |  | 0 | 0.04646 | 0.4646 | 0 | 0 | 32 | M | 2 |  |  |  | ROZPOCET | 0 | 0 | 0 | 0 | 0 | 2 | 0 | 16 | -1513486476
| VV |  | 6 "1np |  | 6 | [13 empty] | VV | 2 | 2 | True | 0 | ROZPOCET
| VV |  | 4 "2np |  | 4 | [13 empty] | VV | 2 | 2 | True | 0 | ROZPOCET
| VV |  | Súčet |  | 10 | [13 empty] | VV | 2 | 4 | True | 1 | ROZPOCET
70 | M | K00226004009016011 | Oceľové panelové radiátory KORAD 22K 600x400, s bočným pripojením, s 2 panelmi a 2 konvektormi | ks | 3 |  | 0 |  |  |  | znížená |  | 0 | 0.01261 | 0.03783 | 0 | 0 | 32 | M | 2 |  |  |  | ROZPOCET | 0 | 0 | 0 | 0 | 0 | 2 | 0 | 16 | 1426451076
| VV |  | 3 "1np |  | 3 | [13 empty] | VV | 2 | 2 | True | 1 | ROZPOCET
71 | M | K00226006009016011 | Oceľové panelové radiátory KORAD 22K 600x600, s bočným pripojením, s 2 panelmi a 2 konvektormi | ks | 2 |  | 0 |  |  |  | znížená |  | 0 | 0.01892 | 0.03784 | 0 | 0 | 32 | M | 2 |  |  |  | ROZPOCET | 0 | 0 | 0 | 0 | 0 | 2 | 0 | 16 | -1494188423
| VV |  | 2 "1np |  | 2 | [13 empty] | VV | 2 | 2 | True | 1 | ROZPOCET
72 | K | 735162140.S | Montáž vykurovacieho telesa rúrkového výšky 1500 mm | ks | 2 |  | 0 |  |  |  | znížená |  | 0 | 2e-05 | 4e-05 | 0 | 0 | 16 | K | 2 |  |  |  | ROZPOCET | 0 | 0 | 0 | 0 | 0 | 2 | 0 | 16 | 1648116753
| VV |  | 2 "rebrík 600x1500 |  | 2 | [13 empty] | VV | 2 | 2 | True | 1 | ROZPOCET
73 | M | 484520000-1 | Teleso vykurovacie rebríkové oceľové KORALUX KLM, lxv 600x1500 mm, pripojenie G 1/2" , KORADO | ks | 2 |  | 0 |  |  |  | znížená |  | 0 | 0.01224 | 0.02448 | 0 | 0 | 32 | M | 2 |  |  |  | ROZPOCET | 0 | 0 | 0 | 0 | 0 | 2 | 0 | 16 | -1780540694
74 | K | 735158120.S | Vykurovacie telesá panelové , tlaková skúška telesa vodou | ks | 16 |  | 0 |  |  |  | znížená |  | 0 | 0 | 0 | 0 | 0 | 16 | K | 2 |  |  |  | ROZPOCET | 0 | 0 | 0 | 0 | 0 | 2 | 0 | 16 | -1792848829
| VV |  | 16 |  | 16 | [13 empty] | VV | 2 | 2 | True | 1 | ROZPOCET
75 | K | 735158120.S1 | Vykurovacie telesá rúrkové , tlaková skúška telesa vodou | ks | 2 |  | 0 |  |  |  | znížená |  | 0 | 0 | 0 | 0 | 0 | 16 | K | 2 |  |  |  | ROZPOCET | 0 | 0 | 0 | 0 | 0 | 2 | 0 | 16 | -624724981
76 | K | 998735101.S | Presun hmôt pre vykurovacie telesá v objektoch výšky do 6 m | t | 0.593 |  | 0 |  |  |  | znížená |  | 0 | 0 | 0 | 0 | 0 | 16 | K | 2 |  |  |  | ROZPOCET | 0 | 0 | 0 | 0 | 0 | 2 | 0 | 16 | 542247453
| D | 767 | Konštrukcie doplnkové kovové |  |  |  | 0 | [5 empty] | 0 |  | 0.020497 |  | 0 | 2 | D | 1 |  |  |  | ROZPOCET | [6 empty] | 0
77 | K | 767871503.S | Montáž objímky pre montáž potrubia do steny alebo stropu D 16-20 mm | ks | 54 |  | 0 |  |  |  | znížená |  | 0 | 0.0001 | 0.0054 | 0 | 0 | 16 | K | 2 |  |  |  | ROZPOCET | 0 | 0 | 0 | 0 | 0 | 2 | 0 | 16 | -202752189
| VV |  | 54"D18 |  | 54 | [13 empty] | VV | 2 | 2 | True | 1 | ROZPOCET
78 | M | 286710007100.S1 | Potrubná objímka pozinkovaná, rozsah upínania D 16-20 mm,závitová tyč, izolant | ks | 80.339 |  | 0 |  |  |  | znížená |  | 0 | 5e-05 | 0.004017 | 0 | 0 | 32 | M | 2 |  |  |  | ROZPOCET | 0 | 0 | 0 | 0 | 0 | 2 | 0 | 16 | 674833576
79 | K | 767871506.S | Montáž objímky pre montáž potrubia do steny alebo stropu D 20-24 mm | ks | 32 |  | 0 |  |  |  | znížená |  | 0 | 0.0001 | 0.0032 | 0 | 0 | 16 | K | 2 |  |  |  | ROZPOCET | 0 | 0 | 0 | 0 | 0 | 2 | 0 | 16 | -1822496254
| VV |  | 64/2 "Cu 22 |  | 32 | [13 empty] | VV | 2 | 2 | True | 1 | ROZPOCET
80 | M | 286710007200.S1 | Potrubná objímka pozinkovaná, rozsah upínania D 20-24 mm, závitová tyč, izolant | ks | 32 |  | 0 |  |  |  | znížená |  | 0 | 5e-05 | 0.0016 | 0 | 0 | 32 | M | 2 |  |  |  | ROZPOCET | 0 | 0 | 0 | 0 | 0 | 2 | 0 | 16 | 184621652
81 | K | 767871509.S | Montáž objímky pre montáž potrubia do steny alebo stropu D 25-28 mm | ks | 28 |  | 0 |  |  |  | znížená |  | 0 | 0.0001 | 0.0028 | 0 | 0 | 16 | K | 2 |  |  |  | ROZPOCET | 0 | 0 | 0 | 0 | 0 | 2 | 0 | 16 | -195431542
| VV |  | 56/2 "Cu28 |  | 28 | [13 empty] | VV | 2 | 2 | True | 1 | ROZPOCET
82 | M | 286710007300.S1 | Potrubná objímka pozinkovaná, rozsah upínania D 25-28 mm, závitová tyč, izolant | ks | 28 |  | 0 |  |  |  | znížená |  | 0 | 5e-05 | 0.0014 | 0 | 0 | 32 | M | 2 |  |  |  | ROZPOCET | 0 | 0 | 0 | 0 | 0 | 2 | 0 | 16 | -49100928
83 | K | 767871512.S | Montáž objímky pre montáž potrubia do steny alebo stropu D 32- 36 mm | ks | 13 |  | 0 |  |  |  | znížená |  | 0 | 0.0001 | 0.0013 | 0 | 0 | 16 | K | 2 |  |  |  | ROZPOCET | 0 | 0 | 0 | 0 | 0 | 2 | 0 | 16 | -636131253
| VV |  | 26/2 "Cu35 |  | 13 | [13 empty] | VV | 2 | 2 | True | 1 | ROZPOCET
84 | M | 286710007400.S1 | Potrubná objímka pozinkovaná, rozsah upínania D 32-36 mm, DN potrubia 1",závitová tyč, izolant | ks | 13 |  | 0 |  |  |  | znížená |  | 0 | 6e-05 | 0.00078 | 0 | 0 | 32 | M | 2 |  |  |  | ROZPOCET | 0 | 0 | 0 | 0 | 0 | 2 | 0 | 16 | -219353462
| D | M | Práce a dodávky M |  |  |  | 0 | [5 empty] | 0 |  | 0.00108 |  | 0 | 3 | D | 0 |  |  |  | ROZPOCET | [6 empty] | 0
| D | 36-M | Montáž prevádzkových, meracích a regulačných zariadení |  |  |  | 0 | [5 empty] | 0 |  | 0.00108 |  | 0 | 3 | D | 1 |  |  |  | ROZPOCET | [6 empty] | 0
85 | K | 210410032.S | Montáž diaľkového ovládača | ks | 2 |  | 0 |  |  |  | znížená |  | 0 | 0 | 0 | 0 | 0 | 64 | K | 2 |  |  |  | ROZPOCET | 0 | 0 | 0 | 0 | 0 | 2 | 0 | 64 | 2007562832
86 | M | Z008341 | Vitotrol 200-A | ks | 2 |  | 0 |  |  |  | znížená |  | 0 | 0 | 0 | 0 | 0 | 256 | M | 2 |  |  |  | ROZPOCET | 0 | 0 | 0 | 0 | 0 | 2 | 0 | 64 | 504774609
87 | K | 360410410.S | Montáž príložného snímača teploty na potrubie | ks | 1 |  | 0 |  |  |  | znížená |  | 0 | 0 | 0 | 0 | 0 | 64 | K | 2 |  |  |  | ROZPOCET | 0 | 0 | 0 | 0 | 0 | 2 | 0 | 64 | -397551486
88 | M | 7426463 | príložný snímač teploty NTC č. 2 l=5800 | ks | 1 |  | 0 |  |  |  | znížená |  | 0 | 0 | 0 | 0 | 0 | 256 | M | 2 |  |  |  | ROZPOCET | 0 | 0 | 0 | 0 | 0 | 2 | 0 | 64 | 985416820
89 | K | 360410410.S1 | Montáž snímača tepla - vykurovacie telesá | ks | 18 |  | 0 |  |  |  | znížená |  | 0 | 0 | 0 | 0 | 0 | 64 | K | 2 |  |  |  | ROZPOCET | 0 | 0 | 0 | 0 | 0 | 2 | 0 | 64 | -1893802414
90 | M | 389510000200.S | Pomerový merač vykurovacích nákladov | ks | 18 |  | 0 |  |  |  | znížená |  | 0 | 6e-05 | 0.00108 | 0 | 0 | 128 | M | 2 |  |  |  | ROZPOCET | 0 | 0 | 0 | 0 | 0 | 2 | 0 | 128 | 934201593
| D | HZS | Hodinové zúčtovacie sadzby |  |  |  | 0 | [5 empty] | 0 |  | 0 |  | 0 | 4 | D | 0 |  |  |  | ROZPOCET | [6 empty] | 0
91 | K | HZS000113.S | Stavebno montážne práce náročné ucelené - odborné, tvorivé remeselné (Tr. 3) v rozsahu viac ako 8 hodín | hod | 8 |  | 0 |  |  |  | znížená |  | 0 | 0 | 0 | 0 | 0 | 512 | K | 1 |  |  |  | ROZPOCET | 0 | 0 | 0 | 0 | 0 | 2 | 0 | 512 | -1164296144
92 | K | HZS-1 | Nastavenie parametrov /prietokov/ pretekajúceho média | ks | 2 |  | 0 |  |  |  | znížená |  | 0 | 0 | 0 | 0 | 0 | 512 | K | 1 |  |  |  | ROZPOCET | 0 | 0 | 0 | 0 | 0 | 2 | 0 | 512 | -1754024583
93 | K | HZS-2 | Vykurovacia skúška | ks | 2 |  | 0 |  |  |  | znížená |  | 0 | 0 | 0 | 0 | 0 | 512 | K | 1 |  |  |  | ROZPOCET | 0 | 0 | 0 | 0 | 0 | 2 | 0 | 512 | 643919249
94 | K | HZS-3 | Tlaková a tesnostná skúška potrubia vykurovacieho systému | ks | 2 |  | 0 |  |  |  | znížená |  | 0 | 0 | 0 | 0 | 0 | 512 | K | 1 |  |  |  | ROZPOCET | 0 | 0 | 0 | 0 | 0 | 2 | 0 | 512 | 1818001545
95 | K | HZS-4 | Odborná prehliadka a odborná skúška tlakových nádob - vyhradené techn.zar. | ks | 2 |  | 0 |  |  |  | znížená |  | 0 | 0 | 0 | 0 | 0 | 512 | K | 1 |  |  |  | ROZPOCET | 0 | 0 | 0 | 0 | 0 | 2 | 0 | 512 | 609558466
96 | K | HZS-5 | Oživenie zónovej regulácie a funkčná skúška MaR | ks | 2 |  | 0 |  |  |  | znížená |  | 0 | 0 | 0 | 0 | 0 | 512 | K | 1 |  |  |  | ROZPOCET | 0 | 0 | 0 | 0 | 0 | 2 | 0 | 512 | 215290024
97 | K | HZS-6 | Zaškolenie obsluhy systému | ks | 1 |  | 0 |  |  |  | znížená |  | 0 | 0 | 0 | 0 | 0 | 512 | K | 1 |  |  |  | ROZPOCET | 0 | 0 | 0 | 0 | 0 | 2 | 0 | 512 | -579049439
98 | K | HZS-7 | Technicko-právna dokumentácia stavby | ks | 1 |  | 0 |  |  |  | znížená |  | 0 | 0 | 0 | 0 | 0 | 512 | K | 1 |  |  |  | ROZPOCET | 0 | 0 | 0 | 0 | 0 | 2 | 0 | 512 | 219824445
99 | K | HZS-8 | Dokumentácia skutočného vyhotovenia po montážnych prácach | ks | 1 |  | 0 |  |  |  | znížená |  | 0 | 0 | 0 | 0 | 0 | 512 | K | 1 |  |  |  | ROZPOCET | 0 | 0 | 0 | 0 | 0 | 2 | 0 | 512 | -1584492395

## SO 02.4-OV - Elektroinšta...
[9 empty] | >> skryté stĺpce << | [9 empty] | {636dd83a-c8a4-4a4f-997d-2c40196997be}
0
| KRYCÍ LIST ROZPOČTU | [8 empty] | v --- nižšie sa nachádzajú doplnkové a pomocné údaje k zostavám --- v | [8 empty] | False
Stavba:
PRESTAVBA BUDOV ZDRAVOTNÉHO STREDISKA - 9 B.J.
Objekt:
SO 02 - PRESTAVBA A NADSTAVBA BUDOVY BÝVALEJ KOTOLNE
Časť:
SO 02.1.OV - Oprávnené výdavky - Bývalá kotolňa
Úroveň 3:
SO 02.4-OV - Elektroinštalácia - Bývalá kotolňa
| JKSO: |  |  |  |  | KS:
| Miesto: |  | kú: Jelka,p.č.:1174/1,4,24,25 |  |  | Dátum: | 20. 4. 2022
| Objednávateľ: |  |  |  |  | IČO:
|  | Obec Jelka, Mierová 959/17, 925 23 Jelka |  |  |  | IČ DPH:
| Zhotoviteľ: |  |  |  |  | IČO: | Vyplň údaj
|  | Vyplň údaj |  |  |  | IČ DPH: | Vyplň údaj
| Projektant: |  |  |  |  | IČO:
|  | Juraj Varga |  |  |  | IČ DPH:
| Spracovateľ: |  |  |  |  | IČO:
|  | Juraj Varga |  |  |  | IČ DPH:
Poznámka:
| Cena bez DPH | [5 empty] | 0
|  |  | Základ dane |  |  | Sadzba dane | Výška dane
| DPH | základná | 0 |  |  | 20% | 0
|  | znížená | 0 |  |  | 20% | 0
|  | zákl. prenesená | 0 |  |  | 20% | 0
|  | zníž. prenesená | 0 |  |  | 20% | 0
|  | nulová | 0 |  |  | 0% | 0
| Cena s DPH |  |  | v | EUR |  | 0
| Projektant |  |  | Spracovateľ
| Dátum a podpis: |  | Pečiatka | Dátum a podpis: |  |  | Pečiatka
| Objednávateľ |  |  | Zhotoviteľ
| Dátum a podpis: |  | Pečiatka | Dátum a podpis: |  |  | Pečiatka
REKAPITULÁCIA ROZPOČTU
Stavba:
PRESTAVBA BUDOV ZDRAVOTNÉHO STREDISKA - 9 B.J.
Objekt:
SO 02 - PRESTAVBA A NADSTAVBA BUDOVY BÝVALEJ KOTOLNE
Časť:
SO 02.1.OV - Oprávnené výdavky - Bývalá kotolňa
Úroveň 3:
SO 02.4-OV - Elektroinštalácia - Bývalá kotolňa
Miesto: |  |  | kú: Jelka,p.č.:1174/1,4,24,25 |  |  | Dátum: | 20. 4. 2022
Objednávateľ: |  |  | Obec Jelka, Mierová 959/17, 925 23 Jelka |  |  | Projektant: | Juraj Varga
Zhotoviteľ: |  |  | Vyplň údaj |  |  | Spracovateľ: | Juraj Varga
Kód dielu - Popis | [6 empty] | Cena celkom [EUR]
Náklady z rozpočtu | [6 empty] | 0 | [12 empty] | -1
| HSV - Práce a dodávky HSV | [5 empty] | 0
| 9 - Ostatné konštrukcie a práce-búranie | [5 empty] | 0
| M - Práce a dodávky M | [5 empty] | 0
| 21-M - Elektromontáže | [5 empty] | 0
| 22-M - Montáže oznamovacích a zabezpečovacích zariadení | [5 empty] | 0
| 46-M - Zemné práce vykonávané pri externých montážnych prácach | [5 empty] | 0
| VRN - Investičné náklady neobsiahnuté v cenách | [5 empty] | 0
ROZPOČET
Stavba:
PRESTAVBA BUDOV ZDRAVOTNÉHO STREDISKA - 9 B.J.
Objekt:
SO 02 - PRESTAVBA A NADSTAVBA BUDOVY BÝVALEJ KOTOLNE
Časť:
SO 02.1.OV - Oprávnené výdavky - Bývalá kotolňa
Úroveň 3:
SO 02.4-OV - Elektroinštalácia - Bývalá kotolňa
Miesto: |  |  | kú: Jelka,p.č.:1174/1,4,24,25 |  |  | Dátum: | 20. 4. 2022
Objednávateľ: |  |  | Obec Jelka, Mierová 959/17, 925 23 Jelka |  |  | Projektant: | Juraj Varga
Zhotoviteľ: |  |  | Vyplň údaj |  |  | Spracovateľ: | Juraj Varga
PČ | Typ | Kód | Popis | MJ | Množstvo | J.cena [EUR] | Cena celkom [EUR] | Cenová sústava |  |  | DPH | J. Nh [h] | Nh celkom [h] | J. hmotnosť [t] | Hmotnosť celkom [t] | J. suť [t] | Suť Celkom [t]
Náklady z rozpočtu | [6 empty] | 0 | [5 empty] | 0 |  | 0 |  | 0 |  | D | -1 | [7 empty] | 0
| D | HSV | Práce a dodávky HSV |  |  |  | 0 | [5 empty] | 0 |  | 0 |  | 0 | 1 | D | 0 | ROZPOCET | [6 empty] | 0
| D | 9 | Ostatné konštrukcie a práce-búranie |  |  |  | 0 | [5 empty] | 0 |  | 0 |  | 0 | 1 | D | 1 | ROZPOCET | [6 empty] | 0
1 | K | 971036005.S | Jadrové vrty diamantovými korunkami do D 60 mm do stien - murivo tehlové -0,00005t | cm | 250 |  | 0 |  |  |  | znížená |  | 0 | 0 | 0 | 0 | 0 | 4 | K | 2 | ROZPOCET | 0 | 0 | 0 | 0 | 0 | 2 | 0 | 4 | 2
2 | K | 972033361.S | Vybúranie otvoru v klenbách z tehál plochy do 0,25 m2, do 300 mm, -0,13500t | ks | 5 |  | 0 |  |  |  | znížená |  | 0 | 0 | 0 | 0 | 0 | 4 | K | 2 | ROZPOCET | 0 | 0 | 0 | 0 | 0 | 2 | 0 | 4 | 4
3 | K | 973031612.S | Vysekanie kapsy pre klátiky a krabice, veľkosti do 50x50x50 mm, -0,00025t | ks | 70 |  | 0 |  |  |  | znížená |  | 0 | 0 | 0 | 0 | 0 | 4 | K | 2 | ROZPOCET | 0 | 0 | 0 | 0 | 0 | 2 | 0 | 4 | 6
4 | K | 973031619.S | Vysekanie kapsy pre klátiky a krabice, veľkosti do 150x150x100 mm, -0,00300t | ks | 2 |  | 0 |  |  |  | znížená |  | 0 | 0 | 0 | 0 | 0 | 4 | K | 2 | ROZPOCET | 0 | 0 | 0 | 0 | 0 | 2 | 0 | 4 | 8
5 | K | 974032830.S | Vyrezanie rýh frézovaním v murive z plných pálených tehál hĺbky 20 mm, š. 40 mm -0,00144t | m | 150 |  | 0 |  |  |  | znížená |  | 0 | 0 | 0 | 0 | 0 | 4 | K | 2 | ROZPOCET | 0 | 0 | 0 | 0 | 0 | 2 | 0 | 4 | 10
6 | M | 585410000160.S | Sadra biela, balenie 30 kg | ks | 2 |  | 0 |  |  |  | znížená |  | 0 | 0 | 0 | 0 | 0 | 8 | M | 2 | ROZPOCET | 0 | 0 | 0 | 0 | 0 | 2 | 0 | 4 | 12
| D | M | Práce a dodávky M |  |  |  | 0 | [5 empty] | 0 |  | 0 |  | 0 | 3 | D | 0 | ROZPOCET | [6 empty] | 0
| D | 21-M | Elektromontáže |  |  |  | 0 | [5 empty] | 0 |  | 0 |  | 0 | 3 | D | 1 | ROZPOCET | [6 empty] | 0
7 | K | 210010161.S | Rúrka tuhá elektroinštalačná z HDPE, D 63 uložená voľne | m | 75 |  | 0 |  |  |  | znížená |  | 0 | 0 | 0 | 0 | 0 | 64 | K | 2 | ROZPOCET | 0 | 0 | 0 | 0 | 0 | 2 | 0 | 64 | 14
8 | M | 286130072600.S | Chránička tuhá dvojplášťová korugovaná DN 63, HDPE | m | 75 |  | 0 |  |  |  | znížená |  | 0 | 0 | 0 | 0 | 0 | 256 | M | 2 | ROZPOCET | 0 | 0 | 0 | 0 | 0 | 2 | 0 | 64 | 16
9 | K | 210010026.S | Rúrka ohybná elektroinštalačná z PVC typ FXP 25, uložená pevne | m | 150 |  | 0 |  |  |  | znížená |  | 0 | 0 | 0 | 0 | 0 | 64 | K | 2 | ROZPOCET | 0 | 0 | 0 | 0 | 0 | 2 | 0 | 64 | 18
10 | M | 345710009200 | Rúrka ohybná vlnitá pancierová PVC-U, FXP D 25 | m | 150 |  | 0 |  |  |  | znížená |  | 0 | 0 | 0 | 0 | 0 | 256 | M | 2 | ROZPOCET | 0 | 0 | 0 | 0 | 0 | 2 | 0 | 64 | 20
11 | K | 210010301.S | Krabica prístrojová bez zapojenia (1901, KP 68, KZ 3) | ks | 70 |  | 0 |  |  |  | znížená |  | 0 | 0 | 0 | 0 | 0 | 64 | K | 2 | ROZPOCET | 0 | 0 | 0 | 0 | 0 | 2 | 0 | 64 | 22
12 | M | 345410002300.S | Krabica prístrojová rozvodná z PVC pod omietku KPR 68 | ks | 28 |  | 0 |  |  |  | znížená |  | 0 | 0 | 0 | 0 | 0 | 256 | M | 2 | ROZPOCET | 0 | 0 | 0 | 0 | 0 | 2 | 0 | 64 | 24
13 | M | 345410002400.S | Krabica inštalačná KU 68-1901 KA pod omietku | ks | 42 |  | 0 |  |  |  | znížená |  | 0 | 0 | 0 | 0 | 0 | 256 | M | 2 | ROZPOCET | 0 | 0 | 0 | 0 | 0 | 2 | 0 | 64 | 26
14 | K | 210010321.S | Krabica (1903, KR 68) odbočná s viečkom, svorkovnicou vrátane zapojenia, kruhová | ks | 28 |  | 0 |  |  |  | znížená |  | 0 | 0 | 0 | 0 | 0 | 64 | K | 2 | ROZPOCET | 0 | 0 | 0 | 0 | 0 | 2 | 0 | 64 | 28
15 | M | 345410002600 | Svorka WAGO 5x1,5 | ks | 140 |  | 0 |  |  |  | znížená |  | 0 | 0 | 0 | 0 | 0 | 256 | M | 2 | ROZPOCET | 0 | 0 | 0 | 0 | 0 | 2 | 0 | 64 | 30
16 | K | 210011302.S | Osadenie polyamidovej príchytky (hmoždinky) HM 8, do tehlového muriva | ks | 148 |  | 0 |  |  |  | znížená |  | 0 | 0 | 0 | 0 | 0 | 64 | K | 2 | ROZPOCET | 0 | 0 | 0 | 0 | 0 | 2 | 0 | 64 | 32
17 | M | 311310002800.S | Hmoždinka klasická, sivá, M 8x40 mm | ks | 148 |  | 0 |  |  |  | znížená |  | 0 | 0 | 0 | 0 | 0 | 256 | M | 2 | ROZPOCET | 0 | 0 | 0 | 0 | 0 | 2 | 0 | 64 | 34
18 | K | 210100002.S | Ukončenie vodičov v rozvádzač. vrátane zapojenia a vodičovej koncovky do 6 mm2 | ks | 186 |  | 0 |  |  |  | znížená |  | 0 | 0 | 0 | 0 | 0 | 64 | K | 2 | ROZPOCET | 0 | 0 | 0 | 0 | 0 | 2 | 0 | 64 | 36
19 | K | 210100003.S | Ukončenie vodičov v rozvádzač. vrátane zapojenia a vodičovej koncovky do 16 mm2 | ks | 20 |  | 0 |  |  |  | znížená |  | 0 | 0 | 0 | 0 | 0 | 64 | K | 2 | ROZPOCET | 0 | 0 | 0 | 0 | 0 | 2 | 0 | 64 | 38
20 | K | 210100004.S | Ukončenie vodičov v rozvádzač. vrátane zapojenia a vodičovej koncovky do 25 mm2 | ks | 2 |  | 0 |  |  |  | znížená |  | 0 | 0 | 0 | 0 | 0 | 64 | K | 2 | ROZPOCET | 0 | 0 | 0 | 0 | 0 | 2 | 0 | 64 | 40
21 | K | 210110041.S | Spínač polozapustený a zapustený vrátane zapojenia jednopólový - radenie 1 | ks | 9 |  | 0 |  |  |  | znížená |  | 0 | 0 | 0 | 0 | 0 | 64 | K | 2 | ROZPOCET | 0 | 0 | 0 | 0 | 0 | 2 | 0 | 64 | 42
22 | M | 345340004500.S | Spínač sériový polozapustený a zapustený, radenie č.1 | ks | 9 |  | 0 |  |  |  | znížená |  | 0 | 0 | 0 | 0 | 0 | 256 | M | 2 | ROZPOCET | 0 | 0 | 0 | 0 | 0 | 2 | 0 | 64 | 44
23 | M | 345350002300.S | Rámik jednoduchý pre spínače a zásuvky | ks | 9 |  | 0 |  |  |  | znížená |  | 0 | 0 | 0 | 0 | 0 | 256 | M | 2 | ROZPOCET | 0 | 0 | 0 | 0 | 0 | 2 | 0 | 64 | 46
24 | K | 210110043.S | Spínač polozapustený a zapustený vrátane zapojenia sériový - radenie 5 | ks | 6 |  | 0 |  |  |  | znížená |  | 0 | 0 | 0 | 0 | 0 | 64 | K | 2 | ROZPOCET | 0 | 0 | 0 | 0 | 0 | 2 | 0 | 64 | 48
25 | M | 345340007955.S | Spínač sériový polozapustený a zapustený, radenie č.5 | ks | 6 |  | 0 |  |  |  | znížená |  | 0 | 0 | 0 | 0 | 0 | 256 | M | 2 | ROZPOCET | 0 | 0 | 0 | 0 | 0 | 2 | 0 | 64 | 50
26 | M | 345350004320.S | Rámik jednoduchý pre spínače a zásuvky | ks | 6 |  | 0 |  |  |  | znížená |  | 0 | 0 | 0 | 0 | 0 | 256 | M | 2 | ROZPOCET | 0 | 0 | 0 | 0 | 0 | 2 | 0 | 64 | 52
27 | K | 210110044.S | Spínač polozapustený a zapustený vrátane zapojenia dvojitý prep.stried. - radenie 5 B | ks | 2 |  | 0 |  |  |  | znížená |  | 0 | 0 | 0 | 0 | 0 | 64 | K | 2 | ROZPOCET | 0 | 0 | 0 | 0 | 0 | 2 | 0 | 64 | 54
28 | M | 345330003470.S | Prepínač dvojitý striedavý polozapustený a zapustený, radenie 6+6 | ks | 2 |  | 0 |  |  |  | znížená |  | 0 | 0 | 0 | 0 | 0 | 256 | M | 2 | ROZPOCET | 0 | 0 | 0 | 0 | 0 | 2 | 0 | 64 | 56
29 | M | 345350004320.S | Rámik jednoduchý pre spínače a zásuvky | ks | 2 |  | 0 |  |  |  | znížená |  | 0 | 0 | 0 | 0 | 0 | 256 | M | 2 | ROZPOCET | 0 | 0 | 0 | 0 | 0 | 2 | 0 | 64 | 58
30 | K | 210110045.S | Spínač polozapustený a zapustený vrátane zapojenia stried.prep.- radenie 6 | ks | 8 |  | 0 |  |  |  | znížená |  | 0 | 0 | 0 | 0 | 0 | 64 | K | 2 | ROZPOCET | 0 | 0 | 0 | 0 | 0 | 2 | 0 | 64 | 60
31 | M | 345330003510.S | Prepínač striedavý polozapustený a zapustený, radenie č.6 | ks | 8 |  | 0 |  |  |  | znížená |  | 0 | 0 | 0 | 0 | 0 | 256 | M | 2 | ROZPOCET | 0 | 0 | 0 | 0 | 0 | 2 | 0 | 64 | 62
32 | M | 345350004320.S | Rámik jednoduchý pre spínače a zásuvky | ks | 8 |  | 0 |  |  |  | znížená |  | 0 | 0 | 0 | 0 | 0 | 256 | M | 2 | ROZPOCET | 0 | 0 | 0 | 0 | 0 | 2 | 0 | 64 | 64
33 | K | 210110082.S | Sporáková prípojka pre zapustenú montáž vrátane tlejivky | ks | 4 |  | 0 |  |  |  | znížená |  | 0 | 0 | 0 | 0 | 0 | 64 | K | 2 | ROZPOCET | 0 | 0 | 0 | 0 | 0 | 2 | 0 | 64 | 66
34 | M | 345340007850 | Spínač stláčací PRESSTO zapustený, IP55, 400V/25A, biely/šedý | ks | 4 |  | 0 |  |  |  | znížená |  | 0 | 0 | 0 | 0 | 0 | 256 | M | 2 | ROZPOCET | 0 | 0 | 0 | 0 | 0 | 2 | 0 | 64 | 68
35 | K | 210111012.S | Domová zásuvka polozapustená alebo zapustená, 10/16 A 250 V 2P + Z 2 x zapojenie | ks | 34 |  | 0 |  |  |  | znížená |  | 0 | 0 | 0 | 0 | 0 | 64 | K | 2 | ROZPOCET | 0 | 0 | 0 | 0 | 0 | 2 | 0 | 64 | 70
36 | M | 345520000450.S | Zásuvka dvojnásobná polozapustená, VALENA, biela, 16A/230V, IP20 | ks | 24 |  | 0 |  |  |  | znížená |  | 0 | 0 | 0 | 0 | 0 | 256 | M | 2 | ROZPOCET | 0 | 0 | 0 | 0 | 0 | 2 | 0 | 64 | 72
37 | M | 345520000490.S | Zásuvka jednonásobná polozapustená, Valena, biela, 16A/230V, IP20 | ks | 10 |  | 0 |  |  |  | znížená |  | 0 | 0 | 0 | 0 | 0 | 256 | M | 2 | ROZPOCET | 0 | 0 | 0 | 0 | 0 | 2 | 0 | 64 | 74
38 | K | 210290751.S | Montáž motorického spotrebiča, ventilátora do 1.5 kW, vrátane zapojenia zapojenia | ks | 3 |  | 0 |  |  |  | znížená |  | 0 | 0 | 0 | 0 | 0 | 64 | K | 2 | ROZPOCET | 0 | 0 | 0 | 0 | 0 | 2 | 0 | 64 | 76
39 | M | 429140000600 | Ventilátor axiálny, potrubný s dobehom, D100, 230V, IP24 | ks | 3 |  | 0 |  |  |  | znížená |  | 0 | 0 | 0 | 0 | 0 | 256 | M | 2 | ROZPOCET | 0 | 0 | 0 | 0 | 0 | 2 | 0 | 64 | 78
40 | K | 210800010.S | Vodič medený uložený pevne CYY 450/750 V 6mm2 | m | 180 |  | 0 |  |  |  | znížená |  | 0 | 0 | 0 | 0 | 0 | 64 | K | 2 | ROZPOCET | 0 | 0 | 0 | 0 | 0 | 2 | 0 | 64 | 80
41 | M | 341110011400.S | Vodič medený CY 6 mm2 | m | 180 |  | 0 |  |  |  | znížená |  | 0 | 0 | 0 | 0 | 0 | 256 | M | 2 | ROZPOCET | 0 | 0 | 0 | 0 | 0 | 2 | 0 | 64 | 82
42 | K | 210800146.S | Kábel medený uložený pevne CYKY 450/750 V 3x1,5 | m | 380 |  | 0 |  |  |  | znížená |  | 0 | 0 | 0 | 0 | 0 | 64 | K | 2 | ROZPOCET | 0 | 0 | 0 | 0 | 0 | 2 | 0 | 64 | 84
43 | M | 341110000700.S | Kábel medený CYKY 3x1,5 mm2 | m | 380 |  | 0 |  |  |  | znížená |  | 0 | 0 | 0 | 0 | 0 | 256 | M | 2 | ROZPOCET | 0 | 0 | 0 | 0 | 0 | 2 | 0 | 64 | 86
44 | K | 210800147.S | Kábel medený uložený pevne CYKY 450/750 V 3x2,5 | m | 400 |  | 0 |  |  |  | znížená |  | 0 | 0 | 0 | 0 | 0 | 64 | K | 2 | ROZPOCET | 0 | 0 | 0 | 0 | 0 | 2 | 0 | 64 | 88
45 | M | 341110000800.S | Kábel medený CYKY 3x2,5 mm2 | m | 400 |  | 0 |  |  |  | znížená |  | 0 | 0 | 0 | 0 | 0 | 256 | M | 2 | ROZPOCET | 0 | 0 | 0 | 0 | 0 | 2 | 0 | 64 | 90
46 | K | 210800158.S | Kábel medený uložený pevne CYKY 450/750 V 5x1,5 | m | 160 |  | 0 |  |  |  | znížená |  | 0 | 0 | 0 | 0 | 0 | 64 | K | 2 | ROZPOCET | 0 | 0 | 0 | 0 | 0 | 2 | 0 | 64 | 92
47 | M | 341110001900.S | Kábel medený CYKY 5x1,5 mm2 | m | 160 |  | 0 |  |  |  | znížená |  | 0 | 0 | 0 | 0 | 0 | 256 | M | 2 | ROZPOCET | 0 | 0 | 0 | 0 | 0 | 2 | 0 | 64 | 94
48 | K | 210800159.S | Kábel medený uložený pevne CYKY 450/750 V 5x2,5 | m | 150 |  | 0 |  |  |  | znížená |  | 0 | 0 | 0 | 0 | 0 | 64 | K | 2 | ROZPOCET | 0 | 0 | 0 | 0 | 0 | 2 | 0 | 64 | 96
49 | M | 341110002000.S | Kábel medený CYKY 5x2,5 mm2 | m | 150 |  | 0 |  |  |  | znížená |  | 0 | 0 | 0 | 0 | 0 | 256 | M | 2 | ROZPOCET | 0 | 0 | 0 | 0 | 0 | 2 | 0 | 64 | 98
50 | K | 210800161.S | Kábel medený uložený pevne CYKY 450/750 V 5x6 | m | 90 |  | 0 |  |  |  | znížená |  | 0 | 0 | 0 | 0 | 0 | 64 | K | 2 | ROZPOCET | 0 | 0 | 0 | 0 | 0 | 2 | 0 | 64 | 100
51 | M | 341110002200.S | Kábel medený CYKY 5x6 mm2 | m | 90 |  | 0 |  |  |  | znížená |  | 0 | 0 | 0 | 0 | 0 | 256 | M | 2 | ROZPOCET | 0 | 0 | 0 | 0 | 0 | 2 | 0 | 64 | 102
52 | K | 210800163.S | Kábel medený uložený pevne CYKY 450/750 V 5x16 | m | 95 |  | 0 |  |  |  | znížená |  | 0 | 0 | 0 | 0 | 0 | 64 | K | 2 | ROZPOCET | 0 | 0 | 0 | 0 | 0 | 2 | 0 | 64 | 104
53 | M | 341110002400.S | Kábel medený CYKY 5x16 mm2 | m | 95 |  | 0 |  |  |  | znížená |  | 0 | 0 | 0 | 0 | 0 | 256 | M | 2 | ROZPOCET | 0 | 0 | 0 | 0 | 0 | 2 | 0 | 64 | 106
54 | K | 210800631.S | Vodič medený uložený pevne H07V-K (CYA) 450/750 V 25 | m | 5 |  | 0 |  |  |  | znížená |  | 0 | 0 | 0 | 0 | 0 | 64 | K | 2 | ROZPOCET | 0 | 0 | 0 | 0 | 0 | 2 | 0 | 64 | 108
55 | M | 341310009400.S | Vodič medený flexibilný H07V-K 25 mm2 | m | 5 |  | 0 |  |  |  | znížená |  | 0 | 0 | 0 | 0 | 0 | 256 | M | 2 | ROZPOCET | 0 | 0 | 0 | 0 | 0 | 2 | 0 | 64 | 110
56 | K | 210881270.S | Kábel bezhalogénový, medený uložený voľne NHXH-FE 180/E30 0,6/1,0 kV 3x1,5 | m | 95 |  | 0 |  |  |  | znížená |  | 0 | 0 | 0 | 0 | 0 | 64 | K | 2 | ROZPOCET | 0 | 0 | 0 | 0 | 0 | 2 | 0 | 64 | 112
57 | M | 341610025700.S | Kábel medený bezhalogenový NHXH FE180/E30 3x1,5 mm2 | m | 95 |  | 0 |  |  |  | znížená |  | 0 | 0 | 0 | 0 | 0 | 256 | M | 2 | ROZPOCET | 0 | 0 | 0 | 0 | 0 | 2 | 0 | 64 | 114
58 | K | 210800162.S | Kábel medený uložený pevne CYKY 450/750 V 5x10 | m | 5 |  | 0 |  |  |  | znížená |  | 0 | 0 | 0 | 0 | 0 | 64 | K | 2 | ROZPOCET | 0 | 0 | 0 | 0 | 0 | 2 | 0 | 64 | 116
59 | M | 341110002300.S | Kábel medený CYKY 5x10 mm2 | m | 5 |  | 0 |  |  |  | znížená |  | 0 | 0 | 0 | 0 | 0 | 256 | M | 2 | ROZPOCET | 0 | 0 | 0 | 0 | 0 | 2 | 0 | 64 | 118
60 | K | a | Dopravné naklady | % |  |  | 0 |  |  |  | znížená |  | 0 | 0 | 0 | 0 | 0 | 64 | K | 2 | ROZPOCET | 0 | 0 | 0 | 0 | 0 | 2 | 0 | 64 | 120
61 | K | PM | Podružný materiál | % |  |  | 0 |  |  |  | znížená |  | 0 | 0 | 0 | 0 | 0 | 64 | K | 2 | ROZPOCET | 0 | 0 | 0 | 0 | 0 | 2 | 0 | 64 | 122
62 | K | PPV | Podiel pridružených výkonov | % |  |  | 0 |  |  |  | znížená |  | 0 | 0 | 0 | 0 | 0 | 64 | K | 2 | ROZPOCET | 0 | 0 | 0 | 0 | 0 | 2 | 0 | 64 | 124
63 | K | 220733041.S | Montáž a inštalácia TV+SAT zásuvky | ks | 3 |  | 0 |  |  |  | znížená |  | 0 | 0 | 0 | 0 | 0 | 64 | K | 2 | ROZPOCET | 0 | 0 | 0 | 0 | 0 | 2 | 0 | 64 | 126
64 | M | 384270001200 | Zásuvka Valena TV-R-SAT | ks | 3 |  | 0 |  |  |  | znížená |  | 0 | 0 | 0 | 0 | 0 | 256 | M | 2 | ROZPOCET | 0 | 0 | 0 | 0 | 0 | 2 | 0 | 64 | 128
65 | K | 210193072.S | Domova rozvodnica do 42 M pre zapustenú montáž bez sekacích prác | ks | 5 |  | 0 |  |  |  | znížená |  | 0 | 0 | 0 | 0 | 0 | 64 | K | 2 | ROZPOCET | 0 | 0 | 0 | 0 | 0 | 2 | 0 | 64 | 130
66 | M | 357550000325.5 | Rozvádzač RE-2 s výzbrojou | kpl | 1 |  | 0 |  |  |  | znížená |  | 0 | 0 | 0 | 0 | 0 | 256 | M | 2 | ROZPOCET | 0 | 0 | 0 | 0 | 0 | 2 | 0 | 64 | 132
67 | M | 357150000325.S | Rozvádzač R-A, R-B s výzbrojou | kpl | 2 |  | 0 |  |  |  | znížená |  | 0 | 0 | 0 | 0 | 0 | 256 | M | 2 | ROZPOCET | 0 | 0 | 0 | 0 | 0 | 2 | 0 | 64 | 134
68 | M | 357550000325.6 | Rozvádzač RP s výzbrojou | kpl | 1 |  | 0 |  |  |  | znížená |  | 0 | 0 | 0 | 0 | 0 | 256 | M | 2 | ROZPOCET | 0 | 0 | 0 | 0 | 0 | 2 | 0 | 64 | 136
69 | M | 357150000500.7 | Rozvádzač RMS s výzbrojou | kpl | 1 |  | 0 |  |  |  | znížená |  | 0 | 0 | 0 | 0 | 0 | 256 | M | 2 | ROZPOCET | 0 | 0 | 0 | 0 | 0 | 2 | 0 | 64 | 138
70 | K | 210193079.S | Dozbrojenie rozvádzača HR+RE pole.č.3 | kpl | 1 |  | 0 |  |  |  | znížená |  | 0 | 0 | 0 | 0 | 0 | 64 | K | 2 | ROZPOCET | 0 | 0 | 0 | 0 | 0 | 2 | 0 | 64 | 140
71 | K | 210201001.S | Montáž a zapojenie svietidla | ks | 37 |  | 0 |  |  |  | znížená |  | 0 | 0 | 0 | 0 | 0 | 64 | K | 2 | ROZPOCET | 0 | 0 | 0 | 0 | 0 | 2 | 0 | 64 | 142
72 | M | 348140000200.S | EL1 - Svietidlo LED stropné, 15W, 230V, AC, IP20, typ podľa výberu investora | ks | 20 |  | 0 |  |  |  | znížená |  | 0 | 0 | 0 | 0 | 0 | 256 | M | 2 | ROZPOCET | 0 | 0 | 0 | 0 | 0 | 2 | 0 | 64 | 144
73 | M | 348140000200 | EL2 - Svietidlo LED stropné, 25W, 230V, AC, IP20, typ podľa výberu investora | ks | 8 |  | 0 |  |  |  | znížená |  | 0 | 0 | 0 | 0 | 0 | 256 | M | 2 | ROZPOCET | 0 | 0 | 0 | 0 | 0 | 2 | 0 | 64 | 146
74 | M | 348140000300.S | EL3 - Svietidlo LED stropné, 1x15W, 230V, AC, 50Hz, IP44, typ podľa výberu investora | ks | 2 |  | 0 |  |  |  | znížená |  | 0 | 0 | 0 | 0 | 0 | 256 | M | 2 | ROZPOCET | 0 | 0 | 0 | 0 | 0 | 2 | 0 | 64 | 148
75 | M | 348140000300 | EL4 - Svietidlo LED nástenné 1x20W, 230V, AC, 50Hz, IP44, typ podľa výberu investora | ks | 2 |  | 0 |  |  |  | znížená |  | 0 | 0 | 0 | 0 | 0 | 256 | M | 2 | ROZPOCET | 0 | 0 | 0 | 0 | 0 | 2 | 0 | 64 | 150
76 | M | 348140000600 | EL5 - Svietidlo LED nástenné 1x10W, 230V, AC, 50Hz, IP44, typ podľa výberu investora | ks | 3 |  | 0 |  |  |  | znížená |  | 0 | 0 | 0 | 0 | 0 | 256 | M | 2 | ROZPOCET | 0 | 0 | 0 | 0 | 0 | 2 | 0 | 64 | 152
77 | M | 348140000400.S | EL6 - Svietidlo LED stropné so senzorom 1x14W, 360°, 230V, AC, 50Hz, IP44, typ podľa výberu investora | ks | 2 |  | 0 |  |  |  | znížená |  | 0 | 0 | 0 | 0 | 0 | 256 | M | 2 | ROZPOCET | 0 | 0 | 0 | 0 | 0 | 2 | 0 | 64 | 154
78 | K | 210220040.S | Svorka na potrubie Bernard vrátane pásika Cu | ks | 12 |  | 0 |  |  |  | znížená |  | 0 | 0 | 0 | 0 | 0 | 64 | K | 2 | ROZPOCET | 0 | 0 | 0 | 0 | 0 | 2 | 0 | 64 | 156
79 | M | 354410006200.S | Svorka uzemňovacia Bernard ZSA 16 | ks | 12 |  | 0 |  |  |  | znížená |  | 0 | 0 | 0 | 0 | 0 | 256 | M | 2 | ROZPOCET | 0 | 0 | 0 | 0 | 0 | 2 | 0 | 64 | 158
80 | M | 354410066900.S | Páska CU, bleskozvodný a uzemňovací materiál, dĺžka 0,5 m | ks | 12 |  | 0 |  |  |  | znížená |  | 0 | 0 | 0 | 0 | 0 | 256 | M | 2 | ROZPOCET | 0 | 0 | 0 | 0 | 0 | 2 | 0 | 64 | 160
81 | K | 210222031.S | Ekvipotenciálna svorkovnica EPS 2 v krabici KO 125 E, pre vonkajšie práce | ks | 1 |  | 0 |  |  |  | znížená |  | 0 | 0 | 0 | 0 | 0 | 64 | K | 2 | ROZPOCET | 0 | 0 | 0 | 0 | 0 | 2 | 0 | 64 | 162
82 | M | 345410000400.S | Krabica odbočná z PVC s viečkom pod omietku KO 125 E | ks | 1 |  | 0 |  |  |  | znížená |  | 0 | 0 | 0 | 0 | 0 | 256 | M | 2 | ROZPOCET | 0 | 0 | 0 | 0 | 0 | 2 | 0 | 64 | 164
83 | M | 345610005100.S | Svorkovnica ekvipotencionálna EPS 2, z PP | ks | 1 |  | 0 |  |  |  | znížená |  | 0 | 0 | 0 | 0 | 0 | 256 | M | 2 | ROZPOCET | 0 | 0 | 0 | 0 | 0 | 2 | 0 | 64 | 166
| D | 22-M | Montáže oznamovacích a zabezpečovacích zariadení |  |  |  | 0 | [5 empty] | 0 |  | 0 |  | 0 | 3 | D | 1 | ROZPOCET | [6 empty] | 0
84 | K | 220330102.S | Montáž vrrátane zapojenia požiarneho tlačidla | ks | 1 |  | 0 |  |  |  | znížená |  | 0 | 0 | 0 | 0 | 0 | 64 | K | 2 | ROZPOCET | 0 | 0 | 0 | 0 | 0 | 2 | 0 | 64 | 168
85 | M | 404830004400.S | Skriňa GW42201 IP55 požiarne tlačidlo | ks | 1 |  | 0 |  |  |  | znížená |  | 0 | 0 | 0 | 0 | 0 | 256 | M | 2 | ROZPOCET | 0 | 0 | 0 | 0 | 0 | 2 | 0 | 64 | 170
86 | K | 220511002.S | Montáž zásuvky 2xRJ45 pod omietku | ks | 4 |  | 0 |  |  |  | znížená |  | 0 | 0 | 0 | 0 | 0 | 64 | K | 2 | ROZPOCET | 0 | 0 | 0 | 0 | 0 | 2 | 0 | 64 | 172
87 | M | 374590000800 | Zásuvka dátová Valena 2xRJ45 FTP 6 biela | ks | 4 |  | 0 |  |  |  | znížená |  | 0 | 0 | 0 | 0 | 0 | 256 | M | 2 | ROZPOCET | 0 | 0 | 0 | 0 | 0 | 2 | 0 | 64 | 174
88 | K | 220511021.S | Zapojenie zásuvky 2xRJ45 | ks | 4 |  | 0 |  |  |  | znížená |  | 0 | 0 | 0 | 0 | 0 | 64 | K | 2 | ROZPOCET | 0 | 0 | 0 | 0 | 0 | 2 | 0 | 64 | 176
89 | K | 220511031.S | Kábel v rúrkach | m | 250 |  | 0 |  |  |  | znížená |  | 0 | 0 | 0 | 0 | 0 | 64 | K | 2 | ROZPOCET | 0 | 0 | 0 | 0 | 0 | 2 | 0 | 64 | 178
90 | M | 341230001200.S | Kábel medený dátový FTP-AWG 4x2x24 mm2 | m | 250 |  | 0 |  |  |  | znížená |  | 0 | 0 | 0 | 0 | 0 | 256 | M | 2 | ROZPOCET | 0 | 0 | 0 | 0 | 0 | 2 | 0 | 64 | 180
91 | K | 220512001.S | Montáž závesného rozvadzača jednodielneho na stenu | ks | 1 |  | 0 |  |  |  | znížená |  | 0 | 0 | 0 | 0 | 0 | 64 | K | 2 | ROZPOCET | 0 | 0 | 0 | 0 | 0 | 2 | 0 | 64 | 182
92 | M | 383180000200.S | Rozvádzač jednodielny 19", vxšxh 770x600x395 mm | ks | 1 |  | 0 |  |  |  | znížená |  | 0 | 0 | 0 | 0 | 0 | 256 | M | 2 | ROZPOCET | 0 | 0 | 0 | 0 | 0 | 2 | 0 | 64 | 184
93 | K | 220512102.S | Montáž netieneného patch panelu, 16xRJ45 | ks | 1 |  | 0 |  |  |  | znížená |  | 0 | 0 | 0 | 0 | 0 | 64 | K | 2 | ROZPOCET | 0 | 0 | 0 | 0 | 0 | 2 | 0 | 64 | 186
94 | M | 383150021500.S | Patch panel 16xRJ45/u, Cat.5e, komplet osadený | ks | 1 |  | 0 |  |  |  | znížená |  | 0 | 0 | 0 | 0 | 0 | 256 | M | 2 | ROZPOCET | 0 | 0 | 0 | 0 | 0 | 2 | 0 | 64 | 188
95 | K | 220512110.S | Zapojenie jedneho portu do patch panelu - 1xRJ45 | ks | 8 |  | 0 |  |  |  | znížená |  | 0 | 0 | 0 | 0 | 0 | 64 | K | 2 | ROZPOCET | 0 | 0 | 0 | 0 | 0 | 2 | 0 | 64 | 190
96 | K | 220512133.S | Meranie certifikácie cat.5e, vystavenie protokolu | ks | 8 |  | 0 |  |  |  | znížená |  | 0 | 0 | 0 | 0 | 0 | 64 | K | 2 | ROZPOCET | 0 | 0 | 0 | 0 | 0 | 2 | 0 | 64 | 192
97 | K | 220730221.S | Koaxiálny kábel ovíjaný alebo opradený uložený v rúrke resp.elektroinštalačnálište, bez ukonč.a zapojenia | m | 120 |  | 0 |  |  |  | znížená |  | 0 | 0 | 0 | 0 | 0 | 64 | K | 2 | ROZPOCET | 0 | 0 | 0 | 0 | 0 | 2 | 0 | 64 | 194
| D | 46-M | Zemné práce vykonávané pri externých montážnych prácach |  |  |  | 0 | [5 empty] | 0 |  | 0 |  | 0 | 3 | D | 1 | ROZPOCET | [6 empty] | 0
98 | K | 460200163.S | Hĺbenie káblovej ryhy ručne 35 cm širokej a 80 cm hlbokej, v zemine triedy 3 | m | 75 |  | 0 |  |  |  | znížená |  | 0 | 0 | 0 | 0 | 0 | 64 | K | 2 | ROZPOCET | 0 | 0 | 0 | 0 | 0 | 2 | 0 | 64 | 196
99 | K | 460420021.S | Zriadenie, rekonšt. káblového lôžka z piesku bez zakrytia, v ryhe šír. do 65 cm, hrúbky vrstvy 5 cm | m | 75 |  | 0 |  |  |  | znížená |  | 0 | 0 | 0 | 0 | 0 | 64 | K | 2 | ROZPOCET | 0 | 0 | 0 | 0 | 0 | 2 | 0 | 64 | 198
100 | M | 583110000300.S | Drvina vápencová frakcia 0-4 mm | t | 3.9 |  | 0 |  |  |  | znížená |  | 0 | 0 | 0 | 0 | 0 | 256 | M | 2 | ROZPOCET | 0 | 0 | 0 | 0 | 0 | 2 | 0 | 64 | 200
101 | K | 460490012.S | Rozvinutie a uloženie výstražnej fólie z PE do ryhy, šírka do 33 cm | m | 75 |  | 0 |  |  |  | znížená |  | 0 | 0 | 0 | 0 | 0 | 64 | K | 2 | ROZPOCET | 0 | 0 | 0 | 0 | 0 | 2 | 0 | 64 | 202
102 | M | 283230008000 | Výstražná fóla PE, šxhr 300x0,08 mm, dĺ. 250 m, farba červená, HAGARD | m | 75 |  | 0 |  |  |  | znížená |  | 0 | 0 | 0 | 0 | 0 | 256 | M | 2 | ROZPOCET | 0 | 0 | 0 | 0 | 0 | 2 | 0 | 64 | 204
103 | K | 460560163.S | Ručný zásyp nezap. káblovej ryhy bez zhutn. zeminy, 35 cm širokej, 80 cm hlbokej v zemine tr. 3 | m | 75 |  | 0 |  |  |  | znížená |  | 0 | 0 | 0 | 0 | 0 | 64 | K | 2 | ROZPOCET | 0 | 0 | 0 | 0 | 0 | 2 | 0 | 64 | 206
| D | VRN | Investičné náklady neobsiahnuté v cenách |  |  |  | 0 | [5 empty] | 0 |  | 0 |  | 0 | 5 | D | 0 | ROZPOCET | [6 empty] | 0
104 | K | 001000032.S | Nešpecifikované práce | kpl | 1 |  | 0 |  |  |  | znížená |  | 0 | 0 | 0 | 0 | 0 | 4 | K | 1 | ROZPOCET | 0 | 0 | 0 | 0 | 0 | 2 | 0 | 4 | 208
105 | K | 001000031.S | Revázia | kpl | 1 |  | 0 |  |  |  | znížená |  | 0 | 0 | 0 | 0 | 0 | 4 | K | 1 | ROZPOCET | 0 | 0 | 0 | 0 | 0 | 2 | 0 | 4 | 210
106 | K | 001000033.S | Projektová dokumentácia skutočného vyhotovenia | kpl | 1 |  | 0 |  |  |  | znížená |  | 0 | 0 | 0 | 0 | 0 | 4 | K | 1 | ROZPOCET | 0 | 0 | 0 | 0 | 0 | 2 | 0 | 4 | 212

## SO 02.5-OV - Bleskozvod a...
[9 empty] | >> skryté stĺpce << | [9 empty] | {d681820d-1563-49b9-8215-cac5bc0358b8}
0
| KRYCÍ LIST ROZPOČTU | [8 empty] | v --- nižšie sa nachádzajú doplnkové a pomocné údaje k zostavám --- v | [8 empty] | False
Stavba:
PRESTAVBA BUDOV ZDRAVOTNÉHO STREDISKA - 9 B.J.
Objekt:
SO 02 - PRESTAVBA A NADSTAVBA BUDOVY BÝVALEJ KOTOLNE
Časť:
SO 02.1.OV - Oprávnené výdavky - Bývalá kotolňa
Úroveň 3:
SO 02.5-OV - Bleskozvod a uzemnenie - Bývalá kotolňa
| JKSO: |  |  |  |  | KS:
| Miesto: |  | kú: Jelka,p.č.:1174/1,4,24,25 |  |  | Dátum: | 20. 4. 2022
| Objednávateľ: |  |  |  |  | IČO:
|  | Obec Jelka, Mierová 959/17, 925 23 Jelka |  |  |  | IČ DPH:
| Zhotoviteľ: |  |  |  |  | IČO: | Vyplň údaj
|  | Vyplň údaj |  |  |  | IČ DPH: | Vyplň údaj
| Projektant: |  |  |  |  | IČO:
|  | Juraj Varga |  |  |  | IČ DPH:
| Spracovateľ: |  |  |  |  | IČO:
|  | Juraj Varga |  |  |  | IČ DPH:
Poznámka:
| Cena bez DPH | [5 empty] | 0
|  |  | Základ dane |  |  | Sadzba dane | Výška dane
| DPH | základná | 0 |  |  | 20% | 0
|  | znížená | 0 |  |  | 20% | 0
|  | zákl. prenesená | 0 |  |  | 20% | 0
|  | zníž. prenesená | 0 |  |  | 20% | 0
|  | nulová | 0 |  |  | 0% | 0
| Cena s DPH |  |  | v | EUR |  | 0
| Projektant |  |  | Spracovateľ
| Dátum a podpis: |  | Pečiatka | Dátum a podpis: |  |  | Pečiatka
| Objednávateľ |  |  | Zhotoviteľ
| Dátum a podpis: |  | Pečiatka | Dátum a podpis: |  |  | Pečiatka
REKAPITULÁCIA ROZPOČTU
Stavba:
PRESTAVBA BUDOV ZDRAVOTNÉHO STREDISKA - 9 B.J.
Objekt:
SO 02 - PRESTAVBA A NADSTAVBA BUDOVY BÝVALEJ KOTOLNE
Časť:
SO 02.1.OV - Oprávnené výdavky - Bývalá kotolňa
Úroveň 3:
SO 02.5-OV - Bleskozvod a uzemnenie - Bývalá kotolňa
Miesto: |  |  | kú: Jelka,p.č.:1174/1,4,24,25 |  |  | Dátum: | 20. 4. 2022
Objednávateľ: |  |  | Obec Jelka, Mierová 959/17, 925 23 Jelka |  |  | Projektant: | Juraj Varga
Zhotoviteľ: |  |  | Vyplň údaj |  |  | Spracovateľ: | Juraj Varga
Kód dielu - Popis | [6 empty] | Cena celkom [EUR]
Náklady z rozpočtu | [6 empty] | 0 | [12 empty] | -1
| M - Práce a dodávky M | [5 empty] | 0
| 21-M - Elektromontáže | [5 empty] | 0
| 46-M - Zemné práce vykonávané pri externých montážnych prácach | [5 empty] | 0
| VRN - Investičné náklady neobsiahnuté v cenách | [5 empty] | 0
ROZPOČET
Stavba:
PRESTAVBA BUDOV ZDRAVOTNÉHO STREDISKA - 9 B.J.
Objekt:
SO 02 - PRESTAVBA A NADSTAVBA BUDOVY BÝVALEJ KOTOLNE
Časť:
SO 02.1.OV - Oprávnené výdavky - Bývalá kotolňa
Úroveň 3:
SO 02.5-OV - Bleskozvod a uzemnenie - Bývalá kotolňa
Miesto: |  |  | kú: Jelka,p.č.:1174/1,4,24,25 |  |  | Dátum: | 20. 4. 2022
Objednávateľ: |  |  | Obec Jelka, Mierová 959/17, 925 23 Jelka |  |  | Projektant: | Juraj Varga
Zhotoviteľ: |  |  | Vyplň údaj |  |  | Spracovateľ: | Juraj Varga
PČ | Typ | Kód | Popis | MJ | Množstvo | J.cena [EUR] | Cena celkom [EUR] | Cenová sústava |  |  | DPH | J. Nh [h] | Nh celkom [h] | J. hmotnosť [t] | Hmotnosť celkom [t] | J. suť [t] | Suť Celkom [t]
Náklady z rozpočtu | [6 empty] | 0 | [5 empty] | 0 |  | 0 |  | 0 |  | D | -1 | [7 empty] | 0
| D | M | Práce a dodávky M |  |  |  | 0 | [5 empty] | 0 |  | 0 |  | 0 | 3 | D | 0 | ROZPOCET | [6 empty] | 0
| D | 21-M | Elektromontáže |  |  |  | 0 | [5 empty] | 0 |  | 0 |  | 0 | 3 | D | 1 | ROZPOCET | [6 empty] | 0
1 | K | 210010313.S | Krabica (KO 125) odbočná s viečkom, bez zapojenia, štvorcová | ks | 4 |  | 0 |  |  |  | znížená |  | 0 | 0 | 0 | 0 | 0 | 64 | K | 2 | ROZPOCET | 0 | 0 | 0 | 0 | 0 | 2 | 0 | 64 | 2
2 | M | 345410000500.S | Krabica odbočná z PVC s viečkom pod omietku KO 125 | ks | 4 |  | 0 |  |  |  | znížená |  | 0 | 0 | 0 | 0 | 0 | 256 | M | 2 | ROZPOCET | 0 | 0 | 0 | 0 | 0 | 2 | 0 | 64 | 4
3 | M | 345410000600.S | OBO 5106133 Revízne dvierka 5800 VZ | ks | 4 |  | 0 |  |  |  | znížená |  | 0 | 0 | 0 | 0 | 0 | 256 | M | 2 | ROZPOCET | 0 | 0 | 0 | 0 | 0 | 2 | 0 | 64 | 6
4 | K | 210011304.S | Osadenie polyamidovej príchytky (hmoždinky) HM 12, do tehlového muriva | ks | 20 |  | 0 |  |  |  | znížená |  | 0 | 0 | 0 | 0 | 0 | 64 | K | 2 | ROZPOCET | 0 | 0 | 0 | 0 | 0 | 2 | 0 | 64 | 8
5 | M | 311310008520.S | Hmoždinka 12x160 rámová KPR | ks | 20 |  | 0 |  |  |  | znížená |  | 0 | 0 | 0 | 0 | 0 | 256 | M | 2 | ROZPOCET | 0 | 0 | 0 | 0 | 0 | 2 | 0 | 64 | 10
6 | K | 210220020.S | Uzemňovacie vedenie v zemi FeZn do 120 mm2 vrátane izolácie spojov | m | 60 |  | 0 |  |  |  | znížená |  | 0 | 0 | 0 | 0 | 0 | 64 | K | 2 | ROZPOCET | 0 | 0 | 0 | 0 | 0 | 2 | 0 | 64 | 12
7 | M | 354410058800.S | Pásovina uzemňovacia FeZn 30 x 4 mm | kg | 57 |  | 0 |  |  |  | znížená |  | 0 | 0 | 0 | 0 | 0 | 256 | M | 2 | ROZPOCET | 0 | 0 | 0 | 0 | 0 | 2 | 0 | 64 | 14
8 | K | 210220021.S | Uzemňovacie vedenie v zemi FeZn vrátane izolácie spojov O 10 mm | m | 20 |  | 0 |  |  |  | znížená |  | 0 | 0 | 0 | 0 | 0 | 64 | K | 2 | ROZPOCET | 0 | 0 | 0 | 0 | 0 | 2 | 0 | 64 | 16
9 | M | 354410054800.S | Drôt bleskozvodový FeZn, d 10 mm | kg | 12.5 |  | 0 |  |  |  | znížená |  | 0 | 0 | 0 | 0 | 0 | 256 | M | 2 | ROZPOCET | 0 | 0 | 0 | 0 | 0 | 2 | 0 | 64 | 18
10 | K | 210220050.S | Označenie zvodov číselnými štítkami | ks | 5 |  | 0 |  |  |  | znížená |  | 0 | 0 | 0 | 0 | 0 | 64 | K | 2 | ROZPOCET | 0 | 0 | 0 | 0 | 0 | 2 | 0 | 64 | 20
11 | M | 354410064800.S | Štítok orientačný nerezový na zvody 1 | ks | 1 |  | 0 |  |  |  | znížená |  | 0 | 0 | 0 | 0 | 0 | 256 | M | 2 | ROZPOCET | 0 | 0 | 0 | 0 | 0 | 2 | 0 | 64 | 22
12 | M | 354410064900.S | Štítok orientačný nerezový na zvody 2 | ks | 1 |  | 0 |  |  |  | znížená |  | 0 | 0 | 0 | 0 | 0 | 256 | M | 2 | ROZPOCET | 0 | 0 | 0 | 0 | 0 | 2 | 0 | 64 | 24
13 | M | 354410065000.S | Štítok orientačný nerezový na zvody 3 | ks | 1 |  | 0 |  |  |  | znížená |  | 0 | 0 | 0 | 0 | 0 | 256 | M | 2 | ROZPOCET | 0 | 0 | 0 | 0 | 0 | 2 | 0 | 64 | 26
14 | M | 354410065100.S | Štítok orientačný nerezový na zvody 4 | ks | 1 |  | 0 |  |  |  | znížená |  | 0 | 0 | 0 | 0 | 0 | 256 | M | 2 | ROZPOCET | 0 | 0 | 0 | 0 | 0 | 2 | 0 | 64 | 28
15 | M | 354410065200.S | Štítok orientačný nerezový na zvody 5 | ks | 1 |  | 0 |  |  |  | znížená |  | 0 | 0 | 0 | 0 | 0 | 256 | M | 2 | ROZPOCET | 0 | 0 | 0 | 0 | 0 | 2 | 0 | 64 | 30
16 | K | 210220101.S | Podpery vedenia FeZn na plochú strechu PV21 | ks | 60 |  | 0 |  |  |  | znížená |  | 0 | 0 | 0 | 0 | 0 | 64 | K | 2 | ROZPOCET | 0 | 0 | 0 | 0 | 0 | 2 | 0 | 64 | 32
17 | M | 354410034900.S | Podložka plastová k podpere vedenia FeZn označenie podložka k PV 21 | ks | 60 |  | 0 |  |  |  | znížená |  | 0 | 0 | 0 | 0 | 0 | 256 | M | 2 | ROZPOCET | 0 | 0 | 0 | 0 | 0 | 2 | 0 | 64 | 34
18 | M | 354410035100.S | Podpera vedenia FeZn na ploché strechy označenie PV 21 betonová | ks | 60 |  | 0 |  |  |  | znížená |  | 0 | 0 | 0 | 0 | 0 | 256 | M | 2 | ROZPOCET | 0 | 0 | 0 | 0 | 0 | 2 | 0 | 64 | 36
19 | K | 210220105.S | Podpery vedenia FeZn do muriva PV 01h a PV 01, 02, 03 | ks | 20 |  | 0 |  |  |  | znížená |  | 0 | 0 | 0 | 0 | 0 | 64 | K | 2 | ROZPOCET | 0 | 0 | 0 | 0 | 0 | 2 | 0 | 64 | 38
20 | M | 354410031900.S | Podpera vedenia FeZn do muriva a do hmoždinky označenie PV 01 h | ks | 20 |  | 0 |  |  |  | znížená |  | 0 | 0 | 0 | 0 | 0 | 256 | M | 2 | ROZPOCET | 0 | 0 | 0 | 0 | 0 | 2 | 0 | 64 | 40
21 | K | 210220204.S | Zachytávacia tyč FeZn bez osadenia JP 10, JP 15, JP 20 | ks | 4 |  | 0 |  |  |  | znížená |  | 0 | 0 | 0 | 0 | 0 | 64 | K | 2 | ROZPOCET | 0 | 0 | 0 | 0 | 0 | 2 | 0 | 64 | 42
22 | M | 354410023000.S | Tyč zachytávacia FeZn na upevnenie do muriva označenie JP 10 | ks | 4 |  | 0 |  |  |  | znížená |  | 0 | 0 | 0 | 0 | 0 | 256 | M | 2 | ROZPOCET | 0 | 0 | 0 | 0 | 0 | 2 | 0 | 64 | 44
23 | K | 210220206.S | Zachytávacia tyč FeZn s osadením JP 30 | ks | 4 |  | 0 |  |  |  | znížená |  | 0 | 0 | 0 | 0 | 0 | 64 | K | 2 | ROZPOCET | 0 | 0 | 0 | 0 | 0 | 2 | 0 | 64 | 46
24 | M | 354410023300.S | Tyč zachytávacia FeZn na upevnenie do muriva označenie JP 20, d 25 mm | ks | 4 |  | 0 |  |  |  | znížená |  | 0 | 0 | 0 | 0 | 0 | 256 | M | 2 | ROZPOCET | 0 | 0 | 0 | 0 | 0 | 2 | 0 | 64 | 48
25 | K | 210220210.S | Podstavec betónový FeZn k zachytávacej tyči JP | ks | 4 |  | 0 |  |  |  | znížená |  | 0 | 0 | 0 | 0 | 0 | 64 | K | 2 | ROZPOCET | 0 | 0 | 0 | 0 | 0 | 2 | 0 | 64 | 50
26 | M | 354410024800.S | Podstavec betónový k zachytávacej tyči FeZn označenie JP a OB 350x350 | ks | 4 |  | 0 |  |  |  | znížená |  | 0 | 0 | 0 | 0 | 0 | 256 | M | 2 | ROZPOCET | 0 | 0 | 0 | 0 | 0 | 2 | 0 | 64 | 52
27 | M | 354410030650.S | Podložka ochranná AlMgSi k betónovému podstavcu, d 330 mm | ks | 4 |  | 0 |  |  |  | znížená |  | 0 | 0 | 0 | 0 | 0 | 256 | M | 2 | ROZPOCET | 0 | 0 | 0 | 0 | 0 | 2 | 0 | 64 | 54
28 | M | 354410058640.S | Klin nerezový do podstavca, d 330 mm | ks | 4 |  | 0 |  |  |  | znížená |  | 0 | 0 | 0 | 0 | 0 | 256 | M | 2 | ROZPOCET | 0 | 0 | 0 | 0 | 0 | 2 | 0 | 64 | 56
29 | K | 210220243.S | Svorka FeZn spojovacia SS | ks | 38 |  | 0 |  |  |  | znížená |  | 0 | 0 | 0 | 0 | 0 | 64 | K | 2 | ROZPOCET | 0 | 0 | 0 | 0 | 0 | 2 | 0 | 64 | 58
30 | M | 354410003400.S | Svorka FeZn spojovacia označenie SS 2 skrutky s príložkou | ks | 38 |  | 0 |  |  |  | znížená |  | 0 | 0 | 0 | 0 | 0 | 256 | M | 2 | ROZPOCET | 0 | 0 | 0 | 0 | 0 | 2 | 0 | 64 | 60
31 | K | 210220245.S | Svorka FeZn pripojovacia SP | ks | 2 |  | 0 |  |  |  | znížená |  | 0 | 0 | 0 | 0 | 0 | 64 | K | 2 | ROZPOCET | 0 | 0 | 0 | 0 | 0 | 2 | 0 | 64 | 62
32 | M | 354410004000.S | Svorka FeZn pripájaca označenie SP 1 | ks | 2 |  | 0 |  |  |  | znížená |  | 0 | 0 | 0 | 0 | 0 | 256 | M | 2 | ROZPOCET | 0 | 0 | 0 | 0 | 0 | 2 | 0 | 64 | 64
33 | K | 210220246.S | Svorka FeZn na odkvapový žľab SO | ks | 4 |  | 0 |  |  |  | znížená |  | 0 | 0 | 0 | 0 | 0 | 64 | K | 2 | ROZPOCET | 0 | 0 | 0 | 0 | 0 | 2 | 0 | 64 | 66
34 | M | 354410004200.S | Svorka FeZn odkvapová označenie SO | ks | 4 |  | 0 |  |  |  | znížená |  | 0 | 0 | 0 | 0 | 0 | 256 | M | 2 | ROZPOCET | 0 | 0 | 0 | 0 | 0 | 2 | 0 | 64 | 68
35 | K | 210220247.S | Svorka FeZn skúšobná SZ | ks | 5 |  | 0 |  |  |  | znížená |  | 0 | 0 | 0 | 0 | 0 | 64 | K | 2 | ROZPOCET | 0 | 0 | 0 | 0 | 0 | 2 | 0 | 64 | 70
36 | M | 354410004300.S | Svorka FeZn skúšobná označenie SZ | ks | 5 |  | 0 |  |  |  | znížená |  | 0 | 0 | 0 | 0 | 0 | 256 | M | 2 | ROZPOCET | 0 | 0 | 0 | 0 | 0 | 2 | 0 | 64 | 72
37 | K | 210220252.S | Svorka FeZn odbočovacia spojovacia SR 01, SR 02 (pásovina do 120 mm2) | ks | 4 |  | 0 |  |  |  | znížená |  | 0 | 0 | 0 | 0 | 0 | 64 | K | 2 | ROZPOCET | 0 | 0 | 0 | 0 | 0 | 2 | 0 | 64 | 74
38 | M | 354410000700.S | Svorka FeZn odbočovacia spojovacia označenie SR 02 (M8) s podložkou | ks | 4 |  | 0 |  |  |  | znížená |  | 0 | 0 | 0 | 0 | 0 | 256 | M | 2 | ROZPOCET | 0 | 0 | 0 | 0 | 0 | 2 | 0 | 64 | 76
39 | K | 210220253.S | Svorka FeZn uzemňovacia SR03 | ks | 16 |  | 0 |  |  |  | znížená |  | 0 | 0 | 0 | 0 | 0 | 64 | K | 2 | ROZPOCET | 0 | 0 | 0 | 0 | 0 | 2 | 0 | 64 | 78
40 | M | 354410000900.S | Svorka FeZn uzemňovacia označenie SR 03 A | ks | 16 |  | 0 |  |  |  | znížená |  | 0 | 0 | 0 | 0 | 0 | 256 | M | 2 | ROZPOCET | 0 | 0 | 0 | 0 | 0 | 2 | 0 | 64 | 80
41 | K | 210220325.S | Oddelovacia tyč, sklolaminát | ks | 2 |  | 0 |  |  |  | znížená |  | 0 | 0 | 0 | 0 | 0 | 64 | K | 2 | ROZPOCET | 0 | 0 | 0 | 0 | 0 | 2 | 0 | 64 | 82
42 | M | 354410064135.S | Tyč izolujúca, sklolaminát 0,5 m | ks | 2 |  | 0 |  |  |  | znížená |  | 0 | 0 | 0 | 0 | 0 | 256 | M | 2 | ROZPOCET | 0 | 0 | 0 | 0 | 0 | 2 | 0 | 64 | 84
43 | K | 210220800.S | Uzemňovacie vedenie na povrchu AlMgSi drôt zvodový O 8-10 mm | m | 80 |  | 0 |  |  |  | znížená |  | 0 | 0 | 0 | 0 | 0 | 64 | K | 2 | ROZPOCET | 0 | 0 | 0 | 0 | 0 | 2 | 0 | 64 | 86
44 | M | 354410064200.S | Drôt bleskozvodový zliatina AlMgSi, d 8 mm, Al | kg | 11.2 |  | 0 |  |  |  | znížená |  | 0 | 0 | 0 | 0 | 0 | 256 | M | 2 | ROZPOCET | 0 | 0 | 0 | 0 | 0 | 2 | 0 | 64 | 88
45 | K | 210220803.S | Skrytý zvod pri zatepľovacom systéme AlMgSi drôt zvodový O 8 mm | m | 32 |  | 0 |  |  |  | znížená |  | 0 | 0 | 0 | 0 | 0 | 64 | K | 2 | ROZPOCET | 0 | 0 | 0 | 0 | 0 | 2 | 0 | 64 | 90
46 | M | 345710009300.S | Rúrka ohybná vlnitá pancierová so strednou mechanickou odolnosťou z PVC-U, D 32 | m | 32 |  | 0 |  |  |  | znížená |  | 0 | 0 | 0 | 0 | 0 | 256 | M | 2 | ROZPOCET | 0 | 0 | 0 | 0 | 0 | 2 | 0 | 64 | 92
47 | M | 345710038300.S | Príchytka z PVC pre elektroinštal. rúrky d 32 mm pre povrchovú montáž s 2 skrutkami | ks | 9.6 |  | 0 |  |  |  | znížená |  | 0 | 0 | 0 | 0 | 0 | 256 | M | 2 | ROZPOCET | 0 | 0 | 0 | 0 | 0 | 2 | 0 | 64 | 94
48 | M | 354410064200.S | Drôt bleskozvodový zliatina AlMgSi, d 8 mm, Al | kg | 4.48 |  | 0 |  |  |  | znížená |  | 0 | 0 | 0 | 0 | 0 | 256 | M | 2 | ROZPOCET | 0 | 0 | 0 | 0 | 0 | 2 | 0 | 64 | 96
49 | K | a | Dopravné naklady | % |  |  | 0 |  |  |  | znížená |  | 0 | 0 | 0 | 0 | 0 | 64 | K | 2 | ROZPOCET | 0 | 0 | 0 | 0 | 0 | 2 | 0 | 64 | 98
50 | K | PM | Podružný materiál | % |  |  | 0 |  |  |  | znížená |  | 0 | 0 | 0 | 0 | 0 | 64 | K | 2 | ROZPOCET | 0 | 0 | 0 | 0 | 0 | 2 | 0 | 64 | 100
51 | K | PPV | Podiel pridružených výkonov | % |  |  | 0 |  |  |  | znížená |  | 0 | 0 | 0 | 0 | 0 | 64 | K | 2 | ROZPOCET | 0 | 0 | 0 | 0 | 0 | 2 | 0 | 64 | 102
| D | 46-M | Zemné práce vykonávané pri externých montážnych prácach |  |  |  | 0 | [5 empty] | 0 |  | 0 |  | 0 | 3 | D | 1 | ROZPOCET | [6 empty] | 0
52 | K | 460200133.S | Hĺbenie káblovej ryhy ručne 35 cm širokej a 50 cm hlbokej, v zemine triedy 3 | m | 60 |  | 0 |  |  |  | znížená |  | 0 | 0 | 0 | 0 | 0 | 64 | K | 2 | ROZPOCET | 0 | 0 | 0 | 0 | 0 | 2 | 0 | 64 | 104
53 | K | 460560133.S | Ručný zásyp nezap. káblovej ryhy bez zhutn. zeminy, 35 cm širokej, 50 cm hlbokej v zemine tr. 3 | m | 60 |  | 0 |  |  |  | znížená |  | 0 | 0 | 0 | 0 | 0 | 64 | K | 2 | ROZPOCET | 0 | 0 | 0 | 0 | 0 | 2 | 0 | 64 | 106
54 | K | 460620013.S | Proviz. úprava terénu v zemine tr. 3, aby nerovnosti terénu neboli väčšie ako 2 cm od vodor.hladiny | m2 | 25 |  | 0 |  |  |  | znížená |  | 0 | 0 | 0 | 0 | 0 | 64 | K | 2 | ROZPOCET | 0 | 0 | 0 | 0 | 0 | 2 | 0 | 64 | 108
| D | VRN | Investičné náklady neobsiahnuté v cenách |  |  |  | 0 | [5 empty] | 0 |  | 0 |  | 0 | 5 | D | 0 | ROZPOCET | [6 empty] | 0
55 | K | 001000031.S | Revázia | kpl | 1 |  | 0 |  |  |  | znížená |  | 0 | 0 | 0 | 0 | 0 | 4 | K | 1 | ROZPOCET | 0 | 0 | 0 | 0 | 0 | 2 | 0 | 4 | 110
56 | K | 001000032.S | Nešpecifikované práce | kpl | 1 |  | 0 |  |  |  | znížená |  | 0 | 0 | 0 | 0 | 0 | 4 | K | 1 | ROZPOCET | 0 | 0 | 0 | 0 | 0 | 2 | 0 | 4 | 112
57 | K | 001000033.S | Projektová dokumentácia skutočného vyhotovenia | kpl | 1 |  | 0 |  |  |  | znížená |  | 0 | 0 | 0 | 0 | 0 | 4 | K | 1 | ROZPOCET | 0 | 0 | 0 | 0 | 0 | 2 | 0 | 4 | 114
58 | K | 001000034.S | Mechanizmy - pracovná plošina | kpl | 1 |  | 0 |  |  |  | znížená |  | 0 | 0 | 0 | 0 | 0 | 4 | K | 1 | ROZPOCET | 0 | 0 | 0 | 0 | 0 | 2 | 0 | 4 | 116

## SO 02.1-NV - Búracie prác...
[9 empty] | >> skryté stĺpce << | [9 empty] | {d306cd8e-547d-4f34-afd5-248ae27afb22} | [5 empty] | lešenie1 | lešenie | 160,423 | 2
0
| KRYCÍ LIST ROZPOČTU | [8 empty] | v --- nižšie sa nachádzajú doplnkové a pomocné údaje k zostavám --- v | [8 empty] | False
Stavba:
PRESTAVBA BUDOV ZDRAVOTNÉHO STREDISKA - 9 B.J.
Objekt:
SO 02 - PRESTAVBA A NADSTAVBA BUDOVY BÝVALEJ KOTOLNE
Časť:
SO 02.2.NV - Neoprávnené výdavky - Bývalá kotolňa
Úroveň 3:
SO 02.1-NV - Búracie práce - Bývalá kotolňa 1.NP
| JKSO: |  |  |  |  | KS:
| Miesto: |  | kú: Jelka,p.č.:1174/1,4,24,25 |  |  | Dátum: | 20. 4. 2022
| Objednávateľ: |  |  |  |  | IČO:
|  | Obec Jelka, Mierová 959/17, 925 23 Jelka |  |  |  | IČ DPH:
| Zhotoviteľ: |  |  |  |  | IČO: | Vyplň údaj
|  | Vyplň údaj |  |  |  | IČ DPH: | Vyplň údaj
| Projektant: |  |  |  |  | IČO:
|  | Ing. Michal Nágel |  |  |  | IČ DPH:
| Spracovateľ: |  |  |  |  | IČO:
|  | Ingrid Szegheőová |  |  |  | IČ DPH:
Poznámka:
| Cena bez DPH | [5 empty] | 0
|  |  | Základ dane |  |  | Sadzba dane | Výška dane
| DPH | základná | 0 |  |  | 20% | 0
|  | znížená | 0 |  |  | 20% | 0
|  | zákl. prenesená | 0 |  |  | 20% | 0
|  | zníž. prenesená | 0 |  |  | 20% | 0
|  | nulová | 0 |  |  | 0% | 0
| Cena s DPH |  |  | v | EUR |  | 0
| Projektant |  |  | Spracovateľ
| Dátum a podpis: |  | Pečiatka | Dátum a podpis: |  |  | Pečiatka
| Objednávateľ |  |  | Zhotoviteľ
| Dátum a podpis: |  | Pečiatka | Dátum a podpis: |  |  | Pečiatka
REKAPITULÁCIA ROZPOČTU
Stavba:
PRESTAVBA BUDOV ZDRAVOTNÉHO STREDISKA - 9 B.J.
Objekt:
SO 02 - PRESTAVBA A NADSTAVBA BUDOVY BÝVALEJ KOTOLNE
Časť:
SO 02.2.NV - Neoprávnené výdavky - Bývalá kotolňa
Úroveň 3:
SO 02.1-NV - Búracie práce - Bývalá kotolňa 1.NP
Miesto: |  |  | kú: Jelka,p.č.:1174/1,4,24,25 |  |  | Dátum: | 20. 4. 2022
Objednávateľ: |  |  | Obec Jelka, Mierová 959/17, 925 23 Jelka |  |  | Projektant: | Ing. Michal Nágel
Zhotoviteľ: |  |  | Vyplň údaj |  |  | Spracovateľ: | Ingrid Szegheőová
Kód dielu - Popis | [6 empty] | Cena celkom [EUR]
Náklady z rozpočtu | [6 empty] | 0 | [12 empty] | -1
| HSV - Práce a dodávky HSV | [5 empty] | 0
| 9 - Ostatné konštrukcie a práce-búranie | [5 empty] | 0
| 9-L - Lešenie | [5 empty] | 0
| 99 - Presun hmôt HSV | [5 empty] | 0
| PSV - Práce a dodávky PSV | [5 empty] | 0
| 712 - Izolácie striech, povlakové krytiny | [5 empty] | 0
| 764 - Konštrukcie klampiarske | [5 empty] | 0
ROZPOČET
Stavba:
PRESTAVBA BUDOV ZDRAVOTNÉHO STREDISKA - 9 B.J.
Objekt:
SO 02 - PRESTAVBA A NADSTAVBA BUDOVY BÝVALEJ KOTOLNE
Časť:
SO 02.2.NV - Neoprávnené výdavky - Bývalá kotolňa
Úroveň 3:
SO 02.1-NV - Búracie práce - Bývalá kotolňa 1.NP
Miesto: |  |  | kú: Jelka,p.č.:1174/1,4,24,25 |  |  | Dátum: | 20. 4. 2022
Objednávateľ: |  |  | Obec Jelka, Mierová 959/17, 925 23 Jelka |  |  | Projektant: | Ing. Michal Nágel
Zhotoviteľ: |  |  | Vyplň údaj |  |  | Spracovateľ: | Ingrid Szegheőová
PČ | Typ | Kód | Popis | MJ | Množstvo | J.cena [EUR] | Cena celkom [EUR] | Cenová sústava |  |  | DPH | J. Nh [h] | Nh celkom [h] | J. hmotnosť [t] | Hmotnosť celkom [t] | J. suť [t] | Suť Celkom [t]
Náklady z rozpočtu | [6 empty] | 0 | [5 empty] | 0 |  | 8.2522 |  | 50.5381 |  | D | -1 | [14 empty] | 0
| D | HSV | Práce a dodávky HSV |  |  |  | 0 | [5 empty] | 0 |  | 8.2522 |  | 49.1118 | 1 | D | 0 |  |  |  | ROZPOCET | [10 empty] | 0
| D | 9 | Ostatné konštrukcie a práce-búranie |  |  |  | 0 | [5 empty] | 0 |  | 0 |  | 49.1118 | 1 | D | 1 |  |  |  | ROZPOCET | [10 empty] | 0
1 | K | 962031132.S | Búranie priečok alebo vybúranie otvorov plochy nad 4 m2 z tehál pálených, plných alebo dutých hr. do 150 mm, -0,19600t | m2 | 12.569 |  | 0 |  |  |  | znížená |  | 0 | 0 | 0 | 0.196 | 2.4635 | 4 | K | 2 |  |  |  | ROZPOCET |  |  |  |  | 0 | 0 | 0 | 0 | 0 | 2 | 0 | 4 | 103682968
| VV |  | 3,54*(2,4+0,15+1,39)-(0,7*1,97) "priečky-mč.104 |  | 12.569 | [13 empty] | VV | 2 | 2 | True | 1 | ROZPOCET
2 | K | 962032631.S1 | Búranie muriva z tehál nad strechou na akúkoľvek maltu, -1,63300t | m3 | 3.182 |  | 0 |  |  |  | znížená |  | 0 | 0 | 0 | 1.633 | 5.1962 | 4 | K | 2 |  |  |  | ROZPOCET |  |  |  |  | 0 | 0 | 0 | 0 | 0 | 2 | 0 | 4 | -1323612174
| VV |  | 0,45*0,25*(15,28+6,5*2) "atikový múrik |  | 3.182 | [13 empty] | VV | 2 | 2 | True | 1 | ROZPOCET
3 | K | 965043341.S | Búranie podkladov pod dlažby, liatych dlažieb a mazanín,betón s poterom,teracom hr.do 100 mm, plochy nad 4 m2 -2,20000t | m3 | 3.034 |  | 0 |  |  |  | znížená |  | 0 | 0 | 0 | 2.2 | 6.6748 | 4 | K | 2 |  |  |  | ROZPOCET |  |  |  |  | 0 | 0 | 0 | 0 | 0 | 2 | 0 | 4 | 2009763263
| VV |  | (35,38+18,56+18,56+3,34)*0,04 "ozn.03/BNV-pôvodná betónová mazanina |  | 3.034 | [13 empty] | VV | 2 | 2 | True | 1 | ROZPOCET
4 | K | 965043441.S1 | Búranie betónových podkladov - spádová vrstva strechy | m3 | 3.695 |  | 0 |  |  |  | znížená |  | 0 | 0 | 0 | 1.7 | 6.2815 | 4 | K | 2 |  |  |  | ROZPOCET |  |  |  |  | 0 | 0 | 0 | 0 | 0 | 2 | 0 | 4 | -990074877
| VV |  | 14,78*6,25*(0,07+0,01)/2 "pôvodná strecha |  | 3.695 | [13 empty] | VV | 2 | 2 | True | 1 | ROZPOCET
5 | K | 966053121.S | Vybúranie častí ríms zo železobetónu vyložených do 500 mm, -0,08300t | m | 15.28 |  | 0 |  |  |  | znížená |  | 0 | 0 | 0 | 0.083 | 1.2682 | 4 | K | 2 |  |  |  | ROZPOCET |  |  |  |  | 0 | 0 | 0 | 0 | 0 | 2 | 0 | 4 | 741154350
| VV |  | 15,28 "ozn.07/BSR |  | 15.28 | [13 empty] | VV | 2 | 2 | True | 1 | ROZPOCET
6 | K | 968071115.S | Demontáž okien kovových s rámom, vrátane parapetov, 1 bm obvodu - 0,005t | m | 46.04 |  | 0 |  |  |  | znížená |  | 0 | 0 | 0 | 0.005 | 0.2302 | 4 | K | 2 |  |  |  | ROZPOCET |  |  |  |  | 0 | 0 | 0 | 0 | 0 | 2 | 0 | 4 | 691554069
| VV |  | (2,36*2+1,47*2)*5+2,4*2+1,47*2 "ozn.0/OC |  | 46.04 | [13 empty] | VV | 2 | 2 | True | 1 | ROZPOCET
7 | K | 968071116.S | Demontáž dverí kovových so zárubňou, 1 bm obvodu - 0,005t | m | 31.32 |  | 0 |  |  |  | znížená |  | 0 | 0 | 0 | 0.005 | 0.1566 | 4 | K | 2 |  |  |  | ROZPOCET |  |  |  |  | 0 | 0 | 0 | 0 | 0 | 2 | 0 | 4 | -51356438
| VV |  | "ozn.01/BVCH | [15 empty] | VV | 2 | 1 | True | 0 | ROZPOCET
| VV |  | 2,37*2+2,38*2 |  | 9.5 | [13 empty] | VV | 2 | 2 | True | 0 | ROZPOCET
| VV |  | 2,67*2+2,38*2 |  | 10.1 | [13 empty] | VV | 2 | 2 | True | 0 | ROZPOCET
| VV |  | 1,09*2+1,97*2 |  | 6.12 | [13 empty] | VV | 2 | 2 | True | 0 | ROZPOCET
| VV |  | Medzisúčet |  | 25.72 | [13 empty] | VV | 2 | 3 | True | 0 | ROZPOCET
| VV |  | 0,8*2+2,0*2 "02/BID |  | 5.6 | [13 empty] | VV | 2 | 2 | True | 0 | ROZPOCET
| VV |  | Súčet |  | 31.32 | [13 empty] | VV | 2 | 4 | True | 1 | ROZPOCET
8 | K | 971033641.S | Vybúranie otvorov v murive tehl. plochy do 4 m2 hr. do 300 mm, -1,87500t | m3 | 5.24 |  | 0 |  |  |  | znížená |  | 0 | 0 | 0 | 1.875 | 9.825 | 4 | K | 2 |  |  |  | ROZPOCET |  |  |  |  | 0 | 0 | 0 | 0 | 0 | 2 | 0 | 4 | 1083269633
| VV |  | "označenie 06/BDO-po vložení prekladu-postupným búraním | [15 empty] | VV | 2 | 1 | True | 0 | ROZPOCET
| VV |  | 1,4*2,38+0,9*2,12 |  | 5.24 | [13 empty] | VV | 2 | 2 | True | 1 | ROZPOCET
9 | K | 971033651.S | Vybúranie otvorov v murive tehl. plochy do 4 m2 hr. do 600 mm, -1,87500t | m3 | 6.738 |  | 0 |  |  |  | znížená |  | 0 | 0 | 0 | 1.875 | 12.6338 | 4 | K | 2 |  |  |  | ROZPOCET |  |  |  |  | 0 | 0 | 0 | 0 | 0 | 2 | 0 | 4 | -1643806004
| VV |  | "označenie 06/BDO-po vložení prekladu-postupným búraním | [15 empty] | VV | 2 | 1 | True | 0 | ROZPOCET
| VV |  | 1,05*2,12 |  | 2.226 | [13 empty] | VV | 2 | 2 | True | 0 | ROZPOCET
| VV |  | 0,94*2,4*2 "pôvod.parapetné murivo predných okien |  | 4.512 | [13 empty] | VV | 2 | 2 | True | 0 | ROZPOCET
| VV |  | Súčet |  | 6.738 | [13 empty] | VV | 2 | 4 | True | 1 | ROZPOCET
10 | K | 973031334.S | Vysekanie kapsy z tehál plochy do 0,25 m2, hl. do 150 mm, -0,04000t | ks | 6 |  | 0 |  |  |  | znížená |  | 0 | 0 | 0 | 0.04 | 0.24 | 4 | K | 2 |  |  |  | ROZPOCET |  |  |  |  | 0 | 0 | 0 | 0 | 0 | 2 | 0 | 4 | -273655033
| VV |  | 3*2 "pre osadenie prekladov nad novými otvormi |  | 6 | [13 empty] | VV | 2 | 2 | True | 1 | ROZPOCET
11 | K | 978013141.S | Otlčenie omietok stien vnútorných vápenných alebo vápennocementových v rozsahu do 30 %, -0,01000t | m2 | 273.707 |  | 0 |  |  |  | znížená |  | 0 | 0 | 0 | 0.01 | 2.7371 | 4 | K | 2 |  |  |  | ROZPOCET |  |  |  |  | 0 | 0 | 0 | 0 | 0 | 2 | 0 | 4 | 2037544680
| VV |  | "ozn.05/BOM-I-Nesúdržné časti vn.omietky | [15 empty] | VV | 2 | 1 | True | 0 | ROZPOCET
| VV |  | 1,32*(5,795*2+3,95*2)+3,54*(5,795*2+1,365*2+5,49*2)-(2,4*1,47+2,36*1,47*3+1,09*1,97+0,9*2,12+1,4*2,38)+0,28*(2,36*2+1,47*2+1,97*2) "mč.101 |  | 97.214 | [13 empty] | VV | 2 | 2 | True | 0 | ROZPOCET
| VV |  | 3,54*(3,38*2+5,49*2)+0,28*(2,37+2,38*2+2,36*2+1,47*2)-(2,37*2,38+2,36*1,47+1,4*2,38) "mč.102 |  | 54.499 | [13 empty] | VV | 2 | 2 | True | 0 | ROZPOCET
| VV |  | 3,54*(3,38*2+5,49*2)+0,28*(2,67+2,38*2+2,36*2+1,47*2)-(2,67*2,38+2,36*1,47+0,9*2,12+1,05*2,12) "mč.103 |  | 53.067 | [13 empty] | VV | 2 | 2 | True | 0 | ROZPOCET
| VV |  | 5,49*(3,38+5,795+3,38) "stropy |  | 68.927 | [13 empty] | VV | 2 | 2 | True | 0 | ROZPOCET
| VV |  | Súčet |  | 273.707 | [13 empty] | VV | 2 | 4 | True | 1 | ROZPOCET
12 | K | 978015231.S | Otlčenie omietok vonkajších priečelí jednoduchých, s vyškriabaním škár, očistením muriva, v rozsahu do 20 %, -0,01000t | m2 | 140.491 |  | 0 |  |  |  | znížená |  | 0 | 0 | 0 | 0.01 | 1.4049 | 4 | K | 2 |  |  |  | ROZPOCET |  |  |  |  | 0 | 0 | 0 | 0 | 0 | 2 | 0 | 4 | 1120705898
| VV |  | "ozn.04/BOM-E-výšky od sh+-0,000 po hh+3,790 | [15 empty] | VV | 2 | 1 | True | 0 | ROZPOCET
| VV |  | 3,79*(15,28*2+6,25*2) |  | 163.197 | [13 empty] | VV | 2 | 2 | True | 0 | ROZPOCET
| VV |  | 3,79*(1,0*2+1,82) "mínus komín v danej výške |  | 14.478 | [13 empty] | VV | 2 | 2 | True | 0 | ROZPOCET
| VV |  | -(2,67*2,38+2,37*2,38+1,09*1,97+1,05*2,12+2,36*1,47*6) "mínus otvory |  | -37.184 | [13 empty] | VV | 2 | 2 | True | 0 | ROZPOCET
| VV |  | Súčet |  | 140.491 | [13 empty] | VV | 2 | 4 | True | 1 | ROZPOCET
13 | K | 979011111.S | Zvislá doprava sutiny a vybúraných hmôt za prvé podlažie nad alebo pod základným podlažím | t | 50.538 |  | 0 |  |  |  | znížená |  | 0 | 0 | 0 | 0 | 0 | 4 | K | 2 |  |  |  | ROZPOCET |  |  |  |  | 0 | 0 | 0 | 0 | 0 | 2 | 0 | 4 | -2125109074
14 | K | 979081111.S | Odvoz sutiny a vybúraných hmôt na skládku do 1 km | t | 50.538 |  | 0 |  |  |  | znížená |  | 0 | 0 | 0 | 0 | 0 | 4 | K | 2 |  |  |  | ROZPOCET |  |  |  |  | 0 | 0 | 0 | 0 | 0 | 2 | 0 | 4 | -1161989933
15 | K | 979081121.S | Odvoz sutiny a vybúraných hmôt na skládku za každý ďalší 1 km | t | 454.842 |  | 0 |  |  |  | znížená |  | 0 | 0 | 0 | 0 | 0 | 4 | K | 2 |  |  |  | ROZPOCET |  |  |  |  | 0 | 0 | 0 | 0 | 0 | 2 | 0 | 4 | -1180259401
| VV |  | 50,538*9 "celkom 10km |  | 454.842 | [13 empty] | VV | 2 | 2 | True | 1 | ROZPOCET
16 | K | 979082111.S | Vnútrostavenisková doprava sutiny a vybúraných hmôt do 10 m | t | 50.538 |  | 0 |  |  |  | znížená |  | 0 | 0 | 0 | 0 | 0 | 4 | K | 2 |  |  |  | ROZPOCET |  |  |  |  | 0 | 0 | 0 | 0 | 0 | 2 | 0 | 4 | -2026073486
17 | K | 979082121.S | Vnútrostavenisková doprava sutiny a vybúraných hmôt za každých ďalších 5 m | t | 50.538 |  | 0 |  |  |  | znížená |  | 0 | 0 | 0 | 0 | 0 | 4 | K | 2 |  |  |  | ROZPOCET |  |  |  |  | 0 | 0 | 0 | 0 | 0 | 2 | 0 | 4 | -280042147
18 | K | 979089012.S | Poplatok za skladovanie - betón, tehly, dlaždice (17 01) ostatné | t | 49.112 |  | 0 |  |  |  | znížená |  | 0 | 0 | 0 | 0 | 0 | 4 | K | 2 |  |  |  | ROZPOCET |  |  |  |  | 0 | 0 | 0 | 0 | 0 | 2 | 0 | 4 | -1183811361
| VV |  | 50,538 |  | 50.538 | [13 empty] | VV | 2 | 2 | True | 0 | ROZPOCET
| VV |  | -1,293 "asfalt.krytina |  | -1.293 | [13 empty] | VV | 2 | 2 | True | 0 | ROZPOCET
| VV |  | -0,133 "mínus klampiar. |  | -0.133 | [13 empty] | VV | 2 | 2 | True | 0 | ROZPOCET
| VV |  | Súčet |  | 49.112 | [13 empty] | VV | 2 | 4 | True | 1 | ROZPOCET
19 | K | 979089212.S | Poplatok za skladovanie - bitúmenové zmesi, uholný decht, dechtové výrobky (17 03 ), ostatné | t | 1.293 |  | 0 |  |  |  | znížená |  | 0 | 0 | 0 | 0 | 0 | 4 | K | 2 |  |  |  | ROZPOCET |  |  |  |  | 0 | 0 | 0 | 0 | 0 | 2 | 0 | 4 | 1654107138
20 | K | 979089312.S | Poplatok za skladovanie - kovy (vr.ich zliatin) (17 04 )- zber druhotných surovín | t | 0.133 |  | 0 |  |  |  | znížená |  | 0 | 0 | 0 | 0 | 0 | 4 | K | 2 |  |  |  | ROZPOCET |  |  |  |  | 0 | 0 | 0 | 0 | 0 | 2 | 0 | 4 | -1041032390
| D | 9-L | Lešenie |  |  |  | 0 | [5 empty] | 0 |  | 8.2522 |  | 0 | 1 | D | 1 |  |  |  | ROZPOCET | [10 empty] | 0
21 | K | 941941031.S | Montáž lešenia ľahkého pracovného radového s podlahami šírky od 0,80 do 1,00 m, výšky do 10 m | m2 | 160.423 |  | 0 |  |  |  | znížená |  | 0 | 0.02572 | 4.1261 | 0 | 0 | 4 | K | 2 |  |  |  | ROZPOCET |  |  |  |  | 0 | 0 | 0 | 0 | 0 | 2 | 0 | 4 | 519003608
| VV |  | 3,78*(15,58*2+6,55*2)-(3,78*1,82) |  | 160.423 | [13 empty] | VV | 2 | 2 | True | 0 | ROZPOCET
| VV | lešenie1 | Súčet |  | 160.423 | [13 empty] | VV | 2 | 4 | True | 1 | ROZPOCET
22 | K | 941941191.S | Príplatok za prvý a každý ďalší i začatý mesiac použitia lešenia ľahkého pracovného radového s podlahami šírky od 0,80 do 1,00 m, výšky do 10 m | m2 | 160.423 |  | 0 |  |  |  | znížená |  | 0 | 0 | 0 | 0 | 0 | 4 | K | 2 |  |  |  | ROZPOCET |  |  |  |  | 0 | 0 | 0 | 0 | 0 | 2 | 0 | 4 | -1592183793
| VV |  | "dĺžku prenájmu upresní dodavateľská firma na základe harmonogramu prác | [15 empty] | VV | 2 | 1 | True | 0 | ROZPOCET
| VV |  | lešenie1 |  | 160.423 | [13 empty] | VV | 2 | 2 | True | 1 | ROZPOCET
23 | K | 941941831.S | Demontáž lešenia ľahkého pracovného radového s podlahami šírky nad 0,80 do 1,00 m, výšky do 10 m | m2 | 160.423 |  | 0 |  |  |  | znížená |  | 0 | 0.02572 | 4.1261 | 0 | 0 | 4 | K | 2 |  |  |  | ROZPOCET |  |  |  |  | 0 | 0 | 0 | 0 | 0 | 2 | 0 | 4 | -200068714
| VV |  | lešenie1 |  | 160.423 | [13 empty] | VV | 2 | 2 | True | 1 | ROZPOCET
| D | 99 | Presun hmôt HSV |  |  |  | 0 | [5 empty] | 0 |  | 0 |  | 0 | 1 | D | 2 |  |  |  | ROZPOCET | [10 empty] | 0
24 | K | 999281111.S | Presun hmôt pre opravy a údržbu objektov vrátane vonkajších plášťov výšky do 25 m | t | 8.252 |  | 0 |  |  |  | znížená |  | 0 | 0 | 0 | 0 | 0 | 4 | K | 3 |  |  |  | ROZPOCET |  |  |  |  | 0 | 0 | 0 | 0 | 0 | 2 | 0 | 4 | -450685173
| D | PSV | Práce a dodávky PSV |  |  |  | 0 | [5 empty] | 0 |  | 0 |  | 1.4263 | 2 | D | 0 |  |  |  | ROZPOCET | [10 empty] | 0
| D | 712 | Izolácie striech, povlakové krytiny |  |  |  | 0 | [5 empty] | 0 |  | 0 |  | 1.2933 | 2 | D | 1 |  |  |  | ROZPOCET | [10 empty] | 0
25 | K | 712300833.S1 | Odstránenie povlakovej krytiny na strechách plochých 10° , asfaltové pásy | m2 | 92.375 |  | 0 |  |  |  | znížená |  | 0 | 0 | 0 | 0.014 | 1.2933 | 16 | K | 2 |  |  |  | ROZPOCET |  |  |  |  | 0 | 0 | 0 | 0 | 0 | 2 | 0 | 16 | 1223040730
| VV |  | 14,78*6,25 "pôvodná strecha |  | 92.375 | [13 empty] | VV | 2 | 2 | True | 1 | ROZPOCET
| D | 764 | Konštrukcie klampiarske |  |  |  | 0 | [5 empty] | 0 |  | 0 |  | 0.1331 | 2 | D | 1 |  |  |  | ROZPOCET | [10 empty] | 0
26 | K | 764352810.S | Demontáž žľabov pododkvapových polkruhových so sklonom do 30st. rš 330 mm, -0,00330t | m | 15.28 |  | 0 |  |  |  | znížená |  | 0 | 0 | 0 | 0.0033 | 0.050424 | 16 | K | 2 |  |  |  | ROZPOCET |  |  |  |  | 0 | 0 | 0 | 0 | 0 | 2 | 0 | 16 | 914469186
| VV |  | 15,28 "ozn.01/BKK |  | 15.28 | [13 empty] | VV | 2 | 2 | True | 1 | ROZPOCET
27 | K | 764430840.S | Demontáž oplechovania múrov a nadmuroviek rš od 330 do 500 mm, -0,00230t | m | 28.28 |  | 0 |  |  |  | znížená |  | 0 | 0 | 0 | 0.0023 | 0.065044 | 16 | K | 2 |  |  |  | ROZPOCET |  |  |  |  | 0 | 0 | 0 | 0 | 0 | 2 | 0 | 16 | 890637720
| VV |  | 15,28+6,5*2 "ozn.01/BKK |  | 28.28 | [13 empty] | VV | 2 | 2 | True | 1 | ROZPOCET
28 | K | 764454801.S | Demontáž odpadových rúr kruhových, s priemerom 75 a 100 mm, -0,00226t | m | 7.8 |  | 0 |  |  |  | znížená |  | 0 | 0 | 0 | 0.00226 | 0.017628 | 16 | K | 2 |  |  |  | ROZPOCET |  |  |  |  | 0 | 0 | 0 | 0 | 0 | 2 | 0 | 16 | 1185366644
| VV |  | 3,9*2 "ozn.01/BKK |  | 7.8 | [13 empty] | VV | 2 | 2 | True | 1 | ROZPOCET

## SO 02.2-NV - Navrhovaný s...
[9 empty] | >> skryté stĺpce << | [9 empty] | {41ea7efc-b992-4336-ac8b-2ded8a08fa8d} | [5 empty] | steny_vnú | steny vnútorné | 293,115 | 2
[19 empty] | 0 | [5 empty] | SDK_stropy | SDK stropy | 35,69 | 2
| KRYCÍ LIST ROZPOČTU | [8 empty] | v --- nižšie sa nachádzajú doplnkové a pomocné údaje k zostavám --- v | [8 empty] | False | [5 empty] | stropy_omiet | Stropy omietka-mč.101,102 | 62,199 | 2
[25 empty] | obklady_vnú | Obklady vnútorné | 115,122 | 2
| Stavba: | [23 empty] | Ker_dlažba | Keramická dlažba | 73,36 | 2
|  | PRESTAVBA BUDOV ZDRAVOTNÉHO STREDISKA - 9 B.J. | [22 empty] | soklíky_ker | Keramické soklíky | 50,775 | 2
| Objekt: | [23 empty] | vinyl_podla | vinyl podlaha | 22,89 | 2
|  | SO 02 - PRESTAVBA A NADSTAVBA BUDOVY BÝVALEJ KOTOLNE | [22 empty] | omietka_vnú_20mm | Omietka vnútorná hr.20mm | 190,965 | 2
| Časť: | [23 empty] | MW150mm | MW 150mm - fasáda | 119,822 | 2
|  | SO 02.2.NV - Neoprávnené výdavky - Bývalá kotolňa | [22 empty] | XPS_150mm | XPS hr.150mm-sokel | 20,57 | 2
| Úroveň 3: | [23 empty] | Tehl_pásiky | Tehlový pásikový obklad | 4,993 | 2
|  | SO 02.2-NV - Navrhovaný stav - Bývalá kotolňa 1.NP | [22 empty] | ostenia_exteriér | ostenia exteriér | 6,119 | 2
[25 empty] | lešenie1 | lešenie | 175,543 | 2
| JKSO: |  |  |  |  | KS:
| Miesto: |  | kú: Jelka,p.č.:1174/1,4,24,25 |  |  | Dátum: | 20. 4. 2022
| Objednávateľ: |  |  |  |  | IČO:
|  | Obec Jelka, Mierová 959/17, 925 23 Jelka |  |  |  | IČ DPH:
| Zhotoviteľ: |  |  |  |  | IČO: | Vyplň údaj
|  | Vyplň údaj |  |  |  | IČ DPH: | Vyplň údaj
| Projektant: |  |  |  |  | IČO:
|  | Ing. Michal Nágel |  |  |  | IČ DPH:
| Spracovateľ: |  |  |  |  | IČO:
|  | Ingrid Szegheőová |  |  |  | IČ DPH:
Poznámka:
| Cena bez DPH | [5 empty] | 0
|  |  | Základ dane |  |  | Sadzba dane | Výška dane
| DPH | základná | 0 |  |  | 20% | 0
|  | znížená | 0 |  |  | 20% | 0
|  | zákl. prenesená | 0 |  |  | 20% | 0
|  | zníž. prenesená | 0 |  |  | 20% | 0
|  | nulová | 0 |  |  | 0% | 0
| Cena s DPH |  |  | v | EUR |  | 0
| Projektant |  |  | Spracovateľ
| Dátum a podpis: |  | Pečiatka | Dátum a podpis: |  |  | Pečiatka
| Objednávateľ |  |  | Zhotoviteľ
| Dátum a podpis: |  | Pečiatka | Dátum a podpis: |  |  | Pečiatka
REKAPITULÁCIA ROZPOČTU
Stavba:
PRESTAVBA BUDOV ZDRAVOTNÉHO STREDISKA - 9 B.J.
Objekt:
SO 02 - PRESTAVBA A NADSTAVBA BUDOVY BÝVALEJ KOTOLNE
Časť:
SO 02.2.NV - Neoprávnené výdavky - Bývalá kotolňa
Úroveň 3:
SO 02.2-NV - Navrhovaný stav - Bývalá kotolňa 1.NP
Miesto: |  |  | kú: Jelka,p.č.:1174/1,4,24,25 |  |  | Dátum: | 20. 4. 2022
Objednávateľ: |  |  | Obec Jelka, Mierová 959/17, 925 23 Jelka |  |  | Projektant: | Ing. Michal Nágel
Zhotoviteľ: |  |  | Vyplň údaj |  |  | Spracovateľ: | Ingrid Szegheőová
Kód dielu - Popis | [6 empty] | Cena celkom [EUR]
Náklady z rozpočtu | [6 empty] | 0 | [12 empty] | -1
| HSV - Práce a dodávky HSV | [5 empty] | 0
| 3 - Zvislé a kompletné konštrukcie | [5 empty] | 0
| 6 - Úpravy povrchov, podlahy, osadenie | [5 empty] | 0
| 6-1 - Vnútorné omietky | [5 empty] | 0
| 6-2 - Vonkajšie omietky, KZS | [5 empty] | 0
| 9 - Ostatné konštrukcie a práce-búranie | [5 empty] | 0
| 99 - Presun hmôt HSV | [5 empty] | 0
| PSV - Práce a dodávky PSV | [5 empty] | 0
| 711 - Izolácie proti vode a vlhkosti | [5 empty] | 0
| 713 - Izolácie tepelné | [5 empty] | 0
| 763 - Konštrukcie - drevostavby | [5 empty] | 0
| 764 - Konštrukcie klampiarske | [5 empty] | 0
| 766 - Konštrukcie stolárske | [5 empty] | 0
| 767 - Konštrukcie doplnkové kovové | [5 empty] | 0
| 771 - Podlahy z dlaždíc | [5 empty] | 0
| 775 - Podlahy vlysové a parketové | [5 empty] | 0
| 781 - Obklady | [5 empty] | 0
| 784 - Maľby | [5 empty] | 0
ROZPOČET
Stavba:
PRESTAVBA BUDOV ZDRAVOTNÉHO STREDISKA - 9 B.J.
Objekt:
SO 02 - PRESTAVBA A NADSTAVBA BUDOVY BÝVALEJ KOTOLNE
Časť:
SO 02.2.NV - Neoprávnené výdavky - Bývalá kotolňa
Úroveň 3:
SO 02.2-NV - Navrhovaný stav - Bývalá kotolňa 1.NP
Miesto: |  |  | kú: Jelka,p.č.:1174/1,4,24,25 |  |  | Dátum: | 20. 4. 2022
Objednávateľ: |  |  | Obec Jelka, Mierová 959/17, 925 23 Jelka |  |  | Projektant: | Ing. Michal Nágel
Zhotoviteľ: |  |  | Vyplň údaj |  |  | Spracovateľ: | Ingrid Szegheőová
PČ | Typ | Kód | Popis | MJ | Množstvo | J.cena [EUR] | Cena celkom [EUR] | Cenová sústava |  |  | DPH | J. Nh [h] | Nh celkom [h] | J. hmotnosť [t] | Hmotnosť celkom [t] | J. suť [t] | Suť Celkom [t]
Náklady z rozpočtu | [6 empty] | 0 | [5 empty] | 0 |  | 51.6242 |  | 0 |  | D | -1 | [14 empty] | 0
| D | HSV | Práce a dodávky HSV |  |  |  | 0 | [5 empty] | 0 |  | 45.2325 |  | 0 | 1 | D | 0 |  |  |  | ROZPOCET | [10 empty] | 0
| D | 3 | Zvislé a kompletné konštrukcie |  |  |  | 0 | [5 empty] | 0 |  | 11.3145 |  | 0 | 1 | D | 1 |  |  |  | ROZPOCET | [10 empty] | 0
1 | K | 317161122.S | Pórobetónový preklad nenosný šírky 100 mm, výšky 250 mm, dĺžky 1200 mm | ks | 7 |  | 0 |  |  |  | znížená |  | 0 | 0.02397 | 0.16779 | 0 | 0 | 4 | K | 2 |  |  |  | ROZPOCET |  |  |  |  | 0 | 0 | 0 | 0 | 0 | 2 | 0 | 4 | 370415720
| VV |  | 7 "preklady nad otvormi (vnútorné dvere) v priečkach |  | 7 | [13 empty] | VV | 2 | 2 | True | 1 | ROZPOCET
2 | K | 317165222 | Nosný preklad YTONG šírky 300 mm, výšky 249 mm, dĺžky 1500 mm | ks | 1 |  | 0 |  |  |  | znížená |  | 0 | 0.09619 | 0.09619 | 0 | 0 | 4 | K | 2 |  |  |  | ROZPOCET |  |  |  |  | 0 | 0 | 0 | 0 | 0 | 2 | 0 | 4 | 1713695918
3 | K | 317165223 | Nosný preklad YTONG šírky 300 mm, výšky 249 mm, dĺžky 1750 mm | ks | 1 |  | 0 |  |  |  | znížená |  | 0 | 0.11149 | 0.11149 | 0 | 0 | 4 | K | 2 |  |  |  | ROZPOCET |  |  |  |  | 0 | 0 | 0 | 0 | 0 | 2 | 0 | 4 | 1760099249
4 | K | 317165242 | Nosný preklad YTONG šírky 375 mm, výšky 249 mm, dĺžky 1500 mm | ks | 1 |  | 0 |  |  |  | znížená |  | 0 | 0.11973 | 0.11973 | 0 | 0 | 4 | K | 2 |  |  |  | ROZPOCET |  |  |  |  | 0 | 0 | 0 | 0 | 0 | 2 | 0 | 4 | 324165348
5 | K | 317941125.S1 | Osadenie oceľových valcovaných nosníkov, vrátane montážneho materiálu- strop | t | 1.28 |  | 0 |  |  |  | znížená |  | 0 | 0.01069 | 0.013683 | 0 | 0 | 4 | K | 2 |  |  |  | ROZPOCET |  |  |  |  | 0 | 0 | 0 | 0 | 0 | 2 | 0 | 4 | -189513044
| VV |  | "Statika-vč.S03-Oceľ.konštr.stropu-Kotolňa-1.np-Výkaz materiálu | [15 empty] | VV | 2 | 1 | True | 0 | ROZPOCET
| VV |  | 477,2/1000 "HEA160 |  | 0.477 | [13 empty] | VV | 2 | 2 | True | 0 | ROZPOCET
| VV |  | 200,6/1000 "IPE160 |  | 0.201 | [13 empty] | VV | 2 | 2 | True | 0 | ROZPOCET
| VV |  | 102,6/1000 "HEA160 |  | 0.103 | [13 empty] | VV | 2 | 2 | True | 0 | ROZPOCET
| VV |  | 176,4/1000 "U160 |  | 0.176 | [13 empty] | VV | 2 | 2 | True | 0 | ROZPOCET
| VV |  | 110,1/1000 "SHS100/100/5,0 |  | 0.11 | [13 empty] | VV | 2 | 2 | True | 0 | ROZPOCET
| VV |  | 213,38/1000 "Spojovací materiál a rezerva 20% |  | 0.213 | [13 empty] | VV | 2 | 2 | True | 0 | ROZPOCET
| VV |  | Súčet |  | 1.28 | [13 empty] | VV | 2 | 4 | True | 1 | ROZPOCET
6 | M | 134840000500.S1 | Profilová oceľ prierezu S235 | t | 1.28 |  | 0 |  |  |  | znížená |  | 0 | 1 | 1.28 | 0 | 0 | 8 | M | 2 |  |  |  | ROZPOCET |  |  |  |  | 0 | 0 | 0 | 0 | 0 | 2 | 0 | 4 | -1225148529
| VV |  | 1,28 |  | 1.28 | [13 empty] | VV | 2 | 2 | True | 1 | ROZPOCET
7 | K | 340239239 | Zamurovanie otvorov plochy nad 1 do 4 m2 tvárnicami YTONG (375x399x249) | m2 | 13.81 |  | 0 |  |  |  | znížená |  | 0 | 0.34964 | 4.8285 | 0 | 0 | 4 | K | 2 |  |  |  | ROZPOCET |  |  |  |  | 0 | 0 | 0 | 0 | 0 | 2 | 0 | 4 | -2043252834
| VV |  | "ozn.04/NOT-E--1.np-obvodové nosné murivo | [15 empty] | VV | 2 | 1 | True | 0 | ROZPOCET
| VV |  | 1,6*0,4+0,36*0,4 |  | 0.784 | [13 empty] | VV | 2 | 2 | True | 0 | ROZPOCET
| VV |  | 2,36*1,47*2 |  | 6.938 | [13 empty] | VV | 2 | 2 | True | 0 | ROZPOCET
| VV |  | 2,67*2,28 |  | 6.088 | [13 empty] | VV | 2 | 2 | True | 0 | ROZPOCET
| VV |  | Súčet |  | 13.81 | [13 empty] | VV | 2 | 4 | True | 1 | ROZPOCET
8 | K | 342272102 | Priečky z tvárnic YTONG hr. 100 mm P2-500 hladkých, na MVC a maltu YTONG (100x249x599) | m2 | 42.602 |  | 0 |  |  |  | znížená |  | 0 | 0.07382 | 3.1449 | 0 | 0 | 4 | K | 2 |  |  |  | ROZPOCET |  |  |  |  | 0 | 0 | 0 | 0 | 0 | 2 | 0 | 4 | 1823040722
| VV |  | "1.np-priečky hr.100mm-od sh-0,100 po hh+3,480 | [15 empty] | VV | 2 | 1 | True | 0 | ROZPOCET
| VV |  | 3,58*(3,38+1,5)-(0,8*2,02*2) "mč.103,104,105 |  | 14.238 | [13 empty] | VV | 2 | 2 | True | 0 | ROZPOCET
| VV |  | 3,58*(2,25+1,97+1,31)-(0,8*2,02*2) "mč.110,111 |  | 16.565 | [13 empty] | VV | 2 | 2 | True | 0 | ROZPOCET
| VV |  | "priečky-1np-hr.50mm-od sh-0,100 po hh+3,480 | [15 empty] | VV | 2 | 1 | True | 0 | ROZPOCET
| VV |  | 3,58*(0,85+0,90+1,4+1,5)-(0,8*2,02)*3 "mč.1.06,1.07 |  | 11.799 | [13 empty] | VV | 2 | 2 | True | 0 | ROZPOCET
| VV |  | Súčet |  | 42.602 | [13 empty] | VV | 2 | 4 | True | 1 | ROZPOCET
9 | K | 342272104 | Priečky z tvárnic YTONG hr. 150 mm P2-500 hladkých, na MVC a maltu YTONG (150x249x599) | m2 | 13.855 |  | 0 |  |  |  | znížená |  | 0 | 0.11069 | 1.5336 | 0 | 0 | 4 | K | 2 |  |  |  | ROZPOCET |  |  |  |  | 0 | 0 | 0 | 0 | 0 | 2 | 0 | 4 | 1345694998
| VV |  | "1.np-priečky hr.100mm-od sh-0,100 po hh+3,480 | [15 empty] | VV | 2 | 1 | True | 0 | ROZPOCET
| VV |  | 3,58*(3,38+0,49) "mč.108-technická m. |  | 13.855 | [13 empty] | VV | 2 | 2 | True | 1 | ROZPOCET
10 | K | 342948110.S | Ukotvenie priečok k murovaným konštrukciám vložením spojky do malty ložnej škáry počas murovania | m | 46.54 |  | 0 |  |  |  | znížená |  | 0 | 0.0004 | 0.018616 | 0 | 0 | 4 | K | 2 |  |  |  | ROZPOCET |  |  |  |  | 0 | 0 | 0 | 0 | 0 | 2 | 0 | 4 | -1399580009
| VV |  | 3,58*13 |  | 46.54 | [13 empty] | VV | 2 | 2 | True | 1 | ROZPOCET
| D | 6 | Úpravy povrchov, podlahy, osadenie |  |  |  | 0 | [5 empty] | 0 |  | 12.0725 |  | 0 | 1 | D | 1 |  |  |  | ROZPOCET | [10 empty] | 0
11 | K | 612481022.S1 | Okenný a dverový plastový dilatačný profil (omietniky) | m | 65.63 |  | 0 |  |  |  | znížená |  | 0 | 0.00189 | 0.12404 | 0 | 0 | 16 | K | 2 |  |  |  | ROZPOCET |  |  |  |  | 0 | 0 | 0 | 0 | 0 | 2 | 0 | 16 | 1334469697
| VV |  | "vnútorné otvory-1.np-NV | [15 empty] | VV | 2 | 1 | True | 0 | ROZPOCET
| VV |  | 2,36*2+1,05+2,37+1,2*2+0,8+2,28*8+0,4*4+1,2*2+0,4*2+1,05+2,28*2 |  | 39.99 | [13 empty] | VV | 2 | 2 | True | 0 | ROZPOCET
| VV |  | "rohy stien | [15 empty] | VV | 2 | 1 | True | 0 | ROZPOCET
| VV |  | 3,0*2+2,28*3+1,4*2 |  | 15.64 | [13 empty] | VV | 2 | 2 | True | 0 | ROZPOCET
| VV |  | 10 "rezerva |  | 10 | [13 empty] | VV | 2 | 2 | True | 0 | ROZPOCET
| VV |  | Súčet |  | 65.63 | [13 empty] | VV | 2 | 4 | True | 1 | ROZPOCET
12 | K | 631351101.S | Debnenie stien, rýh a otvorov v podlahách zhotovenie | m2 | 0.975 |  | 0 |  |  |  | znížená |  | 0 | 0.00861 | 0.0083947 | 0 | 0 | 4 | K | 2 |  |  |  | ROZPOCET |  |  |  |  | 0 | 0 | 0 | 0 | 0 | 2 | 0 | 4 | -180332689
| VV |  | 0,10*(5,795+3,95) "mč.102-úroveň II |  | 0.975 | [13 empty] | VV | 2 | 2 | True | 1 | ROZPOCET
13 | K | 631351102.S | Debnenie stien, rýh a otvorov v podlahách odstránenie | m2 | 0.975 |  | 0 |  |  |  | znížená |  | 0 | 0 | 0 | 0 | 0 | 4 | K | 2 |  |  |  | ROZPOCET |  |  |  |  | 0 | 0 | 0 | 0 | 0 | 2 | 0 | 4 | 134556227
14 | K | 632001011.S | Zhotovenie separačnej fólie v podlahových vrstvách z PE | m2 | 96.25 |  | 0 |  |  |  | znížená |  | 0 | 0 | 0 | 0 | 0 | 4 | K | 2 |  |  |  | ROZPOCET |  |  |  |  | 0 | 0 | 0 | 0 | 0 | 2 | 0 | 4 | 1884041578
| VV |  | vinyl_podla |  | 22.89 | [13 empty] | VV | 2 | 2 | True | 0 | ROZPOCET
| VV |  | Ker_dlažba |  | 73.36 | [13 empty] | VV | 2 | 2 | True | 0 | ROZPOCET
| VV |  | Súčet |  | 96.25 | [13 empty] | VV | 2 | 4 | True | 1 | ROZPOCET
15 | M | 283230007500.S | Oddeľovacia fólia na potery | m2 | 110.688 |  | 0 |  |  |  | znížená |  | 0 | 0.0001 | 0.011069 | 0 | 0 | 8 | M | 2 |  |  |  | ROZPOCET |  |  |  |  | 0 | 0 | 0 | 0 | 0 | 2 | 0 | 4 | -1852944124
16 | K | 632001021.S | Zhotovenie okrajovej dilatačnej pásky z PE | m | 114.768 |  | 0 |  |  |  | znížená |  | 0 | 0 | 0 | 0 | 0 | 4 | K | 2 |  |  |  | ROZPOCET |  |  |  |  | 0 | 0 | 0 | 0 | 0 | 2 | 0 | 4 | -1968264221
| VV |  | 5,795*2+3,95*2 "mč.101-úroveň I-na k.-1,320 |  | 19.49 | [13 empty] | VV | 2 | 2 | True | 0 | ROZPOCET
| VV |  | 5,49+1,365+0,30*8 "mč.101-vstup.priest. |  | 9.255 | [13 empty] | VV | 2 | 2 | True | 0 | ROZPOCET
| VV |  | (1,31*2+2,15*2) "mč.110-sklad prev. |  | 6.92 | [13 empty] | VV | 2 | 2 | True | 0 | ROZPOCET
| VV |  | (1,97*2+1,15*2) "mč.111-šatňa pers. |  | 6.24 | [13 empty] | VV | 2 | 2 | True | 0 | ROZPOCET
| VV |  | (3,38*2+4,24*2+0,30*2) "mč.112-bar |  | 15.84 | [13 empty] | VV | 2 | 2 | True | 0 | ROZPOCET
| VV |  | 5,795+3,95 "mč.102-odbyt.priest.-úroveň II |  | 9.745 | [13 empty] | VV | 2 | 2 | True | 0 | ROZPOCET
| VV |  | (1,5*2+0,9*2) "mč.103-uprat. |  | 4.8 | [13 empty] | VV | 2 | 2 | True | 0 | ROZPOCET
| VV |  | (1,5*2+1,43*2) "mč.104-preds.wc pers. |  | 5.86 | [13 empty] | VV | 2 | 2 | True | 0 | ROZPOCET
| VV |  | (1,5*2+0,9*2) "mč.105-wc pers. |  | 4.8 | [13 empty] | VV | 2 | 2 | True | 0 | ROZPOCET
| VV |  | (1,4*2+0,85*2) "mč.106-wc hosť.m |  | 4.5 | [13 empty] | VV | 2 | 2 | True | 0 | ROZPOCET
| VV |  | (1,4*2+0,85*2) "mč.107-wc hosť.ž |  | 4.5 | [13 empty] | VV | 2 | 2 | True | 0 | ROZPOCET
| VV |  | 3,38*2+1,99*2 "mč.108-tech.m. |  | 10.74 | [13 empty] | VV | 2 | 2 | True | 0 | ROZPOCET
| VV |  | (2,24*2+1,93*2) "mč.109-preds.hosť. |  | 8.34 | [13 empty] | VV | 2 | 2 | True | 0 | ROZPOCET
| VV |  | (0,9+1,4)/2*(1,41+1,84)"mč.112-bar-vo900-1400mm-za barom |  | 3.738 | [13 empty] | VV | 2 | 2 | True | 0 | ROZPOCET
| VV |  | Súčet |  | 114.768 | [13 empty] | VV | 2 | 4 | True | 1 | ROZPOCET
17 | M | 283320004800.S | Okrajová dilatačná páska na oddilatovanie poterov od stenových konštrukcií | m | 115.916 |  | 0 |  |  |  | znížená |  | 0 | 0.00015 | 0.017387 | 0 | 0 | 8 | M | 2 |  |  |  | ROZPOCET |  |  |  |  | 0 | 0 | 0 | 0 | 0 | 2 | 0 | 4 | 1065215213
18 | K | 632001051.S | Zhotovenie jednonásobného penetračného náteru pre potery a stierky | m2 | 73.36 |  | 0 |  |  |  | znížená |  | 0 | 0 | 0 | 0 | 0 | 4 | K | 2 |  |  |  | ROZPOCET |  |  |  |  | 0 | 0 | 0 | 0 | 0 | 2 | 0 | 4 | -146747104
| VV |  | Ker_dlažba |  | 73.36 | [13 empty] | VV | 2 | 2 | True | 1 | ROZPOCET
19 | M | 585520008700.S | Penetračný náter na nasiakavé podklady pod potery, samonivelizačné hmoty a stavebné lepidlá | kg | 15.112 |  | 0 |  |  |  | znížená |  | 0 | 0.001 | 0.015112 | 0 | 0 | 8 | M | 2 |  |  |  | ROZPOCET |  |  |  |  | 0 | 0 | 0 | 0 | 0 | 2 | 0 | 4 | 306916933
20 | K | 632452221.S | Cementový poter, hr. 60 mm | m2 | 96.25 |  | 0 |  |  |  | znížená |  | 0 | 0.1236 | 11.8965 | 0 | 0 | 4 | K | 2 |  |  |  | ROZPOCET |  |  |  |  | 0 | 0 | 0 | 0 | 0 | 2 | 0 | 4 | 135168102
| VV |  | vinyl_podla |  | 22.89 | [13 empty] | VV | 2 | 2 | True | 0 | ROZPOCET
| VV |  | Ker_dlažba |  | 73.36 | [13 empty] | VV | 2 | 2 | True | 0 | ROZPOCET
| VV |  | Súčet |  | 96.25 | [13 empty] | VV | 2 | 4 | True | 1 | ROZPOCET
| D | 6-1 | Vnútorné omietky |  |  |  | 0 | [5 empty] | 0 |  | 7.238 |  | 0 | 1 | D | 1 |  |  |  | ROZPOCET | [10 empty] | 0
21 | K | 611460124.S | Príprava vnútorného podkladu stropov penetráciou pod omietky a nátery | m2 | 62.199 |  | 0 |  |  |  | znížená |  | 0 | 0.0004 | 0.02488 | 0 | 0 | 4 | K | 2 |  |  |  | ROZPOCET |  |  |  |  | 0 | 0 | 0 | 0 | 0 | 2 | 0 | 4 | -1251611203
| VV |  | "1.np-stropy-na kóte +3,540 | [15 empty] | VV | 2 | 1 | True | 0 | ROZPOCET
| VV |  | 7,16*5,49+5,795*3,95 "mč.101-vstup,mč.102-odbyt.priest.I,II |  | 62.199 | [13 empty] | VV | 2 | 2 | True | 0 | ROZPOCET
| VV | stropy_omiet | Súčet |  | 62.199 | [13 empty] | VV | 2 | 4 | True | 1 | ROZPOCET
22 | K | 611460362.S | Vnútorná omietka stropov vápennocementová jednovrstvová, hr. 8 mm | m2 | 62.199 |  | 0 |  |  |  | znížená |  | 0 | 0.011 | 0.68419 | 0 | 0 | 4 | K | 2 |  |  |  | ROZPOCET |  |  |  |  | 0 | 0 | 0 | 0 | 0 | 2 | 0 | 4 | 945436467
| VV |  | stropy_omiet |  | 62.199 | [13 empty] | VV | 2 | 2 | True | 1 | ROZPOCET
23 | K | 612460122.S | Príprava vnútorného podkladu stien penetráciou hĺbkovou na nasiakavé podklady | m2 | 293.115 |  | 0 |  |  |  | znížená |  | 0 | 0.0002 | 0.058623 | 0 | 0 | 4 | K | 2 |  |  |  | ROZPOCET |  |  |  |  | 0 | 0 | 0 | 0 | 0 | 2 | 0 | 4 | -839602852
| VV |  | steny_vnú |  | 293.115 | [13 empty] | VV | 2 | 2 | True | 1 | ROZPOCET
24 | K | 612460124.S | Príprava vnútorného podkladu stien penetráciou pod omietky a nátery | m2 | 293.115 |  | 0 |  |  |  | znížená |  | 0 | 0.0004 | 0.11725 | 0 | 0 | 4 | K | 2 |  |  |  | ROZPOCET |  |  |  |  | 0 | 0 | 0 | 0 | 0 | 2 | 0 | 4 | 1876864693
| VV |  | "steny od sh-1,320/+-0,000 po hh-0,100/+3,000/+3,540, vrát.ostení exter.výplní a otvorov, mínus otvory | [15 empty] | VV | 2 | 1 | True | 0 | ROZPOCET
| VV |  | 3,54*(5,49*2+7,16*2)+1,22*(5,795*2+3,95*2)+0,30*(1,05+2,36*2+1,4+2,28*8)-(1,05*2,28+2,36*2,28*2+1,4*2,28+0,9*2,02) "mč.101,102 |  | 102.797 | [13 empty] | VV | 2 | 2 | True | 0 | ROZPOCET
| VV |  | "po SH zavesný podhľad SDK na k.+3,000 | [15 empty] | VV | 2 | 1 | True | 0 | ROZPOCET
| VV |  | 3,00*(1,5*2+0,9*2)-(0,8*2,02) "mč.103-uprat. |  | 12.784 | [13 empty] | VV | 2 | 2 | True | 0 | ROZPOCET
| VV |  | 3,0*(1,5*2+1,43*2)-0,8*2,02 "mč.104-preds.wc pers. |  | 15.964 | [13 empty] | VV | 2 | 2 | True | 0 | ROZPOCET
| VV |  | 3,0*(1,5*2+0,9*2)-0,8*2,02 "mč.105-wc pers. |  | 12.784 | [13 empty] | VV | 2 | 2 | True | 0 | ROZPOCET
| VV |  | 3,0*(1,4*2+0,85*2)-0,8*2,02 "mč.106-wc hosť.m |  | 11.884 | [13 empty] | VV | 2 | 2 | True | 0 | ROZPOCET
| VV |  | 3,0*(1,4*2+0,85*2)-0,8*2,02 "mč.107-wc hosť.ž |  | 11.884 | [13 empty] | VV | 2 | 2 | True | 0 | ROZPOCET
| VV |  | 3,0*(3,38*2+1,99*2)+0,30*(1,05+2,28*2+1,2*2+0,4*2)-(1,05*2,28+1,2*0,4) "mč.108-tech.m. |  | 31.989 | [13 empty] | VV | 2 | 2 | True | 0 | ROZPOCET
| VV |  | 3,0*(2,24*2+1,93*2)-(0,8*2,02*4+0,9*2,02) "mč.109-preds.hosť. |  | 16.738 | [13 empty] | VV | 2 | 2 | True | 0 | ROZPOCET
| VV |  | 3,0*(2,15*2+1,31*2)+0,30*(0,8*2+0,4*2)-(0,8*0,4+0,8*2,02) "mč.110-sklad prev. |  | 19.544 | [13 empty] | VV | 2 | 2 | True | 0 | ROZPOCET
| VV |  | 3,0*(1,97*2+1,15*2)+0,30*(1,2*2+0,4*2)-(1,2*0,4+0,8*2,02) "mč.111-šatňa pers. |  | 17.584 | [13 empty] | VV | 2 | 2 | True | 0 | ROZPOCET
| VV |  | 3,0*(3,38*2+4,24*2)+0,30*(2,37+2,28*2)-(2,37*2,28+0,8*2,02*2) "mč.112-bar |  | 39.163 | [13 empty] | VV | 2 | 2 | True | 0 | ROZPOCET
| VV | steny_vnú | Súčet |  | 293.115 | [13 empty] | VV | 2 | 4 | True | 1 | ROZPOCET
25 | K | 612460365.S | Vnútorná omietka stien vápennocementová jednovrstvová, hr. 20 mm | m2 | 190.965 |  | 0 |  |  |  | znížená |  | 0 | 0.02625 | 5.0128 | 0 | 0 | 4 | K | 2 |  |  |  | ROZPOCET |  |  |  |  | 0 | 0 | 0 | 0 | 0 | 2 | 0 | 4 | 1034866364
| VV |  | "skladba ST1-hr.vnútornej omietky 20mm-obvodové a nosné steny | [15 empty] | VV | 2 | 1 | True | 0 | ROZPOCET
| VV |  | "steny od sh-1,320/+-0,000 po hh-0,100/+3,000/+3,540, vrát.ostení exter.výplní a otvorov, mínus otvory | [15 empty] | VV | 2 | 1 | True | 0 | ROZPOCET
| VV |  | 3,54*(5,49*2+7,16*2)+1,22*(5,795*2+3,95*2)+0,30*(1,05+2,36*2+1,4+2,28*8)-(1,05*2,28+2,36*2,28*2+1,4*2,28+0,9*2,02) "mč.101,102 |  | 102.797 | [13 empty] | VV | 2 | 2 | True | 0 | ROZPOCET
| VV |  | "po SH zavesný podhľad SDK SV=3,000m | [15 empty] | VV | 2 | 1 | True | 0 | ROZPOCET
| VV |  | 3,0*(1,5+0,9)-(0,8*2,02) "mč.103-uprat. |  | 5.584 | [13 empty] | VV | 2 | 2 | True | 0 | ROZPOCET
| VV |  | 3,0*1,43 "mč.104-preds.wc pers. |  | 4.29 | [13 empty] | VV | 2 | 2 | True | 0 | ROZPOCET
| VV |  | 3,0*(1,5+0,9) "mč.105-wc pers. |  | 7.2 | [13 empty] | VV | 2 | 2 | True | 0 | ROZPOCET
| VV |  | 3,0*0,85"mč.106-wc hosť.m |  | 2.55 | [13 empty] | VV | 2 | 2 | True | 0 | ROZPOCET
| VV |  | 3,0*0,85 "mč.107-wc hosť.ž |  | 2.55 | [13 empty] | VV | 2 | 2 | True | 0 | ROZPOCET
| VV |  | 3,0*(3,38+1,5)+0,30*(1,05+2,28*2+1,2*2+0,4*2)-(1,05*2,28+1,2*0,4) "mč.108-tech.m. |  | 14.409 | [13 empty] | VV | 2 | 2 | True | 0 | ROZPOCET
| VV |  | 3,0*(2,24)-(0,9*2,02) "mč.109-preds.hosť. |  | 4.902 | [13 empty] | VV | 2 | 2 | True | 0 | ROZPOCET
| VV |  | 3,0*(2,15+1,31)+0,30*(0,8*2+0,4*2)-(0,8*0,4) "mč.110-sklad prev. |  | 10.78 | [13 empty] | VV | 2 | 2 | True | 0 | ROZPOCET
| VV |  | 3,0*(1,97+1,15)+0,30*(1,2*2+0,4*2)-(1,2*0,4) "mč.111-šatňa pers. |  | 9.84 | [13 empty] | VV | 2 | 2 | True | 0 | ROZPOCET
| VV |  | 3,0*(3,38+4,24+1,4+1,84)+0,30*(2,37+2,28*2)-(2,37*2,28+1,4*2,28) "mč.112-bar |  | 26.063 | [13 empty] | VV | 2 | 2 | True | 0 | ROZPOCET
| VV | omietka_vnú_20mm | Súčet |  | 190.965 | [13 empty] | VV | 2 | 4 | True | 1 | ROZPOCET
26 | K | 612460363.S | Vnútorná omietka stien vápennocementová jednovrstvová, hr. 10 mm | m2 | 102.15 |  | 0 |  |  |  | znížená |  | 0 | 0.01312 | 1.3402 | 0 | 0 | 4 | K | 2 |  |  |  | ROZPOCET |  |  |  |  | 0 | 0 | 0 | 0 | 0 | 2 | 0 | 4 | 143049314
| VV |  | "Skladby ST2 a ST3-vnútorné nenosné priečky-hr.10mm | [15 empty] | VV | 2 | 1 | True | 0 | ROZPOCET
| VV |  | steny_vnú "vnútorné omietky spolu |  | 293.115 | [13 empty] | VV | 2 | 2 | True | 0 | ROZPOCET
| VV |  | -omietka_vnú_20mm "mínus omietka vn.hr.20mm |  | -190.965 | [13 empty] | VV | 2 | 2 | True | 0 | ROZPOCET
| VV | omietka_vnú_10mm | Súčet |  | 102.15 | [13 empty] | VV | 2 | 4 | True | 1 | ROZPOCET
| D | 6-2 | Vonkajšie omietky, KZS |  |  |  | 0 | [5 empty] | 0 |  | 5.3944 |  | 0 | 1 | D | 1 |  |  |  | ROZPOCET | [10 empty] | 0
27 | K | 622464232 | Vonkajšia omietka stien tenkovrstvová , silikónová, SilikonTop, škrabaná, hr. 2 mm | m2 | 141.518 |  | 0 |  |  |  | znížená |  | 0 | 0.0033 | 0.46701 | 0 | 0 | 4 | K | 2 |  |  |  | ROZPOCET |  |  |  |  | 0 | 0 | 0 | 0 | 0 | 2 | 0 | 4 | 654107836
| VV |  | XPS_150mm |  | 20.57 | [13 empty] | VV | 2 | 2 | True | 0 | ROZPOCET
| VV |  | MW150mm |  | 119.822 | [13 empty] | VV | 2 | 2 | True | 0 | ROZPOCET
| VV |  | ostenia_exteriér |  | 6.119 | [13 empty] | VV | 2 | 2 | True | 0 | ROZPOCET
| VV |  | -Tehl_pásiky |  | -4.993 | [13 empty] | VV | 2 | 2 | True | 0 | ROZPOCET
| VV |  | Súčet |  | 141.518 | [13 empty] | VV | 2 | 4 | True | 1 | ROZPOCET
28 | K | 622466116 | Príprava vonkajšieho podkladu stien , Univerzálny základ ( UniPrimer) | m2 | 141.518 |  | 0 |  |  |  | znížená |  | 0 | 0.0004 | 0.056607 | 0 | 0 | 4 | K | 2 |  |  |  | ROZPOCET |  |  |  |  | 0 | 0 | 0 | 0 | 0 | 2 | 0 | 4 | 1470444850
| VV |  | XPS_150mm |  | 20.57 | [13 empty] | VV | 2 | 2 | True | 0 | ROZPOCET
| VV |  | MW150mm |  | 119.822 | [13 empty] | VV | 2 | 2 | True | 0 | ROZPOCET
| VV |  | ostenia_exteriér |  | 6.119 | [13 empty] | VV | 2 | 2 | True | 0 | ROZPOCET
| VV |  | -Tehl_pásiky |  | -4.993 | [13 empty] | VV | 2 | 2 | True | 0 | ROZPOCET
| VV |  | Súčet |  | 141.518 | [13 empty] | VV | 2 | 4 | True | 1 | ROZPOCET
29 | K | 622481119.S | Potiahnutie vonkajších stien sklotextilnou mriežkou s celoplošným prilepením - ostenia | m2 | 6.119 |  | 0 |  |  |  | znížená |  | 0 | 0.00515 | 0.031513 | 0 | 0 | 4 | K | 2 |  |  |  | ROZPOCET |  |  |  |  | 0 | 0 | 0 | 0 | 0 | 2 | 0 | 4 | 1533192713
| VV |  | "ostenia | [15 empty] | VV | 2 | 1 | True | 0 | ROZPOCET
| VV |  | 0,15*(1,05+2,28*2)*2 |  | 1.683 | [13 empty] | VV | 2 | 2 | True | 0 | ROZPOCET
| VV |  | 0,15*(2,36+2,28*2)*2 |  | 2.076 | [13 empty] | VV | 2 | 2 | True | 0 | ROZPOCET
| VV |  | 0,15*(2,37+2,28*2) |  | 1.04 | [13 empty] | VV | 2 | 2 | True | 0 | ROZPOCET
| VV |  | 0,15*(1,2*2+0,40*2)*2 |  | 0.96 | [13 empty] | VV | 2 | 2 | True | 0 | ROZPOCET
| VV |  | 0,15*(0,8*2+0,4*2) |  | 0.36 | [13 empty] | VV | 2 | 2 | True | 0 | ROZPOCET
| VV | ostenia_exteriér | Súčet |  | 6.119 | [13 empty] | VV | 2 | 4 | True | 1 | ROZPOCET
30 | K | 622422231.S | Oprava vonkajších omietok vápenných a vápenocem. stupeň členitosti Ia II -20% škrabaných | m2 | 35.098 |  | 0 |  |  |  | znížená |  | 0 | 0.0145 | 0.50892 | 0 | 0 | 4 | K | 2 |  |  |  | ROZPOCET |  |  |  |  | 0 | 0 | 0 | 0 | 0 | 2 | 0 | 4 | -298905459
| VV |  | "Po oškrabaní nesúdržných častí pôvodnej omietky je nutné vyspraviť fasádu ! | [15 empty] | VV | 2 | 1 | True | 0 | ROZPOCET
| VV |  | XPS_150mm |  | 20.57 | [13 empty] | VV | 2 | 2 | True | 0 | ROZPOCET
| VV |  | MW150mm |  | 119.822 | [13 empty] | VV | 2 | 2 | True | 0 | ROZPOCET
| VV |  | Súčet |  | 140.392 | [13 empty] | VV | 2 | 4 | True | 0 | ROZPOCET
| VV |  | 140,392*0,25 |  | 35.098 | [13 empty] | VV | 2 | 2 | True | 0 | ROZPOCET
| VV |  | Súčet |  | 35.098 | [13 empty] | VV | 2 | 4 | True | 1 | ROZPOCET
31 | K | 625250550.S | Kontaktný zatepľovací systém soklovej alebo vodou namáhanej časti hr. 120 mm, skrutkovacie kotvy, lepiaca a armovacia malta, armovacia sieťka - sokel | m2 | 20.57 |  | 0 |  |  |  | znížená |  | 0 | 0.01462 | 0.30073 | 0 | 0 | 4 | K | 2 |  |  |  | ROZPOCET |  |  |  |  | 0 | 0 | 0 | 0 | 0 | 2 | 0 | 4 | 230673734
| VV |  | "Skladba ST1-od terénu -0,1000 po sokel+0,500 - 1.NP-po hranicu stropu | [15 empty] | VV | 2 | 1 | True | 0 | ROZPOCET
| VV |  | 0,60*(15,58*2+6,25*2) |  | 26.196 | [13 empty] | VV | 2 | 2 | True | 0 | ROZPOCET
| VV |  | "mínus otvory a nezateplované časti | [15 empty] | VV | 2 | 1 | True | 0 | ROZPOCET
| VV |  | -(2,36*0,6*2+1,05*0,6*2+2,37*0,6) |  | -5.514 | [13 empty] | VV | 2 | 2 | True | 0 | ROZPOCET
| VV |  | -0,60*1,82 "mínus komín |  | -1.092 | [13 empty] | VV | 2 | 2 | True | 0 | ROZPOCET
| VV |  | Súčet |  | 19.59 | [13 empty] | VV | 2 | 4 | True | 0 | ROZPOCET
| VV |  | 19,59*1,05 "rezerva-rezné, nerovnosti.. |  | 20.57 | [13 empty] | VV | 2 | 2 | True | 0 | ROZPOCET
| VV | XPS_150mm | Súčet |  | 20.57 | [13 empty] | VV | 2 | 4 | True | 1 | ROZPOCET
32 | K | 625250710.S | Kontaktný zatepľovací systém z minerálnej vlny hr. 150 mm, skrutkovacie kotvy, lepiaca armovacia malta, armovacia sieťka - fasáda | m2 | 119.822 |  | 0 |  |  |  | znížená |  | 0 | 0.03363 | 4.0296 | 0 | 0 | 4 | K | 2 |  |  |  | ROZPOCET |  |  |  |  | 0 | 0 | 0 | 0 | 0 | 2 | 0 | 4 | 190129665
| VV |  | "Skladba ST1-od sokla sh+0,500 po hh+3,680 - 1.NP-po hranicu stropu | [15 empty] | VV | 2 | 1 | True | 0 | ROZPOCET
| VV |  | 3,18*(15,58*2+6,25*2) |  | 138.839 | [13 empty] | VV | 2 | 2 | True | 0 | ROZPOCET
| VV |  | "mínus otvory a nezateplované časti | [15 empty] | VV | 2 | 1 | True | 0 | ROZPOCET
| VV |  | -(2,36*1,68*2+1,05*1,68*2+2,37*1,68+1,2*0,4*2+0,8*0,4) |  | -16.719 | [13 empty] | VV | 2 | 2 | True | 0 | ROZPOCET
| VV |  | -3,18*1,82 "mínus komín |  | -5.788 | [13 empty] | VV | 2 | 2 | True | 0 | ROZPOCET
| VV |  | Súčet |  | 116.332 | [13 empty] | VV | 2 | 4 | True | 0 | ROZPOCET
| VV |  | 116,332*1,03 "rezerva-rezné, nerovnosti.. |  | 119.822 | [13 empty] | VV | 2 | 2 | True | 0 | ROZPOCET
| VV | MW150mm | Súčet |  | 119.822 | [13 empty] | VV | 2 | 4 | True | 1 | ROZPOCET
| D | 9 | Ostatné konštrukcie a práce-búranie |  |  |  | 0 | [5 empty] | 0 |  | 9.2132 |  | 0 | 1 | D | 1 |  |  |  | ROZPOCET | [10 empty] | 0
33 | K | 941941031.S | Montáž lešenia ľahkého pracovného radového s podlahami šírky od 0,80 do 1,00 m, výšky do 10 m | m2 | 175.543 |  | 0 |  |  |  | znížená |  | 0 | 0.02572 | 4.515 | 0 | 0 | 4 | K | 2 |  |  |  | ROZPOCET |  |  |  |  | 0 | 0 | 0 | 0 | 0 | 2 | 0 | 4 | -1687301255
| VV |  | 3,78*(15,58*2+6,55*2+1,0*4)-(3,78*1,82) |  | 175.543 | [13 empty] | VV | 2 | 2 | True | 0 | ROZPOCET
| VV | lešenie1 | Súčet |  | 175.543 | [13 empty] | VV | 2 | 4 | True | 1 | ROZPOCET
34 | K | 941941191.S | Príplatok za prvý a každý ďalší i začatý mesiac použitia lešenia ľahkého pracovného radového s podlahami šírky od 0,80 do 1,00 m, výšky do 10 m | m2 | 351.086 |  | 0 |  |  |  | znížená |  | 0 | 0 | 0 | 0 | 0 | 4 | K | 2 |  |  |  | ROZPOCET |  |  |  |  | 0 | 0 | 0 | 0 | 0 | 2 | 0 | 4 | 1652596207
| VV |  | "dĺžku prenájmu upresní dodavateľská firma na základe harmonogramu prác | [15 empty] | VV | 2 | 1 | True | 0 | ROZPOCET
| VV |  | lešenie1*2 |  | 351.086 | [13 empty] | VV | 2 | 2 | True | 1 | ROZPOCET
35 | K | 941941831.S | Demontáž lešenia ľahkého pracovného radového s podlahami šírky nad 0,80 do 1,00 m, výšky do 10 m | m2 | 175.543 |  | 0 |  |  |  | znížená |  | 0 | 0.02572 | 4.515 | 0 | 0 | 4 | K | 2 |  |  |  | ROZPOCET |  |  |  |  | 0 | 0 | 0 | 0 | 0 | 2 | 0 | 4 | 474257177
| VV |  | lešenie1 |  | 175.543 | [13 empty] | VV | 2 | 2 | True | 1 | ROZPOCET
36 | K | 941955001.S | Lešenie ľahké pracovné pomocné, s výškou lešeňovej podlahy do 1,20 m | m2 | 94.81 |  | 0 |  |  |  | znížená |  | 0 | 0.00153 | 0.14506 | 0 | 0 | 4 | K | 2 |  |  |  | ROZPOCET |  |  |  |  | 0 | 0 | 0 | 0 | 0 | 2 | 0 | 4 | 1338039879
| VV |  | 94,81 "1.np |  | 94.81 | [13 empty] | VV | 2 | 2 | True | 1 | ROZPOCET
37 | K | 953945314.S | Hliníkový soklový profil šírky 153 mm | m | 37.45 |  | 0 |  |  |  | znížená |  | 0 | 0.0004 | 0.01498 | 0 | 0 | 4 | K | 2 |  |  |  | ROZPOCET |  |  |  |  | 0 | 0 | 0 | 0 | 0 | 2 | 0 | 4 | 617549758
| VV |  | (15,58*2+7,4*2)-(2,36*2+1,05+2,37+1,82+1,05) |  | 34.95 | [13 empty] | VV | 2 | 2 | True | 0 | ROZPOCET
| VV |  | 2,5 "rezerva |  | 2.5 | [13 empty] | VV | 2 | 2 | True | 0 | ROZPOCET
| VV |  | Súčet |  | 37.45 | [13 empty] | VV | 2 | 4 | True | 1 | ROZPOCET
38 | K | 953995406.S | Okenný a dverový začisťovací profil | m | 37.59 |  | 0 |  |  |  | znížená |  | 0 | 0.00023 | 0.0086457 | 0 | 0 | 4 | K | 2 |  |  |  | ROZPOCET |  |  |  |  | 0 | 0 | 0 | 0 | 0 | 2 | 0 | 4 | -249883345
| VV |  | 2,36*2+1,05+2,37+1,2*2+0,8+1,05 "nadpražia výplní |  | 12.39 | [13 empty] | VV | 2 | 2 | True | 0 | ROZPOCET
| VV |  | 2,28*2*5+0,4*2*3 "ostenia výplní |  | 25.2 | [13 empty] | VV | 2 | 2 | True | 0 | ROZPOCET
| VV |  | Súčet |  | 37.59 | [13 empty] | VV | 2 | 4 | True | 1 | ROZPOCET
39 | K | 953995411.S | Nadokenný profil so okapničkou | m | 12.39 |  | 0 |  |  |  | znížená |  | 0 | 0.00026 | 0.0032214 | 0 | 0 | 4 | K | 2 |  |  |  | ROZPOCET |  |  |  |  | 0 | 0 | 0 | 0 | 0 | 2 | 0 | 4 | 1917770362
| VV |  | 2,36*2+1,05+2,37+1,2*2+0,8+1,05 "nadpražia výplní |  | 12.39 | [13 empty] | VV | 2 | 2 | True | 1 | ROZPOCET
40 | K | 953995416.S | Parapetný profil s integrovanou sieťovinou | m | 3.2 |  | 0 |  |  |  | znížená |  | 0 | 0.00016 | 0.000512 | 0 | 0 | 4 | K | 2 |  |  |  | ROZPOCET |  |  |  |  | 0 | 0 | 0 | 0 | 0 | 2 | 0 | 4 | 65219869
| VV |  | 1,2*2+0,8 |  | 3.2 | [13 empty] | VV | 2 | 2 | True | 1 | ROZPOCET
41 | K | 953995422.S | Rohový profil s integrovanou sieťovinou | m | 45 |  | 0 |  |  |  | znížená |  | 0 | 0.00024 | 0.0108 | 0 | 0 | 4 | K | 2 |  |  |  | ROZPOCET |  |  |  |  | 0 | 0 | 0 | 0 | 0 | 2 | 0 | 4 | -350668973
| VV |  | "rohy fasády a ostení výplní | [15 empty] | VV | 2 | 1 | True | 0 | ROZPOCET
| VV |  | 2,28*2*5+0,4*2*3 |  | 25.2 | [13 empty] | VV | 2 | 2 | True | 0 | ROZPOCET
| VV |  | 3,7*4 |  | 14.8 | [13 empty] | VV | 2 | 2 | True | 0 | ROZPOCET
| VV |  | 5,0 "rezerva |  | 5 | [13 empty] | VV | 2 | 2 | True | 0 | ROZPOCET
| VV |  | Súčet |  | 45 | [13 empty] | VV | 2 | 4 | True | 1 | ROZPOCET
| D | 99 | Presun hmôt HSV |  |  |  | 0 | [5 empty] | 0 |  | 0 |  | 0 | 1 | D | 1 |  |  |  | ROZPOCET | [10 empty] | 0
42 | K | 999281111.S | Presun hmôt pre opravy a údržbu objektov vrátane vonkajších plášťov výšky do 25 m | t | 45.109 |  | 0 |  |  |  | znížená |  | 0 | 0 | 0 | 0 | 0 | 4 | K | 2 |  |  |  | ROZPOCET |  |  |  |  | 0 | 0 | 0 | 0 | 0 | 2 | 0 | 4 | -218550942
| D | PSV | Práce a dodávky PSV |  |  |  | 0 | [5 empty] | 0 |  | 6.3917 |  | 0 | 2 | D | 0 |  |  |  | ROZPOCET | [10 empty] | 0
| D | 711 | Izolácie proti vode a vlhkosti |  |  |  | 0 | [5 empty] | 0 |  | 0.34875 |  | 0 | 2 | D | 1 |  |  |  | ROZPOCET | [10 empty] | 0
43 | K | 711111015.S1 | Izolácia proti zemnej a povrchovej vlhkosti , zvislá - sokel | m2 | 20.57 |  | 0 |  |  |  | znížená |  | 0 | 0.00603 | 0.12404 | 0 | 0 | 16 | K | 2 |  |  |  | ROZPOCET |  |  |  |  | 0 | 0 | 0 | 0 | 0 | 2 | 0 | 16 | 960339947
| VV |  | XPS_150mm "sokel nad terénom |  | 20.57 | [13 empty] | VV | 2 | 2 | True | 1 | ROZPOCET
44 | K | 711211001.S1 | Jednozlož. hydroizolačná hmota, náter na vnútorne použitie vodorovná | m2 | 16.175 |  | 0 |  |  |  | znížená |  | 0 | 0.00158 | 0.025557 | 0 | 0 | 16 | K | 2 |  |  |  | ROZPOCET |  |  |  |  | 0 | 0 | 0 | 0 | 0 | 2 | 0 | 16 | -1712782857
| VV |  | "miestnosti s mokrou prevádzkou-1.np | [15 empty] | VV | 2 | 1 | True | 0 | ROZPOCET
| VV |  | (1,35+2,15+1,35+1,19++5,71+1,19)*1,25"mč.103,104,105,106,107,108,109, vrátane soklík nad podlahou v.10cm |  | 16.175 | [13 empty] | VV | 2 | 2 | True | 1 | ROZPOCET
45 | K | 711212001.S | Jednozlož. hydroizolačná hmota, náter na vnútorne použitie zvislá | m2 | 115.122 |  | 0 |  |  |  | znížená |  | 0 | 0.00173 | 0.19916 | 0 | 0 | 16 | K | 2 |  |  |  | ROZPOCET |  |  |  |  | 0 | 0 | 0 | 0 | 0 | 2 | 0 | 16 | 1098019013
| VV |  | obklady_vnú |  | 115.122 | [13 empty] | VV | 2 | 2 | True | 1 | ROZPOCET
46 | K | 998711101.S | Presun hmôt pre izoláciu proti vode v objektoch výšky do 6 m | t | 0.349 |  | 0 |  |  |  | znížená |  | 0 | 0 | 0 | 0 | 0 | 16 | K | 2 |  |  |  | ROZPOCET |  |  |  |  | 0 | 0 | 0 | 0 | 0 | 2 | 0 | 16 | 700215625
| D | 713 | Izolácie tepelné |  |  |  | 0 | [5 empty] | 0 |  | 0.47586 |  | 0 | 2 | D | 1 |  |  |  | ROZPOCET | [10 empty] | 0
47 | K | 713121111.S | Montáž tepelnej izolácie podláh minerálnou vlnou, kladená voľne v jednej vrstve | m2 | 96.25 |  | 0 |  |  |  | znížená |  | 0 | 0 | 0 | 0 | 0 | 16 | K | 2 |  |  |  | ROZPOCET |  |  |  |  | 0 | 0 | 0 | 0 | 0 | 2 | 0 | 16 | -331216395
| VV |  | vinyl_podla |  | 22.89 | [13 empty] | VV | 2 | 2 | True | 0 | ROZPOCET
| VV |  | Ker_dlažba |  | 73.36 | [13 empty] | VV | 2 | 2 | True | 0 | ROZPOCET
| VV |  | Súčet |  | 96.25 | [13 empty] | VV | 2 | 4 | True | 1 | ROZPOCET
48 | M | 631440021900.S | Doska z minerálnej vlny hr. 40 mm, tepelná a zvuková izolácia | m2 | 99.138 |  | 0 |  |  |  | znížená |  | 0 | 0.0048 | 0.47586 | 0 | 0 | 32 | M | 2 |  |  |  | ROZPOCET |  |  |  |  | 0 | 0 | 0 | 0 | 0 | 2 | 0 | 16 | 586589743
| VV |  | vinyl_podla*1,03 |  | 23.577 | [13 empty] | VV | 2 | 2 | True | 0 | ROZPOCET
| VV |  | Ker_dlažba*1,03 |  | 75.561 | [13 empty] | VV | 2 | 2 | True | 0 | ROZPOCET
| VV |  | Súčet |  | 99.138 | [13 empty] | VV | 2 | 4 | True | 1 | ROZPOCET
49 | K | 998713101.S | Presun hmôt pre izolácie tepelné v objektoch výšky do 6 m | t | 0.476 |  | 0 |  |  |  | znížená |  | 0 | 0 | 0 | 0 | 0 | 16 | K | 2 |  |  |  | ROZPOCET |  |  |  |  | 0 | 0 | 0 | 0 | 0 | 2 | 0 | 16 | 763422320
| D | 763 | Konštrukcie - drevostavby |  |  |  | 0 | [5 empty] | 0 |  | 0.52391 |  | 0 | 2 | D | 1 |  |  |  | ROZPOCET | [10 empty] | 0
50 | K | 763119210.S1 | SDK - základný penetračný náter | m2 | 39.2 |  | 0 |  |  |  | znížená |  | 0 | 7e-05 | 0.002744 | 0 | 0 | 16 | K | 2 |  |  |  | ROZPOCET |  |  |  |  | 0 | 0 | 0 | 0 | 0 | 2 | 0 | 16 | -796486881
| VV |  | SDK_stropy |  | 35.69 | [13 empty] | VV | 2 | 2 | True | 0 | ROZPOCET
| VV |  | 3,51 "inštalačné predsteny |  | 3.51 | [13 empty] | VV | 2 | 2 | True | 0 | ROZPOCET
| VV |  | Súčet |  | 39.2 | [13 empty] | VV | 2 | 4 | True | 1 | ROZPOCET
51 | K | 763120010.S | Sadrokartónová inštalačná predstena pre sanitárne zariadenia, kca CD+UD, jednoducho opláštená doskou impregnovanou H2 12,5 mm | m2 | 3.51 |  | 0 |  |  |  | znížená |  | 0 | 0.01182 | 0.041488 | 0 | 0 | 16 | K | 2 |  |  |  | ROZPOCET |  |  |  |  | 0 | 0 | 0 | 0 | 0 | 2 | 0 | 16 | 1633933399
| VV |  | 0,85*(1,2+0,15)*2+0,90*(1,2+0,15) "mč.105,106,107 |  | 3.51 | [13 empty] | VV | 2 | 2 | True | 1 | ROZPOCET
52 | K | 763138223.S | Podhľad SDK závesný na dvojúrovňovej oceľovej podkonštrukcií CD+UD, doska protipožiarna impregnovaná 12.5 mm | m2 | 35.69 |  | 0 |  |  |  | znížená |  | 0 | 0.01344 | 0.47967 | 0 | 0 | 16 | K | 2 |  |  |  | ROZPOCET |  |  |  |  | 0 | 0 | 0 | 0 | 0 | 2 | 0 | 16 | 1622110637
| VV |  | "1.np-stropy-na kóte +3,000 | [15 empty] | VV | 2 | 1 | True | 0 | ROZPOCET
| VV |  | 1,35+2,15+1,35+1,19*2+5,71+4,32 "mč.103,104,105,106,107,108,109 |  | 17.26 | [13 empty] | VV | 2 | 2 | True | 0 | ROZPOCET
| VV |  | 2,82+2,27+13,34 "mč.110,111,112 |  | 18.43 | [13 empty] | VV | 2 | 2 | True | 0 | ROZPOCET
| VV | SDK_stropy | Súčet |  | 35.69 | [13 empty] | VV | 2 | 4 | True | 1 | ROZPOCET
53 | K | 998763301.S | Presun hmôt pre sádrokartónové konštrukcie v objektoch výšky do 7 m | t | 0.524 |  | 0 |  |  |  | znížená |  | 0 | 0 | 0 | 0 | 0 | 16 | K | 2 |  |  |  | ROZPOCET |  |  |  |  | 0 | 0 | 0 | 0 | 0 | 2 | 0 | 16 | 300234031
| D | 764 | Konštrukcie klampiarske |  |  |  | 0 | [5 empty] | 0 |  | 0.00288 |  | 0 | 2 | D | 1 |  |  |  | ROZPOCET | [10 empty] | 0
54 | K | 764410730.S1 | Oplechovanie vonkajších parapetov Al poplast. max.rš.200mm-zamerať priamo na stavbe! | m | 3.2 |  | 0 |  |  |  | znížená |  | 0 | 0.0009 | 0.00288 | 0 | 0 | 16 | K | 2 |  |  |  | ROZPOCET |  |  |  |  | 0 | 0 | 0 | 0 | 0 | 2 | 0 | 16 | -1523838893
| VV |  | 1,2*2+0,8 |  | 3.2 | [13 empty] | VV | 2 | 2 | True | 1 | ROZPOCET
55 | K | 998764101.S | Presun hmôt pre konštrukcie klampiarske v objektoch výšky do 6 m | t | 0.003 |  | 0 |  |  |  | znížená |  | 0 | 0 | 0 | 0 | 0 | 16 | K | 2 |  |  |  | ROZPOCET |  |  |  |  | 0 | 0 | 0 | 0 | 0 | 2 | 0 | 16 | 1797436006
| D | 766 | Konštrukcie stolárske |  |  |  | 0 | [5 empty] | 0 |  | 0.64382 |  | 0 | 2 | D | 1 |  |  |  | ROZPOCET | [10 empty] | 0
56 | K | 766621081.S1 | Montáž plastových výplní otvorov - zamerať priamo na stavbe! | m | 40.12 |  | 0 |  |  |  | znížená |  | 0 | 0.00018 | 0.0072216 | 0 | 0 | 16 | K | 2 |  |  |  | ROZPOCET |  |  |  |  | 0 | 0 | 0 | 0 | 0 | 2 | 0 | 16 | 1355430582
| VV |  | "ozn.0/PL-okná a 1/DVCH-dvere | [15 empty] | VV | 2 | 1 | True | 0 | ROZPOCET
| VV |  | 1,05*2+2,28*2 |  | 6.66 | [13 empty] | VV | 2 | 2 | True | 0 | ROZPOCET
| VV |  | (2,36*2+2,28*2)*2 |  | 18.56 | [13 empty] | VV | 2 | 2 | True | 0 | ROZPOCET
| VV |  | 2,37*2+2,28*2 |  | 9.3 | [13 empty] | VV | 2 | 2 | True | 0 | ROZPOCET
| VV |  | 1,2*2+0,4*2 |  | 3.2 | [13 empty] | VV | 2 | 2 | True | 0 | ROZPOCET
| VV |  | 0,8*2+0,4*2 |  | 2.4 | [13 empty] | VV | 2 | 2 | True | 0 | ROZPOCET
| VV |  | Súčet |  | 40.12 | [13 empty] | VV | 2 | 4 | True | 1 | ROZPOCET
57 | M | 611-800x400 | Plastové okno jednokrídlové OS, šxv 800x400mm, izolačné trojsklo, 6 komorový profil,dištančný rámik,stredové tesnenie, celoobvodové bezpeč.kovanie, mikroventil., vr.prísluš, RAL 7030 - informat.cen | ks | 1 |  | 0 |  |  |  | znížená |  | 0 | 0.042 | 0.042 | 0 | 0 | 32 | M | 2 |  |  |  | ROZPOCET |  |  |  |  | 0 | 0 | 0 | 0 | 0 | 2 | 0 | 16 | 274507007
58 | M | 611-1200x400 | Plastové okno jednokrídlové OS, šxv 1200x400mm, izolačné trojsklo, 6 komorový profil,dištančný rámik,stredové tesnenie, celoobvodové bezpeč.kovanie, mikroventil., vr.prísluš, RAL 7030 - informatívna cena | ks | 2 |  | 0 |  |  |  | znížená |  | 0 | 0.042 | 0.084 | 0 | 0 | 32 | M | 2 |  |  |  | ROZPOCET |  |  |  |  | 0 | 0 | 0 | 0 | 0 | 2 | 0 | 16 | -1905220105
59 | M | 611-2370x2280 | Plastová presklená stena dvojkrídlové O+fix, šxv 2370x2280mm,otvár.časť š.900mm, izolačné trojsklo, 6 komorový profil,dištančný rámik,stredové tesnenie, celoobvodové bezpeč.kovanie, mikroventil., vr.prísluš, RAL 7030 - informatívna cana | ks | 1 |  | 0 |  |  |  | znížená |  | 0 | 0.042 | 0.042 | 0 | 0 | 32 | M | 2 |  |  |  | ROZPOCET |  |  |  |  | 0 | 0 | 0 | 0 | 0 | 2 | 0 | 16 | -2101794037
60 | M | 611-2360x2280 | Plastová presklená stena dvojkrídlové do boka posuvné+fix, šxv 2360x2280mm,posuvná.časť š.1180mm, izolačné trojsklo, 6 komorový profil,dištančný rámik,stredové tesnenie, celoobvodové bezpeč.kovanie, mikroventil., vr.prísluš, RAL 7030 - informatívna cena | ks | 2 |  | 0 |  |  |  | znížená |  | 0 | 0.042 | 0.084 | 0 | 0 | 32 | M | 2 |  |  |  | ROZPOCET |  |  |  |  | 0 | 0 | 0 | 0 | 0 | 2 | 0 | 16 | 153977324
61 | M | 611-1050x2280 | Plastové vchodové dvere otváravé, šxv 1050x2280mm,izolačné trojsklo, 6 komorový profil,5-komorový krídl.profil,staveb.hl.85mm,hliník.prah,kovanie GU-automatik s 3-bod.zamykaním, RAL 7030 - informatívna cena | ks | 2 |  | 0 |  |  |  | znížená |  | 0 | 0.042 | 0.084 | 0 | 0 | 32 | M | 2 |  |  |  | ROZPOCET |  |  |  |  | 0 | 0 | 0 | 0 | 0 | 2 | 0 | 16 | 1076868522
| VV |  | 1 "hlavný vstup |  | 1 | [13 empty] | VV | 2 | 2 | True | 0 | ROZPOCET
| VV |  | 1 "technická m. |  | 1 | [13 empty] | VV | 2 | 2 | True | 0 | ROZPOCET
| VV |  | Súčet |  | 2 | [13 empty] | VV | 2 | 4 | True | 1 | ROZPOCET
62 | K | 766662112.S | Montáž dverového krídla otočného jednokrídlového poldrážkového, do existujúcej zárubne, vrátane kovania | ks | 7 |  | 0 |  |  |  | znížená |  | 0 | 0 | 0 | 0 | 0 | 16 | K | 2 |  |  |  | ROZPOCET |  |  |  |  | 0 | 0 | 0 | 0 | 0 | 2 | 0 | 16 | -329031147
| VV |  | "ozn.03/NID | [15 empty] | VV | 2 | 1 | True | 0 | ROZPOCET
| VV |  | 6 "dvere 700/1970-hr.mur.100mm |  | 6 | [13 empty] | VV | 2 | 2 | True | 0 | ROZPOCET
| VV |  | 1 "dvere 800/1970-hr.mur.300mm |  | 1 | [13 empty] | VV | 2 | 2 | True | 0 | ROZPOCET
| VV |  | Súčet |  | 7 | [13 empty] | VV | 2 | 4 | True | 1 | ROZPOCET
63 | M | 549150000600.S | Kľučka dverová a rozeta 2x, nehrdzavejúca oceľ, povrch nerez brúsený | ks | 7 |  | 0 |  |  |  | znížená |  | 0 | 0.001 | 0.007 | 0 | 0 | 32 | M | 2 |  |  |  | ROZPOCET |  |  |  |  | 0 | 0 | 0 | 0 | 0 | 2 | 0 | 16 | 1045336553
64 | M | 611610002900.S | Dvere vnútorné jednokrídlové, šírka 600-900 mm, výplň DTD doska, povrch CPL laminát, mechanicky odolné plné | ks | 7 |  | 0 |  |  |  | znížená |  | 0 | 0.025 | 0.175 | 0 | 0 | 32 | M | 2 |  |  |  | ROZPOCET |  |  |  |  | 0 | 0 | 0 | 0 | 0 | 2 | 0 | 16 | -179809466
65 | K | 766694141.S | Montáž parapetnej dosky plastovej šírky do 300 mm | m | 3.2 |  | 0 |  |  |  | znížená |  | 0 | 0.00025 | 0.0008 | 0 | 0 | 16 | K | 2 |  |  |  | ROZPOCET |  |  |  |  | 0 | 0 | 0 | 0 | 0 | 2 | 0 | 16 | -1884100524
| VV |  | 1,2*2+0,8 "mč.108,110,111 |  | 3.2 | [13 empty] | VV | 2 | 2 | True | 1 | ROZPOCET
66 | M | 611560000400.S | Parapetná doska plastová, šírka 300 mm, komôrková vnútorná | m | 3.2 |  | 0 |  |  |  | znížená |  | 0 | 0.00114 | 0.003648 | 0 | 0 | 32 | M | 2 |  |  |  | ROZPOCET |  |  |  |  | 0 | 0 | 0 | 0 | 0 | 2 | 0 | 16 | 871059694
67 | K | 766702111.S | Montáž zárubní obložkových pre dvere jednokrídlové | ks | 7 |  | 0 |  |  |  | znížená |  | 0 | 0.00045 | 0.00315 | 0 | 0 | 16 | K | 2 |  |  |  | ROZPOCET |  |  |  |  | 0 | 0 | 0 | 0 | 0 | 2 | 0 | 16 | 26153977
| VV |  | "ozn.03/NID | [15 empty] | VV | 2 | 1 | True | 0 | ROZPOCET
| VV |  | 6 "dvere 700/1970-hr.mur.100mm |  | 6 | [13 empty] | VV | 2 | 2 | True | 0 | ROZPOCET
| VV |  | 1 "dvere 800/1970-hr.mur.300mm |  | 1 | [13 empty] | VV | 2 | 2 | True | 0 | ROZPOCET
| VV |  | Súčet |  | 7 | [13 empty] | VV | 2 | 4 | True | 1 | ROZPOCET
68 | M | 611810002700.S | Zárubňa vnútorná obložková, šírka 600-900 mm, výška 1970 mm, DTD doska, povrch CPL laminát, pre stenu hrúbky 60-170 mm, pre jednokrídlové dvere | ks | 6 |  | 0 |  |  |  | znížená |  | 0 | 0.015 | 0.09 | 0 | 0 | 32 | M | 2 |  |  |  | ROZPOCET |  |  |  |  | 0 | 0 | 0 | 0 | 0 | 2 | 0 | 16 | 1257876227
69 | M | 611810002900.S | Zárubňa vnútorná obložková, šírka 600-900 mm, výška 1970 mm, DTD doska, povrch CPL laminát, pre stenu hrúbky 260-350 mm, pre jednokrídlové dvere | ks | 1 |  | 0 |  |  |  | znížená |  | 0 | 0.021 | 0.021 | 0 | 0 | 32 | M | 2 |  |  |  | ROZPOCET |  |  |  |  | 0 | 0 | 0 | 0 | 0 | 2 | 0 | 16 | 1852037951
70 | K | 998766101.S | Presun hmot pre konštrukcie stolárske v objektoch výšky do 6 m | t | 0.644 |  | 0 |  |  |  | znížená |  | 0 | 0 | 0 | 0 | 0 | 16 | K | 2 |  |  |  | ROZPOCET |  |  |  |  | 0 | 0 | 0 | 0 | 0 | 2 | 0 | 16 | 309745157
| D | 767 | Konštrukcie doplnkové kovové |  |  |  | 0 | [5 empty] | 0 |  | 0.04264 |  | 0 | 2 | D | 1 |  |  |  | ROZPOCET | [10 empty] | 0
71 | M | 449170000900.S | Prenosný hasiaci prístroj práškový 6 kg | ks | 2 |  | 0 |  |  |  | znížená |  | 0 | 0.02132 | 0.04264 | 0 | 0 | 32 | M | 2 |  |  |  | ROZPOCET |  |  |  |  | 0 | 0 | 0 | 0 | 0 | 2 | 0 | 16 | -1004510582
| D | 771 | Podlahy z dlaždíc |  |  |  | 0 | [5 empty] | 0 |  | 1.8404 |  | 0 | 2 | D | 1 |  |  |  | ROZPOCET | [10 empty] | 0
72 | K | 771415014.S | Montáž soklíkov z obkladačiek | m | 50.775 |  | 0 |  |  |  | znížená |  | 0 | 0.00063 | 0.031988 | 0 | 0 | 16 | K | 2 |  |  |  | ROZPOCET |  |  |  |  | 0 | 0 | 0 | 0 | 0 | 2 | 0 | 16 | -2109725956
| VV |  | "miestnosti bez obkladov | [15 empty] | VV | 2 | 1 | True | 0 | ROZPOCET
| VV |  | 5,795*2+3,95*2 "mč.101-úroveň I-na k.-1,320 |  | 19.49 | [13 empty] | VV | 2 | 2 | True | 0 | ROZPOCET
| VV |  | 5,49+1,365+0,30*8 "mč.101-vstup.priest. |  | 9.255 | [13 empty] | VV | 2 | 2 | True | 0 | ROZPOCET
| VV |  | (1,31*2+2,15*2)-0,8 "mč.110-sklad prev. |  | 6.12 | [13 empty] | VV | 2 | 2 | True | 0 | ROZPOCET
| VV |  | (1,97*2+1,15*2)-0,8 "mč.111-šatňa pers. |  | 5.44 | [13 empty] | VV | 2 | 2 | True | 0 | ROZPOCET
| VV |  | (3,38*2+4,24*2+0,30*2)-(2,37+0,8*2+1,4) "mč.112-bar |  | 10.47 | [13 empty] | VV | 2 | 2 | True | 0 | ROZPOCET
| VV | soklíky_ker | Súčet |  | 50.775 | [13 empty] | VV | 2 | 4 | True | 1 | ROZPOCET
73 | K | 771575598.S | Montáž podláh z dlaždíc keramických protišmykových | m2 | 73.36 |  | 0 |  |  |  | znížená |  | 0 | 0.00386 | 0.28317 | 0 | 0 | 16 | K | 2 |  |  |  | ROZPOCET |  |  |  |  | 0 | 0 | 0 | 0 | 0 | 2 | 0 | 16 | 137564433
| VV | Ker_dlažba | 20,24+17,43+1,35+2,15+1,35+1,19*2+5,71+4,32+2,82+2,27+13,34 "Legenda miestností 1.np |  | 73.36 | [13 empty] | VV | 2 | 2 | True | 1 | ROZPOCET
74 | M | 597640001800.S | Obkladačky keramické - podľa výberu | m2 | 82.359 |  | 0 |  |  |  | znížená |  | 0 | 0.01852 | 1.5253 | 0 | 0 | 32 | M | 2 |  |  |  | ROZPOCET |  |  |  |  | 0 | 0 | 0 | 0 | 0 | 2 | 0 | 16 | 1347440967
| VV |  | Ker_dlažba*1,05 |  | 77.028 | [13 empty] | VV | 2 | 2 | True | 0 | ROZPOCET
| VV |  | soklíky_ker*0,10*1,05 |  | 5.331 | [13 empty] | VV | 2 | 2 | True | 0 | ROZPOCET
| VV |  | Súčet |  | 82.359 | [13 empty] | VV | 2 | 4 | True | 1 | ROZPOCET
75 | K | 998771101.S | Presun hmôt pre podlahy z dlaždíc v objektoch výšky do 6m | t | 1.84 |  | 0 |  |  |  | znížená |  | 0 | 0 | 0 | 0 | 0 | 16 | K | 2 |  |  |  | ROZPOCET |  |  |  |  | 0 | 0 | 0 | 0 | 0 | 2 | 0 | 16 | 2035123172
| D | 775 | Podlahy vlysové a parketové |  |  |  | 0 | [5 empty] | 0 |  | 0.18771 |  | 0 | 2 | D | 1 |  |  |  | ROZPOCET | [10 empty] | 0
76 | K | 775413130.S | Montáž podlahových soklíkov alebo líšt obvodových lepením | m | 9.745 |  | 0 |  |  |  | znížená |  | 0 | 2e-05 | 0.0001949 | 0 | 0 | 16 | K | 2 |  |  |  | ROZPOCET |  |  |  |  | 0 | 0 | 0 | 0 | 0 | 2 | 0 | 16 | -1485529485
| VV |  | 5,795+3,95 "mč.102-odbyt.priest.-úroveň II |  | 9.745 | [13 empty] | VV | 2 | 2 | True | 1 | ROZPOCET
77 | M | 611990000200 | Lišta obvodová | m | 9.745 |  | 0 |  |  |  | znížená |  | 0 | 0.0005 | 0.0048725 | 0 | 0 | 32 | M | 2 |  |  |  | ROZPOCET |  |  |  |  | 0 | 0 | 0 | 0 | 0 | 2 | 0 | 16 | 1417926824
78 | K | 775550110.S1 | Montáž podlahy vinylovej - parkety, položená voľne | m2 | 22.89 |  | 0 |  |  |  | znížená |  | 0 | 2e-05 | 0.0004578 | 0 | 0 | 16 | K | 2 |  |  |  | ROZPOCET |  |  |  |  | 0 | 0 | 0 | 0 | 0 | 2 | 0 | 16 | 1384153955
| VV | vinyl_podla | 5,795*3,95 "skl.P02-mč.102-odbyt.priest.-úroveň II |  | 22.89 | [13 empty] | VV | 2 | 2 | True | 1 | ROZPOCET
79 | M | 284110004300.S | Podlaha - vinylové parkety - podľa výberu | m2 | 24.035 |  | 0 |  |  |  | znížená |  | 0 | 0.0075 | 0.18026 | 0 | 0 | 32 | M | 2 |  |  |  | ROZPOCET |  |  |  |  | 0 | 0 | 0 | 0 | 0 | 2 | 0 | 16 | -816250553
| VV |  | vinyl_podla*1,05 |  | 24.035 | [13 empty] | VV | 2 | 2 | True | 1 | ROZPOCET
80 | K | 775592141.S | Montáž podložky vyrovnávacej a tlmiacej penovej hr. 3 mm pod plávajúce podlahy | m2 | 22.89 |  | 0 |  |  |  | znížená |  | 0 | 0 | 0 | 0 | 0 | 16 | K | 2 |  |  |  | ROZPOCET |  |  |  |  | 0 | 0 | 0 | 0 | 0 | 2 | 0 | 16 | 1353407561
| VV |  | vinyl_podla |  | 22.89 | [13 empty] | VV | 2 | 2 | True | 1 | ROZPOCET
81 | M | 283230008600.S | Podložka z penového PE pod plávajúce podlahy, hr. 3 mm | m2 | 24.035 |  | 0 |  |  |  | znížená |  | 0 | 8e-05 | 0.0019228 | 0 | 0 | 32 | M | 2 |  |  |  | ROZPOCET |  |  |  |  | 0 | 0 | 0 | 0 | 0 | 2 | 0 | 16 | 780797454
| VV |  | vinyl_podla*1,05 |  | 24.035 | [13 empty] | VV | 2 | 2 | True | 1 | ROZPOCET
82 | K | 776990105.S | Vysávanie podkladu pred kladením podláh | m2 | 22.89 |  | 0 |  |  |  | znížená |  | 0 | 0 | 0 | 0 | 0 | 16 | K | 2 |  |  |  | ROZPOCET |  |  |  |  | 0 | 0 | 0 | 0 | 0 | 2 | 0 | 16 | -1974162900
| VV |  | vinyl_podla |  | 22.89 | [13 empty] | VV | 2 | 2 | True | 1 | ROZPOCET
83 | K | 998775101.S | Presun hmôt pre podlahy vlysové a parketové v objektoch výšky do 6 m | t | 0.188 |  | 0 |  |  |  | znížená |  | 0 | 0 | 0 | 0 | 0 | 16 | K | 2 |  |  |  | ROZPOCET |  |  |  |  | 0 | 0 | 0 | 0 | 0 | 2 | 0 | 16 | -2107252351
| D | 781 | Obklady |  |  |  | 0 | [5 empty] | 0 |  | 2.2319 |  | 0 | 2 | D | 1 |  |  |  | ROZPOCET | [10 empty] | 0
84 | K | 781445122.S | Montáž obkladov vnútor. stien z obkladačiek | m2 | 115.122 |  | 0 |  |  |  | znížená |  | 0 | 0.00331 | 0.38105 | 0 | 0 | 16 | K | 2 |  |  |  | ROZPOCET |  |  |  |  | 0 | 0 | 0 | 0 | 0 | 2 | 0 | 16 | 2125128875
| VV |  | "po SH zavesný podhľad SDK na k.+3,000 | [15 empty] | VV | 2 | 1 | True | 0 | ROZPOCET
| VV |  | 3,00*(1,5*2+0,9*2)-(0,8*2,02) "mč.103-uprat. |  | 12.784 | [13 empty] | VV | 2 | 2 | True | 0 | ROZPOCET
| VV |  | 3,0*(1,5*2+1,43*2)-0,8*2,02 "mč.104-preds.wc pers. |  | 15.964 | [13 empty] | VV | 2 | 2 | True | 0 | ROZPOCET
| VV |  | 3,0*(1,5*2+0,9*2)-0,8*2,02 "mč.105-wc pers. |  | 12.784 | [13 empty] | VV | 2 | 2 | True | 0 | ROZPOCET
| VV |  | 3,0*(1,4*2+0,85*2)-0,8*2,02 "mč.106-wc hosť.m |  | 11.884 | [13 empty] | VV | 2 | 2 | True | 0 | ROZPOCET
| VV |  | 3,0*(1,4*2+0,85*2)-0,8*2,02 "mč.107-wc hosť.ž |  | 11.884 | [13 empty] | VV | 2 | 2 | True | 0 | ROZPOCET
| VV |  | 3,0*(3,38*2+1,99*2)-(1,2*0,4+1,05*2,28) "mč.108-tech.m. |  | 29.346 | [13 empty] | VV | 2 | 2 | True | 0 | ROZPOCET
| VV |  | 3,0*(2,24*2+1,93*2)-(0,8*2,02*4+0,9*2,02) "mč.109-preds.hosť. |  | 16.738 | [13 empty] | VV | 2 | 2 | True | 0 | ROZPOCET
| VV |  | (0,9+1,4)/2*(1,41+1,84)"mč.112-bar-vo900-1400mm-za barom |  | 3.738 | [13 empty] | VV | 2 | 2 | True | 0 | ROZPOCET
| VV | obklady_vnú | Súčet |  | 115.122 | [13 empty] | VV | 2 | 4 | True | 1 | ROZPOCET
85 | M | 597640001600.S | Obkladačky keramické protišmykové - podľa výberu | m2 | 120.878 |  | 0 |  |  |  | znížená |  | 0 | 0.01288 | 1.5569 | 0 | 0 | 32 | M | 2 |  |  |  | ROZPOCET |  |  |  |  | 0 | 0 | 0 | 0 | 0 | 2 | 0 | 16 | -1232723949
| VV |  | obklady_vnú*1,05 |  | 120.878 | [13 empty] | VV | 2 | 2 | True | 1 | ROZPOCET
86 | K | 781491111.S | Montáž plastových profilov pre obklad | m | 154.975 |  | 0 |  |  |  | znížená |  | 0 | 0.0005 | 0.077488 | 0 | 0 | 16 | K | 2 |  |  |  | ROZPOCET |  |  |  |  | 0 | 0 | 0 | 0 | 0 | 2 | 0 | 16 | -617746172
| VV |  | soklíky_ker |  | 50.775 | [13 empty] | VV | 2 | 2 | True | 0 | ROZPOCET
| VV |  | 1,4*3+3,0*30 "kúty a zvislé ukonč. hrany obkladov |  | 94.2 | [13 empty] | VV | 2 | 2 | True | 0 | ROZPOCET
| VV |  | 10 "rezerva |  | 10 | [13 empty] | VV | 2 | 2 | True | 0 | ROZPOCET
| VV |  | Súčet |  | 154.975 | [13 empty] | VV | 2 | 4 | True | 1 | ROZPOCET
87 | M | 283410018270. | Profil pre obkady, 2,5 m - podľa výberu | m | 154.975 |  | 0 |  |  |  | znížená |  | 0 | 0.00011 | 0.017047 | 0 | 0 | 32 | M | 2 |  |  |  | ROZPOCET |  |  |  |  | 0 | 0 | 0 | 0 | 0 | 2 | 0 | 16 | -948646205
88 | K | 781732040.S1 | Montáž obkladov vonk. stien z obkladačiek tehlových kladených do malty, škár. hmotou škárovacou | m2 | 4.993 |  | 0 |  |  |  | znížená |  | 0 | 0.03968 | 0.19812 | 0 | 0 | 16 | K | 2 |  |  |  | ROZPOCET |  |  |  |  | 0 | 0 | 0 | 0 | 0 | 2 | 0 | 16 | -286416006
| VV |  | "tehlové pásiky-fasáda-viď PD-pohľady-ozn.2 | [15 empty] | VV | 2 | 1 | True | 0 | ROZPOCET
| VV | Tehl_pásiky | 2,28*(0,80+0,70+0,69) |  | 4.993 | [13 empty] | VV | 2 | 2 | True | 1 | ROZPOCET
89 | M | 596360000100.S1 | Obkladový pásik tehlový s hladkým pieskov.povrchom, jemnej farby, rozmer 210x23x50mm - podľa výberu a vzorkovníka | m2 | 5.243 |  | 0 |  |  |  | znížená |  | 0 | 0.00024 | 0.0012583 | 0 | 0 | 32 | M | 2 |  |  |  | ROZPOCET |  |  |  |  | 0 | 0 | 0 | 0 | 0 | 2 | 0 | 16 | 675289564
| VV |  | Tehl_pásiky*1,05 |  | 5.243 | [13 empty] | VV | 2 | 2 | True | 1 | ROZPOCET
90 | K | 998781101.S | Presun hmôt pre obklady keramické v objektoch výšky do 6 m | t | 2.232 |  | 0 |  |  |  | znížená |  | 0 | 0 | 0 | 0 | 0 | 16 | K | 2 |  |  |  | ROZPOCET |  |  |  |  | 0 | 0 | 0 | 0 | 0 | 2 | 0 | 16 | 2075289154
| D | 784 | Maľby |  |  |  | 0 | [5 empty] | 0 |  | 0.0938 |  | 0 | 2 | D | 1 |  |  |  | ROZPOCET | [10 empty] | 0
91 | K | 784452371.S | Maľby z maliarskych zmesí na vodnej báze, ručne nanášané tónované dvojnásobné na jemnozrnný podklad výšky do 3,80 m | m2 | 275.882 |  | 0 |  |  |  | znížená |  | 0 | 0.00034 | 0.0938 | 0 | 0 | 16 | K | 2 |  |  |  | ROZPOCET |  |  |  |  | 0 | 0 | 0 | 0 | 0 | 2 | 0 | 16 | -1329524718
| VV |  | steny_vnú |  | 293.115 | [13 empty] | VV | 2 | 2 | True | 0 | ROZPOCET
| VV |  | stropy_omiet |  | 62.199 | [13 empty] | VV | 2 | 2 | True | 0 | ROZPOCET
| VV |  | SDK_stropy |  | 35.69 | [13 empty] | VV | 2 | 2 | True | 0 | ROZPOCET
| VV |  | -obklady_vnú |  | -115.122 | [13 empty] | VV | 2 | 2 | True | 0 | ROZPOCET
| VV |  | Súčet |  | 275.882 | [13 empty] | VV | 2 | 4 | True | 1 | ROZPOCET

## SO 03.1 - Spevnené plochy...
[9 empty] | >> skryté stĺpce << | [9 empty] | {71f01aea-6980-4cd1-b984-4242d607a52e} | [5 empty] | pôvodná_plocha | Pôvodná plocha | 796 | 2
[19 empty] | 0 | [5 empty] | Obrubník | Obrubník cestný | 278 | 2
| KRYCÍ LIST ROZPOČTU | [8 empty] | v --- nižšie sa nachádzajú doplnkové a pomocné údaje k zostavám --- v | [8 empty] | False | [5 empty] | Obrubník_skos | Obrubník skosený | 89 | 2
[25 empty] | SP1_komunik | SP1-účelová komunikácia | 435 | 2
| Stavba: | [23 empty] | SP2_parkovisko | SP2-parkovisko pozd´ž,šikm. | 250 | 2
|  | PRESTAVBA BUDOV ZDRAVOTNÉHO STREDISKA - 9 B.J. | [22 empty] | SP3_chodník | SP3-chodník | 365 | 2
| Objekt: | [23 empty] | SP4_parkov_kol | SP4-parkovisko s kolmými státiami | 207 | 2
SO 03 - SPEVNENÉ PLOCHY A KOMUNIKÁCIE
Časť:
SO 03.1 - Spevnené plochy a komunikácie
| JKSO: |  |  |  |  | KS:
| Miesto: |  | kú: Jelka,p.č.:1174/1,4,24,25 |  |  | Dátum: | 20. 4. 2022
| Objednávateľ: |  |  |  |  | IČO:
|  | Obec Jelka, Mierová 959/17, 925 23 Jelka |  |  |  | IČ DPH:
| Zhotoviteľ: |  |  |  |  | IČO: | Vyplň údaj
|  | Vyplň údaj |  |  |  | IČ DPH: | Vyplň údaj
| Projektant: |  |  |  |  | IČO:
|  | Ing. Michal Nágel |  |  |  | IČ DPH:
| Spracovateľ: |  |  |  |  | IČO:
|  | Ingrid Szegheőová |  |  |  | IČ DPH:
Poznámka:
| Cena bez DPH | [5 empty] | 0
|  |  | Základ dane |  |  | Sadzba dane | Výška dane
| DPH | základná | 0 |  |  | 20% | 0
|  | znížená | 0 |  |  | 20% | 0
|  | zákl. prenesená | 0 |  |  | 20% | 0
|  | zníž. prenesená | 0 |  |  | 20% | 0
|  | nulová | 0 |  |  | 0% | 0
| Cena s DPH |  |  | v | EUR |  | 0
| Projektant |  |  | Spracovateľ
| Dátum a podpis: |  | Pečiatka | Dátum a podpis: |  |  | Pečiatka
| Objednávateľ |  |  | Zhotoviteľ
| Dátum a podpis: |  | Pečiatka | Dátum a podpis: |  |  | Pečiatka
REKAPITULÁCIA ROZPOČTU
Stavba:
PRESTAVBA BUDOV ZDRAVOTNÉHO STREDISKA - 9 B.J.
Objekt:
SO 03 - SPEVNENÉ PLOCHY A KOMUNIKÁCIE
Časť:
SO 03.1 - Spevnené plochy a komunikácie
Miesto: |  |  | kú: Jelka,p.č.:1174/1,4,24,25 |  |  | Dátum: | 20. 4. 2022
Objednávateľ: |  |  | Obec Jelka, Mierová 959/17, 925 23 Jelka |  |  | Projektant: | Ing. Michal Nágel
Zhotoviteľ: |  |  | Vyplň údaj |  |  | Spracovateľ: | Ingrid Szegheőová
Kód dielu - Popis | [6 empty] | Cena celkom [EUR]
Náklady z rozpočtu | [6 empty] | 0 | [12 empty] | -1
| HSV - Práce a dodávky HSV | [5 empty] | 0
| 1 - Zemné práce | [5 empty] | 0
| 4 - Vodorovné konštrukcie | [5 empty] | 0
| 5 - Komunikácie | [5 empty] | 0
| 9 - Ostatné konštrukcie a práce-búranie | [5 empty] | 0
| 99 - Presun hmôt HSV | [5 empty] | 0
| PSV - Práce a dodávky PSV | [5 empty] | 0
| 711 - Izolácie proti vode a vlhkosti | [5 empty] | 0
ROZPOČET
Stavba:
PRESTAVBA BUDOV ZDRAVOTNÉHO STREDISKA - 9 B.J.
Objekt:
SO 03 - SPEVNENÉ PLOCHY A KOMUNIKÁCIE
Časť:
SO 03.1 - Spevnené plochy a komunikácie
Miesto: |  |  | kú: Jelka,p.č.:1174/1,4,24,25 |  |  | Dátum: | 20. 4. 2022
Objednávateľ: |  |  | Obec Jelka, Mierová 959/17, 925 23 Jelka |  |  | Projektant: | Ing. Michal Nágel
Zhotoviteľ: |  |  | Vyplň údaj |  |  | Spracovateľ: | Ingrid Szegheőová
PČ | Typ | Kód | Popis | MJ | Množstvo | J.cena [EUR] | Cena celkom [EUR] | Cenová sústava |  |  | DPH | J. Nh [h] | Nh celkom [h] | J. hmotnosť [t] | Hmotnosť celkom [t] | J. suť [t] | Suť Celkom [t]
Náklady z rozpočtu | [6 empty] | 0 | [5 empty] | 0 |  | 1282.8856 |  | 575.508 |  | D | -1 | [14 empty] | 0
| D | HSV | Práce a dodávky HSV |  |  |  | 0 | [5 empty] | 0 |  | 1282.148 |  | 575.508 | 1 | D | 0 |  |  |  | ROZPOCET | [10 empty] | 0
| D | 1 | Zemné práce |  |  |  | 0 | [5 empty] | 0 |  | 0 |  | 575.508 | 1 | D | 1 |  |  |  | ROZPOCET | [10 empty] | 0
1 | K | 113107241.S | Odstránenie krytu v ploche nad 200 m2 asfaltového, hr. vrstvy do 50 mm, -0,09800t | m2 | 796 |  | 0 |  |  |  | znížená |  | 0 | 0 | 0 | 0.098 | 78.008 | 4 | K | 2 |  |  |  | ROZPOCET |  |  |  |  | 0 | 0 | 0 | 0 | 0 | 2 | 0 | 4 | 1074567945
| VV |  | pôvodná_plocha |  | 796 | [13 empty] | VV | 2 | 2 | True | 1 | ROZPOCET
2 | K | 113307223.S | Odstránenie podkladu v ploche nad 200 m2 z kameniva hrubého drveného, hr.200 do 300 m, -0,40000t | m2 | 796 |  | 0 |  |  |  | znížená |  | 0 | 0 | 0 | 0.4 | 318.4 | 4 | K | 2 |  |  |  | ROZPOCET |  |  |  |  | 0 | 0 | 0 | 0 | 0 | 2 | 0 | 4 | -1563400649
| VV |  | pôvodná_plocha |  | 796 | [13 empty] | VV | 2 | 2 | True | 1 | ROZPOCET
3 | K | 113307231.S | Odstránenie podkladu v ploche nad 200 m2 z betónu prostého, hr. vrstvy do 150 mm, -0,22500t | m2 | 796 |  | 0 |  |  |  | znížená |  | 0 | 0 | 0 | 0.225 | 179.1 | 4 | K | 2 |  |  |  | ROZPOCET |  |  |  |  | 0 | 0 | 0 | 0 | 0 | 2 | 0 | 4 | -1266403021
| VV | pôvodná_plocha | 796,0 |  | 796 | [13 empty] | VV | 2 | 2 | True | 1 | ROZPOCET
4 | K | 122301102.S | Odkopávka a prekopávka nezapažená v hornine 4, nad 100 do 1000 m3 | m3 | 87 |  | 0 |  |  |  | znížená |  | 0 | 0 | 0 | 0 | 0 | 4 | K | 2 |  |  |  | ROZPOCET |  |  |  |  | 0 | 0 | 0 | 0 | 0 | 2 | 0 | 4 | 1826352149
| VV |  | "hrúbku pôvodných búraných vrstiev PD nešpecifikuje-predpoklad je cca hr.400mm | [15 empty] | VV | 2 | 1 | True | 0 | ROZPOCET
| VV |  | 435,0*0,20 "v mieste SP1-účelová komunikácia kde je celková hr. konštrukcie 600mm |  | 87 | [13 empty] | VV | 2 | 2 | True | 1 | ROZPOCET
5 | K | 174101001.S | Zásyp sypaninou so zhutnením jám, šachiet, rýh, zárezov alebo okolo objektov do 100 m3- použjú sa pôvodné vykopané vrstvy | m3 | 22.938 |  | 0 |  |  |  | znížená |  | 0 | 0 | 0 | 0 | 0 | 4 | K | 2 |  |  |  | ROZPOCET |  |  |  |  | 0 | 0 | 0 | 0 | 0 | 2 | 0 | 4 | 1254135087
| VV |  | (Obrubník+Obrubník_skos)*0,25*0,25 "použije sa zemina s výkopov |  | 22.938 | [13 empty] | VV | 2 | 2 | True | 1 | ROZPOCET
6 | K | 181101101.S | Úprava pláne v zárezoch v hornine 1-4 bez zhutnenia | m2 | 435 |  | 0 |  |  |  | znížená |  | 0 | 0 | 0 | 0 | 0 | 4 | K | 2 |  |  |  | ROZPOCET |  |  |  |  | 0 | 0 | 0 | 0 | 0 | 2 | 0 | 4 | 969256613
| VV |  | SP1_komunik |  | 435 | [13 empty] | VV | 2 | 2 | True | 1 | ROZPOCET
7 | K | 181201102.S | Úprava pláne v násypoch v hornine 1-4 so zhutnením | m2 | 822 |  | 0 |  |  |  | znížená |  | 0 | 0 | 0 | 0 | 0 | 4 | K | 2 |  |  |  | ROZPOCET |  |  |  |  | 0 | 0 | 0 | 0 | 0 | 2 | 0 | 4 | -1887161264
| VV |  | SP2_parkovisko |  | 250 | [13 empty] | VV | 2 | 2 | True | 0 | ROZPOCET
| VV |  | SP3_chodník |  | 365 | [13 empty] | VV | 2 | 2 | True | 0 | ROZPOCET
| VV |  | SP4_parkov_kol |  | 207 | [13 empty] | VV | 2 | 2 | True | 0 | ROZPOCET
| VV |  | Súčet |  | 822 | [13 empty] | VV | 2 | 4 | True | 1 | ROZPOCET
| D | 4 | Vodorovné konštrukcie |  |  |  | 0 | [5 empty] | 0 |  | 0.49584 |  | 0 | 1 | D | 1 |  |  |  | ROZPOCET | [10 empty] | 0
8 | K | 457971111.S | Zriadenie vrstvy z geotextílie so sklonom do 1:5-2 vrstvy | m2 | 914 |  | 0 |  |  |  | znížená |  | 0 | 0.00028 | 0.25592 | 0 | 0 | 4 | K | 2 |  |  |  | ROZPOCET |  |  |  |  | 0 | 0 | 0 | 0 | 0 | 2 | 0 | 4 | 892657808
| VV |  | SP2_parkovisko*2 |  | 500 | [13 empty] | VV | 2 | 2 | True | 0 | ROZPOCET
| VV |  | SP4_parkov_kol*2 |  | 414 | [13 empty] | VV | 2 | 2 | True | 0 | ROZPOCET
| VV |  | Súčet |  | 914 | [13 empty] | VV | 2 | 4 | True | 1 | ROZPOCET
9 | M | 69311000-geo | Geotextília do podzemných vrstiev | m2 | 959.7 |  | 0 |  |  |  | znížená |  | 0 | 0.00025 | 0.23993 | 0 | 0 | 8 | M | 2 |  |  |  | ROZPOCET |  |  |  |  | 0 | 0 | 0 | 0 | 0 | 2 | 0 | 4 | -2003819239
| VV |  | SP2_parkovisko*2*1,05 |  | 525 | [13 empty] | VV | 2 | 2 | True | 0 | ROZPOCET
| VV |  | SP4_parkov_kol*2*1,05 |  | 434.7 | [13 empty] | VV | 2 | 2 | True | 0 | ROZPOCET
| VV |  | Súčet |  | 959.7 | [13 empty] | VV | 2 | 4 | True | 1 | ROZPOCET
| D | 5 | Komunikácie |  |  |  | 0 | [5 empty] | 0 |  | 1155.9728 |  | 0 | 1 | D | 1 |  |  |  | ROZPOCET | [10 empty] | 0
10 | K | 564521111.S | Zhotovenie podsypu alebo podkladu zo sypaniny, po zhutnení hr. 80 mm | m2 | 457 |  | 0 |  |  |  | znížená |  | 0 | 0 | 0 | 0 | 0 | 4 | K | 2 |  |  |  | ROZPOCET |  |  |  |  | 0 | 0 | 0 | 0 | 0 | 2 | 0 | 4 | 1578966522
| VV |  | "násypy -použije sa zemina s výkopov pre účelovú komunikáciu | [15 empty] | VV | 2 | 1 | True | 0 | ROZPOCET
| VV | SP2_parkovisko | 250,0 "SP2-parkovisko s pozdĺžnymi/šikmými státiami |  | 250 | [13 empty] | VV | 2 | 2 | True | 0 | ROZPOCET
| VV | SP4_parkov_kol | 207,0 "SP4-parkovisko s kolmými státiami |  | 207 | [13 empty] | VV | 2 | 2 | True | 0 | ROZPOCET
| VV |  | Súčet |  | 457 | [13 empty] | VV | 2 | 4 | True | 1 | ROZPOCET
11 | K | 564531111.S | Zhotovenie podsypu alebo podkladu zo sypaniny, po zhutnení hr. 100 mm | m2 | 365 |  | 0 |  |  |  | znížená |  | 0 | 0 | 0 | 0 | 0 | 4 | K | 2 |  |  |  | ROZPOCET |  |  |  |  | 0 | 0 | 0 | 0 | 0 | 2 | 0 | 4 | -1166886747
| VV |  | "násypy -použije sa zemina s výkopov pre účelovú komunikáciu | [15 empty] | VV | 2 | 1 | True | 0 | ROZPOCET
| VV | SP3_chodník | 365,0 "SP3-chodník |  | 365 | [13 empty] | VV | 2 | 2 | True | 1 | ROZPOCET
12 | K | 564752114.S | Podklad alebo kryt z kameniva hrubého drveného veľ. 32-63 mm (vibr.štrk) po zhut.hr. 180 mm | m2 | 435 |  | 0 |  |  |  | znížená |  | 0 | 0.43878 | 190.8693 | 0 | 0 | 4 | K | 2 |  |  |  | ROZPOCET |  |  |  |  | 0 | 0 | 0 | 0 | 0 | 2 | 0 | 4 | 1972519087
| VV |  | SP1_komunik |  | 435 | [13 empty] | VV | 2 | 2 | True | 1 | ROZPOCET
13 | K | 564761111.S | Podklad alebo kryt z kameniva hrubého drveného veľ. 32-63 mm s rozprestretím a zhutnením hr. 200 mm | m2 | 822 |  | 0 |  |  |  | znížená |  | 0 | 0.38625 | 317.4975 | 0 | 0 | 4 | K | 2 |  |  |  | ROZPOCET |  |  |  |  | 0 | 0 | 0 | 0 | 0 | 2 | 0 | 4 | -20055944
| VV |  | SP2_parkovisko |  | 250 | [13 empty] | VV | 2 | 2 | True | 0 | ROZPOCET
| VV |  | SP3_chodník |  | 365 | [13 empty] | VV | 2 | 2 | True | 0 | ROZPOCET
| VV |  | SP4_parkov_kol |  | 207 | [13 empty] | VV | 2 | 2 | True | 0 | ROZPOCET
| VV |  | Súčet |  | 822 | [13 empty] | VV | 2 | 4 | True | 1 | ROZPOCET
14 | K | 564962111.S | Podklad z mechanicky spevneného kameniva MSK s rozprestretím a zhutnením, po zhutnení hr. 200 mm | m2 | 435 |  | 0 |  |  |  | znížená |  | 0 | 0.47349 | 205.9682 | 0 | 0 | 4 | K | 2 |  |  |  | ROZPOCET |  |  |  |  | 0 | 0 | 0 | 0 | 0 | 2 | 0 | 4 | -910140480
| VV |  | SP1_komunik |  | 435 | [13 empty] | VV | 2 | 2 | True | 1 | ROZPOCET
15 | K | 581140312.S1 | Kryt cementobetónový cestných komunikácií skupiny CB III,C30/37, Dmax 32,STN 7366123, hr. 220 mm | m2 | 435 |  | 0 |  |  |  | znížená |  | 0 | 0.50183 | 218.2961 | 0 | 0 | 4 | K | 2 |  |  |  | ROZPOCET |  |  |  |  | 0 | 0 | 0 | 0 | 0 | 2 | 0 | 4 | -228014401
| VV | SP1_komunik | 435,0 "SP1-účelová komunikácia |  | 435 | [13 empty] | VV | 2 | 2 | True | 1 | ROZPOCET
16 | K | 596911144.S | Kladenie betónovej zámkovej dlažby komunikácií pre peších hr. 60 mm pre peších nad 300 m2 so zriadením lôžka z kameniva hr. 40 mm fr.0-8mm | m2 | 365 |  | 0 |  |  |  | znížená |  | 0 | 0.0925 | 33.7625 | 0 | 0 | 4 | K | 2 |  |  |  | ROZPOCET |  |  |  |  | 0 | 0 | 0 | 0 | 0 | 2 | 0 | 4 | -570227769
| VV |  | SP3_chodník |  | 365 | [13 empty] | VV | 2 | 2 | True | 1 | ROZPOCET
17 | M | 592460007700.S | Dlažba betónová hr.60 mm | m2 | 372.3 |  | 0 |  |  |  | znížená |  | 0 | 0.13 | 48.399 | 0 | 0 | 8 | M | 2 |  |  |  | ROZPOCET |  |  |  |  | 0 | 0 | 0 | 0 | 0 | 2 | 0 | 4 | -365556933
| VV |  | SP3_chodník*1,02 |  | 372.3 | [13 empty] | VV | 2 | 2 | True | 1 | ROZPOCET
18 | K | 596911223.S1 | Kladenie betónovej zámkovej dlažby pozemných komunikácií hr. 80 mm nad 100 do 300 m2 so zriadením lôžka z kameniva hr. 40 mm fr.0-8mm | m2 | 250 |  | 0 |  |  |  | znížená |  | 0 | 0.138 | 34.5 | 0 | 0 | 4 | K | 2 |  |  |  | ROZPOCET |  |  |  |  | 0 | 0 | 0 | 0 | 0 | 2 | 0 | 4 | 950120011
| VV |  | SP2_parkovisko |  | 250 | [13 empty] | VV | 2 | 2 | True | 1 | ROZPOCET
19 | M | 592460008700.S | Dlažba betónová hr.80 mm | m2 | 255 |  | 0 |  |  |  | znížená |  | 0 | 0.184 | 46.92 | 0 | 0 | 8 | M | 2 |  |  |  | ROZPOCET |  |  |  |  | 0 | 0 | 0 | 0 | 0 | 2 | 0 | 4 | 1499297797
| VV |  | SP2_parkovisko*1,02 |  | 255 | [13 empty] | VV | 2 | 2 | True | 1 | ROZPOCET
20 | K | 596911331.S | Kladenie dlažby pre nevidiacich hr. 60 mm do lôžka z kameniva ťaženého s vyplnením škár | m2 | 17.6 |  | 0 |  |  |  | znížená |  | 0 | 0.112 | 1.9712 | 0 | 0 | 4 | K | 2 |  |  |  | ROZPOCET |  |  |  |  | 0 | 0 | 0 | 0 | 0 | 2 | 0 | 4 | 1417889447
| VV |  | 8+9,6 "4 vstupy k prechodom pre chodcov- len odhadom-upresniť počas realizácie! |  | 17.6 | [13 empty] | VV | 2 | 2 | True | 1 | ROZPOCET
21 | M | 592460007300.S | Dlažba betónová pre nevidiacich, rozmer nopková(pupčeková), farebná-podľa výberu! | m2 | 9.6 |  | 0 |  |  |  | znížená |  | 0 | 0.138 | 1.3248 | 0 | 0 | 8 | M | 2 |  |  |  | ROZPOCET |  |  |  |  | 0 | 0 | 0 | 0 | 0 | 2 | 0 | 4 | -1595752453
| VV |  | "odhad | [15 empty] | VV | 2 | 1 | True | 0 | ROZPOCET
| VV |  | 12,0*0,2*4 "4 vstupy k prechodom |  | 9.6 | [13 empty] | VV | 2 | 2 | True | 0 | ROZPOCET
| VV |  | Súčet |  | 9.6 | [13 empty] | VV | 2 | 4 | True | 1 | ROZPOCET
22 | M | 592460007300.S1 | Dlažba betónová pre nevidiacich, rozmer vrúbkovaná, farebná-podľa výberu! | m2 | 8 |  | 0 |  |  |  | znížená |  | 0 | 0.138 | 1.104 | 0 | 0 | 8 | M | 2 |  |  |  | ROZPOCET |  |  |  |  | 0 | 0 | 0 | 0 | 0 | 2 | 0 | 4 | -716261163
| VV |  | "odhad | [15 empty] | VV | 2 | 1 | True | 0 | ROZPOCET
| VV |  | 2,5*0,8*4 "4 vstupy k prechodom |  | 8 | [13 empty] | VV | 2 | 2 | True | 1 | ROZPOCET
23 | K | 596912213.S | Kladenie betónovej dlažby z vegetačných tvárnic hr. 80 mm, do lôžka z kameniva ťaženého hr.40mm, fr.0-8mm, plochy nad 100 do 300 m2 | m2 | 207 |  | 0 |  |  |  | znížená |  | 0 | 0.112 | 23.184 | 0 | 0 | 4 | K | 2 |  |  |  | ROZPOCET |  |  |  |  | 0 | 0 | 0 | 0 | 0 | 2 | 0 | 4 | -2079385359
| VV |  | SP4_parkov_kol |  | 207 | [13 empty] | VV | 2 | 2 | True | 1 | ROZPOCET
24 | M | 592460020200.S | Dlažba betónová zatrávňovacia hr.80mm | m2 | 211.14 |  | 0 |  |  |  | znížená |  | 0 | 0.1334 | 28.1661 | 0 | 0 | 8 | M | 2 |  |  |  | ROZPOCET |  |  |  |  | 0 | 0 | 0 | 0 | 0 | 2 | 0 | 4 | 1170521110
| VV |  | SP4_parkov_kol*1,02 |  | 211.14 | [13 empty] | VV | 2 | 2 | True | 1 | ROZPOCET
25 | K | 631362441.S1 | Výstuž cestnej komunikácie z oceľových sietí , priemer drôtu 8/8 mm, veľkosť oka 100x100 mm, B500, krytie 40mm | m2 | 456.75 |  | 0 |  |  |  | znížená |  | 0 | 0.00878 | 4.0103 | 0 | 0 | 4 | K | 2 |  |  |  | ROZPOCET |  |  |  |  | 0 | 0 | 0 | 0 | 0 | 2 | 0 | 4 | 1714252080
| VV |  | SP1_komunik*1,05 |  | 456.75 | [13 empty] | VV | 2 | 2 | True | 1 | ROZPOCET
| D | 9 | Ostatné konštrukcie a práce-búranie |  |  |  | 0 | [5 empty] | 0 |  | 125.6793 |  | 0 | 1 | D | 1 |  |  |  | ROZPOCET | [10 empty] | 0
26 | K | 916362113.S | Osadenie cestného obrubníka betónového stojatého do lôžka z betónu prostého tr. C 20/25 s bočnou oporou | m | 367 |  | 0 |  |  |  | znížená |  | 0 | 0.15814 | 58.0374 | 0 | 0 | 4 | K | 2 |  |  |  | ROZPOCET |  |  |  |  | 0 | 0 | 0 | 0 | 0 | 2 | 0 | 4 | 96116844
| VV | Obrubník | 278,0 "cestný obrubní |  | 278 | [13 empty] | VV | 2 | 2 | True | 0 | ROZPOCET
| VV | Obrubník_skos | 89,0 "cestný Obrubník skosený |  | 89 | [13 empty] | VV | 2 | 2 | True | 0 | ROZPOCET
| VV |  | Súčet |  | 367 | [13 empty] | VV | 2 | 4 | True | 1 | ROZPOCET
27 | M | 592170003800.S | Obrubník cestný so skosením, lxšxv 1000x150x250 mm | ks | 94 |  | 0 |  |  |  | znížená |  | 0 | 0.081 | 7.614 | 0 | 0 | 8 | M | 2 |  |  |  | ROZPOCET |  |  |  |  | 0 | 0 | 0 | 0 | 0 | 2 | 0 | 4 | 34255381
| VV |  | 94 |  | 94 | [13 empty] | VV | 2 | 2 | True | 1 | ROZPOCET
28 | M | 592170000900.S | Obrubník cestný bez skosenia rovný, lxšxv 1000x150x250 mm | ks | 290 |  | 0 |  |  |  | znížená |  | 0 | 0.09 | 26.1 | 0 | 0 | 8 | M | 2 |  |  |  | ROZPOCET |  |  |  |  | 0 | 0 | 0 | 0 | 0 | 2 | 0 | 4 | -626304779
| VV |  | 290 |  | 290 | [13 empty] | VV | 2 | 2 | True | 1 | ROZPOCET
29 | K | 918101113.S | Lôžko pod obrubníky, krajníky alebo obruby z dlažobných kociek z betónu prostého tr. C 20/25 | m3 | 14.68 |  | 0 |  |  |  | znížená |  | 0 | 2.3083 | 33.886 | 0 | 0 | 4 | K | 2 |  |  |  | ROZPOCET |  |  |  |  | 0 | 0 | 0 | 0 | 0 | 2 | 0 | 4 | 1426740537
| VV |  | Obrubník*0,20*0,20 |  | 11.12 | [13 empty] | VV | 2 | 2 | True | 0 | ROZPOCET
| VV |  | Obrubník_skos*0,20*0,20 |  | 3.56 | [13 empty] | VV | 2 | 2 | True | 0 | ROZPOCET
| VV |  | Súčet |  | 14.68 | [13 empty] | VV | 2 | 4 | True | 1 | ROZPOCET
30 | K | 919726213.S1 | Dilatačné škáry plôch, s dvojnás. penetračným náterom ,asfaltová modifikovaná zálievka s výplňovým drveným kamenivom | m | 28.7 |  | 0 |  |  |  | znížená |  | 0 | 0.0001 | 0.00287 | 0 | 0 | 4 | K | 2 |  |  |  | ROZPOCET |  |  |  |  | 0 | 0 | 0 | 0 | 0 | 2 | 0 | 4 | -754674962
| VV |  | 15,8+12,9 "detail napojenia novej na existujúcu cestu |  | 28.7 | [13 empty] | VV | 2 | 2 | True | 1 | ROZPOCET
31 | K | 919726221.S | Dilatačné škáry plôch, tesnenie škár vložením gumenej vložky | m | 28.7 |  | 0 |  |  |  | znížená |  | 0 | 0 | 0 | 0 | 0 | 4 | K | 2 |  |  |  | ROZPOCET |  |  |  |  | 0 | 0 | 0 | 0 | 0 | 2 | 0 | 4 | 377596643
32 | M | 272890000100.S | Pásy gumové dilatačné | m | 28.7 |  | 0 |  |  |  | znížená |  | 0 | 0.0011 | 0.03157 | 0 | 0 | 8 | M | 2 |  |  |  | ROZPOCET |  |  |  |  | 0 | 0 | 0 | 0 | 0 | 2 | 0 | 4 | -1063294764
33 | K | 919735112.S | Rezanie existujúceho asfaltového krytu alebo podkladu hĺbky nad 50 do 100 mm | m | 28.7 |  | 0 |  |  |  | znížená |  | 0 | 0 | 0 | 0 | 0 | 4 | K | 2 |  |  |  | ROZPOCET |  |  |  |  | 0 | 0 | 0 | 0 | 0 | 2 | 0 | 4 | 2027460937
| VV |  | 15,8+12,9 |  | 28.7 | [13 empty] | VV | 2 | 2 | True | 1 | ROZPOCET
34 | K | 919735123.S | Rezanie existujúceho betónového krytu alebo podkladu hĺbky nad 100 do 150 mm | m | 28.7 |  | 0 |  |  |  | znížená |  | 0 | 1e-05 | 0.000287 | 0 | 0 | 4 | K | 2 |  |  |  | ROZPOCET |  |  |  |  | 0 | 0 | 0 | 0 | 0 | 2 | 0 | 4 | -1667553147
35 | K | 931961115.S1 | Vložky do dilatačných škár zvislé, z polystyrénovej dosky hr.10mm | m2 | 17.22 |  | 0 |  |  |  | znížená |  | 0 | 0.00042 | 0.0072324 | 0 | 0 | 4 | K | 2 |  |  |  | ROZPOCET |  |  |  |  | 0 | 0 | 0 | 0 | 0 | 2 | 0 | 4 | 8821992
| VV |  | 0,60*28,70 |  | 17.22 | [13 empty] | VV | 2 | 2 | True | 1 | ROZPOCET
36 | K | 979081111.S | Odvoz sutiny a vybúraných hmôt na skládku do 1 km | t | 575.508 |  | 0 |  |  |  | znížená |  | 0 | 0 | 0 | 0 | 0 | 4 | K | 2 |  |  |  | ROZPOCET |  |  |  |  | 0 | 0 | 0 | 0 | 0 | 2 | 0 | 4 | 1770091866
37 | K | 979081121.S | Odvoz sutiny a vybúraných hmôt na skládku za každý ďalší 1 km | t | 5179.572 |  | 0 |  |  |  | znížená |  | 0 | 0 | 0 | 0 | 0 | 4 | K | 2 |  |  |  | ROZPOCET |  |  |  |  | 0 | 0 | 0 | 0 | 0 | 2 | 0 | 4 | 104134591
| VV |  | 575,508*9 "celkom 10km |  | 5179.572 | [13 empty] | VV | 2 | 2 | True | 1 | ROZPOCET
38 | K | 979082111.S | Vnútrostavenisková doprava sutiny a vybúraných hmôt do 10 m | t | 575.508 |  | 0 |  |  |  | znížená |  | 0 | 0 | 0 | 0 | 0 | 4 | K | 2 |  |  |  | ROZPOCET |  |  |  |  | 0 | 0 | 0 | 0 | 0 | 2 | 0 | 4 | -951950775
39 | K | 979082121.S | Vnútrostavenisková doprava sutiny a vybúraných hmôt za každých ďalších 5 m | t | 575.508 |  | 0 |  |  |  | znížená |  | 0 | 0 | 0 | 0 | 0 | 4 | K | 2 |  |  |  | ROZPOCET |  |  |  |  | 0 | 0 | 0 | 0 | 0 | 2 | 0 | 4 | -400899795
40 | K | 979087212.S | Nakladanie na dopravné prostriedky pre vodorovnú dopravu sutiny | t | 575.508 |  | 0 |  |  |  | znížená |  | 0 | 0 | 0 | 0 | 0 | 4 | K | 2 |  |  |  | ROZPOCET |  |  |  |  | 0 | 0 | 0 | 0 | 0 | 2 | 0 | 4 | -109673860
41 | K | 979089012.S | Poplatok za skladovanie - betón, tehly, dlaždice (17 01) ostatné | t | 575.508 |  | 0 |  |  |  | znížená |  | 0 | 0 | 0 | 0 | 0 | 4 | K | 2 |  |  |  | ROZPOCET |  |  |  |  | 0 | 0 | 0 | 0 | 0 | 2 | 0 | 4 | 1954543094
42 | K | 979089212.S | Poplatok za skladovanie - bitúmenové zmesi, uholný decht, dechtové výrobky (17 03 ), ostatné | t | 78.008 |  | 0 |  |  |  | znížená |  | 0 | 0 | 0 | 0 | 0 | 4 | K | 2 |  |  |  | ROZPOCET |  |  |  |  | 0 | 0 | 0 | 0 | 0 | 2 | 0 | 4 | 1193163016
43 | K | 979089715.S | Prenájom kontajneru 16 m3 | ks | 20 |  | 0 |  |  |  | znížená |  | 0 | 0 | 0 | 0 | 0 | 4 | K | 2 |  |  |  | ROZPOCET |  |  |  |  | 0 | 0 | 0 | 0 | 0 | 2 | 0 | 4 | 1293638755
| D | 99 | Presun hmôt HSV |  |  |  | 0 | [5 empty] | 0 |  | 0 |  | 0 | 1 | D | 1 |  |  |  | ROZPOCET | [10 empty] | 0
44 | K | 998224111.S | Presun hmôt pre pozemné komunikácie s krytom monolitickým betónovým akejkoľvek dĺžky objektu | t | 1282.148 |  | 0 |  |  |  | znížená |  | 0 | 0 | 0 | 0 | 0 | 4 | K | 2 |  |  |  | ROZPOCET |  |  |  |  | 0 | 0 | 0 | 0 | 0 | 2 | 0 | 4 | -1234718980
| D | PSV | Práce a dodávky PSV |  |  |  | 0 | [5 empty] | 0 |  | 0.7376 |  | 0 | 2 | D | 0 |  |  |  | ROZPOCET | [10 empty] | 0
| D | 711 | Izolácie proti vode a vlhkosti |  |  |  | 0 | [5 empty] | 0 |  | 0.7376 |  | 0 | 2 | D | 1 |  |  |  | ROZPOCET | [10 empty] | 0
45 | K | 711471051.S1 | Zhotovenie izolácie ropotesnou fóliou položenou voľne na vodorovnej ploche so zvarením spoju | m2 | 457 |  | 0 |  |  |  | znížená |  | 0 | 3e-05 | 0.01371 | 0 | 0 | 16 | K | 2 |  |  |  | ROZPOCET |  |  |  |  | 0 | 0 | 0 | 0 | 0 | 2 | 0 | 16 | 919333464
| VV |  | SP2_parkovisko |  | 250 | [13 empty] | VV | 2 | 2 | True | 0 | ROZPOCET
| VV |  | SP4_parkov_kol |  | 207 | [13 empty] | VV | 2 | 2 | True | 0 | ROZPOCET
| VV |  | Súčet |  | 457 | [13 empty] | VV | 2 | 4 | True | 1 | ROZPOCET
46 | M | 283230000200.S | Hydroizolačná fólia PE-HD hr. 1,5 mm, izolácia proti vlhkosti, radónu a úniku ropných produktov | m2 | 502.7 |  | 0 |  |  |  | znížená |  | 0 | 0.00144 | 0.72389 | 0 | 0 | 32 | M | 2 |  |  |  | ROZPOCET |  |  |  |  | 0 | 0 | 0 | 0 | 0 | 2 | 0 | 16 | 838809239
| VV |  | SP2_parkovisko*1,10 |  | 275 | [13 empty] | VV | 2 | 2 | True | 0 | ROZPOCET
| VV |  | SP4_parkov_kol*1,10 |  | 227.7 | [13 empty] | VV | 2 | 2 | True | 0 | ROZPOCET
| VV |  | Súčet |  | 502.7 | [13 empty] | VV | 2 | 4 | True | 1 | ROZPOCET

## SO 03.2 - Trvalé a dočasn...
[9 empty] | >> skryté stĺpce << | [9 empty] | {83260662-4da3-4e46-b1d8-af468a856c94}
0
| KRYCÍ LIST ROZPOČTU | [8 empty] | v --- nižšie sa nachádzajú doplnkové a pomocné údaje k zostavám --- v | [8 empty] | False
Stavba:
PRESTAVBA BUDOV ZDRAVOTNÉHO STREDISKA - 9 B.J.
Objekt:
SO 03 - SPEVNENÉ PLOCHY A KOMUNIKÁCIE
Časť:
SO 03.2 - Trvalé a dočasné dopravné značenie
| JKSO: |  |  |  |  | KS:
| Miesto: |  | kú: Jelka,p.č.:1174/1,4,24,25 |  |  | Dátum: | 20. 4. 2022
| Objednávateľ: |  |  |  |  | IČO:
|  | Obec Jelka, Mierová 959/17, 925 23 Jelka |  |  |  | IČ DPH:
| Zhotoviteľ: |  |  |  |  | IČO: | Vyplň údaj
|  | Vyplň údaj |  |  |  | IČ DPH: | Vyplň údaj
| Projektant: |  |  |  |  | IČO:
|  | Ing. Michal Nágel |  |  |  | IČ DPH:
| Spracovateľ: |  |  |  |  | IČO:
|  | Ingrid Szegheőová |  |  |  | IČ DPH:
Poznámka:
| Cena bez DPH | [5 empty] | 0
|  |  | Základ dane |  |  | Sadzba dane | Výška dane
| DPH | základná | 0 |  |  | 20% | 0
|  | znížená | 0 |  |  | 20% | 0
|  | zákl. prenesená | 0 |  |  | 20% | 0
|  | zníž. prenesená | 0 |  |  | 20% | 0
|  | nulová | 0 |  |  | 0% | 0
| Cena s DPH |  |  | v | EUR |  | 0
| Projektant |  |  | Spracovateľ
| Dátum a podpis: |  | Pečiatka | Dátum a podpis: |  |  | Pečiatka
| Objednávateľ |  |  | Zhotoviteľ
| Dátum a podpis: |  | Pečiatka | Dátum a podpis: |  |  | Pečiatka
REKAPITULÁCIA ROZPOČTU
Stavba:
PRESTAVBA BUDOV ZDRAVOTNÉHO STREDISKA - 9 B.J.
Objekt:
SO 03 - SPEVNENÉ PLOCHY A KOMUNIKÁCIE
Časť:
SO 03.2 - Trvalé a dočasné dopravné značenie
Miesto: |  |  | kú: Jelka,p.č.:1174/1,4,24,25 |  |  | Dátum: | 20. 4. 2022
Objednávateľ: |  |  | Obec Jelka, Mierová 959/17, 925 23 Jelka |  |  | Projektant: | Ing. Michal Nágel
Zhotoviteľ: |  |  | Vyplň údaj |  |  | Spracovateľ: | Ingrid Szegheőová
Kód dielu - Popis | [6 empty] | Cena celkom [EUR]
Náklady z rozpočtu | [6 empty] | 0 | [12 empty] | -1
| HSV - Práce a dodávky HSV | [5 empty] | 0
| 1 - Zemné práce | [5 empty] | 0
| 2 - Zakladanie | [5 empty] | 0
| 9 - Ostatné konštrukcie a práce-búranie | [5 empty] | 0
| 99 - Presun hmôt HSV | [5 empty] | 0
ROZPOČET
Stavba:
PRESTAVBA BUDOV ZDRAVOTNÉHO STREDISKA - 9 B.J.
Objekt:
SO 03 - SPEVNENÉ PLOCHY A KOMUNIKÁCIE
Časť:
SO 03.2 - Trvalé a dočasné dopravné značenie
Miesto: |  |  | kú: Jelka,p.č.:1174/1,4,24,25 |  |  | Dátum: | 20. 4. 2022
Objednávateľ: |  |  | Obec Jelka, Mierová 959/17, 925 23 Jelka |  |  | Projektant: | Ing. Michal Nágel
Zhotoviteľ: |  |  | Vyplň údaj |  |  | Spracovateľ: | Ingrid Szegheőová
PČ | Typ | Kód | Popis | MJ | Množstvo | J.cena [EUR] | Cena celkom [EUR] | Cenová sústava |  |  | DPH | J. Nh [h] | Nh celkom [h] | J. hmotnosť [t] | Hmotnosť celkom [t] | J. suť [t] | Suť Celkom [t]
Náklady z rozpočtu | [6 empty] | 0 | [5 empty] | 0 |  | 3.128 |  | 0 |  | D | -1 | [10 empty] | 0
| D | HSV | Práce a dodávky HSV |  |  |  | 0 | [5 empty] | 0 |  | 3.128 |  | 0 | 1 | D | 0 |  |  |  | ROZPOCET | [6 empty] | 0
| D | 1 | Zemné práce |  |  |  | 0 | [5 empty] | 0 |  | 0 |  | 0 | 1 | D | 1 |  |  |  | ROZPOCET | [6 empty] | 0
1 | K | 131201102.S | Výkop nezapaženej jamy v hornine 3, nad 100 do 1000 m3 | m3 | 0.805 |  | 0 |  |  |  | znížená |  | 0 | 0 | 0 | 0 | 0 | 4 | K | 2 |  |  |  | ROZPOCET | 0 | 0 | 0 | 0 | 0 | 2 | 0 | 4 | 1076812930
| VV |  | "Zeminy sa použije na spätné zásypy v rámci celej stavby! | [15 empty] | VV | 2 | 1 | True | 0 | ROZPOCET
| VV |  | 0,115*7 "pre stĺpiky trvalého dopravného značenia |  | 0.805 | [13 empty] | VV | 2 | 2 | True | 1 | ROZPOCET
2 | K | 162201102.S | Vodorovné premiestnenie výkopku z horniny 1-4 nad 20-50m | m3 | 0.805 |  | 0 |  |  |  | znížená |  | 0 | 0 | 0 | 0 | 0 | 4 | K | 2 |  |  |  | ROZPOCET | 0 | 0 | 0 | 0 | 0 | 2 | 0 | 4 | -987431372
| VV |  | "Zeminy sa použije na spätné zásypy v rámci celej stavby- nutné upresniť! | [15 empty] | VV | 2 | 1 | True | 0 | ROZPOCET
| VV |  | 0,115*7 "pre stĺpiky trvalého dopravného značenia |  | 0.805 | [13 empty] | VV | 2 | 2 | True | 1 | ROZPOCET
| D | 2 | Zakladanie |  |  |  | 0 | [5 empty] | 0 |  | 1.7662 |  | 0 | 1 | D | 1 |  |  |  | ROZPOCET | [6 empty] | 0
3 | K | 275313611.S | Betón základových pätiek, prostý tr. C 16/20 | m3 | 0.805 |  | 0 |  |  |  | znížená |  | 0 | 2.1941 | 1.7662 | 0 | 0 | 4 | K | 2 |  |  |  | ROZPOCET | 0 | 0 | 0 | 0 | 0 | 2 | 0 | 4 | 176085590
| VV |  | 0,115*7 "pre stĺpiky trvalého dopravného značenia |  | 0.805 | [13 empty] | VV | 2 | 2 | True | 1 | ROZPOCET
| D | 9 | Ostatné konštrukcie a práce-búranie |  |  |  | 0 | [5 empty] | 0 |  | 1.3618 |  | 0 | 1 | D | 1 |  |  |  | ROZPOCET | [6 empty] | 0
4 | K | 914001111.S | Osadenie a montáž cestnej zvislej dopravnej značky na stĺpik, stĺp, konzolu alebo objekt | ks | 14 |  | 0 |  |  |  | znížená |  | 0 | 0 | 0 | 0 | 0 | 4 | K | 2 |  |  |  | ROZPOCET | 0 | 0 | 0 | 0 | 0 | 2 | 0 | 4 | 939369861
5 | M | 404410113438 | Informatívna značka ZDZ 321-30 "Jednosmerná cesta", Zn lisovaná, V2 - 600x600 mm | ks | 1 |  | 0 |  |  |  | znížená |  | 0 | 0.0012 | 0.0012 | 0 | 0 | 8 | M | 2 |  |  |  | ROZPOCET | 0 | 0 | 0 | 0 | 0 | 2 | 0 | 4 | -2094388491
6 | M | 404410176032 | Návesť ZDZ 325-10 "Priechod pre chodcov (informačná značka,umiestnenie vpravo)", Zn lisovaná, V1-600x600 mm | ks | 2 |  | 0 |  |  |  | znížená |  | 0 | 0.0012 | 0.0024 | 0 | 0 | 8 | M | 2 |  |  |  | ROZPOCET | 0 | 0 | 0 | 0 | 0 | 2 | 0 | 4 | 576058021
7 | M | 404410035290 | Regulačná značka ZDZ 230 "Zákaz vjazdu", Zn lisovaná, V3 - kruh 750 mm | ks | 1 |  | 0 |  |  |  | znížená |  | 0 | 0 | 0 | 0 | 0 | 8 | M | 2 |  |  |  | ROZPOCET | 0 | 0 | 0 | 0 | 0 | 2 | 0 | 4 | 642519051
8 | M | 404410033925 | Regulačná značka ZDZ 202 "Stoj, daj prednosť v jazde", Zn lisovaná, V2-900 x 900 mm | ks | 2 |  | 0 |  |  |  | znížená |  | 0 | 0.0035 | 0.007 | 0 | 0 | 8 | M | 2 |  |  |  | ROZPOCET | 0 | 0 | 0 | 0 | 0 | 2 | 0 | 4 | 1106032105
9 | M | 404410037952 | Regulačná značka ZDZ 272-30 "Parkovanie , Zn lisovaná, V2 - 600x600 mm | ks | 4 |  | 0 |  |  |  | znížená |  | 0 | 0.0012 | 0.0048 | 0 | 0 | 8 | M | 2 |  |  |  | ROZPOCET | 0 | 0 | 0 | 0 | 0 | 2 | 0 | 4 | 609922768
10 | M | 404410181028 | Všeobecná dodatková tabuľa ZDZ 506-86 "Platí pre (osoby so zdravotným postihnutím)", rozmer 231x420 mm, Zn lisovaná | ks | 2 |  | 0 |  |  |  | znížená |  | 0 | 0.0006 | 0.0012 | 0 | 0 | 8 | M | 2 |  |  |  | ROZPOCET | 0 | 0 | 0 | 0 | 0 | 2 | 0 | 4 | 1483233695
11 | M | 404410180938 | Všeobecná dodatková tabuľa ZDZ 504-10 "Smer platnosti (doľava)", rozmer 231x420 mm, Zn lisovaná | ks | 1 |  | 0 |  |  |  | znížená |  | 0 | 0.0006 | 0.0006 | 0 | 0 | 8 | M | 2 |  |  |  | ROZPOCET | 0 | 0 | 0 | 0 | 0 | 2 | 0 | 4 | -441772095
12 | M | 404410180940 | Všeobecná dodatková tabuľa ZDZ 504-20 "Smer platnosti (doprava)", rozmer 231x420 mm, Zn lisovaná | ks | 1 |  | 0 |  |  |  | znížená |  | 0 | 0.0006 | 0.0006 | 0 | 0 | 8 | M | 2 |  |  |  | ROZPOCET | 0 | 0 | 0 | 0 | 0 | 2 | 0 | 4 | 1678674085
13 | K | 914501121.S | Montáž stĺpika zvislej dopravnej značky dĺžky do 3,5 m do betónového základu | ks | 7 |  | 0 |  |  |  | znížená |  | 0 | 0 | 0 | 0 | 0 | 4 | K | 2 |  |  |  | ROZPOCET | 0 | 0 | 0 | 0 | 0 | 2 | 0 | 4 | -185464817
14 | M | 404490008400.S | Stĺpik Zn, d 60 mm/3,5m pre dopravné značky, červeno-biely reflexný polep | ks | 7 |  | 0 |  |  |  | znížená |  | 0 | 0.0014 | 0.0098 | 0 | 0 | 8 | M | 2 |  |  |  | ROZPOCET | 0 | 0 | 0 | 0 | 0 | 2 | 0 | 4 | 665219359
15 | M | 404440000100.S | Úchyt na stĺpik, d 60 mm | ks | 7 |  | 0 |  |  |  | znížená |  | 0 | 1e-05 | 7e-05 | 0 | 0 | 8 | M | 2 |  |  |  | ROZPOCET | 0 | 0 | 0 | 0 | 0 | 2 | 0 | 4 | -409469066
16 | K | 914812211.S | Montáž dočasnej dopravnej značky kompletnej základnej vrátane stĺpika podstavca | ks | 28 |  | 0 |  |  |  | znížená |  | 0 | 0 | 0 | 0 | 0 | 4 | K | 2 |  |  |  | ROZPOCET | 0 | 0 | 0 | 0 | 0 | 2 | 0 | 4 | -109632917
17 | M | 404490008500.S | Stĺpik Zn, (červeno - biely reflexný polep), pre dopravné značky | ks | 28 |  | 0 |  |  |  | znížená |  | 0 | 0.0014 | 0.0392 | 0 | 0 | 8 | M | 2 |  |  |  | ROZPOCET | 0 | 0 | 0 | 0 | 0 | 2 | 0 | 4 | 919615328
18 | M | 404440000200.S | Úchyt na stĺpik, d 40x40 mm | ks | 28 |  | 0 |  |  |  | znížená |  | 0 | 0.00025 | 0.007 | 0 | 0 | 8 | M | 2 |  |  |  | ROZPOCET | 0 | 0 | 0 | 0 | 0 | 2 | 0 | 4 | 1381738578
19 | M | 404490008900.S | Podstavec gumený, dxš 900x450 mm, pre stĺpiky dopravného značenia | ks | 28 |  | 0 |  |  |  | znížená |  | 0 | 0.028 | 0.784 | 0 | 0 | 8 | M | 2 |  |  |  | ROZPOCET | 0 | 0 | 0 | 0 | 0 | 2 | 0 | 4 | 1603184276
20 | M | 404410000405. | Výstražná značka ZDZ 131 "Práca" | ks | 7 |  | 0 |  |  |  | znížená |  | 0 | 0.00093 | 0.00651 | 0 | 0 | 8 | M | 2 |  |  |  | ROZPOCET | 0 | 0 | 0 | 0 | 0 | 2 | 0 | 4 | 2081360648
21 | M | 404410035635 | Regulačná značka ZDZ 254 "Zákaz predchádzania" | ks | 4 |  | 0 |  |  |  | znížená |  | 0 | 0.0009 | 0.0036 | 0 | 0 | 8 | M | 2 |  |  |  | ROZPOCET | 0 | 0 | 0 | 0 | 0 | 2 | 0 | 4 | 842677434
22 | M | 404410035725 | Regulačná značka ZDZ 264 "Koniec zákazu predchádzania" | ks | 4 |  | 0 |  |  |  | znížená |  | 0 | 0.0009 | 0.0036 | 0 | 0 | 8 | M | 2 |  |  |  | ROZPOCET | 0 | 0 | 0 | 0 | 0 | 2 | 0 | 4 | 535367777
23 | M | 404410179834 | Všeobecná dodatková tabuľa ZDZ 503 "Smerová šípka "-503-10-2ks,503-20-1ks | ks | 3 |  | 0 |  |  |  | znížená |  | 0 | 0.0006 | 0.0018 | 0 | 0 | 8 | M | 2 |  |  |  | ROZPOCET | 0 | 0 | 0 | 0 | 0 | 2 | 0 | 4 | 1754202002
| VV |  | 2 "503-10 |  | 2 | [13 empty] | VV | 2 | 2 | True | 0 | ROZPOCET
| VV |  | 1 "503-20 |  | 1 | [13 empty] | VV | 2 | 2 | True | 0 | ROZPOCET
| VV |  | Súčet |  | 3 | [13 empty] | VV | 2 | 4 | True | 1 | ROZPOCET
24 | M | 404450003600 | Zariadenie dopravné 702-10-smerovacia doska | ks | 6 |  | 0 |  |  |  | znížená |  | 0 | 0.011 | 0.066 | 0 | 0 | 8 | M | 2 |  |  |  | ROZPOCET | 0 | 0 | 0 | 0 | 0 | 2 | 0 | 4 | -1376292252
25 | M | 404450006000.S | Zariadenie dopravné - Smerová alebo vodiaca doska 702-10 | ks | 4 |  | 0 |  |  |  | znížená |  | 0 | 0.0003 | 0.0012 | 0 | 0 | 8 | M | 2 |  |  |  | ROZPOCET | 0 | 0 | 0 | 0 | 0 | 2 | 0 | 4 | -498142906
26 | M | 404430000100.S | Výstražné svetlo na upozornenie výkopov či dočasných pracovísk za zníženej viditeľnosti | ks | 4 |  | 0 |  |  |  | znížená |  | 0 | 0.0025 | 0.01 | 0 | 0 | 8 | M | 2 |  |  |  | ROZPOCET | 0 | 0 | 0 | 0 | 0 | 2 | 0 | 4 | 745852860
27 | M | 404430000200.S | Batéria 4R25 do výstražného svetla 6V | ks | 4 |  | 0 |  |  |  | znížená |  | 0 | 0.0005 | 0.002 | 0 | 0 | 8 | M | 2 |  |  |  | ROZPOCET | 0 | 0 | 0 | 0 | 0 | 2 | 0 | 4 | -1532805773
28 | K | 915712511.S | Vodorovné dopravné značenie termoplastom deliacich čiar súvislých šírky 125 mm biela základná | m | 139.8 |  | 0 |  |  |  | znížená |  | 0 | 0.00038 | 0.053124 | 0 | 0 | 4 | K | 2 |  |  |  | ROZPOCET | 0 | 0 | 0 | 0 | 0 | 2 | 0 | 4 | -832839328
| VV |  | "dĺžky sú orientačné-upresniť priamo na stavbe! | [15 empty] | VV | 2 | 1 | True | 0 | ROZPOCET
| VV |  | "čiary pre parkovacie miesta-622-50,622-52,622-53,622-68 | [15 empty] | VV | 2 | 1 | True | 0 | ROZPOCET
| VV |  | 2,2*3 "622-50 |  | 6.6 | [13 empty] | VV | 2 | 2 | True | 0 | ROZPOCET
| VV |  | 4,85*12 "622-52 |  | 58.2 | [13 empty] | VV | 2 | 2 | True | 0 | ROZPOCET
| VV |  | 7,0*7 "622-53 |  | 49 | [13 empty] | VV | 2 | 2 | True | 0 | ROZPOCET
| VV |  | 7,0*2 "622-68 |  | 14 | [13 empty] | VV | 2 | 2 | True | 0 | ROZPOCET
| VV |  | 12,0 "601-60 -deliaca plná čiera-vetvaB |  | 12 | [13 empty] | VV | 2 | 2 | True | 0 | ROZPOCET
| VV |  | Súčet |  | 139.8 | [13 empty] | VV | 2 | 4 | True | 1 | ROZPOCET
29 | K | 915712512.S | Vodorovné dopravné značenie termoplastom deliacich čiar súvislých šírky 125 mm biela retroreflexná | m | 139.8 |  | 0 |  |  |  | znížená |  | 0 | 0.00043 | 0.060114 | 0 | 0 | 4 | K | 2 |  |  |  | ROZPOCET | 0 | 0 | 0 | 0 | 0 | 2 | 0 | 4 | 1391492802
30 | K | 915712521.S | Vodorovné dopravné značenie termoplastom deliacich čiar prerušovaných šírky 125 mm biela základná | m | 32 |  | 0 |  |  |  | znížená |  | 0 | 0.00013 | 0.00416 | 0 | 0 | 4 | K | 2 |  |  |  | ROZPOCET | 0 | 0 | 0 | 0 | 0 | 2 | 0 | 4 | 1529162407
| VV |  | "dĺžky sú orientačné-upresniť priamo na stavbe! | [15 empty] | VV | 2 | 1 | True | 0 | ROZPOCET
| VV |  | "čiary pre parkovacie miesta-622-50,622-52,622-53,622-68 | [15 empty] | VV | 2 | 1 | True | 0 | ROZPOCET
| VV |  | 32,0 "602-60-vetva B |  | 32 | [13 empty] | VV | 2 | 2 | True | 1 | ROZPOCET
31 | K | 915712522.S | Vodorovné dopravné značenie termoplastom deliacich čiar prerušovaných šírky 125 mm biela retroreflexná | m | 32 |  | 0 |  |  |  | znížená |  | 0 | 0.00015 | 0.0048 | 0 | 0 | 4 | K | 2 |  |  |  | ROZPOCET | 0 | 0 | 0 | 0 | 0 | 2 | 0 | 4 | 896987404
32 | K | 915712611.S | Vodorovné dopravné značenie termoplastom vodiacich čiar súvislých šírky 250 mm biela základná | m | 8 |  | 0 |  |  |  | znížená |  | 0 | 0.00075 | 0.006 | 0 | 0 | 4 | K | 2 |  |  |  | ROZPOCET | 0 | 0 | 0 | 0 | 0 | 2 | 0 | 4 | -830144919
| VV |  | "dĺžky sú orientačné-upresniť priamo na stavbe! | [15 empty] | VV | 2 | 1 | True | 0 | ROZPOCET
| VV |  | 4,0*2 "604-Stop čiary |  | 8 | [13 empty] | VV | 2 | 2 | True | 1 | ROZPOCET
33 | K | 915712612.S | Vodorovné dopravné značenie termoplastom vodiacich čiar súvislých šírky 250 mm biela retroreflexná | m | 8 |  | 0 |  |  |  | znížená |  | 0 | 0.00085 | 0.0068 | 0 | 0 | 4 | K | 2 |  |  |  | ROZPOCET | 0 | 0 | 0 | 0 | 0 | 2 | 0 | 4 | 586786980
34 | K | 915721511.S | Vodorovné dopravné značenie termoplastom prechodov pre chodcov, šípky, symboly a pod., biela základná | m2 | 42.84 |  | 0 |  |  |  | znížená |  | 0 | 0.003 | 0.12852 | 0 | 0 | 4 | K | 2 |  |  |  | ROZPOCET | 0 | 0 | 0 | 0 | 0 | 2 | 0 | 4 | -1027108821
| VV |  | "plochy sú orientačné-upresniť priamo na stavbe! | [15 empty] | VV | 2 | 1 | True | 0 | ROZPOCET
| VV |  | 2,5*2,5*2 "651-50-2x-parkovacie miesto pre osoby so zdravotným postihnutím |  | 12.5 | [13 empty] | VV | 2 | 2 | True | 0 | ROZPOCET
| VV |  | 3,4*3,8*2 "610-50-2x priechod pre chodcov |  | 25.84 | [13 empty] | VV | 2 | 2 | True | 0 | ROZPOCET
| VV |  | 1,5*3 "smerové šípky |  | 4.5 | [13 empty] | VV | 2 | 2 | True | 0 | ROZPOCET
| VV |  | Súčet |  | 42.84 | [13 empty] | VV | 2 | 4 | True | 1 | ROZPOCET
35 | K | 915721512.S | Vodorovné dopravné značenie termoplastom prechodov pre chodcov, šípky, symboly a pod., biela retroreflexná | m2 | 42.84 |  | 0 |  |  |  | znížená |  | 0 | 0.0034 | 0.14566 | 0 | 0 | 4 | K | 2 |  |  |  | ROZPOCET | 0 | 0 | 0 | 0 | 0 | 2 | 0 | 4 | -1178736610
| D | 99 | Presun hmôt HSV |  |  |  | 0 | [5 empty] | 0 |  | 0 |  | 0 | 1 | D | 1 |  |  |  | ROZPOCET | [6 empty] | 0
36 | K | 998223011.S1 | Presun hmôt pre pozemné komunikácie akejkoľvek dĺžky objektu | t | 3.128 |  | 0 |  |  |  | znížená |  | 0 | 0 | 0 | 0 | 0 | 4 | K | 2 |  |  |  | ROZPOCET | 0 | 0 | 0 | 0 | 0 | 2 | 0 | 4 | 734035973

## SO 04.1 - Vodovodná prípojka
[9 empty] | >> skryté stĺpce << | [9 empty] | {4fb448a5-1c30-47a6-a446-cd3f2e485901} | [5 empty] | výkop | 50,994 | 2
[19 empty] | 0 | [5 empty] | obsyp | 9,72 | 2
| KRYCÍ LIST ROZPOČTU | [8 empty] | v --- nižšie sa nachádzajú doplnkové a pomocné údaje k zostavám --- v | [8 empty] | False | [5 empty] | hdpeRC50 | 28 | 2
[25 empty] | oc25 | 1 | 2
| Stavba: | [23 empty] | oc40 | 2 | 2
|  | PRESTAVBA BUDOV ZDRAVOTNÉHO STREDISKA - 9 B.J. | [22 empty] | potrubie | 84 | 2
| Objekt: | [23 empty] | hdprRC32 | 53 | 2
SO 04 - VODOVODNÁ A KANALIZAČNÁ PRÍPOJKA
Časť:
SO 04.1 - Vodovodná prípojka
| JKSO: |  |  |  |  | KS:
| Miesto: |  | kú: Jelka,p.č.:1174/1,4,24,25 |  |  | Dátum: | 20. 4. 2022
| Objednávateľ: |  |  |  |  | IČO:
|  | Obec Jelka, Mierová 959/17, 925 23 Jelka |  |  |  | IČ DPH:
| Zhotoviteľ: |  |  |  |  | IČO: | Vyplň údaj
|  | Vyplň údaj |  |  |  | IČ DPH: | Vyplň údaj
| Projektant: |  |  |  |  | IČO:
|  | Ing.Alfréd Gáspár |  |  |  | IČ DPH:
| Spracovateľ: |  |  |  |  | IČO:
|  | Ingrid Szegheőová |  |  |  | IČ DPH:
Poznámka:
| Cena bez DPH | [5 empty] | 0
|  |  | Základ dane |  |  | Sadzba dane | Výška dane
| DPH | základná | 0 |  |  | 20% | 0
|  | znížená | 0 |  |  | 20% | 0
|  | zákl. prenesená | 0 |  |  | 20% | 0
|  | zníž. prenesená | 0 |  |  | 20% | 0
|  | nulová | 0 |  |  | 0% | 0
| Cena s DPH |  |  | v | EUR |  | 0
| Projektant |  |  | Spracovateľ
| Dátum a podpis: |  | Pečiatka | Dátum a podpis: |  |  | Pečiatka
| Objednávateľ |  |  | Zhotoviteľ
| Dátum a podpis: |  | Pečiatka | Dátum a podpis: |  |  | Pečiatka
REKAPITULÁCIA ROZPOČTU
Stavba:
PRESTAVBA BUDOV ZDRAVOTNÉHO STREDISKA - 9 B.J.
Objekt:
SO 04 - VODOVODNÁ A KANALIZAČNÁ PRÍPOJKA
Časť:
SO 04.1 - Vodovodná prípojka
Miesto: |  |  | kú: Jelka,p.č.:1174/1,4,24,25 |  |  | Dátum: | 20. 4. 2022
Objednávateľ: |  |  | Obec Jelka, Mierová 959/17, 925 23 Jelka |  |  | Projektant: | Ing.Alfréd Gáspár
Zhotoviteľ: |  |  | Vyplň údaj |  |  | Spracovateľ: | Ingrid Szegheőová
Kód dielu - Popis | [6 empty] | Cena celkom [EUR]
Náklady z rozpočtu | [6 empty] | 0 | [12 empty] | -1
| HSV - Práce a dodávky HSV | [5 empty] | 0
| 1 - Zemné práce | [5 empty] | 0
| 8 - Rúrové vedenie | [5 empty] | 0
| 99 - Presun hmôt HSV | [5 empty] | 0
| PSV - Práce a dodávky PSV | [5 empty] | 0
| 722 - Zdravotechnika - vnútorný vodovod | [5 empty] | 0
ROZPOČET
Stavba:
PRESTAVBA BUDOV ZDRAVOTNÉHO STREDISKA - 9 B.J.
Objekt:
SO 04 - VODOVODNÁ A KANALIZAČNÁ PRÍPOJKA
Časť:
SO 04.1 - Vodovodná prípojka
Miesto: |  |  | kú: Jelka,p.č.:1174/1,4,24,25 |  |  | Dátum: | 20. 4. 2022
Objednávateľ: |  |  | Obec Jelka, Mierová 959/17, 925 23 Jelka |  |  | Projektant: | Ing.Alfréd Gáspár
Zhotoviteľ: |  |  | Vyplň údaj |  |  | Spracovateľ: | Ingrid Szegheőová
PČ | Typ | Kód | Popis | MJ | Množstvo | J.cena [EUR] | Cena celkom [EUR] | Cenová sústava |  |  | DPH | J. Nh [h] | Nh celkom [h] | J. hmotnosť [t] | Hmotnosť celkom [t] | J. suť [t] | Suť Celkom [t]
Náklady z rozpočtu | [6 empty] | 0 | [5 empty] | 0 |  | 0.23949 |  | 0 |  | D | -1 | [13 empty] | 0
| D | HSV | Práce a dodávky HSV |  |  |  | 0 | [5 empty] | 0 |  | 0.20242 |  | 0 | 1 | D | 0 |  |  |  | ROZPOCET | [9 empty] | 0
| D | 1 | Zemné práce |  |  |  | 0 | [5 empty] | 0 |  | 0 |  | 0 | 1 | D | 1 |  |  |  | ROZPOCET | [9 empty] | 0
1 | K | 132201101.S | Výkop ryhy do šírky 600 mm v horn.3 do 100 m3 | m3 | 50.994 |  | 0 |  |  |  | znížená |  | 0 | 0 | 0 | 0 | 0 | 4 | K | 2 |  |  |  | ROZPOCET |  |  |  | 0 | 0 | 0 | 0 | 0 | 2 | 0 | 4 | -647858684
| VV |  | "pred zahájením výkopov upresniť inžinierske siete vytýčením! | [15 empty] | VV | 2 | 1 | True | 0 | ROZPOCET
| VV |  | 0,6*((1,4+1,44)/2)*(3,0+6,5) "pred a za vodošachtou |  | 8.094 | [13 empty] | VV | 2 | 2 | True | 0 | ROZPOCET
| VV |  | 0,6*((0,8+1,2)/2)*(18,5+53) "do SO01,SO02 |  | 42.9 | [13 empty] | VV | 2 | 2 | True | 0 | ROZPOCET
| VV | výkop | Súčet |  | 50.994 | [13 empty] | VV | 2 | 4 | True | 1 | ROZPOCET
2 | K | 174101001.S | Zásyp sypaninou so zhutnením jám, šachiet, rýh, zárezov alebo okolo objektov do 100 m3 | m3 | 41.274 |  | 0 |  |  |  | znížená |  | 0 | 0 | 0 | 0 | 0 | 4 | K | 2 |  |  |  | ROZPOCET |  |  |  | 0 | 0 | 0 | 0 | 0 | 2 | 0 | 4 | -998825011
| VV |  | "prebytočná výkopová zemina bude použitá na úpravu terénu | [15 empty] | VV | 2 | 1 | True | 0 | ROZPOCET
| VV |  | výkop |  | 50.994 | [13 empty] | VV | 2 | 2 | True | 0 | ROZPOCET
| VV |  | -obsyp |  | -9.72 | [13 empty] | VV | 2 | 2 | True | 0 | ROZPOCET
| VV | zásyp | Súčet |  | 41.274 | [13 empty] | VV | 2 | 4 | True | 1 | ROZPOCET
3 | K | 175101101.S | Obsyp potrubia sypaninou z vhodných hornín 1 až 4 bez prehodenia sypaniny | m3 | 9.72 |  | 0 |  |  |  | znížená |  | 0 | 0 | 0 | 0 | 0 | 4 | K | 2 |  |  |  | ROZPOCET |  |  |  | 0 | 0 | 0 | 0 | 0 | 2 | 0 | 4 | -1088257434
| VV | obsyp | 0,6*0,2*(53+18,5+6,5+3) |  | 9.72 | [13 empty] | VV | 2 | 2 | True | 1 | ROZPOCET
| VV |  | "poznámka: rúry RC nevyžadujú pieskové lôžko a obsyp | [15 empty] | VV | 2 | 1 | True | 0 | ROZPOCET
4 | M | 583410004300.S | Štrkodrva frakcia 0-32 mm | t | 16.524 |  | 0 |  |  |  | znížená |  | 0 | 0 | 0 | 0 | 0 | 8 | M | 2 |  |  |  | ROZPOCET |  |  |  | 0 | 0 | 0 | 0 | 0 | 2 | 0 | 4 | 1721957212
| VV |  | obsyp*1,7 |  | 16.524 | [13 empty] | VV | 2 | 2 | True | 1 | ROZPOCET
| D | 8 | Rúrové vedenie |  |  |  | 0 | [5 empty] | 0 |  | 0.20242 |  | 0 | 1 | D | 1 |  |  |  | ROZPOCET | [9 empty] | 0
5 | K | 230203678.S | Montáž prechodka PE/mosadz s vonkajším závitom PE 100 SDR11 D 40/1 1/2" | ks | 2 |  | 0 |  |  |  | znížená |  | 0 | 0 | 0 | 0 | 0 | 4 | K | 2 |  |  |  | ROZPOCET |  |  |  | 0 | 0 | 0 | 0 | 0 | 2 | 0 | 4 | 697509197
6 | M | 286220028700.S | Prechodka PE/mosadz s vonkajším závitom PE 100 SDR 11 D 40/1 1/2" | ks | 2 |  | 0 |  |  |  | znížená |  | 0 | 0.00052 | 0.00104 | 0 | 0 | 8 | M | 2 |  |  |  | ROZPOCET |  |  |  | 0 | 0 | 0 | 0 | 0 | 2 | 0 | 4 | 870153036
7 | K | 230203685.S | Montáž prechodka PE/mosadz s vonkajším závitom PE 100 SDR11 D 63/1 1/2" | ks | 4 |  | 0 |  |  |  | znížená |  | 0 | 0 | 0 | 0 | 0 | 64 | K | 2 |  |  |  | ROZPOCET |  |  |  | 0 | 0 | 0 | 0 | 0 | 2 | 0 | 64 | 1153070350
8 | M | 286220029300.S | Prechodka PE/mosadz s vonkajším závitom PE 100 SDR 11 D 63/1 1/2" | ks | 4 |  | 0 |  |  |  | znížená |  | 0 | 0.00091 | 0.00364 | 0 | 0 | 128 | M | 2 |  |  |  | ROZPOCET |  |  |  | 0 | 0 | 0 | 0 | 0 | 2 | 0 | 128 | -616909802
9 | M | 197730062600 | Zátka, 6/4", PN 10, T = +120 °C, vhodné pre pitnú vodu, mosadz | ks | 4 |  | 0 |  |  |  | znížená |  | 0 | 0.00015 | 0.0006 | 0 | 0 | 8 | M | 2 |  |  |  | ROZPOCET |  |  |  | 0 | 0 | 0 | 0 | 0 | 2 | 0 | 4 | -1908180643
10 | K | 871171218.S | Montáž vodovodného RC potrubia z PE 100 RC SDR11 zváraného elektrotvarovkami D 32x3,0 mm | m | 53 |  | 0 |  |  |  | znížená |  | 0 | 0 | 0 | 0 | 0 | 4 | K | 2 |  |  |  | ROZPOCET |  |  |  | 0 | 0 | 0 | 0 | 0 | 2 | 0 | 4 | -1971816092
| VV | hdprRC32 | 53 "SO02 |  | 53 | [13 empty] | VV | 2 | 2 | True | 1 | ROZPOCET
11 | M | STW040037100 | Rúra HDPE PE100 RC2 D 40x3,7 mm, dĺ. 100 m PN 16 (SDR11) pre tlakový rozvod pitnej vody | m | 53.795 |  | 0 |  |  |  | znížená |  | 0 | 0.00043 | 0.023132 | 0 | 0 | 8 | M | 2 |  |  |  | ROZPOCET |  |  |  | 0 | 0 | 0 | 0 | 0 | 2 | 0 | 4 | -2023630830
| VV |  | hdprRC32*1,015 |  | 53.795 | [13 empty] | VV | 2 | 2 | True | 1 | ROZPOCET
12 | K | 871221224.S | Montáž vodovodného RC potrubia z PE 100 RC SDR11 zváraného elektrotvarovkami D 63x5,8 mm | m | 28 |  | 0 |  |  |  | znížená |  | 0 | 0 | 0 | 0 | 0 | 4 | K | 2 |  |  |  | ROZPOCET |  |  |  | 0 | 0 | 0 | 0 | 0 | 2 | 0 | 4 | 1694752759
| VV | hdpeRC50 | 6,5+3+18,5 "spoločný rozvod a SO01 |  | 28 | [13 empty] | VV | 2 | 2 | True | 1 | ROZPOCET
13 | M | STW063058100 | Rúra HDPE PE100 AQUALINE RC2 D 63x5,8 mm, dĺ. 100 m PN 16 (SDR11) pre tlakový rozvod vody | m | 28.42 |  | 0 |  |  |  | znížená |  | 0 | 0.00105 | 0.029841 | 0 | 0 | 8 | M | 2 |  |  |  | ROZPOCET |  |  |  | 0 | 0 | 0 | 0 | 0 | 2 | 0 | 4 | 1389532290
| VV |  | hdpeRC50*1,015 |  | 28.42 | [13 empty] | VV | 2 | 2 | True | 1 | ROZPOCET
14 | K | 877181058.S | Montáž elektrotvarovky pre vodovodné potrubia z PE 100 D 40,63 mm | ks | 10 |  | 0 |  |  |  | znížená |  | 0 | 0 | 0 | 0 | 0 | 4 | K | 2 |  |  |  | ROZPOCET |  |  |  | 0 | 0 | 0 | 0 | 0 | 2 | 0 | 4 | -189129270
15 | M | 28653017.S | Elektrotvarovky PE 100 SDR 11 | ks | 10 |  | 0 |  |  |  | znížená |  | 0 | 0.00023 | 0.0023 | 0 | 0 | 8 | M | 2 |  |  |  | ROZPOCET |  |  |  | 0 | 0 | 0 | 0 | 0 | 2 | 0 | 4 | -1251409197
16 | K | 879172199.S | Príplatok k cene za montáž vodovodných prípojok DN od 32 do 80 | ks | 2 |  | 0 |  |  |  | znížená |  | 0 | 8e-05 | 0.00016 | 0 | 0 | 4 | K | 2 |  |  |  | ROZPOCET |  |  |  | 0 | 0 | 0 | 0 | 0 | 2 | 0 | 4 | 1747247240
17 | K | 891211111.S | Montáž vodovodného posúvača s osadením zemnej súpravy (bez poklopov) DN 50 | ks | 1 |  | 0 |  |  |  | znížená |  | 0 | 0.00068 | 0.00068 | 0 | 0 | 4 | K | 2 |  |  |  | ROZPOCET |  |  |  | 0 | 0 | 0 | 0 | 0 | 2 | 0 | 4 | 1683389177
18 | M | 422210018200.S | Posúvač pre domové prípojky 6/4"-2", liatina, PN 16 | ks | 1 |  | 0 |  |  |  | znížená |  | 0 | 0.00399 | 0.00399 | 0 | 0 | 8 | M | 2 |  |  |  | ROZPOCET |  |  |  | 0 | 0 | 0 | 0 | 0 | 2 | 0 | 4 | -1379042900
19 | M | 422210001600.S | Zemná súprava posúvačová Y 1020 D 50 mm | ks | 1 |  | 0 |  |  |  | znížená |  | 0 | 0.0063 | 0.0063 | 0 | 0 | 8 | M | 2 |  |  |  | ROZPOCET |  |  |  | 0 | 0 | 0 | 0 | 0 | 2 | 0 | 4 | 1694393561
20 | K | 891249111.S | Montáž navrtávacieho pásu s ventilom menovitého tlaku 1 MPa na potrubí z rúr liat., oceľ.,plast. DN 80 | ks | 1 |  | 0 |  |  |  | znížená |  | 0 | 0 | 0 | 0 | 0 | 4 | K | 2 |  |  |  | ROZPOCET |  |  |  | 0 | 0 | 0 | 0 | 0 | 2 | 0 | 4 | -1655048791
| VV |  | 1 " v bode pripojenia V1 |  | 1 | [13 empty] | VV | 2 | 2 | True | 1 | ROZPOCET
21 | M | 551180011400 | Navrtávací pás univerzálny s závitovým výstupom DN 80 - 2" na vodu, z tvárnej liatiny, strmeň nerez | ks | 1 |  | 0 |  |  |  | znížená |  | 0 | 0.00245 | 0.00245 | 0 | 0 | 8 | M | 2 |  |  |  | ROZPOCET |  |  |  | 0 | 0 | 0 | 0 | 0 | 2 | 0 | 4 | 1304141889
22 | K | 892233111.S | Preplach a dezinfekcia vodovodného potrubia | m | 84 |  | 0 |  |  |  | znížená |  | 0 | 0 | 0 | 0 | 0 | 4 | K | 2 |  |  |  | ROZPOCET |  |  |  | 0 | 0 | 0 | 0 | 0 | 2 | 0 | 4 | 1879492839
| VV | potrubie | hdpeRC50+oc25+oc40+hdprRC32 "HDPE v zemi +ocel vo Vš |  | 84 | [13 empty] | VV | 2 | 2 | True | 1 | ROZPOCET
23 | K | 892241111.S | Ostatné práce na rúrovom vedení, tlakové skúšky vodovodného potrubia DN do 80 | m | 84 |  | 0 |  |  |  | znížená |  | 0 | 0 | 0 | 0 | 0 | 4 | K | 2 |  |  |  | ROZPOCET |  |  |  | 0 | 0 | 0 | 0 | 0 | 2 | 0 | 4 | -1825368865
| VV |  | potrubie |  | 84 | [13 empty] | VV | 2 | 2 | True | 1 | ROZPOCET
24 | K | 899401112.S | Osadenie poklopu liatinového posúvačového | ks | 1 |  | 0 |  |  |  | znížená |  | 0 | 0.10419 | 0.10419 | 0 | 0 | 4 | K | 2 |  |  |  | ROZPOCET |  |  |  | 0 | 0 | 0 | 0 | 0 | 2 | 0 | 4 | -588381239
25 | M | 552410000100.S | Poklop posúvačový Y 4504 | ks | 1 |  | 0 |  |  |  | znížená |  | 0 | 0.016 | 0.016 | 0 | 0 | 8 | M | 2 |  |  |  | ROZPOCET |  |  |  | 0 | 0 | 0 | 0 | 0 | 2 | 0 | 4 | -244829034
26 | K | 899721131.S | Označenie vodovodného potrubia bielou výstražnou fóliou | m | 81 |  | 0 |  |  |  | znížená |  | 0 | 0.0001 | 0.0081 | 0 | 0 | 4 | K | 2 |  |  |  | ROZPOCET |  |  |  | 0 | 0 | 0 | 0 | 0 | 2 | 0 | 4 | 1394778018
| VV |  | hdprRC32+hdpeRC50 |  | 81 | [13 empty] | VV | 2 | 2 | True | 1 | ROZPOCET
| D | 99 | Presun hmôt HSV |  |  |  | 0 | [5 empty] | 0 |  | 0 |  | 0 | 1 | D | 1 |  |  |  | ROZPOCET | [9 empty] | 0
27 | K | 998276101.S | Presun hmôt pre rúrové vedenie hĺbené z rúr z plast., hmôt alebo sklolamin. v otvorenom výkope | t | 0.199 |  | 0 |  |  |  | znížená |  | 0 | 0 | 0 | 0 | 0 | 4 | K | 2 |  |  |  | ROZPOCET |  |  |  | 0 | 0 | 0 | 0 | 0 | 2 | 0 | 4 | -1605092890
| D | PSV | Práce a dodávky PSV |  |  |  | 0 | [5 empty] | 0 |  | 0.03707 |  | 0 | 2 | D | 0 |  |  |  | ROZPOCET | [9 empty] | 0
| D | 722 | Zdravotechnika - vnútorný vodovod |  |  |  | 0 | [5 empty] | 0 |  | 0.03707 |  | 0 | 2 | D | 1 |  |  |  | ROZPOCET | [9 empty] | 0
28 | K | 722130213.S | Potrubie z oceľových rúr pozink. bezšvíkových bežných-11 353.0, 10 004.0 zvarov. bežných-11 343.00 DN 25 | m | 1 |  | 0 |  |  |  | znížená |  | 0 | 0.00314 | 0.00314 | 0 | 0 | 16 | K | 2 |  |  |  | ROZPOCET |  |  |  | 0 | 0 | 0 | 0 | 0 | 2 | 0 | 16 | 1696050367
| VV | oc25 | 0,5+0,5 "vo VK a AŠ, vrátane fitinkov |  | 1 | [13 empty] | VV | 2 | 2 | True | 1 | ROZPOCET
29 | K | 722130215.S | Potrubie z oceľových rúr pozink. bezšvíkových bežných-11 353.0, 10 004.0 zvarov. bežných-11 343.00 DN 40 | m | 2 |  | 0 |  |  |  | znížená |  | 0 | 0.00464 | 0.00928 | 0 | 0 | 16 | K | 2 |  |  |  | ROZPOCET |  |  |  | 0 | 0 | 0 | 0 | 0 | 2 | 0 | 16 | 1951236911
| VV | oc40 | 1+1 "vo VK a AŠ,vrátane fitinkov |  | 2 | [13 empty] | VV | 2 | 2 | True | 1 | ROZPOCET
30 | K | 722221025.S | Montáž guľového kohúta závitového priameho pre vodu G 5/4 | ks | 1 |  | 0 |  |  |  | znížená |  | 0 | 6e-05 | 6e-05 | 0 | 0 | 16 | K | 2 |  |  |  | ROZPOCET |  |  |  | 0 | 0 | 0 | 0 | 0 | 2 | 0 | 16 | -618213669
31 | M | 551110005200.S | Guľový uzáver pre vodu 5/4", niklovaná mosadz | ks | 1 |  | 0 |  |  |  | znížená |  | 0 | 0.00235 | 0.00235 | 0 | 0 | 32 | M | 2 |  |  |  | ROZPOCET |  |  |  | 0 | 0 | 0 | 0 | 0 | 2 | 0 | 16 | 1264750229
32 | K | 722221035.S | Montáž guľového kohúta závitového priameho pre vodu G 2 | ks | 1 |  | 0 |  |  |  | znížená |  | 0 | 7e-05 | 7e-05 | 0 | 0 | 16 | K | 2 |  |  |  | ROZPOCET |  |  |  | 0 | 0 | 0 | 0 | 0 | 2 | 0 | 16 | 1246275306
33 | M | 551110006000.S | Guľový uzáver pre vodu 2", niklovaná mosadz | ks | 1 |  | 0 |  |  |  | znížená |  | 0 | 0.00519 | 0.00519 | 0 | 0 | 32 | M | 2 |  |  |  | ROZPOCET |  |  |  | 0 | 0 | 0 | 0 | 0 | 2 | 0 | 16 | -1449611349
34 | K | 722221330.S | Montáž spätnej klapky závitovej pre vodu G 2 | ks | 1 |  | 0 |  |  |  | znížená |  | 0 | 7e-05 | 7e-05 | 0 | 0 | 16 | K | 2 |  |  |  | ROZPOCET |  |  |  | 0 | 0 | 0 | 0 | 0 | 2 | 0 | 16 | -512943317
35 | M | 551190001300.S | Spätná klapka vodorovná závitová 2", PN 10, pre vodu, mosadz | ks | 1 |  | 0 |  |  |  | znížená |  | 0 | 0.00301 | 0.00301 | 0 | 0 | 32 | M | 2 |  |  |  | ROZPOCET |  |  |  | 0 | 0 | 0 | 0 | 0 | 2 | 0 | 16 | 254765220
36 | K | 722221385.S | Montáž vodovodného filtra závitového G 2 | ks | 1 |  | 0 |  |  |  | znížená |  | 0 | 7e-05 | 7e-05 | 0 | 0 | 16 | K | 2 |  |  |  | ROZPOCET |  |  |  | 0 | 0 | 0 | 0 | 0 | 2 | 0 | 16 | 944049033
37 | M | 436320004800.S | Filter 2" mosadz, pre filtrovanie mechanických nečistôt z pitnej vody | ks | 1 |  | 0 |  |  |  | znížená |  | 0 | 0.0011 | 0.0011 | 0 | 0 | 32 | M | 2 |  |  |  | ROZPOCET |  |  |  | 0 | 0 | 0 | 0 | 0 | 2 | 0 | 16 | -807581523
38 | K | 722221457.S | Montáž posúvača závitového pre vodu G 2 | ks | 2 |  | 0 |  |  |  | znížená |  | 0 | 7e-05 | 0.00014 | 0 | 0 | 16 | K | 2 |  |  |  | ROZPOCET |  |  |  | 0 | 0 | 0 | 0 | 0 | 2 | 0 | 16 | -1205332075
39 | M | 551110007600.S | Guľový uzáver pre vodu s odvodnením, 2" FF, páčka, niklovaná mosadz | ks | 2 |  | 0 |  |  |  | znížená |  | 0 | 0.0041 | 0.0082 | 0 | 0 | 32 | M | 2 |  |  |  | ROZPOCET |  |  |  | 0 | 0 | 0 | 0 | 0 | 2 | 0 | 16 | -1951241034
40 | K | 722263420.S | Montáž vodomeru závitového jednovtokového suchobežného G 6/4 | ks | 1 |  | 0 |  |  |  | znížená |  | 0 | 0.00399 | 0.00399 | 0 | 0 | 16 | K | 2 |  |  |  | ROZPOCET |  |  |  | 0 | 0 | 0 | 0 | 0 | 2 | 0 | 16 | 665957010
41 | M | 389510000900.S | Šróbenie 1 pár pre vodomer | ks | 1 |  | 0 |  |  |  | znížená |  | 0 | 0 | 0 | 0 | 0 | 32 | M | 2 |  |  |  | ROZPOCET |  |  |  | 0 | 0 | 0 | 0 | 0 | 2 | 0 | 16 | 487302836
42 | M | 389510000700.S | Medzikus pre dĺžku 130 mm, vonkajší závit | ks | 1 |  | 0 |  |  |  | znížená |  | 0 | 0.0004 | 0.0004 | 0 | 0 | 32 | M | 2 |  |  |  | ROZPOCET |  |  |  | 0 | 0 | 0 | 0 | 0 | 2 | 0 | 16 | 773431839
43 | M | 388212230100 | Vodomer - fakturačné meradlo dodávka vodárenskej spoločnosti | ks | 1 |  | 0 |  |  |  | znížená |  | 0 | 0 | 0 | 0 | 0 | 32 | M | 2 |  |  |  | ROZPOCET |  |  |  | 0 | 0 | 0 | 0 | 0 | 2 | 0 | 16 | 1058145842

## SO 04.2 - Kanalizačná prí...
[9 empty] | >> skryté stĺpce << | [9 empty] | {a3d415cc-b965-4e1b-bdc5-64716efda4bd} | [5 empty] | výkopR | 75,66 | 2
[19 empty] | 0 | [5 empty] | lôžko | 11,64 | 2
| KRYCÍ LIST ROZPOČTU | [8 empty] | v --- nižšie sa nachádzajú doplnkové a pomocné údaje k zostavám --- v | [8 empty] | False | [5 empty] | obsyp | 27,936 | 2
[25 empty] | vytlačená | 39,576 | 2
Stavba:
PRESTAVBA BUDOV ZDRAVOTNÉHO STREDISKA - 9 B.J.
Objekt:
SO 04 - VODOVODNÁ A KANALIZAČNÁ PRÍPOJKA
Časť:
SO 04.2 - Kanalizačná prípojka
| JKSO: |  |  |  |  | KS:
| Miesto: |  | kú: Jelka,p.č.:1174/1,4,24,25 |  |  | Dátum: | 20. 4. 2022
| Objednávateľ: |  |  |  |  | IČO:
|  | Obec Jelka, Mierová 959/17, 925 23 Jelka |  |  |  | IČ DPH:
| Zhotoviteľ: |  |  |  |  | IČO: | Vyplň údaj
|  | Vyplň údaj |  |  |  | IČ DPH: | Vyplň údaj
| Projektant: |  |  |  |  | IČO:
|  | Ing.Alfréd Gáspár |  |  |  | IČ DPH:
| Spracovateľ: |  |  |  |  | IČO:
|  | Ingrid Szegheőová |  |  |  | IČ DPH:
Poznámka:
| Cena bez DPH | [5 empty] | 0
|  |  | Základ dane |  |  | Sadzba dane | Výška dane
| DPH | základná | 0 |  |  | 20% | 0
|  | znížená | 0 |  |  | 20% | 0
|  | zákl. prenesená | 0 |  |  | 20% | 0
|  | zníž. prenesená | 0 |  |  | 20% | 0
|  | nulová | 0 |  |  | 0% | 0
| Cena s DPH |  |  | v | EUR |  | 0
| Projektant |  |  | Spracovateľ
| Dátum a podpis: |  | Pečiatka | Dátum a podpis: |  |  | Pečiatka
| Objednávateľ |  |  | Zhotoviteľ
| Dátum a podpis: |  | Pečiatka | Dátum a podpis: |  |  | Pečiatka
REKAPITULÁCIA ROZPOČTU
Stavba:
PRESTAVBA BUDOV ZDRAVOTNÉHO STREDISKA - 9 B.J.
Objekt:
SO 04 - VODOVODNÁ A KANALIZAČNÁ PRÍPOJKA
Časť:
SO 04.2 - Kanalizačná prípojka
Miesto: |  |  | kú: Jelka,p.č.:1174/1,4,24,25 |  |  | Dátum: | 20. 4. 2022
Objednávateľ: |  |  | Obec Jelka, Mierová 959/17, 925 23 Jelka |  |  | Projektant: | Ing.Alfréd Gáspár
Zhotoviteľ: |  |  | Vyplň údaj |  |  | Spracovateľ: | Ingrid Szegheőová
Kód dielu - Popis | [6 empty] | Cena celkom [EUR]
Náklady z rozpočtu | [6 empty] | 0 | [12 empty] | -1
| HSV - Práce a dodávky HSV | [5 empty] | 0
| 1 - Zemné práce | [5 empty] | 0
| 4 - Vodorovné konštrukcie | [5 empty] | 0
| 8 - Rúrové vedenie | [5 empty] | 0
| 99 - Presun hmôt HSV | [5 empty] | 0
ROZPOČET
Stavba:
PRESTAVBA BUDOV ZDRAVOTNÉHO STREDISKA - 9 B.J.
Objekt:
SO 04 - VODOVODNÁ A KANALIZAČNÁ PRÍPOJKA
Časť:
SO 04.2 - Kanalizačná prípojka
Miesto: |  |  | kú: Jelka,p.č.:1174/1,4,24,25 |  |  | Dátum: | 20. 4. 2022
Objednávateľ: |  |  | Obec Jelka, Mierová 959/17, 925 23 Jelka |  |  | Projektant: | Ing.Alfréd Gáspár
Zhotoviteľ: |  |  | Vyplň údaj |  |  | Spracovateľ: | Ingrid Szegheőová
PČ | Typ | Kód | Popis | MJ | Množstvo | J.cena [EUR] | Cena celkom [EUR] | Cenová sústava |  |  | DPH | J. Nh [h] | Nh celkom [h] | J. hmotnosť [t] | Hmotnosť celkom [t] | J. suť [t] | Suť Celkom [t]
Náklady z rozpočtu | [6 empty] | 0 | [5 empty] | 0 |  | 67.4215 |  | 0 |  | D | -1 | [13 empty] | 0
| D | HSV | Práce a dodávky HSV |  |  |  | 0 | [5 empty] | 0 |  | 67.4215 |  | 0 | 1 | D | 0 |  |  |  | ROZPOCET | [9 empty] | 0
| D | 1 | Zemné práce |  |  |  | 0 | [5 empty] | 0 |  | 44.698 |  | 0 | 1 | D | 1 |  |  |  | ROZPOCET | [9 empty] | 0
1 | K | 132201202.S | Výkop ryhy šírky 600-2000mm horn.3 od 100 do 1000 m3 | m3 | 75.66 |  | 0 |  |  |  | znížená |  | 0 | 0 | 0 | 0 | 0 | 4 | K | 2 |  |  |  | ROZPOCET |  |  |  | 0 | 0 | 0 | 0 | 0 | 2 | 0 | 4 | -1610492229
| VV |  | "výškové pomery upresniť na základe realizačného projektu! | [15 empty] | VV | 2 | 1 | True | 0 | ROZPOCET
| VV |  | 0,8*((1,2+0,75)/2)*(7+26) "od býval.kotolne |  | 25.74 | [13 empty] | VV | 2 | 2 | True | 0 | ROZPOCET
| VV |  | 0,8*((1,2+0,75)/2)*(21+43) "od zdrav.str. |  | 49.92 | [13 empty] | VV | 2 | 2 | True | 0 | ROZPOCET
| VV | výkopR | Súčet |  | 75.66 | [13 empty] | VV | 2 | 4 | True | 1 | ROZPOCET
2 | K | 132201209.S | Príplatok k cenám za lepivosť pri hĺbení rýh š. nad 600 do 2 000 mm zapaž. i nezapažených, s urovnaním dna v hornine 3 | m3 | 22.698 |  | 0 |  |  |  | znížená |  | 0 | 0 | 0 | 0 | 0 | 4 | K | 2 |  |  |  | ROZPOCET |  |  |  | 0 | 0 | 0 | 0 | 0 | 2 | 0 | 4 | 1687410718
| VV |  | výkopR*0,30 |  | 22.698 | [13 empty] | VV | 2 | 2 | True | 1 | ROZPOCET
3 | K | 162501122.S | Vodorovné premiestnenie výkopku po spevnenej ceste z horniny tr.1-4, nad 100 do 1000 m3 na vzdialenosť do 3000 m | m3 | 39.576 |  | 0 |  |  |  | znížená |  | 0 | 0 | 0 | 0 | 0 | 4 | K | 2 |  |  |  | ROZPOCET |  |  |  | 0 | 0 | 0 | 0 | 0 | 2 | 0 | 4 | 159485844
| VV |  | "Vytlačená zemina bude použitá pre spevnenie plôch, resp.odvezená na skládku! | [15 empty] | VV | 2 | 1 | True | 0 | ROZPOCET
| VV |  | lôžko |  | 11.64 | [13 empty] | VV | 2 | 2 | True | 0 | ROZPOCET
| VV |  | obsyp |  | 27.936 | [13 empty] | VV | 2 | 2 | True | 0 | ROZPOCET
| VV | vytlačená | Súčet |  | 39.576 | [13 empty] | VV | 2 | 4 | True | 1 | ROZPOCET
4 | K | 162501123.S | Vodorovné premiestnenie výkopku po spevnenej ceste z horniny tr.1-4, nad 100 do 1000 m3, príplatok k cene za každých ďalšich a začatých 1000 m | m3 | 277.032 |  | 0 |  |  |  | znížená |  | 0 | 0 | 0 | 0 | 0 | 4 | K | 2 |  |  |  | ROZPOCET |  |  |  | 0 | 0 | 0 | 0 | 0 | 2 | 0 | 4 | -595994969
| VV |  | vytlačená*7 "celkom 10km na skládku |  | 277.032 | [13 empty] | VV | 2 | 2 | True | 1 | ROZPOCET
5 | K | 167101102.S | Nakladanie neuľahnutého výkopku z hornín tr.1-4 nad 100 do 1000 m3 | m3 | 39.576 |  | 0 |  |  |  | znížená |  | 0 | 0 | 0 | 0 | 0 | 4 | K | 2 |  |  |  | ROZPOCET |  |  |  | 0 | 0 | 0 | 0 | 0 | 2 | 0 | 4 | 1243509966
| VV |  | vytlačená |  | 39.576 | [13 empty] | VV | 2 | 2 | True | 1 | ROZPOCET
6 | K | 171201202.S | Uloženie sypaniny na skládky nad 100 do 1000 m3 | m3 | 39.576 |  | 0 |  |  |  | znížená |  | 0 | 0 | 0 | 0 | 0 | 4 | K | 2 |  |  |  | ROZPOCET |  |  |  | 0 | 0 | 0 | 0 | 0 | 2 | 0 | 4 | 928874813
| VV |  | vytlačená |  | 39.576 | [13 empty] | VV | 2 | 2 | True | 1 | ROZPOCET
7 | K | 171209002.S | Poplatok za skladovanie - zemina a kamenivo (17 05) ostatné | t | 63.322 |  | 0 |  |  |  | znížená |  | 0 | 0 | 0 | 0 | 0 | 4 | K | 2 |  |  |  | ROZPOCET |  |  |  | 0 | 0 | 0 | 0 | 0 | 2 | 0 | 4 | -228121693
| VV |  | vytlačená*1,6 |  | 63.322 | [13 empty] | VV | 2 | 2 | True | 1 | ROZPOCET
8 | K | 174101002.S | Zásyp sypaninou so zhutnením jám, šachiet, rýh, zárezov alebo okolo objektov nad 100 do 1000 m3 | m3 | 36.084 |  | 0 |  |  |  | znížená |  | 0 | 0 | 0 | 0 | 0 | 4 | K | 2 |  |  |  | ROZPOCET |  |  |  | 0 | 0 | 0 | 0 | 0 | 2 | 0 | 4 | 1140886150
| VV |  | výkopR |  | 75.66 | [13 empty] | VV | 2 | 2 | True | 0 | ROZPOCET
| VV |  | -lôžko |  | -11.64 | [13 empty] | VV | 2 | 2 | True | 0 | ROZPOCET
| VV |  | -obsyp |  | -27.936 | [13 empty] | VV | 2 | 2 | True | 0 | ROZPOCET
| VV |  | Súčet |  | 36.084 | [13 empty] | VV | 2 | 4 | True | 1 | ROZPOCET
9 | K | 175101101.S | Obsyp potrubia sypaninou z vhodných hornín 1 až 4 bez prehodenia sypaniny | m3 | 27.936 |  | 0 |  |  |  | znížená |  | 0 | 0 | 0 | 0 | 0 | 4 | K | 2 |  |  |  | ROZPOCET |  |  |  | 0 | 0 | 0 | 0 | 0 | 2 | 0 | 4 | -28073439
| VV | obsyp | 0,8*(0,16+0,2)*(2,5*2+2+10+16+18,5+2,5+19+17+7) |  | 27.936 | [13 empty] | VV | 2 | 2 | True | 1 | ROZPOCET
10 | M | 583310004000.S | Kamenivo ťažené drobné drvené frakcia 0-4 mm | t | 44.698 |  | 0 |  |  |  | znížená |  | 0 | 1 | 44.698 | 0 | 0 | 8 | M | 2 |  |  |  | ROZPOCET |  |  |  | 0 | 0 | 0 | 0 | 0 | 2 | 0 | 4 | 1335498370
| VV |  | obsyp*1,6 |  | 44.698 | [13 empty] | VV | 2 | 2 | True | 1 | ROZPOCET
| D | 4 | Vodorovné konštrukcie |  |  |  | 0 | [5 empty] | 0 |  | 22.0086 |  | 0 | 1 | D | 1 |  |  |  | ROZPOCET | [9 empty] | 0
11 | K | 451572111.S | Lôžko pod potrubie, stoky a drobné objekty, v otvorenom výkope z kameniva drobného ťaženého 0-4 mm | m3 | 11.64 |  | 0 |  |  |  | znížená |  | 0 | 1.8908 | 22.0086 | 0 | 0 | 4 | K | 2 |  |  |  | ROZPOCET |  |  |  | 0 | 0 | 0 | 0 | 0 | 2 | 0 | 4 | 1556320035
| VV | lôžko | 0,8*0,15*(2,5*2+2+10+16+18,5+2,5+19+17+7) |  | 11.64 | [13 empty] | VV | 2 | 2 | True | 1 | ROZPOCET
| D | 8 | Rúrové vedenie |  |  |  | 0 | [5 empty] | 0 |  | 0.71489 |  | 0 | 1 | D | 1 |  |  |  | ROZPOCET | [9 empty] | 0
12 | K | 831263195.S | Príplatok k cene za zriadenie kanalizačnej prípojky DN od 100 do 300 mm | ks | 6 |  | 0 |  |  |  | znížená |  | 0 | 0.06499 | 0.38994 | 0 | 0 | 4 | K | 2 |  |  |  | ROZPOCET |  |  |  | 0 | 0 | 0 | 0 | 0 | 2 | 0 | 4 | 1333884489
13 | K | 871276002.S | Montáž kanalizačného PVC-U potrubia hladkého viacvrstvového DN 125 | m | 28 |  | 0 |  |  |  | znížená |  | 0 | 1e-05 | 0.00028 | 0 | 0 | 4 | K | 2 |  |  |  | ROZPOCET |  |  |  | 0 | 0 | 0 | 0 | 0 | 2 | 0 | 4 | -271825383
| VV |  | 2,5+18,5 "od SO 01 |  | 21 | [13 empty] | VV | 2 | 2 | True | 0 | ROZPOCET
| VV |  | 2,5+2+2,5 "od SO 02 |  | 7 | [13 empty] | VV | 2 | 2 | True | 0 | ROZPOCET
| VV |  | Súčet |  | 28 | [13 empty] | VV | 2 | 4 | True | 1 | ROZPOCET
14 | M | KGEM125/0,5 | Rúra PVC-U hladký kanalizačný systém D 125x3,2, dĺ. 0,5 m | ks | 4 |  | 0 |  |  |  | znížená |  | 0 | 0.0007 | 0.0028 | 0 | 0 | 8 | M | 2 |  |  |  | ROZPOCET |  |  |  | 0 | 0 | 0 | 0 | 0 | 2 | 0 | 4 | -1403127536
15 | M | KGEM125/2 | Rúra PVC-U hladký kanalizačný systém D 125x3,2, dĺ. 2 m | ks | 4 |  | 0 |  |  |  | znížená |  | 0 | 0.0028 | 0.0112 | 0 | 0 | 8 | M | 2 |  |  |  | ROZPOCET |  |  |  | 0 | 0 | 0 | 0 | 0 | 2 | 0 | 4 | -469781408
16 | M | KGEM125/3 | Rúra PVC-U hladký kanalizačný systém D 125x3,2, dĺ. 3 m | ks | 1 |  | 0 |  |  |  | znížená |  | 0 | 0.0042 | 0.0042 | 0 | 0 | 8 | M | 2 |  |  |  | ROZPOCET |  |  |  | 0 | 0 | 0 | 0 | 0 | 2 | 0 | 4 | -12456648
17 | M | KGEM125/5 | Rúra PVC-U hladký kanalizačný systém D 125x3,2, dĺ. 5 m | ks | 3 |  | 0 |  |  |  | znížená |  | 0 | 0.007 | 0.021 | 0 | 0 | 8 | M | 2 |  |  |  | ROZPOCET |  |  |  | 0 | 0 | 0 | 0 | 0 | 2 | 0 | 4 | -383798691
18 | K | 871326004.S | Montáž kanalizačného PVC-U potrubia hladkého viacvrstvového DN 150 | m | 26 |  | 0 |  |  |  | znížená |  | 0 | 1e-05 | 0.00026 | 0 | 0 | 4 | K | 2 |  |  |  | ROZPOCET |  |  |  | 0 | 0 | 0 | 0 | 0 | 2 | 0 | 4 | 675507119
| VV |  | 10+16 |  | 26 | [13 empty] | VV | 2 | 2 | True | 1 | ROZPOCET
19 | M | KGEM160/1 | Rúra PVC hladký kanalizačný systém dxt 152x4,0 mm, dĺ. 1 m | ks | 1 |  | 0 |  |  |  | znížená |  | 0 | 0.0022 | 0.0022 | 0 | 0 | 8 | M | 2 |  |  |  | ROZPOCET |  |  |  | 0 | 0 | 0 | 0 | 0 | 2 | 0 | 4 | -366384552
20 | M | KGEM160/5 | Rúra PVC hladký kanalizačný systém dxt 152x4,0 mm, dĺ. 5 m | ks | 5 |  | 0 |  |  |  | znížená |  | 0 | 0.011 | 0.055 | 0 | 0 | 8 | M | 2 |  |  |  | ROZPOCET |  |  |  | 0 | 0 | 0 | 0 | 0 | 2 | 0 | 4 | -1657986536
21 | K | 871356006.S | Montáž kanalizačného PVC-U potrubia hladkého viacvrstvového DN 200 | m | 43 |  | 0 |  |  |  | znížená |  | 0 | 1e-05 | 0.00043 | 0 | 0 | 4 | K | 2 |  |  |  | ROZPOCET |  |  |  | 0 | 0 | 0 | 0 | 0 | 2 | 0 | 4 | -479598868
| VV |  | 19+17+7 |  | 43 | [13 empty] | VV | 2 | 2 | True | 1 | ROZPOCET
22 | M | KGEM200/2 | Rúra PVC-U hladký kanalizačný systém D 200x4,9, dĺ. 2 m | ks | 4 |  | 0 |  |  |  | znížená |  | 0 | 0.0046 | 0.0184 | 0 | 0 | 8 | M | 2 |  |  |  | ROZPOCET |  |  |  | 0 | 0 | 0 | 0 | 0 | 2 | 0 | 4 | 1833578704
23 | M | KGEM200/5 | Rúra PVC-U hladký kanalizačný systém D 200x4,9, dĺ. 5 m | ks | 7 |  | 0 |  |  |  | znížená |  | 0 | 0.0118 | 0.0826 | 0 | 0 | 8 | M | 2 |  |  |  | ROZPOCET |  |  |  | 0 | 0 | 0 | 0 | 0 | 2 | 0 | 4 | 489323303
24 | K | 877276098.S | Montáž kanalizačnej PVC-U presuvky,prechodky DN 125 | ks | 4 |  | 0 |  |  |  | znížená |  | 0 | 4e-05 | 0.00016 | 0 | 0 | 4 | K | 2 |  |  |  | ROZPOCET |  |  |  | 0 | 0 | 0 | 0 | 0 | 2 | 0 | 4 | -718466019
25 | M | KGAMS125 | Šachtový prechod PVC pieskovaný D 125 hladký kanalizačný systém | ks | 4 |  | 0 |  |  |  | znížená |  | 0 | 0.0001 | 0.0004 | 0 | 0 | 8 | M | 2 |  |  |  | ROZPOCET |  |  |  | 0 | 0 | 0 | 0 | 0 | 2 | 0 | 4 | -355811334
26 | K | 877326100.S | Montáž kanalizačnej PVC-U presuvky, prechodky, DN 150 | ks | 4 |  | 0 |  |  |  | znížená |  | 0 | 5e-05 | 0.0002 | 0 | 0 | 4 | K | 2 |  |  |  | ROZPOCET |  |  |  | 0 | 0 | 0 | 0 | 0 | 2 | 0 | 4 | 1116652986
27 | M | KGAMS150 | Šachtový prechod PVC pieskovaný DN 150 hladký kanalizačný systém | ks | 4 |  | 0 |  |  |  | znížená |  | 0 | 0.0002 | 0.0008 | 0 | 0 | 8 | M | 2 |  |  |  | ROZPOCET |  |  |  | 0 | 0 | 0 | 0 | 0 | 2 | 0 | 4 | -19470394
28 | K | 877356102.S | Montáž kanalizačnej PVC-U presuvky, prechodky, DN 200 | ks | 4 |  | 0 |  |  |  | znížená |  | 0 | 7e-05 | 0.00028 | 0 | 0 | 4 | K | 2 |  |  |  | ROZPOCET |  |  |  | 0 | 0 | 0 | 0 | 0 | 2 | 0 | 4 | -1061028981
29 | M | KGAMS200 | Šachtový prechod PVC pieskovaný D 200 hladký kanalizačný systém | ks | 4 |  | 0 |  |  |  | znížená |  | 0 | 0.0005 | 0.002 | 0 | 0 | 8 | M | 2 |  |  |  | ROZPOCET |  |  |  | 0 | 0 | 0 | 0 | 0 | 2 | 0 | 4 | -1025529022
30 | K | 892311000.S | Skúška tesnosti kanalizácie D 150 mm | m | 54 |  | 0 |  |  |  | znížená |  | 0 | 0 | 0 | 0 | 0 | 4 | K | 2 |  |  |  | ROZPOCET |  |  |  | 0 | 0 | 0 | 0 | 0 | 2 | 0 | 4 | -585196802
31 | K | 892351000.S | Skúška tesnosti kanalizácie D 200 mm | m | 43 |  | 0 |  |  |  | znížená |  | 0 | 0 | 0 | 0 | 0 | 4 | K | 2 |  |  |  | ROZPOCET |  |  |  | 0 | 0 | 0 | 0 | 0 | 2 | 0 | 4 | 954943684
32 | K | 894431131.S1 | Montáž revíznej šachty z PVC, DN 400), tlak 12,5 t, hĺ. 850 do 1200 mm | ks | 4 |  | 0 |  |  |  | znížená |  | 0 | 3e-05 | 0.00012 | 0 | 0 | 4 | K | 2 |  |  |  | ROZPOCET |  |  |  | 0 | 0 | 0 | 0 | 0 | 2 | 0 | 4 | -189030699
33 | M | 10340-RŠS | Revízna šachta DN400, dno sútokové DN150,200,vlnovcová šachtová rúra,gumové tesnenie | ks | 4 |  | 0 |  |  |  | znížená |  | 0 | 0.00903 | 0.03612 | 0 | 0 | 8 | M | 2 |  |  |  | ROZPOCET |  |  |  | 0 | 0 | 0 | 0 | 0 | 2 | 0 | 4 | 1769488104
| VV |  | 4 "upresniť podľa výškových pomerov osadenia kanalizácie |  | 4 | [13 empty] | VV | 2 | 2 | True | 1 | ROZPOCET
34 | K | 899101111.S | Osadenie poklopu liatinového a oceľového vrátane rámu hmotn. do 50 kg | ks | 4 |  | 0 |  |  |  | znížená |  | 0 | 0.0042 | 0.0168 | 0 | 0 | 4 | K | 2 |  |  |  | ROZPOCET |  |  |  | 0 | 0 | 0 | 0 | 0 | 2 | 0 | 4 | 1934677220
35 | M | RF000320 | Liat. poklop A15 na vlnovcovú šacht. rúru ID 425 | ks | 4 |  | 0 |  |  |  | znížená |  | 0 | 0.015 | 0.06 | 0 | 0 | 8 | M | 2 |  |  |  | ROZPOCET |  |  |  | 0 | 0 | 0 | 0 | 0 | 2 | 0 | 4 | -2125835116
36 | K | 899721132.S | Označenie kanalizačného potrubia hnedou výstražnou fóliou | m | 97 |  | 0 |  |  |  | znížená |  | 0 | 0.0001 | 0.0097 | 0 | 0 | 4 | K | 2 |  |  |  | ROZPOCET |  |  |  | 0 | 0 | 0 | 0 | 0 | 2 | 0 | 4 | 1849857507
| D | 99 | Presun hmôt HSV |  |  |  | 0 | [5 empty] | 0 |  | 0 |  | 0 | 1 | D | 1 |  |  |  | ROZPOCET | [9 empty] | 0
37 | K | 998276101.S | Presun hmôt pre rúrové vedenie hĺbené z rúr z plast., hmôt alebo sklolamin. v otvorenom výkope | t | 67.421 |  | 0 |  |  |  | znížená |  | 0 | 0 | 0 | 0 | 0 | 4 | K | 2 |  |  |  | ROZPOCET |  |  |  | 0 | 0 | 0 | 0 | 0 | 2 | 0 | 4 | -587192351

## SO 04.3 - Armatúrna šacht...
[9 empty] | >> skryté stĺpce << | [9 empty] | {e4fe0e27-c974-4d8d-a658-b5fd7b66a3cf} | [5 empty] | vytlačená | vytlačená zemina | 5,95 | 2
[19 empty] | 0 | [5 empty] | zásyp | spätný zásyp | 17 | 2
| KRYCÍ LIST ROZPOČTU | [8 empty] | v --- nižšie sa nachádzajú doplnkové a pomocné údaje k zostavám --- v | [8 empty] | False | [5 empty] | lôžko1 |  | 0,324 | 2
[25 empty] | lôžko2 |  | 0,135 | 2
| Stavba: | [23 empty] | bet_doska |  | 0,405 | 2
|  | PRESTAVBA BUDOV ZDRAVOTNÉHO STREDISKA - 9 B.J. | [22 empty] | zásyp1 | zásyp skutočný | 14,84 | 2
| Objekt: | [23 empty] | výkop | výkop | 22,95 | 2
|  | SO 04 - VODOVODNÁ A KANALIZAČNÁ PRÍPOJKA | [22 empty] | vytlačená1 | zemina vytlačená 1 | 8,11 | 2
Časť:
SO 04.3 - Armatúrna šachta - AŠ - stavebná časť
| JKSO: |  |  |  |  | KS:
| Miesto: |  | kú: Jelka,p.č.:1174/1,4,24,25 |  |  | Dátum: | 20. 4. 2022
| Objednávateľ: |  |  |  |  | IČO:
|  | Obec Jelka, Mierová 959/17, 925 23 Jelka |  |  |  | IČ DPH:
| Zhotoviteľ: |  |  |  |  | IČO: | Vyplň údaj
|  | Vyplň údaj |  |  |  | IČ DPH: | Vyplň údaj
| Projektant: |  |  |  |  | IČO:
|  | Ing.Alfréd Gáspár |  |  |  | IČ DPH:
| Spracovateľ: |  |  |  |  | IČO:
|  | Ingrid Szegheőová |  |  |  | IČ DPH:
Poznámka:
| Cena bez DPH | [5 empty] | 0
|  |  | Základ dane |  |  | Sadzba dane | Výška dane
| DPH | základná | 0 |  |  | 20% | 0
|  | znížená | 0 |  |  | 20% | 0
|  | zákl. prenesená | 0 |  |  | 20% | 0
|  | zníž. prenesená | 0 |  |  | 20% | 0
|  | nulová | 0 |  |  | 0% | 0
| Cena s DPH |  |  | v | EUR |  | 0
| Projektant |  |  | Spracovateľ
| Dátum a podpis: |  | Pečiatka | Dátum a podpis: |  |  | Pečiatka
| Objednávateľ |  |  | Zhotoviteľ
| Dátum a podpis: |  | Pečiatka | Dátum a podpis: |  |  | Pečiatka
REKAPITULÁCIA ROZPOČTU
Stavba:
PRESTAVBA BUDOV ZDRAVOTNÉHO STREDISKA - 9 B.J.
Objekt:
SO 04 - VODOVODNÁ A KANALIZAČNÁ PRÍPOJKA
Časť:
SO 04.3 - Armatúrna šachta - AŠ - stavebná časť
Miesto: |  |  | kú: Jelka,p.č.:1174/1,4,24,25 |  |  | Dátum: | 20. 4. 2022
Objednávateľ: |  |  | Obec Jelka, Mierová 959/17, 925 23 Jelka |  |  | Projektant: | Ing.Alfréd Gáspár
Zhotoviteľ: |  |  | Vyplň údaj |  |  | Spracovateľ: | Ingrid Szegheőová
Kód dielu - Popis | [6 empty] | Cena celkom [EUR]
Náklady z rozpočtu | [6 empty] | 0 | [12 empty] | -1
| HSV - Práce a dodávky HSV | [5 empty] | 0
| 1 - Zemné práce | [5 empty] | 0
| 3 - Zvislé a kompletné konštrukcie | [5 empty] | 0
| 4 - Vodorovné konštrukcie | [5 empty] | 0
| 89 - Rurové vedenie - stav.časť | [5 empty] | 0
| 99 - Presun hmôt HSV | [5 empty] | 0
| PSV - Práce a dodávky PSV | [5 empty] | 0
| 711 - Izolácie proti vode a vlhkosti | [5 empty] | 0
ROZPOČET
Stavba:
PRESTAVBA BUDOV ZDRAVOTNÉHO STREDISKA - 9 B.J.
Objekt:
SO 04 - VODOVODNÁ A KANALIZAČNÁ PRÍPOJKA
Časť:
SO 04.3 - Armatúrna šachta - AŠ - stavebná časť
Miesto: |  |  | kú: Jelka,p.č.:1174/1,4,24,25 |  |  | Dátum: | 20. 4. 2022
Objednávateľ: |  |  | Obec Jelka, Mierová 959/17, 925 23 Jelka |  |  | Projektant: | Ing.Alfréd Gáspár
Zhotoviteľ: |  |  | Vyplň údaj |  |  | Spracovateľ: | Ingrid Szegheőová
PČ | Typ | Kód | Popis | MJ | Množstvo | J.cena [EUR] | Cena celkom [EUR] | Cenová sústava |  |  | DPH | J. Nh [h] | Nh celkom [h] | J. hmotnosť [t] | Hmotnosť celkom [t] | J. suť [t] | Suť Celkom [t]
Náklady z rozpočtu | [6 empty] | 0 | [5 empty] | 0 |  | 9.5489 |  | 0.00855 |  | D | -1 | [14 empty] | 0
| D | HSV | Práce a dodávky HSV |  |  |  | 0 | [5 empty] | 0 |  | 9.4794 |  | 0.00855 | 1 | D | 0 |  |  |  | ROZPOCET | [10 empty] | 0
| D | 1 | Zemné práce |  |  |  | 0 | [5 empty] | 0 |  | 0.0119 |  | 0 | 1 | D | 1 |  |  |  | ROZPOCET | [10 empty] | 0
1 | K | 131201202.S | Výkop zapaženej jamy v hornine 3, nad 100 do 1000 m3 | m3 | 22.95 |  | 0 |  |  |  | znížená |  | 0 | 0 | 0 | 0 | 0 | 4 | K | 2 |  |  |  | ROZPOCET |  |  |  |  | 0 | 0 | 0 | 0 | 0 | 2 | 0 | 4 | 1847302704
| VV |  | 1,7*1,4*2,5 "AŠ |  | 5.95 | [13 empty] | VV | 2 | 2 | True | 0 | ROZPOCET
| VV | vytlačená | Medzisúčet-vytlačená |  | 5.95 | [13 empty] | VV | 2 | 3 | True | 0 | ROZPOCET
| VV |  | 1,0*2,5*(1,8*2+1,6*2) "AŠ |  | 17 | [13 empty] | VV | 2 | 2 | True | 0 | ROZPOCET
| VV | zásyp | Medzisúčet-zásyp |  | 17 | [13 empty] | VV | 2 | 3 | True | 0 | ROZPOCET
| VV | výkop | Súčet |  | 22.95 | [13 empty] | VV | 2 | 4 | True | 1 | ROZPOCET
2 | K | 131201209.S | Príplatok za lepivosť pri hĺbení zapažených jám a zárezov s urovnaním dna v hornine 3 | m3 | 6.885 |  | 0 |  |  |  | znížená |  | 0 | 0 | 0 | 0 | 0 | 4 | K | 2 |  |  |  | ROZPOCET |  |  |  |  | 0 | 0 | 0 | 0 | 0 | 2 | 0 | 4 | 764567287
| VV |  | výkop*0,30 |  | 6.885 | [13 empty] | VV | 2 | 2 | True | 1 | ROZPOCET
3 | K | 151101201.S | Paženie stien bez rozopretia alebo vzopretia, príložné hĺbky do 4m | m2 | 17 |  | 0 |  |  |  | znížená |  | 0 | 0.0007 | 0.0119 | 0 | 0 | 4 | K | 2 |  |  |  | ROZPOCET |  |  |  |  | 0 | 0 | 0 | 0 | 0 | 2 | 0 | 4 | 1404546446
| VV |  | 2,5*(1,8*2+1,6*2) "AŠ |  | 17 | [13 empty] | VV | 2 | 2 | True | 1 | ROZPOCET
4 | K | 151101211.S | Odstránenie paženia stien príložné hĺbky do 4 m | m2 | 17 |  | 0 |  |  |  | znížená |  | 0 | 0 | 0 | 0 | 0 | 4 | K | 2 |  |  |  | ROZPOCET |  |  |  |  | 0 | 0 | 0 | 0 | 0 | 2 | 0 | 4 | 350954288
5 | K | 162501122.S | Vodorovné premiestnenie výkopku po spevnenej ceste z horniny tr.1-4, nad 100 do 1000 m3 na vzdialenosť do 3000 m | m3 | 8.11 |  | 0 |  |  |  | znížená |  | 0 | 0 | 0 | 0 | 0 | 4 | K | 2 |  |  |  | ROZPOCET |  |  |  |  | 0 | 0 | 0 | 0 | 0 | 2 | 0 | 4 | -1542597143
| VV |  | výkop |  | 22.95 | [13 empty] | VV | 2 | 2 | True | 0 | ROZPOCET
| VV |  | -zásyp1 |  | -14.84 | [13 empty] | VV | 2 | 2 | True | 0 | ROZPOCET
| VV | vytlačená1 | Súčet |  | 8.11 | [13 empty] | VV | 2 | 4 | True | 1 | ROZPOCET
6 | K | 162501123.S | Vodorovné premiestnenie výkopku po spevnenej ceste z horniny tr.1-4, nad 100 do 1000 m3, príplatok k cene za každých ďalšich a začatých 1000 m | m3 | 56.77 |  | 0 |  |  |  | znížená |  | 0 | 0 | 0 | 0 | 0 | 4 | K | 2 |  |  |  | ROZPOCET |  |  |  |  | 0 | 0 | 0 | 0 | 0 | 2 | 0 | 4 | -881870099
| VV |  | "v prípade potreby ponechať na stavbe pre úpravy povrchov! | [15 empty] | VV | 2 | 1 | True | 0 | ROZPOCET
| VV |  | vytlačená1*7 "celkom 10km |  | 56.77 | [13 empty] | VV | 2 | 2 | True | 1 | ROZPOCET
7 | K | 167101102.S | Nakladanie neuľahnutého výkopku z hornín tr.1-4 nad 100 do 1000 m3 | m3 | 8.11 |  | 0 |  |  |  | znížená |  | 0 | 0 | 0 | 0 | 0 | 4 | K | 2 |  |  |  | ROZPOCET |  |  |  |  | 0 | 0 | 0 | 0 | 0 | 2 | 0 | 4 | -171693006
| VV |  | vytlačená1 |  | 8.11 | [13 empty] | VV | 2 | 2 | True | 1 | ROZPOCET
8 | K | 171201202.S | Uloženie sypaniny na skládky nad 100 do 1000 m3 | m3 | 8.11 |  | 0 |  |  |  | znížená |  | 0 | 0 | 0 | 0 | 0 | 4 | K | 2 |  |  |  | ROZPOCET |  |  |  |  | 0 | 0 | 0 | 0 | 0 | 2 | 0 | 4 | 1478477831
| VV |  | vytlačená1 |  | 8.11 | [13 empty] | VV | 2 | 2 | True | 1 | ROZPOCET
9 | K | 171209002.S | Poplatok za skladovanie - zemina a kamenivo (17 05) ostatné | t | 13.787 |  | 0 |  |  |  | znížená |  | 0 | 0 | 0 | 0 | 0 | 4 | K | 2 |  |  |  | ROZPOCET |  |  |  |  | 0 | 0 | 0 | 0 | 0 | 2 | 0 | 4 | -144256732
| VV |  | vytlačená1*1,7 |  | 13.787 | [13 empty] | VV | 2 | 2 | True | 1 | ROZPOCET
10 | K | 174101002.S | Zásyp sypaninou so zhutnením jám, šachiet, rýh, zárezov alebo okolo objektov nad 100 do 1000 m3 | m3 | 14.84 |  | 0 |  |  |  | znížená |  | 0 | 0 | 0 | 0 | 0 | 4 | K | 2 |  |  |  | ROZPOCET |  |  |  |  | 0 | 0 | 0 | 0 | 0 | 2 | 0 | 4 | 1291410339
| VV |  | zásyp |  | 17 | [13 empty] | VV | 2 | 2 | True | 0 | ROZPOCET
| VV |  | -lôžko1 |  | -0.324 | [13 empty] | VV | 2 | 2 | True | 0 | ROZPOCET
| VV |  | -lôžko2 |  | -0.135 | [13 empty] | VV | 2 | 2 | True | 0 | ROZPOCET
| VV |  | -bet_doska |  | -0.405 | [13 empty] | VV | 2 | 2 | True | 0 | ROZPOCET
| VV |  | -0,10*2,4*(1,5*2+1,2*2) "prímurovka |  | -1.296 | [13 empty] | VV | 2 | 2 | True | 0 | ROZPOCET
| VV | zásyp1 | Súčet |  | 14.84 | [13 empty] | VV | 2 | 4 | True | 1 | ROZPOCET
| D | 3 | Zvislé a kompletné konštrukcie |  |  |  | 0 | [5 empty] | 0 |  | 3.1472 |  | 0 | 1 | D | 1 |  |  |  | ROZPOCET | [10 empty] | 0
11 | K | 346245321.S | Prímurovky izolačné a ochranné z tehál dĺžky 250 mm na MC 10 hr. 100 mm | m2 | 12.96 |  | 0 |  |  |  | znížená |  | 0 | 0.24284 | 3.1472 | 0 | 0 | 4 | K | 2 |  |  |  | ROZPOCET |  |  |  |  | 0 | 0 | 0 | 0 | 0 | 2 | 0 | 4 | -181795951
| VV |  | 2,4*(1,5*2+1,2*2) |  | 12.96 | [13 empty] | VV | 2 | 2 | True | 1 | ROZPOCET
| D | 4 | Vodorovné konštrukcie |  |  |  | 0 | [5 empty] | 0 |  | 1.8009 |  | 0 | 1 | D | 1 |  |  |  | ROZPOCET | [10 empty] | 0
12 | K | 451541111.S | Lôžko pod potrubie, stoky a drobné objekty, v otvorenom výkope zo štrkodrvy 0-63 mm | m3 | 0.324 |  | 0 |  |  |  | znížená |  | 0 | 1.7034 | 0.5519 | 0 | 0 | 4 | K | 2 |  |  |  | ROZPOCET |  |  |  |  | 0 | 0 | 0 | 0 | 0 | 2 | 0 | 4 | -390311568
| VV | lôžko1 | 0,12*1,8*1,5 "podkladné lôžko |  | 0.324 | [13 empty] | VV | 2 | 2 | True | 1 | ROZPOCET
13 | K | 451572111.S | Lôžko pod potrubie, stoky a drobné objekty, v otvorenom výkope z kameniva drobného ťaženého 0-4 mm | m3 | 0.135 |  | 0 |  |  |  | znížená |  | 0 | 1.8908 | 0.25525 | 0 | 0 | 4 | K | 2 |  |  |  | ROZPOCET |  |  |  |  | 0 | 0 | 0 | 0 | 0 | 2 | 0 | 4 | -988847375
| VV | lôžko2 | 0,05*1,8*1,5 "vyrovnávacie lôžko nad bet.doskou |  | 0.135 | [13 empty] | VV | 2 | 2 | True | 1 | ROZPOCET
14 | K | 452311131.S | Dosky, bloky, sedlá z betónu v otvorenom výkope tr. C 12/15 | m3 | 0.405 |  | 0 |  |  |  | znížená |  | 0 | 2.2165 | 0.89767 | 0 | 0 | 4 | K | 2 |  |  |  | ROZPOCET |  |  |  |  | 0 | 0 | 0 | 0 | 0 | 2 | 0 | 4 | -2040620271
| VV | bet_doska | 1,8*1,5*0,15 "podkladná doska s presahom |  | 0.405 | [13 empty] | VV | 2 | 2 | True | 1 | ROZPOCET
15 | K | 452351101.S | Debnenie v otvorenom výkope dosiek, sedlových lôžok a blokov pod potrubie,stoky a drobné objekty | m2 | 0.99 |  | 0 |  |  |  | znížená |  | 0 | 0.00435 | 0.0043065 | 0 | 0 | 4 | K | 2 |  |  |  | ROZPOCET |  |  |  |  | 0 | 0 | 0 | 0 | 0 | 2 | 0 | 4 | -147663504
| VV |  | 0,15*(1,8*2+1,5*2) |  | 0.99 | [13 empty] | VV | 2 | 2 | True | 1 | ROZPOCET
16 | K | 452386151.S | Vyrovnávací prstenec z prostého betónu tr. C 12/15 pod poklopy a mreže, výška do 100 mm | ks | 1 |  | 0 |  |  |  | znížená |  | 0 | 0.09172 | 0.09172 | 0 | 0 | 4 | K | 2 |  |  |  | ROZPOCET |  |  |  |  | 0 | 0 | 0 | 0 | 0 | 2 | 0 | 4 | -233318446
| D | 89 | Rurové vedenie - stav.časť |  |  |  | 0 | [5 empty] | 0 |  | 4.5194 |  | 0.00855 | 1 | D | 1 |  |  |  | ROZPOCET | [10 empty] | 0
17 | K | 893301002.S | Osadenie vodomernej šachty železobetónovej, hmotnosti nad 3 do 6 t | ks | 1 |  | 0 |  |  |  | znížená |  | 0 | 0 | 0 | 0 | 0 | 4 | K | 2 |  |  |  | ROZPOCET |  |  |  |  | 0 | 0 | 0 | 0 | 0 | 2 | 0 | 4 | -132316296
18 | M | 594-AŠ | Armatúrna šachta AŠ - vn.r. 0,9x1,2x1,8m, železobetónová, oceľové stúpadlá | ks | 1 |  | 0 |  |  |  | znížená |  | 0 | 4.45 | 4.45 | 0 | 0 | 128 | M | 2 |  |  |  | ROZPOCET |  |  |  |  | 0 | 0 | 0 | 0 | 0 | 2 | 0 | 128 | -151835063
19 | K | 899102111.S | Osadenie poklopu liatinového a oceľového vrátane rámu hmotn. nad 50 do 100 kg | ks | 1 |  | 0 |  |  |  | znížená |  | 0 | 0.0063 | 0.0063 | 0 | 0 | 4 | K | 2 |  |  |  | ROZPOCET |  |  |  |  | 0 | 0 | 0 | 0 | 0 | 2 | 0 | 4 | 332567863
20 | M | 552410002500.S | Poklop liatinový s odvetraním, tr. zaťaženia D400 | ks | 1 |  | 0 |  |  |  | znížená |  | 0 | 0.06 | 0.06 | 0 | 0 | 8 | M | 2 |  |  |  | ROZPOCET |  |  |  |  | 0 | 0 | 0 | 0 | 0 | 2 | 0 | 4 | -176708199
21 | K | 971056009.S | Jadrové vrty diamantovými korunkami do D 100 mm do stien - železobetónových -0,00019t | cm | 45 |  | 0 |  |  |  | znížená |  | 0 | 1e-05 | 0.00045 | 0.00019 | 0.00855 | 4 | K | 2 |  |  |  | ROZPOCET |  |  |  |  | 0 | 0 | 0 | 0 | 0 | 2 | 0 | 4 | 1761928064
| VV |  | 3*15 "stena vš 2x, otvor pre vstup a výstup vodov.potrubia |  | 45 | [13 empty] | VV | 2 | 2 | True | 1 | ROZPOCET
22 | M | 286680000200.S | Tesniaca manžeta pre izolovanie prestupov potrubia DN 75, bitúmenová manžeta D 63-75 mm, guma/asfalt/PP/PVC | ks | 2 |  | 0 |  |  |  | znížená |  | 0 | 0.00092 | 0.00184 | 0 | 0 | 8 | M | 2 |  |  |  | ROZPOCET |  |  |  |  | 0 | 0 | 0 | 0 | 0 | 2 | 0 | 4 | -205220773
23 | M | 286680000100.S | Tesniaca manžeta pre izolovanie prestupov potrubia DN 50, bitúmenová manžeta D 40-50 mm, guma/asfalt/PP/PVC | ks | 1 |  | 0 |  |  |  | znížená |  | 0 | 0.00081 | 0.00081 | 0 | 0 | 128 | M | 2 |  |  |  | ROZPOCET |  |  |  |  | 0 | 0 | 0 | 0 | 0 | 2 | 0 | 128 | 1629885088
| D | 99 | Presun hmôt HSV |  |  |  | 0 | [5 empty] | 0 |  | 0 |  | 0 | 1 | D | 1 |  |  |  | ROZPOCET | [10 empty] | 0
24 | K | 998276101.S | Presun hmôt pre rúrové vedenie hĺbené z rúr z plast., hmôt alebo sklolamin. v otvorenom výkope | t | 9.479 |  | 0 |  |  |  | znížená |  | 0 | 0 | 0 | 0 | 0 | 4 | K | 2 |  |  |  | ROZPOCET |  |  |  |  | 0 | 0 | 0 | 0 | 0 | 2 | 0 | 4 | -567554599
| D | PSV | Práce a dodávky PSV |  |  |  | 0 | [5 empty] | 0 |  | 0.069583 |  | 0 | 2 | D | 0 |  |  |  | ROZPOCET | [10 empty] | 0
| D | 711 | Izolácie proti vode a vlhkosti |  |  |  | 0 | [5 empty] | 0 |  | 0.069583 |  | 0 | 2 | D | 1 |  |  |  | ROZPOCET | [10 empty] | 0
25 | K | 711511101.S | Zhotovenie izolácie nádrží, bazénov za studena asfaltovým lakom penetračným | m2 | 51.3 |  | 0 |  |  |  | znížená |  | 0 | 0 | 0 | 0 | 0 | 16 | K | 2 |  |  |  | ROZPOCET |  |  |  |  | 0 | 0 | 0 | 0 | 0 | 2 | 0 | 16 | -111685266
| VV |  | "3x náter | [15 empty] | VV | 2 | 1 | True | 0 | ROZPOCET
| VV |  | 2,5*(1,5*2+1,2*2)*3 |  | 40.5 | [13 empty] | VV | 2 | 2 | True | 0 | ROZPOCET
| VV |  | 2*(1,5*1,2)*3 |  | 10.8 | [13 empty] | VV | 2 | 2 | True | 0 | ROZPOCET
| VV |  | Súčet |  | 51.3 | [13 empty] | VV | 2 | 4 | True | 1 | ROZPOCET
26 | M | 246170000900.S | Lak asfaltový penetračný | t | 0.015 |  | 0 |  |  |  | znížená |  | 0 | 1 | 0.015 | 0 | 0 | 32 | M | 2 |  |  |  | ROZPOCET |  |  |  |  | 0 | 0 | 0 | 0 | 0 | 2 | 0 | 16 | -194299830
| VV |  | 51,3*0,0003 |  | 0.015 | [13 empty] | VV | 2 | 2 | True | 1 | ROZPOCET
27 | K | 711541164.S | Zhotovenie izolácie nádrží, bazénov pásmi pritavením NAIP | m2 | 34.2 |  | 0 |  |  |  | znížená |  | 0 | 0.00054 | 0.018468 | 0 | 0 | 16 | K | 2 |  |  |  | ROZPOCET |  |  |  |  | 0 | 0 | 0 | 0 | 0 | 2 | 0 | 16 | -1366785290
| VV |  | "2x lepenka | [15 empty] | VV | 2 | 1 | True | 0 | ROZPOCET
| VV |  | 2,5*(1,5*2+1,2*2)*2 |  | 27 | [13 empty] | VV | 2 | 2 | True | 0 | ROZPOCET
| VV |  | 2*(1,5*1,2)*2 |  | 7.2 | [13 empty] | VV | 2 | 2 | True | 0 | ROZPOCET
| VV |  | Súčet |  | 34.2 | [13 empty] | VV | 2 | 4 | True | 1 | ROZPOCET
28 | M | 628110000600.S | Pás asfaltový bez krycej vrstvy, vložka strojná lepenka A 500/H | m2 | 37.62 |  | 0 |  |  |  | znížená |  | 0 | 0.00096 | 0.036115 | 0 | 0 | 32 | M | 2 |  |  |  | ROZPOCET |  |  |  |  | 0 | 0 | 0 | 0 | 0 | 2 | 0 | 16 | -1705631651
| VV |  | 34,2*1,10 |  | 37.62 | [13 empty] | VV | 2 | 2 | True | 1 | ROZPOCET
29 | K | 998711101.S | Presun hmôt pre izoláciu proti vode v objektoch výšky do 6 m | t | 0.07 |  | 0 |  |  |  | znížená |  | 0 | 0 | 0 | 0 | 0 | 16 | K | 2 |  |  |  | ROZPOCET |  |  |  |  | 0 | 0 | 0 | 0 | 0 | 2 | 0 | 16 | 1366276378

## SO 04.4 - Vodomerná šacht...
[9 empty] | >> skryté stĺpce << | [9 empty] | {7c3b5218-8358-404b-9c2a-e618b72dad46} | [5 empty] | lôžko1 |  | 0,324 | 2
[19 empty] | 0 | [5 empty] | lôžko2 |  | 0,135 | 2
| KRYCÍ LIST ROZPOČTU | [8 empty] | v --- nižšie sa nachádzajú doplnkové a pomocné údaje k zostavám --- v | [8 empty] | False | [5 empty] | bet_doska |  | 0,405 | 2
[25 empty] | zásyp1 | zásyp skutočný | 14,052 | 2
| Stavba: | [23 empty] | výkop | výkop | 23,25 | 2
|  | PRESTAVBA BUDOV ZDRAVOTNÉHO STREDISKA - 9 B.J. | [22 empty] | prímurovka | prímurovka | 15,84 | 2
| Objekt: | [23 empty] | vytlačená1 | vytlačená1 | 9,198 | 2
SO 04 - VODOVODNÁ A KANALIZAČNÁ PRÍPOJKA
Časť:
SO 04.4 - Vodomerná šachta - VŠ - stavebná časť
| JKSO: |  |  |  |  | KS:
| Miesto: |  | kú: Jelka,p.č.:1174/1,4,24,25 |  |  | Dátum: | 20. 4. 2022
| Objednávateľ: |  |  |  |  | IČO:
|  | Obec Jelka, Mierová 959/17, 925 23 Jelka |  |  |  | IČ DPH:
| Zhotoviteľ: |  |  |  |  | IČO: | Vyplň údaj
|  | Vyplň údaj |  |  |  | IČ DPH: | Vyplň údaj
| Projektant: |  |  |  |  | IČO:
|  | Ing.Alfréd Gáspár |  |  |  | IČ DPH:
| Spracovateľ: |  |  |  |  | IČO:
|  | Ingrid Szegheőová |  |  |  | IČ DPH:
Poznámka:
| Cena bez DPH | [5 empty] | 0
|  |  | Základ dane |  |  | Sadzba dane | Výška dane
| DPH | základná | 0 |  |  | 20% | 0
|  | znížená | 0 |  |  | 20% | 0
|  | zákl. prenesená | 0 |  |  | 20% | 0
|  | zníž. prenesená | 0 |  |  | 20% | 0
|  | nulová | 0 |  |  | 0% | 0
| Cena s DPH |  |  | v | EUR |  | 0
| Projektant |  |  | Spracovateľ
| Dátum a podpis: |  | Pečiatka | Dátum a podpis: |  |  | Pečiatka
| Objednávateľ |  |  | Zhotoviteľ
| Dátum a podpis: |  | Pečiatka | Dátum a podpis: |  |  | Pečiatka
REKAPITULÁCIA ROZPOČTU
Stavba:
PRESTAVBA BUDOV ZDRAVOTNÉHO STREDISKA - 9 B.J.
Objekt:
SO 04 - VODOVODNÁ A KANALIZAČNÁ PRÍPOJKA
Časť:
SO 04.4 - Vodomerná šachta - VŠ - stavebná časť
Miesto: |  |  | kú: Jelka,p.č.:1174/1,4,24,25 |  |  | Dátum: | 20. 4. 2022
Objednávateľ: |  |  | Obec Jelka, Mierová 959/17, 925 23 Jelka |  |  | Projektant: | Ing.Alfréd Gáspár
Zhotoviteľ: |  |  | Vyplň údaj |  |  | Spracovateľ: | Ingrid Szegheőová
Kód dielu - Popis | [6 empty] | Cena celkom [EUR]
Náklady z rozpočtu | [6 empty] | 0 | [12 empty] | -1
| HSV - Práce a dodávky HSV | [5 empty] | 0
| 1 - Zemné práce | [5 empty] | 0
| 3 - Zvislé a kompletné konštrukcie | [5 empty] | 0
| 4 - Vodorovné konštrukcie | [5 empty] | 0
| 89 - Rurové vedenie - stav.časť | [5 empty] | 0
| 99 - Presun hmôt HSV | [5 empty] | 0
| PSV - Práce a dodávky PSV | [5 empty] | 0
| 711 - Izolácie proti vode a vlhkosti | [5 empty] | 0
ROZPOČET
Stavba:
PRESTAVBA BUDOV ZDRAVOTNÉHO STREDISKA - 9 B.J.
Objekt:
SO 04 - VODOVODNÁ A KANALIZAČNÁ PRÍPOJKA
Časť:
SO 04.4 - Vodomerná šachta - VŠ - stavebná časť
Miesto: |  |  | kú: Jelka,p.č.:1174/1,4,24,25 |  |  | Dátum: | 20. 4. 2022
Objednávateľ: |  |  | Obec Jelka, Mierová 959/17, 925 23 Jelka |  |  | Projektant: | Ing.Alfréd Gáspár
Zhotoviteľ: |  |  | Vyplň údaj |  |  | Spracovateľ: | Ingrid Szegheőová
PČ | Typ | Kód | Popis | MJ | Množstvo | J.cena [EUR] | Cena celkom [EUR] | Cenová sústava |  |  | DPH | J. Nh [h] | Nh celkom [h] | J. hmotnosť [t] | Hmotnosť celkom [t] | J. suť [t] | Suť Celkom [t]
Náklady z rozpočtu | [6 empty] | 0 | [5 empty] | 0 |  | 10.2652 |  | 0.0057 |  | D | -1 | [14 empty] | 0
| D | HSV | Práce a dodávky HSV |  |  |  | 0 | [5 empty] | 0 |  | 10.1774 |  | 0.0057 | 1 | D | 0 |  |  |  | ROZPOCET | [10 empty] | 0
| D | 1 | Zemné práce |  |  |  | 0 | [5 empty] | 0 |  | 0.01155 |  | 0 | 1 | D | 1 |  |  |  | ROZPOCET | [10 empty] | 0
1 | K | 131201202.S | Výkop zapaženej jamy v hornine 3, nad 100 do 1000 m3 | m3 | 23.25 |  | 0 |  |  |  | znížená |  | 0 | 0 | 0 | 0 | 0 | 4 | K | 2 |  |  |  | ROZPOCET |  |  |  |  | 0 | 0 | 0 | 0 | 0 | 2 | 0 | 4 | 1847302704
| VV |  | 1,8*1,5*2,5 "VŠ |  | 6.75 | [13 empty] | VV | 2 | 2 | True | 0 | ROZPOCET
| VV |  | 1,0*2,5*(1,8*2+1,5*2) "VŠ |  | 16.5 | [13 empty] | VV | 2 | 2 | True | 0 | ROZPOCET
| VV | výkop | Súčet |  | 23.25 | [13 empty] | VV | 2 | 4 | True | 1 | ROZPOCET
2 | K | 131201209.S | Príplatok za lepivosť pri hĺbení zapažených jám a zárezov s urovnaním dna v hornine 3 | m3 | 6.975 |  | 0 |  |  |  | znížená |  | 0 | 0 | 0 | 0 | 0 | 4 | K | 2 |  |  |  | ROZPOCET |  |  |  |  | 0 | 0 | 0 | 0 | 0 | 2 | 0 | 4 | 2112429924
| VV |  | výkop*0,30 |  | 6.975 | [13 empty] | VV | 2 | 2 | True | 1 | ROZPOCET
3 | K | 151101201.S | Paženie stien bez rozopretia alebo vzopretia, príložné hĺbky do 4m | m2 | 16.5 |  | 0 |  |  |  | znížená |  | 0 | 0.0007 | 0.01155 | 0 | 0 | 4 | K | 2 |  |  |  | ROZPOCET |  |  |  |  | 0 | 0 | 0 | 0 | 0 | 2 | 0 | 4 | 1404546446
| VV |  | 2,5*(1,8*2+1,5*2) "VŠ |  | 16.5 | [13 empty] | VV | 2 | 2 | True | 1 | ROZPOCET
4 | K | 151101211.S | Odstránenie paženia stien príložné hĺbky do 4 m | m2 | 16.5 |  | 0 |  |  |  | znížená |  | 0 | 0 | 0 | 0 | 0 | 4 | K | 2 |  |  |  | ROZPOCET |  |  |  |  | 0 | 0 | 0 | 0 | 0 | 2 | 0 | 4 | 350954288
5 | K | 162501122.S | Vodorovné premiestnenie výkopku po spevnenej ceste z horniny tr.1-4, nad 100 do 1000 m3 na vzdialenosť do 3000 m | m3 | 9.198 |  | 0 |  |  |  | znížená |  | 0 | 0 | 0 | 0 | 0 | 4 | K | 2 |  |  |  | ROZPOCET |  |  |  |  | 0 | 0 | 0 | 0 | 0 | 2 | 0 | 4 | -1542597143
| VV |  | výkop |  | 23.25 | [13 empty] | VV | 2 | 2 | True | 0 | ROZPOCET
| VV |  | -zásyp1 |  | -14.052 | [13 empty] | VV | 2 | 2 | True | 0 | ROZPOCET
| VV | vytlačená1 | Súčet |  | 9.198 | [13 empty] | VV | 2 | 4 | True | 1 | ROZPOCET
6 | K | 162501123.S | Vodorovné premiestnenie výkopku po spevnenej ceste z horniny tr.1-4, nad 100 do 1000 m3, príplatok k cene za každých ďalšich a začatých 1000 m | m3 | 64.386 |  | 0 |  |  |  | znížená |  | 0 | 0 | 0 | 0 | 0 | 4 | K | 2 |  |  |  | ROZPOCET |  |  |  |  | 0 | 0 | 0 | 0 | 0 | 2 | 0 | 4 | -881870099
| VV |  | "v prípade potreby ponechať na stavbe pre úpravy povrchov! | [15 empty] | VV | 2 | 1 | True | 0 | ROZPOCET
| VV |  | vytlačená1*7 "celkom 10km |  | 64.386 | [13 empty] | VV | 2 | 2 | True | 1 | ROZPOCET
7 | K | 167101102.S | Nakladanie neuľahnutého výkopku z hornín tr.1-4 nad 100 do 1000 m3 | m3 | 9.198 |  | 0 |  |  |  | znížená |  | 0 | 0 | 0 | 0 | 0 | 4 | K | 2 |  |  |  | ROZPOCET |  |  |  |  | 0 | 0 | 0 | 0 | 0 | 2 | 0 | 4 | -171693006
| VV |  | vytlačená1 |  | 9.198 | [13 empty] | VV | 2 | 2 | True | 1 | ROZPOCET
8 | K | 171201202.S | Uloženie sypaniny na skládky nad 100 do 1000 m3 | m3 | 9.198 |  | 0 |  |  |  | znížená |  | 0 | 0 | 0 | 0 | 0 | 4 | K | 2 |  |  |  | ROZPOCET |  |  |  |  | 0 | 0 | 0 | 0 | 0 | 2 | 0 | 4 | 1478477831
| VV |  | vytlačená1 |  | 9.198 | [13 empty] | VV | 2 | 2 | True | 1 | ROZPOCET
9 | K | 171209002.S | Poplatok za skladovanie - zemina a kamenivo (17 05) ostatné | t | 15.637 |  | 0 |  |  |  | znížená |  | 0 | 0 | 0 | 0 | 0 | 4 | K | 2 |  |  |  | ROZPOCET |  |  |  |  | 0 | 0 | 0 | 0 | 0 | 2 | 0 | 4 | -144256732
| VV |  | vytlačená1*1,7 |  | 15.637 | [13 empty] | VV | 2 | 2 | True | 1 | ROZPOCET
10 | K | 174101002.S | Zásyp sypaninou so zhutnením jám, šachiet, rýh, zárezov alebo okolo objektov nad 100 do 1000 m3 | m3 | 14.052 |  | 0 |  |  |  | znížená |  | 0 | 0 | 0 | 0 | 0 | 4 | K | 2 |  |  |  | ROZPOCET |  |  |  |  | 0 | 0 | 0 | 0 | 0 | 2 | 0 | 4 | 1291410339
| VV |  | výkop |  | 23.25 | [13 empty] | VV | 2 | 2 | True | 0 | ROZPOCET
| VV |  | -1,8*1,5*2,5 "VŠ |  | -6.75 | [13 empty] | VV | 2 | 2 | True | 0 | ROZPOCET
| VV |  | -lôžko1 |  | -0.324 | [13 empty] | VV | 2 | 2 | True | 0 | ROZPOCET
| VV |  | -lôžko2 |  | -0.135 | [13 empty] | VV | 2 | 2 | True | 0 | ROZPOCET
| VV |  | -bet_doska |  | -0.405 | [13 empty] | VV | 2 | 2 | True | 0 | ROZPOCET
| VV |  | -0,10*prímurovka |  | -1.584 | [13 empty] | VV | 2 | 2 | True | 0 | ROZPOCET
| VV | zásyp1 | Súčet |  | 14.052 | [13 empty] | VV | 2 | 4 | True | 1 | ROZPOCET
| D | 3 | Zvislé a kompletné konštrukcie |  |  |  | 0 | [5 empty] | 0 |  | 3.8466 |  | 0 | 1 | D | 1 |  |  |  | ROZPOCET | [10 empty] | 0
11 | K | 346245321.S1 | Prímurovky izolačné a ochranné z tehál PP mm na MC 10 hr. 100 mm | m2 | 15.84 |  | 0 |  |  |  | znížená |  | 0 | 0.24284 | 3.8466 | 0 | 0 | 4 | K | 2 |  |  |  | ROZPOCET |  |  |  |  | 0 | 0 | 0 | 0 | 0 | 2 | 0 | 4 | 558673607
| VV | prímurovka | 2,4*(1,8*2+1,5*2) |  | 15.84 | [13 empty] | VV | 2 | 2 | True | 1 | ROZPOCET
| D | 4 | Vodorovné konštrukcie |  |  |  | 0 | [5 empty] | 0 |  | 1.8009 |  | 0 | 1 | D | 1 |  |  |  | ROZPOCET | [10 empty] | 0
12 | K | 451541111.S | Lôžko pod potrubie, stoky a drobné objekty, v otvorenom výkope zo štrkodrvy 0-63 mm | m3 | 0.324 |  | 0 |  |  |  | znížená |  | 0 | 1.7034 | 0.5519 | 0 | 0 | 4 | K | 2 |  |  |  | ROZPOCET |  |  |  |  | 0 | 0 | 0 | 0 | 0 | 2 | 0 | 4 | -390311568
| VV | lôžko1 | 0,12*1,8*1,5 "podkladné lôžko |  | 0.324 | [13 empty] | VV | 2 | 2 | True | 1 | ROZPOCET
13 | K | 451572111.S | Lôžko pod potrubie, stoky a drobné objekty, v otvorenom výkope z kameniva drobného ťaženého 0-4 mm | m3 | 0.135 |  | 0 |  |  |  | znížená |  | 0 | 1.8908 | 0.25525 | 0 | 0 | 4 | K | 2 |  |  |  | ROZPOCET |  |  |  |  | 0 | 0 | 0 | 0 | 0 | 2 | 0 | 4 | -988847375
| VV | lôžko2 | 0,05*1,8*1,5 "vyrovnávacie lôžko nad bet.doskou |  | 0.135 | [13 empty] | VV | 2 | 2 | True | 1 | ROZPOCET
14 | K | 452311131.S | Dosky, bloky, sedlá z betónu v otvorenom výkope tr. C 12/15 | m3 | 0.405 |  | 0 |  |  |  | znížená |  | 0 | 2.2165 | 0.89767 | 0 | 0 | 4 | K | 2 |  |  |  | ROZPOCET |  |  |  |  | 0 | 0 | 0 | 0 | 0 | 2 | 0 | 4 | -2040620271
| VV | bet_doska | 1,8*1,5*0,15 "podkladná doska s presahom |  | 0.405 | [13 empty] | VV | 2 | 2 | True | 1 | ROZPOCET
15 | K | 452351101.S | Debnenie v otvorenom výkope dosiek, sedlových lôžok a blokov pod potrubie,stoky a drobné objekty | m2 | 0.99 |  | 0 |  |  |  | znížená |  | 0 | 0.00435 | 0.0043065 | 0 | 0 | 4 | K | 2 |  |  |  | ROZPOCET |  |  |  |  | 0 | 0 | 0 | 0 | 0 | 2 | 0 | 4 | -147663504
| VV |  | 0,15*(1,8*2+1,5*2) |  | 0.99 | [13 empty] | VV | 2 | 2 | True | 1 | ROZPOCET
16 | K | 452386151.S | Vyrovnávací prstenec z prostého betónu tr. C 12/15 pod poklopy a mreže, výška do 100 mm | ks | 1 |  | 0 |  |  |  | znížená |  | 0 | 0.09172 | 0.09172 | 0 | 0 | 4 | K | 2 |  |  |  | ROZPOCET |  |  |  |  | 0 | 0 | 0 | 0 | 0 | 2 | 0 | 4 | -233318446
| D | 89 | Rurové vedenie - stav.časť |  |  |  | 0 | [5 empty] | 0 |  | 4.5184 |  | 0.0057 | 1 | D | 1 |  |  |  | ROZPOCET | [10 empty] | 0
17 | K | 893301002.S | Osadenie vodomernej šachty železobetónovej, hmotnosti nad 3 do 6 t | ks | 1 |  | 0 |  |  |  | znížená |  | 0 | 0 | 0 | 0 | 0 | 4 | K | 2 |  |  |  | ROZPOCET |  |  |  |  | 0 | 0 | 0 | 0 | 0 | 2 | 0 | 4 | -132316296
18 | M | 594-VŠ | Armatúrna šachta AŠ - vn.r. 1,5x2,0x1,8m, železobetónová, oceľové stúpadlá | ks | 1 |  | 0 |  |  |  | znížená |  | 0 | 4.45 | 4.45 | 0 | 0 | 128 | M | 2 |  |  |  | ROZPOCET |  |  |  |  | 0 | 0 | 0 | 0 | 0 | 2 | 0 | 128 | -151835063
19 | K | 899102111.S | Osadenie poklopu liatinového a oceľového vrátane rámu hmotn. nad 50 do 100 kg | ks | 1 |  | 0 |  |  |  | znížená |  | 0 | 0.0063 | 0.0063 | 0 | 0 | 4 | K | 2 |  |  |  | ROZPOCET |  |  |  |  | 0 | 0 | 0 | 0 | 0 | 2 | 0 | 4 | 332567863
20 | M | 552410002500.S | Poklop liatinový s odvetraním, tr. zaťaženia D400 | ks | 1 |  | 0 |  |  |  | znížená |  | 0 | 0.06 | 0.06 | 0 | 0 | 8 | M | 2 |  |  |  | ROZPOCET |  |  |  |  | 0 | 0 | 0 | 0 | 0 | 2 | 0 | 4 | -176708199
21 | K | 971056009.S | Jadrové vrty diamantovými korunkami do D 100 mm do stien - železobetónových -0,00019t | cm | 30 |  | 0 |  |  |  | znížená |  | 0 | 1e-05 | 0.0003 | 0.00019 | 0.0057 | 4 | K | 2 |  |  |  | ROZPOCET |  |  |  |  | 0 | 0 | 0 | 0 | 0 | 2 | 0 | 4 | 1761928064
| VV |  | 2*15 "stena vš 2x, otvor pre vstup a výstup vodov.potrubia |  | 30 | [13 empty] | VV | 2 | 2 | True | 1 | ROZPOCET
22 | M | 286680000200.S | Tesniaca manžeta pre izolovanie prestupov potrubia DN 75, bitúmenová manžeta D 63-75 mm, guma/asfalt/PP/PVC | ks | 2 |  | 0 |  |  |  | znížená |  | 0 | 0.00092 | 0.00184 | 0 | 0 | 8 | M | 2 |  |  |  | ROZPOCET |  |  |  |  | 0 | 0 | 0 | 0 | 0 | 2 | 0 | 4 | -205220773
| D | 99 | Presun hmôt HSV |  |  |  | 0 | [5 empty] | 0 |  | 0 |  | 0 | 1 | D | 1 |  |  |  | ROZPOCET | [10 empty] | 0
23 | K | 998276101.S | Presun hmôt pre rúrové vedenie hĺbené z rúr z plast., hmôt alebo sklolamin. v otvorenom výkope | t | 10.177 |  | 0 |  |  |  | znížená |  | 0 | 0 | 0 | 0 | 0 | 4 | K | 2 |  |  |  | ROZPOCET |  |  |  |  | 0 | 0 | 0 | 0 | 0 | 2 | 0 | 4 | -567554599
| D | PSV | Práce a dodávky PSV |  |  |  | 0 | [5 empty] | 0 |  | 0.087802 |  | 0 | 2 | D | 0 |  |  |  | ROZPOCET | [10 empty] | 0
| D | 711 | Izolácie proti vode a vlhkosti |  |  |  | 0 | [5 empty] | 0 |  | 0.087802 |  | 0 | 2 | D | 1 |  |  |  | ROZPOCET | [10 empty] | 0
24 | K | 711511101.S | Zhotovenie izolácie nádrží, bazénov za studena asfaltovým lakom penetračným | m2 | 65.7 |  | 0 |  |  |  | znížená |  | 0 | 0 | 0 | 0 | 0 | 16 | K | 2 |  |  |  | ROZPOCET |  |  |  |  | 0 | 0 | 0 | 0 | 0 | 2 | 0 | 16 | -111685266
| VV |  | "3x náter | [15 empty] | VV | 2 | 1 | True | 0 | ROZPOCET
| VV |  | 2,5*(1,8*2+1,5*2)*3 |  | 49.5 | [13 empty] | VV | 2 | 2 | True | 0 | ROZPOCET
| VV |  | 2*(1,8*1,5)*3 |  | 16.2 | [13 empty] | VV | 2 | 2 | True | 0 | ROZPOCET
| VV |  | Súčet |  | 65.7 | [13 empty] | VV | 2 | 4 | True | 1 | ROZPOCET
25 | M | 246170000900.S | Lak asfaltový penetračný | t | 0.02 |  | 0 |  |  |  | znížená |  | 0 | 1 | 0.02 | 0 | 0 | 32 | M | 2 |  |  |  | ROZPOCET |  |  |  |  | 0 | 0 | 0 | 0 | 0 | 2 | 0 | 16 | -194299830
| VV |  | 65,7*0,0003 |  | 0.02 | [13 empty] | VV | 2 | 2 | True | 1 | ROZPOCET
26 | K | 711541164.S | Zhotovenie izolácie nádrží, bazénov pásmi pritavením NAIP | m2 | 43.8 |  | 0 |  |  |  | znížená |  | 0 | 0.00054 | 0.023652 | 0 | 0 | 16 | K | 2 |  |  |  | ROZPOCET |  |  |  |  | 0 | 0 | 0 | 0 | 0 | 2 | 0 | 16 | -1366785290
| VV |  | "2x lepenka | [15 empty] | VV | 2 | 1 | True | 0 | ROZPOCET
| VV |  | 2,5*(1,8*2+1,5*2)*2 |  | 33 | [13 empty] | VV | 2 | 2 | True | 0 | ROZPOCET
| VV |  | 2*(1,8*1,5)*2 |  | 10.8 | [13 empty] | VV | 2 | 2 | True | 0 | ROZPOCET
| VV |  | Súčet |  | 43.8 | [13 empty] | VV | 2 | 4 | True | 1 | ROZPOCET
27 | M | 628110000600.S | Pás asfaltový bez krycej vrstvy, vložka strojná lepenka A 500/H | m2 | 45.99 |  | 0 |  |  |  | znížená |  | 0 | 0.00096 | 0.04415 | 0 | 0 | 32 | M | 2 |  |  |  | ROZPOCET |  |  |  |  | 0 | 0 | 0 | 0 | 0 | 2 | 0 | 16 | -1705631651
| VV |  | 43,8*1,05 |  | 45.99 | [13 empty] | VV | 2 | 2 | True | 1 | ROZPOCET
28 | K | 998711101.S | Presun hmôt pre izoláciu proti vode v objektoch výšky do 6 m | t | 0.088 |  | 0 |  |  |  | znížená |  | 0 | 0 | 0 | 0 | 0 | 16 | K | 2 |  |  |  | ROZPOCET |  |  |  |  | 0 | 0 | 0 | 0 | 0 | 2 | 0 | 16 | 1366276378

## SO 05.1 - Dažďová kanaliz...
[9 empty] | >> skryté stĺpce << | [9 empty] | {6a3fa9fc-8c38-469e-b038-7b2abb42973f} | [5 empty] | výkop | výkop | 131,56 | 2
[19 empty] | 0 | [5 empty] | lôžko | lôžko | 17,16 | 2
| KRYCÍ LIST ROZPOČTU | [8 empty] | v --- nižšie sa nachádzajú doplnkové a pomocné údaje k zostavám --- v | [8 empty] | False | [5 empty] | obsyp | obsyp | 49,88 | 2
[25 empty] | pvc125 | pvc 125 | 98 | 2
| Stavba: | [23 empty] | pvc160 | pvc160 | 45 | 2
|  | PRESTAVBA BUDOV ZDRAVOTNÉHO STREDISKA - 9 B.J. | [22 empty] | zemina_vytlačená1 | zemina vytlačená | 67,04 | 2
Objekt:
SO 05 - DAŽĎOVÁ KANALIZÁCIA STRIECH
Časť:
SO 05.1 - Dažďová kanalizácia, revízne šachty RŠD a filtračné šachty FŠ
| JKSO: |  |  |  |  | KS:
| Miesto: |  | kú: Jelka,p.č.:1174/1,4,24,25 |  |  | Dátum: | 20. 4. 2022
| Objednávateľ: |  |  |  |  | IČO:
|  | Obec Jelka, Mierová 959/17, 925 23 Jelka |  |  |  | IČ DPH:
| Zhotoviteľ: |  |  |  |  | IČO: | Vyplň údaj
|  | Vyplň údaj |  |  |  | IČ DPH: | Vyplň údaj
| Projektant: |  |  |  |  | IČO:
|  | Ing.Alfréd Gáspár |  |  |  | IČ DPH:
| Spracovateľ: |  |  |  |  | IČO:
|  | Ingrid Szegheőová |  |  |  | IČ DPH:
Poznámka:
| Cena bez DPH | [5 empty] | 0
|  |  | Základ dane |  |  | Sadzba dane | Výška dane
| DPH | základná | 0 |  |  | 20% | 0
|  | znížená | 0 |  |  | 20% | 0
|  | zákl. prenesená | 0 |  |  | 20% | 0
|  | zníž. prenesená | 0 |  |  | 20% | 0
|  | nulová | 0 |  |  | 0% | 0
| Cena s DPH |  |  | v | EUR |  | 0
| Projektant |  |  | Spracovateľ
| Dátum a podpis: |  | Pečiatka | Dátum a podpis: |  |  | Pečiatka
| Objednávateľ |  |  | Zhotoviteľ
| Dátum a podpis: |  | Pečiatka | Dátum a podpis: |  |  | Pečiatka
REKAPITULÁCIA ROZPOČTU
Stavba:
PRESTAVBA BUDOV ZDRAVOTNÉHO STREDISKA - 9 B.J.
Objekt:
SO 05 - DAŽĎOVÁ KANALIZÁCIA STRIECH
Časť:
SO 05.1 - Dažďová kanalizácia, revízne šachty RŠD a filtračné šachty FŠ
Miesto: |  |  | kú: Jelka,p.č.:1174/1,4,24,25 |  |  | Dátum: | 20. 4. 2022
Objednávateľ: |  |  | Obec Jelka, Mierová 959/17, 925 23 Jelka |  |  | Projektant: | Ing.Alfréd Gáspár
Zhotoviteľ: |  |  | Vyplň údaj |  |  | Spracovateľ: | Ingrid Szegheőová
Kód dielu - Popis | [6 empty] | Cena celkom [EUR]
Náklady z rozpočtu | [6 empty] | 0 | [12 empty] | -1
| HSV - Práce a dodávky HSV | [5 empty] | 0
| 1 - Zemné práce | [5 empty] | 0
| 4 - Vodorovné konštrukcie | [5 empty] | 0
| 8 - Rúrové vedenie | [5 empty] | 0
| 8-KŠ - Rúrové vedenie - kanalizačné šachty betónové | [5 empty] | 0
| 99 - Presun hmôt HSV | [5 empty] | 0
ROZPOČET
Stavba:
PRESTAVBA BUDOV ZDRAVOTNÉHO STREDISKA - 9 B.J.
Objekt:
SO 05 - DAŽĎOVÁ KANALIZÁCIA STRIECH
Časť:
SO 05.1 - Dažďová kanalizácia, revízne šachty RŠD a filtračné šachty FŠ
Miesto: |  |  | kú: Jelka,p.č.:1174/1,4,24,25 |  |  | Dátum: | 20. 4. 2022
Objednávateľ: |  |  | Obec Jelka, Mierová 959/17, 925 23 Jelka |  |  | Projektant: | Ing.Alfréd Gáspár
Zhotoviteľ: |  |  | Vyplň údaj |  |  | Spracovateľ: | Ingrid Szegheőová
PČ | Typ | Kód | Popis | MJ | Množstvo | J.cena [EUR] | Cena celkom [EUR] | Cenová sústava |  |  | DPH | J. Nh [h] | Nh celkom [h] | J. hmotnosť [t] | Hmotnosť celkom [t] | J. suť [t] | Suť Celkom [t]
Náklady z rozpočtu | [6 empty] | 0 | [5 empty] | 0 |  | 57.3671 |  | 0 |  | D | -1 | [14 empty] | 0
| D | HSV | Práce a dodávky HSV |  |  |  | 0 | [5 empty] | 0 |  | 57.3671 |  | 0 | 1 | D | 0 |  |  |  | ROZPOCET | [10 empty] | 0
| D | 1 | Zemné práce |  |  |  | 0 | [5 empty] | 0 |  | 0 |  | 0 | 1 | D | 1 |  |  |  | ROZPOCET | [10 empty] | 0
1 | K | 132201202.S | Výkop ryhy šírky 600-2000mm horn.3 od 100 do 1000 m3 | m3 | 131.56 |  | 0 |  |  |  | znížená |  | 0 | 0 | 0 | 0 | 0 | 4 | K | 2 |  |  |  | ROZPOCET |  |  |  |  | 0 | 0 | 0 | 0 | 0 | 2 | 0 | 4 | -1298433019
| VV |  | "výškové pomery kanalizácie upresniť podľa realizačného projektu! | [15 empty] | VV | 2 | 1 | True | 0 | ROZPOCET
| VV |  | "pozor pri križovaní s ostatnými kanalizáciami! | [15 empty] | VV | 2 | 1 | True | 0 | ROZPOCET
| VV |  | 0,8*1,15*(62+36) "trasa potrubia d125 |  | 90.16 | [13 empty] | VV | 2 | 2 | True | 0 | ROZPOCET
| VV |  | 0,8*1,15*45 "trasa potrubia d160 |  | 41.4 | [13 empty] | VV | 2 | 2 | True | 0 | ROZPOCET
| VV | výkop | Súčet |  | 131.56 | [13 empty] | VV | 2 | 4 | True | 1 | ROZPOCET
2 | K | 132201209.S | Príplatok k cenám za lepivosť pri hĺbení rýh š. nad 600 do 2 000 mm zapaž. i nezapažených, s urovnaním dna v hornine 3 | m3 | 39.468 |  | 0 |  |  |  | znížená |  | 0 | 0 | 0 | 0 | 0 | 4 | K | 2 |  |  |  | ROZPOCET |  |  |  |  | 0 | 0 | 0 | 0 | 0 | 2 | 0 | 4 | 1364352120
| VV |  | výkop*0,30 |  | 39.468 | [13 empty] | VV | 2 | 2 | True | 1 | ROZPOCET
3 | K | 162501122.S | Vodorovné premiestnenie výkopku po spevnenej ceste z horniny tr.1-4, nad 100 do 1000 m3 na vzdialenosť do 3000 m | m3 | 67.04 |  | 0 |  |  |  | znížená |  | 0 | 0 | 0 | 0 | 0 | 4 | K | 2 |  |  |  | ROZPOCET |  |  |  |  | 0 | 0 | 0 | 0 | 0 | 2 | 0 | 4 | -1968684625
| VV |  | "Vytlačená zemina bude použitá pre spevnenie plôch, resp.odvezená na skládku! | [15 empty] | VV | 2 | 1 | True | 0 | ROZPOCET
| VV |  | lôžko |  | 17.16 | [13 empty] | VV | 2 | 2 | True | 0 | ROZPOCET
| VV |  | obsyp |  | 49.88 | [13 empty] | VV | 2 | 2 | True | 0 | ROZPOCET
| VV | zemina_vytlačená1 | Súčet |  | 67.04 | [13 empty] | VV | 2 | 4 | True | 1 | ROZPOCET
4 | K | 162501123.S | Vodorovné premiestnenie výkopku po spevnenej ceste z horniny tr.1-4, nad 100 do 1000 m3, príplatok k cene za každých ďalšich a začatých 1000 m | m3 | 469.28 |  | 0 |  |  |  | znížená |  | 0 | 0 | 0 | 0 | 0 | 4 | K | 2 |  |  |  | ROZPOCET |  |  |  |  | 0 | 0 | 0 | 0 | 0 | 2 | 0 | 4 | 1778438379
| VV |  | zemina_vytlačená1*7 "celkom 10km na skládku |  | 469.28 | [13 empty] | VV | 2 | 2 | True | 1 | ROZPOCET
5 | K | 167101102.S | Nakladanie neuľahnutého výkopku z hornín tr.1-4 nad 100 do 1000 m3 | m3 | 67.04 |  | 0 |  |  |  | znížená |  | 0 | 0 | 0 | 0 | 0 | 4 | K | 2 |  |  |  | ROZPOCET |  |  |  |  | 0 | 0 | 0 | 0 | 0 | 2 | 0 | 4 | 1612044140
| VV |  | zemina_vytlačená1 |  | 67.04 | [13 empty] | VV | 2 | 2 | True | 1 | ROZPOCET
6 | K | 171201202.S | Uloženie sypaniny na skládky nad 100 do 1000 m3 | m3 | 67.04 |  | 0 |  |  |  | znížená |  | 0 | 0 | 0 | 0 | 0 | 4 | K | 2 |  |  |  | ROZPOCET |  |  |  |  | 0 | 0 | 0 | 0 | 0 | 2 | 0 | 4 | -560415488
| VV |  | zemina_vytlačená1 |  | 67.04 | [13 empty] | VV | 2 | 2 | True | 1 | ROZPOCET
7 | K | 171209002.S | Poplatok za skladovanie - zemina a kamenivo (17 05) ostatné | t | 107.264 |  | 0 |  |  |  | znížená |  | 0 | 0 | 0 | 0 | 0 | 4 | K | 2 |  |  |  | ROZPOCET |  |  |  |  | 0 | 0 | 0 | 0 | 0 | 2 | 0 | 4 | 1497087228
| VV |  | zemina_vytlačená1*1,6 |  | 107.264 | [13 empty] | VV | 2 | 2 | True | 1 | ROZPOCET
8 | K | 174101002.S | Zásyp sypaninou so zhutnením jám, šachiet, rýh, zárezov alebo okolo objektov nad 100 do 1000 m3 | m3 | 64.52 |  | 0 |  |  |  | znížená |  | 0 | 0 | 0 | 0 | 0 | 4 | K | 2 |  |  |  | ROZPOCET |  |  |  |  | 0 | 0 | 0 | 0 | 0 | 2 | 0 | 4 | -1381883079
| VV |  | výkop |  | 131.56 | [13 empty] | VV | 2 | 2 | True | 0 | ROZPOCET
| VV |  | -obsyp |  | -49.88 | [13 empty] | VV | 2 | 2 | True | 0 | ROZPOCET
| VV |  | -lôžko |  | -17.16 | [13 empty] | VV | 2 | 2 | True | 0 | ROZPOCET
| VV | zásyp_spätný | Súčet |  | 64.52 | [13 empty] | VV | 2 | 4 | True | 1 | ROZPOCET
9 | K | 175101101.S | Obsyp potrubia sypaninou z vhodných hornín 1 až 4 bez prehodenia sypaniny | m3 | 49.88 |  | 0 |  |  |  | znížená |  | 0 | 0 | 0 | 0 | 0 | 4 | K | 2 |  |  |  | ROZPOCET |  |  |  |  | 0 | 0 | 0 | 0 | 0 | 2 | 0 | 4 | -26922179
| VV |  | "obsyp okolo rúr a 300 mm nad rúry | [15 empty] | VV | 2 | 1 | True | 0 | ROZPOCET
| VV |  | 0,8*(0,125+0,3)*(62+36) "dn125 |  | 33.32 | [13 empty] | VV | 2 | 2 | True | 0 | ROZPOCET
| VV |  | 0,8*(0,16+0,3)*45 "dn150 |  | 16.56 | [13 empty] | VV | 2 | 2 | True | 0 | ROZPOCET
| VV | obsyp | Súčet |  | 49.88 | [13 empty] | VV | 2 | 4 | True | 1 | ROZPOCET
10 | M | 583310004000.S | Kamenivo ťažené drobné drvené frakcia 0-4 mm | t | 84.796 |  | 0 |  |  |  | znížená |  | 0 | 0 | 0 | 0 | 0 | 8 | M | 2 |  |  |  | ROZPOCET |  |  |  |  | 0 | 0 | 0 | 0 | 0 | 2 | 0 | 4 | -839084641
| VV |  | obsyp*1,7 |  | 84.796 | [13 empty] | VV | 2 | 2 | True | 1 | ROZPOCET
| D | 4 | Vodorovné konštrukcie |  |  |  | 0 | [5 empty] | 0 |  | 32.4456 |  | 0 | 1 | D | 1 |  |  |  | ROZPOCET | [10 empty] | 0
11 | K | 451572111.S | Lôžko pod potrubie, stoky a drobné objekty, v otvorenom výkope z kameniva drobného ťaženého 0-4 mm | m3 | 17.16 |  | 0 |  |  |  | znížená |  | 0 | 1.8908 | 32.4456 | 0 | 0 | 4 | K | 2 |  |  |  | ROZPOCET |  |  |  |  | 0 | 0 | 0 | 0 | 0 | 2 | 0 | 4 | 1721620125
| VV |  | "lôžko pod rúry hr.150mm | [15 empty] | VV | 2 | 1 | True | 0 | ROZPOCET
| VV |  | 0,8*0,15*(62+36+45) |  | 17.16 | [13 empty] | VV | 2 | 2 | True | 0 | ROZPOCET
| VV | lôžko | Súčet |  | 17.16 | [13 empty] | VV | 2 | 4 | True | 1 | ROZPOCET
| D | 8 | Rúrové vedenie |  |  |  | 0 | [5 empty] | 0 |  | 0.52873 |  | 0 | 1 | D | 1 |  |  |  | ROZPOCET | [10 empty] | 0
12 | K | 871276002.S | Montáž kanalizačného PVC-U potrubia hladkého viacvrstvového DN 125 | m | 98 |  | 0 |  |  |  | znížená |  | 0 | 1e-05 | 0.00098 | 0 | 0 | 4 | K | 2 |  |  |  | ROZPOCET |  |  |  |  | 0 | 0 | 0 | 0 | 0 | 2 | 0 | 4 | 1982009850
| VV |  | 9+4,5+5,5+17+10,5+5,5+5,5+4,5 "SO 01 |  | 62 | [13 empty] | VV | 2 | 2 | True | 0 | ROZPOCET
| VV |  | 8+1+9+9+8+1 "SO 02 |  | 36 | [13 empty] | VV | 2 | 2 | True | 0 | ROZPOCET
| VV | pvc125 | Súčet |  | 98 | [13 empty] | VV | 2 | 4 | True | 1 | ROZPOCET
13 | M | KGEM125/0,5 | Rúra PVC-U hladký kanalizačný systém D 125x3,2, dĺ. 0,5 m | ks | 6 |  | 0 |  |  |  | znížená |  | 0 | 0.0007 | 0.0042 | 0 | 0 | 8 | M | 2 |  |  |  | ROZPOCET |  |  |  |  | 0 | 0 | 0 | 0 | 0 | 2 | 0 | 4 | -1903543506
14 | M | KGEM125/2 | Rúra PVC-U hladký kanalizačný systém D 125x3,2, dĺ. 2 m | ks | 11 |  | 0 |  |  |  | znížená |  | 0 | 0.0028 | 0.0308 | 0 | 0 | 8 | M | 2 |  |  |  | ROZPOCET |  |  |  |  | 0 | 0 | 0 | 0 | 0 | 2 | 0 | 4 | 83683609
15 | M | KGEM125/1 | Rúra PVC-U hladký kanalizačný systém D 125x3,2, dĺ. 1 m | ks | 2 |  | 0 |  |  |  | znížená |  | 0 | 0.0014 | 0.0028 | 0 | 0 | 8 | M | 2 |  |  |  | ROZPOCET |  |  |  |  | 0 | 0 | 0 | 0 | 0 | 2 | 0 | 4 | -117659383
16 | M | KGEM125/3 | Rúra PVC-U hladký kanalizačný systém D 125x3,2, dĺ. 3 m | ks | 2 |  | 0 |  |  |  | znížená |  | 0 | 0.0042 | 0.0084 | 0 | 0 | 8 | M | 2 |  |  |  | ROZPOCET |  |  |  |  | 0 | 0 | 0 | 0 | 0 | 2 | 0 | 4 | -464758630
17 | M | KGEM125/5 | Rúra PVC-U hladký kanalizačný systém D 125x3,2, dĺ. 5 m | ks | 13 |  | 0 |  |  |  | znížená |  | 0 | 0.007 | 0.091 | 0 | 0 | 8 | M | 2 |  |  |  | ROZPOCET |  |  |  |  | 0 | 0 | 0 | 0 | 0 | 2 | 0 | 4 | 752962145
18 | K | 871326004.S | Montáž kanalizačného PVC-U potrubia hladkého viacvrstvového DN 150 | m | 45 |  | 0 |  |  |  | znížená |  | 0 | 1e-05 | 0.00045 | 0 | 0 | 4 | K | 2 |  |  |  | ROZPOCET |  |  |  |  | 0 | 0 | 0 | 0 | 0 | 2 | 0 | 4 | -2076852329
| VV | pvc160 | 12+23+2+8 |  | 45 | [13 empty] | VV | 2 | 2 | True | 1 | ROZPOCET
19 | M | KGEM160/2 | Rúra PVC-U hladký kanalizačný systém D 160x4,0, dĺ. 2 m | ks | 2 |  | 0 |  |  |  | znížená |  | 0 | 0.0044 | 0.0088 | 0 | 0 | 8 | M | 2 |  |  |  | ROZPOCET |  |  |  |  | 0 | 0 | 0 | 0 | 0 | 2 | 0 | 4 | -734444283
20 | M | KGEM160/3 | Rúra PVC-U hladký kanalizačný systém D 160x4,0, dĺ. 3 m | ks | 2 |  | 0 |  |  |  | znížená |  | 0 | 0.0066 | 0.0132 | 0 | 0 | 8 | M | 2 |  |  |  | ROZPOCET |  |  |  |  | 0 | 0 | 0 | 0 | 0 | 2 | 0 | 4 | -580959740
21 | M | KGEM160/5 | Rúra PVC-U hladký kanalizačný systém D 160x4,0, dĺ. 5 m | ks | 7 |  | 0 |  |  |  | znížená |  | 0 | 0.011 | 0.077 | 0 | 0 | 8 | M | 2 |  |  |  | ROZPOCET |  |  |  |  | 0 | 0 | 0 | 0 | 0 | 2 | 0 | 4 | 1936400731
22 | K | 877276002.S | Montáž kanalizačného PVC-U kolena DN 125 | ks | 4 |  | 0 |  |  |  | znížená |  | 0 | 4e-05 | 0.00016 | 0 | 0 | 4 | K | 2 |  |  |  | ROZPOCET |  |  |  |  | 0 | 0 | 0 | 0 | 0 | 2 | 0 | 4 | -1649711386
| VV |  | 4 |  | 4 | [13 empty] | VV | 2 | 2 | True | 1 | ROZPOCET
23 | M | KGB125/45 | Koleno PVC D 125/45° hladký kanalizačný systém | ks | 4 |  | 0 |  |  |  | znížená |  | 0 | 0.0004 | 0.0016 | 0 | 0 | 8 | M | 2 |  |  |  | ROZPOCET |  |  |  |  | 0 | 0 | 0 | 0 | 0 | 2 | 0 | 4 | 242200430
24 | K | 877276026.S | Montáž kanalizačnej PVC-U odbočky DN 125 | ks | 2 |  | 0 |  |  |  | znížená |  | 0 | 4e-05 | 8e-05 | 0 | 0 | 4 | K | 2 |  |  |  | ROZPOCET |  |  |  |  | 0 | 0 | 0 | 0 | 0 | 2 | 0 | 4 | 1322577177
25 | M | KGEA125/125/45 | Odbočka PVC D 125/125/45° hladký kanalizačný systém | ks | 2 |  | 0 |  |  |  | znížená |  | 0 | 0.0009 | 0.0018 | 0 | 0 | 8 | M | 2 |  |  |  | ROZPOCET |  |  |  |  | 0 | 0 | 0 | 0 | 0 | 2 | 0 | 4 | 2012226013
26 | K | 877326004.S | Montáž kanalizačného PVC-U kolena DN 150 | ks | 2 |  | 0 |  |  |  | znížená |  | 0 | 5e-05 | 0.0001 | 0 | 0 | 4 | K | 2 |  |  |  | ROZPOCET |  |  |  |  | 0 | 0 | 0 | 0 | 0 | 2 | 0 | 4 | -133383743
27 | M | KGB150/45 | Koleno PVC D 150/45° hladký kanalizačný systém | ks | 2 |  | 0 |  |  |  | znížená |  | 0 | 0.0007 | 0.0014 | 0 | 0 | 8 | M | 2 |  |  |  | ROZPOCET |  |  |  |  | 0 | 0 | 0 | 0 | 0 | 2 | 0 | 4 | 633373678
28 | K | 877326028.S | Montáž kanalizačnej PVC-U odbočky DN 150 | ks | 2 |  | 0 |  |  |  | znížená |  | 0 | 5e-05 | 0.0001 | 0 | 0 | 4 | K | 2 |  |  |  | ROZPOCET |  |  |  |  | 0 | 0 | 0 | 0 | 0 | 2 | 0 | 4 | -2029127016
29 | M | KGEA150/125/45 | Odbočka PVC D 150/125/45° hladký kanalizačný systém | ks | 2 |  | 0 |  |  |  | znížená |  | 0 | 0.0012 | 0.0024 | 0 | 0 | 8 | M | 2 |  |  |  | ROZPOCET |  |  |  |  | 0 | 0 | 0 | 0 | 0 | 2 | 0 | 4 | -946124176
30 | K | 877326052.S | Montáž kanalizačnej PVC-U redukcie DN 150/125 | ks | 2 |  | 0 |  |  |  | znížená |  | 0 | 5e-05 | 0.0001 | 0 | 0 | 4 | K | 2 |  |  |  | ROZPOCET |  |  |  |  | 0 | 0 | 0 | 0 | 0 | 2 | 0 | 4 | 627704636
31 | M | KGR150/125 | Redukcia PVC D 150/125 mm hladký kanalizačný systém | ks | 2 |  | 0 |  |  |  | znížená |  | 0 | 0.0004 | 0.0008 | 0 | 0 | 8 | M | 2 |  |  |  | ROZPOCET |  |  |  |  | 0 | 0 | 0 | 0 | 0 | 2 | 0 | 4 | -1759236835
32 | K | 892311000.S | Skúška tesnosti kanalizácie D 150 mm | m | 143 |  | 0 |  |  |  | znížená |  | 0 | 0 | 0 | 0 | 0 | 4 | K | 2 |  |  |  | ROZPOCET |  |  |  |  | 0 | 0 | 0 | 0 | 0 | 2 | 0 | 4 | 702222275
| VV |  | pvc125+pvc160 |  | 143 | [13 empty] | VV | 2 | 2 | True | 1 | ROZPOCET
33 | K | 894431144.S | Montáž revíznej šachty z PVC, DN 400/160 (DN šachty/DN potr. ved.), tlak 40 t, | ks | 10 |  | 0 |  |  |  | znížená |  | 0 | 3e-05 | 0.0003 | 0 | 0 | 4 | K | 2 |  |  |  | ROZPOCET |  |  |  |  | 0 | 0 | 0 | 0 | 0 | 2 | 0 | 4 | -1431489568
34 | M | 10340-RŠD | Revízna šachta DN400, dno sútokové DN150,200,vlnovcová šachtová rúra,gumové tesnenie | ks | 10 |  | 0 |  |  |  | znížená |  | 0 | 0.00903 | 0.0903 | 0 | 0 | 8 | M | 2 |  |  |  | ROZPOCET |  |  |  |  | 0 | 0 | 0 | 0 | 0 | 2 | 0 | 4 | 1210438531
35 | K | 8959911201 | Montáž lapača strešných splavenín DN 125 | ks | 13 |  | 0 |  |  |  | znížená |  | 0 | 2e-05 | 0.00026 | 0 | 0 | 4 | K | 2 |  |  |  | ROZPOCET |  |  |  |  | 0 | 0 | 0 | 0 | 0 | 2 | 0 | 4 | 355469177
| VV |  | 13 "lapače strešných splavenín s pätou odpadu; rúra 0,5m+2x 45° koleno |  | 13 | [13 empty] | VV | 2 | 2 | True | 1 | ROZPOCET
36 | M | 286630056150.S | Lapač strešných naplavenín plastový z PP s otočným kĺbom, lapacím košom a zápachovou uzávierkou DN 110/125, pohľadové diely z liatiny | ks | 13 |  | 0 |  |  |  | znížená |  | 0 | 0.0088 | 0.1144 | 0 | 0 | 8 | M | 2 |  |  |  | ROZPOCET |  |  |  |  | 0 | 0 | 0 | 0 | 0 | 2 | 0 | 4 | 2026836969
37 | K | 899102111.S | Osadenie poklopu liatinového a oceľového vrátane rámu hmotn. nad 50 do 100 kg | ks | 10 |  | 0 |  |  |  | znížená |  | 0 | 0.0063 | 0.063 | 0 | 0 | 4 | K | 2 |  |  |  | ROZPOCET |  |  |  |  | 0 | 0 | 0 | 0 | 0 | 2 | 0 | 4 | 932983004
38 | M | 11756431001 | Liatinový poklop DN 400, B 125 V, O 630 | ks | 10 |  | 0 |  |  |  | znížená |  | 0 | 0 | 0 | 0 | 0 | 8 | M | 2 |  |  |  | ROZPOCET |  |  |  |  | 0 | 0 | 0 | 0 | 0 | 2 | 0 | 4 | 1870557059
39 | K | 899721132.S | Označenie kanalizačného potrubia hnedou výstražnou fóliou | m | 143 |  | 0 |  |  |  | znížená |  | 0 | 0.0001 | 0.0143 | 0 | 0 | 4 | K | 2 |  |  |  | ROZPOCET |  |  |  |  | 0 | 0 | 0 | 0 | 0 | 2 | 0 | 4 | 495775863
| D | 8-KŠ | Rúrové vedenie - kanalizačné šachty betónové |  |  |  | 0 | [5 empty] | 0 |  | 24.3928 |  | 0 | 1 | D | 1 |  |  |  | ROZPOCET | [10 empty] | 0
40 | K | 894421113.S | Zriadenie šachiet prefabrikovaných | ks | 4 |  | 0 |  |  |  | znížená |  | 0 | 0.0055 | 0.022 | 0 | 0 | 4 | K | 2 |  |  |  | ROZPOCET |  |  |  |  | 0 | 0 | 0 | 0 | 0 | 2 | 0 | 4 | 1302547792
41 | M | 2866101.S | Filtračná šachta betónová DN1000mm s filtrom | ks | 4 |  | 0 |  |  |  | znížená |  | 0 | 6 | 24 | 0 | 0 | 8 | M | 2 |  |  |  | ROZPOCET |  |  |  |  | 0 | 0 | 0 | 0 | 0 | 2 | 0 | 4 | 124342742
42 | K | 899102111.S.1 | Osadenie poklopu liatinového a oceľového vrátane rámu hmotn. nad 50 do 100 kg | ks | 4 |  | 0 |  |  |  | znížená |  | 0 | 0.0063 | 0.0252 | 0 | 0 | 4 | K | 2 |  |  |  | ROZPOCET |  |  |  |  | 0 | 0 | 0 | 0 | 0 | 2 | 0 | 4 | -478005229
43 | M | 552410002300.S | Poklop 250kN | ks | 4 |  | 0 |  |  |  | znížená |  | 0 | 0.0864 | 0.3456 | 0 | 0 | 8 | M | 2 |  |  |  | ROZPOCET |  |  |  |  | 0 | 0 | 0 | 0 | 0 | 2 | 0 | 4 | 817602396
| D | 99 | Presun hmôt HSV |  |  |  | 0 | [5 empty] | 0 |  | 0 |  | 0 | 1 | D | 1 |  |  |  | ROZPOCET | [10 empty] | 0
44 | K | 998276101.S | Presun hmôt pre rúrové vedenie hĺbené z rúr z plast., hmôt alebo sklolamin. v otvorenom výkope | t | 57.367 |  | 0 |  |  |  | znížená |  | 0 | 0 | 0 | 0 | 0 | 4 | K | 2 |  |  |  | ROZPOCET |  |  |  |  | 0 | 0 | 0 | 0 | 0 | 2 | 0 | 4 | -1316333473

## SO 05.2 - Vsakovacie blok...
[9 empty] | >> skryté stĺpce << | [9 empty] | {75f59c32-baf1-4d8f-b972-4f3982a5e742} | [5 empty] | výkop | výkop | 70,255 | 2
[19 empty] | 0 | [5 empty] | lôžko | lôžko | 0,396 | 2
| KRYCÍ LIST ROZPOČTU | [8 empty] | v --- nižšie sa nachádzajú doplnkové a pomocné údaje k zostavám --- v | [8 empty] | False | [5 empty] | obsyp | obsyp | 51,205 | 2
[25 empty] | vsaky | vsaky | 17,28 | 2
| Stavba: | [23 empty] | vytlačená | vytlačená | 18,654 | 2
PRESTAVBA BUDOV ZDRAVOTNÉHO STREDISKA - 9 B.J.
Objekt:
SO 05 - DAŽĎOVÁ KANALIZÁCIA STRIECH
Časť:
SO 05.2 - Vsakovacie bloky a vetracia šachta VTŠ
| JKSO: |  |  |  |  | KS:
| Miesto: |  | kú: Jelka,p.č.:1174/1,4,24,25 |  |  | Dátum: | 20. 4. 2022
| Objednávateľ: |  |  |  |  | IČO:
|  | Obec Jelka, Mierová 959/17, 925 23 Jelka |  |  |  | IČ DPH:
| Zhotoviteľ: |  |  |  |  | IČO: | Vyplň údaj
|  | Vyplň údaj |  |  |  | IČ DPH: | Vyplň údaj
| Projektant: |  |  |  |  | IČO:
|  | Ing.Alfréd Gáspár |  |  |  | IČ DPH:
| Spracovateľ: |  |  |  |  | IČO:
|  | Ingrid Szegheőová |  |  |  | IČ DPH:
Poznámka:
| Cena bez DPH | [5 empty] | 0
|  |  | Základ dane |  |  | Sadzba dane | Výška dane
| DPH | základná | 0 |  |  | 20% | 0
|  | znížená | 0 |  |  | 20% | 0
|  | zákl. prenesená | 0 |  |  | 20% | 0
|  | zníž. prenesená | 0 |  |  | 20% | 0
|  | nulová | 0 |  |  | 0% | 0
| Cena s DPH |  |  | v | EUR |  | 0
| Projektant |  |  | Spracovateľ
| Dátum a podpis: |  | Pečiatka | Dátum a podpis: |  |  | Pečiatka
| Objednávateľ |  |  | Zhotoviteľ
| Dátum a podpis: |  | Pečiatka | Dátum a podpis: |  |  | Pečiatka
REKAPITULÁCIA ROZPOČTU
Stavba:
PRESTAVBA BUDOV ZDRAVOTNÉHO STREDISKA - 9 B.J.
Objekt:
SO 05 - DAŽĎOVÁ KANALIZÁCIA STRIECH
Časť:
SO 05.2 - Vsakovacie bloky a vetracia šachta VTŠ
Miesto: |  |  | kú: Jelka,p.č.:1174/1,4,24,25 |  |  | Dátum: | 20. 4. 2022
Objednávateľ: |  |  | Obec Jelka, Mierová 959/17, 925 23 Jelka |  |  | Projektant: | Ing.Alfréd Gáspár
Zhotoviteľ: |  |  | Vyplň údaj |  |  | Spracovateľ: | Ingrid Szegheőová
Kód dielu - Popis | [6 empty] | Cena celkom [EUR]
Náklady z rozpočtu | [6 empty] | 0 | [12 empty] | -1
| HSV - Práce a dodávky HSV | [5 empty] | 0
| 1 - Zemné práce | [5 empty] | 0
| 4 - Vodorovné konštrukcie | [5 empty] | 0
| 8 - Rúrové vedenie | [5 empty] | 0
| 8-KŠ - Rúrové vedenie - kanalizačné šachty betónové | [5 empty] | 0
| 8-VSAK - Rúrové vedenie - vsakovacie bloky | [5 empty] | 0
| 99 - Presun hmôt HSV | [5 empty] | 0
ROZPOČET
Stavba:
PRESTAVBA BUDOV ZDRAVOTNÉHO STREDISKA - 9 B.J.
Objekt:
SO 05 - DAŽĎOVÁ KANALIZÁCIA STRIECH
Časť:
SO 05.2 - Vsakovacie bloky a vetracia šachta VTŠ
Miesto: |  |  | kú: Jelka,p.č.:1174/1,4,24,25 |  |  | Dátum: | 20. 4. 2022
Objednávateľ: |  |  | Obec Jelka, Mierová 959/17, 925 23 Jelka |  |  | Projektant: | Ing.Alfréd Gáspár
Zhotoviteľ: |  |  | Vyplň údaj |  |  | Spracovateľ: | Ingrid Szegheőová
PČ | Typ | Kód | Popis | MJ | Množstvo | J.cena [EUR] | Cena celkom [EUR] | Cenová sústava |  |  | DPH | J. Nh [h] | Nh celkom [h] | J. hmotnosť [t] | Hmotnosť celkom [t] | J. suť [t] | Suť Celkom [t]
Náklady z rozpočtu | [6 empty] | 0 | [5 empty] | 0 |  | 3.4975 |  | 0 |  | D | -1 | [14 empty] | 0
| D | HSV | Práce a dodávky HSV |  |  |  | 0 | [5 empty] | 0 |  | 3.4975 |  | 0 | 1 | D | 0 |  |  |  | ROZPOCET | [10 empty] | 0
| D | 1 | Zemné práce |  |  |  | 0 | [5 empty] | 0 |  | 0 |  | 0 | 1 | D | 1 |  |  |  | ROZPOCET | [10 empty] | 0
1 | K | 131201102.S | Výkop nezapaženej jamy v hornine 3, nad 100 do 1000 m3 | m3 | 70.255 |  | 0 |  |  |  | znížená |  | 0 | 0 | 0 | 0 | 0 | 4 | K | 2 |  |  |  | ROZPOCET |  |  |  |  | 0 | 0 | 0 | 0 | 0 | 2 | 0 | 4 | -1298433019
| VV |  | "výškové pomery kanalizácie upresniť podľa realizačného projektu! | [15 empty] | VV | 2 | 1 | True | 0 | ROZPOCET
| VV |  | 0,8*1,5*1,6 "trasa potrubia d160 |  | 1.92 | [13 empty] | VV | 2 | 2 | True | 0 | ROZPOCET
| VV |  | 1,6*7*5,8 "vsaky |  | 64.96 | [13 empty] | VV | 2 | 2 | True | 0 | ROZPOCET
| VV |  | 1,5*1,5*1,5 "vetracia šachta |  | 3.375 | [13 empty] | VV | 2 | 2 | True | 0 | ROZPOCET
| VV | výkop | Súčet |  | 70.255 | [13 empty] | VV | 2 | 4 | True | 1 | ROZPOCET
2 | K | 131201109.S | Hĺbenie nezapažených jám a zárezov. Príplatok za lepivosť horniny 3 | m3 | 21.077 |  | 0 |  |  |  | znížená |  | 0 | 0 | 0 | 0 | 0 | 4 | K | 2 |  |  |  | ROZPOCET |  |  |  |  | 0 | 0 | 0 | 0 | 0 | 2 | 0 | 4 | 276261624
| VV |  | výkop*0,30 |  | 21.077 | [13 empty] | VV | 2 | 2 | True | 1 | ROZPOCET
3 | K | 162201102.S | Vodorovné premiestnenie výkopku z horniny 1-4 nad 20-50m | m3 | 18.654 |  | 0 |  |  |  | znížená |  | 0 | 0 | 0 | 0 | 0 | 4 | K | 2 |  |  |  | ROZPOCET |  |  |  |  | 0 | 0 | 0 | 0 | 0 | 2 | 0 | 4 | -878997690
| VV |  | "vytlačená zemina bude použitá na zásypy-spevnené plochy | [15 empty] | VV | 2 | 1 | True | 0 | ROZPOCET
| VV |  | výkop |  | 70.255 | [13 empty] | VV | 2 | 2 | True | 0 | ROZPOCET
| VV |  | -lôžko |  | -0.396 | [13 empty] | VV | 2 | 2 | True | 0 | ROZPOCET
| VV |  | -obsyp |  | -51.205 | [13 empty] | VV | 2 | 2 | True | 0 | ROZPOCET
| VV | vytlačená | Súčet |  | 18.654 | [13 empty] | VV | 2 | 4 | True | 1 | ROZPOCET
4 | K | 162501122.S | Vodorovné premiestnenie výkopku po spevnenej ceste z horniny tr.1-4, nad 100 do 1000 m3 na vzdialenosť do 3000 m | m3 | 18.654 |  | 0 |  |  |  | znížená |  | 0 | 0 | 0 | 0 | 0 | 4 | K | 2 |  |  |  | ROZPOCET |  |  |  |  | 0 | 0 | 0 | 0 | 0 | 2 | 0 | 4 | 1826381500
| VV |  | vytlačená |  | 18.654 | [13 empty] | VV | 2 | 2 | True | 1 | ROZPOCET
5 | K | 162501123.S | Vodorovné premiestnenie výkopku po spevnenej ceste z horniny tr.1-4, nad 100 do 1000 m3, príplatok k cene za každých ďalšich a začatých 1000 m | m3 | 130.578 |  | 0 |  |  |  | znížená |  | 0 | 0 | 0 | 0 | 0 | 4 | K | 2 |  |  |  | ROZPOCET |  |  |  |  | 0 | 0 | 0 | 0 | 0 | 2 | 0 | 4 | 1262027718
| VV |  | vytlačená*7 "celkom 10km na skládku |  | 130.578 | [13 empty] | VV | 2 | 2 | True | 1 | ROZPOCET
6 | K | 167101102.S | Nakladanie neuľahnutého výkopku z hornín tr.1-4 nad 100 do 1000 m3 | m3 | 18.654 |  | 0 |  |  |  | znížená |  | 0 | 0 | 0 | 0 | 0 | 4 | K | 2 |  |  |  | ROZPOCET |  |  |  |  | 0 | 0 | 0 | 0 | 0 | 2 | 0 | 4 | 1612044140
| VV |  | vytlačená |  | 18.654 | [13 empty] | VV | 2 | 2 | True | 1 | ROZPOCET
7 | K | 171201202.S | Uloženie sypaniny na skládky nad 100 do 1000 m3 | m3 | 18.654 |  | 0 |  |  |  | znížená |  | 0 | 0 | 0 | 0 | 0 | 4 | K | 2 |  |  |  | ROZPOCET |  |  |  |  | 0 | 0 | 0 | 0 | 0 | 2 | 0 | 4 | -983955210
| VV |  | vytlačená |  | 18.654 | [13 empty] | VV | 2 | 2 | True | 1 | ROZPOCET
8 | K | 171209002.S | Poplatok za skladovanie - zemina a kamenivo (17 05) ostatné | t | 31.712 |  | 0 |  |  |  | znížená |  | 0 | 0 | 0 | 0 | 0 | 4 | K | 2 |  |  |  | ROZPOCET |  |  |  |  | 0 | 0 | 0 | 0 | 0 | 2 | 0 | 4 | -457616167
| VV |  | vytlačená*1,7 |  | 31.712 | [13 empty] | VV | 2 | 2 | True | 1 | ROZPOCET
9 | K | 175101201.S | Obsyp objektov sypaninou z vhodných hornín 1 až 4 bez prehodenia sypaniny | m3 | 51.205 |  | 0 |  |  |  | znížená |  | 0 | 0 | 0 | 0 | 0 | 4 | K | 2 |  |  |  | ROZPOCET |  |  |  |  | 0 | 0 | 0 | 0 | 0 | 2 | 0 | 4 | -26922179
| VV |  | výkop |  | 70.255 | [13 empty] | VV | 2 | 2 | True | 0 | ROZPOCET
| VV |  | -vsaky |  | -17.28 | [13 empty] | VV | 2 | 2 | True | 0 | ROZPOCET
| VV |  | -(PI*0,5*0,5*1,5) "mínus vetracia š. |  | -1.178 | [13 empty] | VV | 2 | 2 | True | 0 | ROZPOCET
| VV |  | -0,396 "mínus lôžko |  | -0.396 | [13 empty] | VV | 2 | 2 | True | 0 | ROZPOCET
| VV |  | -0,196 "mínus podklad.bet. |  | -0.196 | [13 empty] | VV | 2 | 2 | True | 0 | ROZPOCET
| VV | obsyp | Súčet |  | 51.205 | [13 empty] | VV | 2 | 4 | True | 1 | ROZPOCET
| D | 4 | Vodorovné konštrukcie |  |  |  | 0 | [5 empty] | 0 |  | 1.2251 |  | 0 | 1 | D | 1 |  |  |  | ROZPOCET | [10 empty] | 0
10 | K | 451572111.S | Lôžko pod potrubie, stoky a drobné objekty, v otvorenom výkope z kameniva drobného ťaženého 0-4 mm | m3 | 0.396 |  | 0 |  |  |  | znížená |  | 0 | 1.8908 | 0.74874 | 0 | 0 | 4 | K | 2 |  |  |  | ROZPOCET |  |  |  |  | 0 | 0 | 0 | 0 | 0 | 2 | 0 | 4 | 1721620125
| VV |  | 0,8*0,15*1,5 "lôžko pod rúru hr.150mm |  | 0.18 | [13 empty] | VV | 2 | 2 | True | 0 | ROZPOCET
| VV |  | 0,15*1,2*1,2 "lôžko pod vetraciu šachtu |  | 0.216 | [13 empty] | VV | 2 | 2 | True | 0 | ROZPOCET
| VV | lôžko | Súčet |  | 0.396 | [13 empty] | VV | 2 | 4 | True | 1 | ROZPOCET
11 | K | 452311121.S | Dosky, bloky, sedlá z betónu v otvorenom výkope tr. C 8/10 | m3 | 0.196 |  | 0 |  |  |  | znížená |  | 0 | 2.2628 | 0.44352 | 0 | 0 | 4 | K | 2 |  |  |  | ROZPOCET |  |  |  |  | 0 | 0 | 0 | 0 | 0 | 2 | 0 | 4 | 114879463
| VV |  | 0,10*1,4*1,4 "podkladový betón-vetracia š. |  | 0.196 | [13 empty] | VV | 2 | 2 | True | 1 | ROZPOCET
12 | K | 452351101.S | Debnenie v otvorenom výkope dosiek, sedlových lôžok a blokov pod potrubie,stoky a drobné objekty | m2 | 0.56 |  | 0 |  |  |  | znížená |  | 0 | 0.00435 | 0.002436 | 0 | 0 | 4 | K | 2 |  |  |  | ROZPOCET |  |  |  |  | 0 | 0 | 0 | 0 | 0 | 2 | 0 | 4 | -76948664
| VV |  | 0,10*1,4*4 "podklad.betón hr.100mm |  | 0.56 | [13 empty] | VV | 2 | 2 | True | 1 | ROZPOCET
13 | K | 457971111.S | Zriadenie vrstvy z geotextílie s presahom | m2 | 80 |  | 0 |  |  |  | znížená |  | 0 | 0.00028 | 0.0224 | 0 | 0 | 4 | K | 2 |  |  |  | ROZPOCET |  |  |  |  | 0 | 0 | 0 | 0 | 0 | 2 | 0 | 4 | 1643431036
| VV |  | 80 |  | 80 | [13 empty] | VV | 2 | 2 | True | 1 | ROZPOCET
14 | M | 693110004100.S | Geotextília polypropylénová netkaná | m2 | 80 |  | 0 |  |  |  | znížená |  | 0 | 0.0001 | 0.008 | 0 | 0 | 8 | M | 2 |  |  |  | ROZPOCET |  |  |  |  | 0 | 0 | 0 | 0 | 0 | 2 | 0 | 4 | -630525510
| VV |  | 80 |  | 80 | [13 empty] | VV | 2 | 2 | True | 1 | ROZPOCET
| D | 8 | Rúrové vedenie |  |  |  | 0 | [5 empty] | 0 |  | 0.004815 |  | 0 | 1 | D | 1 |  |  |  | ROZPOCET | [10 empty] | 0
15 | K | 871326004.S | Montáž kanalizačného PVC-U potrubia hladkého viacvrstvového DN 150 | m | 1.5 |  | 0 |  |  |  | znížená |  | 0 | 1e-05 | 1.5e-05 | 0 | 0 | 4 | K | 2 |  |  |  | ROZPOCET |  |  |  |  | 0 | 0 | 0 | 0 | 0 | 2 | 0 | 4 | -2076852329
| VV | pvc160 | 1,5 |  | 1.5 | [13 empty] | VV | 2 | 2 | True | 1 | ROZPOCET
16 | M | KGEM160/0,5 | Rúra PVC-U hladký kanalizačný systém D 160x4,0, dĺ. 0,5 m | ks | 1 |  | 0 |  |  |  | znížená |  | 0 | 0.0011 | 0.0011 | 0 | 0 | 8 | M | 2 |  |  |  | ROZPOCET |  |  |  |  | 0 | 0 | 0 | 0 | 0 | 2 | 0 | 4 | -734444283
17 | M | KGEM160/1 | Rúra PVC-U hladký kanalizačný systém D 160x4,0, dĺ. 1 m | ks | 1 |  | 0 |  |  |  | znížená |  | 0 | 0.0022 | 0.0022 | 0 | 0 | 8 | M | 2 |  |  |  | ROZPOCET |  |  |  |  | 0 | 0 | 0 | 0 | 0 | 2 | 0 | 4 | -1749394251
18 | K | 877326004.S | Montáž kanalizačného PVC-U kolena DN 150 | ks | 2 |  | 0 |  |  |  | znížená |  | 0 | 5e-05 | 0.0001 | 0 | 0 | 4 | K | 2 |  |  |  | ROZPOCET |  |  |  |  | 0 | 0 | 0 | 0 | 0 | 2 | 0 | 4 | -133383743
19 | M | KGB150/45 | Koleno PVC D 150/45° hladký kanalizačný systém | ks | 2 |  | 0 |  |  |  | znížená |  | 0 | 0.0007 | 0.0014 | 0 | 0 | 8 | M | 2 |  |  |  | ROZPOCET |  |  |  |  | 0 | 0 | 0 | 0 | 0 | 2 | 0 | 4 | 633373678
20 | K | 892311000.S | Skúška tesnosti kanalizácie D 150 mm | m | 1.5 |  | 0 |  |  |  | znížená |  | 0 | 0 | 0 | 0 | 0 | 4 | K | 2 |  |  |  | ROZPOCET |  |  |  |  | 0 | 0 | 0 | 0 | 0 | 2 | 0 | 4 | 702222275
| D | 8-KŠ | Rúrové vedenie - kanalizačné šachty betónové |  |  |  | 0 | [5 empty] | 0 |  | 1.4756 |  | 0 | 1 | D | 1 |  |  |  | ROZPOCET | [10 empty] | 0
21 | K | 894403021.S | Osadenie betónového dielca pre šachty, dno akéhokoľvek druhu | ks | 1 |  | 0 |  |  |  | znížená |  | 0 | 0.02644 | 0.02644 | 0 | 0 | 4 | K | 2 |  |  |  | ROZPOCET |  |  |  |  | 0 | 0 | 0 | 0 | 0 | 2 | 0 | 4 | 755492580
22 | M | 592240004000.S | Dno jednoliate šachtové kompaktné pre kanalizačnú šachtu DN 1000 | ks | 1 |  | 0 |  |  |  | znížená |  | 0 | 1.37 | 1.37 | 0 | 0 | 8 | M | 2 |  |  |  | ROZPOCET |  |  |  |  | 0 | 0 | 0 | 0 | 0 | 2 | 0 | 4 | -1384025089
23 | K | 452112121.S | Osadenie prstenca pod poklopy a mreže, výšky nad 100 do 200 mm | ks | 1 |  | 0 |  |  |  | znížená |  | 0 | 0.0066 | 0.0066 | 0 | 0 | 4 | K | 2 |  |  |  | ROZPOCET |  |  |  |  | 0 | 0 | 0 | 0 | 0 | 2 | 0 | 4 | -534856344
24 | M | 11900161001 | Betónový roznášací prstenec pre bežné poklopy | ks | 1 |  | 0 |  |  |  | znížená |  | 0 | 0 | 0 | 0 | 0 | 8 | M | 2 |  |  |  | ROZPOCET |  |  |  |  | 0 | 0 | 0 | 0 | 0 | 2 | 0 | 4 | 1157028139
25 | K | 894401110 | Osadenie betónového dielca pre šachty, prechodová skruž TBS | ks | 1 |  | 0 |  |  |  | znížená |  | 0 | 0.01656 | 0.01656 | 0 | 0 | 4 | K | 2 |  |  |  | ROZPOCET |  |  |  |  | 0 | 0 | 0 | 0 | 0 | 2 | 0 | 4 | 2046786033
26 | M | 100062560090 | Kónus 1000-625/600/90 | ks | 1 |  | 0 |  |  |  | znížená |  | 0 | 0 | 0 | 0 | 0 | 8 | M | 2 |  |  |  | ROZPOCET |  |  |  |  | 0 | 0 | 0 | 0 | 0 | 2 | 0 | 4 | -649885604
27 | K | 894401111.S | Osadenie betónového dielca pre šachty, rovná skruž TBS | ks | 3 |  | 0 |  |  |  | znížená |  | 0 | 0.01656 | 0.04968 | 0 | 0 | 4 | K | 2 |  |  |  | ROZPOCET |  |  |  |  | 0 | 0 | 0 | 0 | 0 | 2 | 0 | 4 | 1031963518
28 | M | 100025090 | Skruž 1000/250/90 | ks | 1 |  | 0 |  |  |  | znížená |  | 0 | 0 | 0 | 0 | 0 | 8 | M | 2 |  |  |  | ROZPOCET |  |  |  |  | 0 | 0 | 0 | 0 | 0 | 2 | 0 | 4 | 540793765
29 | M | 100050090 | Skruž 1000/500/90 | ks | 1 |  | 0 |  |  |  | znížená |  | 0 | 0 | 0 | 0 | 0 | 8 | M | 2 |  |  |  | ROZPOCET |  |  |  |  | 0 | 0 | 0 | 0 | 0 | 2 | 0 | 4 | -1652421922
30 | M | 1000100090 | Skruž 1000/1000/90 | ks | 1 |  | 0 |  |  |  | znížená |  | 0 | 0 | 0 | 0 | 0 | 8 | M | 2 |  |  |  | ROZPOCET |  |  |  |  | 0 | 0 | 0 | 0 | 0 | 2 | 0 | 4 | 811378909
31 | M | 222201 | Tesnenie 22x22mm | ks | 1 |  | 0 |  |  |  | znížená |  | 0 | 0 | 0 | 0 | 0 | 8 | M | 2 |  |  |  | ROZPOCET |  |  |  |  | 0 | 0 | 0 | 0 | 0 | 2 | 0 | 4 | -666081017
32 | K | 899102111.S.1 | Osadenie poklopu liatinového a oceľového vrátane rámu hmotn. nad 50 do 100 kg | ks | 1 |  | 0 |  |  |  | znížená |  | 0 | 0.0063 | 0.0063 | 0 | 0 | 4 | K | 2 |  |  |  | ROZPOCET |  |  |  |  | 0 | 0 | 0 | 0 | 0 | 2 | 0 | 4 | -1238093141
33 | M | 600-1 | Poklop s vetraním DN 600, D250 kN | ks | 1 |  | 0 |  |  |  | znížená |  | 0 | 0 | 0 | 0 | 0 | 8 | M | 2 |  |  |  | ROZPOCET |  |  |  |  | 0 | 0 | 0 | 0 | 0 | 2 | 0 | 4 | 209701910
| D | 8-VSAK | Rúrové vedenie - vsakovacie bloky |  |  |  | 0 | [5 empty] | 0 |  | 0.792 |  | 0 | 1 | D | 1 |  |  |  | ROZPOCET | [10 empty] | 0
34 | K | 8959700101 | Montáž vsakovacieho bloku 1200x600x600 mm | m3 | 17.28 |  | 0 |  |  |  | znížená |  | 0 | 0 | 0 | 0 | 0 | 4 | K | 2 |  |  |  | ROZPOCET |  |  |  |  | 0 | 0 | 0 | 0 | 0 | 2 | 0 | 4 | -16712302
| VV | vsaky | 1,2*0,6*0,6*40 |  | 17.28 | [13 empty] | VV | 2 | 2 | True | 1 | ROZPOCET
35 | M | 286650000900.S | Vsakovací blok , rozmer 1200x600x600 mm, objem 432 l (alt.technobox432) | ks | 40 |  | 0 |  |  |  | znížená |  | 0 | 0.0198 | 0.792 | 0 | 0 | 8 | M | 2 |  |  |  | ROZPOCET |  |  |  |  | 0 | 0 | 0 | 0 | 0 | 2 | 0 | 4 | -1870426371
| VV |  | 40 "vrátane spojovacieho materiálu-klipov |  | 40 | [13 empty] | VV | 2 | 2 | True | 1 | ROZPOCET
| D | 99 | Presun hmôt HSV |  |  |  | 0 | [5 empty] | 0 |  | 0 |  | 0 | 1 | D | 1 |  |  |  | ROZPOCET | [10 empty] | 0
36 | K | 998276101.S | Presun hmôt pre rúrové vedenie hĺbené z rúr z plast., hmôt alebo sklolamin. v otvorenom výkope | t | 3.497 |  | 0 |  |  |  | znížená |  | 0 | 0 | 0 | 0 | 0 | 4 | K | 2 |  |  |  | ROZPOCET |  |  |  |  | 0 | 0 | 0 | 0 | 0 | 2 | 0 | 4 | -1316333473

## SO 05.3 - Vsakovacie stud...
[9 empty] | >> skryté stĺpce << | [9 empty] | {e3931b04-9e0a-4527-8405-d3cdf57e0f0e} | [5 empty] | výkop | výkop | 65,038 | 2
[19 empty] | 0 | [5 empty] | zásyp32_63 |  | 29,497 | 2
| KRYCÍ LIST ROZPOČTU | [8 empty] | v --- nižšie sa nachádzajú doplnkové a pomocné údaje k zostavám --- v | [8 empty] | False | [5 empty] | zásyp0_32 |  | 12,029 | 2
[25 empty] | zásyp16_32 |  | 5,293 | 2
| Stavba: | [23 empty] | zásyp | zásyp | 27,541 | 2
|  | PRESTAVBA BUDOV ZDRAVOTNÉHO STREDISKA - 9 B.J. | [22 empty] | vytlačená | vytlačená | 37,497 | 2
Objekt:
SO 05 - DAŽĎOVÁ KANALIZÁCIA STRIECH
Časť:
SO 05.3 - Vsakovacie studne VST
| JKSO: |  |  |  |  | KS:
| Miesto: |  | kú: Jelka,p.č.:1174/1,4,24,25 |  |  | Dátum: | 20. 4. 2022
| Objednávateľ: |  |  |  |  | IČO:
|  | Obec Jelka, Mierová 959/17, 925 23 Jelka |  |  |  | IČ DPH:
| Zhotoviteľ: |  |  |  |  | IČO: | Vyplň údaj
|  | Vyplň údaj |  |  |  | IČ DPH: | Vyplň údaj
| Projektant: |  |  |  |  | IČO:
|  | Ing.Alfréd Gáspár |  |  |  | IČ DPH:
| Spracovateľ: |  |  |  |  | IČO:
|  | Ingrid Szegheőová |  |  |  | IČ DPH:
Poznámka:
| Cena bez DPH | [5 empty] | 0
|  |  | Základ dane |  |  | Sadzba dane | Výška dane
| DPH | základná | 0 |  |  | 20% | 0
|  | znížená | 0 |  |  | 20% | 0
|  | zákl. prenesená | 0 |  |  | 20% | 0
|  | zníž. prenesená | 0 |  |  | 20% | 0
|  | nulová | 0 |  |  | 0% | 0
| Cena s DPH |  |  | v | EUR |  | 0
| Projektant |  |  | Spracovateľ
| Dátum a podpis: |  | Pečiatka | Dátum a podpis: |  |  | Pečiatka
| Objednávateľ |  |  | Zhotoviteľ
| Dátum a podpis: |  | Pečiatka | Dátum a podpis: |  |  | Pečiatka
REKAPITULÁCIA ROZPOČTU
Stavba:
PRESTAVBA BUDOV ZDRAVOTNÉHO STREDISKA - 9 B.J.
Objekt:
SO 05 - DAŽĎOVÁ KANALIZÁCIA STRIECH
Časť:
SO 05.3 - Vsakovacie studne VST
Miesto: |  |  | kú: Jelka,p.č.:1174/1,4,24,25 |  |  | Dátum: | 20. 4. 2022
Objednávateľ: |  |  | Obec Jelka, Mierová 959/17, 925 23 Jelka |  |  | Projektant: | Ing.Alfréd Gáspár
Zhotoviteľ: |  |  | Vyplň údaj |  |  | Spracovateľ: | Ingrid Szegheőová
Kód dielu - Popis | [6 empty] | Cena celkom [EUR]
Náklady z rozpočtu | [6 empty] | 0 | [12 empty] | -1
| HSV - Práce a dodávky HSV | [5 empty] | 0
| 1 - Zemné práce | [5 empty] | 0
| 8-KŠ - Rúrové vedenie - kanalizačné šachty betónové | [5 empty] | 0
| 99 - Presun hmôt HSV | [5 empty] | 0
ROZPOČET
Stavba:
PRESTAVBA BUDOV ZDRAVOTNÉHO STREDISKA - 9 B.J.
Objekt:
SO 05 - DAŽĎOVÁ KANALIZÁCIA STRIECH
Časť:
SO 05.3 - Vsakovacie studne VST
Miesto: |  |  | kú: Jelka,p.č.:1174/1,4,24,25 |  |  | Dátum: | 20. 4. 2022
Objednávateľ: |  |  | Obec Jelka, Mierová 959/17, 925 23 Jelka |  |  | Projektant: | Ing.Alfréd Gáspár
Zhotoviteľ: |  |  | Vyplň údaj |  |  | Spracovateľ: | Ingrid Szegheőová
PČ | Typ | Kód | Popis | MJ | Množstvo | J.cena [EUR] | Cena celkom [EUR] | Cenová sústava |  |  | DPH | J. Nh [h] | Nh celkom [h] | J. hmotnosť [t] | Hmotnosť celkom [t] | J. suť [t] | Suť Celkom [t]
Náklady z rozpočtu | [6 empty] | 0 | [5 empty] | 0 |  | 47.2742 |  | 0.024 |  | D | -1 | [14 empty] | 0
| D | HSV | Práce a dodávky HSV |  |  |  | 0 | [5 empty] | 0 |  | 47.2742 |  | 0.024 | 1 | D | 0 |  |  |  | ROZPOCET | [10 empty] | 0
| D | 1 | Zemné práce |  |  |  | 0 | [5 empty] | 0 |  | 46.8871 |  | 0 | 1 | D | 1 |  |  |  | ROZPOCET | [10 empty] | 0
1 | K | 133201102.S | Výkop šachty zapaženej, hornina 3 nad 100 m3 | m3 | 65.038 |  | 0 |  |  |  | znížená |  | 0 | 0 | 0 | 0 | 0 | 4 | K | 2 |  |  |  | ROZPOCET |  |  |  |  | 0 | 0 | 0 | 0 | 0 | 2 | 0 | 4 | -1298433019
| VV |  | "výškové pomery kanalizácie upresniť podľa realizačného projektu! | [15 empty] | VV | 2 | 1 | True | 0 | ROZPOCET
| VV |  | 4,3*2,75*2,75*2 |  | 65.038 | [13 empty] | VV | 2 | 2 | True | 0 | ROZPOCET
| VV | výkop | Súčet |  | 65.038 | [13 empty] | VV | 2 | 4 | True | 1 | ROZPOCET
2 | K | 133201109.S | Príplatok k cenám za lepivosť pri hĺbení šachiet zapažených i nezapažených v hornine 3 | m3 | 19.511 |  | 0 |  |  |  | znížená |  | 0 | 0 | 0 | 0 | 0 | 4 | K | 2 |  |  |  | ROZPOCET |  |  |  |  | 0 | 0 | 0 | 0 | 0 | 2 | 0 | 4 | 2110440109
| VV |  | výkop*0,30 |  | 19.511 | [13 empty] | VV | 2 | 2 | True | 1 | ROZPOCET
3 | K | 151101202.S | Paženie stien bez rozopretia alebo vzopretia, príložné hĺbky do 8 m | m2 | 94.6 |  | 0 |  |  |  | znížená |  | 0 | 0.00072 | 0.068112 | 0 | 0 | 4 | K | 2 |  |  |  | ROZPOCET |  |  |  |  | 0 | 0 | 0 | 0 | 0 | 2 | 0 | 4 | 368871560
| VV |  | 4,3*2,75*4*2 "obvod šachiet |  | 94.6 | [13 empty] | VV | 2 | 2 | True | 1 | ROZPOCET
4 | K | 151101212.S | Odstránenie paženia stien príložné hĺbky do 8 m | m2 | 94.6 |  | 0 |  |  |  | znížená |  | 0 | 0 | 0 | 0 | 0 | 4 | K | 2 |  |  |  | ROZPOCET |  |  |  |  | 0 | 0 | 0 | 0 | 0 | 2 | 0 | 4 | 2078575932
5 | K | 162501122.S | Vodorovné premiestnenie výkopku po spevnenej ceste z horniny tr.1-4, nad 100 do 1000 m3 na vzdialenosť do 3000 m | m3 | 37.497 |  | 0 |  |  |  | znížená |  | 0 | 0 | 0 | 0 | 0 | 4 | K | 2 |  |  |  | ROZPOCET |  |  |  |  | 0 | 0 | 0 | 0 | 0 | 2 | 0 | 4 | -244042803
| VV |  | vytlačená |  | 37.497 | [13 empty] | VV | 2 | 2 | True | 1 | ROZPOCET
6 | K | 162501123.S | Vodorovné premiestnenie výkopku po spevnenej ceste z horniny tr.1-4, nad 100 do 1000 m3, príplatok k cene za každých ďalšich a začatých 1000 m | m3 | 262.479 |  | 0 |  |  |  | znížená |  | 0 | 0 | 0 | 0 | 0 | 4 | K | 2 |  |  |  | ROZPOCET |  |  |  |  | 0 | 0 | 0 | 0 | 0 | 2 | 0 | 4 | -790950129
| VV |  | vytlačená*7 "celkom 10km na skládku |  | 262.479 | [13 empty] | VV | 2 | 2 | True | 1 | ROZPOCET
7 | K | 167101102.S | Nakladanie neuľahnutého výkopku z hornín tr.1-4 nad 100 do 1000 m3 | m3 | 37.497 |  | 0 |  |  |  | znížená |  | 0 | 0 | 0 | 0 | 0 | 4 | K | 2 |  |  |  | ROZPOCET |  |  |  |  | 0 | 0 | 0 | 0 | 0 | 2 | 0 | 4 | 1612044140
| VV |  | výkop |  | 65.038 | [13 empty] | VV | 2 | 2 | True | 0 | ROZPOCET
| VV |  | -zásyp |  | -27.541 | [13 empty] | VV | 2 | 2 | True | 0 | ROZPOCET
| VV | vytlačená | Súčet |  | 37.497 | [13 empty] | VV | 2 | 4 | True | 1 | ROZPOCET
8 | K | 171201202.S | Uloženie sypaniny na skládky nad 100 do 1000 m3 | m3 | 37.497 |  | 0 |  |  |  | znížená |  | 0 | 0 | 0 | 0 | 0 | 4 | K | 2 |  |  |  | ROZPOCET |  |  |  |  | 0 | 0 | 0 | 0 | 0 | 2 | 0 | 4 | -983955210
| VV |  | vytlačená |  | 37.497 | [13 empty] | VV | 2 | 2 | True | 1 | ROZPOCET
9 | K | 171209002.S | Poplatok za skladovanie - zemina a kamenivo (17 05) ostatné | t | 63.745 |  | 0 |  |  |  | znížená |  | 0 | 0 | 0 | 0 | 0 | 4 | K | 2 |  |  |  | ROZPOCET |  |  |  |  | 0 | 0 | 0 | 0 | 0 | 2 | 0 | 4 | -1283338999
| VV |  | vytlačená*1,7 |  | 63.745 | [13 empty] | VV | 2 | 2 | True | 1 | ROZPOCET
10 | K | 174101001.S | Zásyp sypaninou so zhutnením jám, šachiet, rýh, zárezov alebo okolo objektov do 100 m3 | m3 | 27.541 |  | 0 |  |  |  | znížená |  | 0 | 0 | 0 | 0 | 0 | 4 | K | 2 |  |  |  | ROZPOCET |  |  |  |  | 0 | 0 | 0 | 0 | 0 | 2 | 0 | 4 | 2075020133
| VV |  | "výška x š priemerná x počet šachiet | [15 empty] | VV | 2 | 1 | True | 0 | ROZPOCET
| VV |  | 1,64*2,3*2,3*2 |  | 17.351 | [13 empty] | VV | 2 | 2 | True | 0 | ROZPOCET
| VV |  | 0,5*2,66*2,66*2 |  | 7.076 | [13 empty] | VV | 2 | 2 | True | 0 | ROZPOCET
| VV |  | 0,2*2,79*2,79*2 |  | 3.114 | [13 empty] | VV | 2 | 2 | True | 0 | ROZPOCET
| VV | zásyp | Súčet |  | 27.541 | [13 empty] | VV | 2 | 4 | True | 1 | ROZPOCET
11 | M | 583310002000.S | Kamenivo ťažené hrubé frakcia 32-63 mm | t | 29.497 |  | 0 |  |  |  | znížená |  | 0 | 1 | 29.497 | 0 | 0 | 8 | M | 2 |  |  |  | ROZPOCET |  |  |  |  | 0 | 0 | 0 | 0 | 0 | 2 | 0 | 4 | -639658839
| VV |  | "výška x š priemerná x hmotnosť x počet šachiet | [15 empty] | VV | 2 | 1 | True | 0 | ROZPOCET
| VV | zásyp32_63 | 1,64*2,3*2,3*1,7*2 |  | 29.497 | [13 empty] | VV | 2 | 2 | True | 1 | ROZPOCET
12 | M | 583310004100.S | Kamenivo ťažené hrubé frakcia 0-32 mm | t | 12.029 |  | 0 |  |  |  | znížená |  | 0 | 1 | 12.029 | 0 | 0 | 8 | M | 2 |  |  |  | ROZPOCET |  |  |  |  | 0 | 0 | 0 | 0 | 0 | 2 | 0 | 4 | 1379425869
| VV |  | "výška x š priemerná x hmotnosť x počet šachiet | [15 empty] | VV | 2 | 1 | True | 0 | ROZPOCET
| VV | zásyp0_32 | 0,5*2,66*2,66*1,7*2 |  | 12.029 | [13 empty] | VV | 2 | 2 | True | 1 | ROZPOCET
13 | M | 583310001600.S | Kamenivo ťažené hrubé frakcia 16-32 mm | t | 5.293 |  | 0 |  |  |  | znížená |  | 0 | 1 | 5.293 | 0 | 0 | 8 | M | 2 |  |  |  | ROZPOCET |  |  |  |  | 0 | 0 | 0 | 0 | 0 | 2 | 0 | 4 | -1350895638
| VV |  | "výška x š priemerná x hmotnosť x počet šachiet | [15 empty] | VV | 2 | 1 | True | 0 | ROZPOCET
| VV | zásyp16_32 | 0,2*2,79*2,79*1,7*2 |  | 5.293 | [13 empty] | VV | 2 | 2 | True | 1 | ROZPOCET
14 | K | 175101201.S | Obsyp objektov sypaninou z vhodných hornín 1 až 4 bez prehodenia sypaniny | m3 | 14.683 |  | 0 |  |  |  | znížená |  | 0 | 0 | 0 | 0 | 0 | 4 | K | 2 |  |  |  | ROZPOCET |  |  |  |  | 0 | 0 | 0 | 0 | 0 | 2 | 0 | 4 | -26922179
| VV |  | výkop |  | 65.038 | [13 empty] | VV | 2 | 2 | True | 0 | ROZPOCET
| VV |  | -zásyp0_32 |  | -12.029 | [13 empty] | VV | 2 | 2 | True | 0 | ROZPOCET
| VV |  | -zásyp16_32 |  | -5.293 | [13 empty] | VV | 2 | 2 | True | 0 | ROZPOCET
| VV |  | -zásyp32_63 |  | -29.497 | [13 empty] | VV | 2 | 2 | True | 0 | ROZPOCET
| VV |  | -(Pi*0,6/3*(0,6*0,6+0,6*0,32+0,32*0,32))*2 |  | -0.822 | [13 empty] | VV | 2 | 2 | True | 0 | ROZPOCET
| VV |  | -(PI*0,6*0,6*1,2)*2 |  | -2.714 | [13 empty] | VV | 2 | 2 | True | 0 | ROZPOCET
| VV | obsyp | Súčet |  | 14.683 | [13 empty] | VV | 2 | 4 | True | 1 | ROZPOCET
| D | 8-KŠ | Rúrové vedenie - kanalizačné šachty betónové |  |  |  | 0 | [5 empty] | 0 |  | 0.38712 |  | 0.024 | 1 | D | 1 |  |  |  | ROZPOCET | [10 empty] | 0
15 | K | 894414111.S. | Osadenie železobetónového dielca pre šachty, skruž základová | ks | 4 |  | 0 |  |  |  | znížená |  | 0 | 0.02644 | 0.10576 | 0 | 0 | 4 | K | 2 |  |  |  | ROZPOCET |  |  |  |  | 0 | 0 | 0 | 0 | 0 | 2 | 0 | 4 | -1838816693
| VV |  | 2*2 |  | 4 | [13 empty] | VV | 2 | 2 | True | 1 | ROZPOCET
16 | M | 10001000120 | Skruž 1000/1000/120 | ks | 4 |  | 0 |  |  |  | znížená |  | 0 | 0 | 0 | 0 | 0 | 8 | M | 2 |  |  |  | ROZPOCET |  |  |  |  | 0 | 0 | 0 | 0 | 0 | 2 | 0 | 4 | -453771469
17 | K | 452112121.S | Osadenie prstenca pod poklopy a mreže, výšky nad 100 do 200 mm | ks | 2 |  | 0 |  |  |  | znížená |  | 0 | 0.0066 | 0.0132 | 0 | 0 | 4 | K | 2 |  |  |  | ROZPOCET |  |  |  |  | 0 | 0 | 0 | 0 | 0 | 2 | 0 | 4 | -534856344
18 | M | 11900161001 | Betónový roznášací prstenec pre bežné poklopy | ks | 2 |  | 0 |  |  |  | znížená |  | 0 | 0 | 0 | 0 | 0 | 8 | M | 2 |  |  |  | ROZPOCET |  |  |  |  | 0 | 0 | 0 | 0 | 0 | 2 | 0 | 4 | 1157028139
19 | K | 894401111.S | Osadenie betónového dielca pre šachty, rovná alebo prechodová skruž TBS | ks | 2 |  | 0 |  |  |  | znížená |  | 0 | 0.01656 | 0.03312 | 0 | 0 | 4 | K | 2 |  |  |  | ROZPOCET |  |  |  |  | 0 | 0 | 0 | 0 | 0 | 2 | 0 | 4 | 2046786033
20 | M | 100062560090 | Kónus 1000-625/600/90, vr. kapsové stúpadlo | ks | 2 |  | 0 |  |  |  | znížená |  | 0 | 0 | 0 | 0 | 0 | 8 | M | 2 |  |  |  | ROZPOCET |  |  |  |  | 0 | 0 | 0 | 0 | 0 | 2 | 0 | 4 | -649885604
21 | K | 894401111.S | Osadenie betónového dielca pre šachty, rovná alebo prechodová skruž TBS | ks | 4 |  | 0 |  |  |  | znížená |  | 0 | 0.01656 | 0.06624 | 0 | 0 | 4 | K | 2 |  |  |  | ROZPOCET |  |  |  |  | 0 | 0 | 0 | 0 | 0 | 2 | 0 | 4 | 1031963518
22 | M | 100025090 | Skruž 1000/250/90 | ks | 2 |  | 0 |  |  |  | znížená |  | 0 | 0 | 0 | 0 | 0 | 8 | M | 2 |  |  |  | ROZPOCET |  |  |  |  | 0 | 0 | 0 | 0 | 0 | 2 | 0 | 4 | 540793765
23 | M | 1000100090 | Skruž 1000/1000/90 | ks | 2 |  | 0 |  |  |  | znížená |  | 0 | 0 | 0 | 0 | 0 | 8 | M | 2 |  |  |  | ROZPOCET |  |  |  |  | 0 | 0 | 0 | 0 | 0 | 2 | 0 | 4 | 811378909
24 | K | 899501411.S1 | Stúpadlo do šachty liatinové vidlicové alebo z betonárskej ocele -0,004t | ks | 6 |  | 0 |  |  |  | znížená |  | 0 | 0.0137 | 0.0822 | 0.004 | 0.024 | 4 | K | 2 |  |  |  | ROZPOCET |  |  |  |  | 0 | 0 | 0 | 0 | 0 | 2 | 0 | 4 | -978110281
25 | K | 899102111.S.1 | Osadenie poklopu liatinového a oceľového vrátane rámu hmotn. nad 50 do 100 kg | ks | 2 |  | 0 |  |  |  | znížená |  | 0 | 0.0063 | 0.0126 | 0 | 0 | 4 | K | 2 |  |  |  | ROZPOCET |  |  |  |  | 0 | 0 | 0 | 0 | 0 | 2 | 0 | 4 | -1238093141
26 | M | 11125 | Poklop liatinový kruhový DN 600, D125 kN | ks | 2 |  | 0 |  |  |  | znížená |  | 0 | 0.037 | 0.074 | 0 | 0 | 8 | M | 2 |  |  |  | ROZPOCET |  |  |  |  | 0 | 0 | 0 | 0 | 0 | 2 | 0 | 4 | -815178948
27 | M | 222201 | Tesnenie 22x22mm | ks | 2 |  | 0 |  |  |  | znížená |  | 0 | 0 | 0 | 0 | 0 | 8 | M | 2 |  |  |  | ROZPOCET |  |  |  |  | 0 | 0 | 0 | 0 | 0 | 2 | 0 | 4 | -666081017
| D | 99 | Presun hmôt HSV |  |  |  | 0 | [5 empty] | 0 |  | 0 |  | 0 | 1 | D | 1 |  |  |  | ROZPOCET | [10 empty] | 0
28 | K | 998276101.S | Presun hmôt pre rúrové vedenie hĺbené z rúr z plast., hmôt alebo sklolamin. v otvorenom výkope | t | 47.274 |  | 0 |  |  |  | znížená |  | 0 | 0 | 0 | 0 | 0 | 4 | K | 2 |  |  |  | ROZPOCET |  |  |  |  | 0 | 0 | 0 | 0 | 0 | 2 | 0 | 4 | -1316333473

## SO 06.1 - Dažďová kanaliz...
[9 empty] | >> skryté stĺpce << | [9 empty] | {1385602e-abb8-42be-8608-44d7feb74283} | [5 empty] | výkop | výkop | 66,7 | 2
[19 empty] | 0 | [5 empty] | lôžko | lôžko | 8,7 | 2
| KRYCÍ LIST ROZPOČTU | [8 empty] | v --- nižšie sa nachádzajú doplnkové a pomocné údaje k zostavám --- v | [8 empty] | False | [5 empty] | obsyp | obsyp | 25,518 | 2
[25 empty] | vytlačená_zemina | vytlačená zemina | 39,284 | 2
Stavba:
PRESTAVBA BUDOV ZDRAVOTNÉHO STREDISKA - 9 B.J.
Objekt:
SO 06 - DAŽĎOVÁ KANALIZÁCIA SPEVNENÝCH PLÔCH
Časť:
SO 06.1 - Dažďová kanalizácia, revízne šachty RŠ a zberné žľaby
| JKSO: |  |  |  |  | KS:
| Miesto: |  | kú: Jelka,p.č.:1174/1,4,24,25 |  |  | Dátum: | 20. 4. 2022
| Objednávateľ: |  |  |  |  | IČO:
|  | Obec Jelka, Mierová 959/17, 925 23 Jelka |  |  |  | IČ DPH:
| Zhotoviteľ: |  |  |  |  | IČO: | Vyplň údaj
|  | Vyplň údaj |  |  |  | IČ DPH: | Vyplň údaj
| Projektant: |  |  |  |  | IČO:
|  | Ing.Alfréd Gáspár |  |  |  | IČ DPH:
| Spracovateľ: |  |  |  |  | IČO:
|  | Ingrid Szegheőová |  |  |  | IČ DPH:
Poznámka:
| Cena bez DPH | [5 empty] | 0
|  |  | Základ dane |  |  | Sadzba dane | Výška dane
| DPH | základná | 0 |  |  | 20% | 0
|  | znížená | 0 |  |  | 20% | 0
|  | zákl. prenesená | 0 |  |  | 20% | 0
|  | zníž. prenesená | 0 |  |  | 20% | 0
|  | nulová | 0 |  |  | 0% | 0
| Cena s DPH |  |  | v | EUR |  | 0
| Projektant |  |  | Spracovateľ
| Dátum a podpis: |  | Pečiatka | Dátum a podpis: |  |  | Pečiatka
| Objednávateľ |  |  | Zhotoviteľ
| Dátum a podpis: |  | Pečiatka | Dátum a podpis: |  |  | Pečiatka
REKAPITULÁCIA ROZPOČTU
Stavba:
PRESTAVBA BUDOV ZDRAVOTNÉHO STREDISKA - 9 B.J.
Objekt:
SO 06 - DAŽĎOVÁ KANALIZÁCIA SPEVNENÝCH PLÔCH
Časť:
SO 06.1 - Dažďová kanalizácia, revízne šachty RŠ a zberné žľaby
Miesto: |  |  | kú: Jelka,p.č.:1174/1,4,24,25 |  |  | Dátum: | 20. 4. 2022
Objednávateľ: |  |  | Obec Jelka, Mierová 959/17, 925 23 Jelka |  |  | Projektant: | Ing.Alfréd Gáspár
Zhotoviteľ: |  |  | Vyplň údaj |  |  | Spracovateľ: | Ingrid Szegheőová
Kód dielu - Popis | [6 empty] | Cena celkom [EUR]
Náklady z rozpočtu | [6 empty] | 0 | [12 empty] | -1
| HSV - Práce a dodávky HSV | [5 empty] | 0
| 1 - Zemné práce | [5 empty] | 0
| 4 - Vodorovné konštrukcie | [5 empty] | 0
| 8 - Rúrové vedenie | [5 empty] | 0
| 8-KŠ - Rúrové vedenie - kanalizačné šachty betónové | [5 empty] | 0
| 9 - Ostatné konštrukcie a práce - žľaby | [5 empty] | 0
| 99 - Presun hmôt HSV | [5 empty] | 0
ROZPOČET
Stavba:
PRESTAVBA BUDOV ZDRAVOTNÉHO STREDISKA - 9 B.J.
Objekt:
SO 06 - DAŽĎOVÁ KANALIZÁCIA SPEVNENÝCH PLÔCH
Časť:
SO 06.1 - Dažďová kanalizácia, revízne šachty RŠ a zberné žľaby
Miesto: |  |  | kú: Jelka,p.č.:1174/1,4,24,25 |  |  | Dátum: | 20. 4. 2022
Objednávateľ: |  |  | Obec Jelka, Mierová 959/17, 925 23 Jelka |  |  | Projektant: | Ing.Alfréd Gáspár
Zhotoviteľ: |  |  | Vyplň údaj |  |  | Spracovateľ: | Ingrid Szegheőová
PČ | Typ | Kód | Popis | MJ | Množstvo | J.cena [EUR] | Cena celkom [EUR] | Cenová sústava |  |  | DPH | J. Nh [h] | Nh celkom [h] | J. hmotnosť [t] | Hmotnosť celkom [t] | J. suť [t] | Suť Celkom [t]
Náklady z rozpočtu | [6 empty] | 0 | [5 empty] | 0 |  | 63.3164 |  | 0.096 |  | D | -1 | [14 empty] | 0
| D | HSV | Práce a dodávky HSV |  |  |  | 0 | [5 empty] | 0 |  | 63.3164 |  | 0.096 | 1 | D | 0 |  |  |  | ROZPOCET | [10 empty] | 0
| D | 1 | Zemné práce |  |  |  | 0 | [5 empty] | 0 |  | 0 |  | 0 | 1 | D | 1 |  |  |  | ROZPOCET | [10 empty] | 0
1 | K | 132201202.S | Výkop ryhy šírky 600-2000mm horn.3 od 100 do 1000 m3 | m3 | 66.7 |  | 0 |  |  |  | znížená |  | 0 | 0 | 0 | 0 | 0 | 4 | K | 2 |  |  |  | ROZPOCET |  |  |  |  | 0 | 0 | 0 | 0 | 0 | 2 | 0 | 4 | 1062361295
| VV |  | "výškové pomery kanalizácie upresniť podľa realizačného projektu! | [15 empty] | VV | 2 | 1 | True | 0 | ROZPOCET
| VV |  | "pozor pri križovaní s ostatnými kanalizáciami! | [15 empty] | VV | 2 | 1 | True | 0 | ROZPOCET
| VV |  | 0,8*1,15*(10+7+1+1+21+1,5) "trasa potrubia dn150 |  | 38.18 | [13 empty] | VV | 2 | 2 | True | 0 | ROZPOCET
| VV |  | 0,8*1,15*(21,5+6+1+2,5) "trasa potrubia dn 200 |  | 28.52 | [13 empty] | VV | 2 | 2 | True | 0 | ROZPOCET
| VV | výkop | Súčet |  | 66.7 | [13 empty] | VV | 2 | 4 | True | 1 | ROZPOCET
2 | K | 162501122.S | Vodorovné premiestnenie výkopku po spevnenej ceste z horniny tr.1-4, nad 100 do 1000 m3 na vzdialenosť do 3000 m | m3 | 39.284 |  | 0 |  |  |  | znížená |  | 0 | 0 | 0 | 0 | 0 | 4 | K | 2 |  |  |  | ROZPOCET |  |  |  |  | 0 | 0 | 0 | 0 | 0 | 2 | 0 | 4 | -1642881619
| VV |  | lôžko |  | 8.7 | [13 empty] | VV | 2 | 2 | True | 0 | ROZPOCET
| VV |  | obsyp |  | 25.518 | [13 empty] | VV | 2 | 2 | True | 0 | ROZPOCET
| VV |  | 4,282+0,784 "základové dosky |  | 5.066 | [13 empty] | VV | 2 | 2 | True | 0 | ROZPOCET
| VV | vytlačená_zemina | Súčet |  | 39.284 | [13 empty] | VV | 2 | 4 | True | 1 | ROZPOCET
3 | K | 162501123.S | Vodorovné premiestnenie výkopku po spevnenej ceste z horniny tr.1-4, nad 100 do 1000 m3, príplatok k cene za každých ďalšich a začatých 1000 m | m3 | 274.988 |  | 0 |  |  |  | znížená |  | 0 | 0 | 0 | 0 | 0 | 4 | K | 2 |  |  |  | ROZPOCET |  |  |  |  | 0 | 0 | 0 | 0 | 0 | 2 | 0 | 4 | -154375050
| VV |  | vytlačená_zemina*7 "celkom 10km na skládku |  | 274.988 | [13 empty] | VV | 2 | 2 | True | 1 | ROZPOCET
4 | K | 167101102.S | Nakladanie neuľahnutého výkopku z hornín tr.1-4 nad 100 do 1000 m3 | m3 | 39.284 |  | 0 |  |  |  | znížená |  | 0 | 0 | 0 | 0 | 0 | 4 | K | 2 |  |  |  | ROZPOCET |  |  |  |  | 0 | 0 | 0 | 0 | 0 | 2 | 0 | 4 | -227173905
| VV |  | vytlačená_zemina |  | 39.284 | [13 empty] | VV | 2 | 2 | True | 1 | ROZPOCET
5 | K | 171201202.S | Uloženie sypaniny na skládky nad 100 do 1000 m3 | m3 | 39.284 |  | 0 |  |  |  | znížená |  | 0 | 0 | 0 | 0 | 0 | 4 | K | 2 |  |  |  | ROZPOCET |  |  |  |  | 0 | 0 | 0 | 0 | 0 | 2 | 0 | 4 | -368900020
| VV |  | vytlačená_zemina |  | 39.284 | [13 empty] | VV | 2 | 2 | True | 1 | ROZPOCET
50 | K | 171209002.S | Poplatok za skladovanie - zemina a kamenivo (17 05) ostatné | t | 66.783 |  | 0 |  |  |  | znížená |  | 0 | 0 | 0 | 0 | 0 | 4 | K | 2 |  |  |  | ROZPOCET |  |  |  |  | 0 | 0 | 0 | 0 | 0 | 2 | 0 | 4 | 634399818
| VV |  | vytlačená_zemina*1,7 |  | 66.783 | [13 empty] | VV | 2 | 2 | True | 1 | ROZPOCET
6 | K | 174101002.S | Zásyp sypaninou so zhutnením jám, šachiet, rýh, zárezov alebo okolo objektov nad 100 do 1000 m3 | m3 | 27.416 |  | 0 |  |  |  | znížená |  | 0 | 0 | 0 | 0 | 0 | 4 | K | 2 |  |  |  | ROZPOCET |  |  |  |  | 0 | 0 | 0 | 0 | 0 | 2 | 0 | 4 | 1265750315
| VV |  | výkop |  | 66.7 | [13 empty] | VV | 2 | 2 | True | 0 | ROZPOCET
| VV |  | -vytlačená_zemina |  | -39.284 | [13 empty] | VV | 2 | 2 | True | 0 | ROZPOCET
| VV |  | Súčet |  | 27.416 | [13 empty] | VV | 2 | 4 | True | 1 | ROZPOCET
7 | K | 175101101.S | Obsyp potrubia sypaninou z vhodných hornín 1 až 4 bez prehodenia sypaniny | m3 | 25.518 |  | 0 |  |  |  | znížená |  | 0 | 0 | 0 | 0 | 0 | 4 | K | 2 |  |  |  | ROZPOCET |  |  |  |  | 0 | 0 | 0 | 0 | 0 | 2 | 0 | 4 | 1054362330
| VV |  | "obsyp okolo rúr a 300 mm nad rúry | [15 empty] | VV | 2 | 1 | True | 0 | ROZPOCET
| VV |  | 0,8*(0,125+0,3)*41,5 "dn150 |  | 14.11 | [13 empty] | VV | 2 | 2 | True | 0 | ROZPOCET
| VV |  | 0,8*(0,16+0,3)*31 "dn200 |  | 11.408 | [13 empty] | VV | 2 | 2 | True | 0 | ROZPOCET
| VV | obsyp | Súčet |  | 25.518 | [13 empty] | VV | 2 | 4 | True | 1 | ROZPOCET
8 | M | 583310004000.S | Kamenivo ťažené drobné drvené frakcia 0-4 mm | t | 43.381 |  | 0 |  |  |  | znížená |  | 0 | 0 | 0 | 0 | 0 | 8 | M | 2 |  |  |  | ROZPOCET |  |  |  |  | 0 | 0 | 0 | 0 | 0 | 2 | 0 | 4 | -488505897
| VV |  | obsyp*1,7 |  | 43.381 | [13 empty] | VV | 2 | 2 | True | 1 | ROZPOCET
| D | 4 | Vodorovné konštrukcie |  |  |  | 0 | [5 empty] | 0 |  | 28.27 |  | 0 | 1 | D | 1 |  |  |  | ROZPOCET | [10 empty] | 0
9 | K | 451572111.S | Lôžko pod potrubie, stoky a drobné objekty, v otvorenom výkope z kameniva drobného ťaženého 0-4 mm | m3 | 8.7 |  | 0 |  |  |  | znížená |  | 0 | 1.8908 | 16.4497 | 0 | 0 | 4 | K | 2 |  |  |  | ROZPOCET |  |  |  |  | 0 | 0 | 0 | 0 | 0 | 2 | 0 | 4 | -1579665713
| VV |  | 0,8*0,15*(41,5+31) "pod rúry hr.150mm |  | 8.7 | [13 empty] | VV | 2 | 2 | True | 0 | ROZPOCET
| VV | lôžko | Súčet |  | 8.7 | [13 empty] | VV | 2 | 4 | True | 1 | ROZPOCET
10 | K | 452311121.S | Dosky, bloky, sedlá z betónu v otvorenom výkope tr. C 8/10 | m3 | 0.784 |  | 0 |  |  |  | znížená |  | 0 | 2.2628 | 1.7741 | 0 | 0 | 4 | K | 2 |  |  |  | ROZPOCET |  |  |  |  | 0 | 0 | 0 | 0 | 0 | 2 | 0 | 4 | -168649178
| VV |  | 0,10*1,4*1,4*4 "podkladový betón-rev.š.RŠ |  | 0.784 | [13 empty] | VV | 2 | 2 | True | 1 | ROZPOCET
11 | K | 894201163.S | Dno alebo steny šachiet armatúrnych z betónu vodostavebného tr. C 25/30 | m3 | 4.282 |  | 0 |  |  |  | znížená |  | 0 | 2.3281 | 9.9689 | 0 | 0 | 4 | K | 2 |  |  |  | ROZPOCET |  |  |  |  | 0 | 0 | 0 | 0 | 0 | 2 | 0 | 4 | 1185830595
| VV |  | "4 ks revízne šachty RŠ | [15 empty] | VV | 2 | 1 | True | 0 | ROZPOCET
| VV |  | 0,20*1,4*1,4*4 "podkladná doska hr.200mm rev.š.RŠ |  | 1.568 | [13 empty] | VV | 2 | 2 | True | 0 | ROZPOCET
| VV |  | (PI*0,9*(0,7*0,7-0,5*0,5))*4 "steny rev.šachty RŠ |  | 2.714 | [13 empty] | VV | 2 | 2 | True | 0 | ROZPOCET
| VV |  | Súčet |  | 4.282 | [13 empty] | VV | 2 | 4 | True | 1 | ROZPOCET
12 | K | 452351101.S | Debnenie v otvorenom výkope dosiek, sedlových lôžok a blokov pod potrubie,stoky a drobné objekty | m2 | 17.778 |  | 0 |  |  |  | znížená |  | 0 | 0.00435 | 0.077334 | 0 | 0 | 4 | K | 2 |  |  |  | ROZPOCET |  |  |  |  | 0 | 0 | 0 | 0 | 0 | 2 | 0 | 4 | 1130484561
| VV |  | "4 ks revízne šachty RŠ | [15 empty] | VV | 2 | 1 | True | 0 | ROZPOCET
| VV |  | 0,20*1,4*4*4 "podkladná doska hr.200mm rev.š.RŠ |  | 4.48 | [13 empty] | VV | 2 | 2 | True | 0 | ROZPOCET
| VV |  | 0,10*1,4*4*4 "podklad.betón hr.100mm-rev.š.RŠ |  | 2.24 | [13 empty] | VV | 2 | 2 | True | 0 | ROZPOCET
| VV |  | (2*PI*0,2*0,2+2*PI*0,2*0,9)*2*4 "steny rev.š.RŠ |  | 11.058 | [13 empty] | VV | 2 | 2 | True | 0 | ROZPOCET
| VV |  | Súčet |  | 17.778 | [13 empty] | VV | 2 | 4 | True | 1 | ROZPOCET
| D | 8 | Rúrové vedenie |  |  |  | 0 | [5 empty] | 0 |  | 0.17888 |  | 0 | 1 | D | 1 |  |  |  | ROZPOCET | [10 empty] | 0
13 | K | 871326004.S | Montáž kanalizačného PVC-U potrubia hladkého viacvrstvového DN 150 | m | 41.5 |  | 0 |  |  |  | znížená |  | 0 | 1e-05 | 0.000415 | 0 | 0 | 4 | K | 2 |  |  |  | ROZPOCET |  |  |  |  | 0 | 0 | 0 | 0 | 0 | 2 | 0 | 4 | -1726376154
| VV | pvc160 | 10+7+1+1+21+1,5 |  | 41.5 | [13 empty] | VV | 2 | 2 | True | 1 | ROZPOCET
14 | M | KGEM160/0,5 | Rúra PVC-U hladký kanalizačný systém D 160x4,0, dĺ. 0,5 m | ks | 1 |  | 0 |  |  |  | znížená |  | 0 | 0.0011 | 0.0011 | 0 | 0 | 8 | M | 2 |  |  |  | ROZPOCET |  |  |  |  | 0 | 0 | 0 | 0 | 0 | 2 | 0 | 4 | -336739204
15 | M | KGEM160/1 | Rúra PVC-U hladký kanalizačný systém D 160x4,0, dĺ. 1 m | ks | 4 |  | 0 |  |  |  | znížená |  | 0 | 0.0022 | 0.0088 | 0 | 0 | 8 | M | 2 |  |  |  | ROZPOCET |  |  |  |  | 0 | 0 | 0 | 0 | 0 | 2 | 0 | 4 | 779547142
16 | M | KGEM160/2 | Rúra PVC-U hladký kanalizačný systém D 160x4,0, dĺ. 2 m | ks | 1 |  | 0 |  |  |  | znížená |  | 0 | 0.0044 | 0.0044 | 0 | 0 | 8 | M | 2 |  |  |  | ROZPOCET |  |  |  |  | 0 | 0 | 0 | 0 | 0 | 2 | 0 | 4 | 698466383
17 | M | KGEM160/5 | Rúra PVC-U hladký kanalizačný systém D 160x4,0, dĺ. 5 m | ks | 7 |  | 0 |  |  |  | znížená |  | 0 | 0.011 | 0.077 | 0 | 0 | 8 | M | 2 |  |  |  | ROZPOCET |  |  |  |  | 0 | 0 | 0 | 0 | 0 | 2 | 0 | 4 | 467268548
18 | K | 871356006.S | Montáž kanalizačného PVC-U potrubia hladkého viacvrstvového DN 200 | m | 31 |  | 0 |  |  |  | znížená |  | 0 | 1e-05 | 0.00031 | 0 | 0 | 4 | K | 2 |  |  |  | ROZPOCET |  |  |  |  | 0 | 0 | 0 | 0 | 0 | 2 | 0 | 4 | 1595478696
| VV |  | 21,5+6+1+2,5 |  | 31 | [13 empty] | VV | 2 | 2 | True | 0 | ROZPOCET
| VV | pvc200 | Súčet |  | 31 | [13 empty] | VV | 2 | 4 | True | 1 | ROZPOCET
19 | M | KGEM200/0,5 | Rúra PVC-U hladký kanalizačný systém D 200x4,9, dĺ. 0,5 m | ks | 2 |  | 0 |  |  |  | znížená |  | 0 | 0.00185 | 0.0037 | 0 | 0 | 8 | M | 2 |  |  |  | ROZPOCET |  |  |  |  | 0 | 0 | 0 | 0 | 0 | 2 | 0 | 4 | 14079720
20 | M | KGEM200/1 | Rúra PVC-U hladký kanalizačný systém D 200x4,9, dĺ. 1 m | ks | 3 |  | 0 |  |  |  | znížená |  | 0 | 0.0023 | 0.0069 | 0 | 0 | 8 | M | 2 |  |  |  | ROZPOCET |  |  |  |  | 0 | 0 | 0 | 0 | 0 | 2 | 0 | 4 | 1460675402
21 | M | KGEM200/2 | Rúra PVC-U hladký kanalizačný systém D 200x4,9, dĺ. 2 m | ks | 1 |  | 0 |  |  |  | znížená |  | 0 | 0.0046 | 0.0046 | 0 | 0 | 8 | M | 2 |  |  |  | ROZPOCET |  |  |  |  | 0 | 0 | 0 | 0 | 0 | 2 | 0 | 4 | -315642487
22 | M | KGEM200/5 | Rúra PVC-U hladký kanalizačný systém D 200x4,9, dĺ. 5 m | ks | 5 |  | 0 |  |  |  | znížená |  | 0 | 0.0118 | 0.059 | 0 | 0 | 8 | M | 2 |  |  |  | ROZPOCET |  |  |  |  | 0 | 0 | 0 | 0 | 0 | 2 | 0 | 4 | -1606836163
23 | K | 877326028.S | Montáž kanalizačnej PVC-U odbočky DN 150 | ks | 4 |  | 0 |  |  |  | znížená |  | 0 | 5e-05 | 0.0002 | 0 | 0 | 4 | K | 2 |  |  |  | ROZPOCET |  |  |  |  | 0 | 0 | 0 | 0 | 0 | 2 | 0 | 4 | 607056160
24 | M | KGEA150/150/87 | Odbočka PVC D 150/150/87° hladký kanalizačný systém, PIPELIFE | ks | 2 |  | 0 |  |  |  | znížená |  | 0 | 0.001 | 0.002 | 0 | 0 | 8 | M | 2 |  |  |  | ROZPOCET |  |  |  |  | 0 | 0 | 0 | 0 | 0 | 2 | 0 | 4 | -1148133863
25 | M | KGEA150/150/45 | Odbočka PVC D 150/150/45° hladký kanalizačný systém, PIPELIFE | ks | 2 |  | 0 |  |  |  | znížená |  | 0 | 0.0016 | 0.0032 | 0 | 0 | 8 | M | 2 |  |  |  | ROZPOCET |  |  |  |  | 0 | 0 | 0 | 0 | 0 | 2 | 0 | 4 | -768980973
26 | K | 892311000.S | Skúška tesnosti kanalizácie D 150 mm | m | 41.5 |  | 0 |  |  |  | znížená |  | 0 | 0 | 0 | 0 | 0 | 4 | K | 2 |  |  |  | ROZPOCET |  |  |  |  | 0 | 0 | 0 | 0 | 0 | 2 | 0 | 4 | 1366518875
27 | K | 892351000.S | Skúška tesnosti kanalizácie D 200 mm | m | 31 |  | 0 |  |  |  | znížená |  | 0 | 0 | 0 | 0 | 0 | 4 | K | 2 |  |  |  | ROZPOCET |  |  |  |  | 0 | 0 | 0 | 0 | 0 | 2 | 0 | 4 | 65463983
28 | K | 899721132.S | Označenie kanalizačného potrubia hnedou výstražnou fóliou | m | 72.5 |  | 0 |  |  |  | znížená |  | 0 | 0.0001 | 0.00725 | 0 | 0 | 4 | K | 2 |  |  |  | ROZPOCET |  |  |  |  | 0 | 0 | 0 | 0 | 0 | 2 | 0 | 4 | -1823201170
| VV |  | 41,5+31 |  | 72.5 | [13 empty] | VV | 2 | 2 | True | 1 | ROZPOCET
| D | 8-KŠ | Rúrové vedenie - kanalizačné šachty betónové |  |  |  | 0 | [5 empty] | 0 |  | 0.7116 |  | 0.096 | 1 | D | 1 |  |  |  | ROZPOCET | [10 empty] | 0
29 | K | 452112121.S | Osadenie prstenca pod poklopy a mreže, výšky nad 100 do 200 mm | ks | 4 |  | 0 |  |  |  | znížená |  | 0 | 0.0066 | 0.0264 | 0 | 0 | 4 | K | 2 |  |  |  | ROZPOCET |  |  |  |  | 0 | 0 | 0 | 0 | 0 | 2 | 0 | 4 | -790989132
30 | M | 11900161001 | Betónový roznášací prstenec pre bežné poklopy | ks | 4 |  | 0 |  |  |  | znížená |  | 0 | 0 | 0 | 0 | 0 | 8 | M | 2 |  |  |  | ROZPOCET |  |  |  |  | 0 | 0 | 0 | 0 | 0 | 2 | 0 | 4 | 688030117
31 | K | 894401111.S | Osadenie betónového dielca pre šachty, rovná alebo prechodová skruž TBS | ks | 4 |  | 0 |  |  |  | znížená |  | 0 | 0.01656 | 0.06624 | 0 | 0 | 4 | K | 2 |  |  |  | ROZPOCET |  |  |  |  | 0 | 0 | 0 | 0 | 0 | 2 | 0 | 4 | -1004411463
32 | M | 100062560090 | Kónus 1000-625/600, vr. kapsové stúpadlo | ks | 4 |  | 0 |  |  |  | znížená |  | 0 | 0 | 0 | 0 | 0 | 8 | M | 2 |  |  |  | ROZPOCET |  |  |  |  | 0 | 0 | 0 | 0 | 0 | 2 | 0 | 4 | 217075675
33 | K | 894401111.S | Osadenie betónového dielca pre šachty, rovná alebo prechodová skruž TBS | ks | 16 |  | 0 |  |  |  | znížená |  | 0 | 0.01656 | 0.26496 | 0 | 0 | 4 | K | 2 |  |  |  | ROZPOCET |  |  |  |  | 0 | 0 | 0 | 0 | 0 | 2 | 0 | 4 | -378313986
34 | M | 100025090 | Skruž 1000/250 | ks | 16 |  | 0 |  |  |  | znížená |  | 0 | 0 | 0 | 0 | 0 | 8 | M | 2 |  |  |  | ROZPOCET |  |  |  |  | 0 | 0 | 0 | 0 | 0 | 2 | 0 | 4 | 409045310
35 | K | 899102111.S.1 | Osadenie poklopu liatinového a oceľového vrátane rámu hmotn. nad 50 do 100 kg | ks | 4 |  | 0 |  |  |  | znížená |  | 0 | 0.0063 | 0.0252 | 0 | 0 | 4 | K | 2 |  |  |  | ROZPOCET |  |  |  |  | 0 | 0 | 0 | 0 | 0 | 2 | 0 | 4 | -1835380772
36 | M | 600D400 | Poklop liatinový DN 600, D400 kN | ks | 4 |  | 0 |  |  |  | znížená |  | 0 | 0 | 0 | 0 | 0 | 8 | M | 2 |  |  |  | ROZPOCET |  |  |  |  | 0 | 0 | 0 | 0 | 0 | 2 | 0 | 4 | -468584746
37 | M | 222201 | Tesnenie 22x22mm | ks | 4 |  | 0 |  |  |  | znížená |  | 0 | 0 | 0 | 0 | 0 | 8 | M | 2 |  |  |  | ROZPOCET |  |  |  |  | 0 | 0 | 0 | 0 | 0 | 2 | 0 | 4 | -1013456239
38 | K | 899501411.S1 | Stúpadlo do šachty liatinové vidlicové alebo z betonárskej ocele -0,004t | ks | 24 |  | 0 |  |  |  | znížená |  | 0 | 0.0137 | 0.3288 | 0.004 | 0.096 | 4 | K | 2 |  |  |  | ROZPOCET |  |  |  |  | 0 | 0 | 0 | 0 | 0 | 2 | 0 | 4 | 876035124
| VV |  | 6*4 |  | 24 | [13 empty] | VV | 2 | 2 | True | 1 | ROZPOCET
| D | 9 | Ostatné konštrukcie a práce - žľaby |  |  |  | 0 | [5 empty] | 0 |  | 34.1559 |  | 0 | 1 | D | 1 |  |  |  | ROZPOCET | [10 empty] | 0
39 | K | 918101112.S | Lôžko z betónu prostého tr. C 16/20 | m3 | 2.19 |  | 0 |  |  |  | znížená |  | 0 | 2.2151 | 4.8511 | 0 | 0 | 4 | K | 2 |  |  |  | ROZPOCET |  |  |  |  | 0 | 0 | 0 | 0 | 0 | 2 | 0 | 4 | -1826326344
| VV |  | 73*0,15*0,20 |  | 2.19 | [13 empty] | VV | 2 | 2 | True | 1 | ROZPOCET
40 | K | 919716325.S1 | Výstuž zberného žľabu každých 30cm priemer 8mm, po oboch stranách | ks | 43.8 |  | 0 |  |  |  | znížená |  | 0 | 0.00202 | 0.088476 | 0 | 0 | 4 | K | 2 |  |  |  | ROZPOCET |  |  |  |  | 0 | 0 | 0 | 0 | 0 | 2 | 0 | 4 | -344813112
| VV |  | 73*0,30*2 |  | 43.8 | [13 empty] | VV | 2 | 2 | True | 1 | ROZPOCET
41 | K | 935114424.S. | Osadenie odvodňovacieho betónového žľabu univerzálneho s ochrannou hranou svetlej šírky 150 mm a s roštom triedy D 400 do betónového lôžka | m | 73 |  | 0 |  |  |  | znížená |  | 0 | 0.31356 | 22.8899 | 0 | 0 | 4 | K | 2 |  |  |  | ROZPOCET |  |  |  |  | 0 | 0 | 0 | 0 | 0 | 2 | 0 | 4 | -470487443
42 | M | 592270007300.S | Čelná koncová stena, pre žľaby betónové s ochrannou hranou svetlej šírky 150 mm | ks | 4 |  | 0 |  |  |  | znížená |  | 0 | 0.0006 | 0.0024 | 0 | 0 | 8 | M | 2 |  |  |  | ROZPOCET |  |  |  |  | 0 | 0 | 0 | 0 | 0 | 2 | 0 | 4 | 1724953841
43 | M | 592270014800.S | Liatinový rošt, štrbiny 18x170 mm, dĺ. 0,5 m, D 400, s rýchlouzáverom, pre žľaby betónové s ochrannou hranou svetlej šírky 150 mm | ks | 146 |  | 0 |  |  |  | znížená |  | 0 | 0.006 | 0.876 | 0 | 0 | 8 | M | 2 |  |  |  | ROZPOCET |  |  |  |  | 0 | 0 | 0 | 0 | 0 | 2 | 0 | 4 | -1949058083
44 | M | 592270022400 | Odvodňovací žľab univerzálny BGU-Z 150, dĺžky 1 m, výšky 265 mm,betónový s liatinovou hranou | ks | 73 |  | 0 |  |  |  | znížená |  | 0 | 0.062 | 4.526 | 0 | 0 | 8 | M | 2 |  |  |  | ROZPOCET |  |  |  |  | 0 | 0 | 0 | 0 | 0 | 2 | 0 | 4 | 587825321
45 | K | 935114492.S | Osadenie vpustu pre odvodňovací betónový žľab univerzálny s ochrannou hranou svetlej šírky 150 mm | ks | 4 |  | 0 |  |  |  | znížená |  | 0 | 0.14543 | 0.58172 | 0 | 0 | 4 | K | 2 |  |  |  | ROZPOCET |  |  |  |  | 0 | 0 | 0 | 0 | 0 | 2 | 0 | 4 | 1171879430
46 | M | 592270007000 | Vpust BGU-Z 150, lxšxv 500x251x690 mm, s oceľovou pozinkovanou hranou a presuvkou DN 150, betónový | ks | 4 |  | 0 |  |  |  | znížená |  | 0 | 0.0807 | 0.3228 | 0 | 0 | 8 | M | 2 |  |  |  | ROZPOCET |  |  |  |  | 0 | 0 | 0 | 0 | 0 | 2 | 0 | 4 | -931012856
47 | M | 592270007200.S | Kalový kôš k zachytávaniu nečistôt pre vpust betónový svetlej šírky 150 mm | ks | 4 |  | 0 |  |  |  | znížená |  | 0 | 0.00037 | 0.00148 | 0 | 0 | 8 | M | 2 |  |  |  | ROZPOCET |  |  |  |  | 0 | 0 | 0 | 0 | 0 | 2 | 0 | 4 | -1466677277
48 | M | 592270014600 | Mriežkový rošt BG-SV NW 150, lxšxhr 500x197x25 mm, rozmer štrbiny MW 30x10 mm, trieda C 250, s rýchlouzáverom, pozinkovaná oceľ, pre žľaby s ochrannou hranou, BG-GRASPOINTNER (HYDRO BG) | ks | 4 |  | 0 |  |  |  | znížená |  | 0 | 0.004 | 0.016 | 0 | 0 | 8 | M | 2 |  |  |  | ROZPOCET |  |  |  |  | 0 | 0 | 0 | 0 | 0 | 2 | 0 | 4 | -2078017697
| D | 99 | Presun hmôt HSV |  |  |  | 0 | [5 empty] | 0 |  | 0 |  | 0 | 1 | D | 1 |  |  |  | ROZPOCET | [10 empty] | 0
49 | K | 998276101.S | Presun hmôt pre rúrové vedenie hĺbené z rúr z plast., hmôt alebo sklolamin. v otvorenom výkope | t | 63.316 |  | 0 |  |  |  | znížená |  | 0 | 0 | 0 | 0 | 0 | 4 | K | 2 |  |  |  | ROZPOCET |  |  |  |  | 0 | 0 | 0 | 0 | 0 | 2 | 0 | 4 | -1975958630

## SO 06.2 - Vsakovacie blok...
[9 empty] | >> skryté stĺpce << | [9 empty] | {5f980d50-3945-4148-a130-8deb4d67a45c} | [5 empty] | výkop | výkop | 114,799 | 2
[19 empty] | 0 | [5 empty] | lôžko | lôžko | 0,396 | 2
| KRYCÍ LIST ROZPOČTU | [8 empty] | v --- nižšie sa nachádzajú doplnkové a pomocné údaje k zostavám --- v | [8 empty] | False | [5 empty] | obsyp | obsyp | 81,407 | 2
[25 empty] | vytlačená | vytlačená | 32,996 | 2
| Stavba: | [23 empty] | vsaky | vsaky | 31,104 | 2
PRESTAVBA BUDOV ZDRAVOTNÉHO STREDISKA - 9 B.J.
Objekt:
SO 06 - DAŽĎOVÁ KANALIZÁCIA SPEVNENÝCH PLÔCH
Časť:
SO 06.2 - Vsakovacie bloky a vetracia šachta VTŠ
| JKSO: |  |  |  |  | KS:
| Miesto: |  | kú: Jelka,p.č.:1174/1,4,24,25 |  |  | Dátum: | 20. 4. 2022
| Objednávateľ: |  |  |  |  | IČO:
|  | Obec Jelka, Mierová 959/17, 925 23 Jelka |  |  |  | IČ DPH:
| Zhotoviteľ: |  |  |  |  | IČO: | Vyplň údaj
|  | Vyplň údaj |  |  |  | IČ DPH: | Vyplň údaj
| Projektant: |  |  |  |  | IČO:
|  | Ing.Alfréd Gáspár |  |  |  | IČ DPH:
| Spracovateľ: |  |  |  |  | IČO:
|  | Ingrid Szegheőová |  |  |  | IČ DPH:
Poznámka:
| Cena bez DPH | [5 empty] | 0
|  |  | Základ dane |  |  | Sadzba dane | Výška dane
| DPH | základná | 0 |  |  | 20% | 0
|  | znížená | 0 |  |  | 20% | 0
|  | zákl. prenesená | 0 |  |  | 20% | 0
|  | zníž. prenesená | 0 |  |  | 20% | 0
|  | nulová | 0 |  |  | 0% | 0
| Cena s DPH |  |  | v | EUR |  | 0
| Projektant |  |  | Spracovateľ
| Dátum a podpis: |  | Pečiatka | Dátum a podpis: |  |  | Pečiatka
| Objednávateľ |  |  | Zhotoviteľ
| Dátum a podpis: |  | Pečiatka | Dátum a podpis: |  |  | Pečiatka
REKAPITULÁCIA ROZPOČTU
Stavba:
PRESTAVBA BUDOV ZDRAVOTNÉHO STREDISKA - 9 B.J.
Objekt:
SO 06 - DAŽĎOVÁ KANALIZÁCIA SPEVNENÝCH PLÔCH
Časť:
SO 06.2 - Vsakovacie bloky a vetracia šachta VTŠ
Miesto: |  |  | kú: Jelka,p.č.:1174/1,4,24,25 |  |  | Dátum: | 20. 4. 2022
Objednávateľ: |  |  | Obec Jelka, Mierová 959/17, 925 23 Jelka |  |  | Projektant: | Ing.Alfréd Gáspár
Zhotoviteľ: |  |  | Vyplň údaj |  |  | Spracovateľ: | Ingrid Szegheőová
Kód dielu - Popis | [6 empty] | Cena celkom [EUR]
Náklady z rozpočtu | [6 empty] | 0 | [12 empty] | -1
| HSV - Práce a dodávky HSV | [5 empty] | 0
| 1 - Zemné práce | [5 empty] | 0
| 4 - Vodorovné konštrukcie | [5 empty] | 0
| 8 - Rúrové vedenie | [5 empty] | 0
| 8-KŠ - Rúrové vedenie - kanalizačné šachty betónové | [5 empty] | 0
| 8-VSAK - Rúrové vedenie - vsakovacie bloky | [5 empty] | 0
| 99 - Presun hmôt HSV | [5 empty] | 0
ROZPOČET
Stavba:
PRESTAVBA BUDOV ZDRAVOTNÉHO STREDISKA - 9 B.J.
Objekt:
SO 06 - DAŽĎOVÁ KANALIZÁCIA SPEVNENÝCH PLÔCH
Časť:
SO 06.2 - Vsakovacie bloky a vetracia šachta VTŠ
Miesto: |  |  | kú: Jelka,p.č.:1174/1,4,24,25 |  |  | Dátum: | 20. 4. 2022
Objednávateľ: |  |  | Obec Jelka, Mierová 959/17, 925 23 Jelka |  |  | Projektant: | Ing.Alfréd Gáspár
Zhotoviteľ: |  |  | Vyplň údaj |  |  | Spracovateľ: | Ingrid Szegheőová
PČ | Typ | Kód | Popis | MJ | Množstvo | J.cena [EUR] | Cena celkom [EUR] | Cenová sústava |  |  | DPH | J. Nh [h] | Nh celkom [h] | J. hmotnosť [t] | Hmotnosť celkom [t] | J. suť [t] | Suť Celkom [t]
Náklady z rozpočtu | [6 empty] | 0 | [5 empty] | 0 |  | 4.1373 |  | 0 |  | D | -1 | [14 empty] | 0
| D | HSV | Práce a dodávky HSV |  |  |  | 0 | [5 empty] | 0 |  | 4.1373 |  | 0 | 1 | D | 0 |  |  |  | ROZPOCET | [10 empty] | 0
| D | 1 | Zemné práce |  |  |  | 0 | [5 empty] | 0 |  | 0 |  | 0 | 1 | D | 1 |  |  |  | ROZPOCET | [10 empty] | 0
1 | K | 131201102.S | Výkop nezapaženej jamy v hornine 3, nad 100 do 1000 m3 | m3 | 114.799 |  | 0 |  |  |  | znížená |  | 0 | 0 | 0 | 0 | 0 | 4 | K | 2 |  |  |  | ROZPOCET |  |  |  |  | 0 | 0 | 0 | 0 | 0 | 2 | 0 | 4 | -750493872
| VV |  | "výškové pomery kanalizácie upresniť podľa realizačného projektu! | [15 empty] | VV | 2 | 1 | True | 0 | ROZPOCET
| VV |  | 0,8*1,5*1,6 "trasa potrubia d160 |  | 1.92 | [13 empty] | VV | 2 | 2 | True | 0 | ROZPOCET
| VV |  | 1,6*5,8*11,8 "vsaky |  | 109.504 | [13 empty] | VV | 2 | 2 | True | 0 | ROZPOCET
| VV |  | 1,5*1,5*1,5 "vetracia šachta |  | 3.375 | [13 empty] | VV | 2 | 2 | True | 0 | ROZPOCET
| VV | výkop | Súčet |  | 114.799 | [13 empty] | VV | 2 | 4 | True | 1 | ROZPOCET
2 | K | 162501122.S | Vodorovné premiestnenie výkopku po spevnenej ceste z horniny tr.1-4, nad 100 do 1000 m3 na vzdialenosť do 3000 m | m3 | 32.996 |  | 0 |  |  |  | znížená |  | 0 | 0 | 0 | 0 | 0 | 4 | K | 2 |  |  |  | ROZPOCET |  |  |  |  | 0 | 0 | 0 | 0 | 0 | 2 | 0 | 4 | -355101169
| VV |  | "vytlačená zemina bude použitá na zásypy-spevnené plochy-upresniť! | [15 empty] | VV | 2 | 1 | True | 0 | ROZPOCET
| VV |  | výkop |  | 114.799 | [13 empty] | VV | 2 | 2 | True | 0 | ROZPOCET
| VV |  | -lôžko |  | -0.396 | [13 empty] | VV | 2 | 2 | True | 0 | ROZPOCET
| VV |  | -obsyp |  | -81.407 | [13 empty] | VV | 2 | 2 | True | 0 | ROZPOCET
| VV | vytlačená | Súčet |  | 32.996 | [13 empty] | VV | 2 | 4 | True | 1 | ROZPOCET
3 | K | 162501123.S | Vodorovné premiestnenie výkopku po spevnenej ceste z horniny tr.1-4, nad 100 do 1000 m3, príplatok k cene za každých ďalšich a začatých 1000 m | m3 | 230.972 |  | 0 |  |  |  | znížená |  | 0 | 0 | 0 | 0 | 0 | 4 | K | 2 |  |  |  | ROZPOCET |  |  |  |  | 0 | 0 | 0 | 0 | 0 | 2 | 0 | 4 | -166679401
| VV |  | vytlačená*7 "celkom 10km na skládku |  | 230.972 | [13 empty] | VV | 2 | 2 | True | 1 | ROZPOCET
4 | K | 167101102.S | Nakladanie neuľahnutého výkopku z hornín tr.1-4 nad 100 do 1000 m3 | m3 | 32.996 |  | 0 |  |  |  | znížená |  | 0 | 0 | 0 | 0 | 0 | 4 | K | 2 |  |  |  | ROZPOCET |  |  |  |  | 0 | 0 | 0 | 0 | 0 | 2 | 0 | 4 | -310528002
| VV |  | vytlačená |  | 32.996 | [13 empty] | VV | 2 | 2 | True | 1 | ROZPOCET
5 | K | 171201202.S | Uloženie sypaniny na skládky nad 100 do 1000 m3 | m3 | 32.996 |  | 0 |  |  |  | znížená |  | 0 | 0 | 0 | 0 | 0 | 4 | K | 2 |  |  |  | ROZPOCET |  |  |  |  | 0 | 0 | 0 | 0 | 0 | 2 | 0 | 4 | 184965325
| VV |  | vytlačená |  | 32.996 | [13 empty] | VV | 2 | 2 | True | 1 | ROZPOCET
6 | K | 171209002.S | Poplatok za skladovanie - zemina a kamenivo (17 05) ostatné | t | 56.093 |  | 0 |  |  |  | znížená |  | 0 | 0 | 0 | 0 | 0 | 4 | K | 2 |  |  |  | ROZPOCET |  |  |  |  | 0 | 0 | 0 | 0 | 0 | 2 | 0 | 4 | 1385362391
| VV |  | vytlačená*1,7 |  | 56.093 | [13 empty] | VV | 2 | 2 | True | 1 | ROZPOCET
7 | K | 175101201.S | Obsyp objektov sypaninou z vhodných hornín 1 až 4 bez prehodenia sypaniny | m3 | 81.407 |  | 0 |  |  |  | znížená |  | 0 | 0 | 0 | 0 | 0 | 4 | K | 2 |  |  |  | ROZPOCET |  |  |  |  | 0 | 0 | 0 | 0 | 0 | 2 | 0 | 4 | -1833362309
| VV |  | výkop |  | 114.799 | [13 empty] | VV | 2 | 2 | True | 0 | ROZPOCET
| VV |  | -vsaky |  | -31.104 | [13 empty] | VV | 2 | 2 | True | 0 | ROZPOCET
| VV |  | -(PI*0,6*0,6*1,5) "mínus vetracia š. |  | -1.696 | [13 empty] | VV | 2 | 2 | True | 0 | ROZPOCET
| VV |  | -0,396 "mínus lôžko |  | -0.396 | [13 empty] | VV | 2 | 2 | True | 0 | ROZPOCET
| VV |  | -0,196 "mínus podklad.doska |  | -0.196 | [13 empty] | VV | 2 | 2 | True | 0 | ROZPOCET
| VV | obsyp | Súčet |  | 81.407 | [13 empty] | VV | 2 | 4 | True | 1 | ROZPOCET
| D | 4 | Vodorovné konštrukcie |  |  |  | 0 | [5 empty] | 0 |  | 1.2479 |  | 0 | 1 | D | 1 |  |  |  | ROZPOCET | [10 empty] | 0
8 | K | 451572111.S | Lôžko pod potrubie, stoky a drobné objekty, v otvorenom výkope z kameniva drobného ťaženého 0-4 mm | m3 | 0.396 |  | 0 |  |  |  | znížená |  | 0 | 1.8908 | 0.74874 | 0 | 0 | 4 | K | 2 |  |  |  | ROZPOCET |  |  |  |  | 0 | 0 | 0 | 0 | 0 | 2 | 0 | 4 | -1888265102
| VV |  | 0,8*0,15*1,5 "lôžko pod rúru hr.150mm |  | 0.18 | [13 empty] | VV | 2 | 2 | True | 0 | ROZPOCET
| VV |  | 0,15*1,2*1,2 "lôžko pod vetraciu šachtu |  | 0.216 | [13 empty] | VV | 2 | 2 | True | 0 | ROZPOCET
| VV | lôžko | Súčet |  | 0.396 | [13 empty] | VV | 2 | 4 | True | 1 | ROZPOCET
9 | K | 452311121.S | Dosky, bloky, sedlá z betónu v otvorenom výkope tr. C 8/10 | m3 | 0.196 |  | 0 |  |  |  | znížená |  | 0 | 2.2628 | 0.44352 | 0 | 0 | 4 | K | 2 |  |  |  | ROZPOCET |  |  |  |  | 0 | 0 | 0 | 0 | 0 | 2 | 0 | 4 | -28405906
| VV |  | 0,10*1,4*1,4 "podkladový betón-vetracia š. |  | 0.196 | [13 empty] | VV | 2 | 2 | True | 1 | ROZPOCET
10 | K | 452351101.S | Debnenie v otvorenom výkope dosiek, sedlových lôžok a blokov pod potrubie,stoky a drobné objekty | m2 | 0.56 |  | 0 |  |  |  | znížená |  | 0 | 0.00435 | 0.002436 | 0 | 0 | 4 | K | 2 |  |  |  | ROZPOCET |  |  |  |  | 0 | 0 | 0 | 0 | 0 | 2 | 0 | 4 | 763547417
| VV |  | 0,10*1,4*4 "podklad.betón hr.100mm |  | 0.56 | [13 empty] | VV | 2 | 2 | True | 1 | ROZPOCET
11 | K | 457971111.S | Zriadenie vrstvy z geotextílie s presahom | m2 | 140 |  | 0 |  |  |  | znížená |  | 0 | 0.00028 | 0.0392 | 0 | 0 | 4 | K | 2 |  |  |  | ROZPOCET |  |  |  |  | 0 | 0 | 0 | 0 | 0 | 2 | 0 | 4 | 1112673148
| VV |  | 140 |  | 140 | [13 empty] | VV | 2 | 2 | True | 1 | ROZPOCET
12 | M | 693110004100.S | Geotextília polypropylénová netkaná | m2 | 140 |  | 0 |  |  |  | znížená |  | 0 | 0.0001 | 0.014 | 0 | 0 | 8 | M | 2 |  |  |  | ROZPOCET |  |  |  |  | 0 | 0 | 0 | 0 | 0 | 2 | 0 | 4 | -1989334798
| D | 8 | Rúrové vedenie |  |  |  | 0 | [5 empty] | 0 |  | 0.004815 |  | 0 | 1 | D | 1 |  |  |  | ROZPOCET | [10 empty] | 0
13 | K | 871326004.S | Montáž kanalizačného PVC-U potrubia hladkého viacvrstvového DN 150 | m | 1.5 |  | 0 |  |  |  | znížená |  | 0 | 1e-05 | 1.5e-05 | 0 | 0 | 4 | K | 2 |  |  |  | ROZPOCET |  |  |  |  | 0 | 0 | 0 | 0 | 0 | 2 | 0 | 4 | 2042786794
| VV | pvc160 | 1,5 |  | 1.5 | [13 empty] | VV | 2 | 2 | True | 1 | ROZPOCET
14 | M | KGEM160/0,5 | Rúra PVC-U hladký kanalizačný systém D 160x4,0, dĺ. 0,5 m | ks | 1 |  | 0 |  |  |  | znížená |  | 0 | 0.0011 | 0.0011 | 0 | 0 | 8 | M | 2 |  |  |  | ROZPOCET |  |  |  |  | 0 | 0 | 0 | 0 | 0 | 2 | 0 | 4 | -1176533101
15 | M | KGEM160/1 | Rúra PVC-U hladký kanalizačný systém D 160x4,0, dĺ. 1 m | ks | 1 |  | 0 |  |  |  | znížená |  | 0 | 0.0022 | 0.0022 | 0 | 0 | 8 | M | 2 |  |  |  | ROZPOCET |  |  |  |  | 0 | 0 | 0 | 0 | 0 | 2 | 0 | 4 | 894398405
16 | K | 877326004.S | Montáž kanalizačného PVC-U kolena DN 150 | ks | 2 |  | 0 |  |  |  | znížená |  | 0 | 5e-05 | 0.0001 | 0 | 0 | 4 | K | 2 |  |  |  | ROZPOCET |  |  |  |  | 0 | 0 | 0 | 0 | 0 | 2 | 0 | 4 | -1444652621
17 | M | KGB150/45 | Koleno PVC D 150/45° hladký kanalizačný systém | ks | 2 |  | 0 |  |  |  | znížená |  | 0 | 0.0007 | 0.0014 | 0 | 0 | 8 | M | 2 |  |  |  | ROZPOCET |  |  |  |  | 0 | 0 | 0 | 0 | 0 | 2 | 0 | 4 | 1038309232
18 | K | 892311000.S | Skúška tesnosti kanalizácie D 150 mm | m | 1.5 |  | 0 |  |  |  | znížená |  | 0 | 0 | 0 | 0 | 0 | 4 | K | 2 |  |  |  | ROZPOCET |  |  |  |  | 0 | 0 | 0 | 0 | 0 | 2 | 0 | 4 | -968657258
| D | 8-KŠ | Rúrové vedenie - kanalizačné šachty betónové |  |  |  | 0 | [5 empty] | 0 |  | 1.459 |  | 0 | 1 | D | 1 |  |  |  | ROZPOCET | [10 empty] | 0
19 | K | 452112121.S | Osadenie prstenca pod poklopy a mreže, výšky nad 100 do 200 mm | ks | 1 |  | 0 |  |  |  | znížená |  | 0 | 0.0066 | 0.0066 | 0 | 0 | 4 | K | 2 |  |  |  | ROZPOCET |  |  |  |  | 0 | 0 | 0 | 0 | 0 | 2 | 0 | 4 | -832352025
20 | M | 11900161001 | Betónový roznášací prstenec pre bežné poklopy | ks | 1 |  | 0 |  |  |  | znížená |  | 0 | 0 | 0 | 0 | 0 | 8 | M | 2 |  |  |  | ROZPOCET |  |  |  |  | 0 | 0 | 0 | 0 | 0 | 2 | 0 | 4 | 782447956
21 | K | 894401110 | Osadenie betónového dielca pre šachty, prechodová skruž TBS | ks | 1 |  | 0 |  |  |  | znížená |  | 0 | 0.01656 | 0.01656 | 0 | 0 | 4 | K | 2 |  |  |  | ROZPOCET |  |  |  |  | 0 | 0 | 0 | 0 | 0 | 2 | 0 | 4 | 387963034
22 | M | 100062560090 | Kónus 1000-625/600 | ks | 1 |  | 0 |  |  |  | znížená |  | 0 | 0 | 0 | 0 | 0 | 8 | M | 2 |  |  |  | ROZPOCET |  |  |  |  | 0 | 0 | 0 | 0 | 0 | 2 | 0 | 4 | -761437855
23 | K | 894401111.S | Osadenie betónového dielca pre šachty, rovná skruž TBS | ks | 2 |  | 0 |  |  |  | znížená |  | 0 | 0.01656 | 0.03312 | 0 | 0 | 4 | K | 2 |  |  |  | ROZPOCET |  |  |  |  | 0 | 0 | 0 | 0 | 0 | 2 | 0 | 4 | 1876176788
24 | M | 100025090 | Skruž 1000/250 | ks | 2 |  | 0 |  |  |  | znížená |  | 0 | 0 | 0 | 0 | 0 | 8 | M | 2 |  |  |  | ROZPOCET |  |  |  |  | 0 | 0 | 0 | 0 | 0 | 2 | 0 | 4 | 197578636
25 | K | 894403021.S | Osadenie betónového dielca pre šachty, dno akéhokoľvek druhu | ks | 1 |  | 0 |  |  |  | znížená |  | 0 | 0.02644 | 0.02644 | 0 | 0 | 4 | K | 2 |  |  |  | ROZPOCET |  |  |  |  | 0 | 0 | 0 | 0 | 0 | 2 | 0 | 4 | 370006711
26 | M | 592240004000.S | Dno jednoliate šachtové kompaktné pre kanalizačnú šachtu DN 1000 | ks | 1 |  | 0 |  |  |  | znížená |  | 0 | 1.37 | 1.37 | 0 | 0 | 8 | M | 2 |  |  |  | ROZPOCET |  |  |  |  | 0 | 0 | 0 | 0 | 0 | 2 | 0 | 4 | -697688884
27 | K | 899102111.S.1 | Osadenie poklopu liatinového a oceľového vrátane rámu hmotn. nad 50 do 100 kg | ks | 1 |  | 0 |  |  |  | znížená |  | 0 | 0.0063 | 0.0063 | 0 | 0 | 4 | K | 2 |  |  |  | ROZPOCET |  |  |  |  | 0 | 0 | 0 | 0 | 0 | 2 | 0 | 4 | 2102986237
28 | M | 600-1 | Poklop s vetraním DN 600, D250 kN | ks | 1 |  | 0 |  |  |  | znížená |  | 0 | 0 | 0 | 0 | 0 | 8 | M | 2 |  |  |  | ROZPOCET |  |  |  |  | 0 | 0 | 0 | 0 | 0 | 2 | 0 | 4 | -2039657564
29 | M | 222201 | Tesnenie 22x22mm | ks | 1 |  | 0 |  |  |  | znížená |  | 0 | 0 | 0 | 0 | 0 | 8 | M | 2 |  |  |  | ROZPOCET |  |  |  |  | 0 | 0 | 0 | 0 | 0 | 2 | 0 | 4 | -2030818460
| D | 8-VSAK | Rúrové vedenie - vsakovacie bloky |  |  |  | 0 | [5 empty] | 0 |  | 1.4256 |  | 0 | 1 | D | 1 |  |  |  | ROZPOCET | [10 empty] | 0
30 | K | 8959700101 | Montáž vsakovacieho bloku 1200x600x600 mm | m3 | 31.104 |  | 0 |  |  |  | znížená |  | 0 | 0 | 0 | 0 | 0 | 4 | K | 2 |  |  |  | ROZPOCET |  |  |  |  | 0 | 0 | 0 | 0 | 0 | 2 | 0 | 4 | -1816572861
| VV | vsaky | 1,2*0,6*0,6*72 |  | 31.104 | [13 empty] | VV | 2 | 2 | True | 1 | ROZPOCET
31 | M | 286650000900.S | Vsakovací blok , rozmer 1200x600x600 mm, objem 432 l (alt.technobox432) | ks | 72 |  | 0 |  |  |  | znížená |  | 0 | 0.0198 | 1.4256 | 0 | 0 | 8 | M | 2 |  |  |  | ROZPOCET |  |  |  |  | 0 | 0 | 0 | 0 | 0 | 2 | 0 | 4 | -59546185
| D | 99 | Presun hmôt HSV |  |  |  | 0 | [5 empty] | 0 |  | 0 |  | 0 | 1 | D | 1 |  |  |  | ROZPOCET | [10 empty] | 0
32 | K | 998276101.S | Presun hmôt pre rúrové vedenie hĺbené z rúr z plast., hmôt alebo sklolamin. v otvorenom výkope | t | 4.137 |  | 0 |  |  |  | znížená |  | 0 | 0 | 0 | 0 | 0 | 4 | K | 2 |  |  |  | ROZPOCET |  |  |  |  | 0 | 0 | 0 | 0 | 0 | 2 | 0 | 4 | -1121458771

## SO 06.3 - Odlučovač ropný...
[9 empty] | >> skryté stĺpce << | [9 empty] | {3f4aada5-0068-4e29-b49a-c24c1baa6232} | [5 empty] | lôžko200 |  | 2,016 | 2
[19 empty] | 0 | [5 empty] | doska |  | 1,512 | 2
| KRYCÍ LIST ROZPOČTU | [8 empty] | v --- nižšie sa nachádzajú doplnkové a pomocné údaje k zostavám --- v | [8 empty] | False | [5 empty] | lôžko05 |  | 0,504 | 2
[25 empty] | obsyp |  | 48,854 | 2
| Stavba: | [23 empty] | objemORL |  | 11,79 | 2
|  | PRESTAVBA BUDOV ZDRAVOTNÉHO STREDISKA - 9 B.J. | [22 empty] | výkop | výkop | 64,676 | 2
| Objekt: | [23 empty] | vytlačená |  | 15,822 | 2
SO 06 - DAŽĎOVÁ KANALIZÁCIA SPEVNENÝCH PLÔCH
Časť:
SO 06.3 - Odlučovač ropných látok - ORL
| JKSO: |  |  |  |  | KS:
| Miesto: |  | kú: Jelka,p.č.:1174/1,4,24,25 |  |  | Dátum: | 20. 4. 2022
| Objednávateľ: |  |  |  |  | IČO:
|  | Obec Jelka, Mierová 959/17, 925 23 Jelka |  |  |  | IČ DPH:
| Zhotoviteľ: |  |  |  |  | IČO: | Vyplň údaj
|  | Vyplň údaj |  |  |  | IČ DPH: | Vyplň údaj
| Projektant: |  |  |  |  | IČO:
|  | Ing.Alfréd Gáspár |  |  |  | IČ DPH:
| Spracovateľ: |  |  |  |  | IČO:
|  | Ingrid Szegheőová |  |  |  | IČ DPH:
Poznámka:
| Cena bez DPH | [5 empty] | 0
|  |  | Základ dane |  |  | Sadzba dane | Výška dane
| DPH | základná | 0 |  |  | 20% | 0
|  | znížená | 0 |  |  | 20% | 0
|  | zákl. prenesená | 0 |  |  | 20% | 0
|  | zníž. prenesená | 0 |  |  | 20% | 0
|  | nulová | 0 |  |  | 0% | 0
| Cena s DPH |  |  | v | EUR |  | 0
| Projektant |  |  | Spracovateľ
| Dátum a podpis: |  | Pečiatka | Dátum a podpis: |  |  | Pečiatka
| Objednávateľ |  |  | Zhotoviteľ
| Dátum a podpis: |  | Pečiatka | Dátum a podpis: |  |  | Pečiatka
REKAPITULÁCIA ROZPOČTU
Stavba:
PRESTAVBA BUDOV ZDRAVOTNÉHO STREDISKA - 9 B.J.
Objekt:
SO 06 - DAŽĎOVÁ KANALIZÁCIA SPEVNENÝCH PLÔCH
Časť:
SO 06.3 - Odlučovač ropných látok - ORL
Miesto: |  |  | kú: Jelka,p.č.:1174/1,4,24,25 |  |  | Dátum: | 20. 4. 2022
Objednávateľ: |  |  | Obec Jelka, Mierová 959/17, 925 23 Jelka |  |  | Projektant: | Ing.Alfréd Gáspár
Zhotoviteľ: |  |  | Vyplň údaj |  |  | Spracovateľ: | Ingrid Szegheőová
Kód dielu - Popis | [6 empty] | Cena celkom [EUR]
Náklady z rozpočtu | [6 empty] | 0 | [12 empty] | -1
| HSV - Práce a dodávky HSV | [5 empty] | 0
| 1 - Zemné práce | [5 empty] | 0
| 3-ORL - Zvislé a kompletné konštrukcie - ORL | [5 empty] | 0
| 4 - Vodorovné konštrukcie | [5 empty] | 0
| 8-KŠ - Rúrové vedenie - kanalizačné šachty betónové | [5 empty] | 0
| 99 - Presun hmôt HSV | [5 empty] | 0
| HZS - Hodinové zúčtovacie sadzby | [5 empty] | 0
ROZPOČET
Stavba:
PRESTAVBA BUDOV ZDRAVOTNÉHO STREDISKA - 9 B.J.
Objekt:
SO 06 - DAŽĎOVÁ KANALIZÁCIA SPEVNENÝCH PLÔCH
Časť:
SO 06.3 - Odlučovač ropných látok - ORL
Miesto: |  |  | kú: Jelka,p.č.:1174/1,4,24,25 |  |  | Dátum: | 20. 4. 2022
Objednávateľ: |  |  | Obec Jelka, Mierová 959/17, 925 23 Jelka |  |  | Projektant: | Ing.Alfréd Gáspár
Zhotoviteľ: |  |  | Vyplň údaj |  |  | Spracovateľ: | Ingrid Szegheőová
PČ | Typ | Kód | Popis | MJ | Množstvo | J.cena [EUR] | Cena celkom [EUR] | Cenová sústava |  |  | DPH | J. Nh [h] | Nh celkom [h] | J. hmotnosť [t] | Hmotnosť celkom [t] | J. suť [t] | Suť Celkom [t]
Náklady z rozpočtu | [6 empty] | 0 | [5 empty] | 0 |  | 95.4447 |  | 0 |  | D | -1 | [14 empty] | 0
| D | HSV | Práce a dodávky HSV |  |  |  | 0 | [5 empty] | 0 |  | 95.4447 |  | 0 | 1 | D | 0 |  |  |  | ROZPOCET | [10 empty] | 0
| D | 1 | Zemné práce |  |  |  | 0 | [5 empty] | 0 |  | 83.0968 |  | 0 | 1 | D | 1 |  |  |  | ROZPOCET | [10 empty] | 0
1 | K | 133201101.S | Výkop šachty zapaženej, hornina 3 do 100 m3 | m3 | 64.676 |  | 0 |  |  |  | znížená |  | 0 | 0 | 0 | 0 | 0 | 4 | K | 2 |  |  |  | ROZPOCET |  |  |  |  | 0 | 0 | 0 | 0 | 0 | 2 | 0 | 4 | 22158223
| VV |  | "výškové pomery kanalizácie upresniť podľa realizačného projektu! | [15 empty] | VV | 2 | 1 | True | 0 | ROZPOCET
| VV |  | 3,7*3,8*4,6 |  | 64.676 | [13 empty] | VV | 2 | 2 | True | 0 | ROZPOCET
| VV | výkop | Súčet |  | 64.676 | [13 empty] | VV | 2 | 4 | True | 1 | ROZPOCET
2 | K | 151101202.S | Paženie stien bez rozopretia alebo vzopretia, príložné hĺbky do 8 m | m2 | 62.16 |  | 0 |  |  |  | znížená |  | 0 | 0.00072 | 0.044755 | 0 | 0 | 4 | K | 2 |  |  |  | ROZPOCET |  |  |  |  | 0 | 0 | 0 | 0 | 0 | 2 | 0 | 4 | 718195549
| VV |  | "výškové pomery kanalizácie upresniť podľa realizačného projektu! | [15 empty] | VV | 2 | 1 | True | 0 | ROZPOCET
| VV |  | 3,7*(3,8*2+4,6*2) |  | 62.16 | [13 empty] | VV | 2 | 2 | True | 0 | ROZPOCET
| VV |  | Súčet |  | 62.16 | [13 empty] | VV | 2 | 4 | True | 1 | ROZPOCET
3 | K | 151101212.S | Odstránenie paženia stien príložné hĺbky do 8 m | m2 | 62.16 |  | 0 |  |  |  | znížená |  | 0 | 0 | 0 | 0 | 0 | 4 | K | 2 |  |  |  | ROZPOCET |  |  |  |  | 0 | 0 | 0 | 0 | 0 | 2 | 0 | 4 | 1518294119
4 | K | 162501122.S | Vodorovné premiestnenie výkopku po spevnenej ceste z horniny tr.1-4, nad 100 do 1000 m3 na vzdialenosť do 3000 m | m3 | 15.822 |  | 0 |  |  |  | znížená |  | 0 | 0 | 0 | 0 | 0 | 4 | K | 2 |  |  |  | ROZPOCET |  |  |  |  | 0 | 0 | 0 | 0 | 0 | 2 | 0 | 4 | -1299124209
| VV |  | výkop |  | 64.676 | [13 empty] | VV | 2 | 2 | True | 0 | ROZPOCET
| VV |  | -obsyp |  | -48.854 | [13 empty] | VV | 2 | 2 | True | 0 | ROZPOCET
| VV | vytlačená | Súčet |  | 15.822 | [13 empty] | VV | 2 | 4 | True | 1 | ROZPOCET
5 | K | 162501123.S | Vodorovné premiestnenie výkopku po spevnenej ceste z horniny tr.1-4, nad 100 do 1000 m3, príplatok k cene za každých ďalšich a začatých 1000 m | m3 | 110.754 |  | 0 |  |  |  | znížená |  | 0 | 0 | 0 | 0 | 0 | 4 | K | 2 |  |  |  | ROZPOCET |  |  |  |  | 0 | 0 | 0 | 0 | 0 | 2 | 0 | 4 | -691760041
| VV |  | vytlačená*7 "celkom 10km |  | 110.754 | [13 empty] | VV | 2 | 2 | True | 1 | ROZPOCET
6 | K | 171201202.S | Uloženie sypaniny na skládky nad 100 do 1000 m3 | m3 | 15.822 |  | 0 |  |  |  | znížená |  | 0 | 0 | 0 | 0 | 0 | 4 | K | 2 |  |  |  | ROZPOCET |  |  |  |  | 0 | 0 | 0 | 0 | 0 | 2 | 0 | 4 | -925571696
| VV |  | vytlačená |  | 15.822 | [13 empty] | VV | 2 | 2 | True | 1 | ROZPOCET
7 | K | 171209002.S | Poplatok za skladovanie - zemina a kamenivo (17 05) ostatné | t | 26.897 |  | 0 |  |  |  | znížená |  | 0 | 0 | 0 | 0 | 0 | 4 | K | 2 |  |  |  | ROZPOCET |  |  |  |  | 0 | 0 | 0 | 0 | 0 | 2 | 0 | 4 | -2035599641
| VV |  | vytlačená*1,7 |  | 26.897 | [13 empty] | VV | 2 | 2 | True | 1 | ROZPOCET
8 | K | 174101001.S | Zásyp sypaninou so zhutnením jám, šachiet, rýh, zárezov alebo okolo objektov do 100 m3 | m3 | 48.854 |  | 0 |  |  |  | znížená |  | 0 | 0 | 0 | 0 | 0 | 4 | K | 2 |  |  |  | ROZPOCET |  |  |  |  | 0 | 0 | 0 | 0 | 0 | 2 | 0 | 4 | -1223036287
| VV |  | výkop |  | 64.676 | [13 empty] | VV | 2 | 2 | True | 0 | ROZPOCET
| VV |  | -lôžko200 |  | -2.016 | [13 empty] | VV | 2 | 2 | True | 0 | ROZPOCET
| VV |  | -doska |  | -1.512 | [13 empty] | VV | 2 | 2 | True | 0 | ROZPOCET
| VV |  | -lôžko05 |  | -0.504 | [13 empty] | VV | 2 | 2 | True | 0 | ROZPOCET
| VV |  | -objemORL |  | -11.79 | [13 empty] | VV | 2 | 2 | True | 0 | ROZPOCET
| VV | obsyp | Súčet zásyp |  | 48.854 | [13 empty] | VV | 2 | 4 | True | 1 | ROZPOCET
| VV |  | "výpočet objemu ORL | [15 empty] | VV | 2 | 1 | True | 0 | ROZPOCET
| VV | objemORL | (1,65*2,2*3,0)+0,45*2 "nádrž orl +vstupné šachty |  | 11.79 | [13 empty] | VV | 2 | 2 | True | 0 | ROZPOCET
9 | M | 583310003200.S | Štrkopiesok frakcia 0-32 mm | t | 83.052 |  | 0 |  |  |  | znížená |  | 0 | 1 | 83.052 | 0 | 0 | 8 | M | 2 |  |  |  | ROZPOCET |  |  |  |  | 0 | 0 | 0 | 0 | 0 | 2 | 0 | 4 | -598329983
| VV |  | obsyp*1,7 |  | 83.052 | [13 empty] | VV | 2 | 2 | True | 1 | ROZPOCET
10 | K | 181101102.S | Úprava pláne v zárezoch v hornine 1-4 so zhutnením | m2 | 17.48 |  | 0 |  |  |  | znížená |  | 0 | 0 | 0 | 0 | 0 | 4 | K | 2 |  |  |  | ROZPOCET |  |  |  |  | 0 | 0 | 0 | 0 | 0 | 2 | 0 | 4 | -1400700477
| VV |  | 3,8*4,6 "dno výkopu |  | 17.48 | [13 empty] | VV | 2 | 2 | True | 1 | ROZPOCET
| D | 3-ORL | Zvislé a kompletné konštrukcie - ORL |  |  |  | 0 | [5 empty] | 0 |  | 4.2 |  | 0 | 1 | D | 1 |  |  |  | ROZPOCET | [10 empty] | 0
11 | K | 386921022.S1 | Montáž odlučovača ropných látok alebo lapača tukov železobetónového | ks | 1 |  | 0 |  |  |  | znížená |  | 0 | 0 | 0 | 0 | 0 | 4 | K | 2 |  |  |  | ROZPOCET |  |  |  |  | 0 | 0 | 0 | 0 | 0 | 2 | 0 | 4 | 585166902
12 | M | 594320008375 | Odlučovač ropných látok (alt.SEPURATOR BLUE 20 + PURASORB, TECHNO TIP) | ks | 1 |  | 0 |  |  |  | znížená |  | 0 | 4.2 | 4.2 | 0 | 0 | 8 | M | 2 |  |  |  | ROZPOCET |  |  |  |  | 0 | 0 | 0 | 0 | 0 | 2 | 0 | 4 | 1285958864
| D | 4 | Vodorovné konštrukcie |  |  |  | 0 | [5 empty] | 0 |  | 7.7859 |  | 0 | 1 | D | 1 |  |  |  | ROZPOCET | [10 empty] | 0
13 | K | 451541111.S | Lôžko pod potrubie, stoky a drobné objekty, v otvorenom výkope zo štrkodrvy 0-63 mm | m3 | 2.016 |  | 0 |  |  |  | znížená |  | 0 | 1.7034 | 3.4341 | 0 | 0 | 4 | K | 2 |  |  |  | ROZPOCET |  |  |  |  | 0 | 0 | 0 | 0 | 0 | 2 | 0 | 4 | 111079515
| VV | lôžko200 | 0,20*2,8*3,6 "štrkový násyp pod bet.dosku |  | 2.016 | [13 empty] | VV | 2 | 2 | True | 1 | ROZPOCET
14 | K | 451572111.S | Lôžko pod potrubie, stoky a drobné objekty, v otvorenom výkope z kameniva drobného ťaženého 0-4 mm | m3 | 0.504 |  | 0 |  |  |  | znížená |  | 0 | 1.8908 | 0.95295 | 0 | 0 | 4 | K | 2 |  |  |  | ROZPOCET |  |  |  |  | 0 | 0 | 0 | 0 | 0 | 2 | 0 | 4 | -446247538
| VV | lôžko05 | 0,05*2,8*3,6 "podkladné pieskové lôžko nad doskou - pod nádrž |  | 0.504 | [13 empty] | VV | 2 | 2 | True | 1 | ROZPOCET
15 | K | 452311141.S | Dosky, bloky, sedlá z betónu v otvorenom výkope tr. C 16/20 | m3 | 1.512 |  | 0 |  |  |  | znížená |  | 0 | 2.1923 | 3.3147 | 0 | 0 | 4 | K | 2 |  |  |  | ROZPOCET |  |  |  |  | 0 | 0 | 0 | 0 | 0 | 2 | 0 | 4 | 1757176277
| VV | doska | 0,15*2,8*3,6 |  | 1.512 | [13 empty] | VV | 2 | 2 | True | 1 | ROZPOCET
16 | K | 452351101.S | Debnenie v otvorenom výkope dosiek, sedlových lôžok a blokov pod potrubie,stoky a drobné objekty | m2 | 1.92 |  | 0 |  |  |  | znížená |  | 0 | 0.00435 | 0.008352 | 0 | 0 | 4 | K | 2 |  |  |  | ROZPOCET |  |  |  |  | 0 | 0 | 0 | 0 | 0 | 2 | 0 | 4 | -1831638459
| VV |  | 0,15*(2,8*2+3,6*2) |  | 1.92 | [13 empty] | VV | 2 | 2 | True | 1 | ROZPOCET
17 | K | 631362442.S | Výstuž mazanín z betónov (z kameniva) a z ľahkých betónov zo sietí KARI, priemer drôtu 8/8 mm, veľkosť oka 150x150 mm | m2 | 12.096 |  | 0 |  |  |  | znížená |  | 0 | 0.00627 | 0.075842 | 0 | 0 | 4 | K | 2 |  |  |  | ROZPOCET |  |  |  |  | 0 | 0 | 0 | 0 | 0 | 2 | 0 | 4 | 1443558743
| VV |  | 3,6*2,8*1,20 |  | 12.096 | [13 empty] | VV | 2 | 2 | True | 1 | ROZPOCET
| D | 8-KŠ | Rúrové vedenie - kanalizačné šachty betónové |  |  |  | 0 | [5 empty] | 0 |  | 0.36204 |  | 0 | 1 | D | 1 |  |  |  | ROZPOCET | [10 empty] | 0
18 | K | 452112121.S | Osadenie prstenca pod poklopy a mreže, výšky nad 100 do 200 mm | ks | 2 |  | 0 |  |  |  | znížená |  | 0 | 0.0066 | 0.0132 | 0 | 0 | 4 | K | 2 |  |  |  | ROZPOCET |  |  |  |  | 0 | 0 | 0 | 0 | 0 | 2 | 0 | 4 | 623482336
19 | M | 62512090 | Vyrovnávací prstenec 625/120/90 | ks | 2 |  | 0 |  |  |  | znížená |  | 0 | 0 | 0 | 0 | 0 | 8 | M | 2 |  |  |  | ROZPOCET |  |  |  |  | 0 | 0 | 0 | 0 | 0 | 2 | 0 | 4 | -14750618
20 | K | 894401111.S | Osadenie betónového dielca pre šachty, rovná alebo prechodová skruž TBS | ks | 4 |  | 0 |  |  |  | znížená |  | 0 | 0.01656 | 0.06624 | 0 | 0 | 4 | K | 2 |  |  |  | ROZPOCET |  |  |  |  | 0 | 0 | 0 | 0 | 0 | 2 | 0 | 4 | -442913548
21 | M | 100062560090 | Kónus 1000-625/600/90 | ks | 2 |  | 0 |  |  |  | znížená |  | 0 | 0 | 0 | 0 | 0 | 8 | M | 2 |  |  |  | ROZPOCET |  |  |  |  | 0 | 0 | 0 | 0 | 0 | 2 | 0 | 4 | -455058854
22 | M | 100050090 | Skruž 1000/500/90, alebo 1000/250/90 - podľa výškových pomerov | ks | 2 |  | 0 |  |  |  | znížená |  | 0 | 0 | 0 | 0 | 0 | 8 | M | 2 |  |  |  | ROZPOCET |  |  |  |  | 0 | 0 | 0 | 0 | 0 | 2 | 0 | 4 | -1015781160
23 | K | 899103111.S | Osadenie poklopu liatinového a oceľového vrátane rámu hmotn. nad 100 do 150 kg | ks | 2 |  | 0 |  |  |  | znížená |  | 0 | 0.0063 | 0.0126 | 0 | 0 | 4 | K | 2 |  |  |  | ROZPOCET |  |  |  |  | 0 | 0 | 0 | 0 | 0 | 2 | 0 | 4 | 729761599
24 | M | 592240008400.S | Poklop betón - liatina, tr. zaťaženia D400, pre revízne šachty DN 630 až 1000 | ks | 2 |  | 0 |  |  |  | znížená |  | 0 | 0.135 | 0.27 | 0 | 0 | 8 | M | 2 |  |  |  | ROZPOCET |  |  |  |  | 0 | 0 | 0 | 0 | 0 | 2 | 0 | 4 | -560144546
| D | 99 | Presun hmôt HSV |  |  |  | 0 | [5 empty] | 0 |  | 0 |  | 0 | 1 | D | 1 |  |  |  | ROZPOCET | [10 empty] | 0
25 | K | 998271301 | Presun hmôt pre kanal. hĺbené monolit. z betónu alebo železobetónu v otvorenom výkope | t | 95.445 |  | 0 |  |  |  | znížená |  | 0 | 0 | 0 | 0 | 0 | 4 | K | 2 |  |  |  | ROZPOCET |  |  |  |  | 0 | 0 | 0 | 0 | 0 | 2 | 0 | 4 | -1037490690
| D | HZS | Hodinové zúčtovacie sadzby |  |  |  | 0 | [5 empty] | 0 |  | 0 |  | 0 | 4 | D | 0 |  |  |  | ROZPOCET | [10 empty] | 0
26 | K | HZS-09 | Spustenie systému do prevádzky | súb | 1 |  | 0 |  |  |  | znížená |  | 0 | 0 | 0 | 0 | 0 | 512 | K | 1 |  |  |  | ROZPOCET |  |  |  |  | 0 | 0 | 0 | 0 | 0 | 2 | 0 | 512 | 969747351

## SO 07 - AREÁLOVÉ OSVETLENIE
[9 empty] | >> skryté stĺpce << | [9 empty] | {c6e5815c-7340-444c-8846-6bf535b95c21}
0
| KRYCÍ LIST ROZPOČTU | [8 empty] | v --- nižšie sa nachádzajú doplnkové a pomocné údaje k zostavám --- v | [8 empty] | False
Stavba:
PRESTAVBA BUDOV ZDRAVOTNÉHO STREDISKA - 9 B.J.
Objekt:
SO 07 - AREÁLOVÉ OSVETLENIE
| JKSO: |  |  |  |  | KS:
| Miesto: |  | kú: Jelka,p.č.:1174/1,4,24,25 |  |  | Dátum: | 20. 4. 2022
| Objednávateľ: |  |  |  |  | IČO:
|  | Obec Jelka, Mierová 959/17, 925 23 Jelka |  |  |  | IČ DPH:
| Zhotoviteľ: |  |  |  |  | IČO: | Vyplň údaj
|  | Vyplň údaj |  |  |  | IČ DPH: | Vyplň údaj
| Projektant: |  |  |  |  | IČO:
|  | Juraj Varga |  |  |  | IČ DPH:
| Spracovateľ: |  |  |  |  | IČO:
|  | Juraj Varga |  |  |  | IČ DPH:
Poznámka:
| Cena bez DPH | [5 empty] | 0
|  |  | Základ dane |  |  | Sadzba dane | Výška dane
| DPH | základná | 0 |  |  | 20% | 0
|  | znížená | 0 |  |  | 20% | 0
|  | zákl. prenesená | 0 |  |  | 20% | 0
|  | zníž. prenesená | 0 |  |  | 20% | 0
|  | nulová | 0 |  |  | 0% | 0
| Cena s DPH |  |  | v | EUR |  | 0
| Projektant |  |  | Spracovateľ
| Dátum a podpis: |  | Pečiatka | Dátum a podpis: |  |  | Pečiatka
| Objednávateľ |  |  | Zhotoviteľ
| Dátum a podpis: |  | Pečiatka | Dátum a podpis: |  |  | Pečiatka
REKAPITULÁCIA ROZPOČTU
Stavba:
PRESTAVBA BUDOV ZDRAVOTNÉHO STREDISKA - 9 B.J.
Objekt:
SO 07 - AREÁLOVÉ OSVETLENIE
Miesto: |  |  | kú: Jelka,p.č.:1174/1,4,24,25 |  |  | Dátum: | 20. 4. 2022
Objednávateľ: |  |  | Obec Jelka, Mierová 959/17, 925 23 Jelka |  |  | Projektant: | Juraj Varga
Zhotoviteľ: |  |  | Vyplň údaj |  |  | Spracovateľ: | Juraj Varga
Kód dielu - Popis | [6 empty] | Cena celkom [EUR]
Náklady z rozpočtu | [6 empty] | 0 | [12 empty] | -1
| HSV - Práce a dodávky HSV | [5 empty] | 0
| 2 - Zakladanie | [5 empty] | 0
| M - Práce a dodávky M | [5 empty] | 0
| 21-M - Elektromontáže | [5 empty] | 0
| 46-M - Zemné práce vykonávané pri externých montážnych prácach | [5 empty] | 0
| VRN - Investičné náklady neobsiahnuté v cenách | [5 empty] | 0
ROZPOČET
Stavba:
PRESTAVBA BUDOV ZDRAVOTNÉHO STREDISKA - 9 B.J.
Objekt:
SO 07 - AREÁLOVÉ OSVETLENIE
Miesto: |  |  | kú: Jelka,p.č.:1174/1,4,24,25 |  |  | Dátum: | 20. 4. 2022
Objednávateľ: |  |  | Obec Jelka, Mierová 959/17, 925 23 Jelka |  |  | Projektant: | Juraj Varga
Zhotoviteľ: |  |  | Vyplň údaj |  |  | Spracovateľ: | Juraj Varga
PČ | Typ | Kód | Popis | MJ | Množstvo | J.cena [EUR] | Cena celkom [EUR] | Cenová sústava |  |  | DPH | J. Nh [h] | Nh celkom [h] | J. hmotnosť [t] | Hmotnosť celkom [t] | J. suť [t] | Suť Celkom [t]
Náklady z rozpočtu | [6 empty] | 0 | [5 empty] | 0 |  | 0 |  | 0 |  | D | -1 | [7 empty] | 0
| D | HSV | Práce a dodávky HSV |  |  |  | 0 | [5 empty] | 0 |  | 0 |  | 0 | 1 | D | 0 | ROZPOCET | [6 empty] | 0
| D | 2 | Zakladanie |  |  |  | 0 | [5 empty] | 0 |  | 0 |  | 0 | 1 | D | 1 | ROZPOCET | [6 empty] | 0
1 | K | 275313611.S | Betón základových pätiek, prostý tr. C 16/20 | m3 | 3 |  | 0 |  |  |  | znížená |  | 0 | 0 | 0 | 0 | 0 | 4 | K | 2 | ROZPOCET | 0 | 0 | 0 | 0 | 0 | 2 | 0 | 4 | 2
2 | M | 247410001400.S | PVC 250X6,2X1000 | ks | 8 |  | 0 |  |  |  | znížená |  | 0 | 0 | 0 | 0 | 0 | 8 | M | 2 | ROZPOCET | 0 | 0 | 0 | 0 | 0 | 2 | 0 | 4 | 4
| D | M | Práce a dodávky M |  |  |  | 0 | [5 empty] | 0 |  | 0 |  | 0 | 3 | D | 0 | ROZPOCET | [6 empty] | 0
| D | 21-M | Elektromontáže |  |  |  | 0 | [5 empty] | 0 |  | 0 |  | 0 | 3 | D | 1 | ROZPOCET | [6 empty] | 0
3 | K | 210010075.S | Rúrka ohybná elektroinštalačná z HDPE, D 40 uložená pod omietkou | m | 210 |  | 0 |  |  |  | znížená |  | 0 | 0 | 0 | 0 | 0 | 64 | K | 2 | ROZPOCET | 0 | 0 | 0 | 0 | 0 | 2 | 0 | 64 | 6
4 | M | 345710005500.S | Rúrka ohybná 09040 dvojplášťová korugovaná z HDPE, bezhalogénová, D 40 mm | m | 210 |  | 0 |  |  |  | znížená |  | 0 | 0 | 0 | 0 | 0 | 256 | M | 2 | ROZPOCET | 0 | 0 | 0 | 0 | 0 | 2 | 0 | 64 | 8
5 | K | 210100013.S | Ukončenie vodičov v rozvádzač. vrátane zapojenia a vodičovej koncovky do 16 mm2 pre vonkajšie práce | ks | 64 |  | 0 |  |  |  | znížená |  | 0 | 0 | 0 | 0 | 0 | 64 | K | 2 | ROZPOCET | 0 | 0 | 0 | 0 | 0 | 2 | 0 | 64 | 10
6 | K | 210100281.S | Ukončenie celoplastových káblov zmrašť. záklopkou alebo páskou do 4 x 10 mm2 pre vonkajšie práce | ks | 16 |  | 0 |  |  |  | znížená |  | 0 | 0 | 0 | 0 | 0 | 64 | K | 2 | ROZPOCET | 0 | 0 | 0 | 0 | 0 | 2 | 0 | 64 | 12
7 | M | 343430001600.S | Rozdeľovacia hlava 4x10 | m | 16 |  | 0 |  |  |  | znížená |  | 0 | 0 | 0 | 0 | 0 | 256 | M | 2 | ROZPOCET | 0 | 0 | 0 | 0 | 0 | 2 | 0 | 64 | 14
8 | K | 210201863.S | Montáž stožiara oceľového výšky 6 m s prírubou pre uličné svietidlá | ks | 8 |  | 0 |  |  |  | znížená |  | 0 | 0 | 0 | 0 | 0 | 64 | K | 2 | ROZPOCET | 0 | 0 | 0 | 0 | 0 | 2 | 0 | 64 | 16
9 | M | 348370003600.S | Stožiar oceľový osvetľovací rúrový s prírubou výšky 6 m, D 60 mm | ks | 8 |  | 0 |  |  |  | znížená |  | 0 | 0 | 0 | 0 | 0 | 256 | M | 2 | ROZPOCET | 0 | 0 | 0 | 0 | 0 | 2 | 0 | 64 | 18
10 | K | 210201962.S | Montáž a zapojenie svietidla na stožiar do 2 kg | ks | 8 |  | 0 |  |  |  | znížená |  | 0 | 0 | 0 | 0 | 0 | 64 | K | 2 | ROZPOCET | 0 | 0 | 0 | 0 | 0 | 2 | 0 | 64 | 20
11 | M | 345410006000.S | LED svietidlo ST-60W, 230V, 50Hz, IP65 | ks | 8 |  | 0 |  |  |  | znížená |  | 0 | 0 | 0 | 0 | 0 | 256 | M | 2 | ROZPOCET | 0 | 0 | 0 | 0 | 0 | 2 | 0 | 64 | 22
12 | K | 210204103.S | Výložník oceľový jednoramenný - do hmotn. 35 kg | ks | 8 |  | 0 |  |  |  | znížená |  | 0 | 0 | 0 | 0 | 0 | 64 | K | 2 | ROZPOCET | 0 | 0 | 0 | 0 | 0 | 2 | 0 | 64 | 24
13 | M | 316770000800 | Výložník jednoramenný zinkový, vyloženie 0,5 m | ks | 8 |  | 0 |  |  |  | znížená |  | 0 | 0 | 0 | 0 | 0 | 256 | M | 2 | ROZPOCET | 0 | 0 | 0 | 0 | 0 | 2 | 0 | 64 | 26
14 | K | 210204201.S | Elektrovýstroj stožiara pre 1 okruh | ks | 8 |  | 0 |  |  |  | znížená |  | 0 | 0 | 0 | 0 | 0 | 64 | K | 2 | ROZPOCET | 0 | 0 | 0 | 0 | 0 | 2 | 0 | 64 | 28
15 | M | 026530000800.S | Výzbroj stožiarová ROSA TB1 1xE14 D01 4x10-35 3 káble | ks | 8 |  | 0 |  |  |  | znížená |  | 0 | 0 | 0 | 0 | 0 | 256 | M | 2 | ROZPOCET | 0 | 0 | 0 | 0 | 0 | 2 | 0 | 64 | 30
16 | K | 210222021.S | Uzemňovacie vedenie v zemi FeZn vrátane izolácie spojov d 10 mm, pre vonkajšie práce | m | 250 |  | 0 |  |  |  | znížená |  | 0 | 0 | 0 | 0 | 0 | 64 | K | 2 | ROZPOCET | 0 | 0 | 0 | 0 | 0 | 2 | 0 | 64 | 32
17 | M | 354410054800.S | Drôt bleskozvodový FeZn, d 10 mm | kg | 156.25 |  | 0 |  |  |  | znížená |  | 0 | 0 | 0 | 0 | 0 | 256 | M | 2 | ROZPOCET | 0 | 0 | 0 | 0 | 0 | 2 | 0 | 64 | 34
18 | K | 210222243.S | Svorka FeZn spojovacia SS, pre vonkajšie práce | ks | 20 |  | 0 |  |  |  | znížená |  | 0 | 0 | 0 | 0 | 0 | 64 | K | 2 | ROZPOCET | 0 | 0 | 0 | 0 | 0 | 2 | 0 | 64 | 36
19 | M | 354410003400.S | Svorka FeZn spojovacia označenie SS 2 skrutky s príložkou | ks | 20 |  | 0 |  |  |  | znížená |  | 0 | 0 | 0 | 0 | 0 | 256 | M | 2 | ROZPOCET | 0 | 0 | 0 | 0 | 0 | 2 | 0 | 64 | 38
20 | K | 210222245.S | Svorka FeZn pripojovacia SP, pre vonkajšie práce | ks | 8 |  | 0 |  |  |  | znížená |  | 0 | 0 | 0 | 0 | 0 | 64 | K | 2 | ROZPOCET | 0 | 0 | 0 | 0 | 0 | 2 | 0 | 64 | 40
21 | M | 354410004000.S | Svorka FeZn pripájaca označenie SP 1 | ks | 8 |  | 0 |  |  |  | znížená |  | 0 | 0 | 0 | 0 | 0 | 256 | M | 2 | ROZPOCET | 0 | 0 | 0 | 0 | 0 | 2 | 0 | 64 | 42
22 | K | 210800107.S | Kábel medený uložený voľne CYKY 450/750 V 3x1,5 | m | 80 |  | 0 |  |  |  | znížená |  | 0 | 0 | 0 | 0 | 0 | 64 | K | 2 | ROZPOCET | 0 | 0 | 0 | 0 | 0 | 2 | 0 | 64 | 44
23 | M | 341110000700.S | Kábel medený CYKY 3x1,5 mm2 | m | 80 |  | 0 |  |  |  | znížená |  | 0 | 0 | 0 | 0 | 0 | 256 | M | 2 | ROZPOCET | 0 | 0 | 0 | 0 | 0 | 2 | 0 | 64 | 46
24 | K | 210800156.S | Kábel medený uložený pevne CYKY 450/750 V 4x10 | m | 250 |  | 0 |  |  |  | znížená |  | 0 | 0 | 0 | 0 | 0 | 64 | K | 2 | ROZPOCET | 0 | 0 | 0 | 0 | 0 | 2 | 0 | 64 | 48
25 | M | 341110001700.S | Kábel medený CYKY 4x10 mm2 | m | 250 |  | 0 |  |  |  | znížená |  | 0 | 0 | 0 | 0 | 0 | 256 | M | 2 | ROZPOCET | 0 | 0 | 0 | 0 | 0 | 2 | 0 | 64 | 50
26 | K | 210962069.S | Demontáž stožiara osvetľovacieho | ks | 5 |  | 0 |  |  |  | znížená |  | 0 | 0 | 0 | 0 | 0 | 64 | K | 2 | ROZPOCET | 0 | 0 | 0 | 0 | 0 | 2 | 0 | 64 | 52
27 | K | a | Dopravné naklady | % |  |  | 0 |  |  |  | znížená |  | 0 | 0 | 0 | 0 | 0 | 64 | K | 2 | ROZPOCET | 0 | 0 | 0 | 0 | 0 | 2 | 0 | 64 | 54
28 | K | MV | Murárske výpomoci | % |  |  | 0 |  |  |  | znížená |  | 0 | 0 | 0 | 0 | 0 | 64 | K | 2 | ROZPOCET | 0 | 0 | 0 | 0 | 0 | 2 | 0 | 64 | 56
29 | K | PM | Podružný materiál | % |  |  | 0 |  |  |  | znížená |  | 0 | 0 | 0 | 0 | 0 | 64 | K | 2 | ROZPOCET | 0 | 0 | 0 | 0 | 0 | 2 | 0 | 64 | 58
30 | K | PPV | Podiel pridružených výkonov | % |  |  | 0 |  |  |  | znížená |  | 0 | 0 | 0 | 0 | 0 | 64 | K | 2 | ROZPOCET | 0 | 0 | 0 | 0 | 0 | 2 | 0 | 64 | 60
| D | 46-M | Zemné práce vykonávané pri externých montážnych prácach |  |  |  | 0 | [5 empty] | 0 |  | 0 |  | 0 | 3 | D | 1 | ROZPOCET | [6 empty] | 0
31 | K | 460050003.S | Jama pre jednoduchý stožiar nepätkovaný dĺžky 6-8 m, v rovine,zásyp a zhutnenie,zemina tr.3 | ks | 8 |  | 0 |  |  |  | znížená |  | 0 | 0 | 0 | 0 | 0 | 64 | K | 2 | ROZPOCET | 0 | 0 | 0 | 0 | 0 | 2 | 0 | 64 | 62
32 | K | 460200163.S | Hĺbenie káblovej ryhy ručne 35 cm širokej a 80 cm hlbokej, v zemine triedy 3 | m | 210 |  | 0 |  |  |  | znížená |  | 0 | 0 | 0 | 0 | 0 | 64 | K | 2 | ROZPOCET | 0 | 0 | 0 | 0 | 0 | 2 | 0 | 64 | 64
33 | K | 460420221.S | Rekonštrukcia káblového lôžka z piesku so zakrytím tehlami v smere kábla na šírku 35 cm | m | 210 |  | 0 |  |  |  | znížená |  | 0 | 0 | 0 | 0 | 0 | 64 | K | 2 | ROZPOCET | 0 | 0 | 0 | 0 | 0 | 2 | 0 | 64 | 66
34 | M | 583310000100.S | Kamenivo ťažené drobné frakcia 0-1 mm | t | 0.273 |  | 0 |  |  |  | znížená |  | 0 | 0 | 0 | 0 | 0 | 256 | M | 2 | ROZPOCET | 0 | 0 | 0 | 0 | 0 | 2 | 0 | 64 | 68
35 | M | 596110000200.S | Tehla plná pálená maloformátová, lxšxv 290x140x65 mm | ks | 724.122 |  | 0 |  |  |  | znížená |  | 0 | 0 | 0 | 0 | 0 | 256 | M | 2 | ROZPOCET | 0 | 0 | 0 | 0 | 0 | 2 | 0 | 64 | 70
36 | K | 460490012.S | Rozvinutie a uloženie výstražnej fólie z PE do ryhy, šírka do 33 cm | m | 210 |  | 0 |  |  |  | znížená |  | 0 | 0 | 0 | 0 | 0 | 64 | K | 2 | ROZPOCET | 0 | 0 | 0 | 0 | 0 | 2 | 0 | 64 | 72
37 | M | 283230008000 | Výstražná fóla PE, šxhr 300x0,08 mm, dĺ. 250 m, farba červená, HAGARD | m | 210 |  | 0 |  |  |  | znížená |  | 0 | 0 | 0 | 0 | 0 | 256 | M | 2 | ROZPOCET | 0 | 0 | 0 | 0 | 0 | 2 | 0 | 64 | 74
38 | K | 460560163.S | Ručný zásyp nezap. káblovej ryhy bez zhutn. zeminy, 35 cm širokej, 80 cm hlbokej v zemine tr. 3 | m | 210 |  | 0 |  |  |  | znížená |  | 0 | 0 | 0 | 0 | 0 | 64 | K | 2 | ROZPOCET | 0 | 0 | 0 | 0 | 0 | 2 | 0 | 64 | 76
39 | K | 460620013.S | Proviz. úprava terénu v zemine tr. 3, aby nerovnosti terénu neboli väčšie ako 2 cm od vodor.hladiny | m2 | 75 |  | 0 |  |  |  | znížená |  | 0 | 0 | 0 | 0 | 0 | 64 | K | 2 | ROZPOCET | 0 | 0 | 0 | 0 | 0 | 2 | 0 | 64 | 78
| D | VRN | Investičné náklady neobsiahnuté v cenách |  |  |  | 0 | [5 empty] | 0 |  | 0 |  | 0 | 5 | D | 0 | ROZPOCET | [6 empty] | 0
40 | K | 001000031.S | Revázia | kpl | 1 |  | 0 |  |  |  | znížená |  | 0 | 0 | 0 | 0 | 0 | 4 | K | 1 | ROZPOCET | 0 | 0 | 0 | 0 | 0 | 2 | 0 | 4 | 80
41 | K | 001000032.S | Nešpecifikované práce | kpl | 1 |  | 0 |  |  |  | znížená |  | 0 | 0 | 0 | 0 | 0 | 4 | K | 1 | ROZPOCET | 0 | 0 | 0 | 0 | 0 | 2 | 0 | 4 | 82
42 | K | 001000033.S | Projektová dokumentácia skutočného vyhotovenia | kpl | 1 |  | 0 |  |  |  | znížená |  | 0 | 0 | 0 | 0 | 0 | 4 | K | 1 | ROZPOCET | 0 | 0 | 0 | 0 | 0 | 2 | 0 | 4 | 84
43 | K | 001000034.S | Mechanizmy - pracovná plošina | kpl | 1 |  | 0 |  |  |  | znížená |  | 0 | 0 | 0 | 0 | 0 | 4 | K | 1 | ROZPOCET | 0 | 0 | 0 | 0 | 0 | 2 | 0 | 4 | 86
44 | K | 001100001.S | Likvidácia odpadu | kpl | 1 |  | 0 |  |  |  | znížená |  | 0 | 0 | 0 | 0 | 0 | 4 | K | 1 | ROZPOCET | 0 | 0 | 0 | 0 | 0 | 2 | 0 | 4 | 88

## Zoznam figúr
ZOZNAM FIGÚR
Kód: | 20-22
Stavba: | PRESTAVBA BUDOV ZDRAVOTNÉHO STREDISKA - 9 B.J.
Dátum: | 20. 4. 2022
Kód | Popis | MJ | Výmera
SO 01/ SO 01.1.OV/ SO 01.1-OV | Búracie práce - ZS 2.NP
lešenie1 | lešenie |  | 240.979
| "2.np |  | 0
| 1,25*(8,28*2+4,5+32,82*2+10,31+1,0+15,76) "hlavná budova-od sh+3,400 po hh+4,650(v mieste pomúrnice) |  | 142.213
| (8,28*3,8/2)*3 "štítové steny |  | 47.196
| 2,2*(14,984+8,457) "nové chodbové steny |  | 51.57
lešenie1 | Súčet |  | 240.979
Použitie figúry:
941941031.S | Montáž lešenia ľahkého pracovného radového s podlahami šírky od 0,80 do 1,00 m, výšky do 10 m | m2 | 240.979
941941191.S | Príplatok za prvý a každý ďalší i začatý mesiac použitia lešenia ľahkého pracovného radového s podlahami šírky od 0,80 do 1,00 m, výšky do 10 m | m2 | 722.937
941941831.S | Demontáž lešenia ľahkého pracovného radového s podlahami šírky nad 0,80 do 1,00 m, výšky do 10 m | m2 | 240.979
SO 01/ SO 01.1.OV/ SO 01.2-OV | Navrhovaný stav - ZS 2.NP
atika_zvis_vodo | atika zvislo, vodorovne |  | 21.412
atika_zvis_vodo | 0,675*(14,984+7,737+2,25*2*2) "atika-zvislo,vodorovne |  | 21.412
Použitie figúry:
712873240.S | Zhotovenie povlakovej krytiny vytiahnutím izol. povlaku PVC-P na konštrukcie prevyšujúce úroveň strechy nad 50 cm prikotvením so zváraným spojom | m2 | 21.412
712990040.S | Položenie geotextílie vodorovne alebo zvislo na strechy ploché do 10° | m2 | 70.959
712990040.S2 | Položenie detekčnej/separačnej vrstvy vodorovne a zvislo na strechy ploché do 10° | m2 | 70.959
283230007650.S | Separačná fólia hliníková, vodivá, detekčná hr. 1,6 mm, PE | m2 | 78.055
693110004500.S | Geotextília polypropylénová netkaná 300 g/m2 | m2 | 78.055
Keram_dlažba | Keramická dlažba-inter. |  | 94.415
| 5,04*7+0,15*0,9*7 "byty ABCDEFG |  | 36.225
| 45,72+0,17*1,2*5+0,25*1,0*7 "mč.201-chodba |  | 48.49
| 9,45+0,25*1,0 "mč.202-tech.m. |  | 9.7
Keram_dlažba | Súčet |  | 94.415
Použitie figúry:
771575598.S | Montáž podláh z dlaždíc keramických protišmykových | m2 | 94.415
632001011.S | Zhotovenie separačnej fólie v podlahových vrstvách z PE | m2 | 413.645
632001051.S | Zhotovenie jednonásobného penetračného náteru pre potery a stierky | m2 | 413.645
632452221.S | Cementový poter, hr. 60 mm | m2 | 413.645
713121111.S | Montáž tepelnej izolácie podláh minerálnou vlnou, kladená voľne v jednej vrstve | m2 | 413.645
597640001800.S | Obkladačky keramické - podľa výberu | m2 | 110.478
631440021900.S | Doska z minerálnej vlny hr. 40 mm, tepelná a zvuková izolácia | m2 | 426.054
lešenie1_1 | lešenie |  | 250.685
| "pohľad čelný |  | 0
| (4,8-3,4)*(8,28+4,5+16,17+0,3+0,55+5,1+2,55+11,25) "fasáda |  | 68.18
| ((8,28+3,7)/2*1,9)+((5,1+2,95)/2*1,9)+((3,9+2,0)/2*1,9)+1,9*(3,1+0,3+0,55) "štítové steny |  | 32.139
| ((15,684+12,0)/2*1,705)+((8,437+6,0)/2*1,705)+(2,0*1,705/2) "steny nového vikiera |  | 37.613
| "pohľad-pravý bok |  | 0
| (4,8-3,4)*10,61 |  | 14.854
| "pohľad zadný |  | 0
| (4,8-3,4)*(32,82+1,0+8,28)+(8,28*3,477/2) "fasáda a štít.stena |  | 73.335
| "pohľad ľavý bok |  | 0
| (4,8-3,4)*16,06+(3,2*1,3/2) |  | 24.564
lešenie1_1 | Súčet |  | 250.685
Použitie figúry:
941941031.S | Montáž lešenia ľahkého pracovného radového s podlahami šírky od 0,80 do 1,00 m, výšky do 10 m | m2 | 250.685
941941191.S | Príplatok za prvý a každý ďalší i začatý mesiac použitia lešenia ľahkého pracovného radového s podlahami šírky od 0,80 do 1,00 m, výšky do 10 m | m2 | 752.055
941941831.S | Demontáž lešenia ľahkého pracovného radového s podlahami šírky nad 0,80 do 1,00 m, výšky do 10 m | m2 | 250.685
MW150mm | MW 150mm - fasáda |  | 245.134
| 233,461*1,05 "rezerva-rezné, nerovnosti, členitosť fasády |  | 245.134
MW150mm | Súčet |  | 245.134
Použitie figúry:
625250710.S | Kontaktný zatepľovací systém z minerálnej vlny hr. 150 mm, skrutkovacie kotvy, lepiaca armovacia malta, armovacia sieťka - fasáda | m2 | 245.134
622464232 | Vonkajšia omietka stien tenkovrstvová , silikónová, SilikonTop, škrabaná, hr. 2 mm | m2 | 253.042
622466116 | Príprava vonkajšieho podkladu stien , Univerzálny základ ( UniPrimer) | m2 | 253.042
obklady_vnú | Obklady vnútorné |  | 178.754
| "po SH zavesný podhľad SDK v.2,3m |  | 0
| 2,3*2,8*2+1,3*(2,8+1,8*2)*2+((2,3+1,3)/2*1,3)*2-(0,7*1,97*2) "kúpeľne AB |  | 31.442
| 2,3*(2,8*2+1,8*2)*5-(0,7*1,97*5) "kúpeľne CDEFG |  | 98.905
| 2,3*2,1+1,3*(4,5*2+2,1)+((2,3+1,3)/2*1,3)*2-(1,0*2,02+1,5*1,2) "mč.202-tech.m. |  | 20.12
| "za kuch.linkami-upresniť podľa druhu a umiestnenia kuch.liniek |  | 0
| 0,9*(2,93+0,9*2) "byt A |  | 4.257
| 0,9*4,6 "byt B |  | 4.14
| 0,9*(2,9+0,8) "byt C |  | 3.33
| 0,9*(3,0+0,9) "byt D |  | 3.51
| 3,51 "detto D- byt E |  | 3.51
| 3,51 "detto D-byt F |  | 3.51
| 0,9*(5,8+0,9) "byt G |  | 6.03
obklady_vnú | Súčet |  | 178.754
Použitie figúry:
781445122.S | Montáž obkladov vnútor. stien z obkladačiek kladených do tmelu v obmedzenom priestore | m2 | 178.754
711212001.S | Jednozlož. hydroizolačná hmota, náter na vnútorne použitie zvislá | m2 | 178.754
784452371.S | Maľby z maliarskych zmesí na vodnej báze, ručne nanášané tónované dvojnásobné na jemnozrnný podklad výšky do 3,80 m | m2 | 1228.261
597640001600.S | Obkladačky keramické protišmykové - podľa výberu | m2 | 187.692
omietka_vnú_10mm | Omietka vnútorná hr.10mm |  | 364.046
| "Skladby ST3 -vnútorné priečky |  | 0
| "steny 2.np-v.2,3/1,2m(po SDK strop) , vrát.ostení exter.výplní a otvorov, mínus otvory |  | 0
| 2,3*(7,455+0,6*2*2+0,15*2+1,25+4,505+1,9+2,8+0,5)-(0,8*2,02*2+0,9*2,02*2)+((2,3+1,2)/2*1,3)*2 "byt A |  | 46.235
| 2,3*(7,455+0,7*2+0,9*2+0,15+2,8+1,9+1,25+0,5+4,505)-(0,8*2,02*2+0,9*2,02*2)+((2,3+1,2)/2*1,3)*2 "byt B |  | 47.73
| 2,3*(1,2*2+2,95*2+2,8*2+1,8+2,1+0,7*2+0,15*2)-(0,8*2,02*2)+((2,3+1,2)/2*1,3)*2 "byt C |  | 46.168
| 2,3*(2,95+1,95+2,1+3,2*2+2,8*3+1,8)-(0,8*2,02*2+0,9*2,02*2)+((2,3+1,2)/2*1,3)*2 "byt D |  | 51.962
| 51,962 "byt E (detto ako byt D) |  | 51.962
| 51,962 "byt F (detto ako byt D) |  | 51.962
| 2,3*(2,95+2,1+3,2*2+2,8*3+1,8+2,01*2+1,86*2+1,15+1,45)-(0,8*2,02*4+0,9*2,02*2)+((2,3+1,2)/2*1,3)*2 "byt G |  | 68.027
omietka_vnú_10mm | Súčet |  | 364.046
Použitie figúry:
612460363.S | Vnútorná omietka stien vápennocementová jednovrstvová, hr. 10 mm | m2 | 364.046
612460124.S | Príprava vnútorného podkladu stien penetráciou pod omietky a nátery | m2 | 885.598
omietka_vnú_15mm | Omietka vnútorná hr.15mm |  | 340.163
| "skladba ST5-aku murivo, a nosné steny hr.300mm(pôvodné aj domurované),sv.2,3/1,2m |  | 0
| 2,3*(0,5*2+2,93+2,65+3,0)-(1,0*2,02)+((2,3+1,2)/2*1,3) "byt A |  | 22.289
| 2,3*(0,5+1,25+1,53+1,35+2,8+5,0)-(1,0*2,02)+((2,3+1,2)/2*1,3) "byt B |  | 28.844
| 2,3*(4,995+1,45+2,815+4,85+1,36+1,8+3,2)-(1,0*2,02)+((2,3+1,2)/2*1,3) "byt C |  | 47.336
| 2,3*(3,2+1,8+1,36+2,95+3,35+6,66)-(1,0*2,02)+((2,3+1,2)/2*1,3) "byt D |  | 44.691
| 44,691 "byt E-(detto ako byt D) |  | 44.691
| 2,3*(3,2+1,8+1,36+2,95+3,23+6,66)-(1,0*2,02)+((2,3+1,2)/2*1,3) "byt D |  | 44.415
| 2,3*(3,2+1,8+3,11)-(1,0*2,02)+((2,3+1,2)/2*1,3) "byt G |  | 18.908
| 2,3*(1,2+2,85*2+3,365+25,83+1,5+4,5*2)-(1,0*2,02*9) "chodba a tech.m. |  | 88.989
omietka_vnú_15mm | Súčet |  | 340.163
Použitie figúry:
612460364.S | Vnútorná omietka stien vápennocementová jednovrstvová, hr. 15 mm | m2 | 340.163
612460124.S | Príprava vnútorného podkladu stien penetráciou pod omietky a nátery | m2 | 885.598
Omietka_vnú_20mm | Omietka vnútorná hr.20mm |  | 181.389
| "Obvodové vnútorné steny-skl.ST2-v.2300/1200mm.vrát.ostení, mínus otvory |  | 0
| "mč.201,202, G201-obvod.steny-nový vikier |  | 0
| 2,3*(25,83+1,5+2,1+3,1)+0,22*(1,6*2+1,02*2)*4+0,22*(1,0+2,11*2)+0,22*(1,5*2+1,2*2)+((2,3+1,2)/2*1,4) |  | 84.217
| -(1,6*1,02*4+1,0*2,11+1,5*1,2) |  | -10.438
| 2,3*(3,03+1,9)*2+((2,3+1,2)/2*1,3)*4+0,22*(1,22*2+1,52*2*3+1,2*4+1,22*4)-(1,22*1,2+1,52*1,2+1,52*1,22*2) "byty A,b-štítové steny |  | 29.454
| 1,2*(4,5+4,505*2+2,8*2+1,0) "byty A,B |  | 24.132
| 1,2*(3,65+2,5+2,8*4+3,35*2+3,23+3,44*2+9,71+1,15) "byty C,D,E,F,G-obvodové steny(pomúr.) |  | 54.024
Omietka_vnú_20mm | Súčet |  | 181.389
Použitie figúry:
612460365.S | Vnútorná omietka stien vápennocementová jednovrstvová, hr. 20 mm | m2 | 181.389
612460124.S | Príprava vnútorného podkladu stien penetráciou pod omietky a nátery | m2 | 885.598
Omietky_vnú_spolu | Omietky vnútorné spolu |  | 885.598
| omietka_vnú_10mm |  | 364.046
| omietka_vnú_15mm |  | 340.163
| Omietka_vnú_20mm |  | 181.389
Omietky_vnú_spolu | Súčet |  | 885.598
Použitie figúry:
612460124.S | Príprava vnútorného podkladu stien penetráciou pod omietky a nátery | m2 | 885.598
784452371.S | Maľby z maliarskych zmesí na vodnej báze, ručne nanášané tónované dvojnásobné na jemnozrnný podklad výšky do 3,80 m | m2 | 1228.261
ostenia_exteriér | ostenia exteriér |  | 7.908
| "ostenia |  | 0
| 0,15*(1,22*2+1,2*2) |  | 0.726
| 0,15*(1,52*2+1,2*2) |  | 0.816
| 0,15*(1,6*2+1,02*2)*4 |  | 3.144
| 0,15*(0,9+2,11*2) |  | 0.768
| 0,15*(1,5*2+1,2*2) |  | 0.81
| 0,15*(1,52*2+1,22*2)*2 |  | 1.644
ostenia_exteriér | Súčet |  | 7.908
Použitie figúry:
622481119.S | Potiahnutie vonkajších stien sklotextilnou mriežkou s celoplošným prilepením - ostenia | m2 | 7.908
622464232 | Vonkajšia omietka stien tenkovrstvová , silikónová, SilikonTop, škrabaná, hr. 2 mm | m2 | 253.042
622466116 | Príprava vonkajšieho podkladu stien , Univerzálny základ ( UniPrimer) | m2 | 253.042
SDK_strop_2np | sdk strop podkrovia 2np |  | 477.505
| 454,767*1,05 "rezerva |  | 477.505
SDK_strop_2np | Súčet |  | 477.505
Použitie figúry:
763160002.S | Podkrovie SDK na oceľovej konštrukcií CD+UD a krokvových závesoch, doska protipožiarna DF 12.5 mm | m2 | 477.505
763119210.S1 | SDK stropy - základný penetračný náter | m2 | 521.417
784452371.S | Maľby z maliarskych zmesí na vodnej báze, ručne nanášané tónované dvojnásobné na jemnozrnný podklad výšky do 3,80 m | m2 | 1228.261
SDKstrop_impeg | SDK strop impregnovaný |  | 43.912
| 39,92*1,10 "rezerva |  | 43.912
SDKstrop_impeg | Súčet |  | 43.912
Použitie figúry:
763160004.S | Podkrovie SDK na oceľovej konštrukcií CD+UD a krokvových závesoch, doska protipožiarna impregnovaná DFH2 12.5 mm | m2 | 43.912
763119210.S1 | SDK stropy - základný penetračný náter | m2 | 521.417
784452371.S | Maľby z maliarskych zmesí na vodnej báze, ručne nanášané tónované dvojnásobné na jemnozrnný podklad výšky do 3,80 m | m2 | 1228.261
Strecha_S2 | strecha S2 |  | 49.547
Strecha_S2 | 2,25*(14,284+7,737) "Strecha S2 |  | 49.547
Použitie figúry:
712370070.S | Zhotovenie povlakovej krytiny striech plochých do 10° PVC-P fóliou upevnenou prikotvením so zvarením spoju | m2 | 49.547
631571015.S | Násyp - ochranná krycia vrstva z praného kameniva s utlačením a urovnaním povrchu fr.16-22mm -strecha S2 | m3 | 1.982
712990040.S | Položenie geotextílie vodorovne alebo zvislo na strechy ploché do 10° | m2 | 70.959
712990040.S2 | Položenie detekčnej/separačnej vrstvy vodorovne a zvislo na strechy ploché do 10° | m2 | 70.959
713142151.S | Montáž tepelnej izolácie striech plochých do 10° polystyrénom, jednovrstvová kladenými voľne | m2 | 49.547
762810017.S | Záklop stropov z dosiek OSB skrutkovaných na trámy na zraz hr. dosky 25 mm, 2x | m2 | 100.085
283230007650.S | Separačná fólia hliníková, vodivá, detekčná hr. 1,6 mm, PE | m2 | 78.055
283720008100.S1 | Doska EPS 100hr. 50-120 mm, na zateplenie plochých striech, v spáde | m2 | 56.979
693110004500.S | Geotextília polypropylénová netkaná 300 g/m2 | m2 | 78.055
vinyl_parkety | Vinylové parkety |  | 319.23
| 4,11+18,86+14,42+13,06 "byt A |  | 50.45
| 5,9+13,16+14,42+12,84 "byt B |  | 46.32
| 9,54+18,08+11,55 "byt C |  | 39.17
| 4,01+15,58+11,09+12,6 "byt D |  | 43.28
| 43,28 "detto ako D-byt E |  | 43.28
| 4,01+15,02+10,69+12,6 "byt F |  | 42.32
| 6,26+16,0+6,71+12,6+10,7+2,14 "byt G |  | 54.41
vinyl_parkety | Súčet |  | 319.23
Použitie figúry:
775550110.S1 | Montáž podlahy vinylovej - parkety, položená voľne | m2 | 319.23
632001011.S | Zhotovenie separačnej fólie v podlahových vrstvách z PE | m2 | 413.645
632001051.S | Zhotovenie jednonásobného penetračného náteru pre potery a stierky | m2 | 413.645
632452221.S | Cementový poter, hr. 60 mm | m2 | 413.645
713121111.S | Montáž tepelnej izolácie podláh minerálnou vlnou, kladená voľne v jednej vrstve | m2 | 413.645
775592141.S | Montáž podložky vyrovnávacej a tlmiacej penovej hr. 3 mm pod plávajúce podlahy | m2 | 319.23
776990105.S | Vysávanie podkladu pred kladením podláh | m2 | 319.23
283230008600.S | Podložka z penového PE pod plávajúce podlahy, hr. 3 mm | m2 | 335.192
284110004300.S | Podlaha - vinylové parkety - podľa výberu | m2 | 335.192
631440021900.S | Doska z minerálnej vlny hr. 40 mm, tepelná a zvuková izolácia | m2 | 426.054
SO 01/ SO 01.1.OV/ SO 01.3-OV | Zdravotechnika - ZS 2.NP
oc32 |  |  | 0
SO 01/ SO 01.2.NV/ SO 01.1-NV | Búracie práce - ZS 1.NP
lešenie1 | lešenie |  | 484.66
| "1.np |  | 0
| 4,0*(41,10*2+15,76+4,5+10,31+1,0)-4,0*(4,15+4,9) "hlavná budova-od sh-0,600 po hh+3,400 |  | 418.88
| 3,6*(2,75*2+4,15)"prístavba-od sh-0,600 po hh+3,000 |  | 34.74
| 3,2*(2,4*2+4,9) "prístavba-od sh-0,600 po hh+2,600 |  | 31.04
lešenie1 | Súčet |  | 484.66
Použitie figúry:
941941031.S | Montáž lešenia ľahkého pracovného radového s podlahami šírky od 0,80 do 1,00 m, výšky do 10 m | m2 | 484.66
941941191.S | Príplatok za prvý a každý ďalší i začatý mesiac použitia lešenia ľahkého pracovného radového s podlahami šírky od 0,80 do 1,00 m, výšky do 10 m | m2 | 484.66
941941831.S | Demontáž lešenia ľahkého pracovného radového s podlahami šírky nad 0,80 do 1,00 m, výšky do 10 m | m2 | 484.66
SO 01/ SO 01.2.NV/ SO 01.2-NV | Navrhovaný stav - ZS 1.NP
fasádaMW150mm | MW 150mm - fasáda |  | 342.911
| 332,923*1,03 "rezerva-rezné, nerovnosti.. |  | 342.911
fasádaMW150mm | Súčet |  | 342.911
Použitie figúry:
625250710.S | Kontaktný zatepľovací systém z minerálnej vlny hr. 150 mm, skrutkovacie kotvy, lepiaca armovacia malta, armovacia sieťka - fasáda | m2 | 342.911
622422231.S | Oprava vonkajších omietok vápenných a vápenocem. stupeň členitosti Ia II -20% škrabaných | m2 | 448.542
622464232 | Vonkajšia omietka stien tenkovrstvová , silikónová, SilikonTop, škrabaná, hr. 2 mm | m2 | 479.498
622466116 | Príprava vonkajšieho podkladu stien , Univerzálny základ ( UniPrimer) | m2 | 479.498
fasádaMW50mm | MW hr.50mm-fasáda |  | 9.086
| 8,26*1,10 "rezerva |  | 9.086
fasádaMW50mm | Súčet |  | 9.086
Použitie figúry:
625250703.S | Kontaktný zatepľovací systém z minerálnej vlny hr. 50 mm, skrutkovacie kotvy, lepiaca a armovacia malta, armovacia sieťka - fasáda | m2 | 9.086
622422231.S | Oprava vonkajších omietok vápenných a vápenocem. stupeň členitosti Ia II -20% škrabaných | m2 | 448.542
622464232 | Vonkajšia omietka stien tenkovrstvová , silikónová, SilikonTop, škrabaná, hr. 2 mm | m2 | 479.498
622466116 | Príprava vonkajšieho podkladu stien , Univerzálny základ ( UniPrimer) | m2 | 479.498
lešenie1 | lešenie |  | 496.448
| "od sh-0,600 po hh+3,400 |  | 0
| 4,0*(41,421*2+2,75*2+4,05+3,1+2,4+10,31+15,76+0,15) |  | 496.448
lešenie1 | Súčet |  | 496.448
Použitie figúry:
941941031.S | Montáž lešenia ľahkého pracovného radového s podlahami šírky od 0,80 do 1,00 m, výšky do 10 m | m2 | 496.448
941941191.S | Príplatok za prvý a každý ďalší i začatý mesiac použitia lešenia ľahkého pracovného radového s podlahami šírky od 0,80 do 1,00 m, výšky do 10 m | m2 | 992.896
941941831.S | Demontáž lešenia ľahkého pracovného radového s podlahami šírky nad 0,80 do 1,00 m, výšky do 10 m | m2 | 496.448
ostenia_mriežka | ostenia mriežka-MW hr.150mm v styku s otvormi |  | 30.956
| "hrany KZS hr.150mm v styku s otvormi -1.np |  | 0
| 0,15*(1,405*2+1,5*2) |  | 0.872
| 0,15*(1,5*4)*24 |  | 21.6
| 0,15*(1,28*2+1,5*2) |  | 0.834
| 0,15*0,6*4*10 |  | 3.6
| 0,15*(0,67*2+1,5*2) |  | 0.651
| 0,15*(1,5+2,4*2) |  | 0.945
| 0,15*(1,32+2,4*2) |  | 0.918
| 0,15*(0,9+2,4*2) |  | 0.855
| 0,15*(0,6+1,97*2) |  | 0.681
ostenia_mriežka | Súčet |  | 30.956
Použitie figúry:
622481119.S | Potiahnutie vonkajších stien sklotextilnou mriežkou s celoplošným prilepením | m2 | 30.956
622464232 | Vonkajšia omietka stien tenkovrstvová , silikónová, SilikonTop, škrabaná, hr. 2 mm | m2 | 479.498
622466116 | Príprava vonkajšieho podkladu stien , Univerzálny základ ( UniPrimer) | m2 | 479.498
osteniaMW30mm | ostenia,nadpražia MW hr.30mm |  | 28.49
| "1.np-ostenia a nadpražia otvorov-okná,dvere |  | 0
| 0,18*(1,5+2,4*2+1,32+2,4*2+0,9+2,4*2) "dvere |  | 3.262
| "okná |  | 0
| 0,18*0,6*3*11 |  | 3.564
| 0,18*(0,67+1,5*2) |  | 0.661
| 0,18*(1,28+1,5*2) |  | 0.77
| 0,18*1,5*3*24 |  | 19.44
| 0,18*(1,405+1,5*2) |  | 0.793
osteniaMW30mm | Medzisúčet |  | 28.49
Použitie figúry:
625250762.S | Kontaktný zatepľovací systém ostenia z minerálnej vlny hr. 30 mm, lepiaca a armovacia malta, armovacia sieťka - ostenia,nadpražia | m2 | 28.49
622422231.S | Oprava vonkajších omietok vápenných a vápenocem. stupeň členitosti Ia II -20% škrabaných | m2 | 448.542
622464232 | Vonkajšia omietka stien tenkovrstvová , silikónová, SilikonTop, škrabaná, hr. 2 mm | m2 | 479.498
622466116 | Príprava vonkajšieho podkladu stien , Univerzálny základ ( UniPrimer) | m2 | 479.498
sokel_120mm | XPS hr.120mm-sokel |  | 66.471
| 63,306*1,05 "rezerva-rezné, nerovnosti.. |  | 66.471
sokel_120mm | Súčet |  | 66.471
Použitie figúry:
625250550.S | Kontaktný zatepľovací systém soklovej alebo vodou namáhanej časti hr. 120 mm, skrutkovacie kotvy, lepiaca a armovacia malta, armovacia sieťka - sokel | m2 | 66.471
622422231.S | Oprava vonkajších omietok vápenných a vápenocem. stupeň členitosti Ia II -20% škrabaných | m2 | 448.542
622464232 | Vonkajšia omietka stien tenkovrstvová , silikónová, SilikonTop, škrabaná, hr. 2 mm | m2 | 479.498
622466116 | Príprava vonkajšieho podkladu stien , Univerzálny základ ( UniPrimer) | m2 | 479.498
711111015.S1 | Izolácia proti zemnej a povrchovej vlhkosti , zvislá - sokel | m2 | 68.055
sokel_30mm | sokel hr.30mm-prístavba |  | 1.584
| 1,44*1,10 "rezerva |  | 1.584
sokel_30mm | Súčet |  | 1.584
Použitie figúry:
625250541.S | Kontaktný zatepľovací systém soklovej alebo vodou namáhanej časti hr. 30 mm, skrutkovacie kotvy, lepiaca a armovacia malta, armovacia sieťka - sokel | m2 | 1.584
622422231.S | Oprava vonkajších omietok vápenných a vápenocem. stupeň členitosti Ia II -20% škrabaných | m2 | 448.542
622464232 | Vonkajšia omietka stien tenkovrstvová , silikónová, SilikonTop, škrabaná, hr. 2 mm | m2 | 479.498
622466116 | Príprava vonkajšieho podkladu stien , Univerzálny základ ( UniPrimer) | m2 | 479.498
711111015.S1 | Izolácia proti zemnej a povrchovej vlhkosti , zvislá - sokel | m2 | 68.055
SO 02/ SO 02.1.OV/ SO 02.1-OV | Navrhovaný stav-Stavebná časť - Bývalá kotolňa 2.NP
atika_zvis_vodo | atika zvislo, vodorovne |  | 22.35
atika_zvis_vodo | 0,50*(15,8*2+6,55*2) "atika-zvislo,vodorovne |  | 22.35
Použitie figúry:
712873240.S | Zhotovenie povlakovej krytiny vytiahnutím izol. povlaku PVC-P na konštrukcie prevyšujúce úroveň strechy nad 50 cm prikotvením so zváraným spojom | m2 | 22.35
712990040.S | Položenie geotextílie vodorovne alebo zvislo na strechy ploché do 10° | m2 | 110.645
712990040.S2 | Položenie detekčnej/separačnej vrstvy vodorovne a zvislo na strechy ploché do 10° | m2 | 110.645
283230007650.S | Separačná fólia hliníková, vodivá, detekčná hr. 1,6 mm, PE | m2 | 121.71
693110004500.S | Geotextília polypropylénová netkaná 300 g/m2 | m2 | 121.71
fasáda_MW50mm | MW 50mm-deliaca stena medzi loggiami |  | 8.157
| "spoločná stena medzi loggiami od s+3,800 po hh+6,625,v.2,825m |  | 0
| 2,825*(1,2*2+0,35)*1,05 "vr.rezervy |  | 8.157
fasáda_MW50mm | Súčet |  | 8.157
Použitie figúry:
625250703.S | Kontaktný zatepľovací systém z minerálnej vlny hr. 50 mm, skrutkovacie kotvy, lepiaca a armovacia malta, armovacia sieťka - deliaca stena medzi loggiami | m2 | 8.157
622464232 | Vonkajšia omietka stien tenkovrstvová , silikónová, SilikonTop, škrabaná, hr. 2 mm | m2 | 150.566
622466116 | Príprava vonkajšieho podkladu stien , Univerzálny základ ( UniPrimer) | m2 | 150.566
keram_dlaž_exter | Keramická dlažba exteriér |  | 6.38
| "2.np-bytová jednotka A2 |  | 0
| 1,35*2,185+0,15*1,6 "mč.205 |  | 3.19
| "2.np-bytová jednotka B2 |  | 0
| 1,35*2,185+0,15*1,6"mč.205 |  | 3.19
keram_dlaž_exter | Súčet |  | 6.38
Použitie figúry:
771576304.S | Montáž podláh z dlaždíc keramických do tmelu flexibilného mrazuvzdorného -terasy | m2 | 6.38
632001011.S | Zhotovenie separačnej fólie v podlahových vrstvách z PE | m2 | 81.976
632001051.S | Zhotovenie jednonásobného penetračného náteru pre potery a stierky | m2 | 81.976
632452221.S | Cementový poter, hr. 60 mm | m2 | 81.976
713170060.S | Montáž tepelnej izolácie z XPS na balkóny a terasy lepením | m2 | 6.38
283750001700.S1 | Doska XPS hr. 40 mm pre podlahy-spádová | m2 | 7.656
597740000400.S | Dlaždice keramické protišmykové, mrazuvzdorné - podľa výberu | m2 | 7.452
Keram_dlažba | Keramická dlažba-inter. |  | 9.6
| "2.np-bytová jednotka A2 |  | 0
| 2,6*1,8+0,15*0,8 "mč.202 |  | 4.8
| "2.np-bytová jednotka B2 |  | 0
| 2,6*1,8+0,15*0,8 "mč.202 |  | 4.8
Keram_dlažba | Súčet |  | 9.6
Použitie figúry:
771575598.S | Montáž podláh z dlaždíc keramických protišmykových | m2 | 9.6
632001011.S | Zhotovenie separačnej fólie v podlahových vrstvách z PE | m2 | 81.976
632001051.S | Zhotovenie jednonásobného penetračného náteru pre potery a stierky | m2 | 81.976
632452221.S | Cementový poter, hr. 60 mm | m2 | 81.976
713121111.S | Montáž tepelnej izolácie podláh minerálnou vlnou, kladená voľne v jednej vrstve | m2 | 75.596
597640001800.S | Obkladačky keramické - podľa výberu | m2 | 10.56
631440021900.S | Doska z minerálnej vlny hr. 40 mm, tepelná a zvuková izolácia | m2 | 77.864
lešenie1 | lešenie |  | 164.63
| 3,545*(15,58*2+6,55*2+1,0*4)-(3,545*1,82) |  | 164.63
lešenie1 | Súčet |  | 164.63
Použitie figúry:
941941031.S | Montáž lešenia ľahkého pracovného radového s podlahami šírky od 0,80 do 1,00 m, výšky do 10 m | m2 | 164.63
941941191.S | Príplatok za prvý a každý ďalší i začatý mesiac použitia lešenia ľahkého pracovného radového s podlahami šírky od 0,80 do 1,00 m, výšky do 10 m | m2 | 329.26
941941831.S | Demontáž lešenia ľahkého pracovného radového s podlahami šírky nad 0,80 do 1,00 m, výšky do 10 m | m2 | 164.63
MW150mm | MW 150mm - fasáda |  | 135.491
| 129,039*1,05 "rezerva-rezné, nerovnosti.. |  | 135.491
MW150mm | Súčet |  | 135.491
Použitie figúry:
625250710.S | Kontaktný zatepľovací systém z minerálnej vlny hr. 150 mm, skrutkovacie kotvy, lepiaca armovacia malta, armovacia sieťka - fasáda | m2 | 135.491
622464232 | Vonkajšia omietka stien tenkovrstvová , silikónová, SilikonTop, škrabaná, hr. 2 mm | m2 | 150.566
622466116 | Príprava vonkajšieho podkladu stien , Univerzálny základ ( UniPrimer) | m2 | 150.566
obklady_vnú | Obklady vnútorné |  | 50.625
| "po SH zavesný podhľad SDK v.2,6m |  | 0
| 2,6*(2,6*2+1,8*2)*2+0,15*(1,8+1,2)*2 "BJ.-A,-B-mč.202x2, vrát.SDK inštalačná predstena-kúpeľne |  | 46.66
| -(0,7*1,97+0,9*0,75)*2 "mínus otvory |  | -4.108
| 0,9*(2,535+1,95)*2 "BJ.-A,-B-mč.203x2-kuchyňa za linkou(upresniť podľa typu linky) |  | 8.073
obklady_vnú | Súčet |  | 50.625
Použitie figúry:
781445122.S | Montáž obkladov vnútor. stien z obkladačiek kladených do tmelu v obmedzenom priestore | m2 | 50.625
711212001.S | Jednozlož. hydroizolačná hmota, náter na vnútorne použitie zvislá | m2 | 50.625
784452371.S | Maľby z maliarskych zmesí na vodnej báze, ručne nanášané tónované dvojnásobné na jemnozrnný podklad výšky do 3,80 m | m2 | 208.367
597640001600.S | Obkladačky keramické protišmykové - podľa výberu | m2 | 53.156
omietka_vnú_10mm_1 | Omietka vnútorná hr.10mm |  | 79.088
| "Skladby ST2 -vnútorné nenosné priečky |  | 0
| "steny 2.np-od sh+3,780 po hh+6,400(SDK strop) , vrát.ostení exter.výplní a otvorov, mínus otvory |  | 0
| "Bytová jednotka A2 |  | 0
| 2,62*(1,95*2+2,9+1,8*2+2,60*2)+0,22*(0,90*2+0,75*2)-(0,9*0,75+0,7*1,97) "mč.202-priečky |  | 39.544
| "Bytová jednotka B2 |  | 0
| 2,62*(1,95*2+2,9+1,8*2+2,60*2)+0,22*(0,90*2+0,75*2)-(0,9*0,75+0,7*1,97) "mč.202-priečky |  | 39.544
omietka_vnú_10mm_1 | Súčet |  | 79.088
Použitie figúry:
612460363.S | Vnútorná omietka stien vápennocementová jednovrstvová, hr. 10 mm | m2 | 79.088
612460364.S | Vnútorná omietka stien vápennocementová jednovrstvová, hr. 15 mm | m2 | 106.764
omietka_vnú_15mm | Omietka vnútorná hr.15mm |  | 106.764
| Omietky_vnú_spolu |  | 185.852
| -omietka_vnú_10mm_1 |  | -79.088
omietka_vnú_15mm | Súčet |  | 106.764
Omietky_vnú_spolu | Omietky vnútorné spolu |  | 185.852
| "steny 2.np-od sh+3,780 po hh+6,400(SDK strop) , vrát.ostení exter.výplní a otvorov, mínus otvory |  | 0
| "Bytová jednotka A2 |  | 0
| 2,62*(5,68*2+1,95*2+7,215*2)+0,22*(0,9*2+1,05+1,0*2+1,6+2,38*8+1,5*2)-(1,05*2,8+1,0*2,38*2+1,6*2,38+0,9*1,5) "mč.201,203,204 |  | 71.198
| 2,62*(2,6*2+1,8*2)+0,22*(0,9*2+0,75*2)-(0,9*0,75+0,7*1,97) "mč.202 |  | 21.728
| "Bytová jednotka B2 |  | 0
| 2,62*(5,68*2+1,95*2+7,215*2)+0,22*(0,9*2+1,05+1,0*2+1,6+2,38*8+1,5*2)-(1,05*2,8+1,0*2,38*2+1,6*2,38+0,9*1,5) "mč.201,203,204 |  | 71.198
| 2,62*(2,6*2+1,8*2)+0,22*(0,9*2+0,75*2)-(0,9*0,75+0,7*1,97) "mč.202 |  | 21.728
Omietky_vnú_spolu | Súčet |  | 185.852
Použitie figúry:
612460124.S | Príprava vnútorného podkladu stien penetráciou pod omietky a nátery | m2 | 185.852
612460364.S | Vnútorná omietka stien vápennocementová jednovrstvová, hr. 15 mm | m2 | 106.764
784452371.S | Maľby z maliarskych zmesí na vodnej báze, ručne nanášané tónované dvojnásobné na jemnozrnný podklad výšky do 3,80 m | m2 | 208.367
ostenia_exteriér | ostenia exteriér |  | 8.997
| "ostenia |  | 0
| 0,15*(1,05+2,38*2)*2 |  | 1.743
| 0,15*(1,0+2,38*2)*4 |  | 3.456
| 0,15*(1,6+2,38*2)*2 |  | 1.908
| 0,15*(0,9+0,75*2)*2 |  | 0.72
| 0,15*(0,9+1,5*2)*2 |  | 1.17
ostenia_exteriér | Súčet |  | 8.997
Použitie figúry:
622481119.S | Potiahnutie vonkajších stien sklotextilnou mriežkou s celoplošným prilepením - ostenia | m2 | 8.997
622464232 | Vonkajšia omietka stien tenkovrstvová , silikónová, SilikonTop, škrabaná, hr. 2 mm | m2 | 150.566
622466116 | Príprava vonkajšieho podkladu stien , Univerzálny základ ( UniPrimer) | m2 | 150.566
Podhľady_loggii | Podhľady loggii |  | 5.506
| "podhľady loggií na kóte 6,625 |  | 0
Podhľady_loggii | 1,2*2,185*2*1,05 "vr rezervy |  | 5.506
Použitie figúry:
625250701.S | Kontaktný zatepľovací systém z minerálnej vlny hr. 30 mm, skrutkovacie kotvy - podhľady loggií | m2 | 5.506
622464232 | Vonkajšia omietka stien tenkovrstvová , silikónová, SilikonTop, škrabaná, hr. 2 mm | m2 | 150.566
622466116 | Príprava vonkajšieho podkladu stien , Univerzálny základ ( UniPrimer) | m2 | 150.566
SDK_strop_impreg | SDK strop impregnovaný,protipožiar. |  | 9.36
| 4,68 "2.np-bytová jednotka A2-kúpeľňa |  | 4.68
| 4,68 "2.np-bytová jednotka B2-kúpeľňa |  | 4.68
SDK_strop_impreg | Súčet |  | 9.36
Použitie figúry:
763163341.S1 | Strop SDK na oceľovej konštrukcií CD+UD a závesoch s parozábranou, doska protipožiarna impregnovaná DFH2 12.5 mm, TI 150 mm | m2 | 9.36
763119210.S1 | SDK stropy - základný penetračný náter | m2 | 73.14
784452371.S | Maľby z maliarskych zmesí na vodnej báze, ručne nanášané tónované dvojnásobné na jemnozrnný podklad výšky do 3,80 m | m2 | 208.367
SDK_stropy2np | SDK stropy-2np |  | 63.78
| "2.np-bytová jednotka A2 |  | 0
| 3,47+11,66+16,76 |  | 31.89
| "2.np-bytová jednotka B2 |  | 0
| 3,47+11,66+16,76 |  | 31.89
SDK_stropy2np | Súčet |  | 63.78
Použitie figúry:
763163321.S1 | Strop SDK na oceľovej konštrukcií CD+UD a závesoch s parozábranou, doska protipožiarna DF 12.5 mm, TI MW 150 mm | m2 | 63.78
763119210.S1 | SDK stropy - základný penetračný náter | m2 | 73.14
784452371.S | Maľby z maliarskych zmesí na vodnej báze, ručne nanášané tónované dvojnásobné na jemnozrnný podklad výšky do 3,80 m | m2 | 208.367
Strecha_S1 | strecha S1 |  | 88.295
Strecha_S1 | 14,94*5,91 "Strecha S1 |  | 88.295
Použitie figúry:
712370070.S | Zhotovenie povlakovej krytiny striech plochých do 10° PVC-P fóliou upevnenou prikotvením so zvarením spoju | m2 | 88.295
631571015.S | Násyp - ochranná krycia vrstva z praného kameniva s utlačením a urovnaním povrchu fr.16-22mm -strecha S1 | m3 | 3.532
712990040.S | Položenie geotextílie vodorovne alebo zvislo na strechy ploché do 10° | m2 | 110.645
712990040.S2 | Položenie detekčnej/separačnej vrstvy vodorovne a zvislo na strechy ploché do 10° | m2 | 110.645
713142151.S | Montáž tepelnej izolácie striech plochých do 10° polystyrénom, jednovrstvová kladenými voľne | m2 | 88.295
762810017.S | Záklop stropov z dosiek OSB skrutkovaných na trámy na zraz hr. dosky 25 mm, 2x | m2 | 178.356
283230007650.S | Separačná fólia hliníková, vodivá, detekčná hr. 1,6 mm, PE | m2 | 121.71
283720008100.S1 | Doska EPS 100hr. 50-120 mm, na zateplenie plochých striech, v spáde | m2 | 101.539
693110004500.S | Geotextília polypropylénová netkaná 300 g/m2 | m2 | 121.71
Tehl_pásiky | Tehlový pásikový obklad |  | 7.585
| "tehlové pásiky-fasáda-viď PD-pohľady-ozn.2 |  | 0
Tehl_pásiky | 0,6*2,38*2+2,825*2,185*2-1,6*2,38*2 |  | 7.585
Použitie figúry:
781732040.S1 | Montáž obkladov vonk. stien z obkladačiek tehlových kladených do malty, škár. hmotou škárovacou | m2 | 7.585
622464232 | Vonkajšia omietka stien tenkovrstvová , silikónová, SilikonTop, škrabaná, hr. 2 mm | m2 | 150.566
622466116 | Príprava vonkajšieho podkladu stien , Univerzálny základ ( UniPrimer) | m2 | 150.566
596360000100.S1 | Obkladový pásik tehlový s hladkým pieskov.povrchom, jemnej farby, rozmer 210x23x50mm - podľa výberu a vzorkovníka | m2 | 7.964
vinyl_parkety | Vinylové parkety |  | 65.996
| "2.np-bytová jednotka A2 |  | 0
| 1,78*5,65+0,20*(1,05+1,0*2+1,6)+2,9*3,7+2,535*4,45 "mč.201-zádverie,203-kuch,jedál,204-obýv.i. |  | 32.998
| "2.np-bytová jednotka B2 |  | 0
| 1,78*5,65+0,20*(1,05+1,0*2+1,6)+2,9*3,7+2,535*4,45 "mč.201-zádverie,203-kuch,jedál,204-obýv.i. |  | 32.998
vinyl_parkety | Súčet |  | 65.996
Použitie figúry:
775550110.S1 | Montáž podlahy vinylovej - parkety, položená voľne | m2 | 65.996
632001011.S | Zhotovenie separačnej fólie v podlahových vrstvách z PE | m2 | 81.976
632001051.S | Zhotovenie jednonásobného penetračného náteru pre potery a stierky | m2 | 81.976
632452221.S | Cementový poter, hr. 60 mm | m2 | 81.976
713121111.S | Montáž tepelnej izolácie podláh minerálnou vlnou, kladená voľne v jednej vrstve | m2 | 75.596
775592141.S | Montáž podložky vyrovnávacej a tlmiacej penovej hr. 3 mm pod plávajúce podlahy | m2 | 65.996
776990105.S | Vysávanie podkladu pred kladením podláh | m2 | 65.996
283230008600.S | Podložka z penového PE pod plávajúce podlahy, hr. 3 mm | m2 | 69.296
284110004300.S | Podlaha - vinylové parkety - podľa výberu | m2 | 69.296
631440021900.S | Doska z minerálnej vlny hr. 40 mm, tepelná a zvuková izolácia | m2 | 77.864
SO 02/ SO 02.1.OV/ SO 02.2-OV | Zdravotechnika - Bývalá kotolňa
lôžko | lôžko |  | 2.726
| "voda |  | 0
| 1,0*0,15*1 "vstup vody cez základy |  | 0.15
| 0,40*0,15*4,4 |  | 0.264
| "kanalizácia |  | 0
| 1,0*0,15*(1+1+1) "pre vonk.kanaliz. vo výkope-1,6,7 |  | 0.45
| 0,6*0,15*(4,8+2,0+0,74+1,8+2,0) "vetva 1 |  | 1.021
| 0,6*0,15*(5,3+0,27*2+3,5) "vetva 7 |  | 0.841
lôžko | Súčet |  | 2.726
Použitie figúry:
451572111.S | Lôžko pod potrubie, stoky a drobné objekty, v otvorenom výkope z kameniva drobného ťaženého 0-4 mm | m3 | 2.726
167101100.S | Nakladanie výkopku tr.1-4 ručne | m3 | 8.176
obsyp | obsyp |  | 5.45
| "voda |  | 0
| 1,0*0,30*1 "vstup vody cez základy |  | 0.3
| 0,40*0,30*4,4 |  | 0.528
| "kanalizácia |  | 0
| 1,0*0,30*(1+1+1) "pre vonk.kanaliz. vo výkope-1,6,7 |  | 0.9
| 0,6*0,30*(4,8+2,0+0,74+1,8+2,0) "vetva 1 |  | 2.041
| 0,6*0,30*(5,3+0,27*2+3,5) "vetva 7 |  | 1.681
obsyp | Súčet |  | 5.45
Použitie figúry:
175101101. | Obsyp potrubia sypaninou z vhodných hornín 1 až 4 bez prehodenia sypaniny, dodávka sypaniny v špecifikácii | m3 | 5.45
167101100.S | Nakladanie výkopku tr.1-4 ručne | m3 | 8.176
výkopy | výkopy |  | 11.5
| "voda |  | 0
| 1,0*0,6*1 "vstup vody cez základy |  | 0.6
| 0,40*0,6*4,4 "voda |  | 1.056
| "kanalizácia |  | 0
| 1,0*0,8*(1+1+1) "pre vonk.kanaliz. vo výkope-1,6,7 |  | 2.4
| 0,6*0,6*(4,8+2,0+0,74+1,8+2,0) "vetva 1 |  | 4.082
| 0,6*0,6*(5,3+0,27*2+3,5) "vetva 7 |  | 3.362
výkopy | Súčet |  | 11.5
Použitie figúry:
130201001.S | Výkop jamy a ryhy v obmedzenom priestore horn. tr.3 ručne | m3 | 11.5
174101001.S | Zásyp sypaninou so zhutnením jám, šachiet, rýh, zárezov alebo okolo objektov do 100 m3 | m3 | 3.324
vytlačená | zemina vytlačená |  | 8.176
| obsyp |  | 5.45
| lôžko |  | 2.726
vytlačená | Súčet |  | 8.176
Použitie figúry:
167101100.S | Nakladanie výkopku tr.1-4 ručne | m3 | 8.176
162201102.S | Vodorovné premiestnenie výkopku z horniny 1-4 nad 20-50m | m3 | 8.176
174101001.S | Zásyp sypaninou so zhutnením jám, šachiet, rýh, zárezov alebo okolo objektov do 100 m3 | m3 | 3.324
SO 02/ SO 02.2.NV/ SO 02.1-NV | Búracie práce - Bývalá kotolňa 1.NP
lešenie1 | lešenie |  | 160.423
| 3,78*(15,58*2+6,55*2)-(3,78*1,82) |  | 160.423
lešenie1 | Súčet |  | 160.423
Použitie figúry:
941941031.S | Montáž lešenia ľahkého pracovného radového s podlahami šírky od 0,80 do 1,00 m, výšky do 10 m | m2 | 160.423
941941191.S | Príplatok za prvý a každý ďalší i začatý mesiac použitia lešenia ľahkého pracovného radového s podlahami šírky od 0,80 do 1,00 m, výšky do 10 m | m2 | 160.423
941941831.S | Demontáž lešenia ľahkého pracovného radového s podlahami šírky nad 0,80 do 1,00 m, výšky do 10 m | m2 | 160.423
SO 02/ SO 02.2.NV/ SO 02.2-NV | Navrhovaný stav - Bývalá kotolňa 1.NP
Ker_dlažba | Keramická dlažba |  | 73.36
Ker_dlažba | 20,24+17,43+1,35+2,15+1,35+1,19*2+5,71+4,32+2,82+2,27+13,34 "Legenda miestností 1.np |  | 73.36
Použitie figúry:
771575598.S | Montáž podláh z dlaždíc keramických protišmykových | m2 | 73.36
632001011.S | Zhotovenie separačnej fólie v podlahových vrstvách z PE | m2 | 96.25
632001051.S | Zhotovenie jednonásobného penetračného náteru pre potery a stierky | m2 | 73.36
632452221.S | Cementový poter, hr. 60 mm | m2 | 96.25
713121111.S | Montáž tepelnej izolácie podláh minerálnou vlnou, kladená voľne v jednej vrstve | m2 | 96.25
597640001800.S | Obkladačky keramické - podľa výberu | m2 | 82.359
631440021900.S | Doska z minerálnej vlny hr. 40 mm, tepelná a zvuková izolácia | m2 | 99.138
lešenie1 | lešenie |  | 175.543
| 3,78*(15,58*2+6,55*2+1,0*4)-(3,78*1,82) |  | 175.543
lešenie1 | Súčet |  | 175.543
Použitie figúry:
941941031.S | Montáž lešenia ľahkého pracovného radového s podlahami šírky od 0,80 do 1,00 m, výšky do 10 m | m2 | 175.543
941941191.S | Príplatok za prvý a každý ďalší i začatý mesiac použitia lešenia ľahkého pracovného radového s podlahami šírky od 0,80 do 1,00 m, výšky do 10 m | m2 | 351.086
941941831.S | Demontáž lešenia ľahkého pracovného radového s podlahami šírky nad 0,80 do 1,00 m, výšky do 10 m | m2 | 175.543
MW150mm | MW 150mm - fasáda |  | 119.822
| 116,332*1,03 "rezerva-rezné, nerovnosti.. |  | 119.822
MW150mm | Súčet |  | 119.822
Použitie figúry:
625250710.S | Kontaktný zatepľovací systém z minerálnej vlny hr. 150 mm, skrutkovacie kotvy, lepiaca armovacia malta, armovacia sieťka - fasáda | m2 | 119.822
622422231.S | Oprava vonkajších omietok vápenných a vápenocem. stupeň členitosti Ia II -20% škrabaných | m2 | 35.098
622464232 | Vonkajšia omietka stien tenkovrstvová , silikónová, SilikonTop, škrabaná, hr. 2 mm | m2 | 141.518
622466116 | Príprava vonkajšieho podkladu stien , Univerzálny základ ( UniPrimer) | m2 | 141.518
obklady_vnú | Obklady vnútorné |  | 115.122
| "po SH zavesný podhľad SDK na k.+3,000 |  | 0
| 3,00*(1,5*2+0,9*2)-(0,8*2,02) "mč.103-uprat. |  | 12.784
| 3,0*(1,5*2+1,43*2)-0,8*2,02 "mč.104-preds.wc pers. |  | 15.964
| 3,0*(1,5*2+0,9*2)-0,8*2,02 "mč.105-wc pers. |  | 12.784
| 3,0*(1,4*2+0,85*2)-0,8*2,02 "mč.106-wc hosť.m |  | 11.884
| 3,0*(1,4*2+0,85*2)-0,8*2,02 "mč.107-wc hosť.ž |  | 11.884
| 3,0*(3,38*2+1,99*2)-(1,2*0,4+1,05*2,28) "mč.108-tech.m. |  | 29.346
| 3,0*(2,24*2+1,93*2)-(0,8*2,02*4+0,9*2,02) "mč.109-preds.hosť. |  | 16.738
| (0,9+1,4)/2*(1,41+1,84)"mč.112-bar-vo900-1400mm-za barom |  | 3.738
obklady_vnú | Súčet |  | 115.122
Použitie figúry:
781445122.S | Montáž obkladov vnútor. stien z obkladačiek | m2 | 115.122
711212001.S | Jednozlož. hydroizolačná hmota, náter na vnútorne použitie zvislá | m2 | 115.122
784452371.S | Maľby z maliarskych zmesí na vodnej báze, ručne nanášané tónované dvojnásobné na jemnozrnný podklad výšky do 3,80 m | m2 | 275.882
597640001600.S | Obkladačky keramické protišmykové - podľa výberu | m2 | 120.878
omietka_vnú_10mm | Omietka vnútorná hr.10mm |  | 102.15
| "Skladby ST2 a ST3-vnútorné nenosné priečky-hr.10mm |  | 0
| steny_vnú "vnútorné omietky spolu |  | 293.115
| -omietka_vnú_20mm "mínus omietka vn.hr.20mm |  | -190.965
omietka_vnú_10mm | Súčet |  | 102.15
omietka_vnú_20mm | Omietka vnútorná hr.20mm |  | 190.965
| "skladba ST1-hr.vnútornej omietky 20mm-obvodové a nosné steny |  | 0
| "steny od sh-1,320/+-0,000 po hh-0,100/+3,000/+3,540, vrát.ostení exter.výplní a otvorov, mínus otvory |  | 0
| 3,54*(5,49*2+7,16*2)+1,22*(5,795*2+3,95*2)+0,30*(1,05+2,36*2+1,4+2,28*8)-(1,05*2,28+2,36*2,28*2+1,4*2,28+0,9*2,02) "mč.101,102 |  | 102.797
| "po SH zavesný podhľad SDK SV=3,000m |  | 0
| 3,0*(1,5+0,9)-(0,8*2,02) "mč.103-uprat. |  | 5.584
| 3,0*1,43 "mč.104-preds.wc pers. |  | 4.29
| 3,0*(1,5+0,9) "mč.105-wc pers. |  | 7.2
| 3,0*0,85"mč.106-wc hosť.m |  | 2.55
| 3,0*0,85 "mč.107-wc hosť.ž |  | 2.55
| 3,0*(3,38+1,5)+0,30*(1,05+2,28*2+1,2*2+0,4*2)-(1,05*2,28+1,2*0,4) "mč.108-tech.m. |  | 14.409
| 3,0*(2,24)-(0,9*2,02) "mč.109-preds.hosť. |  | 4.902
| 3,0*(2,15+1,31)+0,30*(0,8*2+0,4*2)-(0,8*0,4) "mč.110-sklad prev. |  | 10.78
| 3,0*(1,97+1,15)+0,30*(1,2*2+0,4*2)-(1,2*0,4) "mč.111-šatňa pers. |  | 9.84
| 3,0*(3,38+4,24+1,4+1,84)+0,30*(2,37+2,28*2)-(2,37*2,28+1,4*2,28) "mč.112-bar |  | 26.063
omietka_vnú_20mm | Súčet |  | 190.965
Použitie figúry:
612460365.S | Vnútorná omietka stien vápennocementová jednovrstvová, hr. 20 mm | m2 | 190.965
612460363.S | Vnútorná omietka stien vápennocementová jednovrstvová, hr. 10 mm | m2 | 102.15
ostenia_exteriér | ostenia exteriér |  | 6.119
| "ostenia |  | 0
| 0,15*(1,05+2,28*2)*2 |  | 1.683
| 0,15*(2,36+2,28*2)*2 |  | 2.076
| 0,15*(2,37+2,28*2) |  | 1.04
| 0,15*(1,2*2+0,40*2)*2 |  | 0.96
| 0,15*(0,8*2+0,4*2) |  | 0.36
ostenia_exteriér | Súčet |  | 6.119
Použitie figúry:
622481119.S | Potiahnutie vonkajších stien sklotextilnou mriežkou s celoplošným prilepením - ostenia | m2 | 6.119
622464232 | Vonkajšia omietka stien tenkovrstvová , silikónová, SilikonTop, škrabaná, hr. 2 mm | m2 | 141.518
622466116 | Príprava vonkajšieho podkladu stien , Univerzálny základ ( UniPrimer) | m2 | 141.518
SDK_stropy | SDK stropy |  | 35.69
| "1.np-stropy-na kóte +3,000 |  | 0
| 1,35+2,15+1,35+1,19*2+5,71+4,32 "mč.103,104,105,106,107,108,109 |  | 17.26
| 2,82+2,27+13,34 "mč.110,111,112 |  | 18.43
SDK_stropy | Súčet |  | 35.69
Použitie figúry:
763138223.S | Podhľad SDK závesný na dvojúrovňovej oceľovej podkonštrukcií CD+UD, doska protipožiarna impregnovaná 12.5 mm | m2 | 35.69
763119210.S1 | SDK - základný penetračný náter | m2 | 39.2
784452371.S | Maľby z maliarskych zmesí na vodnej báze, ručne nanášané tónované dvojnásobné na jemnozrnný podklad výšky do 3,80 m | m2 | 275.882
soklíky_ker | Keramické soklíky |  | 50.775
| "miestnosti bez obkladov |  | 0
| 5,795*2+3,95*2 "mč.101-úroveň I-na k.-1,320 |  | 19.49
| 5,49+1,365+0,30*8 "mč.101-vstup.priest. |  | 9.255
| (1,31*2+2,15*2)-0,8 "mč.110-sklad prev. |  | 6.12
| (1,97*2+1,15*2)-0,8 "mč.111-šatňa pers. |  | 5.44
| (3,38*2+4,24*2+0,30*2)-(2,37+0,8*2+1,4) "mč.112-bar |  | 10.47
soklíky_ker | Súčet |  | 50.775
Použitie figúry:
771415014.S | Montáž soklíkov z obkladačiek | m | 50.775
781491111.S | Montáž plastových profilov pre obklad | m | 154.975
597640001800.S | Obkladačky keramické - podľa výberu | m2 | 82.359
steny_vnú | steny vnútorné |  | 293.115
| "steny od sh-1,320/+-0,000 po hh-0,100/+3,000/+3,540, vrát.ostení exter.výplní a otvorov, mínus otvory |  | 0
| 3,54*(5,49*2+7,16*2)+1,22*(5,795*2+3,95*2)+0,30*(1,05+2,36*2+1,4+2,28*8)-(1,05*2,28+2,36*2,28*2+1,4*2,28+0,9*2,02) "mč.101,102 |  | 102.797
| "po SH zavesný podhľad SDK na k.+3,000 |  | 0
| 3,00*(1,5*2+0,9*2)-(0,8*2,02) "mč.103-uprat. |  | 12.784
| 3,0*(1,5*2+1,43*2)-0,8*2,02 "mč.104-preds.wc pers. |  | 15.964
| 3,0*(1,5*2+0,9*2)-0,8*2,02 "mč.105-wc pers. |  | 12.784
| 3,0*(1,4*2+0,85*2)-0,8*2,02 "mč.106-wc hosť.m |  | 11.884
| 3,0*(1,4*2+0,85*2)-0,8*2,02 "mč.107-wc hosť.ž |  | 11.884
| 3,0*(3,38*2+1,99*2)+0,30*(1,05+2,28*2+1,2*2+0,4*2)-(1,05*2,28+1,2*0,4) "mč.108-tech.m. |  | 31.989
| 3,0*(2,24*2+1,93*2)-(0,8*2,02*4+0,9*2,02) "mč.109-preds.hosť. |  | 16.738
| 3,0*(2,15*2+1,31*2)+0,30*(0,8*2+0,4*2)-(0,8*0,4+0,8*2,02) "mč.110-sklad prev. |  | 19.544
| 3,0*(1,97*2+1,15*2)+0,30*(1,2*2+0,4*2)-(1,2*0,4+0,8*2,02) "mč.111-šatňa pers. |  | 17.584
| 3,0*(3,38*2+4,24*2)+0,30*(2,37+2,28*2)-(2,37*2,28+0,8*2,02*2) "mč.112-bar |  | 39.163
steny_vnú | Súčet |  | 293.115
Použitie figúry:
612460124.S | Príprava vnútorného podkladu stien penetráciou pod omietky a nátery | m2 | 293.115
612460122.S | Príprava vnútorného podkladu stien penetráciou hĺbkovou na nasiakavé podklady | m2 | 293.115
612460363.S | Vnútorná omietka stien vápennocementová jednovrstvová, hr. 10 mm | m2 | 102.15
784452371.S | Maľby z maliarskych zmesí na vodnej báze, ručne nanášané tónované dvojnásobné na jemnozrnný podklad výšky do 3,80 m | m2 | 275.882
stropy_omiet | Stropy omietka-mč.101,102 |  | 62.199
| "1.np-stropy-na kóte +3,540 |  | 0
| 7,16*5,49+5,795*3,95 "mč.101-vstup,mč.102-odbyt.priest.I,II |  | 62.199
stropy_omiet | Súčet |  | 62.199
Použitie figúry:
611460124.S | Príprava vnútorného podkladu stropov penetráciou pod omietky a nátery | m2 | 62.199
611460362.S | Vnútorná omietka stropov vápennocementová jednovrstvová, hr. 8 mm | m2 | 62.199
784452371.S | Maľby z maliarskych zmesí na vodnej báze, ručne nanášané tónované dvojnásobné na jemnozrnný podklad výšky do 3,80 m | m2 | 275.882
Tehl_pásiky | Tehlový pásikový obklad |  | 4.993
| "tehlové pásiky-fasáda-viď PD-pohľady-ozn.2 |  | 0
Tehl_pásiky | 2,28*(0,80+0,70+0,69) |  | 4.993
Použitie figúry:
781732040.S1 | Montáž obkladov vonk. stien z obkladačiek tehlových kladených do malty, škár. hmotou škárovacou | m2 | 4.993
622464232 | Vonkajšia omietka stien tenkovrstvová , silikónová, SilikonTop, škrabaná, hr. 2 mm | m2 | 141.518
622466116 | Príprava vonkajšieho podkladu stien , Univerzálny základ ( UniPrimer) | m2 | 141.518
596360000100.S1 | Obkladový pásik tehlový s hladkým pieskov.povrchom, jemnej farby, rozmer 210x23x50mm - podľa výberu a vzorkovníka | m2 | 5.243
vinyl_podla | vinyl podlaha |  | 22.89
vinyl_podla | 5,795*3,95 "skl.P02-mč.102-odbyt.priest.-úroveň II |  | 22.89
Použitie figúry:
775550110.S1 | Montáž podlahy vinylovej - parkety, položená voľne | m2 | 22.89
632001011.S | Zhotovenie separačnej fólie v podlahových vrstvách z PE | m2 | 96.25
632452221.S | Cementový poter, hr. 60 mm | m2 | 96.25
713121111.S | Montáž tepelnej izolácie podláh minerálnou vlnou, kladená voľne v jednej vrstve | m2 | 96.25
775592141.S | Montáž podložky vyrovnávacej a tlmiacej penovej hr. 3 mm pod plávajúce podlahy | m2 | 22.89
776990105.S | Vysávanie podkladu pred kladením podláh | m2 | 22.89
283230008600.S | Podložka z penového PE pod plávajúce podlahy, hr. 3 mm | m2 | 24.035
284110004300.S | Podlaha - vinylové parkety - podľa výberu | m2 | 24.035
631440021900.S | Doska z minerálnej vlny hr. 40 mm, tepelná a zvuková izolácia | m2 | 99.138
XPS_150mm | XPS hr.150mm-sokel |  | 20.57
| 19,59*1,05 "rezerva-rezné, nerovnosti.. |  | 20.57
XPS_150mm | Súčet |  | 20.57
Použitie figúry:
625250550.S | Kontaktný zatepľovací systém soklovej alebo vodou namáhanej časti hr. 120 mm, skrutkovacie kotvy, lepiaca a armovacia malta, armovacia sieťka - sokel | m2 | 20.57
622422231.S | Oprava vonkajších omietok vápenných a vápenocem. stupeň členitosti Ia II -20% škrabaných | m2 | 35.098
622464232 | Vonkajšia omietka stien tenkovrstvová , silikónová, SilikonTop, škrabaná, hr. 2 mm | m2 | 141.518
622466116 | Príprava vonkajšieho podkladu stien , Univerzálny základ ( UniPrimer) | m2 | 141.518
711111015.S1 | Izolácia proti zemnej a povrchovej vlhkosti , zvislá - sokel | m2 | 20.57
SO 03 | SPEVNENÉ PLOCHY A KOMUNIKÁCIE
Chodník_6cm_Navig | Chodník.hr.6cm-Navigácia pre nevidiacich |  | 24.78
Obrubník | Obrubník cestný |  | 278
Obrubník | 278,0 "cestný obrubní |  | 278
Obrubník_skos | Obrubník skosený |  | 89
Obrubník_skos | 89,0 "cestný obrubník skosený |  | 89
pôvodná_plocha | Pôvodná plocha |  | 796
pôvodná_plocha | 796,0 |  | 796
SP1_komunik | SP1-účelová komunikácia |  | 435
SP1_komunik | 435,0 "SP1-účelová komunikácia |  | 435
SP2_parkovisko | SP2-parkovisko pozd´ž,šikm. |  | 250
| "násypy -použije sa zemina s výkopov pre účelovú komunikáciu |  | 0
SP2_parkovisko | 250,0 "SP2-parkovisko s pozdĺžnymi/šikmými státiami |  | 250
SP3_chodník | SP3-chodník |  | 365
| "násypy -použije sa zemina s výkopov pre účelovú komunikáciu |  | 0
SP3_chodník | 365,0 "SP3-chodník |  | 365
SP4_parkov_kol | SP4-parkovisko s kolmými státiami |  | 207
SP4_parkov_kol | 207,0 "SP4-parkovisko s kolmými státiami |  | 207
SO 03/ SO 03.1 | Spevnené plochy a komunikácie
Obrubník | Obrubník cestný |  | 278
Obrubník | 278,0 "cestný obrubní |  | 278
Použitie figúry:
916362113.S | Osadenie cestného obrubníka betónového stojatého do lôžka z betónu prostého tr. C 20/25 s bočnou oporou | m | 367
174101001.S | Zásyp sypaninou so zhutnením jám, šachiet, rýh, zárezov alebo okolo objektov do 100 m3- použjú sa pôvodné vykopané vrstvy | m3 | 22.938
918101113.S | Lôžko pod obrubníky, krajníky alebo obruby z dlažobných kociek z betónu prostého tr. C 20/25 | m3 | 14.68
Obrubník_skos | Obrubník skosený |  | 89
Obrubník_skos | 89,0 "cestný Obrubník skosený |  | 89
Použitie figúry:
916362113.S | Osadenie cestného obrubníka betónového stojatého do lôžka z betónu prostého tr. C 20/25 s bočnou oporou | m | 367
174101001.S | Zásyp sypaninou so zhutnením jám, šachiet, rýh, zárezov alebo okolo objektov do 100 m3- použjú sa pôvodné vykopané vrstvy | m3 | 22.938
918101113.S | Lôžko pod obrubníky, krajníky alebo obruby z dlažobných kociek z betónu prostého tr. C 20/25 | m3 | 14.68
pôvodná_plocha | Pôvodná plocha |  | 796
pôvodná_plocha | 796,0 |  | 796
Použitie figúry:
113307231.S | Odstránenie podkladu v ploche nad 200 m2 z betónu prostého, hr. vrstvy do 150 mm, -0,22500t | m2 | 796
113107241.S | Odstránenie krytu v ploche nad 200 m2 asfaltového, hr. vrstvy do 50 mm, -0,09800t | m2 | 796
113307223.S | Odstránenie podkladu v ploche nad 200 m2 z kameniva hrubého drveného, hr.200 do 300 m, -0,40000t | m2 | 796
SP1_komunik | SP1-účelová komunikácia |  | 435
SP1_komunik | 435,0 "SP1-účelová komunikácia |  | 435
Použitie figúry:
581140312.S1 | Kryt cementobetónový cestných komunikácií skupiny CB III,C30/37, Dmax 32,STN 7366123, hr. 220 mm | m2 | 435
181101101.S | Úprava pláne v zárezoch v hornine 1-4 bez zhutnenia | m2 | 435
564752114.S | Podklad alebo kryt z kameniva hrubého drveného veľ. 32-63 mm (vibr.štrk) po zhut.hr. 180 mm | m2 | 435
564962111.S | Podklad z mechanicky spevneného kameniva MSK s rozprestretím a zhutnením, po zhutnení hr. 200 mm | m2 | 435
631362441.S1 | Výstuž cestnej komunikácie z oceľových sietí , priemer drôtu 8/8 mm, veľkosť oka 100x100 mm, B500, krytie 40mm | m2 | 456.75
SP2_parkovisko | SP2-parkovisko pozd´ž,šikm. |  | 250
| "násypy -použije sa zemina s výkopov pre účelovú komunikáciu |  | 0
SP2_parkovisko | 250,0 "SP2-parkovisko s pozdĺžnymi/šikmými státiami |  | 250
Použitie figúry:
564521111.S | Zhotovenie podsypu alebo podkladu zo sypaniny, po zhutnení hr. 80 mm | m2 | 457
181201102.S | Úprava pláne v násypoch v hornine 1-4 so zhutnením | m2 | 822
457971111.S | Zriadenie vrstvy z geotextílie so sklonom do 1:5-2 vrstvy | m2 | 914
564761111.S | Podklad alebo kryt z kameniva hrubého drveného veľ. 32-63 mm s rozprestretím a zhutnením hr. 200 mm | m2 | 822
596911223.S1 | Kladenie betónovej zámkovej dlažby pozemných komunikácií hr. 80 mm nad 100 do 300 m2 so zriadením lôžka z kameniva hr. 40 mm fr.0-8mm | m2 | 250
711471051.S1 | Zhotovenie izolácie ropotesnou fóliou položenou voľne na vodorovnej ploche so zvarením spoju | m2 | 457
283230000200.S | Hydroizolačná fólia PE-HD hr. 1,5 mm, izolácia proti vlhkosti, radónu a úniku ropných produktov | m2 | 502.7
592460008700.S | Dlažba betónová hr.80 mm | m2 | 255
69311000-geo | Geotextília do podzemných vrstiev | m2 | 959.7
SP3_chodník | SP3-chodník |  | 365
| "násypy -použije sa zemina s výkopov pre účelovú komunikáciu |  | 0
SP3_chodník | 365,0 "SP3-chodník |  | 365
Použitie figúry:
564531111.S | Zhotovenie podsypu alebo podkladu zo sypaniny, po zhutnení hr. 100 mm | m2 | 365
181201102.S | Úprava pláne v násypoch v hornine 1-4 so zhutnením | m2 | 822
564761111.S | Podklad alebo kryt z kameniva hrubého drveného veľ. 32-63 mm s rozprestretím a zhutnením hr. 200 mm | m2 | 822
596911144.S | Kladenie betónovej zámkovej dlažby komunikácií pre peších hr. 60 mm pre peších nad 300 m2 so zriadením lôžka z kameniva hr. 40 mm fr.0-8mm | m2 | 365
592460007700.S | Dlažba betónová hr.60 mm | m2 | 372.3
SP4_parkov_kol | SP4-parkovisko s kolmými státiami |  | 207
SP4_parkov_kol | 207,0 "SP4-parkovisko s kolmými státiami |  | 207
Použitie figúry:
564521111.S | Zhotovenie podsypu alebo podkladu zo sypaniny, po zhutnení hr. 80 mm | m2 | 457
181201102.S | Úprava pláne v násypoch v hornine 1-4 so zhutnením | m2 | 822
457971111.S | Zriadenie vrstvy z geotextílie so sklonom do 1:5-2 vrstvy | m2 | 914
564761111.S | Podklad alebo kryt z kameniva hrubého drveného veľ. 32-63 mm s rozprestretím a zhutnením hr. 200 mm | m2 | 822
596912213.S | Kladenie betónovej dlažby z vegetačných tvárnic hr. 80 mm, do lôžka z kameniva ťaženého hr.40mm, fr.0-8mm, plochy nad 100 do 300 m2 | m2 | 207
711471051.S1 | Zhotovenie izolácie ropotesnou fóliou položenou voľne na vodorovnej ploche so zvarením spoju | m2 | 457
283230000200.S | Hydroizolačná fólia PE-HD hr. 1,5 mm, izolácia proti vlhkosti, radónu a úniku ropných produktov | m2 | 502.7
592460020200.S | Dlažba betónová zatrávňovacia hr.80mm | m2 | 211.14
69311000-geo | Geotextília do podzemných vrstiev | m2 | 959.7
SO 04/ SO 04.1 | Vodovodná prípojka
hdpeRC50 |  |  | 28
hdpeRC50 | 6,5+3+18,5 "spoločný rozvod a SO01 |  | 28
Použitie figúry:
871221224.S | Montáž vodovodného RC potrubia z PE 100 RC SDR11 zváraného elektrotvarovkami D 63x5,8 mm | m | 28
892233111.S | Preplach a dezinfekcia vodovodného potrubia | m | 84
899721131.S | Označenie vodovodného potrubia bielou výstražnou fóliou | m | 81
STW063058100 | Rúra HDPE PE100 AQUALINE RC2 D 63x5,8 mm, dĺ. 100 m PN 16 (SDR11) pre tlakový rozvod vody | m | 28.42
hdprRC32 |  |  | 53
hdprRC32 | 53 "SO02 |  | 53
Použitie figúry:
871171218.S | Montáž vodovodného RC potrubia z PE 100 RC SDR11 zváraného elektrotvarovkami D 32x3,0 mm | m | 53
892233111.S | Preplach a dezinfekcia vodovodného potrubia | m | 84
899721131.S | Označenie vodovodného potrubia bielou výstražnou fóliou | m | 81
STW040037100 | Rúra HDPE PE100 RC2 D 40x3,7 mm, dĺ. 100 m PN 16 (SDR11) pre tlakový rozvod pitnej vody | m | 53.795
obsyp |  |  | 9.72
obsyp | 0,6*0,2*(53+18,5+6,5+3) |  | 9.72
Použitie figúry:
175101101.S | Obsyp potrubia sypaninou z vhodných hornín 1 až 4 bez prehodenia sypaniny | m3 | 9.72
174101001.S | Zásyp sypaninou so zhutnením jám, šachiet, rýh, zárezov alebo okolo objektov do 100 m3 | m3 | 41.274
583410004300.S | Štrkodrva frakcia 0-32 mm | t | 16.524
oc25 |  |  | 1
oc25 | 0,5+0,5 "vo VK a AŠ, vrátane fitinkov |  | 1
Použitie figúry:
722130213.S | Potrubie z oceľových rúr pozink. bezšvíkových bežných-11 353.0, 10 004.0 zvarov. bežných-11 343.00 DN 25 | m | 1
892233111.S | Preplach a dezinfekcia vodovodného potrubia | m | 84
oc40 |  |  | 2
oc40 | 1+1 "vo VK a AŠ,vrátane fitinkov |  | 2
Použitie figúry:
722130215.S | Potrubie z oceľových rúr pozink. bezšvíkových bežných-11 353.0, 10 004.0 zvarov. bežných-11 343.00 DN 40 | m | 2
892233111.S | Preplach a dezinfekcia vodovodného potrubia | m | 84
potrubie |  |  | 84
potrubie | hdpeRC50+oc25+oc40+hdprRC32 "HDPE v zemi +ocel vo Vš |  | 84
Použitie figúry:
892233111.S | Preplach a dezinfekcia vodovodného potrubia | m | 84
892241111.S | Ostatné práce na rúrovom vedení, tlakové skúšky vodovodného potrubia DN do 80 | m | 84
výkop |  |  | 50.994
| "pred zahájením výkopov upresniť inžinierske siete vytýčením! |  | 0
| 0,6*((1,4+1,44)/2)*(3,0+6,5) "pred a za vodošachtou |  | 8.094
| 0,6*((0,8+1,2)/2)*(18,5+53) "do SO01,SO02 |  | 42.9
výkop | Súčet |  | 50.994
Použitie figúry:
132201101.S | Výkop ryhy do šírky 600 mm v horn.3 do 100 m3 | m3 | 50.994
174101001.S | Zásyp sypaninou so zhutnením jám, šachiet, rýh, zárezov alebo okolo objektov do 100 m3 | m3 | 41.274
vytlačená | vytlačená zemina AŠ a VŠ |  | 14.025
| 1,7*1,4*2,5 "AŠ |  | 5.95
| 1,9*1,7*2,5 "VŠ |  | 8.075
vytlačená | Medzisúčet-vytlačená |  | 14.025
zásyp |  |  | 41.274
| "prebytočná výkopová zemina bude použitá na úpravu terénu |  | 0
| výkop |  | 50.994
| -obsyp |  | -9.72
zásyp | Súčet |  | 41.274
zásyp_AŠ_VŠ | spätný zásyp AŠ a VŠ |  | 37
| 1,0*2,5*(1,8*2+1,6*2) "AŠ |  | 17
| 1,0*2,5*(1,9*2+2,1*2) "VŠ |  | 20
zásyp_AŠ_VŠ | Medzisúčet |  | 37
SO 04/ SO 04.2 | Kanalizačná prípojka
lôžko |  |  | 11.64
lôžko | 0,8*0,15*(2,5*2+2+10+16+18,5+2,5+19+17+7) |  | 11.64
Použitie figúry:
451572111.S | Lôžko pod potrubie, stoky a drobné objekty, v otvorenom výkope z kameniva drobného ťaženého 0-4 mm | m3 | 11.64
162501122.S | Vodorovné premiestnenie výkopku po spevnenej ceste z horniny tr.1-4, nad 100 do 1000 m3 na vzdialenosť do 3000 m | m3 | 39.576
174101002.S | Zásyp sypaninou so zhutnením jám, šachiet, rýh, zárezov alebo okolo objektov nad 100 do 1000 m3 | m3 | 36.084
obsyp |  |  | 27.936
obsyp | 0,8*(0,16+0,2)*(2,5*2+2+10+16+18,5+2,5+19+17+7) |  | 27.936
Použitie figúry:
175101101.S | Obsyp potrubia sypaninou z vhodných hornín 1 až 4 bez prehodenia sypaniny | m3 | 27.936
162501122.S | Vodorovné premiestnenie výkopku po spevnenej ceste z horniny tr.1-4, nad 100 do 1000 m3 na vzdialenosť do 3000 m | m3 | 39.576
174101002.S | Zásyp sypaninou so zhutnením jám, šachiet, rýh, zárezov alebo okolo objektov nad 100 do 1000 m3 | m3 | 36.084
583310004000.S | Kamenivo ťažené drobné drvené frakcia 0-4 mm | t | 44.698
výkopR |  |  | 75.66
| "výškové pomery upresniť na základe realizačného projektu! |  | 0
| 0,8*((1,2+0,75)/2)*(7+26) "od býval.kotolne |  | 25.74
| 0,8*((1,2+0,75)/2)*(21+43) "od zdrav.str. |  | 49.92
výkopR | Súčet |  | 75.66
Použitie figúry:
132201202.S | Výkop ryhy šírky 600-2000mm horn.3 od 100 do 1000 m3 | m3 | 75.66
132201209.S | Príplatok k cenám za lepivosť pri hĺbení rýh š. nad 600 do 2 000 mm zapaž. i nezapažených, s urovnaním dna v hornine 3 | m3 | 22.698
174101002.S | Zásyp sypaninou so zhutnením jám, šachiet, rýh, zárezov alebo okolo objektov nad 100 do 1000 m3 | m3 | 36.084
vytlačená |  |  | 39.576
| "Vytlačená zemina bude použitá pre spevnenie plôch, resp.odvezená na skládku! |  | 0
| lôžko |  | 11.64
| obsyp |  | 27.936
vytlačená | Súčet |  | 39.576
Použitie figúry:
162501122.S | Vodorovné premiestnenie výkopku po spevnenej ceste z horniny tr.1-4, nad 100 do 1000 m3 na vzdialenosť do 3000 m | m3 | 39.576
162501123.S | Vodorovné premiestnenie výkopku po spevnenej ceste z horniny tr.1-4, nad 100 do 1000 m3, príplatok k cene za každých ďalšich a začatých 1000 m | m3 | 277.032
167101102.S | Nakladanie neuľahnutého výkopku z hornín tr.1-4 nad 100 do 1000 m3 | m3 | 39.576
171201202.S | Uloženie sypaniny na skládky nad 100 do 1000 m3 | m3 | 39.576
171209002.S | Poplatok za skladovanie - zemina a kamenivo (17 05) ostatné | t | 63.322
SO 04/ SO 04.3 | Armatúrna šachta - AŠ - stavebná časť
bet_doska |  |  | 0.405
bet_doska | 1,8*1,5*0,15 "podkladná doska s presahom |  | 0.405
Použitie figúry:
452311131.S | Dosky, bloky, sedlá z betónu v otvorenom výkope tr. C 12/15 | m3 | 0.405
174101002.S | Zásyp sypaninou so zhutnením jám, šachiet, rýh, zárezov alebo okolo objektov nad 100 do 1000 m3 | m3 | 14.84
lôžko1 |  |  | 0.324
lôžko1 | 0,12*1,8*1,5 "podkladné lôžko |  | 0.324
Použitie figúry:
451541111.S | Lôžko pod potrubie, stoky a drobné objekty, v otvorenom výkope zo štrkodrvy 0-63 mm | m3 | 0.324
174101002.S | Zásyp sypaninou so zhutnením jám, šachiet, rýh, zárezov alebo okolo objektov nad 100 do 1000 m3 | m3 | 14.84
lôžko2 |  |  | 0.135
lôžko2 | 0,05*1,8*1,5 "vyrovnávacie lôžko nad bet.doskou |  | 0.135
Použitie figúry:
451572111.S | Lôžko pod potrubie, stoky a drobné objekty, v otvorenom výkope z kameniva drobného ťaženého 0-4 mm | m3 | 0.135
174101002.S | Zásyp sypaninou so zhutnením jám, šachiet, rýh, zárezov alebo okolo objektov nad 100 do 1000 m3 | m3 | 14.84
výkop | výkop |  | 22.95
| 1,7*1,4*2,5 "AŠ |  | 5.95
| 1,0*2,5*(1,8*2+1,6*2) "AŠ |  | 17
výkop | Súčet |  | 22.95
Použitie figúry:
131201202.S | Výkop zapaženej jamy v hornine 3, nad 100 do 1000 m3 | m3 | 22.95
131201209.S | Príplatok za lepivosť pri hĺbení zapažených jám a zárezov s urovnaním dna v hornine 3 | m3 | 6.885
162501122.S | Vodorovné premiestnenie výkopku po spevnenej ceste z horniny tr.1-4, nad 100 do 1000 m3 na vzdialenosť do 3000 m | m3 | 8.11
vytlačená | vytlačená zemina |  | 5.95
| 1,7*1,4*2,5 "AŠ |  | 5.95
vytlačená | Medzisúčet-vytlačená |  | 5.95
vytlačená1 | zemina vytlačená 1 |  | 8.11
| výkop |  | 22.95
| -zásyp1 |  | -14.84
vytlačená1 | Súčet |  | 8.11
Použitie figúry:
162501122.S | Vodorovné premiestnenie výkopku po spevnenej ceste z horniny tr.1-4, nad 100 do 1000 m3 na vzdialenosť do 3000 m | m3 | 8.11
162501123.S | Vodorovné premiestnenie výkopku po spevnenej ceste z horniny tr.1-4, nad 100 do 1000 m3, príplatok k cene za každých ďalšich a začatých 1000 m | m3 | 56.77
167101102.S | Nakladanie neuľahnutého výkopku z hornín tr.1-4 nad 100 do 1000 m3 | m3 | 8.11
171201202.S | Uloženie sypaniny na skládky nad 100 do 1000 m3 | m3 | 8.11
171209002.S | Poplatok za skladovanie - zemina a kamenivo (17 05) ostatné | t | 13.787
zásyp | spätný zásyp |  | 17
| 1,0*2,5*(1,8*2+1,6*2) "AŠ |  | 17
zásyp | Medzisúčet-zásyp |  | 17
Použitie figúry:
131201202.S | Výkop zapaženej jamy v hornine 3, nad 100 do 1000 m3 | m3 | 22.95
174101002.S | Zásyp sypaninou so zhutnením jám, šachiet, rýh, zárezov alebo okolo objektov nad 100 do 1000 m3 | m3 | 14.84
zásyp1 | zásyp skutočný |  | 14.84
| zásyp |  | 17
| -lôžko1 |  | -0.324
| -lôžko2 |  | -0.135
| -bet_doska |  | -0.405
| -0,10*2,4*(1,5*2+1,2*2) "prímurovka |  | -1.296
zásyp1 | Súčet |  | 14.84
Použitie figúry:
174101002.S | Zásyp sypaninou so zhutnením jám, šachiet, rýh, zárezov alebo okolo objektov nad 100 do 1000 m3 | m3 | 14.84
162501122.S | Vodorovné premiestnenie výkopku po spevnenej ceste z horniny tr.1-4, nad 100 do 1000 m3 na vzdialenosť do 3000 m | m3 | 8.11
SO 04/ SO 04.4 | Vodomerná šachta - VŠ - stavebná časť
bet_doska |  |  | 0.405
bet_doska | 1,8*1,5*0,15 "podkladná doska s presahom |  | 0.405
Použitie figúry:
452311131.S | Dosky, bloky, sedlá z betónu v otvorenom výkope tr. C 12/15 | m3 | 0.405
174101002.S | Zásyp sypaninou so zhutnením jám, šachiet, rýh, zárezov alebo okolo objektov nad 100 do 1000 m3 | m3 | 14.052
lôžko1 |  |  | 0.324
lôžko1 | 0,12*1,8*1,5 "podkladné lôžko |  | 0.324
Použitie figúry:
451541111.S | Lôžko pod potrubie, stoky a drobné objekty, v otvorenom výkope zo štrkodrvy 0-63 mm | m3 | 0.324
174101002.S | Zásyp sypaninou so zhutnením jám, šachiet, rýh, zárezov alebo okolo objektov nad 100 do 1000 m3 | m3 | 14.052
lôžko2 |  |  | 0.135
lôžko2 | 0,05*1,8*1,5 "vyrovnávacie lôžko nad bet.doskou |  | 0.135
Použitie figúry:
451572111.S | Lôžko pod potrubie, stoky a drobné objekty, v otvorenom výkope z kameniva drobného ťaženého 0-4 mm | m3 | 0.135
174101002.S | Zásyp sypaninou so zhutnením jám, šachiet, rýh, zárezov alebo okolo objektov nad 100 do 1000 m3 | m3 | 14.052
prímurovka | prímurovka |  | 15.84
prímurovka | 2,4*(1,8*2+1,5*2) |  | 15.84
Použitie figúry:
346245321.S1 | Prímurovky izolačné a ochranné z tehál PP mm na MC 10 hr. 100 mm | m2 | 15.84
174101002.S | Zásyp sypaninou so zhutnením jám, šachiet, rýh, zárezov alebo okolo objektov nad 100 do 1000 m3 | m3 | 14.052
výkop | výkop |  | 23.25
| 1,8*1,5*2,5 "VŠ |  | 6.75
| 1,0*2,5*(1,8*2+1,5*2) "VŠ |  | 16.5
výkop | Súčet |  | 23.25
Použitie figúry:
131201202.S | Výkop zapaženej jamy v hornine 3, nad 100 do 1000 m3 | m3 | 23.25
131201209.S | Príplatok za lepivosť pri hĺbení zapažených jám a zárezov s urovnaním dna v hornine 3 | m3 | 6.975
162501122.S | Vodorovné premiestnenie výkopku po spevnenej ceste z horniny tr.1-4, nad 100 do 1000 m3 na vzdialenosť do 3000 m | m3 | 9.198
174101002.S | Zásyp sypaninou so zhutnením jám, šachiet, rýh, zárezov alebo okolo objektov nad 100 do 1000 m3 | m3 | 14.052
vytlačená1 | vytlačená1 |  | 9.198
| výkop |  | 23.25
| -zásyp1 |  | -14.052
vytlačená1 | Súčet |  | 9.198
Použitie figúry:
162501122.S | Vodorovné premiestnenie výkopku po spevnenej ceste z horniny tr.1-4, nad 100 do 1000 m3 na vzdialenosť do 3000 m | m3 | 9.198
162501123.S | Vodorovné premiestnenie výkopku po spevnenej ceste z horniny tr.1-4, nad 100 do 1000 m3, príplatok k cene za každých ďalšich a začatých 1000 m | m3 | 64.386
167101102.S | Nakladanie neuľahnutého výkopku z hornín tr.1-4 nad 100 do 1000 m3 | m3 | 9.198
171201202.S | Uloženie sypaniny na skládky nad 100 do 1000 m3 | m3 | 9.198
171209002.S | Poplatok za skladovanie - zemina a kamenivo (17 05) ostatné | t | 15.637
zásyp1 | zásyp skutočný |  | 14.052
| výkop |  | 23.25
| -1,8*1,5*2,5 "VŠ |  | -6.75
| -lôžko1 |  | -0.324
| -lôžko2 |  | -0.135
| -bet_doska |  | -0.405
| -0,10*prímurovka |  | -1.584
zásyp1 | Súčet |  | 14.052
Použitie figúry:
174101002.S | Zásyp sypaninou so zhutnením jám, šachiet, rýh, zárezov alebo okolo objektov nad 100 do 1000 m3 | m3 | 14.052
162501122.S | Vodorovné premiestnenie výkopku po spevnenej ceste z horniny tr.1-4, nad 100 do 1000 m3 na vzdialenosť do 3000 m | m3 | 9.198
SO 05 | DAŽĎOVÁ KANALIZÁCIA STRIECH
dazd110 |  |  | 8
lôžko | lôžko |  | 17.16
| "lôžko pod rúry hr.150mm |  | 0
| 0,8*0,15*(62+36+45) |  | 17.16
lôžko | Súčet |  | 17.16
obsyp | obsyp |  | 49.88
| "obsyp okolo rúr a 300 mm nad rúry |  | 0
| 0,8*(0,125+0,3)*(62+36) "dn125 |  | 33.32
| 0,8*(0,16+0,3)*45 "dn150 |  | 16.56
obsyp | Súčet |  | 49.88
pvc125 | pvc 125 |  | 98
| 9+4,5+5,5+17+10,5+5,5+5,5+4,5 "SO 01 |  | 62
| 8+1+9+9+8+1 "SO 02 |  | 36
pvc125 | Súčet |  | 98
pvc160 | pvc160 |  | 45
pvc160 | 12+23+2+8 |  | 45
výkop | výkop |  | 131.56
| "výškové pomery kanalizácie upresniť podľa realizačného projektu! |  | 0
| "pozor pri križovaní s ostatnými kanalizáciami! |  | 0
| 0,8*1,15*(62+36) "trasa potrubia d125 |  | 90.16
| 0,8*1,15*45 "trasa potrubia d160 |  | 41.4
výkop | Súčet |  | 131.56
vytlačená_zemina | vytlačená zemina |  | 67.04
| lôžko |  | 17.16
| obsyp |  | 49.88
vytlačená_zemina | Súčet |  | 67.04
SO 05/ SO 05.1 | Dažďová kanalizácia, revízne šachty RŠD a filtračné šachty FŠ
lôžko | lôžko |  | 17.16
| "lôžko pod rúry hr.150mm |  | 0
| 0,8*0,15*(62+36+45) |  | 17.16
lôžko | Súčet |  | 17.16
Použitie figúry:
451572111.S | Lôžko pod potrubie, stoky a drobné objekty, v otvorenom výkope z kameniva drobného ťaženého 0-4 mm | m3 | 17.16
162501122.S | Vodorovné premiestnenie výkopku po spevnenej ceste z horniny tr.1-4, nad 100 do 1000 m3 na vzdialenosť do 3000 m | m3 | 67.04
174101002.S | Zásyp sypaninou so zhutnením jám, šachiet, rýh, zárezov alebo okolo objektov nad 100 do 1000 m3 | m3 | 64.52
obsyp | obsyp |  | 49.88
| "obsyp okolo rúr a 300 mm nad rúry |  | 0
| 0,8*(0,125+0,3)*(62+36) "dn125 |  | 33.32
| 0,8*(0,16+0,3)*45 "dn150 |  | 16.56
obsyp | Súčet |  | 49.88
Použitie figúry:
175101101.S | Obsyp potrubia sypaninou z vhodných hornín 1 až 4 bez prehodenia sypaniny | m3 | 49.88
162501122.S | Vodorovné premiestnenie výkopku po spevnenej ceste z horniny tr.1-4, nad 100 do 1000 m3 na vzdialenosť do 3000 m | m3 | 67.04
174101002.S | Zásyp sypaninou so zhutnením jám, šachiet, rýh, zárezov alebo okolo objektov nad 100 do 1000 m3 | m3 | 64.52
583310004000.S | Kamenivo ťažené drobné drvené frakcia 0-4 mm | t | 84.796
pvc125 | pvc 125 |  | 98
| 9+4,5+5,5+17+10,5+5,5+5,5+4,5 "SO 01 |  | 62
| 8+1+9+9+8+1 "SO 02 |  | 36
pvc125 | Súčet |  | 98
Použitie figúry:
871276002.S | Montáž kanalizačného PVC-U potrubia hladkého viacvrstvového DN 125 | m | 98
892311000.S | Skúška tesnosti kanalizácie D 150 mm | m | 143
pvc160 | pvc160 |  | 45
pvc160 | 12+23+2+8 |  | 45
Použitie figúry:
871326004.S | Montáž kanalizačného PVC-U potrubia hladkého viacvrstvového DN 150 | m | 45
892311000.S | Skúška tesnosti kanalizácie D 150 mm | m | 143
výkop | výkop |  | 131.56
| "výškové pomery kanalizácie upresniť podľa realizačného projektu! |  | 0
| "pozor pri križovaní s ostatnými kanalizáciami! |  | 0
| 0,8*1,15*(62+36) "trasa potrubia d125 |  | 90.16
| 0,8*1,15*45 "trasa potrubia d160 |  | 41.4
výkop | Súčet |  | 131.56
Použitie figúry:
132201202.S | Výkop ryhy šírky 600-2000mm horn.3 od 100 do 1000 m3 | m3 | 131.56
132201209.S | Príplatok k cenám za lepivosť pri hĺbení rýh š. nad 600 do 2 000 mm zapaž. i nezapažených, s urovnaním dna v hornine 3 | m3 | 39.468
174101002.S | Zásyp sypaninou so zhutnením jám, šachiet, rýh, zárezov alebo okolo objektov nad 100 do 1000 m3 | m3 | 64.52
zásyp_spätný | zásyp spätný |  | 64.52
| výkop |  | 131.56
| -obsyp |  | -49.88
| -lôžko |  | -17.16
zásyp_spätný | Súčet |  | 64.52
zemina_vytlačená1 | zemina vytlačená |  | 67.04
| "Vytlačená zemina bude použitá pre spevnenie plôch, resp.odvezená na skládku! |  | 0
| lôžko |  | 17.16
| obsyp |  | 49.88
zemina_vytlačená1 | Súčet |  | 67.04
Použitie figúry:
162501122.S | Vodorovné premiestnenie výkopku po spevnenej ceste z horniny tr.1-4, nad 100 do 1000 m3 na vzdialenosť do 3000 m | m3 | 67.04
162501123.S | Vodorovné premiestnenie výkopku po spevnenej ceste z horniny tr.1-4, nad 100 do 1000 m3, príplatok k cene za každých ďalšich a začatých 1000 m | m3 | 469.28
167101102.S | Nakladanie neuľahnutého výkopku z hornín tr.1-4 nad 100 do 1000 m3 | m3 | 67.04
171201202.S | Uloženie sypaniny na skládky nad 100 do 1000 m3 | m3 | 67.04
171209002.S | Poplatok za skladovanie - zemina a kamenivo (17 05) ostatné | t | 107.264
SO 05/ SO 05.2 | Vsakovacie bloky a vetracia šachta VTŠ
lôžko | lôžko |  | 0.396
| 0,8*0,15*1,5 "lôžko pod rúru hr.150mm |  | 0.18
| 0,15*1,2*1,2 "lôžko pod vetraciu šachtu |  | 0.216
lôžko | Súčet |  | 0.396
Použitie figúry:
451572111.S | Lôžko pod potrubie, stoky a drobné objekty, v otvorenom výkope z kameniva drobného ťaženého 0-4 mm | m3 | 0.396
162201102.S | Vodorovné premiestnenie výkopku z horniny 1-4 nad 20-50m | m3 | 18.654
obsyp | obsyp |  | 51.205
| výkop |  | 70.255
| -vsaky |  | -17.28
| -(PI*0,5*0,5*1,5) "mínus vetracia š. |  | -1.178
| -0,396 "mínus lôžko |  | -0.396
| -0,196 "mínus podklad.bet. |  | -0.196
obsyp | Súčet |  | 51.205
Použitie figúry:
175101201.S | Obsyp objektov sypaninou z vhodných hornín 1 až 4 bez prehodenia sypaniny | m3 | 51.205
162201102.S | Vodorovné premiestnenie výkopku z horniny 1-4 nad 20-50m | m3 | 18.654
pvc160 | pvc160 |  | 1.5
pvc160 | 1,5 |  | 1.5
Použitie figúry:
871326004.S | Montáž kanalizačného PVC-U potrubia hladkého viacvrstvového DN 150 | m | 1.5
892311000.S | Skúška tesnosti kanalizácie D 150 mm | m | 1.5
vsaky | vsaky |  | 17.28
vsaky | 1,2*0,6*0,6*40 |  | 17.28
Použitie figúry:
8959700101 | Montáž vsakovacieho bloku 1200x600x600 mm | m3 | 17.28
175101201.S | Obsyp objektov sypaninou z vhodných hornín 1 až 4 bez prehodenia sypaniny | m3 | 51.205
výkop | výkop |  | 70.255
| "výškové pomery kanalizácie upresniť podľa realizačného projektu! |  | 0
| 0,8*1,5*1,6 "trasa potrubia d160 |  | 1.92
| 1,6*7*5,8 "vsaky |  | 64.96
| 1,5*1,5*1,5 "vetracia šachta |  | 3.375
výkop | Súčet |  | 70.255
Použitie figúry:
131201102.S | Výkop nezapaženej jamy v hornine 3, nad 100 do 1000 m3 | m3 | 70.255
131201109.S | Hĺbenie nezapažených jám a zárezov. Príplatok za lepivosť horniny 3 | m3 | 21.077
162201102.S | Vodorovné premiestnenie výkopku z horniny 1-4 nad 20-50m | m3 | 18.654
175101201.S | Obsyp objektov sypaninou z vhodných hornín 1 až 4 bez prehodenia sypaniny | m3 | 51.205
vytlačená | vytlačená |  | 18.654
| "vytlačená zemina bude použitá na zásypy-spevnené plochy |  | 0
| výkop |  | 70.255
| -lôžko |  | -0.396
| -obsyp |  | -51.205
vytlačená | Súčet |  | 18.654
Použitie figúry:
162201102.S | Vodorovné premiestnenie výkopku z horniny 1-4 nad 20-50m | m3 | 18.654
162501122.S | Vodorovné premiestnenie výkopku po spevnenej ceste z horniny tr.1-4, nad 100 do 1000 m3 na vzdialenosť do 3000 m | m3 | 18.654
162501123.S | Vodorovné premiestnenie výkopku po spevnenej ceste z horniny tr.1-4, nad 100 do 1000 m3, príplatok k cene za každých ďalšich a začatých 1000 m | m3 | 130.578
167101102.S | Nakladanie neuľahnutého výkopku z hornín tr.1-4 nad 100 do 1000 m3 | m3 | 18.654
171201202.S | Uloženie sypaniny na skládky nad 100 do 1000 m3 | m3 | 18.654
171209002.S | Poplatok za skladovanie - zemina a kamenivo (17 05) ostatné | t | 31.712
SO 05/ SO 05.3 | Vsakovacie studne VST
obsyp | obsyp |  | 14.683
| výkop |  | 65.038
| -zásyp0_32 |  | -12.029
| -zásyp16_32 |  | -5.293
| -zásyp32_63 |  | -29.497
| -(Pi*0,6/3*(0,6*0,6+0,6*0,32+0,32*0,32))*2 |  | -0.822
| -(PI*0,6*0,6*1,2)*2 |  | -2.714
obsyp | Súčet |  | 14.683
výkop | výkop |  | 65.038
| "výškové pomery kanalizácie upresniť podľa realizačného projektu! |  | 0
| 4,3*2,75*2,75*2 |  | 65.038
výkop | Súčet |  | 65.038
Použitie figúry:
133201102.S | Výkop šachty zapaženej, hornina 3 nad 100 m3 | m3 | 65.038
133201109.S | Príplatok k cenám za lepivosť pri hĺbení šachiet zapažených i nezapažených v hornine 3 | m3 | 19.511
167101102.S | Nakladanie neuľahnutého výkopku z hornín tr.1-4 nad 100 do 1000 m3 | m3 | 37.497
175101201.S | Obsyp objektov sypaninou z vhodných hornín 1 až 4 bez prehodenia sypaniny | m3 | 14.683
vytlačená | vytlačená |  | 37.497
| výkop |  | 65.038
| -zásyp |  | -27.541
vytlačená | Súčet |  | 37.497
Použitie figúry:
167101102.S | Nakladanie neuľahnutého výkopku z hornín tr.1-4 nad 100 do 1000 m3 | m3 | 37.497
162501122.S | Vodorovné premiestnenie výkopku po spevnenej ceste z horniny tr.1-4, nad 100 do 1000 m3 na vzdialenosť do 3000 m | m3 | 37.497
162501123.S | Vodorovné premiestnenie výkopku po spevnenej ceste z horniny tr.1-4, nad 100 do 1000 m3, príplatok k cene za každých ďalšich a začatých 1000 m | m3 | 262.479
171201202.S | Uloženie sypaniny na skládky nad 100 do 1000 m3 | m3 | 37.497
171209002.S | Poplatok za skladovanie - zemina a kamenivo (17 05) ostatné | t | 63.745
zásyp | zásyp |  | 27.541
| "výška x š priemerná x počet šachiet |  | 0
| 1,64*2,3*2,3*2 |  | 17.351
| 0,5*2,66*2,66*2 |  | 7.076
| 0,2*2,79*2,79*2 |  | 3.114
zásyp | Súčet |  | 27.541
Použitie figúry:
174101001.S | Zásyp sypaninou so zhutnením jám, šachiet, rýh, zárezov alebo okolo objektov do 100 m3 | m3 | 27.541
167101102.S | Nakladanie neuľahnutého výkopku z hornín tr.1-4 nad 100 do 1000 m3 | m3 | 37.497
zásyp0_32 |  |  | 12.029
| "výška x š priemerná x hmotnosť x počet šachiet |  | 0
zásyp0_32 | 0,5*2,66*2,66*1,7*2 |  | 12.029
Použitie figúry:
583310004100.S | Kamenivo ťažené hrubé frakcia 0-32 mm | t | 12.029
175101201.S | Obsyp objektov sypaninou z vhodných hornín 1 až 4 bez prehodenia sypaniny | m3 | 14.683
zásyp16_32 |  |  | 5.293
| "výška x š priemerná x hmotnosť x počet šachiet |  | 0
zásyp16_32 | 0,2*2,79*2,79*1,7*2 |  | 5.293
Použitie figúry:
583310001600.S | Kamenivo ťažené hrubé frakcia 16-32 mm | t | 5.293
175101201.S | Obsyp objektov sypaninou z vhodných hornín 1 až 4 bez prehodenia sypaniny | m3 | 14.683
zásyp32_63 |  |  | 29.497
| "výška x š priemerná x hmotnosť x počet šachiet |  | 0
zásyp32_63 | 1,64*2,3*2,3*1,7*2 |  | 29.497
Použitie figúry:
583310002000.S | Kamenivo ťažené hrubé frakcia 32-63 mm | t | 29.497
175101201.S | Obsyp objektov sypaninou z vhodných hornín 1 až 4 bez prehodenia sypaniny | m3 | 14.683
SO 06/ SO 06.1 | Dažďová kanalizácia, revízne šachty RŠ a zberné žľaby
lôžko | lôžko |  | 8.7
| 0,8*0,15*(41,5+31) "pod rúry hr.150mm |  | 8.7
lôžko | Súčet |  | 8.7
Použitie figúry:
451572111.S | Lôžko pod potrubie, stoky a drobné objekty, v otvorenom výkope z kameniva drobného ťaženého 0-4 mm | m3 | 8.7
162501122.S | Vodorovné premiestnenie výkopku po spevnenej ceste z horniny tr.1-4, nad 100 do 1000 m3 na vzdialenosť do 3000 m | m3 | 39.284
obsyp | obsyp |  | 25.518
| "obsyp okolo rúr a 300 mm nad rúry |  | 0
| 0,8*(0,125+0,3)*41,5 "dn150 |  | 14.11
| 0,8*(0,16+0,3)*31 "dn200 |  | 11.408
obsyp | Súčet |  | 25.518
Použitie figúry:
175101101.S | Obsyp potrubia sypaninou z vhodných hornín 1 až 4 bez prehodenia sypaniny | m3 | 25.518
162501122.S | Vodorovné premiestnenie výkopku po spevnenej ceste z horniny tr.1-4, nad 100 do 1000 m3 na vzdialenosť do 3000 m | m3 | 39.284
583310004000.S | Kamenivo ťažené drobné drvené frakcia 0-4 mm | t | 43.381
pvc160 | pvc160 |  | 41.5
pvc160 | 10+7+1+1+21+1,5 |  | 41.5
Použitie figúry:
871326004.S | Montáž kanalizačného PVC-U potrubia hladkého viacvrstvového DN 150 | m | 41.5
892311000.S | Skúška tesnosti kanalizácie D 150 mm | m | 41.5
pvc200 | pvc 200 |  | 31
| 21,5+6+1+2,5 |  | 31
pvc200 | Súčet |  | 31
Použitie figúry:
871356006.S | Montáž kanalizačného PVC-U potrubia hladkého viacvrstvového DN 200 | m | 31
892311000.S | Skúška tesnosti kanalizácie D 150 mm | m | 41.5
výkop | výkop |  | 66.7
| "výškové pomery kanalizácie upresniť podľa realizačného projektu! |  | 0
| "pozor pri križovaní s ostatnými kanalizáciami! |  | 0
| 0,8*1,15*(10+7+1+1+21+1,5) "trasa potrubia dn150 |  | 38.18
| 0,8*1,15*(21,5+6+1+2,5) "trasa potrubia dn 200 |  | 28.52
výkop | Súčet |  | 66.7
Použitie figúry:
132201202.S | Výkop ryhy šírky 600-2000mm horn.3 od 100 do 1000 m3 | m3 | 66.7
174101002.S | Zásyp sypaninou so zhutnením jám, šachiet, rýh, zárezov alebo okolo objektov nad 100 do 1000 m3 | m3 | 27.416
vytlačená_zemina | vytlačená zemina |  | 39.284
| lôžko |  | 8.7
| obsyp |  | 25.518
| 4,282+0,784 "základové dosky |  | 5.066
vytlačená_zemina | Súčet |  | 39.284
Použitie figúry:
162501122.S | Vodorovné premiestnenie výkopku po spevnenej ceste z horniny tr.1-4, nad 100 do 1000 m3 na vzdialenosť do 3000 m | m3 | 39.284
162501123.S | Vodorovné premiestnenie výkopku po spevnenej ceste z horniny tr.1-4, nad 100 do 1000 m3, príplatok k cene za každých ďalšich a začatých 1000 m | m3 | 274.988
167101102.S | Nakladanie neuľahnutého výkopku z hornín tr.1-4 nad 100 do 1000 m3 | m3 | 39.284
171201202.S | Uloženie sypaniny na skládky nad 100 do 1000 m3 | m3 | 39.284
171209002.S | Poplatok za skladovanie - zemina a kamenivo (17 05) ostatné | t | 66.783
174101002.S | Zásyp sypaninou so zhutnením jám, šachiet, rýh, zárezov alebo okolo objektov nad 100 do 1000 m3 | m3 | 27.416
SO 06/ SO 06.2 | Vsakovacie bloky a vetracia šachta VTŠ
lôžko | lôžko |  | 0.396
| 0,8*0,15*1,5 "lôžko pod rúru hr.150mm |  | 0.18
| 0,15*1,2*1,2 "lôžko pod vetraciu šachtu |  | 0.216
lôžko | Súčet |  | 0.396
Použitie figúry:
451572111.S | Lôžko pod potrubie, stoky a drobné objekty, v otvorenom výkope z kameniva drobného ťaženého 0-4 mm | m3 | 0.396
162501122.S | Vodorovné premiestnenie výkopku po spevnenej ceste z horniny tr.1-4, nad 100 do 1000 m3 na vzdialenosť do 3000 m | m3 | 32.996
obsyp | obsyp |  | 81.407
| výkop |  | 114.799
| -vsaky |  | -31.104
| -(PI*0,6*0,6*1,5) "mínus vetracia š. |  | -1.696
| -0,396 "mínus lôžko |  | -0.396
| -0,196 "mínus podklad.doska |  | -0.196
obsyp | Súčet |  | 81.407
Použitie figúry:
175101201.S | Obsyp objektov sypaninou z vhodných hornín 1 až 4 bez prehodenia sypaniny | m3 | 81.407
162501122.S | Vodorovné premiestnenie výkopku po spevnenej ceste z horniny tr.1-4, nad 100 do 1000 m3 na vzdialenosť do 3000 m | m3 | 32.996
pvc160 | pvc160 |  | 1.5
pvc160 | 1,5 |  | 1.5
Použitie figúry:
871326004.S | Montáž kanalizačného PVC-U potrubia hladkého viacvrstvového DN 150 | m | 1.5
892311000.S | Skúška tesnosti kanalizácie D 150 mm | m | 1.5
vsaky | vsaky |  | 31.104
vsaky | 1,2*0,6*0,6*72 |  | 31.104
Použitie figúry:
8959700101 | Montáž vsakovacieho bloku 1200x600x600 mm | m3 | 31.104
175101201.S | Obsyp objektov sypaninou z vhodných hornín 1 až 4 bez prehodenia sypaniny | m3 | 81.407
výkop | výkop |  | 114.799
| "výškové pomery kanalizácie upresniť podľa realizačného projektu! |  | 0
| 0,8*1,5*1,6 "trasa potrubia d160 |  | 1.92
| 1,6*5,8*11,8 "vsaky |  | 109.504
| 1,5*1,5*1,5 "vetracia šachta |  | 3.375
výkop | Súčet |  | 114.799
Použitie figúry:
131201102.S | Výkop nezapaženej jamy v hornine 3, nad 100 do 1000 m3 | m3 | 114.799
162501122.S | Vodorovné premiestnenie výkopku po spevnenej ceste z horniny tr.1-4, nad 100 do 1000 m3 na vzdialenosť do 3000 m | m3 | 32.996
175101201.S | Obsyp objektov sypaninou z vhodných hornín 1 až 4 bez prehodenia sypaniny | m3 | 81.407
vytlačená | vytlačená |  | 32.996
| "vytlačená zemina bude použitá na zásypy-spevnené plochy-upresniť! |  | 0
| výkop |  | 114.799
| -lôžko |  | -0.396
| -obsyp |  | -81.407
vytlačená | Súčet |  | 32.996
Použitie figúry:
162501122.S | Vodorovné premiestnenie výkopku po spevnenej ceste z horniny tr.1-4, nad 100 do 1000 m3 na vzdialenosť do 3000 m | m3 | 32.996
162501123.S | Vodorovné premiestnenie výkopku po spevnenej ceste z horniny tr.1-4, nad 100 do 1000 m3, príplatok k cene za každých ďalšich a začatých 1000 m | m3 | 230.972
167101102.S | Nakladanie neuľahnutého výkopku z hornín tr.1-4 nad 100 do 1000 m3 | m3 | 32.996
171201202.S | Uloženie sypaniny na skládky nad 100 do 1000 m3 | m3 | 32.996
171209002.S | Poplatok za skladovanie - zemina a kamenivo (17 05) ostatné | t | 56.093
SO 06/ SO 06.3 | Odlučovač ropných látok - ORL
d100 |  |  | 5
d100 | 5 "vyústenie z ORL |  | 5
doska |  |  | 1.512
doska | 0,15*2,8*3,6 |  | 1.512
Použitie figúry:
452311141.S | Dosky, bloky, sedlá z betónu v otvorenom výkope tr. C 16/20 | m3 | 1.512
174101001.S | Zásyp sypaninou so zhutnením jám, šachiet, rýh, zárezov alebo okolo objektov do 100 m3 | m3 | 48.854
lôžko05 |  |  | 0.504
lôžko05 | 0,05*2,8*3,6 "podkladné pieskové lôžko nad doskou - pod nádrž |  | 0.504
Použitie figúry:
451572111.S | Lôžko pod potrubie, stoky a drobné objekty, v otvorenom výkope z kameniva drobného ťaženého 0-4 mm | m3 | 0.504
174101001.S | Zásyp sypaninou so zhutnením jám, šachiet, rýh, zárezov alebo okolo objektov do 100 m3 | m3 | 48.854
lôžko200 |  |  | 2.016
lôžko200 | 0,20*2,8*3,6 "štrkový násyp pod bet.dosku |  | 2.016
Použitie figúry:
451541111.S | Lôžko pod potrubie, stoky a drobné objekty, v otvorenom výkope zo štrkodrvy 0-63 mm | m3 | 2.016
174101001.S | Zásyp sypaninou so zhutnením jám, šachiet, rýh, zárezov alebo okolo objektov do 100 m3 | m3 | 48.854
objemORL |  |  | 11.79
| "výpočet objemu ORL |  | 0
objemORL | (1,65*2,2*3,0)+0,45*2 "nádrž orl +vstupné šachty |  | 11.79
Použitie figúry:
174101001.S | Zásyp sypaninou so zhutnením jám, šachiet, rýh, zárezov alebo okolo objektov do 100 m3 | m3 | 48.854
obsyp |  |  | 48.854
| výkop |  | 64.676
| -lôžko200 |  | -2.016
| -doska |  | -1.512
| -lôžko05 |  | -0.504
| -objemORL |  | -11.79
obsyp | Súčet zásyp |  | 48.854
Použitie figúry:
174101001.S | Zásyp sypaninou so zhutnením jám, šachiet, rýh, zárezov alebo okolo objektov do 100 m3 | m3 | 48.854
162501122.S | Vodorovné premiestnenie výkopku po spevnenej ceste z horniny tr.1-4, nad 100 do 1000 m3 na vzdialenosť do 3000 m | m3 | 15.822
583310003200.S | Štrkopiesok frakcia 0-32 mm | t | 83.052
odvoz |  |  | 22.5
výkop | výkop |  | 64.676
| "výškové pomery kanalizácie upresniť podľa realizačného projektu! |  | 0
| 3,7*3,8*4,6 |  | 64.676
výkop | Súčet |  | 64.676
Použitie figúry:
133201101.S | Výkop šachty zapaženej, hornina 3 do 100 m3 | m3 | 64.676
162501122.S | Vodorovné premiestnenie výkopku po spevnenej ceste z horniny tr.1-4, nad 100 do 1000 m3 na vzdialenosť do 3000 m | m3 | 15.822
174101001.S | Zásyp sypaninou so zhutnením jám, šachiet, rýh, zárezov alebo okolo objektov do 100 m3 | m3 | 48.854
vytlačená |  |  | 15.822
| výkop |  | 64.676
| -obsyp |  | -48.854
vytlačená | Súčet |  | 15.822
Použitie figúry:
162501122.S | Vodorovné premiestnenie výkopku po spevnenej ceste z horniny tr.1-4, nad 100 do 1000 m3 na vzdialenosť do 3000 m | m3 | 15.822
162501123.S | Vodorovné premiestnenie výkopku po spevnenej ceste z horniny tr.1-4, nad 100 do 1000 m3, príplatok k cene za každých ďalšich a začatých 1000 m | m3 | 110.754
171201202.S | Uloženie sypaniny na skládky nad 100 do 1000 m3 | m3 | 15.822
171209002.S | Poplatok za skladovanie - zemina a kamenivo (17 05) ostatné | t | 26.897