## Rekapitulácia stavby
Export Komplet | [27 empty] | 2.0 | ZAMOK | [6 empty] | False | True | {21eed31b-a94b-45ff-b4d0-8b7243dd8cc8}
[35 empty] | 0,01 | 20
[35 empty] | 0,01 | 20
|  | REKAPITULÁCIA STAVBY | [17 empty] | v --- nižšie sa nachádzajú doplnkové a pomocné údaje k zostavám --- v | [13 empty] | Návod na vyplnenie | 0,001
|  | Kód: |  |  |  |  | 02-1 | [26 empty] | Meniť je možné iba bunky so žltým podfarbením! 1) na prvom liste Rekapitulácie stavby vyplňte v zostave a) Rekapitulácia stavby - údaje o Zhotoviteľovi (prenesú sa do ostatných zostáv aj v iných listoch) b) Rekapitulácia objektov stavby - potrebné Ostatné náklady 2) na vybraných listoch vyplňte v zostave a) Krycí list - údaje o Zhotoviteľovi, pokiaľ sa líšia od údajov o Zhotoviteľovi na Rekapitulácii stavby (údaje se prenesú do ostatných zostav v danom liste) b) Rekapitulácia rozpočtu - potrebné Ostatné náklady c) Celkové náklady za stavbu - ceny na položkách - množstvo, pokiaľ má žlté podfarbenie - a v prípade potreby poznámku (tá je v skrytom stĺpci) | 0,01
|  | Stavba: |  |  |  |  | Detské ihrisko Považská ulica 2022 - stavebné práce | [27 empty] | 0,01
|  | JKSO: | [13 empty] | KS: | [18 empty] | 0,01
|  | Miesto: |  |  |  |  | Považská ulica | [8 empty] | Dátum: | [18 empty] | 0,01
0,01
|  | Objednávateľ: | [13 empty] | IČO: | [18 empty] | 0,01
|  |  | Mesto Trenčín | [12 empty] | IČ DPH: | [18 empty] | 0,01
0,01
|  | Zhotoviteľ: | [13 empty] | IČO: |  | Vyplň údaj | [16 empty] | 0,01
|  |  | Vyplň údaj | [12 empty] | IČ DPH: |  | Vyplň údaj | [16 empty] | 0,01
False
|  | Projektant: | [13 empty] | IČO: | [18 empty] | False
[16 empty] | IČ DPH: | [18 empty] | True
0,01
|  | Spracovateľ: | [13 empty] | IČO: | [18 empty] | 0,01
|  |  | Ing.arch. Michal Vojtek | [12 empty] | IČ DPH: | [18 empty] | True
Poznámka:
|  | Cena bez DPH | [13 empty] | 0
[8 empty] | Sadzba dane |  |  | Základ dane |  |  |  |  | Výška dane
|  | DPH |  | základná |  |  |  | 20% |  |  | 0 |  |  |  |  | 0
|  |  |  | znížená |  |  |  | 20% |  |  | 0 |  |  |  |  | 0
|  |  |  | zákl. prenesená |  |  |  | 20% |  |  | 0 |  |  |  |  | 0
|  |  |  | zníž. prenesená |  |  |  | 20% |  |  | 0 |  |  |  |  | 0
|  |  |  | nulová |  |  |  | 0% |  |  | 0 |  |  |  |  | 0
|  | Cena s DPH | [6 empty] | v |  |  | EUR |  |  |  | 0
|  | Projektant | [11 empty] | Spracovateľ
|  | Dátum a podpis: | [7 empty] | Pečiatka |  |  |  | Dátum a podpis: |  |  | Pečiatka
|  | Objednávateľ | [11 empty] | Zhotoviteľ
|  | Dátum a podpis: | [7 empty] | Pečiatka |  |  |  | Dátum a podpis: |  |  | Pečiatka
REKAPITULÁCIA OBJEKTOV STAVBY
| Kód: | [6 empty] | 02-1
| Stavba: | [6 empty] | Detské ihrisko Považská ulica 2022 - stavebné práce
| Miesto: | [6 empty] | Považská ulica | [6 empty] | Dátum:
| Objednávateľ: | [6 empty] | Mesto Trenčín | [6 empty] | Projektant: |  |  |  |  | Informatívne údaje z listov zákaziek
| Zhotoviteľ: | [13 empty] | Spracovateľ: |  | Ing.arch. Michal Vojtek
| Kód |  |  |  | Popis | [7 empty] | Cena bez DPH [EUR] |  |  |  |  | Cena s DPH [EUR] | Typ | z toho Materiál [EUR] | z toho Montáž [EUR] | z toho Ostat. náklady [EUR] | DPH [EUR] | Normohodiny [h] | DPH základná [EUR] | DPH znížená [EUR] | DPH základná prenesená [EUR] | DPH znížená prenesená [EUR] | Základňa DPH základná | Základňa DPH znížená | Základňa DPH zákl. prenesená | Základňa DPH zníž. prenesená | Základňa DPH nulová
| Náklady z rozpočtov | [11 empty] | 0 |  |  |  |  | 0 |  | 0 | 0 | 0 | 0 | 0 | 0 | 0 | 0 | 0 | 0 | 0 | 0 | 0 | 0 |  | D | 0 | ###NOIMPORT### | IMPORT | {21eed31b-a94b-45ff-b4d0-8b7243dd8cc8} | {00000000-0000-0000-0000-000000000000}
/ |  | 02.01 |  |  |  | Búracie práce a výkopy | [6 empty] | 0 |  |  |  |  | 0 | STA | 0 | 0 | 0 | 0 | 0 | 0 | 0 | 0 | 0 | 0 | 0 | 0 | 0 | 0 |  |  | 1 |  | IMPORT | {a9d18bd3-2683-4ef4-881c-1504719f5d33} | {21eed31b-a94b-45ff-b4d0-8b7243dd8cc8} | 0
/ |  | 02.02 |  |  |  | Oplotenie | [6 empty] | 0 |  |  |  |  | 0 | STA | 0 | 0 | 0 | 0 | 0 | 0 | 0 | 0 | 0 | 0 | 0 | 0 | 0 | 0 |  |  | 1 |  | IMPORT | {f61529eb-9a73-4f02-bb5c-6eb4972ba7fd} | {21eed31b-a94b-45ff-b4d0-8b7243dd8cc8} | 0
/ |  | 02.03 |  |  |  | Povrchové úpravy | [6 empty] | 0 |  |  |  |  | 0 | STA | 0 | 0 | 0 | 0 | 0 | 0 | 0 | 0 | 0 | 0 | 0 | 0 | 0 | 0 |  |  | 1 |  | IMPORT | {3f687aa5-9501-47dd-b12b-723efedf367a} | {21eed31b-a94b-45ff-b4d0-8b7243dd8cc8} | 0
/ |  | 02.06 |  |  |  | Prípojka vody | [6 empty] | 0 |  |  |  |  | 0 | STA | 0 | 0 | 0 | 0 | 0 | 0 | 0 | 0 | 0 | 0 | 0 | 0 | 0 | 0 |  |  | 1 |  | IMPORT | {3702a27a-6fc8-40b8-9ec8-663e9b2aa99c} | {21eed31b-a94b-45ff-b4d0-8b7243dd8cc8} | 0
/ |  | 02.07 |  |  |  | Vjazd | [6 empty] | 0 |  |  |  |  | 0 | STA | 0 | 0 | 0 | 0 | 0 | 0 | 0 | 0 | 0 | 0 | 0 | 0 | 0 | 0 |  |  | 1 |  | IMPORT | {22cb0d23-9e1d-4422-af79-a506169e1364} | {21eed31b-a94b-45ff-b4d0-8b7243dd8cc8} | 0

## 02.01 - Búracie práce a v...
{a9d18bd3-2683-4ef4-881c-1504719f5d33}
0
| KRYCÍ LIST ROZPOČTU | [8 empty] | v --- nižšie sa nachádzajú doplnkové a pomocné údaje k zostavám --- v | [11 empty] | False
Stavba:
Detské ihrisko Považská ulica 2022 - stavebné práce
Objekt:
02.01 - Búracie práce a výkopy
| JKSO: |  |  |  |  | KS:
| Miesto: |  | Považská ulica |  |  | Dátum: | 0
| Objednávateľ: |  |  |  |  | IČO:
|  | Mesto Trenčín |  |  |  | IČ DPH:
| Zhotoviteľ: |  |  |  |  | IČO: | Vyplň údaj
|  | Vyplň údaj |  |  |  | IČ DPH: | Vyplň údaj
| Projektant: |  |  |  |  | IČO:
IČ DPH:
| Spracovateľ: |  |  |  |  | IČO:
|  | Ing.arch. Michal Vojtek |  |  |  | IČ DPH:
Poznámka:
|  | Materiál | [5 empty] | 0
|  | Montáž | [5 empty] | 0
| Cena bez DPH | [6 empty] | 0
|  |  | Základ dane |  |  | Sadzba dane |  | Výška dane
| DPH | základná | 0 |  |  | 20% |  | 0
|  | znížená | 0 |  |  | 20% |  | 0
|  | zákl. prenesená | 0 |  |  | 20% |  | 0
|  | zníž. prenesená | 0 |  |  | 20% |  | 0
|  | nulová | 0 |  |  | 0% |  | 0
| Cena s DPH |  |  | v | EUR |  |  | 0
| Projektant |  |  | Spracovateľ
| Dátum a podpis: |  | Pečiatka | Dátum a podpis: |  |  | Pečiatka
| Objednávateľ |  |  | Zhotoviteľ
| Dátum a podpis: |  | Pečiatka | Dátum a podpis: |  |  | Pečiatka
REKAPITULÁCIA ROZPOČTU
Stavba:
Detské ihrisko Považská ulica 2022 - stavebné práce
Objekt:
02.01 - Búracie práce a výkopy
Miesto: |  |  | Považská ulica |  |  | Dátum: | 0
Objednávateľ: |  |  | Mesto Trenčín |  |  | Projektant:
Zhotoviteľ: |  |  | Vyplň údaj |  |  | Spracovateľ: | Ing.arch. Michal Vojtek
Kód dielu - Popis | [5 empty] | Materiál [EUR] | Montáž [EUR] | Cena celkom [EUR]
Náklady z rozpočtu | [5 empty] | 0 | 0 | 0 | [14 empty] | -1
| HSV - Práce a dodávky HSV |  |  |  |  | 0 | 0 | 0
| 1 - Zemné práce |  |  |  |  | 0 | 0 | 0
| 9 - Ostatné konštrukcie a práce-búranie |  |  |  |  | 0 | 0 | 0
| VRN - Vedľajšie rozpočtové náklady |  |  |  |  | 0 | 0 | 0
ROZPOČET
Stavba:
Detské ihrisko Považská ulica 2022 - stavebné práce
Objekt:
02.01 - Búracie práce a výkopy
Miesto: |  |  | Považská ulica |  |  | Dátum: | 0
Objednávateľ: |  |  | Mesto Trenčín |  |  | Projektant:
Zhotoviteľ: |  |  | Vyplň údaj |  |  | Spracovateľ: | Ing.arch. Michal Vojtek
PČ | Typ | Kód | Popis | MJ | Množstvo | J. materiál [EUR] | J. montáž [EUR] | Cena celkom [EUR] | Cenová sústava |  | DPH | J.cena [EUR] | Materiál celkom [EUR] | Montáž celkom [EUR] | J. Nh [h] | Nh celkom [h] | J. hmotnosť [t] | Hmotnosť celkom [t] | J. suť [t] | Suť Celkom [t]
Náklady z rozpočtu | [7 empty] | 0 |  |  |  |  | 0 | 0 |  | 0 |  | 0.000371 |  | 999.558 |  | D | -1 | [10 empty] | 0
| D | HSV | Práce a dodávky HSV |  |  |  |  | 0 |  |  |  |  | 0 | 0 |  | 0 |  | 0.000371 |  | 999.558 | 1 | D | 0 |  |  |  | ROZPOCET | [6 empty] | 0
| D | 1 | Zemné práce |  |  |  |  | 0 |  |  |  |  | 0 | 0 |  | 0 |  | 0 |  | 935.165 | 1 | D | 1 |  |  |  | ROZPOCET | [6 empty] | 0
13 | K | 111201101.S | Odstránenie krovín a stromov s koreňom s priemerom kmeňa do 100 mm, do 1000 m2 | m2 | 50 |  |  | 0 |  |  | znížená | 0 | 0 | 0 |  | 0 | 0 | 0 | 0 | 0 | 4 | K | 2 |  |  |  | ROZPOCET | 0 | 0 | 0 | 0 | 0 | 2 | 0 | 4 | -2090311034
| PP |  | Odstránenie krovín a stromov s priemerom kmeňa do 100 mm, s odstránením koreňov, do sklonu terénu 1:5 pri celkovej ploche do 1000 m2 | [18 empty] | PP | 2
26 | K | 113106612.S | Rozoberanie zámkovej dlažby všetkých druhov v ploche nad 20 m2, -0,26000t | m2 | 28 |  |  | 0 |  |  | znížená | 0 | 0 | 0 |  | 0 | 0 | 0 | 0.26 | 7.28 | 4 | K | 2 |  |  |  | ROZPOCET | 0 | 0 | 0 | 0 | 0 | 2 | 0 | 4 | 861832615
| PP |  | Rozoberanie zámkovej dlažby všetkých druhov v ploche nad 20 m2 -0,260 t | [18 empty] | PP | 2
2 | K | 113107242.S | Odstránenie krytu asfaltového v ploche nad 200 m2, hr. nad 50 do 100 mm, -0,18100t | m2 | 185 |  |  | 0 |  |  | znížená | 0 | 0 | 0 |  | 0 | 0 | 0 | 0.181 | 33.485 | 4 | K | 2 |  |  |  | ROZPOCET | 0 | 0 | 0 | 0 | 0 | 2 | 0 | 4 | -189950824
| PP |  | Odstránenie krytov s premiestnením hmôt na skládku na vzdialenosť do 20 m alebo s naložením na dopravný prostriedok, v ploche jednotlivo nad 200 m2 asfaltových, hr. vrstvy nad 50 do 100 mm -0,181 t | [18 empty] | PP | 2
12 | K | 122101101.S R | Odkopávka a prekopávka nezapažená v horninách 1-2 do 100 m3 - výkop pieskoviska | m3 | 19.2 |  |  | 0 |  |  | znížená | 0 | 0 | 0 |  | 0 | 0 | 0 | 0 | 0 | 4 | K | 2 |  |  |  | ROZPOCET | 0 | 0 | 0 | 0 | 0 | 2 | 0 | 4 | -155660403
| PP |  | Odkopávky a prekopávky nezapažené s prehodením výkopku na vzdialenosť do 3 m alebo s naložením na dopravný prostriedok v horninách 1 a 2 do 100 m3 | [18 empty] | PP | 2
15 | K | 122201102.S | Odkopávka a prekopávka nezapažená v hornine 3, nad 100 do 1000 m3 | m3 | 559 |  |  | 0 |  |  | znížená | 0 | 0 | 0 |  | 0 | 0 | 0 | 1.6 | 894.4 | 4 | K | 2 |  |  |  | ROZPOCET | 0 | 0 | 0 | 0 | 0 | 2 | 0 | 4 | 1324858160
| PP |  | Odkopávky a prekopávky nezapažené s prehodením výkopku na vzdialenosť do 3 m alebo s naložením na dopravný prostriedok v hornine 3 nad 100 do 1000 m3 | [18 empty] | PP | 2
16 | K | 122201109.S | Odkopávky a prekopávky nezapažené. Príplatok k cenám za lepivosť horniny 3 | m3 | 559 |  |  | 0 |  |  | znížená | 0 | 0 | 0 |  | 0 | 0 | 0 | 0 | 0 | 4 | K | 2 |  |  |  | ROZPOCET | 0 | 0 | 0 | 0 | 0 | 2 | 0 | 4 | -389483768
| PP |  | Odkopávky a prekopávky nezapažené s prehodením výkopku na vzdialenosť do 3 m alebo s naložením na dopravný prostriedok Príplatok k cenám za lepivosť horniny 3 | [18 empty] | PP | 2
17 | K | 162201101.S | Vodorovné premiestnenie výkopku z horniny 1-4 do 20m | m3 | 559 |  |  | 0 |  |  | znížená | 0 | 0 | 0 |  | 0 | 0 | 0 | 0 | 0 | 4 | K | 2 |  |  |  | ROZPOCET | 0 | 0 | 0 | 0 | 0 | 2 | 0 | 4 | 866788361
| PP |  | Vodorovné premiestnenie výkopku za sucha pre všetky druhy dopravných prostriedkov bez naloženia výkopu, avšak so zložením bez rozhrnutia z horniny 1 až 4 na vzdialenosť do 20 m | [18 empty] | PP | 2
23 | K | 171201201.S | Uloženie sypaniny na skládky do 100 m3 | m3 | 45 |  |  | 0 |  |  | znížená | 0 | 0 | 0 |  | 0 | 0 | 0 | 0 | 0 | 4 | K | 2 |  |  |  | ROZPOCET | 0 | 0 | 0 | 0 | 0 | 2 | 0 | 4 | 114917750
| PP |  | Uloženie sypaniny na skládky do 100 m3 | [18 empty] | PP | 2
18 | K | 185803511.S | Odstránenie prerastenej mačiny pri cestách alebo záhonoch | m | 1228 |  |  | 0 |  |  | znížená | 0 | 0 | 0 |  | 0 | 0 | 0 | 0 | 0 | 4 | K | 2 |  |  |  | ROZPOCET | 0 | 0 | 0 | 0 | 0 | 2 | 0 | 4 | 346732662
| PP |  | Odstránenie prerastenej mačiny s naložením odpadu na dopravný prostriedok, odvozom do 20 km a so zložením pri cestách alebo záhonoch | [18 empty] | PP | 2
| D | 9 | Ostatné konštrukcie a práce-búranie |  |  |  |  | 0 |  |  |  |  | 0 | 0 |  | 0 |  | 0.000371 |  | 64.393 | 1 | D | 1 |  |  |  | ROZPOCET | [6 empty] | 0
25 | K | 919735123.S | Rezanie existujúceho betónového krytu alebo podkladu hĺbky nad 100 do 150 mm | m | 5.3 |  |  | 0 |  |  | znížená | 0 | 0 | 0 |  | 0 | 7e-05 | 0.000371 | 0 | 0 | 4 | K | 2 |  |  |  | ROZPOCET | 0 | 0 | 0 | 0 | 0 | 2 | 0 | 4 | 885573478
| PP |  | Rezanie existujúceho betónového krytu alebo podkladu hĺbky nad 100 do 150 mm | [18 empty] | PP | 2
4 | K | 961043111 | Búranie základov alebo vybúranie otvorov plochy nad 4 m2 z betónu prostého alebo preloženého kameňom, -2,20000t | m3 | 23.5 |  |  | 0 |  |  | znížená | 0 | 0 | 0 |  | 0 | 0 | 0 | 2.2 | 51.7 | 4 | K | 2 |  |  |  | ROZPOCET | 0 | 0 | 0 | 0 | 0 | 2 | 0 | 4 | 1202592579
| PP |  | Búranie základov alebo vybúranie otvorov prierezovej plochy nad 4 m2 v základoch, z betónu prostého alebo preloženého kameňom -2,200 t | [18 empty] | PP | 2
| P |  | Poznámka k položke: - základy herných prvkov a mobiliáru = 3m3 - obruba pieskoviska = 4,5m3 - základy oplotenia = 16m3 | [18 empty] | P | 2
9 | K | 962052211 | Búranie muriva alebo vybúranie otvorov plochy nad 4 m2 železobetonového nadzákladného, -2,40000t | m3 | 4.6 |  |  | 0 |  |  | znížená | 0 | 0 | 0 |  | 0 | 0 | 0 | 2.4 | 11.04 | 4 | K | 2 |  |  |  | ROZPOCET | 0 | 0 | 0 | 0 | 0 | 2 | 0 | 4 | -1698859517
| PP |  | Búranie muriva železobetónového, alebo vybúranie otvorov prierezovej plochy nad 4 m2 v murive železobetónovom, nadzákladového -2,400 t | [18 empty] | PP | 2
5 | K | 966001121.S | Demontáž parkovej lavičky s betónovou pätkou, -0,03400 t | ks | 7 |  |  | 0 |  |  | znížená | 0 | 0 | 0 |  | 0 | 0 | 0 | 0.034 | 0.238 | 4 | K | 2 |  |  |  | ROZPOCET | 0 | 0 | 0 | 0 | 0 | 2 | 0 | 4 | -745892957
| PP |  | Demontáž parkovej lavičky s betónovou pätkou -0,034 t | [18 empty] | PP | 2
14 | K | 966001132.S | Demontáž stojana na bicykle kotveného skrutkami na pevný podklad, -0,01000 t | ks | 1 |  |  | 0 |  |  | znížená | 0 | 0 | 0 |  | 0 | 0 | 0 | 0.01 | 0.01 | 4 | K | 2 |  |  |  | ROZPOCET | 0 | 0 | 0 | 0 | 0 | 2 | 0 | 4 | -1485162660
| PP |  | Demontáž stojana na bycikle kotveného skrutkami na pevný podklad -0,010 t | [18 empty] | PP | 2
3 | K | 966001141.S | Demontáž prvkov alebo komponentov detského ihriska s betónovou pätkou | ks | 7 |  |  | 0 |  |  | znížená | 0 | 0 | 0 |  | 0 | 0 | 0 | 0 | 0 | 4 | K | 2 |  |  |  | ROZPOCET | 0 | 0 | 0 | 0 | 0 | 2 | 0 | 4 | -1020926678
| PP |  | Demontáž detského ihriska s betónovou pätkou | [18 empty] | PP | 2
6 | K | 966001162.S | Demontáž orientačného systému kotveného skrutkami bez zabetónovania na pevný podklad, -0,03500 t | ks | 1 |  |  | 0 |  |  | znížená | 0 | 0 | 0 |  | 0 | 0 | 0 | 0.035 | 0.035 | 4 | K | 2 |  |  |  | ROZPOCET | 0 | 0 | 0 | 0 | 0 | 2 | 0 | 4 | 1920048343
| PP |  | Demontáž orientačného systému kotveného skrutkami na pevný podklad -0,035 t | [18 empty] | PP | 2
7 | K | 966067111.S | Rozobratie plotov výšky do 250 cm, tyčových, latkových, doskových, -0,01000t | m | 53 |  |  | 0 |  |  | znížená | 0 | 0 | 0 |  | 0 | 0 | 0 | 0.01 | 0.53 | 4 | K | 2 |  |  |  | ROZPOCET | 0 | 0 | 0 | 0 | 0 | 2 | 0 | 4 | 316818342
| PP |  | Rozobratie plotov výšky do 250 cm, s uložením hmôt na skládku na vzdialenosť do 20 m alebo s naložením na doprav. prostriedok z tyčových, latkových, doskových -0,010t | [18 empty] | PP | 2
8 | K | 966067112.S | Rozobratie plotov výšky do 250 cm, z drôteného pletiva alebo z plechu, -0,01000t | m | 84 |  |  | 0 |  |  | znížená | 0 | 0 | 0 |  | 0 | 0 | 0 | 0.01 | 0.84 | 4 | K | 2 |  |  |  | ROZPOCET | 0 | 0 | 0 | 0 | 0 | 2 | 0 | 4 | -602371359
| PP |  | Rozobratie plotov výšky do 250 cm, s uložením hmôt na skládku na vzdialenosť do 20 m alebo s naložením na doprav. prostriedok z drôteného pletiva alebo plechu -0,010t | [18 empty] | PP | 2
20 | K | 979083114 | Vodorovné premiestnenie sutiny na skládku s naložením a zložením nad 2000 do 3000 m | t | 896 |  |  | 0 |  |  | znížená | 0 | 0 | 0 |  | 0 | 0 | 0 | 0 | 0 | 4 | K | 2 |  |  |  | ROZPOCET | 0 | 0 | 0 | 0 | 0 | 2 | 0 | 4 | -126701231
| PP |  | Vodorovné premiestnenie sutiny na skládku vrátane naloženia na dopravný prostriedok a zloženie nad 2000 do 3000 m | [18 empty] | PP | 2
21 | K | 979083191 | Príplatok za každých ďalších i začatých 1000 m po spevnenej ceste pre vodorovné premiestnenie sutiny | t | 11648 |  |  | 0 |  |  | znížená | 0 | 0 | 0 |  | 0 | 0 | 0 | 0 | 0 | 4 | K | 2 |  |  |  | ROZPOCET | 0 | 0 | 0 | 0 | 0 | 2 | 0 | 4 | -297893473
| PP |  | Vodorovné premiestnenie sutiny na skládku vrátane naloženia na dopravný prostriedok a zloženie príplatok za každých ďalších aj začatých 1000 m po komunikácii spevnenej | [18 empty] | PP | 2
| VV |  | 896*13 'Prepočítané koeficientom množstva |  | 11648 | [16 empty] | VV | 2 | 2 | False | 1 | ROZPOCET
22 | K | 979093512 | Drvenie stavebného odpadu z demolácií (bez kov. mat.) z muriva z betónu prostého | t | 99 |  |  | 0 |  |  | znížená | 0 | 0 | 0 |  | 0 | 0 | 0 | 0 | 0 | 4 | K | 2 |  |  |  | ROZPOCET | 0 | 0 | 0 | 0 | 0 | 2 | 0 | 4 | -633313826
| PP |  | Drvenie stavebného odpadu z demolácií (bez kovového materiálu) z betónu prostého | [18 empty] | PP | 2
| D | VRN | Vedľajšie rozpočtové náklady |  |  |  |  | 0 |  |  |  |  | 0 | 0 |  | 0 |  | 0 |  | 0 | 5 | D | 0 |  |  |  | ROZPOCET | [6 empty] | 0
24 | K | 000600042.S | Zariadenie staveniska - sociálne sociálne zariadenia | eur | 1 |  |  | 0 |  |  | znížená | 0 | 0 | 0 |  | 0 | 0 | 0 | 0 | 0 | 1024 | K | 1 |  |  |  | ROZPOCET | 0 | 0 | 0 | 0 | 0 | 2 | 0 | 1024 | -982275457
| PP |  | Zariadenie staveniska sociálne sociálne zariadenia | [18 empty] | PP | 1

## 02.02 - Oplotenie
{f61529eb-9a73-4f02-bb5c-6eb4972ba7fd}
0
| KRYCÍ LIST ROZPOČTU | [8 empty] | v --- nižšie sa nachádzajú doplnkové a pomocné údaje k zostavám --- v | [11 empty] | False
Stavba:
Detské ihrisko Považská ulica 2022 - stavebné práce
Objekt:
02.02 - Oplotenie
| JKSO: |  |  |  |  | KS:
| Miesto: |  | Považská ulica |  |  | Dátum: | 0
| Objednávateľ: |  |  |  |  | IČO:
|  | Mesto Trenčín |  |  |  | IČ DPH:
| Zhotoviteľ: |  |  |  |  | IČO: | Vyplň údaj
|  | Vyplň údaj |  |  |  | IČ DPH: | Vyplň údaj
| Projektant: |  |  |  |  | IČO:
IČ DPH:
| Spracovateľ: |  |  |  |  | IČO:
|  | Ing.arch. Michal Vojtek |  |  |  | IČ DPH:
Poznámka:
|  | Materiál | [5 empty] | 0
|  | Montáž | [5 empty] | 0
| Cena bez DPH | [6 empty] | 0
|  |  | Základ dane |  |  | Sadzba dane |  | Výška dane
| DPH | základná | 0 |  |  | 20% |  | 0
|  | znížená | 0 |  |  | 20% |  | 0
|  | zákl. prenesená | 0 |  |  | 20% |  | 0
|  | zníž. prenesená | 0 |  |  | 20% |  | 0
|  | nulová | 0 |  |  | 0% |  | 0
| Cena s DPH |  |  | v | EUR |  |  | 0
| Projektant |  |  | Spracovateľ
| Dátum a podpis: |  | Pečiatka | Dátum a podpis: |  |  | Pečiatka
| Objednávateľ |  |  | Zhotoviteľ
| Dátum a podpis: |  | Pečiatka | Dátum a podpis: |  |  | Pečiatka
REKAPITULÁCIA ROZPOČTU
Stavba:
Detské ihrisko Považská ulica 2022 - stavebné práce
Objekt:
02.02 - Oplotenie
Miesto: |  |  | Považská ulica |  |  | Dátum: | 0
Objednávateľ: |  |  | Mesto Trenčín |  |  | Projektant:
Zhotoviteľ: |  |  | Vyplň údaj |  |  | Spracovateľ: | Ing.arch. Michal Vojtek
Kód dielu - Popis | [5 empty] | Materiál [EUR] | Montáž [EUR] | Cena celkom [EUR]
Náklady z rozpočtu | [5 empty] | 0 | 0 | 0 | [14 empty] | -1
| HSV - Práce a dodávky HSV |  |  |  |  | 0 | 0 | 0
| 1 - Zemné práce |  |  |  |  | 0 | 0 | 0
| 2 - Zakladanie |  |  |  |  | 0 | 0 | 0
| 3 - Zvislé a kompletné konštrukcie |  |  |  |  | 0 | 0 | 0
| 4 - Vodorovné konštrukcie |  |  |  |  | 0 | 0 | 0
| 9 - Ostatné konštrukcie a práce-búranie |  |  |  |  | 0 | 0 | 0
| PSV - Práce a dodávky PSV |  |  |  |  | 0 | 0 | 0
| 711 - Izolácie proti vode a vlhkosti |  |  |  |  | 0 | 0 | 0
| 762 - Konštrukcie tesárske |  |  |  |  | 0 | 0 | 0
| 767 - Konštrukcie doplnkové kovové |  |  |  |  | 0 | 0 | 0
| 783 - Nátery |  |  |  |  | 0 | 0 | 0
| M - Práce a dodávky M |  |  |  |  | 0 | 0 | 0
| 46-M - Zemné práce vykonávané pri externých montážnych prácach |  |  |  |  | 0 | 0 | 0
| HZS - Hodinové zúčtovacie sadzby |  |  |  |  | 0 | 0 | 0
ROZPOČET
Stavba:
Detské ihrisko Považská ulica 2022 - stavebné práce
Objekt:
02.02 - Oplotenie
Miesto: |  |  | Považská ulica |  |  | Dátum: | 0
Objednávateľ: |  |  | Mesto Trenčín |  |  | Projektant:
Zhotoviteľ: |  |  | Vyplň údaj |  |  | Spracovateľ: | Ing.arch. Michal Vojtek
PČ | Typ | Kód | Popis | MJ | Množstvo | J. materiál [EUR] | J. montáž [EUR] | Cena celkom [EUR] | Cenová sústava |  | DPH | J.cena [EUR] | Materiál celkom [EUR] | Montáž celkom [EUR] | J. Nh [h] | Nh celkom [h] | J. hmotnosť [t] | Hmotnosť celkom [t] | J. suť [t] | Suť Celkom [t]
Náklady z rozpočtu | [7 empty] | 0 |  |  |  |  | 0 | 0 |  | 0 |  | 101.7162 |  | 0 |  | D | -1 | [10 empty] | 0
| D | HSV | Práce a dodávky HSV |  |  |  |  | 0 |  |  |  |  | 0 | 0 |  | 0 |  | 96.8097 |  | 0 | 1 | D | 0 |  |  |  | ROZPOCET | [6 empty] | 0
| D | 1 | Zemné práce |  |  |  |  | 0 |  |  |  |  | 0 | 0 |  | 0 |  | 0 |  | 0 | 1 | D | 1 |  |  |  | ROZPOCET | [6 empty] | 0
1 | K | 132201101.S | Výkop ryhy do šírky 600 mm v horn.3 do 100 m3 | m3 | 22.12 |  |  | 0 |  |  | znížená | 0 | 0 | 0 |  | 0 | 0 | 0 | 0 | 0 | 4 | K | 2 |  |  |  | ROZPOCET | 0 | 0 | 0 | 0 | 0 | 2 | 0 | 4 | -1687163694
| PP |  | Hĺbenie rýh šírky do 600 mm zapažených i nezapažených s urovnaním dna do predpísaného profilu a spádu, s prehodením výkopu na priľahlom teréne na vzdialenosť do 3 m od pozdĺžnej osi ryhy alebo s naložením výkopu na dopravný prostriedok v hornine 3 do 100 m3 | [18 empty] | PP | 2
| D | 2 | Zakladanie |  |  |  |  | 0 |  |  |  |  | 0 | 0 |  | 0 |  | 59.2838 |  | 0 | 1 | D | 1 |  |  |  | ROZPOCET | [6 empty] | 0
3 | K | 274313611.S | Betón základových pásov, prostý tr. C 16/20 | m3 | 22.12 |  |  | 0 |  |  | znížená | 0 | 0 | 0 |  | 0 | 2.1941 | 48.5328 | 0 | 0 | 4 | K | 2 |  |  |  | ROZPOCET | 0 | 0 | 0 | 0 | 0 | 2 | 0 | 4 | 51771535
| PP |  | Betón základových pásov prostý tr.C 16/20 | [18 empty] | PP | 2
4 | K | 275313611.S | Betón základových pätiek, prostý tr. C 16/20 | m3 | 4.9 |  |  | 0 |  |  | znížená | 0 | 0 | 0 |  | 0 | 2.1941 | 10.7509 | 0 | 0 | 4 | K | 2 |  |  |  | ROZPOCET | 0 | 0 | 0 | 0 | 0 | 2 | 0 | 4 | 652688201
| PP |  | Betón základových pätiek prostý tr.C 16/20 | [18 empty] | PP | 2
| D | 3 | Zvislé a kompletné konštrukcie |  |  |  |  | 0 |  |  |  |  | 0 | 0 |  | 0 |  | 37.0451 |  | 0 | 1 | D | 1 |  |  |  | ROZPOCET | [6 empty] | 0
5 | K | 12 | Betón nadzákladových múrov, železový (bez výstuže) tr. C 25/30 | m3 | 12 |  |  | 0 |  |  | znížená | 0 | 0 | 0 |  | 0 | 2.416 | 28.9922 | 0 | 0 | 4 | K | 2 |  |  |  | ROZPOCET | 0 | 0 | 0 | 0 | 0 | 2 | 0 | 4 | 2072960619
| PP |  | Betón nadzákladových múrov, bez ohľadu na funkčnosť železový (bez výstuže) tr.C 25/30 | [18 empty] | PP | 2
6 | K | 311321821.S | Príplatok za pohľadový betón nadzákladových múrov triedy SB 1 | m2 | 85.1 |  |  | 0 |  |  | znížená | 0 | 0 | 0 |  | 0 | 0 | 0 | 0 | 0 | 4 | K | 2 |  |  |  | ROZPOCET | 0 | 0 | 0 | 0 | 0 | 2 | 0 | 4 | -2077175661
| PP |  | Príplatok za pohľadový betón nadzákladových múrov triedy SB 1 | [18 empty] | PP | 2
12 | K | 311351105.S | Debnenie nadzákladových múrov obojstranné zhotovenie-dielce | m2 | 66.6 |  |  | 0 |  |  | znížená | 0 | 0 | 0 |  | 0 | 0.00154 | 0.10256 | 0 | 0 | 4 | K | 2 |  |  |  | ROZPOCET | 0 | 0 | 0 | 0 | 0 | 2 | 0 | 4 | 407106784
| PP |  | Debnenie zvislé alebo šikmé (odklonené) pôdorysné priame alebo zalomené nadzákladových múrov nosných, výplňových, obkladových, pôjdových, štítových, poprsných, vo voľnom priestranstve, vo voľných alebo zapaženýc amách, ryhách, šachtách, vrátane prípadných vzpier obojstranné za každú stranu zhotovenie-dielce | [18 empty] | PP | 2
13 | K | 311351106.S | Debnenie nadzákladových múrov obojstranné odstránenie-dielce | m2 | 66.6 |  |  | 0 |  |  | znížená | 0 | 0 | 0 |  | 0 | 0 | 0 | 0 | 0 | 4 | K | 2 |  |  |  | ROZPOCET | 0 | 0 | 0 | 0 | 0 | 2 | 0 | 4 | -35139172
| PP |  | Debnenie zvislé alebo šikmé (odklonené) pôdorysné priame alebo zalomené nadzákladových múrov nosných, výplňových, obkladových, pôjdových, štítových, poprsných, vo voľnom priestranstve, vo voľných alebo zapaženýc amách, ryhách, šachtách, vrátane prípadných vzpier obojstranné za každú stranu odstránenie-dielce | [18 empty] | PP | 2
14 | M | 605710007400 R | Konštrukčné drevo - hranoly KVH, SI pohľadová kvalita, šxvxdĺ. 80x140x13000 mm - oplotenie | m3 | 8.65 |  |  | 0 |  |  | znížená | 0 | 0 | 0 |  | 0 | 0.44 | 3.806 | 0 | 0 | 8 | M | 2 |  |  |  | ROZPOCET | 0 | 0 | 0 | 0 | 0 | 2 | 0 | 4 | 499583266
| PP |  | Konštrukčné drevo - hranoly KVH, SI pohľadová kvalita, šxvxdĺ. 80x140x13000 mm | [18 empty] | PP | 2
7 | K | 311361821.S | Výstuž nadzákladových múrov 10505 | t | 0.763 |  |  | 0 |  |  | znížená | 0 | 0 | 0 |  | 0 | 1.0152 | 0.77461 | 0 | 0 | 4 | K | 2 |  |  |  | ROZPOCET | 0 | 0 | 0 | 0 | 0 | 2 | 0 | 4 | -154491677
| PP |  | Výstuž nadzákladových múrov nosných, výplňových, obkladových, pôjdových, štítových, poprsných, z betonárskej ocele 10505 | [18 empty] | PP | 2
| P |  | Poznámka k položke: - čakačky 6 x dR10 - 0,8m /bm - ukončovací profil 4 x dR10 - 0,8m/bm - kari sieť - 1m2 /bm | [18 empty] | P | 2
33 | K | 317322411.S | Betón ríms alebo žľabových ríms železový (bez výstuže) tr. C 25/30 | m3 | 0.4 |  |  | 0 |  |  | znížená | 0 | 0 | 0 |  | 0 | 2.416 | 0.96641 | 0 | 0 | 4 | K | 2 |  |  |  | ROZPOCET | 0 | 0 | 0 | 0 | 0 | 2 | 0 | 4 | -1398318109
| PP |  | Betón ríms alebo žľabových ríms železový (bez výstuže) tr.C 25/30 | [18 empty] | PP | 2
34 | K | 317351105.S | Debnenie ríms alebo žľabových ríms vrátane podpernej konštrukcie zhotovenie | m2 | 2.66 |  |  | 0 |  |  | znížená | 0 | 0 | 0 |  | 0 | 0.00814 | 0.021652 | 0 | 0 | 4 | K | 2 |  |  |  | ROZPOCET | 0 | 0 | 0 | 0 | 0 | 2 | 0 | 4 | 816992167
| PP |  | Debnenie ríms alebo žľabových ríms vrátane podpernej konštrukcie vzoprenej alebo podopretej akéhokoľvek tvaru a dĺžky vyloženia pri výške spodnej hrany konštrukcie do 6 m nad najbližšou nižšou podlahou zhotovenie | [18 empty] | PP | 2
35 | K | 317351106.S | Debnenie ríms alebo žľabových ríms vrátane podpernej konštrukcie odstránenie | m2 | 2.66 |  |  | 0 |  |  | znížená | 0 | 0 | 0 |  | 0 | 0 | 0 | 0 | 0 | 4 | K | 2 |  |  |  | ROZPOCET | 0 | 0 | 0 | 0 | 0 | 2 | 0 | 4 | 2035305953
| PP |  | Debnenie ríms alebo žľabových ríms vrátane podpernej konštrukcie vzoprenej alebo podopretej akéhokoľvek tvaru a dĺžky vyloženia pri výške spodnej hrany konštrukcie do 6 m nad najbližšou nižšou podlahou odstránenie | [18 empty] | PP | 2
36 | K | 317361821.S | Výstuž prekladov z ocele 10505 | t | 0.23 |  |  | 0 |  |  | znížená | 0 | 0 | 0 |  | 0 | 1.0114 | 0.23263 | 0 | 0 | 4 | K | 2 |  |  |  | ROZPOCET | 0 | 0 | 0 | 0 | 0 | 2 | 0 | 4 | -163664458
| PP |  | Výstuž prekladov z betonárskej ocele 10505 | [18 empty] | PP | 2
27 | K | 338950103.S | Osad. kolov.konštr. v rov.alebo na svahu do 1:5 so zatlač.do bet.C 25/30, výš.kolov do 2,0 m | m | 3 |  |  | 0 |  |  | znížená | 0 | 0 | 0 |  | 0 | 0.71633 | 2.149 | 0 | 0 | 4 | K | 2 |  |  |  | ROZPOCET | 0 | 0 | 0 | 0 | 0 | 2 | 0 | 4 | 705280820
| PP |  | Osadenie kolových konštrukcií zvislých v rovine alebo na svahu do 1:5 rady kolov do rýh šírky do 0,6 m so zatlačením do betónu C 25/30, výšky kolov nad terénom nad 1,0 do 2,0 m | [18 empty] | PP | 2
| D | 4 | Vodorovné konštrukcie |  |  |  |  | 0 |  |  |  |  | 0 | 0 |  | 0 |  | 0.35821 |  | 0 | 1 | D | 1 |  |  |  | ROZPOCET | [6 empty] | 0
40 | K | 411323821.S | Príplatok za pohľadový betón stropov a klenieb triedy SB 1 | m2 | 2.66 |  |  | 0 |  |  | znížená | 0 | 0 | 0 |  | 0 | 0 | 0 | 0 | 0 | 4 | K | 2 |  |  |  | ROZPOCET | 0 | 0 | 0 | 0 | 0 | 2 | 0 | 4 | 292081152
| PP |  | Príplatok za pohľadový betón stropov a klenieb triedy SB 1 | [18 empty] | PP | 2
37 | K | 411355301.S | Denný prenájom ručného systému svorky na debnenie čela dosky uloženej na bet. alebo žb. stene, pre hr. stropu do 200 mm | m | 11.6 |  |  | 0 |  |  | znížená | 0 | 0 | 0 |  | 0 | 0 | 0 | 0 | 0 | 4 | K | 2 |  |  |  | ROZPOCET | 0 | 0 | 0 | 0 | 0 | 2 | 0 | 4 | -987316761
| PP |  | Denný prenájom ručného systému svorky na debnenie čela dosky uloženej na betónovej alebo železobetónovej stene (vrátane debniacej dosky), pre hrúbku stropu do 200 mm | [18 empty] | PP | 2
38 | K | 411355321.S | Montáž debnenia čela dosky svorkou uloženej na bet. alebo žb. stene vrátane debniacej dosky | m | 11.6 |  |  | 0 |  |  | znížená | 0 | 0 | 0 |  | 0 | 0.03088 | 0.35821 | 0 | 0 | 4 | K | 2 |  |  |  | ROZPOCET | 0 | 0 | 0 | 0 | 0 | 2 | 0 | 4 | -1838527624
| PP |  | Montáž debnenia čela dosky svorkou uloženej na betónovej alebo železobetónovej stene vrátane debniacej dosky zhotovenie | [18 empty] | PP | 2
39 | K | 411355331.S | Demontáž debnenia čela dosky svorkou uloženej na bet. alebo žb. stene vrátane debniacej dosky | m | 11.6 |  |  | 0 |  |  | znížená | 0 | 0 | 0 |  | 0 | 0 | 0 | 0 | 0 | 4 | K | 2 |  |  |  | ROZPOCET | 0 | 0 | 0 | 0 | 0 | 2 | 0 | 4 | 268307209
| PP |  | Demontáž debnenia čela dosky svorkou uloženej na betónovej alebo železobetónovej stene vrátane debniacej dosky odstránenie | [18 empty] | PP | 2
| D | 9 | Ostatné konštrukcie a práce-búranie |  |  |  |  | 0 |  |  |  |  | 0 | 0 |  | 0 |  | 0.12264 |  | 0 | 1 | D | 1 |  |  |  | ROZPOCET | [6 empty] | 0
11 | K | 959941121.S | Chemická kotva s kotevným svorníkom tesnená chemickou ampulkou do betónu, ŽB, kameňa, s vyvŕtaním otvoru M12/10/135 mm | ks | 876 |  |  | 0 |  |  | znížená | 0 | 0 | 0 |  | 0 | 0.00014 | 0.12264 | 0 | 0 | 4 | K | 2 |  |  |  | ROZPOCET | 0 | 0 | 0 | 0 | 0 | 2 | 0 | 4 | 57568491
| PP |  | Chemická kotva s kotevným svorníkom tesnená chemickou ampulkou do betónu, železobetónu a prírodného kameňa, s vyvŕtaním otvoru M12/10/135 mm | [18 empty] | PP | 2
| D | PSV | Práce a dodávky PSV |  |  |  |  | 0 |  |  |  |  | 0 | 0 |  | 0 |  | 4.7695 |  | 0 | 2 | D | 0 |  |  |  | ROZPOCET | [6 empty] | 0
| D | 711 | Izolácie proti vode a vlhkosti |  |  |  |  | 0 |  |  |  |  | 0 | 0 |  | 0 |  | 0.005586 |  | 0 | 2 | D | 1 |  |  |  | ROZPOCET | [6 empty] | 0
41 | K | 711211051.S | Jednozlož. silikátová hydroizolačná hmota, stierka vodorovná | m2 | 2.66 |  |  | 0 |  |  | znížená | 0 | 0 | 0 |  | 0 | 0.0021 | 0.005586 | 0 | 0 | 16 | K | 2 |  |  |  | ROZPOCET | 0 | 0 | 0 | 0 | 0 | 2 | 0 | 16 | -1163138746
| PP |  | Hydroizolačná stierka jednozložková na ploche vodorovnej silikátová | [18 empty] | PP | 2
| D | 762 | Konštrukcie tesárske |  |  |  |  | 0 |  |  |  |  | 0 | 0 |  | 0 |  | 0.09198 |  | 0 | 2 | D | 1 |  |  |  | ROZPOCET | [6 empty] | 0
15 | K | 762311103.S | Montáž kotevných želiez, príložiek, pätiek, ťahadiel, s pripojením k drevenej konštrukcii | ks | 438 |  |  | 0 |  |  | znížená | 0 | 0 | 0 |  | 0 | 0.00021 | 0.09198 | 0 | 0 | 16 | K | 2 |  |  |  | ROZPOCET | 0 | 0 | 0 | 0 | 0 | 2 | 0 | 16 | -322358219
| PP |  | Montáž oceľových spojovacích prostriedkov kotevných želiez, príložiek, pätiek, ťahadiel s pripojením k drevenej konštrukcii | [18 empty] | PP | 2
| P |  | Poznámka k položke: Montáž atypickej kotvy na hranol oplotenia | [18 empty] | P | 2
16 | K | 762313111.S | Montáž oceľových spojovacích prostriedkov - svorníkov, skrutiek dĺžky do 150 mm | ks | 1752 |  |  | 0 |  |  | znížená | 0 | 0 | 0 |  | 0 | 0 | 0 | 0 | 0 | 16 | K | 2 |  |  |  | ROZPOCET | 0 | 0 | 0 | 0 | 0 | 2 | 0 | 16 | -499830501
| PP |  | Montáž oceľových spojovacích prostriedkov svorníkov, skrutiek, dĺžky do 150 mm | [18 empty] | PP | 2
| D | 767 | Konštrukcie doplnkové kovové |  |  |  |  | 0 |  |  |  |  | 0 | 0 |  | 0 |  | 4.6319 |  | 0 | 2 | D | 1 |  |  |  | ROZPOCET | [6 empty] | 0
47 | M | 942 | Koliesko k mobilnému oploteniu | sa ks | 1 |  |  | 0 |  |  | znížená | 0 | 0 | 0 |  | 0 | 0 | 0 | 0 | 0 | 32 | M | 2 |  |  |  | ROZPOCET | 0 | 0 | 0 | 0 | 0 | 2 | 0 | 16 | 262413936
| PP |  | Koliesko k mobilnému oploteniu | [18 empty] | PP | 2
23 | K | 767649195.S | Montáž doplnkov dverí | ks | 3 |  |  | 0 |  |  | znížená | 0 | 0 | 0 |  | 0 | 0 | 0 | 0 | 0 | 16 | K | 2 |  |  |  | ROZPOCET | 0 | 0 | 0 | 0 | 0 | 2 | 0 | 16 | -1459865600
| PP |  | Montáž kovania doplnkov zámok | [18 empty] | PP | 2
24 | M | 549150000400.S | Kľučka dverová s vložkovým zámkom a vložkou, nerez | ks | 2 |  |  | 0 |  |  | znížená | 0 | 0 | 0 |  | 0 | 0.0005 | 0.001 | 0 | 0 | 32 | M | 2 |  |  |  | ROZPOCET | 0 | 0 | 0 | 0 | 0 | 2 | 0 | 16 | 1799411637
| PP |  | Kľučka dverová s vložkovým zámkom a vložkou, nerez | [18 empty] | PP | 2
25 | K | 767651210.S | Montáž vrát otočných, osadených do oceľovej zárubne z dielov, s plochou do 6 m2 | ks | 1 |  |  | 0 |  |  | znížená | 0 | 0 | 0 |  | 0 | 0.00032 | 0.00032 | 0 | 0 | 16 | K | 2 |  |  |  | ROZPOCET | 0 | 0 | 0 | 0 | 0 | 2 | 0 | 16 | 676244605
| PP |  | Montáž vrát otočných, osadených do oceľovej zárubne z dielov, s plochou do 6 m2 | [18 empty] | PP | 2
26 | K | 767651220.S | Montáž vrát otočných, osadených do oceľovej zárubne z dielov, s plochou nad 6 do 9 m2 | ks | 1 |  |  | 0 |  |  | znížená | 0 | 0 | 0 |  | 0 | 0.00032 | 0.00032 | 0 | 0 | 16 | K | 2 |  |  |  | ROZPOCET | 0 | 0 | 0 | 0 | 0 | 2 | 0 | 16 | 366704039
| PP |  | Montáž vrát otočných, osadených do oceľovej zárubne z dielov, s plochou nad 6 do 9 m2 | [18 empty] | PP | 2
28 | K | 767914150 | Montáž oplotenia panelového z pletiva na stĺpiky výšky do 2,2 m | m | 39 |  |  | 0 |  |  | znížená | 0 | 0 | 0 |  | 0 | 0 | 0 | 0 | 0 | 16 | K | 2 |  |  |  | ROZPOCET | 0 | 0 | 0 | 0 | 0 | 2 | 0 | 16 | -1768654559
| PP |  | Montáž oplotenia panelového pletivového, na oceľové stĺpiky, výšky do 2,2 m | [18 empty] | PP | 2
29 | M | 553510024900 | Panel AXIS DR, veľkosť oka 200x50 mm, vxl 1,6x2,48 m, poplastovaný na pozinkovanej oceli, pre panelový plotový systém, DIRICKX | ks | 38 |  |  | 0 |  |  | znížená | 0 | 0 | 0 |  | 0 | 0.0337 | 1.2806 | 0 | 0 | 32 | M | 2 |  |  |  | ROZPOCET | 0 | 0 | 0 | 0 | 0 | 2 | 0 | 16 | 879143105
| PP |  | Panel AXIS DR, veľkosť oka 200x50 mm, vxl 1,6x2,48 m, poplastovaný na pozinkovanej oceli, pre panelový plotový systém, DIRICKX | [18 empty] | PP | 2
30 | K | 767916710 | Osadenie stĺpika pre pletivové panelové ploty, s výškou do 2 m na oceľovú platňu | ks | 39 |  |  | 0 |  |  | znížená | 0 | 0 | 0 |  | 0 | 0.0033 | 0.1287 | 0 | 0 | 16 | K | 2 |  |  |  | ROZPOCET | 0 | 0 | 0 | 0 | 0 | 2 | 0 | 16 | -765395902
| PP |  | Osadzovanie stĺpika oceľového pre pletivový panel na oceľovú platňu výšky do 2,0 m | [18 empty] | PP | 2
31 | M | 553510029800 | Stĺpik AXIS, výška 2 m, poplastovaný na pozinkovanej oceli, pre panelový plotový systém, DIRICKX | ks | 39 |  |  | 0 |  |  | znížená | 0 | 0 | 0 |  | 0 | 0.0075 | 0.2925 | 0 | 0 | 32 | M | 2 |  |  |  | ROZPOCET | 0 | 0 | 0 | 0 | 0 | 2 | 0 | 16 | 988729543
| PP |  | Stĺpik AXIS, výška 2 m, poplastovaný na pozinkovanej oceli, pre panelový plotový systém, DIRICKX | [18 empty] | PP | 2
32 | M | 553510031000 | Platňa pre stĺpik nasadzovacia na priskrutkovanie 138x126x5 mm - 3 otvory, pre panelový plotový systém, DIRICKX | ks | 39 |  |  | 0 |  |  | znížená | 0 | 0 | 0 |  | 0 | 0.0015 | 0.0585 | 0 | 0 | 32 | M | 2 |  |  |  | ROZPOCET | 0 | 0 | 0 | 0 | 0 | 2 | 0 | 16 | 41179197
| PP |  | Platňa pre stĺpik nasadzovacia na priskrutkovanie 138x126x5 mm - 3 otvory, pre panelový plotový systém, DIRICKX | [18 empty] | PP | 2
8 | K | 767995340 R | Výroba doplnku stavebného atypického o hmotnosti od 5,51 do 10,0 kg stupňa zložitosti 3 - oc. kotvy oplotenia | kg | 2870 |  |  | 0 |  |  | znížená | 0 | 0 | 0 |  | 0 | 0 | 0 | 0 | 0 | 16 | K | 2 |  |  |  | ROZPOCET | 0 | 0 | 0 | 0 | 0 | 2 | 0 | 16 | -533219655
| PP |  | Výroba doplnku stavebného atypického o hmotnosti od 5,51 do 10,0 kg stupňa zložitosti 3 | [18 empty] | PP | 2
| VV |  | 7*410 'Prepočítané koeficientom množstva |  | 2870 | [16 empty] | VV | 2 | 2 | False | 1 | ROZPOCET
9 | M | 136110001000.S | Plech oceľový hrubý 10x1000x2000 mm, ozn. 10 004.0, podľa EN S185 | t | 2.87 |  |  | 0 |  |  | znížená | 0 | 0 | 0 |  | 0 | 1 | 2.87 | 0 | 0 | 32 | M | 2 |  |  |  | ROZPOCET | 0 | 0 | 0 | 0 | 0 | 2 | 0 | 16 | -1378063356
| PP |  | Plech oceľový hrubý 10x1000x2000 mm, ozn. 10 004.0, podľa EN S185 | [18 empty] | PP | 2
19 | K | 767995390 R | Výroba doplnku stavebného atypického o hmotnosti od 20,01 do 300 kg stupňa zložitosti 3 - OK brány a bránky | kg | 137 |  |  | 0 |  |  | znížená | 0 | 0 | 0 |  | 0 | 0 | 0 | 0 | 0 | 16 | K | 2 |  |  |  | ROZPOCET | 0 | 0 | 0 | 0 | 0 | 2 | 0 | 16 | 2137472897
| PP |  | Výroba doplnku stavebného atypického o hmotnosti od 20,01 do 300 kg stupňa zložitosti 3 | [18 empty] | PP | 2
| D | 783 | Nátery |  |  |  |  | 0 |  |  |  |  | 0 | 0 |  | 0 |  | 0.039981 |  | 0 | 2 | D | 1 |  |  |  | ROZPOCET | [6 empty] | 0
22 | K | 783120321 | Syntetický náter - M42 na pozinkovaný plech, štvorvrstvový, s maskou | m2 | 6.9 |  |  | 0 |  |  | znížená | 0 | 0 | 0 |  | 0 | 0.00089 | 0.006141 | 0 | 0 | 16 | K | 2 |  |  |  | ROZPOCET | 0 | 0 | 0 | 0 | 0 | 2 | 0 | 16 | -1829845407
| PP |  | Syntetický náter-systém na pozinkované plechy. štvorvrstvové s použ. ochran. masiek s filtrom | [18 empty] | PP | 2
46 | K | 783782406 | Nátery tesárskych konštrukcií, hĺbková impregnácia 3 v 1 s biocídom, jednonásobná | m2 | 376 |  |  | 0 |  |  | znížená | 0 | 0 | 0 |  | 0 | 9e-05 | 0.03384 | 0 | 0 | 16 | K | 2 |  |  |  | ROZPOCET | 0 | 0 | 0 | 0 | 0 | 2 | 0 | 16 | 1158081813
| PP |  | Nátery tesárskych konštrukcií hĺbkovou impregnáciou vo funkcii impregnačného, dekoratívneho a ochranného náteru s biocídom (syntetická lazúra) jednonásobný | [18 empty] | PP | 2
| D | M | Práce a dodávky M |  |  |  |  | 0 |  |  |  |  | 0 | 0 |  | 0 |  | 0.137 |  | 0 | 3 | D | 0 |  |  |  | ROZPOCET | [6 empty] | 0
| D | 46-M | Zemné práce vykonávané pri externých montážnych prácach |  |  |  |  | 0 |  |  |  |  | 0 | 0 |  | 0 |  | 0.137 |  | 0 | 3 | D | 1 |  |  |  | ROZPOCET | [6 empty] | 0
2 | K | 460300101.S | Vŕtanie jamy pre stožiar, kotvu alebo iné zariadenie do max.hĺbky 2 m a do D 55 cm | ks | 39 |  |  | 0 |  |  | znížená | 0 | 0 | 0 |  | 0 | 0 | 0 | 0 | 0 | 64 | K | 2 |  |  |  | ROZPOCET | 0 | 0 | 0 | 0 | 0 | 2 | 0 | 64 | 2061527168
| PP |  | Vŕtanie jamy pre stožiar. Vŕtanie jamy pre stožiar, kotvu alebo iné zariadenie do max. hĺbky 2 m, do D 55 cm | [18 empty] | PP | 2
20 | M | 145520000900.S | Profil oceľový 60x40x2,5 mm zváraný tenkostenný uzavretý obdĺžnikový | t | 0.083 |  |  | 0 |  |  | znížená | 0 | 0 | 0 |  | 0 | 1 | 0.083 | 0 | 0 | 256 | M | 2 |  |  |  | ROZPOCET | 0 | 0 | 0 | 0 | 0 | 2 | 0 | 64 | -1363538416
| PP |  | Profil oceľový 60x40x2,5 mm zváraný tenkostenný uzavretý obdĺžnikový | [18 empty] | PP | 2
21 | M | 145740000100.S | Profil oceľový 100x3 mm 2x ťahaný tenkostenný uzavretý štvorcový | t | 0.054 |  |  | 0 |  |  | znížená | 0 | 0 | 0 |  | 0 | 1 | 0.054 | 0 | 0 | 256 | M | 2 |  |  |  | ROZPOCET | 0 | 0 | 0 | 0 | 0 | 2 | 0 | 64 | 1633012108
| PP |  | Profil oceľový 100x3 mm 2x ťahaný tenkostenný uzavretý štvorcový | [18 empty] | PP | 2
| D | HZS | Hodinové zúčtovacie sadzby |  |  |  |  | 0 |  |  |  |  | 0 | 0 |  | 0 |  | 0 |  | 0 | 4 | D | 0 |  |  |  | ROZPOCET | [6 empty] | 0
18 | K | HZS000112.S R | Stavebno montážne práce náročnejšie, ucelené, obtiažne, rutinné (Tr. 2) v rozsahu viac ako 8 hodín náročnejšie - opracovanie drevených prvkov oplotenia - rezanie obrúsenie, vŕtanie | hod | 40 |  |  | 0 |  |  | znížená | 0 | 0 | 0 |  | 0 | 0 | 0 | 0 | 0 | 512 | K | 1 |  |  |  | ROZPOCET | 0 | 0 | 0 | 0 | 0 | 2 | 0 | 512 | -1247192132
| PP |  | Stavebno montážne práce V rozsahu viac ako 8 hodín náročnejšie (Tr.2) | [18 empty] | PP | 1

## 02.03 - Povrchové úpravy
{3f687aa5-9501-47dd-b12b-723efedf367a}
0
| KRYCÍ LIST ROZPOČTU | [8 empty] | v --- nižšie sa nachádzajú doplnkové a pomocné údaje k zostavám --- v | [11 empty] | False
Stavba:
Detské ihrisko Považská ulica 2022 - stavebné práce
Objekt:
02.03 - Povrchové úpravy
| JKSO: |  |  |  |  | KS:
| Miesto: |  | Považská ulica |  |  | Dátum: | 0
| Objednávateľ: |  |  |  |  | IČO:
|  | Mesto Trenčín |  |  |  | IČ DPH:
| Zhotoviteľ: |  |  |  |  | IČO: | Vyplň údaj
|  | Vyplň údaj |  |  |  | IČ DPH: | Vyplň údaj
| Projektant: |  |  |  |  | IČO:
IČ DPH:
| Spracovateľ: |  |  |  |  | IČO:
|  | Ing.arch. Michal Vojtek |  |  |  | IČ DPH:
Poznámka:
|  | Materiál | [5 empty] | 0
|  | Montáž | [5 empty] | 0
| Cena bez DPH | [6 empty] | 0
|  |  | Základ dane |  |  | Sadzba dane |  | Výška dane
| DPH | základná | 0 |  |  | 20% |  | 0
|  | znížená | 0 |  |  | 20% |  | 0
|  | zákl. prenesená | 0 |  |  | 20% |  | 0
|  | zníž. prenesená | 0 |  |  | 20% |  | 0
|  | nulová | 0 |  |  | 0% |  | 0
| Cena s DPH |  |  | v | EUR |  |  | 0
| Projektant |  |  | Spracovateľ
| Dátum a podpis: |  | Pečiatka | Dátum a podpis: |  |  | Pečiatka
| Objednávateľ |  |  | Zhotoviteľ
| Dátum a podpis: |  | Pečiatka | Dátum a podpis: |  |  | Pečiatka
REKAPITULÁCIA ROZPOČTU
Stavba:
Detské ihrisko Považská ulica 2022 - stavebné práce
Objekt:
02.03 - Povrchové úpravy
Miesto: |  |  | Považská ulica |  |  | Dátum: | 0
Objednávateľ: |  |  | Mesto Trenčín |  |  | Projektant:
Zhotoviteľ: |  |  | Vyplň údaj |  |  | Spracovateľ: | Ing.arch. Michal Vojtek
Kód dielu - Popis | [5 empty] | Materiál [EUR] | Montáž [EUR] | Cena celkom [EUR]
Náklady z rozpočtu | [5 empty] | 0 | 0 | 0 | [14 empty] | -1
| HSV - Práce a dodávky HSV |  |  |  |  | 0 | 0 | 0
| 1 - Zemné práce |  |  |  |  | 0 | 0 | 0
| 2 - Zakladanie |  |  |  |  | 0 | 0 | 0
| 5 - Komunikácie |  |  |  |  | 0 | 0 | 0
| 9 - Ostatné konštrukcie a práce-búranie |  |  |  |  | 0 | 0 | 0
| VRN - Vedľajšie rozpočtové náklady |  |  |  |  | 0 | 0 | 0
ROZPOČET
Stavba:
Detské ihrisko Považská ulica 2022 - stavebné práce
Objekt:
02.03 - Povrchové úpravy
Miesto: |  |  | Považská ulica |  |  | Dátum: | 0
Objednávateľ: |  |  | Mesto Trenčín |  |  | Projektant:
Zhotoviteľ: |  |  | Vyplň údaj |  |  | Spracovateľ: | Ing.arch. Michal Vojtek
PČ | Typ | Kód | Popis | MJ | Množstvo | J. materiál [EUR] | J. montáž [EUR] | Cena celkom [EUR] | Cenová sústava |  | DPH | J.cena [EUR] | Materiál celkom [EUR] | Montáž celkom [EUR] | J. Nh [h] | Nh celkom [h] | J. hmotnosť [t] | Hmotnosť celkom [t] | J. suť [t] | Suť Celkom [t]
Náklady z rozpočtu | [7 empty] | 0 |  |  |  |  | 0 | 0 |  | 0 |  | 1458.7363 |  | 0 |  | D | -1 | [10 empty] | 0
| D | HSV | Práce a dodávky HSV |  |  |  |  | 0 |  |  |  |  | 0 | 0 |  | 0 |  | 1458.7363 |  | 0 | 1 | D | 0 |  |  |  | ROZPOCET | [6 empty] | 0
| D | 1 | Zemné práce |  |  |  |  | 0 |  |  |  |  | 0 | 0 |  | 0 |  | 0 |  | 0 | 1 | D | 1 |  |  |  | ROZPOCET | [6 empty] | 0
27 | K | 171203111.S | Uloženie a hrubé rozhrnutie výkopku bez zhutnenia v rovine alebo na svahu do 1:5 | m3 | 56 |  |  | 0 |  |  | znížená | 0 | 0 | 0 |  | 0 | 0 | 0 | 0 | 0 | 4 | K | 2 |  |  |  | ROZPOCET | 0 | 0 | 0 | 0 | 0 | 2 | 0 | 4 | -709731085
| PP |  | Uloženie a hrubé rozhrnutie výkopku bez zhutnenia v rovine alebo na svahu do 1:5 | [18 empty] | PP | 2
| D | 2 | Zakladanie |  |  |  |  | 0 |  |  |  |  | 0 | 0 |  | 0 |  | 0.50753 |  | 0 | 1 | D | 1 |  |  |  | ROZPOCET | [6 empty] | 0
1 | K | 215901101.S | Zhutnenie podložia z rastlej horniny 1 až 4 pod násypy, z hornina súdržných do 92 % PS a nesúdržných | m2 | 1130.5 |  |  | 0 |  |  | znížená | 0 | 0 | 0 |  | 0 | 0 | 0 | 0 | 0 | 4 | K | 2 |  |  |  | ROZPOCET | 0 | 0 | 0 | 0 | 0 | 2 | 0 | 4 | -225156599
| PP |  | Zhutnenie podložia z rastlej horniny 1 až 4 pod násypy, z hornín súdržných do 92 % PS a nesúdržných sypkých relatívnej uľahnutosti l(d) do 0,8 | [18 empty] | PP | 2
32 | K | 289971213.S | Zhotovenie vrstvy z geotextílie na upravenom povrchu sklon do 1 : 5 , šírky nad 6 do 8,5 m | m2 | 1130.5 |  |  | 0 |  |  | znížená | 0 | 0 | 0 |  | 0 | 3e-05 | 0.033915 | 0 | 0 | 4 | K | 2 |  |  |  | ROZPOCET | 0 | 0 | 0 | 0 | 0 | 2 | 0 | 4 | 1806993005
| PP |  | Zhotovenie vrstvy z geotextílie na upravenom povrchu v sklone do 1:5 , šírky nad 6 do 8,5 m | [18 empty] | PP | 2
33 | M | 693110005555.S | Geotextília polyesterová netkaná 300 g/m2 | m2 | 1153.11 |  |  | 0 |  |  | znížená | 0 | 0 | 0 |  | 0 | 0.0003 | 0.34593 | 0 | 0 | 8 | M | 2 |  |  |  | ROZPOCET | 0 | 0 | 0 | 0 | 0 | 2 | 0 | 4 | -1577673165
| PP |  | Geotextília polyesterová netkaná 300 g/m2 | [18 empty] | PP | 2
| VV |  | 1130,5*1,02 'Prepočítané koeficientom množstva |  | 1153.11 | [16 empty] | VV | 2 | 2 | False | 1 | ROZPOCET
35 | K | 289971211.S | Zhotovenie vrstvy z geotextílie na upravenom povrchu sklon do 1 : 5 , šírky od 0 do 3 m | m2 | 1400 |  |  | 0 |  |  | znížená | 0 | 0 | 0 |  | 0 | 3e-05 | 0.042 | 0 | 0 | 4 | K | 2 |  |  |  | ROZPOCET | 0 | 0 | 0 | 0 | 0 | 2 | 0 | 4 | -1749263980
| PP |  | Zhotovenie vrstvy z geotextílie na upravenom povrchu v sklone do 1:5 , šírky od 0 do 3 m | [18 empty] | PP | 2
34 | M | Z1355605216003100200 | Pevná sieť proti krtkom, oko 19x19mm – Uninet 60g/m2 100x2m | rola | 7.14 |  |  | 0 |  |  | znížená | 0 | 0 | 0 |  | 0 | 0.012 | 0.08568 | 0 | 0 | 8 | M | 2 |  |  |  | ROZPOCET | 0 | 0 | 0 | 0 | 0 | 2 | 0 | 4 | -1324640232
| PP |  | Pevná sieť proti krtkom, oko 19x19mm – Uninet 60g/m2 100x2m | [18 empty] | PP | 2
| P |  | Poznámka k položke: Ľahká a pevná sieť s otvormi s veľkosťou 19x19 mm proti krtkom alebo ako pletivo pre hydinové výbehy (ochrana proti dravcom). Ochrana proti UV žiareniu. Možno ju použiť na spevnenie povrchu miernych svahov. Ľahká a pevná sieť s otvormi s veľkosťou 19x19 mm proti krtkom alebo ako pletivo pre hydinové výbehy (ochrana proti dravcom). Ochrana proti UV žiareniu. Nainštalovanie siete Uninet pod trávnik je najspoľahlivejší spôsob, ako sa zbaviť krtkov, bez toho aby sme ich museli zabiť. Sieť slúži ako prekážka a zamedzuje krtkovi dostať sa na povrch. Toto riešenie je ekonomické, trvalé, nemá žiadny vplyv na rast rastlín a inštalácia je jednoduchá a rýchla. Návod na použitie: ak inštalujete trávny koberec, sieť sa umiestňuje priamo pod neho. V prípade tradičného zatrávňovania je nutné na sieť naviezť 8 cm hrubú vrstvu humusu. | [18 empty] | P | 2
| VV |  | 7*1,02 'Prepočítané koeficientom množstva |  | 7.14 | [16 empty] | VV | 2 | 2 | False | 1 | ROZPOCET
| D | 5 | Komunikácie |  |  |  |  | 0 |  |  |  |  | 0 | 0 |  | 0 |  | 1384.1374 |  | 0 | 1 | D | 1 |  |  |  | ROZPOCET | [6 empty] | 0
8 | K | 564281111.S R | Podklad alebo podsyp zo štrkopiesku s rozprestretím, vlhčením a zhutnením, po zhutnení hr. 300 mm - bez materiálu | m2 | 610.3 |  |  | 0 |  |  | znížená | 0 | 0 | 0 |  | 0 | 0.6072 | 370.5742 | 0 | 0 | 4 | K | 2 |  |  |  | ROZPOCET | 0 | 0 | 0 | 0 | 0 | 2 | 0 | 4 | 1980533478
| PP |  | Podklad alebo podsyp zo štrkopiesku s rozprestretím, vlhčením a zhutnením, po zhutnení hr. 300 mm | [18 empty] | PP | 2
10 | M | 583410001200.S | Kamenivo drvené hrubé frakcia 4-8 mm | t | 146.472 |  |  | 0 |  |  | znížená | 0 | 0 | 0 |  | 0 | 1 | 146.472 | 0 | 0 | 8 | M | 2 |  |  |  | ROZPOCET | 0 | 0 | 0 | 0 | 0 | 2 | 0 | 4 | -650850524
| PP |  | Kamenivo drvené hrubé frakcia 4-8 mm | [18 empty] | PP | 2
28 | M | 103640000100.S | Zemina pre terénne úpravy - ornica | t | 72.8 |  |  | 0 |  |  | znížená | 0 | 0 | 0 |  | 0 | 1 | 72.8 | 0 | 0 | 8 | M | 2 |  |  |  | ROZPOCET | 0 | 0 | 0 | 0 | 0 | 2 | 0 | 4 | 1773435753
| PP |  | Zemina pre terénne úpravy - ornica | [18 empty] | PP | 2
| VV |  | 56*1,3 'Prepočítané koeficientom množstva |  | 72.8 | [16 empty] | VV | 2 | 2 | False | 1 | ROZPOCET
11 | M | 583410001000.S | Kamenivo drvené drobné frakcia 2-4 mm | t | 146.472 |  |  | 0 |  |  | znížená | 0 | 0 | 0 |  | 0 | 1 | 146.472 | 0 | 0 | 8 | M | 2 |  |  |  | ROZPOCET | 0 | 0 | 0 | 0 | 0 | 2 | 0 | 4 | 1064806638
| PP |  | Kamenivo drvené drobné frakcia 2-4 mm | [18 empty] | PP | 2
17 | M | 742 | Neviditeľný obrubník 80mm (1m) (stratený) 1297 | ks | 142 |  |  | 0 |  |  | znížená | 0 | 0 | 0 |  | 0 | 0 | 0 | 0 | 0 | 8 | M | 2 |  |  |  | ROZPOCET | 0 | 0 | 0 | 0 | 0 | 2 | 0 | 4 | -1826521486
| PP |  | Neviditeľný obrubník 80mm (1m) (stratený) 1297 | [18 empty] | PP | 2
| P |  | Poznámka k položke: Cena je za kus Doprava kuriérom po celom Slovensku Dĺžka: 100 cm (+/- 5 mm)Výška: 78 mm (+/- 2 mm)Šírka podstavy: 75 mm (+/- 2 mm)Otvory na kotviace prvky: 6Farba: čierna Material: PP polypropylén Kotviace prvky (link) 4 ks na 1m (pri tvorbe oblúkov odporúčame 5ks) kotviace prvky presne zapadnu do drážky na obrubníku Obubník je takzvaný &quot;neviditelný (skrytý) obrubník &quot;, ktorý umožnuje od seba rýchlo a esteticky oddelit dve rôzne povrchy, napríklad dlažbu alebo kamienkovú cestu od trávy, mulcovaciu kôru, záhony s kvetmi... Neviditelným obrubníkom sa nazýva preto, lebo po aplikácii a zahrnutí vystupuje nad povrch len úzky pruh rovného cela, zvyšok obrubníka je skrytý. Obrubnik je trvanlivý, lahký, mechanicky odolný a pružný. Ideálne použitie je na tvorbu oblúkov, kružníc a rôznych kriviek, pretože sa dá velmi lahko ohýbat. Vlastnosti: - vyrobené z vysoko odolného plastu, odolného proti poveternostným podmienkam;- stálosť materiálu minimálne 10 rokov;- je odolné voči kyselinám, zásadám (na sypanie soli, amoniak, kyslý dážď a podobne). Výhody: -lahké, estetické a lacné oddelenie dvoch rôznych povrchov - rýchla, cistá, jednoduchá a presná montáž - obrubnick je vyrobený z kvalitného, pevného a exibilného materiálu - možnost tvorby plynulých prechodov z roviny do oblúkov - obrubnick je možné rýchlo a pevne spojit zámkom a tým vytvorit nekonecný, kompaktný pás - kotvy presne zapadajú do pripravených otvorov a poskytujú kvalitnú oporu obrubníku - ihned po inštalácii sú obrubníky plne funkcné - skryté obrubníky nenarušujú vzhlad okolia a je možné kosit trávu až po ich okraj - výborné mechanické vlastnosti, neobmedzené použitie - minimálna hmotnost a tým aj lahká manipulácia - obrubnick je možné jednoducho demontovat a použit znova - priestor pre uloženie rôznych rozvodov (voda, el. kabely) Použitie na oddelenie: - spevnených a nespevnených plôch - dlažieb od trávnikov, záhonov, mulcovacej kôry, sypkých materiálov - betónových plôch od trávnikov,... - zmesi kameniva a asfaltu od trávnikov,... - kamenivo, štrk, teraco od trávnikov,... | [18 empty] | P | 2
18 | M | 3013 | Kotviaci prvok k neviditelnému obrubníku 45/60/80mm rovný 20cm 3338 | ks | 568 |  |  | 0 |  |  | znížená | 0 | 0 | 0 |  | 0 | 0 | 0 | 0 | 0 | 8 | M | 2 |  |  |  | ROZPOCET | 0 | 0 | 0 | 0 | 0 | 2 | 0 | 4 | 1899002957
| PP |  | Kotviaci prvok k neviditelnému obrubníku 45/60/80mm rovný 20cm 3338 | [18 empty] | PP | 2
| P |  | Poznámka k položke: Doprava kuriérom po celom Slovensku. Cena za 1ks Farba: čierna Dľžka tŕňa: 20cm Kotviaci prvok: plastový Minimálny odporúčaný počet kotiev na jeden obrubník sú 3 - 4ks na 1m ( pri tvorbe oblúkov odporúčame 5ks) kotviace prvky presne zapadnu do drážky na obrubníku Doprava 1: kurier Kotvenie: Upevnenie obrubniku sa vykoná pomocou kotiev, ktoré zaistujú požadovaný tvar a stabilitu. | [18 empty] | P | 2
| VV |  | 142*4 'Prepočítané koeficientom množstva |  | 568 | [16 empty] | VV | 2 | 2 | False | 1 | ROZPOCET
31 | K | 564851111.S | Podklad zo štrkodrviny s rozprestretím a zhutnením, po zhutnení hr. 150 mm | m2 | 194 |  |  | 0 |  |  | znížená | 0 | 0 | 0 |  | 0 | 0.27994 | 54.3084 | 0 | 0 | 4 | K | 2 |  |  |  | ROZPOCET | 0 | 0 | 0 | 0 | 0 | 2 | 0 | 4 | 568594057
| PP |  | Podklad zo štrkodrvy s rozprestretím a zhutnením, po zhutnení hr. 150 mm | [18 empty] | PP | 2
30 | K | 596211002.S R | Položenie dlažby po prekopoch, dlaždice betonové zámkové do lôžka z kameniva ťaženého - znovupoloženie dlažby chodníka | m2 | 28 |  |  | 0 |  |  | znížená | 0 | 0 | 0 |  | 0 | 0.08425 | 2.359 | 0 | 0 | 4 | K | 2 |  |  |  | ROZPOCET | 0 | 0 | 0 | 0 | 0 | 2 | 0 | 4 | 1198536693
| PP |  | Kladenie dlažby po prekopoch, do lôžka z kameniva ťaženého, dlaždice betonové, zámkové | [18 empty] | PP | 2
19 | K | HZS000211.S R | Stavebno montážne práce menej náročne, pomocné alebo manipulačné (Tr. 1) v rozsahu viac 4 a menej ako 8 hodín - montáž nerviditelného obrubníka | hod | 6 |  |  | 0 |  |  | znížená | 0 | 0 | 0 |  | 0 | 0 | 0 | 0 | 0 | 4 | K | 2 |  |  |  | ROZPOCET | 0 | 0 | 0 | 0 | 0 | 2 | 0 | 4 | -2139154039
| PP |  | Stavebno montážne práce V rozsahu viac ako 4 a menej ako 8 hodín menej náročné (Tr.1) | [18 empty] | PP | 2
2 | K | 564762111.S | Podklad alebo kryt z kameniva hrubého drveného veľ. 32-63 mm (vibr.štrk) po zhut.hr. 200 mm | m2 | 1130.5 |  |  | 0 |  |  | znížená | 0 | 0 | 0 |  | 0 | 0.48574 | 549.1291 | 0 | 0 | 4 | K | 2 |  |  |  | ROZPOCET | 0 | 0 | 0 | 0 | 0 | 2 | 0 | 4 | -1175235117
| PP |  | Podklad alebo kryt z kameniva hrubého drveného veľ. 32-63 mm s výplňovým kamenivom (vibrovaný štrk), s rozprestretím, vlhčením a zhutnením, po zhutnení hr. 200 mm | [18 empty] | PP | 2
6 | K | 564801111.S | Podklad zo štrkodrviny s rozprestretím a zhutnením, po zhutnení hr. 30 mm | m2 | 194 |  |  | 0 |  |  | znížená | 0 | 0 | 0 |  | 0 | 0.06185 | 11.9989 | 0 | 0 | 4 | K | 2 |  |  |  | ROZPOCET | 0 | 0 | 0 | 0 | 0 | 2 | 0 | 4 | -674807754
| PP |  | Podklad zo štrkodrvy s rozprestretím a zhutnením, po zhutnení hr. 30 mm | [18 empty] | PP | 2
7 | K | 589121111.S | Kryt z medzerov. betónu MCB pre TDZ IV-V s rozprestretím, vlhčením, zhutnením, ošetrením vodou, po zhutnení hr. 150 mm | m2 | 194 |  |  | 0 |  |  | znížená | 0 | 0 | 0 |  | 0 | 0.13935 | 27.0339 | 0 | 0 | 4 | K | 2 |  |  |  | ROZPOCET | 0 | 0 | 0 | 0 | 0 | 2 | 0 | 4 | -1535510314
| PP |  | Kryt z medzerovitého betónu pre triedu dopravného zaťaženia IV-V s rozprestretím, vlhčením, zhutnením, ošetrením vodou, po zhutnení hr. 150 mm | [18 empty] | PP | 2
16 | K | 596911115.S | Kladenie stupníc do lôžka na sv.nad 1:5 do 1:2 | m2 | 26 |  |  | 0 |  |  | znížená | 0 | 0 | 0 |  | 0 | 0 | 0 | 0 | 0 | 4 | K | 2 |  |  |  | ROZPOCET | 0 | 0 | 0 | 0 | 0 | 2 | 0 | 4 | 757072306
| PP |  | Kladenie stupníc z jednotlivých kusov do lôžka zo štrkopiesku alebo z prehodenej zeminy s prípadným naložením odpadu na dopravný prostriedok, odvozom na vzdialenosť do 20 km a so zložením v rovine alebo na svahu do 1:5 | [18 empty] | PP | 2
15 | M | 6682 7417 R | Platňa betónová SEMMELROCK ASTI NATURA, rozmer 600x300x50 mm, stredne sivá - alebo ekvivalent. | m2 | 26 |  |  | 0 |  |  | znížená | 0 | 0 | 0 |  | 0 | 0.115 | 2.99 | 0 | 0 | 8 | M | 2 |  |  |  | ROZPOCET | 0 | 0 | 0 | 0 | 0 | 2 | 0 | 4 | 1287177998
| PP |  | Platňa betónová SEMMELROCK ASTI NATURA, rozmer 600x300x50 mm, stredne sivá - alebo ekvivalent. | [18 empty] | PP | 2
| D | 9 | Ostatné konštrukcie a práce-búranie |  |  |  |  | 0 |  |  |  |  | 0 | 0 |  | 0 |  | 74.0914 |  | 0 | 1 | D | 1 |  |  |  | ROZPOCET | [6 empty] | 0
3 | K | 916561111.S | Osadenie záhonového alebo parkového obrubníka betón., do lôžka z bet. pros. tr. C 12/15 s bočnou oporou | m | 244.5 |  |  | 0 |  |  | znížená | 0 | 0 | 0 |  | 0 | 0.09793 | 23.9439 | 0 | 0 | 4 | K | 2 |  |  |  | ROZPOCET | 0 | 0 | 0 | 0 | 0 | 2 | 0 | 4 | -265362604
| PP |  | Osadenie záhonového alebo parkového obrubníka betónového so zaliatím a zatrením škár cementovou maltou, so zhotovením lôžka s bočnou oporou z betónu prostého tr. C 12/15 | [18 empty] | PP | 2
4 | M | 592170001400.S | Obrubník parkový, lxšxv 500x50x200 mm, prírodný | ks | 489 |  |  | 0 |  |  | znížená | 0 | 0 | 0 |  | 0 | 0.0115 | 5.6235 | 0 | 0 | 8 | M | 2 |  |  |  | ROZPOCET | 0 | 0 | 0 | 0 | 0 | 2 | 0 | 4 | -1912727217
| PP |  | Obrubník parkový, lxšxv 500x50x200 mm, prírodný | [18 empty] | PP | 2
12 | K | 171201101.S | Uloženie sypaniny do násypov s rozprestretím sypaniny vo vrstvách a s hrubým urovnaním nezhutnených | m3 | 96.6 |  |  | 0 |  |  | znížená | 0 | 0 | 0 |  | 0 | 0 | 0 | 0 | 0 | 4 | K | 2 |  |  |  | ROZPOCET | 0 | 0 | 0 | 0 | 0 | 2 | 0 | 4 | 1818950185
| PP |  | Uloženie sypaniny do násypov s rozprestretím sypaniny vo vrstvách a s hrubým urovnaním nezhutnených | [18 empty] | PP | 2
29 | K | 989281353 R | Vodorovné premiestnenie ručne fúrikom - sypký materiál hmotn. nad 900-1500 kg/m3, vodor. presun v úrovni do 10 ms naložením , vyložením a jazdou späť s prázdnym fúrikom - 25% materiálu manipulovaného ručne | m3 | 220 |  |  | 0 |  |  | znížená | 0 | 0 | 0 |  | 0 | 0 | 0 | 0 | 0 | 4 | K | 2 |  |  |  | ROZPOCET | 0 | 0 | 0 | 0 | 0 | 2 | 0 | 4 | 1655294710
| PP |  | Vodorovné premiestnenie ručne fúrikom, vodorovný presun v úrovni do 10 m vrátane naloženia, vyloženia a jazda späť s prázdnym fúrikom sypké materiály hmotnosti nad 900 do 1 500 kg/m3 | [18 empty] | PP | 2
25 | M | 583310000300.S | Kamenivo ťažené drobné frakcia 0-2 mm | t | 18.4 |  |  | 0 |  |  | znížená | 0 | 0 | 0 |  | 0 | 1 | 18.4 | 0 | 0 | 8 | M | 2 |  |  |  | ROZPOCET | 0 | 0 | 0 | 0 | 0 | 2 | 0 | 4 | 677857052
| PP |  | Kamenivo ťažené drobné frakcia 0-2 mm | [18 empty] | PP | 2
13 | M | 055410000100.S R | Mulčovacia kôra / drevná štiepka fr. 5-30 | l | 85100 |  |  | 0 |  |  | znížená | 0 | 0 | 0 |  | 0 | 0.0003 | 25.53 | 0 | 0 | 8 | M | 2 |  |  |  | ROZPOCET | 0 | 0 | 0 | 0 | 0 | 2 | 0 | 4 | -1382384970
| PP |  | Mulčovacia kôra | [18 empty] | PP | 2
21 | K | sub1 | Drevená palisáda so zámkom a fazetou, zahrotená, priemer 12-14cm, impregnovaná, dĺžka 80-100cm | ks | 180 |  |  | 0 |  |  | znížená | 0 | 0 | 0 |  | 0 | 0 | 0 | 0 | 0 | 4 | K | 2 |  |  |  | ROZPOCET | 0 | 0 | 0 | 0 | 0 | 2 | 0 | 4 | 1217747190
| PP |  | Drevená palisáda so zámkom a fazetou, zahrotená, priemer 12-14cm, impregnovaná, dĺžka 80-100cm | [18 empty] | PP | 2
22 | K | 469951221.S | Spevnenie kolom z tyčoviny dĺžka 0,8-1,0 m v hornine 3 až 5 | ks | 180 |  |  | 0 |  |  | znížená | 0 | 0 | 0 |  | 0 | 0.0033 | 0.594 | 0 | 0 | 4 | K | 2 |  |  |  | ROZPOCET | 0 | 0 | 0 | 0 | 0 | 2 | 0 | 4 | 1530158883
| PP |  | Spevnenie kolmi z tyčoviny D od 80 do 130 mm, so zarazením najmenej na jednu polovicu ich dĺžky, dĺžky od 0,8 do 1,0 m, zarazené v hornine 3 až 5 | [18 empty] | PP | 2
| D | VRN | Vedľajšie rozpočtové náklady |  |  |  |  | 0 |  |  |  |  | 0 | 0 |  | 0 |  | 0 |  | 0 | 5 | D | 0 |  |  |  | ROZPOCET | [6 empty] | 0
20 | K | 000300016.S | Geodetické práce - vykonávané pred výstavbou určenie vytyčovacej siete, vytýčenie staveniska, staveb. objektu | eur | 1 |  |  | 0 |  |  | znížená | 0 | 0 | 0 |  | 0 | 0 | 0 | 0 | 0 | 1024 | K | 1 |  |  |  | ROZPOCET | 0 | 0 | 0 | 0 | 0 | 2 | 0 | 1024 | -28083719
| PP |  | Geodetické práce vykonávané pred výstavbou určenie vytyčovacej siete, vytýčenie staveniska, staveb. objektu | [18 empty] | PP | 1

## 02.06 - Prípojka vody
{3702a27a-6fc8-40b8-9ec8-663e9b2aa99c}
0
| KRYCÍ LIST ROZPOČTU | [8 empty] | v --- nižšie sa nachádzajú doplnkové a pomocné údaje k zostavám --- v | [11 empty] | False
Stavba:
Detské ihrisko Považská ulica 2022 - stavebné práce
Objekt:
02.06 - Prípojka vody
| JKSO: |  |  |  |  | KS:
| Miesto: |  |  |  |  | Dátum: | 0
| Objednávateľ: |  |  |  |  | IČO:
|  | Mesto Trenčín |  |  |  | IČ DPH:
| Zhotoviteľ: |  |  |  |  | IČO: | Vyplň údaj
|  | Vyplň údaj |  |  |  | IČ DPH: | Vyplň údaj
| Projektant: |  |  |  |  | IČO:
IČ DPH:
| Spracovateľ: |  |  |  |  | IČO:
|  | Ing.arch. Michal Vojtek |  |  |  | IČ DPH:
Poznámka:
|  | Materiál | [5 empty] | 0
|  | Montáž | [5 empty] | 0
| Cena bez DPH | [6 empty] | 0
|  |  | Základ dane |  |  | Sadzba dane |  | Výška dane
| DPH | základná | 0 |  |  | 20% |  | 0
|  | znížená | 0 |  |  | 20% |  | 0
|  | zákl. prenesená | 0 |  |  | 20% |  | 0
|  | zníž. prenesená | 0 |  |  | 20% |  | 0
|  | nulová | 0 |  |  | 0% |  | 0
| Cena s DPH |  |  | v | EUR |  |  | 0
| Projektant |  |  | Spracovateľ
| Dátum a podpis: |  | Pečiatka | Dátum a podpis: |  |  | Pečiatka
| Objednávateľ |  |  | Zhotoviteľ
| Dátum a podpis: |  | Pečiatka | Dátum a podpis: |  |  | Pečiatka
REKAPITULÁCIA ROZPOČTU
Stavba:
Detské ihrisko Považská ulica 2022 - stavebné práce
Objekt:
02.06 - Prípojka vody
Miesto: | [5 empty] | Dátum: | 0
Objednávateľ: |  |  | Mesto Trenčín |  |  | Projektant:
Zhotoviteľ: |  |  | Vyplň údaj |  |  | Spracovateľ: | Ing.arch. Michal Vojtek
Kód dielu - Popis | [5 empty] | Materiál [EUR] | Montáž [EUR] | Cena celkom [EUR]
Náklady z rozpočtu | [5 empty] | 0 | 0 | 0 | [14 empty] | -1
| HSV - Práce a dodávky HSV |  |  |  |  | 0 | 0 | 0
| 1 - Zemné práce |  |  |  |  | 0 | 0 | 0
| 4 - Vodorovné konštrukcie |  |  |  |  | 0 | 0 | 0
| 8 - Rúrové vedenie |  |  |  |  | 0 | 0 | 0
| 99 - Presun hmôt HSV |  |  |  |  | 0 | 0 | 0
ROZPOČET
Stavba:
Detské ihrisko Považská ulica 2022 - stavebné práce
Objekt:
02.06 - Prípojka vody
Miesto: | [5 empty] | Dátum: | 0
Objednávateľ: |  |  | Mesto Trenčín |  |  | Projektant:
Zhotoviteľ: |  |  | Vyplň údaj |  |  | Spracovateľ: | Ing.arch. Michal Vojtek
PČ | Typ | Kód | Popis | MJ | Množstvo | J. materiál [EUR] | J. montáž [EUR] | Cena celkom [EUR] | Cenová sústava |  | DPH | J.cena [EUR] | Materiál celkom [EUR] | Montáž celkom [EUR] | J. Nh [h] | Nh celkom [h] | J. hmotnosť [t] | Hmotnosť celkom [t] | J. suť [t] | Suť Celkom [t]
Náklady z rozpočtu | [7 empty] | 0 |  |  |  |  | 0 | 0 |  | 0 |  | 32.0832 |  | 0 |  | D | -1 | [7 empty] | 0
| D | HSV | Práce a dodávky HSV |  |  |  |  | 0 |  |  |  |  | 0 | 0 |  | 0 |  | 32.0832 |  | 0 | 1 | D | 0 | ROZPOCET | [6 empty] | 0
| D | 1 | Zemné práce |  |  |  |  | 0 |  |  |  |  | 0 | 0 |  | 0 |  | 23.8388 |  | 0 | 1 | D | 1 | ROZPOCET | [6 empty] | 0
1 | K | 132201201 | Výkop ryhy šírky 600-2000mm horn.3 do 100m3 | m3 | 15 |  |  | 0 |  |  | znížená | 0 | 0 | 0 |  | 0 | 0 | 0 | 0 | 0 | 4 | K | 2 | ROZPOCET | 0 | 0 | 0 | 0 | 0 | 2 | 0 | 4 | 2
| PP |  | Výkop ryhy šírky 600-2000mm horn.3 do 100m3 | [18 empty] | PP | 2
2 | K | 132201209 | Príplatok k cenám za lepivosť pri hĺbení rýh š. nad 600 do 2 000 mm zapaž. i nezapažených, s urovnaním dna v hornine 3 | m3 | 15 |  |  | 0 |  |  | znížená | 0 | 0 | 0 |  | 0 | 0 | 0 | 0 | 0 | 4 | K | 2 | ROZPOCET | 0 | 0 | 0 | 0 | 0 | 2 | 0 | 4 | 4
| PP |  | Príplatok k cenám za lepivosť pri hĺbení rýh š. nad 600 do 2 000 mm zapaž. i nezapažených, s urovnaním dna v hornine 3 | [18 empty] | PP | 2
3 | K | 151101101 | Paženie a rozopretie stien rýh pre podzemné vedenie, príložné do 2 m | m2 | 40 |  |  | 0 |  |  | znížená | 0 | 0 | 0 |  | 0 | 0.00097 | 0.0388 | 0 | 0 | 4 | K | 2 | ROZPOCET | 0 | 0 | 0 | 0 | 0 | 2 | 0 | 4 | 6
| PP |  | Paženie a rozopretie stien rýh pre podzemné vedenie, príložné do 2 m | [18 empty] | PP | 2
4 | K | 151101111 | Odstránenie paženia rýh pre podzemné vedenie, príložné hĺbky do 2 m | m2 | 40 |  |  | 0 |  |  | znížená | 0 | 0 | 0 |  | 0 | 0 | 0 | 0 | 0 | 4 | K | 2 | ROZPOCET | 0 | 0 | 0 | 0 | 0 | 2 | 0 | 4 | 8
| PP |  | Odstránenie paženia rýh pre podzemné vedenie, príložné hĺbky do 2 m | [18 empty] | PP | 2
5 | K | 174101001 | Zásyp sypaninou so zhutnením jám, šachiet, rýh, zárezov alebo okolo objektov do 100 m3 | m3 | 11 |  |  | 0 |  |  | znížená | 0 | 0 | 0 |  | 0 | 0 | 0 | 0 | 0 | 4 | K | 2 | ROZPOCET | 0 | 0 | 0 | 0 | 0 | 2 | 0 | 4 | 10
| PP |  | Zásyp sypaninou so zhutnením jám, šachiet, rýh, zárezov alebo okolo objektov do 100 m3 | [18 empty] | PP | 2
6 | M | 583310003200 | Štrkopiesok frakcia 0-32 mm, STN EN 12620 + A1 | t | 18.7 |  |  | 0 |  |  | znížená | 0 | 0 | 0 |  | 0 | 1 | 18.7 | 0 | 0 | 8 | M | 2 | ROZPOCET | 0 | 0 | 0 | 0 | 0 | 2 | 0 | 4 | 12
| PP |  | Štrkopiesok frakcia 0-32 mm, STN EN 12620 + A1 | [18 empty] | PP | 2
7 | K | 175101102 | Obsyp potrubia sypaninou z vhodných hornín 1 až 4 s prehodením sypaniny | m3 | 3 |  |  | 0 |  |  | znížená | 0 | 0 | 0 |  | 0 | 0 | 0 | 0 | 0 | 4 | K | 2 | ROZPOCET | 0 | 0 | 0 | 0 | 0 | 2 | 0 | 4 | 14
| PP |  | Obsyp potrubia sypaninou z vhodných hornín 1 až 4 s prehodením sypaniny | [18 empty] | PP | 2
8 | M | 583310002700 | Štrkopiesok frakcia 0-8 mm, STN EN 12620 + A1 | t | 5.1 |  |  | 0 |  |  | znížená | 0 | 0 | 0 |  | 0 | 1 | 5.1 | 0 | 0 | 8 | M | 2 | ROZPOCET | 0 | 0 | 0 | 0 | 0 | 2 | 0 | 4 | 16
| PP |  | Štrkopiesok frakcia 0-8 mm, STN EN 12620 + A1 | [18 empty] | PP | 2
| D | 4 | Vodorovné konštrukcie |  |  |  |  | 0 |  |  |  |  | 0 | 0 |  | 0 |  | 2.8362 |  | 0 | 1 | D | 1 | ROZPOCET | [6 empty] | 0
9 | K | 451572111 | Lôžko pod potrubie, stoky a drobné objekty, v otvorenom výkope z kameniva drobného ťaženého 0-4 mm | m3 | 1.5 |  |  | 0 |  |  | znížená | 0 | 0 | 0 |  | 0 | 1.8908 | 2.8362 | 0 | 0 | 4 | K | 2 | ROZPOCET | 0 | 0 | 0 | 0 | 0 | 2 | 0 | 4 | 18
| PP |  | Lôžko pod potrubie, stoky a drobné objekty, v otvorenom výkope z kameniva drobného ťaženého 0-4 mm | [18 empty] | PP | 2
| D | 8 | Rúrové vedenie |  |  |  |  | 0 |  |  |  |  | 0 | 0 |  | 0 |  | 5.4082 |  | 0 | 1 | D | 1 | ROZPOCET | [6 empty] | 0
10 | K | 871171056 | Montáž vodovodného potrubia z dvojvsrtvového PE 100 SDR17/PN10 zváraných natupo D 32x2,0 mm | m | 10 |  |  | 0 |  |  | znížená | 0 | 0 | 0 |  | 0 | 0 | 0 | 0 | 0 | 4 | K | 2 | ROZPOCET | 0 | 0 | 0 | 0 | 0 | 2 | 0 | 4 | 20
| PP |  | Montáž vodovodného potrubia z dvojvsrtvového PE 100 SDR17/PN10 zváraných natupo D 32x2,0 mm | [18 empty] | PP | 2
11 | M | 286130030700 | Rúra HDPE na vodu PE100 PN10 SDR17 32x2x100 m | m | 10 |  |  | 0 |  |  | znížená | 0 | 0 | 0 |  | 0 | 0.00019 | 0.0019 | 0 | 0 | 8 | M | 2 | ROZPOCET | 0 | 0 | 0 | 0 | 0 | 2 | 0 | 4 | 22
| PP |  | Rúra HDPE na vodu PE100 PN10 SDR17 32x2x100 m | [18 empty] | PP | 2
12 | M | 286530031100 | Oblúk 90° na tupo PE 100, na vodu, plyn a kanalizáciu, SDR 11 L D 32 mm | ks | 0.67 |  |  | 0 |  |  | znížená | 0 | 0 | 0 |  | 0 | 4.4776e-05 | 3e-05 | 0 | 0 | 8 | M | 2 | ROZPOCET | 0 | 0 | 0 | 0 | 0 | 2 | 0 | 4 | 24
| PP |  | Oblúk 90° na tupo PE 100, na vodu, plyn a kanalizáciu, SDR 11 L D 32 mm | [18 empty] | PP | 2
13 | K | 891181111 | Montáž vodovodného posúvača v otvorenom výkope s osadením zemnej súpravy (bez poklopov) DN 40 | ks | 1 |  |  | 0 |  |  | znížená | 0 | 0 | 0 |  | 0 | 0.00072 | 0.00072 | 0 | 0 | 4 | K | 2 | ROZPOCET | 0 | 0 | 0 | 0 | 0 | 2 | 0 | 4 | 26
| PP |  | Montáž vodovodného posúvača v otvorenom výkope s osadením zemnej súpravy (bez poklopov) DN 40 | [18 empty] | PP | 2
14 | M | 422210007800 | Posúvač navarovací DN 25 PN na vodu | ks | 1 |  |  | 0 |  |  | znížená | 0 | 0 | 0 |  | 0 | 0.00305 | 0.00305 | 0 | 0 | 8 | M | 2 | ROZPOCET | 0 | 0 | 0 | 0 | 0 | 2 | 0 | 4 | 28
| PP |  | Posúvač navarovací DN 25 PN na vodu | [18 empty] | PP | 2
15 | K | 891181221 | Dodávka a montáž vodomernej zostavy | ks | 1 |  |  | 0 |  |  | znížená | 0 | 0 | 0 |  | 0 | 0.00072 | 0.00072 | 0 | 0 | 4 | K | 2 | ROZPOCET | 0 | 0 | 0 | 0 | 0 | 2 | 0 | 4 | 30
| PP |  | Dodávka a montáž vodomernej zostavy | [18 empty] | PP | 2
16 | K | 892233111 | Preplach a dezinfekcia vodovodného potrubia DN od 40 do 70 | m | 10 |  |  | 0 |  |  | znížená | 0 | 0 | 0 |  | 0 | 0 | 0 | 0 | 0 | 4 | K | 2 | ROZPOCET | 0 | 0 | 0 | 0 | 0 | 2 | 0 | 4 | 32
| PP |  | Preplach a dezinfekcia vodovodného potrubia DN od 40 do 70 | [18 empty] | PP | 2
17 | K | 892241111 | Ostatné práce na rúrovom vedení, tlakové skúšky vodovodného potrubia DN do 80 | m | 10 |  |  | 0 |  |  | znížená | 0 | 0 | 0 |  | 0 | 0 | 0 | 0 | 0 | 4 | K | 2 | ROZPOCET | 0 | 0 | 0 | 0 | 0 | 2 | 0 | 4 | 34
| PP |  | Ostatné práce na rúrovom vedení, tlakové skúšky vodovodného potrubia DN do 80 | [18 empty] | PP | 2
18 | K | 893301002 | Osadenie vodomernej šachty železobetónovej, hmotnosti nad 3 do 6 t | ks | 1 |  |  | 0 |  |  | znížená | 0 | 0 | 0 |  | 0 | 0 | 0 | 0 | 0 | 4 | K | 2 | ROZPOCET | 0 | 0 | 0 | 0 | 0 | 2 | 0 | 4 | 36
| PP |  | Osadenie vodomernej šachty železobetónovej, hmotnosti nad 3 do 6 t | [18 empty] | PP | 2
19 | M | 594300000500 | Vodomerná šachta, lxšxv 1600x1200x1800 mm, objem 3,5 m3, železobetónová | ks | 1 |  |  | 0 |  |  | znížená | 0 | 0 | 0 |  | 0 | 5.4 | 5.4 | 0 | 0 | 8 | M | 2 | ROZPOCET | 0 | 0 | 0 | 0 | 0 | 2 | 0 | 4 | 38
| PP |  | Vodomerná šachta, lxšxv 1600x1200x1800 mm, objem 3,5 m3, železobetónová | [18 empty] | PP | 2
20 | K | 899721121 | Signalizačný vodič na potrubí PVC DN do 150 mm | m | 10 |  |  | 0 |  |  | znížená | 0 | 0 | 0 |  | 0 | 8e-05 | 0.0008 | 0 | 0 | 4 | K | 2 | ROZPOCET | 0 | 0 | 0 | 0 | 0 | 2 | 0 | 4 | 40
| PP |  | Signalizačný vodič na potrubí PVC DN do 150 mm | [18 empty] | PP | 2
21 | K | 899721131 | Označenie vodovodného potrubia bielou výstražnou fóliou | m | 10 |  |  | 0 |  |  | znížená | 0 | 0 | 0 |  | 0 | 0.0001 | 0.001 | 0 | 0 | 4 | K | 2 | ROZPOCET | 0 | 0 | 0 | 0 | 0 | 2 | 0 | 4 | 42
| PP |  | Označenie vodovodného potrubia bielou výstražnou fóliou | [18 empty] | PP | 2
| D | 99 | Presun hmôt HSV |  |  |  |  | 0 |  |  |  |  | 0 | 0 |  | 0 |  | 0 |  | 0 | 1 | D | 1 | ROZPOCET | [6 empty] | 0
22 | K | 998276101 | Presun hmôt pre rúrové vedenie hĺbené z rúr z plast., hmôt alebo sklolamin. v otvorenom výkope | t | 32.083 |  |  | 0 |  |  | znížená | 0 | 0 | 0 |  | 0 | 0 | 0 | 0 | 0 | 4 | K | 2 | ROZPOCET | 0 | 0 | 0 | 0 | 0 | 2 | 0 | 4 | 44
| PP |  | Presun hmôt pre rúrové vedenie hĺbené z rúr z plast., hmôt alebo sklolamin. v otvorenom výkope | [18 empty] | PP | 2

## 02.07 - Vjazd
{22cb0d23-9e1d-4422-af79-a506169e1364}
0
| KRYCÍ LIST ROZPOČTU | [8 empty] | v --- nižšie sa nachádzajú doplnkové a pomocné údaje k zostavám --- v | [11 empty] | False
Stavba:
Detské ihrisko Považská ulica 2022 - stavebné práce
Objekt:
02.07 - Vjazd
| JKSO: |  |  |  |  | KS:
| Miesto: |  | Považská ulica |  |  | Dátum: | 0
| Objednávateľ: |  |  |  |  | IČO:
|  | Mesto Trenčín |  |  |  | IČ DPH:
| Zhotoviteľ: |  |  |  |  | IČO: | Vyplň údaj
|  | Vyplň údaj |  |  |  | IČ DPH: | Vyplň údaj
| Projektant: |  |  |  |  | IČO:
IČ DPH:
| Spracovateľ: |  |  |  |  | IČO:
|  | Ing.arch. Michal Vojtek |  |  |  | IČ DPH:
Poznámka:
|  | Materiál | [5 empty] | 0
|  | Montáž | [5 empty] | 0
| Cena bez DPH | [6 empty] | 0
|  |  | Základ dane |  |  | Sadzba dane |  | Výška dane
| DPH | základná | 0 |  |  | 20% |  | 0
|  | znížená | 0 |  |  | 20% |  | 0
|  | zákl. prenesená | 0 |  |  | 20% |  | 0
|  | zníž. prenesená | 0 |  |  | 20% |  | 0
|  | nulová | 0 |  |  | 0% |  | 0
| Cena s DPH |  |  | v | EUR |  |  | 0
| Projektant |  |  | Spracovateľ
| Dátum a podpis: |  | Pečiatka | Dátum a podpis: |  |  | Pečiatka
| Objednávateľ |  |  | Zhotoviteľ
| Dátum a podpis: |  | Pečiatka | Dátum a podpis: |  |  | Pečiatka
REKAPITULÁCIA ROZPOČTU
Stavba:
Detské ihrisko Považská ulica 2022 - stavebné práce
Objekt:
02.07 - Vjazd
Miesto: |  |  | Považská ulica |  |  | Dátum: | 0
Objednávateľ: |  |  | Mesto Trenčín |  |  | Projektant:
Zhotoviteľ: |  |  | Vyplň údaj |  |  | Spracovateľ: | Ing.arch. Michal Vojtek
Kód dielu - Popis | [5 empty] | Materiál [EUR] | Montáž [EUR] | Cena celkom [EUR]
Náklady z rozpočtu | [5 empty] | 0 | 0 | 0 | [14 empty] | -1
| HSV - Práce a dodávky HSV |  |  |  |  | 0 | 0 | 0
| 1 - Zemné práce |  |  |  |  | 0 | 0 | 0
| 2 - Zakladanie |  |  |  |  | 0 | 0 | 0
| 4 - Vodorovné konštrukcie |  |  |  |  | 0 | 0 | 0
| 5 - Komunikácie |  |  |  |  | 0 | 0 | 0
| 8 - Rúrové vedenie |  |  |  |  | 0 | 0 | 0
| 9 - Ostatné konštrukcie a práce-búranie |  |  |  |  | 0 | 0 | 0
ROZPOČET
Stavba:
Detské ihrisko Považská ulica 2022 - stavebné práce
Objekt:
02.07 - Vjazd
Miesto: |  |  | Považská ulica |  |  | Dátum: | 0
Objednávateľ: |  |  | Mesto Trenčín |  |  | Projektant:
Zhotoviteľ: |  |  | Vyplň údaj |  |  | Spracovateľ: | Ing.arch. Michal Vojtek
PČ | Typ | Kód | Popis | MJ | Množstvo | J. materiál [EUR] | J. montáž [EUR] | Cena celkom [EUR] | Cenová sústava |  | DPH | J.cena [EUR] | Materiál celkom [EUR] | Montáž celkom [EUR] | J. Nh [h] | Nh celkom [h] | J. hmotnosť [t] | Hmotnosť celkom [t] | J. suť [t] | Suť Celkom [t]
Náklady z rozpočtu | [7 empty] | 0 |  |  |  |  | 0 | 0 |  | 0 |  | 130.6187 |  | 35.3425 |  | D | -1 | [10 empty] | 0
| D | HSV | Práce a dodávky HSV |  |  |  |  | 0 |  |  |  |  | 0 | 0 |  | 0 |  | 130.6187 |  | 35.3425 | 1 | D | 0 |  |  |  | ROZPOCET | [6 empty] | 0
| D | 1 | Zemné práce |  |  |  |  | 0 |  |  |  |  | 0 | 0 |  | 0 |  | 0 |  | 34.8985 | 1 | D | 1 |  |  |  | ROZPOCET | [6 empty] | 0
9 | K | 112101113.S | Vyrúbanie stromu listnatého vo svahu do 1:5 priem. kmeňa nad 300 do 400 mm | ks | 1 |  |  | 0 |  |  | znížená | 0 | 0 | 0 |  | 0 | 0 | 0 | 0 | 0 | 4 | K | 2 |  |  |  | ROZPOCET | 0 | 0 | 0 | 0 | 0 | 2 | 0 | 4 | -1381751288
| PP |  | Vyrúbanie stromu s rozrezaním a odstránením konárov a kmeňa do vzdialenosti 20 m, so zložením na hromady alebo naložením na dopravný prostriedok v rovine alebo na svahu do 1:5 listnatého, priemeru kmeňa na reznej ploche pňa nad 300 do 400 mm | [18 empty] | PP | 2
7 | K | 113106611.S | Rozoberanie zámkovej dlažby všetkých druhov v ploche do 20 m2, -0,2600 t | m2 | 17.7 |  |  | 0 |  |  | znížená | 0 | 0 | 0 |  | 0 | 0 | 0 | 0.26 | 4.602 | 4 | K | 2 |  |  |  | ROZPOCET | 0 | 0 | 0 | 0 | 0 | 2 | 0 | 4 | -944095872
| PP |  | Rozoberanie zámkovej dlažby všetkých druhov v ploche do 20 m2 -0,260 t | [18 empty] | PP | 2
11 | K | 113107112.S | Odstránenie krytu v ploche do 200 m2 z kameniva ťaženého, hr.100 do 200 mm, -0,24000t | m2 | 39.2 |  |  | 0 |  |  | znížená | 0 | 0 | 0 |  | 0 | 0 | 0 | 0.24 | 9.408 | 4 | K | 2 |  |  |  | ROZPOCET | 0 | 0 | 0 | 0 | 0 | 2 | 0 | 4 | 300350672
| PP |  | Odstránenie krytov s premiestnením hmôt na skládku na vzdialenosť do 3 m alebo s naložením na dopravný prostriedok, v ploche jednotlivo do 200 m2 z kameniva ťaženého, hr. vrstvy nad 100 do 200 mm -0,240 t | [18 empty] | PP | 2
12 | K | 113107122.S | Odstránenie krytu v ploche do 200 m2 z kameniva hrubého drveného, hr.100 do 200 mm, -0,23500t | m2 | 39.2 |  |  | 0 |  |  | znížená | 0 | 0 | 0 |  | 0 | 0 | 0 | 0.235 | 9.212 | 4 | K | 2 |  |  |  | ROZPOCET | 0 | 0 | 0 | 0 | 0 | 2 | 0 | 4 | 2035740385
| PP |  | Odstránenie krytov s premiestnením hmôt na skládku na vzdialenosť do 3 m alebo s naložením na dopravný prostriedok, v ploche jednotlivo do 200 m2 z kameniva hrubého drveného, hr. vrstvy nad 100 do 200 mm -0,235 t | [18 empty] | PP | 2
8 | K | 113107131.S | Odstránenie krytu v ploche do 200 m2 z betónu prostého, hr. vrstvy do 150 mm, -0,22500t | m2 | 21.5 |  |  | 0 |  |  | znížená | 0 | 0 | 0 |  | 0 | 0 | 0 | 0.225 | 4.8375 | 4 | K | 2 |  |  |  | ROZPOCET | 0 | 0 | 0 | 0 | 0 | 2 | 0 | 4 | 873748827
| PP |  | Odstránenie krytov s premiestnením hmôt na skládku na vzdialenosť do 3 m alebo s naložením na dopravný prostriedok, v ploche jednotlivo do 200 m2 z betónu prostého, hr. vrstvy do 150 mm -0,225 t | [18 empty] | PP | 2
6 | K | 113107143.S | Odstránenie krytu asfaltového v ploche do 200 m2, hr. nad 100 do 150 mm, -0,31600t | m2 | 6.5 |  |  | 0 |  |  | znížená | 0 | 0 | 0 |  | 0 | 0 | 0 | 0.316 | 2.054 | 4 | K | 2 |  |  |  | ROZPOCET | 0 | 0 | 0 | 0 | 0 | 2 | 0 | 4 | 408357104
| PP |  | Odstránenie krytov s premiestnením hmôt na skládku na vzdialenosť do 3 m alebo s naložením na dopravný prostriedok, v ploche jednotlivo do 200 m2 asfaltových, hr. vrstvy nad 100 do 150 mm -0,316 t | [18 empty] | PP | 2
4 | K | 113205121.S | Vytrhanie obrúb betónových, cestných ležatých, -0,29000t | m | 6.5 |  |  | 0 |  |  | znížená | 0 | 0 | 0 |  | 0 | 0 | 0 | 0.29 | 1.885 | 4 | K | 2 |  |  |  | ROZPOCET | 0 | 0 | 0 | 0 | 0 | 2 | 0 | 4 | 125772149
| PP |  | Vytrhanie obrúb betónových, s vybúraním lôžka, s premiestnením hmôt na skládku na vzdialenosť do 3 m alebo s naložením na dopravný prostriedok cestných ležatých -0,290 t | [18 empty] | PP | 2
10 | K | 113206111.S | Vytrhanie obrúb betónových, s vybúraním lôžka, z krajníkov alebo obrubníkov stojatých, -0,14500t | m | 20 |  |  | 0 |  |  | znížená | 0 | 0 | 0 |  | 0 | 0 | 0 | 0.145 | 2.9 | 4 | K | 2 |  |  |  | ROZPOCET | 0 | 0 | 0 | 0 | 0 | 2 | 0 | 4 | 830221253
| PP |  | Vytrhanie obrúb betónových, s vybúraním lôžka, s premiestnením hmôt na skládku na vzdialenosť do 3 m alebo s naložením na dopravný prostriedok z krajníkov, obrubníkov stojatých -,145 t | [18 empty] | PP | 2
| D | 2 | Zakladanie |  |  |  |  | 0 |  |  |  |  | 0 | 0 |  | 0 |  | 0 |  | 0 | 1 | D | 1 |  |  |  | ROZPOCET | [6 empty] | 0
17 | K | 215901101.S | Zhutnenie podložia z rastlej horniny 1 až 4 pod násypy, z hornina súdržných do 92 % PS a nesúdržných | m2 | 110 |  |  | 0 |  |  | znížená | 0 | 0 | 0 |  | 0 | 0 | 0 | 0 | 0 | 4 | K | 2 |  |  |  | ROZPOCET | 0 | 0 | 0 | 0 | 0 | 2 | 0 | 4 | 228617090
| PP |  | Zhutnenie podložia z rastlej horniny 1 až 4 pod násypy, z hornín súdržných do 92 % PS a nesúdržných sypkých relatívnej uľahnutosti l(d) do 0,8 | [18 empty] | PP | 2
| D | 4 | Vodorovné konštrukcie |  |  |  |  | 0 |  |  |  |  | 0 | 0 |  | 0 |  | 0.09186 |  | 0 | 1 | D | 1 |  |  |  | ROZPOCET | [6 empty] | 0
24 | K | 452386151 | Vyrovnávací prstenec z prostého betónu tr. C 12/15 pod poklopy a mreže, výška do 100 mm | ks | 1 |  |  | 0 |  |  | znížená | 0 | 0 | 0 |  | 0 | 0.09186 | 0.09186 | 0 | 0 | 4 | K | 2 |  |  |  | ROZPOCET | 0 | 0 | 0 | 0 | 0 | 2 | 0 | 4 | 2080250089
| PP |  | Vyrovnávacie prstence a rámy z prostého betónu tr. C 12/15 pod poklopy a mreže, výšky do 100 mm | [18 empty] | PP | 2
| D | 5 | Komunikácie |  |  |  |  | 0 |  |  |  |  | 0 | 0 |  | 0 |  | 124.3586 |  | 0 | 1 | D | 1 |  |  |  | ROZPOCET | [6 empty] | 0
18 | K | 564851111.S | Podklad zo štrkodrviny s rozprestretím a zhutnením, po zhutnení hr. 150 mm | m2 | 110 |  |  | 0 |  |  | znížená | 0 | 0 | 0 |  | 0 | 0.27994 | 30.7934 | 0 | 0 | 4 | K | 2 |  |  |  | ROZPOCET | 0 | 0 | 0 | 0 | 0 | 2 | 0 | 4 | -1473064984
| PP |  | Podklad zo štrkodrvy s rozprestretím a zhutnením, po zhutnení hr. 150 mm | [18 empty] | PP | 2
21 | M | TET48-066-400S | Poklop liatinový "TETRA" 600x600 mm, D400 kN, s tesnením, uzamykateľný, TECHNO TIP | ks | 1 |  |  | 0 |  |  | znížená | 0 | 0 | 0 |  | 0 | 0.074 | 0.074 | 0 | 0 | 8 | M | 2 |  |  |  | ROZPOCET | 0 | 0 | 0 | 0 | 0 | 2 | 0 | 4 | 941145486
| PP |  | Poklop liatinový "TETRA" 600x600 mm, D400 kN, s tesnením, uzamykateľný, TECHNO TIP | [18 empty] | PP | 2
19 | K | 567132113.S | Podklad z kameniva stmeleného cementom s rozprestretím a zhutnením, CBGM C 8/10 (C 6/8), po zhutnení hr. 180 mm | m2 | 110 |  |  | 0 |  |  | znížená | 0 | 0 | 0 |  | 0 | 0.43097 | 47.4067 | 0 | 0 | 4 | K | 2 |  |  |  | ROZPOCET | 0 | 0 | 0 | 0 | 0 | 2 | 0 | 4 | -1351765974
| PP |  | Podklad z kameniva stmeleného cementom bez dilatačných škár, s rozprestretím a zhutnením CBGM C 8/10 (C 6/8), po zhutnení hr. 180 mm | [18 empty] | PP | 2
20 | K | 581130213.S | Kryt cementobetónový cestných komunikácií skupiny CB II pre TDZ II, III a IV, hr. 180 mm | m2 | 110 |  |  | 0 |  |  | znížená | 0 | 0 | 0 |  | 0 | 0.41895 | 46.0845 | 0 | 0 | 4 | K | 2 |  |  |  | ROZPOCET | 0 | 0 | 0 | 0 | 0 | 2 | 0 | 4 | 1718984899
| PP |  | Kryt cementobetónový cestných komunikácií skupiny CB II pre TDZ II, III a IV hr. 180 mm | [18 empty] | PP | 2
| D | 8 | Rúrové vedenie |  |  |  |  | 0 |  |  |  |  | 0 | 0 |  | 0 |  | 0.0063 |  | 0 | 1 | D | 1 |  |  |  | ROZPOCET | [6 empty] | 0
23 | K | 899102111 | Osadenie poklopu liatinového a oceľového vrátane rámu hmotn. nad 50 do 100 kg | ks | 1 |  |  | 0 |  |  | znížená | 0 | 0 | 0 |  | 0 | 0.0063 | 0.0063 | 0 | 0 | 4 | K | 2 |  |  |  | ROZPOCET | 0 | 0 | 0 | 0 | 0 | 2 | 0 | 4 | 1888733699
| PP |  | Osadenie poklopov liatinových a oceľových vrátane rámov hmotnosti nad 50 do 100 kg | [18 empty] | PP | 2
| D | 9 | Ostatné konštrukcie a práce-búranie |  |  |  |  | 0 |  |  |  |  | 0 | 0 |  | 0 |  | 6.162 |  | 0.444 | 1 | D | 1 |  |  |  | ROZPOCET | [6 empty] | 0
13 | K | 916362111.S | Osadenie cestného obrubníka betónového stojatého do lôžka z betónu prostého tr. C 12/15 s bočnou oporou | m | 25 |  |  | 0 |  |  | znížená | 0 | 0 | 0 |  | 0 | 0.15223 | 3.8058 | 0 | 0 | 4 | K | 2 |  |  |  | ROZPOCET | 0 | 0 | 0 | 0 | 0 | 2 | 0 | 4 | -371071291
| PP |  | Osadenie cestného obrubníka betónového stojatého so zaliatím a zatrením škár cementovou maltou, so zhotovením lôžka s bočnou oporou z betónu prostého tr. C 12/15 | [18 empty] | PP | 2
29 | K | 919721211.S | Dilatačné škáry vkladané v cementobet. kryte, s vyplnením škár asfaltovou zálievkou, priečne | m | 40 |  |  | 0 |  |  | znížená | 0 | 0 | 0 |  | 0 | 0.0043 | 0.172 | 0 | 0 | 4 | K | 2 |  |  |  | ROZPOCET | 0 | 0 | 0 | 0 | 0 | 2 | 0 | 4 | -19265897
| PP |  | Dilatačné škáry vkladané v cementobetónovom kryte s odstránením vložiek, s vyčistením a vyplnením škár priečne asfaltovou zálievkou | [18 empty] | PP | 2
5 | K | 919735113.S | Rezanie existujúceho asfaltového krytu alebo podkladu hĺbky nad 100 do 150 mm | m | 13.5 |  |  | 0 |  |  | znížená | 0 | 0 | 0 |  | 0 | 0 | 0 | 0 | 0 | 4 | K | 2 |  |  |  | ROZPOCET | 0 | 0 | 0 | 0 | 0 | 2 | 0 | 4 | 2137490502
| PP |  | Rezanie existujúceho asfaltového krytu alebo podkladu hĺbky nad 100 do 150 mm | [18 empty] | PP | 2
14 | M | 592170000700.S | Obrubník cestný prechodový , lxšxv 1000x200x150 mm | ks | 2 |  |  | 0 |  |  | znížená | 0 | 0 | 0 |  | 0 | 0.0848 | 0.1696 | 0 | 0 | 8 | M | 2 |  |  |  | ROZPOCET | 0 | 0 | 0 | 0 | 0 | 2 | 0 | 4 | 854966798
| PP |  | Obrubník cestný prechodový , lxšxv 1000x200x150 mm | [18 empty] | PP | 2
| VV |  | 1,98019801980198*1,01 'Prepočítané koeficientom množstva |  | 2 | [16 empty] | VV | 2 | 2 | False | 1 | ROZPOCET
15 | M | 592170000900.S | Obrubník cestný bez skosenia rovný, lxšxv 1000x150x260 mm | ks | 17 |  |  | 0 |  |  | znížená | 0 | 0 | 0 |  | 0 | 0.09 | 1.53 | 0 | 0 | 8 | M | 2 |  |  |  | ROZPOCET | 0 | 0 | 0 | 0 | 0 | 2 | 0 | 4 | 251184
| PP |  | Obrubník cestný bez skosenia rovný, lxšxv 1000x150x260 mm | [18 empty] | PP | 2
| VV |  | 16,8316831683168*1,01 'Prepočítané koeficientom množstva |  | 17 | [16 empty] | VV | 2 | 2 | False | 1 | ROZPOCET
22 | K | 919794455.S | Cementová rýchlotuhnúca hmota s vláknami z uhlíkovej ocele na vysprávku betónových plôch, pevnosti v tlaku 30 MPa, hr. 30 mm | m2 | 1 |  |  | 0 |  |  | znížená | 0 | 0 | 0 |  | 0 | 0.0618 | 0.0618 | 0 | 0 | 4 | K | 2 |  |  |  | ROZPOCET | 0 | 0 | 0 | 0 | 0 | 2 | 0 | 4 | 1774050189
| PP |  | Úprava plôch okolo hydrantov, šupátok, kanalizačných poklopov a mreží, stĺpov a pod. v betónových krytoch rýchlotuhnúcou betónovou hmotou s vláknami z uhlíkovej ocele, pevnosti v tlaku 30 MPa, hr. 30 mm | [18 empty] | PP | 2
3 | K | 961043111 | Búranie základov alebo vybúranie otvorov plochy nad 4 m2 z betónu prostého alebo preloženého kameňom, -2,20000t | m3 | 0.2 |  |  | 0 |  |  | znížená | 0 | 0 | 0 |  | 0 | 0 | 0 | 2.2 | 0.44 | 4 | K | 2 |  |  |  | ROZPOCET | 0 | 0 | 0 | 0 | 0 | 2 | 0 | 4 | -1588729687
| PP |  | Búranie základov alebo vybúranie otvorov prierezovej plochy nad 4 m2 v základoch, z betónu prostého alebo preloženého kameňom -2,200 t | [18 empty] | PP | 2
1 | K | 966006211.S | Odstránenie (demontáž) zvislej dopravnej značky zo stĺpov, stĺpikov alebo konzol, -0,00400t | ks | 1 |  |  | 0 |  |  | znížená | 0 | 0 | 0 |  | 0 | 0 | 0 | 0.004 | 0.004 | 4 | K | 2 |  |  |  | ROZPOCET | 0 | 0 | 0 | 0 | 0 | 2 | 0 | 4 | 603923168
| PP |  | Odstránenie (demontáž) zvislých dopravných značiek s odprataním materiálu na skládku na vzdialenosť do 20 m alebo s naložením na dopravný prostriedok zo stĺpov, stĺpikov alebo konzol -0,004 t | [18 empty] | PP | 2
16 | M | 592170000100.S | Obrubník cestný oblúkový, lxšxv 780x150x250(260) mm | ks | 7 |  |  | 0 |  |  | znížená | 0 | 0 | 0 |  | 0 | 0.0604 | 0.4228 | 0 | 0 | 8 | M | 2 |  |  |  | ROZPOCET | 0 | 0 | 0 | 0 | 0 | 2 | 0 | 4 | -376757040
| PP |  | Obrubník cestný oblúkový, lxšxv 780x150x250(260) mm | [18 empty] | PP | 2
| VV |  | 6,93069306930693*1,01 'Prepočítané koeficientom množstva |  | 7 | [16 empty] | VV | 2 | 2 | False | 1 | ROZPOCET
30 | K | 979081111 | Odvoz sutiny a vybúraných hmôt na skládku do 1 km | t | 35.343 |  |  | 0 |  |  | znížená | 0 | 0 | 0 |  | 0 | 0 | 0 | 0 | 0 | 4 | K | 2 |  |  |  | ROZPOCET | 0 | 0 | 0 | 0 | 0 | 2 | 0 | 4 | 824511791
| PP |  | Odvoz sutiny a vybúraných hmôt na skládku do 1 km | [18 empty] | PP | 2
31 | K | 979081121 | Odvoz sutiny a vybúraných hmôt na skládku za každý ďalší 1 km | t | 565.488 |  |  | 0 |  |  | znížená | 0 | 0 | 0 |  | 0 | 0 | 0 | 0 | 0 | 4 | K | 2 |  |  |  | ROZPOCET | 0 | 0 | 0 | 0 | 0 | 2 | 0 | 4 | 545916223
| PP |  | Odvoz sutiny a vybúraných hmôt na skládku za každý ďalší 1 km | [18 empty] | PP | 2
| VV |  | 35,343*16 'Prepočítané koeficientom množstva |  | 565.488 | [16 empty] | VV | 2 | 2 | False | 1 | ROZPOCET