## Rekapitulácia stavby
Export Komplet | [28 empty] | 2.0 | [5 empty] | False | False | {23cd53e0-b273-4a17-a6fc-4c5874861951}
[20 empty] | >> skryté stĺpce << | [13 empty] | 0,01 | 20
[34 empty] | 0,01 | 20
|  | REKAPITULÁCIA STAVBY | [18 empty] | v --- nižšie sa nachádzajú doplnkové a pomocné údaje k zostavám --- v | [11 empty] | Návod na vyplnenie | 0,001
|  | Kód: |  |  |  |  | R_22028 | [25 empty] | Meniť je možné iba bunky so žltým podfarbením! 1) na prvom liste Rekapitulácie stavby vyplňte v zostave a) Rekapitulácia stavby - údaje o Zhotoviteľovi (prenesú sa do ostatných zostáv aj v iných listoch) b) Rekapitulácia objektov stavby - potrebné Ostatné náklady 2) na vybraných listoch vyplňte v zostave a) Krycí list - údaje o Zhotoviteľovi, pokiaľ sa líšia od údajov o Zhotoviteľovi na Rekapitulácii stavby (údaje se prenesú do ostatných zostav v danom liste) b) Rekapitulácia rozpočtu - potrebné Ostatné náklady c) Celkové náklady za stavbu - ceny na položkách - množstvo, pokiaľ má žlté podfarbenie - a v prípade potreby poznámku (tá je v skrytom stĺpci) | 0,01
|  | Stavba: |  |  |  |  | Prístavba materskej škôlky v meste Podolínec | [26 empty] | 0,01
|  | JKSO: | [13 empty] | KS: | [17 empty] | 0,01
|  | Miesto: |  |  |  |  | Podolínec | [8 empty] | Dátum: |  | 05_2022 | [15 empty] | 0,01
0,01
|  | Objednávateľ: | [13 empty] | IČO: | [17 empty] | 0,01
|  |  | Mesto Podolínec | [12 empty] | IČ DPH: | [17 empty] | 0,01
0,01
|  | Zhotoviteľ: | [13 empty] | IČO: | [17 empty] | 0,01
[16 empty] | IČ DPH: | [17 empty] | 0,01
False
|  | Projektant: | [13 empty] | IČO: | [17 empty] | False
|  |  | AIP projekt s.r.o. | [12 empty] | IČ DPH: | [17 empty] | True
0,01
|  | Spracovateľ: | [13 empty] | IČO: | [17 empty] | 0,01
[16 empty] | IČ DPH: | [17 empty] | True
Poznámka:
|  | Cena bez DPH | [13 empty] | 0
[8 empty] | Sadzba dane |  |  | Základ dane |  |  |  |  | Výška dane
|  | DPH |  | základná |  |  |  | 20% |  |  | 0 |  |  |  |  | 0
|  |  |  | znížená |  |  |  | 20% |  |  | 0 |  |  |  |  | 0
|  |  |  | zákl. prenesená |  |  |  | 20% |  |  | 0 |  |  |  |  | 0
|  |  |  | zníž. prenesená |  |  |  | 20% |  |  | 0 |  |  |  |  | 0
|  |  |  | nulová |  |  |  | 0% |  |  | 0 |  |  |  |  | 0
|  | Cena s DPH | [6 empty] | v |  |  | EUR |  |  |  | 0
|  | Projektant | [11 empty] | Spracovateľ
|  | Dátum a podpis: | [7 empty] | Pečiatka |  |  |  | Dátum a podpis: |  |  | Pečiatka
|  | Objednávateľ | [11 empty] | Zhotoviteľ
|  | Dátum a podpis: | [7 empty] | Pečiatka |  |  |  | Dátum a podpis: |  |  | Pečiatka
REKAPITULÁCIA OBJEKTOV STAVBY
| Kód: | [6 empty] | R_22028
| Stavba: | [6 empty] | Prístavba materskej škôlky v meste Podolínec
| Miesto: | [6 empty] | Podolínec | [6 empty] | Dátum: |  | 05_2022
| Objednávateľ: | [6 empty] | Mesto Podolínec | [6 empty] | Projektant: |  | AIP projekt s.r.o. |  |  |  | Informatívne údaje z listov zákaziek
| Zhotoviteľ: | [13 empty] | Spracovateľ:
| Kód |  |  |  | Popis | [7 empty] | Cena bez DPH [EUR] |  |  |  |  | Cena s DPH [EUR] | Typ |  | z toho Ostat. náklady [EUR] | DPH [EUR] | Normohodiny [h] | DPH základná [EUR] | DPH znížená [EUR] | DPH základná prenesená [EUR] | DPH znížená prenesená [EUR] | Základňa DPH základná | Základňa DPH znížená | Základňa DPH zákl. prenesená | Základňa DPH zníž. prenesená | Základňa DPH nulová
| Náklady z rozpočtov | [11 empty] | 0 |  |  |  |  | 0 |  |  | 0 | 0 | 0 | 0 | 0 | 0 | 0 | 0 | 0 | 0 | 0 | 0 |  | D | 0 | ###NOIMPORT### | IMPORT | {23cd53e0-b273-4a17-a6fc-4c5874861951} | {00000000-0000-0000-0000-000000000000}
|  | SO.000 |  |  |  | Príprava územia a stavby | [6 empty] | 0 |  |  |  |  | 0 | STA |  | 0 | 0 | 0 | 0 | 0 | 0 | 0 | 0 | 0 | 0 | 0 | 0 |  | D | 1 | ###NOIMPORT### | IMPORT | {5112c9eb-905e-4fa8-909e-150b12eee6eb} | {23cd53e0-b273-4a17-a6fc-4c5874861951} | 0
/ |  |  | 01 |  |  |  | Vonkajšie rozvody vody | [5 empty] | 0 |  |  |  |  | 0 | Časť |  | 0 | 0 | 0 | 0 | 0 | 0 | 0 | 0 | 0 | 0 | 0 | 0 |  |  | 2 |  | IMPORT | {f7a01ad4-e038-4b78-9465-00d90a7e4f17} | {5112c9eb-905e-4fa8-909e-150b12eee6eb}
/ |  |  | 02 |  |  |  | Vonkajšie rozvody kanalizácie | [5 empty] | 0 |  |  |  |  | 0 | Časť |  | 0 | 0 | 0 | 0 | 0 | 0 | 0 | 0 | 0 | 0 | 0 | 0 |  |  | 2 |  | IMPORT | {5505e061-4bd8-480a-94b5-86962537f629} | {5112c9eb-905e-4fa8-909e-150b12eee6eb}
/ |  |  | 03 |  |  |  | OPZ - Odberné plynové zariadenie | [5 empty] | 0 |  |  |  |  | 0 | Časť |  | 0 | 0 | 0 | 0 | 0 | 0 | 0 | 0 | 0 | 0 | 0 | 0 |  |  | 2 |  | IMPORT | {8c8cc197-6caf-4574-aa16-7758e36e7371} | {5112c9eb-905e-4fa8-909e-150b12eee6eb}
/ |  |  | 04 |  |  |  | Búracie práce a výspravky | [5 empty] | 0 |  |  |  |  | 0 | Časť |  | 0 | 0 | 0 | 0 | 0 | 0 | 0 | 0 | 0 | 0 | 0 | 0 |  |  | 2 |  | IMPORT | {271e5392-c4db-411a-89f6-dd45b515fc72} | {5112c9eb-905e-4fa8-909e-150b12eee6eb}
|  | SO.101 |  |  |  | Prístavba materskej škôlky | [6 empty] | 0 |  |  |  |  | 0 | STA |  | 0 | 0 | 0 | 0 | 0 | 0 | 0 | 0 | 0 | 0 | 0 | 0 |  | D | 1 | ###NOIMPORT### | IMPORT | {ed6b9854-c6f4-4f88-a409-0d61d43cb04e} | {23cd53e0-b273-4a17-a6fc-4c5874861951} | 0
|  |  | 1 |  |  |  | ASR | [5 empty] | 0 |  |  |  |  | 0 | Časť |  | 0 | 0 | 0 | 0 | 0 | 0 | 0 | 0 | 0 | 0 | 0 | 0 |  | D | 2 | ###NOIMPORT### | IMPORT | {293eae95-b91d-4e81-88b3-83f564285c5e} | {ed6b9854-c6f4-4f88-a409-0d61d43cb04e}
/ |  |  |  | 01 |  |  |  | Zemné práce a základanie |  |  |  |  | 0 |  |  |  |  | 0 | Časť |  | 0 | 0 | 0 | 0 | 0 | 0 | 0 | 0 | 0 | 0 | 0 | 0 |  |  | 3 |  | IMPORT | {e2590dd8-3e8f-45a7-8fa2-5cc372c5f665} | {293eae95-b91d-4e81-88b3-83f564285c5e}
/ |  |  |  | 02 |  |  |  | Zvislé a vodorovné konštrukcie |  |  |  |  | 0 |  |  |  |  | 0 | Časť |  | 0 | 0 | 0 | 0 | 0 | 0 | 0 | 0 | 0 | 0 | 0 | 0 |  |  | 3 |  | IMPORT | {6379a2f5-a7fc-42f4-b419-d0f6a7d19318} | {293eae95-b91d-4e81-88b3-83f564285c5e}
/ |  |  |  | 03 |  |  |  | Zastrešenie |  |  |  |  | 0 |  |  |  |  | 0 | Časť |  | 0 | 0 | 0 | 0 | 0 | 0 | 0 | 0 | 0 | 0 | 0 | 0 |  |  | 3 |  | IMPORT | {2ed10369-883b-4d86-966a-63c2f8bd6fc0} | {293eae95-b91d-4e81-88b3-83f564285c5e}
/ |  |  |  | 04 |  |  |  | Fasáda |  |  |  |  | 0 |  |  |  |  | 0 | Časť |  | 0 | 0 | 0 | 0 | 0 | 0 | 0 | 0 | 0 | 0 | 0 | 0 |  |  | 3 |  | IMPORT | {fa6e1a75-28cf-4215-a711-026476c9c27c} | {293eae95-b91d-4e81-88b3-83f564285c5e}
/ |  |  |  | 05 |  |  |  | Výplňové konštrukcie |  |  |  |  | 0 |  |  |  |  | 0 | Časť |  | 0 | 0 | 0 | 0 | 0 | 0 | 0 | 0 | 0 | 0 | 0 | 0 |  |  | 3 |  | IMPORT | {dadd1553-15fb-4867-ab20-7792a7f010a1} | {293eae95-b91d-4e81-88b3-83f564285c5e}
/ |  |  |  | 06 |  |  |  | Interiér |  |  |  |  | 0 |  |  |  |  | 0 | Časť |  | 0 | 0 | 0 | 0 | 0 | 0 | 0 | 0 | 0 | 0 | 0 | 0 |  |  | 3 |  | IMPORT | {07a9dfc8-e165-4efb-ba9f-b4aa35cf34f1} | {293eae95-b91d-4e81-88b3-83f564285c5e}
/ |  |  |  | 07 |  |  |  | Ostatné |  |  |  |  | 0 |  |  |  |  | 0 | Časť |  | 0 | 0 | 0 | 0 | 0 | 0 | 0 | 0 | 0 | 0 | 0 | 0 |  |  | 3 |  | IMPORT | {3c9672ce-14e0-482d-b4be-907388b88c86} | {293eae95-b91d-4e81-88b3-83f564285c5e}
/ |  |  | 2 |  |  |  | ZTI - Zdravotechnické inštalácie | [5 empty] | 0 |  |  |  |  | 0 | Časť |  | 0 | 0 | 0 | 0 | 0 | 0 | 0 | 0 | 0 | 0 | 0 | 0 |  |  | 2 |  | IMPORT | {f3acc059-e20d-4b3a-8c8e-e2fb767e090d} | {ed6b9854-c6f4-4f88-a409-0d61d43cb04e}
|  |  | 3 |  |  |  | UK - Ústredné vykurovanie | [5 empty] | 0 |  |  |  |  | 0 | Časť |  | 0 | 0 | 0 | 0 | 0 | 0 | 0 | 0 | 0 | 0 | 0 | 0 |  | D | 2 | ###NOIMPORT### | IMPORT | {5dd83011-3ced-4149-a9f2-4e7e6778e519} | {ed6b9854-c6f4-4f88-a409-0d61d43cb04e}
/ |  |  |  | 3.1 |  |  |  | UK |  |  |  |  | 0 |  |  |  |  | 0 | Časť |  | 0 | 0 | 0 | 0 | 0 | 0 | 0 | 0 | 0 | 0 | 0 | 0 |  |  | 3 |  | IMPORT | {dba6c69b-d8a8-4873-8482-34ae8f07eb0d} | {5dd83011-3ced-4149-a9f2-4e7e6778e519}
/ |  |  |  | 3.2 |  |  |  | Strojovňa |  |  |  |  | 0 |  |  |  |  | 0 | Časť |  | 0 | 0 | 0 | 0 | 0 | 0 | 0 | 0 | 0 | 0 | 0 | 0 |  |  | 3 |  | IMPORT | {f4eb083d-7825-4c84-9d21-01d9d6145b51} | {5dd83011-3ced-4149-a9f2-4e7e6778e519}
/ |  |  | 4 |  |  |  | VZT - Vzduchotechnika | [5 empty] | 0 |  |  |  |  | 0 | Časť |  | 0 | 0 | 0 | 0 | 0 | 0 | 0 | 0 | 0 | 0 | 0 | 0 |  |  | 2 |  | IMPORT | {5a1823d2-0c35-45e7-8933-c1475422532f} | {ed6b9854-c6f4-4f88-a409-0d61d43cb04e}
/ |  |  | 5 |  |  |  | ELI - Elektroinštalácie a bleskozvod | [5 empty] | 0 |  |  |  |  | 0 | Časť |  | 0 | 0 | 0 | 0 | 0 | 0 | 0 | 0 | 0 | 0 | 0 | 0 |  |  | 2 |  | IMPORT | {64a08414-5a58-42be-8d34-229be98eda8c} | {ed6b9854-c6f4-4f88-a409-0d61d43cb04e}
/ |  |  | 6 |  |  |  | Rozvody vody, kanal. a techn.potrubia v základoch | [5 empty] | 0 |  |  |  |  | 0 | Časť |  | 0 | 0 | 0 | 0 | 0 | 0 | 0 | 0 | 0 | 0 | 0 | 0 |  |  | 2 |  | IMPORT | {1e13348d-fb72-4b2b-a57d-a271855921a4} | {ed6b9854-c6f4-4f88-a409-0d61d43cb04e}
/ |  | SO.102 |  |  |  | Pergola A | [6 empty] | 0 |  |  |  |  | 0 | STA |  | 0 | 0 | 0 | 0 | 0 | 0 | 0 | 0 | 0 | 0 | 0 | 0 |  |  | 1 |  | IMPORT | {b4090ab8-4585-429c-a36a-b6eadb705893} | {23cd53e0-b273-4a17-a6fc-4c5874861951} | 0
|  | SO.200 |  |  |  | Spevnené plochy a komunikácie | [6 empty] | 0 |  |  |  |  | 0 | STA |  | 0 | 0 | 0 | 0 | 0 | 0 | 0 | 0 | 0 | 0 | 0 | 0 |  | D | 1 | ###NOIMPORT### | IMPORT | {f5d96068-7a79-40cd-a757-58a2f921d23f} | {23cd53e0-b273-4a17-a6fc-4c5874861951} | 0
/ |  |  | SO.201 |  |  |  | Chodník | [5 empty] | 0 |  |  |  |  | 0 | Časť |  | 0 | 0 | 0 | 0 | 0 | 0 | 0 | 0 | 0 | 0 | 0 | 0 |  |  | 2 |  | IMPORT | {84ab0120-d23f-4735-8f93-b0c4091cfc41} | {f5d96068-7a79-40cd-a757-58a2f921d23f}
|  | PS.100 |  |  |  | Prevádzkové súbory - exteriér | [6 empty] | 0 |  |  |  |  | 0 | STA |  | 0 | 0 | 0 | 0 | 0 | 0 | 0 | 0 | 0 | 0 | 0 | 0 |  | D | 1 | ###NOIMPORT### | IMPORT | {59c96027-afde-4c79-b6e1-bb203457edf2} | {23cd53e0-b273-4a17-a6fc-4c5874861951} | 0
/ |  |  | PS.101 |  |  |  | Detské ihrisko | [5 empty] | 0 |  |  |  |  | 0 | Časť |  | 0 | 0 | 0 | 0 | 0 | 0 | 0 | 0 | 0 | 0 | 0 | 0 |  |  | 2 |  | IMPORT | {fc8f17e0-068d-4d0b-87b9-3bc03adf5a78} | {59c96027-afde-4c79-b6e1-bb203457edf2}

## 01 - Vonkajšie rozvody vody
[9 empty] | >> skryté stĺpce << | [9 empty] | {f7a01ad4-e038-4b78-9465-00d90a7e4f17}
0
| KRYCÍ LIST ROZPOČTU | [8 empty] | v --- nižšie sa nachádzajú doplnkové a pomocné údaje k zostavám --- v | [8 empty] | False
Stavba:
Prístavba materskej škôlky v meste Podolínec
Objekt:
SO.000 - Príprava územia a stavby
Časť:
01 - Vonkajšie rozvody vody
| JKSO: |  |  |  |  | KS:
| Miesto: |  | Podolínec |  |  | Dátum: | 05_2022
| Objednávateľ: |  |  |  |  | IČO:
|  | Mesto Podolínec |  |  |  | IČ DPH:
| Zhotoviteľ: |  |  |  |  | IČO: | 0
|  | 0 |  |  |  | IČ DPH: | 0
| Projektant: |  |  |  |  | IČO:
|  | AIP projekt s.r.o. |  |  |  | IČ DPH:
| Spracovateľ: |  |  |  |  | IČO:
IČ DPH:
Poznámka:
| Cena bez DPH | [5 empty] | 0
|  |  | Základ dane |  |  | Sadzba dane | Výška dane
| DPH | základná | 0 |  |  | 20% | 0
|  | znížená | 0 |  |  | 20% | 0
|  | zákl. prenesená | 0 |  |  | 20% | 0
|  | zníž. prenesená | 0 |  |  | 20% | 0
|  | nulová | 0 |  |  | 0% | 0
| Cena s DPH |  |  | v | EUR |  | 0
| Projektant |  |  | Spracovateľ
| Dátum a podpis: |  | Pečiatka | Dátum a podpis: |  |  | Pečiatka
| Objednávateľ |  |  | Zhotoviteľ
| Dátum a podpis: |  | Pečiatka | Dátum a podpis: |  |  | Pečiatka
REKAPITULÁCIA ROZPOČTU
Stavba:
Prístavba materskej škôlky v meste Podolínec
Objekt:
SO.000 - Príprava územia a stavby
Časť:
01 - Vonkajšie rozvody vody
Miesto: |  |  | Podolínec |  |  | Dátum: | 05_2022
Objednávateľ: |  |  | Mesto Podolínec |  |  | Projektant: | AIP projekt s.r.o.
Zhotoviteľ: |  |  | 0 |  |  | Spracovateľ:
Kód dielu - Popis | [6 empty] | Cena celkom [EUR]
Náklady z rozpočtu | [6 empty] | 0 | [12 empty] | -1
| HSV - Práce a dodávky HSV | [5 empty] | 0
| 1 - Zemné práce | [5 empty] | 0
| 4 - Vodorovné konštrukcie | [5 empty] | 0
| 8 - Rúrové vedenie | [5 empty] | 0
| 99 - Presun hmôt HSV | [5 empty] | 0
| PSV - Práce a dodávky PSV | [5 empty] | 0
| 711 - Izolácie proti vode a vlhkosti | [5 empty] | 0
| 722 - Zdravotechnika - vnútorný vodovod | [5 empty] | 0
| M - Práce a dodávky M | [5 empty] | 0
| 23-M - Montáže potrubia | [5 empty] | 0
| HZS - Hodinové zúčtovacie sadzby | [5 empty] | 0
ROZPOČET
Stavba:
Prístavba materskej škôlky v meste Podolínec
Objekt:
SO.000 - Príprava územia a stavby
Časť:
01 - Vonkajšie rozvody vody
Miesto: |  |  | Podolínec |  |  | Dátum: | 05_2022
Objednávateľ: |  |  | Mesto Podolínec |  |  | Projektant: | AIP projekt s.r.o.
Zhotoviteľ: | [5 empty] | Spracovateľ:
PČ | Typ | Kód | Popis | MJ | Množstvo | J.cena [EUR] | Cena celkom [EUR] | Cenová sústava |  |  | DPH | J. Nh [h] | Nh celkom [h] | J. hmotnosť [t] | Hmotnosť celkom [t] | J. suť [t] | Suť Celkom [t]
Náklady z rozpočtu | [6 empty] | 0 | [5 empty] | 0 |  | 20.529 |  | 0.02826 |  | D | -1 | [7 empty] | 0
| D | HSV | Práce a dodávky HSV |  |  |  | 0 | [5 empty] | 0 |  | 20.4944 |  | 0 | 1 | D | 0 | ROZPOCET | [6 empty] | 0
| D | 1 | Zemné práce |  |  |  | 0 | [5 empty] | 0 |  | 0 |  | 0 | 1 | D | 1 | ROZPOCET | [6 empty] | 0
1 | K | 131201101.S | Výkop nezapaženej jamy v hornine 3, do 100 m3 | m3 | 10.4 |  | 0 |  |  |  | znížená |  | 0 | 0 | 0 | 0 | 0 | 4 | K | 2 | ROZPOCET | 0 | 0 | 0 | 0 | 0 | 2 | 0 | 4 | 2
2 | K | 131201109.S | Hĺbenie nezapažených jám a zárezov. Príplatok za lepivosť horniny 3 | m3 | 10.4 |  | 0 |  |  |  | znížená |  | 0 | 0 | 0 | 0 | 0 | 4 | K | 2 | ROZPOCET | 0 | 0 | 0 | 0 | 0 | 2 | 0 | 4 | 4
3 | K | 132201101 | Výkop ryhy do šírky 600 mm v horn.3 do 100 m3 | m3 | 52.08 |  | 0 |  |  |  | znížená |  | 0 | 0 | 0 | 0 | 0 | 4 | K | 2 | ROZPOCET | 0 | 0 | 0 | 0 | 0 | 2 | 0 | 4 | 6
4 | K | 132201109 | Hĺbenie rýh šírky do 600 mm zapažených i nezapažených s urovnaním dna. Príplatok k cene za lepivosť horniny 3 | m3 | 52.08 |  | 0 |  |  |  | znížená |  | 0 | 0 | 0 | 0 | 0 | 4 | K | 2 | ROZPOCET | 0 | 0 | 0 | 0 | 0 | 2 | 0 | 4 | 8
5 | K | 132211101.S | Hĺbenie rýh šírky do 600 mm v hornine tr.3 súdržných - ručným náradím | m3 | 5.04 |  | 0 |  |  |  | znížená |  | 0 | 0 | 0 | 0 | 0 | 4 | K | 2 | ROZPOCET | 0 | 0 | 0 | 0 | 0 | 2 | 0 | 4 | 10
6 | K | 162201101.S | Vodorovné premiestnenie výkopku z horniny 1-4 do 20m | m3 | 62.48 |  | 0 |  |  |  | znížená |  | 0 | 0 | 0 | 0 | 0 | 4 | K | 2 | ROZPOCET | 0 | 0 | 0 | 0 | 0 | 2 | 0 | 4 | 12
7 | K | 162501102.S | Vodorovné premiestnenie výkopku po spevnenej ceste z horniny tr.1-4, do 100 m3 na vzdialenosť do 3000 m | m3 | 21.57 |  | 0 |  |  |  | znížená |  | 0 | 0 | 0 | 0 | 0 | 4 | K | 2 | ROZPOCET | 0 | 0 | 0 | 0 | 0 | 2 | 0 | 4 | 14
8 | K | 162501105.S | Vodorovné premiestnenie výkopku po spevnenej ceste z horniny tr.1-4, do 100 m3, príplatok k cene za každých ďalšich a začatých 1000 m | m3 | 280.41 |  | 0 |  |  |  | znížená |  | 0 | 0 | 0 | 0 | 0 | 4 | K | 2 | ROZPOCET | 0 | 0 | 0 | 0 | 0 | 2 | 0 | 4 | 16
9 | K | 171209002.S | Poplatok za skladovanie - zemina a kamenivo (17 05) ostatné | t | 32.36 |  | 0 |  |  |  | znížená |  | 0 | 0 | 0 | 0 | 0 | 4 | K | 2 | ROZPOCET | 0 | 0 | 0 | 0 | 0 | 2 | 0 | 4 | 18
10 | K | 174201101 | Zásyp sypaninou bez zhutnenia jám, šachiet, rýh, zárezov v týchto vykopávkach do 100 m3 | m3 | 40.91 |  | 0 |  |  |  | znížená |  | 0 | 0 | 0 | 0 | 0 | 4 | K | 2 | ROZPOCET | 0 | 0 | 0 | 0 | 0 | 2 | 0 | 4 | 20
11 | K | 175101101 | Obsyp potrubia sypaninou z vhodných hornín 1 až 4 bez prehodenia sypaniny | m3 | 7.44 |  | 0 |  |  |  | znížená |  | 0 | 0 | 0 | 0 | 0 | 4 | K | 2 | ROZPOCET | 0 | 0 | 0 | 0 | 0 | 2 | 0 | 4 | 22
12 | M | 5833773700 | Štrkopiesok drvený 0-16 N | m3 | 8.93 |  | 0 |  |  |  | znížená |  | 0 | 0 | 0 | 0 | 0 | 8 | M | 2 | ROZPOCET | 0 | 0 | 0 | 0 | 0 | 2 | 0 | 4 | 24
| D | 4 | Vodorovné konštrukcie |  |  |  | 0 | [5 empty] | 0 |  | 11.6283 |  | 0 | 1 | D | 1 | ROZPOCET | [6 empty] | 0
13 | K | 451573111 | Lôžko pod potrubie, stoky a drobné objekty, v otvorenom výkope z piesku a štrkopiesku do 63 mm | m3 | 6.15 |  | 0 |  |  |  | znížená |  | 0 | 1.8908 | 11.6283 | 0 | 0 | 4 | K | 2 | ROZPOCET | 0 | 0 | 0 | 0 | 0 | 2 | 0 | 4 | 26
| D | 8 | Rúrové vedenie |  |  |  | 0 | [5 empty] | 0 |  | 8.8661 |  | 0 | 1 | D | 1 | ROZPOCET | [6 empty] | 0
14 | K | 850265121 | Výrez alebo výsek na potrubí z rúr liatinových tlakových DN 100 | ks | 2 |  | 0 |  |  |  | znížená |  | 0 | 0 | 0 | 0 | 0 | 4 | K | 2 | ROZPOCET | 0 | 0 | 0 | 0 | 0 | 2 | 0 | 4 | 28
15 | K | 851241192 | Príplatok k cene za práce v štôlni, v uzavretom kanáli alebo v objektoch na montáž potrubia z rúr liatinových tlakových hrdlových DN od 80 do 250 | m | 26 |  | 0 |  |  |  | znížená |  | 0 | 0 | 0 | 0 | 0 | 4 | K | 2 | ROZPOCET | 0 | 0 | 0 | 0 | 0 | 2 | 0 | 4 | 30
16 | K | 851379011 | Demontáž vodovodného potrubia | m | 26 |  | 0 |  |  |  | znížená |  | 0 | 0 | 0 | 0 | 0 | 4 | K | 2 | ROZPOCET | 0 | 0 | 0 | 0 | 0 | 2 | 0 | 4 | 32
17 | K | 857261121 | Montáž liatinovej tvarovky jednoosovej na potrubí z rúr hrdlových s integrovaným tesnením DN 100 | ks | 2 |  | 0 |  |  |  | znížená |  | 0 | 0 | 0 | 0 | 0 | 4 | K | 2 | ROZPOCET | 0 | 0 | 0 | 0 | 0 | 2 | 0 | 4 | 34
18 | M | 560010016 | Príruba dvojkomorová špeciálna pre PVC potrubia DN 100/110, PN 16, neistené proti posunu, liatinové časti z GJS-400, voda a kanál, č. 560010011016 | ks | 2 |  | 0 |  |  |  | znížená |  | 0 | 0 | 0 | 0 | 0 | 8 | M | 2 | ROZPOCET | 0 | 0 | 0 | 0 | 0 | 2 | 0 | 4 | 36
19 | K | 871221118 | Montáž vodovodného potrubia z dvojvsrtvového PE 100 SDR11, SDR17 zváraných elektrotvarovkami D 63x5,8 mm | m | 20 |  | 0 |  |  |  | znížená |  | 0 | 0 | 0 | 0 | 0 | 4 | K | 2 | ROZPOCET | 0 | 0 | 0 | 0 | 0 | 2 | 0 | 4 | 38
20 | M | 286130033700 | Rúra HDPE na vodu PE100 PN16 SDR11 63x5,8x100 m, WAVIN | m | 20 |  | 0 |  |  |  | znížená |  | 0 | 0.00105 | 0.021 | 0 | 0 | 8 | M | 2 | ROZPOCET | 0 | 0 | 0 | 0 | 0 | 2 | 0 | 4 | 40
21 | M | 286530227400 | Elektrospojka PE 100, na vodu, plyn a kanalizáciu, SDR 11, D 63 mm, WAVIN | ks | 1 |  | 0 |  |  |  | znížená |  | 0 | 0.00016 | 0.00016 | 0 | 0 | 8 | M | 2 | ROZPOCET | 0 | 0 | 0 | 0 | 0 | 2 | 0 | 4 | 42
22 | K | 871251066 | Montáž vodovodného potrubia z dvojvsrtvového PE 100 SDR17/PN10 zváraných natupo D 90x5,4 mm | m | 1 |  | 0 |  |  |  | znížená |  | 0 | 0 | 0 | 0 | 0 | 4 | K | 2 | ROZPOCET | 0 | 0 | 0 | 0 | 0 | 2 | 0 | 4 | 44
23 | M | 286130031200 | Rúra HDPE na vodu PE100 PN10 SDR17 90x5,4x12 m, WAVIN | m | 1 |  | 0 |  |  |  | znížená |  | 0 | 0.00175 | 0.00175 | 0 | 0 | 8 | M | 2 | ROZPOCET | 0 | 0 | 0 | 0 | 0 | 2 | 0 | 4 | 46
24 | K | 871251111 | Montáž potrubí z tvrdého PVC tesnených gumovým krúžkom vonkajšieho priemeru 110 mm | M | 0.7 |  | 0 |  |  |  | znížená |  | 0 | 0 | 0 | 0 | 0 | 4 | K | 2 | ROZPOCET | 0 | 0 | 0 | 0 | 0 | 2 | 0 | 4 | 48
25 | M | 2861106800 | Rúrka tlaková z PVC D 110x4,3x4000 mm | m | 0.7 |  | 0 |  |  |  | znížená |  | 0 | 0 | 0 | 0 | 0 | 8 | M | 2 | ROZPOCET | 0 | 0 | 0 | 0 | 0 | 2 | 0 | 4 | 50
26 | K | 871271068 | Montáž vodovodného potrubia z dvojvsrtvového PE 100 SDR17/PN10 zváraných natupo D 110x6,6 mm | m | 42 |  | 0 |  |  |  | znížená |  | 0 | 0 | 0 | 0 | 0 | 4 | K | 2 | ROZPOCET | 0 | 0 | 0 | 0 | 0 | 2 | 0 | 4 | 52
27 | M | 286130031400 | Rúra HDPE na vodu PE100 PN10 SDR17 110x6,6x12 m, WAVIN | m | 42 |  | 0 |  |  |  | znížená |  | 0 | 0.0026 | 0.1092 | 0 | 0 | 8 | M | 2 | ROZPOCET | 0 | 0 | 0 | 0 | 0 | 2 | 0 | 4 | 54
28 | M | 286530023600 | Koleno 45° na tupo PE 100, na vodu, plyn a kanalizáciu, SDR 11 L D 110 mm, WAVIN | ks | 4 |  | 0 |  |  |  | znížená |  | 0 | 0.00093 | 0.00372 | 0 | 0 | 8 | M | 2 | ROZPOCET | 0 | 0 | 0 | 0 | 0 | 2 | 0 | 4 | 56
29 | K | 8712Rpol | Osadenie ventilačnej hlavice vodom.šachta | ks | 1 |  | 0 |  |  |  | znížená |  | 0 | 0 | 0 | 0 | 0 | 4 | K | 2 | ROZPOCET | 0 | 0 | 0 | 0 | 0 | 2 | 0 | 4 | 58
30 | M | 5623125100 | Hlavica nasávacia HL 902 závitová 1" | ks | 1 |  | 0 |  |  |  | znížená |  | 0 | 0 | 0 | 0 | 0 | 8 | M | 2 | ROZPOCET | 0 | 0 | 0 | 0 | 0 | 2 | 0 | 4 | 60
31 | K | 891244121 | Montáž vodovodného kompenzátora upchávkového a gumového alebo montážnej vložky DN 80 | ks | 1 |  | 0 |  |  |  | znížená |  | 0 | 0.00079086 | 0.00079086 | 0 | 0 | 4 | K | 2 | ROZPOCET | 0 | 0 | 0 | 0 | 0 | 2 | 0 | 4 | 62
32 | M | 552520083100 | Montážna vložka pevne nastaviteľná - medzikus DN 80, PN 16 epoxidová farba, skrutky pozinkované, na vodu, HAWLE | ks | 1 |  | 0 |  |  |  | znížená |  | 0 | 0.017 | 0.017 | 0 | 0 | 8 | M | 2 | ROZPOCET | 0 | 0 | 0 | 0 | 0 | 2 | 0 | 4 | 64
33 | K | 891269111 | Vytvorenie prípojky DN80 | ks | 1 |  | 0 |  |  |  | znížená |  | 0 | 0 | 0 | 0 | 0 | 4 | K | 2 | ROZPOCET | 0 | 0 | 0 | 0 | 0 | 2 | 0 | 4 | 66
34 | M | 422210021100 | Posúvač Combi T, typ E2, DN 100/80, z liatiny, PN 16 na vodu, HAWLE | ks | 1 |  | 0 |  |  |  | znížená |  | 0 | 0 | 0 | 0 | 0 | 8 | M | 2 | ROZPOCET | 0 | 0 | 0 | 0 | 0 | 2 | 0 | 4 | 68
35 | M | 9500E180 | Zemná súprava teleskopická RD=1.30-1.80 m DN 80, voda a kanál | ks | 1 |  | 0 |  |  |  | znížená |  | 0 | 0 | 0 | 0 | 0 | 8 | M | 2 | ROZPOCET | 0 | 0 | 0 | 0 | 0 | 2 | 0 | 4 | 70
36 | K | 892233111 | Preplach a dezinfekcia vodovodného potrubia DN od 40 do 70 | m | 20 |  | 0 |  |  |  | znížená |  | 0 | 0 | 0 | 0 | 0 | 4 | K | 2 | ROZPOCET | 0 | 0 | 0 | 0 | 0 | 2 | 0 | 4 | 72
37 | K | 892273111 | Preplach a dezinfekcia vodovodného potrubia DN od 80 do 125 | m | 42 |  | 0 |  |  |  | znížená |  | 0 | 0 | 0 | 0 | 0 | 4 | K | 2 | ROZPOCET | 0 | 0 | 0 | 0 | 0 | 2 | 0 | 4 | 74
38 | K | 892271111 | Ostatné práce na rúrovom vedení, tlakové skúšky vodovodného potrubia DN 100 alebo 125 | m | 42 |  | 0 |  |  |  | znížená |  | 0 | 0 | 0 | 0 | 0 | 4 | K | 2 | ROZPOCET | 0 | 0 | 0 | 0 | 0 | 2 | 0 | 4 | 76
39 | K | 892241111 | Ostatné práce na rúrovom vedení, tlakové skúšky vodovodného potrubia DN do 80 | m | 20 |  | 0 |  |  |  | znížená |  | 0 | 0 | 0 | 0 | 0 | 4 | K | 2 | ROZPOCET | 0 | 0 | 0 | 0 | 0 | 2 | 0 | 4 | 78
40 | K | 893353001 | Osadenie prefabrikovanej vodomernej šachty hranatej, pôdorysnej plochy do 4,2 m2, hĺbky do 2,0 m | ks | 1 |  | 0 |  |  |  | znížená |  | 0 | 0 | 0 | 0 | 0 | 4 | K | 2 | ROZPOCET | 0 | 0 | 0 | 0 | 0 | 2 | 0 | 4 | 80
41 | M | 594300001800 | Vodomerná a armatúrna šachta BG, lxšxv 2760x1400x1800 mm, objem 7 m3, železobetónová, HYDRO BG | ks | 1 |  | 0 |  |  |  | znížená |  | 0 | 8.7 | 8.7 | 0 | 0 | 8 | M | 2 | ROZPOCET | 0 | 0 | 0 | 0 | 0 | 2 | 0 | 4 | 82
42 | K | 899102111 | Osadenie poklopu liatinového a oceľového vrátane rámu hmotn. nad 50 do 100 kg | ks | 1 |  | 0 |  |  |  | znížená |  | 0 | 0.0063 | 0.0063 | 0 | 0 | 4 | K | 2 | ROZPOCET | 0 | 0 | 0 | 0 | 0 | 2 | 0 | 4 | 84
43 | M | 5524311000 | Poklop ťažký štvorcový s rámom 600 x 600 mm | ks | 1 |  | 0 |  |  |  | znížená |  | 0 | 0 | 0 | 0 | 0 | 8 | M | 2 | ROZPOCET | 0 | 0 | 0 | 0 | 0 | 2 | 0 | 4 | 86
44 | K | 899721121 | Signalizačný vodič na potrubí PVC DN do 150 mm | m | 62 |  | 0 |  |  |  | znížená |  | 0 | 0 | 0 | 0 | 0 | 4 | K | 2 | ROZPOCET | 0 | 0 | 0 | 0 | 0 | 2 | 0 | 4 | 88
45 | K | 899721131 | Označenie vodovodného potrubia bielou výstražnou fóliou | m | 62 |  | 0 |  |  |  | znížená |  | 0 | 0.0001 | 0.0062 | 0 | 0 | 4 | K | 2 | ROZPOCET | 0 | 0 | 0 | 0 | 0 | 2 | 0 | 4 | 90
| D | 99 | Presun hmôt HSV |  |  |  | 0 | [5 empty] | 0 |  | 0 |  | 0 | 1 | D | 1 | ROZPOCET | [6 empty] | 0
46 | K | 998276101 | Presun hmôt pre rúrové vedenie hĺbené z rúr z plast., hmôt alebo sklolamin. v otvorenom výkope | t | 8.99 |  | 0 |  |  |  | znížená |  | 0 | 0 | 0 | 0 | 0 | 4 | K | 2 | ROZPOCET | 0 | 0 | 0 | 0 | 0 | 2 | 0 | 4 | 92
47 | K | 998276118 | Príplatok k cenám za zväčšený presun pre rúrové vedenie hĺbené z rúr z plast., hmôt alebo sklolamin. nad vymedzenú najväčšiu dopravnú vzdialenosť 3000-5000 m | t | 8.99 |  | 0 |  |  |  | znížená |  | 0 | 0 | 0 | 0 | 0 | 4 | K | 2 | ROZPOCET | 0 | 0 | 0 | 0 | 0 | 2 | 0 | 4 | 94
48 | K | 998276119 | Príplatok pre rúrové vedenie hĺbené z rúr z plast., hmôt alebo sklolamin. za každých ďalších aj začatých 5000 m nad 5000 m | t | 8.99 |  | 0 |  |  |  | znížená |  | 0 | 0 | 0 | 0 | 0 | 4 | K | 2 | ROZPOCET | 0 | 0 | 0 | 0 | 0 | 2 | 0 | 4 | 96
| D | PSV | Práce a dodávky PSV |  |  |  | 0 | [5 empty] | 0 |  | 0.0167 |  | 0.02826 | 2 | D | 0 | ROZPOCET | [6 empty] | 0
| D | 711 | Izolácie proti vode a vlhkosti |  |  |  | 0 | [5 empty] | 0 |  | 0 |  | 0 | 2 | D | 1 | ROZPOCET | [6 empty] | 0
49 | K | 71151Rpol | Izolácia vnútorného povrchu - náter sikaton iny vodeodolný, mrazuvzdorný náter | M2 | 18.54 |  | 0 |  |  |  | znížená |  | 0 | 0 | 0 | 0 | 0 | 16 | K | 2 | ROZPOCET | 0 | 0 | 0 | 0 | 0 | 2 | 0 | 16 | 98
50 | M | sikaton | Náter sikaton izolačný | m2 | 18.54 |  | 0 |  |  |  | znížená |  | 0 | 0 | 0 | 0 | 0 | 32 | M | 2 | ROZPOCET | 0 | 0 | 0 | 0 | 0 | 2 | 0 | 16 | 100
51 | K | 998711101 | Presun hmôt pre izoláciu proti vode v objektoch výšky do 6 m | t | 0.02 |  | 0 |  |  |  | znížená |  | 0 | 0 | 0 | 0 | 0 | 16 | K | 2 | ROZPOCET | 0 | 0 | 0 | 0 | 0 | 2 | 0 | 16 | 102
| D | 722 | Zdravotechnika - vnútorný vodovod |  |  |  | 0 | [5 empty] | 0 |  | 0.0167 |  | 0.02826 | 2 | D | 1 | ROZPOCET | [6 empty] | 0
52 | K | 722130216.S | Potrubie z oceľových rúr pozink. bezšvíkových bežných-11 353.0, 10 004.0 zvarov. bežných-11 343.00 DN 50 | m | 1 |  | 0 |  |  |  | znížená |  | 0 | 0.0065931 | 0.0065931 | 0 | 0 | 16 | K | 2 | ROZPOCET | 0 | 0 | 0 | 0 | 0 | 2 | 0 | 16 | 104
53 | K | 722211025 | Montáž guľového uzáveru prírubového DN 50 | ks | 2 |  | 0 |  |  |  | znížená |  | 0 | 0.0007532 | 0.0015064 | 0 | 0 | 16 | K | 2 | ROZPOCET | 0 | 0 | 0 | 0 | 0 | 2 | 0 | 16 | 106
54 | M | 551110025000 | Guľový uzáver prírubový série 02 na vodu nerez, DN 50, dĺ. 150 mm, tesnenie PTFE, IVAR | ks | 2 |  | 0 |  |  |  | znížená |  | 0 | 0 | 0 | 0 | 0 | 32 | M | 2 | ROZPOCET | 0 | 0 | 0 | 0 | 0 | 2 | 0 | 16 | 108
55 | K | 722211035.S | Montáž guľového uzáveru prírubového DN 80 | ks | 2 |  | 0 |  |  |  | znížená |  | 0 | 0.0015064 | 0.0030128 | 0 | 0 | 16 | K | 2 | ROZPOCET | 0 | 0 | 0 | 0 | 0 | 2 | 0 | 16 | 110
56 | M | 551110027000.S | Guľový uzáver prírubový na vodu, DN 80, dĺ. 180 mm, liatina, s deliteľným telom | ks | 2 |  | 0 |  |  |  | znížená |  | 0 | 0.0013 | 0.0026 | 0 | 0 | 32 | M | 2 | ROZPOCET | 0 | 0 | 0 | 0 | 0 | 2 | 0 | 16 | 112
57 | K | 722211170.S | Montáž spätnej klapky prírubovej pre vodu DN 80 | ks | 1 |  | 0 |  |  |  | znížená |  | 0 | 0.0002184 | 0.0002184 | 0 | 0 | 16 | K | 2 | ROZPOCET | 0 | 0 | 0 | 0 | 0 | 2 | 0 | 16 | 114
58 | M | 422820003900.S | Klapka prírubová spätná DN 80, dĺ. 260 mm, liatina, EPDM, na vodu do 100°C | ks | 1 |  | 0 |  |  |  | znížená |  | 0 | 0.00124 | 0.00124 | 0 | 0 | 32 | M | 2 | ROZPOCET | 0 | 0 | 0 | 0 | 0 | 2 | 0 | 16 | 116
59 | K | 722211210.S | Montáž vodovodného filtra prírubového DN 80 | ks | 1 |  | 0 |  |  |  | znížená |  | 0 | 0.0015064 | 0.0015064 | 0 | 0 | 16 | K | 2 | ROZPOCET | 0 | 0 | 0 | 0 | 0 | 2 | 0 | 16 | 118
60 | M | 422010001200.S | Prírubový filter na vodu DN 80, dĺ. 310 mm | ks | 1 |  | 0 |  |  |  | znížená |  | 0 | 0 | 0 | 0 | 0 | 32 | M | 2 | ROZPOCET | 0 | 0 | 0 | 0 | 0 | 2 | 0 | 16 | 120
61 | K | 722211813.S | Demontáž armatúry prírubovej, vodomer s dvomi prírubami do DN 80, -0,02826t | ks | 1 |  | 0 |  |  |  | znížená |  | 0 | 0 | 0 | 0.02826 | 0.02826 | 16 | K | 2 | ROZPOCET | 0 | 0 | 0 | 0 | 0 | 2 | 0 | 16 | 122
62 | K | 722221082 | Montáž guľového kohúta vypúšťacieho závitového G 1/2 | ks | 1 |  | 0 |  |  |  | znížená |  | 0 | 2.276e-05 | 2.276e-05 | 0 | 0 | 16 | K | 2 | ROZPOCET | 0 | 0 | 0 | 0 | 0 | 2 | 0 | 16 | 124
63 | M | 423410000700.S | Podpera Dn 80 | ks | 3 |  | 0 |  |  |  | znížená |  | 0 | 0 | 0 | 0 | 0 | 32 | M | 2 | ROZPOCET | 0 | 0 | 0 | 0 | 0 | 2 | 0 | 16 | 126
64 | M | 551110011200 | Guľový uzáver vypúšťací s páčkou, 1/2" M, mosadz, IVAR | ks | 1 |  | 0 |  |  |  | znížená |  | 0 | 0 | 0 | 0 | 0 | 32 | M | 2 | ROZPOCET | 0 | 0 | 0 | 0 | 0 | 2 | 0 | 16 | 128
65 | K | 722262151 | Montáž vodomeru pre vodu do 30°C prírubového skrutkového vertikálneho DN 65 | ks | 1 |  | 0 |  |  |  | znížená |  | 0 | 0 | 0 | 0 | 0 | 16 | K | 2 | ROZPOCET | 0 | 0 | 0 | 0 | 0 | 2 | 0 | 16 | 130
66 | M | 97777 | Vodomer domový MTK,DN65,st.vod | ks | 1 |  | 0 |  |  |  | znížená |  | 0 | 0 | 0 | 0 | 0 | 32 | M | 2 | ROZPOCET | 0 | 0 | 0 | 0 | 0 | 2 | 0 | 16 | 132
| D | M | Práce a dodávky M |  |  |  | 0 | [5 empty] | 0 |  | 0.01786 |  | 0 | 3 | D | 0 | ROZPOCET | [6 empty] | 0
| D | 23-M | Montáže potrubia |  |  |  | 0 | [5 empty] | 0 |  | 0.01786 |  | 0 | 3 | D | 1 | ROZPOCET | [6 empty] | 0
67 | K | 230203565 | Montáž USTR prechodka PE/oceľ PE100 SDR11 D63/DN50mm | ks | 1 |  | 0 |  |  |  | znížená |  | 0 | 0 | 0 | 0 | 0 | 64 | K | 2 | ROZPOCET | 0 | 0 | 0 | 0 | 0 | 2 | 0 | 64 | 134
68 | M | 286220031300 | Prechodka USTR PE/oceľ PE 100 SDR 11 D/DN 63/50, FRIALEN | ks | 1 |  | 0 |  |  |  | znížená |  | 0 | 0.00272 | 0.00272 | 0 | 0 | 256 | M | 2 | ROZPOCET | 0 | 0 | 0 | 0 | 0 | 2 | 0 | 64 | 136
69 | M | 286680000200 | Tesniaca manžeta HL800/63-75, pre izolovanie prestupov potrubia DN 75, bitúmenová manžeta D 63-75 mm, guma/asfalt/PP/PVC | ks | 1 |  | 0 |  |  |  | znížená |  | 0 | 0.00092 | 0.00092 | 0 | 0 | 256 | M | 2 | ROZPOCET | 0 | 0 | 0 | 0 | 0 | 2 | 0 | 64 | 138
70 | K | 230203567 | Montáž USTR prechodka PE/oceľ PE100 SDR11 D90/DN80mm | ks | 2 |  | 0 |  |  |  | znížená |  | 0 | 0 | 0 | 0 | 0 | 64 | K | 2 | ROZPOCET | 0 | 0 | 0 | 0 | 0 | 2 | 0 | 64 | 140
71 | M | 286220031500 | Prechodka USTR PE/oceľ PE 100 SDR 11 D/DN 90/80, FRIALEN | ks | 2 |  | 0 |  |  |  | znížená |  | 0 | 0.00531 | 0.01062 | 0 | 0 | 256 | M | 2 | ROZPOCET | 0 | 0 | 0 | 0 | 0 | 2 | 0 | 64 | 142
72 | M | 286680000500 | Tesniaca manžeta HL800/110, pre izolovanie prestupov potrubia DN 110, bitúmenová manžeta D 110-115 mm, guma/asfalt/PP/PVC | ks | 2 |  | 0 |  |  |  | znížená |  | 0 | 0.0018 | 0.0036 | 0 | 0 | 256 | M | 2 | ROZPOCET | 0 | 0 | 0 | 0 | 0 | 2 | 0 | 64 | 144
| D | HZS | Hodinové zúčtovacie sadzby |  |  |  | 0 | [5 empty] | 0 |  | 0 |  | 0 | 4 | D | 0 | ROZPOCET | [6 empty] | 0
73 | K | HZS000212 | Stavebno montážne práce náročnejšie, ucelené, obtiažne, rutinné (Tr. 2) v rozsahu viac ako 4 a menej ako 8 hodín | hod | 16 |  | 0 |  |  |  | znížená |  | 0 | 0 | 0 | 0 | 0 | 262144 | K | 1 | ROZPOCET | 0 | 0 | 0 | 0 | 0 | 2 | 0 | 262144 | 146

## 02 - Vonkajšie rozvody ka...
[9 empty] | >> skryté stĺpce << | [9 empty] | {5505e061-4bd8-480a-94b5-86962537f629}
0
| KRYCÍ LIST ROZPOČTU | [8 empty] | v --- nižšie sa nachádzajú doplnkové a pomocné údaje k zostavám --- v | [8 empty] | False
Stavba:
Prístavba materskej škôlky v meste Podolínec
Objekt:
SO.000 - Príprava územia a stavby
Časť:
02 - Vonkajšie rozvody kanalizácie
| JKSO: |  |  |  |  | KS:
| Miesto: |  | Podolínec |  |  | Dátum: | 05_2022
| Objednávateľ: |  |  |  |  | IČO:
|  | Mesto Podolínec |  |  |  | IČ DPH:
| Zhotoviteľ: |  |  |  |  | IČO: | 0
|  | 0 |  |  |  | IČ DPH: | 0
| Projektant: |  |  |  |  | IČO:
|  | AIP projekt s.r.o. |  |  |  | IČ DPH:
| Spracovateľ: |  |  |  |  | IČO:
IČ DPH:
Poznámka:
| Cena bez DPH | [5 empty] | 0
|  |  | Základ dane |  |  | Sadzba dane | Výška dane
| DPH | základná | 0 |  |  | 20% | 0
|  | znížená | 0 |  |  | 20% | 0
|  | zákl. prenesená | 0 |  |  | 20% | 0
|  | zníž. prenesená | 0 |  |  | 20% | 0
|  | nulová | 0 |  |  | 0% | 0
| Cena s DPH |  |  | v | EUR |  | 0
| Projektant |  |  | Spracovateľ
| Dátum a podpis: |  | Pečiatka | Dátum a podpis: |  |  | Pečiatka
| Objednávateľ |  |  | Zhotoviteľ
| Dátum a podpis: |  | Pečiatka | Dátum a podpis: |  |  | Pečiatka
REKAPITULÁCIA ROZPOČTU
Stavba:
Prístavba materskej škôlky v meste Podolínec
Objekt:
SO.000 - Príprava územia a stavby
Časť:
02 - Vonkajšie rozvody kanalizácie
Miesto: |  |  | Podolínec |  |  | Dátum: | 05_2022
Objednávateľ: |  |  | Mesto Podolínec |  |  | Projektant: | AIP projekt s.r.o.
Zhotoviteľ: |  |  | 0 |  |  | Spracovateľ:
Kód dielu - Popis | [6 empty] | Cena celkom [EUR]
Náklady z rozpočtu | [6 empty] | 0 | [12 empty] | -1
| HSV - Práce a dodávky HSV | [5 empty] | 0
| 1 - Zemné práce | [5 empty] | 0
| 4 - Vodorovné konštrukcie | [5 empty] | 0
| 8 - Rúrové vedenie | [5 empty] | 0
| 9 - Ostatné konštrukcie a práce-búranie | [5 empty] | 0
| 99 - Presun hmôt HSV | [5 empty] | 0
ROZPOČET
Stavba:
Prístavba materskej škôlky v meste Podolínec
Objekt:
SO.000 - Príprava územia a stavby
Časť:
02 - Vonkajšie rozvody kanalizácie
Miesto: |  |  | Podolínec |  |  | Dátum: | 05_2022
Objednávateľ: |  |  | Mesto Podolínec |  |  | Projektant: | AIP projekt s.r.o.
Zhotoviteľ: | [5 empty] | Spracovateľ:
PČ | Typ | Kód | Popis | MJ | Množstvo | J.cena [EUR] | Cena celkom [EUR] | Cenová sústava |  |  | DPH | J. Nh [h] | Nh celkom [h] | J. hmotnosť [t] | Hmotnosť celkom [t] | J. suť [t] | Suť Celkom [t]
Náklady z rozpočtu | [6 empty] | 0 | [5 empty] | 0 |  | 29.3853 |  | 0.0157 |  | D | -1 | [7 empty] | 0
| D | HSV | Práce a dodávky HSV |  |  |  | 0 | [5 empty] | 0 |  | 29.3853 |  | 0.0157 | 1 | D | 0 | ROZPOCET | [6 empty] | 0
| D | 1 | Zemné práce |  |  |  | 0 | [5 empty] | 0 |  | 7.9539 |  | 0 | 1 | D | 1 | ROZPOCET | [6 empty] | 0
1 | K | 132201201 | Výkop ryhy šírky 600-2000mm horn.3 do 100m3 | m3 | 45 |  | 0 |  |  |  | znížená |  | 0 | 0 | 0 | 0 | 0 | 4 | K | 2 | ROZPOCET | 0 | 0 | 0 | 0 | 0 | 2 | 0 | 4 | 2
2 | K | 131201109 | Hĺbenie nezapažených jám a zárezov. Príplatok za lepivosť horniny 3 | m3 | 45 |  | 0 |  |  |  | znížená |  | 0 | 0 | 0 | 0 | 0 | 4 | K | 2 | ROZPOCET | 0 | 0 | 0 | 0 | 0 | 2 | 0 | 4 | 4
3 | K | 132201202.S | Výkop ryhy šírky 600-2000mm horn.3 od 100 do 1000 m3 | m3 | 496 |  | 0 |  |  |  | znížená |  | 0 | 0 | 0 | 0 | 0 | 4 | K | 2 | ROZPOCET | 0 | 0 | 0 | 0 | 0 | 2 | 0 | 4 | 6
4 | K | 132201209 | Príplatok k cenám za lepivosť pri hĺbení rýh š. nad 600 do 2 000 mm zapaž. i nezapažených, s urovnaním dna v hornine 3 | m3 | 541 |  | 0 |  |  |  | znížená |  | 0 | 0 | 0 | 0 | 0 | 4 | K | 2 | ROZPOCET | 0 | 0 | 0 | 0 | 0 | 2 | 0 | 4 | 8
5 | K | 151101102.S | Paženie a rozopretie stien rýh pre podzemné vedenie, príložné do 4 m | m2 | 304 |  | 0 |  |  |  | znížená |  | 0 | 0.026164 | 7.9539 | 0 | 0 | 4 | K | 2 | ROZPOCET | 0 | 0 | 0 | 0 | 0 | 2 | 0 | 4 | 10
6 | K | 151101112.S | Odstránenie paženia rýh pre podzemné vedenie, príložné hĺbky do 4 m | m2 | 304 |  | 0 |  |  |  | znížená |  | 0 | 0 | 0 | 0 | 0 | 4 | K | 2 | ROZPOCET | 0 | 0 | 0 | 0 | 0 | 2 | 0 | 4 | 12
7 | K | 162201101.S | Vodorovné premiestnenie výkopku z horniny 1-4 do 20m | m3 | 541 |  | 0 |  |  |  | znížená |  | 0 | 0 | 0 | 0 | 0 | 4 | K | 2 | ROZPOCET | 0 | 0 | 0 | 0 | 0 | 2 | 0 | 4 | 14
8 | K | 162501102.S | Vodorovné premiestnenie výkopku po spevnenej ceste z horniny tr.1-4, do 100 m3 na vzdialenosť do 3000 m | m3 | 63.7 |  | 0 |  |  |  | znížená |  | 0 | 0 | 0 | 0 | 0 | 4 | K | 2 | ROZPOCET | 0 | 0 | 0 | 0 | 0 | 2 | 0 | 4 | 16
9 | K | 162501105.S | Vodorovné premiestnenie výkopku po spevnenej ceste z horniny tr.1-4, do 100 m3, príplatok k cene za každých ďalšich a začatých 1000 m | m3 | 828.1 |  | 0 |  |  |  | znížená |  | 0 | 0 | 0 | 0 | 0 | 4 | K | 2 | ROZPOCET | 0 | 0 | 0 | 0 | 0 | 2 | 0 | 4 | 18
10 | K | 171209002.S | Poplatok za skladovanie - zemina a kamenivo (17 05) ostatné | t | 95.55 |  | 0 |  |  |  | znížená |  | 0 | 0 | 0 | 0 | 0 | 4 | K | 2 | ROZPOCET | 0 | 0 | 0 | 0 | 0 | 2 | 0 | 4 | 20
11 | K | 174101001 | Zásyp sypaninou so zhutnením jám, šachiet, rýh, zárezov alebo okolo objektov do 100 m3 | m3 | 489.3 |  | 0 |  |  |  | znížená |  | 0 | 0 | 0 | 0 | 0 | 4 | K | 2 | ROZPOCET | 0 | 0 | 0 | 0 | 0 | 2 | 0 | 4 | 22
12 | K | 175101102 | Obsyp potrubia sypaninou z vhodných hornín 1 až 4 s prehodením sypaniny | m3 | 40.4 |  | 0 |  |  |  | znížená |  | 0 | 0 | 0 | 0 | 0 | 4 | K | 2 | ROZPOCET | 0 | 0 | 0 | 0 | 0 | 2 | 0 | 4 | 24
13 | M | 5815322000 | Piesok technický triedený 0/4 | t | 60.6 |  | 0 |  |  |  | znížená |  | 0 | 0 | 0 | 0 | 0 | 8 | M | 2 | ROZPOCET | 0 | 0 | 0 | 0 | 0 | 2 | 0 | 4 | 26
| D | 4 | Vodorovné konštrukcie |  |  |  | 0 | [5 empty] | 0 |  | 19.2484 |  | 0 | 1 | D | 1 | ROZPOCET | [6 empty] | 0
14 | K | 451541111 | Lôžko pod potrubie, stoky a drobné objekty, v otvorenom výkope zo štrkodrvy 0-63 mm | m3 | 11.3 |  | 0 |  |  |  | znížená |  | 0 | 1.7034 | 19.2484 | 0 | 0 | 4 | K | 2 | ROZPOCET | 0 | 0 | 0 | 0 | 0 | 2 | 0 | 4 | 28
| D | 8 | Rúrové vedenie |  |  |  | 0 | [5 empty] | 0 |  | 2.182 |  | 0 | 1 | D | 1 | ROZPOCET | [6 empty] | 0
15 | K | 831379011 | Demontáž kanalizačného potrubia z kameninových rúr od DN 300 do DN 500 mm -0,230 t | m | 62 |  | 0 |  |  |  | znížená |  | 0 | 0 | 0 | 0 | 0 | 4 | K | 2 | ROZPOCET | 0 | 0 | 0 | 0 | 0 | 2 | 0 | 4 | 30
16 | K | 871324004 | Montáž kanalizačného PP potrubia hladkého plnostenného SN 10 DN 160 | m | 50 |  | 0 |  |  |  | znížená |  | 0 | 0 | 0 | 0 | 0 | 4 | K | 2 | ROZPOCET | 0 | 0 | 0 | 0 | 0 | 2 | 0 | 4 | 32
17 | M | 286140001200 | Rúra KG 2000 PP, SN 10, DN 160 dĺ. 5 m hladká pre gravitačnú kanalizáciu, WAVIN | ks | 10 |  | 0 |  |  |  | znížená |  | 0 | 0.01667 | 0.1667 | 0 | 0 | 8 | M | 2 | ROZPOCET | 0 | 0 | 0 | 0 | 0 | 2 | 0 | 4 | 34
18 | K | 871354006 | Montáž kanalizačného PP potrubia hladkého plnostenného SN 10 DN 200 | m | 40 |  | 0 |  |  |  | znížená |  | 0 | 1.4e-05 | 0.00056 | 0 | 0 | 4 | K | 2 | ROZPOCET | 0 | 0 | 0 | 0 | 0 | 2 | 0 | 4 | 36
19 | M | 286140001600 | Rúra KG 2000 PP, SN 10, DN 200 dĺ. 5 m hladká pre gravitačnú kanalizáciu, WAVIN | ks | 8 |  | 0 |  |  |  | znížená |  | 0 | 0.02601 | 0.20808 | 0 | 0 | 8 | M | 2 | ROZPOCET | 0 | 0 | 0 | 0 | 0 | 2 | 0 | 4 | 38
20 | K | 871424014 | Montáž kanalizačného PP potrubia hladkého plnostenného SN 10 DN 500 | m | 38 |  | 0 |  |  |  | znížená |  | 0 | 2.8e-05 | 0.001064 | 0 | 0 | 4 | K | 2 | ROZPOCET | 0 | 0 | 0 | 0 | 0 | 2 | 0 | 4 | 40
21 | M | 286140002800 | Rúra KG 2000 PP, SN 10, DN 500 dĺ. 6 m hladká pre gravitačnú kanalizáciu, WAVIN | ks | 6.35 |  | 0 |  |  |  | znížená |  | 0 | 0.1972 | 1.2522 | 0 | 0 | 8 | M | 2 | ROZPOCET | 0 | 0 | 0 | 0 | 0 | 2 | 0 | 4 | 42
22 | K | 877324028 | Montáž kanalizačnej PP odbočky DN 160 | ks | 2 |  | 0 |  |  |  | znížená |  | 0 | 0 | 0 | 0 | 0 | 4 | K | 2 | ROZPOCET | 0 | 0 | 0 | 0 | 0 | 2 | 0 | 4 | 44
23 | M | 286540118200 | Odbočka 45° KG 2000 PP, DN 160/160 hladká pre gravitačnú kanalizáciu, WAVIN | ks | 2 |  | 0 |  |  |  | znížená |  | 0 | 0.00213 | 0.00426 | 0 | 0 | 8 | M | 2 | ROZPOCET | 0 | 0 | 0 | 0 | 0 | 2 | 0 | 4 | 46
24 | K | 877354030 | Montáž kanalizačnej PP odbočky DN 200 | ks | 2 |  | 0 |  |  |  | znížená |  | 0 | 7e-05 | 0.00014 | 0 | 0 | 4 | K | 2 | ROZPOCET | 0 | 0 | 0 | 0 | 0 | 2 | 0 | 4 | 48
25 | M | 286540118300 | Odbočka 45° KG 2000 PP, DN 200/160 hladká pre gravitačnú kanalizáciu, WAVIN | ks | 2 |  | 0 |  |  |  | znížená |  | 0 | 0.00288 | 0.00576 | 0 | 0 | 8 | M | 2 | ROZPOCET | 0 | 0 | 0 | 0 | 0 | 2 | 0 | 4 | 50
26 | K | 877313121r | Potrubia, Tvarovky nad rámec ( 10% z ceny) | % |  |  | 0 |  |  |  | znížená |  | 0 | 0 | 0 | 0 | 0 | 4 | K | 2 | ROZPOCET | 0 | 0 | 0 | 0 | 0 | 2 | 0 | 4 | 52
27 | K | 892311000 | Skúška tesnosti kanalizácie D 150 | m | 90 |  | 0 |  |  |  | znížená |  | 0 | 0 | 0 | 0 | 0 | 4 | K | 2 | ROZPOCET | 0 | 0 | 0 | 0 | 0 | 2 | 0 | 4 | 54
28 | K | 892421000 | Skúška tesnosti kanalizácie D 500 | m | 38 |  | 0 |  |  |  | znížená |  | 0 | 0 | 0 | 0 | 0 | 4 | K | 2 | ROZPOCET | 0 | 0 | 0 | 0 | 0 | 2 | 0 | 4 | 56
29 | K | 894401111.1 | Demontáž existujúcej vodomernej / revíznej šachty | ks | 2 |  | 0 |  |  |  | znížená |  | 0 | 0 | 0 | 0 | 0 | 4 | K | 2 | ROZPOCET | 0 | 0 | 0 | 0 | 0 | 2 | 0 | 4 | 58
30 | K | 894401111 | Osadenie betónového dielca pre šachty, rovná alebo prechodová skruž TBS | ks | 19 |  | 0 |  |  |  | znížená |  | 0 | 0.016562 | 0.31468 | 0 | 0 | 4 | K | 2 | ROZPOCET | 0 | 0 | 0 | 0 | 0 | 2 | 0 | 4 | 60
31 | M | 100062560090 | Kónus 1000-625/600/90 so stupačkami, KLARTEC | ks | 5 |  | 0 |  |  |  | znížená |  | 0 | 0 | 0 | 0 | 0 | 8 | M | 2 | ROZPOCET | 0 | 0 | 0 | 0 | 0 | 2 | 0 | 4 | 62
32 | M | 1000100090 | Skruž 1000/1000/90 so stupačkami, KLARTEC | ks | 3 |  | 0 |  |  |  | znížená |  | 0 | 0 | 0 | 0 | 0 | 8 | M | 2 | ROZPOCET | 0 | 0 | 0 | 0 | 0 | 2 | 0 | 4 | 64
33 | M | 100050090 | Skruž 1000/500/90 so stupačkami, KLARTEC | ks | 3 |  | 0 |  |  |  | znížená |  | 0 | 0 | 0 | 0 | 0 | 8 | M | 2 | ROZPOCET | 0 | 0 | 0 | 0 | 0 | 2 | 0 | 4 | 66
34 | M | 100025090 | Skruž 1000/250/90 so stupačkami, KLARTEC | ks | 3 |  | 0 |  |  |  | znížená |  | 0 | 0 | 0 | 0 | 0 | 8 | M | 2 | ROZPOCET | 0 | 0 | 0 | 0 | 0 | 2 | 0 | 4 | 68
35 | M | 6254090 | Vyrovnávací prstenec 625/40/90, KLARTEC | ks | 2 |  | 0 |  |  |  | znížená |  | 0 | 0 | 0 | 0 | 0 | 8 | M | 2 | ROZPOCET | 0 | 0 | 0 | 0 | 0 | 2 | 0 | 4 | 70
36 | M | 6256090 | Vyrovnávací prstenec 625/60/90, KLARTEC | ks | 1 |  | 0 |  |  |  | znížená |  | 0 | 0 | 0 | 0 | 0 | 8 | M | 2 | ROZPOCET | 0 | 0 | 0 | 0 | 0 | 2 | 0 | 4 | 72
37 | M | 62512090 | Vyrovnávací prstenec 625/120/90, KLARTEC | ks | 2 |  | 0 |  |  |  | znížená |  | 0 | 0 | 0 | 0 | 0 | 8 | M | 2 | ROZPOCET | 0 | 0 | 0 | 0 | 0 | 2 | 0 | 4 | 74
38 | K | 894403021 | Osadenie betónového dielca pre šachty, dno akéhokoľvek druhu | ks | 5 |  | 0 |  |  |  | znížená |  | 0 | 0.027244 | 0.13622 | 0 | 0 | 4 | K | 2 | ROZPOCET | 0 | 0 | 0 | 0 | 0 | 2 | 0 | 4 | 76
39 | M | 1000600150 | Šachtové dno 1000/600/150 do DN 200 priame, KLARTEC | ks | 1 |  | 0 |  |  |  | znížená |  | 0 | 0 | 0 | 0 | 0 | 8 | M | 2 | ROZPOCET | 0 | 0 | 0 | 0 | 0 | 2 | 0 | 4 | 78
40 | M | 10001000233 | Šachtové dno 1000/1000/230 do DN 500 3 krížové, KLARTEC | ks | 3 |  | 0 |  |  |  | znížená |  | 0 | 0 | 0 | 0 | 0 | 8 | M | 2 | ROZPOCET | 0 | 0 | 0 | 0 | 0 | 2 | 0 | 4 | 80
41 | M | 10001000231 | Šachtové dno 1000/1000/230 do DN 500 lomové, KLARTEC | ks | 1 |  | 0 |  |  |  | znížená |  | 0 | 0 | 0 | 0 | 0 | 8 | M | 2 | ROZPOCET | 0 | 0 | 0 | 0 | 0 | 2 | 0 | 4 | 82
42 | K | 894431132 | Montáž revíznej šachty z PVC, DN 400/160 (DN šachty/DN potr. ved.), tlak 12,5 t, hl. 1100 do 1500mm | ks | 4 |  | 0 |  |  |  | znížená |  | 0 | 0 | 0 | 0 | 0 | 4 | K | 2 | ROZPOCET | 0 | 0 | 0 | 0 | 0 | 2 | 0 | 4 | 84
43 | M | KGDOV40015 | Plastový poklop s rámom 1,5t pre revízne šachty DN 400 na PVC hladkú kanalizáciu s predĺžením | ks | 4 |  | 0 |  |  |  | znížená |  | 0 | 0 | 0 | 0 | 0 | 8 | M | 2 | ROZPOCET | 0 | 0 | 0 | 0 | 0 | 2 | 0 | 4 | 86
44 | M | T05D2 | Teleskopické predĺženie s poklopom plným, do 1,5t pre revízne šachty DN 400 na PVC hladkú kanal. s predĺž. | ks | 4 |  | 0 |  |  |  | znížená |  | 0 | 0 | 0 | 0 | 0 | 8 | M | 2 | ROZPOCET | 0 | 0 | 0 | 0 | 0 | 2 | 0 | 4 | 88
45 | M | PPSGR400/200 | Zberné dno DN 400, vtok/výtok DN 200 (PVC hladká rúra), pre PP revízne šachty s PP korugovaným predĺžením, PIPELIFE | ks | 3 |  | 0 |  |  |  | znížená |  | 0 | 0.012 | 0.036 | 0 | 0 | 8 | M | 2 | ROZPOCET | 0 | 0 | 0 | 0 | 0 | 2 | 0 | 4 | 90
46 | M | PPSGR400/160 | Zberné dno DN 400, vtok/výtok DN 160 (PVC hladká rúra), pre PP revízne šachty s PP korugovaným predĺžením, PIPELIFE | ks | 1 |  | 0 |  |  |  | znížená |  | 0 | 0.012 | 0.012 | 0 | 0 | 8 | M | 2 | ROZPOCET | 0 | 0 | 0 | 0 | 0 | 2 | 0 | 4 | 92
47 | K | 899104111 | Osadenie poklopu liatinového a oceľového vrátane rámu hmotn. nad 150 kg | ks | 5 |  | 0 |  |  |  | znížená |  | 0 | 0.0063 | 0.0315 | 0 | 0 | 4 | K | 2 | ROZPOCET | 0 | 0 | 0 | 0 | 0 | 2 | 0 | 4 | 94
48 | M | 600D402 | Poklop Begu DN 600,rám Begu, D400 kN, KLARTEC | ks | 5 |  | 0 |  |  |  | znížená |  | 0 | 0 | 0 | 0 | 0 | 8 | M | 2 | ROZPOCET | 0 | 0 | 0 | 0 | 0 | 2 | 0 | 4 | 96
49 | K | 899721132 | Označenie kanalizačného potrubia hnedou výstražnou fóliou | m | 128 |  | 0 |  |  |  | znížená |  | 0 | 0.0001 | 0.0128 | 0 | 0 | 4 | K | 2 | ROZPOCET | 0 | 0 | 0 | 0 | 0 | 2 | 0 | 4 | 98
| D | 9 | Ostatné konštrukcie a práce-búranie |  |  |  | 0 | [5 empty] | 0 |  | 0.0010888 |  | 0.0157 | 1 | D | 1 | ROZPOCET | [6 empty] | 0
50 | K | 971046015.S | Jadrové vrty diamantovými korunkami do D 160 mm do stien - betónových, obkladov -0,00044t | cm | 20 |  | 0 |  |  |  | znížená |  | 0 | 3.576e-05 | 0.0007152 | 0.00044 | 0.0088 | 4 | K | 2 | ROZPOCET | 0 | 0 | 0 | 0 | 0 | 2 | 0 | 4 | 100
51 | K | 971046018.S | Jadrové vrty diamantovými korunkami do D 200 mm do stien - betónových, obkladov -0,00069t | cm | 10 |  | 0 |  |  |  | znížená |  | 0 | 3.7361e-05 | 0.00037361 | 0.00069 | 0.0069 | 4 | K | 2 | ROZPOCET | 0 | 0 | 0 | 0 | 0 | 2 | 0 | 4 | 102
52 | K | 971046018.S1 | Napojenie do betonovej šachty "in situ" | ks | 3 |  | 0 |  |  |  | znížená |  | 0 | 0 | 0 | 0 | 0 | 4 | K | 2 | ROZPOCET | 0 | 0 | 0 | 0 | 0 | 2 | 0 | 4 | 104
| D | 99 | Presun hmôt HSV |  |  |  | 0 | [5 empty] | 0 |  | 0 |  | 0 | 1 | D | 1 | ROZPOCET | [6 empty] | 0
53 | K | 998276101 | Presun hmôt pre rúrové vedenie hĺbené z rúr z plast., hmôt alebo sklolamin. v otvorenom výkope | t | 19.48 |  | 0 |  |  |  | znížená |  | 0 | 0 | 0 | 0 | 0 | 4 | K | 2 | ROZPOCET | 0 | 0 | 0 | 0 | 0 | 2 | 0 | 4 | 106
54 | K | 998276118 | Príplatok k cenám za zväčšený presun pre rúrové vedenie hĺbené z rúr z plast., hmôt alebo sklolamin. nad vymedzenú najväčšiu dopravnú vzdialenosť 3000-5000 m | t | 19.48 |  | 0 |  |  |  | znížená |  | 0 | 0 | 0 | 0 | 0 | 4 | K | 2 | ROZPOCET | 0 | 0 | 0 | 0 | 0 | 2 | 0 | 4 | 108
55 | K | 998276119 | Príplatok pre rúrové vedenie hĺbené z rúr z plast., hmôt alebo sklolamin. za každých ďalších aj začatých 5000 m nad 5000 m | t | 19.48 |  | 0 |  |  |  | znížená |  | 0 | 0 | 0 | 0 | 0 | 4 | K | 2 | ROZPOCET | 0 | 0 | 0 | 0 | 0 | 2 | 0 | 4 | 110
56 | K | 998276119.1 | Doprava šachtových dielov | sub | 1 |  | 0 |  |  |  | znížená |  | 0 | 0 | 0 | 0 | 0 | 4 | K | 2 | ROZPOCET | 0 | 0 | 0 | 0 | 0 | 2 | 0 | 4 | 112

## 03 - OPZ - Odberné plynov...
[9 empty] | >> skryté stĺpce << | [9 empty] | {8c8cc197-6caf-4574-aa16-7758e36e7371}
0
| KRYCÍ LIST ROZPOČTU | [8 empty] | v --- nižšie sa nachádzajú doplnkové a pomocné údaje k zostavám --- v | [8 empty] | False
Stavba:
Prístavba materskej škôlky v meste Podolínec
Objekt:
SO.000 - Príprava územia a stavby
Časť:
03 - OPZ - Odberné plynové zariadenie
| JKSO: |  |  |  |  | KS:
| Miesto: |  | Podolínec |  |  | Dátum: | 05_2022
| Objednávateľ: |  |  |  |  | IČO:
|  | Mesto Podolínec |  |  |  | IČ DPH:
| Zhotoviteľ: |  |  |  |  | IČO: | 0
|  | 0 |  |  |  | IČ DPH: | 0
| Projektant: |  |  |  |  | IČO:
|  | AIP projekt s.r.o. |  |  |  | IČ DPH:
| Spracovateľ: |  |  |  |  | IČO:
IČ DPH:
Poznámka:
| Cena bez DPH | [5 empty] | 0
|  |  | Základ dane |  |  | Sadzba dane | Výška dane
| DPH | základná | 0 |  |  | 20% | 0
|  | znížená | 0 |  |  | 20% | 0
|  | zákl. prenesená | 0 |  |  | 20% | 0
|  | zníž. prenesená | 0 |  |  | 20% | 0
|  | nulová | 0 |  |  | 0% | 0
| Cena s DPH |  |  | v | EUR |  | 0
| Projektant |  |  | Spracovateľ
| Dátum a podpis: |  | Pečiatka | Dátum a podpis: |  |  | Pečiatka
| Objednávateľ |  |  | Zhotoviteľ
| Dátum a podpis: |  | Pečiatka | Dátum a podpis: |  |  | Pečiatka
REKAPITULÁCIA ROZPOČTU
Stavba:
Prístavba materskej škôlky v meste Podolínec
Objekt:
SO.000 - Príprava územia a stavby
Časť:
03 - OPZ - Odberné plynové zariadenie
Miesto: |  |  | Podolínec |  |  | Dátum: | 05_2022
Objednávateľ: |  |  | Mesto Podolínec |  |  | Projektant: | AIP projekt s.r.o.
Zhotoviteľ: |  |  | 0 |  |  | Spracovateľ:
Kód dielu - Popis | [6 empty] | Cena celkom [EUR]
Náklady z rozpočtu | [6 empty] | 0 | [12 empty] | -1
| HSV - Práce a dodávky HSV | [5 empty] | 0
| 1 - Zemné práce | [5 empty] | 0
| 4 - Vodorovné konštrukcie | [5 empty] | 0
| 8 - Rúrové vedenie | [5 empty] | 0
| 9 - Ostatné konštrukcie a práce-búranie | [5 empty] | 0
| 99 - Presun hmôt HSV | [5 empty] | 0
| PSV - Práce a dodávky PSV | [5 empty] | 0
| 723 - Zdravotechnika - vnútorný plynovod | [5 empty] | 0
| 733 - Ústredné kúrenie - rozvodné potrubie | [5 empty] | 0
| 769 - Montáže vzduchotechnických zariadení | [5 empty] | 0
| 783 - Nátery | [5 empty] | 0
| M - Práce a dodávky M | [5 empty] | 0
| 23-M - Montáže potrubia | [5 empty] | 0
| HZS - Hodinové zúčtovacie sadzby | [5 empty] | 0
| OST - Ostatné | [5 empty] | 0
ROZPOČET
Stavba:
Prístavba materskej škôlky v meste Podolínec
Objekt:
SO.000 - Príprava územia a stavby
Časť:
03 - OPZ - Odberné plynové zariadenie
Miesto: |  |  | Podolínec |  |  | Dátum: | 05_2022
Objednávateľ: |  |  | Mesto Podolínec |  |  | Projektant: | AIP projekt s.r.o.
Zhotoviteľ: | [5 empty] | Spracovateľ:
PČ | Typ | Kód | Popis | MJ | Množstvo | J.cena [EUR] | Cena celkom [EUR] | Cenová sústava |  |  | DPH | J. Nh [h] | Nh celkom [h] | J. hmotnosť [t] | Hmotnosť celkom [t] | J. suť [t] | Suť Celkom [t]
Náklady z rozpočtu | [6 empty] | 0 | [5 empty] | 0 |  | 11.9902 |  | 0.0017 |  | D | -1 | [7 empty] | 0
| D | HSV | Práce a dodávky HSV |  |  |  | 0 | [5 empty] | 0 |  | 11.9392 |  | 0.0017 | 1 | D | 0 | ROZPOCET | [6 empty] | 0
| D | 1 | Zemné práce |  |  |  | 0 | [5 empty] | 0 |  | 0 |  | 0 | 1 | D | 1 | ROZPOCET | [6 empty] | 0
1 | K | 132201101 | Výkop ryhy do šírky 600 mm v horn.3 do 100 m3 | m3 | 59.76 |  | 0 |  |  |  | znížená |  | 0 | 0 | 0 | 0 | 0 | 4 | K | 2 | ROZPOCET | 0 | 0 | 0 | 0 | 0 | 2 | 0 | 4 | 2
2 | K | 132201109 | Hĺbenie rýh šírky do 600 mm zapažených i nezapažených s urovnaním dna. Príplatok k cene za lepivosť horniny 3 | m3 | 59.76 |  | 0 |  |  |  | znížená |  | 0 | 0 | 0 | 0 | 0 | 4 | K | 2 | ROZPOCET | 0 | 0 | 0 | 0 | 0 | 2 | 0 | 4 | 4
3 | K | 162301102 | Vodorovné premiestnenie výkopku tr.1-4, do 1000 m | m3 | 59.76 |  | 0 |  |  |  | znížená |  | 0 | 0 | 0 | 0 | 0 | 4 | K | 2 | ROZPOCET | 0 | 0 | 0 | 0 | 0 | 2 | 0 | 4 | 6
4 | K | 162501102.S | Vodorovné premiestnenie výkopku po spevnenej ceste z horniny tr.1-4, do 100 m3 na vzdialenosť do 3000 m | m3 | 14.7 |  | 0 |  |  |  | znížená |  | 0 | 0 | 0 | 0 | 0 | 4 | K | 2 | ROZPOCET | 0 | 0 | 0 | 0 | 0 | 2 | 0 | 4 | 8
5 | K | 162501105.S | Vodorovné premiestnenie výkopku po spevnenej ceste z horniny tr.1-4, do 100 m3, príplatok k cene za každých ďalšich a začatých 1000 m | m3 | 191.1 |  | 0 |  |  |  | znížená |  | 0 | 0 | 0 | 0 | 0 | 4 | K | 2 | ROZPOCET | 0 | 0 | 0 | 0 | 0 | 2 | 0 | 4 | 10
6 | K | 167101101 | Nakladanie neuľahnutého výkopku z hornín tr.1-4 do 100 m3 | m3 | 14.7 |  | 0 |  |  |  | znížená |  | 0 | 0 | 0 | 0 | 0 | 4 | K | 2 | ROZPOCET | 0 | 0 | 0 | 0 | 0 | 2 | 0 | 4 | 12
7 | K | 171201201 | Uloženie sypaniny na skládky do 100 m3 | m3 | 14.7 |  | 0 |  |  |  | znížená |  | 0 | 0 | 0 | 0 | 0 | 4 | K | 2 | ROZPOCET | 0 | 0 | 0 | 0 | 0 | 2 | 0 | 4 | 14
8 | K | 171209002.S | Poplatok za skladovanie - zemina a kamenivo (17 05) ostatné | t | 22.05 |  | 0 |  |  |  | znížená |  | 0 | 0 | 0 | 0 | 0 | 4 | K | 2 | ROZPOCET | 0 | 0 | 0 | 0 | 0 | 2 | 0 | 4 | 16
9 | K | 174201101 | Zásyp sypaninou bez zhutnenia jám, šachiet, rýh, zárezov v týchto vykopávkach do 100 m3 | m3 | 45.06 |  | 0 |  |  |  | znížená |  | 0 | 0 | 0 | 0 | 0 | 4 | K | 2 | ROZPOCET | 0 | 0 | 0 | 0 | 0 | 2 | 0 | 4 | 18
10 | K | 175101101 | Obsyp potrubia sypaninou z vhodných hornín 1 až 4 bez prehodenia sypaniny | m3 | 8.4 |  | 0 |  |  |  | znížená |  | 0 | 0 | 0 | 0 | 0 | 4 | K | 2 | ROZPOCET | 0 | 0 | 0 | 0 | 0 | 2 | 0 | 4 | 20
11 | M | 5833773700 | Štrkopiesok drvený 0-16 N | m3 | 10.08 |  | 0 |  |  |  | znížená |  | 0 | 0 | 0 | 0 | 0 | 8 | M | 2 | ROZPOCET | 0 | 0 | 0 | 0 | 0 | 2 | 0 | 4 | 22
| D | 4 | Vodorovné konštrukcie |  |  |  | 0 | [5 empty] | 0 |  | 11.9119 |  | 0 | 1 | D | 1 | ROZPOCET | [6 empty] | 0
12 | K | 451573111 | Lôžko pod potrubie, stoky a drobné objekty, v otvorenom výkope z piesku a štrkopiesku do 63 mm | m3 | 6.3 |  | 0 |  |  |  | znížená |  | 0 | 1.8908 | 11.9119 | 0 | 0 | 4 | K | 2 | ROZPOCET | 0 | 0 | 0 | 0 | 0 | 2 | 0 | 4 | 24
| D | 8 | Rúrové vedenie |  |  |  | 0 | [5 empty] | 0 |  | 0.02684 |  | 0 | 1 | D | 1 | ROZPOCET | [6 empty] | 0
13 | K | 871178002 | Montáž plynového potrubia z dvojvsrtvového PE 100 SDR11 zváraných natupo D 32x3,0 mm | m | 70 |  | 0 |  |  |  | znížená |  | 0 | 0 | 0 | 0 | 0 | 4 | K | 2 | ROZPOCET | 0 | 0 | 0 | 0 | 0 | 2 | 0 | 4 | 26
14 | M | 286130035900 | Rúra HDPE na plyn PE100 SDR11 32x3,0x100 m, WAVIN | m | 70 |  | 0 |  |  |  | znížená |  | 0 | 0.00028 | 0.0196 | 0 | 0 | 8 | M | 2 | ROZPOCET | 0 | 0 | 0 | 0 | 0 | 2 | 0 | 4 | 28
15 | M | 286530020100 | Koleno 90° na tupo PE 100, na vodu, plyn a kanalizáciu, SDR 11 L D 32 mm, WAVIN | ks | 4 |  | 0 |  |  |  | znížená |  | 0 | 6e-05 | 0.00024 | 0 | 0 | 8 | M | 2 | ROZPOCET | 0 | 0 | 0 | 0 | 0 | 2 | 0 | 4 | 30
16 | K | 899721121 | Signalizačný vodič na potrubí PVC DN do 150 mm | m | 70 |  | 0 |  |  |  | znížená |  | 0 | 0 | 0 | 0 | 0 | 4 | K | 2 | ROZPOCET | 0 | 0 | 0 | 0 | 0 | 2 | 0 | 4 | 32
17 | K | 899721133 | Označenie plynovodného potrubia žltou výstražnou fóliou | m | 70 |  | 0 |  |  |  | znížená |  | 0 | 0.0001 | 0.007 | 0 | 0 | 4 | K | 2 | ROZPOCET | 0 | 0 | 0 | 0 | 0 | 2 | 0 | 4 | 34
| D | 9 | Ostatné konštrukcie a práce-búranie |  |  |  | 0 | [5 empty] | 0 |  | 0.00045982 |  | 0.0017 | 1 | D | 1 | ROZPOCET | [6 empty] | 0
18 | K | 971036003.S | Jadrové vrty diamantovými korunkami do D 40 mm do stien - murivo tehlové -0,00002t | cm | 85 |  | 0 |  |  |  | znížená |  | 0 | 5.4096e-06 | 0.00045982 | 2e-05 | 0.0017 | 4 | K | 2 | ROZPOCET | 0 | 0 | 0 | 0 | 0 | 2 | 0 | 4 | 36
19 | K | 971036018.S1 | Vybúranie otvoru pre stenovú mriežku | ks | 2 |  | 0 |  |  |  | znížená |  | 0 | 0 | 0 | 0 | 0 | 4 | K | 2 | ROZPOCET | 0 | 0 | 0 | 0 | 0 | 2 | 0 | 4 | 38
| D | 99 | Presun hmôt HSV |  |  |  | 0 | [5 empty] | 0 |  | 0 |  | 0 | 1 | D | 1 | ROZPOCET | [6 empty] | 0
20 | K | 998276101 | Presun hmôt pre rúrové vedenie hĺbené z rúr z plast., hmôt alebo sklolamin. v otvorenom výkope | t | 0.22 |  | 0 |  |  |  | znížená |  | 0 | 0 | 0 | 0 | 0 | 4 | K | 2 | ROZPOCET | 0 | 0 | 0 | 0 | 0 | 2 | 0 | 4 | 40
| D | PSV | Práce a dodávky PSV |  |  |  | 0 | [5 empty] | 0 |  | 0.048784 |  | 0 | 2 | D | 0 | ROZPOCET | [6 empty] | 0
| D | 723 | Zdravotechnika - vnútorný plynovod |  |  |  | 0 | [5 empty] | 0 |  | 0.043386 |  | 0 | 2 | D | 1 | ROZPOCET | [6 empty] | 0
21 | K | 723120204.S | Potrubie z oceľových rúrok závitových čiernych spájaných zvarovaním - akosť 11 353.0 DN 25 | m | 13.4 |  | 0 |  |  |  | znížená |  | 0 | 0.0027409 | 0.036728 | 0 | 0 | 16 | K | 2 | ROZPOCET | 0 | 0 | 0 | 0 | 0 | 2 | 0 | 16 | 42
22 | K | 723130251.S | Potrubie plynové z oceľových bralenových rúrok DN 25 | m | 2 |  | 0 |  |  |  | znížená |  | 0 | 0.0028689 | 0.0057379 | 0 | 0 | 16 | K | 2 | ROZPOCET | 0 | 0 | 0 | 0 | 0 | 2 | 0 | 16 | 44
23 | K | 723190901.S | Oprava plynovodného potrubia uzatvorenie alebo otvorenie plynovodného potrubia pri opravách | ks | 1 |  | 0 |  |  |  | znížená |  | 0 | 0 | 0 | 0 | 0 | 16 | K | 2 | ROZPOCET | 0 | 0 | 0 | 0 | 0 | 2 | 0 | 16 | 46
24 | K | 723190907.S | Oprava plynovodného potrubia odvzdušnenie a napustenie potrubia | m | 84.4 |  | 0 |  |  |  | znížená |  | 0 | 0 | 0 | 0 | 0 | 16 | K | 2 | ROZPOCET | 0 | 0 | 0 | 0 | 0 | 2 | 0 | 16 | 48
25 | K | 723150365.S | Potrubie z oceľových rúrok hladkých čiernych, chránička D 38/2,6 | m | 0.7 |  | 0 |  |  |  | znížená |  | 0 | 0 | 0 | 0 | 0 | 16 | K | 2 | ROZPOCET | 0 | 0 | 0 | 0 | 0 | 2 | 0 | 16 | 50
26 | K | 723239103.S | Montáž armatúry závitovej s dvoma závitmi, kohútik priamy,solenoidový ventil G 1 | ks | 1 |  | 0 |  |  |  | znížená |  | 0 | 3e-05 | 3e-05 | 0 | 0 | 16 | K | 2 | ROZPOCET | 0 | 0 | 0 | 0 | 0 | 2 | 0 | 16 | 52
27 | M | 551340006100.S | Guľový uzáver na plyn 1", FF, páčka, plnoprietokový, niklovaná mosadz | ks | 1 |  | 0 |  |  |  | znížená |  | 0 | 0.00067 | 0.00067 | 0 | 0 | 32 | M | 2 | ROZPOCET | 0 | 0 | 0 | 0 | 0 | 2 | 0 | 16 | 54
28 | M | R584Y101 | skrinka plast | ks | 1 |  | 0 |  |  |  | znížená |  | 0 | 0 | 0 | 0 | 0 | 32 | M | 2 | ROZPOCET | 0 | 0 | 0 | 0 | 0 | 2 | 0 | 16 | 56
29 | K | 723190252.S | Prípojka k strojom a zariadeniam vyvedenie a upevnenie plynov.výpustiek na potrubí DN 20 s nástenkou | ks | 1 |  | 0 |  |  |  | znížená |  | 0 | 0.00021978 | 0.00021978 | 0 | 0 | 16 | K | 2 | ROZPOCET | 0 | 0 | 0 | 0 | 0 | 2 | 0 | 16 | 58
30 | K | 723239201.S | Montáž armatúr plynových s dvoma závitmi G 1/2 ostatné typy | ks | 1 |  | 0 |  |  |  | znížená |  | 0 | 1.375e-07 | 1.375e-07 | 0 | 0 | 16 | K | 2 | ROZPOCET | 0 | 0 | 0 | 0 | 0 | 2 | 0 | 16 | 60
31 | M | FM020000B10 | Plynový filter - závitový - 1/2" | ks | 1 |  | 0 |  |  |  | znížená |  | 0 | 0 | 0 | 0 | 0 | 32 | M | 2 | ROZPOCET | 0 | 0 | 0 | 0 | 0 | 2 | 0 | 16 | 62
32 | K | 723239102.S | Montáž armatúry závitovej s dvoma závitmi | ks | 1 |  | 0 |  |  |  | znížená |  | 0 | 0 | 0 | 0 | 0 | 16 | K | 2 | ROZPOCET | 0 | 0 | 0 | 0 | 0 | 2 | 0 | 16 | 64
33 | M | ZK02146 | plynový kohút rohový G ¾ x R ½ | ks | 1 |  | 0 |  |  |  | znížená |  | 0 | 0 | 0 | 0 | 0 | 32 | M | 2 | ROZPOCET | 0 | 0 | 0 | 0 | 0 | 2 | 0 | 16 | 66
34 | K | 998723103 | Presun hmôt pre vnútorný plynovod v objektoch výšky nad 12 do 24 m | t | 0.04 |  | 0 |  |  |  | znížená |  | 0 | 0 | 0 | 0 | 0 | 16 | K | 2 | ROZPOCET | 0 | 0 | 0 | 0 | 0 | 2 | 0 | 16 | 68
35 | K | 998723194 | Plynovod, prípl.za presun nad vymedz. najväčšiu dopravnú vzdialenosť do 1000 m | t | 0.04 |  | 0 |  |  |  | znížená |  | 0 | 0 | 0 | 0 | 0 | 16 | K | 2 | ROZPOCET | 0 | 0 | 0 | 0 | 0 | 2 | 0 | 16 | 70
| D | 733 | Ústredné kúrenie - rozvodné potrubie |  |  |  | 0 | [5 empty] | 0 |  | 0.0053977 |  | 0 | 2 | D | 1 | ROZPOCET | [6 empty] | 0
36 | K | 733126010.S | Montáž tvarovky - redukcie DN 32 privarením | ks | 1 |  | 0 |  |  |  | znížená |  | 0 | 0.0001665 | 0.0001665 | 0 | 0 | 16 | K | 2 | ROZPOCET | 0 | 0 | 0 | 0 | 0 | 2 | 0 | 16 | 72
37 | M | 316170009400.S | Redukcia varná DN 32/25, d 42,4/33,7 mm, hr. steny 2,6/2,6 mm, z čiernej uhlíkovej ocele | ks | 1 |  | 0 |  |  |  | znížená |  | 0 | 0.00015 | 0.00015 | 0 | 0 | 32 | M | 2 | ROZPOCET | 0 | 0 | 0 | 0 | 0 | 2 | 0 | 16 | 74
38 | K | 733126035.S | Montáž tvarovky - redukcie DN 100 privarením | ks | 1 |  | 0 |  |  |  | znížená |  | 0 | 0.0004256 | 0.0004256 | 0 | 0 | 16 | K | 2 | ROZPOCET | 0 | 0 | 0 | 0 | 0 | 2 | 0 | 16 | 76
39 | M | 316170012400.S | Redukcia varná DN 100/32, d 108,0/42,4 mm, hr. steny 3,6/2,6 mm, z čiernej uhlíkovej ocele | ks | 1 |  | 0 |  |  |  | znížená |  | 0 | 0.00093 | 0.00093 | 0 | 0 | 32 | M | 2 | ROZPOCET | 0 | 0 | 0 | 0 | 0 | 2 | 0 | 16 | 78
40 | K | 733126155.S | Montáž tvarovky - T-kus DN 100 privarením | ks | 1 |  | 0 |  |  |  | znížená |  | 0 | 0.0004256 | 0.0004256 | 0 | 0 | 16 | K | 2 | ROZPOCET | 0 | 0 | 0 | 0 | 0 | 2 | 0 | 16 | 80
41 | M | 316170007600.S | T-kus varný DN 100 typ R 3, d 108,0 mm, hr. steny 3,6 mm, z čiernej uhlíkovej ocele | ks | 1 |  | 0 |  |  |  | znížená |  | 0 | 0.0033 | 0.0033 | 0 | 0 | 32 | M | 2 | ROZPOCET | 0 | 0 | 0 | 0 | 0 | 2 | 0 | 16 | 82
| D | 769 | Montáže vzduchotechnických zariadení |  |  |  | 0 | [5 empty] | 0 |  | 0 |  | 0 | 2 | D | 1 | ROZPOCET | [6 empty] | 0
42 | K | 769036000 | Montáž protidažďovej žalúzie do prierezu 0.100 m2 | ks | 2 |  | 0 |  |  |  | znížená |  | 0 | 0 | 0 | 0 | 0 | 16 | K | 2 | ROZPOCET | 0 | 0 | 0 | 0 | 0 | 2 | 0 | 16 | 84
43 | M | 429720047100 | Žalúzia protidažďová hliniková s rámom PZAL, rozmery šxv 355x200 mm | ks | 2 |  | 0 |  |  |  | znížená |  | 0 | 0 | 0 | 0 | 0 | 32 | M | 2 | ROZPOCET | 0 | 0 | 0 | 0 | 0 | 2 | 0 | 16 | 86
44 | K | 998769201 | Presun hmôt pre montáž vzduchotechnických zariadení v stavbe (objekte) výšky do 7 m | % |  |  | 0 |  |  |  | znížená |  | 0 | 0 | 0 | 0 | 0 | 16 | K | 2 | ROZPOCET | 0 | 0 | 0 | 0 | 0 | 2 | 0 | 16 | 88
| D | 783 | Nátery |  |  |  | 0 | [5 empty] | 0 |  | 0 |  | 0 | 2 | D | 1 | ROZPOCET | [6 empty] | 0
45 | K | 783424340 | Nátery kovového potrubia syntetické farby bielej do DN 50 mm dvojnásobné 1x email a základný náter | m | 15 |  | 0 |  |  |  | znížená |  | 0 | 0 | 0 | 0 | 0 | 16 | K | 2 | ROZPOCET | 0 | 0 | 0 | 0 | 0 | 2 | 0 | 16 | 90
| D | M | Práce a dodávky M |  |  |  | 0 | [5 empty] | 0 |  | 0.00224 |  | 0 | 3 | D | 0 | ROZPOCET | [6 empty] | 0
| D | 23-M | Montáže potrubia |  |  |  | 0 | [5 empty] | 0 |  | 0.00224 |  | 0 | 3 | D | 1 | ROZPOCET | [6 empty] | 0
46 | K | 230203562 | Montáž USTR prechodka PE/oceľ PE100 SDR11 D32/DN25mm | ks | 2 |  | 0 |  |  |  | znížená |  | 0 | 0 | 0 | 0 | 0 | 64 | K | 2 | ROZPOCET | 0 | 0 | 0 | 0 | 0 | 2 | 0 | 64 | 92
47 | M | 286220031000 | Prechodka USTR PE/oceľ PE 100 SDR 11 D/DN 32/25, FRIALEN | ks | 2 |  | 0 |  |  |  | znížená |  | 0 | 0.00112 | 0.00224 | 0 | 0 | 256 | M | 2 | ROZPOCET | 0 | 0 | 0 | 0 | 0 | 2 | 0 | 64 | 94
48 | K | 230230003 | Predbežná tlaková skúška vodou DN 100 | m | 84.4 |  | 0 |  |  |  | znížená |  | 0 | 0 | 0 | 0 | 0 | 64 | K | 2 | ROZPOCET | 0 | 0 | 0 | 0 | 0 | 2 | 0 | 64 | 96
49 | K | 230230018 | Hlavná tlaková skúška vzduchom 0, 6 MPa - STN 38 6413 DN 100 | m | 84.4 |  | 0 |  |  |  | znížená |  | 0 | 0 | 0 | 0 | 0 | 64 | K | 2 | ROZPOCET | 0 | 0 | 0 | 0 | 0 | 2 | 0 | 64 | 98
50 | K | MV | Murárske výpomoci | % |  |  | 0 |  |  |  | znížená |  | 0 | 0 | 0 | 0 | 0 | 64 | K | 2 | ROZPOCET | 0 | 0 | 0 | 0 | 0 | 2 | 0 | 64 | 100
51 | K | PPV | Podiel pridružených výkonov | % |  |  | 0 |  |  |  | znížená |  | 0 | 0 | 0 | 0 | 0 | 64 | K | 2 | ROZPOCET | 0 | 0 | 0 | 0 | 0 | 2 | 0 | 64 | 102
| D | HZS | Hodinové zúčtovacie sadzby |  |  |  | 0 | [5 empty] | 0 |  | 0 |  | 0 | 4 | D | 0 | ROZPOCET | [6 empty] | 0
52 | K | HZS000112 | Stavebno montážne práce náročnejšie, ucelené, obtiažne, rutinné (Tr. 2) v rozsahu viac ako 8 hodín náročnejšie | hod | 16 |  | 0 |  |  |  | znížená |  | 0 | 0 | 0 | 0 | 0 | 262144 | K | 1 | ROZPOCET | 0 | 0 | 0 | 0 | 0 | 2 | 0 | 262144 | 104
| D | OST | Ostatné |  |  |  | 0 | [5 empty] | 0 |  | 0 |  | 0 | 4 | D | 0 | ROZPOCET | [6 empty] | 0
53 | K | HZS-0010 | Revízie | kpl | 1 |  | 0 |  |  |  | znížená |  | 0 | 0 | 0 | 0 | 0 | 262144 | K | 1 | ROZPOCET | 0 | 0 | 0 | 0 | 0 | 2 | 0 | 262144 | 106
54 | K | HZS-0011 | Porealizačné zamerania | kpl | 1 |  | 0 |  |  |  | znížená |  | 0 | 0 | 0 | 0 | 0 | 262144 | K | 1 | ROZPOCET | 0 | 0 | 0 | 0 | 0 | 2 | 0 | 262144 | 108
55 | K | HZS-0051 | Príprava systému ku komplexnému vyskúšaniu | hod | 1 |  | 0 |  |  |  | znížená |  | 0 | 0 | 0 | 0 | 0 | 262144 | K | 1 | ROZPOCET | 0 | 0 | 0 | 0 | 0 | 2 | 0 | 262144 | 110
56 | K | HZS-0080 | Tlaková skúška - plyn | ks | 1 |  | 0 |  |  |  | znížená |  | 0 | 0 | 0 | 0 | 0 | 262144 | K | 1 | ROZPOCET | 0 | 0 | 0 | 0 | 0 | 2 | 0 | 262144 | 112

## 04 - Búracie práce a výsp...
[9 empty] | >> skryté stĺpce << | [9 empty] | {271e5392-c4db-411a-89f6-dd45b515fc72}
0
| KRYCÍ LIST ROZPOČTU | [8 empty] | v --- nižšie sa nachádzajú doplnkové a pomocné údaje k zostavám --- v | [8 empty] | False
Stavba:
Prístavba materskej škôlky v meste Podolínec
Objekt:
SO.000 - Príprava územia a stavby
Časť:
04 - Búracie práce a výspravky
| JKSO: |  |  |  |  | KS:
| Miesto: |  | Podolínec |  |  | Dátum: | 05_2022
| Objednávateľ: |  |  |  |  | IČO:
|  | Mesto Podolínec |  |  |  | IČ DPH:
| Zhotoviteľ: |  |  |  |  | IČO: | 0
|  | 0 |  |  |  | IČ DPH: | 0
| Projektant: |  |  |  |  | IČO:
|  | AIP projekt s.r.o. |  |  |  | IČ DPH:
| Spracovateľ: |  |  |  |  | IČO:
IČ DPH:
Poznámka:
| Cena bez DPH | [5 empty] | 0
|  |  | Základ dane |  |  | Sadzba dane | Výška dane
| DPH | základná | 0 |  |  | 20% | 0
|  | znížená | 0 |  |  | 20% | 0
|  | zákl. prenesená | 0 |  |  | 20% | 0
|  | zníž. prenesená | 0 |  |  | 20% | 0
|  | nulová | 0 |  |  | 0% | 0
| Cena s DPH |  |  | v | EUR |  | 0
| Projektant |  |  | Spracovateľ
| Dátum a podpis: |  | Pečiatka | Dátum a podpis: |  |  | Pečiatka
| Objednávateľ |  |  | Zhotoviteľ
| Dátum a podpis: |  | Pečiatka | Dátum a podpis: |  |  | Pečiatka
REKAPITULÁCIA ROZPOČTU
Stavba:
Prístavba materskej škôlky v meste Podolínec
Objekt:
SO.000 - Príprava územia a stavby
Časť:
04 - Búracie práce a výspravky
Miesto: |  |  | Podolínec |  |  | Dátum: | 05_2022
Objednávateľ: |  |  | Mesto Podolínec |  |  | Projektant: | AIP projekt s.r.o.
Zhotoviteľ: |  |  | 0 |  |  | Spracovateľ:
Kód dielu - Popis | [6 empty] | Cena celkom [EUR]
Náklady z rozpočtu | [6 empty] | 0 | [12 empty] | -1
| HSV - Práce a dodávky HSV | [5 empty] | 0
| 1 - Zemné práce | [5 empty] | 0
| 3 - Zvislé a kompletné konštrukcie | [5 empty] | 0
| 6 - Úpravy povrchov, podlahy, osadenie | [5 empty] | 0
| 9 - Ostatné konštrukcie a práce-búranie | [5 empty] | 0
| 99 - Presun hmôt HSV | [5 empty] | 0
| PSV - Práce a dodávky PSV | [5 empty] | 0
| 725 - Zdravotechnika - zariaďovacie predmety | [5 empty] | 0
| 784 - Maľby | [5 empty] | 0
ROZPOČET
Stavba:
Prístavba materskej škôlky v meste Podolínec
Objekt:
SO.000 - Príprava územia a stavby
Časť:
04 - Búracie práce a výspravky
Miesto: |  |  | Podolínec |  |  | Dátum: | 05_2022
Objednávateľ: |  |  | Mesto Podolínec |  |  | Projektant: | AIP projekt s.r.o.
Zhotoviteľ: | [5 empty] | Spracovateľ:
PČ | Typ | Kód | Popis | MJ | Množstvo | J.cena [EUR] | Cena celkom [EUR] | Cenová sústava |  |  | DPH | J. Nh [h] | Nh celkom [h] | J. hmotnosť [t] | Hmotnosť celkom [t] | J. suť [t] | Suť Celkom [t]
Náklady z rozpočtu | [6 empty] | 0 | [5 empty] | 0 |  | 2.563 |  | 11.4267 |  | D | -1 | [10 empty] | 0
| D | HSV | Práce a dodávky HSV |  |  |  | 0 | [5 empty] | 0 |  | 2.5486 |  | 11.3491 | 1 | D | 0 |  |  |  | ROZPOCET | [6 empty] | 0
| D | 1 | Zemné práce |  |  |  | 0 | [5 empty] | 0 |  | 0 |  | 3.822 | 1 | D | 1 |  |  |  | ROZPOCET | [6 empty] | 0
1 | K | 113106611.S | Rozoberanie zámkovej dlažby všetkých druhov v ploche do 20 m2, -0,2600 t | m2 | 9.8 |  | 0 |  |  |  | znížená |  | 0 | 0 | 0 | 0.26 | 2.548 | 4 | K | 2 |  |  |  | ROZPOCET | 0 | 0 | 0 | 0 | 0 | 2 | 0 | 4 | -365878576
| VV |  | BP 01 | [15 empty] | VV | 2 | 1 | True | 0 | ROZPOCET
| VV |  | 9,8 |  | 9.8 | [13 empty] | VV | 2 | 2 | True | 1 | ROZPOCET
2 | K | 113307121.S | Odstránenie podkladu v ploche do 200 m2 z kameniva hrubého drveného, hr. do 100 mm, -0,13000t | m2 | 9.8 |  | 0 |  |  |  | znížená |  | 0 | 0 | 0 | 0.13 | 1.274 | 4 | K | 2 |  |  |  | ROZPOCET | 0 | 0 | 0 | 0 | 0 | 2 | 0 | 4 | 648728327
| VV |  | BP 01 | [15 empty] | VV | 2 | 1 | True | 0 | ROZPOCET
| VV |  | 9,8 |  | 9.8 | [13 empty] | VV | 2 | 2 | True | 1 | ROZPOCET
| D | 3 | Zvislé a kompletné konštrukcie |  |  |  | 0 | [5 empty] | 0 |  | 0.28842 |  | 0 | 1 | D | 1 |  |  |  | ROZPOCET | [6 empty] | 0
3 | K | 317165225.P | Nosný pórobetónový preklad šírky 300 mm, výšky 249 mm, dĺžky 2250 mm | ks | 2 |  | 0 |  |  |  | znížená |  | 0 | 0.14421 | 0.28842 | 0 | 0 | 4 | K | 2 |  |  |  | ROZPOCET | 0 | 0 | 0 | 0 | 0 | 2 | 0 | 4 | 541107187
| VV |  | NK 01 | [15 empty] | VV | 2 | 1 | True | 0 | ROZPOCET
| VV |  | 2 |  | 2 | [13 empty] | VV | 2 | 2 | True | 1 | ROZPOCET
| D | 6 | Úpravy povrchov, podlahy, osadenie |  |  |  | 0 | [5 empty] | 0 |  | 0.60045 |  | 0 | 1 | D | 1 |  |  |  | ROZPOCET | [6 empty] | 0
4 | K | 612421321.P | Oprava vnútorných omietok stien, v množstve opravenej plochy nad 10 do 30 % hladkých | m2 | 27 |  | 0 |  |  |  | znížená |  | 0 | 0.01088 | 0.29376 | 0 | 0 | 4 | K | 2 |  |  |  | ROZPOCET | 0 | 0 | 0 | 0 | 0 | 2 | 0 | 4 | 1241421944
| VV |  | NK 02 | [15 empty] | VV | 2 | 1 | True | 0 | ROZPOCET
| VV |  | 27 |  | 27 | [13 empty] | VV | 2 | 2 | True | 1 | ROZPOCET
5 | K | 612460124.S | Príprava vnútorného podkladu stien penetráciou pod omietky a nátery | m2 | 30 |  | 0 |  |  |  | znížená |  | 0 | 0.0004 | 0.012 | 0 | 0 | 4 | K | 2 |  |  |  | ROZPOCET | 0 | 0 | 0 | 0 | 0 | 2 | 0 | 4 | 471543674
| VV |  | NK 02 | [15 empty] | VV | 2 | 1 | True | 0 | ROZPOCET
| VV |  | 27+3 |  | 30 | [13 empty] | VV | 2 | 2 | True | 1 | ROZPOCET
6 | K | 612467512.P | Vnútorná sadrová omietka stien, hr. 10 mm | m2 | 30 |  | 0 |  |  |  | znížená |  | 0 | 0.00945 | 0.2835 | 0 | 0 | 4 | K | 2 |  |  |  | ROZPOCET | 0 | 0 | 0 | 0 | 0 | 2 | 0 | 4 | 2096582498
| VV |  | NK 02 | [15 empty] | VV | 2 | 1 | True | 0 | ROZPOCET
| VV |  | 27+3 |  | 30 | [13 empty] | VV | 2 | 2 | True | 1 | ROZPOCET
7 | K | 612481031.P | Rohový profil z pozinkovaného plechu pre omietky | m | 3.5 |  | 0 |  |  |  | znížená |  | 0 | 0.00191 | 0.006685 | 0 | 0 | 4 | K | 2 |  |  |  | ROZPOCET | 0 | 0 | 0 | 0 | 0 | 2 | 0 | 4 | -1857239382
8 | K | 612481121.S | Potiahnutie vnútorných stien sklotextílnou mriežkou s vložením bez lepidla | m2 | 30 |  | 0 |  |  |  | znížená |  | 0 | 0.00015 | 0.0045 | 0 | 0 | 4 | K | 2 |  |  |  | ROZPOCET | 0 | 0 | 0 | 0 | 0 | 2 | 0 | 4 | 2016127712
| VV |  | NK 02 | [15 empty] | VV | 2 | 1 | True | 0 | ROZPOCET
| VV |  | 27+3 |  | 30 | [13 empty] | VV | 2 | 2 | True | 1 | ROZPOCET
| D | 9 | Ostatné konštrukcie a práce-búranie |  |  |  | 0 | [5 empty] | 0 |  | 1.6597 |  | 7.5271 | 1 | D | 1 |  |  |  | ROZPOCET | [6 empty] | 0
9 | K | 941955001.S | Lešenie ľahké pracovné pomocné, s výškou lešeňovej podlahy do 1,20 m | m2 | 25 |  | 0 |  |  |  | znížená |  | 0 | 0.042199 | 1.055 | 0 | 0 | 4 | K | 2 |  |  |  | ROZPOCET | 0 | 0 | 0 | 0 | 0 | 2 | 0 | 4 | 642535004
10 | K | 952901111.S | Vyčistenie budov pri výške podlaží do 4 m | m2 | 25 |  | 0 |  |  |  | znížená |  | 0 | 4.9e-05 | 0.001225 | 0 | 0 | 4 | K | 2 |  |  |  | ROZPOCET | 0 | 0 | 0 | 0 | 0 | 2 | 0 | 4 | -1937725218
11 | K | 962031132.S | Búranie priečok alebo vybúranie otvorov plochy nad 4 m2 z tehál pálených, plných alebo dutých hr. do 150 mm, -0,19600t | m2 | 10.82 |  | 0 |  |  |  | znížená |  | 0 | 0 | 0 | 0.196 | 2.1207 | 4 | K | 2 |  |  |  | ROZPOCET | 0 | 0 | 0 | 0 | 0 | 2 | 0 | 4 | 606564738
| VV |  | BP 04 | [15 empty] | VV | 2 | 1 | True | 0 | ROZPOCET
| VV |  | 10,82 |  | 10.82 | [13 empty] | VV | 2 | 2 | True | 1 | ROZPOCET
12 | K | 962032231.S | Búranie muriva alebo vybúranie otvorov plochy nad 4 m2 nadzákladového z tehál pálených, vápenopieskových, cementových na maltu, -1,90500t | m3 | 2.59 |  | 0 |  |  |  | znížená |  | 0 | 0 | 0 | 1.905 | 4.9339 | 4 | K | 2 |  |  |  | ROZPOCET | 0 | 0 | 0 | 0 | 0 | 2 | 0 | 4 | -1255633574
| VV |  | BP 03 | [15 empty] | VV | 2 | 1 | True | 0 | ROZPOCET
| VV |  | 2,59 |  | 2.59 | [13 empty] | VV | 2 | 2 | True | 1 | ROZPOCET
13 | K | 968061125.S | Vyvesenie dreveného dverného krídla do suti plochy do 2 m2, -0,02400t | ks | 2 |  | 0 |  |  |  | znížená |  | 0 | 0 | 0 | 0.024 | 0.048 | 4 | K | 2 |  |  |  | ROZPOCET | 0 | 0 | 0 | 0 | 0 | 2 | 0 | 4 | 1689125108
| VV |  | BP 05 | [15 empty] | VV | 2 | 1 | True | 0 | ROZPOCET
| VV |  | 2 |  | 2 | [13 empty] | VV | 2 | 2 | True | 1 | ROZPOCET
14 | K | 968072455.S | Vybúranie kovových dverových zárubní plochy do 2 m2, -0,07600t | m2 | 2 |  | 0 |  |  |  | znížená |  | 0 | 0 | 0 | 0.076 | 0.152 | 4 | K | 2 |  |  |  | ROZPOCET | 0 | 0 | 0 | 0 | 0 | 2 | 0 | 4 | -2073108992
| VV |  | BP 05 | [15 empty] | VV | 2 | 1 | True | 0 | ROZPOCET
| VV |  | 2 |  | 2 | [13 empty] | VV | 2 | 2 | True | 1 | ROZPOCET
15 | K | 975022241.S | Podchytenie nadzákladného muriva drevenou výstuhou do v. 3 m pri hr. muriva do 450 mm a dĺžky podchytenia do 3 m | m | 3.2 |  | 0 |  |  |  | znížená |  | 0 | 0.1886 | 0.60353 | 0 | 0 | 4 | K | 2 |  |  |  | ROZPOCET | 0 | 0 | 0 | 0 | 0 | 2 | 0 | 4 | -2073293994
16 | K | 978065011.S | Odstránenie kontaktného zateplenia vrátane povrchovej úpravy z polystyrénových dosiek hrúbky nad 80-120 mm, -0,01841t | m2 | 14.8 |  | 0 |  |  |  | znížená |  | 0 | 0 | 0 | 0.01841 | 0.27247 | 4 | K | 2 |  |  |  | ROZPOCET | 0 | 0 | 0 | 0 | 0 | 2 | 0 | 4 | -504796624
| VV |  | BP 02 | [15 empty] | VV | 2 | 1 | True | 0 | ROZPOCET
| VV |  | 14,8 |  | 14.8 | [13 empty] | VV | 2 | 2 | True | 1 | ROZPOCET
17 | K | 979011111.S | Zvislá doprava sutiny a vybúraných hmôt za prvé podlažie nad alebo pod základným podlažím | t | 11.427 |  | 0 |  |  |  | znížená |  | 0 | 0 | 0 | 0 | 0 | 4 | K | 2 |  |  |  | ROZPOCET | 0 | 0 | 0 | 0 | 0 | 2 | 0 | 4 | 988174985
18 | K | 979081111.S | Odvoz sutiny a vybúraných hmôt na skládku do 1 km | t | 11.427 |  | 0 |  |  |  | znížená |  | 0 | 0 | 0 | 0 | 0 | 4 | K | 2 |  |  |  | ROZPOCET | 0 | 0 | 0 | 0 | 0 | 2 | 0 | 4 | 632390286
19 | K | 979081121.S | Odvoz sutiny a vybúraných hmôt na skládku za každý ďalší 1 km | t | 171.405 |  | 0 |  |  |  | znížená |  | 0 | 0 | 0 | 0 | 0 | 4 | K | 2 |  |  |  | ROZPOCET | 0 | 0 | 0 | 0 | 0 | 2 | 0 | 4 | 1762299910
| VV |  | 11,427*15 |  | 171.405 | [13 empty] | VV | 2 | 2 | True | 1 | ROZPOCET
20 | K | 979082111.S | Vnútrostavenisková doprava sutiny a vybúraných hmôt do 10 m | t | 11.427 |  | 0 |  |  |  | znížená |  | 0 | 0 | 0 | 0 | 0 | 4 | K | 2 |  |  |  | ROZPOCET | 0 | 0 | 0 | 0 | 0 | 2 | 0 | 4 | -643199222
21 | K | 979082121.S | Vnútrostavenisková doprava sutiny a vybúraných hmôt za každých ďalších 5 m | t | 57.135 |  | 0 |  |  |  | znížená |  | 0 | 0 | 0 | 0 | 0 | 4 | K | 2 |  |  |  | ROZPOCET | 0 | 0 | 0 | 0 | 0 | 2 | 0 | 4 | 2094546663
| VV |  | 11,427*5 |  | 57.135 | [13 empty] | VV | 2 | 2 | True | 1 | ROZPOCET
22 | K | 979089012 | Poplatok za skladovanie - betón, tehly, dlaždice (17 01) ostatné | t | 10.877 |  | 0 |  |  |  | znížená |  | 0 | 0 | 0 | 0 | 0 | 4 | K | 2 |  |  |  | ROZPOCET | 0 | 0 | 0 | 0 | 0 | 2 | 0 | 4 | -1645617464
23 | K | 979089612.P | Poplatok za skladovanie - zmiešané odpady zo stavieb a demolácií (17 09), ostatné | t | 0.55 |  | 0 |  |  |  | znížená |  | 0 | 0 | 0 | 0 | 0 | 4 | K | 2 |  |  |  | ROZPOCET | 0 | 0 | 0 | 0 | 0 | 2 | 0 | 4 | 1799503943
| D | 99 | Presun hmôt HSV |  |  |  | 0 | [5 empty] | 0 |  | 0 |  | 0 | 1 | D | 1 |  |  |  | ROZPOCET | [6 empty] | 0
24 | K | 998011002.S | Presun hmôt pre budovy (801, 803, 812), zvislá konštr. z tehál, tvárnic, z kovu výšky do 12 m | t | 2.549 |  | 0 |  |  |  | znížená |  | 0 | 0 | 0 | 0 | 0 | 4 | K | 2 |  |  |  | ROZPOCET | 0 | 0 | 0 | 0 | 0 | 2 | 0 | 4 | -179034844
| D | PSV | Práce a dodávky PSV |  |  |  | 0 | [5 empty] | 0 |  | 0.014424 |  | 0.07758 | 2 | D | 0 |  |  |  | ROZPOCET | [6 empty] | 0
| D | 725 | Zdravotechnika - zariaďovacie predmety |  |  |  | 0 | [5 empty] | 0 |  | 0 |  | 0.07758 | 2 | D | 1 |  |  |  | ROZPOCET | [6 empty] | 0
25 | K | 725110811.S | Demontáž záchoda splachovacieho s nádržou alebo s tlakovým splachovačom, -0,01933t | súb. | 2 |  | 0 |  |  |  | znížená |  | 0 | 0 | 0 | 0.01933 | 0.03866 | 16 | K | 2 |  |  |  | ROZPOCET | 0 | 0 | 0 | 0 | 0 | 2 | 0 | 16 | 1840807704
| VV |  | BP 06 | [15 empty] | VV | 2 | 1 | True | 0 | ROZPOCET
| VV |  | 2 |  | 2 | [13 empty] | VV | 2 | 2 | True | 1 | ROZPOCET
26 | K | 725210821.S | Demontáž umývadiel alebo umývadielok bez výtokovej armatúry, -0,01946t | súb. | 2 |  | 0 |  |  |  | znížená |  | 0 | 0 | 0 | 0.01946 | 0.03892 | 16 | K | 2 |  |  |  | ROZPOCET | 0 | 0 | 0 | 0 | 0 | 2 | 0 | 16 | -730466685
| VV |  | BP 06 | [15 empty] | VV | 2 | 1 | True | 0 | ROZPOCET
| VV |  | 2 |  | 2 | [13 empty] | VV | 2 | 2 | True | 1 | ROZPOCET
| D | 784 | Maľby |  |  |  | 0 | [5 empty] | 0 |  | 0.014424 |  | 0 | 2 | D | 1 |  |  |  | ROZPOCET | [6 empty] | 0
27 | K | 784410100 | Penetrovanie jednonásobné jemnozrnných podkladov výšky do 3,80 m | m2 | 30 |  | 0 |  |  |  | znížená |  | 0 | 9.75e-05 | 0.002925 | 0 | 0 | 16 | K | 2 |  |  |  | ROZPOCET | 0 | 0 | 0 | 0 | 0 | 2 | 0 | 16 | -1855699746
| VV |  | NK 02 | [15 empty] | VV | 2 | 1 | True | 0 | ROZPOCET
| VV |  | 27+3 |  | 30 | [13 empty] | VV | 2 | 2 | True | 1 | ROZPOCET
28 | K | 784418011 | Zakrývanie otvorov, podláh a zariadení fóliou v miestnostiach alebo na schodisku | m2 | 25 |  | 0 |  |  |  | znížená |  | 0 | 0.000156 | 0.0039 | 0 | 0 | 16 | K | 2 |  |  |  | ROZPOCET | 0 | 0 | 0 | 0 | 0 | 2 | 0 | 16 | 971461922
29 | K | 784452271.P1 | Maľby z maliarskych zmesí na úpravu povrchov detských izieb, ..., ručne nanášané dvojnásobné základné na podklad jemnozrnný výšky do 3,80 m | m2 | 30 |  | 0 |  |  |  | znížená |  | 0 | 0.0002533 | 0.007599 | 0 | 0 | 16 | K | 2 |  |  |  | ROZPOCET | 0 | 0 | 0 | 0 | 0 | 2 | 0 | 16 | -874913912
| VV |  | NK 02 | [15 empty] | VV | 2 | 1 | True | 0 | ROZPOCET
| VV |  | 27+3 |  | 30 | [13 empty] | VV | 2 | 2 | True | 1 | ROZPOCET

## 01 - Zemné práce a základ...
[9 empty] | >> skryté stĺpce << | [9 empty] | {e2590dd8-3e8f-45a7-8fa2-5cc372c5f665}
0
| KRYCÍ LIST ROZPOČTU | [8 empty] | v --- nižšie sa nachádzajú doplnkové a pomocné údaje k zostavám --- v | [8 empty] | False
Stavba:
Prístavba materskej škôlky v meste Podolínec
Objekt:
SO.101 - Prístavba materskej škôlky
Časť:
1 - ASR
Úroveň 3:
01 - Zemné práce a základanie
| JKSO: |  |  |  |  | KS:
| Miesto: |  | Podolínec |  |  | Dátum: | 05_2022
| Objednávateľ: |  |  |  |  | IČO:
|  | Mesto Podolínec |  |  |  | IČ DPH:
| Zhotoviteľ: |  |  |  |  | IČO: | 0
|  | 0 |  |  |  | IČ DPH: | 0
| Projektant: |  |  |  |  | IČO:
|  | AIP projekt s.r.o. |  |  |  | IČ DPH:
| Spracovateľ: |  |  |  |  | IČO:
IČ DPH:
Poznámka:
| Cena bez DPH | [5 empty] | 0
|  |  | Základ dane |  |  | Sadzba dane | Výška dane
| DPH | základná | 0 |  |  | 20% | 0
|  | znížená | 0 |  |  | 20% | 0
|  | zákl. prenesená | 0 |  |  | 20% | 0
|  | zníž. prenesená | 0 |  |  | 20% | 0
|  | nulová | 0 |  |  | 0% | 0
| Cena s DPH |  |  | v | EUR |  | 0
| Projektant |  |  | Spracovateľ
| Dátum a podpis: |  | Pečiatka | Dátum a podpis: |  |  | Pečiatka
| Objednávateľ |  |  | Zhotoviteľ
| Dátum a podpis: |  | Pečiatka | Dátum a podpis: |  |  | Pečiatka
REKAPITULÁCIA ROZPOČTU
Stavba:
Prístavba materskej škôlky v meste Podolínec
Objekt:
SO.101 - Prístavba materskej škôlky
Časť:
1 - ASR
Úroveň 3:
01 - Zemné práce a základanie
Miesto: |  |  | Podolínec |  |  | Dátum: | 05_2022
Objednávateľ: |  |  | Mesto Podolínec |  |  | Projektant: | AIP projekt s.r.o.
Zhotoviteľ: |  |  | 0 |  |  | Spracovateľ:
Kód dielu - Popis | [6 empty] | Cena celkom [EUR]
Náklady z rozpočtu | [6 empty] | 0 | [12 empty] | -1
| HSV - Práce a dodávky HSV | [5 empty] | 0
| 1 - Zemné práce | [5 empty] | 0
| 2 - Zakladanie | [5 empty] | 0
| 9 - Ostatné konštrukcie a práce-búranie | [5 empty] | 0
| 99 - Presun hmôt HSV | [5 empty] | 0
| PSV - Práce a dodávky PSV | [5 empty] | 0
| 711 - Izolácie proti vode a vlhkosti | [5 empty] | 0
ROZPOČET
Stavba:
Prístavba materskej škôlky v meste Podolínec
Objekt:
SO.101 - Prístavba materskej škôlky
Časť:
1 - ASR
Úroveň 3:
01 - Zemné práce a základanie
Miesto: |  |  | Podolínec |  |  | Dátum: | 05_2022
Objednávateľ: |  |  | Mesto Podolínec |  |  | Projektant: | AIP projekt s.r.o.
Zhotoviteľ: | [5 empty] | Spracovateľ:
PČ | Typ | Kód | Popis | MJ | Množstvo | J.cena [EUR] | Cena celkom [EUR] | Cenová sústava |  |  | DPH | J. Nh [h] | Nh celkom [h] | J. hmotnosť [t] | Hmotnosť celkom [t] | J. suť [t] | Suť Celkom [t]
Náklady z rozpočtu | [6 empty] | 0 | [5 empty] | 0 |  | 461.3432 |  | 0 |  | D | -1 | [10 empty] | 0
| D | HSV | Práce a dodávky HSV |  |  |  | 0 | [5 empty] | 0 |  | 461.134 |  | 0 | 1 | D | 0 |  |  |  | ROZPOCET | [6 empty] | 0
| D | 1 | Zemné práce |  |  |  | 0 | [5 empty] | 0 |  | 0 |  | 0 | 1 | D | 1 |  |  |  | ROZPOCET | [6 empty] | 0
1 | K | 121101112.S | Odstránenie ornice s premiestn. na hromady, so zložením na vzdialenosť do 100 m a do 1000 m3 | m3 | 110 |  | 0 |  |  |  | znížená |  | 0 | 0 | 0 | 0 | 0 | 4 | K | 2 |  |  |  | ROZPOCET | 0 | 0 | 0 | 0 | 0 | 2 | 0 | 4 | -1024116043
| VV |  | odstránenie ornice | [15 empty] | VV | 2 | 1 | True | 0 | ROZPOCET
| VV |  | 110 |  | 110 | [13 empty] | VV | 2 | 2 | True | 1 | ROZPOCET
2 | K | 122201101.S | Odkopávka a prekopávka nezapažená v hornine 3, do 100 m3 | m3 | 11.968 |  | 0 |  |  |  | znížená |  | 0 | 0 | 0 | 0 | 0 | 4 | K | 2 |  |  |  | ROZPOCET | 0 | 0 | 0 | 0 | 0 | 2 | 0 | 4 | -1305953858
| VV |  | výkop na terasu | [15 empty] | VV | 2 | 1 | True | 0 | ROZPOCET
| VV |  | 11,968 |  | 11.968 | [13 empty] | VV | 2 | 2 | True | 1 | ROZPOCET
3 | K | 122201109.S | Odkopávky a prekopávky nezapažené. Príplatok k cenám za lepivosť horniny 3 | m3 | 11.968 |  | 0 |  |  |  | znížená |  | 0 | 0 | 0 | 0 | 0 | 4 | K | 2 |  |  |  | ROZPOCET | 0 | 0 | 0 | 0 | 0 | 2 | 0 | 4 | 1072803491
4 | K | 131201101.S | Výkop nezapaženej jamy v hornine 3, do 100 m3 | m3 | 2.688 |  | 0 |  |  |  | znížená |  | 0 | 0 | 0 | 0 | 0 | 4 | K | 2 |  |  |  | ROZPOCET | 0 | 0 | 0 | 0 | 0 | 2 | 0 | 4 | -186529526
| VV |  | výkop pre základ. pätku | [15 empty] | VV | 2 | 1 | True | 0 | ROZPOCET
| VV |  | 2,688 |  | 2.688 | [13 empty] | VV | 2 | 2 | True | 1 | ROZPOCET
5 | K | 131201109.S | Hĺbenie nezapažených jám a zárezov. Príplatok za lepivosť horniny 3 | m3 | 2.688 |  | 0 |  |  |  | znížená |  | 0 | 0 | 0 | 0 | 0 | 4 | K | 2 |  |  |  | ROZPOCET | 0 | 0 | 0 | 0 | 0 | 2 | 0 | 4 | 488206205
6 | K | 132201101.S | Výkop ryhy do šírky 600 mm v horn.3 do 100 m3 | m3 | 60.372 |  | 0 |  |  |  | znížená |  | 0 | 0 | 0 | 0 | 0 | 4 | K | 2 |  |  |  | ROZPOCET | 0 | 0 | 0 | 0 | 0 | 2 | 0 | 4 | -750372781
| VV |  | ryha 600mm | [15 empty] | VV | 2 | 1 | True | 0 | ROZPOCET
| VV |  | 60,372 |  | 60.372 | [13 empty] | VV | 2 | 2 | True | 1 | ROZPOCET
7 | K | 132201109.S | Príplatok k cene za lepivosť pri hĺbení rýh šírky do 600 mm zapažených i nezapažených s urovnaním dna v hornine 3 | m3 | 60.372 |  | 0 |  |  |  | znížená |  | 0 | 0 | 0 | 0 | 0 | 4 | K | 2 |  |  |  | ROZPOCET | 0 | 0 | 0 | 0 | 0 | 2 | 0 | 4 | 944307206
8 | K | 132201201.S | Výkop ryhy šírky 600-2000mm horn.3 do 100m3 | m3 | 64.414 |  | 0 |  |  |  | znížená |  | 0 | 0 | 0 | 0 | 0 | 4 | K | 2 |  |  |  | ROZPOCET | 0 | 0 | 0 | 0 | 0 | 2 | 0 | 4 | 1628120556
| VV |  | ryha 1200 mm | [15 empty] | VV | 2 | 1 | True | 0 | ROZPOCET
| VV |  | 23,1 |  | 23.1 | [13 empty] | VV | 2 | 2 | True | 0 | ROZPOCET
| VV |  | ryha 800 mm - zateplenie základov | [15 empty] | VV | 2 | 1 | True | 0 | ROZPOCET
| VV |  | 41,314 |  | 41.314 | [13 empty] | VV | 2 | 2 | True | 0 | ROZPOCET
| VV |  | Súčet |  | 64.414 | [13 empty] | VV | 2 | 4 | True | 1 | ROZPOCET
9 | K | 132201209.S | Príplatok k cenám za lepivosť pri hĺbení rýh š. nad 600 do 2 000 mm zapaž. i nezapažených, s urovnaním dna v hornine 3 | m3 | 64.414 |  | 0 |  |  |  | znížená |  | 0 | 0 | 0 | 0 | 0 | 4 | K | 2 |  |  |  | ROZPOCET | 0 | 0 | 0 | 0 | 0 | 2 | 0 | 4 | -946116667
10 | K | 162501122.S | Vodorovné premiestnenie výkopku po spevnenej ceste z horniny tr.1-4, nad 100 do 1000 m3 na vzdialenosť do 3000 m | m3 | 203.173 |  | 0 |  |  |  | znížená |  | 0 | 0 | 0 | 0 | 0 | 4 | K | 2 |  |  |  | ROZPOCET | 0 | 0 | 0 | 0 | 0 | 2 | 0 | 4 | 2131333692
| VV |  | 110+11,968+2,688+60,372+64,414 |  | 249.442 | [13 empty] | VV | 2 | 2 | True | 0 | ROZPOCET
| VV |  | -(11,281+34,988) " spätný zásyp |  | -46.269 | [13 empty] | VV | 2 | 2 | True | 0 | ROZPOCET
| VV |  | Súčet |  | 203.173 | [13 empty] | VV | 2 | 4 | True | 1 | ROZPOCET
11 | K | 162501123.S | Vodorovné premiestnenie výkopku po spevnenej ceste z horniny tr.1-4, nad 100 do 1000 m3, príplatok k cene za každých ďalšich a začatých 1000 m | m3 | 2641.249 |  | 0 |  |  |  | znížená |  | 0 | 0 | 0 | 0 | 0 | 4 | K | 2 |  |  |  | ROZPOCET | 0 | 0 | 0 | 0 | 0 | 2 | 0 | 4 | -1194718109
| VV |  | 203,173*13 |  | 2641.249 | [13 empty] | VV | 2 | 2 | True | 1 | ROZPOCET
12 | K | 171201202.S | Uloženie sypaniny na skládky nad 100 do 1000 m3 | m3 | 203.173 |  | 0 |  |  |  | znížená |  | 0 | 0 | 0 | 0 | 0 | 4 | K | 2 |  |  |  | ROZPOCET | 0 | 0 | 0 | 0 | 0 | 2 | 0 | 4 | 836977802
13 | K | 171209002.P | Poplatok za skladovanie - zemina a kamenivo (17 05) ostatné | t | 365.711 |  | 0 |  |  |  | znížená |  | 0 | 0 | 0 | 0 | 0 | 4 | K | 2 |  |  |  | ROZPOCET | 0 | 0 | 0 | 0 | 0 | 2 | 0 | 4 | -1598485839
| VV |  | 203,173*1,8 |  | 365.711 | [13 empty] | VV | 2 | 2 | True | 1 | ROZPOCET
14 | K | 174101001.S | Zásyp sypaninou so zhutnením jám, šachiet, rýh, zárezov alebo okolo objektov do 100 m3 | m3 | 11.281 |  | 0 |  |  |  | znížená |  | 0 | 0 | 0 | 0 | 0 | 4 | K | 2 |  |  |  | ROZPOCET | 0 | 0 | 0 | 0 | 0 | 2 | 0 | 4 | 395194158
| VV |  | spätný zásyp pri zDT tvarniciach | [15 empty] | VV | 2 | 1 | True | 0 | ROZPOCET
| VV |  | 11,281 |  | 11.281 | [13 empty] | VV | 2 | 2 | True | 1 | ROZPOCET
| D | 2 | Zakladanie |  |  |  | 0 | [5 empty] | 0 |  | 461.1187 |  | 0 | 1 | D | 1 |  |  |  | ROZPOCET | [6 empty] | 0
15 | K | 271573001.P | Násyp pod základové konštrukcie so zhutnením zo štrkopiesku fr.16-32 mm | m3 | 78.46 |  | 0 |  |  |  | znížená |  | 0 | 2.07 | 162.4122 | 0 | 0 | 4 | K | 2 |  |  |  | ROZPOCET | 0 | 0 | 0 | 0 | 0 | 2 | 0 | 4 | 861576004
| VV |  | štrkové lôžko | [15 empty] | VV | 2 | 1 | True | 0 | ROZPOCET
| VV |  | 11,6 " pod základ. pásy |  | 11.6 | [13 empty] | VV | 2 | 2 | True | 0 | ROZPOCET
| VV |  | 0,38 " pod základ. pätky |  | 0.38 | [13 empty] | VV | 2 | 2 | True | 0 | ROZPOCET
| VV |  | 36,56 " pod podklad. dosku budovy |  | 36.56 | [13 empty] | VV | 2 | 2 | True | 0 | ROZPOCET
| VV |  | P1 05 | [15 empty] | VV | 2 | 1 | True | 0 | ROZPOCET
| VV |  | 29,92 |  | 29.92 | [13 empty] | VV | 2 | 2 | True | 0 | ROZPOCET
| VV |  | Súčet |  | 78.46 | [13 empty] | VV | 2 | 4 | True | 1 | ROZPOCET
16 | K | 273321411.S | Betón základových dosiek, železový (bez výstuže), tr. C 25/30 | m3 | 56.624 |  | 0 |  |  |  | znížená |  | 0 | 2.4157 | 136.7877 | 0 | 0 | 4 | K | 2 |  |  |  | ROZPOCET | 0 | 0 | 0 | 0 | 0 | 2 | 0 | 4 | -1325188655
| VV |  | podkladová základ. doska hr. 150 mm | [15 empty] | VV | 2 | 1 | True | 0 | ROZPOCET
| VV |  | 41,664 |  | 41.664 | [13 empty] | VV | 2 | 2 | True | 0 | ROZPOCET
| VV |  | P1 05 | [15 empty] | VV | 2 | 1 | True | 0 | ROZPOCET
| VV |  | 14,96 |  | 14.96 | [13 empty] | VV | 2 | 2 | True | 0 | ROZPOCET
| VV |  | Súčet |  | 56.624 | [13 empty] | VV | 2 | 4 | True | 1 | ROZPOCET
17 | K | 273351217.S | Debnenie stien základových dosiek, zhotovenie-tradičné | m2 | 27.245 |  | 0 |  |  |  | znížená |  | 0 | 0.0037678 | 0.10265 | 0 | 0 | 4 | K | 2 |  |  |  | ROZPOCET | 0 | 0 | 0 | 0 | 0 | 2 | 0 | 4 | -382059359
| VV |  | podkladová základ. doska hr. 150 mm | [15 empty] | VV | 2 | 1 | True | 0 | ROZPOCET
| VV |  | 23,24 |  | 23.24 | [13 empty] | VV | 2 | 2 | True | 0 | ROZPOCET
| VV |  | P1 05 | [15 empty] | VV | 2 | 1 | True | 0 | ROZPOCET
| VV |  | 4,005 |  | 4.005 | [13 empty] | VV | 2 | 2 | True | 0 | ROZPOCET
| VV |  | Súčet |  | 27.245 | [13 empty] | VV | 2 | 4 | True | 1 | ROZPOCET
18 | K | 273351218.S | Debnenie stien základových dosiek, odstránenie-tradičné | m2 | 27.245 |  | 0 |  |  |  | znížená |  | 0 | 0 | 0 | 0 | 0 | 4 | K | 2 |  |  |  | ROZPOCET | 0 | 0 | 0 | 0 | 0 | 2 | 0 | 4 | -589679470
19 | K | 273361821.S | Výstuž základových dosiek z ocele B500 (10505) | t | 3.783 |  | 0 |  |  |  | znížená |  | 0 | 1.019 | 3.8547 | 0 | 0 | 4 | K | 2 |  |  |  | ROZPOCET | 0 | 0 | 0 | 0 | 0 | 2 | 0 | 4 | 743413428
| VV |  | výstuž podklad. dosky | [15 empty] | VV | 2 | 1 | True | 0 | ROZPOCET
| VV |  | 3,439 |  | 3.439 | [13 empty] | VV | 2 | 2 | True | 1 | ROZPOCET
| VV |  | 3,439*1,1 'Prepočítané koeficientom množstva |  | 3.783 | [13 empty] | VV | 2 | 2 | False | 1 | ROZPOCET
20 | K | 273362442.S | Výstuž základových dosiek zo zvár. sietí KARI, priemer drôtu 8/8 mm, veľkosť oka 150x150 mm | m2 | 74.8 |  | 0 |  |  |  | znížená |  | 0 | 0.0062736 | 0.46927 | 0 | 0 | 4 | K | 2 |  |  |  | ROZPOCET | 0 | 0 | 0 | 0 | 0 | 2 | 0 | 4 | -1879126471
| VV |  | P1 05 | [15 empty] | VV | 2 | 1 | True | 0 | ROZPOCET
| VV |  | 74,8 |  | 74.8 | [13 empty] | VV | 2 | 2 | True | 1 | ROZPOCET
21 | K | 274271041.S | Murivo základových pásov (m3) z betónových debniacich tvárnic s betónovou výplňou C 16/20 hrúbky 300 mm | m3 | 17.09 |  | 0 |  |  |  | znížená |  | 0 | 2.1191 | 36.2153 | 0 | 0 | 4 | K | 2 |  |  |  | ROZPOCET | 0 | 0 | 0 | 0 | 0 | 2 | 0 | 4 | -1285424808
| VV |  | základový pás z DT30 | [15 empty] | VV | 2 | 1 | True | 0 | ROZPOCET
| VV |  | 17,09 |  | 17.09 | [13 empty] | VV | 2 | 2 | True | 1 | ROZPOCET
22 | K | 274361825.S | Výstuž pre murivo základových pásov z betónových debniacich tvárnic s betónovou výplňou z ocele B500 (10505) | t | 0.219 |  | 0 |  |  |  | znížená |  | 0 | 1.002 | 0.21944 | 0 | 0 | 4 | K | 2 |  |  |  | ROZPOCET | 0 | 0 | 0 | 0 | 0 | 2 | 0 | 4 | -690497926
| VV |  | základový pás z DT30 | [15 empty] | VV | 2 | 1 | True | 0 | ROZPOCET
| VV |  | 0,19949 |  | 0.199 | [13 empty] | VV | 2 | 2 | True | 1 | ROZPOCET
| VV |  | 0,199*1,1 'Prepočítané koeficientom množstva |  | 0.219 | [13 empty] | VV | 2 | 2 | False | 1 | ROZPOCET
23 | K | 274313711.S | Betón základových pásov, prostý tr. C 25/30 | m3 | 26.62 |  | 0 |  |  |  | znížená |  | 0 | 2.4157 | 64.3065 | 0 | 0 | 4 | K | 2 |  |  |  | ROZPOCET | 0 | 0 | 0 | 0 | 0 | 2 | 0 | 4 | 1909432006
| VV |  | základový pás 600 mm | [15 empty] | VV | 2 | 1 | True | 0 | ROZPOCET
| VV |  | 26,62 |  | 26.62 | [13 empty] | VV | 2 | 2 | True | 1 | ROZPOCET
24 | K | 274321411.S | Betón základových pásov, železový (bez výstuže), tr. C 25/30 | m3 | 20.19 |  | 0 |  |  |  | znížená |  | 0 | 2.4157 | 48.7734 | 0 | 0 | 4 | K | 2 |  |  |  | ROZPOCET | 0 | 0 | 0 | 0 | 0 | 2 | 0 | 4 | 2093030206
| VV |  | ŽB základový pás 600 mm | [15 empty] | VV | 2 | 1 | True | 0 | ROZPOCET
| VV |  | 6,73 |  | 6.73 | [13 empty] | VV | 2 | 2 | True | 0 | ROZPOCET
| VV |  | ŽB základový pás 1200 mm | [15 empty] | VV | 2 | 1 | True | 0 | ROZPOCET
| VV |  | 13,46 |  | 13.46 | [13 empty] | VV | 2 | 2 | True | 0 | ROZPOCET
| VV |  | Súčet |  | 20.19 | [13 empty] | VV | 2 | 4 | True | 1 | ROZPOCET
25 | K | 274361821.S | Výstuž základových pásov z ocele B500 (10505) | t | 2.969 |  | 0 |  |  |  | znížená |  | 0 | 1.019 | 3.0253 | 0 | 0 | 4 | K | 2 |  |  |  | ROZPOCET | 0 | 0 | 0 | 0 | 0 | 2 | 0 | 4 | 481613112
| VV |  | výstuž ŽB základ. pásoch | [15 empty] | VV | 2 | 1 | True | 0 | ROZPOCET
| VV |  | 2,699 |  | 2.699 | [13 empty] | VV | 2 | 2 | True | 1 | ROZPOCET
| VV |  | 2,699*1,1 'Prepočítané koeficientom množstva |  | 2.969 | [13 empty] | VV | 2 | 2 | False | 1 | ROZPOCET
26 | K | 275313711.S | Betón základových pätiek, prostý tr. C 25/30 | m3 | 2.05 |  | 0 |  |  |  | znížená |  | 0 | 2.4157 | 4.9522 | 0 | 0 | 4 | K | 2 |  |  |  | ROZPOCET | 0 | 0 | 0 | 0 | 0 | 2 | 0 | 4 | -713216101
| VV |  | základ. pätka | [15 empty] | VV | 2 | 1 | True | 0 | ROZPOCET
| VV |  | 2,05 |  | 2.05 | [13 empty] | VV | 2 | 2 | True | 1 | ROZPOCET
| D | 9 | Ostatné konštrukcie a práce-búranie |  |  |  | 0 | [5 empty] | 0 |  | 0.0153 |  | 0 | 1 | D | 1 |  |  |  | ROZPOCET | [6 empty] | 0
27 | K | 959941141.P | Chemická kotva s kotevnou oceľou (R16) tesnená chemickou ampulkou do betónu, ŽB, kameňa, s vyvŕtaním otvoru M16/250 mm | ks | 18 |  | 0 |  |  |  | znížená |  | 0 | 0.00085 | 0.0153 | 0 | 0 | 4 | K | 2 |  |  |  | ROZPOCET | 0 | 0 | 0 | 0 | 0 | 2 | 0 | 4 | 1484936280
| VV |  | napojenie nového základu na pôvodný základ | [15 empty] | VV | 2 | 1 | True | 0 | ROZPOCET
| VV |  | 9*2 |  | 18 | [13 empty] | VV | 2 | 2 | True | 1 | ROZPOCET
| D | 99 | Presun hmôt HSV |  |  |  | 0 | [5 empty] | 0 |  | 0 |  | 0 | 1 | D | 1 |  |  |  | ROZPOCET | [6 empty] | 0
28 | K | 998011002.S | Presun hmôt pre budovy (801, 803, 812), zvislá konštr. z tehál, tvárnic, z kovu výšky do 12 m | t | 461.134 |  | 0 |  |  |  | znížená |  | 0 | 0 | 0 | 0 | 0 | 4 | K | 2 |  |  |  | ROZPOCET | 0 | 0 | 0 | 0 | 0 | 2 | 0 | 4 | 1579262816
| D | PSV | Práce a dodávky PSV |  |  |  | 0 | [5 empty] | 0 |  | 0.20922 |  | 0 | 2 | D | 0 |  |  |  | ROZPOCET | [6 empty] | 0
| D | 711 | Izolácie proti vode a vlhkosti |  |  |  | 0 | [5 empty] | 0 |  | 0.20922 |  | 0 | 2 | D | 1 |  |  |  | ROZPOCET | [6 empty] | 0
29 | K | 711111001.S | Zhotovenie izolácie proti zemnej vlhkosti vodorovná náterom penetračným za studena | m2 | 277.76 |  | 0 |  |  |  | znížená |  | 0 | 0 | 0 | 0 | 0 | 16 | K | 2 |  |  |  | ROZPOCET | 0 | 0 | 0 | 0 | 0 | 2 | 0 | 16 | 1743216623
| VV |  | hydroizolácia spodnej stavby | [15 empty] | VV | 2 | 1 | True | 0 | ROZPOCET
| VV |  | 277,76 |  | 277.76 | [13 empty] | VV | 2 | 2 | True | 1 | ROZPOCET
30 | M | 245620001200.P | Náter penetračný, Siplast Primer Speed SBS, 10 l | l | 58.603 |  | 0 |  |  |  | znížená |  | 0 | 0.001 | 0.058603 | 0 | 0 | 32 | M | 2 |  |  |  | ROZPOCET | 0 | 0 | 0 | 0 | 0 | 2 | 0 | 16 | -29356871
| VV |  | 277,741365892932*0,211 'Prepočítané koeficientom množstva |  | 58.603 | [13 empty] | VV | 2 | 2 | False | 1 | ROZPOCET
31 | K | 711141559.S | Zhotovenie izolácie proti zemnej vlhkosti a tlakovej vode vodorovná NAIP pritavením | m2 | 277.76 |  | 0 |  |  |  | znížená |  | 0 | 0.00054226 | 0.15062 | 0 | 0 | 16 | K | 2 |  |  |  | ROZPOCET | 0 | 0 | 0 | 0 | 0 | 2 | 0 | 16 | -1606654575
| VV |  | hydroizolácia spodnej stavby | [15 empty] | VV | 2 | 1 | True | 0 | ROZPOCET
| VV |  | 277,76 |  | 277.76 | [13 empty] | VV | 2 | 2 | True | 1 | ROZPOCET
32 | M | 15023 | FUNDAMENT 4.0 Speed profile SBS 7,5m2 | m2 | 319.424 |  | 0 |  |  |  | znížená |  | 0 | 0 | 0 | 0 | 0 | 32 | M | 2 |  |  |  | ROZPOCET | 0 | 0 | 0 | 0 | 0 | 2 | 0 | 16 | 1744938877
| VV |  | 277,76*1,15 'Prepočítané koeficientom množstva |  | 319.424 | [13 empty] | VV | 2 | 2 | False | 1 | ROZPOCET
33 | K | 998711102.S | Presun hmôt pre izoláciu proti vode v objektoch výšky nad 6 do 12 m | t | 0.209 |  | 0 |  |  |  | znížená |  | 0 | 0 | 0 | 0 | 0 | 16 | K | 2 |  |  |  | ROZPOCET | 0 | 0 | 0 | 0 | 0 | 2 | 0 | 16 | 669639062

## 02 - Zvislé a vodorovné k...
[9 empty] | >> skryté stĺpce << | [9 empty] | {6379a2f5-a7fc-42f4-b419-d0f6a7d19318}
0
| KRYCÍ LIST ROZPOČTU | [8 empty] | v --- nižšie sa nachádzajú doplnkové a pomocné údaje k zostavám --- v | [8 empty] | False
Stavba:
Prístavba materskej škôlky v meste Podolínec
Objekt:
SO.101 - Prístavba materskej škôlky
Časť:
1 - ASR
Úroveň 3:
02 - Zvislé a vodorovné konštrukcie
| JKSO: |  |  |  |  | KS:
| Miesto: |  | Podolínec |  |  | Dátum: | 05_2022
| Objednávateľ: |  |  |  |  | IČO:
|  | Mesto Podolínec |  |  |  | IČ DPH:
| Zhotoviteľ: |  |  |  |  | IČO: | 0
|  | 0 |  |  |  | IČ DPH: | 0
| Projektant: |  |  |  |  | IČO:
|  | AIP projekt s.r.o. |  |  |  | IČ DPH:
| Spracovateľ: |  |  |  |  | IČO:
IČ DPH:
Poznámka:
| Cena bez DPH | [5 empty] | 0
|  |  | Základ dane |  |  | Sadzba dane | Výška dane
| DPH | základná | 0 |  |  | 20% | 0
|  | znížená | 0 |  |  | 20% | 0
|  | zákl. prenesená | 0 |  |  | 20% | 0
|  | zníž. prenesená | 0 |  |  | 20% | 0
|  | nulová | 0 |  |  | 0% | 0
| Cena s DPH |  |  | v | EUR |  | 0
| Projektant |  |  | Spracovateľ
| Dátum a podpis: |  | Pečiatka | Dátum a podpis: |  |  | Pečiatka
| Objednávateľ |  |  | Zhotoviteľ
| Dátum a podpis: |  | Pečiatka | Dátum a podpis: |  |  | Pečiatka
REKAPITULÁCIA ROZPOČTU
Stavba:
Prístavba materskej škôlky v meste Podolínec
Objekt:
SO.101 - Prístavba materskej škôlky
Časť:
1 - ASR
Úroveň 3:
02 - Zvislé a vodorovné konštrukcie
Miesto: |  |  | Podolínec |  |  | Dátum: | 05_2022
Objednávateľ: |  |  | Mesto Podolínec |  |  | Projektant: | AIP projekt s.r.o.
Zhotoviteľ: |  |  | 0 |  |  | Spracovateľ:
Kód dielu - Popis | [6 empty] | Cena celkom [EUR]
Náklady z rozpočtu | [6 empty] | 0 | [12 empty] | -1
| HSV - Práce a dodávky HSV | [5 empty] | 0
| 3 - Zvislé a kompletné konštrukcie | [5 empty] | 0
| 4 - Vodorovné konštrukcie | [5 empty] | 0
| 99 - Presun hmôt HSV | [5 empty] | 0
| PSV - Práce a dodávky PSV | [5 empty] | 0
| 763 - Konštrukcie - drevostavby | [5 empty] | 0
ROZPOČET
Stavba:
Prístavba materskej škôlky v meste Podolínec
Objekt:
SO.101 - Prístavba materskej škôlky
Časť:
1 - ASR
Úroveň 3:
02 - Zvislé a vodorovné konštrukcie
Miesto: |  |  | Podolínec |  |  | Dátum: | 05_2022
Objednávateľ: |  |  | Mesto Podolínec |  |  | Projektant: | AIP projekt s.r.o.
Zhotoviteľ: | [5 empty] | Spracovateľ:
PČ | Typ | Kód | Popis | MJ | Množstvo | J.cena [EUR] | Cena celkom [EUR] | Cenová sústava |  |  | DPH | J. Nh [h] | Nh celkom [h] | J. hmotnosť [t] | Hmotnosť celkom [t] | J. suť [t] | Suť Celkom [t]
Náklady z rozpočtu | [6 empty] | 0 | [5 empty] | 0 |  | 519.5311 |  | 0 |  | D | -1 | [10 empty] | 0
| D | HSV | Práce a dodávky HSV |  |  |  | 0 | [5 empty] | 0 |  | 517.4293 |  | 0 | 1 | D | 0 |  |  |  | ROZPOCET | [6 empty] | 0
| D | 3 | Zvislé a kompletné konštrukcie |  |  |  | 0 | [5 empty] | 0 |  | 189.9445 |  | 0 | 1 | D | 1 |  |  |  | ROZPOCET | [6 empty] | 0
1 | K | 311273804 | Murivo nosné (m3) z tvárnic SILKA hr. 300 mm S15-1600 PD, na MVC a maltu SILKA (300x199x333) | m3 | 22.7 |  | 0 |  |  |  | znížená |  | 0 | 1.6516 | 37.4918 | 0 | 0 | 4 | K | 2 |  |  |  | ROZPOCET | 0 | 0 | 0 | 0 | 0 | 2 | 0 | 4 | -79008028
| VV |  | VS 02 | [15 empty] | VV | 2 | 1 | True | 0 | ROZPOCET
| VV |  | 22,7 |  | 22.7 | [13 empty] | VV | 2 | 2 | True | 1 | ROZPOCET
2 | K | 311275131.S | Murivo nosné (m3) z pórobetónových tvárnic PD pevnosti P2 až P4, nad 400 do 600 kg/m3 hrúbky 300 mm | m3 | 135.03 |  | 0 |  |  |  | znížená |  | 0 | 0.82156 | 110.9355 | 0 | 0 | 4 | K | 2 |  |  |  | ROZPOCET | 0 | 0 | 0 | 0 | 0 | 2 | 0 | 4 | -1285679749
| VV |  | OS 01, 03, 04, 05, VS 01 | [15 empty] | VV | 2 | 1 | True | 0 | ROZPOCET
| VV |  | 135,03 |  | 135.03 | [13 empty] | VV | 2 | 2 | True | 1 | ROZPOCET
3 | K | 314275037.P | Komínová zostava Schiedel ABSOLUT, jednoprieduchová s vetracou šachtou, DN 200L/90° výšky 8,34 m | súb. | 1 |  | 0 |  |  |  | znížená |  | 0 | 0.86799 | 0.86799 | 0 | 0 | 4 | K | 2 |  |  |  | ROZPOCET | 0 | 0 | 0 | 0 | 0 | 2 | 0 | 4 | -844167328
4 | K | 317160313.P | Prefabrikovaný betónový preklad nosný šírky 60 mm, výšky 195 mm, dĺžky 1400 mm | ks | 8 |  | 0 |  |  |  | znížená |  | 0 | 0.000403 | 0.003224 | 0 | 0 | 4 | K | 2 |  |  |  | ROZPOCET | 0 | 0 | 0 | 0 | 0 | 2 | 0 | 4 | 81372246
| VV |  | pol. 902 | [15 empty] | VV | 2 | 1 | True | 0 | ROZPOCET
| VV |  | 8 |  | 8 | [13 empty] | VV | 2 | 2 | True | 1 | ROZPOCET
5 | K | 317160315.P | Prefabrikovaný betónový preklad nosný šírky 60 mm, výšky 195 mm, dĺžky 2000 mm | ks | 10 |  | 0 |  |  |  | znížená |  | 0 | 0.000643 | 0.00643 | 0 | 0 | 4 | K | 2 |  |  |  | ROZPOCET | 0 | 0 | 0 | 0 | 0 | 2 | 0 | 4 | -1657660015
| VV |  | pol. 903 | [15 empty] | VV | 2 | 1 | True | 0 | ROZPOCET
| VV |  | 10 |  | 10 | [13 empty] | VV | 2 | 2 | True | 1 | ROZPOCET
6 | K | 317160319.P | Prefabrikovaný betónový preklad nosný šírky 60 mm, výšky 195 mm, dĺžky 3000 mm | ks | 10 |  | 0 |  |  |  | znížená |  | 0 | 0.000803 | 0.00803 | 0 | 0 | 4 | K | 2 |  |  |  | ROZPOCET | 0 | 0 | 0 | 0 | 0 | 2 | 0 | 4 | -1676110373
| VV |  | pol. 904 | [15 empty] | VV | 2 | 1 | True | 0 | ROZPOCET
| VV |  | 10 |  | 10 | [13 empty] | VV | 2 | 2 | True | 1 | ROZPOCET
7 | K | 317165222.P | Nosný pórobetónovýpreklad šírky 300 mm, výšky 249 mm, dĺžky 1500 mm | ks | 8 |  | 0 |  |  |  | znížená |  | 0 | 0.09619 | 0.76952 | 0 | 0 | 4 | K | 2 |  |  |  | ROZPOCET | 0 | 0 | 0 | 0 | 0 | 2 | 0 | 4 | -257750653
| VV |  | 8 |  | 8 | [13 empty] | VV | 2 | 2 | True | 1 | ROZPOCET
8 | K | 317165224.P | Nosný pórobetónový preklad šírky 300 mm, výšky 249 mm, dĺžky 2000 mm | ks | 2 |  | 0 |  |  |  | znížená |  | 0 | 0.12789 | 0.25578 | 0 | 0 | 4 | K | 2 |  |  |  | ROZPOCET | 0 | 0 | 0 | 0 | 0 | 2 | 0 | 4 | 764518884
| VV |  | pol. 906 | [15 empty] | VV | 2 | 1 | True | 0 | ROZPOCET
| VV |  | 2 |  | 2 | [13 empty] | VV | 2 | 2 | True | 1 | ROZPOCET
9 | K | 317165301.P | Nenosný pórobetónový preklad šírky 100 mm, výšky 249 mm, dĺžky 1250 mm | ks | 4 |  | 0 |  |  |  | znížená |  | 0 | 0.02658 | 0.10632 | 0 | 0 | 4 | K | 2 |  |  |  | ROZPOCET | 0 | 0 | 0 | 0 | 0 | 2 | 0 | 4 | -903035095
| VV |  | pol. 908 | [15 empty] | VV | 2 | 1 | True | 0 | ROZPOCET
| VV |  | 4 |  | 4 | [13 empty] | VV | 2 | 2 | True | 1 | ROZPOCET
10 | K | 317165303.P | Nenosný pórobetónový preklad šírky 150 mm, výšky 249 mm, dĺžky 1250 mm | ks | 8 |  | 0 |  |  |  | znížená |  | 0 | 0.03987 | 0.31896 | 0 | 0 | 4 | K | 2 |  |  |  | ROZPOCET | 0 | 0 | 0 | 0 | 0 | 2 | 0 | 4 | -1898201009
| VV |  | pol. 910 | [15 empty] | VV | 2 | 1 | True | 0 | ROZPOCET
| VV |  | 8 |  | 8 | [13 empty] | VV | 2 | 2 | True | 1 | ROZPOCET
11 | K | 331321410.S | Betón stĺpov a pilierov hranatých, ťahadiel, rámových stojok, vzpier, železový (bez výstuže) tr. C 25/30 | m3 | 2.376 |  | 0 |  |  |  | znížená |  | 0 | 2.4018 | 5.7066 | 0 | 0 | 4 | K | 2 |  |  |  | ROZPOCET | 0 | 0 | 0 | 0 | 0 | 2 | 0 | 4 | -799741076
| VV |  | stĺpy | [15 empty] | VV | 2 | 1 | True | 0 | ROZPOCET
| VV |  | 1,188 " 1.NP |  | 1.188 | [13 empty] | VV | 2 | 2 | True | 0 | ROZPOCET
| VV |  | 1,188 " 2.NP |  | 1.188 | [13 empty] | VV | 2 | 2 | True | 0 | ROZPOCET
| VV |  | Súčet |  | 2.376 | [13 empty] | VV | 2 | 4 | True | 1 | ROZPOCET
12 | K | 331352002.S | Denný prenájom žeriavového systémového debnenia štvorhranných stĺpov, pre v. debniaceho panela 3150 mm | ks | 180 |  | 0 |  |  |  | znížená |  | 0 | 0 | 0 | 0 | 0 | 4 | K | 2 |  |  |  | ROZPOCET | 0 | 0 | 0 | 0 | 0 | 2 | 0 | 4 | -646555801
| VV |  | stĺpy | [15 empty] | VV | 2 | 1 | True | 0 | ROZPOCET
| VV |  | 3*30 " 1.NP |  | 90 | [13 empty] | VV | 2 | 2 | True | 0 | ROZPOCET
| VV |  | 3*30 " 2.NP |  | 90 | [13 empty] | VV | 2 | 2 | True | 0 | ROZPOCET
| VV |  | Súčet |  | 180 | [13 empty] | VV | 2 | 4 | True | 1 | ROZPOCET
13 | K | 331352032.S | Montáž rámového systémového debnenia pre štvorhranné stĺpy žeriavom, pre výšku debniaceho panela 3150 mm | ks | 6 |  | 0 |  |  |  | znížená |  | 0 | 1.2249 | 7.3495 | 0 | 0 | 4 | K | 2 |  |  |  | ROZPOCET | 0 | 0 | 0 | 0 | 0 | 2 | 0 | 4 | -1631162452
| VV |  | stĺpy | [15 empty] | VV | 2 | 1 | True | 0 | ROZPOCET
| VV |  | 3 " 1.NP |  | 3 | [13 empty] | VV | 2 | 2 | True | 0 | ROZPOCET
| VV |  | 3 " 2.NP |  | 3 | [13 empty] | VV | 2 | 2 | True | 0 | ROZPOCET
| VV |  | Súčet |  | 6 | [13 empty] | VV | 2 | 4 | True | 1 | ROZPOCET
14 | K | 331352052.S | Demontáž rámového systémového debnenia pre štvorhranné stĺpy žeriavom, pre výšku debniaceho panela 3150 mm | ks | 6 |  | 0 |  |  |  | znížená |  | 0 | 0 | 0 | 0 | 0 | 4 | K | 2 |  |  |  | ROZPOCET | 0 | 0 | 0 | 0 | 0 | 2 | 0 | 4 | -2051663338
15 | K | 331361821.S | Výstuž stĺpov, pilierov, stojok hranatých z bet. ocele B500 (10505) | t | 0.414 |  | 0 |  |  |  | znížená |  | 0 | 1.0195 | 0.42209 | 0 | 0 | 4 | K | 2 |  |  |  | ROZPOCET | 0 | 0 | 0 | 0 | 0 | 2 | 0 | 4 | 329711848
| VV |  | stĺpy | [15 empty] | VV | 2 | 1 | True | 0 | ROZPOCET
| VV |  | 0,376 |  | 0.376 | [13 empty] | VV | 2 | 2 | True | 1 | ROZPOCET
| VV |  | 0,376*1,1 'Prepočítané koeficientom množstva |  | 0.414 | [13 empty] | VV | 2 | 2 | False | 1 | ROZPOCET
16 | K | 342272102.P | Priečky z tvárnic hr. 100 mm P2-500 hladkých, na MVC a maltu (100x249x599) | m2 | 24.24 |  | 0 |  |  |  | znížená |  | 0 | 0.07382 | 1.7894 | 0 | 0 | 4 | K | 2 |  |  |  | ROZPOCET | 0 | 0 | 0 | 0 | 0 | 2 | 0 | 4 | 797145780
| VV |  | Pr 01 | [15 empty] | VV | 2 | 1 | True | 0 | ROZPOCET
| VV |  | 24,24 |  | 24.24 | [13 empty] | VV | 2 | 2 | True | 1 | ROZPOCET
17 | K | 342272104.P | Priečky z tvárnic hr. 150 mm P2-500 hladkých, na MVC a maltu (150x249x599) | m2 | 216.04 |  | 0 |  |  |  | znížená |  | 0 | 0.11069 | 23.9135 | 0 | 0 | 4 | K | 2 |  |  |  | ROZPOCET | 0 | 0 | 0 | 0 | 0 | 2 | 0 | 4 | -1134053001
| VV |  | Pr 02 | [15 empty] | VV | 2 | 1 | True | 0 | ROZPOCET
| VV |  | 216,04 |  | 216.04 | [13 empty] | VV | 2 | 2 | True | 1 | ROZPOCET
| D | 4 | Vodorovné konštrukcie |  |  |  | 0 | [5 empty] | 0 |  | 327.4848 |  | 0 | 1 | D | 1 |  |  |  | ROZPOCET | [6 empty] | 0
18 | K | 411321314.S | Betón stropov doskových a trámových, železový tr. C 20/25 | m3 | 97.01 |  | 0 |  |  |  | znížená |  | 0 | 2.297 | 222.8337 | 0 | 0 | 4 | K | 2 |  |  |  | ROZPOCET | 0 | 0 | 0 | 0 | 0 | 2 | 0 | 4 | 1810782160
| VV |  | ŽB doska | [15 empty] | VV | 2 | 1 | True | 0 | ROZPOCET
| VV |  | 47,01 " 1.NP |  | 47.01 | [13 empty] | VV | 2 | 2 | True | 0 | ROZPOCET
| VV |  | 50,0 " 2.NP |  | 50 | [13 empty] | VV | 2 | 2 | True | 0 | ROZPOCET
| VV |  | Súčet |  | 97.01 | [13 empty] | VV | 2 | 4 | True | 1 | ROZPOCET
19 | K | 411355002 | Denný prenájom ručného systému Dokaflex 1-2-4 na debnenie jednoduchých stropov hr. do 250 mm, svetlej v. miestnosti do 3000 mm | m2 | 16168.5 |  | 0 |  |  |  | znížená |  | 0 | 0 | 0 | 0 | 0 | 4 | K | 2 |  |  |  | ROZPOCET | 0 | 0 | 0 | 0 | 0 | 2 | 0 | 4 | 1623169070
| VV |  | ŽB doska | [15 empty] | VV | 2 | 1 | True | 0 | ROZPOCET
| VV |  | 261,19 *30 " 1.NP |  | 7835.7 | [13 empty] | VV | 2 | 2 | True | 0 | ROZPOCET
| VV |  | 277,76*30 " 2.NP |  | 8332.8 | [13 empty] | VV | 2 | 2 | True | 0 | ROZPOCET
| VV |  | Súčet |  | 16168.5 | [13 empty] | VV | 2 | 4 | True | 1 | ROZPOCET
20 | K | 411355061 | Montáž debnenia stropov Dokaflex 1-2-4 pre jednoduché stropy vrátane podpernej konštrukcie a dorezov pre hr. stropu do 250 mm | m2 | 538.95 |  | 0 |  |  |  | znížená |  | 0 | 0.047039 | 25.3516 | 0 | 0 | 4 | K | 2 |  |  |  | ROZPOCET | 0 | 0 | 0 | 0 | 0 | 2 | 0 | 4 | -170822420
| VV |  | ŽB doska | [15 empty] | VV | 2 | 1 | True | 0 | ROZPOCET
| VV |  | 261,19 " 1.NP |  | 261.19 | [13 empty] | VV | 2 | 2 | True | 0 | ROZPOCET
| VV |  | 277,76 " 2.NP |  | 277.76 | [13 empty] | VV | 2 | 2 | True | 0 | ROZPOCET
| VV |  | Súčet |  | 538.95 | [13 empty] | VV | 2 | 4 | True | 1 | ROZPOCET
21 | K | 411355071 | Demontáž debnenia stropov Dokaflex 1-2-4 pre jednoduché stropy vrátane podpernej konštrukcie a dorezov pre hr. stropu do 250 mm | m2 | 538.95 |  | 0 |  |  |  | znížená |  | 0 | 0 | 0 | 0 | 0 | 4 | K | 2 |  |  |  | ROZPOCET | 0 | 0 | 0 | 0 | 0 | 2 | 0 | 4 | -1466587890
22 | K | 411355301 | Denný prenájom ručného systému svorky Doka na debnenie čela dosky uloženej na bet. alebo žb. stene, pre hr. stropu do 200 mm | m | 5142 |  | 0 |  |  |  | znížená |  | 0 | 0 | 0 | 0 | 0 | 4 | K | 2 |  |  |  | ROZPOCET | 0 | 0 | 0 | 0 | 0 | 2 | 0 | 4 | -38687949
| VV |  | ŽB doska | [15 empty] | VV | 2 | 1 | True | 0 | ROZPOCET
| VV |  | 93,6*30 " 1.NP |  | 2808 | [13 empty] | VV | 2 | 2 | True | 0 | ROZPOCET
| VV |  | 77,8*30 " 2.NP |  | 2334 | [13 empty] | VV | 2 | 2 | True | 0 | ROZPOCET
| VV |  | Súčet |  | 5142 | [13 empty] | VV | 2 | 4 | True | 1 | ROZPOCET
23 | K | 411355321 | Montáž debnenia čela dosky svorkou Doka uloženej na bet. alebo žb. stene vrátane debniacej dosky | m | 171.4 |  | 0 |  |  |  | znížená |  | 0 | 0.030876 | 5.2921 | 0 | 0 | 4 | K | 2 |  |  |  | ROZPOCET | 0 | 0 | 0 | 0 | 0 | 2 | 0 | 4 | -1485143483
| VV |  | ŽB doska | [15 empty] | VV | 2 | 1 | True | 0 | ROZPOCET
| VV |  | 93,6 " 1.NP |  | 93.6 | [13 empty] | VV | 2 | 2 | True | 0 | ROZPOCET
| VV |  | 77,8 " 2.NP |  | 77.8 | [13 empty] | VV | 2 | 2 | True | 0 | ROZPOCET
| VV |  | Súčet |  | 171.4 | [13 empty] | VV | 2 | 4 | True | 1 | ROZPOCET
24 | K | 411355331 | Demontáž debnenia čela dosky svorkou Doka uloženej na bet. alebo žb. stene vrátane debniacej dosky | m | 171.4 |  | 0 |  |  |  | znížená |  | 0 | 0 | 0 | 0 | 0 | 4 | K | 2 |  |  |  | ROZPOCET | 0 | 0 | 0 | 0 | 0 | 2 | 0 | 4 | -1631137593
25 | K | 411361821 | Výstuž stropov doskových, trámových, vložkových,konzolových alebo balkónových, 10505 | t | 7.557 |  | 0 |  |  |  | znížená |  | 0 | 1.0163 | 7.6801 | 0 | 0 | 4 | K | 2 |  |  |  | ROZPOCET | 0 | 0 | 0 | 0 | 0 | 2 | 0 | 4 | -560643981
| VV |  | 1,978+1,317 " 1.NP |  | 3.295 | [13 empty] | VV | 2 | 2 | True | 0 | ROZPOCET
| VV |  | 2,076+1,499 " 2.NP |  | 3.575 | [13 empty] | VV | 2 | 2 | True | 0 | ROZPOCET
| VV |  | Súčet |  | 6.87 | [13 empty] | VV | 2 | 4 | True | 1 | ROZPOCET
| VV |  | 6,87*1,1 'Prepočítané koeficientom množstva |  | 7.557 | [13 empty] | VV | 2 | 2 | False | 1 | ROZPOCET
26 | K | 413321315.S | Betón nosníkov, železový tr. C 20/25 | m3 | 5.34 |  | 0 |  |  |  | znížená |  | 0 | 2.297 | 12.2661 | 0 | 0 | 4 | K | 2 |  |  |  | ROZPOCET | 0 | 0 | 0 | 0 | 0 | 2 | 0 | 4 | 1750704488
| VV |  | prievlak | [15 empty] | VV | 2 | 1 | True | 0 | ROZPOCET
| VV |  | 2,67 " 1.NP |  | 2.67 | [13 empty] | VV | 2 | 2 | True | 0 | ROZPOCET
| VV |  | 2,67 " 2.NP |  | 2.67 | [13 empty] | VV | 2 | 2 | True | 0 | ROZPOCET
| VV |  | Súčet |  | 5.34 | [13 empty] | VV | 2 | 4 | True | 1 | ROZPOCET
27 | K | 413352001.S | Denný prenájom ručného flexibilného systému debnenia prievlakov výšky do 300 mm, svetlej v. miestnosti do 3920 mm | m2 | 1521.96 |  | 0 |  |  |  | znížená |  | 0 | 0 | 0 | 0 | 0 | 4 | K | 2 |  |  |  | ROZPOCET | 0 | 0 | 0 | 0 | 0 | 2 | 0 | 4 | 1482495722
| VV |  | prievlak | [15 empty] | VV | 2 | 1 | True | 0 | ROZPOCET
| VV |  | 25,366*30 " 1.NP |  | 760.98 | [13 empty] | VV | 2 | 2 | True | 0 | ROZPOCET
| VV |  | 25,366*30 " 2.NP |  | 760.98 | [13 empty] | VV | 2 | 2 | True | 0 | ROZPOCET
| VV |  | Súčet |  | 1521.96 | [13 empty] | VV | 2 | 4 | True | 1 | ROZPOCET
28 | K | 413352061.S | Montáž flexibilného systému debnenia prievlakov ručne vrátane podpernej konštrukcie a debniacej dosky | m2 | 50.732 |  | 0 |  |  |  | znížená |  | 0 | 0.10228 | 5.1888 | 0 | 0 | 4 | K | 2 |  |  |  | ROZPOCET | 0 | 0 | 0 | 0 | 0 | 2 | 0 | 4 | 915239227
| VV |  | prievlak | [15 empty] | VV | 2 | 1 | True | 0 | ROZPOCET
| VV |  | 25,366 " 1.NP |  | 25.366 | [13 empty] | VV | 2 | 2 | True | 0 | ROZPOCET
| VV |  | 25,366 " 2.NP |  | 25.366 | [13 empty] | VV | 2 | 2 | True | 0 | ROZPOCET
| VV |  | Súčet |  | 50.732 | [13 empty] | VV | 2 | 4 | True | 1 | ROZPOCET
29 | K | 413352071.S | Demontáž flexibilného systému debnenia prievlakov ručne vrátane podpernej konštrukcie a debniacej dosky | m2 | 50.732 |  | 0 |  |  |  | znížená |  | 0 | 0 | 0 | 0 | 0 | 4 | K | 2 |  |  |  | ROZPOCET | 0 | 0 | 0 | 0 | 0 | 2 | 0 | 4 | -1383589824
30 | K | 417321414.S | Betón stužujúcich pásov a vencov železový tr. C 20/25 | m3 | 15.132 |  | 0 |  |  |  | znížená |  | 0 | 2.297 | 34.758 | 0 | 0 | 4 | K | 2 |  |  |  | ROZPOCET | 0 | 0 | 0 | 0 | 0 | 2 | 0 | 4 | 1317762167
| VV |  | veniec | [15 empty] | VV | 2 | 1 | True | 0 | ROZPOCET
| VV |  | 5,809 " 1.NP |  | 5.809 | [13 empty] | VV | 2 | 2 | True | 0 | ROZPOCET
| VV |  | 5,876 " 2.NP |  | 5.876 | [13 empty] | VV | 2 | 2 | True | 0 | ROZPOCET
| VV |  | 3,447 " atika |  | 3.447 | [13 empty] | VV | 2 | 2 | True | 0 | ROZPOCET
| VV |  | Súčet |  | 15.132 | [13 empty] | VV | 2 | 4 | True | 1 | ROZPOCET
31 | K | 417351115.S | Debnenie bočníc stužujúcich pásov a vencov vrátane vzpier zhotovenie | m2 | 136.632 |  | 0 |  |  |  | znížená |  | 0 | 0.016892 | 2.308 | 0 | 0 | 4 | K | 2 |  |  |  | ROZPOCET | 0 | 0 | 0 | 0 | 0 | 2 | 0 | 4 | -1798735314
| VV |  | veniec | [15 empty] | VV | 2 | 1 | True | 0 | ROZPOCET
| VV |  | 40,275+5,016 " 1.NP |  | 45.291 | [13 empty] | VV | 2 | 2 | True | 0 | ROZPOCET
| VV |  | 40,125+5,256 " 2.NP |  | 45.381 | [13 empty] | VV | 2 | 2 | True | 0 | ROZPOCET
| VV |  | 45,96 " atika |  | 45.96 | [13 empty] | VV | 2 | 2 | True | 0 | ROZPOCET
| VV |  | Súčet |  | 136.632 | [13 empty] | VV | 2 | 4 | True | 1 | ROZPOCET
32 | K | 417351116.S | Debnenie bočníc stužujúcich pásov a vencov vrátane vzpier odstránenie | m2 | 136.632 |  | 0 |  |  |  | znížená |  | 0 | 0 | 0 | 0 | 0 | 4 | K | 2 |  |  |  | ROZPOCET | 0 | 0 | 0 | 0 | 0 | 2 | 0 | 4 | 1020373341
33 | K | 413351213.S | Podporná konštrukcia nosníkov výšky do 4 m zaťaženia do 10 kPa - zhotovenie | m2 | 10.272 |  | 0 |  |  |  | znížená |  | 0 | 0.09623 | 0.98848 | 0 | 0 | 4 | K | 2 |  |  |  | ROZPOCET | 0 | 0 | 0 | 0 | 0 | 2 | 0 | 4 | -161112068
| VV |  | veniec | [15 empty] | VV | 2 | 1 | True | 0 | ROZPOCET
| VV |  | 5,016 " 1.NP |  | 5.016 | [13 empty] | VV | 2 | 2 | True | 0 | ROZPOCET
| VV |  | 5,256 " 2.NP |  | 5.256 | [13 empty] | VV | 2 | 2 | True | 0 | ROZPOCET
| VV |  | Súčet |  | 10.272 | [13 empty] | VV | 2 | 4 | True | 1 | ROZPOCET
34 | K | 413351214.S | Podporná konštrukcia nosníkov výšky do 4 m zaťaženia do 10 kPa - odstránenie | m2 | 10.272 |  | 0 |  |  |  | znížená |  | 0 | 0 | 0 | 0 | 0 | 4 | K | 2 |  |  |  | ROZPOCET | 0 | 0 | 0 | 0 | 0 | 2 | 0 | 4 | -851933674
35 | K | 417361821.P | Výstuž prievlakov, stužujúcich pásov a vencov z betonárskej ocele B500 (10505) | t | 2.687 |  | 0 |  |  |  | znížená |  | 0 | 1.0166 | 2.7316 | 0 | 0 | 4 | K | 2 |  |  |  | ROZPOCET | 0 | 0 | 0 | 0 | 0 | 2 | 0 | 4 | -506265042
| VV |  | 1,223 " 1.NP |  | 1.223 | [13 empty] | VV | 2 | 2 | True | 0 | ROZPOCET
| VV |  | 1,220 " 2.NP |  | 1.22 | [13 empty] | VV | 2 | 2 | True | 0 | ROZPOCET
| VV |  | Súčet |  | 2.443 | [13 empty] | VV | 2 | 4 | True | 1 | ROZPOCET
| VV |  | 2,443*1,1 'Prepočítané koeficientom množstva |  | 2.687 | [13 empty] | VV | 2 | 2 | False | 1 | ROZPOCET
36 | K | 430321315.S | Schodiskové konštrukcie, betón železový tr. C 20/25 | m3 | 1.915 |  | 0 |  |  |  | znížená |  | 0 | 2.2406 | 4.2907 | 0 | 0 | 4 | K | 2 |  |  |  | ROZPOCET | 0 | 0 | 0 | 0 | 0 | 2 | 0 | 4 | 3027076
| VV |  | schodisko | [15 empty] | VV | 2 | 1 | True | 0 | ROZPOCET
| VV |  | 1,915 |  | 1.915 | [13 empty] | VV | 2 | 2 | True | 1 | ROZPOCET
37 | K | 430361821.S | Výstuž schodiskových konštrukcií z betonárskej ocele B500 (10505) | t | 0.151 |  | 0 |  |  |  | znížená |  | 0 | 1.0166 | 0.1535 | 0 | 0 | 4 | K | 2 |  |  |  | ROZPOCET | 0 | 0 | 0 | 0 | 0 | 2 | 0 | 4 | 1032020294
| VV |  | výstuž schodiska | [15 empty] | VV | 2 | 1 | True | 0 | ROZPOCET
| VV |  | 0,137 |  | 0.137 | [13 empty] | VV | 2 | 2 | True | 1 | ROZPOCET
| VV |  | 0,137*1,1 'Prepočítané koeficientom množstva |  | 0.151 | [13 empty] | VV | 2 | 2 | False | 1 | ROZPOCET
38 | K | 431351125.S | Debnenie do 4 m výšky - podest a podstupňových dosiek pôdorysne krivočiarych zhotovenie | m2 | 14.162 |  | 0 |  |  |  | znížená |  | 0 | 0.063137 | 0.89415 | 0 | 0 | 4 | K | 2 |  |  |  | ROZPOCET | 0 | 0 | 0 | 0 | 0 | 2 | 0 | 4 | 1000065524
| VV |  | schodisko | [15 empty] | VV | 2 | 1 | True | 0 | ROZPOCET
| VV |  | 14,162 |  | 14.162 | [13 empty] | VV | 2 | 2 | True | 1 | ROZPOCET
39 | K | 431351126.S | Debnenie do 4 m výšky - podest a podstupňových dosiek pôdorysne krivočiarych odstránenie | m2 | 14.162 |  | 0 |  |  |  | znížená |  | 0 | 0 | 0 | 0 | 0 | 4 | K | 2 |  |  |  | ROZPOCET | 0 | 0 | 0 | 0 | 0 | 2 | 0 | 4 | 698570424
40 | K | 434311116.S | Stupne dusané na terén alebo dosku z betónu bez poteru, so zahladením povrchu tr. C 20/25 | m | 26.4 |  | 0 |  |  |  | znížená |  | 0 | 0.099599 | 2.6294 | 0 | 0 | 4 | K | 2 |  |  |  | ROZPOCET | 0 | 0 | 0 | 0 | 0 | 2 | 0 | 4 | 1035287715
| VV |  | schodisko | [15 empty] | VV | 2 | 1 | True | 0 | ROZPOCET
| VV |  | 26,4 |  | 26.4 | [13 empty] | VV | 2 | 2 | True | 1 | ROZPOCET
41 | K | 434351145.S | Debnenie stupňov na podstupňovej doske alebo na teréne pôdorysne krivočiarych zhotovenie | m2 | 4.475 |  | 0 |  |  |  | znížená |  | 0 | 0.026502 | 0.1186 | 0 | 0 | 4 | K | 2 |  |  |  | ROZPOCET | 0 | 0 | 0 | 0 | 0 | 2 | 0 | 4 | 1826675126
| VV |  | schodisko | [15 empty] | VV | 2 | 1 | True | 0 | ROZPOCET
| VV |  | 4,475 |  | 4.475 | [13 empty] | VV | 2 | 2 | True | 1 | ROZPOCET
42 | K | 434351146.S | Debnenie stupňov na podstupňovej doske alebo na teréne pôdorysne krivočiarych odstránenie | m2 | 4.475 |  | 0 |  |  |  | znížená |  | 0 | 0 | 0 | 0 | 0 | 4 | K | 2 |  |  |  | ROZPOCET | 0 | 0 | 0 | 0 | 0 | 2 | 0 | 4 | -1769405421
| D | 99 | Presun hmôt HSV |  |  |  | 0 | [5 empty] | 0 |  | 0 |  | 0 | 1 | D | 1 |  |  |  | ROZPOCET | [6 empty] | 0
43 | K | 998011002.S | Presun hmôt pre budovy (801, 803, 812), zvislá konštr. z tehál, tvárnic, z kovu výšky do 12 m | t | 517.429 |  | 0 |  |  |  | znížená |  | 0 | 0 | 0 | 0 | 0 | 4 | K | 2 |  |  |  | ROZPOCET | 0 | 0 | 0 | 0 | 0 | 2 | 0 | 4 | -1089781225
| D | PSV | Práce a dodávky PSV |  |  |  | 0 | [5 empty] | 0 |  | 2.1017 |  | 0 | 2 | D | 0 |  |  |  | ROZPOCET | [6 empty] | 0
| D | 763 | Konštrukcie - drevostavby |  |  |  | 0 | [5 empty] | 0 |  | 2.1017 |  | 0 | 2 | D | 1 |  |  |  | ROZPOCET | [6 empty] | 0
44 | K | 763126672.P | Predsadená SDK stena hr. 100 mm, dvojito opláštená doskou RBI 12.5 mm, voľne stojaca na podkonštrukcií CW50 | m2 | 15.09 |  | 0 |  |  |  | znížená |  | 0 | 0.02354 | 0.35522 | 0 | 0 | 16 | K | 2 |  |  |  | ROZPOCET | 0 | 0 | 0 | 0 | 0 | 2 | 0 | 16 | 1056235321
| VV |  | Pr 04 | [15 empty] | VV | 2 | 1 | True | 0 | ROZPOCET
| VV |  | 15,09 |  | 15.09 | [13 empty] | VV | 2 | 2 | True | 1 | ROZPOCET
45 | K | 763126682.P | Predsadená SDK stena hr. 150 mm, dvojito opláštená doskou RBI 12.5 mm, voľne stojaca na podkonštrukcií CW50 | m2 | 72.05 |  | 0 |  |  |  | znížená |  | 0 | 0.02424 | 1.7465 | 0 | 0 | 16 | K | 2 |  |  |  | ROZPOCET | 0 | 0 | 0 | 0 | 0 | 2 | 0 | 16 | 130349883
| VV |  | Pr 03 | [15 empty] | VV | 2 | 1 | True | 0 | ROZPOCET
| VV |  | 72,05 |  | 72.05 | [13 empty] | VV | 2 | 2 | True | 1 | ROZPOCET
46 | K | 998763303 | Presun hmôt pre sádrokartónové konštrukcie v objektoch výšky od 7 do 24 m | t | 2.102 |  | 0 |  |  |  | znížená |  | 0 | 0 | 0 | 0 | 0 | 16 | K | 2 |  |  |  | ROZPOCET | 0 | 0 | 0 | 0 | 0 | 2 | 0 | 16 | 1564540025

## 03 - Zastrešenie
[9 empty] | >> skryté stĺpce << | [9 empty] | {2ed10369-883b-4d86-966a-63c2f8bd6fc0}
0
| KRYCÍ LIST ROZPOČTU | [8 empty] | v --- nižšie sa nachádzajú doplnkové a pomocné údaje k zostavám --- v | [8 empty] | False
Stavba:
Prístavba materskej škôlky v meste Podolínec
Objekt:
SO.101 - Prístavba materskej škôlky
Časť:
1 - ASR
Úroveň 3:
03 - Zastrešenie
| JKSO: |  |  |  |  | KS:
| Miesto: |  | Podolínec |  |  | Dátum: | 05_2022
| Objednávateľ: |  |  |  |  | IČO:
|  | Mesto Podolínec |  |  |  | IČ DPH:
| Zhotoviteľ: |  |  |  |  | IČO: | 0
|  | 0 |  |  |  | IČ DPH: | 0
| Projektant: |  |  |  |  | IČO:
|  | AIP projekt s.r.o. |  |  |  | IČ DPH:
| Spracovateľ: |  |  |  |  | IČO:
IČ DPH:
Poznámka:
| Cena bez DPH | [5 empty] | 0
|  |  | Základ dane |  |  | Sadzba dane | Výška dane
| DPH | základná | 0 |  |  | 20% | 0
|  | znížená | 0 |  |  | 20% | 0
|  | zákl. prenesená | 0 |  |  | 20% | 0
|  | zníž. prenesená | 0 |  |  | 20% | 0
|  | nulová | 0 |  |  | 0% | 0
| Cena s DPH |  |  | v | EUR |  | 0
| Projektant |  |  | Spracovateľ
| Dátum a podpis: |  | Pečiatka | Dátum a podpis: |  |  | Pečiatka
| Objednávateľ |  |  | Zhotoviteľ
| Dátum a podpis: |  | Pečiatka | Dátum a podpis: |  |  | Pečiatka
REKAPITULÁCIA ROZPOČTU
Stavba:
Prístavba materskej škôlky v meste Podolínec
Objekt:
SO.101 - Prístavba materskej škôlky
Časť:
1 - ASR
Úroveň 3:
03 - Zastrešenie
Miesto: |  |  | Podolínec |  |  | Dátum: | 05_2022
Objednávateľ: |  |  | Mesto Podolínec |  |  | Projektant: | AIP projekt s.r.o.
Zhotoviteľ: |  |  | 0 |  |  | Spracovateľ:
Kód dielu - Popis | [6 empty] | Cena celkom [EUR]
Náklady z rozpočtu | [6 empty] | 0 | [12 empty] | -1
| HSV - Práce a dodávky HSV | [5 empty] | 0
| 1 - Zemné práce | [5 empty] | 0
| 6 - Úpravy povrchov, podlahy, osadenie | [5 empty] | 0
| 9 - Ostatné konštrukcie a práce-búranie | [5 empty] | 0
| 99 - Presun hmôt HSV | [5 empty] | 0
| PSV - Práce a dodávky PSV | [5 empty] | 0
| 712 - Izolácie striech, povlakové krytiny | [5 empty] | 0
| 713 - Izolácie tepelné | [5 empty] | 0
| 762 - Konštrukcie tesárske | [5 empty] | 0
| 764 - Konštrukcie klampiarske | [5 empty] | 0
| 766 - Konštrukcie stolárske | [5 empty] | 0
| 767 - Konštrukcie doplnkové kovové | [5 empty] | 0
| 783 - Nátery | [5 empty] | 0
ROZPOČET
Stavba:
Prístavba materskej škôlky v meste Podolínec
Objekt:
SO.101 - Prístavba materskej škôlky
Časť:
1 - ASR
Úroveň 3:
03 - Zastrešenie
Miesto: |  |  | Podolínec |  |  | Dátum: | 05_2022
Objednávateľ: |  |  | Mesto Podolínec |  |  | Projektant: | AIP projekt s.r.o.
Zhotoviteľ: | [5 empty] | Spracovateľ:
PČ | Typ | Kód | Popis | MJ | Množstvo | J.cena [EUR] | Cena celkom [EUR] | Cenová sústava |  |  | DPH | J. Nh [h] | Nh celkom [h] | J. hmotnosť [t] | Hmotnosť celkom [t] | J. suť [t] | Suť Celkom [t]
Náklady z rozpočtu | [6 empty] | 0 | [5 empty] | 0 |  | 9.5438 |  | 0 |  | D | -1 | [10 empty] | 0
| D | HSV | Práce a dodávky HSV |  |  |  | 0 | [5 empty] | 0 |  | 1.4791 |  | 0 | 1 | D | 0 |  |  |  | ROZPOCET | [6 empty] | 0
| D | 1 | Zemné práce |  |  |  | 0 | [5 empty] | 0 |  | 0.64153 |  | 0 | 1 | D | 1 |  |  |  | ROZPOCET | [6 empty] | 0
1 | K | 180406111.P | Založenie vegetačného krytu z koberca z rozchodníkmi | m2 | 37.19 |  | 0 |  |  |  | znížená |  | 0 | 0 | 0 | 0 | 0 | 4 | K | 2 |  |  |  | ROZPOCET | 0 | 0 | 0 | 0 | 0 | 2 | 0 | 4 | 379862128
| VV |  | ST 03 | [15 empty] | VV | 2 | 1 | True | 0 | ROZPOCET
| VV |  | 37,19 |  | 37.19 | [13 empty] | VV | 2 | 2 | True | 1 | ROZPOCET
2 | M | 693410003530.P1 | Koberce z rozchodníkmi URBANSCAPE SEDUM MIX hr. 20-40 mm, biorozložiteľný vegetačný kryt zelenej strechy | m2 | 42.769 |  | 0 |  |  |  | znížená |  | 0 | 0.015 | 0.64153 | 0 | 0 | 32 | M | 2 |  |  |  | ROZPOCET | 0 | 0 | 0 | 0 | 0 | 2 | 0 | 16 | -238952052
| VV |  | 37,19*1,15 'Prepočítané koeficientom množstva |  | 42.769 | [13 empty] | VV | 2 | 2 | False | 1 | ROZPOCET
| D | 6 | Úpravy povrchov, podlahy, osadenie |  |  |  | 0 | [5 empty] | 0 |  | 0.82298 |  | 0 | 1 | D | 1 |  |  |  | ROZPOCET | [6 empty] | 0
3 | K | 631571010.P | Násyp z riečného štrku na plochých strechách vodorovný alebo v spáde, s utlačením urovnaním povrchu | m3 | 0.448 |  | 0 |  |  |  | znížená |  | 0 | 1.837 | 0.82298 | 0 | 0 | 4 | K | 2 |  |  |  | ROZPOCET | 0 | 0 | 0 | 0 | 0 | 2 | 0 | 4 | -1681834097
| VV |  | ST 03 | [15 empty] | VV | 2 | 1 | True | 0 | ROZPOCET
| VV |  | 0,448 |  | 0.448 | [13 empty] | VV | 2 | 2 | True | 1 | ROZPOCET
| D | 9 | Ostatné konštrukcie a práce-búranie |  |  |  | 0 | [5 empty] | 0 |  | 0.01456 |  | 0 | 1 | D | 1 |  |  |  | ROZPOCET | [6 empty] | 0
4 | K | 959941122.P | Chemická kotva s kotevným svorníkom M12 tesnená chemickou ampulkou do betónu, ŽB, kameňa, s vyvŕtaním otvoru M12 | ks | 91 |  | 0 |  |  |  | znížená |  | 0 | 0.00016 | 0.01456 | 0 | 0 | 4 | K | 2 |  |  |  | ROZPOCET | 0 | 0 | 0 | 0 | 0 | 2 | 0 | 4 | -1720153107
| VV |  | pol. 702 | [15 empty] | VV | 2 | 1 | True | 0 | ROZPOCET
| VV |  | 16+75 |  | 91 | [13 empty] | VV | 2 | 2 | True | 1 | ROZPOCET
| D | 99 | Presun hmôt HSV |  |  |  | 0 | [5 empty] | 0 |  | 0 |  | 0 | 1 | D | 1 |  |  |  | ROZPOCET | [6 empty] | 0
5 | K | 998011002.S | Presun hmôt pre budovy (801, 803, 812), zvislá konštr. z tehál, tvárnic, z kovu výšky do 12 m | t | 0.838 |  | 0 |  |  |  | znížená |  | 0 | 0 | 0 | 0 | 0 | 4 | K | 2 |  |  |  | ROZPOCET | 0 | 0 | 0 | 0 | 0 | 2 | 0 | 4 | -723007088
| D | PSV | Práce a dodávky PSV |  |  |  | 0 | [5 empty] | 0 |  | 8.0647 |  | 0 | 2 | D | 0 |  |  |  | ROZPOCET | [6 empty] | 0
| D | 712 | Izolácie striech, povlakové krytiny |  |  |  | 0 | [5 empty] | 0 |  | 2.5874 |  | 0 | 2 | D | 1 |  |  |  | ROZPOCET | [6 empty] | 0
6 | K | 711790110 | Zhotovenie detailov k hydroizolačným fóliam - kútová lišta z HPP rš. 70 mm pre kotvenie na vnútorných a vonkajších hranách | m | 149.12 |  | 0 |  |  |  | znížená |  | 0 | 0 | 0 | 0 | 0 | 16 | K | 2 |  |  |  | ROZPOCET | 0 | 0 | 0 | 0 | 0 | 2 | 0 | 16 | 1651276294
| VV |  | ST 01 | [15 empty] | VV | 2 | 1 | True | 0 | ROZPOCET
| VV |  | 74,56*2 |  | 149.12 | [13 empty] | VV | 2 | 2 | True | 1 | ROZPOCET
7 | M | 311970001800.P.1 | Teleskop univerzálny FATRAFOL NYLON do dĺžky 400 mm | ks | 1192.96 |  | 0 |  |  |  | znížená |  | 0 | 0.0004 | 0.47718 | 0 | 0 | 32 | M | 2 |  |  |  | ROZPOCET | 0 | 0 | 0 | 0 | 0 | 2 | 0 | 16 | -692568934
8 | M | 553430004700.P | Lišta kútová z poplastovaného plechu FATRAFOL, PVC š. 71 mm, dĺ. 2 m | m | 149.12 |  | 0 |  |  |  | znížená |  | 0 | 0.0003 | 0.044736 | 0 | 0 | 32 | M | 2 |  |  |  | ROZPOCET | 0 | 0 | 0 | 0 | 0 | 2 | 0 | 16 | -1346209811
9 | K | 712290010 | Zhotovenie parozábrany pre strechy ploché do 10° | m2 | 247.33 |  | 0 |  |  |  | znížená |  | 0 | 2e-06 | 0.00049466 | 0 | 0 | 16 | K | 2 |  |  |  | ROZPOCET | 0 | 0 | 0 | 0 | 0 | 2 | 0 | 16 | 65446033
| VV |  | ST 01 | [15 empty] | VV | 2 | 1 | True | 0 | ROZPOCET
| VV |  | 247,33 |  | 247.33 | [13 empty] | VV | 2 | 2 | True | 1 | ROZPOCET
10 | M | 283230007300.P | Parozábrana Fatrapar E, hr. 0,15 mm, š. 2 m, materiál na báze PO - modifikovaný PE | m2 | 284.43 |  | 0 |  |  |  | znížená |  | 0 | 0.00019 | 0.054042 | 0 | 0 | 32 | M | 2 |  |  |  | ROZPOCET | 0 | 0 | 0 | 0 | 0 | 2 | 0 | 16 | 101190108
| VV |  | 247,33*1,15 'Prepočítané koeficientom množstva |  | 284.43 | [13 empty] | VV | 2 | 2 | False | 1 | ROZPOCET
11 | K | 712370050.S | Zhotovenie povlakovej krytiny striech plochých do 10°PVC-P fóliou položenou voľne so zvarením spoju | m2 | 50.31 |  | 0 |  |  |  | znížená |  | 0 | 0 | 0 | 0 | 0 | 16 | K | 2 |  |  |  | ROZPOCET | 0 | 0 | 0 | 0 | 0 | 2 | 0 | 16 | 1098019013
| VV |  | ST 03 | [15 empty] | VV | 2 | 1 | True | 0 | ROZPOCET
| VV |  | 37,19+13,12 |  | 50.31 | [13 empty] | VV | 2 | 2 | True | 1 | ROZPOCET
12 | M | 245920000400.S | Čistič - doplnok k fóliovým systémom | ks | 2.012 |  | 0 |  |  |  | znížená |  | 0 | 0.00075 | 0.001509 | 0 | 0 | 32 | M | 2 |  |  |  | ROZPOCET | 0 | 0 | 0 | 0 | 0 | 2 | 0 | 16 | -814041217
13 | M | 245920000900.S | Zálievka pre poisťovanie tesnosti zvarov fóliou z PVC-P | kg | 0.402 |  | 0 |  |  |  | znížená |  | 0 | 0.001 | 0.000402 | 0 | 0 | 32 | M | 2 |  |  |  | ROZPOCET | 0 | 0 | 0 | 0 | 0 | 2 | 0 | 16 | -1992940542
14 | M | 283220002500.P | Hydroizolačný pás z fólie PVC-P FATRAFOL 818/V-UV, hr.1,5 mm, š. 2,05m, s UV ochranou, sivá | m2 | 57.857 |  | 0 |  |  |  | znížená |  | 0 | 0.00195 | 0.11282 | 0 | 0 | 32 | M | 2 |  |  |  | ROZPOCET | 0 | 0 | 0 | 0 | 0 | 2 | 0 | 16 | 2139124926
15 | K | 712370070 | Zhotovenie povlakovej krytiny striech plochých do 10° PVC-P fóliou upevnenou prikotvením so zvarením spoju | m2 | 338.33 |  | 0 |  |  |  | znížená |  | 0 | 0 | 0 | 0 | 0 | 16 | K | 2 |  |  |  | ROZPOCET | 0 | 0 | 0 | 0 | 0 | 2 | 0 | 16 | -1014166749
| VV |  | OS 04 | [15 empty] | VV | 2 | 1 | True | 0 | ROZPOCET
| VV |  | 48,75 |  | 48.75 | [13 empty] | VV | 2 | 2 | True | 0 | ROZPOCET
| VV |  | ST 01 | [15 empty] | VV | 2 | 1 | True | 0 | ROZPOCET
| VV |  | 247,33 |  | 247.33 | [13 empty] | VV | 2 | 2 | True | 0 | ROZPOCET
| VV |  | ST 02 | [15 empty] | VV | 2 | 1 | True | 0 | ROZPOCET
| VV |  | 42,25 |  | 42.25 | [13 empty] | VV | 2 | 2 | True | 0 | ROZPOCET
| VV |  | Súčet |  | 338.33 | [13 empty] | VV | 2 | 4 | True | 1 | ROZPOCET
16 | M | 283220002000.P | Hydroizolačná fólia PVC-P FATRAFOL 810, hr. 1,5 mm, š. 1,3 m, izolácia plochých striech, farba sivá | m2 | 389.079 |  | 0 |  |  |  | znížená |  | 0 | 0.0019 | 0.73925 | 0 | 0 | 32 | M | 2 |  |  |  | ROZPOCET | 0 | 0 | 0 | 0 | 0 | 2 | 0 | 16 | 1664464647
17 | M | 311970001800.P | Teleskop univerzálny FATRAFOL NYLON do dĺžky 400 mm | ks | 1062.516 |  | 0 |  |  |  | znížená |  | 0 | 0.0004 | 0.42501 | 0 | 0 | 32 | M | 2 |  |  |  | ROZPOCET | 0 | 0 | 0 | 0 | 0 | 2 | 0 | 16 | 1712109651
18 | K | 712370380.P | Zhotovenie odvodňovacieho systém z tvrdeného polyetylénu položeného voľne pre vegetačné strechy | m2 | 37.19 |  | 0 |  |  |  | znížená |  | 0 | 0 | 0 | 0 | 0 | 16 | K | 2 |  |  |  | ROZPOCET | 0 | 0 | 0 | 0 | 0 | 2 | 0 | 16 | 1134933109
| VV |  | ST 03 | [15 empty] | VV | 2 | 1 | True | 0 | ROZPOCET
| VV |  | 37,19 |  | 37.19 | [13 empty] | VV | 2 | 2 | True | 1 | ROZPOCET
19 | M | 283230006450.P | Odvodňovací systém z tvrdeného polyetylénu s nakašírovanou geotextíliou, výška nopov 10 mm, pre vegetačné strechy | m2 | 42.769 |  | 0 |  |  |  | znížená |  | 0 | 0.001 | 0.042769 | 0 | 0 | 32 | M | 2 |  |  |  | ROZPOCET | 0 | 0 | 0 | 0 | 0 | 2 | 0 | 16 | 202868166
| VV |  | 37,19*1,15 'Prepočítané koeficientom množstva |  | 42.769 | [13 empty] | VV | 2 | 2 | False | 1 | ROZPOCET
20 | K | 712370380.P1.1 | Zhotovenie koreňovej membrány z LD polyetylénu položenou voľne pre vegetačné strechy | m2 | 37.19 |  | 0 |  |  |  | znížená |  | 0 | 0 | 0 | 0 | 0 | 16 | K | 2 |  |  |  | ROZPOCET | 0 | 0 | 0 | 0 | 0 | 2 | 0 | 16 | -1191303524
| VV |  | ST 03 | [15 empty] | VV | 2 | 1 | True | 0 | ROZPOCET
| VV |  | 37,19 |  | 37.19 | [13 empty] | VV | 2 | 2 | True | 1 | ROZPOCET
21 | M | 693410003500.P | Koreňová membrána URBANSCAPE ROOT MEMBRANE FLW500 z LD polyetylénu hr. 0,5 mm, šxl 4x25 m, proti prerastaniu koreňov | m2 | 42.769 |  | 0 |  |  |  | znížená |  | 0 | 0.0005 | 0.021385 | 0 | 0 | 32 | M | 2 |  |  |  | ROZPOCET | 0 | 0 | 0 | 0 | 0 | 2 | 0 | 16 | -1976441172
| VV |  | 37,19*1,15 'Prepočítané koeficientom množstva |  | 42.769 | [13 empty] | VV | 2 | 2 | False | 1 | ROZPOCET
22 | K | 712973220.P | Detaily k PVC-P fóliam osadenie hranatého chrliča | ks | 5 |  | 0 |  |  |  | znížená |  | 0 | 6e-05 | 0.0003 | 0 | 0 | 16 | K | 2 |  |  |  | ROZPOCET | 0 | 0 | 0 | 0 | 0 | 2 | 0 | 16 | -816825841
| VV |  | pol. 901 | [15 empty] | VV | 2 | 1 | True | 0 | ROZPOCET
| VV |  | 5 |  | 5 | [13 empty] | VV | 2 | 2 | True | 1 | ROZPOCET
23 | M | 283770003800.P | Hranatý chrlič 150x150 z PVC s inetegrovanou PVC manžetou | ks | 5 |  | 0 |  |  |  | znížená |  | 0 | 0.00035 | 0.00175 | 0 | 0 | 32 | M | 2 |  |  |  | ROZPOCET | 0 | 0 | 0 | 0 | 0 | 2 | 0 | 16 | -1529675011
24 | M | 311970001200.P | Kotviaci prvok | ks | 25 |  | 0 |  |  |  | znížená |  | 0 | 0.00025 | 0.00625 | 0 | 0 | 32 | M | 2 |  |  |  | ROZPOCET | 0 | 0 | 0 | 0 | 0 | 2 | 0 | 16 | -1630751189
25 | K | 712990040.S | Položenie geotextílie vodorovne alebo zvislo na strechy ploché do 10° | m2 | 388.64 |  | 0 |  |  |  | znížená |  | 0 | 0 | 0 | 0 | 0 | 16 | K | 2 |  |  |  | ROZPOCET | 0 | 0 | 0 | 0 | 0 | 2 | 0 | 16 | 325598216
| VV |  | OS 04 | [15 empty] | VV | 2 | 1 | True | 0 | ROZPOCET
| VV |  | 48,75 |  | 48.75 | [13 empty] | VV | 2 | 2 | True | 0 | ROZPOCET
| VV |  | ST 01 | [15 empty] | VV | 2 | 1 | True | 0 | ROZPOCET
| VV |  | 247,33 |  | 247.33 | [13 empty] | VV | 2 | 2 | True | 0 | ROZPOCET
| VV |  | ST 02 | [15 empty] | VV | 2 | 1 | True | 0 | ROZPOCET
| VV |  | 42,25 |  | 42.25 | [13 empty] | VV | 2 | 2 | True | 0 | ROZPOCET
| VV |  | ST 03 | [15 empty] | VV | 2 | 1 | True | 0 | ROZPOCET
| VV |  | 37,19+13,12 |  | 50.31 | [13 empty] | VV | 2 | 2 | True | 0 | ROZPOCET
| VV |  | Súčet |  | 388.64 | [13 empty] | VV | 2 | 4 | True | 1 | ROZPOCET
26 | M | 693110004500.P1 | Geotextília netkaná 300 g/m2 | m2 | 446.936 |  | 0 |  |  |  | znížená |  | 0 | 0.0003 | 0.13408 | 0 | 0 | 32 | M | 2 |  |  |  | ROZPOCET | 0 | 0 | 0 | 0 | 0 | 2 | 0 | 16 | -465167339
| VV |  | 388,64*1,15 'Prepočítané koeficientom množstva |  | 446.936 | [13 empty] | VV | 2 | 2 | False | 1 | ROZPOCET
27 | K | 712991040.S | Montáž podkladnej konštrukcie z OSB dosiek na atike šírky 411 - 620 mm pod klampiarske konštrukcie | m | 76.85 |  | 0 |  |  |  | znížená |  | 0 | 3.2943e-05 | 0.0025317 | 0 | 0 | 16 | K | 2 |  |  |  | ROZPOCET | 0 | 0 | 0 | 0 | 0 | 2 | 0 | 16 | 1620010324
| VV |  | ST 02 | [15 empty] | VV | 2 | 1 | True | 0 | ROZPOCET
| VV |  | 76,85 |  | 76.85 | [13 empty] | VV | 2 | 2 | True | 1 | ROZPOCET
28 | M | 311970001100.P | Kotviaci prvok | ks | 614.8 |  | 0 |  |  |  | znížená |  | 0 | 0.0002 | 0.12296 | 0 | 0 | 32 | M | 2 |  |  |  | ROZPOCET | 0 | 0 | 0 | 0 | 0 | 2 | 0 | 16 | 2090383198
29 | M | 607260000300.S | Doska OSB nebrúsená hr. 18 mm | m2 | 47.647 |  | 0 |  |  |  | znížená |  | 0 | 0.00792 | 0.37736 | 0 | 0 | 32 | M | 2 |  |  |  | ROZPOCET | 0 | 0 | 0 | 0 | 0 | 2 | 0 | 16 | 523744417
30 | K | 712997002.P | Montáž spádových atikových klinov z polystyrénu | m | 76.85 |  | 0 |  |  |  | znížená |  | 0 | 0 | 0 | 0 | 0 | 16 | K | 2 |  |  |  | ROZPOCET | 0 | 0 | 0 | 0 | 0 | 2 | 0 | 16 | 1705894991
| VV |  | ST 02 | [15 empty] | VV | 2 | 1 | True | 0 | ROZPOCET
| VV |  | 76,85 |  | 76.85 | [13 empty] | VV | 2 | 2 | True | 1 | ROZPOCET
31 | M | 283760007500.P | Doska spádová z polystyrénu pre vyspádovanie plochých striech | m3 | 0.922 |  | 0 |  |  |  | znížená |  | 0 | 0.0245 | 0.022589 | 0 | 0 | 32 | M | 2 |  |  |  | ROZPOCET | 0 | 0 | 0 | 0 | 0 | 2 | 0 | 16 | 428014288
| VV |  | 76,85*0,012 'Prepočítané koeficientom množstva |  | 0.922 | [13 empty] | VV | 2 | 2 | False | 1 | ROZPOCET
32 | K | 998712102.S | Presun hmôt pre izoláciu povlakovej krytiny v objektoch výšky nad 6 do 12 m | t | 2.587 |  | 0 |  |  |  | znížená |  | 0 | 0 | 0 | 0 | 0 | 16 | K | 2 |  |  |  | ROZPOCET | 0 | 0 | 0 | 0 | 0 | 2 | 0 | 16 | 2014976438
| D | 713 | Izolácie tepelné |  |  |  | 0 | [5 empty] | 0 |  | 2.7217 |  | 0 | 2 | D | 1 |  |  |  | ROZPOCET | [6 empty] | 0
33 | K | 713141151.S | Montáž tepelnej izolácie striech plochých do 10° minerálnou vlnou, jednovrstvová kladenými voľne | m2 | 37.19 |  | 0 |  |  |  | znížená |  | 0 | 0 | 0 | 0 | 0 | 16 | K | 2 |  |  |  | ROZPOCET | 0 | 0 | 0 | 0 | 0 | 2 | 0 | 16 | -364864992
| VV |  | ST 03 | [15 empty] | VV | 2 | 1 | True | 0 | ROZPOCET
| VV |  | 37,19 |  | 37.19 | [13 empty] | VV | 2 | 2 | True | 1 | ROZPOCET
34 | M | 693410003520.P | Substrát Urbanscape Green Roll (HTC GR), hydroakumulačná a rastová vrstva z MV hr. 40 mm, šxl 1x3 m | m2 | 37.934 |  | 0 |  |  |  | znížená |  | 0 | 0.0086 | 0.32623 | 0 | 0 | 32 | M | 2 |  |  |  | ROZPOCET | 0 | 0 | 0 | 0 | 0 | 2 | 0 | 16 | 1532568929
| VV |  | 37,19*1,02 'Prepočítané koeficientom množstva |  | 37.934 | [13 empty] | VV | 2 | 2 | False | 1 | ROZPOCET
35 | K | 713142131.S | Montáž tepelnej izolácie striech plochých do 10° polystyrénom, jednovrstvová prilep. za studena | m2 | 48.75 |  | 0 |  |  |  | znížená |  | 0 | 0.001159 | 0.056501 | 0 | 0 | 16 | K | 2 |  |  |  | ROZPOCET | 0 | 0 | 0 | 0 | 0 | 2 | 0 | 16 | -127887504
| VV |  | OS 04 | [15 empty] | VV | 2 | 1 | True | 0 | ROZPOCET
| VV |  | 48,75 |  | 48.75 | [13 empty] | VV | 2 | 2 | True | 1 | ROZPOCET
36 | M | 283720004100.P | Fasádna izolačná doska EPS 70F hr. 100 mm | m2 | 49.725 |  | 0 |  |  |  | znížená |  | 0 | 0.00145 | 0.072101 | 0 | 0 | 32 | M | 2 |  |  |  | ROZPOCET | 0 | 0 | 0 | 0 | 0 | 2 | 0 | 16 | 274441453
| VV |  | 48,75*1,02 'Prepočítané koeficientom množstva |  | 49.725 | [13 empty] | VV | 2 | 2 | False | 1 | ROZPOCET
37 | K | 713142160.S | Montáž tepelnej izolácie striech plochých do 10° spádovými doskami z polystyrénu v jednej vrstve | m2 | 284.52 |  | 0 |  |  |  | znížená |  | 0 | 0 | 0 | 0 | 0 | 16 | K | 2 |  |  |  | ROZPOCET | 0 | 0 | 0 | 0 | 0 | 2 | 0 | 16 | -1152822996
| VV |  | ST 01 | [15 empty] | VV | 2 | 1 | True | 0 | ROZPOCET
| VV |  | 247,33 |  | 247.33 | [13 empty] | VV | 2 | 2 | True | 0 | ROZPOCET
| VV |  | ST 03 | [15 empty] | VV | 2 | 1 | True | 0 | ROZPOCET
| VV |  | 37,19 |  | 37.19 | [13 empty] | VV | 2 | 2 | True | 0 | ROZPOCET
| VV |  | Súčet |  | 284.52 | [13 empty] | VV | 2 | 4 | True | 1 | ROZPOCET
38 | M | 283760007500.P1 | Doska spádová EPS 150 pre vyspádovanie plochých striech | m3 | 32.895 |  | 0 |  |  |  | znížená |  | 0 | 0.0245 | 0.80593 | 0 | 0 | 32 | M | 2 |  |  |  | ROZPOCET | 0 | 0 | 0 | 0 | 0 | 2 | 0 | 16 | -1526269206
| VV |  | ST 01 | [15 empty] | VV | 2 | 1 | True | 0 | ROZPOCET
| VV |  | 247,33 |  | 247.33 | [13 empty] | VV | 2 | 2 | True | 1 | ROZPOCET
| VV |  | 247,33*0,133 'Prepočítané koeficientom množstva |  | 32.895 | [13 empty] | VV | 2 | 2 | False | 1 | ROZPOCET
39 | M | 283760007500.P2 | Doska spádová EPS 150 pre vyspádovanie plochých striech | m3 | 2.276 |  | 0 |  |  |  | znížená |  | 0 | 0.0245 | 0.055762 | 0 | 0 | 32 | M | 2 |  |  |  | ROZPOCET | 0 | 0 | 0 | 0 | 0 | 2 | 0 | 16 | -1316062299
| VV |  | ST 03 | [15 empty] | VV | 2 | 1 | True | 0 | ROZPOCET
| VV |  | 37,19 |  | 37.19 | [13 empty] | VV | 2 | 2 | True | 1 | ROZPOCET
| VV |  | 37,19*0,0612 'Prepočítané koeficientom množstva |  | 2.276 | [13 empty] | VV | 2 | 2 | False | 1 | ROZPOCET
40 | K | 713142250.S | Montáž tepelnej izolácie striech plochých do 10° polystyrénom, dvojvrstvová kladenými voľne | m2 | 247.33 |  | 0 |  |  |  | znížená |  | 0 | 0 | 0 | 0 | 0 | 16 | K | 2 |  |  |  | ROZPOCET | 0 | 0 | 0 | 0 | 0 | 2 | 0 | 16 | -1992598265
| VV |  | ST 01 | [15 empty] | VV | 2 | 1 | True | 0 | ROZPOCET
| VV |  | 247,33 |  | 247.33 | [13 empty] | VV | 2 | 2 | True | 1 | ROZPOCET
41 | M | 283720009000.S | Doska EPS hr. 100 mm, pevnosť v tlaku 150 kPa, na zateplenie podláh a plochých striech | m2 | 252.277 |  | 0 |  |  |  | znížená |  | 0 | 0.00245 | 0.61808 | 0 | 0 | 32 | M | 2 |  |  |  | ROZPOCET | 0 | 0 | 0 | 0 | 0 | 2 | 0 | 16 | -2130427370
| VV |  | 247,33*1,02 'Prepočítané koeficientom množstva |  | 252.277 | [13 empty] | VV | 2 | 2 | False | 1 | ROZPOCET
42 | M | 283720008300.S | Doska EPS hr. 160 mm, pevnosť v tlaku 100 kPa, na zateplenie podláh a plochých striech | m2 | 252.277 |  | 0 |  |  |  | znížená |  | 0 | 0.00312 | 0.7871 | 0 | 0 | 32 | M | 2 |  |  |  | ROZPOCET | 0 | 0 | 0 | 0 | 0 | 2 | 0 | 16 | 527234979
| VV |  | 247,33*1,02 'Prepočítané koeficientom množstva |  | 252.277 | [13 empty] | VV | 2 | 2 | False | 1 | ROZPOCET
43 | K | 998713102.S | Presun hmôt pre izolácie tepelné v objektoch výšky nad 6 m do 12 m | t | 2.722 |  | 0 |  |  |  | znížená |  | 0 | 0 | 0 | 0 | 0 | 16 | K | 2 |  |  |  | ROZPOCET | 0 | 0 | 0 | 0 | 0 | 2 | 0 | 16 | -383211170
| D | 762 | Konštrukcie tesárske |  |  |  | 0 | [5 empty] | 0 |  | 1.0848 |  | 0 | 2 | D | 1 |  |  |  | ROZPOCET | [6 empty] | 0
44 | K | 762332110.S | Montáž viazaných konštrukcií krovov striech z reziva priemernej plochy do 120 cm2 | m | 50.25 |  | 0 |  |  |  | znížená |  | 0 | 0.00026 | 0.013065 | 0 | 0 | 16 | K | 2 |  |  |  | ROZPOCET | 0 | 0 | 0 | 0 | 0 | 2 | 0 | 16 | 392558971
| VV |  | pol. 702 | [15 empty] | VV | 2 | 1 | True | 0 | ROZPOCET
| VV |  | 50,25 |  | 50.25 | [13 empty] | VV | 2 | 2 | True | 1 | ROZPOCET
45 | K | 762332120.S | Montáž viazaných konštrukcií krovov striech z reziva priemernej plochy 120 - 224 cm2 | m | 4.02 |  | 0 |  |  |  | znížená |  | 0 | 0.00026 | 0.0010452 | 0 | 0 | 16 | K | 2 |  |  |  | ROZPOCET | 0 | 0 | 0 | 0 | 0 | 2 | 0 | 16 | -1467983463
| VV |  | pol. 702 | [15 empty] | VV | 2 | 1 | True | 0 | ROZPOCET
| VV |  | 4,02 |  | 4.02 | [13 empty] | VV | 2 | 2 | True | 1 | ROZPOCET
46 | K | 762332130.S | Montáž viazaných konštrukcií krovov striech z reziva priemernej plochy 224 - 288 cm2 | m | 18.66 |  | 0 |  |  |  | znížená |  | 0 | 0.00026 | 0.0048516 | 0 | 0 | 16 | K | 2 |  |  |  | ROZPOCET | 0 | 0 | 0 | 0 | 0 | 2 | 0 | 16 | 1618896541
| VV |  | pol. 702 | [15 empty] | VV | 2 | 1 | True | 0 | ROZPOCET
| VV |  | 18,66 |  | 18.66 | [13 empty] | VV | 2 | 2 | True | 1 | ROZPOCET
47 | K | 762332140.S | Montáž viazaných konštrukcií krovov striech z reziva priemernej plochy 288 - 450 cm2 | m | 18.66 |  | 0 |  |  |  | znížená |  | 0 | 0.00026 | 0.0048516 | 0 | 0 | 16 | K | 2 |  |  |  | ROZPOCET | 0 | 0 | 0 | 0 | 0 | 2 | 0 | 16 | -600211784
| VV |  | pol. 702 | [15 empty] | VV | 2 | 1 | True | 0 | ROZPOCET
| VV |  | 18,66 |  | 18.66 | [13 empty] | VV | 2 | 2 | True | 1 | ROZPOCET
48 | M | 605120002900.P | Hranoly zo smreku neopracované hranené akosť I | m3 | 1.929 |  | 0 |  |  |  | znížená |  | 0 | 0.55 | 1.061 | 0 | 0 | 32 | M | 2 |  |  |  | ROZPOCET | 0 | 0 | 0 | 0 | 0 | 2 | 0 | 16 | 1624890132
| VV |  | pol. 702 | [15 empty] | VV | 2 | 1 | True | 0 | ROZPOCET
| VV |  | 0,627+0,563+0,071+0,493 |  | 1.754 | [13 empty] | VV | 2 | 2 | True | 1 | ROZPOCET
| VV |  | 1,754*1,1 'Prepočítané koeficientom množstva |  | 1.929 | [13 empty] | VV | 2 | 2 | False | 1 | ROZPOCET
49 | K | 998762102.S | Presun hmôt pre konštrukcie tesárske v objektoch výšky do 12 m | t | 1.085 |  | 0 |  |  |  | znížená |  | 0 | 0 | 0 | 0 | 0 | 16 | K | 2 |  |  |  | ROZPOCET | 0 | 0 | 0 | 0 | 0 | 2 | 0 | 16 | -1890128072
| D | 764 | Konštrukcie klampiarske |  |  |  | 0 | [5 empty] | 0 |  | 0.52967 |  | 0 | 2 | D | 1 |  |  |  | ROZPOCET | [6 empty] | 0
50 | K | 764175651.P | Krytina - trapézový systém T-35, šírka 1075 mm, hr. 0,75 mm, sklon strechy do 30° | m2 | 37.19 |  | 0 |  |  |  | znížená |  | 0 | 0.01046 | 0.38901 | 0 | 0 | 16 | K | 2 |  |  |  | ROZPOCET | 0 | 0 | 0 | 0 | 0 | 2 | 0 | 16 | 258920335
| VV |  | ST 03 | [15 empty] | VV | 2 | 1 | True | 0 | ROZPOCET
| VV |  | 37,19 |  | 37.19 | [13 empty] | VV | 2 | 2 | True | 1 | ROZPOCET
51 | K | 764430310.P | Oplechovanie muriva a atík z plechu - príponka r.š. 150 mm | m | 1.64 |  | 0 |  |  |  | znížená |  | 0 | 0.00052 | 0.0008528 | 0 | 0 | 16 | K | 2 |  |  |  | ROZPOCET | 0 | 0 | 0 | 0 | 0 | 2 | 0 | 16 | -847510491
| VV |  | pol. 606.a | [15 empty] | VV | 2 | 1 | True | 0 | ROZPOCET
| VV |  | 1,64 |  | 1.64 | [13 empty] | VV | 2 | 2 | True | 1 | ROZPOCET
52 | K | 764430310.P1 | Oplechovanie muriva a atík z plechu - príponka r.š. 190 mm | m | 7.49 |  | 0 |  |  |  | znížená |  | 0 | 0.00052 | 0.0038948 | 0 | 0 | 16 | K | 2 |  |  |  | ROZPOCET | 0 | 0 | 0 | 0 | 0 | 2 | 0 | 16 | 954328251
| VV |  | pol. 606.b | [15 empty] | VV | 2 | 1 | True | 0 | ROZPOCET
| VV |  | 7,49 |  | 7.49 | [13 empty] | VV | 2 | 2 | True | 1 | ROZPOCET
53 | K | 764430360.P | Oplechovanie muriva a atík z plechu - príponka r.š. 820 mm | m | 32.75 |  | 0 |  |  |  | znížená |  | 0 | 0.00236 | 0.07729 | 0 | 0 | 16 | K | 2 |  |  |  | ROZPOCET | 0 | 0 | 0 | 0 | 0 | 2 | 0 | 16 | -512511980
| VV |  | pol. 601 | [15 empty] | VV | 2 | 1 | True | 0 | ROZPOCET
| VV |  | 32,75 |  | 32.75 | [13 empty] | VV | 2 | 2 | True | 1 | ROZPOCET
54 | K | 764430500.P | Oplechovanie muriva a atík z poplastovaného plechu, vrátane rohov r.š. 230 mm | m | 4.09 |  | 0 |  |  |  | znížená |  | 0 | 0.00024 | 0.0009816 | 0 | 0 | 16 | K | 2 |  |  |  | ROZPOCET | 0 | 0 | 0 | 0 | 0 | 2 | 0 | 16 | 674752154
| VV |  | pol. 606.a | [15 empty] | VV | 2 | 1 | True | 0 | ROZPOCET
| VV |  | 4,09 |  | 4.09 | [13 empty] | VV | 2 | 2 | True | 1 | ROZPOCET
55 | K | 764430500.P1 | Oplechovanie muriva a atík z poplastovaného plechu, vrátane rohov r.š. 270 mm | m | 18.73 |  | 0 |  |  |  | znížená |  | 0 | 0.00028 | 0.0052444 | 0 | 0 | 16 | K | 2 |  |  |  | ROZPOCET | 0 | 0 | 0 | 0 | 0 | 2 | 0 | 16 | 280118855
| VV |  | pol. 606.b | [15 empty] | VV | 2 | 1 | True | 0 | ROZPOCET
| VV |  | 18,73 |  | 18.73 | [13 empty] | VV | 2 | 2 | True | 1 | ROZPOCET
56 | K | 764430560.P | Oplechovanie muriva a atík z poplastovaného plechu, vrátane rohov r.š. 870 mm | m | 81.88 |  | 0 |  |  |  | znížená |  | 0 | 0.00064 | 0.052403 | 0 | 0 | 16 | K | 2 |  |  |  | ROZPOCET | 0 | 0 | 0 | 0 | 0 | 2 | 0 | 16 | 737530735
| VV |  | pol. 601 | [15 empty] | VV | 2 | 1 | True | 0 | ROZPOCET
| VV |  | 81,88 |  | 81.88 | [13 empty] | VV | 2 | 2 | True | 1 | ROZPOCET
57 | K | 998764102.S | Presun hmôt pre konštrukcie klampiarske v objektoch výšky nad 6 do 12 m | t | 0.53 |  | 0 |  |  |  | znížená |  | 0 | 0 | 0 | 0 | 0 | 16 | K | 2 |  |  |  | ROZPOCET | 0 | 0 | 0 | 0 | 0 | 2 | 0 | 16 | -1606608411
| D | 766 | Konštrukcie stolárske |  |  |  | 0 | [5 empty] | 0 |  | 0.27847 |  | 0 | 2 | D | 1 |  |  |  | ROZPOCET | [6 empty] | 0
58 | K | 766421221.P | Montáž obloženia podhľadov rovných latami opracovanými | m2 | 34.6 |  | 0 |  |  |  | znížená |  | 0 | 4e-05 | 0.001384 | 0 | 0 | 16 | K | 2 |  |  |  | ROZPOCET | 0 | 0 | 0 | 0 | 0 | 2 | 0 | 16 | -78751327
| VV |  | pol. 702 | [15 empty] | VV | 2 | 1 | True | 0 | ROZPOCET
| VV |  | 34,6 |  | 34.6 | [13 empty] | VV | 2 | 2 | True | 1 | ROZPOCET
59 | M | 605480000900.P | Hranolčeky zo smreku prierez, sušené 14±2%, hobľované, bez defektov, hniloby, hrčí | m3 | 0.382 |  | 0 |  |  |  | znížená |  | 0 | 0.54 | 0.20628 | 0 | 0 | 32 | M | 2 |  |  |  | ROZPOCET | 0 | 0 | 0 | 0 | 0 | 2 | 0 | 16 | 317250493
| VV |  | pol. 702 | [15 empty] | VV | 2 | 1 | True | 0 | ROZPOCET
| VV |  | 0,347 |  | 0.347 | [13 empty] | VV | 2 | 2 | True | 1 | ROZPOCET
| VV |  | 0,347*1,1 'Prepočítané koeficientom množstva |  | 0.382 | [13 empty] | VV | 2 | 2 | False | 1 | ROZPOCET
60 | K | 766427112.S | Montáž obloženia podhľadov, podkladový rošt | m | 55.98 |  | 0 |  |  |  | znížená |  | 0 | 5.646e-05 | 0.0031606 | 0 | 0 | 16 | K | 2 |  |  |  | ROZPOCET | 0 | 0 | 0 | 0 | 0 | 2 | 0 | 16 | -1343432990
| VV |  | pol. 702 | [15 empty] | VV | 2 | 1 | True | 0 | ROZPOCET
| VV |  | 55,98 |  | 55.98 | [13 empty] | VV | 2 | 2 | True | 1 | ROZPOCET
61 | M | 605120000200.S | Hranoly zo smreku neopracované hranené, prierez do 25 cm2, dĺ. 2000-3750 mm | m3 | 0.123 |  | 0 |  |  |  | znížená |  | 0 | 0.55 | 0.06765 | 0 | 0 | 32 | M | 2 |  |  |  | ROZPOCET | 0 | 0 | 0 | 0 | 0 | 2 | 0 | 16 | 1674144028
| VV |  | pol. 702 | [15 empty] | VV | 2 | 1 | True | 0 | ROZPOCET
| VV |  | 0,112 |  | 0.112 | [13 empty] | VV | 2 | 2 | True | 1 | ROZPOCET
| VV |  | 0,112*1,1 'Prepočítané koeficientom množstva |  | 0.123 | [13 empty] | VV | 2 | 2 | False | 1 | ROZPOCET
62 | K | 998766102.S | Presun hmot pre konštrukcie stolárske v objektoch výšky nad 6 do 12 m | t | 0.278 |  | 0 |  |  |  | znížená |  | 0 | 0 | 0 | 0 | 0 | 16 | K | 2 |  |  |  | ROZPOCET | 0 | 0 | 0 | 0 | 0 | 2 | 0 | 16 | -2013484533
| D | 767 | Konštrukcie doplnkové kovové |  |  |  | 0 | [5 empty] | 0 |  | 0.79268 |  | 0 | 2 | D | 1 |  |  |  | ROZPOCET | [6 empty] | 0
63 | K | 767995101.S | Montáž ostatných atypických kovových stavebných doplnkových konštrukcií do 5 kg | kg | 50.24 |  | 0 |  |  |  | znížená |  | 0 | 7.2854e-05 | 0.0036602 | 0 | 0 | 16 | K | 2 |  |  |  | ROZPOCET | 0 | 0 | 0 | 0 | 0 | 2 | 0 | 16 | 671761628
| VV |  | pol. 702 | [15 empty] | VV | 2 | 1 | True | 0 | ROZPOCET
| VV |  | 50,24 |  | 50.24 | [13 empty] | VV | 2 | 2 | True | 1 | ROZPOCET
64 | K | 767995105.S | Montáž ostatných atypických kovových stavebných doplnkových konštrukcií nad 50 do 100 kg | kg | 209.06 |  | 0 |  |  |  | znížená |  | 0 | 4.8975e-05 | 0.010239 | 0 | 0 | 16 | K | 2 |  |  |  | ROZPOCET | 0 | 0 | 0 | 0 | 0 | 2 | 0 | 16 | -191671363
| VV |  | pol. 702 | [15 empty] | VV | 2 | 1 | True | 0 | ROZPOCET
| VV |  | 209,06 |  | 209.06 | [13 empty] | VV | 2 | 2 | True | 1 | ROZPOCET
65 | K | 767995106.S | Montáž ostatných atypických kovových stavebných doplnkových konštrukcií nad 100 do 250 kg | kg | 430.86 |  | 0 |  |  |  | znížená |  | 0 | 4.59e-05 | 0.019776 | 0 | 0 | 16 | K | 2 |  |  |  | ROZPOCET | 0 | 0 | 0 | 0 | 0 | 2 | 0 | 16 | 586789382
| VV |  | pol. 702 | [15 empty] | VV | 2 | 1 | True | 0 | ROZPOCET
| VV |  | 430,86 |  | 430.86 | [13 empty] | VV | 2 | 2 | True | 1 | ROZPOCET
66 | K | 767995315.P | Výroba doplnku stavebného atypického o hmotnosti do 5,5 kg stupňa zložitosti 3 | kg | 50.24 |  | 0 |  |  |  | znížená |  | 0 | 0 | 0 | 0 | 0 | 16 | K | 2 |  |  |  | ROZPOCET | 0 | 0 | 0 | 0 | 0 | 2 | 0 | 16 | -189282424
| VV |  | pol. 702 | [15 empty] | VV | 2 | 1 | True | 0 | ROZPOCET
| VV |  | 50,24 |  | 50.24 | [13 empty] | VV | 2 | 2 | True | 1 | ROZPOCET
67 | K | 767995390.S | Výroba doplnku stavebného atypického o hmotnosti od 20,01 do 300 kg stupňa zložitosti 3 | kg | 639.92 |  | 0 |  |  |  | znížená |  | 0 | 0 | 0 | 0 | 0 | 16 | K | 2 |  |  |  | ROZPOCET | 0 | 0 | 0 | 0 | 0 | 2 | 0 | 16 | 1104849279
| VV |  | pol. 702 | [15 empty] | VV | 2 | 1 | True | 0 | ROZPOCET
| VV |  | 209,06+430,86 |  | 639.92 | [13 empty] | VV | 2 | 2 | True | 1 | ROZPOCET
68 | M | 145620001600.P | Profily oceľové | t | 0.704 |  | 0 |  |  |  | znížená |  | 0 | 1 | 0.704 | 0 | 0 | 32 | M | 2 |  |  |  | ROZPOCET | 0 | 0 | 0 | 0 | 0 | 2 | 0 | 16 | -404908559
| VV |  | pol. 702 | [15 empty] | VV | 2 | 1 | True | 0 | ROZPOCET
| VV |  | 0,20906+0,43086 |  | 0.64 | [13 empty] | VV | 2 | 2 | True | 1 | ROZPOCET
| VV |  | 0,64*1,1 'Prepočítané koeficientom množstva |  | 0.704 | [13 empty] | VV | 2 | 2 | False | 1 | ROZPOCET
69 | M | 136110000500.S | Plech oceľový hrubý 5x1000x2000 mm, ozn. 10 004.0, podľa EN S185 | t | 0.055 |  | 0 |  |  |  | znížená |  | 0 | 1 | 0.055 | 0 | 0 | 32 | M | 2 |  |  |  | ROZPOCET | 0 | 0 | 0 | 0 | 0 | 2 | 0 | 16 | -74661189
| VV |  | pol. 702 | [15 empty] | VV | 2 | 1 | True | 0 | ROZPOCET
| VV |  | 0,05024 |  | 0.05 | [13 empty] | VV | 2 | 2 | True | 1 | ROZPOCET
| VV |  | 0,05*1,1 'Prepočítané koeficientom množstva |  | 0.055 | [13 empty] | VV | 2 | 2 | False | 1 | ROZPOCET
70 | K | 767995107.P | Dielenská projektová dokumentácia oceľových konštrukcií | kg | 690.16 |  | 0 |  |  |  | znížená |  | 0 | 0 | 0 | 0 | 0 | 16 | K | 2 |  |  |  | ROZPOCET | 0 | 0 | 0 | 0 | 0 | 2 | 0 | 16 | 679429854
| VV |  | pol. 702 | [15 empty] | VV | 2 | 1 | True | 0 | ROZPOCET
| VV |  | 50,24+209,06+430,86 |  | 690.16 | [13 empty] | VV | 2 | 2 | True | 1 | ROZPOCET
71 | K | 998767102.S | Presun hmôt pre kovové stavebné doplnkové konštrukcie v objektoch výšky nad 6 do 12 m | t | 0.793 |  | 0 |  |  |  | znížená |  | 0 | 0 | 0 | 0 | 0 | 16 | K | 2 |  |  |  | ROZPOCET | 0 | 0 | 0 | 0 | 0 | 2 | 0 | 16 | -500562293
| D | 783 | Nátery |  |  |  | 0 | [5 empty] | 0 |  | 0.069975 |  | 0 | 2 | D | 1 |  |  |  | ROZPOCET | [6 empty] | 0
72 | K | 783180165.P | Nátery oceľových konštrukcií protipožiarne vypeňovacie hr. 600 µm | m2 | 20.077 |  | 0 |  |  |  | znížená |  | 0 | 0.00151 | 0.030316 | 0 | 0 | 16 | K | 2 |  |  |  | ROZPOCET | 0 | 0 | 0 | 0 | 0 | 2 | 0 | 16 | -76914351
| VV |  | pol. 702 | [15 empty] | VV | 2 | 1 | True | 0 | ROZPOCET
| VV |  | 20,077 |  | 20.077 | [13 empty] | VV | 2 | 2 | True | 1 | ROZPOCET
73 | K | 783626200 | Nátery stolárskych výrobkov syntetické lazurovacím lakom 2x lakovaním | m2 | 52.006 |  | 0 |  |  |  | znížená |  | 0 | 0.000215 | 0.011181 | 0 | 0 | 16 | K | 2 |  |  |  | ROZPOCET | 0 | 0 | 0 | 0 | 0 | 2 | 0 | 16 | 931320094
| VV |  | pol. 702 | [15 empty] | VV | 2 | 1 | True | 0 | ROZPOCET
| VV |  | 52,006 |  | 52.006 | [13 empty] | VV | 2 | 2 | True | 1 | ROZPOCET
74 | K | 783782404 | Nátery tesárskych konštrukcií, povrchová impregnácia proti drevokaznému hmyzu, hubám a plesniam, jednonásobná | m2 | 10.076 |  | 0 |  |  |  | znížená |  | 0 | 2.1e-05 | 0.0002116 | 0 | 0 | 16 | K | 2 |  |  |  | ROZPOCET | 0 | 0 | 0 | 0 | 0 | 2 | 0 | 16 | -657595878
| VV |  | pol. 702 | [15 empty] | VV | 2 | 1 | True | 0 | ROZPOCET
| VV |  | 10,076 |  | 10.076 | [13 empty] | VV | 2 | 2 | True | 1 | ROZPOCET
75 | K | 783785103.P | Nátery tesárskych konštrukcií protipožiarne vypeňovacie 500 g/m2 | m2 | 51.392 |  | 0 |  |  |  | znížená |  | 0 | 0.00055 | 0.028266 | 0 | 0 | 16 | K | 2 |  |  |  | ROZPOCET | 0 | 0 | 0 | 0 | 0 | 2 | 0 | 16 | 1733812720
| VV |  | pol. 702 | [15 empty] | VV | 2 | 1 | True | 0 | ROZPOCET
| VV |  | 51,392 |  | 51.392 | [13 empty] | VV | 2 | 2 | True | 1 | ROZPOCET

## 04 - Fasáda
[9 empty] | >> skryté stĺpce << | [9 empty] | {fa6e1a75-28cf-4215-a711-026476c9c27c}
0
| KRYCÍ LIST ROZPOČTU | [8 empty] | v --- nižšie sa nachádzajú doplnkové a pomocné údaje k zostavám --- v | [8 empty] | False
Stavba:
Prístavba materskej škôlky v meste Podolínec
Objekt:
SO.101 - Prístavba materskej škôlky
Časť:
1 - ASR
Úroveň 3:
04 - Fasáda
| JKSO: |  |  |  |  | KS:
| Miesto: |  | Podolínec |  |  | Dátum: | 05_2022
| Objednávateľ: |  |  |  |  | IČO:
|  | Mesto Podolínec |  |  |  | IČ DPH:
| Zhotoviteľ: |  |  |  |  | IČO: | 0
|  | 0 |  |  |  | IČ DPH: | 0
| Projektant: |  |  |  |  | IČO:
|  | AIP projekt s.r.o. |  |  |  | IČ DPH:
| Spracovateľ: |  |  |  |  | IČO:
IČ DPH:
Poznámka:
| Cena bez DPH | [5 empty] | 0
|  |  | Základ dane |  |  | Sadzba dane | Výška dane
| DPH | základná | 0 |  |  | 20% | 0
|  | znížená | 0 |  |  | 20% | 0
|  | zákl. prenesená | 0 |  |  | 20% | 0
|  | zníž. prenesená | 0 |  |  | 20% | 0
|  | nulová | 0 |  |  | 0% | 0
| Cena s DPH |  |  | v | EUR |  | 0
| Projektant |  |  | Spracovateľ
| Dátum a podpis: |  | Pečiatka | Dátum a podpis: |  |  | Pečiatka
| Objednávateľ |  |  | Zhotoviteľ
| Dátum a podpis: |  | Pečiatka | Dátum a podpis: |  |  | Pečiatka
REKAPITULÁCIA ROZPOČTU
Stavba:
Prístavba materskej škôlky v meste Podolínec
Objekt:
SO.101 - Prístavba materskej škôlky
Časť:
1 - ASR
Úroveň 3:
04 - Fasáda
Miesto: |  |  | Podolínec |  |  | Dátum: | 05_2022
Objednávateľ: |  |  | Mesto Podolínec |  |  | Projektant: | AIP projekt s.r.o.
Zhotoviteľ: |  |  | 0 |  |  | Spracovateľ:
Kód dielu - Popis | [6 empty] | Cena celkom [EUR]
Náklady z rozpočtu | [6 empty] | 0 | [12 empty] | -1
| HSV - Práce a dodávky HSV | [5 empty] | 0
| 6 - Úpravy povrchov, podlahy, osadenie | [5 empty] | 0
| 9 - Ostatné konštrukcie a práce-búranie | [5 empty] | 0
| 99 - Presun hmôt HSV | [5 empty] | 0
| PSV - Práce a dodávky PSV | [5 empty] | 0
| 711 - Izolácie proti vode a vlhkosti | [5 empty] | 0
| 762 - Konštrukcie tesárske | [5 empty] | 0
ROZPOČET
Stavba:
Prístavba materskej škôlky v meste Podolínec
Objekt:
SO.101 - Prístavba materskej škôlky
Časť:
1 - ASR
Úroveň 3:
04 - Fasáda
Miesto: |  |  | Podolínec |  |  | Dátum: | 05_2022
Objednávateľ: |  |  | Mesto Podolínec |  |  | Projektant: | AIP projekt s.r.o.
Zhotoviteľ: | [5 empty] | Spracovateľ:
PČ | Typ | Kód | Popis | MJ | Množstvo | J.cena [EUR] | Cena celkom [EUR] | Cenová sústava |  |  | DPH | J. Nh [h] | Nh celkom [h] | J. hmotnosť [t] | Hmotnosť celkom [t] | J. suť [t] | Suť Celkom [t]
Náklady z rozpočtu | [6 empty] | 0 | [5 empty] | 0 |  | 38.6208 |  | 0 |  | D | -1 | [10 empty] | 0
| D | HSV | Práce a dodávky HSV |  |  |  | 0 | [5 empty] | 0 |  | 38.3353 |  | 0 | 1 | D | 0 |  |  |  | ROZPOCET | [6 empty] | 0
| D | 6 | Úpravy povrchov, podlahy, osadenie |  |  |  | 0 | [5 empty] | 0 |  | 8.1649 |  | 0 | 1 | D | 1 |  |  |  | ROZPOCET | [6 empty] | 0
1 | K | 622460121.S | Príprava vonkajšieho podkladu stien penetráciou základnou | m2 | 50.82 |  | 0 |  |  |  | znížená |  | 0 | 0.000225 | 0.011435 | 0 | 0 | 4 | K | 2 |  |  |  | ROZPOCET | 0 | 0 | 0 | 0 | 0 | 2 | 0 | 4 | -447428040
| VV |  | OS 02 | [15 empty] | VV | 2 | 1 | True | 0 | ROZPOCET
| VV |  | 50,82 |  | 50.82 | [13 empty] | VV | 2 | 2 | True | 1 | ROZPOCET
2 | K | 622461281.S | Vonkajšia omietka stien pastovitá dekoratívna mozaiková | m2 | 37.385 |  | 0 |  |  |  | znížená |  | 0 | 0.00618 | 0.23104 | 0 | 0 | 4 | K | 2 |  |  |  | ROZPOCET | 0 | 0 | 0 | 0 | 0 | 2 | 0 | 4 | -1415744302
| VV |  | OS 01 | [15 empty] | VV | 2 | 1 | True | 0 | ROZPOCET
| VV |  | 37,385 |  | 37.385 | [13 empty] | VV | 2 | 2 | True | 1 | ROZPOCET
3 | K | 622464143.P | Vonkajšia omietka stien tenkovrstvová, silikónová, roztieraná stredozrnná, hr. 2 mm | m2 | 458.176 |  | 0 |  |  |  | znížená |  | 0 | 0.00338 | 1.5486 | 0 | 0 | 4 | K | 2 |  |  |  | ROZPOCET | 0 | 0 | 0 | 0 | 0 | 2 | 0 | 4 | -1304306238
| VV |  | OS 03, 04 | [15 empty] | VV | 2 | 1 | True | 0 | ROZPOCET
| VV |  | 421,274 |  | 421.274 | [13 empty] | VV | 2 | 2 | True | 0 | ROZPOCET
| VV |  | odpočet | [15 empty] | VV | 2 | 1 | True | 0 | ROZPOCET
| VV |  | - 4,75 " EPS 100 + OSB - styk prestrešenia s fasádou |  | -4.75 | [13 empty] | VV | 2 | 2 | True | 0 | ROZPOCET
| VV |  | Súčet |  | 416.524 | [13 empty] | VV | 2 | 4 | True | 1 | ROZPOCET
| VV |  | 416,524*1,1 'Prepočítané koeficientom množstva |  | 458.176 | [13 empty] | VV | 2 | 2 | False | 1 | ROZPOCET
4 | K | 625250588.P1 | Kontaktný zatepľovací systém, EPS hr. 100 mm, zatĺkacie kotvy | m2 | 4.75 |  | 0 |  |  |  | znížená |  | 0 | 0.01299 | 0.061703 | 0 | 0 | 4 | K | 2 |  |  |  | ROZPOCET | 0 | 0 | 0 | 0 | 0 | 2 | 0 | 4 | -2051630776
| VV |  | EPS 100 + OSB - styk prestrešenia s fasádou | [15 empty] | VV | 2 | 1 | True | 0 | ROZPOCET
| VV |  | 4,75 |  | 4.75 | [13 empty] | VV | 2 | 2 | True | 1 | ROZPOCET
5 | K | 625250593.S | Kontaktný zatepľovací systém soklovej alebo vodou namáhanej časti hr. 150 mm, zatĺkacie kotvy | m2 | 88.205 |  | 0 |  |  |  | znížená |  | 0 | 0.014689 | 1.2956 | 0 | 0 | 4 | K | 2 |  |  |  | ROZPOCET | 0 | 0 | 0 | 0 | 0 | 2 | 0 | 4 | -1389237071
| VV |  | OS 01 | [15 empty] | VV | 2 | 1 | True | 0 | ROZPOCET
| VV |  | 37,385 |  | 37.385 | [13 empty] | VV | 2 | 2 | True | 0 | ROZPOCET
| VV |  | OS 02 | [15 empty] | VV | 2 | 1 | True | 0 | ROZPOCET
| VV |  | 50,82 |  | 50.82 | [13 empty] | VV | 2 | 2 | True | 0 | ROZPOCET
| VV |  | Súčet |  | 88.205 | [13 empty] | VV | 2 | 4 | True | 1 | ROZPOCET
6 | K | 625252030.P | Kontaktný zatepľovací systém hr. 150 mm, biely EPS-F, zatĺkacie kotvy | m2 | 437.35 |  | 0 |  |  |  | znížená |  | 0 | 0.01147 | 5.0164 | 0 | 0 | 4 | K | 2 |  |  |  | ROZPOCET | 0 | 0 | 0 | 0 | 0 | 2 | 0 | 4 | -1862076875
| VV |  | OS 03, 04 | [15 empty] | VV | 2 | 1 | True | 0 | ROZPOCET
| VV |  | 421,274 |  | 421.274 | [13 empty] | VV | 2 | 2 | True | 0 | ROZPOCET
| VV |  | odpočet | [15 empty] | VV | 2 | 1 | True | 0 | ROZPOCET
| VV |  | - 4,75 " EPS 100 + OSB - styk prestrešenia s fasádou |  | -4.75 | [13 empty] | VV | 2 | 2 | True | 0 | ROZPOCET
| VV |  | Súčet |  | 416.524 | [13 empty] | VV | 2 | 4 | True | 1 | ROZPOCET
| VV |  | 416,524*1,05 'Prepočítané koeficientom množstva |  | 437.35 | [13 empty] | VV | 2 | 2 | False | 1 | ROZPOCET
| D | 9 | Ostatné konštrukcie a práce-búranie |  |  |  | 0 | [5 empty] | 0 |  | 30.1704 |  | 0 | 1 | D | 1 |  |  |  | ROZPOCET | [6 empty] | 0
7 | K | 941941041.S | Montáž lešenia ľahkého pracovného radového s podlahami šírky nad 1,00 do 1,20 m, výšky do 10 m | m2 | 584.835 |  | 0 |  |  |  | znížená |  | 0 | 0.025711 | 15.0364 | 0 | 0 | 4 | K | 2 |  |  |  | ROZPOCET | 0 | 0 | 0 | 0 | 0 | 2 | 0 | 4 | -585226661
8 | K | 941941291.S | Príplatok za prvý a každý ďalší i začatý mesiac použitia lešenia ľahkého pracovného radového s podlahami šírky nad 1,00 do 1,20 m, výšky do 10 m | m2 | 1169.67 |  | 0 |  |  |  | znížená |  | 0 | 0 | 0 | 0 | 0 | 4 | K | 2 |  |  |  | ROZPOCET | 0 | 0 | 0 | 0 | 0 | 2 | 0 | 4 | -1463775161
| VV |  | 584,835*2 |  | 1169.67 | [13 empty] | VV | 2 | 2 | True | 1 | ROZPOCET
9 | K | 941941841.S | Demontáž lešenia ľahkého pracovného radového s podlahami šírky nad 1,00 do 1,20 m, výšky do 10 m | m2 | 584.835 |  | 0 |  |  |  | znížená |  | 0 | 0.02571 | 15.0361 | 0 | 0 | 4 | K | 2 |  |  |  | ROZPOCET | 0 | 0 | 0 | 0 | 0 | 2 | 0 | 4 | 206623130
10 | K | 952901110.S | Čistenie budov umývaním vonkajších plôch okien a dverí | m2 | 116 |  | 0 |  |  |  | znížená |  | 0 | 3.45e-05 | 0.004002 | 0 | 0 | 4 | K | 2 |  |  |  | ROZPOCET | 0 | 0 | 0 | 0 | 0 | 2 | 0 | 4 | 1491462810
11 | K | 953945314.S | Hliníkový soklový profil šírky 153 mm | m | 74.05 |  | 0 |  |  |  | znížená |  | 0 | 0.000399 | 0.029546 | 0 | 0 | 4 | K | 2 |  |  |  | ROZPOCET | 0 | 0 | 0 | 0 | 0 | 2 | 0 | 4 | -1093387271
12 | K | 953995406.S | Okenný a dverový začisťovací profil | m | 172.79 |  | 0 |  |  |  | znížená |  | 0 | 0.000231 | 0.039914 | 0 | 0 | 4 | K | 2 |  |  |  | ROZPOCET | 0 | 0 | 0 | 0 | 0 | 2 | 0 | 4 | -263364554
13 | K | 953995412.S | Nadokenný profil s priznanou okapničkou | m | 51 |  | 0 |  |  |  | znížená |  | 0 | 7.35e-05 | 0.0037485 | 0 | 0 | 4 | K | 2 |  |  |  | ROZPOCET | 0 | 0 | 0 | 0 | 0 | 2 | 0 | 4 | 597633875
14 | K | 953995416.S | Parapetný profil s integrovanou sieťovinou | m | 49.2 |  | 0 |  |  |  | znížená |  | 0 | 0.0001575 | 0.007749 | 0 | 0 | 4 | K | 2 |  |  |  | ROZPOCET | 0 | 0 | 0 | 0 | 0 | 2 | 0 | 4 | -1679948610
15 | K | 953995421.S | Rohový profil s integrovanou sieťovinou - pevný | m | 161.09 |  | 0 |  |  |  | znížená |  | 0 | 7.35e-05 | 0.01184 | 0 | 0 | 4 | K | 2 |  |  |  | ROZPOCET | 0 | 0 | 0 | 0 | 0 | 2 | 0 | 4 | 1474058958
| VV |  | 121,79+39,3 |  | 161.09 | [13 empty] | VV | 2 | 2 | True | 1 | ROZPOCET
16 | K | 953995431.S | Ukončovací profil v rovine (styk dvoch konštrukčných systémov) | m | 20.86 |  | 0 |  |  |  | znížená |  | 0 | 5.25e-05 | 0.0010952 | 0 | 0 | 4 | K | 2 |  |  |  | ROZPOCET | 0 | 0 | 0 | 0 | 0 | 2 | 0 | 4 | 1876830579
| D | 99 | Presun hmôt HSV |  |  |  | 0 | [5 empty] | 0 |  | 0 |  | 0 | 1 | D | 1 |  |  |  | ROZPOCET | [6 empty] | 0
17 | K | 998011002.S | Presun hmôt pre budovy (801, 803, 812), zvislá konštr. z tehál, tvárnic, z kovu výšky do 12 m | t | 38.335 |  | 0 |  |  |  | znížená |  | 0 | 0 | 0 | 0 | 0 | 4 | K | 2 |  |  |  | ROZPOCET | 0 | 0 | 0 | 0 | 0 | 2 | 0 | 4 | 1223345311
| D | PSV | Práce a dodávky PSV |  |  |  | 0 | [5 empty] | 0 |  | 0.28553 |  | 0 | 2 | D | 0 |  |  |  | ROZPOCET | [6 empty] | 0
| D | 711 | Izolácie proti vode a vlhkosti |  |  |  | 0 | [5 empty] | 0 |  | 0.24414 |  | 0 | 2 | D | 1 |  |  |  | ROZPOCET | [6 empty] | 0
18 | K | 711112001.S | Zhotovenie izolácie proti zemnej vlhkosti zvislá penetračným náterom za studena | m2 | 88.205 |  | 0 |  |  |  | znížená |  | 0 | 0 | 0 | 0 | 0 | 16 | K | 2 |  |  |  | ROZPOCET | 0 | 0 | 0 | 0 | 0 | 2 | 0 | 16 | -1274139920
| VV |  | OS 01 | [15 empty] | VV | 2 | 1 | True | 0 | ROZPOCET
| VV |  | 37,385 |  | 37.385 | [13 empty] | VV | 2 | 2 | True | 0 | ROZPOCET
| VV |  | OS 02 | [15 empty] | VV | 2 | 1 | True | 0 | ROZPOCET
| VV |  | 50,82 |  | 50.82 | [13 empty] | VV | 2 | 2 | True | 0 | ROZPOCET
| VV |  | Súčet |  | 88.205 | [13 empty] | VV | 2 | 4 | True | 1 | ROZPOCET
19 | M | 245620001200.P | Náter penetračný, Siplast Primer Speed SBS, 10 l | l | 18.61 |  | 0 |  |  |  | znížená |  | 0 | 0.001 | 0.01861 | 0 | 0 | 32 | M | 2 |  |  |  | ROZPOCET | 0 | 0 | 0 | 0 | 0 | 2 | 0 | 16 | -684497488
| VV |  | 88,1990825841945*0,211 'Prepočítané koeficientom množstva |  | 18.61 | [13 empty] | VV | 2 | 2 | False | 1 | ROZPOCET
20 | K | 711132107.S | Zhotovenie izolácie proti zemnej vlhkosti nopovou fóloiu položenou voľne na ploche zvislej | m2 | 50.82 |  | 0 |  |  |  | znížená |  | 0 | 7.5e-05 | 0.0038115 | 0 | 0 | 16 | K | 2 |  |  |  | ROZPOCET | 0 | 0 | 0 | 0 | 0 | 2 | 0 | 16 | -1169353018
| VV |  | OS 02 | [15 empty] | VV | 2 | 1 | True | 0 | ROZPOCET
| VV |  | 50,82 |  | 50.82 | [13 empty] | VV | 2 | 2 | True | 1 | ROZPOCET
21 | M | 283230002700.S | Nopová HDPE fólia hrúbky 0,5 mm, výška nopu 8 mm, proti zemnej vlhkosti s radónovou ochranou, pre spodnú stavbu | m2 | 58.443 |  | 0 |  |  |  | znížená |  | 0 | 0.002 | 0.11689 | 0 | 0 | 32 | M | 2 |  |  |  | ROZPOCET | 0 | 0 | 0 | 0 | 0 | 2 | 0 | 16 | -2019492150
| VV |  | 50,82*1,15 'Prepočítané koeficientom množstva |  | 58.443 | [13 empty] | VV | 2 | 2 | False | 1 | ROZPOCET
22 | M | 283410017100.P | Krycia lišta dĺ. 2 m na kotvenie nopovej fólie | ks | 38 |  | 0 |  |  |  | znížená |  | 0 | 0.0015 | 0.057 | 0 | 0 | 32 | M | 2 |  |  |  | ROZPOCET | 0 | 0 | 0 | 0 | 0 | 2 | 0 | 16 | 1302429829
| VV |  | 33,0434782608696*1,15 'Prepočítané koeficientom množstva |  | 38 | [13 empty] | VV | 2 | 2 | False | 1 | ROZPOCET
23 | K | 711142559.S | Zhotovenie izolácie proti zemnej vlhkosti a tlakovej vode zvislá NAIP pritavením | m2 | 88.205 |  | 0 |  |  |  | znížená |  | 0 | 0.00054226 | 0.04783 | 0 | 0 | 16 | K | 2 |  |  |  | ROZPOCET | 0 | 0 | 0 | 0 | 0 | 2 | 0 | 16 | 333103033
| VV |  | OS 01 | [15 empty] | VV | 2 | 1 | True | 0 | ROZPOCET
| VV |  | 37,385 |  | 37.385 | [13 empty] | VV | 2 | 2 | True | 0 | ROZPOCET
| VV |  | OS 02 | [15 empty] | VV | 2 | 1 | True | 0 | ROZPOCET
| VV |  | 50,82 |  | 50.82 | [13 empty] | VV | 2 | 2 | True | 0 | ROZPOCET
| VV |  | Súčet |  | 88.205 | [13 empty] | VV | 2 | 4 | True | 1 | ROZPOCET
24 | M | 15023 | FUNDAMENT 4.0 Speed profile SBS 7,5m2 | m2 | 105.846 |  | 0 |  |  |  | znížená |  | 0 | 0 | 0 | 0 | 0 | 32 | M | 2 |  |  |  | ROZPOCET | 0 | 0 | 0 | 0 | 0 | 2 | 0 | 16 | -722745603
| VV |  | 88,205*1,2 'Prepočítané koeficientom množstva |  | 105.846 | [13 empty] | VV | 2 | 2 | False | 1 | ROZPOCET
25 | K | 998711101.S | Presun hmôt pre izoláciu proti vode v objektoch výšky do 6 m | t | 0.244 |  | 0 |  |  |  | znížená |  | 0 | 0 | 0 | 0 | 0 | 16 | K | 2 |  |  |  | ROZPOCET | 0 | 0 | 0 | 0 | 0 | 2 | 0 | 16 | 1062349468
| D | 762 | Konštrukcie tesárske |  |  |  | 0 | [5 empty] | 0 |  | 0.041389 |  | 0 | 2 | D | 1 |  |  |  | ROZPOCET | [6 empty] | 0
26 | K | 762431304.S | Obloženie stien z dosiek OSB skrutkovaných na zraz hr. dosky 18 mm | m2 | 4.75 |  | 0 |  |  |  | znížená |  | 0 | 0.0084768 | 0.040265 | 0 | 0 | 16 | K | 2 |  |  |  | ROZPOCET | 0 | 0 | 0 | 0 | 0 | 2 | 0 | 16 | 301930646
| VV |  | EPS 100 + OSB - styk prestrešenia s fasádou | [15 empty] | VV | 2 | 1 | True | 0 | ROZPOCET
| VV |  | 4,75 |  | 4.75 | [13 empty] | VV | 2 | 2 | True | 1 | ROZPOCET
27 | K | 762495000.S | Spojovacie prostriedky pre olištovanie škár, obloženie stropov, strešných podhľadov a stien - klince, závrtky | m2 | 4.75 |  | 0 |  |  |  | znížená |  | 0 | 0.00023678 | 0.0011247 | 0 | 0 | 16 | K | 2 |  |  |  | ROZPOCET | 0 | 0 | 0 | 0 | 0 | 2 | 0 | 16 | 1030212996
28 | K | 998762102.S | Presun hmôt pre konštrukcie tesárske v objektoch výšky do 12 m | t | 0.041 |  | 0 |  |  |  | znížená |  | 0 | 0 | 0 | 0 | 0 | 16 | K | 2 |  |  |  | ROZPOCET | 0 | 0 | 0 | 0 | 0 | 2 | 0 | 16 | 1025496239

## 05 - Výplňové konštrukcie
[9 empty] | >> skryté stĺpce << | [9 empty] | {dadd1553-15fb-4867-ab20-7792a7f010a1}
0
| KRYCÍ LIST ROZPOČTU | [8 empty] | v --- nižšie sa nachádzajú doplnkové a pomocné údaje k zostavám --- v | [8 empty] | False
Stavba:
Prístavba materskej škôlky v meste Podolínec
Objekt:
SO.101 - Prístavba materskej škôlky
Časť:
1 - ASR
Úroveň 3:
05 - Výplňové konštrukcie
| JKSO: |  |  |  |  | KS:
| Miesto: |  | Podolínec |  |  | Dátum: | 05_2022
| Objednávateľ: |  |  |  |  | IČO:
|  | Mesto Podolínec |  |  |  | IČ DPH:
| Zhotoviteľ: |  |  |  |  | IČO: | 0
|  | 0 |  |  |  | IČ DPH: | 0
| Projektant: |  |  |  |  | IČO:
|  | AIP projekt s.r.o. |  |  |  | IČ DPH:
| Spracovateľ: |  |  |  |  | IČO:
IČ DPH:
Poznámka:
| Cena bez DPH | [5 empty] | 0
|  |  | Základ dane |  |  | Sadzba dane | Výška dane
| DPH | základná | 0 |  |  | 20% | 0
|  | znížená | 0 |  |  | 20% | 0
|  | zákl. prenesená | 0 |  |  | 20% | 0
|  | zníž. prenesená | 0 |  |  | 20% | 0
|  | nulová | 0 |  |  | 0% | 0
| Cena s DPH |  |  | v | EUR |  | 0
| Projektant |  |  | Spracovateľ
| Dátum a podpis: |  | Pečiatka | Dátum a podpis: |  |  | Pečiatka
| Objednávateľ |  |  | Zhotoviteľ
| Dátum a podpis: |  | Pečiatka | Dátum a podpis: |  |  | Pečiatka
REKAPITULÁCIA ROZPOČTU
Stavba:
Prístavba materskej škôlky v meste Podolínec
Objekt:
SO.101 - Prístavba materskej škôlky
Časť:
1 - ASR
Úroveň 3:
05 - Výplňové konštrukcie
Miesto: |  |  | Podolínec |  |  | Dátum: | 05_2022
Objednávateľ: |  |  | Mesto Podolínec |  |  | Projektant: | AIP projekt s.r.o.
Zhotoviteľ: |  |  | 0 |  |  | Spracovateľ:
Kód dielu - Popis | [6 empty] | Cena celkom [EUR]
Náklady z rozpočtu | [6 empty] | 0 | [12 empty] | -1
| HSV - Práce a dodávky HSV | [5 empty] | 0
| 6 - Úpravy povrchov, podlahy, osadenie | [5 empty] | 0
| 99 - Presun hmôt HSV | [5 empty] | 0
| PSV - Práce a dodávky PSV | [5 empty] | 0
| 764 - Konštrukcie klampiarske | [5 empty] | 0
| 766 - Konštrukcie stolárske | [5 empty] | 0
| 767 - Konštrukcie doplnkové kovové | [5 empty] | 0
ROZPOČET
Stavba:
Prístavba materskej škôlky v meste Podolínec
Objekt:
SO.101 - Prístavba materskej škôlky
Časť:
1 - ASR
Úroveň 3:
05 - Výplňové konštrukcie
Miesto: |  |  | Podolínec |  |  | Dátum: | 05_2022
Objednávateľ: |  |  | Mesto Podolínec |  |  | Projektant: | AIP projekt s.r.o.
Zhotoviteľ: | [5 empty] | Spracovateľ:
PČ | Typ | Kód | Popis | MJ | Množstvo | J.cena [EUR] | Cena celkom [EUR] | Cenová sústava |  |  | DPH | J. Nh [h] | Nh celkom [h] | J. hmotnosť [t] | Hmotnosť celkom [t] | J. suť [t] | Suť Celkom [t]
Náklady z rozpočtu | [6 empty] | 0 | [5 empty] | 0 |  | 6.9657 |  | 0 |  | D | -1 | [10 empty] | 0
| D | HSV | Práce a dodávky HSV |  |  |  | 0 | [5 empty] | 0 |  | 0.83688 |  | 0 | 1 | D | 0 |  |  |  | ROZPOCET | [6 empty] | 0
| D | 6 | Úpravy povrchov, podlahy, osadenie |  |  |  | 0 | [5 empty] | 0 |  | 0.83688 |  | 0 | 1 | D | 1 |  |  |  | ROZPOCET | [6 empty] | 0
1 | K | 642942111.S | Osadenie oceľovej dverovej zárubne alebo rámu, plochy otvoru do 2,5 m2 | ks | 30 |  | 0 |  |  |  | znížená |  | 0 | 0.017496 | 0.52488 | 0 | 0 | 4 | K | 2 |  |  |  | ROZPOCET | 0 | 0 | 0 | 0 | 0 | 2 | 0 | 4 | -1002877790
| VV |  | pol. 401 | [15 empty] | VV | 2 | 1 | True | 0 | ROZPOCET
| VV |  | 1 |  | 1 | [13 empty] | VV | 2 | 2 | True | 0 | ROZPOCET
| VV |  | pol. 402 | [15 empty] | VV | 2 | 1 | True | 0 | ROZPOCET
| VV |  | 2 |  | 2 | [13 empty] | VV | 2 | 2 | True | 0 | ROZPOCET
| VV |  | pol. 403 | [15 empty] | VV | 2 | 1 | True | 0 | ROZPOCET
| VV |  | 2 |  | 2 | [13 empty] | VV | 2 | 2 | True | 0 | ROZPOCET
| VV |  | pol. 404 | [15 empty] | VV | 2 | 1 | True | 0 | ROZPOCET
| VV |  | 9 |  | 9 | [13 empty] | VV | 2 | 2 | True | 0 | ROZPOCET
| VV |  | pol. 405 | [15 empty] | VV | 2 | 1 | True | 0 | ROZPOCET
| VV |  | 2 |  | 2 | [13 empty] | VV | 2 | 2 | True | 0 | ROZPOCET
| VV |  | pol. 406 | [15 empty] | VV | 2 | 1 | True | 0 | ROZPOCET
| VV |  | 6 |  | 6 | [13 empty] | VV | 2 | 2 | True | 0 | ROZPOCET
| VV |  | pol. 407 | [15 empty] | VV | 2 | 1 | True | 0 | ROZPOCET
| VV |  | 2 |  | 2 | [13 empty] | VV | 2 | 2 | True | 0 | ROZPOCET
| VV |  | pol. 408 | [15 empty] | VV | 2 | 1 | True | 0 | ROZPOCET
| VV |  | 2 |  | 2 | [13 empty] | VV | 2 | 2 | True | 0 | ROZPOCET
| VV |  | pol. 409 | [15 empty] | VV | 2 | 1 | True | 0 | ROZPOCET
| VV |  | 4 |  | 4 | [13 empty] | VV | 2 | 2 | True | 0 | ROZPOCET
| VV |  | Súčet |  | 30 | [13 empty] | VV | 2 | 4 | True | 1 | ROZPOCET
2 | M | 553310001700.S | Zárubňa kovová šxv 300-1195x500-1970 a 2100 mm, jednodielna zamurovacia | ks | 24 |  | 0 |  |  |  | znížená |  | 0 | 0.01 | 0.24 | 0 | 0 | 8 | M | 2 |  |  |  | ROZPOCET | 0 | 0 | 0 | 0 | 0 | 2 | 0 | 4 | 1785196804
| VV |  | pol. 401 | [15 empty] | VV | 2 | 1 | True | 0 | ROZPOCET
| VV |  | 1 |  | 1 | [13 empty] | VV | 2 | 2 | True | 0 | ROZPOCET
| VV |  | pol. 402 | [15 empty] | VV | 2 | 1 | True | 0 | ROZPOCET
| VV |  | 2 |  | 2 | [13 empty] | VV | 2 | 2 | True | 0 | ROZPOCET
| VV |  | pol. 403 | [15 empty] | VV | 2 | 1 | True | 0 | ROZPOCET
| VV |  | 2 |  | 2 | [13 empty] | VV | 2 | 2 | True | 0 | ROZPOCET
| VV |  | pol. 404 | [15 empty] | VV | 2 | 1 | True | 0 | ROZPOCET
| VV |  | 9 |  | 9 | [13 empty] | VV | 2 | 2 | True | 0 | ROZPOCET
| VV |  | pol. 405 | [15 empty] | VV | 2 | 1 | True | 0 | ROZPOCET
| VV |  | 2 |  | 2 | [13 empty] | VV | 2 | 2 | True | 0 | ROZPOCET
| VV |  | pol. 406 | [15 empty] | VV | 2 | 1 | True | 0 | ROZPOCET
| VV |  | 6 |  | 6 | [13 empty] | VV | 2 | 2 | True | 0 | ROZPOCET
| VV |  | pol. 407 | [15 empty] | VV | 2 | 1 | True | 0 | ROZPOCET
| VV |  | 2 |  | 2 | [13 empty] | VV | 2 | 2 | True | 0 | ROZPOCET
| VV |  | Súčet |  | 24 | [13 empty] | VV | 2 | 4 | True | 1 | ROZPOCET
3 | M | 553310010314.P | Zárubňa požiarna oceľová, šxvxhr 900x1970 mm | ks | 6 |  | 0 |  |  |  | znížená |  | 0 | 0.012 | 0.072 | 0 | 0 | 8 | M | 2 |  |  |  | ROZPOCET | 0 | 0 | 0 | 0 | 0 | 2 | 0 | 4 | 1273651260
| VV |  | pol. 408 | [15 empty] | VV | 2 | 1 | True | 0 | ROZPOCET
| VV |  | 2 |  | 2 | [13 empty] | VV | 2 | 2 | True | 0 | ROZPOCET
| VV |  | pol. 409 | [15 empty] | VV | 2 | 1 | True | 0 | ROZPOCET
| VV |  | 4 |  | 4 | [13 empty] | VV | 2 | 2 | True | 0 | ROZPOCET
| VV |  | Súčet |  | 6 | [13 empty] | VV | 2 | 4 | True | 1 | ROZPOCET
| D | 99 | Presun hmôt HSV |  |  |  | 0 | [5 empty] | 0 |  | 0 |  | 0 | 1 | D | 1 |  |  |  | ROZPOCET | [6 empty] | 0
4 | K | 998011002.S | Presun hmôt pre budovy (801, 803, 812), zvislá konštr. z tehál, tvárnic, z kovu výšky do 12 m | t | 0.837 |  | 0 |  |  |  | znížená |  | 0 | 0 | 0 | 0 | 0 | 4 | K | 2 |  |  |  | ROZPOCET | 0 | 0 | 0 | 0 | 0 | 2 | 0 | 4 | 58194870
| D | PSV | Práce a dodávky PSV |  |  |  | 0 | [5 empty] | 0 |  | 6.1288 |  | 0 | 2 | D | 0 |  |  |  | ROZPOCET | [6 empty] | 0
| D | 764 | Konštrukcie klampiarske |  |  |  | 0 | [5 empty] | 0 |  | 0.013856 |  | 0 | 2 | D | 1 |  |  |  | ROZPOCET | [6 empty] | 0
5 | K | 764410520.S | Oplechovanie parapetov z poplastovaného plechu, vrátane rohov r.š. 200 mm | m | 16.8 |  | 0 |  |  |  | znížená |  | 0 | 0.00027174 | 0.0045652 | 0 | 0 | 16 | K | 2 |  |  |  | ROZPOCET | 0 | 0 | 0 | 0 | 0 | 2 | 0 | 16 | -2103980074
| VV |  | pol. 602.b | [15 empty] | VV | 2 | 1 | True | 0 | ROZPOCET
| VV |  | 16,8 |  | 16.8 | [13 empty] | VV | 2 | 2 | True | 1 | ROZPOCET
6 | K | 764410530.P | Oplechovanie parapetov z poplastovaného plechu, vrátane rohov r.š. 220 mm | m | 33.18 |  | 0 |  |  |  | znížená |  | 0 | 0.00028 | 0.0092904 | 0 | 0 | 16 | K | 2 |  |  |  | ROZPOCET | 0 | 0 | 0 | 0 | 0 | 2 | 0 | 16 | 1369091931
| VV |  | pol. 602.a | [15 empty] | VV | 2 | 1 | True | 0 | ROZPOCET
| VV |  | 33,18 |  | 33.18 | [13 empty] | VV | 2 | 2 | True | 1 | ROZPOCET
7 | K | 998764102.S | Presun hmôt pre konštrukcie klampiarske v objektoch výšky nad 6 do 12 m | t | 0.014 |  | 0 |  |  |  | znížená |  | 0 | 0 | 0 | 0 | 0 | 16 | K | 2 |  |  |  | ROZPOCET | 0 | 0 | 0 | 0 | 0 | 2 | 0 | 16 | -1274766086
| D | 766 | Konštrukcie stolárske |  |  |  | 0 | [5 empty] | 0 |  | 2.6028 |  | 0 | 2 | D | 1 |  |  |  | ROZPOCET | [6 empty] | 0
8 | K | 766621265.P | Montáž okien drevených | m | 51.56 |  | 0 |  |  |  | znížená |  | 0 | 0.00021 | 0.010828 | 0 | 0 | 16 | K | 2 |  |  |  | ROZPOCET | 0 | 0 | 0 | 0 | 0 | 2 | 0 | 16 | 1018739928
| VV |  | pol. 501 | [15 empty] | VV | 2 | 1 | True | 0 | ROZPOCET
| VV |  | (1,5+1,22)*2*2 |  | 10.88 | [13 empty] | VV | 2 | 2 | True | 0 | ROZPOCET
| VV |  | pol. 502 | [15 empty] | VV | 2 | 1 | True | 0 | ROZPOCET
| VV |  | (1,5+1,22)*2*2 |  | 10.88 | [13 empty] | VV | 2 | 2 | True | 0 | ROZPOCET
| VV |  | pol. 503 | [15 empty] | VV | 2 | 1 | True | 0 | ROZPOCET
| VV |  | (0,47+2,02)*2*4 |  | 19.92 | [13 empty] | VV | 2 | 2 | True | 0 | ROZPOCET
| VV |  | pol. 504 | [15 empty] | VV | 2 | 1 | True | 0 | ROZPOCET
| VV |  | (1,25+1,22)*2*2 |  | 9.88 | [13 empty] | VV | 2 | 2 | True | 0 | ROZPOCET
| VV |  | Súčet |  | 51.56 | [13 empty] | VV | 2 | 4 | True | 1 | ROZPOCET
9 | M | 611110028400.501 | Drevené okno dvojkrídlové O+OS, vxš 1220x1500 mm, izolačné dvojsklo 4-16-4, materiál drevina smrek nadpájaný | ks | 2 |  | 0 |  |  |  | znížená |  | 0 | 0.04068 | 0.08136 | 0 | 0 | 32 | M | 2 |  |  |  | ROZPOCET | 0 | 0 | 0 | 0 | 0 | 2 | 0 | 16 | 1469256833
| VV |  | pol. 501 | [15 empty] | VV | 2 | 1 | True | 0 | ROZPOCET
| VV |  | 2 |  | 2 | [13 empty] | VV | 2 | 2 | True | 1 | ROZPOCET
10 | M | 611110009500.502 | Drevené okno pevné, vxš 1220x1500 mm, izolačné dvojsklo 4-16-4, materiál drevina smrek nadpájaný | ks | 2 |  | 0 |  |  |  | znížená |  | 0 | 0.04068 | 0.08136 | 0 | 0 | 32 | M | 2 |  |  |  | ROZPOCET | 0 | 0 | 0 | 0 | 0 | 2 | 0 | 16 | 1776679276
| VV |  | pol. 502 | [15 empty] | VV | 2 | 1 | True | 0 | ROZPOCET
| VV |  | 2 |  | 2 | [13 empty] | VV | 2 | 2 | True | 1 | ROZPOCET
11 | M | 611110015900.503 | Drevené okno pevné, vxš 2020x470 mm, bepečnostné sklo ESG, materiál drevina smrek nadpájaný | ks | 4 |  | 0 |  |  |  | znížená |  | 0 | 0.02848 | 0.11392 | 0 | 0 | 32 | M | 2 |  |  |  | ROZPOCET | 0 | 0 | 0 | 0 | 0 | 2 | 0 | 16 | -1268099182
| VV |  | pol. 503 | [15 empty] | VV | 2 | 1 | True | 0 | ROZPOCET
| VV |  | 4 |  | 4 | [13 empty] | VV | 2 | 2 | True | 1 | ROZPOCET
12 | M | 611110009300.504 | Drevené okno pevné, vxš 1220x1250 mm, izolačné dvojsklo 4-16-4, materiál drevina smrek nadpájaný | ks | 2 |  | 0 |  |  |  | znížená |  | 0 | 0.03526 | 0.07052 | 0 | 0 | 32 | M | 2 |  |  |  | ROZPOCET | 0 | 0 | 0 | 0 | 0 | 2 | 0 | 16 | -442254438
| VV |  | pol. 504 | [15 empty] | VV | 2 | 1 | True | 0 | ROZPOCET
| VV |  | 2 |  | 2 | [13 empty] | VV | 2 | 2 | True | 1 | ROZPOCET
13 | K | 766621400.S | Montáž okien plastových s hydroizolačnými ISO páskami (exteriérová a interiérová) | m | 132.72 |  | 0 |  |  |  | znížená |  | 0 | 0.000215 | 0.028535 | 0 | 0 | 16 | K | 2 |  |  |  | ROZPOCET | 0 | 0 | 0 | 0 | 0 | 2 | 0 | 16 | -1128396290
| VV |  | pol. 201 | [15 empty] | VV | 2 | 1 | True | 0 | ROZPOCET
| VV |  | (0,6+1,75)*2*20 |  | 94 | [13 empty] | VV | 2 | 2 | True | 0 | ROZPOCET
| VV |  | pol. 204 | [15 empty] | VV | 2 | 1 | True | 0 | ROZPOCET
| VV |  | (1,8+1,75)*2 |  | 7.1 | [13 empty] | VV | 2 | 2 | True | 0 | ROZPOCET
| VV |  | pol. 205 | [15 empty] | VV | 2 | 1 | True | 0 | ROZPOCET
| VV |  | (0,9+1,7)*2 |  | 5.2 | [13 empty] | VV | 2 | 2 | True | 0 | ROZPOCET
| VV |  | pol. 205.a | [15 empty] | VV | 2 | 1 | True | 0 | ROZPOCET
| VV |  | (0,9+4,13)*2 |  | 10.06 | [13 empty] | VV | 2 | 2 | True | 0 | ROZPOCET
| VV |  | pol. 205.b | [15 empty] | VV | 2 | 1 | True | 0 | ROZPOCET
| VV |  | (0,9+2,43)*2 |  | 6.66 | [13 empty] | VV | 2 | 2 | True | 0 | ROZPOCET
| VV |  | pol. 205.c | [15 empty] | VV | 2 | 1 | True | 0 | ROZPOCET
| VV |  | (0,9+2,35)*2 |  | 6.5 | [13 empty] | VV | 2 | 2 | True | 0 | ROZPOCET
| VV |  | pol. 206 | [15 empty] | VV | 2 | 1 | True | 0 | ROZPOCET
| VV |  | (0,9+0,7)*2 |  | 3.2 | [13 empty] | VV | 2 | 2 | True | 0 | ROZPOCET
| VV |  | Súčet |  | 132.72 | [13 empty] | VV | 2 | 4 | True | 1 | ROZPOCET
14 | M | 283290005900.S | Tesniaca paropriepustná fólia polymér-flísová, š. 90 mm, dĺ. 30 m, pre tesnenie pripájacej škáry okenného rámu a muriva z exteriéru | m | 139.356 |  | 0 |  |  |  | znížená |  | 0 | 0.0001 | 0.013936 | 0 | 0 | 32 | M | 2 |  |  |  | ROZPOCET | 0 | 0 | 0 | 0 | 0 | 2 | 0 | 16 | 1224662715
15 | M | 283290006200.S | Tesniaca paronepriepustná fólia polymér-flísová, š. 70 mm, dĺ. 30 m, pre tesnenie pripájacej škáry okenného rámu a muriva z interiéru | m | 139.356 |  | 0 |  |  |  | znížená |  | 0 | 0.0001 | 0.013936 | 0 | 0 | 32 | M | 2 |  |  |  | ROZPOCET | 0 | 0 | 0 | 0 | 0 | 2 | 0 | 16 | 1145533168
16 | M | 611410005900.201 | Plastové okno jednokrídlové OS, vxš 1750x600 mm, izolačné trojsklo | ks | 20 |  | 0 |  |  |  | znížená |  | 0 | 0.03675 | 0.735 | 0 | 0 | 32 | M | 2 |  |  |  | ROZPOCET | 0 | 0 | 0 | 0 | 0 | 2 | 0 | 16 | 1733919833
| VV |  | pol. 201 | [15 empty] | VV | 2 | 1 | True | 0 | ROZPOCET
| VV |  | 20 |  | 20 | [13 empty] | VV | 2 | 2 | True | 1 | ROZPOCET
17 | M | 611410010300.204 | Plastové okno dvojkrídlové OS+O, vxš 1750x1800 mm, izolačné trojsklo | ks | 1 |  | 0 |  |  |  | znížená |  | 0 | 0.11025 | 0.11025 | 0 | 0 | 32 | M | 2 |  |  |  | ROZPOCET | 0 | 0 | 0 | 0 | 0 | 2 | 0 | 16 | 1177835586
| VV |  | pol. 204 | [15 empty] | VV | 2 | 1 | True | 0 | ROZPOCET
| VV |  | 1 |  | 1 | [13 empty] | VV | 2 | 2 | True | 1 | ROZPOCET
18 | M | 611410007300.205 | Plastové okno jednokrídlové FIX, vxš 1700x900 mm, izolačné trojsklo | ks | 1 |  | 0 |  |  |  | znížená |  | 0 | 0.05355 | 0.05355 | 0 | 0 | 32 | M | 2 |  |  |  | ROZPOCET | 0 | 0 | 0 | 0 | 0 | 2 | 0 | 16 | -1840649727
| VV |  | pol. 205 | [15 empty] | VV | 2 | 1 | True | 0 | ROZPOCET
| VV |  | 1 |  | 1 | [13 empty] | VV | 2 | 2 | True | 1 | ROZPOCET
19 | M | 611410010300.205a | Plastové okno trojdielné FIX+OS+FIX, vxš 4130x900 mm, izolačné trojsklo | ks | 1 |  | 0 |  |  |  | znížená |  | 0 | 0.1301 | 0.1301 | 0 | 0 | 32 | M | 2 |  |  |  | ROZPOCET | 0 | 0 | 0 | 0 | 0 | 2 | 0 | 16 | -1319019274
| VV |  | pol. 205.a | [15 empty] | VV | 2 | 1 | True | 0 | ROZPOCET
| VV |  | 1 |  | 1 | [13 empty] | VV | 2 | 2 | True | 1 | ROZPOCET
20 | M | 611410010300.205b | Plastové okno dvojdielné OS+FIX, vxš 2430x900 mm, izolačné trojsklo | ks | 1 |  | 0 |  |  |  | znížená |  | 0 | 0.07655 | 0.07655 | 0 | 0 | 32 | M | 2 |  |  |  | ROZPOCET | 0 | 0 | 0 | 0 | 0 | 2 | 0 | 16 | -1554659247
| VV |  | pol. 205.b | [15 empty] | VV | 2 | 1 | True | 0 | ROZPOCET
| VV |  | 1 |  | 1 | [13 empty] | VV | 2 | 2 | True | 1 | ROZPOCET
21 | M | 611410010300.205c | Plastové okno dvojdielné OS+FIX, vxš 2350x900 mm, izolačné trojsklo | ks | 1 |  | 0 |  |  |  | znížená |  | 0 | 0.07403 | 0.07403 | 0 | 0 | 32 | M | 2 |  |  |  | ROZPOCET | 0 | 0 | 0 | 0 | 0 | 2 | 0 | 16 | 1619581282
| VV |  | pol. 205.c | [15 empty] | VV | 2 | 1 | True | 0 | ROZPOCET
| VV |  | 1 |  | 1 | [13 empty] | VV | 2 | 2 | True | 1 | ROZPOCET
22 | M | 611410006300.206 | Plastové okno jednokrídlové S, vxš 700x900 mm, izolačné trojsklo | ks | 1 |  | 0 |  |  |  | znížená |  | 0 | 0.02205 | 0.02205 | 0 | 0 | 32 | M | 2 |  |  |  | ROZPOCET | 0 | 0 | 0 | 0 | 0 | 2 | 0 | 16 | -237723983
| VV |  | pol. 206 | [15 empty] | VV | 2 | 1 | True | 0 | ROZPOCET
| VV |  | 1 |  | 1 | [13 empty] | VV | 2 | 2 | True | 1 | ROZPOCET
23 | K | 766641161.S | Montáž dverí plastových, vchodových, 1 m obvodu dverí | m | 6 |  | 0 |  |  |  | znížená |  | 0 | 0.000425 | 0.00255 | 0 | 0 | 16 | K | 2 |  |  |  | ROZPOCET | 0 | 0 | 0 | 0 | 0 | 2 | 0 | 16 | -989836407
| VV |  | pol. 102 | [15 empty] | VV | 2 | 1 | True | 0 | ROZPOCET
| VV |  | (0,9+2,1)*2 |  | 6 | [13 empty] | VV | 2 | 2 | True | 1 | ROZPOCET
24 | M | 611420000100.102 | Plastové vchodové dvere jednokrídlové, plné, vxš 2100x900 mm | ks | 1 |  | 0 |  |  |  | znížená |  | 0 | 0.0756 | 0.0756 | 0 | 0 | 32 | M | 2 |  |  |  | ROZPOCET | 0 | 0 | 0 | 0 | 0 | 2 | 0 | 16 | 771843259
| VV |  | pol. 102 | [15 empty] | VV | 2 | 1 | True | 0 | ROZPOCET
| VV |  | 1 |  | 1 | [13 empty] | VV | 2 | 2 | True | 1 | ROZPOCET
25 | K | 766662112.S | Montáž dverového krídla otočného jednokrídlového poldrážkového, do existujúcej zárubne, vrátane kovania | ks | 30 |  | 0 |  |  |  | znížená |  | 0 | 0 | 0 | 0 | 0 | 16 | K | 2 |  |  |  | ROZPOCET | 0 | 0 | 0 | 0 | 0 | 2 | 0 | 16 | -1282663825
| VV |  | pol. 401 | [15 empty] | VV | 2 | 1 | True | 0 | ROZPOCET
| VV |  | 1 |  | 1 | [13 empty] | VV | 2 | 2 | True | 0 | ROZPOCET
| VV |  | pol. 402 | [15 empty] | VV | 2 | 1 | True | 0 | ROZPOCET
| VV |  | 2 |  | 2 | [13 empty] | VV | 2 | 2 | True | 0 | ROZPOCET
| VV |  | pol. 403 | [15 empty] | VV | 2 | 1 | True | 0 | ROZPOCET
| VV |  | 2 |  | 2 | [13 empty] | VV | 2 | 2 | True | 0 | ROZPOCET
| VV |  | pol. 404 | [15 empty] | VV | 2 | 1 | True | 0 | ROZPOCET
| VV |  | 9 |  | 9 | [13 empty] | VV | 2 | 2 | True | 0 | ROZPOCET
| VV |  | pol. 405 | [15 empty] | VV | 2 | 1 | True | 0 | ROZPOCET
| VV |  | 2 |  | 2 | [13 empty] | VV | 2 | 2 | True | 0 | ROZPOCET
| VV |  | pol. 406 | [15 empty] | VV | 2 | 1 | True | 0 | ROZPOCET
| VV |  | 6 |  | 6 | [13 empty] | VV | 2 | 2 | True | 0 | ROZPOCET
| VV |  | pol. 407 | [15 empty] | VV | 2 | 1 | True | 0 | ROZPOCET
| VV |  | 2 |  | 2 | [13 empty] | VV | 2 | 2 | True | 0 | ROZPOCET
| VV |  | pol. 408 | [15 empty] | VV | 2 | 1 | True | 0 | ROZPOCET
| VV |  | 2 |  | 2 | [13 empty] | VV | 2 | 2 | True | 0 | ROZPOCET
| VV |  | pol. 409 | [15 empty] | VV | 2 | 1 | True | 0 | ROZPOCET
| VV |  | 4 |  | 4 | [13 empty] | VV | 2 | 2 | True | 0 | ROZPOCET
| VV |  | Súčet |  | 30 | [13 empty] | VV | 2 | 4 | True | 1 | ROZPOCET
26 | M | 549150000600.P1 | Kľučka dverová a štítok 2x, oceľ | ks | 30 |  | 0 |  |  |  | znížená |  | 0 | 0.001 | 0.03 | 0 | 0 | 32 | M | 2 |  |  |  | ROZPOCET | 0 | 0 | 0 | 0 | 0 | 2 | 0 | 16 | -175802101
27 | M | 549260000100.P | Zámok zadlabávací vložkový pre obojstranné otváranie + vložka na spoločný kluč | ks | 30 |  | 0 |  |  |  | znížená |  | 0 | 0.00039 | 0.0117 | 0 | 0 | 32 | M | 2 |  |  |  | ROZPOCET | 0 | 0 | 0 | 0 | 0 | 2 | 0 | 16 | -115935570
28 | M | 611610002900.S | Dvere vnútorné jednokrídlové, šírka 600-900 mm, výplň DTD doska, povrch CPL laminát, mechanicky odolné plné | ks | 22 |  | 0 |  |  |  | znížená |  | 0 | 0.025 | 0.55 | 0 | 0 | 32 | M | 2 |  |  |  | ROZPOCET | 0 | 0 | 0 | 0 | 0 | 2 | 0 | 16 | -1483343949
| VV |  | pol. 401 | [15 empty] | VV | 2 | 1 | True | 0 | ROZPOCET
| VV |  | 1 |  | 1 | [13 empty] | VV | 2 | 2 | True | 0 | ROZPOCET
| VV |  | pol. 402 | [15 empty] | VV | 2 | 1 | True | 0 | ROZPOCET
| VV |  | 2 |  | 2 | [13 empty] | VV | 2 | 2 | True | 0 | ROZPOCET
| VV |  | pol. 403 | [15 empty] | VV | 2 | 1 | True | 0 | ROZPOCET
| VV |  | 2 |  | 2 | [13 empty] | VV | 2 | 2 | True | 0 | ROZPOCET
| VV |  | pol. 404 | [15 empty] | VV | 2 | 1 | True | 0 | ROZPOCET
| VV |  | 9 |  | 9 | [13 empty] | VV | 2 | 2 | True | 0 | ROZPOCET
| VV |  | pol. 405 | [15 empty] | VV | 2 | 1 | True | 0 | ROZPOCET
| VV |  | 2 |  | 2 | [13 empty] | VV | 2 | 2 | True | 0 | ROZPOCET
| VV |  | pol. 406 | [15 empty] | VV | 2 | 1 | True | 0 | ROZPOCET
| VV |  | 6 |  | 6 | [13 empty] | VV | 2 | 2 | True | 0 | ROZPOCET
| VV |  | Súčet |  | 22 | [13 empty] | VV | 2 | 4 | True | 1 | ROZPOCET
29 | M | 611610003200.P | Dvere vnútorné jednokrídlové, šírka 600-900 mm, výplň DTD doska, povrch CPL laminát, mechanicky odolné 3/4 presklenie - bezpečnostné zasklenie | ks | 2 |  | 0 |  |  |  | znížená |  | 0 | 0.025 | 0.05 | 0 | 0 | 32 | M | 2 |  |  |  | ROZPOCET | 0 | 0 | 0 | 0 | 0 | 2 | 0 | 16 | 1344154704
| VV |  | pol. 407 | [15 empty] | VV | 2 | 1 | True | 0 | ROZPOCET
| VV |  | 2 |  | 2 | [13 empty] | VV | 2 | 2 | True | 1 | ROZPOCET
30 | M | 611650001100.P | Dvere vnútorné protipožiarne drevené EW 15/ D3, šxv 900x1970 mm, požiarna výplň DTD, SK certifikát, CPL lamino 0,2 mm | ks | 6 |  | 0 |  |  |  | znížená |  | 0 | 0.038 | 0.228 | 0 | 0 | 32 | M | 2 |  |  |  | ROZPOCET | 0 | 0 | 0 | 0 | 0 | 2 | 0 | 16 | 666938170
| VV |  | pol. 408 | [15 empty] | VV | 2 | 1 | True | 0 | ROZPOCET
| VV |  | 2 |  | 2 | [13 empty] | VV | 2 | 2 | True | 0 | ROZPOCET
| VV |  | pol. 409 | [15 empty] | VV | 2 | 1 | True | 0 | ROZPOCET
| VV |  | 4 |  | 4 | [13 empty] | VV | 2 | 2 | True | 0 | ROZPOCET
| VV |  | Súčet |  | 6 | [13 empty] | VV | 2 | 4 | True | 1 | ROZPOCET
31 | K | 766669117.S | Montáž samozatvárača pre dverné krídla s hmotnosťou do 50 kg | ks | 6 |  | 0 |  |  |  | znížená |  | 0 | 0 | 0 | 0 | 0 | 16 | K | 2 |  |  |  | ROZPOCET | 0 | 0 | 0 | 0 | 0 | 2 | 0 | 16 | -2094978219
| VV |  | pol. 408 | [15 empty] | VV | 2 | 1 | True | 0 | ROZPOCET
| VV |  | 2 |  | 2 | [13 empty] | VV | 2 | 2 | True | 0 | ROZPOCET
| VV |  | pol. 409 | [15 empty] | VV | 2 | 1 | True | 0 | ROZPOCET
| VV |  | 4 |  | 4 | [13 empty] | VV | 2 | 2 | True | 0 | ROZPOCET
| VV |  | Súčet |  | 6 | [13 empty] | VV | 2 | 4 | True | 1 | ROZPOCET
32 | M | 549170000500.S | Samozatvárač dverí do 60 kg hydraulický, rozmer 173x85,5x76 mm, pre dvere šírky max. 900 mm | ks | 6 |  | 0 |  |  |  | znížená |  | 0 | 0.001 | 0.006 | 0 | 0 | 32 | M | 2 |  |  |  | ROZPOCET | 0 | 0 | 0 | 0 | 0 | 2 | 0 | 16 | -292325228
33 | K | 766694141.S | Montáž parapetnej dosky plastovej šírky do 300 mm, dĺžky do 1000 mm | ks | 24 |  | 0 |  |  |  | znížená |  | 0 | 0.00025 | 0.006 | 0 | 0 | 16 | K | 2 |  |  |  | ROZPOCET | 0 | 0 | 0 | 0 | 0 | 2 | 0 | 16 | -668504816
| VV |  | pol. 201 | [15 empty] | VV | 2 | 1 | True | 0 | ROZPOCET
| VV |  | 20 |  | 20 | [13 empty] | VV | 2 | 2 | True | 0 | ROZPOCET
| VV |  | pol. 205 | [15 empty] | VV | 2 | 1 | True | 0 | ROZPOCET
| VV |  | 1 |  | 1 | [13 empty] | VV | 2 | 2 | True | 0 | ROZPOCET
| VV |  | pol. 205.a, b, c | [15 empty] | VV | 2 | 1 | True | 0 | ROZPOCET
| VV |  | 1+1+1 |  | 3 | [13 empty] | VV | 2 | 2 | True | 0 | ROZPOCET
| VV |  | Súčet |  | 24 | [13 empty] | VV | 2 | 4 | True | 1 | ROZPOCET
34 | K | 766694143.S | Montáž parapetnej dosky plastovej šírky do 300 mm, dĺžky 1600-2600 mm | ks | 1 |  | 0 |  |  |  | znížená |  | 0 | 0.000304 | 0.000304 | 0 | 0 | 16 | K | 2 |  |  |  | ROZPOCET | 0 | 0 | 0 | 0 | 0 | 2 | 0 | 16 | -546452546
| VV |  | pol. 204 | [15 empty] | VV | 2 | 1 | True | 0 | ROZPOCET
| VV |  | 1 |  | 1 | [13 empty] | VV | 2 | 2 | True | 1 | ROZPOCET
35 | M | 611560000400.P | Parapetná doska plastová, šírka 300 mm, komôrková vnútorná | m | 23.4 |  | 0 |  |  |  | znížená |  | 0 | 0.00114 | 0.026676 | 0 | 0 | 32 | M | 2 |  |  |  | ROZPOCET | 0 | 0 | 0 | 0 | 0 | 2 | 0 | 16 | -1771685291
| VV |  | pol. 201 | [15 empty] | VV | 2 | 1 | True | 0 | ROZPOCET
| VV |  | 0,9*20 |  | 18 | [13 empty] | VV | 2 | 2 | True | 0 | ROZPOCET
| VV |  | pol. 204 | [15 empty] | VV | 2 | 1 | True | 0 | ROZPOCET
| VV |  | 1,8*1 |  | 1.8 | [13 empty] | VV | 2 | 2 | True | 0 | ROZPOCET
| VV |  | pol. 205 | [15 empty] | VV | 2 | 1 | True | 0 | ROZPOCET
| VV |  | 0,9 |  | 0.9 | [13 empty] | VV | 2 | 2 | True | 0 | ROZPOCET
| VV |  | pol. 205.a, b, c | [15 empty] | VV | 2 | 1 | True | 0 | ROZPOCET
| VV |  | 0,9*(1+1+1) |  | 2.7 | [13 empty] | VV | 2 | 2 | True | 0 | ROZPOCET
| VV |  | Súčet |  | 23.4 | [13 empty] | VV | 2 | 4 | True | 1 | ROZPOCET
36 | K | 998766102.S | Presun hmot pre konštrukcie stolárske v objektoch výšky nad 6 do 12 m | t | 2.603 |  | 0 |  |  |  | znížená |  | 0 | 0 | 0 | 0 | 0 | 16 | K | 2 |  |  |  | ROZPOCET | 0 | 0 | 0 | 0 | 0 | 2 | 0 | 16 | 597022510
| D | 767 | Konštrukcie doplnkové kovové |  |  |  | 0 | [5 empty] | 0 |  | 3.5122 |  | 0 | 2 | D | 1 |  |  |  | ROZPOCET | [6 empty] | 0
37 | K | 767113110.P1 | Montáž a dodávka hlinikových zasklenných stien stĺpikovo priečnikovej konštrukcie, pohľadová šírka 55 mm, izolačné trojsklo, vrátane otvaravých častí - dvere a okna, kotviacích prvkov, tesnenia, lemovacích prvkov | m2 | 80.75 |  | 0 |  |  |  | znížená |  | 0 | 0.04 | 3.23 | 0 | 0 | 16 | K | 2 |  |  |  | ROZPOCET | 0 | 0 | 0 | 0 | 0 | 2 | 0 | 16 | -478879773
| VV |  | pol. 301 | [15 empty] | VV | 2 | 1 | True | 0 | ROZPOCET
| VV |  | 13,6 |  | 13.6 | [13 empty] | VV | 2 | 2 | True | 0 | ROZPOCET
| VV |  | pol. 302 | [15 empty] | VV | 2 | 1 | True | 0 | ROZPOCET
| VV |  | 13,16*2 |  | 26.32 | [13 empty] | VV | 2 | 2 | True | 0 | ROZPOCET
| VV |  | pol. 303 | [15 empty] | VV | 2 | 1 | True | 0 | ROZPOCET
| VV |  | 13,61*3 |  | 40.83 | [13 empty] | VV | 2 | 2 | True | 0 | ROZPOCET
| VV |  | Súčet |  | 80.75 | [13 empty] | VV | 2 | 4 | True | 1 | ROZPOCET
38 | K | 767646520.S | Montáž dverí kovových - hliníkových, vchodových, 1 m obvodu dverí | m | 9.2 |  | 0 |  |  |  | znížená |  | 0 | 0.00042 | 0.003864 | 0 | 0 | 16 | K | 2 |  |  |  | ROZPOCET | 0 | 0 | 0 | 0 | 0 | 2 | 0 | 16 | -1520820831
| VV |  | pol. 101, 202, 203 | [15 empty] | VV | 2 | 1 | True | 0 | ROZPOCET
| VV |  | (1,8+2,8)*2 |  | 9.2 | [13 empty] | VV | 2 | 2 | True | 1 | ROZPOCET
39 | M | 611420000100.101 | Hlinikové vchodové dvere jednokrídlové s nadsvetlíkom a bočnými svetlíkmi, vxš 2800x1800 mm, izolačné trojsklo, bočné svetlíky a spodná časť dver. krídla z bezpečno. zasklenia ESG | ks | 1 |  | 0 |  |  |  | znížená |  | 0 | 0.2016 | 0.2016 | 0 | 0 | 32 | M | 2 |  |  |  | ROZPOCET | 0 | 0 | 0 | 0 | 0 | 2 | 0 | 16 | -1813255748
| VV |  | pol. 101, pol. 202 | [15 empty] | VV | 2 | 1 | True | 0 | ROZPOCET
| VV |  | 1 |  | 1 | [13 empty] | VV | 2 | 2 | True | 1 | ROZPOCET
40 | K | 767660005.S | Montáž siete proti hmyzu na okno, pevnej úchytkami na tesnenie | m2 | 30.927 |  | 0 |  |  |  | znížená |  | 0 | 0 | 0 | 0 | 0 | 16 | K | 2 |  |  |  | ROZPOCET | 0 | 0 | 0 | 0 | 0 | 2 | 0 | 16 | 879749408
| VV |  | pol. 201 | [15 empty] | VV | 2 | 1 | True | 0 | ROZPOCET
| VV |  | 0,6*1,75*20 |  | 21 | [13 empty] | VV | 2 | 2 | True | 0 | ROZPOCET
| VV |  | pol. 204 | [15 empty] | VV | 2 | 1 | True | 0 | ROZPOCET
| VV |  | 1,8*1,75 |  | 3.15 | [13 empty] | VV | 2 | 2 | True | 0 | ROZPOCET
| VV |  | pol. 205 | [15 empty] | VV | 2 | 1 | True | 0 | ROZPOCET
| VV |  | 0,9*1,7 |  | 1.53 | [13 empty] | VV | 2 | 2 | True | 0 | ROZPOCET
| VV |  | pol. 205.a | [15 empty] | VV | 2 | 1 | True | 0 | ROZPOCET
| VV |  | 0,9*1,73 |  | 1.557 | [13 empty] | VV | 2 | 2 | True | 0 | ROZPOCET
| VV |  | pol. 205.b, c | [15 empty] | VV | 2 | 1 | True | 0 | ROZPOCET
| VV |  | 0,9*1,7*2 |  | 3.06 | [13 empty] | VV | 2 | 2 | True | 0 | ROZPOCET
| VV |  | pol. 206 | [15 empty] | VV | 2 | 1 | True | 0 | ROZPOCET
| VV |  | 0,9*0,7 |  | 0.63 | [13 empty] | VV | 2 | 2 | True | 0 | ROZPOCET
| VV |  | Súčet |  | 30.927 | [13 empty] | VV | 2 | 4 | True | 1 | ROZPOCET
41 | M | 553420000005.P | Okenná sieť proti hmyzu pevná s vnútorným lemom na rám okna, reverzibilná z interiéru | m2 | 30.927 |  | 0 |  |  |  | znížená |  | 0 | 0.00015 | 0.004639 | 0 | 0 | 32 | M | 2 |  |  |  | ROZPOCET | 0 | 0 | 0 | 0 | 0 | 2 | 0 | 16 | 1224241094
42 | K | 767661551.S | Montáž interierovej hliníkovej žalúzie do šírky 80 cm dĺžky do 260 cm | ks | 20 |  | 0 |  |  |  | znížená |  | 0 | 0 | 0 | 0 | 0 | 16 | K | 2 |  |  |  | ROZPOCET | 0 | 0 | 0 | 0 | 0 | 2 | 0 | 16 | 1663132628
| VV |  | pol. 201 | [15 empty] | VV | 2 | 1 | True | 0 | ROZPOCET
| VV |  | 20 |  | 20 | [13 empty] | VV | 2 | 2 | True | 1 | ROZPOCET
43 | M | 611530067400.P | Žalúzie interiérové hliníkové, šxl 600x1750 mm | ks | 20 |  | 0 |  |  |  | znížená |  | 0 | 0.00216 | 0.0432 | 0 | 0 | 32 | M | 2 |  |  |  | ROZPOCET | 0 | 0 | 0 | 0 | 0 | 2 | 0 | 16 | -1991524381
44 | K | 767661555.S | Montáž interierovej hliníkovej žalúzie od šírky 80 cm do 120 cm dĺžky do 160 cm | ks | 4 |  | 0 |  |  |  | znížená |  | 0 | 0 | 0 | 0 | 0 | 16 | K | 2 |  |  |  | ROZPOCET | 0 | 0 | 0 | 0 | 0 | 2 | 0 | 16 | -1024715279
| VV |  | pol. 205.a | [15 empty] | VV | 2 | 1 | True | 0 | ROZPOCET
| VV |  | 1 |  | 1 | [13 empty] | VV | 2 | 2 | True | 0 | ROZPOCET
| VV |  | pol. 205.b, c | [15 empty] | VV | 2 | 1 | True | 0 | ROZPOCET
| VV |  | 1+1 |  | 2 | [13 empty] | VV | 2 | 2 | True | 0 | ROZPOCET
| VV |  | pol. 206 | [15 empty] | VV | 2 | 1 | True | 0 | ROZPOCET
| VV |  | 1 |  | 1 | [13 empty] | VV | 2 | 2 | True | 0 | ROZPOCET
| VV |  | Súčet |  | 4 | [13 empty] | VV | 2 | 4 | True | 1 | ROZPOCET
45 | M | 611530070700.P2 | Žalúzie interiérové hliníkové, šxl 900x700 mm | ks | 2 |  | 0 |  |  |  | znížená |  | 0 | 0.0014 | 0.0028 | 0 | 0 | 32 | M | 2 |  |  |  | ROZPOCET | 0 | 0 | 0 | 0 | 0 | 2 | 0 | 16 | 1299544582
| VV |  | pol. 205.a | [15 empty] | VV | 2 | 1 | True | 0 | ROZPOCET
| VV |  | 1 |  | 1 | [13 empty] | VV | 2 | 2 | True | 0 | ROZPOCET
| VV |  | pol. 206 | [15 empty] | VV | 2 | 1 | True | 0 | ROZPOCET
| VV |  | 1 |  | 1 | [13 empty] | VV | 2 | 2 | True | 0 | ROZPOCET
| VV |  | Súčet |  | 2 | [13 empty] | VV | 2 | 4 | True | 1 | ROZPOCET
46 | M | 611530070700.P | Žalúzie interiérové hliníkové, šxl 900x730 mm | ks | 1 |  | 0 |  |  |  | znížená |  | 0 | 0.0014 | 0.0014 | 0 | 0 | 32 | M | 2 |  |  |  | ROZPOCET | 0 | 0 | 0 | 0 | 0 | 2 | 0 | 16 | 2117349884
| VV |  | pol. 205.b | [15 empty] | VV | 2 | 1 | True | 0 | ROZPOCET
| VV |  | 1 |  | 1 | [13 empty] | VV | 2 | 2 | True | 1 | ROZPOCET
47 | M | 611530070700.P1 | Žalúzie interiérové hliníkové, šxl 900x650 mm | ks | 1 |  | 0 |  |  |  | znížená |  | 0 | 0.0014 | 0.0014 | 0 | 0 | 32 | M | 2 |  |  |  | ROZPOCET | 0 | 0 | 0 | 0 | 0 | 2 | 0 | 16 | 1249369760
| VV |  | pol. 205.c | [15 empty] | VV | 2 | 1 | True | 0 | ROZPOCET
| VV |  | 1 |  | 1 | [13 empty] | VV | 2 | 2 | True | 1 | ROZPOCET
48 | K | 767661556.S | Montáž interierovej hliníkovej žalúzie od šírky 80 cm do 120 cm dĺžky do 260 cm | ks | 5 |  | 0 |  |  |  | znížená |  | 0 | 0 | 0 | 0 | 0 | 16 | K | 2 |  |  |  | ROZPOCET | 0 | 0 | 0 | 0 | 0 | 2 | 0 | 16 | -120081961
| VV |  | pol. 205 | [15 empty] | VV | 2 | 1 | True | 0 | ROZPOCET
| VV |  | 1 |  | 1 | [13 empty] | VV | 2 | 2 | True | 0 | ROZPOCET
| VV |  | pol. 205.a | [15 empty] | VV | 2 | 1 | True | 0 | ROZPOCET
| VV |  | 2 |  | 2 | [13 empty] | VV | 2 | 2 | True | 0 | ROZPOCET
| VV |  | pol. 205.b, c | [15 empty] | VV | 2 | 1 | True | 0 | ROZPOCET
| VV |  | 1+1 |  | 2 | [13 empty] | VV | 2 | 2 | True | 0 | ROZPOCET
| VV |  | Súčet |  | 5 | [13 empty] | VV | 2 | 4 | True | 1 | ROZPOCET
49 | M | 611530071600.P | Žalúzie interiérové hliníkové, šxl 900x1730 mm | ks | 1 |  | 0 |  |  |  | znížená |  | 0 | 0.0032 | 0.0032 | 0 | 0 | 32 | M | 2 |  |  |  | ROZPOCET | 0 | 0 | 0 | 0 | 0 | 2 | 0 | 16 | -1930518287
| VV |  | pol. 205.a | [15 empty] | VV | 2 | 1 | True | 0 | ROZPOCET
| VV |  | 1 |  | 1 | [13 empty] | VV | 2 | 2 | True | 0 | ROZPOCET
| VV |  | Súčet |  | 1 | [13 empty] | VV | 2 | 4 | True | 1 | ROZPOCET
50 | M | 611530071700.P | Žalúzie interiérové hliníkové, šxl 900x1700 mm | ks | 4 |  | 0 |  |  |  | znížená |  | 0 | 0.0034 | 0.0136 | 0 | 0 | 32 | M | 2 |  |  |  | ROZPOCET | 0 | 0 | 0 | 0 | 0 | 2 | 0 | 16 | -109649126
| VV |  | pol. 205 | [15 empty] | VV | 2 | 1 | True | 0 | ROZPOCET
| VV |  | 1 |  | 1 | [13 empty] | VV | 2 | 2 | True | 0 | ROZPOCET
| VV |  | pol. 205.a | [15 empty] | VV | 2 | 1 | True | 0 | ROZPOCET
| VV |  | 1 |  | 1 | [13 empty] | VV | 2 | 2 | True | 0 | ROZPOCET
| VV |  | pol. 205.b | [15 empty] | VV | 2 | 1 | True | 0 | ROZPOCET
| VV |  | 1 |  | 1 | [13 empty] | VV | 2 | 2 | True | 0 | ROZPOCET
| VV |  | pol. 205.c | [15 empty] | VV | 2 | 1 | True | 0 | ROZPOCET
| VV |  | 1 |  | 1 | [13 empty] | VV | 2 | 2 | True | 0 | ROZPOCET
| VV |  | Súčet |  | 4 | [13 empty] | VV | 2 | 4 | True | 1 | ROZPOCET
51 | K | 767661560.S | Montáž interierovej hliníkovej žalúzie od šírky 120 cm do 200 cm dĺžky do 160 cm | ks | 1 |  | 0 |  |  |  | znížená |  | 0 | 0 | 0 | 0 | 0 | 16 | K | 2 |  |  |  | ROZPOCET | 0 | 0 | 0 | 0 | 0 | 2 | 0 | 16 | -205901878
| VV |  | pol. 204 | [15 empty] | VV | 2 | 1 | True | 0 | ROZPOCET
| VV |  | 1 |  | 1 | [13 empty] | VV | 2 | 2 | True | 1 | ROZPOCET
52 | M | 611530080600.P | Žalúzie interiérové hliníkové, šxl 1800x1750 mm | ks | 1 |  | 0 |  |  |  | znížená |  | 0 | 0.00648 | 0.00648 | 0 | 0 | 32 | M | 2 |  |  |  | ROZPOCET | 0 | 0 | 0 | 0 | 0 | 2 | 0 | 16 | 1569328503
53 | K | 998767102.S | Presun hmôt pre kovové stavebné doplnkové konštrukcie v objektoch výšky nad 6 do 12 m | t | 3.512 |  | 0 |  |  |  | znížená |  | 0 | 0 | 0 | 0 | 0 | 16 | K | 2 |  |  |  | ROZPOCET | 0 | 0 | 0 | 0 | 0 | 2 | 0 | 16 | 2040506140

## 06 - Interiér
[9 empty] | >> skryté stĺpce << | [9 empty] | {07a9dfc8-e165-4efb-ba9f-b4aa35cf34f1}
0
| KRYCÍ LIST ROZPOČTU | [8 empty] | v --- nižšie sa nachádzajú doplnkové a pomocné údaje k zostavám --- v | [8 empty] | False
Stavba:
Prístavba materskej škôlky v meste Podolínec
Objekt:
SO.101 - Prístavba materskej škôlky
Časť:
1 - ASR
Úroveň 3:
06 - Interiér
| JKSO: |  |  |  |  | KS:
| Miesto: |  | Podolínec |  |  | Dátum: | 05_2022
| Objednávateľ: |  |  |  |  | IČO:
|  | Mesto Podolínec |  |  |  | IČ DPH:
| Zhotoviteľ: |  |  |  |  | IČO: | 0
|  | 0 |  |  |  | IČ DPH: | 0
| Projektant: |  |  |  |  | IČO:
|  | AIP projekt s.r.o. |  |  |  | IČ DPH:
| Spracovateľ: |  |  |  |  | IČO:
IČ DPH:
Poznámka:
| Cena bez DPH | [5 empty] | 0
|  |  | Základ dane |  |  | Sadzba dane | Výška dane
| DPH | základná | 0 |  |  | 20% | 0
|  | znížená | 0 |  |  | 20% | 0
|  | zákl. prenesená | 0 |  |  | 20% | 0
|  | zníž. prenesená | 0 |  |  | 20% | 0
|  | nulová | 0 |  |  | 0% | 0
| Cena s DPH |  |  | v | EUR |  | 0
| Projektant |  |  | Spracovateľ
| Dátum a podpis: |  | Pečiatka | Dátum a podpis: |  |  | Pečiatka
| Objednávateľ |  |  | Zhotoviteľ
| Dátum a podpis: |  | Pečiatka | Dátum a podpis: |  |  | Pečiatka
REKAPITULÁCIA ROZPOČTU
Stavba:
Prístavba materskej škôlky v meste Podolínec
Objekt:
SO.101 - Prístavba materskej škôlky
Časť:
1 - ASR
Úroveň 3:
06 - Interiér
Miesto: |  |  | Podolínec |  |  | Dátum: | 05_2022
Objednávateľ: |  |  | Mesto Podolínec |  |  | Projektant: | AIP projekt s.r.o.
Zhotoviteľ: |  |  | 0 |  |  | Spracovateľ:
Kód dielu - Popis | [6 empty] | Cena celkom [EUR]
Náklady z rozpočtu | [6 empty] | 0 | [12 empty] | -1
| HSV - Práce a dodávky HSV | [5 empty] | 0
| 6 - Úpravy povrchov, podlahy, osadenie | [5 empty] | 0
| 9 - Ostatné konštrukcie a práce-búranie | [5 empty] | 0
| 99 - Presun hmôt HSV | [5 empty] | 0
| PSV - Práce a dodávky PSV | [5 empty] | 0
| 713 - Izolácie tepelné | [5 empty] | 0
| 763 - Konštrukcie - drevostavby | [5 empty] | 0
| 771 - Podlahy z dlaždíc | [5 empty] | 0
| 776 - Podlahy povlakové | [5 empty] | 0
| 781 - Obklady | [5 empty] | 0
| 784 - Maľby | [5 empty] | 0
ROZPOČET
Stavba:
Prístavba materskej škôlky v meste Podolínec
Objekt:
SO.101 - Prístavba materskej škôlky
Časť:
1 - ASR
Úroveň 3:
06 - Interiér
Miesto: |  |  | Podolínec |  |  | Dátum: | 05_2022
Objednávateľ: |  |  | Mesto Podolínec |  |  | Projektant: | AIP projekt s.r.o.
Zhotoviteľ: | [5 empty] | Spracovateľ:
PČ | Typ | Kód | Popis | MJ | Množstvo | J.cena [EUR] | Cena celkom [EUR] | Cenová sústava |  |  | DPH | J. Nh [h] | Nh celkom [h] | J. hmotnosť [t] | Hmotnosť celkom [t] | J. suť [t] | Suť Celkom [t]
Náklady z rozpočtu | [6 empty] | 0 | [5 empty] | 0 |  | 99.007 |  | 0 |  | D | -1 | [10 empty] | 0
| D | HSV | Práce a dodávky HSV |  |  |  | 0 | [5 empty] | 0 |  | 79.8193 |  | 0 | 1 | D | 0 |  |  |  | ROZPOCET | [6 empty] | 0
| D | 6 | Úpravy povrchov, podlahy, osadenie |  |  |  | 0 | [5 empty] | 0 |  | 59.8784 |  | 0 | 1 | D | 1 |  |  |  | ROZPOCET | [6 empty] | 0
1 | K | 611460124.S | Príprava vnútorného podkladu stropov penetráciou pod omietky a nátery | m2 | 40.61 |  | 0 |  |  |  | znížená |  | 0 | 0.0004 | 0.016244 | 0 | 0 | 4 | K | 2 |  |  |  | ROZPOCET | 0 | 0 | 0 | 0 | 0 | 2 | 0 | 4 | 708212388
| VV |  | OM1 | [15 empty] | VV | 2 | 1 | True | 0 | ROZPOCET
| VV |  | 40,61 " strop |  | 40.61 | [13 empty] | VV | 2 | 2 | True | 1 | ROZPOCET
2 | K | 611467512.P1 | Vnútorná sadrová omietka stropov, hr. 10 mm | m2 | 40.61 |  | 0 |  |  |  | znížená |  | 0 | 0.0099 | 0.40204 | 0 | 0 | 4 | K | 2 |  |  |  | ROZPOCET | 0 | 0 | 0 | 0 | 0 | 2 | 0 | 4 | -1613234680
| VV |  | OM1 | [15 empty] | VV | 2 | 1 | True | 0 | ROZPOCET
| VV |  | 40,61 " strop |  | 40.61 | [13 empty] | VV | 2 | 2 | True | 1 | ROZPOCET
3 | K | 611481121.S | Potiahnutie vnútorných stropov sklotextílnou mriežkou s vložením bez lepidla | m2 | 40.61 |  | 0 |  |  |  | znížená |  | 0 | 0.00015 | 0.0060915 | 0 | 0 | 4 | K | 2 |  |  |  | ROZPOCET | 0 | 0 | 0 | 0 | 0 | 2 | 0 | 4 | 1769804186
| VV |  | OM1 | [15 empty] | VV | 2 | 1 | True | 0 | ROZPOCET
| VV |  | 40,61 " strop |  | 40.61 | [13 empty] | VV | 2 | 2 | True | 1 | ROZPOCET
4 | K | 612460124.S | Príprava vnútorného podkladu stien penetráciou pod omietky a nátery | m2 | 1126.9 |  | 0 |  |  |  | znížená |  | 0 | 0.0004 | 0.45076 | 0 | 0 | 4 | K | 2 |  |  |  | ROZPOCET | 0 | 0 | 0 | 0 | 0 | 2 | 0 | 4 | -807359996
| VV |  | OM 1, KO | [15 empty] | VV | 2 | 1 | True | 0 | ROZPOCET
| VV |  | 1126,90 |  | 1126.9 | [13 empty] | VV | 2 | 2 | True | 1 | ROZPOCET
5 | K | 612467512.P | Vnútorná sadrová omietka stien, hr. 10 mm | m2 | 1126.9 |  | 0 |  |  |  | znížená |  | 0 | 0.00945 | 10.6492 | 0 | 0 | 4 | K | 2 |  |  |  | ROZPOCET | 0 | 0 | 0 | 0 | 0 | 2 | 0 | 4 | -683173514
| VV |  | OM 1, KO | [15 empty] | VV | 2 | 1 | True | 0 | ROZPOCET
| VV |  | 1126,90 |  | 1126.9 | [13 empty] | VV | 2 | 2 | True | 1 | ROZPOCET
6 | K | 612481022.P | Okenný a dverový plastový dilatačný profil pre omietky | m | 193 |  | 0 |  |  |  | znížená |  | 0 | 0.00189 | 0.36477 | 0 | 0 | 4 | K | 2 |  |  |  | ROZPOCET | 0 | 0 | 0 | 0 | 0 | 2 | 0 | 4 | 411697461
7 | K | 612481031.P | Rohový profil z pozinkovaného plechu pre omietky | m | 222 |  | 0 |  |  |  | znížená |  | 0 | 0.00191 | 0.42402 | 0 | 0 | 4 | K | 2 |  |  |  | ROZPOCET | 0 | 0 | 0 | 0 | 0 | 2 | 0 | 4 | -1688207744
8 | K | 612481121.S | Potiahnutie vnútorných stien sklotextílnou mriežkou s vložením bez lepidla | m2 | 1126.9 |  | 0 |  |  |  | znížená |  | 0 | 0.00015 | 0.16903 | 0 | 0 | 4 | K | 2 |  |  |  | ROZPOCET | 0 | 0 | 0 | 0 | 0 | 2 | 0 | 4 | 28455711
| VV |  | OM 1, KO | [15 empty] | VV | 2 | 1 | True | 0 | ROZPOCET
| VV |  | 1126,90 |  | 1126.9 | [13 empty] | VV | 2 | 2 | True | 1 | ROZPOCET
9 | K | 632001011.S | Zhotovenie separačnej fólie v podlahových vrstvách z PE | m2 | 451.94 |  | 0 |  |  |  | znížená |  | 0 | 0 | 0 | 0 | 0 | 4 | K | 2 |  |  |  | ROZPOCET | 0 | 0 | 0 | 0 | 0 | 2 | 0 | 4 | -1581623692
| VV |  | P1 01 | [15 empty] | VV | 2 | 1 | True | 0 | ROZPOCET
| VV |  | 137,93 |  | 137.93 | [13 empty] | VV | 2 | 2 | True | 0 | ROZPOCET
| VV |  | P1 02 | [15 empty] | VV | 2 | 1 | True | 0 | ROZPOCET
| VV |  | 58,84 |  | 58.84 | [13 empty] | VV | 2 | 2 | True | 0 | ROZPOCET
| VV |  | P1 03 | [15 empty] | VV | 2 | 1 | True | 0 | ROZPOCET
| VV |  | 38,86 |  | 38.86 | [13 empty] | VV | 2 | 2 | True | 0 | ROZPOCET
| VV |  | P2 01 | [15 empty] | VV | 2 | 1 | True | 0 | ROZPOCET
| VV |  | 139,92 |  | 139.92 | [13 empty] | VV | 2 | 2 | True | 0 | ROZPOCET
| VV |  | P2 02 | [15 empty] | VV | 2 | 1 | True | 0 | ROZPOCET
| VV |  | 37,53 |  | 37.53 | [13 empty] | VV | 2 | 2 | True | 0 | ROZPOCET
| VV |  | P2 03 | [15 empty] | VV | 2 | 1 | True | 0 | ROZPOCET
| VV |  | 38,86 |  | 38.86 | [13 empty] | VV | 2 | 2 | True | 0 | ROZPOCET
| VV |  | Súčet |  | 451.94 | [13 empty] | VV | 2 | 4 | True | 1 | ROZPOCET
10 | M | 283290003600.P | Separačná fólia FE, šxl 1,3x100 m, na oddelenie poterov, PE | m2 | 519.731 |  | 0 |  |  |  | znížená |  | 0 | 0.0001 | 0.051973 | 0 | 0 | 8 | M | 2 |  |  |  | ROZPOCET | 0 | 0 | 0 | 0 | 0 | 2 | 0 | 4 | 1781162698
11 | K | 632001021.S | Zhotovenie okrajovej dilatačnej pásky z PE | m | 444.08 |  | 0 |  |  |  | znížená |  | 0 | 0 | 0 | 0 | 0 | 4 | K | 2 |  |  |  | ROZPOCET | 0 | 0 | 0 | 0 | 0 | 2 | 0 | 4 | -681903579
| VV |  | P1 01, 02, 03 | [15 empty] | VV | 2 | 1 | True | 0 | ROZPOCET
| VV |  | 235,28 |  | 235.28 | [13 empty] | VV | 2 | 2 | True | 0 | ROZPOCET
| VV |  | P2 01, 02, 03 | [15 empty] | VV | 2 | 1 | True | 0 | ROZPOCET
| VV |  | 208,8 |  | 208.8 | [13 empty] | VV | 2 | 2 | True | 0 | ROZPOCET
| VV |  | Súčet |  | 444.08 | [13 empty] | VV | 2 | 4 | True | 1 | ROZPOCET
12 | M | 283320005000.S | Okrajová dilatačná páska z PE 100/5 mm s fóliou na oddilatovanie poterov od stenových konštrukcií | m | 448.521 |  | 0 |  |  |  | znížená |  | 0 | 0.00016 | 0.071763 | 0 | 0 | 8 | M | 2 |  |  |  | ROZPOCET | 0 | 0 | 0 | 0 | 0 | 2 | 0 | 4 | -1306395383
13 | K | 632001051.P | Zhotovenie jednonásobného penetračného náteru pre podláhy | m2 | 467.91 |  | 0 |  |  |  | znížená |  | 0 | 0 | 0 | 0 | 0 | 4 | K | 2 |  |  |  | ROZPOCET | 0 | 0 | 0 | 0 | 0 | 2 | 0 | 4 | 1032782624
| VV |  | P1 01 | [15 empty] | VV | 2 | 1 | True | 0 | ROZPOCET
| VV |  | 137,93 |  | 137.93 | [13 empty] | VV | 2 | 2 | True | 0 | ROZPOCET
| VV |  | P1 02 | [15 empty] | VV | 2 | 1 | True | 0 | ROZPOCET
| VV |  | 58,84 |  | 58.84 | [13 empty] | VV | 2 | 2 | True | 0 | ROZPOCET
| VV |  | P1 03 | [15 empty] | VV | 2 | 1 | True | 0 | ROZPOCET
| VV |  | 38,86 |  | 38.86 | [13 empty] | VV | 2 | 2 | True | 0 | ROZPOCET
| VV |  | P1 04 | [15 empty] | VV | 2 | 1 | True | 0 | ROZPOCET
| VV |  | 15,97 |  | 15.97 | [13 empty] | VV | 2 | 2 | True | 0 | ROZPOCET
| VV |  | P2 01 | [15 empty] | VV | 2 | 1 | True | 0 | ROZPOCET
| VV |  | 139,92 |  | 139.92 | [13 empty] | VV | 2 | 2 | True | 0 | ROZPOCET
| VV |  | P2 02 | [15 empty] | VV | 2 | 1 | True | 0 | ROZPOCET
| VV |  | 37,53 |  | 37.53 | [13 empty] | VV | 2 | 2 | True | 0 | ROZPOCET
| VV |  | P2 03 | [15 empty] | VV | 2 | 1 | True | 0 | ROZPOCET
| VV |  | 38,86 |  | 38.86 | [13 empty] | VV | 2 | 2 | True | 0 | ROZPOCET
| VV |  | Súčet |  | 467.91 | [13 empty] | VV | 2 | 4 | True | 1 | ROZPOCET
14 | M | 585520008700.P | Penetračný náter na nasiakavé podklady pod potery, samonivelizačné hmoty a stavebné lepidlá | kg | 96.389 |  | 0 |  |  |  | znížená |  | 0 | 0.001 | 0.096389 | 0 | 0 | 8 | M | 2 |  |  |  | ROZPOCET | 0 | 0 | 0 | 0 | 0 | 2 | 0 | 4 | -2005471114
15 | K | 632452217.S | Cementový poter, pevnosti v tlaku 20 MPa, hr. 40 mm | m2 | 451.94 |  | 0 |  |  |  | znížená |  | 0 | 0.0824 | 37.2399 | 0 | 0 | 4 | K | 2 |  |  |  | ROZPOCET | 0 | 0 | 0 | 0 | 0 | 2 | 0 | 4 | 1163449565
| VV |  | P1 01 | [15 empty] | VV | 2 | 1 | True | 0 | ROZPOCET
| VV |  | 137,93 |  | 137.93 | [13 empty] | VV | 2 | 2 | True | 0 | ROZPOCET
| VV |  | P1 02 | [15 empty] | VV | 2 | 1 | True | 0 | ROZPOCET
| VV |  | 58,84 |  | 58.84 | [13 empty] | VV | 2 | 2 | True | 0 | ROZPOCET
| VV |  | P1 03 | [15 empty] | VV | 2 | 1 | True | 0 | ROZPOCET
| VV |  | 38,86 |  | 38.86 | [13 empty] | VV | 2 | 2 | True | 0 | ROZPOCET
| VV |  | P2 01 | [15 empty] | VV | 2 | 1 | True | 0 | ROZPOCET
| VV |  | 139,92 |  | 139.92 | [13 empty] | VV | 2 | 2 | True | 0 | ROZPOCET
| VV |  | P2 02 | [15 empty] | VV | 2 | 1 | True | 0 | ROZPOCET
| VV |  | 37,53 |  | 37.53 | [13 empty] | VV | 2 | 2 | True | 0 | ROZPOCET
| VV |  | P2 03 | [15 empty] | VV | 2 | 1 | True | 0 | ROZPOCET
| VV |  | 38,86 |  | 38.86 | [13 empty] | VV | 2 | 2 | True | 0 | ROZPOCET
| VV |  | Súčet |  | 451.94 | [13 empty] | VV | 2 | 4 | True | 1 | ROZPOCET
16 | K | 632452621.P | Cementová samonivelizačná (vyrovnavacia) stierka, hr. 13 mm | m2 | 467.91 |  | 0 |  |  |  | znížená |  | 0 | 0.02122 | 9.9291 | 0 | 0 | 4 | K | 2 |  |  |  | ROZPOCET | 0 | 0 | 0 | 0 | 0 | 2 | 0 | 4 | -1706822429
| VV |  | P1 01 | [15 empty] | VV | 2 | 1 | True | 0 | ROZPOCET
| VV |  | 137,93 |  | 137.93 | [13 empty] | VV | 2 | 2 | True | 0 | ROZPOCET
| VV |  | P1 02 | [15 empty] | VV | 2 | 1 | True | 0 | ROZPOCET
| VV |  | 58,84 |  | 58.84 | [13 empty] | VV | 2 | 2 | True | 0 | ROZPOCET
| VV |  | P1 03 | [15 empty] | VV | 2 | 1 | True | 0 | ROZPOCET
| VV |  | 38,86 |  | 38.86 | [13 empty] | VV | 2 | 2 | True | 0 | ROZPOCET
| VV |  | P1 04 | [15 empty] | VV | 2 | 1 | True | 0 | ROZPOCET
| VV |  | 15,97 |  | 15.97 | [13 empty] | VV | 2 | 2 | True | 0 | ROZPOCET
| VV |  | P2 01 | [15 empty] | VV | 2 | 1 | True | 0 | ROZPOCET
| VV |  | 139,92 |  | 139.92 | [13 empty] | VV | 2 | 2 | True | 0 | ROZPOCET
| VV |  | P2 02 | [15 empty] | VV | 2 | 1 | True | 0 | ROZPOCET
| VV |  | 37,53 |  | 37.53 | [13 empty] | VV | 2 | 2 | True | 0 | ROZPOCET
| VV |  | P2 03 | [15 empty] | VV | 2 | 1 | True | 0 | ROZPOCET
| VV |  | 38,86 |  | 38.86 | [13 empty] | VV | 2 | 2 | True | 0 | ROZPOCET
| VV |  | Súčet |  | 467.91 | [13 empty] | VV | 2 | 4 | True | 1 | ROZPOCET
17 | K | 634601511.P1 | Tmelenie pružným tmelom silikónovým | m | 60 |  | 0 |  |  |  | znížená |  | 0 | 8e-05 | 0.0048 | 0 | 0 | 4 | K | 2 |  |  |  | ROZPOCET | 0 | 0 | 0 | 0 | 0 | 2 | 0 | 4 | 458158410
18 | K | 634601511.S | Zaplnenie dilatačných škár v mazaninách tmelom silikónovým šírky škáry do 5 mm | m | 30 |  | 0 |  |  |  | znížená |  | 0 | 7.7566e-05 | 0.002327 | 0 | 0 | 4 | K | 2 |  |  |  | ROZPOCET | 0 | 0 | 0 | 0 | 0 | 2 | 0 | 4 | -1998982269
19 | K | 634920011.S | Rezanie dilatačných škár v čiastočne zatvrdnutej betónovej mazanine alebo poteru hĺbky nad 10 do 20 mm, šírky do 5 mm | m | 30 |  | 0 |  |  |  | znížená |  | 0 | 3.5e-06 | 0.000105 | 0 | 0 | 4 | K | 2 |  |  |  | ROZPOCET | 0 | 0 | 0 | 0 | 0 | 2 | 0 | 4 | 2010596663
20 | K | 776990105.P | Vysávanie podkladu pred kladením podláh | m2 | 472.843 |  | 0 |  |  |  | znížená |  | 0 | 0 | 0 | 0 | 0 | 16 | K | 2 |  |  |  | ROZPOCET | 0 | 0 | 0 | 0 | 0 | 2 | 0 | 16 | 1770336687
| VV |  | P1 01 | [15 empty] | VV | 2 | 1 | True | 0 | ROZPOCET
| VV |  | 140,72 |  | 140.72 | [13 empty] | VV | 2 | 2 | True | 0 | ROZPOCET
| VV |  | P1 02 | [15 empty] | VV | 2 | 1 | True | 0 | ROZPOCET
| VV |  | 56,89 |  | 56.89 | [13 empty] | VV | 2 | 2 | True | 0 | ROZPOCET
| VV |  | P1 03 | [15 empty] | VV | 2 | 1 | True | 0 | ROZPOCET
| VV |  | 38,86 |  | 38.86 | [13 empty] | VV | 2 | 2 | True | 0 | ROZPOCET
| VV |  | P1 04 | [15 empty] | VV | 2 | 1 | True | 0 | ROZPOCET
| VV |  | 16,223 |  | 16.223 | [13 empty] | VV | 2 | 2 | True | 0 | ROZPOCET
| VV |  | P2 04 | [15 empty] | VV | 2 | 1 | True | 0 | ROZPOCET
| VV |  | 143,76 |  | 143.76 | [13 empty] | VV | 2 | 2 | True | 0 | ROZPOCET
| VV |  | P2 05 | [15 empty] | VV | 2 | 1 | True | 0 | ROZPOCET
| VV |  | 37,53 |  | 37.53 | [13 empty] | VV | 2 | 2 | True | 0 | ROZPOCET
| VV |  | P2 06 | [15 empty] | VV | 2 | 1 | True | 0 | ROZPOCET
| VV |  | 38,86 |  | 38.86 | [13 empty] | VV | 2 | 2 | True | 0 | ROZPOCET
| VV |  | Súčet |  | 472.843 | [13 empty] | VV | 2 | 4 | True | 1 | ROZPOCET
| D | 9 | Ostatné konštrukcie a práce-búranie |  |  |  | 0 | [5 empty] | 0 |  | 19.9409 |  | 0 | 1 | D | 1 |  |  |  | ROZPOCET | [6 empty] | 0
21 | K | 941955001.S | Lešenie ľahké pracovné pomocné, s výškou lešeňovej podlahy do 1,20 m | m2 | 472 |  | 0 |  |  |  | znížená |  | 0 | 0.042199 | 19.9178 | 0 | 0 | 4 | K | 2 |  |  |  | ROZPOCET | 0 | 0 | 0 | 0 | 0 | 2 | 0 | 4 | 604826425
22 | K | 952901111.S | Vyčistenie budov pri výške podlaží do 4 m | m2 | 472 |  | 0 |  |  |  | znížená |  | 0 | 4.9e-05 | 0.023128 | 0 | 0 | 4 | K | 2 |  |  |  | ROZPOCET | 0 | 0 | 0 | 0 | 0 | 2 | 0 | 4 | 96001014
| D | 99 | Presun hmôt HSV |  |  |  | 0 | [5 empty] | 0 |  | 0 |  | 0 | 1 | D | 1 |  |  |  | ROZPOCET | [6 empty] | 0
23 | K | 998011001.S | Presun hmôt pre budovy (801, 803, 812), zvislá konštr. z tehál, tvárnic, z kovu výšky do 6 m | t | 79.819 |  | 0 |  |  |  | znížená |  | 0 | 0 | 0 | 0 | 0 | 4 | K | 2 |  |  |  | ROZPOCET | 0 | 0 | 0 | 0 | 0 | 2 | 0 | 4 | 659789275
| D | PSV | Práce a dodávky PSV |  |  |  | 0 | [5 empty] | 0 |  | 19.1876 |  | 0 | 2 | D | 0 |  |  |  | ROZPOCET | [6 empty] | 0
| D | 713 | Izolácie tepelné |  |  |  | 0 | [5 empty] | 0 |  | 2.1126 |  | 0 | 2 | D | 1 |  |  |  | ROZPOCET | [6 empty] | 0
24 | K | 713121111.S | Montáž tepelnej izolácie podláh minerálnou vlnou, kladená voľne v jednej vrstve | m2 | 216.31 |  | 0 |  |  |  | znížená |  | 0 | 0 | 0 | 0 | 0 | 16 | K | 2 |  |  |  | ROZPOCET | 0 | 0 | 0 | 0 | 0 | 2 | 0 | 16 | 370618249
| VV |  | P2 01 | [15 empty] | VV | 2 | 1 | True | 0 | ROZPOCET
| VV |  | 139,92 |  | 139.92 | [13 empty] | VV | 2 | 2 | True | 0 | ROZPOCET
| VV |  | P2 02 | [15 empty] | VV | 2 | 1 | True | 0 | ROZPOCET
| VV |  | 37,53 |  | 37.53 | [13 empty] | VV | 2 | 2 | True | 0 | ROZPOCET
| VV |  | P2 03 | [15 empty] | VV | 2 | 1 | True | 0 | ROZPOCET
| VV |  | 38,86 |  | 38.86 | [13 empty] | VV | 2 | 2 | True | 0 | ROZPOCET
| VV |  | Súčet |  | 216.31 | [13 empty] | VV | 2 | 4 | True | 1 | ROZPOCET
25 | M | 631440021200.P | Doska, 50x600x1200 mm izolácia z kamennej vlny vhodná pre ťažké plávajúce podlahy | m2 | 220.636 |  | 0 |  |  |  | znížená |  | 0 | 0.005 | 1.1032 | 0 | 0 | 32 | M | 2 |  |  |  | ROZPOCET | 0 | 0 | 0 | 0 | 0 | 2 | 0 | 16 | -2027548503
| VV |  | 216,31*1,02 'Prepočítané koeficientom množstva |  | 220.636 | [13 empty] | VV | 2 | 2 | False | 1 | ROZPOCET
26 | K | 713122111.S | Montáž tepelnej izolácie podláh polystyrénom, kladeným voľne v jednej vrstve | m2 | 235.63 |  | 0 |  |  |  | znížená |  | 0 | 0 | 0 | 0 | 0 | 16 | K | 2 |  |  |  | ROZPOCET | 0 | 0 | 0 | 0 | 0 | 2 | 0 | 16 | -1844433134
| VV |  | P1 01 | [15 empty] | VV | 2 | 1 | True | 0 | ROZPOCET
| VV |  | 137,93 |  | 137.93 | [13 empty] | VV | 2 | 2 | True | 0 | ROZPOCET
| VV |  | P1 02 | [15 empty] | VV | 2 | 1 | True | 0 | ROZPOCET
| VV |  | 58,84 |  | 58.84 | [13 empty] | VV | 2 | 2 | True | 0 | ROZPOCET
| VV |  | P1 03 | [15 empty] | VV | 2 | 1 | True | 0 | ROZPOCET
| VV |  | 38,86 |  | 38.86 | [13 empty] | VV | 2 | 2 | True | 0 | ROZPOCET
| VV |  | Súčet |  | 235.63 | [13 empty] | VV | 2 | 4 | True | 1 | ROZPOCET
27 | M | 283760002300.S | Doska EPS hr. 140 mm, pevnosť v tlaku 150 kPa, sivý penový polystyrén pre zateplenie podláh | m2 | 240.343 |  | 0 |  |  |  | znížená |  | 0 | 0.0042 | 1.0094 | 0 | 0 | 32 | M | 2 |  |  |  | ROZPOCET | 0 | 0 | 0 | 0 | 0 | 2 | 0 | 16 | -860095465
| VV |  | 235,63*1,02 'Prepočítané koeficientom množstva |  | 240.343 | [13 empty] | VV | 2 | 2 | False | 1 | ROZPOCET
28 | K | 998713101.S | Presun hmôt pre izolácie tepelné v objektoch výšky do 6 m | t | 2.113 |  | 0 |  |  |  | znížená |  | 0 | 0 | 0 | 0 | 0 | 16 | K | 2 |  |  |  | ROZPOCET | 0 | 0 | 0 | 0 | 0 | 2 | 0 | 16 | 1703382966
| D | 763 | Konštrukcie - drevostavby |  |  |  | 0 | [5 empty] | 0 |  | 4.731 |  | 0 | 2 | D | 1 |  |  |  | ROZPOCET | [6 empty] | 0
29 | K | 763138220 | Podhľad SDK Rigips RB 12.5 mm závesný, dvojúrovňová oceľová podkonštrukcia CD | m2 | 330.06 |  | 0 |  |  |  | znížená |  | 0 | 0.011864 | 3.9159 | 0 | 0 | 16 | K | 2 |  |  |  | ROZPOCET | 0 | 0 | 0 | 0 | 0 | 2 | 0 | 16 | 1711381353
| VV |  | PD 02 | [15 empty] | VV | 2 | 1 | True | 0 | ROZPOCET
| VV |  | 330,06 |  | 330.06 | [13 empty] | VV | 2 | 2 | True | 1 | ROZPOCET
30 | K | 763138222 | Podhľad SDK Rigips RBI 12.5 mm závesný, dvojúrovňová oceľová podkonštrukcia CD | m2 | 66.92 |  | 0 |  |  |  | znížená |  | 0 | 0.012179 | 0.81504 | 0 | 0 | 16 | K | 2 |  |  |  | ROZPOCET | 0 | 0 | 0 | 0 | 0 | 2 | 0 | 16 | 1310545443
| VV |  | PD 01 | [15 empty] | VV | 2 | 1 | True | 0 | ROZPOCET
| VV |  | 66,92 |  | 66.92 | [13 empty] | VV | 2 | 2 | True | 1 | ROZPOCET
31 | K | 998763301 | Presun hmôt pre sádrokartónové konštrukcie v objektoch výšky do 7 m | t | 4.731 |  | 0 |  |  |  | znížená |  | 0 | 0 | 0 | 0 | 0 | 16 | K | 2 |  |  |  | ROZPOCET | 0 | 0 | 0 | 0 | 0 | 2 | 0 | 16 | 1624862195
| D | 771 | Podlahy z dlaždíc |  |  |  | 0 | [5 empty] | 0 |  | 2.1957 |  | 0 | 2 | D | 1 |  |  |  | ROZPOCET | [6 empty] | 0
32 | K | 771415014.P | Montáž soklíkov z keramických obkladačiek do tmelu výška 100 mm | m | 44.9 |  | 0 |  |  |  | znížená |  | 0 | 0.00063 | 0.028287 | 0 | 0 | 16 | K | 2 |  |  |  | ROZPOCET | 0 | 0 | 0 | 0 | 0 | 2 | 0 | 16 | -368984333
| VV |  | P1 02 | [15 empty] | VV | 2 | 1 | True | 0 | ROZPOCET
| VV |  | 31,3 |  | 31.3 | [13 empty] | VV | 2 | 2 | True | 0 | ROZPOCET
| VV |  | P2 02 | [15 empty] | VV | 2 | 1 | True | 0 | ROZPOCET
| VV |  | 13,6 |  | 13.6 | [13 empty] | VV | 2 | 2 | True | 0 | ROZPOCET
| VV |  | Súčet |  | 44.9 | [13 empty] | VV | 2 | 4 | True | 1 | ROZPOCET
33 | M | 597640002300.P | Obkladačky keramické výška 100 mm | m2 | 4.58 |  | 0 |  |  |  | znížená |  | 0 | 0.0102 | 0.046716 | 0 | 0 | 32 | M | 2 |  |  |  | ROZPOCET | 0 | 0 | 0 | 0 | 0 | 2 | 0 | 16 | 1836406194
| VV |  | 44,9*0,102 'Prepočítané koeficientom množstva |  | 4.58 | [13 empty] | VV | 2 | 2 | False | 1 | ROZPOCET
34 | K | 771575109.P | Montáž podláh z dlaždíc keramických do tmelu | m2 | 96.37 |  | 0 |  |  |  | znížená |  | 0 | 0.00385 | 0.37102 | 0 | 0 | 16 | K | 2 |  |  |  | ROZPOCET | 0 | 0 | 0 | 0 | 0 | 2 | 0 | 16 | -2142305075
| VV |  | P1 02 | [15 empty] | VV | 2 | 1 | True | 0 | ROZPOCET
| VV |  | 58,84 |  | 58.84 | [13 empty] | VV | 2 | 2 | True | 0 | ROZPOCET
| VV |  | P2 02 | [15 empty] | VV | 2 | 1 | True | 0 | ROZPOCET
| VV |  | 37,53 |  | 37.53 | [13 empty] | VV | 2 | 2 | True | 0 | ROZPOCET
| VV |  | Súčet |  | 96.37 | [13 empty] | VV | 2 | 4 | True | 1 | ROZPOCET
35 | M | 597740001600.P | Dlaždice keramické | m2 | 98.297 |  | 0 |  |  |  | znížená |  | 0 | 0.0178 | 1.7497 | 0 | 0 | 32 | M | 2 |  |  |  | ROZPOCET | 0 | 0 | 0 | 0 | 0 | 2 | 0 | 16 | 1556188026
| VV |  | 96,37*1,02 'Prepočítané koeficientom množstva |  | 98.297 | [13 empty] | VV | 2 | 2 | False | 1 | ROZPOCET
36 | K | 998771102.S | Presun hmôt pre podlahy z dlaždíc v objektoch výšky nad 6 do 12 m | t | 2.196 |  | 0 |  |  |  | znížená |  | 0 | 0 | 0 | 0 | 0 | 16 | K | 2 |  |  |  | ROZPOCET | 0 | 0 | 0 | 0 | 0 | 2 | 0 | 16 | -1358758209
| D | 776 | Podlahy povlakové |  |  |  | 0 | [5 empty] | 0 |  | 1.8 |  | 0 | 2 | D | 1 |  |  |  | ROZPOCET | [6 empty] | 0
37 | K | 775413220.S | Montáž prechodovej lišty priskrutkovaním | m | 12.2 |  | 0 |  |  |  | znížená |  | 0 | 1.25e-05 | 0.0001525 | 0 | 0 | 16 | K | 2 |  |  |  | ROZPOCET | 0 | 0 | 0 | 0 | 0 | 2 | 0 | 16 | 2079545422
| VV |  | 6,1*2 |  | 12.2 | [13 empty] | VV | 2 | 2 | True | 1 | ROZPOCET
38 | M | 611990001100.S | Lišta prechodová skrutkovacia, šírka 40 mm | m | 12.322 |  | 0 |  |  |  | znížená |  | 0 | 0.0003 | 0.0036966 | 0 | 0 | 32 | M | 2 |  |  |  | ROZPOCET | 0 | 0 | 0 | 0 | 0 | 2 | 0 | 16 | -777406292
| VV |  | 12,2*1,01 'Prepočítané koeficientom množstva |  | 12.322 | [13 empty] | VV | 2 | 2 | False | 1 | ROZPOCET
39 | K | 776220110.S | Lepenie povlakových podláh PVC homogénne alebo heterogénne na schodiskových stupňoch na stupnice rovné | m | 26.4 |  | 0 |  |  |  | znížená |  | 0 | 0.000116 | 0.0030624 | 0 | 0 | 16 | K | 2 |  |  |  | ROZPOCET | 0 | 0 | 0 | 0 | 0 | 2 | 0 | 16 | 512702799
| VV |  | P1 04 | [15 empty] | VV | 2 | 1 | True | 0 | ROZPOCET
| VV |  | 26,4 " stupnice |  | 26.4 | [13 empty] | VV | 2 | 2 | True | 1 | ROZPOCET
40 | M | 284110003120.P | Podlaha PVC homogénna Centra, hrúbka 2 mm, TARKETT | m2 | 8.158 |  | 0 |  |  |  | znížená |  | 0 | 0.003 | 0.024474 | 0 | 0 | 32 | M | 2 |  |  |  | ROZPOCET | 0 | 0 | 0 | 0 | 0 | 2 | 0 | 16 | -1840706160
| VV |  | 26,4*0,309 'Prepočítané koeficientom množstva |  | 8.158 | [13 empty] | VV | 2 | 2 | False | 1 | ROZPOCET
41 | K | 776220200.S | Lepenie povlakových podláh PVC homogénne alebo heterogénne na schodiskových stupňoch na podstupnice | m | 27.6 |  | 0 |  |  |  | znížená |  | 0 | 9e-05 | 0.002484 | 0 | 0 | 16 | K | 2 |  |  |  | ROZPOCET | 0 | 0 | 0 | 0 | 0 | 2 | 0 | 16 | 1502359254
| VV |  | P1 04 | [15 empty] | VV | 2 | 1 | True | 0 | ROZPOCET
| VV |  | 27,6 " podstupnice |  | 27.6 | [13 empty] | VV | 2 | 2 | True | 1 | ROZPOCET
42 | M | 284110003120.P | Podlaha PVC homogénna Centra, hrúbka 2 mm, TARKETT | m2 | 4.361 |  | 0 |  |  |  | znížená |  | 0 | 0.003 | 0.013083 | 0 | 0 | 32 | M | 2 |  |  |  | ROZPOCET | 0 | 0 | 0 | 0 | 0 | 2 | 0 | 16 | -1848710566
| VV |  | 27,6*0,158 'Prepočítané koeficientom množstva |  | 4.361 | [13 empty] | VV | 2 | 2 | False | 1 | ROZPOCET
43 | K | 776411000 | Lepenie podlahových líšt soklových | m | 197.59 |  | 0 |  |  |  | znížená |  | 0 | 4e-05 | 0.0079036 | 0 | 0 | 16 | K | 2 |  |  |  | ROZPOCET | 0 | 0 | 0 | 0 | 0 | 2 | 0 | 16 | 707852226
| VV |  | P1 01 | [15 empty] | VV | 2 | 1 | True | 0 | ROZPOCET
| VV |  | 94,61 |  | 94.61 | [13 empty] | VV | 2 | 2 | True | 0 | ROZPOCET
| VV |  | P2 01 | [15 empty] | VV | 2 | 1 | True | 0 | ROZPOCET
| VV |  | 102,98 |  | 102.98 | [13 empty] | VV | 2 | 2 | True | 0 | ROZPOCET
| VV |  | Súčet |  | 197.59 | [13 empty] | VV | 2 | 4 | True | 1 | ROZPOCET
44 | M | 283410017900.P2 | Soklová lišta, fabionový a krycí profil - PAD10 | m | 199.566 |  | 0 |  |  |  | znížená |  | 0 | 0.00163 | 0.32529 | 0 | 0 | 32 | M | 2 |  |  |  | ROZPOCET | 0 | 0 | 0 | 0 | 0 | 2 | 0 | 16 | -648421947
| VV |  | 197,59*1,01 'Prepočítané koeficientom množstva |  | 199.566 | [13 empty] | VV | 2 | 2 | False | 1 | ROZPOCET
45 | K | 776420011 | Lepenie podlahových soklov z PVC vytiahnutím | m | 197.59 |  | 0 |  |  |  | znížená |  | 0 | 4.5e-05 | 0.0088916 | 0 | 0 | 16 | K | 2 |  |  |  | ROZPOCET | 0 | 0 | 0 | 0 | 0 | 2 | 0 | 16 | -1607472822
| VV |  | P1 01 | [15 empty] | VV | 2 | 1 | True | 0 | ROZPOCET
| VV |  | 94,61 |  | 94.61 | [13 empty] | VV | 2 | 2 | True | 0 | ROZPOCET
| VV |  | P2 01 | [15 empty] | VV | 2 | 1 | True | 0 | ROZPOCET
| VV |  | 102,98 |  | 102.98 | [13 empty] | VV | 2 | 2 | True | 0 | ROZPOCET
| VV |  | Súčet |  | 197.59 | [13 empty] | VV | 2 | 4 | True | 1 | ROZPOCET
46 | M | 284110003120.P | Podlaha PVC homogénna Centra, hrúbka 2 mm, TARKETT | m2 | 20.154 |  | 0 |  |  |  | znížená |  | 0 | 0.003 | 0.060462 | 0 | 0 | 32 | M | 2 |  |  |  | ROZPOCET | 0 | 0 | 0 | 0 | 0 | 2 | 0 | 16 | 2071562105
| VV |  | 197,59*0,102 'Prepočítané koeficientom množstva |  | 20.154 | [13 empty] | VV | 2 | 2 | False | 1 | ROZPOCET
47 | K | 776470010.S | Lepenie a rezanie podlahových soklov z koberca | m | 27.06 |  | 0 |  |  |  | znížená |  | 0 | 4.5e-05 | 0.0012177 | 0 | 0 | 16 | K | 2 |  |  |  | ROZPOCET | 0 | 0 | 0 | 0 | 0 | 2 | 0 | 16 | -876626576
| VV |  | P1 03 | [15 empty] | VV | 2 | 1 | True | 0 | ROZPOCET
| VV |  | 16,57 |  | 16.57 | [13 empty] | VV | 2 | 2 | True | 0 | ROZPOCET
| VV |  | P2 03 | [15 empty] | VV | 2 | 1 | True | 0 | ROZPOCET
| VV |  | 10,49 |  | 10.49 | [13 empty] | VV | 2 | 2 | True | 0 | ROZPOCET
| VV |  | Súčet |  | 27.06 | [13 empty] | VV | 2 | 4 | True | 1 | ROZPOCET
48 | M | 697410003536.P | Kobercový štvorec slučkový, šxlxhr 500x500x6 mm | m2 | 2.76 |  | 0 |  |  |  | znížená |  | 0 | 0.00425 | 0.01173 | 0 | 0 | 32 | M | 2 |  |  |  | ROZPOCET | 0 | 0 | 0 | 0 | 0 | 2 | 0 | 16 | -1498357680
| VV |  | 27,06*0,102 'Prepočítané koeficientom množstva |  | 2.76 | [13 empty] | VV | 2 | 2 | False | 1 | ROZPOCET
49 | K | 776521100.S | Lepenie povlakových podláh z PVC homogénnych pásov | m2 | 281.93 |  | 0 |  |  |  | znížená |  | 0 | 0.0003 | 0.084579 | 0 | 0 | 16 | K | 2 |  |  |  | ROZPOCET | 0 | 0 | 0 | 0 | 0 | 2 | 0 | 16 | 1517061678
| VV |  | P1 01 | [15 empty] | VV | 2 | 1 | True | 0 | ROZPOCET
| VV |  | 137,93 |  | 137.93 | [13 empty] | VV | 2 | 2 | True | 0 | ROZPOCET
| VV |  | P1 04 | [15 empty] | VV | 2 | 1 | True | 0 | ROZPOCET
| VV |  | 4,08 " medzipodesta |  | 4.08 | [13 empty] | VV | 2 | 2 | True | 0 | ROZPOCET
| VV |  | P2 01 | [15 empty] | VV | 2 | 1 | True | 0 | ROZPOCET
| VV |  | 139,92 |  | 139.92 | [13 empty] | VV | 2 | 2 | True | 0 | ROZPOCET
| VV |  | Súčet |  | 281.93 | [13 empty] | VV | 2 | 4 | True | 1 | ROZPOCET
50 | M | 284110003120.P | Podlaha PVC homogénna Centra, hrúbka 2 mm, TARKETT | m2 | 290.388 |  | 0 |  |  |  | znížená |  | 0 | 0.003 | 0.87116 | 0 | 0 | 32 | M | 2 |  |  |  | ROZPOCET | 0 | 0 | 0 | 0 | 0 | 2 | 0 | 16 | 2052450697
| VV |  | 281,93*1,03 'Prepočítané koeficientom množstva |  | 290.388 | [13 empty] | VV | 2 | 2 | False | 1 | ROZPOCET
51 | K | 776572410.S | Lepenie textilných podláh - kobercov zo štvorcov, dielcov | m2 | 77.72 |  | 0 |  |  |  | znížená |  | 0 | 0.00045 | 0.034974 | 0 | 0 | 16 | K | 2 |  |  |  | ROZPOCET | 0 | 0 | 0 | 0 | 0 | 2 | 0 | 16 | -1425689040
| VV |  | P1 03 | [15 empty] | VV | 2 | 1 | True | 0 | ROZPOCET
| VV |  | 38,86 |  | 38.86 | [13 empty] | VV | 2 | 2 | True | 0 | ROZPOCET
| VV |  | P2 03 | [15 empty] | VV | 2 | 1 | True | 0 | ROZPOCET
| VV |  | 38,86 |  | 38.86 | [13 empty] | VV | 2 | 2 | True | 0 | ROZPOCET
| VV |  | Súčet |  | 77.72 | [13 empty] | VV | 2 | 4 | True | 1 | ROZPOCET
52 | M | 697410003536.P | Kobercový štvorec slučkový, šxlxhr 500x500x6 mm | m2 | 81.606 |  | 0 |  |  |  | znížená |  | 0 | 0.00425 | 0.34683 | 0 | 0 | 32 | M | 2 |  |  |  | ROZPOCET | 0 | 0 | 0 | 0 | 0 | 2 | 0 | 16 | -946375498
| VV |  | 77,72*1,05 'Prepočítané koeficientom množstva |  | 81.606 | [13 empty] | VV | 2 | 2 | False | 1 | ROZPOCET
53 | K | 998776101.S | Presun hmôt pre podlahy povlakové v objektoch výšky do 6 m | t | 1.8 |  | 0 |  |  |  | znížená |  | 0 | 0 | 0 | 0 | 0 | 16 | K | 2 |  |  |  | ROZPOCET | 0 | 0 | 0 | 0 | 0 | 2 | 0 | 16 | 1586733702
| D | 781 | Obklady |  |  |  | 0 | [5 empty] | 0 |  | 7.9609 |  | 0 | 2 | D | 1 |  |  |  | ROZPOCET | [6 empty] | 0
54 | K | 781445012.P | Montáž obkladov vnútor. stien z obkladačiek kladených do tmelu | m2 | 591.04 |  | 0 |  |  |  | znížená |  | 0 | 0.00315 | 1.8618 | 0 | 0 | 16 | K | 2 |  |  |  | ROZPOCET | 0 | 0 | 0 | 0 | 0 | 2 | 0 | 16 | 1188411840
| VV |  | KO | [15 empty] | VV | 2 | 1 | True | 0 | ROZPOCET
| VV |  | 591,04 |  | 591.04 | [13 empty] | VV | 2 | 2 | True | 1 | ROZPOCET
55 | M | 597640002400.P | Obkladačky keramické | m2 | 602.861 |  | 0 |  |  |  | znížená |  | 0 | 0.01 | 6.0286 | 0 | 0 | 32 | M | 2 |  |  |  | ROZPOCET | 0 | 0 | 0 | 0 | 0 | 2 | 0 | 16 | -1632647685
| VV |  | 591,04*1,02 'Prepočítané koeficientom množstva |  | 602.861 | [13 empty] | VV | 2 | 2 | False | 1 | ROZPOCET
56 | K | 781491111.S | Montáž plastových profilov pre obklad do tmelu - roh steny | m | 141 |  | 0 |  |  |  | znížená |  | 0 | 0.0005 | 0.0705 | 0 | 0 | 16 | K | 2 |  |  |  | ROZPOCET | 0 | 0 | 0 | 0 | 0 | 2 | 0 | 16 | 367203642
57 | M | 3533.P | PVC ukončenie - rohová ukončovacia lišta | bal | 47.94 |  | 0 |  |  |  | znížená |  | 0 | 0 | 0 | 0 | 0 | 32 | M | 2 |  |  |  | ROZPOCET | 0 | 0 | 0 | 0 | 0 | 2 | 0 | 16 | -228924381
| VV |  | 141*0,34 'Prepočítané koeficientom množstva |  | 47.94 | [13 empty] | VV | 2 | 2 | False | 1 | ROZPOCET
58 | K | 998781102.S | Presun hmôt pre obklady keramické v objektoch výšky nad 6 do 12 m | t | 7.961 |  | 0 |  |  |  | znížená |  | 0 | 0 | 0 | 0 | 0 | 16 | K | 2 |  |  |  | ROZPOCET | 0 | 0 | 0 | 0 | 0 | 2 | 0 | 16 | -223786476
| D | 784 | Maľby |  |  |  | 0 | [5 empty] | 0 |  | 0.38746 |  | 0 | 2 | D | 1 |  |  |  | ROZPOCET | [6 empty] | 0
59 | K | 784410100 | Penetrovanie jednonásobné jemnozrnných podkladov výšky do 3,80 m | m2 | 929.27 |  | 0 |  |  |  | znížená |  | 0 | 9.75e-05 | 0.090604 | 0 | 0 | 16 | K | 2 |  |  |  | ROZPOCET | 0 | 0 | 0 | 0 | 0 | 2 | 0 | 16 | -539174441
| VV |  | M1 | [15 empty] | VV | 2 | 1 | True | 0 | ROZPOCET
| VV |  | 491,68 " stena |  | 491.68 | [13 empty] | VV | 2 | 2 | True | 0 | ROZPOCET
| VV |  | 330,06+66,92+40,61 " strop |  | 437.59 | [13 empty] | VV | 2 | 2 | True | 0 | ROZPOCET
| VV |  | Súčet |  | 929.27 | [13 empty] | VV | 2 | 4 | True | 1 | ROZPOCET
60 | K | 784418011 | Zakrývanie otvorov, podláh a zariadení fóliou v miestnostiach alebo na schodisku | m2 | 652 |  | 0 |  |  |  | znížená |  | 0 | 0.000156 | 0.10171 | 0 | 0 | 16 | K | 2 |  |  |  | ROZPOCET | 0 | 0 | 0 | 0 | 0 | 2 | 0 | 16 | 909767030
61 | K | 784452271.P1 | Maľby z maliarskych zmesí na úpravu povrchov detských izieb, ..., ručne nanášané dvojnásobné základné na podklad jemnozrnný výšky do 3,80 m | m2 | 929.27 |  | 0 |  |  |  | znížená |  | 0 | 0.00021 | 0.19515 | 0 | 0 | 16 | K | 2 |  |  |  | ROZPOCET | 0 | 0 | 0 | 0 | 0 | 2 | 0 | 16 | -1566562606
| VV |  | M1 | [15 empty] | VV | 2 | 1 | True | 0 | ROZPOCET
| VV |  | 491,68 " stena |  | 491.68 | [13 empty] | VV | 2 | 2 | True | 0 | ROZPOCET
| VV |  | 330,06+66,92+40,61 " strop |  | 437.59 | [13 empty] | VV | 2 | 2 | True | 0 | ROZPOCET
| VV |  | Súčet |  | 929.27 | [13 empty] | VV | 2 | 4 | True | 1 | ROZPOCET

## 07 - Ostatné
[9 empty] | >> skryté stĺpce << | [9 empty] | {3c9672ce-14e0-482d-b4be-907388b88c86}
0
| KRYCÍ LIST ROZPOČTU | [8 empty] | v --- nižšie sa nachádzajú doplnkové a pomocné údaje k zostavám --- v | [8 empty] | False
Stavba:
Prístavba materskej škôlky v meste Podolínec
Objekt:
SO.101 - Prístavba materskej škôlky
Časť:
1 - ASR
Úroveň 3:
07 - Ostatné
| JKSO: |  |  |  |  | KS:
| Miesto: |  | Podolínec |  |  | Dátum: | 05_2022
| Objednávateľ: |  |  |  |  | IČO:
|  | Mesto Podolínec |  |  |  | IČ DPH:
| Zhotoviteľ: |  |  |  |  | IČO: | 0
|  | 0 |  |  |  | IČ DPH: | 0
| Projektant: |  |  |  |  | IČO:
|  | AIP projekt s.r.o. |  |  |  | IČ DPH:
| Spracovateľ: |  |  |  |  | IČO:
IČ DPH:
Poznámka:
| Cena bez DPH | [5 empty] | 0
|  |  | Základ dane |  |  | Sadzba dane | Výška dane
| DPH | základná | 0 |  |  | 20% | 0
|  | znížená | 0 |  |  | 20% | 0
|  | zákl. prenesená | 0 |  |  | 20% | 0
|  | zníž. prenesená | 0 |  |  | 20% | 0
|  | nulová | 0 |  |  | 0% | 0
| Cena s DPH |  |  | v | EUR |  | 0
| Projektant |  |  | Spracovateľ
| Dátum a podpis: |  | Pečiatka | Dátum a podpis: |  |  | Pečiatka
| Objednávateľ |  |  | Zhotoviteľ
| Dátum a podpis: |  | Pečiatka | Dátum a podpis: |  |  | Pečiatka
REKAPITULÁCIA ROZPOČTU
Stavba:
Prístavba materskej škôlky v meste Podolínec
Objekt:
SO.101 - Prístavba materskej škôlky
Časť:
1 - ASR
Úroveň 3:
07 - Ostatné
Miesto: |  |  | Podolínec |  |  | Dátum: | 05_2022
Objednávateľ: |  |  | Mesto Podolínec |  |  | Projektant: | AIP projekt s.r.o.
Zhotoviteľ: |  |  | 0 |  |  | Spracovateľ:
Kód dielu - Popis | [6 empty] | Cena celkom [EUR]
Náklady z rozpočtu | [6 empty] | 0 | [12 empty] | -1
| HSV - Práce a dodávky HSV | [5 empty] | 0
| 1 - Zemné práce | [5 empty] | 0
| 2 - Zakladanie | [5 empty] | 0
| 6 - Úpravy povrchov, podlahy, osadenie | [5 empty] | 0
| 9 - Ostatné konštrukcie a práce-búranie | [5 empty] | 0
| 99 - Presun hmôt HSV | [5 empty] | 0
| 721 - Zdravotechnika - vnútorná kanalizácia | [5 empty] | 0
| PSV - Práce a dodávky PSV | [5 empty] | 0
| 711 - Izolácie proti vode a vlhkosti | [5 empty] | 0
| 764 - Konštrukcie klampiarske | [5 empty] | 0
| 766 - Konštrukcie stolárske | [5 empty] | 0
| 767 - Konštrukcie doplnkové kovové | [5 empty] | 0
| 776 - Podlahy povlakové | [5 empty] | 0
| 783 - Nátery | [5 empty] | 0
| HZS - Hodinové zúčtovacie sadzby | [5 empty] | 0
ROZPOČET
Stavba:
Prístavba materskej škôlky v meste Podolínec
Objekt:
SO.101 - Prístavba materskej škôlky
Časť:
1 - ASR
Úroveň 3:
07 - Ostatné
Miesto: |  |  | Podolínec |  |  | Dátum: | 05_2022
Objednávateľ: |  |  | Mesto Podolínec |  |  | Projektant: | AIP projekt s.r.o.
Zhotoviteľ: | [5 empty] | Spracovateľ:
PČ | Typ | Kód | Popis | MJ | Množstvo | J.cena [EUR] | Cena celkom [EUR] | Cenová sústava |  |  | DPH | J. Nh [h] | Nh celkom [h] | J. hmotnosť [t] | Hmotnosť celkom [t] | J. suť [t] | Suť Celkom [t]
Náklady z rozpočtu | [6 empty] | 0 | [5 empty] | 0 |  | 21.2309 |  | 0 |  | D | -1 | [10 empty] | 0
| D | HSV | Práce a dodávky HSV |  |  |  | 0 | [5 empty] | 0 |  | 19.3573 |  | 0 | 1 | D | 0 |  |  |  | ROZPOCET | [6 empty] | 0
| D | 1 | Zemné práce |  |  |  | 0 | [5 empty] | 0 |  | 0 |  | 0 | 1 | D | 1 |  |  |  | ROZPOCET | [6 empty] | 0
1 | K | 174101001.S | Zásyp sypaninou so zhutnením jám, šachiet, rýh, zárezov alebo okolo objektov do 100 m3 | m3 | 34.988 |  | 0 |  |  |  | znížená |  | 0 | 0 | 0 | 0 | 0 | 4 | K | 2 |  |  |  | ROZPOCET | 0 | 0 | 0 | 0 | 0 | 2 | 0 | 4 | 614773084
| VV |  | P1 07 | [15 empty] | VV | 2 | 1 | True | 0 | ROZPOCET
| VV |  | 34,988 " spätný zásyp |  | 34.988 | [13 empty] | VV | 2 | 2 | True | 1 | ROZPOCET
| D | 2 | Zakladanie |  |  |  | 0 | [5 empty] | 0 |  | 0.0095531 |  | 0 | 1 | D | 1 |  |  |  | ROZPOCET | [6 empty] | 0
2 | K | 289971211.S | Zhotovenie vrstvy z geotextílie na upravenom povrchu sklon do 1 : 5 , šírky od 0 do 3 m | m2 | 28.18 |  | 0 |  |  |  | znížená |  | 0 | 3.3e-05 | 0.00092994 | 0 | 0 | 4 | K | 2 |  |  |  | ROZPOCET | 0 | 0 | 0 | 0 | 0 | 2 | 0 | 4 | -1463064976
| VV |  | P1 07 | [15 empty] | VV | 2 | 1 | True | 0 | ROZPOCET
| VV |  | 28,18 |  | 28.18 | [13 empty] | VV | 2 | 2 | True | 1 | ROZPOCET
3 | M | 693110004500.S | Geotextília polypropylénová netkaná 300 g/m2 | m2 | 28.744 |  | 0 |  |  |  | znížená |  | 0 | 0.0003 | 0.0086232 | 0 | 0 | 8 | M | 2 |  |  |  | ROZPOCET | 0 | 0 | 0 | 0 | 0 | 2 | 0 | 4 | 21076385
| VV |  | 28,18*1,02 'Prepočítané koeficientom množstva |  | 28.744 | [13 empty] | VV | 2 | 2 | False | 1 | ROZPOCET
| D | 6 | Úpravy povrchov, podlahy, osadenie |  |  |  | 0 | [5 empty] | 0 |  | 9.6883 |  | 0 | 1 | D | 1 |  |  |  | ROZPOCET | [6 empty] | 0
4 | K | 622461281.S | Vonkajšia omietka stien pastovitá dekoratívna mozaiková | m2 | 4.01 |  | 0 |  |  |  | znížená |  | 0 | 0.00618 | 0.024782 | 0 | 0 | 4 | K | 2 |  |  |  | ROZPOCET | 0 | 0 | 0 | 0 | 0 | 2 | 0 | 4 | 856309674
| VV |  | OM2 | [15 empty] | VV | 2 | 1 | True | 0 | ROZPOCET
| VV |  | 4,01 |  | 4.01 | [13 empty] | VV | 2 | 2 | True | 1 | ROZPOCET
5 | K | 625250631.S | Doteplenie konštrukcie extrudovaným polystyrénom hr. 20 mm, lepený celoplošne bez prikotvenia | m2 | 4.01 |  | 0 |  |  |  | znížená |  | 0 | 0.013074 | 0.052427 | 0 | 0 | 4 | K | 2 |  |  |  | ROZPOCET | 0 | 0 | 0 | 0 | 0 | 2 | 0 | 4 | -866738637
| VV |  | OM2 | [15 empty] | VV | 2 | 1 | True | 0 | ROZPOCET
| VV |  | 4,01 |  | 4.01 | [13 empty] | VV | 2 | 2 | True | 1 | ROZPOCET
6 | K | 631351101.P | Debnenie stien poterov zhotovenie | m2 | 3.1 |  | 0 |  |  |  | znížená |  | 0 | 0.00861 | 0.026691 | 0 | 0 | 4 | K | 2 |  |  |  | ROZPOCET | 0 | 0 | 0 | 0 | 0 | 2 | 0 | 4 | 57043968
| VV |  | P1 05 | [15 empty] | VV | 2 | 1 | True | 0 | ROZPOCET
| VV |  | 3,10 |  | 3.1 | [13 empty] | VV | 2 | 2 | True | 1 | ROZPOCET
7 | K | 631351102.P | Debnenie stien poterov odstránenie | m2 | 3.1 |  | 0 |  |  |  | znížená |  | 0 | 0 | 0 | 0 | 0 | 4 | K | 2 |  |  |  | ROZPOCET | 0 | 0 | 0 | 0 | 0 | 2 | 0 | 4 | 1634311033
8 | K | 631571010.P | Násyp z kameniva na okapový chodník | m3 | 2.818 |  | 0 |  |  |  | znížená |  | 0 | 1.837 | 5.1767 | 0 | 0 | 4 | K | 2 |  |  |  | ROZPOCET | 0 | 0 | 0 | 0 | 0 | 2 | 0 | 4 | -1505417093
| VV |  | P1 07 | [15 empty] | VV | 2 | 1 | True | 0 | ROZPOCET
| VV |  | 2,818 |  | 2.818 | [13 empty] | VV | 2 | 2 | True | 1 | ROZPOCET
9 | K | 632001051.P | Zhotovenie jednonásobného penetračného náteru pre podláhy | m2 | 78.81 |  | 0 |  |  |  | znížená |  | 0 | 0 | 0 | 0 | 0 | 4 | K | 2 |  |  |  | ROZPOCET | 0 | 0 | 0 | 0 | 0 | 2 | 0 | 4 | 746805820
| VV |  | P1 05 | [15 empty] | VV | 2 | 1 | True | 0 | ROZPOCET
| VV |  | 74,8 |  | 74.8 | [13 empty] | VV | 2 | 2 | True | 0 | ROZPOCET
| VV |  | OM2 | [15 empty] | VV | 2 | 1 | True | 0 | ROZPOCET
| VV |  | 4,01 |  | 4.01 | [13 empty] | VV | 2 | 2 | True | 0 | ROZPOCET
| VV |  | Súčet |  | 78.81 | [13 empty] | VV | 2 | 4 | True | 1 | ROZPOCET
10 | M | 585520008700.P | Penetračný náter na nasiakavé podklady pod potery, samonivelizačné hmoty a stavebné lepidlá | kg | 16.235 |  | 0 |  |  |  | znížená |  | 0 | 0.001 | 0.016235 | 0 | 0 | 8 | M | 2 |  |  |  | ROZPOCET | 0 | 0 | 0 | 0 | 0 | 2 | 0 | 4 | -1823265215
11 | K | 632452245.P | Cementový poter (vhodný aj ako spádový), hr. 30 mm | m2 | 74.8 |  | 0 |  |  |  | znížená |  | 0 | 0.05871 | 4.3915 | 0 | 0 | 4 | K | 2 |  |  |  | ROZPOCET | 0 | 0 | 0 | 0 | 0 | 2 | 0 | 4 | -251444605
| VV |  | P1 05 | [15 empty] | VV | 2 | 1 | True | 0 | ROZPOCET
| VV |  | 74,8 |  | 74.8 | [13 empty] | VV | 2 | 2 | True | 1 | ROZPOCET
| D | 9 | Ostatné konštrukcie a práce-búranie |  |  |  | 0 | [5 empty] | 0 |  | 9.6594 |  | 0 | 1 | D | 1 |  |  |  | ROZPOCET | [6 empty] | 0
12 | K | 916561112.S | Osadenie záhonového alebo parkového obrubníka betón., do lôžka z bet. pros. tr. C 16/20 s bočnou oporou | m | 57.1 |  | 0 |  |  |  | znížená |  | 0 | 0.09853 | 5.626 | 0 | 0 | 4 | K | 2 |  |  |  | ROZPOCET | 0 | 0 | 0 | 0 | 0 | 2 | 0 | 4 | -1165005281
| VV |  | pol. 909 | [15 empty] | VV | 2 | 1 | True | 0 | ROZPOCET
| VV |  | 57,1 |  | 57.1 | [13 empty] | VV | 2 | 2 | True | 1 | ROZPOCET
13 | M | 592170001800.S | Obrubník parkový, lxšxv 1000x50x200 mm, prírodný | ks | 59 |  | 0 |  |  |  | znížená |  | 0 | 0.023 | 1.357 | 0 | 0 | 8 | M | 2 |  |  |  | ROZPOCET | 0 | 0 | 0 | 0 | 0 | 2 | 0 | 4 | 1588313028
| VV |  | 57,1*1,03327 'Prepočítané koeficientom množstva |  | 59 | [13 empty] | VV | 2 | 2 | False | 1 | ROZPOCET
14 | K | 918101112.S | Lôžko pod obrubníky, krajníky alebo obruby z dlažobných kociek z betónu prostého tr. C 16/20 | m3 | 1.142 |  | 0 |  |  |  | znížená |  | 0 | 2.2151 | 2.5297 | 0 | 0 | 4 | K | 2 |  |  |  | ROZPOCET | 0 | 0 | 0 | 0 | 0 | 2 | 0 | 4 | -874766262
| VV |  | pol. 909 | [15 empty] | VV | 2 | 1 | True | 0 | ROZPOCET
| VV |  | 1,142 |  | 1.142 | [13 empty] | VV | 2 | 2 | True | 1 | ROZPOCET
15 | K | 952901111.S | Vyčistenie budov pri výške podlaží do 4 m | m2 | 472 |  | 0 |  |  |  | znížená |  | 0 | 4.9e-05 | 0.023128 | 0 | 0 | 4 | K | 2 |  |  |  | ROZPOCET | 0 | 0 | 0 | 0 | 0 | 2 | 0 | 4 | -1342243101
16 | K | 953946201.P | Montáž a dodávka balkónového profilu (hliníkový) RT/30 mm | m | 26.71 |  | 0 |  |  |  | znížená |  | 0 | 0.0044175 | 0.11799 | 0 | 0 | 4 | K | 2 |  |  |  | ROZPOCET | 0 | 0 | 0 | 0 | 0 | 2 | 0 | 4 | 1900412119
| VV |  | pol. 607 | [15 empty] | VV | 2 | 1 | True | 0 | ROZPOCET
| VV |  | 26,71 |  | 26.71 | [13 empty] | VV | 2 | 2 | True | 1 | ROZPOCET
17 | K | 953995421.S | Rohový profil s integrovanou sieťovinou - pevný | m | 0.3 |  | 0 |  |  |  | znížená |  | 0 | 7.35e-05 | 2.205e-05 | 0 | 0 | 4 | K | 2 |  |  |  | ROZPOCET | 0 | 0 | 0 | 0 | 0 | 2 | 0 | 4 | -633502769
18 | K | 953996628.P1 | Ukončovací profil pre napojenie oplechovania LX45 (plastový) | m | 1.9 |  | 0 |  |  |  | znížená |  | 0 | 0.00016 | 0.000304 | 0 | 0 | 4 | K | 2 |  |  |  | ROZPOCET | 0 | 0 | 0 | 0 | 0 | 2 | 0 | 4 | 339516507
| VV |  | pol. 604 | [15 empty] | VV | 2 | 1 | True | 0 | ROZPOCET
| VV |  | 1,9 |  | 1.9 | [13 empty] | VV | 2 | 2 | True | 1 | ROZPOCET
19 | K | 959941112.P | Chemická kotva s kotevným svorníkom M10 tesnená chemickou ampulkou do betónu, ŽB, kameňa, s vyvŕtaním otvoru M10 | ks | 44 |  | 0 |  |  |  | znížená |  | 0 | 0.00012 | 0.00528 | 0 | 0 | 4 | K | 2 |  |  |  | ROZPOCET | 0 | 0 | 0 | 0 | 0 | 2 | 0 | 4 | -618213153
| VV |  | pol. 701 | [15 empty] | VV | 2 | 1 | True | 0 | ROZPOCET
| VV |  | 44 |  | 44 | [13 empty] | VV | 2 | 2 | True | 1 | ROZPOCET
| D | 99 | Presun hmôt HSV |  |  |  | 0 | [5 empty] | 0 |  | 0 |  | 0 | 1 | D | 1 |  |  |  | ROZPOCET | [6 empty] | 0
20 | K | 998011002.S | Presun hmôt pre budovy (801, 803, 812), zvislá konštr. z tehál, tvárnic, z kovu výšky do 12 m | t | 19.485 |  | 0 |  |  |  | znížená |  | 0 | 0 | 0 | 0 | 0 | 4 | K | 2 |  |  |  | ROZPOCET | 0 | 0 | 0 | 0 | 0 | 2 | 0 | 4 | -1104375572
| D | 721 | Zdravotechnika - vnútorná kanalizácia |  |  |  | 0 | [5 empty] | 0 |  | 0.0078 |  | 0 | 2 | D | 0 |  |  |  | ROZPOCET | [6 empty] | 0
21 | K | 721242130.S | Montáž lapača strešných splavenín plastového z PP s kĺbom, lapacím košom a zápachovou uzávierkou DN 110/125 | ks | 5 |  | 0 |  |  |  | znížená |  | 0 | 0 | 0 | 0 | 0 | 16 | K | 1 |  |  |  | ROZPOCET | 0 | 0 | 0 | 0 | 0 | 2 | 0 | 16 | 1644629913
| VV |  | pol. 608 | [15 empty] | VV | 1 | 1 | True | 0 | ROZPOCET
| VV |  | 5 |  | 5 | [13 empty] | VV | 1 | 2 | True | 1 | ROZPOCET
22 | M | 286630056160 | Lapač strešných naplavenín HL600NHO, horizontálne pripojenie DN 110, výstup, DN 110/125, otočný kĺb, záchytný kôš, zápachová klapka, čistiaci otvor s nadstavcami | ks | 5 |  | 0 |  |  |  | znížená |  | 0 | 0.00156 | 0.0078 | 0 | 0 | 32 | M | 1 |  |  |  | ROZPOCET | 0 | 0 | 0 | 0 | 0 | 2 | 0 | 16 | -1610735373
23 | K | 998721102.S | Presun hmôt pre vnútornú kanalizáciu v objektoch výšky nad 6 do 12 m | t | 0.008 |  | 0 |  |  |  | znížená |  | 0 | 0 | 0 | 0 | 0 | 16 | K | 1 |  |  |  | ROZPOCET | 0 | 0 | 0 | 0 | 0 | 2 | 0 | 16 | -389885519
| D | PSV | Práce a dodávky PSV |  |  |  | 0 | [5 empty] | 0 |  | 1.7379 |  | 0 | 2 | D | 0 |  |  |  | ROZPOCET | [6 empty] | 0
| D | 711 | Izolácie proti vode a vlhkosti |  |  |  | 0 | [5 empty] | 0 |  | 0.11818 |  | 0 | 2 | D | 1 |  |  |  | ROZPOCET | [6 empty] | 0
24 | K | 711211001.P | Jednozlož. hydroizolačná hmota disperzná, 2x náter, vodorovný | m2 | 74.8 |  | 0 |  |  |  | znížená |  | 0 | 0.00158 | 0.11818 | 0 | 0 | 16 | K | 2 |  |  |  | ROZPOCET | 0 | 0 | 0 | 0 | 0 | 2 | 0 | 16 | -1741946575
| VV |  | P1 05 | [15 empty] | VV | 2 | 1 | True | 0 | ROZPOCET
| VV |  | 74,8 |  | 74.8 | [13 empty] | VV | 2 | 2 | True | 1 | ROZPOCET
25 | K | 998711102.S | Presun hmôt pre izoláciu proti vode v objektoch výšky nad 6 do 12 m | t | 0.118 |  | 0 |  |  |  | znížená |  | 0 | 0 | 0 | 0 | 0 | 16 | K | 2 |  |  |  | ROZPOCET | 0 | 0 | 0 | 0 | 0 | 2 | 0 | 16 | 2039193124
| D | 764 | Konštrukcie klampiarske |  |  |  | 0 | [5 empty] | 0 |  | 0.094278 |  | 0 | 2 | D | 1 |  |  |  | ROZPOCET | [6 empty] | 0
26 | K | 764359436.P | Kotlík zberný z plechu, pre rúry s priemerom D 80 - 120 mm | ks | 5 |  | 0 |  |  |  | znížená |  | 0 | 0.00188 | 0.0094 | 0 | 0 | 16 | K | 2 |  |  |  | ROZPOCET | 0 | 0 | 0 | 0 | 0 | 2 | 0 | 16 | 2100370123
| VV |  | pol. 608 | [15 empty] | VV | 2 | 1 | True | 0 | ROZPOCET
| VV |  | 5 |  | 5 | [13 empty] | VV | 2 | 2 | True | 1 | ROZPOCET
27 | K | 764430500.S | Oplechovanie múru - napojenie na stenu, z poplastovaného plechu, r.š. 190 mm | m | 22.28 |  | 0 |  |  |  | znížená |  | 0 | 0.00026 | 0.0057928 | 0 | 0 | 16 | K | 2 |  |  |  | ROZPOCET | 0 | 0 | 0 | 0 | 0 | 2 | 0 | 16 | -1967854868
| VV |  | pol. 606. c | [15 empty] | VV | 2 | 1 | True | 0 | ROZPOCET
| VV |  | 22,28 |  | 22.28 | [13 empty] | VV | 2 | 2 | True | 1 | ROZPOCET
28 | K | 764430520.P | Oplechovanie múru - napojenie na stenu, z poplastovaného plechu, r.š. 370 mm | m | 16.8 |  | 0 |  |  |  | znížená |  | 0 | 0.00032 | 0.005376 | 0 | 0 | 16 | K | 2 |  |  |  | ROZPOCET | 0 | 0 | 0 | 0 | 0 | 2 | 0 | 16 | 404562778
| VV |  | pol. 605 | [15 empty] | VV | 2 | 1 | True | 0 | ROZPOCET
| VV |  | 16,8 |  | 16.8 | [13 empty] | VV | 2 | 2 | True | 1 | ROZPOCET
29 | K | 764430530.P | Oplechovanie múru - napojenie na stenu, z poplastovaného plechu, r.š. 500 mm | m | 5.93 |  | 0 |  |  |  | znížená |  | 0 | 0.00043 | 0.0025499 | 0 | 0 | 16 | K | 2 |  |  |  | ROZPOCET | 0 | 0 | 0 | 0 | 0 | 2 | 0 | 16 | -1365244181
| VV |  | pol. 603 | [15 empty] | VV | 2 | 1 | True | 0 | ROZPOCET
| VV |  | 1,9 |  | 1.9 | [13 empty] | VV | 2 | 2 | True | 0 | ROZPOCET
| VV |  | pol. 606.d | [15 empty] | VV | 2 | 1 | True | 0 | ROZPOCET
| VV |  | 4,03 |  | 4.03 | [13 empty] | VV | 2 | 2 | True | 0 | ROZPOCET
| VV |  | Súčet |  | 5.93 | [13 empty] | VV | 2 | 4 | True | 1 | ROZPOCET
30 | K | 764430540.P | Oplechovanie múru - napojenie na stenu, z poplastovaného plechu, r.š. 620 mm | m | 18.7 |  | 0 |  |  |  | znížená |  | 0 | 0.00049 | 0.009163 | 0 | 0 | 16 | K | 2 |  |  |  | ROZPOCET | 0 | 0 | 0 | 0 | 0 | 2 | 0 | 16 | 791035579
| VV |  | pol. 606.e | [15 empty] | VV | 2 | 1 | True | 0 | ROZPOCET
| VV |  | 18,7 |  | 18.7 | [13 empty] | VV | 2 | 2 | True | 1 | ROZPOCET
31 | K | 764454453.P | Zvodové rúry z plechu, kruhové priemer 100 mm, vrátane objímok | m | 29.95 |  | 0 |  |  |  | znížená |  | 0 | 0.00207 | 0.061996 | 0 | 0 | 16 | K | 2 |  |  |  | ROZPOCET | 0 | 0 | 0 | 0 | 0 | 2 | 0 | 16 | 564264058
| VV |  | pol. 608 | [15 empty] | VV | 2 | 1 | True | 0 | ROZPOCET
| VV |  | 29,95 |  | 29.95 | [13 empty] | VV | 2 | 2 | True | 1 | ROZPOCET
32 | K | 998764102.S | Presun hmôt pre konštrukcie klampiarske v objektoch výšky nad 6 do 12 m | t | 0.094 |  | 0 |  |  |  | znížená |  | 0 | 0 | 0 | 0 | 0 | 16 | K | 2 |  |  |  | ROZPOCET | 0 | 0 | 0 | 0 | 0 | 2 | 0 | 16 | 1840458435
| D | 766 | Konštrukcie stolárske |  |  |  | 0 | [5 empty] | 0 |  | 0.32253 |  | 0 | 2 | D | 1 |  |  |  | ROZPOCET | [6 empty] | 0
33 | K | 766699611.S | Montáž krytov vykurovacieho telesa drevených natretých | m2 | 22.32 |  | 0 |  |  |  | znížená |  | 0 | 6.1248e-05 | 0.0013671 | 0 | 0 | 16 | K | 2 |  |  |  | ROZPOCET | 0 | 0 | 0 | 0 | 0 | 2 | 0 | 16 | -799865870
| VV |  | pol. 801.1, 2, 3 | [15 empty] | VV | 2 | 1 | True | 0 | ROZPOCET
| VV |  | 0,94+12,68+8,7 |  | 22.32 | [13 empty] | VV | 2 | 2 | True | 1 | ROZPOCET
34 | M | 615180000200.P | Drevený kryt na radiátor z hobľovaných dosiek, šxv 270x770 mm, s povrchovou úpravou | m | 11.3 |  | 0 |  |  |  | znížená |  | 0 | 0.007 | 0.0791 | 0 | 0 | 32 | M | 2 |  |  |  | ROZPOCET | 0 | 0 | 0 | 0 | 0 | 2 | 0 | 16 | 1095658398
| VV |  | pol. 801.3 | [15 empty] | VV | 2 | 1 | True | 0 | ROZPOCET
| VV |  | 11,3 |  | 11.3 | [13 empty] | VV | 2 | 2 | True | 1 | ROZPOCET
35 | M | 615180000200.P1 | Drevený kryt na radiátor z hobľovaných dosiek, šxv 270x470 mm, s povrchovou úpravou | m | 2 |  | 0 |  |  |  | znížená |  | 0 | 0.007 | 0.014 | 0 | 0 | 32 | M | 2 |  |  |  | ROZPOCET | 0 | 0 | 0 | 0 | 0 | 2 | 0 | 16 | 1599444086
| VV |  | pol. 801.3 | [15 empty] | VV | 2 | 1 | True | 0 | ROZPOCET
| VV |  | 2 |  | 2 | [13 empty] | VV | 2 | 2 | True | 1 | ROZPOCET
36 | M | 615180000200.P3 | Drevený kryt na radiátor z hobľovaných dosiek, šxv 420x470 mm, s povrchovou úpravou | m | 32.58 |  | 0 |  |  |  | znížená |  | 0 | 0.007 | 0.22806 | 0 | 0 | 32 | M | 2 |  |  |  | ROZPOCET | 0 | 0 | 0 | 0 | 0 | 2 | 0 | 16 | 1455601868
| VV |  | pol. 801.2 | [15 empty] | VV | 2 | 1 | True | 0 | ROZPOCET
| VV |  | 32,58 |  | 32.58 | [13 empty] | VV | 2 | 2 | True | 1 | ROZPOCET
37 | K | 766811001.P1 | Montáž a dodávka kuchynskej linky z DTDL dosiek, vrátane skriniek, políc, pracovnej dosky, úchytmi, drezu, kotviacích prvkov | kpl | 2 |  | 0 |  |  |  | znížená |  | 0 | 0 | 0 | 0 | 0 | 16 | K | 2 |  |  |  | ROZPOCET | 0 | 0 | 0 | 0 | 0 | 2 | 0 | 16 | 2123125030
| VV |  | pol. 802 | [15 empty] | VV | 2 | 1 | True | 0 | ROZPOCET
| VV |  | 2 |  | 2 | [13 empty] | VV | 2 | 2 | True | 1 | ROZPOCET
38 | K | 998766102.S | Presun hmot pre konštrukcie stolárske v objektoch výšky nad 6 do 12 m | t | 0.323 |  | 0 |  |  |  | znížená |  | 0 | 0 | 0 | 0 | 0 | 16 | K | 2 |  |  |  | ROZPOCET | 0 | 0 | 0 | 0 | 0 | 2 | 0 | 16 | -1715462090
| D | 767 | Konštrukcie doplnkové kovové |  |  |  | 0 | [5 empty] | 0 |  | 0.51946 |  | 0 | 2 | D | 1 |  |  |  | ROZPOCET | [6 empty] | 0
39 | K | 767221110.P | Montáž zábradlí schodísk z rúrok do muriva a betónu, s hmotnosťou 1 bm zábradlia do 15 kg | m | 10.96 |  | 0 |  |  |  | znížená |  | 0 | 0 | 0 | 0 | 0 | 16 | K | 2 |  |  |  | ROZPOCET | 0 | 0 | 0 | 0 | 0 | 2 | 0 | 16 | -1034646315
| VV |  | pol. 701 | [15 empty] | VV | 2 | 1 | True | 0 | ROZPOCET
| VV |  | 10,96 |  | 10.96 | [13 empty] | VV | 2 | 2 | True | 1 | ROZPOCET
40 | K | 767221191.S | Montáž zábradlí schodísk z rúrok Príplatok k cene za vytvorenie ohybu alebo ohybníka | ks | 4 |  | 0 |  |  |  | znížená |  | 0 | 9.18e-05 | 0.0003672 | 0 | 0 | 16 | K | 2 |  |  |  | ROZPOCET | 0 | 0 | 0 | 0 | 0 | 2 | 0 | 16 | -1288152410
| VV |  | pol. 701 | [15 empty] | VV | 2 | 1 | True | 0 | ROZPOCET
| VV |  | 4 |  | 4 | [13 empty] | VV | 2 | 2 | True | 1 | ROZPOCET
41 | K | 767230070.S | Montáž schodiskového madla na stenu | m | 30.18 |  | 0 |  |  |  | znížená |  | 0 | 0.001724 | 0.05203 | 0 | 0 | 16 | K | 2 |  |  |  | ROZPOCET | 0 | 0 | 0 | 0 | 0 | 2 | 0 | 16 | -461170969
| VV |  | pol. 701 | [15 empty] | VV | 2 | 1 | True | 0 | ROZPOCET
| VV |  | 30,18 " madlo do steny |  | 30.18 | [13 empty] | VV | 2 | 2 | True | 1 | ROZPOCET
42 | M | 611930000900.S | Madlo schodiskové na stenu, kotvené do steny, drevené | m | 30.18 |  | 0 |  |  |  | znížená |  | 0 | 0.0012 | 0.036216 | 0 | 0 | 32 | M | 2 |  |  |  | ROZPOCET | 0 | 0 | 0 | 0 | 0 | 2 | 0 | 16 | -548153259
43 | K | 767230075.S | Montáž prídavného madla na zábradlie | m | 10.96 |  | 0 |  |  |  | znížená |  | 0 | 0.001724 | 0.018895 | 0 | 0 | 16 | K | 2 |  |  |  | ROZPOCET | 0 | 0 | 0 | 0 | 0 | 2 | 0 | 16 | 1558984751
| VV |  | pol. 701 | [15 empty] | VV | 2 | 1 | True | 0 | ROZPOCET
| VV |  | 10,96 " madlo na zábradlie |  | 10.96 | [13 empty] | VV | 2 | 2 | True | 1 | ROZPOCET
44 | M | 611930001000.S | Madlo prídavné na zábradlie pre invalidov a vozíčkarov, drevené | m | 10.96 |  | 0 |  |  |  | znížená |  | 0 | 0.0012 | 0.013152 | 0 | 0 | 32 | M | 2 |  |  |  | ROZPOCET | 0 | 0 | 0 | 0 | 0 | 2 | 0 | 16 | -2135997907
45 | K | 767832100.P | Montáž a dodávka požiarného rebríka kotveného do muriva s povrchovou úpravou, vrátane ochranného koša, vystupného roštu a kotvenia, dĺžka rebríka 8,4 m | kpl | 1 |  | 0 |  |  |  | znížená |  | 0 | 0.3068 | 0.3068 | 0 | 0 | 16 | K | 2 |  |  |  | ROZPOCET | 0 | 0 | 0 | 0 | 0 | 2 | 0 | 16 | 1717236704
| VV |  | pol. 703 | [15 empty] | VV | 2 | 1 | True | 0 | ROZPOCET
| VV |  | 1 |  | 1 | [13 empty] | VV | 2 | 2 | True | 1 | ROZPOCET
46 | K | 767995220.S | Výroba atypického zábradlia šikmého z rúrok | kg | 83.79 |  | 0 |  |  |  | znížená |  | 0 | 0 | 0 | 0 | 0 | 16 | K | 2 |  |  |  | ROZPOCET | 0 | 0 | 0 | 0 | 0 | 2 | 0 | 16 | 306905375
| VV |  | pol. 701 | [15 empty] | VV | 2 | 1 | True | 0 | ROZPOCET
| VV |  | 83,79 |  | 83.79 | [13 empty] | VV | 2 | 2 | True | 1 | ROZPOCET
47 | M | 145620001600.P | Profily oceľové | t | 0.092 |  | 0 |  |  |  | znížená |  | 0 | 1 | 0.092 | 0 | 0 | 32 | M | 2 |  |  |  | ROZPOCET | 0 | 0 | 0 | 0 | 0 | 2 | 0 | 16 | -283319447
| VV |  | pol. 701 | [15 empty] | VV | 2 | 1 | True | 0 | ROZPOCET
| VV |  | 0,08379 |  | 0.084 | [13 empty] | VV | 2 | 2 | True | 1 | ROZPOCET
| VV |  | 0,084*1,1 'Prepočítané koeficientom množstva |  | 0.092 | [13 empty] | VV | 2 | 2 | False | 1 | ROZPOCET
48 | K | 767995107.P | Dielenská projektová dokumentácia oceľových konštrukcií | kg | 83.79 |  | 0 |  |  |  | znížená |  | 0 | 0 | 0 | 0 | 0 | 16 | K | 2 |  |  |  | ROZPOCET | 0 | 0 | 0 | 0 | 0 | 2 | 0 | 16 | -1460062241
| VV |  | pol. 701 | [15 empty] | VV | 2 | 1 | True | 0 | ROZPOCET
| VV |  | 83,79 |  | 83.79 | [13 empty] | VV | 2 | 2 | True | 1 | ROZPOCET
49 | K | 998767102.S | Presun hmôt pre kovové stavebné doplnkové konštrukcie v objektoch výšky nad 6 do 12 m | t | 0.519 |  | 0 |  |  |  | znížená |  | 0 | 0 | 0 | 0 | 0 | 16 | K | 2 |  |  |  | ROZPOCET | 0 | 0 | 0 | 0 | 0 | 2 | 0 | 16 | 472415038
| D | 776 | Podlahy povlakové |  |  |  | 0 | [5 empty] | 0 |  | 0.6732 |  | 0 | 2 | D | 1 |  |  |  | ROZPOCET | [6 empty] | 0
50 | K | 776551010.P2 | Montáž a dodávka liatej gumennej podlahy z EPDM, hr. 50 mm | m2 | 74.8 |  | 0 |  |  |  | znížená |  | 0 | 0.009 | 0.6732 | 0 | 0 | 16 | K | 2 |  |  |  | ROZPOCET | 0 | 0 | 0 | 0 | 0 | 2 | 0 | 16 | -119112948
| VV |  | P1 05 | [15 empty] | VV | 2 | 1 | True | 0 | ROZPOCET
| VV |  | 74,8 |  | 74.8 | [13 empty] | VV | 2 | 2 | True | 1 | ROZPOCET
51 | K | 998776101.S | Presun hmôt pre podlahy povlakové v objektoch výšky do 6 m | t | 0.673 |  | 0 |  |  |  | znížená |  | 0 | 0 | 0 | 0 | 0 | 16 | K | 2 |  |  |  | ROZPOCET | 0 | 0 | 0 | 0 | 0 | 2 | 0 | 16 | 798890401
| D | 783 | Nátery |  |  |  | 0 | [5 empty] | 0 |  | 0.010239 |  | 0 | 2 | D | 1 |  |  |  | ROZPOCET | [6 empty] | 0
52 | K | 783271001.P | Nátery kov.stav.doplnk.konštr. polyuretánové- 105μm | m2 | 14.24 |  | 0 |  |  |  | znížená |  | 0 | 0.00053 | 0.0075472 | 0 | 0 | 16 | K | 2 |  |  |  | ROZPOCET | 0 | 0 | 0 | 0 | 0 | 2 | 0 | 16 | 2055688400
| VV |  | pol. 701 | [15 empty] | VV | 2 | 1 | True | 0 | ROZPOCET
| VV |  | 12,945 |  | 12.945 | [13 empty] | VV | 2 | 2 | True | 1 | ROZPOCET
| VV |  | 12,945*1,1 'Prepočítané koeficientom množstva |  | 14.24 | [13 empty] | VV | 2 | 2 | False | 1 | ROZPOCET
53 | K | 783271007 | Nátery kov.stav.doplnk.konštr. polyuretánové farby šedej základné - 35µm | m2 | 14.24 |  | 0 |  |  |  | znížená |  | 0 | 0.000189 | 0.0026914 | 0 | 0 | 16 | K | 2 |  |  |  | ROZPOCET | 0 | 0 | 0 | 0 | 0 | 2 | 0 | 16 | -1276302443
| VV |  | pol. 701 | [15 empty] | VV | 2 | 1 | True | 0 | ROZPOCET
| VV |  | 12,945 |  | 12.945 | [13 empty] | VV | 2 | 2 | True | 1 | ROZPOCET
| VV |  | 12,945*1,1 'Prepočítané koeficientom množstva |  | 14.24 | [13 empty] | VV | 2 | 2 | False | 1 | ROZPOCET
| D | HZS | Hodinové zúčtovacie sadzby |  |  |  | 0 | [5 empty] | 0 |  | 0.12792 |  | 0 | 4 | D | 0 |  |  |  | ROZPOCET | [6 empty] | 0
54 | K | HZS000311 | Stavebno montážne práce menej náročne, pomocné alebo manipulačné (Tr. 1) v rozsahu menej ako 4 hodiny | hod | 2 |  | 0 |  |  |  | znížená |  | 0 | 0 | 0 | 0 | 0 | 512 | K | 1 |  |  |  | ROZPOCET | 0 | 0 | 0 | 0 | 0 | 2 | 0 | 512 | 280286949
| VV |  | montáž hasiaceho prístroja | [15 empty] | VV | 1 | 1 | True | 0 | ROZPOCET
| VV |  | 2,0 |  | 2 | [13 empty] | VV | 1 | 2 | True | 1 | ROZPOCET
55 | M | 449170000900.P | Prenosný hasiaci prístroj práškový ABC 6 kg, vrátane držiaku na stenu | ks | 6 |  | 0 |  |  |  | znížená |  | 0 | 0.02132 | 0.12792 | 0 | 0 | 8 | M | 1 |  |  |  | ROZPOCET | 0 | 0 | 0 | 0 | 0 | 2 | 0 | 4 | 926348172

## 2 - ZTI - Zdravotechnické...
[9 empty] | >> skryté stĺpce << | [9 empty] | {f3acc059-e20d-4b3a-8c8e-e2fb767e090d}
0
| KRYCÍ LIST ROZPOČTU | [8 empty] | v --- nižšie sa nachádzajú doplnkové a pomocné údaje k zostavám --- v | [8 empty] | False
Stavba:
Prístavba materskej škôlky v meste Podolínec
Objekt:
SO.101 - Prístavba materskej škôlky
Časť:
2 - ZTI - Zdravotechnické inštalácie
| JKSO: |  |  |  |  | KS:
| Miesto: |  | Podolínec |  |  | Dátum: | 05_2022
| Objednávateľ: |  |  |  |  | IČO:
|  | Mesto Podolínec |  |  |  | IČ DPH:
| Zhotoviteľ: |  |  |  |  | IČO: | 0
|  | 0 |  |  |  | IČ DPH: | 0
| Projektant: |  |  |  |  | IČO:
|  | AIP projekt s.r.o. |  |  |  | IČ DPH:
| Spracovateľ: |  |  |  |  | IČO:
IČ DPH:
Poznámka:
| Cena bez DPH | [5 empty] | 0
|  |  | Základ dane |  |  | Sadzba dane | Výška dane
| DPH | základná | 0 |  |  | 20% | 0
|  | znížená | 0 |  |  | 20% | 0
|  | zákl. prenesená | 0 |  |  | 20% | 0
|  | zníž. prenesená | 0 |  |  | 20% | 0
|  | nulová | 0 |  |  | 0% | 0
| Cena s DPH |  |  | v | EUR |  | 0
| Projektant |  |  | Spracovateľ
| Dátum a podpis: |  | Pečiatka | Dátum a podpis: |  |  | Pečiatka
| Objednávateľ |  |  | Zhotoviteľ
| Dátum a podpis: |  | Pečiatka | Dátum a podpis: |  |  | Pečiatka
REKAPITULÁCIA ROZPOČTU
Stavba:
Prístavba materskej škôlky v meste Podolínec
Objekt:
SO.101 - Prístavba materskej škôlky
Časť:
2 - ZTI - Zdravotechnické inštalácie
Miesto: |  |  | Podolínec |  |  | Dátum: | 05_2022
Objednávateľ: |  |  | Mesto Podolínec |  |  | Projektant: | AIP projekt s.r.o.
Zhotoviteľ: |  |  | 0 |  |  | Spracovateľ:
Kód dielu - Popis | [6 empty] | Cena celkom [EUR]
Náklady z rozpočtu | [6 empty] | 0 | [12 empty] | -1
| 732 - Ústredné kúrenie - strojovne | [5 empty] | 0
| 734 - Ústredné kúrenie - armatúry | [5 empty] | 0
| PSV - Práce a dodávky PSV | [5 empty] | 0
| 713 - Izolácie tepelné | [5 empty] | 0
| 721 - Zdravotechnika - vnútorná kanalizácia | [5 empty] | 0
| 722 - Zdravotechnika - vnútorný vodovod | [5 empty] | 0
| 725 - Zdravotechnika - zariaďovacie predmety | [5 empty] | 0
| M - Práce a dodávky M | [5 empty] | 0
| 23-M - Montáže potrubia | [5 empty] | 0
| HZS - Hodinové zúčtovacie sadzby | [5 empty] | 0
ROZPOČET
Stavba:
Prístavba materskej škôlky v meste Podolínec
Objekt:
SO.101 - Prístavba materskej škôlky
Časť:
2 - ZTI - Zdravotechnické inštalácie
Miesto: |  |  | Podolínec |  |  | Dátum: | 05_2022
Objednávateľ: |  |  | Mesto Podolínec |  |  | Projektant: | AIP projekt s.r.o.
Zhotoviteľ: | [5 empty] | Spracovateľ:
PČ | Typ | Kód | Popis | MJ | Množstvo | J.cena [EUR] | Cena celkom [EUR] | Cenová sústava |  |  | DPH | J. Nh [h] | Nh celkom [h] | J. hmotnosť [t] | Hmotnosť celkom [t] | J. suť [t] | Suť Celkom [t]
Náklady z rozpočtu | [6 empty] | 0 | [5 empty] | 0 |  | 0.94277 |  | 0 |  | D | -1 | [7 empty] | 0
| D | 732 | Ústredné kúrenie - strojovne |  |  |  | 0 | [5 empty] | 0 |  | 0 |  | 0 | 2 | D | 0 | ROZPOCET | [6 empty] | 0
1 | K | 732422040.S | Montáž obehového čerpadla teplovodného DN 25 výtlak do 6 m rozpon 130 mm | ks | 1 |  | 0 |  |  |  | znížená |  | 0 | 0 | 0 | 0 | 0 | 16 | K | 1 | ROZPOCET | 0 | 0 | 0 | 0 | 0 | 2 | 0 | 16 | 2
2 | M | 426110002500 | Čerpadlo obehové ALPHA2 25-40 A 180, s odlučovačom vzduchu, GRUNDFOS alebo ekvivalent | ks | 1 |  | 0 |  |  |  | znížená |  | 0 | 0 | 0 | 0 | 0 | 32 | M | 1 | ROZPOCET | 0 | 0 | 0 | 0 | 0 | 2 | 0 | 16 | 4
| D | 734 | Ústredné kúrenie - armatúry |  |  |  | 0 | [5 empty] | 0 |  | 7.26e-05 |  | 0 | 2 | D | 0 | ROZPOCET | [6 empty] | 0
3 | K | 734296120 | Montáž zmiešavacej armatúry trojcestnej DN 25 s ručným ovládaním | ks | 2 |  | 0 |  |  |  | znížená |  | 0 | 3.63e-05 | 7.26e-05 | 0 | 0 | 16 | K | 1 | ROZPOCET | 0 | 0 | 0 | 0 | 0 | 2 | 0 | 16 | 6
4 | M | 98919 | Zmiešavací ventil proti obareniu | ks | 2 |  | 0 |  |  |  | znížená |  | 0 | 0 | 0 | 0 | 0 | 32 | M | 1 | ROZPOCET | 0 | 0 | 0 | 0 | 0 | 2 | 0 | 16 | 8
5 | K | 998734201 | Presun hmôt pre armatúry v objektoch výšky do 6 m | % |  |  | 0 |  |  |  | znížená |  | 0 | 0 | 0 | 0 | 0 | 16 | K | 1 | ROZPOCET | 0 | 0 | 0 | 0 | 0 | 2 | 0 | 16 | 10
6 | K | 998734293 | Armatúry, prípl.za presun nad vymedz. najväčšiu dopravnú vzdialenosť do 500 m | % |  |  | 0 |  |  |  | znížená |  | 0 | 0 | 0 | 0 | 0 | 16 | K | 1 | ROZPOCET | 0 | 0 | 0 | 0 | 0 | 2 | 0 | 16 | 12
| D | PSV | Práce a dodávky PSV |  |  |  | 0 | [5 empty] | 0 |  | 0.94269 |  | 0 | 2 | D | 0 | ROZPOCET | [6 empty] | 0
| D | 713 | Izolácie tepelné |  |  |  | 0 | [5 empty] | 0 |  | 0.01856 |  | 0 | 2 | D | 1 | ROZPOCET | [6 empty] | 0
7 | K | 713482305 | Montaž trubíc hr. do 13 mm, vnút.priemer 22 - 42 mm | m | 201 |  | 0 |  |  |  | znížená |  | 0 | 0 | 0 | 0 | 0 | 16 | K | 2 | ROZPOCET | 0 | 0 | 0 | 0 | 0 | 2 | 0 | 16 | 14
8 | M | 283310002800.S | Izolačná PE trubica dxhr. 20x13 mm, nadrezaná, na izolovanie rozvodov vody, kúrenia, zdravotechniky | m | 120 |  | 0 |  |  |  | znížená |  | 0 | 4e-05 | 0.0048 | 0 | 0 | 32 | M | 2 | ROZPOCET | 0 | 0 | 0 | 0 | 0 | 2 | 0 | 16 | 16
9 | M | 283310003100.S | Izolačná PE trubica dxhr. 28x13 mm, nadrezaná, na izolovanie rozvodov vody, kúrenia, zdravotechniky | m | 44 |  | 0 |  |  |  | znížená |  | 0 | 0.00015 | 0.0066 | 0 | 0 | 32 | M | 2 | ROZPOCET | 0 | 0 | 0 | 0 | 0 | 2 | 0 | 16 | 18
10 | M | 283310003300.S | Izolačná PE trubica dxhr. 35x13 mm, nadrezaná, na izolovanie rozvodov vody, kúrenia, zdravotechniky | m | 3 |  | 0 |  |  |  | znížená |  | 0 | 2e-05 | 6e-05 | 0 | 0 | 32 | M | 2 | ROZPOCET | 0 | 0 | 0 | 0 | 0 | 2 | 0 | 16 | 20
11 | M | 283310003200.S | Izolačná PE trubica dxhr. 32x13 mm, nadrezaná, na izolovanie rozvodov vody, kúrenia, zdravotechniky | m | 14 |  | 0 |  |  |  | znížená |  | 0 | 0.0001 | 0.0014 | 0 | 0 | 32 | M | 2 | ROZPOCET | 0 | 0 | 0 | 0 | 0 | 2 | 0 | 16 | 22
12 | M | 283310003400.S | Izolačná PE trubica dxhr. 40x13 mm, nadrezaná, na izolovanie rozvodov vody, kúrenia, zdravotechniky | m | 10 |  | 0 |  |  |  | znížená |  | 0 | 0.0002 | 0.002 | 0 | 0 | 32 | M | 2 | ROZPOCET | 0 | 0 | 0 | 0 | 0 | 2 | 0 | 16 | 24
13 | M | 283310003500.S | Izolačná PE trubica dxhr. 42x13 mm, nadrezaná, na izolovanie rozvodov vody, kúrenia, zdravotechniky | m | 10 |  | 0 |  |  |  | znížená |  | 0 | 4e-05 | 0.0004 | 0 | 0 | 32 | M | 2 | ROZPOCET | 0 | 0 | 0 | 0 | 0 | 2 | 0 | 16 | 26
14 | K | 713482306 | Montaž trubíc hr. do 13 mm, vnút.priemer 43-52 mm | m | 33 |  | 0 |  |  |  | znížená |  | 0 | 0 | 0 | 0 | 0 | 16 | K | 2 | ROZPOCET | 0 | 0 | 0 | 0 | 0 | 2 | 0 | 16 | 28
15 | M | 283310003700.S | Izolačná PE trubica dxhr. 50x13 mm, nadrezaná, na izolovanie rozvodov vody, kúrenia, zdravotechniky | m | 33 |  | 0 |  |  |  | znížená |  | 0 | 0.0001 | 0.0033 | 0 | 0 | 32 | M | 2 | ROZPOCET | 0 | 0 | 0 | 0 | 0 | 2 | 0 | 16 | 30
16 | K | 998713201 | Presun hmôt pre izolácie tepelné v objektoch výšky do 6 m | % |  |  | 0 |  |  |  | znížená |  | 0 | 0 | 0 | 0 | 0 | 16 | K | 2 | ROZPOCET | 0 | 0 | 0 | 0 | 0 | 2 | 0 | 16 | 32
17 | K | 998713294.S | Izolácie tepelné, prípl.za presun nad vymedz. najväčšiu dopravnú vzdial. do 1000 m | % |  |  | 0 |  |  |  | znížená |  | 0 | 0 | 0 | 0 | 0 | 16 | K | 2 | ROZPOCET | 0 | 0 | 0 | 0 | 0 | 2 | 0 | 16 | 34
18 | K | 998713299.S | Izolácie tepelné, prípl.za presun za každých ďalších aj začatých 1000 m nad 1000 m | % |  |  | 0 |  |  |  | znížená |  | 0 | 0 | 0 | 0 | 0 | 16 | K | 2 | ROZPOCET | 0 | 0 | 0 | 0 | 0 | 2 | 0 | 16 | 36
| D | 721 | Zdravotechnika - vnútorná kanalizácia |  |  |  | 0 | [5 empty] | 0 |  | 0.12131 |  | 0 | 2 | D | 1 | ROZPOCET | [6 empty] | 0
19 | K | 721171205.S1 | Potrubie z rúr PE-HD 32 mm zavesené | m | 1 |  | 0 |  |  |  | znížená |  | 0 | 0 | 0 | 0 | 0 | 16 | K | 2 | ROZPOCET | 0 | 0 | 0 | 0 | 0 | 2 | 0 | 16 | 38
20 | K | 721171502 | Potrubie z rúr PE-HD GEBERIT 40/3 odpadné prípojné, vrátané kolien, odbočiek... alebo ekvivalent | m | 10 |  | 0 |  |  |  | znížená |  | 0 | 0 | 0 | 0 | 0 | 16 | K | 2 | ROZPOCET | 0 | 0 | 0 | 0 | 0 | 2 | 0 | 16 | 40
21 | K | 721171503 | Potrubie z rúr PE-HD GEBERIT 50/3 odpadné prípojné, vrátané kolien, odbočiek... alebo ekvivalent | m | 8 |  | 0 |  |  |  | znížená |  | 0 | 0 | 0 | 0 | 0 | 16 | K | 2 | ROZPOCET | 0 | 0 | 0 | 0 | 0 | 2 | 0 | 16 | 42
22 | K | 721171506 | Potrubie z rúr PE-HD GEBERIT 75/3 odpadné prípojné, vrátané kolien, odbočiek... alebo ekvivalent | m | 3 |  | 0 |  |  |  | znížená |  | 0 | 0 | 0 | 0 | 0 | 16 | K | 2 | ROZPOCET | 0 | 0 | 0 | 0 | 0 | 2 | 0 | 16 | 44
23 | K | 721171508 | Potrubie z rúr PE-HD GEBERIT 110/4, 3 odpadné prípojné alebo ekvivalent | m | 10 |  | 0 |  |  |  | znížená |  | 0 | 0 | 0 | 0 | 0 | 16 | K | 2 | ROZPOCET | 0 | 0 | 0 | 0 | 0 | 2 | 0 | 16 | 46
24 | K | 721174009.S | Montáž kanalizačného potrubia z PE-HD zváraného natupo D 75 mm | m | 14.5 |  | 0 |  |  |  | znížená |  | 0 | 0 | 0 | 0 | 0 | 16 | K | 2 | ROZPOCET | 0 | 0 | 0 | 0 | 0 | 2 | 0 | 16 | 48
25 | M | 286130037900.S | Rúra D 75/75 mm, kanalizačný systém HDPE, dĺ. 5 m | m | 14.5 |  | 0 |  |  |  | znížená |  | 0 | 0.00068 | 0.00986 | 0 | 0 | 32 | M | 2 | ROZPOCET | 0 | 0 | 0 | 0 | 0 | 2 | 0 | 16 | 50
26 | M | 286530138900.S | Odbočka kanalizačná PE-HD, D 75/50 mm | ks | 1 |  | 0 |  |  |  | znížená |  | 0 | 0.00019 | 0.00019 | 0 | 0 | 32 | M | 2 | ROZPOCET | 0 | 0 | 0 | 0 | 0 | 2 | 0 | 16 | 52
27 | M | 286530067400.S | Koleno 88,5° PE-HD, DN/D 70/75 mm | ks | 2 |  | 0 |  |  |  | znížená |  | 0 | 0.0001 | 0.0002 | 0 | 0 | 32 | M | 2 | ROZPOCET | 0 | 0 | 0 | 0 | 0 | 2 | 0 | 16 | 54
28 | K | 721174015.S | Montáž kanalizačného potrubia z PE-HD zváraného natupo D 110 mm | m | 32 |  | 0 |  |  |  | znížená |  | 0 | 0 | 0 | 0 | 0 | 16 | K | 2 | ROZPOCET | 0 | 0 | 0 | 0 | 0 | 2 | 0 | 16 | 56
29 | M | 286130038100.S | Rúra D 100/110 mm, kanalizačný systém HDPE, dĺ. 5 m | m | 32 |  | 0 |  |  |  | znížená |  | 0 | 0.00144 | 0.04608 | 0 | 0 | 32 | M | 2 | ROZPOCET | 0 | 0 | 0 | 0 | 0 | 2 | 0 | 16 | 58
30 | M | 286530149100 | Odbočka kanalizačná PE-HD 88,5°/90°, D 110/110 mm | ks | 4 |  | 0 |  |  |  | znížená |  | 0 | 0 | 0 | 0 | 0 | 32 | M | 2 | ROZPOCET | 0 | 0 | 0 | 0 | 0 | 2 | 0 | 16 | 60
31 | M | 286530139800.S | Odbočka kanalizačná PE-HD, D 110/40 mm | ks | 4 |  | 0 |  |  |  | znížená |  | 0 | 0.00042 | 0.00168 | 0 | 0 | 32 | M | 2 | ROZPOCET | 0 | 0 | 0 | 0 | 0 | 2 | 0 | 16 | 62
32 | M | 286530149100.S | Odbočka dvojnásobná guľová kanalizačná PE-HD 88,5°/90°, D 110/110 mm | ks | 2 |  | 0 |  |  |  | znížená |  | 0 | 0.00055 | 0.0011 | 0 | 0 | 32 | M | 2 | ROZPOCET | 0 | 0 | 0 | 0 | 0 | 2 | 0 | 16 | 64
33 | M | 286530148900.S | Odbočka dvojnásobná guľová kanalizačná PE-HD 88,5°/135°, D 160/110 mm | ks | 2 |  | 0 |  |  |  | znížená |  | 0 | 0.00114 | 0.00228 | 0 | 0 | 32 | M | 2 | ROZPOCET | 0 | 0 | 0 | 0 | 0 | 2 | 0 | 16 | 66
34 | K | 721174051 | Montáž tvarovky kanalizačného potrubia z PE-HD zváraného natupo D 75 mm | ks | 3 |  | 0 |  |  |  | znížená |  | 0 | 0 | 0 | 0 | 0 | 16 | K | 2 | ROZPOCET | 0 | 0 | 0 | 0 | 0 | 2 | 0 | 16 | 68
35 | M | 286530263800 | Čistiaca tvarovka PE 90° s kruhovým servisným otvorom, D 75 mm, GEBERIT alebo ekvivalent | ks | 3 |  | 0 |  |  |  | znížená |  | 0 | 0 | 0 | 0 | 0 | 32 | M | 2 | ROZPOCET | 0 | 0 | 0 | 0 | 0 | 2 | 0 | 16 | 70
36 | K | 721174057 | Montáž tvarovky kanalizačného potrubia z PE-HD zváraného natupo D 110 mm | ks | 4 |  | 0 |  |  |  | znížená |  | 0 | 0 | 0 | 0 | 0 | 16 | K | 2 | ROZPOCET | 0 | 0 | 0 | 0 | 0 | 2 | 0 | 16 | 72
37 | M | 286530264000 | Čistiaca tvarovka PE 90° s kruhovým servisným otvorom, D 110 mm, GEBERIT alebo ekvivalent | ks | 4 |  | 0 |  |  |  | znížená |  | 0 | 0 | 0 | 0 | 0 | 32 | M | 2 | ROZPOCET | 0 | 0 | 0 | 0 | 0 | 2 | 0 | 16 | 74
38 | K | 721175015 | Montáž zápachového uzáveru (sifónu) pre klimatizačné zariadenia | ks | 1 |  | 0 |  |  |  | znížená |  | 0 | 0 | 0 | 0 | 0 | 16 | K | 2 | ROZPOCET | 0 | 0 | 0 | 0 | 0 | 2 | 0 | 16 | 76
39 | M | 551620027100 | Vtokový lievik HL21, DN 32, (0,17 l/s), s protizápachovým uzáverom, vetranie a klimatizácia, PP alebo ekvivalent | ks | 1 |  | 0 |  |  |  | znížená |  | 0 | 0 | 0 | 0 | 0 | 32 | M | 2 | ROZPOCET | 0 | 0 | 0 | 0 | 0 | 2 | 0 | 16 | 78
40 | K | 721180923r | Spojovací materiál kolená, spojky, odbočky nad vymedzené množstvo (10 % z ceny) | % |  |  | 0 |  |  |  | znížená |  | 0 | 0 | 0 | 0 | 0 | 16 | K | 2 | ROZPOCET | 0 | 0 | 0 | 0 | 0 | 2 | 0 | 16 | 80
41 | K | 721194104 | Zriadenie prípojky na potrubí vyvedenie a upevnenie odpadových výpustiek D 40x1, 8 | ks | 16 |  | 0 |  |  |  | znížená |  | 0 | 0 | 0 | 0 | 0 | 16 | K | 2 | ROZPOCET | 0 | 0 | 0 | 0 | 0 | 2 | 0 | 16 | 82
42 | K | 721194105 | Zriadenie prípojky na potrubí vyvedenie a upevnenie odpadových výpustiek D 50x1, 8 | ks | 6 |  | 0 |  |  |  | znížená |  | 0 | 0 | 0 | 0 | 0 | 16 | K | 2 | ROZPOCET | 0 | 0 | 0 | 0 | 0 | 2 | 0 | 16 | 84
43 | K | 721194109 | Zriadenie prípojky na potrubí vyvedenie a upevnenie odpadových výpustiek D 110x2, 3 | ks | 18 |  | 0 |  |  |  | znížená |  | 0 | 0 | 0 | 0 | 0 | 16 | K | 2 | ROZPOCET | 0 | 0 | 0 | 0 | 0 | 2 | 0 | 16 | 86
44 | K | 721229023 | Montáž podlahového odtokového žlabu pre montáž k stene | ks | 4 |  | 0 |  |  |  | znížená |  | 0 | 0 | 0 | 0 | 0 | 16 | K | 2 | ROZPOCET | 0 | 0 | 0 | 0 | 0 | 2 | 0 | 16 | 88
45 | M | 552240011600.S | Žľab sprchový bez krytu nerezový DN 50, zvislý odtok, dĺ. 1000 mm, montáž k stene alebo ekvivalent | ks | 2 |  | 0 |  |  |  | znížená |  | 0 | 0 | 0 | 0 | 0 | 32 | M | 2 | ROZPOCET | 0 | 0 | 0 | 0 | 0 | 2 | 0 | 16 | 90
46 | M | 552240011300.S | Žľab sprchový bez krytu nerezový DN 50, zvislý odtok, dĺ. 700 mm, montáž k stene | ks | 2 |  | 0 |  |  |  | znížená |  | 0 | 0.00266 | 0.00532 | 0 | 0 | 32 | M | 2 | ROZPOCET | 0 | 0 | 0 | 0 | 0 | 2 | 0 | 16 | 92
47 | M | 552240027300 | Kryt žľabu ”Standart” HL050S/70, dĺ. 700 mm k sprchovým žľabom HL50, nerezová oceľ | ks | 2 |  | 0 |  |  |  | znížená |  | 0 | 0 | 0 | 0 | 0 | 32 | M | 2 | ROZPOCET | 0 | 0 | 0 | 0 | 0 | 2 | 0 | 16 | 94
48 | M | 552240027600 | Kryt žľabu ”Standart” HL050S/100, dĺ. 1000 mm k sprchovým žľabom HL50, nerezová oceľ alebo ekvivalent | ks | 2 |  | 0 |  |  |  | znížená |  | 0 | 0 | 0 | 0 | 0 | 32 | M | 2 | ROZPOCET | 0 | 0 | 0 | 0 | 0 | 2 | 0 | 16 | 96
49 | K | 721230065 | Montáž strešnej vpuste | ks | 5 |  | 0 |  |  |  | znížená |  | 0 | 0 | 0 | 0 | 0 | 16 | K | 2 | ROZPOCET | 0 | 0 | 0 | 0 | 0 | 2 | 0 | 16 | 98
50 | M | 286630021510.S | Cezatiková strešná vpusť s kolenom pre zvod pre otvor v atike 100x100 mm pre odvodnenie plochej strechy, materiál dutral | ks | 5 |  | 0 |  |  |  | znížená |  | 0 | 0.00212 | 0.0106 | 0 | 0 | 32 | M | 2 | ROZPOCET | 0 | 0 | 0 | 0 | 0 | 2 | 0 | 16 | 100
51 | K | 721242130.S | Montáž lapača strešných splavenín plastového z PP s kĺbom, lapacím košom a zápachovou uzávierkou DN 110/125 | ks | 5 |  | 0 |  |  |  | znížená |  | 0 | 0 | 0 | 0 | 0 | 16 | K | 2 | ROZPOCET | 0 | 0 | 0 | 0 | 0 | 2 | 0 | 16 | 102
52 | M | 286630056150.S | Lapač strešných naplavenín plastový z PP s otočným kĺbom, lapacím košom a zápachovou uzávierkou DN 110/125, pohľadové diely z liatiny | ks | 5 |  | 0 |  |  |  | znížená |  | 0 | 0.0088 | 0.044 | 0 | 0 | 32 | M | 2 | ROZPOCET | 0 | 0 | 0 | 0 | 0 | 2 | 0 | 16 | 104
53 | K | 721274102 | Ventilačné hlavice strešná - plastové DN 70 HL 807 | ks | 1 |  | 0 |  |  |  | znížená |  | 0 | 0 | 0 | 0 | 0 | 16 | K | 2 | ROZPOCET | 0 | 0 | 0 | 0 | 0 | 2 | 0 | 16 | 106
54 | K | 721274103 | Ventilačné hlavice strešná - plastové DN 100 HL 810 alebo ekvivalent | ks | 4 |  | 0 |  |  |  | znížená |  | 0 | 0 | 0 | 0 | 0 | 16 | K | 2 | ROZPOCET | 0 | 0 | 0 | 0 | 0 | 2 | 0 | 16 | 108
55 | K | 721290111 | Ostatné - skúška tesnosti kanalizácie v objektoch vodou do DN 125 | m | 102.5 |  | 0 |  |  |  | znížená |  | 0 | 0 | 0 | 0 | 0 | 16 | K | 2 | ROZPOCET | 0 | 0 | 0 | 0 | 0 | 2 | 0 | 16 | 110
56 | K | 998721201 | Presun hmôt pre vnútornú kanalizáciu v objektoch výšky do 6 m | % |  |  | 0 |  |  |  | znížená |  | 0 | 0 | 0 | 0 | 0 | 16 | K | 2 | ROZPOCET | 0 | 0 | 0 | 0 | 0 | 2 | 0 | 16 | 112
57 | K | 998721294.S | Vnútorná kanalizácia, prípl.za presun nad vymedz. najväč. dopr. vzdial. do 1000m | % |  |  | 0 |  |  |  | znížená |  | 0 | 0 | 0 | 0 | 0 | 16 | K | 2 | ROZPOCET | 0 | 0 | 0 | 0 | 0 | 2 | 0 | 16 | 114
58 | K | 998721299.S | Vnútorná kanalizácia, prípl.za každých ďalších i začatých 1000 m nad 1000 m | % |  |  | 0 |  |  |  | znížená |  | 0 | 0 | 0 | 0 | 0 | 16 | K | 2 | ROZPOCET | 0 | 0 | 0 | 0 | 0 | 2 | 0 | 16 | 116
| D | 722 | Zdravotechnika - vnútorný vodovod |  |  |  | 0 | [5 empty] | 0 |  | 0.017051 |  | 0 | 2 | D | 1 | ROZPOCET | [6 empty] | 0
59 | K | 722131316.S | Potrubie z uhlíkovej ocele pozinkované, rúry lisovacie d 35x1,5 mm vrátane tvaroviek | m | 3 |  | 0 |  |  |  | znížená |  | 0 | 0 | 0 | 0 | 0 | 16 | K | 2 | ROZPOCET | 0 | 0 | 0 | 0 | 0 | 2 | 0 | 16 | 118
60 | K | 722131317.S | Potrubie z uhlíkovej ocele pozinkované, rúry lisovacie d 42x1,5 mm vrátane tvaroviek | m | 10 |  | 0 |  |  |  | znížená |  | 0 | 0 | 0 | 0 | 0 | 16 | K | 2 | ROZPOCET | 0 | 0 | 0 | 0 | 0 | 2 | 0 | 16 | 120
61 | K | 722171312 | Potrubie z viacvrstvových rúr PE Geberit Mepla d20x2,5mm, vrátané kolien, odbočiek... alebo ekvivalent | m | 120 |  | 0 |  |  |  | znížená |  | 0 | 0 | 0 | 0 | 0 | 16 | K | 2 | ROZPOCET | 0 | 0 | 0 | 0 | 0 | 2 | 0 | 16 | 122
62 | K | 722171313 | Potrubie z viacvrstvových rúr PE Geberit Mepla d26x3,0mm, vrátané kolien, odbočiek... alebo ekvivalent | m | 44 |  | 0 |  |  |  | znížená |  | 0 | 0 | 0 | 0 | 0 | 16 | K | 2 | ROZPOCET | 0 | 0 | 0 | 0 | 0 | 2 | 0 | 16 | 124
63 | K | 722171314 | Potrubie z viacvrstvových rúr PE Geberit Mepla d32x3,0mm, vrátané kolien, odbočiek... alebo ekvivalent | m | 14 |  | 0 |  |  |  | znížená |  | 0 | 0 | 0 | 0 | 0 | 16 | K | 2 | ROZPOCET | 0 | 0 | 0 | 0 | 0 | 2 | 0 | 16 | 126
64 | K | 722171315 | Potrubie z viacvrstvových rúr PE Geberit Mepla d40x3,5mm, vrátané kolien, odbočiek... alebo ekvivalent | m | 10 |  | 0 |  |  |  | znížená |  | 0 | 0 | 0 | 0 | 0 | 16 | K | 2 | ROZPOCET | 0 | 0 | 0 | 0 | 0 | 2 | 0 | 16 | 128
65 | K | 722171316 | Potrubie z viacvrstvových rúr PE Geberit Mepla d50x4,0mm, vrátané kolien, odbočiek... alebo ekvivalent | m | 33 |  | 0 |  |  |  | znížená |  | 0 | 0 | 0 | 0 | 0 | 16 | K | 2 | ROZPOCET | 0 | 0 | 0 | 0 | 0 | 2 | 0 | 16 | 130
66 | K | 722171316.1 | Stropný záves pre potrubie pod stropom (upevňovacia doska, obímky, tyč) | ks | 35 |  | 0 |  |  |  | znížená |  | 0 | 0 | 0 | 0 | 0 | 16 | K | 2 | ROZPOCET | 0 | 0 | 0 | 0 | 0 | 2 | 0 | 16 | 132
67 | K | 722221015.S | Montáž guľového kohúta závitového priameho pre vodu G 3/4 | ks | 2 |  | 0 |  |  |  | znížená |  | 0 | 4.566e-05 | 9.132e-05 | 0 | 0 | 16 | K | 2 | ROZPOCET | 0 | 0 | 0 | 0 | 0 | 2 | 0 | 16 | 134
68 | M | 551110005000.S | Guľový uzáver pre vodu 3/4", niklovaná mosadz | ks | 2 |  | 0 |  |  |  | znížená |  | 0 | 0.0001 | 0.0002 | 0 | 0 | 32 | M | 2 | ROZPOCET | 0 | 0 | 0 | 0 | 0 | 2 | 0 | 16 | 136
69 | K | 722221020 | Montáž guľového kohúta závitového priameho pre vodu G 1 | ks | 5 |  | 0 |  |  |  | znížená |  | 0 | 5.174e-05 | 0.0002587 | 0 | 0 | 16 | K | 2 | ROZPOCET | 0 | 0 | 0 | 0 | 0 | 2 | 0 | 16 | 138
70 | M | 551110013900 | Guľový uzáver pre vodu 1" FF, páčka, niklovaná mosadz | ks | 5 |  | 0 |  |  |  | znížená |  | 0 | 0 | 0 | 0 | 0 | 32 | M | 2 | ROZPOCET | 0 | 0 | 0 | 0 | 0 | 2 | 0 | 16 | 140
71 | K | 722221025.S | Montáž guľového kohúta závitového priameho pre vodu G 5/4 | ks | 2 |  | 0 |  |  |  | znížená |  | 0 | 5.784e-05 | 0.00011568 | 0 | 0 | 16 | K | 2 | ROZPOCET | 0 | 0 | 0 | 0 | 0 | 2 | 0 | 16 | 142
72 | M | 551110005200.S | Guľový uzáver pre vodu 5/4", niklovaná mosadz | ks | 2 |  | 0 |  |  |  | znížená |  | 0 | 0.00235 | 0.0047 | 0 | 0 | 32 | M | 2 | ROZPOCET | 0 | 0 | 0 | 0 | 0 | 2 | 0 | 16 | 144
73 | K | 722221030 | Montáž guľového kohúta závitového priameho pre vodu G 6/4 | ks | 2 |  | 0 |  |  |  | znížená |  | 0 | 6.392e-05 | 0.00012784 | 0 | 0 | 16 | K | 2 | ROZPOCET | 0 | 0 | 0 | 0 | 0 | 2 | 0 | 16 | 146
74 | M | 551110014100 | Guľový uzáver pre vodu 6/4" FF, páčka, niklovaná mosadz | ks | 2 |  | 0 |  |  |  | znížená |  | 0 | 0 | 0 | 0 | 0 | 32 | M | 2 | ROZPOCET | 0 | 0 | 0 | 0 | 0 | 2 | 0 | 16 | 148
75 | K | 722221082.S | Montáž guľového kohúta vypúšťacieho závitového G 1/2 | ks | 1 |  | 0 |  |  |  | znížená |  | 0 | 2.276e-05 | 2.276e-05 | 0 | 0 | 16 | K | 2 | ROZPOCET | 0 | 0 | 0 | 0 | 0 | 2 | 0 | 16 | 150
76 | M | 551110011200.S | Guľový uzáver vypúšťací s páčkou, 1/2" M | ks | 1 |  | 0 |  |  |  | znížená |  | 0 | 0 | 0 | 0 | 0 | 32 | M | 2 | ROZPOCET | 0 | 0 | 0 | 0 | 0 | 2 | 0 | 16 | 152
77 | K | 722221240 | Montáž tlakového redukčného závitového ventilu s manometrom G 6/4 | ks | 1 |  | 0 |  |  |  | znížená |  | 0 | 6.392e-05 | 6.392e-05 | 0 | 0 | 16 | K | 2 | ROZPOCET | 0 | 0 | 0 | 0 | 0 | 2 | 0 | 16 | 154
78 | M | 551110018500 | Tlakový redukčný ventil, 6/4" MM, so šróbením a manometrom, 1 až 6 bar, mosadz, plast | ks | 1 |  | 0 |  |  |  | znížená |  | 0 | 0 | 0 | 0 | 0 | 32 | M | 2 | ROZPOCET | 0 | 0 | 0 | 0 | 0 | 2 | 0 | 16 | 156
79 | K | 722221285 | Montáž spätného ventilu závitového G 6/4 | ks | 2 |  | 0 |  |  |  | znížená |  | 0 | 6.392e-05 | 0.00012784 | 0 | 0 | 16 | K | 2 | ROZPOCET | 0 | 0 | 0 | 0 | 0 | 2 | 0 | 16 | 158
80 | M | 551110016800 | Spätný ventil kontrolovateľný, 6/4" FF, PN 16 | ks | 2 |  | 0 |  |  |  | znížená |  | 0 | 0 | 0 | 0 | 0 | 32 | M | 2 | ROZPOCET | 0 | 0 | 0 | 0 | 0 | 2 | 0 | 16 | 160
81 | K | 722231139r | Montáž ostatných potrubných tvaroviek nad vymedzené množstvo (10 % z ceny) | % |  |  | 0 |  |  |  | znížená |  | 0 | 0 | 0 | 0 | 0 | 16 | K | 2 | ROZPOCET | 0 | 0 | 0 | 0 | 0 | 2 | 0 | 16 | 162
82 | K | 722220111 | Montáž armatúry závitovej s jedným závitom, nástenka pre výtokový ventil G 1/2 | ks | 66 |  | 0 |  |  |  | znížená |  | 0 | 0.00012852 | 0.0084823 | 0 | 0 | 16 | K | 2 | ROZPOCET | 0 | 0 | 0 | 0 | 0 | 2 | 0 | 16 | 164
83 | M | 197730011100 | Nástenné koleno s vnútorným závitom RAUTITAN RX 20-Rp1/2 krátke, materiál: mosadz, REHAU alebo ekvivalent | ks | 66 |  | 0 |  |  |  | znížená |  | 0 | 0 | 0 | 0 | 0 | 32 | M | 2 | ROZPOCET | 0 | 0 | 0 | 0 | 0 | 2 | 0 | 16 | 166
84 | M | 2862291600 | Prechod s vnútorným závitom 20 - Rp1/2 MX k. č.168087-001 REHAU alebo ekvivalent | ks | 66 |  | 0 |  |  |  | znížená |  | 0 | 0 | 0 | 0 | 0 | 32 | M | 2 | ROZPOCET | 0 | 0 | 0 | 0 | 0 | 2 | 0 | 16 | 168
85 | K | 722250005 | Montáž hydrantového systému s tvarovo stálou hadicou D 25 | súb. | 2 |  | 0 |  |  |  | znížená |  | 0 | 0.0002605 | 0.000521 | 0 | 0 | 16 | K | 2 | ROZPOCET | 0 | 0 | 0 | 0 | 0 | 2 | 0 | 16 | 170
86 | M | 449150000800 | Hydrantový systém s tvarovo stálou hadicou D 25 PH-PLUS, hadica 30 m, skriňa 710x710x245 mm, plné dvierka, prúdnica ekv. 10 alebo ekvivalent | ks | 2 |  | 0 |  |  |  | znížená |  | 0 | 0 | 0 | 0 | 0 | 32 | M | 2 | ROZPOCET | 0 | 0 | 0 | 0 | 0 | 2 | 0 | 16 | 172
87 | K | 722290226 | Tlaková skúška vodovodného potrubia do DN 50 | m | 234 |  | 0 |  |  |  | znížená |  | 0 | 0 | 0 | 0 | 0 | 16 | K | 2 | ROZPOCET | 0 | 0 | 0 | 0 | 0 | 2 | 0 | 16 | 174
88 | K | 722290234 | Prepláchnutie a dezinfekcia vodovodného potrubia do DN 80 | m | 234 |  | 0 |  |  |  | znížená |  | 0 | 1e-05 | 0.00234 | 0 | 0 | 16 | K | 2 | ROZPOCET | 0 | 0 | 0 | 0 | 0 | 2 | 0 | 16 | 176
89 | K | 998722201 | Presun hmôt pre vnútorný vodovod v objektoch výšky do 6 m | % |  |  | 0 |  |  |  | znížená |  | 0 | 0 | 0 | 0 | 0 | 16 | K | 2 | ROZPOCET | 0 | 0 | 0 | 0 | 0 | 2 | 0 | 16 | 178
90 | K | 998722294.S | Vodovod, prípl.za presun nad vymedz. najväčšiu dopravnú vzdialenosť do 1000m | % |  |  | 0 |  |  |  | znížená |  | 0 | 0 | 0 | 0 | 0 | 16 | K | 2 | ROZPOCET | 0 | 0 | 0 | 0 | 0 | 2 | 0 | 16 | 180
91 | K | 998722299.S | Vodovod, Prípl.za presun za každých ďalších aj začatých 1000 m nad 1000 m | % |  |  | 0 |  |  |  | znížená |  | 0 | 0 | 0 | 0 | 0 | 16 | K | 2 | ROZPOCET | 0 | 0 | 0 | 0 | 0 | 2 | 0 | 16 | 182
| D | 725 | Zdravotechnika - zariaďovacie predmety |  |  |  | 0 | [5 empty] | 0 |  | 0.78577 |  | 0 | 2 | D | 1 | ROZPOCET | [6 empty] | 0
92 | K | 725149715.S | Montáž predstenového systému záchodov do ľahkých stien s kovovou konštrukciou | ks | 14 |  | 0 |  |  |  | znížená |  | 0 | 0 | 0 | 0 | 0 | 16 | K | 2 | ROZPOCET | 0 | 0 | 0 | 0 | 0 | 2 | 0 | 16 | 184
93 | M | 552370000100.S | Predstenový systém pre závesné WC so splachovacou podomietkovou nádržou do ľahkých montovaných konštrukcií | ks | 14 |  | 0 |  |  |  | znížená |  | 0 | 0.01605 | 0.2247 | 0 | 0 | 32 | M | 2 | ROZPOCET | 0 | 0 | 0 | 0 | 0 | 2 | 0 | 16 | 186
94 | K | 725149720.S | Montáž záchodu do predstenového systému | ks | 14 |  | 0 |  |  |  | znížená |  | 0 | 0 | 0 | 0 | 0 | 16 | K | 2 | ROZPOCET | 0 | 0 | 0 | 0 | 0 | 2 | 0 | 16 | 188
95 | M | 642360000500.S | Misa záchodová keramická závesná so splachovacím okruhom | ks | 4 |  | 0 |  |  |  | znížená |  | 0 | 0.0135 | 0.054 | 0 | 0 | 32 | M | 2 | ROZPOCET | 0 | 0 | 0 | 0 | 0 | 2 | 0 | 16 | 190
96 | M | 642360002700.S | Misa záchodová keramická závesná detská | ks | 10 |  | 0 |  |  |  | znížená |  | 0 | 0.0148 | 0.148 | 0 | 0 | 32 | M | 2 | ROZPOCET | 0 | 0 | 0 | 0 | 0 | 2 | 0 | 16 | 192
97 | K | 725219401 | Montáž umývadla na skrutky do muriva, bez výtokovej armatúry | ks | 16 |  | 0 |  |  |  | znížená |  | 0 | 0 | 0 | 0 | 0 | 16 | K | 2 | ROZPOCET | 0 | 0 | 0 | 0 | 0 | 2 | 0 | 16 | 194
98 | M | 642110004300.S | Umývadlo keramické bežný typ | ks | 6 |  | 0 |  |  |  | znížená |  | 0 | 0.0141 | 0.0846 | 0 | 0 | 32 | M | 2 | ROZPOCET | 0 | 0 | 0 | 0 | 0 | 2 | 0 | 16 | 196
99 | M | 642110002730.S | Umývadlo keramické detské závesné | ks | 10 |  | 0 |  |  |  | znížená |  | 0 | 0.0095 | 0.095 | 0 | 0 | 32 | M | 2 | ROZPOCET | 0 | 0 | 0 | 0 | 0 | 2 | 0 | 16 | 198
100 | K | 725245122 | Montáž - zástena sprchová dvojkrídlová do výšky 2000 mm a šírky 900 mm | ks | 2 |  | 0 |  |  |  | znížená |  | 0 | 0 | 0 | 0 | 0 | 16 | K | 2 | ROZPOCET | 0 | 0 | 0 | 0 | 0 | 2 | 0 | 16 | 200
101 | M | 552260001400.S | Sprchové dvere jednodielne rozmer 800x1950 mm, 6 mm bezpečnostné sklo | ks | 2 |  | 0 |  |  |  | znížená |  | 0 | 0.025 | 0.05 | 0 | 0 | 32 | M | 2 | ROZPOCET | 0 | 0 | 0 | 0 | 0 | 2 | 0 | 16 | 202
102 | K | 725319113 | Montáž kuchynských drezov jednoduchých, hranatých, s rozmerom do 800 x 600 mm, bez výtokových armatúr | ks | 2 |  | 0 |  |  |  | znížená |  | 0 | 0 | 0 | 0 | 0 | 16 | K | 2 | ROZPOCET | 0 | 0 | 0 | 0 | 0 | 2 | 0 | 16 | 204
103 | M | 552310001200.S | Drez nerezový 840x460 mm na zapustenie do dosky alebo ekvivalent | ks | 2 |  | 0 |  |  |  | znížená |  | 0 | 0 | 0 | 0 | 0 | 32 | M | 2 | ROZPOCET | 0 | 0 | 0 | 0 | 0 | 2 | 0 | 16 | 206
104 | K | 725333360 | Montáž výlevky keramickej voľne stojacej bez výtokovej armatúry | súb. | 4 |  | 0 |  |  |  | znížená |  | 0 | 0 | 0 | 0 | 0 | 16 | K | 2 | ROZPOCET | 0 | 0 | 0 | 0 | 0 | 2 | 0 | 16 | 208
105 | M | 642710000100.S | Výlevka stojatá keramická s plastovou mrežou | ks | 4 |  | 0 |  |  |  | znížená |  | 0 | 0.0185 | 0.074 | 0 | 0 | 32 | M | 2 | ROZPOCET | 0 | 0 | 0 | 0 | 0 | 2 | 0 | 16 | 210
106 | K | 725590811 | Vnútrostav. premiestnenie vybúr. hmôt zariaď. predmetov vodorovne do 100 m z budov s výš. do 6 m | t | 0.81 |  | 0 |  |  |  | znížená |  | 0 | 0 | 0 | 0 | 0 | 16 | K | 2 | ROZPOCET | 0 | 0 | 0 | 0 | 0 | 2 | 0 | 16 | 212
107 | K | 725829201 | Montáž batérie umývadlovej a drezovej nástennej pákovej, alebo klasickej | ks | 20 |  | 0 |  |  |  | znížená |  | 0 | 0 | 0 | 0 | 0 | 16 | K | 2 | ROZPOCET | 0 | 0 | 0 | 0 | 0 | 2 | 0 | 16 | 214
108 | M | 551450003800.S | Batéria umývadlová stojanková páková | ks | 6 |  | 0 |  |  |  | znížená |  | 0 | 0.002 | 0.012 | 0 | 0 | 32 | M | 2 | ROZPOCET | 0 | 0 | 0 | 0 | 0 | 2 | 0 | 16 | 216
109 | M | 551450004310.S | Batéria pre detské umývadlá páková | ks | 10 |  | 0 |  |  |  | znížená |  | 0 | 0.00148 | 0.0148 | 0 | 0 | 32 | M | 2 | ROZPOCET | 0 | 0 | 0 | 0 | 0 | 2 | 0 | 16 | 218
110 | M | 551450000200r | Batéria nástenná pre výlevku, rozmer dxšxv 253x147x103 mm, jednopáková, chróm, KLUDI alebo ekvivalent | ks | 4 |  | 0 |  |  |  | znížená |  | 0 | 0 | 0 | 0 | 0 | 32 | M | 2 | ROZPOCET | 0 | 0 | 0 | 0 | 0 | 2 | 0 | 16 | 220
111 | K | 725829601 | Montáž batérií umývadlových stojankových pákových alebo klasických | ks | 2 |  | 0 |  |  |  | znížená |  | 0 | 0 | 0 | 0 | 0 | 16 | K | 2 | ROZPOCET | 0 | 0 | 0 | 0 | 0 | 2 | 0 | 16 | 222
112 | M | 551450000600.S | Batéria drezová stojanková páková | ks | 2 |  | 0 |  |  |  | znížená |  | 0 | 0.0013 | 0.0026 | 0 | 0 | 32 | M | 2 | ROZPOCET | 0 | 0 | 0 | 0 | 0 | 2 | 0 | 16 | 224
113 | K | 725849201 | Montáž batérie sprchovej nástennej pákovej, klasickej | ks | 4 |  | 0 |  |  |  | znížená |  | 0 | 4.2e-06 | 1.68e-05 | 0 | 0 | 16 | K | 2 | ROZPOCET | 0 | 0 | 0 | 0 | 0 | 2 | 0 | 16 | 226
114 | M | 551450003000.S | Batéria sprchová podomietková páková | ks | 4 |  | 0 |  |  |  | znížená |  | 0 | 0.00144 | 0.00576 | 0 | 0 | 32 | M | 2 | ROZPOCET | 0 | 0 | 0 | 0 | 0 | 2 | 0 | 16 | 228
115 | K | 725849205.S | Montáž batérie sprchovej nástennej, držiak sprchy s nastaviteľnou výškou sprchy | ks | 4 |  | 0 |  |  |  | znížená |  | 0 | 4.2e-06 | 1.68e-05 | 0 | 0 | 16 | K | 2 | ROZPOCET | 0 | 0 | 0 | 0 | 0 | 2 | 0 | 16 | 230
116 | M | 551450003300.S | Teleskopický sprchový stĺp s nástennou batériou a prepínačom | ks | 4 |  | 0 |  |  |  | znížená |  | 0 | 0.00357 | 0.01428 | 0 | 0 | 32 | M | 2 | ROZPOCET | 0 | 0 | 0 | 0 | 0 | 2 | 0 | 16 | 232
117 | K | 725869301 | Montáž zápachovej uzávierky pre zariaďovacie predmety, umývadlovej do D 40 | ks | 16 |  | 0 |  |  |  | znížená |  | 0 | 0 | 0 | 0 | 0 | 16 | K | 2 | ROZPOCET | 0 | 0 | 0 | 0 | 0 | 2 | 0 | 16 | 234
118 | M | 551620006400.S | Zápachová uzávierka - sifón pre umývadlá DN 40 | ks | 16 |  | 0 |  |  |  | znížená |  | 0 | 0.00033 | 0.00528 | 0 | 0 | 32 | M | 2 | ROZPOCET | 0 | 0 | 0 | 0 | 0 | 2 | 0 | 16 | 236
119 | K | 725869311 | Montáž zápachovej uzávierky pre zariaďovacie predmety, drezová do D 50 (pre jeden drez) | ks | 2 |  | 0 |  |  |  | znížená |  | 0 | 0 | 0 | 0 | 0 | 16 | K | 2 | ROZPOCET | 0 | 0 | 0 | 0 | 0 | 2 | 0 | 16 | 238
120 | M | 551620007100.S | Zápachová uzávierka- sifón pre jednodielne drezy DN 50 | ks | 2 |  | 0 |  |  |  | znížená |  | 0 | 0.00036 | 0.00072 | 0 | 0 | 32 | M | 2 | ROZPOCET | 0 | 0 | 0 | 0 | 0 | 2 | 0 | 16 | 240
121 | K | 998725201.S | Presun hmôt pre zariaďovacie predmety v objektoch výšky do 6 m | % |  |  | 0 |  |  |  | znížená |  | 0 | 0 | 0 | 0 | 0 | 16 | K | 2 | ROZPOCET | 0 | 0 | 0 | 0 | 0 | 2 | 0 | 16 | 242
122 | K | 998725294.S | Zariaďovacie predmety, prípl.za presun nad vymedz. najväčšiu dopravnú vzdialenosť do 1000 m | % |  |  | 0 |  |  |  | znížená |  | 0 | 0 | 0 | 0 | 0 | 16 | K | 2 | ROZPOCET | 0 | 0 | 0 | 0 | 0 | 2 | 0 | 16 | 244
123 | K | 998725299.S | Zariaďovacie predmety, prípl.za každých ďalších aj začatých 1000m nad 1000 m | % |  |  | 0 |  |  |  | znížená |  | 0 | 0 | 0 | 0 | 0 | 16 | K | 2 | ROZPOCET | 0 | 0 | 0 | 0 | 0 | 2 | 0 | 16 | 246
| D | M | Práce a dodávky M |  |  |  | 0 | [5 empty] | 0 |  | 0 |  | 0 | 3 | D | 0 | ROZPOCET | [6 empty] | 0
| D | 23-M | Montáže potrubia |  |  |  | 0 | [5 empty] | 0 |  | 0 |  | 0 | 3 | D | 1 | ROZPOCET | [6 empty] | 0
124 | K | 230180068 | Montáž rúrových dielov | ks | 2 |  | 0 |  |  |  | znížená |  | 0 | 0 | 0 | 0 | 0 | 64 | K | 2 | ROZPOCET | 0 | 0 | 0 | 0 | 0 | 2 | 0 | 64 | 248
125 | M | 198730026300 | Prechodka s vnútorným závitom, d 40 mm - 1", Mepla, červený bronz, O-krúžok EPDM, GEBERIT | ks | 2 |  | 0 |  |  |  | znížená |  | 0 | 0 | 0 | 0 | 0 | 256 | M | 2 | ROZPOCET | 0 | 0 | 0 | 0 | 0 | 2 | 0 | 64 | 250
126 | M | 198730025900 | Prechodka s vnútorným závitom, d 26 mm - 1", Mepla, červený bronz, O-krúžok EPDM, GEBERIT | ks | 3 |  | 0 |  |  |  | znížená |  | 0 | 0 | 0 | 0 | 0 | 256 | M | 2 | ROZPOCET | 0 | 0 | 0 | 0 | 0 | 2 | 0 | 64 | 252
| D | HZS | Hodinové zúčtovacie sadzby |  |  |  | 0 | [5 empty] | 0 |  | 0 |  | 0 | 4 | D | 0 | ROZPOCET | [6 empty] | 0
127 | K | HZS000111.S | Stavebno montážne práce menej náročne, pomocné alebo manupulačné (Tr. 1) v rozsahu viac ako 8 hodín | hod | 112 |  | 0 |  |  |  | znížená |  | 0 | 0 | 0 | 0 | 0 | 262144 | K | 1 | ROZPOCET | 0 | 0 | 0 | 0 | 0 | 2 | 0 | 262144 | 254
128 | K | HZS000112 | Stavebno montážne práce náročnejšie, ucelené, obtiažne, rutinné (Tr. 2) v rozsahu viac ako 8 hodín náročnejšie | hod | 32 |  | 0 |  |  |  | znížená |  | 0 | 0 | 0 | 0 | 0 | 262144 | K | 1 | ROZPOCET | 0 | 0 | 0 | 0 | 0 | 2 | 0 | 262144 | 256

## 3.1 - UK
[9 empty] | >> skryté stĺpce << | [9 empty] | {dba6c69b-d8a8-4873-8482-34ae8f07eb0d}
0
| KRYCÍ LIST ROZPOČTU | [8 empty] | v --- nižšie sa nachádzajú doplnkové a pomocné údaje k zostavám --- v | [8 empty] | False
Stavba:
Prístavba materskej škôlky v meste Podolínec
Objekt:
SO.101 - Prístavba materskej škôlky
Časť:
3 - UK - Ústredné vykurovanie
Úroveň 3:
3.1 - UK
| JKSO: |  |  |  |  | KS:
| Miesto: |  | Podolínec |  |  | Dátum: | 05_2022
| Objednávateľ: |  |  |  |  | IČO:
|  | Mesto Podolínec |  |  |  | IČ DPH:
| Zhotoviteľ: |  |  |  |  | IČO: | 0
|  | 0 |  |  |  | IČ DPH: | 0
| Projektant: |  |  |  |  | IČO:
|  | AIP projekt s.r.o. |  |  |  | IČ DPH:
| Spracovateľ: |  |  |  |  | IČO:
IČ DPH:
Poznámka:
| Cena bez DPH | [5 empty] | 0
|  |  | Základ dane |  |  | Sadzba dane | Výška dane
| DPH | základná | 0 |  |  | 20% | 0
|  | znížená | 0 |  |  | 20% | 0
|  | zákl. prenesená | 0 |  |  | 20% | 0
|  | zníž. prenesená | 0 |  |  | 20% | 0
|  | nulová | 0 |  |  | 0% | 0
| Cena s DPH |  |  | v | EUR |  | 0
| Projektant |  |  | Spracovateľ
| Dátum a podpis: |  | Pečiatka | Dátum a podpis: |  |  | Pečiatka
| Objednávateľ |  |  | Zhotoviteľ
| Dátum a podpis: |  | Pečiatka | Dátum a podpis: |  |  | Pečiatka
REKAPITULÁCIA ROZPOČTU
Stavba:
Prístavba materskej škôlky v meste Podolínec
Objekt:
SO.101 - Prístavba materskej škôlky
Časť:
3 - UK - Ústredné vykurovanie
Úroveň 3:
3.1 - UK
Miesto: |  |  | Podolínec |  |  | Dátum: | 05_2022
Objednávateľ: |  |  | Mesto Podolínec |  |  | Projektant: | AIP projekt s.r.o.
Zhotoviteľ: |  |  | 0 |  |  | Spracovateľ:
Kód dielu - Popis | [6 empty] | Cena celkom [EUR]
Náklady z rozpočtu | [6 empty] | 0 | [12 empty] | -1
| HSV - Práce a dodávky HSV | [5 empty] | 0
| 9 - Ostatné konštrukcie a práce-búranie | [5 empty] | 0
| PSV - Práce a dodávky PSV | [5 empty] | 0
| 713 - Izolácie tepelné | [5 empty] | 0
| 733 - Ústredné kúrenie - rozvodné potrubie | [5 empty] | 0
| 734 - Ústredné kúrenie - armatúry | [5 empty] | 0
| 735 - Ústredné kúrenie - vykurovacie telesá | [5 empty] | 0
| M - Práce a dodávky M | [5 empty] | 0
| 23-M - Montáže potrubia | [5 empty] | 0
| HZS - Hodinové zúčtovacie sadzby | [5 empty] | 0
ROZPOČET
Stavba:
Prístavba materskej škôlky v meste Podolínec
Objekt:
SO.101 - Prístavba materskej škôlky
Časť:
3 - UK - Ústredné vykurovanie
Úroveň 3:
3.1 - UK
Miesto: |  |  | Podolínec |  |  | Dátum: | 05_2022
Objednávateľ: |  |  | Mesto Podolínec |  |  | Projektant: | AIP projekt s.r.o.
Zhotoviteľ: | [5 empty] | Spracovateľ:
PČ | Typ | Kód | Popis | MJ | Množstvo | J.cena [EUR] | Cena celkom [EUR] | Cenová sústava |  |  | DPH | J. Nh [h] | Nh celkom [h] | J. hmotnosť [t] | Hmotnosť celkom [t] | J. suť [t] | Suť Celkom [t]
Náklady z rozpočtu | [6 empty] | 0 | [5 empty] | 0 |  | 1.0623 |  | 0.09 |  | D | -1 | [7 empty] | 0
| D | HSV | Práce a dodávky HSV |  |  |  | 0 | [5 empty] | 0 |  | 0.00073264 |  | 0.09 | 1 | D | 0 | ROZPOCET | [6 empty] | 0
| D | 9 | Ostatné konštrukcie a práce-búranie |  |  |  | 0 | [5 empty] | 0 |  | 0.00073264 |  | 0.09 | 1 | D | 1 | ROZPOCET | [6 empty] | 0
1 | K | 971036004 | Jadrové vrty diamantovými korunkami do D 50 mm do stien - murivo tehlové -0,00003t | cm | 120 |  | 0 |  |  |  | znížená |  | 0 | 5.476e-06 | 0.00065712 | 3e-05 | 0.0036 | 4 | K | 2 | ROZPOCET | 0 | 0 | 0 | 0 | 0 | 2 | 0 | 4 | 2
2 | K | 971045806.S | Vrty príklepovým vrtákom do D 35 mm do stien alebo smerom dole do betónu -0.00003t | cm | 80 |  | 0 |  |  |  | znížená |  | 0 | 9.44e-07 | 7.552e-05 | 3e-05 | 0.0024 | 4 | K | 2 | ROZPOCET | 0 | 0 | 0 | 0 | 0 | 2 | 0 | 4 | 4
3 | K | 973031619 | Vysekanie kapsy pre klátiky a krabice, veľkosti do 150x150x100 mm, -0,00300t | ks | 28 |  | 0 |  |  |  | znížená |  | 0 | 0 | 0 | 0.003 | 0.084 | 4 | K | 2 | ROZPOCET | 0 | 0 | 0 | 0 | 0 | 2 | 0 | 4 | 6
4 | K | 979011111 | Zvislá doprava sutiny a vybúraných hmôt za prvé podlažie nad alebo pod základným podlažím | t | 0.01 |  | 0 |  |  |  | znížená |  | 0 | 0 | 0 | 0 | 0 | 4 | K | 2 | ROZPOCET | 0 | 0 | 0 | 0 | 0 | 2 | 0 | 4 | 8
5 | K | 979011121 | Zvislá doprava sutiny a vybúraných hmôt za každé ďalšie podlažie | t | 0.01 |  | 0 |  |  |  | znížená |  | 0 | 0 | 0 | 0 | 0 | 4 | K | 2 | ROZPOCET | 0 | 0 | 0 | 0 | 0 | 2 | 0 | 4 | 10
6 | K | 979081111.S | Odvoz sutiny a vybúraných hmôt na skládku do 1 km | t | 0.01 |  | 0 |  |  |  | znížená |  | 0 | 0 | 0 | 0 | 0 | 4 | K | 2 | ROZPOCET | 0 | 0 | 0 | 0 | 0 | 2 | 0 | 4 | 1543999850
7 | K | 979081121.S | Odvoz sutiny a vybúraných hmôt na skládku za každý ďalší 1 km | t | 0.15 |  | 0 |  |  |  | znížená |  | 0 | 0 | 0 | 0 | 0 | 4 | K | 2 | ROZPOCET | 0 | 0 | 0 | 0 | 0 | 2 | 0 | 4 | 1056711654
8 | K | 979082111.S | Vnútrostavenisková doprava sutiny a vybúraných hmôt do 10 m | t | 0.01 |  | 0 |  |  |  | znížená |  | 0 | 0 | 0 | 0 | 0 | 4 | K | 2 | ROZPOCET | 0 | 0 | 0 | 0 | 0 | 2 | 0 | 4 | -685490982
9 | K | 979082121.S | Vnútrostavenisková doprava sutiny a vybúraných hmôt za každých ďalších 5 m | t | 0.05 |  | 0 |  |  |  | znížená |  | 0 | 0 | 0 | 0 | 0 | 4 | K | 2 | ROZPOCET | 0 | 0 | 0 | 0 | 0 | 2 | 0 | 4 | -1653509208
10 | K | 979089012 | Poplatok za skladovanie - betón, tehly, dlaždice (17 01) ostatné | t | 0.01 |  | 0 |  |  |  | znížená |  | 0 | 0 | 0 | 0 | 0 | 4 | K | 2 | ROZPOCET | 0 | 0 | 0 | 0 | 0 | 2 | 0 | 4 | 652208091
| D | PSV | Práce a dodávky PSV |  |  |  | 0 | [5 empty] | 0 |  | 1.0616 |  | 0 | 2 | D | 0 | ROZPOCET | [6 empty] | 0
| D | 713 | Izolácie tepelné |  |  |  | 0 | [5 empty] | 0 |  | 0.00154 |  | 0 | 2 | D | 1 | ROZPOCET | [6 empty] | 0
11 | K | 713482121 | Montáž trubíc z PE, hr.15-20 mm,vnút.priemer do 38 mm | m | 77 |  | 0 |  |  |  | znížená |  | 0 | 2e-05 | 0.00154 | 0 | 0 | 16 | K | 2 | ROZPOCET | 0 | 0 | 0 | 0 | 0 | 2 | 0 | 16 | 12
12 | M | 283310003200 | Izolačná PE trubica TUBOLIT DG 32x13 mm (d potrubia x hr. izolácie), nadrezaná, AZ FLEX alebo ekvivalent | m | 32.64 |  | 0 |  |  |  | znížená |  | 0 | 0 | 0 | 0 | 0 | 32 | M | 2 | ROZPOCET | 0 | 0 | 0 | 0 | 0 | 2 | 0 | 16 | 14
13 | M | 283310003100 | Izolačná PE trubica TUBOLIT DG 28x13 mm (d potrubia x hr. izolácie), nadrezaná, AZ FLEX alebo ekvivalent | m | 20 |  | 0 |  |  |  | znížená |  | 0 | 0 | 0 | 0 | 0 | 32 | M | 2 | ROZPOCET | 0 | 0 | 0 | 0 | 0 | 2 | 0 | 16 | 16
14 | M | 283310003700 | Izolačná PE trubica TUBOLIT DG 50x13 mm (d potrubia x hr. izolácie), nadrezaná, AZ FLEX alebo ekvivalent | m | 25 |  | 0 |  |  |  | znížená |  | 0 | 0 | 0 | 0 | 0 | 32 | M | 2 | ROZPOCET | 0 | 0 | 0 | 0 | 0 | 2 | 0 | 16 | 18
15 | K | 998713201 | Presun hmôt pre izolácie tepelné v objektoch výšky do 6 m | % |  |  | 0 |  |  |  | znížená |  | 0 | 0 | 0 | 0 | 0 | 16 | K | 2 | ROZPOCET | 0 | 0 | 0 | 0 | 0 | 2 | 0 | 16 | 20
16 | K | 998713292 | Izolácie tepelné, prípl.za presun nad vymedz. najväčšiu dopravnú vzdial. do 100 m | % |  |  | 0 |  |  |  | znížená |  | 0 | 0 | 0 | 0 | 0 | 16 | K | 2 | ROZPOCET | 0 | 0 | 0 | 0 | 0 | 2 | 0 | 16 | 22
| D | 733 | Ústredné kúrenie - rozvodné potrubie |  |  |  | 0 | [5 empty] | 0 |  | 0 |  | 0 | 2 | D | 1 | ROZPOCET | [6 empty] | 0
17 | K | 733167100 | Montáž plasthliníkového potrubia lisovaním D 16 | m | 510 |  | 0 |  |  |  | znížená |  | 0 | 0 | 0 | 0 | 0 | 16 | K | 2 | ROZPOCET | 0 | 0 | 0 | 0 | 0 | 2 | 0 | 16 | 24
18 | M | 3C16006 | tepelnou izoláciou, hrúbka tepelnej izolácie 6 mm, v kotúči | m | 510 |  | 0 |  |  |  | znížená |  | 0 | 0 | 0 | 0 | 0 | 32 | M | 2 | ROZPOCET | 0 | 0 | 0 | 0 | 0 | 2 | 0 | 16 | 26
19 | K | 733167106 | Montáž plasthliníkového potrubia lisovaním D 25x3,7 | m | 20 |  | 0 |  |  |  | znížená |  | 0 | 0 | 0 | 0 | 0 | 16 | K | 2 | ROZPOCET | 0 | 0 | 0 | 0 | 0 | 2 | 0 | 16 | 28
20 | M | 3C26035 | Rúrka plast-hliníková PE-RT, hr.Al 0,5 mm, tyč 5m, 26x3 | m | 20 |  | 0 |  |  |  | znížená |  | 0 | 0 | 0 | 0 | 0 | 32 | M | 2 | ROZPOCET | 0 | 0 | 0 | 0 | 0 | 2 | 0 | 16 | 30
21 | K | 733167109 | Montáž plasthliníkového potrubia lisovaním D 32x4,7 | m | 32 |  | 0 |  |  |  | znížená |  | 0 | 0 | 0 | 0 | 0 | 16 | K | 2 | ROZPOCET | 0 | 0 | 0 | 0 | 0 | 2 | 0 | 16 | 32
22 | M | 3C32017 | Rúrka plast-hliníková PE-RT, hr.Al 0,5 mm, tyč 3m, 32x3 | m | 32 |  | 0 |  |  |  | znížená |  | 0 | 0 | 0 | 0 | 0 | 32 | M | 2 | ROZPOCET | 0 | 0 | 0 | 0 | 0 | 2 | 0 | 16 | 34
23 | K | 733167130 | Montáž plasthliníkového potrubia lisovaním D 50x6,9 | m | 25 |  | 0 |  |  |  | znížená |  | 0 | 0 | 0 | 0 | 0 | 16 | K | 2 | ROZPOCET | 0 | 0 | 0 | 0 | 0 | 2 | 0 | 16 | 36
24 | M | 3C50040 | Rúrka plast-hliníková PE-RT, hr.Al 0,6 mm, tyč 5m, 50x4 | m | 25 |  | 0 |  |  |  | znížená |  | 0 | 0 | 0 | 0 | 0 | 32 | M | 2 | ROZPOCET | 0 | 0 | 0 | 0 | 0 | 2 | 0 | 16 | 38
25 | K | 733167157 | Montáž plasthliníkového prechodu lisovaním D 16 | ks | 112 |  | 0 |  |  |  | znížená |  | 0 | 0 | 0 | 0 | 0 | 16 | K | 2 | ROZPOCET | 0 | 0 | 0 | 0 | 0 | 2 | 0 | 16 | 40
26 | M | 1609812 | Prechodka na plastovú rúrku 16, G 3/4" | ks | 112 |  | 0 |  |  |  | znížená |  | 0 | 0 | 0 | 0 | 0 | 32 | M | 2 | ROZPOCET | 0 | 0 | 0 | 0 | 0 | 2 | 0 | 16 | 42
27 | K | 733167163 | Montáž plasthliníkového prechodu lisovaním D 25 | ks | 8 |  | 0 |  |  |  | znížená |  | 0 | 0 | 0 | 0 | 0 | 16 | K | 2 | ROZPOCET | 0 | 0 | 0 | 0 | 0 | 2 | 0 | 16 | 44
28 | M | P702613 | Tvarovka lis. závitová - prechod 26 x 3 - R 1" vo.z. | ks | 8 |  | 0 |  |  |  | znížená |  | 0 | 0 | 0 | 0 | 0 | 32 | M | 2 | ROZPOCET | 0 | 0 | 0 | 0 | 0 | 2 | 0 | 16 | 46
29 | K | 733167172 | Montáž plasthliníkového prechodu lisovaním D 50 | ks | 2 |  | 0 |  |  |  | znížená |  | 0 | 0 | 0 | 0 | 0 | 16 | K | 2 | ROZPOCET | 0 | 0 | 0 | 0 | 0 | 2 | 0 | 16 | 48
30 | M | P705014 | Tvarovka lis. závitová - prechod 50 x 4 - R 1 1/4" vo.z. | ks | 2 |  | 0 |  |  |  | znížená |  | 0 | 0 | 0 | 0 | 0 | 32 | M | 2 | ROZPOCET | 0 | 0 | 0 | 0 | 0 | 2 | 0 | 16 | 50
31 | K | 733167178 | Montáž plasthliníkového kolena lisovaním D 16 | ks | 56 |  | 0 |  |  |  | znížená |  | 0 | 0 | 0 | 0 | 0 | 16 | K | 2 | ROZPOCET | 0 | 0 | 0 | 0 | 0 | 2 | 0 | 16 | 52
32 | M | P711600 | Tvarovka lis. - koleno 90°, 16 x 2 | ks | 56 |  | 0 |  |  |  | znížená |  | 0 | 0 | 0 | 0 | 0 | 32 | M | 2 | ROZPOCET | 0 | 0 | 0 | 0 | 0 | 2 | 0 | 16 | 54
33 | K | 733167184 | Montáž plasthliníkového kolena lisovaním D 25 | ks | 12 |  | 0 |  |  |  | znížená |  | 0 | 0 | 0 | 0 | 0 | 16 | K | 2 | ROZPOCET | 0 | 0 | 0 | 0 | 0 | 2 | 0 | 16 | 56
34 | M | P712600 | Tvarovka lis. - koleno 90°, 26 x 3 | ks | 12 |  | 0 |  |  |  | znížená |  | 0 | 0 | 0 | 0 | 0 | 32 | M | 2 | ROZPOCET | 0 | 0 | 0 | 0 | 0 | 2 | 0 | 16 | 58
35 | K | 733167187 | Montáž plasthliníkového kolena lisovaním D 32 | ks | 34 |  | 0 |  |  |  | znížená |  | 0 | 0 | 0 | 0 | 0 | 16 | K | 2 | ROZPOCET | 0 | 0 | 0 | 0 | 0 | 2 | 0 | 16 | 60
36 | M | P713200 | Tvarovka lis. - koleno 90°, 32 x 3 | ks | 34 |  | 0 |  |  |  | znížená |  | 0 | 0 | 0 | 0 | 0 | 32 | M | 2 | ROZPOCET | 0 | 0 | 0 | 0 | 0 | 2 | 0 | 16 | 62
37 | K | 733167193 | Montáž plasthliníkového kolena lisovaním D 50 | ks | 6 |  | 0 |  |  |  | znížená |  | 0 | 0 | 0 | 0 | 0 | 16 | K | 2 | ROZPOCET | 0 | 0 | 0 | 0 | 0 | 2 | 0 | 16 | 64
38 | M | P715000 | Tvarovka lis. - koleno 90°, 50 x 4 | ks | 6 |  | 0 |  |  |  | znížená |  | 0 | 0 | 0 | 0 | 0 | 32 | M | 2 | ROZPOCET | 0 | 0 | 0 | 0 | 0 | 2 | 0 | 16 | 66
39 | K | 733167206 | Montáž plasthliníkového T-kusu lisovaním D 32 | ks | 4 |  | 0 |  |  |  | znížená |  | 0 | 0 | 0 | 0 | 0 | 16 | K | 2 | ROZPOCET | 0 | 0 | 0 | 0 | 0 | 2 | 0 | 16 | 68
40 | M | P723209 | Tvarovka lis. - T-kus redukovaný, 32 x 3 - 26 x 3 - 26 x 3 | ks | 4 |  | 0 |  |  |  | znížená |  | 0 | 0 | 0 | 0 | 0 | 32 | M | 2 | ROZPOCET | 0 | 0 | 0 | 0 | 0 | 2 | 0 | 16 | 70
41 | K | 733167212 | Montáž plasthliníkového T-kusu lisovaním D 50 | ks | 2 |  | 0 |  |  |  | znížená |  | 0 | 0 | 0 | 0 | 0 | 16 | K | 2 | ROZPOCET | 0 | 0 | 0 | 0 | 0 | 2 | 0 | 16 | 72
42 | M | P725007 | HERZ Tvarovka lis. - T-kus redukovaný, 50 x 4 - 50 x 4 - 32 x 3 | ks | 2 |  | 0 |  |  |  | znížená |  | 0 | 0 | 0 | 0 | 0 | 32 | M | 2 | ROZPOCET | 0 | 0 | 0 | 0 | 0 | 2 | 0 | 16 | 74
43 | K | 733167212.1 | Montáž plasthliníkových tvaroviek nad rámec ( 10 % z ceny ) | % |  |  | 0 |  |  |  | znížená |  | 0 | 0 | 0 | 0 | 0 | 16 | K | 2 | ROZPOCET | 0 | 0 | 0 | 0 | 0 | 2 | 0 | 16 | 76
44 | K | 733191301 | Tlaková skúška plastového potrubia do 32 mm | m | 1097 |  | 0 |  |  |  | znížená |  | 0 | 0 | 0 | 0 | 0 | 16 | K | 2 | ROZPOCET | 0 | 0 | 0 | 0 | 0 | 2 | 0 | 16 | 78
45 | K | 998733201 | Presun hmôt pre rozvody potrubia v objektoch výšky do 6 m | % |  |  | 0 |  |  |  | znížená |  | 0 | 0 | 0 | 0 | 0 | 16 | K | 2 | ROZPOCET | 0 | 0 | 0 | 0 | 0 | 2 | 0 | 16 | 80
46 | K | 998733293 | Rozvody potrubia, prípl.za presun nad vymedz. najväčšiu dopravnú vzdial. do 100 m | % |  |  | 0 |  |  |  | znížená |  | 0 | 0 | 0 | 0 | 0 | 16 | K | 2 | ROZPOCET | 0 | 0 | 0 | 0 | 0 | 2 | 0 | 16 | 82
| D | 734 | Ústredné kúrenie - armatúry |  |  |  | 0 | [5 empty] | 0 |  | 0.00056 |  | 0 | 2 | D | 1 | ROZPOCET | [6 empty] | 0
47 | K | 734209112 | Montáž závitovej armatúry s 2 závitmi do G 1/2 | ks | 28 |  | 0 |  |  |  | znížená |  | 0 | 2e-05 | 0.00056 | 0 | 0 | 16 | K | 2 | ROZPOCET | 0 | 0 | 0 | 0 | 0 | 2 | 0 | 16 | 84
48 | M | 1376611 | 3000 Diel pripájací rohový pre 2-rúrk. sústavy, obojstr. uzatvárat., pripoj. telesa G 3/4, pripoj. na rúru vonk. závit. G 3/4 s kuž. tesnením | ks | 28 |  | 0 |  |  |  | znížená |  | 0 | 0 | 0 | 0 | 0 | 32 | M | 2 | ROZPOCET | 0 | 0 | 0 | 0 | 0 | 2 | 0 | 16 | 86
49 | K | 734223208 | Montáž termostatickej hlavice kvapalinovej jednoduchej | súb. | 28 |  | 0 |  |  |  | znížená |  | 0 | 0 | 0 | 0 | 0 | 16 | K | 2 | ROZPOCET | 0 | 0 | 0 | 0 | 0 | 2 | 0 | 16 | 88
50 | M | 1923006 | Hlavica termostatická Design, M 30x1,5 s kvap. snímačom, poloha 0, nastav. protimraz. ochrana pri cca 6°C, od 6-30 °C, | ks | 28 |  | 0 |  |  |  | znížená |  | 0 | 0 | 0 | 0 | 0 | 32 | M | 2 | ROZPOCET | 0 | 0 | 0 | 0 | 0 | 2 | 0 | 16 | 90
51 | K | 998734201 | Presun hmôt pre armatúry v objektoch výšky do 6 m | % |  |  | 0 |  |  |  | znížená |  | 0 | 0 | 0 | 0 | 0 | 16 | K | 2 | ROZPOCET | 0 | 0 | 0 | 0 | 0 | 2 | 0 | 16 | 92
52 | K | 998734293 | Armatúry, prípl.za presun nad vymedz. najväčšiu dopravnú vzdialenosť do 100 m | % |  |  | 0 |  |  |  | znížená |  | 0 | 0 | 0 | 0 | 0 | 16 | K | 2 | ROZPOCET | 0 | 0 | 0 | 0 | 0 | 2 | 0 | 16 | 94
53 | K | HZS000211r | Ostatné prepojovacie potrubia a potrubné spojovacie tvarovky (flexi nerez.rúrky, matice, kolená, vsuvky, ...) % z ceny | sub | 849.8 |  | 0 |  |  |  | znížená |  | 0 | 0 | 0 | 0 | 0 | 16 | K | 2 | ROZPOCET | 0 | 0 | 0 | 0 | 0 | 2 | 0 | 16 | 96
| D | 735 | Ústredné kúrenie - vykurovacie telesá |  |  |  | 0 | [5 empty] | 0 |  | 1.0595 |  | 0 | 2 | D | 1 | ROZPOCET | [6 empty] | 0
54 | K | 735000912 | Vyregulovanie dvojregulačného ventilu s termostatickým ovládaním | ks | 28 |  | 0 |  |  |  | znížená |  | 0 | 0 | 0 | 0 | 0 | 16 | K | 2 | ROZPOCET | 0 | 0 | 0 | 0 | 0 | 2 | 0 | 16 | 98
55 | K | 735153300 | Príplatok k cene za odvzdušňovací ventil telies U. S. Steel Košice s príplatkom 8 % | ks | 28 |  | 0 |  |  |  | znížená |  | 0 | 0 | 0 | 0 | 0 | 16 | K | 2 | ROZPOCET | 0 | 0 | 0 | 0 | 0 | 2 | 0 | 16 | 100
56 | K | 735154140 | Montáž vykurovacieho telesa panelového dvojradového výšky 600 mm/ dĺžky 400-600 mm | ks | 6 |  | 0 |  |  |  | znížená |  | 0 | 2.6e-05 | 0.000156 | 0 | 0 | 16 | K | 2 | ROZPOCET | 0 | 0 | 0 | 0 | 0 | 2 | 0 | 16 | 102
57 | M | 484530021100.S | Teleso vykurovacie doskové dvojradové oceľové, vxlxhĺ 600x600x100 mm, pripojenie pravé spodné | ks | 4 |  | 0 |  |  |  | znížená |  | 0 | 0.01862 | 0.07448 | 0 | 0 | 32 | M | 2 | ROZPOCET | 0 | 0 | 0 | 0 | 0 | 2 | 0 | 16 | 104
58 | M | 484530021000.S | Teleso vykurovacie doskové dvojradové oceľové, vxlxhĺ 600x500x100 mm, pripojenie pravé spodné | ks | 2 |  | 0 |  |  |  | znížená |  | 0 | 0.01575 | 0.0315 | 0 | 0 | 32 | M | 2 | ROZPOCET | 0 | 0 | 0 | 0 | 0 | 2 | 0 | 16 | 106
59 | K | 735154141 | Montáž vykurovacieho telesa panelového dvojradového výšky 600 mm/ dĺžky 700-900 mm | ks | 4 |  | 0 |  |  |  | znížená |  | 0 | 2.6e-05 | 0.000104 | 0 | 0 | 16 | K | 2 | ROZPOCET | 0 | 0 | 0 | 0 | 0 | 2 | 0 | 16 | 108
60 | M | 484530021200.S | Teleso vykurovacie doskové dvojradové oceľové, vxlxhĺ 600x700x100 mm, pripojenie pravé spodné | ks | 2 |  | 0 |  |  |  | znížená |  | 0 | 0.02138 | 0.04276 | 0 | 0 | 32 | M | 2 | ROZPOCET | 0 | 0 | 0 | 0 | 0 | 2 | 0 | 16 | 110
61 | M | 484530021400.S | Teleso vykurovacie doskové dvojradové oceľové, vxlxhĺ 600x900x100 mm, pripojenie pravé spodné | ks | 2 |  | 0 |  |  |  | znížená |  | 0 | 0.02698 | 0.05396 | 0 | 0 | 32 | M | 2 | ROZPOCET | 0 | 0 | 0 | 0 | 0 | 2 | 0 | 16 | 112
62 | K | 735154143 | Montáž vykurovacieho telesa panelového dvojradového výšky 600 mm/ dĺžky 1400-1800 mm | ks | 2 |  | 0 |  |  |  | znížená |  | 0 | 2.6e-05 | 5.2e-05 | 0 | 0 | 16 | K | 2 | ROZPOCET | 0 | 0 | 0 | 0 | 0 | 2 | 0 | 16 | 114
63 | M | 484530021900.S | Teleso vykurovacie doskové dvojradové oceľové, vxlxhĺ 600x1600x100 mm, pripojenie pravé spodné | ks | 2 |  | 0 |  |  |  | znížená |  | 0 | 0.04713 | 0.09426 | 0 | 0 | 32 | M | 2 | ROZPOCET | 0 | 0 | 0 | 0 | 0 | 2 | 0 | 16 | 116
64 | K | 735154213.S | Montáž vykurovacieho telesa panelového trojradového výšky 300 mm/ dĺžky 1400-1800 mm | ks | 12 |  | 0 |  |  |  | znížená |  | 0 | 2.6e-05 | 0.000312 | 0 | 0 | 16 | K | 2 | ROZPOCET | 0 | 0 | 0 | 0 | 0 | 2 | 0 | 16 | 118
65 | M | 484530034200.S | Teleso vykurovacie doskové trojradové oceľové, vxlxhĺ 300x1800x155 mm, pripojenie pravé spodné | ks | 12 |  | 0 |  |  |  | znížená |  | 0 | 0.04258 | 0.51096 | 0 | 0 | 32 | M | 2 | ROZPOCET | 0 | 0 | 0 | 0 | 0 | 2 | 0 | 16 | 120
66 | K | 735154242 | Montáž vykurovacieho telesa panelového trojradového výšky 600 mm/ dĺžky 1000-1200 mm | ks | 4 |  | 0 |  |  |  | znížená |  | 0 | 2.6e-05 | 0.000104 | 0 | 0 | 16 | K | 2 | ROZPOCET | 0 | 0 | 0 | 0 | 0 | 2 | 0 | 16 | 122
67 | M | 484530038500.S | Teleso vykurovacie doskové trojradové oceľové, vxlxhĺ 600x1000x155 mm, pripojenie pravé spodné | ks | 2 |  | 0 |  |  |  | znížená |  | 0 | 0.04477 | 0.08954 | 0 | 0 | 32 | M | 2 | ROZPOCET | 0 | 0 | 0 | 0 | 0 | 2 | 0 | 16 | 124
68 | M | 484530038700.S | Teleso vykurovacie doskové trojradové oceľové, vxlxhĺ 600x1200x155 mm, pripojenie pravé spodné | ks | 2 |  | 0 |  |  |  | znížená |  | 0 | 0.05351 | 0.10702 | 0 | 0 | 32 | M | 2 | ROZPOCET | 0 | 0 | 0 | 0 | 0 | 2 | 0 | 16 | 126
69 | K | 735158120 | Vykurovacie telesá panelové, tlaková skúška telesa vodou U. S. Steel Košice dvojradového | ks | 28 |  | 0 |  |  |  | znížená |  | 0 | 0 | 0 | 0 | 0 | 16 | K | 2 | ROZPOCET | 0 | 0 | 0 | 0 | 0 | 2 | 0 | 16 | 128
70 | K | 735191910 | Napustenie vody do vykurovacieho systému vrátane potrubia o v. pl. vykurovacích telies | m2 | 100 |  | 0 |  |  |  | znížená |  | 0 | 0 | 0 | 0 | 0 | 16 | K | 2 | ROZPOCET | 0 | 0 | 0 | 0 | 0 | 2 | 0 | 16 | 130
71 | M | PVK00011417 | Chránička červenej farby pre rúrku DN 16 | m | 90 |  | 0 |  |  |  | znížená |  | 0 | 0 | 0 | 0 | 0 | 32 | M | 2 | ROZPOCET | 0 | 0 | 0 | 0 | 0 | 2 | 0 | 16 | 132
72 | K | 735311560.S | Montáž zostavy rozdeľovač / zberač na stenu typ 7 cestný | ks | 4 |  | 0 |  |  |  | znížená |  | 0 | 8.68e-05 | 0.0003472 | 0 | 0 | 16 | K | 2 | ROZPOCET | 0 | 0 | 0 | 0 | 0 | 2 | 0 | 16 | 134
73 | M | 484650035900.S | Rozdeľovač s prietokomermi z ušľachtilej ocele, šxvxhĺ 446x341x89 mm, 7 vykurovacích okruhov, ušľachtilá oceľ | ks | 4 |  | 0 |  |  |  | znížená |  | 0 | 0.00414 | 0.01656 | 0 | 0 | 32 | M | 2 | ROZPOCET | 0 | 0 | 0 | 0 | 0 | 2 | 0 | 16 | 136
74 | M | 551240011900.S | Set guľových kohútov 1“ (2 ks priame) na pripojenie k rozdeľovaču | pár | 4 |  | 0 |  |  |  | znížená |  | 0 | 0 | 0 | 0 | 0 | 32 | M | 2 | ROZPOCET | 0 | 0 | 0 | 0 | 0 | 2 | 0 | 16 | 138
75 | K | 735311810.S | Montáž skrinky rozdeľovača na omietku 6-9 okruhov | ks | 4 |  | 0 |  |  |  | znížená |  | 0 | 0 | 0 | 0 | 0 | 16 | K | 2 | ROZPOCET | 0 | 0 | 0 | 0 | 0 | 2 | 0 | 16 | 140
76 | M | 484650043800.S | Skrinka rozdelovača pre montáž na omietku, 6 - 9 okruhov, šxvxhĺ 805x730x130 mm, oceľový plech | ks | 4 |  | 0 |  |  |  | znížená |  | 0 | 0.00934 | 0.03736 | 0 | 0 | 32 | M | 2 | ROZPOCET | 0 | 0 | 0 | 0 | 0 | 2 | 0 | 16 | 142
77 | K | 998735101 | Presun hmôt pre vykurovacie telesá v objektoch výšky do 6 m | t | 1.06 |  | 0 |  |  |  | znížená |  | 0 | 0 | 0 | 0 | 0 | 16 | K | 2 | ROZPOCET | 0 | 0 | 0 | 0 | 0 | 2 | 0 | 16 | 144
78 | K | 998735193 | Vykurovacie telesá, prípl.za presun nad vymedz. najväčšiu dopr. vzdial. do 500 m | t | 1.06 |  | 0 |  |  |  | znížená |  | 0 | 0 | 0 | 0 | 0 | 16 | K | 2 | ROZPOCET | 0 | 0 | 0 | 0 | 0 | 2 | 0 | 16 | 146
| D | M | Práce a dodávky M |  |  |  | 0 | [5 empty] | 0 |  | 0 |  | 0 | 3 | D | 0 | ROZPOCET | [6 empty] | 0
| D | 23-M | Montáže potrubia |  |  |  | 0 | [5 empty] | 0 |  | 0 |  | 0 | 3 | D | 1 | ROZPOCET | [6 empty] | 0
79 | K | MV | Murárske výpomoci | % |  |  | 0 |  |  |  | znížená |  | 0 | 0 | 0 | 0 | 0 | 64 | K | 2 | ROZPOCET | 0 | 0 | 0 | 0 | 0 | 2 | 0 | 64 | 148
80 | K | PM | Podružný materiál | % |  |  | 0 |  |  |  | znížená |  | 0 | 0 | 0 | 0 | 0 | 64 | K | 2 | ROZPOCET | 0 | 0 | 0 | 0 | 0 | 2 | 0 | 64 | 150
81 | K | PPV | Podiel pridružených výkonov | % |  |  | 0 |  |  |  | znížená |  | 0 | 0 | 0 | 0 | 0 | 64 | K | 2 | ROZPOCET | 0 | 0 | 0 | 0 | 0 | 2 | 0 | 64 | 152
| D | HZS | Hodinové zúčtovacie sadzby |  |  |  | 0 | [5 empty] | 0 |  | 0 |  | 0 | 4 | D | 0 | ROZPOCET | [6 empty] | 0
82 | K | HZS000213 | Uvedenie technológie a zariadení do prevádzky | sub | 1 |  | 0 |  |  |  | znížená |  | 0 | 0 | 0 | 0 | 0 | 262144 | K | 1 | ROZPOCET | 0 | 0 | 0 | 0 | 0 | 2 | 0 | 262144 | 154
83 | K | HZS000312 | Skúšobná prevádzka vykurovacieho systému, vyregulovanie | hod | 36 |  | 0 |  |  |  | znížená |  | 0 | 0 | 0 | 0 | 0 | 262144 | K | 1 | ROZPOCET | 0 | 0 | 0 | 0 | 0 | 2 | 0 | 262144 | 156

## 3.2 - Strojovňa
[9 empty] | >> skryté stĺpce << | [9 empty] | {f4eb083d-7825-4c84-9d21-01d9d6145b51}
0
| KRYCÍ LIST ROZPOČTU | [8 empty] | v --- nižšie sa nachádzajú doplnkové a pomocné údaje k zostavám --- v | [8 empty] | False
Stavba:
Prístavba materskej škôlky v meste Podolínec
Objekt:
SO.101 - Prístavba materskej škôlky
Časť:
3 - UK - Ústredné vykurovanie
Úroveň 3:
3.2 - Strojovňa
| JKSO: |  |  |  |  | KS:
| Miesto: |  | Podolínec |  |  | Dátum: | 05_2022
| Objednávateľ: |  |  |  |  | IČO:
|  | Mesto Podolínec |  |  |  | IČ DPH:
| Zhotoviteľ: |  |  |  |  | IČO: | 0
|  | 0 |  |  |  | IČ DPH: | 0
| Projektant: |  |  |  |  | IČO:
|  | AIP projekt s.r.o. |  |  |  | IČ DPH:
| Spracovateľ: |  |  |  |  | IČO:
IČ DPH:
Poznámka:
| Cena bez DPH | [5 empty] | 0
|  |  | Základ dane |  |  | Sadzba dane | Výška dane
| DPH | základná | 0 |  |  | 20% | 0
|  | znížená | 0 |  |  | 20% | 0
|  | zákl. prenesená | 0 |  |  | 20% | 0
|  | zníž. prenesená | 0 |  |  | 20% | 0
|  | nulová | 0 |  |  | 0% | 0
| Cena s DPH |  |  | v | EUR |  | 0
| Projektant |  |  | Spracovateľ
| Dátum a podpis: |  | Pečiatka | Dátum a podpis: |  |  | Pečiatka
| Objednávateľ |  |  | Zhotoviteľ
| Dátum a podpis: |  | Pečiatka | Dátum a podpis: |  |  | Pečiatka
REKAPITULÁCIA ROZPOČTU
Stavba:
Prístavba materskej škôlky v meste Podolínec
Objekt:
SO.101 - Prístavba materskej škôlky
Časť:
3 - UK - Ústredné vykurovanie
Úroveň 3:
3.2 - Strojovňa
Miesto: |  |  | Podolínec |  |  | Dátum: | 05_2022
Objednávateľ: |  |  | Mesto Podolínec |  |  | Projektant: | AIP projekt s.r.o.
Zhotoviteľ: |  |  | 0 |  |  | Spracovateľ:
Kód dielu - Popis | [6 empty] | Cena celkom [EUR]
Náklady z rozpočtu | [6 empty] | 0 | [12 empty] | -1
| PSV - Práce a dodávky PSV | [5 empty] | 0
| 713 - Izolácie tepelné | [5 empty] | 0
| 721 - Zdravotechnika - vnútorná kanalizácia | [5 empty] | 0
| 722 - Zdravotechnika - vnútorný vodovod | [5 empty] | 0
| 731 - Ústredné kúrenie - kotolne | [5 empty] | 0
| 732 - Ústredné kúrenie - strojovne | [5 empty] | 0
| 733 - Ústredné kúrenie - rozvodné potrubie | [5 empty] | 0
| 734 - Ústredné kúrenie - armatúry | [5 empty] | 0
| M - Práce a dodávky M | [5 empty] | 0
| 23-M - Montáže potrubia | [5 empty] | 0
| HZS - Hodinové zúčtovacie sadzby | [5 empty] | 0
ROZPOČET
Stavba:
Prístavba materskej škôlky v meste Podolínec
Objekt:
SO.101 - Prístavba materskej škôlky
Časť:
3 - UK - Ústredné vykurovanie
Úroveň 3:
3.2 - Strojovňa
Miesto: |  |  | Podolínec |  |  | Dátum: | 05_2022
Objednávateľ: |  |  | Mesto Podolínec |  |  | Projektant: | AIP projekt s.r.o.
Zhotoviteľ: | [5 empty] | Spracovateľ:
PČ | Typ | Kód | Popis | MJ | Množstvo | J.cena [EUR] | Cena celkom [EUR] | Cenová sústava |  |  | DPH | J. Nh [h] | Nh celkom [h] | J. hmotnosť [t] | Hmotnosť celkom [t] | J. suť [t] | Suť Celkom [t]
Náklady z rozpočtu | [6 empty] | 0 | [5 empty] | 0 |  | 0.16311 |  | 0 |  | D | -1 | [7 empty] | 0
| D | PSV | Práce a dodávky PSV |  |  |  | 0 | [5 empty] | 0 |  | 0.16083 |  | 0 | 2 | D | 0 | ROZPOCET | [6 empty] | 0
| D | 713 | Izolácie tepelné |  |  |  | 0 | [5 empty] | 0 |  | 0.01728 |  | 0 | 2 | D | 1 | ROZPOCET | [6 empty] | 0
1 | K | 713482212 | Montáž trubíc z PE, hr.15-20 mm,na tvarovky | ks | 26 |  | 0 |  |  |  | znížená |  | 0 | 0 | 0 | 0 | 0 | 16 | K | 2 | ROZPOCET | 0 | 0 | 0 | 0 | 0 | 2 | 0 | 16 | 2
2 | K | 713483102 | Montáž tepelnej izolácie pre rozvodné potrubia priemeru 13 mm kurenia, zdravotechniky, klimatizácie a chladenia | m | 24 |  | 0 |  |  |  | znížená |  | 0 | 0 | 0 | 0 | 0 | 16 | K | 2 | ROZPOCET | 0 | 0 | 0 | 0 | 0 | 2 | 0 | 16 | 4
60 | M | 283310027200.S | Izolačná trubica elastomérová dxhr. 42x13 mm, dĺ. 2 m, pre izolovanie chladenia, klimatizácie, vzduchotechniky, vody a kúrenia | m | 12 |  | 0 |  |  |  | znížená |  | 0 | 0.00025 | 0.003 | 0 | 0 | 32 | M | 2 | ROZPOCET | 0 | 0 | 0 | 0 | 0 | 2 | 0 | 16 | 6
61 | M | 283310027100.S | Izolačná trubica elastomérová dxhr. 35x13 mm, dĺ. 2 m, pre izolovanie chladenia, klimatizácie, vzduchotechniky, vody a kúrenia | m | 12 |  | 0 |  |  |  | znížená |  | 0 | 0.00119 | 0.01428 | 0 | 0 | 32 | M | 2 | ROZPOCET | 0 | 0 | 0 | 0 | 0 | 2 | 0 | 16 | 8
5 | K | 998713201 | Presun hmôt pre izolácie tepelné v objektoch výšky do 6 m | % |  |  | 0 |  |  |  | znížená |  | 0 | 0 | 0 | 0 | 0 | 16 | K | 2 | ROZPOCET | 0 | 0 | 0 | 0 | 0 | 2 | 0 | 16 | 10
6 | K | 998713292 | Izolácie tepelné, prípl.za presun nad vymedz. najväčšiu dopravnú vzdial. do 100 m | % |  |  | 0 |  |  |  | znížená |  | 0 | 0 | 0 | 0 | 0 | 16 | K | 2 | ROZPOCET | 0 | 0 | 0 | 0 | 0 | 2 | 0 | 16 | 12
| D | 721 | Zdravotechnika - vnútorná kanalizácia |  |  |  | 0 | [5 empty] | 0 |  | 0 |  | 0 | 2 | D | 1 | ROZPOCET | [6 empty] | 0
7 | K | 721173204 | Dopoj.rada odvedenie prepadu z PV k podlahe al.do kanal. | sub | 1 |  | 0 |  |  |  | znížená |  | 0 | 0 | 0 | 0 | 0 | 16 | K | 2 | ROZPOCET | 0 | 0 | 0 | 0 | 0 | 2 | 0 | 16 | 14
| D | 722 | Zdravotechnika - vnútorný vodovod |  |  |  | 0 | [5 empty] | 0 |  | 0 |  | 0 | 2 | D | 1 | ROZPOCET | [6 empty] | 0
8 | K | 722171313.1 | Dopoj.rada dopúšťanie vody do UK - úpravňa vody DAFI s vodomerom | sub | 1 |  | 0 |  |  |  | znížená |  | 0 | 0 | 0 | 0 | 0 | 16 | K | 2 | ROZPOCET | 0 | 0 | 0 | 0 | 0 | 2 | 0 | 16 | 16
| D | 731 | Ústredné kúrenie - kotolne |  |  |  | 0 | [5 empty] | 0 |  | 0.068347 |  | 0 | 2 | D | 1 | ROZPOCET | [6 empty] | 0
69 | K | 731261070.S | Montáž plynového kotla nástenného kondenzačného vykurovacieho bez zásobníka | ks | 1 |  | 0 |  |  |  | znížená |  | 0 | 0 | 0 | 0 | 0 | 16 | K | 2 | ROZPOCET | 0 | 0 | 0 | 0 | 0 | 2 | 0 | 16 | 18
70 | M | 484120005000 | Kotol plynový, kondenzačný, vykurovací Vitodens 100-W pre prevádzku s konštantnou teplotou, výkon 4,7-19,0 kW (50/30°C)/4,3-17,3 kW (80/60°C), VIESSMANN | ks | 1 |  | 0 |  |  |  | znížená |  | 0 | 0.037 | 0.037 | 0 | 0 | 32 | M | 2 | ROZPOCET | 0 | 0 | 0 | 0 | 0 | 2 | 0 | 16 | 20
71 | M | 484120020000.S | Diely montážne pre kombinované kotly - uzatváracie armatúry pre vykurovaciu vodu a prívod pitnej vody pre kotly s výkonom 19 - 35 kW | bal | 1 |  | 0 |  |  |  | znížená |  | 0 | 0.00069 | 0.00069 | 0 | 0 | 32 | M | 2 | ROZPOCET | 0 | 0 | 0 | 0 | 0 | 2 | 0 | 16 | 22
73 | K | 731291080.S | Montáž rýchlomontážnej sady s 3-cestným zmiešavačom DN 32 | ks | 1 |  | 0 |  |  |  | znížená |  | 0 | 0.0027506 | 0.0027506 | 0 | 0 | 16 | K | 2 | ROZPOCET | 0 | 0 | 0 | 0 | 0 | 2 | 0 | 16 | 24
75 | M | 484810004700.S | Rýchlomontážna sada bez zmiešavača, DN 32, vrátane integrovaného obehového čerpadla, mokrobežné obehové čerpadlo, DN 25, výtlak 6 m, výkon 65/32,5 kW | sada | 1 |  | 0 |  |  |  | znížená |  | 0 | 0.025 | 0.025 | 0 | 0 | 32 | M | 2 | ROZPOCET | 0 | 0 | 0 | 0 | 0 | 2 | 0 | 16 | 26
76 | M | 484810011100.S | Príslušenstvo vykurovania - upevnenie na stenu pre rýchlomontážnu sadu DN 32 | ks | 1 |  | 0 |  |  |  | znížená |  | 0 | 0.0027 | 0.0027 | 0 | 0 | 32 | M | 2 | ROZPOCET | 0 | 0 | 0 | 0 | 0 | 2 | 0 | 16 | 28
77 | M | 484120021800.S | Sada rozširovacia - pre 1 vykurovací okruh so zmiešavačom a bez zmiešavača s príložným snímačom pre okruh so zmiešavačom | ks | 1 |  | 0 |  |  |  | znížená |  | 0 | 0 | 0 | 0 | 0 | 32 | M | 2 | ROZPOCET | 0 | 0 | 0 | 0 | 0 | 2 | 0 | 16 | 30
78 | M | 484120038200 | Ovládanie diaľkové Vitotrol 200-A pre Vitotronic 200, typ KW6B, VIESSMANN | ks | 1 |  | 0 |  |  |  | znížená |  | 0 | 0.00018 | 0.00018 | 0 | 0 | 32 | M | 2 | ROZPOCET | 0 | 0 | 0 | 0 | 0 | 2 | 0 | 16 | 32
67 | K | 731370020.S | Montáž hydraulického vyrovnávača dynamických tlakov - anuloidu závitového prietok 3,0 m3/h G 6/4" | ks | 1 |  | 0 |  |  |  | znížená |  | 0 | 2.6e-05 | 2.6e-05 | 0 | 0 | 16 | K | 2 | ROZPOCET | 0 | 0 | 0 | 0 | 0 | 2 | 0 | 16 | 34
68 | M | 484810008920.S | Hydraulický vyrovnávač dynamických tlakov+izolácia, prietok 3,0 m3/h | ks | 1 |  | 0 |  |  |  | znížená |  | 0 | 0 | 0 | 0 | 0 | 32 | M | 2 | ROZPOCET | 0 | 0 | 0 | 0 | 0 | 2 | 0 | 16 | 36
11 | K | 998731201 | Presun hmôt pre kotolne umiestnené vo výške (hĺbke) do 6 m | % |  |  | 0 |  |  |  | znížená |  | 0 | 0 | 0 | 0 | 0 | 16 | K | 2 | ROZPOCET | 0 | 0 | 0 | 0 | 0 | 2 | 0 | 16 | 38
81 | K | 998731294.S | Kotolne, prípl.za presun nad vymedz. najväčšiu dopravnú vzdialenosť do 1000 m | % |  |  | 0 |  |  |  | znížená |  | 0 | 0 | 0 | 0 | 0 | 16 | K | 2 | ROZPOCET | 0 | 0 | 0 | 0 | 0 | 2 | 0 | 16 | 40
82 | K | 998731299.S | Kotolne, prípl.za presun za každých ďaľších aj začatých 1000 m nad 1000 m | % |  |  | 0 |  |  |  | znížená |  | 0 | 0 | 0 | 0 | 0 | 16 | K | 2 | ROZPOCET | 0 | 0 | 0 | 0 | 0 | 2 | 0 | 16 | 42
| D | 732 | Ústredné kúrenie - strojovne |  |  |  | 0 | [5 empty] | 0 |  | 0 |  | 0 | 2 | D | 1 | ROZPOCET | [6 empty] | 0
12 | K | 732351000 | Montáž akumulačného zásobníka vykurovacej vody v spojení so solárnymi systémami, tepelnými čerpadlami a kotlami na pevné palivo objem do 400 l | ks | 1 |  | 0 |  |  |  | znížená |  | 0 | 0 | 0 | 0 | 0 | 16 | K | 2 | ROZPOCET | 0 | 0 | 0 | 0 | 0 | 2 | 0 | 16 | 44
13 | M | 4847666250 | Akum.zásobn.vykur.vody v spojení s tepelnými čerpadlami, 200L | ks | 1 |  | 0 |  |  |  | znížená |  | 0 | 0 | 0 | 0 | 0 | 32 | M | 2 | ROZPOCET | 0 | 0 | 0 | 0 | 0 | 2 | 0 | 16 | 46
14 | K | 732460025.1 | Montáž tepelného čerpadla monoblok bez chladenia 11 kW (vzduch-voda) | ks | 1 |  | 0 |  |  |  | znížená |  | 0 | 0 | 0 | 0 | 0 | 16 | K | 2 | ROZPOCET | 0 | 0 | 0 | 0 | 0 | 2 | 0 | 16 | 48
15 | M | Z018899 | Zostava TČ vzduch-voda 19,5 kW, zás. TV 300L, snímač teploty zás., vonk.teploty, diaľkové ovládanie, expanzomat 35 l, poistná skupina UK | ks | 1 |  | 0 |  |  |  | znížená |  | 0 | 0 | 0 | 0 | 0 | 32 | M | 2 | ROZPOCET | 0 | 0 | 0 | 0 | 0 | 2 | 0 | 16 | 50
59 | M | ZK00870 | Inštalačná sada, Zaizolované medené potrubia dĺžky 12,5m 10/16, Konzola pre montáž na zem pre montáž na zem | ks | 1 |  | 0 |  |  |  | znížená |  | 0 | 0 | 0 | 0 | 0 | 32 | M | 2 | ROZPOCET | 0 | 0 | 0 | 0 | 0 | 2 | 0 | 16 | 52
16 | M | 3899006620.1 | Ponorný snímač teploty bez ochr. púzdra, NTC10k, -30...125°C | ks | 2 |  | 0 |  |  |  | znížená |  | 0 | 0 | 0 | 0 | 0 | 32 | M | 2 | ROZPOCET | 0 | 0 | 0 | 0 | 0 | 2 | 0 | 16 | 54
19 | M | 3451360000.1 | Elektrický výhrevný pás pre vaňu kondenzácie | ks | 1 |  | 0 |  |  |  | znížená |  | 0 | 0 | 0 | 0 | 0 | 32 | M | 2 | ROZPOCET | 0 | 0 | 0 | 0 | 0 | 2 | 0 | 16 | 56
22 | M | 3899015920.1 | Príložný snímač teploty NTC 10 k, -30...125 °C | ks | 1 |  | 0 |  |  |  | znížená |  | 0 | 0 | 0 | 0 | 0 | 32 | M | 2 | ROZPOCET | 0 | 0 | 0 | 0 | 0 | 2 | 0 | 16 | 58
23 | K | 998732201 | Presun hmôt pre strojovne v objektoch výšky do 6 m | % |  |  | 0 |  |  |  | znížená |  | 0 | 0 | 0 | 0 | 0 | 16 | K | 2 | ROZPOCET | 0 | 0 | 0 | 0 | 0 | 2 | 0 | 16 | 60
24 | K | 998732293 | Strojovne, prípl.za presun nad vymedz. najväčšiu dopravnú vzdialenosť do 500 m | % |  |  | 0 |  |  |  | znížená |  | 0 | 0 | 0 | 0 | 0 | 16 | K | 2 | ROZPOCET | 0 | 0 | 0 | 0 | 0 | 2 | 0 | 16 | 62
| D | 733 | Ústredné kúrenie - rozvodné potrubie |  |  |  | 0 | [5 empty] | 0 |  | 0.046938 |  | 0 | 2 | D | 1 | ROZPOCET | [6 empty] | 0
62 | K | 733125015.S | Potrubie z uhlíkovej ocele spájané lisovaním 35x1,5 | m | 12 |  | 0 |  |  |  | znížená |  | 0 | 0.0018692 | 0.02243 | 0 | 0 | 16 | K | 2 | ROZPOCET | 0 | 0 | 0 | 0 | 0 | 2 | 0 | 16 | 64
63 | K | 733125018.S | Potrubie z uhlíkovej ocele spájané lisovaním 42x1,5 | m | 12 |  | 0 |  |  |  | znížená |  | 0 | 0.0020423 | 0.024507 | 0 | 0 | 16 | K | 2 | ROZPOCET | 0 | 0 | 0 | 0 | 0 | 2 | 0 | 16 | 66
26 | K | 998733201 | Presun hmôt pre rozvody potrubia v objektoch výšky do 6 m | % |  |  | 0 |  |  |  | znížená |  | 0 | 0 | 0 | 0 | 0 | 16 | K | 2 | ROZPOCET | 0 | 0 | 0 | 0 | 0 | 2 | 0 | 16 | 68
27 | K | 998733293 | Rozvody potrubia, prípl.za presun nad vymedz. najväčšiu dopravnú vzdial. do 500 m | % |  |  | 0 |  |  |  | znížená |  | 0 | 0 | 0 | 0 | 0 | 16 | K | 2 | ROZPOCET | 0 | 0 | 0 | 0 | 0 | 2 | 0 | 16 | 70
| D | 734 | Ústredné kúrenie - armatúry |  |  |  | 0 | [5 empty] | 0 |  | 0.028269 |  | 0 | 2 | D | 1 | ROZPOCET | [6 empty] | 0
28 | K | 734209115 | Montáž závitovej armatúry s 2 závitmi G 1 | ks | 4 |  | 0 |  |  |  | znížená |  | 0 | 2e-05 | 8e-05 | 0 | 0 | 16 | K | 2 | ROZPOCET | 0 | 0 | 0 | 0 | 0 | 2 | 0 | 16 | 72
66 | M | 551240001900.S | Guľový kohút DN 25 obojstranne závitový na horúcu vodu, PN 40, vnútorný závit, oceľový | ks | 4 |  | 0 |  |  |  | znížená |  | 0 | 0.0009 | 0.0036 | 0 | 0 | 32 | M | 2 | ROZPOCET | 0 | 0 | 0 | 0 | 0 | 2 | 0 | 16 | 74
64 | K | 734209116.S | Montáž závitovej armatúry s 2 závitmi G 5/4 | ks | 11 |  | 0 |  |  |  | znížená |  | 0 | 3e-05 | 0.00033 | 0 | 0 | 16 | K | 2 | ROZPOCET | 0 | 0 | 0 | 0 | 0 | 2 | 0 | 16 | 76
72 | M | 551270015500 | Odkalovač Vitotrap s izoláciou 28 mm | ks | 1 |  | 0 |  |  |  | znížená |  | 0 | 0 | 0 | 0 | 0 | 32 | M | 2 | ROZPOCET | 0 | 0 | 0 | 0 | 0 | 2 | 0 | 16 | 78
65 | M | 551240002000.S | Guľový kohút DN 32 obojstranne závitový na horúcu vodu, PN 40, vnútorný závit, oceľový | ks | 10 |  | 0 |  |  |  | znížená |  | 0 | 0.0012 | 0.012 | 0 | 0 | 32 | M | 2 | ROZPOCET | 0 | 0 | 0 | 0 | 0 | 2 | 0 | 16 | 80
33 | K | 734213270 | Montáž ventilu odvzdušňovacieho závitového automatického G 1/2 so spätnou klapkou | ks | 4 |  | 0 |  |  |  | znížená |  | 0 | 1.37e-05 | 5.48e-05 | 0 | 0 | 16 | K | 2 | ROZPOCET | 0 | 0 | 0 | 0 | 0 | 2 | 0 | 16 | 82
34 | M | 4848906830 | ARMATÚRY PRE UZAVRETÉ SYSTÉMY, Automatický odvzdušňovací ventil so spätnou klapkou, 1/2” | ks | 4 |  | 0 |  |  |  | znížená |  | 0 | 0 | 0 | 0 | 0 | 32 | M | 2 | ROZPOCET | 0 | 0 | 0 | 0 | 0 | 2 | 0 | 16 | 84
35 | K | 734261225 | Závitový medzikus Ve 4300 - priamy G 1 1/4 | ks | 8 |  | 0 |  |  |  | znížená |  | 0 | 0 | 0 | 0 | 0 | 16 | K | 2 | ROZPOCET | 0 | 0 | 0 | 0 | 0 | 2 | 0 | 16 | 86
83 | K | 734261226.S | Závitový medzikus Ve 4300 - priamy G 5/4 | ks | 10 |  | 0 |  |  |  | znížená |  | 0 | 0.0010244 | 0.010244 | 0 | 0 | 16 | K | 2 | ROZPOCET | 0 | 0 | 0 | 0 | 0 | 2 | 0 | 16 | 88
36 | K | 734291113 | Ostané armatúry, kohútik plniaci a vypúšťací normy 13 7061, PN 1,0/100st. C G 1/2 | ks | 4 |  | 0 |  |  |  | znížená |  | 0 | 0.00049 | 0.00196 | 0 | 0 | 16 | K | 2 | ROZPOCET | 0 | 0 | 0 | 0 | 0 | 2 | 0 | 16 | 90
37 | K | 734296170 | Montáž zmiešavacej sady so servopohonom | ks | 1 |  | 0 |  |  |  | znížená |  | 0 | 0 | 0 | 0 | 0 | 16 | K | 2 | ROZPOCET | 0 | 0 | 0 | 0 | 0 | 2 | 0 | 16 | 92
38 | M | 4849228520r | Doplnková sada pre 1 VO so zmiešavačom aj s motorom | ks | 1 |  | 0 |  |  |  | znížená |  | 0 | 0 | 0 | 0 | 0 | 32 | M | 2 | ROZPOCET | 0 | 0 | 0 | 0 | 0 | 2 | 0 | 16 | 94
39 | K | 998734201 | Presun hmôt pre armatúry v objektoch výšky do 6 m | % |  |  | 0 |  |  |  | znížená |  | 0 | 0 | 0 | 0 | 0 | 16 | K | 2 | ROZPOCET | 0 | 0 | 0 | 0 | 0 | 2 | 0 | 16 | 96
40 | K | 998734293 | Armatúry, prípl.za presun nad vymedz. najväčšiu dopravnú vzdialenosť do 500 m | % |  |  | 0 |  |  |  | znížená |  | 0 | 0 | 0 | 0 | 0 | 16 | K | 2 | ROZPOCET | 0 | 0 | 0 | 0 | 0 | 2 | 0 | 16 | 98
| D | M | Práce a dodávky M |  |  |  | 0 | [5 empty] | 0 |  | 0.00228 |  | 0 | 3 | D | 0 | ROZPOCET | [6 empty] | 0
| D | 23-M | Montáže potrubia |  |  |  | 0 | [5 empty] | 0 |  | 0.00228 |  | 0 | 3 | D | 1 | ROZPOCET | [6 empty] | 0
41 | K | 230180065r | Montáž rúrových dielov lisovaných | ks | 14 |  | 0 |  |  |  | znížená |  | 0 | 0 | 0 | 0 | 0 | 64 | K | 2 | ROZPOCET | 0 | 0 | 0 | 0 | 0 | 2 | 0 | 64 | 100
79 | M | 316170047100.S | Prechodka s vonkajším závitom d 28 mm - 1" lisovacia, uhlíková oceľ | ks | 4 |  | 0 |  |  |  | znížená |  | 0 | 0.00012 | 0.00048 | 0 | 0 | 256 | M | 2 | ROZPOCET | 0 | 0 | 0 | 0 | 0 | 2 | 0 | 64 | 102
80 | M | 316170047400.S | Prechodka s vonkajším závitom d 35 mm - 1 1/4" lisovacia, uhlíková oceľ | ks | 10 |  | 0 |  |  |  | znížená |  | 0 | 0.00018 | 0.0018 | 0 | 0 | 256 | M | 2 | ROZPOCET | 0 | 0 | 0 | 0 | 0 | 2 | 0 | 64 | 104
43 | M | 1963306900.1 | Ostatné prepoj. a kotviace tvarovky a prvky | sub | 1 |  | 0 |  |  |  | znížená |  | 0 | 0 | 0 | 0 | 0 | 256 | M | 2 | ROZPOCET | 0 | 0 | 0 | 0 | 0 | 2 | 0 | 64 | 106
44 | K | MV | Murárske výpomoci | % |  |  | 0 |  |  |  | znížená |  | 0 | 0 | 0 | 0 | 0 | 64 | K | 2 | ROZPOCET | 0 | 0 | 0 | 0 | 0 | 2 | 0 | 64 | 108
45 | K | PM | Podružný materiál | % |  |  | 0 |  |  |  | znížená |  | 0 | 0 | 0 | 0 | 0 | 64 | K | 2 | ROZPOCET | 0 | 0 | 0 | 0 | 0 | 2 | 0 | 64 | 110
46 | K | PPV | Podiel pridružených výkonov | % |  |  | 0 |  |  |  | znížená |  | 0 | 0 | 0 | 0 | 0 | 64 | K | 2 | ROZPOCET | 0 | 0 | 0 | 0 | 0 | 2 | 0 | 64 | 112
| D | HZS | Hodinové zúčtovacie sadzby |  |  |  | 0 | [5 empty] | 0 |  | 0 |  | 0 | 4 | D | 0 | ROZPOCET | [6 empty] | 0
47 | K | HZS000113.1 | Elektroinštalácia | sub | 1 |  | 0 |  |  |  | znížená |  | 0 | 0 | 0 | 0 | 0 | 262144 | K | 1 | ROZPOCET | 0 | 0 | 0 | 0 | 0 | 2 | 0 | 262144 | 114
48 | K | HZS000113.2 | Dopojenie chladiaceho okruhu | sub | 1 |  | 0 |  |  |  | znížená |  | 0 | 0 | 0 | 0 | 0 | 262144 | K | 1 | ROZPOCET | 0 | 0 | 0 | 0 | 0 | 2 | 0 | 262144 | 116
49 | K | HZS000114.1 | Uvedenie do prevádzky tepelného čerpadla, kotla, rozširovacej sady, obhliadka, dojazd technika | sub | 1 |  | 0 |  |  |  | znížená |  | 0 | 0 | 0 | 0 | 0 | 262144 | K | 1 | ROZPOCET | 0 | 0 | 0 | 0 | 0 | 2 | 0 | 262144 | 118
50 | K | HZS000115.1 | Vykurovacia skúška | hod | 12 |  | 0 |  |  |  | znížená |  | 0 | 0 | 0 | 0 | 0 | 262144 | K | 1 | ROZPOCET | 0 | 0 | 0 | 0 | 0 | 2 | 0 | 262144 | 120
51 | K | HZS000311 | Stavebno montážne práce menej náročne, pomocné alebo manipulačné (Tr 1) v rozsahu menej ako 4 hodiny | hod | 4 |  | 0 |  |  |  | znížená |  | 0 | 0 | 0 | 0 | 0 | 262144 | K | 1 | ROZPOCET | 0 | 0 | 0 | 0 | 0 | 2 | 0 | 262144 | 122
52 | K | HZS000311.1 | Stavebné práce spojené s uložením potrubia chladivo-plyn do zeme uložené v PVC chráničke D 110 - 3m ryhy /0,4x0,7x13,0/m (výkop ryhy, lôžko, obsyp, zásyp, nasunutie rúr plyn-chladivo) | m | 3 |  | 0 |  |  |  | znížená |  | 0 | 0 | 0 | 0 | 0 | 262144 | K | 1 | ROZPOCET | 0 | 0 | 0 | 0 | 0 | 2 | 0 | 262144 | 124

## 4 - VZT - Vzduchotechnika
[9 empty] | >> skryté stĺpce << | [9 empty] | {5a1823d2-0c35-45e7-8933-c1475422532f}
0
| KRYCÍ LIST ROZPOČTU | [8 empty] | v --- nižšie sa nachádzajú doplnkové a pomocné údaje k zostavám --- v | [8 empty] | False
Stavba:
Prístavba materskej škôlky v meste Podolínec
Objekt:
SO.101 - Prístavba materskej škôlky
Časť:
4 - VZT - Vzduchotechnika
| JKSO: |  |  |  |  | KS:
| Miesto: |  | Podolínec |  |  | Dátum: | 05_2022
| Objednávateľ: |  |  |  |  | IČO:
|  | Mesto Podolínec |  |  |  | IČ DPH:
| Zhotoviteľ: |  |  |  |  | IČO: | 0
|  | 0 |  |  |  | IČ DPH: | 0
| Projektant: |  |  |  |  | IČO:
|  | AIP projekt s.r.o. |  |  |  | IČ DPH:
| Spracovateľ: |  |  |  |  | IČO:
IČ DPH:
Poznámka:
| Cena bez DPH | [5 empty] | 0
|  |  | Základ dane |  |  | Sadzba dane | Výška dane
| DPH | základná | 0 |  |  | 20% | 0
|  | znížená | 0 |  |  | 20% | 0
|  | zákl. prenesená | 0 |  |  | 20% | 0
|  | zníž. prenesená | 0 |  |  | 20% | 0
|  | nulová | 0 |  |  | 0% | 0
| Cena s DPH |  |  | v | EUR |  | 0
| Projektant |  |  | Spracovateľ
| Dátum a podpis: |  | Pečiatka | Dátum a podpis: |  |  | Pečiatka
| Objednávateľ |  |  | Zhotoviteľ
| Dátum a podpis: |  | Pečiatka | Dátum a podpis: |  |  | Pečiatka
REKAPITULÁCIA ROZPOČTU
Stavba:
Prístavba materskej škôlky v meste Podolínec
Objekt:
SO.101 - Prístavba materskej škôlky
Časť:
4 - VZT - Vzduchotechnika
Miesto: |  |  | Podolínec |  |  | Dátum: | 05_2022
Objednávateľ: |  |  | Mesto Podolínec |  |  | Projektant: | AIP projekt s.r.o.
Zhotoviteľ: |  |  | 0 |  |  | Spracovateľ:
Kód dielu - Popis | [6 empty] | Cena celkom [EUR]
Náklady z rozpočtu | [6 empty] | 0 | [12 empty] | -1
| HSV - Práce a dodávky HSV | [5 empty] | 0
| 9 - Ostatné konštrukcie a práce-búranie | [5 empty] | 0
| 713 - Izolácie tepelné | [5 empty] | 0
| PSV - Práce a dodávky PSV | [5 empty] | 0
| 769 - Montáže vzduchotechnických zariadení | [5 empty] | 0
| M - Práce a dodávky M | [5 empty] | 0
| 36-M - Montáž prevádzkových, meracích a regulačných zariadení | [5 empty] | 0
ROZPOČET
Stavba:
Prístavba materskej škôlky v meste Podolínec
Objekt:
SO.101 - Prístavba materskej škôlky
Časť:
4 - VZT - Vzduchotechnika
Miesto: |  |  | Podolínec |  |  | Dátum: | 05_2022
Objednávateľ: |  |  | Mesto Podolínec |  |  | Projektant: | AIP projekt s.r.o.
Zhotoviteľ: | [5 empty] | Spracovateľ:
PČ | Typ | Kód | Popis | MJ | Množstvo | J.cena [EUR] | Cena celkom [EUR] | Cenová sústava |  |  | DPH | J. Nh [h] | Nh celkom [h] | J. hmotnosť [t] | Hmotnosť celkom [t] | J. suť [t] | Suť Celkom [t]
Náklady z rozpočtu | [6 empty] | 0 | [5 empty] | 0 |  | 5.5107 |  | 0 |  | D | -1 | [7 empty] | 0
| D | HSV | Práce a dodávky HSV |  |  |  | 0 | [5 empty] | 0 |  | 5.4971 |  | 0 | 1 | D | 0 | ROZPOCET | [6 empty] | 0
| D | 9 | Ostatné konštrukcie a práce-búranie |  |  |  | 0 | [5 empty] | 0 |  | 5.4971 |  | 0 | 1 | D | 1 | ROZPOCET | [6 empty] | 0
1 | K | 941955002.S | Lešenie ľahké pracovné pomocné s výškou lešeňovej podlahy nad 1,20 do 1,90 m | m2 | 40 |  | 0 |  |  |  | znížená |  | 0 | 0.051386 | 2.0554 | 0 | 0 | 4 | K | 2 | ROZPOCET | 0 | 0 | 0 | 0 | 0 | 2 | 0 | 4 | 2
2 | K | 943943221.S | Montáž lešenia priestorového ľahkého bez podláh pri zaťaženie do 2 kPa, výšky do 10 m | m3 | 120 |  | 0 |  |  |  | znížená |  | 0 | 0.02868 | 3.4416 | 0 | 0 | 4 | K | 2 | ROZPOCET | 0 | 0 | 0 | 0 | 0 | 2 | 0 | 4 | 4
3 | K | 943943292.S | Príplatok za prvý a každý ďalší i začatý mesiac používania lešenia priestorového ľahkého bez podláh výšky do 10 m a nad 10 do 22 m | m3 | 120 |  | 0 |  |  |  | znížená |  | 0 | 0 | 0 | 0 | 0 | 4 | K | 2 | ROZPOCET | 0 | 0 | 0 | 0 | 0 | 2 | 0 | 4 | 6
| D | 713 | Izolácie tepelné |  |  |  | 0 | [5 empty] | 0 |  | 0.0016 |  | 0 | 2 | D | 0 | ROZPOCET | [6 empty] | 0
43 | K | 713483011 | Montáž technickej izolácie samolepiacej rohože hr. 30 mm na potrubia s rovnou plochou | m2 | 80 |  | 0 |  |  |  | znížená |  | 0 | 2e-05 | 0.0016 | 0 | 0 | 16 | K | 1 | ROZPOCET | 0 | 0 | 0 | 0 | 0 | 2 | 0 | 16 | 8
44 | M | 283320004600 | Izolačný pás kaučukový hr. 25 mm, š. 1 m | m2 | 99.2 |  | 0 |  |  |  | znížená |  | 0 | 0 | 0 | 0 | 0 | 32 | M | 1 | ROZPOCET | 0 | 0 | 0 | 0 | 0 | 2 | 0 | 16 | 10
| D | PSV | Práce a dodávky PSV |  |  |  | 0 | [5 empty] | 0 |  | 0.0092 |  | 0 | 2 | D | 0 | ROZPOCET | [6 empty] | 0
| D | 769 | Montáže vzduchotechnických zariadení |  |  |  | 0 | [5 empty] | 0 |  | 0.0092 |  | 0 | 2 | D | 1 | ROZPOCET | [6 empty] | 0
7 | K | 769021040 | Montáž štvorhranného potrubia tesnosti I dĺžky 1000 mm do obvodu 1800 mm | m | 30 |  | 0 |  |  |  | znížená |  | 0 | 0 | 0 | 0 | 0 | 16 | K | 2 | ROZPOCET | 0 | 0 | 0 | 0 | 0 | 2 | 0 | 16 | 12
4 | M | 429820000200 | Potrubie štvorhranné, rovné dĺ. 1000 mm, rozmer do obvodu 1800 mm, TZB GLOBAL alebo ekvivalent | m2 | 30 |  | 0 |  |  |  | znížená |  | 0 | 0 | 0 | 0 | 0 | 32 | M | 2 | ROZPOCET | 0 | 0 | 0 | 0 | 0 | 2 | 0 | 16 | 14
5 | K | 769021036 | Montáž štvorhranného potrubia tesnosti I dĺžky 1000 mm do obvodu 1000 mm | m | 70 |  | 0 |  |  |  | znížená |  | 0 | 0 | 0 | 0 | 0 | 16 | K | 2 | ROZPOCET | 0 | 0 | 0 | 0 | 0 | 2 | 0 | 16 | 16
6 | M | 429820000100 | Potrubie štvorhranné, rovné dĺ. 1000 mm, rozmer do obvodu 1500 mm, TZB GLOBAL alebo ekvivalent | m2 | 70 |  | 0 |  |  |  | znížená |  | 0 | 0 | 0 | 0 | 0 | 32 | M | 2 | ROZPOCET | 0 | 0 | 0 | 0 | 0 | 2 | 0 | 16 | 18
8 | K | 769021250 | Montáž tvarovky do štvorhranného potrubia do obvodu 1000 mm | m2 | 15 |  | 0 |  |  |  | znížená |  | 0 | 0 | 0 | 0 | 0 | 16 | K | 2 | ROZPOCET | 0 | 0 | 0 | 0 | 0 | 2 | 0 | 16 | 20
9 | M | 429850026300 | Tvarovka pre štvorhranné potrubie 1000 | m2 | 15 |  | 0 |  |  |  | znížená |  | 0 | 0 | 0 | 0 | 0 | 32 | M | 2 | ROZPOCET | 0 | 0 | 0 | 0 | 0 | 2 | 0 | 16 | 22
10 | K | 769021253 | Montáž tvarovky do štvorhranného potrubia do obvodu 1800 mm | m2 | 5 |  | 0 |  |  |  | znížená |  | 0 | 0 | 0 | 0 | 0 | 16 | K | 2 | ROZPOCET | 0 | 0 | 0 | 0 | 0 | 2 | 0 | 16 | 24
11 | M | 429850026400 | Tvarovka pre štvorhranné potrubie 1800 | m2 | 5 |  | 0 |  |  |  | znížená |  | 0 | 0 | 0 | 0 | 0 | 32 | M | 2 | ROZPOCET | 0 | 0 | 0 | 0 | 0 | 2 | 0 | 16 | 26
12 | K | 769021370 | Montáž nadstavca kruhového na hranaté potrubie DN 280-450 | ks | 2 |  | 0 |  |  |  | znížená |  | 0 | 0 | 0 | 0 | 0 | 16 | K | 2 | ROZPOCET | 0 | 0 | 0 | 0 | 0 | 2 | 0 | 16 | 28
13 | M | 429850028200 | Nadstavec kruhový DN 315 pre štvorhranné potrubie, TZB GLOBAL alebo ekvivalent | ks | 2 |  | 0 |  |  |  | znížená |  | 0 | 0 | 0 | 0 | 0 | 32 | M | 2 | ROZPOCET | 0 | 0 | 0 | 0 | 0 | 2 | 0 | 16 | 30
40 | K | 769025000 | Montáž tlmiča hluku štvorhranného do prierezu 0.200 m2 | ks | 6 |  | 0 |  |  |  | znížená |  | 0 | 0 | 0 | 0 | 0 | 16 | K | 2 | ROZPOCET | 0 | 0 | 0 | 0 | 0 | 2 | 0 | 16 | 32
42 | M | 5069 | LDR 40-20, tlmič hluku pre štvorhr. potrubie | ks | 4 |  | 0 |  |  |  | znížená |  | 0 | 0 | 0 | 0 | 0 | 32 | M | 2 | ROZPOCET | 0 | 0 | 0 | 0 | 0 | 2 | 0 | 16 | 34
41 | M | 5071.1 | LDR 50-40, tlmič hluku pre štvorhr. potrubie | ks | 2 |  | 0 |  |  |  | znížená |  | 0 | 0 | 0 | 0 | 0 | 32 | M | 2 | ROZPOCET | 0 | 0 | 0 | 0 | 0 | 2 | 0 | 16 | 36
37 | K | 769025144 | Montáž regulačnej klapky ručnej do prierezu 0.070 m2 | ks | 4 |  | 0 |  |  |  | znížená |  | 0 | 0 | 0 | 0 | 0 | 16 | K | 2 | ROZPOCET | 0 | 0 | 0 | 0 | 0 | 2 | 0 | 16 | 38
39 | M | 429710011200 | Klapka regulačná ručná RK, rozmer šxv 315x200 mm | ks | 4 |  | 0 |  |  |  | znížená |  | 0 | 0.0023 | 0.0092 | 0 | 0 | 32 | M | 2 | ROZPOCET | 0 | 0 | 0 | 0 | 0 | 2 | 0 | 16 | 40
18 | K | 769031153 | Montáž hliníkovej výustky na štvorhranné potrubie do prierezu 0.030 m2 | ks | 36 |  | 0 |  |  |  | znížená |  | 0 | 0 | 0 | 0 | 0 | 16 | K | 2 | ROZPOCET | 0 | 0 | 0 | 0 | 0 | 2 | 0 | 16 | 42
19 | M | 41913 | NOVA-A-2-2-200x100-R1-UR-H-AN, mriežka, 2-rad., horizont., upín. pruž., elox., reg.R1, rám | ks | 36 |  | 0 |  |  |  | znížená |  | 0 | 0 | 0 | 0 | 0 | 32 | M | 2 | ROZPOCET | 0 | 0 | 0 | 0 | 0 | 2 | 0 | 16 | 44
35 | K | 769036006 | Montáž protidažďovej žalúzie prierezu 0.160-0.200 m2 | ks | 2 |  | 0 |  |  |  | znížená |  | 0 | 0 | 0 | 0 | 0 | 16 | K | 2 | ROZPOCET | 0 | 0 | 0 | 0 | 0 | 2 | 0 | 16 | 46
36 | M | 429720052700 | Žalúzia protidažďová hliniková s rámom PZAL, rozmery šxv 500x400 mm | ks | 2 |  | 0 |  |  |  | znížená |  | 0 | 0 | 0 | 0 | 0 | 32 | M | 2 | ROZPOCET | 0 | 0 | 0 | 0 | 0 | 2 | 0 | 16 | 48
23 | K | 769043027 | Montáž elektrického ohrievača pre štvorhranné potrubie 400 mm | ks | 1 |  | 0 |  |  |  | znížená |  | 0 | 0 | 0 | 0 | 0 | 16 | K | 2 | ROZPOCET | 0 | 0 | 0 | 0 | 0 | 2 | 0 | 16 | 50
22 | M | 429420014800 | Ohrievač pre štvorhranné potrubie EPO-V500x250/6/ alebo Ekvivalent | ks | 1 |  | 0 |  |  |  | znížená |  | 0 | 0 | 0 | 0 | 0 | 32 | M | 2 | ROZPOCET | 0 | 0 | 0 | 0 | 0 | 2 | 0 | 16 | 52
24 | K | 769052024 | Montáž rekuperačnej jednotky na strop prietok 1800 m3/h | ks | 1 |  | 0 |  |  |  | znížená |  | 0 | 0 | 0 | 0 | 0 | 16 | K | 2 | ROZPOCET | 0 | 0 | 0 | 0 | 0 | 2 | 0 | 16 | 54
25 | M | 429530018900 | Duplex 1500 Multi Eco + príslušenstvo+5 rokov záruka/ alebo Ekvivalent | ks | 1 |  | 0 |  |  |  | znížená |  | 0 | 0 | 0 | 0 | 0 | 32 | M | 2 | ROZPOCET | 0 | 0 | 0 | 0 | 0 | 2 | 0 | 16 | 56
26 | K | 769071292 | Kotvenie potrubia lanom alebo drôtom - do 3 smerov. do dľžky lana 6 m | ks | 10 |  | 0 |  |  |  | znížená |  | 0 | 0 | 0 | 0 | 0 | 16 | K | 2 | ROZPOCET | 0 | 0 | 0 | 0 | 0 | 2 | 0 | 16 | 58
| D | M | Práce a dodávky M |  |  |  | 0 | [5 empty] | 0 |  | 0.0028 |  | 0 | 3 | D | 0 | ROZPOCET | [6 empty] | 0
| D | 36-M | Montáž prevádzkových, meracích a regulačných zariadení |  |  |  | 0 | [5 empty] | 0 |  | 0.0028 |  | 0 | 3 | D | 1 | ROZPOCET | [6 empty] | 0
27 | K | HZS000211 | Vertikálny zdvih zariadení | kpl | 1 |  | 0 |  |  |  | znížená |  | 0 | 0 | 0 | 0 | 0 | 64 | K | 2 | ROZPOCET | 0 | 0 | 0 | 0 | 0 | 2 | 0 | 64 | 60
28 | K | HZS000212 | Elektroinštalácia | sub | 2 |  | 0 |  |  |  | znížená |  | 0 | 0 | 0 | 0 | 0 | 64 | K | 2 | ROZPOCET | 0 | 0 | 0 | 0 | 0 | 2 | 0 | 64 | 62
29 | K | HZS000213 | Montážny, kotviaci a spojovací materiál | kpl | 4 |  | 0 |  |  |  | znížená |  | 0 | 0 | 0 | 0 | 0 | 64 | K | 2 | ROZPOCET | 0 | 0 | 0 | 0 | 0 | 2 | 0 | 64 | 64
31 | K | HZS000215 | Funkčné skúšky zariadení, vrátane vyhotovenia protokolu o funkčných skúškach | ks | 36 |  | 0 |  |  |  | znížená |  | 0 | 0 | 0 | 0 | 0 | 64 | K | 2 | ROZPOCET | 0 | 0 | 0 | 0 | 0 | 2 | 0 | 64 | 66
33 | M | 341110002000 | Kábel medený CYKY 5x2,5 mm2 | m | 10 |  | 0 |  |  |  | znížená |  | 0 | 0.00028 | 0.0028 | 0 | 0 | 256 | M | 2 | ROZPOCET | 0 | 0 | 0 | 0 | 0 | 2 | 0 | 64 | 68
34 | M | 341240001900 | Káble medený SYKFY 2x2x0,5 mm2 | m | 10 |  | 0 |  |  |  | znížená |  | 0 | 0 | 0 | 0 | 0 | 256 | M | 2 | ROZPOCET | 0 | 0 | 0 | 0 | 0 | 2 | 0 | 64 | 70

## 5 - ELI - Elektroinštalác...
[9 empty] | >> skryté stĺpce << | [9 empty] | {64a08414-5a58-42be-8d34-229be98eda8c}
0
| KRYCÍ LIST ROZPOČTU | [8 empty] | v --- nižšie sa nachádzajú doplnkové a pomocné údaje k zostavám --- v | [8 empty] | False
Stavba:
Prístavba materskej škôlky v meste Podolínec
Objekt:
SO.101 - Prístavba materskej škôlky
Časť:
5 - ELI - Elektroinštalácie a bleskozvod
| JKSO: |  |  |  |  | KS:
| Miesto: |  | Podolínec |  |  | Dátum: | 05_2022
| Objednávateľ: |  |  |  |  | IČO:
|  | Mesto Podolínec |  |  |  | IČ DPH:
| Zhotoviteľ: |  |  |  |  | IČO: | 0
|  | 0 |  |  |  | IČ DPH: | 0
| Projektant: |  |  |  |  | IČO:
|  | AIP projekt s.r.o. |  |  |  | IČ DPH:
| Spracovateľ: |  |  |  |  | IČO:
IČ DPH:
Poznámka:
| Cena bez DPH | [5 empty] | 0
|  |  | Základ dane |  |  | Sadzba dane | Výška dane
| DPH | základná | 0 |  |  | 20% | 0
|  | znížená | 0 |  |  | 20% | 0
|  | zákl. prenesená | 0 |  |  | 20% | 0
|  | zníž. prenesená | 0 |  |  | 20% | 0
|  | nulová | 0 |  |  | 0% | 0
| Cena s DPH |  |  | v | EUR |  | 0
| Projektant |  |  | Spracovateľ
| Dátum a podpis: |  | Pečiatka | Dátum a podpis: |  |  | Pečiatka
| Objednávateľ |  |  | Zhotoviteľ
| Dátum a podpis: |  | Pečiatka | Dátum a podpis: |  |  | Pečiatka
REKAPITULÁCIA ROZPOČTU
Stavba:
Prístavba materskej škôlky v meste Podolínec
Objekt:
SO.101 - Prístavba materskej škôlky
Časť:
5 - ELI - Elektroinštalácie a bleskozvod
Miesto: |  |  | Podolínec |  |  | Dátum: | 05_2022
Objednávateľ: |  |  | Mesto Podolínec |  |  | Projektant: | AIP projekt s.r.o.
Zhotoviteľ: |  |  | 0 |  |  | Spracovateľ:
Kód dielu - Popis | [6 empty] | Cena celkom [EUR]
Náklady z rozpočtu | [6 empty] | 0 | [12 empty] | -1
| M - Práce a dodávky M | [5 empty] | 0
| 21-M - Elektromontáže | [5 empty] | 0
ROZPOČET
Stavba:
Prístavba materskej škôlky v meste Podolínec
Objekt:
SO.101 - Prístavba materskej škôlky
Časť:
5 - ELI - Elektroinštalácie a bleskozvod
Miesto: |  |  | Podolínec |  |  | Dátum: | 05_2022
Objednávateľ: |  |  | Mesto Podolínec |  |  | Projektant: | AIP projekt s.r.o.
Zhotoviteľ: | [5 empty] | Spracovateľ:
PČ | Typ | Kód | Popis | MJ | Množstvo | J.cena [EUR] | Cena celkom [EUR] | Cenová sústava |  |  | DPH | J. Nh [h] | Nh celkom [h] | J. hmotnosť [t] | Hmotnosť celkom [t] | J. suť [t] | Suť Celkom [t]
Náklady z rozpočtu | [6 empty] | 0 | [5 empty] | 0 |  | 0 |  | 0 |  | D | -1 | [7 empty] | 0
| D | M | Práce a dodávky M |  |  |  | 0 | [5 empty] | 0 |  | 0 |  | 0 | 3 | D | 0 | ROZPOCET | [6 empty] | 0
| D | 21-M | Elektromontáže |  |  |  | 0 | [5 empty] | 0 |  | 0 |  | 0 | 3 | D | 1 | ROZPOCET | [6 empty] | 0
1 | K | 210010016 | Elektroinštalácia a bleskozvod podľa samostatného rozpočtu | kpl | 1 |  | 0 |  |  |  | znížená |  | 0 | 0 | 0 | 0 | 0 | 64 | K | 2 | ROZPOCET | 0 | 0 | 0 | 0 | 0 | 2 | 0 | 64 | -1012402127

## VV_ELI
PRÍSTAVBA MATERSKEJ ŠKÔLKY V MESTE PODOLÍNEC
Elektroinštalácia a bleskozvod
Názov | Mj | Množstvo | Materiál | Materiál celkom | Montáž | Montáž celkom | Cena Celkom
Elektomontáže
Kábel silový CYKY-J 5x10mm2 | m | 70 | 0 | 0 | 0 | 0 | 0 | 1.18
Kábel silový CYKY-J 5x6mm2 | m | 60 | 0 | 0 | 0 | 0 | 0 | 1.18
Kábel silový CYKY-J 5x2,5mm2 | m | 30 | 0 | 0 | 0 | 0 | 0 | 1.18
Kábel silový CYKY-J 3x2,5mm2 | m | 920 | 0 | 0 | 0 | 0 | 0 | 1.18
Kábel silový CYKY-J 3x1,5mm2 | m | 720 | 0 | 0 | 0 | 0 | 0 | 1.18
Kábel silový CHKE-R-J 3x1,5mm2 | m | 220 | 0 | 0 | 0 | 0 | 0 | 1.18
Vodič CY 6mm2 ZŽ | m | 200 | 0 | 0 | 0 | 0 | 0 | 1.18
Trubka FXP 16 | m | 400 | 0 | 0 | 0 | 0 | 0 | 1.18
Zásuvka 230V | ks | 65 | 0 | 0 | 0 | 0 | 0 | 1.18
Prepínač zapustený rad. 1 | ks | 20 | 0 | 0 | 0 | 0 | 0 | 1.18
Prepínač zapustený rad. 5 | ks | 9 | 0 | 0 | 0 | 0 | 0 | 1.18
Prepínač zapustený rad. 6 | ks | 12 | 0 | 0 | 0 | 0 | 0 | 1.18
svietidlo LED panel 120x30 min. 3500lm, IP20 prisadený | ks | 58 | 0 | 0 | 0 | 0 | 0 | 1.18
svietidlo LED panel min. 1800lm, IPx3 nástenné | ks | 2 | 0 | 0 | 0 | 0 | 0 | 1.18
svietidlo LED stropné min.1800lm, IP20 | ks | 24 | 0 | 0 | 0 | 0 | 0 | 1.18
Svietidlo núdzové s piktogramom | ks | 22 | 0 | 0 | 0 | 0 | 0 | 1.18
Rozvádzač RSx | ks | 2 | 0 | 0 | 0 | 0 | 0 | 1.18
Úprava pôvodného rozvádzača | ks | 1 | 0 | 0 | 0 | 0 | 0 | 1.18
Slaboprúd
Skriňa RACK s príslušenstvom komlet dodávka | kus | 1 | 0 | 0 | 0 | 0 | 0 | 1.18
Zásuvka PC dvojnásobná tienená 2xRJ45 | kus | 4 | 0 | 0 | 0 | 0 | 0 | 1.18
Kábel FTP 4x2x0,5 min. cat 5E | m | 400 | 0 | 0 | 0 | 0 | 0 | 1.18
Bleskozvod
Podpera vedenia HR PV | ks | 150 | 0 | 0 | 0 | 0 | 0 | 1.18
Okapová svorka HR SO | ks | 20 | 0 | 0 | 0 | 0 | 0 | 1.18
Vodič FeZn 8 /1m=0,4kg | m | 140 | 0 | 0 | 0 | 0 | 0 | 1.18
Vodič FeZn 30/4 /1m=0,952kg | ks | 120 | 0 | 0 | 0 | 0 | 0 | 1.18
Odbočná spojovacia svorka HR SR | ks | 30 | 0 | 0 | 0 | 0 | 0 | 1.18
Skúšobná svorka HR SZ | ks | 6 | 0 | 0 | 0 | 0 | 0 | 1.18
Uzemňovacia svorka HR SR03 | ks | 18 | 0 | 0 | 0 | 0 | 0 | 1.18
Pripájacia svorka kovových súčastí HR SP1 | ks | 20 | 0 | 0 | 0 | 0 | 0 | 1.18
Spojovacia svorka HR SS | ks | 40 | 0 | 0 | 0 | 0 | 0 | 1.18
Inštalačná kmrabica KO 125 | ks | 6 | 0 | 0 | 0 | 0 | 0 | 1.18
Trubka netrieštivá samozhášavá FXP 25 | m | 60 | 0 | 0 | 0 | 0 | 0 | 1.18
Prepojenie na pôvodný bleskozvod | hod | 16 | 0 | 0 | 0 | 0 | 0 | 1.18
Ostatné
Revízia zariadenia | hod | 40 | 0 | 0 | 0 | 0 | 0 | 1.18
Drobné stavebné úpravy | hod | 80 | 0 | 0 | 0 | 0 | 0 | 1.18
Zapojenie inšt. a ukončenie káblov | hod | 64 | 0 | 0 | 0 | 0 | 0 | 1.18
Prepojenie inštalácie | hod | 16 | 0 | 0 | 0 | 0 | 0 | 1.18
Pomocné a nevyšpecifikované práce | hod | 80 | 0 | 0 | 0 | 0 | 0 | 1.18
Pripojenie vodičov pospájania a uzemnenia | hod | 32 | 0 | 0 | 0 | 0 | 0 | 1.18
Elektomontáže celkom |  |  |  | 0 |  | 0 | 0

## 6 - Rozvody vody, kanal. ...
[9 empty] | >> skryté stĺpce << | [9 empty] | {1e13348d-fb72-4b2b-a57d-a271855921a4}
0
| KRYCÍ LIST ROZPOČTU | [8 empty] | v --- nižšie sa nachádzajú doplnkové a pomocné údaje k zostavám --- v | [8 empty] | False
Stavba:
Prístavba materskej škôlky v meste Podolínec
Objekt:
SO.101 - Prístavba materskej škôlky
Časť:
6 - Rozvody vody, kanal. a techn.potrubia v základoch
| JKSO: |  |  |  |  | KS:
| Miesto: |  | Podolínec |  |  | Dátum: | 05_2022
| Objednávateľ: |  |  |  |  | IČO:
|  | Mesto Podolínec |  |  |  | IČ DPH:
| Zhotoviteľ: |  |  |  |  | IČO: | 0
|  | 0 |  |  |  | IČ DPH: | 0
| Projektant: |  |  |  |  | IČO:
|  | AIP projekt s.r.o. |  |  |  | IČ DPH:
| Spracovateľ: |  |  |  |  | IČO:
IČ DPH:
Poznámka:
| Cena bez DPH | [5 empty] | 0
|  |  | Základ dane |  |  | Sadzba dane | Výška dane
| DPH | základná | 0 |  |  | 20% | 0
|  | znížená | 0 |  |  | 20% | 0
|  | zákl. prenesená | 0 |  |  | 20% | 0
|  | zníž. prenesená | 0 |  |  | 20% | 0
|  | nulová | 0 |  |  | 0% | 0
| Cena s DPH |  |  | v | EUR |  | 0
| Projektant |  |  | Spracovateľ
| Dátum a podpis: |  | Pečiatka | Dátum a podpis: |  |  | Pečiatka
| Objednávateľ |  |  | Zhotoviteľ
| Dátum a podpis: |  | Pečiatka | Dátum a podpis: |  |  | Pečiatka
REKAPITULÁCIA ROZPOČTU
Stavba:
Prístavba materskej škôlky v meste Podolínec
Objekt:
SO.101 - Prístavba materskej škôlky
Časť:
6 - Rozvody vody, kanal. a techn.potrubia v základoch
Miesto: |  |  | Podolínec |  |  | Dátum: | 05_2022
Objednávateľ: |  |  | Mesto Podolínec |  |  | Projektant: | AIP projekt s.r.o.
Zhotoviteľ: |  |  | 0 |  |  | Spracovateľ:
Kód dielu - Popis | [6 empty] | Cena celkom [EUR]
Náklady z rozpočtu | [6 empty] | 0 | [12 empty] | -1
| HSV - Práce a dodávky HSV | [5 empty] | 0
| 99 - Presun hmôt HSV | [5 empty] | 0
| 1 - Zemné práce | [5 empty] | 0
| 2 - Zakladanie | [5 empty] | 0
| 8 - Rúrové vedenie | [5 empty] | 0
| 721 - Zdravotechnika - vnútorná kanalizácia | [5 empty] | 0
| 722 - Zdravotechnika - vnútorný vodovod | [5 empty] | 0
| 4 - Vodorovné konštrukcie | [5 empty] | 0
| PSV - Práce a dodávky PSV | [5 empty] | 0
| M - Práce a dodávky M | [5 empty] | 0
| 23-M - Montáže potrubia | [5 empty] | 0
| HZS - Hodinové zúčtovacie sadzby | [5 empty] | 0
ROZPOČET
Stavba:
Prístavba materskej škôlky v meste Podolínec
Objekt:
SO.101 - Prístavba materskej škôlky
Časť:
6 - Rozvody vody, kanal. a techn.potrubia v základoch
Miesto: |  |  | Podolínec |  |  | Dátum: | 05_2022
Objednávateľ: |  |  | Mesto Podolínec |  |  | Projektant: | AIP projekt s.r.o.
Zhotoviteľ: | [5 empty] | Spracovateľ:
PČ | Typ | Kód | Popis | MJ | Množstvo | J.cena [EUR] | Cena celkom [EUR] | Cenová sústava |  |  | DPH | J. Nh [h] | Nh celkom [h] | J. hmotnosť [t] | Hmotnosť celkom [t] | J. suť [t] | Suť Celkom [t]
Náklady z rozpočtu | [6 empty] | 0 | [5 empty] | 0 |  | 5.1225 |  | 0 |  | D | -1 | [7 empty] | 0
| D | HSV | Práce a dodávky HSV |  |  |  | 0 | [5 empty] | 0 |  | 0.016711 |  | 0 | 1 | D | 0 | ROZPOCET | [6 empty] | 0
| D | 99 | Presun hmôt HSV |  |  |  | 0 | [5 empty] | 0 |  | 0 |  | 0 | 1 | D | 1 | ROZPOCET | [6 empty] | 0
1 | K | 998276101 | Presun hmôt pre rúrové vedenie hĺbené z rúr z plast., hmôt alebo sklolamin. v otvorenom výkope | t | 4.05 |  | 0 |  |  |  | znížená |  | 0 | 0 | 0 | 0 | 0 | 4 | K | 2 | ROZPOCET | 0 | 0 | 0 | 0 | 0 | 2 | 0 | 4 | 2
| D | 1 | Zemné práce |  |  |  | 0 | [5 empty] | 0 |  | 0 |  | 0 | 1 | D | 1 | ROZPOCET | [6 empty] | 0
2 | K | 130201001 | Výkop jamy a ryhy v obmedzenom priestore horn. tr.3 ručne | m3 | 11.04 |  | 0 |  |  |  | znížená |  | 0 | 0 | 0 | 0 | 0 | 4 | K | 2 | ROZPOCET | 0 | 0 | 0 | 0 | 0 | 2 | 0 | 4 | 4
3 | K | 130001101r | Príplatok k cenám za sťaženie výkopu - pre všetky triedy | m3 | 11.04 |  | 0 |  |  |  | znížená |  | 0 | 0 | 0 | 0 | 0 | 4 | K | 2 | ROZPOCET | 0 | 0 | 0 | 0 | 0 | 2 | 0 | 4 | 6
4 | K | 162501102 | Vodorovné premiestnenie výkopku tr.1-4 do 3000 m | m3 | 8.16 |  | 0 |  |  |  | znížená |  | 0 | 0 | 0 | 0 | 0 | 4 | K | 2 | ROZPOCET | 0 | 0 | 0 | 0 | 0 | 2 | 0 | 4 | 10
5 | K | 162501105.S | Vodorovné premiestnenie výkopku po spevnenej ceste z horniny tr.1-4, do 100 m3, príplatok k cene za každých ďalšich a začatých 1000 m | m3 | 106.08 |  | 0 |  |  |  | znížená |  | 0 | 0 | 0 | 0 | 0 | 4 | K | 2 | ROZPOCET | 0 | 0 | 0 | 0 | 0 | 2 | 0 | 4 | 1257366783
6 | K | 167101101 | Nakladanie neuľahnutého výkopku z hornín tr.1-4 do 100 m3 | m3 | 8.16 |  | 0 |  |  |  | znížená |  | 0 | 0 | 0 | 0 | 0 | 4 | K | 2 | ROZPOCET | 0 | 0 | 0 | 0 | 0 | 2 | 0 | 4 | 12
7 | K | 171201201 | Uloženie sypaniny na skládky do 100 m3 | m3 | 8.16 |  | 0 |  |  |  | znížená |  | 0 | 0 | 0 | 0 | 0 | 4 | K | 2 | ROZPOCET | 0 | 0 | 0 | 0 | 0 | 2 | 0 | 4 | 14
8 | K | 171209002.S | Poplatok za skladovanie - zemina a kamenivo (17 05) ostatné | t | 14.688 |  | 0 |  |  |  | znížená |  | 0 | 0 | 0 | 0 | 0 | 4 | K | 2 | ROZPOCET | 0 | 0 | 0 | 0 | 0 | 2 | 0 | 4 | 1301120468
9 | K | 174101001.1 | Zásyp sypaninou so zhutnením jám, šachiet, rýh, zárezov alebo okolo objektov do 100 m3 | m3 | 2.88 |  | 0 |  |  |  | znížená |  | 0 | 0 | 0 | 0 | 0 | 4 | K | 2 | ROZPOCET | 0 | 0 | 0 | 0 | 0 | 2 | 0 | 4 | 16
10 | K | 175101101 | Obsyp potrubia sypaninou z vhodných hornín 1 až 4 bez prehodenia sypaniny | m3 | 5.52 |  | 0 |  |  |  | znížená |  | 0 | 0 | 0 | 0 | 0 | 4 | K | 2 | ROZPOCET | 0 | 0 | 0 | 0 | 0 | 2 | 0 | 4 | 18
11 | M | 5833773700 | Štrkopiesok drvený 0-16 N | m3 | 6.63 |  | 0 |  |  |  | znížená |  | 0 | 0 | 0 | 0 | 0 | 8 | M | 2 | ROZPOCET | 0 | 0 | 0 | 0 | 0 | 2 | 0 | 4 | 20
| D | 2 | Zakladanie |  |  |  | 0 | [5 empty] | 0 |  | 0 |  | 0 | 1 | D | 1 | ROZPOCET | [6 empty] | 0
12 | K | 279100014r | 8 x Prestup v základoch pre kanal.potrubia /200x200/ mm dĺžky 1000,600,700 mm (po stenách polyst.10mm, zvyšok openiť pur penou) | m | 7 |  | 0 |  |  |  | znížená |  | 0 | 0 | 0 | 0 | 0 | 4 | K | 2 | ROZPOCET | 0 | 0 | 0 | 0 | 0 | 2 | 0 | 4 | 22
13 | K | 279100031r | Prestup v základoch pre vodovo.potrubie D 110 mm dĺžky 700 mm (Sklolaminát.al PE potrubie D 110, potr.vystrediť cez dištančné objímky) | ks | 1 |  | 0 |  |  |  | znížená |  | 0 | 0 | 0 | 0 | 0 | 4 | K | 2 | ROZPOCET | 0 | 0 | 0 | 0 | 0 | 2 | 0 | 4 | 24
| D | 8 | Rúrové vedenie |  |  |  | 0 | [5 empty] | 0 |  | 0.00214 |  | 0 | 1 | D | 1 | ROZPOCET | [6 empty] | 0
14 | K | 871218006 | Montáž plynového potrubia z dvojvsrtvového PE 100 SDR11 zváraných natupo D 50x4,6 mm | m | 3 |  | 0 |  |  |  | znížená |  | 0 | 0 | 0 | 0 | 0 | 4 | K | 2 | ROZPOCET | 0 | 0 | 0 | 0 | 0 | 2 | 0 | 4 | 26
15 | M | 286130036100 | Rúra HDPE na plyn PE100 SDR11 50x4,6x100 m, WAVIN | m | 3 |  | 0 |  |  |  | znížená |  | 0 | 0.00066 | 0.00198 | 0 | 0 | 8 | M | 2 | ROZPOCET | 0 | 0 | 0 | 0 | 0 | 2 | 0 | 4 | 28
16 | M | 286530020300 | Koleno 90° na tupo PE 100, na vodu, plyn a kanalizáciu, SDR 11 L D 50 mm, WAVIN | ks | 1 |  | 0 |  |  |  | znížená |  | 0 | 0.00016 | 0.00016 | 0 | 0 | 8 | M | 2 | ROZPOCET | 0 | 0 | 0 | 0 | 0 | 2 | 0 | 4 | 30
| D | 721 | Zdravotechnika - vnútorná kanalizácia |  |  |  | 0 | [5 empty] | 0 |  | 0.011007 |  | 0 | 2 | D | 1 | ROZPOCET | [6 empty] | 0
17 | K | 721171308.S | Potrubie z rúr PE-HD 110/4,3 mm ležaté | m | 15 |  | 0 |  |  |  | znížená |  | 0 | 0 | 0 | 0 | 0 | 16 | K | 2 | ROZPOCET | 0 | 0 | 0 | 0 | 0 | 2 | 0 | 16 | 32
18 | K | 721171309.S | Potrubie z rúr PE-HD 125/4,9 mm ležaté | m | 30 |  | 0 |  |  |  | znížená |  | 0 | 0 | 0 | 0 | 0 | 16 | K | 2 | ROZPOCET | 0 | 0 | 0 | 0 | 0 | 2 | 0 | 16 | 34
19 | K | 721171310.S | Potrubie z rúr PE-HD 160/6,2 mm ležaté | m | 1 |  | 0 |  |  |  | znížená |  | 0 | 0 | 0 | 0 | 0 | 16 | K | 2 | ROZPOCET | 0 | 0 | 0 | 0 | 0 | 2 | 0 | 16 | 36
20 | K | 721172296 | Montáž kolena HT potrubia DN 100 | ks | 10 |  | 0 |  |  |  | znížená |  | 0 | 0.000194 | 0.00194 | 0 | 0 | 16 | K | 2 | ROZPOCET | 0 | 0 | 0 | 0 | 0 | 2 | 0 | 16 | 38
21 | M | 367.045.16.1 | Koleno 45° PE-HD, DN/D 100/110 mm | ks | 10 |  | 0 |  |  |  | znížená |  | 0 | 0.00016 | 0.0016 | 0 | 0 | 32 | M | 2 | ROZPOCET | 0 | 0 | 0 | 0 | 0 | 2 | 0 | 16 | 40
22 | K | 721172299 | Montáž kolena HT potrubia DN 125 | ks | 17 |  | 0 |  |  |  | znížená |  | 0 | 0.000255 | 0.004335 | 0 | 0 | 16 | K | 2 | ROZPOCET | 0 | 0 | 0 | 0 | 0 | 2 | 0 | 16 | 42
23 | M | 368.045.16.1 | Koleno 45° PE-HD, DN/D 125mm | ks | 17 |  | 0 |  |  |  | znížená |  | 0 | 0 | 0 | 0 | 0 | 32 | M | 2 | ROZPOCET | 0 | 0 | 0 | 0 | 0 | 2 | 0 | 16 | 44
24 | K | 721172318 | Montáž odbočky HT potrubia DN 125 | ks | 6 |  | 0 |  |  |  | znížená |  | 0 | 0.000255 | 0.00153 | 0 | 0 | 16 | K | 2 | ROZPOCET | 0 | 0 | 0 | 0 | 0 | 2 | 0 | 16 | 46
25 | M | 368.139.16.1 | Odbočka Geberit PE 45°: d=125mm, d1=125mm alebo ekvivalent | ks | 3 |  | 0 |  |  |  | znížená |  | 0 | 0 | 0 | 0 | 0 | 32 | M | 2 | ROZPOCET | 0 | 0 | 0 | 0 | 0 | 2 | 0 | 16 | 48
26 | M | 368.135.16.1 | Odbočka Geberit PE 45°: d=125mm, d1=110mm alebo ekvivalent | ks | 3 |  | 0 |  |  |  | znížená |  | 0 | 0 | 0 | 0 | 0 | 32 | M | 2 | ROZPOCET | 0 | 0 | 0 | 0 | 0 | 2 | 0 | 16 | 50
27 | K | 721172333.S | Montáž redukcie HT potrubia DN 100 | ks | 3 |  | 0 |  |  |  | znížená |  | 0 | 0.000194 | 0.000582 | 0 | 0 | 16 | K | 2 | ROZPOCET | 0 | 0 | 0 | 0 | 0 | 2 | 0 | 16 | 52
28 | M | 367.576.16.1 | Redukcia excentrická krátka PE-HD, D 110/75 mm, GEBERIT alebo ekvivalent | ks | 3 |  | 0 |  |  |  | znížená |  | 0 | 0 | 0 | 0 | 0 | 32 | M | 2 | ROZPOCET | 0 | 0 | 0 | 0 | 0 | 2 | 0 | 16 | 54
29 | K | 721172336 | Montáž redukcie HT potrubia DN 125 | ks | 4 |  | 0 |  |  |  | znížená |  | 0 | 0.000255 | 0.00102 | 0 | 0 | 16 | K | 2 | ROZPOCET | 0 | 0 | 0 | 0 | 0 | 2 | 0 | 16 | 56
30 | M | 286530123200 | Redukcia excentrická krátka PE-HD, D 125/110 mm, GEBERIT alebo ekvivalent | ks | 4 |  | 0 |  |  |  | znížená |  | 0 | 0 | 0 | 0 | 0 | 32 | M | 2 | ROZPOCET | 0 | 0 | 0 | 0 | 0 | 2 | 0 | 16 | 58
31 | K | 721172339 | Montáž redukcie HT potrubia DN 150 a viac | ks | 1 |  | 0 |  |  |  | znížená |  | 0 | 0 | 0 | 0 | 0 | 16 | K | 2 | ROZPOCET | 0 | 0 | 0 | 0 | 0 | 2 | 0 | 16 | 60
32 | M | 286530123400 | Redukcia excentrická krátka PE-HD, D 160/125 mm, GEBERIT alebo ekvivalent | ks | 1 |  | 0 |  |  |  | znížená |  | 0 | 0 | 0 | 0 | 0 | 32 | M | 2 | ROZPOCET | 0 | 0 | 0 | 0 | 0 | 2 | 0 | 16 | 62
33 | K | 721290111 | Ostatné - skúška tesnosti kanalizácie v objektoch vodou do DN 125 | m | 46.5 |  | 0 |  |  |  | znížená |  | 0 | 0 | 0 | 0 | 0 | 16 | K | 2 | ROZPOCET | 0 | 0 | 0 | 0 | 0 | 2 | 0 | 16 | 64
34 | K | 998721201 | Presun hmôt pre vnútornú kanalizáciu v objektoch výšky do 6 m | % |  |  | 0 |  |  |  | znížená |  | 0 | 0 | 0 | 0 | 0 | 16 | K | 2 | ROZPOCET | 0 | 0 | 0 | 0 | 0 | 2 | 0 | 16 | 66
35 | K | 998721294.S | Vnútorná kanalizácia, prípl.za presun nad vymedz. najväč. dopr. vzdial. do 1000m | % |  |  | 0 |  |  |  | znížená |  | 0 | 0 | 0 | 0 | 0 | 16 | K | 2 | ROZPOCET | 0 | 0 | 0 | 0 | 0 | 2 | 0 | 16 | 68
36 | K | 998721299.S | Vnútorná kanalizácia, prípl.za každých ďalších i začatých 1000 m nad 1000 m | % |  |  | 0 |  |  |  | znížená |  | 0 | 0 | 0 | 0 | 0 | 16 | K | 2 | ROZPOCET | 0 | 0 | 0 | 0 | 0 | 2 | 0 | 16 | 70
| D | 722 | Zdravotechnika - vnútorný vodovod |  |  |  | 0 | [5 empty] | 0 |  | 0.0035639 |  | 0 | 2 | D | 1 | ROZPOCET | [6 empty] | 0
37 | K | 722221030.S | Montáž guľového kohúta závitového priameho pre vodu G 6/4 | ks | 1 |  | 0 |  |  |  | znížená |  | 0 | 6.392e-05 | 6.392e-05 | 0 | 0 | 16 | K | 2 | ROZPOCET | 0 | 0 | 0 | 0 | 0 | 2 | 0 | 16 | 72
38 | M | 551110005900.S | Guľový uzáver pre vodu 6/4", niklovaná mosadz | ks | 1 |  | 0 |  |  |  | znížená |  | 0 | 0.0035 | 0.0035 | 0 | 0 | 32 | M | 2 | ROZPOCET | 0 | 0 | 0 | 0 | 0 | 2 | 0 | 16 | 74
39 | K | 998722201 | Presun hmôt pre vnútorný vodovod v objektoch výšky do 6 m | % |  |  | 0 |  |  |  | znížená |  | 0 | 0 | 0 | 0 | 0 | 16 | K | 2 | ROZPOCET | 0 | 0 | 0 | 0 | 0 | 2 | 0 | 16 | 76
40 | K | 998722292 | Vodovod, prípl.za presun nad vymedz. najväčšiu dopravnú vzdialenosť do 100m | % |  |  | 0 |  |  |  | znížená |  | 0 | 0 | 0 | 0 | 0 | 16 | K | 2 | ROZPOCET | 0 | 0 | 0 | 0 | 0 | 2 | 0 | 16 | 78
| D | 4 | Vodorovné konštrukcie |  |  |  | 0 | [5 empty] | 0 |  | 5.1051 |  | 0 | 1 | D | 0 | ROZPOCET | [6 empty] | 0
| D | PSV | Práce a dodávky PSV |  |  |  | 0 | [5 empty] | 0 |  | 5.1051 |  | 0 | 2 | D | 1 | ROZPOCET | [6 empty] | 0
41 | K | 451573111 | Lôžko pod potrubie, stoky a drobné objekty, v otvorenom výkope z piesku a štrkopiesku do 63 mm | m3 | 2.7 |  | 0 |  |  |  | znížená |  | 0 | 1.8908 | 5.1051 | 0 | 0 | 16 | K | 2 | ROZPOCET | 0 | 0 | 0 | 0 | 0 | 2 | 0 | 16 | 80
| D | M | Práce a dodávky M |  |  |  | 0 | [5 empty] | 0 |  | 0.00065 |  | 0 | 3 | D | 0 | ROZPOCET | [6 empty] | 0
| D | 23-M | Montáže potrubia |  |  |  | 0 | [5 empty] | 0 |  | 0.00065 |  | 0 | 3 | D | 1 | ROZPOCET | [6 empty] | 0
42 | K | 230203594 | Montáž USTN prechodka PE/oceľ s vonk. závitom PE100 SDR11 D50/1 1/2" | ks | 1 |  | 0 |  |  |  | znížená |  | 0 | 0 | 0 | 0 | 0 | 64 | K | 2 | ROZPOCET | 0 | 0 | 0 | 0 | 0 | 2 | 0 | 64 | 82
43 | M | 286220027900 | Prechodka USTN PE/oceľ s vnútorným závitom PE 100 SDR 11 D 50/1 1/2", FRIALEN | ks | 1 |  | 0 |  |  |  | znížená |  | 0 | 0.00065 | 0.00065 | 0 | 0 | 256 | M | 2 | ROZPOCET | 0 | 0 | 0 | 0 | 0 | 2 | 0 | 64 | 84
44 | K | 230230016 | Hlavná tlaková skúška vzduchom 0, 6 MPa - STN 38 6413 DN 50 | m | 9 |  | 0 |  |  |  | znížená |  | 0 | 0 | 0 | 0 | 0 | 64 | K | 2 | ROZPOCET | 0 | 0 | 0 | 0 | 0 | 2 | 0 | 64 | 86
45 | K | 230230121r | Príprava na tlakovú skúšku kanalizácie a vody | úsek | 1 |  | 0 |  |  |  | znížená |  | 0 | 0 | 0 | 0 | 0 | 64 | K | 2 | ROZPOCET | 0 | 0 | 0 | 0 | 0 | 2 | 0 | 64 | 88
46 | K | MV | Murárske výpomoci | % |  |  | 0 |  |  |  | znížená |  | 0 | 0 | 0 | 0 | 0 | 64 | K | 2 | ROZPOCET | 0 | 0 | 0 | 0 | 0 | 2 | 0 | 64 | 90
47 | K | PPV | Podiel pridružených výkonov | % |  |  | 0 |  |  |  | znížená |  | 0 | 0 | 0 | 0 | 0 | 64 | K | 2 | ROZPOCET | 0 | 0 | 0 | 0 | 0 | 2 | 0 | 64 | 92
| D | HZS | Hodinové zúčtovacie sadzby |  |  |  | 0 | [5 empty] | 0 |  | 0 |  | 0 | 4 | D | 0 | ROZPOCET | [6 empty] | 0
48 | K | HZS000112 | Stavebno montážne práce náročnejšie, ucelené, obtiažne, rutinné (Tr. 2) v rozsahu viac ako 8 hodín náročnejšie | hod | 8 |  | 0 |  |  |  | znížená |  | 0 | 0 | 0 | 0 | 0 | 262144 | K | 1 | ROZPOCET | 0 | 0 | 0 | 0 | 0 | 2 | 0 | 262144 | 94

## SO.102 - Pergola A
[9 empty] | >> skryté stĺpce << | [9 empty] | {b4090ab8-4585-429c-a36a-b6eadb705893}
0
| KRYCÍ LIST ROZPOČTU | [8 empty] | v --- nižšie sa nachádzajú doplnkové a pomocné údaje k zostavám --- v | [8 empty] | False
Stavba:
Prístavba materskej škôlky v meste Podolínec
Objekt:
SO.102 - Pergola A
| JKSO: |  |  |  |  | KS:
| Miesto: |  | Podolínec |  |  | Dátum: | 05_2022
| Objednávateľ: |  |  |  |  | IČO:
|  | Mesto Podolínec |  |  |  | IČ DPH:
| Zhotoviteľ: |  |  |  |  | IČO: | 0
|  | 0 |  |  |  | IČ DPH: | 0
| Projektant: |  |  |  |  | IČO:
|  | AIP projekt s.r.o. |  |  |  | IČ DPH:
| Spracovateľ: |  |  |  |  | IČO:
IČ DPH:
Poznámka:
| Cena bez DPH | [5 empty] | 0
|  |  | Základ dane |  |  | Sadzba dane | Výška dane
| DPH | základná | 0 |  |  | 20% | 0
|  | znížená | 0 |  |  | 20% | 0
|  | zákl. prenesená | 0 |  |  | 20% | 0
|  | zníž. prenesená | 0 |  |  | 20% | 0
|  | nulová | 0 |  |  | 0% | 0
| Cena s DPH |  |  | v | EUR |  | 0
| Projektant |  |  | Spracovateľ
| Dátum a podpis: |  | Pečiatka | Dátum a podpis: |  |  | Pečiatka
| Objednávateľ |  |  | Zhotoviteľ
| Dátum a podpis: |  | Pečiatka | Dátum a podpis: |  |  | Pečiatka
REKAPITULÁCIA ROZPOČTU
Stavba:
Prístavba materskej škôlky v meste Podolínec
Objekt:
SO.102 - Pergola A
Miesto: |  |  | Podolínec |  |  | Dátum: | 05_2022
Objednávateľ: |  |  | Mesto Podolínec |  |  | Projektant: | AIP projekt s.r.o.
Zhotoviteľ: |  |  | 0 |  |  | Spracovateľ:
Kód dielu - Popis | [6 empty] | Cena celkom [EUR]
Náklady z rozpočtu | [6 empty] | 0 | [12 empty] | -1
| HSV - Práce a dodávky HSV | [5 empty] | 0
| 1 - Zemné práce | [5 empty] | 0
| 2 - Zakladanie | [5 empty] | 0
| 6 - Úpravy povrchov, podlahy, osadenie | [5 empty] | 0
| 9 - Ostatné konštrukcie a práce-búranie | [5 empty] | 0
| 99 - Presun hmôt HSV | [5 empty] | 0
| PSV - Práce a dodávky PSV | [5 empty] | 0
| 711 - Izolácie proti vode a vlhkosti | [5 empty] | 0
| 712 - Izolácie striech, povlakové krytiny | [5 empty] | 0
| 713 - Izolácie tepelné | [5 empty] | 0
| 762 - Konštrukcie tesárske | [5 empty] | 0
| 764 - Konštrukcie klampiarske | [5 empty] | 0
| 766 - Konštrukcie stolárske | [5 empty] | 0
| 767 - Konštrukcie doplnkové kovové | [5 empty] | 0
| 776 - Podlahy povlakové | [5 empty] | 0
| 783 - Nátery | [5 empty] | 0
ROZPOČET
Stavba:
Prístavba materskej škôlky v meste Podolínec
Objekt:
SO.102 - Pergola A
Miesto: |  |  | Podolínec |  |  | Dátum: | 05_2022
Objednávateľ: |  |  | Mesto Podolínec |  |  | Projektant: | AIP projekt s.r.o.
Zhotoviteľ: | [5 empty] | Spracovateľ:
PČ | Typ | Kód | Popis | MJ | Množstvo | J.cena [EUR] | Cena celkom [EUR] | Cenová sústava |  |  | DPH | J. Nh [h] | Nh celkom [h] | J. hmotnosť [t] | Hmotnosť celkom [t] | J. suť [t] | Suť Celkom [t]
Náklady z rozpočtu | [6 empty] | 0 | [5 empty] | 0 |  | 81.7359 |  | 54.3522 |  | D | -1 | [10 empty] | 0
| D | HSV | Práce a dodávky HSV |  |  |  | 0 | [5 empty] | 0 |  | 77.9216 |  | 54.3522 | 1 | D | 0 |  |  |  | ROZPOCET | [6 empty] | 0
| D | 1 | Zemné práce |  |  |  | 0 | [5 empty] | 0 |  | 0.64153 |  | 19.3522 | 1 | D | 1 |  |  |  | ROZPOCET | [6 empty] | 0
1 | K | 113307122.S | Odstránenie podkladu v ploche do 200 m2 z kameniva hrubého drveného, hr.100 do 200 mm, -0,23500t | m2 | 82.35 |  | 0 |  |  |  | znížená |  | 0 | 0 | 0 | 0.235 | 19.3522 | 4 | K | 2 |  |  |  | ROZPOCET | 0 | 0 | 0 | 0 | 0 | 2 | 0 | 4 | 1560456728
| VV |  | pôvodná štrk. podklad pod podklad. dosku terasy | [15 empty] | VV | 2 | 1 | True | 0 | ROZPOCET
| VV |  | 82,35 |  | 82.35 | [13 empty] | VV | 2 | 2 | True | 1 | ROZPOCET
2 | K | 122201101.S | Odkopávka a prekopávka nezapažená v hornine 3, do 100 m3 | m3 | 5.13 |  | 0 |  |  |  | znížená |  | 0 | 0 | 0 | 0 | 0 | 4 | K | 2 |  |  |  | ROZPOCET | 0 | 0 | 0 | 0 | 0 | 2 | 0 | 4 | 848229985
| VV |  | odkop na terasu | [15 empty] | VV | 2 | 1 | True | 0 | ROZPOCET
| VV |  | 5,13 |  | 5.13 | [13 empty] | VV | 2 | 2 | True | 1 | ROZPOCET
3 | K | 122201109.S | Odkopávky a prekopávky nezapažené. Príplatok k cenám za lepivosť horniny 3 | m3 | 5.13 |  | 0 |  |  |  | znížená |  | 0 | 0 | 0 | 0 | 0 | 4 | K | 2 |  |  |  | ROZPOCET | 0 | 0 | 0 | 0 | 0 | 2 | 0 | 4 | -339099186
4 | K | 131201101.S | Výkop nezapaženej jamy v hornine 3, do 100 m3 | m3 | 1.536 |  | 0 |  |  |  | znížená |  | 0 | 0 | 0 | 0 | 0 | 4 | K | 2 |  |  |  | ROZPOCET | 0 | 0 | 0 | 0 | 0 | 2 | 0 | 4 | -526576560
| VV |  | výkop na pätky prestrešenia | [15 empty] | VV | 2 | 1 | True | 0 | ROZPOCET
| VV |  | 1,536 |  | 1.536 | [13 empty] | VV | 2 | 2 | True | 1 | ROZPOCET
5 | K | 131201109.S | Hĺbenie nezapažených jám a zárezov. Príplatok za lepivosť horniny 3 | m3 | 1.536 |  | 0 |  |  |  | znížená |  | 0 | 0 | 0 | 0 | 0 | 4 | K | 2 |  |  |  | ROZPOCET | 0 | 0 | 0 | 0 | 0 | 2 | 0 | 4 | 1880102515
6 | K | 162501102.S | Vodorovné premiestnenie výkopku po spevnenej ceste z horniny tr.1-4, do 100 m3 na vzdialenosť do 3000 m | m3 | 6.666 |  | 0 |  |  |  | znížená |  | 0 | 0 | 0 | 0 | 0 | 4 | K | 2 |  |  |  | ROZPOCET | 0 | 0 | 0 | 0 | 0 | 2 | 0 | 4 | -1841922734
| VV |  | 5,13+1,536 |  | 6.666 | [13 empty] | VV | 2 | 2 | True | 1 | ROZPOCET
7 | K | 162501105.S | Vodorovné premiestnenie výkopku po spevnenej ceste z horniny tr.1-4, do 100 m3, príplatok k cene za každých ďalšich a začatých 1000 m | m3 | 86.658 |  | 0 |  |  |  | znížená |  | 0 | 0 | 0 | 0 | 0 | 4 | K | 2 |  |  |  | ROZPOCET | 0 | 0 | 0 | 0 | 0 | 2 | 0 | 4 | -1001273503
| VV |  | 6,666*13 |  | 86.658 | [13 empty] | VV | 2 | 2 | True | 1 | ROZPOCET
8 | K | 171201201.S | Uloženie sypaniny na skládky do 100 m3 | m3 | 6.666 |  | 0 |  |  |  | znížená |  | 0 | 0 | 0 | 0 | 0 | 4 | K | 2 |  |  |  | ROZPOCET | 0 | 0 | 0 | 0 | 0 | 2 | 0 | 4 | 287615882
9 | K | 171209002.P | Poplatok za skladovanie - zemina a kamenivo (17 05) ostatné | t | 11.999 |  | 0 |  |  |  | znížená |  | 0 | 0 | 0 | 0 | 0 | 4 | K | 2 |  |  |  | ROZPOCET | 0 | 0 | 0 | 0 | 0 | 2 | 0 | 4 | -1605969579
| VV |  | 6,666*1,8 |  | 11.999 | [13 empty] | VV | 2 | 2 | True | 1 | ROZPOCET
10 | K | 180406111.P | Založenie vegetačného krytu z koberca z rozchodníkmi | m2 | 37.19 |  | 0 |  |  |  | znížená |  | 0 | 0 | 0 | 0 | 0 | 4 | K | 2 |  |  |  | ROZPOCET | 0 | 0 | 0 | 0 | 0 | 2 | 0 | 4 | -2028884302
| VV |  | ST 03 | [15 empty] | VV | 2 | 1 | True | 0 | ROZPOCET
| VV |  | 37,19 |  | 37.19 | [13 empty] | VV | 2 | 2 | True | 1 | ROZPOCET
11 | M | 693410003530.P1 | Koberce z rozchodníkmi URBANSCAPE SEDUM MIX hr. 20-40 mm, biorozložiteľný vegetačný kryt zelenej strechy | m2 | 42.769 |  | 0 |  |  |  | znížená |  | 0 | 0.015 | 0.64153 | 0 | 0 | 32 | M | 2 |  |  |  | ROZPOCET | 0 | 0 | 0 | 0 | 0 | 2 | 0 | 16 | 1458353609
| VV |  | 37,19*1,15 'Prepočítané koeficientom množstva |  | 42.769 | [13 empty] | VV | 2 | 2 | False | 1 | ROZPOCET
| D | 2 | Zakladanie |  |  |  | 0 | [5 empty] | 0 |  | 73.3381 |  | 0 | 1 | D | 1 |  |  |  | ROZPOCET | [6 empty] | 0
12 | K | 271573001.P | Násyp pod základové konštrukcie so zhutnením zo štrkopiesku fr.16-32 mm | m3 | 20.904 |  | 0 |  |  |  | znížená |  | 0 | 2.07 | 43.2713 | 0 | 0 | 4 | K | 2 |  |  |  | ROZPOCET | 0 | 0 | 0 | 0 | 0 | 2 | 0 | 4 | 439668264
| VV |  | pod základ. pätky prestrešenia | [15 empty] | VV | 2 | 1 | True | 0 | ROZPOCET
| VV |  | 0,384 |  | 0.384 | [13 empty] | VV | 2 | 2 | True | 0 | ROZPOCET
| VV |  | P1 05 | [15 empty] | VV | 2 | 1 | True | 0 | ROZPOCET
| VV |  | 20,52 |  | 20.52 | [13 empty] | VV | 2 | 2 | True | 0 | ROZPOCET
| VV |  | Súčet |  | 20.904 | [13 empty] | VV | 2 | 4 | True | 1 | ROZPOCET
13 | K | 273321411.S | Betón základových dosiek, železový (bez výstuže), tr. C 25/30 | m3 | 10.26 |  | 0 |  |  |  | znížená |  | 0 | 2.4157 | 24.7853 | 0 | 0 | 4 | K | 2 |  |  |  | ROZPOCET | 0 | 0 | 0 | 0 | 0 | 2 | 0 | 4 | -707435280
| VV |  | P1 05 | [15 empty] | VV | 2 | 1 | True | 0 | ROZPOCET
| VV |  | 10,26 |  | 10.26 | [13 empty] | VV | 2 | 2 | True | 1 | ROZPOCET
14 | K | 273351217.S | Debnenie stien základových dosiek, zhotovenie-tradičné | m2 | 3.255 |  | 0 |  |  |  | znížená |  | 0 | 0.0037678 | 0.012264 | 0 | 0 | 4 | K | 2 |  |  |  | ROZPOCET | 0 | 0 | 0 | 0 | 0 | 2 | 0 | 4 | -1312772220
| VV |  | P1 05 | [15 empty] | VV | 2 | 1 | True | 0 | ROZPOCET
| VV |  | 3,255 |  | 3.255 | [13 empty] | VV | 2 | 2 | True | 1 | ROZPOCET
15 | K | 273351218.S | Debnenie stien základových dosiek, odstránenie-tradičné | m2 | 3.255 |  | 0 |  |  |  | znížená |  | 0 | 0 | 0 | 0 | 0 | 4 | K | 2 |  |  |  | ROZPOCET | 0 | 0 | 0 | 0 | 0 | 2 | 0 | 4 | 807284224
16 | K | 273362442.S | Výstuž základových dosiek zo zvár. sietí KARI, priemer drôtu 8/8 mm, veľkosť oka 150x150 mm | m2 | 51.3 |  | 0 |  |  |  | znížená |  | 0 | 0.0062736 | 0.32184 | 0 | 0 | 4 | K | 2 |  |  |  | ROZPOCET | 0 | 0 | 0 | 0 | 0 | 2 | 0 | 4 | 1092346566
| VV |  | P1 05 | [15 empty] | VV | 2 | 1 | True | 0 | ROZPOCET
| VV |  | 51,3 |  | 51.3 | [13 empty] | VV | 2 | 2 | True | 1 | ROZPOCET
17 | K | 275313711.S | Betón základových pätiek, prostý tr. C 25/30 | m3 | 2.048 |  | 0 |  |  |  | znížená |  | 0 | 2.4157 | 4.9474 | 0 | 0 | 4 | K | 2 |  |  |  | ROZPOCET | 0 | 0 | 0 | 0 | 0 | 2 | 0 | 4 | -458390031
| VV |  | základ. pätky prestrešenia | [15 empty] | VV | 2 | 1 | True | 0 | ROZPOCET
| VV |  | 2,048 |  | 2.048 | [13 empty] | VV | 2 | 2 | True | 1 | ROZPOCET
| D | 6 | Úpravy povrchov, podlahy, osadenie |  |  |  | 0 | [5 empty] | 0 |  | 3.9275 |  | 0 | 1 | D | 1 |  |  |  | ROZPOCET | [6 empty] | 0
18 | K | 622461281.S | Vonkajšia omietka stien pastovitá dekoratívna mozaiková | m2 | 3.26 |  | 0 |  |  |  | znížená |  | 0 | 0.00618 | 0.020147 | 0 | 0 | 4 | K | 2 |  |  |  | ROZPOCET | 0 | 0 | 0 | 0 | 0 | 2 | 0 | 4 | -666177545
| VV |  | OM2 | [15 empty] | VV | 2 | 1 | True | 0 | ROZPOCET
| VV |  | 3,26 |  | 3.26 | [13 empty] | VV | 2 | 2 | True | 1 | ROZPOCET
19 | K | 625250631.S | Doteplenie konštrukcie extrudovaným polystyrénom hr. 20 mm, lepený celoplošne bez prikotvenia | m2 | 3.26 |  | 0 |  |  |  | znížená |  | 0 | 0.013074 | 0.042621 | 0 | 0 | 4 | K | 2 |  |  |  | ROZPOCET | 0 | 0 | 0 | 0 | 0 | 2 | 0 | 4 | 2053178929
| VV |  | OM2 | [15 empty] | VV | 2 | 1 | True | 0 | ROZPOCET
| VV |  | 3,26 |  | 3.26 | [13 empty] | VV | 2 | 2 | True | 1 | ROZPOCET
20 | K | 631351101.P | Debnenie stien poterov zhotovenie | m2 | 2.17 |  | 0 |  |  |  | znížená |  | 0 | 0.00861 | 0.018684 | 0 | 0 | 4 | K | 2 |  |  |  | ROZPOCET | 0 | 0 | 0 | 0 | 0 | 2 | 0 | 4 | -59999305
| VV |  | P1 05 | [15 empty] | VV | 2 | 1 | True | 0 | ROZPOCET
| VV |  | 2,17 |  | 2.17 | [13 empty] | VV | 2 | 2 | True | 1 | ROZPOCET
21 | K | 631351102.P | Debnenie stien poterov odstránenie | m2 | 2.17 |  | 0 |  |  |  | znížená |  | 0 | 0 | 0 | 0 | 0 | 4 | K | 2 |  |  |  | ROZPOCET | 0 | 0 | 0 | 0 | 0 | 2 | 0 | 4 | 1711880743
22 | K | 631571010.P | Násyp z riečného štrku na plochých strechách vodorovný alebo v spáde, s utlačením urovnaním povrchu | m3 | 0.448 |  | 0 |  |  |  | znížená |  | 0 | 1.837 | 0.82298 | 0 | 0 | 4 | K | 2 |  |  |  | ROZPOCET | 0 | 0 | 0 | 0 | 0 | 2 | 0 | 4 | 1984218861
| VV |  | ST 03 | [15 empty] | VV | 2 | 1 | True | 0 | ROZPOCET
| VV |  | 0,448 |  | 0.448 | [13 empty] | VV | 2 | 2 | True | 1 | ROZPOCET
23 | K | 632001051.P | Zhotovenie jednonásobného penetračného náteru pre podláhy | m2 | 54.56 |  | 0 |  |  |  | znížená |  | 0 | 0 | 0 | 0 | 0 | 4 | K | 2 |  |  |  | ROZPOCET | 0 | 0 | 0 | 0 | 0 | 2 | 0 | 4 | -500761
| VV |  | P1 05 | [15 empty] | VV | 2 | 1 | True | 0 | ROZPOCET
| VV |  | 51,3 |  | 51.3 | [13 empty] | VV | 2 | 2 | True | 0 | ROZPOCET
| VV |  | OM2 | [15 empty] | VV | 2 | 1 | True | 0 | ROZPOCET
| VV |  | 3,26 |  | 3.26 | [13 empty] | VV | 2 | 2 | True | 0 | ROZPOCET
| VV |  | Súčet |  | 54.56 | [13 empty] | VV | 2 | 4 | True | 1 | ROZPOCET
24 | M | 585520008700.P | Penetračný náter na nasiakavé podklady pod potery, samonivelizačné hmoty a stavebné lepidlá | kg | 11.239 |  | 0 |  |  |  | znížená |  | 0 | 0.001 | 0.011239 | 0 | 0 | 8 | M | 2 |  |  |  | ROZPOCET | 0 | 0 | 0 | 0 | 0 | 2 | 0 | 4 | 1384288971
25 | K | 632452245.P | Cementový poter (vhodný aj ako spádový), hr. 30 mm | m2 | 51.3 |  | 0 |  |  |  | znížená |  | 0 | 0.05871 | 3.0118 | 0 | 0 | 4 | K | 2 |  |  |  | ROZPOCET | 0 | 0 | 0 | 0 | 0 | 2 | 0 | 4 | -81028841
| VV |  | P1 05 | [15 empty] | VV | 2 | 1 | True | 0 | ROZPOCET
| VV |  | 51,3 |  | 51.3 | [13 empty] | VV | 2 | 2 | True | 1 | ROZPOCET
| D | 9 | Ostatné konštrukcie a práce-búranie |  |  |  | 0 | [5 empty] | 0 |  | 0.01456 |  | 34.9999 | 1 | D | 1 |  |  |  | ROZPOCET | [6 empty] | 0
26 | K | 959941122.P | Chemická kotva s kotevným svorníkom M12 tesnená chemickou ampulkou do betónu, ŽB, kameňa, s vyvŕtaním otvoru M12 | ks | 91 |  | 0 |  |  |  | znížená |  | 0 | 0.00016 | 0.01456 | 0 | 0 | 4 | K | 2 |  |  |  | ROZPOCET | 0 | 0 | 0 | 0 | 0 | 2 | 0 | 4 | -1211053309
| VV |  | pol. 702 | [15 empty] | VV | 2 | 1 | True | 0 | ROZPOCET
| VV |  | 16+75 |  | 91 | [13 empty] | VV | 2 | 2 | True | 1 | ROZPOCET
27 | K | 961055111.S | Búranie základov alebo vybúranie otvorov plochy nad 4 m2 v základoch železobetónových, -2,40000t | m3 | 12.353 |  | 0 |  |  |  | znížená |  | 0 | 0 | 0 | 2.4 | 29.6472 | 4 | K | 2 |  |  |  | ROZPOCET | 0 | 0 | 0 | 0 | 0 | 2 | 0 | 4 | 1487938547
| VV |  | pôvoddná podklad. doska terasy | [15 empty] | VV | 2 | 1 | True | 0 | ROZPOCET
| VV |  | 12,353 |  | 12.353 | [13 empty] | VV | 2 | 2 | True | 1 | ROZPOCET
28 | K | 965081812.S | Búranie dlažieb, z kamen., cement., terazzových, čadičových alebo keramických, hr. nad 10 mm, -0,06500t | m2 | 82.35 |  | 0 |  |  |  | znížená |  | 0 | 0 | 0 | 0.065 | 5.3527 | 4 | K | 2 |  |  |  | ROZPOCET | 0 | 0 | 0 | 0 | 0 | 2 | 0 | 4 | 1635552211
| VV |  | pôvodná povrch. úprava terasy | [15 empty] | VV | 2 | 1 | True | 0 | ROZPOCET
| VV |  | 82,35 |  | 82.35 | [13 empty] | VV | 2 | 2 | True | 1 | ROZPOCET
29 | K | 979081111.S | Odvoz sutiny a vybúraných hmôt na skládku do 1 km | t | 54.352 |  | 0 |  |  |  | znížená |  | 0 | 0 | 0 | 0 | 0 | 4 | K | 2 |  |  |  | ROZPOCET | 0 | 0 | 0 | 0 | 0 | 2 | 0 | 4 | -2027072657
30 | K | 979081121.S | Odvoz sutiny a vybúraných hmôt na skládku za každý ďalší 1 km | t | 815.28 |  | 0 |  |  |  | znížená |  | 0 | 0 | 0 | 0 | 0 | 4 | K | 2 |  |  |  | ROZPOCET | 0 | 0 | 0 | 0 | 0 | 2 | 0 | 4 | -987618615
| VV |  | 54,352*15 |  | 815.28 | [13 empty] | VV | 2 | 2 | True | 1 | ROZPOCET
31 | K | 979082111.S | Vnútrostavenisková doprava sutiny a vybúraných hmôt do 10 m | t | 54.352 |  | 0 |  |  |  | znížená |  | 0 | 0 | 0 | 0 | 0 | 4 | K | 2 |  |  |  | ROZPOCET | 0 | 0 | 0 | 0 | 0 | 2 | 0 | 4 | 1026308396
32 | K | 979082121.S | Vnútrostavenisková doprava sutiny a vybúraných hmôt za každých ďalších 5 m | t | 271.76 |  | 0 |  |  |  | znížená |  | 0 | 0 | 0 | 0 | 0 | 4 | K | 2 |  |  |  | ROZPOCET | 0 | 0 | 0 | 0 | 0 | 2 | 0 | 4 | 788539687
| VV |  | 54,352*5 |  | 271.76 | [13 empty] | VV | 2 | 2 | True | 1 | ROZPOCET
33 | K | 979089012 | Poplatok za skladovanie - betón, tehly, dlaždice (17 01) ostatné | t | 54.352 |  | 0 |  |  |  | znížená |  | 0 | 0 | 0 | 0 | 0 | 4 | K | 2 |  |  |  | ROZPOCET | 0 | 0 | 0 | 0 | 0 | 2 | 0 | 4 | -254627080
| D | 99 | Presun hmôt HSV |  |  |  | 0 | [5 empty] | 0 |  | 0 |  | 0 | 1 | D | 1 |  |  |  | ROZPOCET | [6 empty] | 0
34 | K | 998021021.P | Presun hmôt pre budovy zvislá konštr.z kovu do výšky 20 m | t | 77.28 |  | 0 |  |  |  | znížená |  | 0 | 0 | 0 | 0 | 0 | 4 | K | 2 |  |  |  | ROZPOCET | 0 | 0 | 0 | 0 | 0 | 2 | 0 | 4 | 407687820
| D | PSV | Práce a dodávky PSV |  |  |  | 0 | [5 empty] | 0 |  | 3.8143 |  | 0 | 2 | D | 0 |  |  |  | ROZPOCET | [6 empty] | 0
| D | 711 | Izolácie proti vode a vlhkosti |  |  |  | 0 | [5 empty] | 0 |  | 0.081054 |  | 0 | 2 | D | 1 |  |  |  | ROZPOCET | [6 empty] | 0
35 | K | 711211001.P | Jednozlož. hydroizolačná hmota disperzná, 2x náter, vodorovný | m2 | 51.3 |  | 0 |  |  |  | znížená |  | 0 | 0.00158 | 0.081054 | 0 | 0 | 16 | K | 2 |  |  |  | ROZPOCET | 0 | 0 | 0 | 0 | 0 | 2 | 0 | 16 | 1768496006
| VV |  | P1 05 | [15 empty] | VV | 2 | 1 | True | 0 | ROZPOCET
| VV |  | 51,3 |  | 51.3 | [13 empty] | VV | 2 | 2 | True | 1 | ROZPOCET
36 | K | 998711101.S | Presun hmôt pre izoláciu proti vode v objektoch výšky do 6 m | t | 0.081 |  | 0 |  |  |  | znížená |  | 0 | 0 | 0 | 0 | 0 | 16 | K | 2 |  |  |  | ROZPOCET | 0 | 0 | 0 | 0 | 0 | 2 | 0 | 16 | 136696266
| D | 712 | Izolácie striech, povlakové krytiny |  |  |  | 0 | [5 empty] | 0 |  | 0.19624 |  | 0 | 2 | D | 1 |  |  |  | ROZPOCET | [6 empty] | 0
37 | K | 712370050.S | Zhotovenie povlakovej krytiny striech plochých do 10°PVC-P fóliou položenou voľne so zvarením spoju | m2 | 50.31 |  | 0 |  |  |  | znížená |  | 0 | 0 | 0 | 0 | 0 | 16 | K | 2 |  |  |  | ROZPOCET | 0 | 0 | 0 | 0 | 0 | 2 | 0 | 16 | 1107266344
| VV |  | ST 03 | [15 empty] | VV | 2 | 1 | True | 0 | ROZPOCET
| VV |  | 37,19+13,12 |  | 50.31 | [13 empty] | VV | 2 | 2 | True | 1 | ROZPOCET
38 | M | 245920000400.S | Čistič - doplnok k fóliovým systémom | ks | 2.012 |  | 0 |  |  |  | znížená |  | 0 | 0.00075 | 0.001509 | 0 | 0 | 32 | M | 2 |  |  |  | ROZPOCET | 0 | 0 | 0 | 0 | 0 | 2 | 0 | 16 | 268461225
39 | M | 245920000900.S | Zálievka pre poisťovanie tesnosti zvarov fóliou z PVC-P | kg | 0.402 |  | 0 |  |  |  | znížená |  | 0 | 0.001 | 0.000402 | 0 | 0 | 32 | M | 2 |  |  |  | ROZPOCET | 0 | 0 | 0 | 0 | 0 | 2 | 0 | 16 | -1033084456
40 | M | 283220002500.P | Hydroizolačný pás z fólie PVC-P FATRAFOL 818/V-UV, hr.1,5 mm, š. 2,05m, s UV ochranou, sivá | m2 | 57.857 |  | 0 |  |  |  | znížená |  | 0 | 0.00195 | 0.11282 | 0 | 0 | 32 | M | 2 |  |  |  | ROZPOCET | 0 | 0 | 0 | 0 | 0 | 2 | 0 | 16 | -110398166
41 | K | 712370380.P | Zhotovenie odvodňovacieho systém z tvrdeného polyetylénu položeného voľne pre vegetačné strechy | m2 | 37.19 |  | 0 |  |  |  | znížená |  | 0 | 0 | 0 | 0 | 0 | 16 | K | 2 |  |  |  | ROZPOCET | 0 | 0 | 0 | 0 | 0 | 2 | 0 | 16 | -1349612267
| VV |  | ST 03 | [15 empty] | VV | 2 | 1 | True | 0 | ROZPOCET
| VV |  | 37,19 |  | 37.19 | [13 empty] | VV | 2 | 2 | True | 1 | ROZPOCET
42 | M | 283230006450.P | Odvodňovací systém z tvrdeného polyetylénu s nakašírovanou geotextíliou, výška nopov 10 mm, pre vegetačné strechy | m2 | 42.769 |  | 0 |  |  |  | znížená |  | 0 | 0.001 | 0.042769 | 0 | 0 | 32 | M | 2 |  |  |  | ROZPOCET | 0 | 0 | 0 | 0 | 0 | 2 | 0 | 16 | -1373129248
| VV |  | 37,19*1,15 'Prepočítané koeficientom množstva |  | 42.769 | [13 empty] | VV | 2 | 2 | False | 1 | ROZPOCET
43 | K | 712370380.P1.1 | Zhotovenie koreňovej membrány z LD polyetylénu položenou voľne pre vegetačné strechy | m2 | 37.19 |  | 0 |  |  |  | znížená |  | 0 | 0 | 0 | 0 | 0 | 16 | K | 2 |  |  |  | ROZPOCET | 0 | 0 | 0 | 0 | 0 | 2 | 0 | 16 | -511672492
| VV |  | ST 03 | [15 empty] | VV | 2 | 1 | True | 0 | ROZPOCET
| VV |  | 37,19 |  | 37.19 | [13 empty] | VV | 2 | 2 | True | 1 | ROZPOCET
44 | M | 693410003500.P | Koreňová membrána URBANSCAPE ROOT MEMBRANE FLW500 z LD polyetylénu hr. 0,5 mm, šxl 4x25 m, proti prerastaniu koreňov | m2 | 42.769 |  | 0 |  |  |  | znížená |  | 0 | 0.0005 | 0.021385 | 0 | 0 | 32 | M | 2 |  |  |  | ROZPOCET | 0 | 0 | 0 | 0 | 0 | 2 | 0 | 16 | 1610928299
| VV |  | 37,19*1,15 'Prepočítané koeficientom množstva |  | 42.769 | [13 empty] | VV | 2 | 2 | False | 1 | ROZPOCET
45 | K | 712990040.S | Položenie geotextílie vodorovne alebo zvislo na strechy ploché do 10° | m2 | 50.31 |  | 0 |  |  |  | znížená |  | 0 | 0 | 0 | 0 | 0 | 16 | K | 2 |  |  |  | ROZPOCET | 0 | 0 | 0 | 0 | 0 | 2 | 0 | 16 | 1198378466
| VV |  | ST 03 | [15 empty] | VV | 2 | 1 | True | 0 | ROZPOCET
| VV |  | 37,19+13,12 |  | 50.31 | [13 empty] | VV | 2 | 2 | True | 1 | ROZPOCET
46 | M | 693110004500.P1 | Geotextília netkaná 300 g/m2 | m2 | 57.857 |  | 0 |  |  |  | znížená |  | 0 | 0.0003 | 0.017357 | 0 | 0 | 32 | M | 2 |  |  |  | ROZPOCET | 0 | 0 | 0 | 0 | 0 | 2 | 0 | 16 | 1461774272
| VV |  | 50,31*1,15 'Prepočítané koeficientom množstva |  | 57.857 | [13 empty] | VV | 2 | 2 | False | 1 | ROZPOCET
47 | K | 998712101.S | Presun hmôt pre izoláciu povlakovej krytiny v objektoch výšky do 6 m | t | 0.196 |  | 0 |  |  |  | znížená |  | 0 | 0 | 0 | 0 | 0 | 16 | K | 2 |  |  |  | ROZPOCET | 0 | 0 | 0 | 0 | 0 | 2 | 0 | 16 | 1463471722
| D | 713 | Izolácie tepelné |  |  |  | 0 | [5 empty] | 0 |  | 0.38199 |  | 0 | 2 | D | 1 |  |  |  | ROZPOCET | [6 empty] | 0
48 | K | 713141151.S | Montáž tepelnej izolácie striech plochých do 10° minerálnou vlnou, jednovrstvová kladenými voľne | m2 | 37.19 |  | 0 |  |  |  | znížená |  | 0 | 0 | 0 | 0 | 0 | 16 | K | 2 |  |  |  | ROZPOCET | 0 | 0 | 0 | 0 | 0 | 2 | 0 | 16 | 451822457
| VV |  | ST 03 | [15 empty] | VV | 2 | 1 | True | 0 | ROZPOCET
| VV |  | 37,19 |  | 37.19 | [13 empty] | VV | 2 | 2 | True | 1 | ROZPOCET
49 | M | 693410003520.P | Substrát Urbanscape Green Roll (HTC GR), hydroakumulačná a rastová vrstva z MV hr. 40 mm, šxl 1x3 m | m2 | 37.934 |  | 0 |  |  |  | znížená |  | 0 | 0.0086 | 0.32623 | 0 | 0 | 32 | M | 2 |  |  |  | ROZPOCET | 0 | 0 | 0 | 0 | 0 | 2 | 0 | 16 | -1641352261
| VV |  | 37,19*1,02 'Prepočítané koeficientom množstva |  | 37.934 | [13 empty] | VV | 2 | 2 | False | 1 | ROZPOCET
50 | K | 713142160.S | Montáž tepelnej izolácie striech plochých do 10° spádovými doskami z polystyrénu v jednej vrstve | m2 | 37.19 |  | 0 |  |  |  | znížená |  | 0 | 0 | 0 | 0 | 0 | 16 | K | 2 |  |  |  | ROZPOCET | 0 | 0 | 0 | 0 | 0 | 2 | 0 | 16 | 1355179070
| VV |  | ST 03 | [15 empty] | VV | 2 | 1 | True | 0 | ROZPOCET
| VV |  | 37,19 |  | 37.19 | [13 empty] | VV | 2 | 2 | True | 1 | ROZPOCET
51 | M | 283760007500.P2 | Doska spádová EPS 150 pre vyspádovanie plochých striech | m3 | 2.276 |  | 0 |  |  |  | znížená |  | 0 | 0.0245 | 0.055762 | 0 | 0 | 32 | M | 2 |  |  |  | ROZPOCET | 0 | 0 | 0 | 0 | 0 | 2 | 0 | 16 | 539539230
| VV |  | ST 03 | [15 empty] | VV | 2 | 1 | True | 0 | ROZPOCET
| VV |  | 37,19 |  | 37.19 | [13 empty] | VV | 2 | 2 | True | 1 | ROZPOCET
| VV |  | 37,19*0,0612 'Prepočítané koeficientom množstva |  | 2.276 | [13 empty] | VV | 2 | 2 | False | 1 | ROZPOCET
52 | K | 998713101.S | Presun hmôt pre izolácie tepelné v objektoch výšky do 6 m | t | 0.382 |  | 0 |  |  |  | znížená |  | 0 | 0 | 0 | 0 | 0 | 16 | K | 2 |  |  |  | ROZPOCET | 0 | 0 | 0 | 0 | 0 | 2 | 0 | 16 | -1688316711
| D | 762 | Konštrukcie tesárske |  |  |  | 0 | [5 empty] | 0 |  | 1.0848 |  | 0 | 2 | D | 1 |  |  |  | ROZPOCET | [6 empty] | 0
53 | K | 762332110.S | Montáž viazaných konštrukcií krovov striech z reziva priemernej plochy do 120 cm2 | m | 50.25 |  | 0 |  |  |  | znížená |  | 0 | 0.00026 | 0.013065 | 0 | 0 | 16 | K | 2 |  |  |  | ROZPOCET | 0 | 0 | 0 | 0 | 0 | 2 | 0 | 16 | -1616744194
| VV |  | pol. 702 | [15 empty] | VV | 2 | 1 | True | 0 | ROZPOCET
| VV |  | 50,25 |  | 50.25 | [13 empty] | VV | 2 | 2 | True | 1 | ROZPOCET
54 | K | 762332120.S | Montáž viazaných konštrukcií krovov striech z reziva priemernej plochy 120 - 224 cm2 | m | 4.02 |  | 0 |  |  |  | znížená |  | 0 | 0.00026 | 0.0010452 | 0 | 0 | 16 | K | 2 |  |  |  | ROZPOCET | 0 | 0 | 0 | 0 | 0 | 2 | 0 | 16 | 1547245430
| VV |  | pol. 702 | [15 empty] | VV | 2 | 1 | True | 0 | ROZPOCET
| VV |  | 4,02 |  | 4.02 | [13 empty] | VV | 2 | 2 | True | 1 | ROZPOCET
55 | K | 762332130.S | Montáž viazaných konštrukcií krovov striech z reziva priemernej plochy 224 - 288 cm2 | m | 18.66 |  | 0 |  |  |  | znížená |  | 0 | 0.00026 | 0.0048516 | 0 | 0 | 16 | K | 2 |  |  |  | ROZPOCET | 0 | 0 | 0 | 0 | 0 | 2 | 0 | 16 | -1545434345
| VV |  | pol. 702 | [15 empty] | VV | 2 | 1 | True | 0 | ROZPOCET
| VV |  | 18,66 |  | 18.66 | [13 empty] | VV | 2 | 2 | True | 1 | ROZPOCET
56 | K | 762332140.S | Montáž viazaných konštrukcií krovov striech z reziva priemernej plochy 288 - 450 cm2 | m | 18.66 |  | 0 |  |  |  | znížená |  | 0 | 0.00026 | 0.0048516 | 0 | 0 | 16 | K | 2 |  |  |  | ROZPOCET | 0 | 0 | 0 | 0 | 0 | 2 | 0 | 16 | 1535465068
| VV |  | pol. 702 | [15 empty] | VV | 2 | 1 | True | 0 | ROZPOCET
| VV |  | 18,66 |  | 18.66 | [13 empty] | VV | 2 | 2 | True | 1 | ROZPOCET
57 | M | 605120002900.P | Hranoly zo smreku neopracované hranené akosť I | m3 | 1.929 |  | 0 |  |  |  | znížená |  | 0 | 0.55 | 1.061 | 0 | 0 | 32 | M | 2 |  |  |  | ROZPOCET | 0 | 0 | 0 | 0 | 0 | 2 | 0 | 16 | 1677598143
| VV |  | pol. 702 | [15 empty] | VV | 2 | 1 | True | 0 | ROZPOCET
| VV |  | 0,627+0,563+0,071+0,493 |  | 1.754 | [13 empty] | VV | 2 | 2 | True | 1 | ROZPOCET
| VV |  | 1,754*1,1 'Prepočítané koeficientom množstva |  | 1.929 | [13 empty] | VV | 2 | 2 | False | 1 | ROZPOCET
58 | K | 998762102.S | Presun hmôt pre konštrukcie tesárske v objektoch výšky do 12 m | t | 1.085 |  | 0 |  |  |  | znížená |  | 0 | 0 | 0 | 0 | 0 | 16 | K | 2 |  |  |  | ROZPOCET | 0 | 0 | 0 | 0 | 0 | 2 | 0 | 16 | 2040677331
| D | 764 | Konštrukcie klampiarske |  |  |  | 0 | [5 empty] | 0 |  | 0.4674 |  | 0 | 2 | D | 1 |  |  |  | ROZPOCET | [6 empty] | 0
59 | K | 764175651.P | Krytina - trapézový systém T-35, šírka 1075 mm, hr. 0,75 mm, sklon strechy do 30° | m2 | 37.19 |  | 0 |  |  |  | znížená |  | 0 | 0.01046 | 0.38901 | 0 | 0 | 16 | K | 2 |  |  |  | ROZPOCET | 0 | 0 | 0 | 0 | 0 | 2 | 0 | 16 | -561568631
| VV |  | ST 03 | [15 empty] | VV | 2 | 1 | True | 0 | ROZPOCET
| VV |  | 37,19 |  | 37.19 | [13 empty] | VV | 2 | 2 | True | 1 | ROZPOCET
60 | K | 764359436.P | Kotlík zberný z plechu, pre rúry s priemerom D 80 - 120 mm | ks | 2 |  | 0 |  |  |  | znížená |  | 0 | 0.00188 | 0.00376 | 0 | 0 | 16 | K | 2 |  |  |  | ROZPOCET | 0 | 0 | 0 | 0 | 0 | 2 | 0 | 16 | -2049958806
| VV |  | pol. 608 | [15 empty] | VV | 2 | 1 | True | 0 | ROZPOCET
| VV |  | 2 |  | 2 | [13 empty] | VV | 2 | 2 | True | 1 | ROZPOCET
61 | K | 764430310.P | Oplechovanie muriva a atík z plechu - príponka r.š. 150 mm | m | 1.64 |  | 0 |  |  |  | znížená |  | 0 | 0.00052 | 0.0008528 | 0 | 0 | 16 | K | 2 |  |  |  | ROZPOCET | 0 | 0 | 0 | 0 | 0 | 2 | 0 | 16 | 2141950586
| VV |  | pol. 606.a | [15 empty] | VV | 2 | 1 | True | 0 | ROZPOCET
| VV |  | 1,64 |  | 1.64 | [13 empty] | VV | 2 | 2 | True | 1 | ROZPOCET
62 | K | 764430310.P1 | Oplechovanie muriva a atík z plechu - príponka r.š. 190 mm | m | 7.49 |  | 0 |  |  |  | znížená |  | 0 | 0.00052 | 0.0038948 | 0 | 0 | 16 | K | 2 |  |  |  | ROZPOCET | 0 | 0 | 0 | 0 | 0 | 2 | 0 | 16 | -266959384
| VV |  | pol. 606.b | [15 empty] | VV | 2 | 1 | True | 0 | ROZPOCET
| VV |  | 7,49 |  | 7.49 | [13 empty] | VV | 2 | 2 | True | 1 | ROZPOCET
63 | K | 764430500.P | Oplechovanie muriva a atík z poplastovaného plechu, vrátane rohov r.š. 230 mm | m | 4.09 |  | 0 |  |  |  | znížená |  | 0 | 0.00024 | 0.0009816 | 0 | 0 | 16 | K | 2 |  |  |  | ROZPOCET | 0 | 0 | 0 | 0 | 0 | 2 | 0 | 16 | 1120264304
| VV |  | pol. 606.a | [15 empty] | VV | 2 | 1 | True | 0 | ROZPOCET
| VV |  | 4,09 |  | 4.09 | [13 empty] | VV | 2 | 2 | True | 1 | ROZPOCET
64 | K | 764430500.P1 | Oplechovanie muriva a atík z poplastovaného plechu, vrátane rohov r.š. 270 mm | m | 18.73 |  | 0 |  |  |  | znížená |  | 0 | 0.00028 | 0.0052444 | 0 | 0 | 16 | K | 2 |  |  |  | ROZPOCET | 0 | 0 | 0 | 0 | 0 | 2 | 0 | 16 | 433791457
| VV |  | pol. 606.b | [15 empty] | VV | 2 | 1 | True | 0 | ROZPOCET
| VV |  | 18,73 |  | 18.73 | [13 empty] | VV | 2 | 2 | True | 1 | ROZPOCET
65 | K | 764430500.S | Oplechovanie múru - napojenie na stenu, z poplastovaného plechu, r.š. 190 mm | m | 22.28 |  | 0 |  |  |  | znížená |  | 0 | 0.00026 | 0.0057928 | 0 | 0 | 16 | K | 2 |  |  |  | ROZPOCET | 0 | 0 | 0 | 0 | 0 | 2 | 0 | 16 | -125834431
| VV |  | pol. 606. c | [15 empty] | VV | 2 | 1 | True | 0 | ROZPOCET
| VV |  | 22,28 |  | 22.28 | [13 empty] | VV | 2 | 2 | True | 1 | ROZPOCET
66 | K | 764430520.P | Oplechovanie múru - napojenie na stenu, z poplastovaného plechu, r.š. 370 mm | m | 16.8 |  | 0 |  |  |  | znížená |  | 0 | 0.00032 | 0.005376 | 0 | 0 | 16 | K | 2 |  |  |  | ROZPOCET | 0 | 0 | 0 | 0 | 0 | 2 | 0 | 16 | -65949848
| VV |  | pol. 605 | [15 empty] | VV | 2 | 1 | True | 0 | ROZPOCET
| VV |  | 16,8 |  | 16.8 | [13 empty] | VV | 2 | 2 | True | 1 | ROZPOCET
67 | K | 764430530.P | Oplechovanie múru - napojenie na stenu, z poplastovaného plechu, r.š. 500 mm | m | 5.93 |  | 0 |  |  |  | znížená |  | 0 | 0.00043 | 0.0025499 | 0 | 0 | 16 | K | 2 |  |  |  | ROZPOCET | 0 | 0 | 0 | 0 | 0 | 2 | 0 | 16 | 1250862526
| VV |  | pol. 603 | [15 empty] | VV | 2 | 1 | True | 0 | ROZPOCET
| VV |  | 1,9 |  | 1.9 | [13 empty] | VV | 2 | 2 | True | 0 | ROZPOCET
| VV |  | pol. 606.d | [15 empty] | VV | 2 | 1 | True | 0 | ROZPOCET
| VV |  | 4,03 |  | 4.03 | [13 empty] | VV | 2 | 2 | True | 0 | ROZPOCET
| VV |  | Súčet |  | 5.93 | [13 empty] | VV | 2 | 4 | True | 1 | ROZPOCET
68 | K | 764430540.P | Oplechovanie múru - napojenie na stenu, z poplastovaného plechu, r.š. 620 mm | m | 18.7 |  | 0 |  |  |  | znížená |  | 0 | 0.00049 | 0.009163 | 0 | 0 | 16 | K | 2 |  |  |  | ROZPOCET | 0 | 0 | 0 | 0 | 0 | 2 | 0 | 16 | 1293656844
| VV |  | pol. 606.e | [15 empty] | VV | 2 | 1 | True | 0 | ROZPOCET
| VV |  | 18,7 |  | 18.7 | [13 empty] | VV | 2 | 2 | True | 1 | ROZPOCET
69 | K | 764454453.P | Zvodové rúry z plechu, kruhové priemer 100 mm, vrátane objímok | m | 19.7 |  | 0 |  |  |  | znížená |  | 0 | 0.00207 | 0.040779 | 0 | 0 | 16 | K | 2 |  |  |  | ROZPOCET | 0 | 0 | 0 | 0 | 0 | 2 | 0 | 16 | -2105184900
| VV |  | pol. 608 | [15 empty] | VV | 2 | 1 | True | 0 | ROZPOCET
| VV |  | 9,85*2 |  | 19.7 | [13 empty] | VV | 2 | 2 | True | 1 | ROZPOCET
70 | K | 998764102.S | Presun hmôt pre konštrukcie klampiarske v objektoch výšky nad 6 do 12 m | t | 0.467 |  | 0 |  |  |  | znížená |  | 0 | 0 | 0 | 0 | 0 | 16 | K | 2 |  |  |  | ROZPOCET | 0 | 0 | 0 | 0 | 0 | 2 | 0 | 16 | 1103015070
| D | 766 | Konštrukcie stolárske |  |  |  | 0 | [5 empty] | 0 |  | 0.27847 |  | 0 | 2 | D | 1 |  |  |  | ROZPOCET | [6 empty] | 0
71 | K | 766421221.P | Montáž obloženia podhľadov rovných latami opracovanými | m2 | 34.6 |  | 0 |  |  |  | znížená |  | 0 | 4e-05 | 0.001384 | 0 | 0 | 16 | K | 2 |  |  |  | ROZPOCET | 0 | 0 | 0 | 0 | 0 | 2 | 0 | 16 | 128690582
| VV |  | pol. 702 | [15 empty] | VV | 2 | 1 | True | 0 | ROZPOCET
| VV |  | 34,6 |  | 34.6 | [13 empty] | VV | 2 | 2 | True | 1 | ROZPOCET
72 | M | 605480000900.P | Hranolčeky zo smreku prierez, sušené 14±2%, hobľované, bez defektov, hniloby, hrčí | m3 | 0.382 |  | 0 |  |  |  | znížená |  | 0 | 0.54 | 0.20628 | 0 | 0 | 32 | M | 2 |  |  |  | ROZPOCET | 0 | 0 | 0 | 0 | 0 | 2 | 0 | 16 | -1263672610
| VV |  | pol. 702 | [15 empty] | VV | 2 | 1 | True | 0 | ROZPOCET
| VV |  | 0,347 |  | 0.347 | [13 empty] | VV | 2 | 2 | True | 1 | ROZPOCET
| VV |  | 0,347*1,1 'Prepočítané koeficientom množstva |  | 0.382 | [13 empty] | VV | 2 | 2 | False | 1 | ROZPOCET
73 | K | 766427112.S | Montáž obloženia podhľadov, podkladový rošt | m | 55.98 |  | 0 |  |  |  | znížená |  | 0 | 5.646e-05 | 0.0031606 | 0 | 0 | 16 | K | 2 |  |  |  | ROZPOCET | 0 | 0 | 0 | 0 | 0 | 2 | 0 | 16 | 967232055
| VV |  | pol. 702 | [15 empty] | VV | 2 | 1 | True | 0 | ROZPOCET
| VV |  | 55,98 |  | 55.98 | [13 empty] | VV | 2 | 2 | True | 1 | ROZPOCET
74 | M | 605120000200.S | Hranoly zo smreku neopracované hranené, prierez do 25 cm2, dĺ. 2000-3750 mm | m3 | 0.123 |  | 0 |  |  |  | znížená |  | 0 | 0.55 | 0.06765 | 0 | 0 | 32 | M | 2 |  |  |  | ROZPOCET | 0 | 0 | 0 | 0 | 0 | 2 | 0 | 16 | 1671126599
| VV |  | pol. 702 | [15 empty] | VV | 2 | 1 | True | 0 | ROZPOCET
| VV |  | 0,112 |  | 0.112 | [13 empty] | VV | 2 | 2 | True | 1 | ROZPOCET
| VV |  | 0,112*1,1 'Prepočítané koeficientom množstva |  | 0.123 | [13 empty] | VV | 2 | 2 | False | 1 | ROZPOCET
75 | K | 998766102.S | Presun hmot pre konštrukcie stolárske v objektoch výšky nad 6 do 12 m | t | 0.278 |  | 0 |  |  |  | znížená |  | 0 | 0 | 0 | 0 | 0 | 16 | K | 2 |  |  |  | ROZPOCET | 0 | 0 | 0 | 0 | 0 | 2 | 0 | 16 | 1899591902
| D | 767 | Konštrukcie doplnkové kovové |  |  |  | 0 | [5 empty] | 0 |  | 0.79268 |  | 0 | 2 | D | 1 |  |  |  | ROZPOCET | [6 empty] | 0
76 | K | 767995101.S | Montáž ostatných atypických kovových stavebných doplnkových konštrukcií do 5 kg | kg | 50.24 |  | 0 |  |  |  | znížená |  | 0 | 7.2854e-05 | 0.0036602 | 0 | 0 | 16 | K | 2 |  |  |  | ROZPOCET | 0 | 0 | 0 | 0 | 0 | 2 | 0 | 16 | 1565733521
| VV |  | pol. 702 | [15 empty] | VV | 2 | 1 | True | 0 | ROZPOCET
| VV |  | 50,24 |  | 50.24 | [13 empty] | VV | 2 | 2 | True | 1 | ROZPOCET
77 | K | 767995105.S | Montáž ostatných atypických kovových stavebných doplnkových konštrukcií nad 50 do 100 kg | kg | 209.06 |  | 0 |  |  |  | znížená |  | 0 | 4.8975e-05 | 0.010239 | 0 | 0 | 16 | K | 2 |  |  |  | ROZPOCET | 0 | 0 | 0 | 0 | 0 | 2 | 0 | 16 | 1130526293
| VV |  | pol. 702 | [15 empty] | VV | 2 | 1 | True | 0 | ROZPOCET
| VV |  | 209,06 |  | 209.06 | [13 empty] | VV | 2 | 2 | True | 1 | ROZPOCET
78 | K | 767995106.S | Montáž ostatných atypických kovových stavebných doplnkových konštrukcií nad 100 do 250 kg | kg | 430.86 |  | 0 |  |  |  | znížená |  | 0 | 4.59e-05 | 0.019776 | 0 | 0 | 16 | K | 2 |  |  |  | ROZPOCET | 0 | 0 | 0 | 0 | 0 | 2 | 0 | 16 | -656201590
| VV |  | pol. 702 | [15 empty] | VV | 2 | 1 | True | 0 | ROZPOCET
| VV |  | 430,86 |  | 430.86 | [13 empty] | VV | 2 | 2 | True | 1 | ROZPOCET
79 | K | 767995107.P | Dielenská projektová dokumentácia oceľových konštrukcií | kg | 690.16 |  | 0 |  |  |  | znížená |  | 0 | 0 | 0 | 0 | 0 | 16 | K | 2 |  |  |  | ROZPOCET | 0 | 0 | 0 | 0 | 0 | 2 | 0 | 16 | -151050127
| VV |  | pol. 702 | [15 empty] | VV | 2 | 1 | True | 0 | ROZPOCET
| VV |  | 50,24+209,06+430,86 |  | 690.16 | [13 empty] | VV | 2 | 2 | True | 1 | ROZPOCET
80 | K | 767995315.P | Výroba doplnku stavebného atypického o hmotnosti do 5,5 kg stupňa zložitosti 3 | kg | 50.24 |  | 0 |  |  |  | znížená |  | 0 | 0 | 0 | 0 | 0 | 16 | K | 2 |  |  |  | ROZPOCET | 0 | 0 | 0 | 0 | 0 | 2 | 0 | 16 | 155005629
| VV |  | pol. 702 | [15 empty] | VV | 2 | 1 | True | 0 | ROZPOCET
| VV |  | 50,24 |  | 50.24 | [13 empty] | VV | 2 | 2 | True | 1 | ROZPOCET
81 | K | 767995390.S | Výroba doplnku stavebného atypického o hmotnosti od 20,01 do 300 kg stupňa zložitosti 3 | kg | 639.92 |  | 0 |  |  |  | znížená |  | 0 | 0 | 0 | 0 | 0 | 16 | K | 2 |  |  |  | ROZPOCET | 0 | 0 | 0 | 0 | 0 | 2 | 0 | 16 | -84730043
| VV |  | pol. 702 | [15 empty] | VV | 2 | 1 | True | 0 | ROZPOCET
| VV |  | 209,06+430,86 |  | 639.92 | [13 empty] | VV | 2 | 2 | True | 1 | ROZPOCET
82 | M | 145620001600.P | Profily oceľové | t | 0.704 |  | 0 |  |  |  | znížená |  | 0 | 1 | 0.704 | 0 | 0 | 32 | M | 2 |  |  |  | ROZPOCET | 0 | 0 | 0 | 0 | 0 | 2 | 0 | 16 | 480178400
| VV |  | pol. 702 | [15 empty] | VV | 2 | 1 | True | 0 | ROZPOCET
| VV |  | 0,20906+0,43086 |  | 0.64 | [13 empty] | VV | 2 | 2 | True | 1 | ROZPOCET
| VV |  | 0,64*1,1 'Prepočítané koeficientom množstva |  | 0.704 | [13 empty] | VV | 2 | 2 | False | 1 | ROZPOCET
83 | M | 136110000500.S | Plech oceľový hrubý 5x1000x2000 mm, ozn. 10 004.0, podľa EN S185 | t | 0.055 |  | 0 |  |  |  | znížená |  | 0 | 1 | 0.055 | 0 | 0 | 32 | M | 2 |  |  |  | ROZPOCET | 0 | 0 | 0 | 0 | 0 | 2 | 0 | 16 | 1990462326
| VV |  | pol. 702 | [15 empty] | VV | 2 | 1 | True | 0 | ROZPOCET
| VV |  | 0,05024 |  | 0.05 | [13 empty] | VV | 2 | 2 | True | 1 | ROZPOCET
| VV |  | 0,05*1,1 'Prepočítané koeficientom množstva |  | 0.055 | [13 empty] | VV | 2 | 2 | False | 1 | ROZPOCET
84 | K | 998767102.S | Presun hmôt pre kovové stavebné doplnkové konštrukcie v objektoch výšky nad 6 do 12 m | t | 0.793 |  | 0 |  |  |  | znížená |  | 0 | 0 | 0 | 0 | 0 | 16 | K | 2 |  |  |  | ROZPOCET | 0 | 0 | 0 | 0 | 0 | 2 | 0 | 16 | -310107585
| D | 776 | Podlahy povlakové |  |  |  | 0 | [5 empty] | 0 |  | 0.4617 |  | 0 | 2 | D | 1 |  |  |  | ROZPOCET | [6 empty] | 0
85 | K | 776551010.P2 | Montáž a dodávka liatej gumennej podlahy z EPDM, hr. 50 mm | m2 | 51.3 |  | 0 |  |  |  | znížená |  | 0 | 0.009 | 0.4617 | 0 | 0 | 16 | K | 2 |  |  |  | ROZPOCET | 0 | 0 | 0 | 0 | 0 | 2 | 0 | 16 | -21272202
| VV |  | P1 05 | [15 empty] | VV | 2 | 1 | True | 0 | ROZPOCET
| VV |  | 51,3 |  | 51.3 | [13 empty] | VV | 2 | 2 | True | 1 | ROZPOCET
86 | K | 998776101.S | Presun hmôt pre podlahy povlakové v objektoch výšky do 6 m | t | 0.462 |  | 0 |  |  |  | znížená |  | 0 | 0 | 0 | 0 | 0 | 16 | K | 2 |  |  |  | ROZPOCET | 0 | 0 | 0 | 0 | 0 | 2 | 0 | 16 | 1506285643
| D | 783 | Nátery |  |  |  | 0 | [5 empty] | 0 |  | 0.069975 |  | 0 | 2 | D | 1 |  |  |  | ROZPOCET | [6 empty] | 0
87 | K | 783180165.P | Nátery oceľových konštrukcií protipožiarne vypeňovacie hr. 600 µm | m2 | 20.077 |  | 0 |  |  |  | znížená |  | 0 | 0.00151 | 0.030316 | 0 | 0 | 16 | K | 2 |  |  |  | ROZPOCET | 0 | 0 | 0 | 0 | 0 | 2 | 0 | 16 | -537420489
| VV |  | pol. 702 | [15 empty] | VV | 2 | 1 | True | 0 | ROZPOCET
| VV |  | 20,077 |  | 20.077 | [13 empty] | VV | 2 | 2 | True | 1 | ROZPOCET
88 | K | 783626200 | Nátery stolárskych výrobkov syntetické lazurovacím lakom 2x lakovaním | m2 | 52.006 |  | 0 |  |  |  | znížená |  | 0 | 0.000215 | 0.011181 | 0 | 0 | 16 | K | 2 |  |  |  | ROZPOCET | 0 | 0 | 0 | 0 | 0 | 2 | 0 | 16 | 1137778736
| VV |  | pol. 702 | [15 empty] | VV | 2 | 1 | True | 0 | ROZPOCET
| VV |  | 52,006 |  | 52.006 | [13 empty] | VV | 2 | 2 | True | 1 | ROZPOCET
89 | K | 783782404 | Nátery tesárskych konštrukcií, povrchová impregnácia proti drevokaznému hmyzu, hubám a plesniam, jednonásobná | m2 | 10.076 |  | 0 |  |  |  | znížená |  | 0 | 2.1e-05 | 0.0002116 | 0 | 0 | 16 | K | 2 |  |  |  | ROZPOCET | 0 | 0 | 0 | 0 | 0 | 2 | 0 | 16 | -787041088
| VV |  | pol. 702 | [15 empty] | VV | 2 | 1 | True | 0 | ROZPOCET
| VV |  | 10,076 |  | 10.076 | [13 empty] | VV | 2 | 2 | True | 1 | ROZPOCET
90 | K | 783785103.P | Nátery tesárskych konštrukcií protipožiarne vypeňovacie 500 g/m2 | m2 | 51.392 |  | 0 |  |  |  | znížená |  | 0 | 0.00055 | 0.028266 | 0 | 0 | 16 | K | 2 |  |  |  | ROZPOCET | 0 | 0 | 0 | 0 | 0 | 2 | 0 | 16 | -908441990
| VV |  | pol. 702 | [15 empty] | VV | 2 | 1 | True | 0 | ROZPOCET
| VV |  | 51,392 |  | 51.392 | [13 empty] | VV | 2 | 2 | True | 1 | ROZPOCET

## SO.201 - Chodník
[9 empty] | >> skryté stĺpce << | [9 empty] | {84ab0120-d23f-4735-8f93-b0c4091cfc41}
0
| KRYCÍ LIST ROZPOČTU | [8 empty] | v --- nižšie sa nachádzajú doplnkové a pomocné údaje k zostavám --- v | [8 empty] | False
Stavba:
Prístavba materskej škôlky v meste Podolínec
Objekt:
SO.200 - Spevnené plochy a komunikácie
Časť:
SO.201 - Chodník
| JKSO: |  |  |  |  | KS:
| Miesto: |  | Podolínec |  |  | Dátum: | 05_2022
| Objednávateľ: |  |  |  |  | IČO:
|  | Mesto Podolínec |  |  |  | IČ DPH:
| Zhotoviteľ: |  |  |  |  | IČO: | 0
|  | 0 |  |  |  | IČ DPH: | 0
| Projektant: |  |  |  |  | IČO:
|  | AIP projekt s.r.o. |  |  |  | IČ DPH:
| Spracovateľ: |  |  |  |  | IČO:
IČ DPH:
Poznámka:
| Cena bez DPH | [5 empty] | 0
|  |  | Základ dane |  |  | Sadzba dane | Výška dane
| DPH | základná | 0 |  |  | 20% | 0
|  | znížená | 0 |  |  | 20% | 0
|  | zákl. prenesená | 0 |  |  | 20% | 0
|  | zníž. prenesená | 0 |  |  | 20% | 0
|  | nulová | 0 |  |  | 0% | 0
| Cena s DPH |  |  | v | EUR |  | 0
| Projektant |  |  | Spracovateľ
| Dátum a podpis: |  | Pečiatka | Dátum a podpis: |  |  | Pečiatka
| Objednávateľ |  |  | Zhotoviteľ
| Dátum a podpis: |  | Pečiatka | Dátum a podpis: |  |  | Pečiatka
REKAPITULÁCIA ROZPOČTU
Stavba:
Prístavba materskej škôlky v meste Podolínec
Objekt:
SO.200 - Spevnené plochy a komunikácie
Časť:
SO.201 - Chodník
Miesto: |  |  | Podolínec |  |  | Dátum: | 05_2022
Objednávateľ: |  |  | Mesto Podolínec |  |  | Projektant: | AIP projekt s.r.o.
Zhotoviteľ: |  |  | 0 |  |  | Spracovateľ:
Kód dielu - Popis | [6 empty] | Cena celkom [EUR]
Náklady z rozpočtu | [6 empty] | 0 | [12 empty] | -1
| HSV - Práce a dodávky HSV | [5 empty] | 0
| 1 - Zemné práce | [5 empty] | 0
| 2 - Zakladanie | [5 empty] | 0
| 5 - Komunikácie | [5 empty] | 0
| 9 - Ostatné konštrukcie a práce-búranie | [5 empty] | 0
| 99 - Presun hmôt HSV | [5 empty] | 0
ROZPOČET
Stavba:
Prístavba materskej škôlky v meste Podolínec
Objekt:
SO.200 - Spevnené plochy a komunikácie
Časť:
SO.201 - Chodník
Miesto: |  |  | Podolínec |  |  | Dátum: | 05_2022
Objednávateľ: |  |  | Mesto Podolínec |  |  | Projektant: | AIP projekt s.r.o.
Zhotoviteľ: | [5 empty] | Spracovateľ:
PČ | Typ | Kód | Popis | MJ | Množstvo | J.cena [EUR] | Cena celkom [EUR] | Cenová sústava |  |  | DPH | J. Nh [h] | Nh celkom [h] | J. hmotnosť [t] | Hmotnosť celkom [t] | J. suť [t] | Suť Celkom [t]
Náklady z rozpočtu | [6 empty] | 0 | [5 empty] | 0 |  | 17.1223 |  | 0 |  | D | -1 | [10 empty] | 0
| D | HSV | Práce a dodávky HSV |  |  |  | 0 | [5 empty] | 0 |  | 17.1223 |  | 0 | 1 | D | 0 |  |  |  | ROZPOCET | [6 empty] | 0
| D | 1 | Zemné práce |  |  |  | 0 | [5 empty] | 0 |  | 0.000712 |  | 0 | 1 | D | 1 |  |  |  | ROZPOCET | [6 empty] | 0
1 | K | 122201101.S | Odkopávka a prekopávka nezapažená v hornine 3, do 100 m3 | m3 | 6.047 |  | 0 |  |  |  | znížená |  | 0 | 0 | 0 | 0 | 0 | 4 | K | 2 |  |  |  | ROZPOCET | 0 | 0 | 0 | 0 | 0 | 2 | 0 | 4 | 2109348269
| VV |  | odkop na chodník | [15 empty] | VV | 2 | 1 | True | 0 | ROZPOCET
| VV |  | 6,047 |  | 6.047 | [13 empty] | VV | 2 | 2 | True | 1 | ROZPOCET
2 | K | 122201109.S | Odkopávky a prekopávky nezapažené. Príplatok k cenám za lepivosť horniny 3 | m3 | 6.047 |  | 0 |  |  |  | znížená |  | 0 | 0 | 0 | 0 | 0 | 4 | K | 2 |  |  |  | ROZPOCET | 0 | 0 | 0 | 0 | 0 | 2 | 0 | 4 | 1352786428
3 | K | 162501102.S | Vodorovné premiestnenie výkopku po spevnenej ceste z horniny tr.1-4, do 100 m3 na vzdialenosť do 3000 m | m3 | 2.519 |  | 0 |  |  |  | znížená |  | 0 | 0 | 0 | 0 | 0 | 4 | K | 2 |  |  |  | ROZPOCET | 0 | 0 | 0 | 0 | 0 | 2 | 0 | 4 | 183398872
| VV |  | 5,814 |  | 5.814 | [13 empty] | VV | 2 | 2 | True | 0 | ROZPOCET
| VV |  | -23,03*0,15+0,16 " terenné úpravy |  | -3.295 | [13 empty] | VV | 2 | 2 | True | 0 | ROZPOCET
| VV |  | Súčet |  | 2.519 | [13 empty] | VV | 2 | 4 | True | 1 | ROZPOCET
4 | K | 162501105.S | Vodorovné premiestnenie výkopku po spevnenej ceste z horniny tr.1-4, do 100 m3, príplatok k cene za každých ďalšich a začatých 1000 m | m3 | 32.747 |  | 0 |  |  |  | znížená |  | 0 | 0 | 0 | 0 | 0 | 4 | K | 2 |  |  |  | ROZPOCET | 0 | 0 | 0 | 0 | 0 | 2 | 0 | 4 | 854838907
| VV |  | 2,519*13 |  | 32.747 | [13 empty] | VV | 2 | 2 | True | 1 | ROZPOCET
5 | K | 171201201.S | Uloženie sypaniny na skládky do 100 m3 | m3 | 2.519 |  | 0 |  |  |  | znížená |  | 0 | 0 | 0 | 0 | 0 | 4 | K | 2 |  |  |  | ROZPOCET | 0 | 0 | 0 | 0 | 0 | 2 | 0 | 4 | 1360611447
6 | K | 171209002.P | Poplatok za skladovanie - zemina a kamenivo (17 05) ostatné | t | 4.534 |  | 0 |  |  |  | znížená |  | 0 | 0 | 0 | 0 | 0 | 4 | K | 2 |  |  |  | ROZPOCET | 0 | 0 | 0 | 0 | 0 | 2 | 0 | 4 | -814826591
| VV |  | 2,519*1,8 |  | 4.534 | [13 empty] | VV | 2 | 2 | True | 1 | ROZPOCET
7 | K | 175101202.S | Obsyp objektov sypaninou z vhodných hornín 1 až 4 s prehodením sypaniny | m3 | 0.16 |  | 0 |  |  |  | znížená |  | 0 | 0 | 0 | 0 | 0 | 4 | K | 2 |  |  |  | ROZPOCET | 0 | 0 | 0 | 0 | 0 | 2 | 0 | 4 | -73153937
| VV |  | terenné úpravy | [15 empty] | VV | 2 | 1 | True | 0 | ROZPOCET
| VV |  | 0,16 " obsyp obrubníka |  | 0.16 | [13 empty] | VV | 2 | 2 | True | 1 | ROZPOCET
8 | K | 180402111.S | Založenie trávnika parkového výsevom v rovine do 1:5 | m2 | 23.03 |  | 0 |  |  |  | znížená |  | 0 | 0 | 0 | 0 | 0 | 4 | K | 2 |  |  |  | ROZPOCET | 0 | 0 | 0 | 0 | 0 | 2 | 0 | 4 | 991479131
| VV |  | terenné úpravy | [15 empty] | VV | 2 | 1 | True | 0 | ROZPOCET
| VV |  | 23,03 |  | 23.03 | [13 empty] | VV | 2 | 2 | True | 1 | ROZPOCET
9 | M | 005720001400.S | Osivá tráv - semená parkovej zmesi | kg | 0.712 |  | 0 |  |  |  | znížená |  | 0 | 0.001 | 0.000712 | 0 | 0 | 8 | M | 2 |  |  |  | ROZPOCET | 0 | 0 | 0 | 0 | 0 | 2 | 0 | 4 | 730875875
| VV |  | 23,03*0,0309 'Prepočítané koeficientom množstva |  | 0.712 | [13 empty] | VV | 2 | 2 | False | 1 | ROZPOCET
10 | K | 181101102.S | Úprava pláne v zárezoch v hornine 1-4 so zhutnením | m2 | 23.97 |  | 0 |  |  |  | znížená |  | 0 | 0 | 0 | 0 | 0 | 4 | K | 2 |  |  |  | ROZPOCET | 0 | 0 | 0 | 0 | 0 | 2 | 0 | 4 | -641852881
| VV |  | zhutnenie podložia pod chodník | [15 empty] | VV | 2 | 1 | True | 0 | ROZPOCET
| VV |  | 23,97 |  | 23.97 | [13 empty] | VV | 2 | 2 | True | 1 | ROZPOCET
11 | K | 181301102.S | Rozprestretie ornice v rovine, plocha do 500 m2, hr.do 150 mm | m2 | 23.03 |  | 0 |  |  |  | znížená |  | 0 | 0 | 0 | 0 | 0 | 4 | K | 2 |  |  |  | ROZPOCET | 0 | 0 | 0 | 0 | 0 | 2 | 0 | 4 | -203898728
| VV |  | terenné úpravy | [15 empty] | VV | 2 | 1 | True | 0 | ROZPOCET
| VV |  | 23,03 |  | 23.03 | [13 empty] | VV | 2 | 2 | True | 1 | ROZPOCET
| D | 2 | Zakladanie |  |  |  | 0 | [5 empty] | 0 |  | 0.0081257 |  | 0 | 1 | D | 1 |  |  |  | ROZPOCET | [6 empty] | 0
12 | K | 289971211.S | Zhotovenie vrstvy z geotextílie na upravenom povrchu sklon do 1 : 5 , šírky od 0 do 3 m | m2 | 23.97 |  | 0 |  |  |  | znížená |  | 0 | 3.3e-05 | 0.00079101 | 0 | 0 | 4 | K | 2 |  |  |  | ROZPOCET | 0 | 0 | 0 | 0 | 0 | 2 | 0 | 4 | -1001530313
| VV |  | Z1 | [15 empty] | VV | 2 | 1 | True | 0 | ROZPOCET
| VV |  | 23,97 |  | 23.97 | [13 empty] | VV | 2 | 2 | True | 1 | ROZPOCET
13 | M | 693110004500.S | Geotextília polypropylénová netkaná 300 g/m2 | m2 | 24.449 |  | 0 |  |  |  | znížená |  | 0 | 0.0003 | 0.0073347 | 0 | 0 | 8 | M | 2 |  |  |  | ROZPOCET | 0 | 0 | 0 | 0 | 0 | 2 | 0 | 4 | 228968009
| VV |  | 23,97*1,02 'Prepočítané koeficientom množstva |  | 24.449 | [13 empty] | VV | 2 | 2 | False | 1 | ROZPOCET
| D | 5 | Komunikácie |  |  |  | 0 | [5 empty] | 0 |  | 12.6731 |  | 0 | 1 | D | 1 |  |  |  | ROZPOCET | [6 empty] | 0
14 | K | 564251111.S | Podklad alebo podsyp zo štrkopiesku s rozprestretím, vlhčením a zhutnením, po zhutnení hr. 150 mm | m2 | 23.97 |  | 0 |  |  |  | znížená |  | 0 | 0.30361 | 7.2775 | 0 | 0 | 4 | K | 2 |  |  |  | ROZPOCET | 0 | 0 | 0 | 0 | 0 | 2 | 0 | 4 | -784196257
| VV |  | Z1 | [15 empty] | VV | 2 | 1 | True | 0 | ROZPOCET
| VV |  | 23,97 |  | 23.97 | [13 empty] | VV | 2 | 2 | True | 1 | ROZPOCET
15 | K | 596911141.P | Kladenie betónovej zámkovej dlažby komunikácií pre peších hr. 60 mm pre peších do 50 m2 so zriadením lôžka z kameniva hr. 40 mm | m2 | 23.97 |  | 0 |  |  |  | znížená |  | 0 | 0.0925 | 2.2172 | 0 | 0 | 4 | K | 2 |  |  |  | ROZPOCET | 0 | 0 | 0 | 0 | 0 | 2 | 0 | 4 | 1761434575
| VV |  | Z1 | [15 empty] | VV | 2 | 1 | True | 0 | ROZPOCET
| VV |  | 23,97 |  | 23.97 | [13 empty] | VV | 2 | 2 | True | 1 | ROZPOCET
16 | M | 592460009600.P | Dlažba betónová KLASIKO, rozmer 200x200x60 mm, sivá | m2 | 24.449 |  | 0 |  |  |  | znížená |  | 0 | 0.13 | 3.1784 | 0 | 0 | 8 | M | 2 |  |  |  | ROZPOCET | 0 | 0 | 0 | 0 | 0 | 2 | 0 | 4 | 1847219191
| VV |  | 23,97*1,02 'Prepočítané koeficientom množstva |  | 24.449 | [13 empty] | VV | 2 | 2 | False | 1 | ROZPOCET
| D | 9 | Ostatné konštrukcie a práce-búranie |  |  |  | 0 | [5 empty] | 0 |  | 4.4403 |  | 0 | 1 | D | 1 |  |  |  | ROZPOCET | [6 empty] | 0
17 | K | 916561112.S | Osadenie záhonového alebo parkového obrubníka betón., do lôžka z bet. pros. tr. C 16/20 s bočnou oporou | m | 28.46 |  | 0 |  |  |  | znížená |  | 0 | 0.09853 | 2.8042 | 0 | 0 | 4 | K | 2 |  |  |  | ROZPOCET | 0 | 0 | 0 | 0 | 0 | 2 | 0 | 4 | -2086792925
| VV |  | záhonový obrubník | [15 empty] | VV | 2 | 1 | True | 0 | ROZPOCET
| VV |  | 28,46 |  | 28.46 | [13 empty] | VV | 2 | 2 | True | 1 | ROZPOCET
18 | M | 592170001800.S | Obrubník parkový, lxšxv 1000x50x200 mm, prírodný | ks | 29.723 |  | 0 |  |  |  | znížená |  | 0 | 0.023 | 0.68363 | 0 | 0 | 8 | M | 2 |  |  |  | ROZPOCET | 0 | 0 | 0 | 0 | 0 | 2 | 0 | 4 | -1912429174
| VV |  | 28,46*1,04438 'Prepočítané koeficientom množstva |  | 29.723 | [13 empty] | VV | 2 | 2 | False | 1 | ROZPOCET
19 | K | 918101112.S | Lôžko pod obrubníky, krajníky alebo obruby z dlažobných kociek z betónu prostého tr. C 16/20 | m3 | 0.43 |  | 0 |  |  |  | znížená |  | 0 | 2.2151 | 0.95251 | 0 | 0 | 4 | K | 2 |  |  |  | ROZPOCET | 0 | 0 | 0 | 0 | 0 | 2 | 0 | 4 | 24642468
| VV |  | záhonový obrubník | [15 empty] | VV | 2 | 1 | True | 0 | ROZPOCET
| VV |  | 0,43 |  | 0.43 | [13 empty] | VV | 2 | 2 | True | 1 | ROZPOCET
| D | 99 | Presun hmôt HSV |  |  |  | 0 | [5 empty] | 0 |  | 0 |  | 0 | 1 | D | 1 |  |  |  | ROZPOCET | [6 empty] | 0
20 | K | 998223011.S | Presun hmôt pre pozemné komunikácie s krytom dláždeným (822 2.3, 822 5.3) akejkoľvek dĺžky objektu | t | 17.122 |  | 0 |  |  |  | znížená |  | 0 | 0 | 0 | 0 | 0 | 4 | K | 2 |  |  |  | ROZPOCET | 0 | 0 | 0 | 0 | 0 | 2 | 0 | 4 | 792327783

## PS.101 - Detské ihrisko
[9 empty] | >> skryté stĺpce << | [9 empty] | {fc8f17e0-068d-4d0b-87b9-3bc03adf5a78}
0
| KRYCÍ LIST ROZPOČTU | [8 empty] | v --- nižšie sa nachádzajú doplnkové a pomocné údaje k zostavám --- v | [8 empty] | False
Stavba:
Prístavba materskej škôlky v meste Podolínec
Objekt:
PS.100 - Prevádzkové súbory - exteriér
Časť:
PS.101 - Detské ihrisko
| JKSO: |  |  |  |  | KS:
| Miesto: |  | Podolínec |  |  | Dátum: | 05_2022
| Objednávateľ: |  |  |  |  | IČO:
|  | Mesto Podolínec |  |  |  | IČ DPH:
| Zhotoviteľ: |  |  |  |  | IČO: | 0
|  | 0 |  |  |  | IČ DPH: | 0
| Projektant: |  |  |  |  | IČO:
|  | AIP projekt s.r.o. |  |  |  | IČ DPH:
| Spracovateľ: |  |  |  |  | IČO:
IČ DPH:
Poznámka:
| Cena bez DPH | [5 empty] | 0
|  |  | Základ dane |  |  | Sadzba dane | Výška dane
| DPH | základná | 0 |  |  | 20% | 0
|  | znížená | 0 |  |  | 20% | 0
|  | zákl. prenesená | 0 |  |  | 20% | 0
|  | zníž. prenesená | 0 |  |  | 20% | 0
|  | nulová | 0 |  |  | 0% | 0
| Cena s DPH |  |  | v | EUR |  | 0
| Projektant |  |  | Spracovateľ
| Dátum a podpis: |  | Pečiatka | Dátum a podpis: |  |  | Pečiatka
| Objednávateľ |  |  | Zhotoviteľ
| Dátum a podpis: |  | Pečiatka | Dátum a podpis: |  |  | Pečiatka
REKAPITULÁCIA ROZPOČTU
Stavba:
Prístavba materskej škôlky v meste Podolínec
Objekt:
PS.100 - Prevádzkové súbory - exteriér
Časť:
PS.101 - Detské ihrisko
Miesto: |  |  | Podolínec |  |  | Dátum: | 05_2022
Objednávateľ: |  |  | Mesto Podolínec |  |  | Projektant: | AIP projekt s.r.o.
Zhotoviteľ: |  |  | 0 |  |  | Spracovateľ:
Kód dielu - Popis | [6 empty] | Cena celkom [EUR]
Náklady z rozpočtu | [6 empty] | 0 | [12 empty] | -1
| M - Práce a dodávky M | [5 empty] | 0
| 43-M - Montáže | [5 empty] | 0
ROZPOČET
Stavba:
Prístavba materskej škôlky v meste Podolínec
Objekt:
PS.100 - Prevádzkové súbory - exteriér
Časť:
PS.101 - Detské ihrisko
Miesto: |  |  | Podolínec |  |  | Dátum: | 05_2022
Objednávateľ: |  |  | Mesto Podolínec |  |  | Projektant: | AIP projekt s.r.o.
Zhotoviteľ: | [5 empty] | Spracovateľ:
PČ | Typ | Kód | Popis | MJ | Množstvo | J.cena [EUR] | Cena celkom [EUR] | Cenová sústava |  |  | DPH | J. Nh [h] | Nh celkom [h] | J. hmotnosť [t] | Hmotnosť celkom [t] | J. suť [t] | Suť Celkom [t]
Náklady z rozpočtu | [6 empty] | 0 | [5 empty] | 0 |  | 0 |  | 0 |  | D | -1 | [7 empty] | 0
| D | M | Práce a dodávky M |  |  |  | 0 | [5 empty] | 0 |  | 0 |  | 0 | 3 | D | 0 | ROZPOCET | [6 empty] | 0
| D | 43-M | Montáže |  |  |  | 0 | [5 empty] | 0 |  | 0 |  | 0 | 3 | D | 1 | ROZPOCET | [6 empty] | 0
1 | K | DI | Detské ihrisko podľa samostatného rozpočtu | kpl | 1 |  | 0 |  |  |  | znížená |  | 0 | 0 | 0 | 0 | 0 | 64 | K | 2 | ROZPOCET | 0 | 0 | 0 | 0 | 0 | 2 | 0 | 64 | -1039381679

## VV_PS.101
Stavba: Prístavba materskej škôlky v meste Podolínec
Výkaz výmer - detské ihrisko
p. | popis | mn. | jedn. | j.c. | cena bez DPH
1. | Dodávka a montáž Hernej zostavy 110 | 1 | sub | 0 | 0 | 1.11
2. | Dodávka a montáž dvojhojdačky - konštrukcia a hojdačky | 1 | sub | 0 | 0 | 1.11
3. | Úprava povrchu bezpečnostnej zóny * | 50 | m2 | 0 | 0 | 1.11
4. | Dodávka bezpečnostnej rohože 150 x 100 | 70 | ks | 0 | 0 | 1.11
5. | Dodávka kotviacich prvkov pre rohože | 1 | sub | 0 | 0 | 1.11
6. | Pokládka bezp. rohože | 70 | ks | 0 | 0 | 1.11
7. | Doprava | 200 | km | 0 | 0 | 1.11
8. | Výsev trávnika parkového s dodávkov semena | 150 | m2 | 0 | 0 | 1.11
|  | Cena celkom bez DPH |  |  | 0
|  | DPH |  |  | 0
|  | Cena bez DPH |  |  | 0