## Pokyny pro vyplnění
Pokyny pro vyplnění
Ve všech listech tohoto souboru můžete měnit pouze buňky s modrým pozadím. Jedná se o tyto údaje : - údaje o firmě - jednotkové ceny položek zadané na maximálně dvě desetinná místa

## Stavba
#RTSROZP# | Položkový rozpočet stavby
| Stavba: |  | 2022/17 | Stavební úpravy KD Oblekovice
| Objednatel: |  | Město Znojmo |  |  |  | IČO: | 00293881
|  |  | Obroková 1/12 |  |  |  | DIČ: | CZ00293881
|  |  | 66902 | Znojmo
| Projektant: | [5 empty] | IČO:
DIČ:
| Zhotovitel: | [5 empty] | IČO:
DIČ:
Vypracoval:
| Rozpis ceny | [6 empty] | Celkem
HSV | HSV | [6 empty] | 0
PSV | PSV | [6 empty] | 0
MON | MON | [6 empty] | 0
VN | Vedlejší náklady | [6 empty] | 0
ON | Ostatní náklady | [6 empty] | 0
| Celkem | [6 empty] | 0
Rekapitulace daní
0 | Základ pro sníženou DPH |  |  | 15 | % | 0 |  |  | CZK
0 | Snížená DPH |  |  | 15 | % | 0 |  |  | CZK
0 | Základ pro základní DPH |  |  | 21 | % | 0 |  |  | CZK
0 | Základní DPH |  |  | 21 | % | 0 |  |  | CZK
0 | Zaokrouhlení |  |  |  |  | 0 |  |  | CZK
| Cena celkem bez DPH |  |  |  |  | 0 |  |  | CZK
0 | Cena celkem s DPH |  |  |  |  | 0 |  |  | CZK
|  | v |  |  | dne
|  |  | Za zhotovitele |  |  |  | Za objednatele
Rekapitulace dílčích částí
#CASTI>> | Číslo | Název |  |  | Základ pro sníženou DPH | Základ pro základní DPH | DPH celkem | Cena celkem | %
1 | Stavba |  |  |  | 0 | 0 | 0 | 0
2 | 01 | Stavební část, ZTI |  |  | 0 | 0 | 0 | 0
3 | 2217_01 | Stavební část, ZTI |  |  | 0 | 0 | 0 | 0
2 | 02 | Vnitřní elektroinstalace |  |  | 0 | 0 | 0 | 0
3 | 2217_02 | Vnitřní elektroinstalace |  |  | 0 | 0 | 0 | 0
| Celkem za stavbu |  |  |  | 0 | 0 | 0 | 0 | 0
#POPS | Popis stavby: 2022/17 - Stavební úpravy KD Oblekovice
#POPO | Popis objektu: 01 - Stavební část, ZTI
#POPR | Popis rozpočtu: 2217_01 - Stavební část, ZTI
#POPO | Popis objektu: 02 - Vnitřní elektroinstalace
#POPR | Popis rozpočtu: 2217_02 - Vnitřní elektroinstalace
Rekapitulace dílů
| Číslo | Název |  |  | Typ dílu |  |  | Celkem | %
| 1 | Zemní práce |  |  | HSV |  |  | 0
| 3 | Svislé a kompletní konstrukce |  |  | HSV |  |  | 0
| 4 | Vodorovné konstrukce |  |  | HSV |  |  | 0
| 6 | Úpravy povrchu, podlahy |  |  | HSV |  |  | 0
| 61 | Úpravy povrchů vnitřní |  |  | HSV |  |  | 0
| 62 | Úpravy povrchů vnější |  |  | HSV |  |  | 0
| 63 | Podlahy a podlahové konstrukce |  |  | HSV |  |  | 0
| 64 | Výplně otvorů |  |  | HSV |  |  | 0
| 9 | Ostatní konstrukce, bourání |  |  | HSV |  |  | 0
| 94 | Lešení a stavební výtahy |  |  | HSV |  |  | 0
| 95 | Dokončovací konstrukce na pozemních stavbách |  |  | HSV |  |  | 0
| 96 | Bourání konstrukcí |  |  | HSV |  |  | 0
| 99 | Staveništní přesun hmot |  |  | HSV |  |  | 0
| 711 | Izolace proti vodě |  |  | PSV |  |  | 0
| 713 | Izolace tepelné |  |  | PSV |  |  | 0
| 721 | Vnitřní kanalizace |  |  | PSV |  |  | 0
| 722 | Vnitřní vodovod |  |  | PSV |  |  | 0
| 723 | Vnitřní plynovod |  |  | PSV |  |  | 0
| 724 | Strojní vybavení |  |  | PSV |  |  | 0
| 725 | Zařizovací předměty |  |  | PSV |  |  | 0
| 728 | Vzduchotechnika |  |  | PSV |  |  | 0
| 733 | Rozvod potrubí |  |  | PSV |  |  | 0
| 735 | Otopná tělesa |  |  | PSV |  |  | 0
| 762 | Konstrukce tesařské |  |  | PSV |  |  | 0
| 766 | Konstrukce truhlářské |  |  | PSV |  |  | 0
| 771 | Podlahy z dlaždic a obklady |  |  | PSV |  |  | 0
| 775 | Podlahy vlysové a parketové |  |  | PSV |  |  | 0
| 776 | Podlahy povlakové |  |  | PSV |  |  | 0
| 781 | Obklady keramické |  |  | PSV |  |  | 0
| 783 | Nátěry |  |  | PSV |  |  | 0
| 784 | Malby |  |  | PSV |  |  | 0
| M21 | Elektromontáže |  |  | MON |  |  | 0
| M21-3 | Elektroinsatalace - SVÍTIDLA |  |  | MON |  |  | 0
| M21-4 | Elektroinstalace - ROZVADĚČE |  |  | MON |  |  | 0
| D96 | Přesuny suti a vybouraných hmot |  |  | PSU |  |  | 0
| ON | Ostatní náklady |  |  | ON |  |  | 0
| Cena celkem | [6 empty] | 0 | 0
Note on D11: Název
Note on I11: IČO
Note on D12: Ulice
Note on I12: DIČ
Note on D13: PSČ
Note on E13: Místo

## VzorPolozky (hidden)
Položkový rozpočet
S:
O:
R:

## 01 2217_01 Pol
Položkový rozpočet | [26 empty] | #TypZaznamu#
S: | 2022/17 | Stavební úpravy KD Oblekovice | [24 empty] | STA
O: | 01 | Stavební část, ZTI | [21 empty] | STA |  |  | OBJ
R: | 2217_01 | Stavební část, ZTI | [24 empty] | ROZ
P.č. | Číslo položky | Název položky | MJ | Množství | Cena / MJ | Celkem | Dodávka | Dodávka celk. | Montáž | Montáž celk. | DPH | Cena s DPH | Hmotnost / MJ | Hmotnost celk.(t) | Dem. hmotnost / MJ | Dem. hmotnost celk.(t) | Ceník | Cen. soustava / platnost | Cenová úroveň | Nhod / MJ | Nhod celk. | Dodavatel | Typ položky
Díl: | 1 | Zemní práce |  |  |  | 0 |  | 0 |  | 0 |  | 0 |  | 11 |  | 0 |  |  |  |  | 49.12 | [5 empty] | DIL
1 | 139601103R00 | Ruční výkop jam, rýh a šachet v hornině tř. 4 | m3 | 7.088 |  | 0 |  | 0 |  | 0 | 21 | 0 | 0 | 0 | 0 | 0 |  | RTS 22/ I | RTS 22/ I | 4.655 | 32.99 |  | Práce |  |  |  | POL1_
|  | kanalizace : 0,3*0,8*(3+5+1,2*2+0,5+0,5+0,5+2,5+1,5*3+1) |  | 4.776 | [22 empty] | VV | 0
|  | příprava pro napojení na vodovod-uvnitř : 1*1*1,8 |  | 1.8 | [22 empty] | VV | 0
|  | venku : 0,8*0,8*0,8 |  | 0.512 | [22 empty] | VV | 0
2 | 162701105R00 | Vodorovné přemístění výkopku z hor.1-4 do 10000 m | m3 | 6.576 |  | 0 |  | 0 |  | 0 | 21 | 0 | 0 | 0 | 0 | 0 |  | RTS 22/ I | RTS 22/ I | 0.011 | 0.07 |  | Práce |  |  |  | POL1_
|  | kanalizace : 0,3*0,8*(3+5+1,2*2+0,5+0,5+0,5+2,5+1,5*3+1) |  | 4.776 | [22 empty] | VV | 0
|  | příprava pro napojení na vodovod : 1*1*1,8 |  | 1.8 | [22 empty] | VV | 0
3 | 162201203R00 | Vodorovné přemíst.výkopku, kolečko hor.1-4, do 10m | m3 | 6.576 |  | 0 |  | 0 |  | 0 | 21 | 0 | 0 | 0 | 0 | 0 |  | RTS 22/ I | RTS 22/ I | 0.668 | 4.39 |  | Práce |  |  |  | POL1_
|  | kanalizace : 0,3*0,8*(3+5+1,2*2+0,5+0,5+0,5+2,5+1,5*3+1) |  | 4.776 | [22 empty] | VV | 0
|  | příprava pro napojení na vodovod : 1*1*1,8 |  | 1.8 | [22 empty] | VV | 0
4 | 162201210R00 | Příplatek za dalš.10 m, kolečko, výkop. z hor.1- 4 | m3 | 6.576 |  | 0 |  | 0 |  | 0 | 21 | 0 | 0 | 0 | 0 | 0 |  | RTS 22/ I | RTS 22/ I | 0.591 | 3.89 |  | Práce |  |  |  | POL1_
|  | Odkaz na mn. položky pořadí 3 : 6,57600 |  | 6.576 | [22 empty] | VV | 5
5 | 174101102R00 | Zásyp ruční se zhutněním | m3 | 4.7 |  | 0 |  | 0 |  | 0 | 21 | 0 | 0 | 0 | 0 | 0 |  | RTS 22/ I | RTS 22/ I | 1.15 | 5.41 |  | Práce |  |  |  | POL1_
|  | kanalizace : 0,3*(0,8-0,15-0,25)*(3+5+1,2*2+0,5+0,5+0,5+2,5+1,5*3+1) |  | 2.388 | [22 empty] | VV | 0
|  | příprava pro napojení na vodovod : 1*1*1,8 |  | 1.8 | [22 empty] | VV | 0
|  | venku : 0,8*0,8*0,8 |  | 0.512 | [22 empty] | VV | 0
6 | 175101101RT2 | Obsyp potrubí bez prohození sypaniny s dodáním štěrkopísku frakce 0 - 22 mm | m3 | 1.4925 |  | 0 |  | 0 |  | 0 | 21 | 0 | 1.7 | 2.54 | 0 | 0 |  | RTS 22/ I | RTS 22/ I | 1.587 | 2.37 |  | Práce |  |  |  | POL1_
|  | kanalizace : 0,3*0,25*(3+5+1,2*2+0,5+0,5+0,5+2,5+1,5*3+1) |  | 1.4925 | [22 empty] | VV | 0
7 | 199000002R00 | Poplatek za skládku horniny 1- 4, č. dle katal. odpadů 17 05 04 | m3 | 6.576 |  | 0 |  | 0 |  | 0 | 21 | 0 | 0 | 0 | 0 | 0 |  | RTS 22/ I | RTS 22/ I | 0 | 0 |  | Práce |  |  |  | POL1_
|  | Odkaz na mn. položky pořadí 2 : 6,57600 |  | 6.576 | [22 empty] | VV | 5
8 | 583415004R | Kamenivo drcené frakce 8/16 B Jihomor. kraj | t | 8.46 |  | 0 |  | 0 |  | 0 | 21 | 0 | 1 | 8.46 | 0 | 0 | SPCM | RTS 22/ I | RTS 22/ I | 0 | 0 |  | Specifikace |  |  |  | POL3_
|  | Odkaz na mn. položky pořadí 5 : 4,70000*1,8 |  | 8.46 | [22 empty] | VV | 5
Díl: | 3 | Svislé a kompletní konstrukce |  |  |  | 0 |  | 0 |  | 0 |  | 0 |  | 9.46 |  | 0 |  |  |  |  | 179.44 | [5 empty] | DIL
9 | 310239211R00 | Zazdívka otvorů plochy do 4 m2 cihlami na MVC | m3 | 2.0664 |  | 0 |  | 0 |  | 0 | 21 | 0 | 1.8414 | 3.81 | 0 | 0 |  | RTS 22/ I | RTS 22/ I | 3.842 | 7.94 |  | Práce |  |  |  | POL1_
|  | 0,45*0,9*2*2 |  | 1.62 | [22 empty] | VV | 0
|  | 0,15*1,24*2,4 |  | 0.4464 | [22 empty] | VV | 0
10 | 317167121R00 | Překlad Heluz plochý 11,5/7,1/100 cm | kus | 6 |  | 0 |  | 0 |  | 0 | 21 | 0 | 0.01573 | 0.09 | 0 | 0 |  | RTS 22/ I | RTS 22/ I | 0.2325 | 1.4 |  | Práce |  |  |  | POL1_
|  | 6 |  | 6 | [22 empty] | VV | 0
11 | 340238212RT2 | Zazdívka otvorů pl.1 m2,cihlami tl.zdi nad 10 cm s použitím suché maltové směsi | m2 | 1.8 |  | 0 |  | 0 |  | 0 | 21 | 0 | 0.23976 | 0.43 | 0 | 0 |  | RTS 22/ I | RTS 22/ I | 1.033 | 1.86 |  | Práce |  |  |  | POL1_
|  | 0,9*2 |  | 1.8 | [22 empty] | VV | 0
12 | 340239211RT2 | Zazdívka otvorů pl.4 m2,cihlami tl.zdi do 10 cm s použitím suché maltové směsi | m2 | 6.5805 |  | 0 |  | 0 |  | 0 | 21 | 0 | 0.11765 | 0.77 | 0 | 0 |  | RTS 22/ I | RTS 22/ I | 0.6943 | 4.57 |  | Práce |  |  |  | POL1_
|  | 0,88*2,05+1,15*2,05+1,18*2,05 |  | 6.5805 | [22 empty] | VV | 0
13 | 342247522R00 | Příčky z cihel HELUZ broušených, lepidlo, tl. 8 cm | m2 | 22.784 |  | 0 |  | 0 |  | 0 | 21 | 0 | 0.05319 | 1.21 | 0 | 0 |  | RTS 22/ I | RTS 22/ I | 0.4939 | 11.25 |  | Práce |  |  |  | POL1_
|  | 2,9*(1,34+0,8+1,6+1+1,8+1,14+1,64+1,64) |  | 31.784 | [22 empty] | VV | 0
|  | -(0,8*2*2+0,7*2*3+0,8*2) |  | -9 | [22 empty] | VV | 0
14 | 349231811R00 | Přizdívka ostění s ozubem z cihel, kapsy do 15 cm | m2 | 5 |  | 0 |  | 0 |  | 0 | 21 | 0 | 0.28156 | 1.41 | 0 | 0 |  | RTS 22/ I | RTS 22/ I | 1.606 | 8.03 |  | Práce |  |  |  | POL1_
|  | rozvaděže : 5 |  | 5 | [22 empty] | VV | 0
15 | 342264051RT1 | Podhled sádrokartonový na zavěšenou ocel. konstr. desky standard tl. 12,5 mm, bez izolace | m2 | 124.08 |  | 0 |  | 0 |  | 0 | 21 | 0 | 0.01215 | 1.51 | 0 | 0 |  | RTS 22/ I | RTS 22/ I | 1.011 | 125.44 |  | Práce |  |  |  | POL1_
|  | 43,4+39,09+35,28+2,77+3,54 |  | 124.08 | [22 empty] | VV | 0
16 | 342264051RT3 | Podhled sádrokartonový na zavěšenou ocel. konstr. desky standard impreg. tl. 12,5 mm, bez izolace | m2 | 18.74 |  | 0 |  | 0 |  | 0 | 21 | 0 | 0.01215 | 0.23 | 0 | 0 |  | RTS 22/ I | RTS 22/ I | 1.011 | 18.95 |  | Práce |  |  |  | POL1_
|  | 2,23+6,01+2,82+6,65+1,03 |  | 18.74 | [22 empty] | VV | 0
Díl: | 4 | Vodorovné konstrukce |  |  |  | 0 |  | 0 |  | 0 |  | 0 |  | 1.69 |  | 0 |  |  |  |  | 1.52 | [5 empty] | DIL
17 | 451572111RK1 | Lože pod potrubí z kameniva těženého 0 - 4 mm kraj Jihomoravský | m3 | 0.8955 |  | 0 |  | 0 |  | 0 | 21 | 0 | 1.8908 | 1.69 | 0 | 0 |  | RTS 22/ I | RTS 22/ I | 1.695 | 1.52 |  | Práce |  |  |  | POL1_
|  | kanalizace : 0,3*0,15*(3+5+1,2*2+0,5+0,5+0,5+2,5+1,5*3+1) |  | 0.8955 | [22 empty] | VV | 0
Díl: | 6 | Úpravy povrchu, podlahy |  |  |  | 0 |  | 0 |  | 0 |  | 0 |  | 0.09 |  | 0 |  |  |  |  | 19.11 | [5 empty] | DIL
18 | 602016193R00 | Penetrace hloubková stěn PROFI Akryl-Tiefengrund | m2 | 273.064 |  | 0 |  | 0 |  | 0 | 21 | 0 | 0.00032 | 0.09 | 0 | 0 |  | RTS 22/ I | RTS 22/ I | 0.07 | 19.11 |  | Práce |  |  |  | POL1_
|  | Odkaz na mn. položky pořadí 184 : 273,06400 |  | 273.064 | [22 empty] | VV | 5
Díl: | 61 | Úpravy povrchů vnitřní |  |  |  | 0 |  | 0 |  | 0 |  | 0 |  | 13.77 |  | 0 |  |  |  |  | 317.34 | [5 empty] | DIL
19 | 612401391R00 | Omítka malých ploch vnitřních stěn do 1 m2 | kus | 4 |  | 0 |  | 0 |  | 0 | 21 | 0 | 0.04305 | 0.17 | 0 | 0 |  | RTS 22/ I | RTS 22/ I | 0.87803 | 3.51 |  | Práce |  |  |  | POL1_
|  | rozvaděče : 4 |  | 4 | [22 empty] | VV | 0
20 | 612403380R00 | Hrubá výplň rýh ve stěnách do 3x3 cm maltou ze SMS | m | 162 |  | 0 |  | 0 |  | 0 | 21 | 0 | 0.00156 | 0.25 | 0 | 0 |  | RTS 22/ I | RTS 22/ I | 0.12 | 19.44 |  | Práce |  |  |  | POL1_
|  | elektro : 162 |  | 162 | [22 empty] | VV | 0
21 | 612403382R00 | Hrubá výplň rýh ve stěnách do 5x5 cm maltou ze SMS | m | 95 |  | 0 |  | 0 |  | 0 | 21 | 0 | 0.00433 | 0.41 | 0 | 0 |  | RTS 22/ I | RTS 22/ I | 0.152 | 14.44 |  | Práce |  |  |  | POL1_
|  | elektro : 95 |  | 95 | [22 empty] | VV | 0
22 | 612403382R00 | Hrubá výplň rýh ve stěnách do 5x5 cm maltou ze SMS | m | 23.8 |  | 0 |  | 0 |  | 0 | 21 | 0 | 0.00433 | 0.1 | 0 | 0 |  | RTS 22/ I | RTS 22/ I | 0.152 | 3.62 |  | Práce |  |  |  | POL1_
|  | Odkaz na mn. položky pořadí 54 : 23,80000 |  | 23.8 | [22 empty] | VV | 5
23 | 612403386R00 | Hrubá výplň rýh ve stěnách do 10x10cm maltou z SMS | m | 145 |  | 0 |  | 0 |  | 0 | 21 | 0 | 0.01733 | 2.51 | 0 | 0 |  | RTS 22/ I | RTS 22/ I | 0.253 | 36.69 |  | Práce |  |  |  | POL1_
|  | elektro : 145 |  | 145 | [22 empty] | VV | 0
24 | 612403388R00 | Hrubá výplň rýh ve stěnách do 15x15cm maltou z SMS | m | 95 |  | 0 |  | 0 |  | 0 | 21 | 0 | 0.03898 | 3.7 | 0 | 0 |  | RTS 22/ I | RTS 22/ I | 0.293 | 27.84 |  | Práce |  |  |  | POL1_
|  | elektro : 95 |  | 95 | [22 empty] | VV | 0
25 | 612409991RT2 | Začištění omítek kolem oken,dveří apod. s použitím suché maltové směsi | m | 138.86 |  | 0 |  | 0 |  | 0 | 21 | 0 | 0.00238 | 0.33 | 0 | 0 |  | RTS 22/ I | RTS 22/ I | 0.18233 | 25.32 |  | Práce |  |  |  | POL1_
|  | ukončení soklíků : 89,5 |  | 89.5 | [22 empty] | VV | 0
|  | ukončení obkladů : | [24 empty] | VV | 0
|  | (1,8*2+0,9*2) |  | 5.4 | [22 empty] | VV | 0
|  | (1,6*2+0,9*2) |  | 5 | [22 empty] | VV | 0
|  | (1,14*2+0,9*2) |  | 4.08 | [22 empty] | VV | 0
|  | (1,14*2+2,5*2) |  | 7.28 | [22 empty] | VV | 0
|  | (1,17*2+2,14*2+0,5*2) |  | 7.62 | [22 empty] | VV | 0
|  | (1,64*6+0,9*2+2,5*2+1,17*2+0,5*2) |  | 19.98 | [22 empty] | VV | 0
26 | 612425931RT2 | Omítka vápenná vnitřního ostění - štuková s použitím suché maltové směsi | m2 | 11.072 |  | 0 |  | 0 |  | 0 | 21 | 0 | 0.03491 | 0.39 | 0 | 0 |  | RTS 22/ I | RTS 22/ I | 1.1842 | 13.11 |  | Práce |  |  |  | POL1_
|  | zazdívané niky : 0,4*(1,15+2,05*2+1,18+2,05*2) |  | 4.212 | [22 empty] | VV | 0
|  | v místě měněných zárubní : 0,35*(0,9+2*2)*4 |  | 6.86 | [22 empty] | VV | 0
27 | 612471411RT2 | Úprava vnitřních stěn aktivovaným štukem s použitím suché maltové směsi | m2 | 273.064 |  | 0 |  | 0 |  | 0 | 21 | 0 | 0.00446 | 1.22 | 0 | 0 |  | RTS 22/ I | RTS 22/ I | 0.25116 | 68.58 |  | Práce |  |  |  | POL1_
|  | 2,9*(1,79*2+2,2*2+7,35*2+4,8*2+1,66*2+1,67*2+9,16*2+4,77*2+11,88*2+3,6) |  | 273.064 | [22 empty] | VV | 0
28 | 612473182R00 | Omítka vnitř.zdiva ze such.směsi, štuková, strojně | m2 | 167.3925 |  | 0 |  | 0 |  | 0 | 21 | 0 | 0.02798 | 4.68 | 0 | 0 |  | RTS 22/ I | RTS 22/ I | 0.626 | 104.79 |  | Práce |  |  |  | POL1_
|  | nové příčky : 22,78*2 |  | 45.56 | [22 empty] | VV | 0
|  | dozdívky : 0,9*2*2+1,18*2,05*2+1,15*2,05+0,88*2,05 |  | 12.5995 | [22 empty] | VV | 0
|  | stěny WC : 2,9*(0,9+1,14+1,64+1,8+1,6+1,17+3,77+2,14+1,64+1,17+2,5+0,9) |  | 59.073 | [22 empty] | VV | 0
|  | -0,8*2*2 |  | -3.2 | [22 empty] | VV | 0
|  | ostění : 0,35*(0,8+2*2)*2 |  | 3.36 | [22 empty] | VV | 0
|  | R : 50 |  | 50 | [22 empty] | VV | 0
29 | 612473186R00 | Příplatek za zabudované rohovníky, stěny | m | 19.6 |  | 0 |  | 0 |  | 0 | 21 | 0 | 0.00046 | 0.01 | 0 | 0 |  | RTS 22/ I | RTS 22/ I | 0 | 0 |  | Práce |  |  |  | POL1_
|  | 2,9*4+2*4 |  | 19.6 | [22 empty] | VV | 0
Díl: | 62 | Úpravy povrchů vnější |  |  |  | 0 |  | 0 |  | 0 |  | 0 |  | 0 |  | 0 |  |  |  |  | 0.46 | [5 empty] | DIL
30 | 622471317RS8 | Nátěr nebo nástřik stěn vnějších, složitost 1 - 2 hmota silikátová Keim barevná skupina II | m2 | 2 |  | 0 |  | 0 |  | 0 | 21 | 0 | 0.00063 | 0 | 0 | 0 |  | RTS 22/ I | RTS 22/ I | 0.23 | 0.46 |  | Práce |  |  |  | POL1_
|  | okolo rozvaděčů : 2 |  | 2 | [22 empty] | VV | 0
Díl: | 63 | Podlahy a podlahové konstrukce |  |  |  | 0 |  | 0 |  | 0 |  | 0 |  | 83.52 |  | 0 |  |  |  |  | 107.22 | [5 empty] | DIL
31 | 631312611R00 | Mazanina betonová tl. 5 - 8 cm C 16/20 | m3 | 9.9974 |  | 0 |  | 0 |  | 0 | 21 | 0 | 2.525 | 25.24 | 0 | 0 |  | RTS 22/ I | RTS 22/ I | 3.213 | 32.12 |  | Práce |  |  |  | POL1_
|  | 0,07*(43,4+39,09+35,28+2,23+6,01+2,82+6,65+1,03+2,77+3,54) |  | 9.9974 | [22 empty] | VV | 0
32 | 631313611R00 | Mazanina betonová tl. 8 - 12 cm C 16/20 | m3 | 14.282 |  | 0 |  | 0 |  | 0 | 21 | 0 | 2.525 | 36.06 | 0 | 0 |  | RTS 22/ I | RTS 22/ I | 2.58 | 36.85 |  | Práce |  |  |  | POL1_
|  | 0,1*(43,4+39,09+35,28+2,23+6,01+2,82+6,65+1,03+2,77+3,54) |  | 14.282 | [22 empty] | VV | 0
33 | 631361921RT5 | Výztuž mazanin svařovanou sítí průměr drátu 6,0, oka 150/150 mm KH20 | t | 1.1325 |  | 0 |  | 0 |  | 0 | 21 | 0 | 1.0662 | 1.21 | 0 | 0 |  | RTS 22/ I | RTS 22/ I | 15.231 | 17.25 |  | Práce |  |  |  | POL1_
|  | podkladní : 3,301*(43,4+35,28+39,22+2,23+6,01+2,82+6,65+1,03+2,77+3,54)/1000*1,2 |  | 0.56625 | [22 empty] | VV | 0
|  | horní - R : 3,301*(43,4+35,28+39,22+2,23+6,01+2,82+6,65+1,03+2,77+3,54)/1000*1,2 |  | 0.56625 | [22 empty] | VV | 0
34 | 631571001R00 | Násyp z kameniva těženého 0 - 4, zpevňující | m3 | 11.436 |  | 0 |  | 0 |  | 0 | 21 | 0 | 1.837 | 21.01 | 0 | 0 |  | RTS 22/ I | RTS 22/ I | 1.836 | 21 |  | Práce |  |  |  | POL1_
|  | 0,08*(43,4+35,28+39,22+2,23+6,01+2,82+6,65+1,03+2,77+3,54) |  | 11.436 | [22 empty] | VV | 0
Díl: | 64 | Výplně otvorů |  |  |  | 0 |  | 0 |  | 0 |  | 0 |  | 1.34 |  | 0 |  |  |  |  | 36.24 | [5 empty] | DIL
35 | 642942111RT3 | Osazení zárubní dveřních ocelových, pl. do 2,5 m2 včetně dodávky zárubně 700 x 1970 x 100 mm | kus | 3 |  | 0 |  | 0 |  | 0 | 21 | 0 | 0.02937 | 0.09 | 0 | 0 |  | RTS 22/ I | RTS 22/ I | 1.86 | 5.58 |  | Práce |  |  |  | POL1_
|  | 3 |  | 3 | [22 empty] | VV | 0
36 | 642942111RT4 | Osazení zárubní dveřních ocelových, pl. do 2,5 m2 včetně dodávky zárubně 800 x 1970 x 100 mm | kus | 1 |  | 0 |  | 0 |  | 0 | 21 | 0 | 0.02957 | 0.03 | 0 | 0 |  | RTS 22/ I | RTS 22/ I | 1.86 | 1.86 |  | Práce |  |  |  | POL1_
|  | 1 |  | 1 | [22 empty] | VV | 0
37 | 642942111RU4 | Osazení zárubní dveřních ocelových, pl. do 2,5 m2 včetně dodávky zárubně 800 x 1970 x 150 mm | kus | 6 |  | 0 |  | 0 |  | 0 | 21 | 0 | 0.03207 | 0.19 | 0 | 0 |  | RTS 22/ I | RTS 22/ I | 1.86 | 11.16 |  | Práce |  |  |  | POL1_
|  | 4+2 |  | 6 | [22 empty] | VV | 0
38 | 642945111R00 | Osazení zárubní ocel. požár.1křídl. s obetonováním | kus | 2 |  | 0 |  | 0 |  | 0 | 21 | 0 | 0.49075 | 0.98 | 0 | 0 |  | RTS 22/ I | RTS 22/ I | 8.82 | 17.64 |  | Práce |  |  |  | POL1_
|  | 2 |  | 2 | [22 empty] | VV | 0
39 | 553307420R | Zárubeň ocelová YH 150 DV 800x1970x150 L ZAKO pro přesné zdění, s drážkou, těsněním, kapsové závěsy | kus | 2 |  | 0 |  | 0 |  | 0 | 21 | 0 | 0.0226 | 0.05 | 0 | 0 | SPCM | RTS 22/ I | RTS 22/ I | 0 | 0 |  | Specifikace |  |  |  | POL3_
|  | 2 |  | 2 | [22 empty] | VV | 0
Díl: | 94 | Lešení a stavební výtahy |  |  |  | 0 |  | 0 |  | 0 |  | 0 |  | 0.94 |  | 0 |  |  |  |  | 41.41 | [5 empty] | DIL
40 | 941955003R00 | Lešení lehké pomocné, výška podlahy do 2,5 m | m2 | 159.26 |  | 0 |  | 0 |  | 0 | 21 | 0 | 0.00592 | 0.94 | 0 | 0 |  | RTS 22/ I | RTS 22/ I | 0.26 | 41.41 |  | Práce |  |  |  | POL1_
|  | (16,31+43,4+35,28+39,22+2,23+6,01+2,82+6,65+1,03+2,77+3,54) |  | 159.26 | [22 empty] | VV | 0
Díl: | 95 | Dokončovací konstrukce na pozemních stavbách |  |  |  | 0 |  | 0 |  | 0 |  | 0 |  | 0.01 |  | 0 |  |  |  |  | 71.05 | [5 empty] | DIL
41 | 952901111R00 | Vyčištění budov o výšce podlaží do 4 m | m2 | 159.26 |  | 0 |  | 0 |  | 0 | 21 | 0 | 4e-05 | 0.01 | 0 | 0 |  | RTS 22/ I | RTS 22/ I | 0.308 | 49.05 |  | Práce |  |  |  | POL1_
|  | (16,31+43,4+35,28+39,22+2,23+6,01+2,82+6,65+1,03+2,77+3,54) |  | 159.26 | [22 empty] | VV | 0
42 | 95-100 | Zřízení monitorovacích sádrových terčů | kus | 6 |  | 0 |  | 0 |  | 0 | 21 | 0 | 0 | 0 | 0 | 0 |  | Vlastní | Indiv | 0 | 0 |  | Práce |  |  |  | POL1_
|  | praskliny na fasádě : 6 |  | 6 | [22 empty] | VV | 0
43 | 900 RT3 | HZS Práce v tarifní třídě 6 (např. tesař) | h | 22 |  | 0 |  | 0 |  | 0 | 21 | 0 | 0 | 0 | 0 | 0 | Prav.M | RTS 22/ I | RTS 22/ I | 1 | 22 |  | HZS |  |  |  | POL10_
|  | napojení VZT a odvětr. kanalizace na stáv. prostupy ve střeše : 2 |  | 2 | [22 empty] | VV | 0
|  | nezměřitelné práce - R : 20 |  | 20 | [22 empty] | VV | 0
Díl: | 96 | Bourání konstrukcí |  |  |  | 0 |  | 0 |  | 0 |  | 0 |  | 0.09 |  | 84.19 |  |  |  |  | 371.58 | [5 empty] | DIL
44 | 962031113R00 | Bourání příček z cihel pálených plných tl. 65 mm | m2 | 17.797 |  | 0 |  | 0 |  | 0 | 21 | 0 | 0.00067 | 0.01 | 0.184 | 3.27 |  | RTS 22/ I | RTS 22/ I | 0.227 | 4.04 |  | Práce |  |  |  | POL1_
|  | 2,9*(1+1+1)-0,8*2 |  | 7.1 | [22 empty] | VV | 0
|  | 2,9*(2,14+ 1,97+0,82)-0,6*2*3 |  | 10.697 | [22 empty] | VV | 0
45 | 962031116R00 | Bourání příček z cihel pálených plných tl. 140 mm | m2 | 27.753 |  | 0 |  | 0 |  | 0 | 21 | 0 | 0.00067 | 0.02 | 0.319 | 8.85 |  | RTS 22/ I | RTS 22/ I | 0.317 | 8.8 |  | Práce |  |  |  | POL1_
|  | 2,9*(4,77+4,8) |  | 27.753 | [22 empty] | VV | 0
46 | 962084131R00 | Bourání příček deskových,sádrokartonových tl.10 cm | m2 | 16.617 |  | 0 |  | 0 |  | 0 | 21 | 0 | 0.00067 | 0.01 | 0.1 | 1.66 |  | RTS 22/ I | RTS 22/ I | 0.358 | 5.95 |  | Práce |  |  |  | POL1_
|  | 2,9*(3,58+2,15) |  | 16.617 | [22 empty] | VV | 0
47 | 963016111R00 | DMTZ podhledu SDK, kovová kce., 1xoplášť.12,5 mm | m2 | 9.0216 |  | 0 |  | 0 |  | 0 | 21 | 0 | 0.00033 | 0 | 0.01183 | 0.11 |  | RTS 22/ I | RTS 22/ I | 0.346 | 3.12 |  | Práce |  |  |  | POL1_
|  | 2,52*3,58 |  | 9.0216 | [22 empty] | VV | 0
48 | 965042141RT1 | Bourání mazanin betonových tl. 10 cm, nad 4 m2 ručně tl. mazaniny 5 - 8 cm | m3 | 11.436 |  | 0 |  | 0 |  | 0 | 21 | 0 | 0 | 0 | 2.2 | 25.16 |  | RTS 22/ I | RTS 22/ I | 11.05 | 126.37 |  | Práce |  |  |  | POL1_
|  | 0,08*(43,4+35,28+39,22+2,23+6,01+2,82+6,65+1,03+2,77+3,54) |  | 11.436 | [22 empty] | VV | 0
49 | 965042241RT1 | Bourání mazanin betonových tl. nad 10 cm, nad 4 m2 ručně tl. mazaniny 10 - 15 cm | m3 | 17.154 |  | 0 |  | 0 |  | 0 | 21 | 0 | 0 | 0 | 2.2 | 37.74 |  | RTS 22/ I | RTS 22/ I | 9.21 | 157.99 |  | Práce |  |  |  | POL1_
|  | 0,12*(43,4+35,28+39,22+2,23+6,01+2,82+6,65+1,03+2,77+3,54) |  | 17.154 | [22 empty] | VV | 0
50 | 968061125R00 | Vyvěšení dřevěných dveřních křídel pl. do 2 m2 | kus | 16 |  | 0 |  | 0 |  | 0 | 21 | 0 | 0 | 0 | 0 | 0 |  | RTS 22/ I | RTS 22/ I | 0.05 | 0.8 |  | Práce |  |  |  | POL1_
51 | 968072455R00 | Vybourání kovových dveřních zárubní pl. do 2 m2 | m2 | 23 |  | 0 |  | 0 |  | 0 | 21 | 0 | 0.00117 | 0.03 | 0.076 | 1.75 |  | RTS 22/ I | RTS 22/ I | 0.939 | 21.6 |  | Práce |  |  |  | POL1_
|  | 0,6*2*3+0,8*2*11+0,9*2 |  | 23 | [22 empty] | VV | 0
52 | 969021111R00 | Vybourání kanalizačního potrubí DN do 100 mm | m | 20 |  | 0 |  | 0 |  | 0 | 21 | 0 | 0.00059 | 0.01 | 0.037 | 0.74 |  | RTS 22/ I | RTS 22/ I | 0.443 | 8.86 |  | Práce |  |  |  | POL1_
|  | 20 |  | 20 | [22 empty] | VV | 0
53 | 970041035R00 | Vrtání jádrové do prostého betonu d 35-39 mm | m | 1 |  | 0 |  | 0 |  | 0 | 21 | 0 | 0 | 0 | 0.00301 | 0 |  | RTS 22/ I | RTS 22/ I | 2.45 | 2.45 |  | Práce |  |  |  | POL1_
|  | příprava pro napojení na vodovod-prostup základem : 1 |  | 1 | [22 empty] | VV | 0
54 | 974031142R00 | Vysekání rýh ve zdi cihelné 7 x 7 cm | m | 23.8 |  | 0 |  | 0 |  | 0 | 21 | 0 | 0.00049 | 0.01 | 0.009 | 0.21 |  | RTS 22/ I | RTS 22/ I | 0.247 | 5.88 |  | Práce |  |  |  | POL1_
|  | kanalizace : 1+5 |  | 6 | [22 empty] | VV | 0
|  | 2,5 |  | 2.5 | [22 empty] | VV | 0
|  | plyn : | [24 empty] | VV | 0
|  | přemístění do zdiva : 2+3,6+2,5+0,6+1,6+5 |  | 15.3 | [22 empty] | VV | 0
55 | 978013191R00 | Otlučení omítek vnitřních stěn v rozsahu do 100 % | m2 | 87.11 |  | 0 |  | 0 |  | 0 | 21 | 0 | 0 | 0 | 0.046 | 4.01 |  | RTS 22/ I | RTS 22/ I | 0.26 | 22.65 |  | Práce |  |  |  | POL1_
|  | v rozsahu původních záchodů : 2,9*(2,2*2+4,75*2)-0,8*2*2 |  | 37.11 | [22 empty] | VV | 0
|  | R : 50 |  | 50 | [22 empty] | VV | 0
56 | 978059531R00 | Odsekání vnitřních obkladů stěn nad 2 m2 | m2 | 10.22 |  | 0 |  | 0 |  | 0 | 21 | 0 | 0 | 0 | 0.068 | 0.69 |  | RTS 22/ I | RTS 22/ I | 0.3 | 3.07 |  | Práce |  |  |  | POL1_
|  | 1,2*(1,2+2) |  | 3.84 | [22 empty] | VV | 0
|  | 2,2*(1*2+0,9) |  | 6.38 | [22 empty] | VV | 0
Díl: | 99 | Staveništní přesun hmot |  |  |  | 0 |  | 0 |  | 0 |  | 0 |  | 0 |  | 0 |  |  |  |  | 103.88 | [5 empty] | DIL
57 | 998011001R00 | Přesun hmot pro budovy zděné výšky do 6 m | t | 121.9241 |  | 0 |  | 0 |  | 0 | 21 | 0 | 0 | 0 | 0 | 0 |  | RTS 22/ I | RTS 22/ I | 0.852 | 103.88 |  | Přesun hmot |  |  |  | POL7_
Díl: | 711 | Izolace proti vodě |  |  |  | 0 |  | 0 |  | 0 |  | 0 |  | 0.97 |  | 1.42 |  |  |  |  | 53.7 | [5 empty] | DIL
58 | 711111001RZ1 | Izolace proti vlhkosti vodor. nátěr ALP za studena 1x nátěr - včetně dodávky penetračního laku ALP | m2 | 142.95 |  | 0 |  | 0 |  | 0 | 21 | 0 | 0.00033 | 0.05 | 0 | 0 |  | RTS 22/ I | RTS 22/ I | 0.0275 | 3.93 |  | Práce |  |  |  | POL1_
|  | (43,4+35,28+39,22+2,23+6,01+2,82+6,65+1,03+2,77+3,54) |  | 142.95 | [22 empty] | VV | 0
59 | 711141559RY2 | Izolace proti vlhk. vodorovná pásy přitavením 1 vrstva - včetně dod. Glastek 40 special mineral | m2 | 164.3925 |  | 0 |  | 0 |  | 0 | 21 | 0 | 0.00559 | 0.92 | 0 | 0 |  | RTS 22/ I | RTS 22/ I | 0.22991 | 37.8 |  | Práce |  |  |  | POL1_
|  | (43,4+35,28+39,22+2,23+6,01+2,82+6,65+1,03+2,77+3,54)*1,15 |  | 164.3925 | [22 empty] | VV | 0
60 | 711140101R00 | Odstr.izolace proti vlhk.vodor. pásy přitav.,1vrst | m2 | 291.88 |  | 0 |  | 0 |  | 0 | 21 | 0 | 0 | 0 | 0.00487 | 1.42 |  | RTS 22/ I | RTS 22/ I | 0.041 | 11.97 |  | Práce |  |  |  | POL1_
|  | 291,88 |  | 291.88 | [22 empty] | VV | 0
61 | 998711201R00 | Přesun hmot pro izolace proti vodě, výšky do 6 m | % |  |  | 0 |  | 0 |  | 0 | 21 | 0 | 0 | 0 | 0 | 0 |  | RTS 22/ I | RTS 22/ I | 0 | 0 |  | Přesun hmot |  |  |  | POL7_
Díl: | 713 | Izolace tepelné |  |  |  | 0 |  | 0 |  | 0 |  | 0 |  | 1.1 |  | 0 |  |  |  |  | 96.04 | [5 empty] | DIL
62 | 713111121R00 | Izolace tepelné stropů rovných spodem, drátem | m2 | 142.82 |  | 0 |  | 0 |  | 0 | 21 | 0 | 0.00053 | 0.08 | 0 | 0 |  | RTS 22/ I | RTS 22/ I | 0.231 | 32.99 |  | Práce |  |  |  | POL1_
|  | v podhledu : (43,4+39,09+35,28+2,23+6,01+2,82+6,65+1,03+2,77+3,54) |  | 142.82 | [22 empty] | VV | 0
63 | 713111211RK3 | Montáž parozábrany krovů spodem s přelepením spojů Jutafol N 110 standard | m2 | 171.384 |  | 0 |  | 0 |  | 0 | 21 | 0 | 0.00016 | 0.03 | 0 | 0 |  | RTS 22/ I | RTS 22/ I | 0.18 | 30.85 |  | Práce |  |  |  | POL1_
|  | v podhledu : (43,4+39,09+35,28+2,23+6,01+2,82+6,65+1,03+2,77+3,54)*1,2 |  | 171.384 | [22 empty] | VV | 0
64 | 713121111R00 | Izolace tepelná podlah na sucho, jednovrstvá | m2 | 142.95 |  | 0 |  | 0 |  | 0 | 21 | 0 | 0 | 0 | 0 | 0 |  | RTS 22/ I | RTS 22/ I | 0.08 | 11.44 |  | Práce |  |  |  | POL1_
|  | (43,4+35,28+39,22+2,23+6,01+2,82+6,65+1,03+2,77+3,54) |  | 142.95 | [22 empty] | VV | 0
65 | 713191100RT9 | Položení separační fólie včetně dodávky PE fólie | m2 | 171.54 |  | 0 |  | 0 |  | 0 | 21 | 0 | 1e-05 | 0 | 0 | 0 |  | RTS 22/ I | RTS 22/ I | 0.07 | 12.01 |  | Práce |  |  |  | POL1_
|  | (43,4+35,28+39,22+2,23+6,01+2,82+6,65+1,03+2,77+3,54)*1,2 |  | 171.54 | [22 empty] | VV | 0
66 | 713191221R00 | Dilatační pásek podél stěn výšky 100 mm vč.dodávky | m | 174.98 |  | 0 |  | 0 |  | 0 | 21 | 0 | 0 | 0 | 0 | 0 |  | RTS 22/ I | RTS 22/ I | 0.05 | 8.75 |  | Práce |  |  |  | POL1_
|  | (1,79*2+2,2*2+7,35*2+4,8*2+1,66*2+1,67*2+9,16*2+4,77*2+1,64*26+0,9*2+2,5*2+1,17*2+11,88*2+3,6*2) |  | 149.54 | [22 empty] | VV | 0
|  | (1,14*2+0,9*2+2,5*2+1,14*2+1,17*2+2,2*2+1,17*2+1,6*2+0,9*2) |  | 25.44 | [22 empty] | VV | 0
67 | 28375706R | Deska izolační stabilizov. EPS 200 1000 x 500 mm | m3 | 15.0098 |  | 0 |  | 0 |  | 0 | 21 | 0 | 0.03 | 0.45 | 0 | 0 | SPCM | RTS 22/ I | RTS 22/ I | 0 | 0 |  | Specifikace |  |  |  | POL3_
|  | 0,1*(43,4+35,28+39,22+2,23+6,01+2,82+6,65+1,03+2,77+3,54)*1,05 |  | 15.0098 | [22 empty] | VV | 0
68 | 63151375.AR | Deska z minerální plsti ORSIK tl. 1200x600x120 mm | m2 | 149.961 |  | 0 |  | 0 |  | 0 | 21 | 0 | 0.0036 | 0.54 | 0 | 0 | SPCM | RTS 22/ I | RTS 22/ I | 0 | 0 |  | Specifikace |  |  |  | POL3_
|  | Odkaz na mn. položky pořadí 62 : 142,82000*1,05 |  | 149.961 | [22 empty] | VV | 5
69 | 998713201R00 | Přesun hmot pro izolace tepelné, výšky do 6 m | % |  |  | 0 |  | 0 |  | 0 | 21 | 0 | 0 | 0 | 0 | 0 |  | RTS 22/ I | RTS 22/ I | 0 | 0 |  | Přesun hmot |  |  |  | POL7_
Díl: | 721 | Vnitřní kanalizace |  |  |  | 0 |  | 0 |  | 0 |  | 0 |  | 0.05 |  | 0 |  |  |  |  | 50.3 | [5 empty] | DIL
70 | 721170956R00 | Oprava-vsazení odbočky, potrubí PVC hrdlové D 140 | kus | 1 |  | 0 |  | 0 |  | 0 | 21 | 0 | 0.0124 | 0.01 | 0 | 0 |  | RTS 22/ I | RTS 22/ I | 1.398 | 1.4 |  | Práce |  |  |  | POL1_
|  | 1 |  | 1 | [22 empty] | VV | 0
71 | 721170966R00 | Oprava - propojení dosavadního potrubí PVC D 140 | kus | 1 |  | 0 |  | 0 |  | 0 | 21 | 0 | 0.00683 | 0.01 | 0 | 0 |  | RTS 22/ I | RTS 22/ I | 0.737 | 0.74 |  | Práce |  |  |  | POL1_
|  | 1 |  | 1 | [22 empty] | VV | 0
72 | 721176101R00 | Potrubí HT připojovací D 32 x 1,8 mm | m | 2.5 |  | 0 |  | 0 |  | 0 | 21 | 0 | 0.00034 | 0 | 0 | 0 |  | RTS 22/ I | RTS 22/ I | 0.32 | 0.8 |  | Práce |  |  |  | POL1_
|  | 2,5 |  | 2.5 | [22 empty] | VV | 0
73 | 721176103R00 | Potrubí HT připojovací D 50 x 1,8 mm | m | 6 |  | 0 |  | 0 |  | 0 | 21 | 0 | 0.00047 | 0 | 0 | 0 |  | RTS 22/ I | RTS 22/ I | 0.359 | 2.15 |  | Práce |  |  |  | POL1_
|  | 1+5 |  | 6 | [22 empty] | VV | 0
74 | 721176105R00 | Potrubí HT připojovací D 110 x 2,7 mm | m | 9 |  | 0 |  | 0 |  | 0 | 21 | 0 | 0.00152 | 0.01 | 0 | 0 |  | RTS 22/ I | RTS 22/ I | 1.173 | 10.56 |  | Práce |  |  |  | POL1_
|  | 1*9 |  | 9 | [22 empty] | VV | 0
75 | 721176115R00 | Potrubí HT odpadní svislé D 110 x 2,7 mm | m | 7 |  | 0 |  | 0 |  | 0 | 21 | 0 | 0.00131 | 0.01 | 0 | 0 |  | RTS 22/ I | RTS 22/ I | 0.797 | 5.58 |  | Práce |  |  |  | POL1_
|  | odvětrání : 3+4 |  | 7 | [22 empty] | VV | 0
76 | 721176223R00 | Potrubí KG svodné (ležaté) v zemi D 125 x 3,2 mm | m | 2.7 |  | 0 |  | 0 |  | 0 | 21 | 0 | 0.00252 | 0.01 | 0 | 0 |  | RTS 22/ I | RTS 22/ I | 0.8 | 2.16 |  | Práce |  |  |  | POL1_
|  | 2,7 |  | 2.7 | [22 empty] | VV | 0
77 | 721194105R00 | Vyvedení odpadních výpustek D 50 x 1,8 | kus | 5 |  | 0 |  | 0 |  | 0 | 21 | 0 | 0 | 0 | 0 | 0 |  | RTS 22/ I | RTS 22/ I | 0.174 | 0.87 |  | Práce |  |  |  | POL1_
|  | 5 |  | 5 | [22 empty] | VV | 0
78 | 721194109R00 | Vyvedení odpadních výpustek D 110 x 2,3 | kus | 4 |  | 0 |  | 0 |  | 0 | 21 | 0 | 0 | 0 | 0 | 0 |  | RTS 22/ I | RTS 22/ I | 0.26 | 1.04 |  | Práce |  |  |  | POL1_
|  | 4 |  | 4 | [22 empty] | VV | 0
79 | 900 RT3 | HZS Práce v tarifní třídě 6 (např. tesař) | h | 25 |  | 0 |  | 0 |  | 0 | 21 | 0 | 0 | 0 | 0 | 0 | Prav.M | RTS 22/ I | RTS 22/ I | 1 | 25 |  | HZS |  |  |  | POL10_
|  | nezměřitelné práce : 10 |  | 10 | [22 empty] | VV | 0
|  | R : 15 |  | 15 | [22 empty] | VV | 0
80 | 28615443.AR | Kus čisticí HTRE D 110 mm PP | kus | 1 |  | 0 |  | 0 |  | 0 | 21 | 0 | 0.00038 | 0 | 0 | 0 | SPCM | RTS 22/ I | RTS 22/ I | 0 | 0 |  | Specifikace |  |  |  | POL3_
|  | na odvětrání : 1 |  | 1 | [22 empty] | VV | 0
81 | 998721201R00 | Přesun hmot pro vnitřní kanalizaci, výšky do 6 m | % |  |  | 0 |  | 0 |  | 0 | 21 | 0 | 0 | 0 | 0 | 0 |  | RTS 22/ I | RTS 22/ I | 0 | 0 |  | Přesun hmot |  |  |  | POL7_
Díl: | 722 | Vnitřní vodovod |  |  |  | 0 |  | 0 |  | 0 |  | 0 |  | 0.26 |  | 0 |  |  |  |  | 86.44 | [5 empty] | DIL
82 | 722170911R00 | Oprava potrubí z PE trubek,vsazení odbočky D 32 | kus | 1 |  | 0 |  | 0 |  | 0 | 21 | 0 | 0.00602 | 0.01 | 0 | 0 |  | RTS 22/ I | RTS 22/ I | 0.699 | 0.7 |  | Práce |  |  |  | POL1_
|  | 1 |  | 1 | [22 empty] | VV | 0
83 | 722170924R00 | Oprava potrubí z PE, spojka přímá,vně.závit 32x1 | kus | 1 |  | 0 |  | 0 |  | 0 | 21 | 0 | 0.00032 | 0 | 0 | 0 |  | RTS 22/ I | RTS 22/ I | 0.351 | 0.35 |  | Práce |  |  |  | POL1_
84 | 722171213R00 | Potrubí z PEHD, D 32 x 3,0 mm | m | 14 |  | 0 |  | 0 |  | 0 | 21 | 0 | 0.00059 | 0.01 | 0 | 0 |  | RTS 22/ I | RTS 22/ I | 0.755 | 10.57 |  | Práce |  |  |  | POL1_
|  | příprava pro napojení na vodovod : 1,5+1,5+2+4 |  | 9 | [22 empty] | VV | 0
|  | 5 |  | 5 | [22 empty] | VV | 0
85 | 722172311R00 | Potrubí z PPR, D 20x2,8 mm, PN 16, vč.zed.výpom. | m | 36 |  | 0 |  | 0 |  | 0 | 21 | 0 | 0.00399 | 0.14 | 0 | 0 |  | RTS 22/ I | RTS 22/ I | 0.5429 | 19.54 |  | Práce |  |  |  | POL1_
|  | 2*(1+4,5+1+1,5) |  | 16 | [22 empty] | VV | 0
|  | 2*(3,5+1*5) |  | 17 | [22 empty] | VV | 0
|  | 1,5*2 |  | 3 | [22 empty] | VV | 0
86 | 722172312R00 | Potrubí z PPR, D 25x3,5 mm, PN 16, vč.zed.výpom. | m | 14 |  | 0 |  | 0 |  | 0 | 21 | 0 | 0.00518 | 0.07 | 0 | 0 |  | RTS 22/ I | RTS 22/ I | 0.63 | 8.82 |  | Práce |  |  |  | POL1_
|  | 2*(3,5+1,5+2) |  | 14 | [22 empty] | VV | 0
87 | 722172351R00 | Křížení potrubí z PPR, D 20 x 3,4 mm, PN 20 | kus | 6 |  | 0 |  | 0 |  | 0 | 21 | 0 | 0.00028 | 0 | 0 | 0 |  | RTS 22/ I | RTS 22/ I | 0.3266 | 1.96 |  | Práce |  |  |  | POL1_
|  | 6 |  | 6 | [22 empty] | VV | 0
88 | 722172352R00 | Křížení potrubí z PPR, D 25 x 4,2 mm, PN 20 | kus | 2 |  | 0 |  | 0 |  | 0 | 21 | 0 | 0.00035 | 0 | 0 | 0 |  | RTS 22/ I | RTS 22/ I | 0.35926 | 0.72 |  | Práce |  |  |  | POL1_
|  | 2 |  | 2 | [22 empty] | VV | 0
89 | 722181211RT7 | Izolace návleková MIRELON PRO tl. stěny 6 mm vnitřní průměr 22 mm | m | 36 |  | 0 |  | 0 |  | 0 | 21 | 0 | 2e-05 | 0 | 0 | 0 |  | RTS 22/ I | RTS 22/ I | 0.129 | 4.64 |  | Práce |  |  |  | POL1_
|  | Odkaz na mn. položky pořadí 85 : 36,00000 |  | 36 | [22 empty] | VV | 5
90 | 722181211RT8 | Izolace návleková MIRELON PRO tl. stěny 6 mm vnitřní průměr 25 mm | m | 14 |  | 0 |  | 0 |  | 0 | 21 | 0 | 6e-05 | 0 | 0 | 0 |  | RTS 22/ I | RTS 22/ I | 0.129 | 1.81 |  | Práce |  |  |  | POL1_
|  | Odkaz na mn. položky pořadí 86 : 14,00000 |  | 14 | [22 empty] | VV | 5
91 | 722190402R00 | Vyvedení a upevnění výpustek DN 20 | kus | 12 |  | 0 |  | 0 |  | 0 | 21 | 0 | 0 | 0 | 0 | 0 |  | RTS 22/ I | RTS 22/ I | 0.425 | 5.1 |  | Práce |  |  |  | POL1_
|  | 12 |  | 12 | [22 empty] | VV | 0
92 | 722190403R00 | Vyvedení a upevnění výpustek DN 25 | kus | 4 |  | 0 |  | 0 |  | 0 | 21 | 0 | 0 | 0 | 0 | 0 |  | RTS 22/ I | RTS 22/ I | 0.425 | 1.7 |  | Práce |  |  |  | POL1_
|  | 4 |  | 4 | [22 empty] | VV | 0
93 | 722202221R00 | Komplet nástěnný MZD PP-R INSTAPLAST D 20xR1/2 | kus | 1 |  | 0 |  | 0 |  | 0 | 21 | 0 | 0.00041 | 0 | 0 | 0 |  | RTS 22/ I | RTS 22/ I | 0.508 | 0.51 |  | Práce |  |  |  | POL1_
|  | 1 |  | 1 | [22 empty] | VV | 0
94 | 722237133R00 | Kohout vod.kulový s vypouš.,GIACOMINI R250DS DN 25 | kus | 4 |  | 0 |  | 0 |  | 0 | 21 | 0 | 0.00057 | 0 | 0 | 0 |  | RTS 22/ I | RTS 22/ I | 0.227 | 0.91 |  | Práce |  |  |  | POL1_
|  | 4 |  | 4 | [22 empty] | VV | 0
95 | 722241112R00 | Armatura požární - hydrant K 522 A, G 3/4 | kus | 1 |  | 0 |  | 0 |  | 0 | 21 | 0 | 0.00036 | 0 | 0 | 0 |  | RTS 22/ I | RTS 22/ I | 0.189 | 0.19 |  | Práce |  |  |  | POL1_
|  | 1 |  | 1 | [22 empty] | VV | 0
96 | 722254115RT1 | Skříň hydrantová s výzbrojí D25 (hadice Pyrotex) hydrantová skříň ocelová D25 s nátěrem | soubor | 1 |  | 0 |  | 0 |  | 0 | 21 | 0 | 0.02472 | 0.02 | 0 | 0 |  | RTS 22/ I | RTS 22/ I | 1.64 | 1.64 |  | Práce |  |  |  | POL1_
|  | 1 |  | 1 | [22 empty] | VV | 0
97 | 722265164R00 | Vodoměr domovní TV Sensus AN 90 DN25x260mm, Qn 3,5 vč. šroubení | kus | 1 |  | 0 |  | 0 |  | 0 | 21 | 0 | 0.00638 | 0.01 | 0 | 0 |  | RTS 22/ I | RTS 22/ I | 0.423 | 0.42 |  | Práce |  |  |  | POL1_
|  | podružný vodoměr : 1 |  | 1 | [22 empty] | VV | 0
98 | 722280106R00 | Tlaková zkouška vodovodního potrubí DN 32 | m | 64 |  | 0 |  | 0 |  | 0 | 21 | 0 | 0 | 0 | 0 | 0 |  | RTS 22/ I | RTS 22/ I | 0.029 | 1.86 |  | Práce |  |  |  | POL1_
|  | Odkaz na mn. položky pořadí 86 : 14,00000 |  | 14 | [22 empty] | VV | 5
|  | Odkaz na mn. položky pořadí 85 : 36,00000 |  | 36 | [22 empty] | VV | 5
|  | Odkaz na mn. položky pořadí 84 : 14,00000 |  | 14 | [22 empty] | VV | 5
99 | 900 RT3 | HZS Práce v tarifní třídě 6 (např. tesař) | h | 25 |  | 0 |  | 0 |  | 0 | 21 | 0 | 0 | 0 | 0 | 0 | Prav.M | RTS 22/ I | RTS 22/ I | 1 | 25 |  | HZS |  |  |  | POL10_
|  | nezěmřitelné práce : 15 |  | 15 | [22 empty] | VV | 0
|  | R : 10 |  | 10 | [22 empty] | VV | 0
100 | 998722201R00 | Přesun hmot pro vnitřní vodovod, výšky do 6 m | % |  |  | 0 |  | 0 |  | 0 | 21 | 0 | 0 | 0 | 0 | 0 |  | RTS 22/ I | RTS 22/ I | 0 | 0 |  | Přesun hmot |  |  |  | POL7_
Díl: | 723 | Vnitřní plynovod |  |  |  | 0 |  | 0 |  | 0 |  | 0 |  | 0.12 |  | 0 |  |  |  |  | 9.63 | [5 empty] | DIL
101 | 723150305R00 | Potrubí ocelové hladké černé svařované D 38x2,6 | m | 15.3 |  | 0 |  | 0 |  | 0 | 21 | 0 | 0.00782 | 0.12 | 0 | 0 |  | RTS 22/ I | RTS 22/ I | 0.502 | 7.68 |  | Práce |  |  |  | POL1_
|  | přemístění do zdiva : 2+3,6+2,5+0,6+1,6+5 |  | 15.3 | [22 empty] | VV | 0
102 | 723190901R00 | Uzavření nebo otevření plynového potrubí | kus | 1 |  | 0 |  | 0 |  | 0 | 21 | 0 | 0 | 0 | 0 | 0 |  | RTS 22/ I | RTS 22/ I | 0.064 | 0.06 |  | Práce |  |  |  | POL1_
103 | 723190907R00 | Odvzdušnění a napuštění plynového potrubí | m | 15.3 |  | 0 |  | 0 |  | 0 | 21 | 0 | 0 | 0 | 0 | 0 |  | RTS 22/ I | RTS 22/ I | 0.062 | 0.95 |  | Práce |  |  |  | POL1_
|  | Odkaz na mn. položky pořadí 101 : 15,30000 |  | 15.3 | [22 empty] | VV | 5
104 | 723190916R00 | Navaření odbočky na plynové potrubí DN 40 | kus | 2 |  | 0 |  | 0 |  | 0 | 21 | 0 | 0.00025 | 0 | 0 | 0 |  | RTS 22/ I | RTS 22/ I | 0.472 | 0.94 |  | Práce |  |  |  | POL1_
|  | 2 |  | 2 | [22 empty] | VV | 0
105 | 998723201R00 | Přesun hmot pro vnitřní plynovod, výšky do 6 m | % |  |  | 0 |  | 0 |  | 0 | 21 | 0 | 0 | 0 | 0 | 0 |  | RTS 22/ I | RTS 22/ I | 0 | 0 |  | Přesun hmot |  |  |  | POL7_
Díl: | 724 | Strojní vybavení |  |  |  | 0 |  | 0 |  | 0 |  | 0 |  | 0.06 |  | 0.18 |  |  |  |  | 5.57 | [5 empty] | DIL
106 | 724211811R00 | Demontáž dom.vodárny s odstřed.čerpadlem 300 l | soubor | 1 |  | 0 |  | 0 |  | 0 | 21 | 0 | 0 | 0 | 0.183 | 0.18 |  | RTS 22/ I | RTS 22/ I | 2.016 | 2.02 |  | Práce |  |  |  | POL1_
107 | 724211122RV | Domovní vodárna, bez potrubí, s tlakovou nádobou 20l, vč. armatur typ vzor Wilo-Jet HWJ 301 EM 20l-M | soubor | 1 |  | 0 |  | 0 |  | 0 | 21 | 0 | 0.06495 | 0.06 | 0 | 0 |  | Vlastní | Indiv | 3.55 | 3.55 |  | Práce |  |  |  | POL1_
108 | 998724201R00 | Přesun hmot pro strojní vybavení, výšky do 6 m | % |  |  | 0 |  | 0 |  | 0 | 21 | 0 | 0 | 0 | 0 | 0 |  | RTS 22/ I | RTS 22/ I | 0 | 0 |  | Přesun hmot |  |  |  | POL7_
Díl: | 725 | Zařizovací předměty |  |  |  | 0 |  | 0 |  | 0 |  | 0 |  | 0.26 |  | 0.22 |  |  |  |  | 22.51 | [5 empty] | DIL
109 | 725110811R00 | Demontáž klozetů splachovacích | soubor | 1 |  | 0 |  | 0 |  | 0 | 21 | 0 | 0 | 0 | 0.01933 | 0.02 |  | RTS 22/ I | RTS 22/ I | 0.59 | 0.59 |  | Práce |  |  |  | POL1_
|  | 1 |  | 1 | [22 empty] | VV | 0
110 | 725013165R00 | Klozet kombi LYRA Plus,nádrž s armat. odpad.svislý | soubor | 3 |  | 0 |  | 0 |  | 0 | 21 | 0 | 0.02794 | 0.08 | 0 | 0 |  | RTS 22/ I | RTS 22/ I | 1.5 | 4.5 |  | Práce |  |  |  | POL1_
|  | 3 |  | 3 | [22 empty] | VV | 0
111 | 725016103R00 | Pisoár DOMINO 4110.1 s oplachov. ventilem, bílý | soubor | 3 |  | 0 |  | 0 |  | 0 | 21 | 0 | 0.02385 | 0.07 | 0 | 0 |  | RTS 22/ I | RTS 22/ I | 0.855 | 2.57 |  | Práce |  |  |  | POL1_
|  | 3 |  | 3 | [22 empty] | VV | 0
112 | 725210821R00 | Demontáž umyvadel bez výtokových armatur | soubor | 2 |  | 0 |  | 0 |  | 0 | 21 | 0 | 0 | 0 | 0.01946 | 0.04 |  | RTS 22/ I | RTS 22/ I | 0.382 | 0.76 |  | Práce |  |  |  | POL1_
113 | 725017173R00 | Umyvadlo na skříňku LYRA Plus , 60 x 46 cm, bílé | soubor | 2 |  | 0 |  | 0 |  | 0 | 21 | 0 | 0.01551 | 0.03 | 0 | 0 |  | RTS 22/ I | RTS 22/ I | 0.84 | 1.68 |  | Práce |  |  |  | POL1_
|  | 2 |  | 2 | [22 empty] | VV | 0
114 | 725292001R00 | Zásobník na toaletní papír nerezový | soubor | 3 |  | 0 |  | 0 |  | 0 | 21 | 0 | 0.00206 | 0.01 | 0 | 0 |  | RTS 22/ I | RTS 22/ I | 0.23 | 0.69 |  | Práce |  |  |  | POL1_
|  | 3 |  | 3 | [22 empty] | VV | 0
115 | 725292041R00 | Dávkovač tekutého mýdla nerezový 0,5 l | soubor | 2 |  | 0 |  | 0 |  | 0 | 21 | 0 | 0.00056 | 0 | 0 | 0 |  | RTS 22/ I | RTS 22/ I | 0.23 | 0.46 |  | Práce |  |  |  | POL1_
|  | 2 |  | 2 | [22 empty] | VV | 0
116 | 725292061R00 | WC kartáč s nerezovým držákem na stěnu | soubor | 3 |  | 0 |  | 0 |  | 0 | 21 | 0 | 0.00016 | 0 | 0 | 0 |  | RTS 22/ I | RTS 22/ I | 0.165 | 0.5 |  | Práce |  |  |  | POL1_
|  | 3 |  | 3 | [22 empty] | VV | 0
117 | 725299101R00 | Montáž koupelnových doplňků - mýdelníků, držáků ap | soubor | 2 |  | 0 |  | 0 |  | 0 | 21 | 0 | 3e-05 | 0 | 0 | 0 |  | RTS 22/ I | RTS 22/ I | 0.33 | 0.66 |  | Práce |  |  |  | POL1_
|  | osoušeč rukou : 2 |  | 2 | [22 empty] | VV | 0
118 | 725019101R00 | Výlevka stojící MIRA 5104.6 s plastovou mřížkou | soubor | 1 |  | 0 |  | 0 |  | 0 | 21 | 0 | 0.01444 | 0.01 | 0 | 0 |  | RTS 22/ I | RTS 22/ I | 1.25 | 1.25 |  | Práce |  |  |  | POL1_
|  | 1 |  | 1 | [22 empty] | VV | 0
119 | 725530823R00 | Demontáž, zásobník elektrický tlakový 200 l | soubor | 1 |  | 0 |  | 0 |  | 0 | 21 | 0 | 0 | 0 | 0.155 | 0.16 |  | RTS 22/ I | RTS 22/ I | 0.837 | 0.84 |  | Práce |  |  |  | POL1_
120 | 725810402R00 | Ventil rohový bez přípoj. trubičky TE 66 G 1/2 | soubor | 10 |  | 0 |  | 0 |  | 0 | 21 | 0 | 0.00017 | 0 | 0 | 0 |  | RTS 22/ I | RTS 22/ I | 0.227 | 2.27 |  | Práce |  |  |  | POL1_
|  | 3+4+3 |  | 10 | [22 empty] | VV | 0
121 | 725823121RT1 | Baterie umyvadlová stoján. ruční, vč. otvír.odpadu standardní | kus | 2 |  | 0 |  | 0 |  | 0 | 21 | 0 | 0.00085 | 0 | 0 | 0 |  | RTS 22/ I | RTS 22/ I | 0.485 | 0.97 |  | Práce |  |  |  | POL1_
|  | 2 |  | 2 | [22 empty] | VV | 0
122 | 725825114RT1 | Baterie dřezová nástěnná ruční standardní | kus | 1 |  | 0 |  | 0 |  | 0 | 21 | 0 | 0.00172 | 0 | 0 | 0 |  | RTS 22/ I | RTS 22/ I | 0.476 | 0.48 |  | Práce |  |  |  | POL1_
|  | výlevka : 1 |  | 1 | [22 empty] | VV | 0
123 | 725820801R00 | Demontáž baterie nástěnné do G 3/4 | soubor | 3 |  | 0 |  | 0 |  | 0 | 21 | 0 | 0 | 0 | 0.00156 | 0 |  | RTS 22/ I | RTS 22/ I | 0.217 | 0.65 |  | Práce |  |  |  | POL1_
124 | 725840850R00 | Demontáž baterie sprch.diferenciální G 3/4x1 | kus | 1 |  | 0 |  | 0 |  | 0 | 21 | 0 | 0 | 0 | 0.00225 | 0 |  | RTS 22/ I | RTS 22/ I | 0.407 | 0.41 |  | Práce |  |  |  | POL1_
125 | 725989101R00 | Montáž dvířek kovových i z PH | kus | 1 |  | 0 |  | 0 |  | 0 | 21 | 0 | 0 | 0 | 0 | 0 |  | RTS 22/ I | RTS 22/ I | 0.37 | 0.37 |  | Práce |  |  |  | POL1_
|  | 1 |  | 1 | [22 empty] | VV | 0
126 | 725-100 | Deska pod umyvadlo 500x1170x48, povrch HPL laminát dod.+mont | kus | 2 |  | 0 |  | 0 |  | 0 | 21 | 0 | 0 | 0 | 0 | 0 |  | Vlastní | Indiv | 0 | 0 |  | Práce |  |  |  | POL1_
127 | 725534222RV | Ohřívač elek. zásob. závěsný, 50l (typ vzor Ariston Velis EVO 50) dod.+mont | soubor | 1 |  | 0 |  | 0 |  | 0 | 21 | 0 | 0.06482 | 0.06 | 0 | 0 |  | Vlastní | RTS 22/ I | 2.858 | 2.86 |  | Práce |  |  |  | POL1_
128 | 553476539R | Dvířka revizní LIGHT 30x30 cm, nerez | kus | 1 |  | 0 |  | 0 |  | 0 | 21 | 0 | 0.0012 | 0 | 0 | 0 | SPCM | RTS 22/ I | RTS 22/ I | 0 | 0 |  | Specifikace |  |  |  | POL3_
|  | 1 |  | 1 | [22 empty] | VV | 0
129 | 725-101 | Tryskový vysoušeč rukou, kovové čelo (typ vzor Jet Dyer COMPACT), 42l/s, 106m/s | kus | 2 |  | 0 |  | 0 |  | 0 | 21 | 0 | 0 | 0 | 0 | 0 |  | Vlastní | Indiv | 0 | 0 |  | Specifikace |  |  |  | POL3_
130 | 998725201R00 | Přesun hmot pro zařizovací předměty, výšky do 6 m | % |  |  | 0 |  | 0 |  | 0 | 21 | 0 | 0 | 0 | 0 | 0 |  | RTS 22/ I | RTS 22/ I | 0 | 0 |  | Přesun hmot |  |  |  | POL7_
Díl: | 728 | Vzduchotechnika |  |  |  | 0 |  | 0 |  | 0 |  | 0 |  | 0 |  | 0 |  |  |  |  | 9.14 | [5 empty] | DIL
131 | 728114111R00 | Montáž potrubí plastového kruhového do d 100 mm | m | 6.5 |  | 0 |  | 0 |  | 0 | 21 | 0 | 0 | 0 | 0 | 0 |  | RTS 22/ I | RTS 22/ I | 0.41 | 2.67 |  | Práce |  |  |  | POL1_
|  | 1,5+0,5*4+2+1 |  | 6.5 | [22 empty] | VV | 0
132 | 728114112R00 | Montáž potrubí plastového kruhového do d 200 mm | m | 11 |  | 0 |  | 0 |  | 0 | 21 | 0 | 0 | 0 | 0 | 0 |  | RTS 22/ I | RTS 22/ I | 0.43 | 4.73 |  | Práce |  |  |  | POL1_
|  | 4+2+5 |  | 11 | [22 empty] | VV | 0
133 | 728115111R00 | Montáž potrubí ohebného neizol. z AL do d 100 mm | m | 6 |  | 0 |  | 0 |  | 0 | 21 | 0 | 0 | 0 | 0 | 0 |  | RTS 22/ I | RTS 22/ I | 0.29 | 1.74 |  | Práce |  |  |  | POL1_
|  | 1*6 |  | 6 | [22 empty] | VV | 0
134 | 42981789R | Trouba Flexo d 100 délka 1000 mm dvouvrstva Al | kus | 6 |  | 0 |  | 0 |  | 0 | 21 | 0 | 0.00033 | 0 | 0 | 0 | SPCM | RTS 22/ I | RTS 22/ I | 0 | 0 |  | Specifikace |  |  |  | POL3_
|  | 6 |  | 6 | [22 empty] | VV | 0
135 | 429851112R | Potrubí plastové kulaté VP 100/1000 KP | kus | 7 |  | 0 |  | 0 |  | 0 | 21 | 0 | 0 | 0 | 0 | 0 | SPCM | RTS 22/ I | RTS 22/ I | 0 | 0 |  | Specifikace |  |  |  | POL3_
|  | 7 |  | 7 | [22 empty] | VV | 0
136 | 429851122R | Potrubí plastové kulaté VP 125/1000 KP | kus | 11 |  | 0 |  | 0 |  | 0 | 21 | 0 | 0 | 0 | 0 | 0 | SPCM | RTS 22/ I | RTS 22/ I | 0 | 0 |  | Specifikace |  |  |  | POL3_
|  | 11 |  | 11 | [22 empty] | VV | 0
137 | 429853210R | Koleno 90° kulaté VP 100-90 KO | kus | 8 |  | 0 |  | 0 |  | 0 | 21 | 0 | 0 | 0 | 0 | 0 | SPCM | RTS 22/ I | RTS 22/ I | 0 | 0 |  | Specifikace |  |  |  | POL3_
|  | 8 |  | 8 | [22 empty] | VV | 0
138 | 429853211R | Koleno 90° kulaté VP 125-90 KO | kus | 2 |  | 0 |  | 0 |  | 0 | 21 | 0 | 0 | 0 | 0 | 0 | SPCM | RTS 22/ I | RTS 22/ I | 0 | 0 |  | Specifikace |  |  |  | POL3_
|  | 2 |  | 2 | [22 empty] | VV | 0
139 | 429853221R | T-kus kruhový VP 125 KT | kus | 5 |  | 0 |  | 0 |  | 0 | 21 | 0 | 0 | 0 | 0 | 0 | SPCM | RTS 22/ I | RTS 22/ I | 0 | 0 |  | Specifikace |  |  |  | POL3_
|  | 5 |  | 5 | [22 empty] | VV | 0
140 | 429853230R | Přechod kruhový osový VP 100/125 KPO | kus | 5 |  | 0 |  | 0 |  | 0 | 21 | 0 | 0 | 0 | 0 | 0 | SPCM | RTS 22/ I | RTS 22/ I | 0 | 0 |  | Specifikace |  |  |  | POL3_
|  | 5 |  | 5 | [22 empty] | VV | 0
141 | 429853240R | Spojka potrubí kruhová VP 100 KS | kus | 10 |  | 0 |  | 0 |  | 0 | 21 | 0 | 0 | 0 | 0 | 0 | SPCM | RTS 22/ I | RTS 22/ I | 0 | 0 |  | Specifikace |  |  |  | POL3_
|  | 10 |  | 10 | [22 empty] | VV | 0
142 | 429853241R | Spojka potrubí kruhová VP 125 KS | kus | 15 |  | 0 |  | 0 |  | 0 | 21 | 0 | 0 | 0 | 0 | 0 | SPCM | RTS 22/ I | RTS 22/ I | 0 | 0 |  | Specifikace |  |  |  | POL3_
|  | 15 |  | 15 | [22 empty] | VV | 0
143 | 998728202R00 | Přesun hmot pro vzduchotechniku, výšky do 12 m | % |  |  | 0 |  | 0 |  | 0 | 21 | 0 | 0 | 0 | 0 | 0 |  | RTS 22/ I | RTS 22/ I | 0 | 0 |  | Přesun hmot |  |  |  | POL7_
Díl: | 733 | Rozvod potrubí |  |  |  | 0 |  | 0 |  | 0 |  | 0 |  | 0.06 |  | 0.11 |  |  |  |  | 17.91 | [5 empty] | DIL
144 | 733120815R00 | Demontáž potrubí z hladkých trubek D 38 | m | 9.2 |  | 0 |  | 0 |  | 0 | 21 | 0 | 4e-05 | 0 | 0.00254 | 0.02 |  | RTS 22/ I | RTS 22/ I | 0.083 | 0.76 |  | Práce |  |  |  | POL1_
|  | 9,2 |  | 9.2 | [22 empty] | VV | 0
145 | 733120819R00 | Demontáž potrubí z hladkých trubek D 60,3 | m | 10 |  | 0 |  | 0 |  | 0 | 21 | 0 | 5e-05 | 0 | 0.00473 | 0.05 |  | RTS 22/ I | RTS 22/ I | 0.125 | 1.25 |  | Práce |  |  |  | POL1_
|  | 5*2 |  | 10 | [22 empty] | VV | 0
146 | 733160801R00 | Demontáž potrubí z měděných trubek D 28 mm | m | 35 |  | 0 |  | 0 |  | 0 | 21 | 0 | 3e-05 | 0 | 0.0011 | 0.04 |  | RTS 22/ I | RTS 22/ I | 0.08 | 2.8 |  | Práce |  |  |  | POL1_
|  | přemísťované vedení : 2*(2+3,5+3+6) |  | 29 | [22 empty] | VV | 0
|  | 3*2 |  | 6 | [22 empty] | VV | 0
147 | 733161906R00 | Propojení měděného potrubí vytápění D 35 mm | kus | 4 |  | 0 |  | 0 |  | 0 | 21 | 0 | 8e-05 | 0 | 0 | 0 |  | RTS 22/ I | RTS 22/ I | 0.34 | 1.36 |  | Práce |  |  |  | POL1_
|  | 4 |  | 4 | [22 empty] | VV | 0
148 | 733161926R00 | Vsazení odbočky do stáv.měd. potrubí vytápění D 35 | kus | 4 |  | 0 |  | 0 |  | 0 | 21 | 0 | 0.00016 | 0 | 0 | 0 |  | RTS 22/ I | RTS 22/ I | 0.34 | 1.36 |  | Práce |  |  |  | POL1_
|  | 4 |  | 4 | [22 empty] | VV | 0
149 | 733163106R00 | Potrubí z měděných trubek vytápění D 35 x 1,5 mm | m | 29 |  | 0 |  | 0 |  | 0 | 21 | 0 | 0.00196 | 0.06 | 0 | 0 |  | RTS 22/ I | RTS 22/ I | 0.3579 | 10.38 |  | Práce |  |  |  | POL1_
|  | přemísťované vedení : 2*(2+3,5+3+6) |  | 29 | [22 empty] | VV | 0
150 | 998733201R00 | Přesun hmot pro rozvody potrubí, výšky do 6 m | % |  |  | 0 |  | 0 |  | 0 | 21 | 0 | 0 | 0 | 0 | 0 |  | RTS 22/ I | RTS 22/ I | 0 | 0 |  | Přesun hmot |  |  |  | POL7_
Díl: | 735 | Otopná tělesa |  |  |  | 0 |  | 0 |  | 0 |  | 0 |  | 0 |  | 0.02 |  |  |  |  | 0.27 | [5 empty] | DIL
151 | 735151821R00 | Demontáž otopných těles panelových 2řadých,1500 mm | kus | 1 |  | 0 |  | 0 |  | 0 | 21 | 0 | 8e-05 | 0 | 0.02493 | 0.02 |  | RTS 22/ I | RTS 22/ I | 0.268 | 0.27 |  | Práce |  |  |  | POL1_
|  | 1 |  | 1 | [22 empty] | VV | 0
152 | 998735201R00 | Přesun hmot pro otopná tělesa, výšky do 6 m | % |  |  | 0 |  | 0 |  | 0 | 21 | 0 | 0 | 0 | 0 | 0 |  | RTS 22/ I | RTS 22/ I | 0 | 0 |  | Přesun hmot |  |  |  | POL7_
Díl: | 762 | Konstrukce tesařské |  |  |  | 0 |  | 0 |  | 0 |  | 0 |  | 0 |  | 0.9 |  |  |  |  | 2.31 | [5 empty] | DIL
153 | 762526811R00 | Demontáž podlah bez polštářů z dřevotřísky do 2 cm | m2 | 25.704 |  | 0 |  | 0 |  | 0 | 21 | 0 | 0 | 0 | 0.035 | 0.9 |  | RTS 22/ I | RTS 22/ I | 0.09 | 2.31 |  | Práce |  |  |  | POL1_
|  | 2,52*3,31+4,77*3,64 |  | 25.704 | [22 empty] | VV | 0
Díl: | 766 | Konstrukce truhlářské |  |  |  | 0 |  | 0 |  | 0 |  | 0 |  | 0.24 |  | 0.08 |  |  |  |  | 33.25 | [5 empty] | DIL
154 | 766111820R00 | Demontáž dřevěných stěn plných | m2 | 5 |  | 0 |  | 0 |  | 0 | 21 | 0 | 0 | 0 | 0.01695 | 0.08 |  | RTS 22/ I | RTS 22/ I | 0.164 | 0.82 |  | Práce |  |  |  | POL1_
|  | okolo pův. vodárny : 2,5*(1+1) |  | 5 | [22 empty] | VV | 0
155 | 766661112R00 | Montáž dveří do zárubně,otevíravých 1kř.do 0,8 m | kus | 12 |  | 0 |  | 0 |  | 0 | 21 | 0 | 0 | 0 | 0 | 0 |  | RTS 22/ I | RTS 22/ I | 1.45 | 17.4 |  | Práce |  |  |  | POL1_
|  | 4+3+3+1+1 |  | 12 | [22 empty] | VV | 0
156 | 766664911R00 | Vyřezání otvoru v dveřních křídlech kompletizovan. | kus | 6 |  | 0 |  | 0 |  | 0 | 21 | 0 | 0 | 0 | 0 | 0 |  | RTS 22/ I | RTS 22/ I | 0.507 | 3.04 |  | Práce |  |  |  | POL1_
|  | mřížka : 6 |  | 6 | [22 empty] | VV | 0
157 | 766669913R00 | Oprava okopného plechu | kus | 12 |  | 0 |  | 0 |  | 0 | 21 | 0 | 0 | 0 | 0 | 0 |  | RTS 22/ I | RTS 22/ I | 0.224 | 2.69 |  | Práce |  |  |  | POL1_
|  | osazení větracích mřížek : 6*2 |  | 12 | [22 empty] | VV | 0
158 | 766670021R00 | Montáž kliky a štítku | kus | 12 |  | 0 |  | 0 |  | 0 | 21 | 0 | 0 | 0 | 0 | 0 |  | RTS 22/ I | RTS 22/ I | 0.775 | 9.3 |  | Práce |  |  |  | POL1_
|  | 12 |  | 12 | [22 empty] | VV | 0
159 | 54914582R | Kliky se štítem mezip 804/90 se zaj. Cr | kus | 3 |  | 0 |  | 0 |  | 0 | 21 | 0 | 0.00075 | 0 | 0 | 0 | SPCM | RTS 22/ I | RTS 22/ I | 0 | 0 |  | Specifikace |  |  |  | POL3_
|  | 3 |  | 3 | [22 empty] | VV | 0
160 | 54914588R | Kliky se štítem mezip s ukazatelem 804 Cr | kus | 3 |  | 0 |  | 0 |  | 0 | 21 | 0 | 0.00075 | 0 | 0 | 0 | SPCM | RTS 22/ I | RTS 22/ I | 0 | 0 |  | Specifikace |  |  |  | POL3_
|  | wc zámek : 3 |  | 3 | [22 empty] | VV | 0
161 | 549146420R | Bezpečnostní kování BK RX807-40 EXCLUSIVE RC3, klika-klika Cr | kus | 6 |  | 0 |  | 0 |  | 0 | 21 | 0 | 0 | 0 | 0 | 0 | SPCM | RTS 22/ I | RTS 22/ I | 0 | 0 |  | Specifikace |  |  |  | POL3_
|  | 6 |  | 6 | [22 empty] | VV | 0
162 | 553430166V | Větrací mřížka dveřní 80x600mm, elox. hliník | kus | 6 |  | 0 |  | 0 |  | 0 | 21 | 0 | 0.0003 | 0 | 0 | 0 |  | Vlastní | RTS 22/ I | 0 | 0 |  | Specifikace |  |  |  | POL3_
|  | 02 : 3*2 |  | 6 | [22 empty] | VV | 0
163 | 553430166V1 | Větrací mřížka dveřní 80x400mm, elox. hliník | kus | 6 |  | 0 |  | 0 |  | 0 | 21 | 0 | 0.0003 | 0 | 0 | 0 |  | Vlastní | Indiv | 0 | 0 |  | Specifikace |  |  |  | POL3_
|  | 3*2 |  | 6 | [22 empty] | VV | 0
164 | 61165002R | Dveře vnitřní laminované plné 1kř. 70x197 cm specifikace viz PD | kus | 3 |  | 0 |  | 0 |  | 0 | 21 | 0 | 0.017 | 0.05 | 0 | 0 | SPCM | RTS 22/ I | RTS 22/ I | 0 | 0 |  | Specifikace |  |  |  | POL3_
|  | specifikace viz PD : | [24 empty] | VV | 0
|  | 03 : 3 |  | 3 | [22 empty] | VV | 0
165 | 61165003R | Dveře vnitřní laminované plné 1kř. 80x197 cm | kus | 7 |  | 0 |  | 0 |  | 0 | 21 | 0 | 0.019 | 0.13 | 0 | 0 | SPCM | RTS 22/ I | RTS 22/ I | 0 | 0 |  | Specifikace |  |  |  | POL3_
|  | specifikace viz PD : | [24 empty] | VV | 0
[27 empty] | VV | 0
|  | 01 : 4 |  | 4 | [22 empty] | VV | 0
|  | 02 : 1 |  | 1 | [22 empty] | VV | 0
166 | 61165642R | Dveře protipožární EI30 plné 80x197 cm HPL 0,8 | kus | 1 |  | 0 |  | 0 |  | 0 | 21 | 0 | 0.025 | 0.03 | 0 | 0 | SPCM | RTS 22/ I | RTS 22/ I | 0 | 0 |  | Specifikace |  |  |  | POL3_
|  | specifikace viz PD : | [24 empty] | VV | 0
[27 empty] | VV | 0
|  | 05 : 1 |  | 1 | [22 empty] | VV | 0
167 | 61165643R | Dveře protipožární EI30 plné 90x197 cm HPL 0,8 | kus | 1 |  | 0 |  | 0 |  | 0 | 21 | 0 | 0.027 | 0.03 | 0 | 0 | SPCM | RTS 22/ I | RTS 22/ I | 0 | 0 |  | Specifikace |  |  |  | POL3_
|  | specifikace viz PD : | [24 empty] | VV | 0
|  | 04 : 1 |  | 1 | [22 empty] | VV | 0
168 | 998766201R00 | Přesun hmot pro truhlářské konstr., výšky do 6 m | % |  |  | 0 |  | 0 |  | 0 | 21 | 0 | 0 | 0 | 0 | 0 |  | RTS 22/ I | RTS 22/ I | 0 | 0 |  | Přesun hmot |  |  |  | POL7_
Díl: | 771 | Podlahy z dlaždic a obklady |  |  |  | 0 |  | 0 |  | 0 |  | 0 |  | 3.45 |  | 0 |  |  |  |  | 174.58 | [5 empty] | DIL
169 | 771475014RT1 | Obklad soklíků keram.rovných, tmel,výška 10 cm lepidlo Monoflex, spár.hm.ASO-Flexfuge (Schömburg) | m | 89.5 |  | 0 |  | 0 |  | 0 | 21 | 0 | 0.00032 | 0.03 | 0 | 0 |  | RTS 22/ I | RTS 22/ I | 0.236 | 21.12 |  | Práce |  |  |  | POL1_
|  | 9,16*2+4,77*2-0,8*2 |  | 26.26 | [22 empty] | VV | 0
|  | 11,88*2+3,6+0,35*2*6-0,8*6-1 |  | 25.76 | [22 empty] | VV | 0
|  | 1,7*2+1,7*2-0,8 |  | 6 | [22 empty] | VV | 0
|  | 7,35*2+4,8*2-0,8 |  | 23.5 | [22 empty] | VV | 0
|  | 1,79*2+2,2*2 |  | 7.98 | [22 empty] | VV | 0
170 | 771479001R00 | Řezání dlaždic keramických pro soklíky | m | 89.5 |  | 0 |  | 0 |  | 0 | 21 | 0 | 0 | 0 | 0 | 0 |  | RTS 22/ I | RTS 22/ I | 0.154 | 13.78 |  | Práce |  |  |  | POL1_
|  | Odkaz na mn. položky pořadí 169 : 89,50000 |  | 89.5 | [22 empty] | VV | 5
171 | 771575109RT2 | Montáž podlah keram.,hladké, tmel, 30x30 cm Monoflex (lepidlo), ASO-Flexfuge (spár. hmota) | m2 | 142.82 |  | 0 |  | 0 |  | 0 | 21 | 0 | 0.00252 | 0.36 | 0 | 0 |  | RTS 22/ I | RTS 22/ I | 0.978 | 139.68 |  | Práce |  |  |  | POL1_
|  | (43,4+39,09+35,28+2,23+6,01+2,82+6,65+1,03+2,77+3,54) |  | 142.82 | [22 empty] | VV | 0
172 | 597642030R | Dlažba Taurus Granit matná 300x300x9 mm Rio Negro | m2 | 159.3585 |  | 0 |  | 0 |  | 0 | 21 | 0 | 0.0192 | 3.06 | 0 | 0 | SPCM | RTS 22/ I | RTS 22/ I | 0 | 0 |  | Specifikace |  |  |  | POL3_
|  | Odkaz na mn. položky pořadí 171 : 142,82000*1,05 |  | 149.961 | [22 empty] | VV | 5
|  | 89,5*0,1*1,05 |  | 9.3975 | [22 empty] | VV | 0
173 | 998771201R00 | Přesun hmot pro podlahy z dlaždic, výšky do 6 m | % |  |  | 0 |  | 0 |  | 0 | 21 | 0 | 0 | 0 | 0 | 0 |  | RTS 22/ I | RTS 22/ I | 0 | 0 |  | Přesun hmot |  |  |  | POL7_
Díl: | 775 | Podlahy vlysové a parketové |  |  |  | 0 |  | 0 |  | 0 |  | 0 |  | 0 |  | 2.04 |  |  |  |  | 16.31 | [5 empty] | DIL
174 | 775511800R00 | Demontáž podlah vlysových lepených včetně lišt | m2 | 81.561 |  | 0 |  | 0 |  | 0 | 21 | 0 | 0 | 0 | 0.025 | 2.04 |  | RTS 22/ I | RTS 22/ I | 0.2 | 16.31 |  | Práce |  |  |  | POL1_
|  | 1,67*1,66+4,8*3,6+4,8*3,6+1,61*2,2+3,58*2+3,31*2,52+4,77*3,64+4,77*1,64 |  | 81.561 | [22 empty] | VV | 0
175 | 998775201R00 | Přesun hmot pro podlahy vlysové, výšky do 6 m | % |  |  | 0 |  | 0 |  | 0 | 21 | 0 | 0 | 0 | 0 | 0 |  | RTS 22/ I | RTS 22/ I | 0 | 0 |  | Přesun hmot |  |  |  | POL7_
Díl: | 776 | Podlahy povlakové |  |  |  | 0 |  | 0 |  | 0 |  | 0 |  | 0 |  | 0.07 |  |  |  |  | 7.59 | [5 empty] | DIL
176 | 776511810R00 | Odstranění PVC a koberců lepených bez podložky | m2 | 72.3092 |  | 0 |  | 0 |  | 0 | 21 | 0 | 0 | 0 | 0.001 | 0.07 |  | RTS 22/ I | RTS 22/ I | 0.105 | 7.59 |  | Práce |  |  |  | POL1_
|  | 3,6*4,8+4,8*3,6+2,2*1,61+4,77*3,64+1,64*4,77+2,52*3,58 |  | 72.3092 | [22 empty] | VV | 0
Díl: | 781 | Obklady keramické |  |  |  | 0 |  | 0 |  | 0 |  | 0 |  | 1.42 |  | 0 |  |  |  |  | 86.73 | [5 empty] | DIL
177 | 781111115R00 | Otvor v obkladačce diamant.korunkou prům.do 30 mm | kus | 14 |  | 0 |  | 0 |  | 0 | 21 | 0 | 0 | 0 | 0 | 0 |  | RTS 22/ I | RTS 22/ I | 0.1 | 1.4 |  | Práce |  |  |  | POL1_
|  | 4+10 |  | 14 | [22 empty] | VV | 0
178 | 781111116R00 | Otvor v obkladačce diamant.korunkou prům.do 90 mm | kus | 16 |  | 0 |  | 0 |  | 0 | 21 | 0 | 0 | 0 | 0 | 0 |  | RTS 22/ I | RTS 22/ I | 0.11 | 1.76 |  | Práce |  |  |  | POL1_
|  | 3+2+3+8 |  | 16 | [22 empty] | VV | 0
179 | 781475115RT1 | Obklad vnitřní stěn keramický, do tmele, 25x25 cm weberfor profiflex (lep),webercolor comfort (sp) | m2 | 80.32 |  | 0 |  | 0 |  | 0 | 21 | 0 | 0.00491 | 0.39 | 0 | 0 |  | RTS 22/ I | RTS 22/ I | 1.0165 | 81.65 |  | Práce |  |  |  | POL1_
|  | 2*(1,8*2+0,9*2)-0,7*2 |  | 9.4 | [22 empty] | VV | 0
|  | 2*(1,6*2+0,9*2)-0,7*2 |  | 8.6 | [22 empty] | VV | 0
|  | 2*(1,14*2+0,9*2)-0,8*2 |  | 6.56 | [22 empty] | VV | 0
|  | 2*(1,14*2+2,5*2)-(0,7*2+0,8*2*2) |  | 9.96 | [22 empty] | VV | 0
|  | 2*(1,17*2+2,14*2+0,5*2)-(0,8*2*2) |  | 12.04 | [22 empty] | VV | 0
|  | 2*(1,64*6+0,9*2+2,5*2+1,17*2+0,5*2)-(0,7*2+0,8*2*3) |  | 33.76 | [22 empty] | VV | 0
180 | 781497912R00 | Profil koutový DILEX-HKW (Schlüter) U 9/ O 9 mm | m | 16 |  | 0 |  | 0 |  | 0 | 21 | 0 | 0.00023 | 0 | 0 | 0 |  | RTS 22/ I | RTS 22/ I | 0.12 | 1.92 |  | Práce |  |  |  | POL1_
|  | 2*8 |  | 16 | [22 empty] | VV | 0
181 | 597813620R | Obkládačka 20x20 šedá mat Color One | m2 | 84.336 |  | 0 |  | 0 |  | 0 | 21 | 0 | 0.0122 | 1.03 | 0 | 0 | SPCM | RTS 22/ I | RTS 22/ I | 0 | 0 |  | Specifikace |  |  |  | POL3_
|  | Odkaz na mn. položky pořadí 179 : 80,32000*1,05 |  | 84.336 | [22 empty] | VV | 5
182 | 998781201R00 | Přesun hmot pro obklady keramické, výšky do 6 m | % |  |  | 0 |  | 0 |  | 0 | 21 | 0 | 0 | 0 | 0 | 0 |  | RTS 22/ I | RTS 22/ I | 0 | 0 |  | Přesun hmot |  |  |  | POL7_
Díl: | 783 | Nátěry |  |  |  | 0 |  | 0 |  | 0 |  | 0 |  | 0 |  | 0 |  |  |  |  | 3.43 | [5 empty] | DIL
183 | 783225100R00 | Nátěr syntetický kovových konstrukcí 2x + 1x email | m2 | 8.502 |  | 0 |  | 0 |  | 0 | 21 | 0 | 0.00031 | 0 | 0 | 0 |  | RTS 22/ I | RTS 22/ I | 0.403 | 3.43 |  | Práce |  |  |  | POL1_
|  | zárubně : (0,8+1,97*2)*(0,1+0,05)*(4+3+1) |  | 5.688 | [22 empty] | VV | 0
|  | (0,7+1,97*2)*(0,1+0,05)*3 |  | 2.088 | [22 empty] | VV | 0
|  | (0,9+1,97*2)*(0,1+0,05)*1 |  | 0.726 | [22 empty] | VV | 0
Díl: | 784 | Malby |  |  |  | 0 |  | 0 |  | 0 |  | 0 |  | 0.32 |  | 0 |  |  |  |  | 90.21 | [5 empty] | DIL
184 | 784402801R00 | Odstranění malby oškrábáním v místnosti H do 3,8 m | m2 | 273.064 |  | 0 |  | 0 |  | 0 | 21 | 0 | 0 | 0 | 0 | 0 |  | RTS 22/ I | RTS 22/ I | 0.06971 | 19.04 |  | Práce |  |  |  | POL1_
|  | 2,9*(1,79*2+2,2*2+7,35*2+4,8*2+1,66*2+1,67*2+9,16*2+4,77*2+11,88*2+3,6) |  | 273.064 | [22 empty] | VV | 0
185 | 784161101R00 | Penetrace podkladu nátěrem HET, A - Grund 1x | m2 | 502.9565 |  | 0 |  | 0 |  | 0 | 21 | 0 | 0.00015 | 0.08 | 0 | 0 |  | RTS 22/ I | RTS 22/ I | 0.03248 | 16.34 |  | Práce |  |  |  | POL1_
|  | Odkaz na mn. položky pořadí 15 : 124,08000 |  | 124.08 | [22 empty] | VV | 5
|  | Odkaz na mn. položky pořadí 16 : 18,74000 |  | 18.74 | [22 empty] | VV | 5
|  | Odkaz na mn. položky pořadí 27 : 273,06400 |  | 273.064 | [22 empty] | VV | 5
|  | Odkaz na mn. položky pořadí 28 : 167,39250 |  | 167.3925 | [22 empty] | VV | 5
|  | Odkaz na mn. položky pořadí 179 : 80,32000*-1 |  | -80.32 | [22 empty] | VV | 5
186 | 784165522R00 | Malba HET Klasik, barva, bez penetrace, 2 x | m2 | 502.9565 |  | 0 |  | 0 |  | 0 | 21 | 0 | 0.00048 | 0.24 | 0 | 0 |  | RTS 22/ I | RTS 22/ I | 0.10902 | 54.83 |  | Práce |  |  |  | POL1_
|  | Odkaz na mn. položky pořadí 185 : 502,95650 |  | 502.9565 | [22 empty] | VV | 5
Díl: | D96 | Přesuny suti a vybouraných hmot |  |  |  | 0 |  | 0 |  | 0 |  | 0 |  | 0 |  | 0 |  |  |  |  | 146.56 | [5 empty] | DIL
187 | 979990121R00 | Poplatek za uložení suti - asfaltové pásy, skupina odpadu 170302 | t | 1.41 |  | 0 |  | 0 |  | 0 | 21 | 0 | 0 | 0 | 0 | 0 |  | RTS 22/ I | RTS 22/ I | 0 | 0 |  | Práce |  |  |  | POL1_
|  | 1,41 |  | 1.41 | [22 empty] | VV | 0
188 | 979081111R00 | Odvoz suti a vybour. hmot na skládku do 1 km | t | 89.256 |  | 0 |  | 0 |  | 0 | 21 | 0 | 0 | 0 | 0 | 0 |  | RTS 22/ I | RTS 22/ I | 0.49 | 43.74 |  | Přesun suti |  |  |  | POL8_
189 | 979081121R00 | Příplatek k odvozu za každý další 1 km | t | 1249.5836 |  | 0 |  | 0 |  | 0 | 21 | 0 | 0 | 0 | 0 | 0 |  | RTS 22/ I | RTS 22/ I | 0 | 0 |  | Přesun suti |  |  |  | POL8_
190 | 979082111R00 | Vnitrostaveništní doprava suti do 10 m | t | 89.256 |  | 0 |  | 0 |  | 0 | 21 | 0 | 0 | 0 | 0 | 0 |  | RTS 22/ I | RTS 22/ I | 0.942 | 84.08 |  | Přesun suti |  |  |  | POL8_
191 | 979082121R00 | Příplatek k vnitrost. dopravě suti za dalších 5 m | t | 178.5119 |  | 0 |  | 0 |  | 0 | 21 | 0 | 0 | 0 | 0 | 0 |  | RTS 22/ I | RTS 22/ I | 0.105 | 18.74 |  | Přesun suti |  |  |  | POL8_
192 | 979990105R00 | Poplatek za skládku suti - cihelné výrobky, skupina odpadu 170102 | t | 89.256 |  | 0 |  | 0 |  | 0 | 21 | 0 | 0 | 0 | 0 | 0 |  | RTS 22/ I | RTS 22/ I | 0 | 0 |  | Přesun suti |  |  |  | POL8_
Díl: | ON | Ostatní náklady |  |  |  | 0 |  | 0 |  | 0 |  | 0 |  | 0 |  | 0 |  |  |  |  | 0 | [5 empty] | DIL
193 | 005121 R | Zařízení staveniště | Soubor | 1 |  | 0 |  | 0 |  | 0 | 21 | 0 | 0 | 0 | 0 | 0 |  | RTS 22/ I | Indiv | 0 | 0 |  | VRN |  |  |  | POL99_2
[25 empty] | 15 | 21 | DPH
| Celkem |  |  |  |  | 0 | [18 empty] | 0 | 0 | SUM
Poznámky uchazeče k zadání
POPUZIV
END
Note on S6: Jedná se o informaci, zda se jedná o položku, která je do rozpočtu zadána z cenové soustavy RTS, nebo vlastní.
Note on T6: Jedná se o název CÚ, která je zadána u položky rozpočtu

## 02 2217_02 Pol
Položkový rozpočet | [26 empty] | #TypZaznamu#
S: | 2022/17 | Stavební úpravy KD Oblekovice | [24 empty] | STA
O: | 02 | Vnitřní elektroinstalace | [21 empty] | STA |  |  | OBJ
R: | 2217_02 | Vnitřní elektroinstalace | [24 empty] | ROZ
P.č. | Číslo položky | Název položky | MJ | Množství | Cena / MJ | Celkem | Dodávka | Dodávka celk. | Montáž | Montáž celk. | DPH | Cena s DPH | Hmotnost / MJ | Hmotnost celk.(t) | Dem. hmotnost / MJ | Dem. hmotnost celk.(t) | Ceník | Cen. soustava / platnost | Cenová úroveň | Nhod / MJ | Nhod celk. | Dodavatel | Typ položky
Díl: | 3 | Svislé a kompletní konstrukce |  |  |  | 0 |  | 0 |  | 0 |  | 0 |  | 0 |  | 0 |  |  |  |  | 0 | [5 empty] | DIL
1 | Pol__0125 | Příplatek za jádr. vrt. stropu v ŽB d 35-39mm | m | 15 |  | 0 |  | 0 |  | 0 | 21 | 0 | 0 | 0 | 0 | 0 |  | Vlastní | Indiv | 0 | 0 |  | Práce |  |  |  | POL1_1
2 | Pol__0126 | Vrtání otvorů, zeď cihelná do 3cm, hl. do 15cm | ks | 35 |  | 0 |  | 0 |  | 0 | 21 | 0 | 0 | 0 | 0 | 0 |  | Vlastní | Indiv | 0 | 0 |  | Práce |  |  |  | POL1_1
3 | Pol__0127 | Vrtání otvorů, zeď cihelná do 3cm, hl. do 30cm | ks | 65 |  | 0 |  | 0 |  | 0 | 21 | 0 | 0 | 0 | 0 | 0 |  | Vlastní | Indiv | 0 | 0 |  | Práce |  |  |  | POL1_1
4 | Pol__0128 | Vrtání otvorů, zeď cihelná do 3cm, hl. do 45cm | ks | 52 |  | 0 |  | 0 |  | 0 | 21 | 0 | 0 | 0 | 0 | 0 |  | Vlastní | Indiv | 0 | 0 |  | Práce |  |  |  | POL1_1
5 | Pol__0129 | Sekání kapes zdi leh. krabic 10x10x8cm | ks | 145 |  | 0 |  | 0 |  | 0 | 21 | 0 | 0 | 0 | 0 | 0 |  | Vlastní | Indiv | 0 | 0 |  | Práce |  |  |  | POL1_1
6 | Pol__0130 | Vysekání výklenků zeď cihel., pl.nad 0,25m2 | m3 | 2 |  | 0 |  | 0 |  | 0 | 21 | 0 | 0 | 0 | 0 | 0 |  | Vlastní | Indiv | 0 | 0 |  | Práce |  |  |  | POL1_1
7 | Pol__0131 | Vysekání rýh pro vodiče, omítka stěn, š. 3cm | m | 162 |  | 0 |  | 0 |  | 0 | 21 | 0 | 0 | 0 | 0 | 0 |  | Vlastní | Indiv | 0 | 0 |  | Práce |  |  |  | POL1_1
8 | Pol__0132 | Vysekání rýh pro vodiče, omítka stěn, š. 5cm | m | 95 |  | 0 |  | 0 |  | 0 | 21 | 0 | 0 | 0 | 0 | 0 |  | Vlastní | Indiv | 0 | 0 |  | Práce |  |  |  | POL1_1
9 | Pol__0133 | Vysekání rýh pro vodiče, omítka stěn, š. 10cm | m | 145 |  | 0 |  | 0 |  | 0 | 21 | 0 | 0 | 0 | 0 | 0 |  | Vlastní | Indiv | 0 | 0 |  | Práce |  |  |  | POL1_1
10 | Pol__0134 | Vysekání rýh pro vodiče, omítka stěn, š. 15cm | m | 95 |  | 0 |  | 0 |  | 0 | 21 | 0 | 0 | 0 | 0 | 0 |  | Vlastní | Indiv | 0 | 0 |  | Práce |  |  |  | POL1_1
11 | Pol__0135 | Přesun hmot pro opravy a údržbu do výšky 6m | t | 1.5 |  | 0 |  | 0 |  | 0 | 21 | 0 | 0 | 0 | 0 | 0 |  | Vlastní | Indiv | 0 | 0 |  | Práce |  |  |  | POL1_1
12 | Pol__0136 | Odvoz suti a vybour. hmot na skládku do 1km | t | 1.5 |  | 0 |  | 0 |  | 0 | 21 | 0 | 0 | 0 | 0 | 0 |  | Vlastní | Indiv | 0 | 0 |  | Práce |  |  |  | POL1_1
13 | Pol__0137 | Příplatek k odvozu za každý další 1km | ks | 50 |  | 0 |  | 0 |  | 0 | 21 | 0 | 0 | 0 | 0 | 0 |  | Vlastní | Indiv | 0 | 0 |  | Práce |  |  |  | POL1_1
14 | Pol__0138 | Vnitrostaveništní doprava suti do 10m | ks | 55 |  | 0 |  | 0 |  | 0 | 21 | 0 | 0 | 0 | 0 | 0 |  | Vlastní | Indiv | 0 | 0 |  | Práce |  |  |  | POL1_1
15 | Pol__0139 | Nakládání suti na dopravní prostředky | t | 1.5 |  | 0 |  | 0 |  | 0 | 21 | 0 | 0 | 0 | 0 | 0 |  | Vlastní | Indiv | 0 | 0 |  | Práce |  |  |  | POL1_1
16 | Pol__0140 | Uložení suti na skládku bez zhutnění | t | 1.5 |  | 0 |  | 0 |  | 0 | 21 | 0 | 0 | 0 | 0 | 0 |  | Vlastní | Indiv | 0 | 0 |  | Práce |  |  |  | POL1_1
17 | Pol__0141 | Skládkovné suti netříděné | t | 1.5 |  | 0 |  | 0 |  | 0 | 21 | 0 | 0 | 0 | 0 | 0 |  | Vlastní | Indiv | 0 | 0 |  | Práce |  |  |  | POL1_1
Díl: | 9 | Ostatní konstrukce, bourání |  |  |  | 0 |  | 0 |  | 0 |  | 0 |  | 0 |  | 0 |  |  |  |  | 0 | [5 empty] | DIL
18 | Pol__0001 | Demontáž stávající el. instalace | hod. | 60 |  | 0 |  | 0 |  | 0 | 21 | 0 | 0 | 0 | 0 | 0 |  | Vlastní | Indiv | 0 | 0 |  | Práce |  |  |  | POL1_1
19 | Pol__0002 | Výchozí revize el. rozvodů (do 1mil. Kč) | ks | 1 |  | 0 |  | 0 |  | 0 | 21 | 0 | 0 | 0 | 0 | 0 |  | Vlastní | Indiv | 0 | 0 |  | Práce |  |  |  | POL1_1
20 | Pol__0003 | Projektová dokumentace skutečného provedení | ks | 1 |  | 0 |  | 0 |  | 0 | 21 | 0 | 0 | 0 | 0 | 0 |  | Vlastní | Indiv | 0 | 0 |  | Práce |  |  |  | POL1_1
21 | Pol__0004 | Foto-dokumentace skutečného provedení | ks | 1 |  | 0 |  | 0 |  | 0 | 21 | 0 | 0 | 0 | 0 | 0 |  | Vlastní | Indiv | 0 | 0 |  | Práce |  |  |  | POL1_1
Díl: | M21 | Elektromontáže |  |  |  | 0 |  | 0 |  | 0 |  | 0 |  | 0 |  | 0 |  |  |  |  | 0 | [5 empty] | DIL
22 | Pol__0005 | Trubka elektroinst. ohebná toy25mm | m | 234 |  | 0 |  | 0 |  | 0 | 21 | 0 | 0 | 0 | 0 | 0 |  | Vlastní | Indiv | 0 | 0 |  | Práce |  |  |  | POL1_1
|  | (18+19+19+12+27+27+18+18+12+19+45) : | [24 empty] | VV | 0
|  | 234 |  | 234 | [22 empty] | VV | 0
23 | Pol__0006 | Trubka elektroinst. tuhá AROT 110mm | m | 2 |  | 0 |  | 0 |  | 0 | 21 | 0 | 0 | 0 | 0 | 0 |  | Vlastní | Indiv | 0 | 0 |  | Práce |  |  |  | POL1_1
24 | Pol__0007 | PVC žlab s víkem 24x22mm | m | 100 |  | 0 |  | 0 |  | 0 | 21 | 0 | 0 | 0 | 0 | 0 |  | Vlastní | Indiv | 0 | 0 |  | Práce |  |  |  | POL1_1
|  | (50+50) : | [24 empty] | VV | 0
|  | 100 |  | 100 | [22 empty] | VV | 0
25 | Pol__0008 | PVC žlab s víkem 40x40mm | m | 50 |  | 0 |  | 0 |  | 0 | 21 | 0 | 0 | 0 | 0 | 0 |  | Vlastní | Indiv | 0 | 0 |  | Práce |  |  |  | POL1_1
|  | (25+25) : | [24 empty] | VV | 0
|  | 50 |  | 50 | [22 empty] | VV | 0
26 | Pol__0009 | PVC žlab s víkem 60x100mm | m | 78 |  | 0 |  | 0 |  | 0 | 21 | 0 | 0 | 0 | 0 | 0 |  | Vlastní | Indiv | 0 | 0 |  | Práce |  |  |  | POL1_1
|  | (12+12+8+18+18+10) : | [24 empty] | VV | 0
|  | 78 |  | 78 | [22 empty] | VV | 0
27 | Pol__0010 | Krabice 68mm s víčkem (KO68) | ks | 23 |  | 0 |  | 0 |  | 0 | 21 | 0 | 0 | 0 | 0 | 0 |  | Vlastní | Indiv | 0 | 0 |  | Práce |  |  |  | POL1_1
|  | (13+10) : | [24 empty] | VV | 0
|  | 23 |  | 23 | [22 empty] | VV | 0
28 | Pol__0011 | Krabice 125mm s víčkem (KO125) | ks | 2 |  | 0 |  | 0 |  | 0 | 21 | 0 | 0 | 0 | 0 | 0 |  | Vlastní | Indiv | 0 | 0 |  | Práce |  |  |  | POL1_1
29 | Pol__0012 | Krabice lištová 80mm (LK80) | ks | 1 |  | 0 |  | 0 |  | 0 | 21 | 0 | 0 | 0 | 0 | 0 |  | Vlastní | Indiv | 0 | 0 |  | Práce |  |  |  | POL1_1
30 | Pol__0013 | Krabice 68mm přístrojová (KP68) | ks | 63 |  | 0 |  | 0 |  | 0 | 21 | 0 | 0 | 0 | 0 | 0 |  | Vlastní | Indiv | 0 | 0 |  | Práce |  |  |  | POL1_1
|  | (12+4+1+7+25+4+2+2+6) : | [24 empty] | VV | 0
|  | 63 |  | 63 | [22 empty] | VV | 0
31 | Pol__0014 | Krabice 68mm s víčkem a svorkovnicí (KR68) | ks | 28 |  | 0 |  | 0 |  | 0 | 21 | 0 | 0 | 0 | 0 | 0 |  | Vlastní | Indiv | 0 | 0 |  | Práce |  |  |  | POL1_1
|  | (18+5+5) : | [24 empty] | VV | 0
|  | 28 |  | 28 | [22 empty] | VV | 0
32 | Pol__0015 | Krabice 97mm s víčkem a svorkovnicí (KR97) | ks | 5 |  | 0 |  | 0 |  | 0 | 21 | 0 | 0 | 0 | 0 | 0 |  | Vlastní | Indiv | 0 | 0 |  | Práce |  |  |  | POL1_1
33 | Pol__0016 | Krabice s víčkem a svorkovnicí (plast. IP44) | ks | 2 |  | 0 |  | 0 |  | 0 | 21 | 0 | 0 | 0 | 0 | 0 |  | Vlastní | Indiv | 0 | 0 |  | Práce |  |  |  | POL1_1
34 | Pol__0017 | Spínač polozapuštěný řaz. 1, IP20 (V1) | ks | 12 |  | 0 |  | 0 |  | 0 | 21 | 0 | 0 | 0 | 0 | 0 |  | Vlastní | Indiv | 0 | 0 |  | Práce |  |  |  | POL1_1
35 | Pol__0018 | Spínač polozapuštěný řaz. 6, IP20 (V6) | ks | 4 |  | 0 |  | 0 |  | 0 | 21 | 0 | 0 | 0 | 0 | 0 |  | Vlastní | Indiv | 0 | 0 |  | Práce |  |  |  | POL1_1
36 | Pol__0019 | Spínač polozapuštěný řaz. 7, IP20 (V7) | ks | 1 |  | 0 |  | 0 |  | 0 | 21 | 0 | 0 | 0 | 0 | 0 |  | Vlastní | Indiv | 0 | 0 |  | Práce |  |  |  | POL1_1
37 | Pol__0020 | Spínač polozap. se sign. doutn. řaz. 1So (V1S) | ks | 1 |  | 0 |  | 0 |  | 0 | 21 | 0 | 0 | 0 | 0 | 0 |  | Vlastní | Indiv | 0 | 0 |  | Práce |  |  |  | POL1_1
38 | Pol__0021 | Sporáková přípojka p.o., IP20, 25A, 400V (V25) | ks | 2 |  | 0 |  | 0 |  | 0 | 21 | 0 | 0 | 0 | 0 | 0 |  | Vlastní | Indiv | 0 | 0 |  | Práce |  |  |  | POL1_1
39 | Pol__0022 | Tlač. ovladač total stop v proskl.skříňce, IP44 (TS) | ks | 1 |  | 0 |  | 0 |  | 0 | 21 | 0 | 0 | 0 | 0 | 0 |  | Vlastní | Indiv | 0 | 0 |  | Práce |  |  |  | POL1_1
40 | Pol__0023 | Prostorový termostat IP20 (Th) | ks | 2 |  | 0 |  | 0 |  | 0 | 21 | 0 | 0 | 0 | 0 | 0 |  | Vlastní | Indiv | 0 | 0 |  | Práce |  |  |  | POL1_1
41 | Pol__0024 | Zásuvka domovní polozapuštěná 2P+Z (Z1) | ks | 25 |  | 0 |  | 0 |  | 0 | 21 | 0 | 0 | 0 | 0 | 0 |  | Vlastní | Indiv | 0 | 0 |  | Práce |  |  |  | POL1_1
42 | Pol__0025 | Zásuvka domovní polozap. dvojitá 2x2P+Z (Z2) | ks | 4 |  | 0 |  | 0 |  | 0 | 21 | 0 | 0 | 0 | 0 | 0 |  | Vlastní | Indiv | 0 | 0 |  | Práce |  |  |  | POL1_1
43 | Pol__0026 | Zásuvka domovní polozap. 2P+Z s přep. o. (Z1P) | ks | 7 |  | 0 |  | 0 |  | 0 | 21 | 0 | 0 | 0 | 0 | 0 |  | Vlastní | Indiv | 0 | 0 |  | Práce |  |  |  | POL1_1
44 | Pol__0027 | Zás. dom. polozap. dvojitá 2x2P+Z s přep.o.(Z2P) | ks | 2 |  | 0 |  | 0 |  | 0 | 21 | 0 | 0 | 0 | 0 | 0 |  | Vlastní | Indiv | 0 | 0 |  | Práce |  |  |  | POL1_1
45 | Pol__0028 | Zásuvka nástěnná 2P+Z, IP44 (Z01) | ks | 3 |  | 0 |  | 0 |  | 0 | 21 | 0 | 0 | 0 | 0 | 0 |  | Vlastní | Indiv | 0 | 0 |  | Práce |  |  |  | POL1_1
46 | Pol__0029 | Zásuvka nástěnná 2P+Z s přep.o., IP44 (Z01P) | ks | 2 |  | 0 |  | 0 |  | 0 | 21 | 0 | 0 | 0 | 0 | 0 |  | Vlastní | Indiv | 0 | 0 |  | Práce |  |  |  | POL1_1
47 | Pol__0030 | Zásuvka reproduktorová polozap. (Audio) | ks | 10 |  | 0 |  | 0 |  | 0 | 21 | 0 | 0 | 0 | 0 | 0 |  | Vlastní | Indiv | 0 | 0 |  | Práce |  |  |  | POL1_1
48 | Pol__0031 | Vodič protahovací AY4 | m | 234 |  | 0 |  | 0 |  | 0 | 21 | 0 | 0 | 0 | 0 | 0 |  | Vlastní | Indiv | 0 | 0 |  | Práce |  |  |  | POL1_1
|  | (18+19+19+12+27+27+18+18+12+19+45) : | [24 empty] | VV | 0
|  | 234 |  | 234 | [22 empty] | VV | 0
49 | Pol__0032 | Vodič uzemňovací CYA1PEx16 | m | 145 |  | 0 |  | 0 |  | 0 | 21 | 0 | 0 | 0 | 0 | 0 |  | Vlastní | Indiv | 0 | 0 |  | Práce |  |  |  | POL1_1
|  | (48+7+19+28+18+25) : | [24 empty] | VV | 0
|  | 145 |  | 145 | [22 empty] | VV | 0
50 | Pol__0033 | Kabel CYKY-O 3x1,5 ulož. volně | m | 127 |  | 0 |  | 0 |  | 0 | 21 | 0 | 0 | 0 | 0 | 0 |  | Vlastní | Indiv | 0 | 0 |  | Práce |  |  |  | POL1_1
|  | (62+40+25) : | [24 empty] | VV | 0
|  | 127 |  | 127 | [22 empty] | VV | 0
51 | Pol__0034 | Kabel CYKY-J 3x1,5 ulož. volně | m | 424 |  | 0 |  | 0 |  | 0 | 21 | 0 | 0 | 0 | 0 | 0 |  | Vlastní | Indiv | 0 | 0 |  | Práce |  |  |  | POL1_1
|  | (50+54+45+25+32+43+49+46+25+55) : | [24 empty] | VV | 0
|  | 424 |  | 424 | [22 empty] | VV | 0
52 | Pol__0035 | Kabel CYKY-J 5x1,5 ulož. volně | m | 139 |  | 0 |  | 0 |  | 0 | 21 | 0 | 0 | 0 | 0 | 0 |  | Vlastní | Indiv | 0 | 0 |  | Práce |  |  |  | POL1_1
|  | (34+45+35+25) : | [24 empty] | VV | 0
|  | 139 |  | 139 | [22 empty] | VV | 0
53 | Pol__0036 | Kabel CXKH-V-J 5x1,5 ulož. volně | m | 20 |  | 0 |  | 0 |  | 0 | 21 | 0 | 0 | 0 | 0 | 0 |  | Vlastní | Indiv | 0 | 0 |  | Práce |  |  |  | POL1_1
54 | Pol__0037 | Kabel CYKY-J 3x2,5 ulož. volně | m | 827 |  | 0 |  | 0 |  | 0 | 21 | 0 | 0 | 0 | 0 | 0 |  | Vlastní | Indiv | 0 | 0 |  | Práce |  |  |  | POL1_1
|  | (55+117+6*27+29+83+18+83+18+54+18+65+125) : | [24 empty] | VV | 0
|  | 827 |  | 827 | [22 empty] | VV | 0
55 | Pol__0038 | Kabel CYKY-J 5x2,5 ulož. volně | m | 28 |  | 0 |  | 0 |  | 0 | 21 | 0 | 0 | 0 | 0 | 0 |  | Vlastní | Indiv | 0 | 0 |  | Práce |  |  |  | POL1_1
56 | Pol__0039 | Kabel CYKY-J 5x10 ulož. volně | m | 106 |  | 0 |  | 0 |  | 0 | 21 | 0 | 0 | 0 | 0 | 0 |  | Vlastní | Indiv | 0 | 0 |  | Práce |  |  |  | POL1_1
|  | (45+18+18+25) : | [24 empty] | VV | 0
|  | 106 |  | 106 | [22 empty] | VV | 0
57 | Pol__0040 | Kabel CYKY-J 4x35 ulož. volně | m | 36 |  | 0 |  | 0 |  | 0 | 21 | 0 | 0 | 0 | 0 | 0 |  | Vlastní | Indiv | 0 | 0 |  | Práce |  |  |  | POL1_1
|  | (6+30) : | [24 empty] | VV | 0
|  | 36 |  | 36 | [22 empty] | VV | 0
58 | Pol__0041 | Šňůra CGSG-J 3x2,5 ulož. volně | m | 10 |  | 0 |  | 0 |  | 0 | 21 | 0 | 0 | 0 | 0 | 0 |  | Vlastní | Indiv | 0 | 0 |  | Práce |  |  |  | POL1_1
59 | Pol__0042 | Osazení hmoždinek 8mm | ks | 342 |  | 0 |  | 0 |  | 0 | 21 | 0 | 0 | 0 | 0 | 0 |  | Vlastní | Indiv | 0 | 0 |  | Práce |  |  |  | POL1_1
|  | (4*(1+3+6)+2*(2+2+2+3+2+1+9)+50+50+25+25+55+55) : | [24 empty] | VV | 0
|  | 342 |  | 342 | [22 empty] | VV | 0
60 | Pol__0043 | Osazení hmoždinek 10mm do sádrokartonu | ks | 160 |  | 0 |  | 0 |  | 0 | 21 | 0 | 0 | 0 | 0 | 0 |  | Vlastní | Indiv | 0 | 0 |  | Práce |  |  |  | POL1_1
|  | (4*(14+4+14+4+4)) : | [24 empty] | VV | 0
|  | 160 |  | 160 | [22 empty] | VV | 0
61 | Pol__0044 | Zapojení vodičů v rozvaděčích do 2,5mm2 | ks | 144 |  | 0 |  | 0 |  | 0 | 21 | 0 | 0 | 0 | 0 | 0 |  | Vlastní | Indiv | 0 | 0 |  | Práce |  |  |  | POL1_1
62 | Pol__0045 | Zapojení vodičů v rozvaděčích do 16mm2 | ks | 30 |  | 0 |  | 0 |  | 0 | 21 | 0 | 0 | 0 | 0 | 0 |  | Vlastní | Indiv | 0 | 0 |  | Práce |  |  |  | POL1_1
63 | Pol__0046 | Zapojení vodičů v rozvaděčích do 35mm2 | ks | 16 |  | 0 |  | 0 |  | 0 | 21 | 0 | 0 | 0 | 0 | 0 |  | Vlastní | Indiv | 0 | 0 |  | Práce |  |  |  | POL1_1
64 | Pol__0047 | Montáž rozvaděče do 5kg | ks | 1 |  | 0 |  | 0 |  | 0 | 21 | 0 | 0 | 0 | 0 | 0 |  | Vlastní | Indiv | 0 | 0 |  | Práce |  |  |  | POL1_1
65 | Pol__0048 | Montáž rozvaděče do 30kg | ks | 2 |  | 0 |  | 0 |  | 0 | 21 | 0 | 0 | 0 | 0 | 0 |  | Vlastní | Indiv | 0 | 0 |  | Práce |  |  |  | POL1_1
66 | Pol__0049 | Montáž rozvaděče do 50kg | ks | 1 |  | 0 |  | 0 |  | 0 | 21 | 0 | 0 | 0 | 0 | 0 |  | Vlastní | Indiv | 0 | 0 |  | Práce |  |  |  | POL1_1
67 | Pol__0050 | Montáž svítidla EL1 | ks | 14 |  | 0 |  | 0 |  | 0 | 21 | 0 | 0 | 0 | 0 | 0 |  | Vlastní | Indiv | 0 | 0 |  | Práce |  |  |  | POL1_1
68 | Pol__0051 | Montáž svítidla EL2 | ks | 4 |  | 0 |  | 0 |  | 0 | 21 | 0 | 0 | 0 | 0 | 0 |  | Vlastní | Indiv | 0 | 0 |  | Práce |  |  |  | POL1_1
69 | Pol__0052 | Montáž svítidla EL3 | ks | 14 |  | 0 |  | 0 |  | 0 | 21 | 0 | 0 | 0 | 0 | 0 |  | Vlastní | Indiv | 0 | 0 |  | Práce |  |  |  | POL1_1
70 | Pol__0053 | Montáž svítidla EL4 | ks | 2 |  | 0 |  | 0 |  | 0 | 21 | 0 | 0 | 0 | 0 | 0 |  | Vlastní | Indiv | 0 | 0 |  | Práce |  |  |  | POL1_1
71 | Pol__0054 | Montáž svítidla EL5 | ks | 6 |  | 0 |  | 0 |  | 0 | 21 | 0 | 0 | 0 | 0 | 0 |  | Vlastní | Indiv | 0 | 0 |  | Práce |  |  |  | POL1_1
72 | Pol__0055 | Montáž svítidla N1 | ks | 4 |  | 0 |  | 0 |  | 0 | 21 | 0 | 0 | 0 | 0 | 0 |  | Vlastní | Indiv | 0 | 0 |  | Práce |  |  |  | POL1_1
73 | Pol__0056 | Montáž svítidla N2 | ks | 1 |  | 0 |  | 0 |  | 0 | 21 | 0 | 0 | 0 | 0 | 0 |  | Vlastní | Indiv | 0 | 0 |  | Práce |  |  |  | POL1_1
74 | Pol__0057 | Montáž svítidla NP | ks | 3 |  | 0 |  | 0 |  | 0 | 21 | 0 | 0 | 0 | 0 | 0 |  | Vlastní | Indiv | 0 | 0 |  | Práce |  |  |  | POL1_1
75 | Pol__0058 | El. konvektor s vidlicí 230V, 500W, IP20 | ks | 1 |  | 0 |  | 0 |  | 0 | 21 | 0 | 0 | 0 | 0 | 0 |  | Vlastní | Indiv | 0 | 0 |  | Práce |  |  |  | POL1_1
76 | Pol__0059 | El. konvektor s vidlicí 230V, 1500W, IP20 | ks | 2 |  | 0 |  | 0 |  | 0 | 21 | 0 | 0 | 0 | 0 | 0 |  | Vlastní | Indiv | 0 | 0 |  | Práce |  |  |  | POL1_1
77 | Pol__0060 | El. konvektor s vidlicí 230V, 2500W, IP20 | ks | 6 |  | 0 |  | 0 |  | 0 | 21 | 0 | 0 | 0 | 0 | 0 |  | Vlastní | Indiv | 0 | 0 |  | Práce |  |  |  | POL1_1
78 | Pol__0061 | Ventilátor s doběhem 230V, 50W | ks | 6 |  | 0 |  | 0 |  | 0 | 21 | 0 | 0 | 0 | 0 | 0 |  | Vlastní | Indiv | 0 | 0 |  | Práce |  |  |  | POL1_1
79 | Pol__0062 | Pojistková skříň SS100 | ks | 1 |  | 0 |  | 0 |  | 0 | 21 | 0 | 0 | 0 | 0 | 0 |  | Vlastní | Indiv | 0 | 0 |  | Práce |  |  |  | POL1_1
80 | Pol__0063 | Pojistka PN00 80A | ks | 3 |  | 0 |  | 0 |  | 0 | 21 | 0 | 0 | 0 | 0 | 0 |  | Vlastní | Indiv | 0 | 0 |  | Práce |  |  |  | POL1_1
81 | Pol__0064 | Sběrnice HOP | ks | 1 |  | 0 |  | 0 |  | 0 | 21 | 0 | 0 | 0 | 0 | 0 |  | Vlastní | Indiv | 0 | 0 |  | Práce |  |  |  | POL1_1
82 | Pol__0065 | Protipožární ucpávky kabelů (ucpávky, tmel, atp.) | ks | 15 |  | 0 |  | 0 |  | 0 | 21 | 0 | 0 | 0 | 0 | 0 |  | Vlastní | Indiv | 0 | 0 |  | Práce |  |  |  | POL1_1
83 | Pol__0066 | Prořez (5%-m): | kpl | 1 |  | 0 |  | 0 |  | 0 | 21 | 0 | 0 | 0 | 0 | 0 |  | Vlastní | Indiv | 0 | 0 |  | Práce |  |  |  | POL1_1
84 | Pol__0067 | Podružný materiál (5%-ks): | kpl | 1 |  | 0 |  | 0 |  | 0 | 21 | 0 | 0 | 0 | 0 | 0 |  | Vlastní | Indiv | 0 | 0 |  | Práce |  |  |  | POL1_1
Díl: | M21-3 | Elektroinsatalace - SVÍTIDLA |  |  |  | 0 |  | 0 |  | 0 |  | 0 |  | 0 |  | 0 |  |  |  |  | 0 | [5 empty] | DIL
85 | Pol__0068 | Svítidlo EL1 | ks | 14 |  | 0 |  | 0 |  | 0 | 21 | 0 | 0 | 0 | 0 | 0 |  | Vlastní | Indiv | 0 | 0 |  | Práce |  |  |  | POL1_1
86 | Pol__0069 | Svítidlo EL2 | ks | 4 |  | 0 |  | 0 |  | 0 | 21 | 0 | 0 | 0 | 0 | 0 |  | Vlastní | Indiv | 0 | 0 |  | Práce |  |  |  | POL1_1
87 | Pol__0070 | Svítidlo EL3 | ks | 14 |  | 0 |  | 0 |  | 0 | 21 | 0 | 0 | 0 | 0 | 0 |  | Vlastní | Indiv | 0 | 0 |  | Práce |  |  |  | POL1_1
88 | Pol__0071 | Svítidlo EL4 | ks | 2 |  | 0 |  | 0 |  | 0 | 21 | 0 | 0 | 0 | 0 | 0 |  | Vlastní | Indiv | 0 | 0 |  | Práce |  |  |  | POL1_1
89 | Pol__0072 | Svítidlo EL5 | ks | 6 |  | 0 |  | 0 |  | 0 | 21 | 0 | 0 | 0 | 0 | 0 |  | Vlastní | Indiv | 0 | 0 |  | Práce |  |  |  | POL1_1
90 | Pol__0073 | Svítidlo N1 | ks | 4 |  | 0 |  | 0 |  | 0 | 21 | 0 | 0 | 0 | 0 | 0 |  | Vlastní | Indiv | 0 | 0 |  | Práce |  |  |  | POL1_1
91 | Pol__0074 | Svítidlo N2 | ks | 1 |  | 0 |  | 0 |  | 0 | 21 | 0 | 0 | 0 | 0 | 0 |  | Vlastní | Indiv | 0 | 0 |  | Práce |  |  |  | POL1_1
92 | Pol__0075 | Svítidlo NP | ks | 3 |  | 0 |  | 0 |  | 0 | 21 | 0 | 0 | 0 | 0 | 0 |  | Vlastní | Indiv | 0 | 0 |  | Práce |  |  |  | POL1_1
Díl: | M21-4 | Elektroinstalace - ROZVADĚČE |  |  |  | 0 |  | 0 |  | 0 |  | 0 |  | 0 |  | 0 |  |  |  |  | 0 | [5 empty] | DIL
93 | Pol__0076 | Skříň oceloplech. Z800x1100x250mm | ks | 1 |  | 0 |  | 0 |  | 0 | 21 | 0 | 0 | 0 | 0 | 0 |  | Vlastní | Indiv | 0 | 0 |  | Práce |  |  |  | POL1_1
94 | Pol__0077 | Místo pro elektroměr 3f, 2s, 25A | ks | 2 |  | 0 |  | 0 |  | 0 | 21 | 0 | 0 | 0 | 0 | 0 |  | Vlastní | Indiv | 0 | 0 |  | Práce |  |  |  | POL1_1
95 | Pol__0078 | Místo pro elektroměr 3f, 2s, 32A | ks | 1 |  | 0 |  | 0 |  | 0 | 21 | 0 | 0 | 0 | 0 | 0 |  | Vlastní | Indiv | 0 | 0 |  | Práce |  |  |  | POL1_1
96 | Pol__0079 | Místo pro HDO | ks | 3 |  | 0 |  | 0 |  | 0 | 21 | 0 | 0 | 0 | 0 | 0 |  | Vlastní | Indiv | 0 | 0 |  | Práce |  |  |  | POL1_1
97 | Pol__0080 | Jistič B2/1 | ks | 2 |  | 0 |  | 0 |  | 0 | 21 | 0 | 0 | 0 | 0 | 0 |  | Vlastní | Indiv | 0 | 0 |  | Práce |  |  |  | POL1_1
98 | Pol__0081 | Jistič B25/3 | ks | 2 |  | 0 |  | 0 |  | 0 | 21 | 0 | 0 | 0 | 0 | 0 |  | Vlastní | Indiv | 0 | 0 |  | Práce |  |  |  | POL1_1
99 | Pol__0082 | Jistič B32/3 | ks | 1 |  | 0 |  | 0 |  | 0 | 21 | 0 | 0 | 0 | 0 | 0 |  | Vlastní | Indiv | 0 | 0 |  | Práce |  |  |  | POL1_1
100 | Pol__0083 | Spínač 80A, 400V stř. na DIN | ks | 1 |  | 0 |  | 0 |  | 0 | 21 | 0 | 0 | 0 | 0 | 0 |  | Vlastní | Indiv | 0 | 0 |  | Práce |  |  |  | POL1_1
101 | Pol__0084 | Vypínací cívka 230V, šířka 1TE | ks | 1 |  | 0 |  | 0 |  | 0 | 21 | 0 | 0 | 0 | 0 | 0 |  | Vlastní | Indiv | 0 | 0 |  | Práce |  |  |  | POL1_1
102 | Pol__0085 | Přepěťová ochrana typu SPD T1, výměnný modul | ks | 1 |  | 0 |  | 0 |  | 0 | 21 | 0 | 0 | 0 | 0 | 0 |  | Vlastní | Indiv | 0 | 0 |  | Práce |  |  |  | POL1_1
103 | Pol__0086 | Napájecí lišta | ks | 3 |  | 0 |  | 0 |  | 0 | 21 | 0 | 0 | 0 | 0 | 0 |  | Vlastní | Indiv | 0 | 0 |  | Práce |  |  |  | POL1_1
104 | Pol__0087 | Nul. lišta | ks | 2 |  | 0 |  | 0 |  | 0 | 21 | 0 | 0 | 0 | 0 | 0 |  | Vlastní | Indiv | 0 | 0 |  | Práce |  |  |  | POL1_1
105 | Pol__0088 | Bezp. tabulka | ks | 3 |  | 0 |  | 0 |  | 0 | 21 | 0 | 0 | 0 | 0 | 0 |  | Vlastní | Indiv | 0 | 0 |  | Práce |  |  |  | POL1_1
106 | Pol__0089 | Nápis na dveře - počet písmen | ks | 2 |  | 0 |  | 0 |  | 0 | 21 | 0 | 0 | 0 | 0 | 0 |  | Vlastní | Indiv | 0 | 0 |  | Práce |  |  |  | POL1_1
107 | Pol__0090 | Obal na schema | ks | 1 |  | 0 |  | 0 |  | 0 | 21 | 0 | 0 | 0 | 0 | 0 |  | Vlastní | Indiv | 0 | 0 |  | Práce |  |  |  | POL1_1
108 | Pol__0091 | Skříň plast. Z550x500x140mm s dveřmi | ks | 1 |  | 0 |  | 0 |  | 0 | 21 | 0 | 0 | 0 | 0 | 0 |  | Vlastní | Indiv | 0 | 0 |  | Práce |  |  |  | POL1_1
109 | Pol__0092 | Protipožární dveře rozvaděče | ks | 1 |  | 0 |  | 0 |  | 0 | 21 | 0 | 0 | 0 | 0 | 0 |  | Vlastní | Indiv | 0 | 0 |  | Práce |  |  |  | POL1_1
110 | Pol__0093 | Subelektroměr 3f, 1s, 25A | ks | 1 |  | 0 |  | 0 |  | 0 | 21 | 0 | 0 | 0 | 0 | 0 |  | Vlastní | Indiv | 0 | 0 |  | Práce |  |  |  | POL1_1
111 | Pol__0094 | Jistič B10/1 | ks | 2 |  | 0 |  | 0 |  | 0 | 21 | 0 | 0 | 0 | 0 | 0 |  | Vlastní | Indiv | 0 | 0 |  | Práce |  |  |  | POL1_1
112 | Pol__0095 | Jistič B16/1 | ks | 16 |  | 0 |  | 0 |  | 0 | 21 | 0 | 0 | 0 | 0 | 0 |  | Vlastní | Indiv | 0 | 0 |  | Práce |  |  |  | POL1_1
113 | Pol__0096 | Jistič C16/3 | ks | 1 |  | 0 |  | 0 |  | 0 | 21 | 0 | 0 | 0 | 0 | 0 |  | Vlastní | Indiv | 0 | 0 |  | Práce |  |  |  | POL1_1
114 | Pol__0097 | Proudový chránič s jističem FI10/003/2 | ks | 6 |  | 0 |  | 0 |  | 0 | 21 | 0 | 0 | 0 | 0 | 0 |  | Vlastní | Indiv | 0 | 0 |  | Práce |  |  |  | POL1_1
115 | Pol__0098 | Proudový chránič s jističem FI16/003/2 | ks | 1 |  | 0 |  | 0 |  | 0 | 21 | 0 | 0 | 0 | 0 | 0 |  | Vlastní | Indiv | 0 | 0 |  | Práce |  |  |  | POL1_1
116 | Pol__0099 | Proudový chránič FI25/003/4 | ks | 2 |  | 0 |  | 0 |  | 0 | 21 | 0 | 0 | 0 | 0 | 0 |  | Vlastní | Indiv | 0 | 0 |  | Práce |  |  |  | POL1_1
117 | Pol__0100 | Spínač 25A, 400V stř. na DIN | ks | 1 |  | 0 |  | 0 |  | 0 | 21 | 0 | 0 | 0 | 0 | 0 |  | Vlastní | Indiv | 0 | 0 |  | Práce |  |  |  | POL1_1
118 | Pol__0101 | Přepěťová ochrana typu SPD T1 a T2 | ks | 1 |  | 0 |  | 0 |  | 0 | 21 | 0 | 0 | 0 | 0 | 0 |  | Vlastní | Indiv | 0 | 0 |  | Práce |  |  |  | POL1_1
119 | Pol__0102 | Dig. spín. hodiny s týd. programem, 10A, 230V | ks | 1 |  | 0 |  | 0 |  | 0 | 21 | 0 | 0 | 0 | 0 | 0 |  | Vlastní | Indiv | 0 | 0 |  | Práce |  |  |  | POL1_1
120 | Pol__0103 | Napájecí lišta | ks | 3 |  | 0 |  | 0 |  | 0 | 21 | 0 | 0 | 0 | 0 | 0 |  | Vlastní | Indiv | 0 | 0 |  | Práce |  |  |  | POL1_1
121 | Pol__0104 | Nul. lišta | ks | 2 |  | 0 |  | 0 |  | 0 | 21 | 0 | 0 | 0 | 0 | 0 |  | Vlastní | Indiv | 0 | 0 |  | Práce |  |  |  | POL1_1
122 | Pol__0105 | Bezp. tabulka | ks | 2 |  | 0 |  | 0 |  | 0 | 21 | 0 | 0 | 0 | 0 | 0 |  | Vlastní | Indiv | 0 | 0 |  | Práce |  |  |  | POL1_1
123 | Pol__0106 | Nápis na dveře - počet písmen | ks | 2 |  | 0 |  | 0 |  | 0 | 21 | 0 | 0 | 0 | 0 | 0 |  | Vlastní | Indiv | 0 | 0 |  | Práce |  |  |  | POL1_1
124 | Pol__0107 | Obal na schema | ks | 1 |  | 0 |  | 0 |  | 0 | 21 | 0 | 0 | 0 | 0 | 0 |  | Vlastní | Indiv | 0 | 0 |  | Práce |  |  |  | POL1_1
125 | Pol__0108 | Skříň plast. Z550x500x140mm s dveřmi | ks | 1 |  | 0 |  | 0 |  | 0 | 21 | 0 | 0 | 0 | 0 | 0 |  | Vlastní | Indiv | 0 | 0 |  | Práce |  |  |  | POL1_1
126 | Pol__0109 | Protipožární dveře rozvaděče | ks | 1 |  | 0 |  | 0 |  | 0 | 21 | 0 | 0 | 0 | 0 | 0 |  | Vlastní | Indiv | 0 | 0 |  | Práce |  |  |  | POL1_1
127 | Pol__0110 | Jistič B2/1 | ks | 1 |  | 0 |  | 0 |  | 0 | 21 | 0 | 0 | 0 | 0 | 0 |  | Vlastní | Indiv | 0 | 0 |  | Práce |  |  |  | POL1_1
128 | Pol__0111 | Jistič B6/1 | ks | 1 |  | 0 |  | 0 |  | 0 | 21 | 0 | 0 | 0 | 0 | 0 |  | Vlastní | Indiv | 0 | 0 |  | Práce |  |  |  | POL1_1
129 | Pol__0112 | Jistič B16/1 | ks | 10 |  | 0 |  | 0 |  | 0 | 21 | 0 | 0 | 0 | 0 | 0 |  | Vlastní | Indiv | 0 | 0 |  | Práce |  |  |  | POL1_1
130 | Pol__0113 | Proudový chránič FI40/003/4 | ks | 2 |  | 0 |  | 0 |  | 0 | 21 | 0 | 0 | 0 | 0 | 0 |  | Vlastní | Indiv | 0 | 0 |  | Práce |  |  |  | POL1_1
131 | Pol__0114 | Pomocné relé 6A, cívka 230V stř. | ks | 1 |  | 0 |  | 0 |  | 0 | 21 | 0 | 0 | 0 | 0 | 0 |  | Vlastní | Indiv | 0 | 0 |  | Práce |  |  |  | POL1_1
132 | Pol__0115 | Zpoždovací relé 6A, cívka 230V stř. | ks | 4 |  | 0 |  | 0 |  | 0 | 21 | 0 | 0 | 0 | 0 | 0 |  | Vlastní | Indiv | 0 | 0 |  | Práce |  |  |  | POL1_1
133 | Pol__0116 | Relé 20A, cívka 230V stř. | ks | 10 |  | 0 |  | 0 |  | 0 | 21 | 0 | 0 | 0 | 0 | 0 |  | Vlastní | Indiv | 0 | 0 |  | Práce |  |  |  | POL1_1
134 | Pol__0117 | Spínač 40A, 400V stř. na DIN | ks | 1 |  | 0 |  | 0 |  | 0 | 21 | 0 | 0 | 0 | 0 | 0 |  | Vlastní | Indiv | 0 | 0 |  | Práce |  |  |  | POL1_1
135 | Pol__0118 | Spínač 6A, 250V stř. na DIN | ks | 1 |  | 0 |  | 0 |  | 0 | 21 | 0 | 0 | 0 | 0 | 0 |  | Vlastní | Indiv | 0 | 0 |  | Práce |  |  |  | POL1_1
136 | Pol__0119 | Napájecí lišta | ks | 6 |  | 0 |  | 0 |  | 0 | 21 | 0 | 0 | 0 | 0 | 0 |  | Vlastní | Indiv | 0 | 0 |  | Práce |  |  |  | POL1_1
137 | Pol__0120 | Nul. lišta | ks | 4 |  | 0 |  | 0 |  | 0 | 21 | 0 | 0 | 0 | 0 | 0 |  | Vlastní | Indiv | 0 | 0 |  | Práce |  |  |  | POL1_1
138 | Pol__0121 | Bezp. tabulka | ks | 3 |  | 0 |  | 0 |  | 0 | 21 | 0 | 0 | 0 | 0 | 0 |  | Vlastní | Indiv | 0 | 0 |  | Práce |  |  |  | POL1_1
139 | Pol__0122 | Nápis na dveře - počet písmen | ks | 5 |  | 0 |  | 0 |  | 0 | 21 | 0 | 0 | 0 | 0 | 0 |  | Vlastní | Indiv | 0 | 0 |  | Práce |  |  |  | POL1_1
140 | Pol__0123 | Obal na schema | ks | 1 |  | 0 |  | 0 |  | 0 | 21 | 0 | 0 | 0 | 0 | 0 |  | Vlastní | Indiv | 0 | 0 |  | Práce |  |  |  | POL1_1
141 | Pol__0124 | Dopravné: | kpl | 1 |  | 0 |  | 0 |  | 0 | 21 | 0 | 0 | 0 | 0 | 0 |  | Vlastní | Indiv | 0 | 0 |  | Práce |  |  |  | POL1_1
[25 empty] | 15 | 21 | DPH
| Celkem |  |  |  |  | 0 | [18 empty] | 0 | 0 | SUM
Poznámky uchazeče k zadání
POPUZIV
END
Note on S6: Jedná se o informaci, zda se jedná o položku, která je do rozpočtu zadána z cenové soustavy RTS, nebo vlastní.
Note on T6: Jedná se o název CÚ, která je zadána u položky rozpočtu