## 01 STAVBA Stavební rozpočet
Stavební rozpočet
Název stavby: |  |  | Snížení energetické náročnosti Administrativního objektu SSLK, Sosnová u ČL | Doba výstavby: |  |  |  | Objednatel: | SS LK
Druh stavby: |  |  | 01 - obalové konstrukce nad dotaci administrativní budova | Začátek výstavby: |  | 2021-08-01 |  | Projektant: | Ing. Kateřina Tokarová, ČKAIT 0010456
Lokalita: |  |  | areál SSLK Sosnová | Konec výstavby: |  |  |  | Zhotovitel: | není znám
JKSO: |  |  | 8016 | Zpracováno dne: |  | 2021-02-01 |  | Zpracoval: | Ing. Jiří Tokar
Č | Objekt | Kód | Zkrácený popis | M.j. | Množství | Jednot. | Náklady (Kč) |  |  | Hmotnost (t) |  | Cenová
|  |  | Rozměry |  |  | cena (Kč) | Dodávka | Montáž | Celkem | Jednot. | Celkem | soustava |  |  | Přesuny | Typ skupiny | HSV mat | HSV prac | PSV mat | PSV prac | Mont mat | Mont prac | Ostatní mat.
| 01 |  | SO1 - katalogové položky |  |  |  | 0 | 0 | 0 |  | 524.287
| 01 | 31 | Zdi podpěrné a volné |  |  |  | 0 | 0 | 0 |  | 6.5665 |  |  |  | 0 | HS | 0 | 0 | 0 | 0 | 0 | 0 | 0 | 01 | [6 empty] | 0 | 0 | 0
1 | 01 | 311270045RAA | Zdivo z tvárnic POROBETON pero-drážka, tloušťka 30 cm | m3 | 12 | 0 | 0 | 0 | 0 | 0.54721 | 6.5665 | RTS I | 3 | 0 | [10 empty] | 0 | 0 | 0 | 21 | 0 | 0 |  |  |  | 0 | 0 | 31_ | 3_ | 01_
| 01 | 61 | Úprava povrchů vnitřní |  |  |  | 0 | 0 | 0 |  | 4.4814 |  |  |  | 0 | HS | 0 | 0 | 0 | 0 | 0 | 0 | 0 | 01 | [6 empty] | 0 | 0 | 0
2 | 01 | 612409991RT2 | Začištění omítek kolem oken,dveří apod. | m | 986 | 0 | 0 | 0 | 0 | 0.00238 | 2.3467 | RTS I | 1 | 0 | [10 empty] | 0 | 0 | 0 | 21 | 0 | 0 |  |  |  | 0 | 0 | 61_ | 6_ | 01_
3 | 01 | 612450016RA0 | Omítka stěn vnitřní cementová štuková | m2 | 42.23 | 0 | 0 | 0 | 0 | 0.05055 | 2.1347 | RTS I | 3 | 0 | [10 empty] | 0 | 0 | 0 | 21 | 0 | 0 |  |  |  | 0 | 0 | 61_ | 6_ | 01_
| 01 | 62 | Úprava povrchů vnější |  |  |  | 0 | 0 | 0 |  | 26.701 |  |  |  | 0 | HS | 0 | 0 | 0 | 0 | 0 | 0 | 0 | 01 | [6 empty] | 0 | 0 | 0
4 | 01 | 620991121R00 | Zakrývání výplní vnějších otvorů z lešení | m2 | 311 | 0 | 0 | 0 | 0 | 4e-05 | 0.01244 | RTS I | 1 | 0 | [10 empty] | 0 | 0 | 0 | 21 | 0 | 0 |  |  |  | 0 | 0 | 62_ | 6_ | 01_
|  | RTS komentář: | Zakrývání výplní vnějších otvorů s rámy a zárubněmi, zábradlí, předmětů, oplechování apod., která se zřizují ještě před úpravami povrchu, před jejich znečištěním při úpravách povrchu nástřikem plastických (lepivých) maltovin, prováděné z lešení. Položka je určena pro zakrývání jakýmkoliv způsobem. Množství měrných jednotek se určuje v m2 plochy kótovaných okenních otvorů, v rozměrech předmětů, konstrukcí, oplechování apod. jsou-li zcela obklopeny nástřikem. Zakrývání okrajů nastříkaných ploch a osaěmlých pásů ohraničených oplechováním, obklady, souvislým pásem oken, ochrana dlažby logií pod upravovanou stěnou apod. se určuje v ploše pruhů o šířce nejvýše 400 mm. Odkrytí je v položce započteno.
5 | 01 | 622904112R00 | Očištění fasád tlakovou vodou složitost 1 - 2 | m2 | 975.4 | 0 | 0 | 0 | 0 | 2e-05 | 0.019508 | RTS I | 1 | 0 | [10 empty] | 0 | 0 | 0 | 21 | 0 | 0 |  |  |  | 0 | 0 | 62_ | 6_ | 01_
6 | 01 | 622315123RU1 | Zateplovací systém ETICS, sokl, EPS-P 120 mm | m2 | 74.4 | 0 | 0 | 0 | 0 | 0.01995 | 1.4843 | RTS I | 1 | 0 | [10 empty] | 0 | 0 | 0 | 21 | 0 | 0 |  |  |  | 0 | 0 | 62_ | 6_ | 01_
|  | RTS komentář: | Položka obsahuje: nanesení lepicího tmelu na izolační desky, nalepení desek, zajištění talířovými hmoždinkami (6 ks/m2), přebroušení desek, natažení stěrky, vtlačení výztužné tkaniny (1,15 m2/m2), přehlazení stěrky, kontaktní nátěr a povrchovou úpravu omítkou. V položce je obsaženo 0,14 m rohových lišt na m2.
7 | 01 | 622391124R00 | Příplatek za hmoždinky STR U 12 ks/m2 | m2 | 754.5 | 0 | 0 | 0 | 0 | 0 | 0 | RTS I | 1 | 0 | [10 empty] | 0 | 0 | 0 | 21 | 0 | 0 |  |  |  | 0 | 0 | 62_ | 6_ | 01_
|  | RTS komentář: | Tento příplatek nelze použít k položkám 622 31-19 Zateplovací systém s pórobetonovými deskami Multipor. Tento systém je s hmoždinkami STR U zkalkulován. Příplatek se nepoužívá pro zateplovací systémy 622 3 od tloušťky 160 mm; tyto položky již hmoždinky STR U obsahují.
8 | 01 | 622315123RU1 | Zateplovací systém ETICS, EPS-P140 | m2 | 680 | 0 | 0 | 0 | 0 | 0.01995 | 13.566 | RTS I | 1 | 0 | [10 empty] | 0 | 0 | 0 | 21 | 0 | 0 |  |  |  | 0 | 0 | 62_ | 6_ | 01_
|  | RTS komentář: | Položka obsahuje: nanesení lepicího tmelu na izolační desky, nalepení desek, zajištění talířovými hmoždinkami (6 ks/m2), přebroušení desek, natažení stěrky, vtlačení výztužné tkaniny (1,15 m2/m2), přehlazení stěrky, kontaktní nátěr a povrchovou úpravu omítkou. V položce je obsaženo 0,14 m rohových lišt na m2.
9 | 01 | 622300037RAB | KZS s polystyrenem,plocha bez otvorů,budovy nad 6m | m2 | 257 | 0 | 0 | 0 | 0 | 0.03436 | 8.8305 | RTS I | 3 | 0 | [10 empty] | 0 | 0 | 0 | 21 | 0 | 0 |  |  |  | 0 | 0 | 62_ | 6_ | 01_
|  | RTS komentář: | Osazení soklové lišty. Nalepení tepelně izolačních fasádních desek. Zajištění terčovými hmoždinkami. Vyztužení rohů lištami. Nanesení lepicí stěrky na zabroušený podklad, vlepení výztužné sklolaminátové síťoviny, zatření stěrky. Penetrační nátěr, povrchová úprava omítkou. Včetně montáže, demontáže a jednoměsíčního nájmu lešení.
10 | 01 | 622300037RAB | KZS s polystyrenem,plocha bez otvorů,budovy nad 6m | m2 | 57.2 | 0 | 0 | 0 | 0 | 0.03436 | 1.9654 | RTS I | 3 | 0 | [10 empty] | 0 | 0 | 0 | 21 | 0 | 0 |  |  |  | 0 | 0 | 62_ | 6_ | 01_
|  | RTS komentář: | Osazení soklové lišty. Nalepení tepelně izolačních fasádních desek. Zajištění terčovými hmoždinkami. Vyztužení rohů lištami. Nanesení lepicí stěrky na zabroušený podklad, vlepení výztužné sklolaminátové síťoviny, zatření stěrky. Penetrační nátěr, povrchová úprava omítkou. Včetně montáže, demontáže a jednoměsíčního nájmu lešení.
11 | 01 | 621450010RAA | Omítka podhledů vnější cementová štuková | m2 | 10 | 0 | 0 | 0 | 0 | 0.08229 | 0.8229 | RTS I | 3 | 0 | [10 empty] | 0 | 0 | 0 | 21 | 0 | 0 |  |  |  | 0 | 0 | 62_ | 6_ | 01_
| 01 | 64 | Výplně otvorů |  |  |  | 0 | 0 | 0 |  | 0.0858 |  |  |  | 0 | HS | 0 | 0 | 0 | 0 | 0 | 0 | 0 | 01 | [6 empty] | 0 | 0 | 0
12 | 01 | 641960000R00 | Těsnění spár otvorových prvků PU pěnou | m | 858 | 0 | 0 | 0 | 0 | 0.0001 | 0.0858 | RTS I | 1 | 0 | [10 empty] | 0 | 0 | 0 | 21 | 0 | 0 |  |  |  | 0 | 0 | 64_ | 6_ | 01_
| 01 | 712 | Izolace střech (živičné krytiny) |  |  |  | 0 | 0 | 0 |  | 10.5846 |  |  |  | 0 | PS | 0 | 0 | 0 | 0 | 0 | 0 | 0 | 01 | [6 empty] | 0 | 0 | 0
13 | 01 | 712340012RAC | Povlaková krytina střech do 10°, přitavením, 2x | m2 | 378 | 0 | 0 | 0 | 0 | 0.01401 | 5.2958 | RTS I | 3 | 0 | [10 empty] | 0 | 0 | 0 | 21 | 0 | 0 |  |  |  | 0 | 0 | 712_ | 71_ | 01_
14 | 01 | 712300030RAA | Oprava povlakové krytiny asfaltovaným pásem | m2 | 40 | 0 | 0 | 0 | 0 | 0.10677 | 4.2708 | RTS I | 3 | 0 | [10 empty] | 0 | 0 | 0 | 21 | 0 | 0 |  |  |  | 0 | 0 | 712_ | 71_ | 01_
|  | RTS komentář: | V položce není kalkulován poplatek za skládku pro vybouranou suť. Tyto náklady se oceňují individuálně podle místních podmínek. Orientační hmotnost vybouraných konstrukcí je 0,094 t/m2 konstrukce.
15 | 01 | 712330012RAC | Povlaková krytina střech do 10°, do asfaltu, 2x | m2 | 51.6 | 0 | 0 | 0 | 0 | 0.01973 | 1.0181 | RTS I | 3 | 0 | [10 empty] | 0 | 0 | 0 | 21 | 0 | 0 |  |  |  | 0 | 0 | 712_ | 71_ | 01_
| 01 | 713 | Izolace tepelné |  |  |  | 0 | 0 | 0 |  | 0.86562 |  |  |  | 0 | PS | 0 | 0 | 0 | 0 | 0 | 0 | 0 | 01 | [6 empty] | 0 | 0 | 0
16 | 01 | 713141111R00 | Izolace tepelná střech plně lep.asfaltem, 1vrstvá | m2 | 378 | 0 | 0 | 0 | 0 | 0.00229 | 0.86562 | RTS I | 1 | 0 | [10 empty] | 0 | 0 | 0 | 21 | 0 | 0 |  |  |  | 0 | 0 | 713_ | 71_ | 01_
|  | RTS komentář: | Položka je určena pro montáž tepelné izolace střech na plný podklad přilepením zplna asfaltem. V položce není zakalkulována dodávka izolačního materiálu. Tato dodávka se oceňuje ve specifikaci. Při stanovení množství tepelné izolace se z celkového množství neodečítají otvory nebo neizolované plochy menší než 2 m2.
17 | 01 | 713120040RAGVD | Izolace střechy EPS 100 S Stabil tl. 220 mm, min. 20 kg/m3 | m2 | 378 | 0 | 0 | 0 | 0 | 0 | 0 |  | 1 | 0 | [10 empty] | 0 | 0 | 0 | 21 | 0 | 0 |  |  |  | 0 | 0 | 713_ | 71_ | 01_
| 01 | 721 | Vnitřní kanalizace |  |  |  | 0 | 0 | 0 |  | 0.00366 |  |  |  | 0 | PS | 0 | 0 | 0 | 0 | 0 | 0 | 0 | 01 | [6 empty] | 0 | 0 | 0
18 | 01 | 721234101RT1 | Vtok střešní pro plochou střechu | kus | 2 | 0 | 0 | 0 | 0 | 0.00183 | 0.00366 | RTS I | 1 | 0 | [10 empty] | 0 | 0 | 0 | 21 | 0 | 0 |  |  |  | 0 | 0 | 721_ | 72_ | 01_
| 01 | 728 | Vzduchotechnika |  |  |  | 0 | 0 | 0 |  | 0 |  |  |  | 0 | PS | 0 | 0 | 0 | 0 | 0 | 0 | 0 | 01 | [6 empty] | 0 | 0 | 0
19 | 01 | 728212712R00 | Montáž střišky nebo hlavice plech.kruh.do d 200 mm | kus | 6 | 0 | 0 | 0 | 0 | 0 | 0 | RTS I | 1 | 0 | [10 empty] | 0 | 0 | 0 | 21 | 0 | 0 |  |  |  | 0 | 0 | 728_ | 72_ | 01_
| 01 | 764 | Konstrukce klempířské |  |  |  | 0 | 0 | 0 |  | 1.5174 |  |  |  | 0 | PS | 0 | 0 | 0 | 0 | 0 | 0 | 0 | 01 | [6 empty] | 0 | 0 | 0
20 | 01 | 764900050RAA | Demontáž oplechování parapetů | m | 143 | 0 | 0 | 0 | 0 | 0.00181 | 0.25883 | RTS I | 3 | 0 | [10 empty] | 0 | 0 | 0 | 21 | 0 | 0 |  |  |  | 0 | 0 | 764_ | 76_ | 01_
|  | RTS komentář: | V položce není kalkulován poplatek za skládku pro vybouranou suť. Tyto náklady se oceňují individuálně podle místních podmínek. Orientační hmotnost vybouraných konstrukcí je 0,002 t/m konstrukce.
21 | 01 | 764928108R00 | Z+M oplech.parapetů z popl.plechu vč.rohů rš 600 | m | 143 | 0 | 0 | 0 | 0 | 0.00158 | 0.22594 | RTS I | 1 | 0 | [10 empty] | 0 | 0 | 0 | 21 | 0 | 0 |  |  |  | 0 | 0 | 764_ | 76_ | 01_
|  | RTS komentář: | V položce je započítáno zhotovení a montáž oplechování parapetů včetně rohů, zednické výpomoci a oprava nátěru. Ocelový poplastovaný plech, správková barva (včetně příp.posypu) a vruty (popř. šrouby nebo hřebíky) se oceňují ve specifikaci. Prořez pro ocelový poplastovaný plech se doporučuje ve výši 10 %.
22 | 01 | 764908308RT3 | Lindab, oplechování parapetů, rš 400 mm, enkolit | m | 143 | 0 | 0 | 0 | 0 | 0.00335 | 0.47905 | RTS I | 1 | 0 | [10 empty] | 0 | 0 | 0 | 21 | 0 | 0 |  |  |  | 0 | 0 | 764_ | 76_ | 01_
|  | RTS komentář: | Dodávka a montáž oplechování parapetu z plechu tl. 0,6 mm s povrchovou úpravou PE, lepený enkolitem RŠ 400 mm.
23 | 01 | 764928305R00 | Z+M oplechování zdí z poplast. plechu, rš 600 mm | m | 85 | 0 | 0 | 0 | 0 | 0.00158 | 0.1343 | RTS I | 1 | 0 | [10 empty] | 0 | 0 | 0 | 21 | 0 | 0 |  |  |  | 0 | 0 | 764_ | 76_ | 01_
|  | RTS komentář: | Položka je kalkulována pro oplechování zdí a nadezdívek včetně rohů. V položce je započítáno zhotovení a montáž oplechování včetně rohů, dále zednické výpomoci a oprava nátěru. Ocelový poplastovaný plech, správková barva (včetně příp.posypu) a vruty (popř. šrouby nebo hřebíky) se oceňují ve specifikaci. Prořez pro ocelový poplastovaný plech se doporučuje ve výši 10 %.
24 | 01 | 764904010RS1 | FEZN + plast. povlak, zastřešení hladkými plechy, do 30° | m2 | 55 | 0 | 0 | 0 | 0 | 0.00441 | 0.24255 | RTS I | 1 | 0 | [10 empty] | 0 | 0 | 0 | 21 | 0 | 0 |  |  |  | 0 | 0 | 764_ | 76_ | 01_
|  | RTS komentář: | Tvrdé plechové tabule o rozměru 1230x2000 mm tl. 0,5 mm. Povrchová úprava PE hnědá a cihlově červená.
25 | 01 | 764330010RAA | Lemování zdí z Pz plechu | m | 10 | 0 | 0 | 0 | 0 | 0.00294 | 0.0294 | RTS I | 3 | 0 | [10 empty] | 0 | 0 | 0 | 21 | 0 | 0 |  |  |  | 0 | 0 | 764_ | 76_ | 01_
26 | 01 | 764900010RAA | Demontáž krytiny střech | m2 | 4.95 | 0 | 0 | 0 | 0 | 0.00732 | 0.036234 | RTS I | 3 | 0 | [10 empty] | 0 | 0 | 0 | 21 | 0 | 0 |  |  |  | 0 | 0 | 764_ | 76_ | 01_
|  | RTS komentář: | V položce není kalkulován poplatek za skládku pro vybouranou suť. Tyto náklady se oceňují individuálně podle místních podmínek. Orientační hmotnost vybouraných konstrukcí je 0,007 t/m2 konstrukce.
27 | 01 | 764310010RAA | Krytina střech z Pz plechu | m2 | 4.95 | 0 | 0 | 0 | 0 | 0.01887 | 0.093407 | RTS I | 3 | 0 | [10 empty] | 0 | 0 | 0 | 21 | 0 | 0 |  |  |  | 0 | 0 | 764_ | 76_ | 01_
28 | 01 | 764330010RAA | Lemování zdí z Pz plechu | m | 6 | 0 | 0 | 0 | 0 | 0.00294 | 0.01764 | RTS I | 3 | 0 | [10 empty] | 0 | 0 | 0 | 21 | 0 | 0 |  |  |  | 0 | 0 | 764_ | 76_ | 01_
| 01 | 766 | Konstrukce truhlářské |  |  |  | 0 | 0 | 0 |  | 0.20268 |  |  |  | 0 | PS | 0 | 0 | 0 | 0 | 0 | 0 | 0 | 01 | [6 empty] | 0 | 0 | 0
29 | 01 | 766601229RT1 | Těsnění oken.spáry,parapet,PT folie+PP folie+páska | m | 149 | 0 | 0 | 0 | 0 | 0.00016 | 0.02384 | RTS I | 1 | 0 | [10 empty] | 0 | 0 | 0 | 21 | 0 | 0 |  |  |  | 0 | 0 | 766_ | 76_ | 01_
|  | RTS komentář: | Vložení parotěsné a paropropustné fólie, těsnicí pásky pod rám a pod vnější parapet, vymezovacího provazce pod vnitřní parapet a silikonového tmelu, PU pěny. PT = parotěsná okenní folie (interiér); PP = paropropustná okenní folie (exteriér)
30 | 01 | 766601213RT2 | Těsnění okenní spáry, ostění, PT folie + PP folie | m | 709 | 0 | 0 | 0 | 0 | 4e-05 | 0.02836 | RTS I | 1 | 0 | [10 empty] | 0 | 0 | 0 | 21 | 0 | 0 |  |  |  | 0 | 0 | 766_ | 76_ | 01_
|  | RTS komentář: | Vložení parotěsné a paropropustné fólie, vyplnění spáry PU pěnou. PT folie = parotěsná okenní folie (interiér) ; PP folie = paropropustná okenní folie (exteriér).
31 | 01 | 766629302R00 | Montáž oken plastových plochy do 2,70 m2 | kus | 124 | 0 | 0 | 0 | 0 | 0.0012 | 0.1488 | RTS I | 1 | 0 | [10 empty] | 0 | 0 | 0 | 21 | 0 | 0 |  |  |  | 0 | 0 | 766_ | 76_ | 01_
32 | 01 | 766629304R00 | Montáž balkónových dveří plastových | kus | 1 | 0 | 0 | 0 | 0 | 0.00168 | 0.00168 | RTS I | 1 | 0 | [10 empty] | 0 | 0 | 0 | 21 | 0 | 0 |  |  |  | 0 | 0 | 766_ | 76_ | 01_
| 01 | 783 | Nátěry |  |  |  | 0 | 0 | 0 |  | 0.072 |  |  |  | 0 | PS | 0 | 0 | 0 | 0 | 0 | 0 | 0 | 01 | [6 empty] | 0 | 0 | 0
33 | 01 | 783120010RAC | Nátěr OK těžkých "A" syntetický | m2 | 200 | 0 | 0 | 0 | 0 | 0.00036 | 0.072 | RTS I | 3 | 0 | [10 empty] | 0 | 0 | 0 | 21 | 0 | 0 |  |  |  | 0 | 0 | 783_ | 78_ | 01_
| 01 | 784 | Malby |  |  |  | 0 | 0 | 0 |  | 0.0385 |  |  |  | 0 | PS | 0 | 0 | 0 | 0 | 0 | 0 | 0 | 01 | [6 empty] | 0 | 0 | 0
34 | 01 | 784115412R00 | Malba tekutá profi, bílá, bez penetrace, 2 x | m2 | 175 | 0 | 0 | 0 | 0 | 0.00022 | 0.0385 | RTS I | 1 | 0 | [10 empty] | 0 | 0 | 0 | 21 | 0 | 0 |  |  |  | 0 | 0 | 784_ | 78_ | 01_
|  | RTS komentář: | Vynikající malířská tekutá barva s vysokou bělostí, krycí schopností a otěruvzdorností k malování interiérů. Má protiplísňovou úpravu. Bez vyspravení sádrou.
| 01 | 95 | Různé dokončovací konstrukce a práce na pozemních stavbách |  |  |  | 0 | 0 | 0 |  | 0.34285 |  |  |  | 0 | HS | 0 | 0 | 0 | 0 | 0 | 0 | 0 | 01 | [6 empty] | 0 | 0 | 0
35 | 01 | 952902110R00 | Čištění zametáním v místnostech a chodbách | m2 | 378 | 0 | 0 | 0 | 0 | 0 | 0 | RTS I | 1 | 0 | [10 empty] | 0 | 0 | 0 | 21 | 0 | 0 |  |  |  | 0 | 0 | 95_ | 9_ | 01_
36 | 01 | 959791114R00 | Odvětrávací trouby z PVC, js 140 mm | m | 2 | 0 | 0 | 0 | 0 | 0.01624 | 0.03248 | RTS I | 1 | 0 | [10 empty] | 0 | 0 | 0 | 21 | 0 | 0 |  |  |  | 0 | 0 | 95_ | 9_ | 01_
37 | 01 | 950900030RA0 | R2 Demontáž krovu s krytinou z pozinkovaného plechu | m2 | 4.95 | 0 | 0 | 0 | 0 | 0.0627 | 0.31037 | RTS I | 3 | 0 | [10 empty] | 0 | 0 | 0 | 21 | 0 | 0 |  |  |  | 0 | 0 | 95_ | 9_ | 01_
|  | RTS komentář: | Demontáž krovu stojaté stolice s bedněním a krytinou. V položce není kalkulován poplatek za skládku pro vybouranou suť. Tyto náklady se oceňují individuálně podle místních podmínek. Orientační hmotnost vybouraných konstrukcí je 0,063 t/m2 konstrukce. Měrnou jednotkou je metr čtvereční půdorysné plochy krovu.
| 01 | 96 | Bourání konstrukcí |  |  |  | 0 | 0 | 0 |  | 22.5255 |  |  |  | 0 | HS | 0 | 0 | 0 | 0 | 0 | 0 | 0 | 01 | [6 empty] | 0 | 0 | 0
38 | 01 | 968062355R00 | Vybourání dřevěných rámů oken dvojitých pl. 2 m2 | m2 | 355 | 0 | 0 | 0 | 0 | 0.063 | 22.365 | RTS I | 1 | 0 | [10 empty] | 0 | 0 | 0 | 21 | 0 | 0 |  |  |  | 0 | 0 | 96_ | 9_ | 01_
|  | RTS komentář: | V položce není kalkulována manipulace se sutí, která se oceňuje samostatně položkami souboru 979. V položce není zakalkulováno vyvěšení křídel. Tyto práce se oceňují samostatně položkami souboru 968 06 -11 Vyvěšení dřevěných křídel. Položka se používá pro okna dvojitá nebo zdvojená.
39 | 01 | 968061125R00 | Vyvěšení dřevěných dveřních křídel pl. do 2 m2 | kus | 1 | 0 | 0 | 0 | 0 | 0 | 0 | RTS I | 1 | 0 | [10 empty] | 0 | 0 | 0 | 21 | 0 | 0 |  |  |  | 0 | 0 | 96_ | 9_ | 01_
|  | RTS komentář: | Položka obsahuje náklady na vyvěšení křídel, jejich uložení a zpětné zavěšení po provedených stavebních úpravách. Položka se používá i pro vyvěšení křídel určených k likvidaci.
40 | 01 | 968062455R00 | Vybourání dřevěných dveřních zárubní pl. do 2 m2 | m2 | 1.8 | 0 | 0 | 0 | 0 | 0.08917 | 0.16051 | RTS I | 1 | 0 | [10 empty] | 0 | 0 | 0 | 21 | 0 | 0 |  |  |  | 0 | 0 | 96_ | 9_ | 01_
|  | RTS komentář: | V položce není kalkulována manipulace se sutí, která se oceňuje samostatně položkami souboru 979. V položce není zakalkulováno vyvěšení dveřních křídel. Tyto práce se oceňují samostatně položkami souboru 968 06 -11 Vyvěšení dřevěných křídel.
| 01 | M21 | Elektromontáže |  |  |  | 0 | 0 | 0 |  | 0.29943 |  |  |  | 0 | MP | 0 | 0 | 0 | 0 | 0 | 0 | 0 | 01 | [6 empty] | 0 | 0 | 0
41 | 01 | 210200020RA0 | Hromosvod demontáž původní fasáda a střecha | kompl | 1 | 0 | 0 | 0 | 0 | 0.29943 | 0.29943 | RTS I | 3 | 0 | [10 empty] | 0 | 0 | 0 | 21 | 0 | 0 |  |  |  | 0 | 0 | M21_ | 9_ | 01_
| 01 | [5 empty] | 0 | 0 | 0 |  | 450 |  |  |  | 0 | OM | 0 | 0 | 0 | 0 | 0 | 0 | 0 | 01 | [6 empty] | 0 | 0 | 0
42 | 01 | 001VD | Okna plastová | m2 | 299.52 | 0 | 0 | 0 | 0 | 0 | 0 |  | 0 | 0 | [10 empty] | 0 | 0 | 0 | 21 | 0 | 0 |  |  |  | 0 | 0 | _ | _ | 01_
43 | 01 | 558VD | vnější roleta C80, BOX, vodící lišty, montáž a dodávka, výška 2,1 m | ks | 45 | 0 | 0 | 0 | 0 | 10 | 450 |  | 0 | 0 | [10 empty] | 0 | 0 | 0 | 21 | 0 | 0 |  |  |  | 0 | 0 | _ | _ | 01_
| 01 |  | Ostatní materiál |  |  |  | 0 | 0 | 0 |  | 0 |  |  |  | 0 | OM | 0 | 0 | 0 | 0 | 0 | 0 | 0 | 01 | [6 empty] | 0 | 0 | 0
44 | 01 | 559VD | vnější roleta C80, box, C kryt, dodávka, montáž, vodící lišty, vnitřní ruční pohon klika | ks | 45 | 0 | 0 | 0 | 0 | 0 | 0 |  | 0 | 0 | [10 empty] | 0 | 0 | 0 | 21 | 0 | 0 |  |  |  | 0 | 0 | Z99999_ | Z_ | 01_
| 05 |  | SO2 - vlastní položky |  |  |  | 0 | 0 | 0 |  | 0.34595
| 05 | 62 | Úprava povrchů vnější |  |  |  | 0 | 0 | 0 |  | 0.34595 |  |  |  | 0 | HS | 0 | 0 | 0 | 0 | 0 | 0 | 0 | 05 | [6 empty] | 0 | 0 | 0
45 | 05 | 642201012RA0 | Výměna dveří 2kř, zárubeň, oprava ostění, práh | kus | 1 | 0 | 0 | 0 | 0 | 0.34595 | 0.34595 | RTS I | 3 | 0 | [10 empty] | 0 | 0 | 0 | 21 | 0 | 0 |  |  |  | 0 | 0 | 62_ | 6_ | 05_
|  | RTS komentář: | Bez dodávky dveří. V položce není kalkulován poplatek za skládku pro vybouranou suť. Tyto náklady se oceňují individuálně podle místních podmínek. Orientační hmotnost vybouraných konstrukcí je 0,203 t/kus konstrukce.
|  |  | Nezařazeno |  |  |  | 0 | 0 | 0 |  | 0.15231
|  | 64 | Výplně otvorů |  |  |  | 0 | 0 | 0 |  | 0.15231 |  |  |  | 0 | HS | 0 | 0 | 0 | 0 | 0 | 0 | 0 | [7 empty] | 0 | 0 | 0
46 |  | 642940092RA0 | Montáž dveří dvoukřídlových | kus | 1 | 0 | 0 | 0 | 0 | 0.15231 | 0.15231 | RTS I | 3 | 0 | [10 empty] | 0 | 0 | 0 | 21 | 0 | 0 |  |  |  | 0 | 0 | 64_ | 6_ | _
|  | RTS komentář: | Bez dodávky dveří
|  |  | Ostatní materiál |  |  |  | 0 | 0 | 0 |  | 0 |  |  |  | 0 | OM | 0 | 0 | 0 | 0 | 0 | 0 | 0 | [7 empty] | 0 | 0 | 0
47 |  | 0011VD | D 1 vchdové dveře hlavní hliníkový rám | ks | 1 | 0 | 0 | 0 | 0 | 0 | 0 |  | 0 | 0 | [10 empty] | 0 | 0 | 0 | 21 | 0 | 0 |  |  |  | 0 | 0 | Z99999_ | Z_ | _
48 |  | 002VD | D2 a D3 vchodové dveře 2 | ks | 2 | 0 | 0 | 0 | 0 | 0 | 0 |  | 0 | 0 | [10 empty] | 0 | 0 | 0 | 21 | 0 | 0 |  |  |  | 0 | 0 | Z99999_ | Z_ | _
[7 empty] | Celkem: |  | 0 | [15 empty] | 0 | 0 | 0
Poznámka:
Podmínky platnosti výkazu výměr a rozpočtu projektanta: Rozpočet je zpracován na základě projektu DSP, jedná se o předběžný rozpočet - stanovení rámce investičního záměru. Ve výkazu výměr v uvedených výměrách nejsou zohledněny prořezy, přesahy jednotlivých materiálů a vrstev a konkrétní dostupné výrobky na trhu. Zhotovitel stavby je zodpovědný za stanovení správných výměr objektu a za objednání správného množství materiálu při uzavření smlouvy o dílo na provedení stavebních prací. Nejsou zohledněny velikosti dodávaných balení jednotlivých výrobků a stavebních materiálů Výkaz výměr neslouží pro objednání stavebního materiálu a výrobu stavebních konstrukcí. Výroba kompletačních konstrukcí (klempířských, zámečnických, truhlářských a tesařských, elektro) a výplní stavebních otvorů musí být provedena na základě vlastního zaměření a zpracované výrobní dokumentace dodavatelem. Další zpracovatel výkazu výměr je odpovědný za kontrolu funkčnosti výpočtových vztahů a vzorců v elektronickém tabulkovém dokumentu, funkčnost dokumentace je vyzkoušena na software MS OFFICE EXCEL 2020. Pokud jsou ve výkazu výměr uvedeny nějaké konkrétní výrobky, jedná se čistě o příklady možného technického řešení - uvedením výrobku jsou nastaveny požadované technické parametry, které může zhotovitel stavby splnit jiným výrobkem. Otvorové výplně musí být naceněny podle podrobné specifikace uvedené v souboru - výkresu Výpis otvorových výplní, který je součástí zadávací dokumentace, kde jednotlivé jednotkové ceny za m2 musí být z individuálního nacenění přepsány do XLS Slepého rozpočtu. Případné konstrukce, které nejsou obsaženy ve výkazu výměr a je nutné provést jejich realizaci jako součást díla, nemohou být pokrytím nákladů požadovány po projektantovi, neboť se jedná o součást investičního záměru, projektant nepředpokládá výši těchto nákladů nad 5%. Zhotovitel rozpočtu prohlašuje, že není nijak obchodně and provizně motivován v návrhu a podporování konkrétních výrobků v projektové dokumentaci a rozpočtu.

## 01 STAVBA Krycí list rozpočtu
Krycí list rozpočtu
Název stavby: |  | Snížení energetické náročnosti Administrativního objektu SSLK, Sosnová u ČL |  | Objednatel: | SS LK |  | IČ/DIČ:
Druh stavby: |  | 01 - obalové konstrukce nad dotaci administrativní budova |  | Projektant: | Ing. Kateřina Tokarová, ČKAIT 0010456 |  | IČ/DIČ:
Lokalita: |  | areál SSLK Sosnová |  | Zhotovitel: | není znám |  | IČ/DIČ:
Začátek výstavby: |  | 2021-08-01 |  | Konec výstavby: |  |  | Položek: | 48
JKSO: |  | 8016 |  | Zpracoval: | Ing. Jiří Tokar |  | Datum: | 2021-02-01
Rozpočtové náklady v Kč
A | Základní rozpočtové náklady |  | B | Doplňkové náklady |  | C | Náklady na umístění stavby (NUS)
HSV | Dodávky | 0 | Práce přesčas |  | 0 | Zařízení staveniště |  | 0
| Montáž | 0 | Bez pevné podl. |  | 0 | Mimostav. doprava |  | 0
PSV | Dodávky | 0 | Kulturní památka |  | 0 | Územní vlivy |  | 0
| Montáž | 0 |  |  |  | Provozní vlivy |  | 0
"M" | Dodávky | 0 |  |  |  | Ostatní |  | 0
| Montáž | 0 |  |  |  | NUS z rozpočtu |  | 0
Ostatní materiál |  | 0
Přesun hmot a sutí |  | 0
ZRN celkem |  | 0 | DN celkem |  | 0 | NUS celkem |  | 0
|  |  | DN celkem z obj. |  | 0 | NUS celkem z obj. |  | 0
[6 empty] | ORN celkem |  | 0
[6 empty] | ORN celkem z obj. |  | 0
Základ 0% |  | 0
Základ 15% |  | 0 | DPH 15% |  | 0 | Celkem bez DPH |  | 0
Základ 21% |  | 0 | DPH 21% |  | 0 | Celkem včetně DPH |  | 0
Projektant |  |  | Objednatel |  |  | Zhotovitel
Datum, razítko a podpis |  |  | Datum, razítko a podpis |  |  | Datum, razítko a podpis
Poznámka:

## 01 STAVBA VORN
Vedlejší a ostatní rozpočtové náklady
Název stavby: | Snížení energetické náročnosti Administrativního objektu SSLK, Sosnová u ČL | Objednatel: | SS LK |  | IČ/DIČ:
Druh stavby: | 01 - obalové konstrukce nad dotaci administrativní budova | Projektant: | Ing. Kateřina Tokarová, ČKAIT 0010456 |  | IČ/DIČ:
Lokalita: | areál SSLK Sosnová | Zhotovitel: | není znám |  | IČ/DIČ:
Začátek výstavby: | 2021-08-01 | Konec výstavby: |  |  | Položek: | 48
JKSO: | 8016 | Zpracoval: | Ing. Jiří Tokar |  | Datum: | 2021-02-01
Vedlejší rozpočtové náklady VRN
Doplňkové náklady DN |  |  | Kč | % | Základna | Kč
Práce přesčas |  |  | 0 |  |  | 0
Bez pevné podl. |  |  | 0 |  |  | 0
Kulturní památka |  |  | 0 |  |  | 0
Celkem DN | [5 empty] | 0
Náklady na umístění stavby (NUS) |  |  | Kč | % | Základna | Kč
Zařízení staveniště |  |  | 0 |  |  | 0
Mimostav. doprava |  |  | 0 |  |  | 0
Územní vlivy |  |  | 0 |  |  | 0
Provozní vlivy |  |  | 0 |  |  | 0
Ostatní |  |  | 0 |  |  | 0
NUS z rozpočtu |  |  | 0 |  |  | 0
Celkem NUS |  |  |  | 2 | 0 | 0
Celkem VRN |  |  | 0
Ostatní rozpočtové náklady ORN
Ostatní rozpočtové náklady (ORN) |  |  | Kč | % | Základna | Kč
Doprava materiálu |  |  |  | 0 | 0 | 0
Dokumentace skut. pr |  |  | 0 |  |  | 0
úpravy kolem objektu |  |  | 0 |  |  | 0
Demontáž antén atd |  |  | 0 |  |  | 0
Přeložení kabelů fas |  |  | 0 |  |  | 0
Sonda střechy |  |  | 0 |  |  | 0
Celkem ORN | [5 empty] | 0

## 02 ELEKTRO
21040
Projektový rozpočet
projekt: | Administrativní budova - Silnice LK, objekt Sosnová 97
vypracoval: | Štekr
datum: | 01/2022
revize: | 0
Pozn.:
poz. | název položky | jedn. | množ. | JC mat | CC mat | JC mont | CC mont | CC
1 | Dodávky, specifikace
2 | Rozváděč RS1 dle soupisu vývodů | kpl | 1 | 0 | 0 | 0 | 0 | 0
3 | Rozváděč RS2 dle soupisu vývodů | kpl | 1 | 0 | 0 | 0 | 0 | 0
4 | Rozváděč RS3 dle soupisu vývodů | kpl | 1 | 0 | 0 | 0 | 0 | 0
5 |  |  |  |  | 0 |  | 0 | 0
6 | Změna odběrného místa |  |  |  | 0 |  | 0 | 0
7 | jistič 160A | kpl | 1 | 0 | 0 | 0 | 0 | 0
8 | MTP 150/5, 5VA, 0,5S, úř. cejch | ks | 3 | 0 | 0 | 0 | 0 | 0
9 |  |  |  |  | 0 |  | 0 | 0
10 | Zásuvky, vypínače, parapetní kanál |  |  |  | 0 |  | 0 | 0
11 | zásuvka jednonásobná, 230V/16A, šedá | ks | 132 | 0 | 0 | 0 | 0 | 0
12 | zásuvka dvojnásobná, 230V/16A, šedá | ks | 31 | 0 | 0 | 0 | 0 | 0
13 | zásuvka jednonásobná, 230V/16A, hnědá + svodič tř.D | ks | 8 | 0 | 0 | 0 | 0 | 0
14 | zásuvka jednonásobná, 230V/16A, hnědá | ks | 12 | 0 | 0 | 0 | 0 | 0
15 | zásuvka jednonásobná, 230V/16A, montáž na povrch, šedá + svodič tř.D | ks | 3 | 0 | 0 | 0 | 0 | 0
16 | spínač ř.1, šedá | ks | 15 | 0 | 0 | 0 | 0 | 0
17 | spínač ř.5, šedá | ks | 30 | 0 | 0 | 0 | 0 | 0
18 | rámeček jednonásobný, šedá | ks | 190 | 0 | 0 |  | 0 | 0
19 | rámeček dvojnásobný horizontální, šedá | ks | 3 | 0 | 0 |  | 0 | 0
20 | rámeček čtyřnásobný horizontální, šedá | ks | 1 | 0 | 0 |  | 0 | 0
21 | rámeček pětinásobný horizontální, šedá | ks | 6 | 0 | 0 |  | 0 | 0
22 | zásuvka 230V/16A, modul 45 + svodič tř.D Mosaic červená (S 771 41) | ks | 34 | 0 | 0 | 0 | 0 | 0
23 | zásuvka 230V/16A, modul 45 Mosaic červená (0 771 41) | ks | 101 | 0 | 0 | 0 | 0 | 0
24 | zásuvka 230V/16A, modul 45 bílá (0 771 40) | ks | 29 | 0 | 0 | 0 | 0 | 0
25 | parapetní kanál, např. PK 120x55 D_HD | m | 46 | 0 | 0 | 0 | 0 | 0
26 | kryt spojovací 8472_HB | ks | 16 | 0 | 0 |  | 0 | 0
27 | kryt koncový 8471_HB | ks | 24 | 0 | 0 |  | 0 | 0
28 | stínící kanál SK 40X33_S | m | 46 | 0 | 0 | 0 | 0 | 0
29 | podlahový box pro 1x zásuvka 230V/16A a 1x datová zásuvka (0 540 10 + 0 540 00) | kpl | 48 | 0 | 0 | 0 | 0 | 0
30 | podlahová krabice, 16 modulů, vč. příslušenství (0 880 70 + 0 880 73 + 0 880 72 + 0 880 71 + 0 896 69) | kpl | 1 | 0 | 0 | 0 | 0 | 0
31 | zásuvka datová, modul 45(0 765 51) | ks | 94 | 0 | 0 | 0 | 0 | 0
32 | dvojzásuvka datová, montáž do zdi Jack RJ 45-8 Cat. 6, vč. krytu a příslušenství | kpl | 8 | 0 | 0 | 0 | 0 | 0
33 | spínač 3-pólový 25A/400V, IP65 BW 325 W/TPN | ks | 2 | 0 | 0 | 0 | 0 | 0
34 | spínač 3-pólový 40A/400V, IP6 BW 340 W/TPN | ks | 2 | 0 | 0 | 0 | 0 | 0
35 | dvoutlačítkový vypínač technologie kuchyně XAL-D213 | ks | 1 | 0 | 0 | 0 | 0 | 0
36 | pohybové čidlo stropní, 360°, interierové IR28B+ Profi | ks | 45 | 0 | 0 | 0 | 0 | 0
37 | krabice přístrojová do plných stěn | ks | 223 | 0 | 0 | 0 | 0 | 0
38 | víčko pro krabice přístrojová do plných stěn | ks | 10 | 0 | 0 | 0 | 0 | 0
39 | krabice přístrojová do dutých stěn, protipožární | ks | 13 | 0 | 0 | 0 | 0 | 0
40 | STOP tlačítko (nouzové vypnutí FVE) | kpl | 1 | 0 | 0 | 0 | 0 | 0
41 | krabice do fasády (ukončení kabelů pro nabíječe elektromobilů) | ks | 1 | 0 | 0 | 0 | 0 | 0
42
43 | Svítidla
44 | "A1" - přisazené LED svítidlo, 617x160mm, 2000lm, 18W, 4000K, IP20 EEL (159-0001) | ks | 2 | 0 | 0 | 0 | 0 | 0
45 | "A2" - přisazené LED svítidlo, 1225x160mm, 4000lm, 36W, 4000K, IP20 EEL (159-0050) | ks | 8 | 0 | 0 | 0 | 0 | 0
46 | "B" - přisazené panelové LED svítidlo, 1200x300mm, 3800lm, 48W, 4000K, IP20 QUADRA Long (135-0350) | ks | 96 | 0 | 0 | 0 | 0 | 0
47 | "C1" - přisazené kruhové LED svítidlo, ø400mm, 1680lm, 24W, 4000K, IP41LENS 24W (133-0024) | ks | 57 | 0 | 0 | 0 | 0 | 0
48 | "C1N" - přisazené kruhové LED svítidlo, ø400mm, 1680lm, 24W, 4000K, IP41, nouzový modul autonomnost 1 hod. LENS 24W NM (133-0054) | ks | 7 | 0 | 0 | 0 | 0 | 0
49 | "C2" - přisazené kruhové LED svítidlo, ø500mm, 2520lm, 36W, 4000K, IP41 LENS 36W (133-0026) | ks | 18 | 0 | 0 | 0 | 0 | 0
50 | "C2N" - přisazené kruhové LED svítidlo, ø500mm, 2520lm, 36W, 4000K, IP41, nouzový modul autonomnost 1 hod. 36W NM (133-0056) | ks | 2 | 0 | 0 | 0 | 0 | 0
51 | "C3" - přisazené kruhové LED svítidlo, ø800mm, 5760lm, 72W, 4000K, IP41LENS Tricolor R72W (133-0044) | ks | 15 | 0 | 0 | 0 | 0 | 0
52 | "D1" - LED svítidlo, 1200x80mm, 4000lm, 40W, 4000K, IP65 DUSTER (160-0167) | ks | 4 | 0 | 0 | 0 | 0 | 0
53 | "D2" - LED svítidlo, 1200x80mm, 4800lm, 48W, 4000K, IP65 DUSTER (160-0166) | ks | 8 | 0 | 0 | 0 | 0 | 0
54 | "N1" - nouzové LED svítidlo přisazené, optika ulička, 270lm, 3W/1,5h, IP40, autotestCOR | ks | 5 | 0 | 0 | 0 | 0 | 0
55 | "N2" - nouzové LED svítidlo přisazené, optika otevřený prostor, 270lm, 3W/1,5h, IP40, autotestOS | ks | 2 | 0 | 0 | 0 | 0 | 0
56 | "N3" - nouzové LED svítidlo s piktogramem, dohled 26m, 210lm, 5W/1,5h, IP40, autotest EMERGENCY PIKTO selftest f316 | ks | 34 | 0 | 0 | 0 | 0 | 0
57 | "VO" - LED svítidlo venkovního osvětlení, příruba, montáž na fasádu, optika ulice, 3102lm, 19W, 4000K, IP6519W 4000K ME STR | ks | 6 | 0 | 0 | 0 | 0 | 0
58
59 | Kabely a kabelové soubory
60 | AYKY 3x95+50 | m | 10 | 0 | 0 | 0 | 0 | 0
61 | PRAFlaSafe X-J 5x16 | m | 30 | 0 | 0 | 0 | 0 | 0
62 | PRAFlaSafe X-J 5x10 | m | 20 | 0 | 0 | 0 | 0 | 0
63 | PRAFlaSafe X-J 4x10 | m | 10 | 0 | 0 | 0 | 0 | 0
64 | PRAFlaSafe X-J 5x6 | m | 40 | 0 | 0 | 0 | 0 | 0
65 | PRAFlaSafe X-J 5x2,5 | m | 120 | 0 | 0 | 0 | 0 | 0
66 | PRAFlaSafe X-J 3x2,5 | m | 3850 | 0 | 0 | 0 | 0 | 0
67 | PRAFlaSafe X-J 5x1,5 | m | 80 | 0 | 0 | 0 | 0 | 0
68 | PRAFlaSafe X-J 3x1,5 | m | 1550 | 0 | 0 | 0 | 0 | 0
69 | PRAFlaSafe X-O 3x1,5 | m | 75 | 0 | 0 | 0 | 0 | 0
70 | CYA 35 zž | m | 10 | 0 | 0 | 0 | 0 | 0
71 | CYA 25 zž | m | 30 | 0 | 0 | 0 | 0 | 0
72 | CYA 6 zž | m | 100 | 0 | 0 | 0 | 0 | 0
73 | CYA 4 zž | m | 150 | 0 | 0 | 0 | 0 | 0
74 | UTP kabel cat6e, vnitřní (datové zásuvky) | m | 4600 | 0 | 0 | 0 | 0 | 0
75 | FTP kabel cat6e, venkovní (data pro nabíječe) | m | 80 | 0 | 0 | 0 | 0 | 0
76
77 | Kabelové trasy
78 | drátěný kabelový žlab š.250mm, v.50mm, s přepážkou, zavěšení na šroubovice pod strop, vč. příslušenství, M2 250/50 GZ + KPZM 50 + PZM 250 + šroubovice M8 | m | 92 | 0 | 0 | 0 | 0 | 0
79 | drátěný kabelový žlab š.150mm, v.50mm, zavěšení na šroubovice pod strop, vč. příslušenství M2 150/50 GZ + PZM 150 + šroubovice M8 | m | 14 | 0 | 0 | 0 | 0 | 0
80 | trubka ohebná D25 | m | 100 | 0 | 0 | 0 | 0 | 0
81 | flexitrubka D40 | m | 20 | 0 | 0 | 0 | 0 | 0
82 | flexitrubka D20 | m | 872 | 0 | 0 | 0 | 0 | 0
83
84 | Hromosvod a uzemnění
85 | pásek FeZn 30x4mm | m | 98 | 0 | 0 | 0 | 0 | 0
86 | drát FeZn d=10mm, izolovaný | m | 30 | 0 | 0 | 0 | 0 | 0
87 | vodič HVI light, buben 100m (819 125) | ks | 1 | 0 | 0 | 0 | 0 | 0
88 | drát AlMgSi d=8mm | m | 115 | 0 | 0 | 0 | 0 | 0
89 | svorka SS | ks | 16 | 0 | 0 | 0 | 0 | 0
90 | svorka SR3a | ks | 16 | 0 | 0 | 0 | 0 | 0
91 | svorka SR2b | ks | 4 | 0 | 0 | 0 | 0 | 0
92 | svorka zkušební 549001 | ks | 6 | 0 | 0 | 0 | 0 | 0
93 | podpěra vedení na ploché střechy + nástavec (vzdál. 100mm od krytiny) | ks | 110 | 0 | 0 | 0 | 0 | 0
94 | jímací tyč délky 2,5m + svorka jím. tyče (pro vodiče HVI) | ks | 6 | 0 | 0 |  | 0 | 0
95 | připojovací prvek pro vodič HVI light | ks | 12 | 0 | 0 | 0 | 0 | 0
96 | držák vedení pro vodič HVI light | ks | 100 | 0 | 0 | 0 | 0 | 0
97 | svorka PA pro vodič HVI light | ks | 12 | 0 | 0 | 0 | 0 | 0
98 | štítek č.1 | ks | 1 | 0 | 0 | 0 | 0 | 0
99 | štítek č.2 | ks | 1 | 0 | 0 | 0 | 0 | 0
100 | štítek č.3 | ks | 1 | 0 | 0 | 0 | 0 | 0
101 | štítek č.4 | ks | 1 | 0 | 0 | 0 | 0 | 0
102 | štítek č.5 | ks | 1 | 0 | 0 | 0 | 0 | 0
103 | štítek č.6 | ks | 1 | 0 | 0 | 0 | 0 | 0
104 | štítek uzemnění | ks | 6 | 0 | 0 | 0 | 0 | 0
105 | bitumenový nátěr | kg | 3 | 0 | 0 | 0 | 0 | 0
106
107 | Zemní práce - uzemnění
108 | vytýčení trasy (100m) | kpl | 1 |  | 0 | 0 | 0 | 0
109 | výkop kabel.rýhy šířka 35/hloubka 70cm tz.4 | m | 100 |  | 0 | 0 | 0 | 0
110 | zához kabelové rýhy šířka 35/hloubka 70cm tz.3 se zhutněním | m | 100 |  | 0 | 0 | 0 | 0
111 | provizorní úprava terénu | m2 | 80 |  | 0 | 0 | 0 | 0
112 | řezání spáry v živici do 15cm | m | 40 |  | 0 | 0 | 0 | 0
113 | bourání živičného krytu do 15 cm | m2 | 14 |  | 0 | 0 | 0 | 0
114 | podklad komunikace ze štěrkodrti n. štěrkopísku do 50cm se zhutněním | m2 | 7 |  | 0 | 0 | 0 | 0
115 | štěrkodrť | m3 | 9 | 0 | 0 |  | 0 | 0
116 | podklad komunikace z OKS do 100mm/ nebo recyklát | m2 | 7 | 0 | 0 |  | 0 | 0
117 | OKS | m3 | 1.6 | 0 | 0 |  | 0 | 0
118 | kryt komunikace z ABS 50mm | m2 | 7 | 0 | 0 |  | 0 | 0
119 | ABS | m3 | 0.8 | 0 | 0 |  | 0 | 0
120 | bitumel. páska vč. aplikace | m | 40 | 0 | 0 |  | 0 | 0
121 | naložení a odvoz přebytečného výkopku na skládku | m3 | 10 | 0 | 0 |  | 0 | 0
122
123 | FVE
124 | fotovoltaický panel 320Wp, rozměr: 1700x980mm | ks | 62 | 0 | 0 | 0 | 0 | 0
125 | střídač 17,5kW AC, 2x MPPT, 200-800V | kpl | 1 | 0 | 0 | 0 | 0 | 0
126 | Rozváděč RFVE-AC dle jednopolového schématu | kpl | 1 | 0 | 0 | 0 | 0 | 0
127 | Rozváděč RFVE-DC dle jednopolového schématu | kpl | 1 | 0 | 0 | 0 | 0 | 0
128 | Rozváděč GAK1.x dle jednopolového schématu | kpl | 2 | 0 | 0 | 0 | 0 | 0
129 | stavebnice konstukcí z Al profilů pod fotovoltaické panely na rovné střechy, sklon 35° vč. kotevního a těsnícího materiálu, záruka min. 5 let | kpl | 1 | 0 | 0 | 0 | 0 | 0
130 | svorka Dehn UNI nerez - pospojení konstrukcí | ks | 11 | 0 | 0 | 0 | 0 | 0
131 | ekvipotenciálová svorkovnice HOP (venkovní provedení) | ks | 1 | 0 | 0 | 0 | 0 | 0
132 | kabelový žlab provedení žárový zinek 150/50 vč. víka, vč. spojek vč. přepážky vč. betonových podložek | m | 35 | 0 | 0 | 0 | 0 | 0
133 | trubka ohebná plastová D25 vč. příchytek UV odolné | m | 50 | 0 | 0 | 0 | 0 | 0
134 | vodič FS 4mm2/1500V, UV odolný | m | 160 | 0 | 0 | 0 | 0 | 0
135 | vodič FS 6mm2/1500V, UV odolný | m | 220 | 0 | 0 | 0 | 0 | 0
136 | konektory do 6mm2 | ks | 150 | 0 | 0 | 0 | 0 | 0
137
138 | Ostatní
139 | krabice 025 L - prázdná | ks | 36 | 0 | 0 | 0 | 0 | 0
140 | zkratovací propojky pro pojistkové spodky, ZP000 (do RIS) | ks | 3 | 0 | 0 | 0 | 0 | 0
141 | příchytky do podhledu OG (SVAZKOVÝ DRŽÁK KOVOVÝ) | kpl | 1 | 0 | 0 | 0 | 0 | 0
142 | požární ucpávky EI 60 min. | kpl | 1 | 0 | 0 | 0 | 0 | 0
143 | stavební přípomoce (sekání kabelových rýh, kabelové prostupy zdí) | kpl | 1 |  | 0 | 0 | 0 | 0
144 | kabelový prostup zdí do průměru 50mm | ks | 45 |  | 0 | 0 | 0 | 0
145 | demontáže stávající elektroinstalace | hod | 160 |  | 0 | 0 | 0 | 0
146
147 | podružný a spojovací materiál | % | 3 | 0 |  |  | 0 | 0
148 | PPV - podíl přidružených výkonů (% z mont) | % | 7 | 0 |  |  | 0 | 0
149 | doprava osob, materiálu a rozvaděčů | % | 10 |  |  |  | 0 | 0
150 | předávací dokumentace vč. dokumentace skutečného provedení | kpl | 1 |  |  |  | 0 | 0
151 | recyklační poplatky za svítidla a sv. zdroje | kpl | 1 |  |  |  | 0 | 0
152 | revize elektro | kpl | 1 |  |  |  | 0 | 0
153 | nepředvídatelné náklady neobsažené v soupisu výkonů, čerpání na základě souhlasu technického dozoru (10% ceny zakázky) | % | 10 |  |  |  | 0 | 0
| Celkem bez DPH |  |  |  | 0 |  | 0 | 0
| CELKEM s DPH 21% | [5 empty] | 1.21 | 0

## 03 TZB D14a - ZTI
{c0ba797b-309a-4268-a8be-b03a238a9661}
2
| KRYCÍ LIST SOUPISU PRACÍ | [7 empty] | v --- níže se nacházejí doplnkové a pomocné údaje k sestavám --- v | [8 empty] | False
Stavba:
Rekonstrukce administrativní budovy
Objekt:
D14a - Zdravotně technické instalace
| KSO: |  |  |  |  | CC-CZ:
| Místo: |  |  |  |  | Datum: | 31. 1. 2022
| Zadavatel: |  |  |  |  | IČ:
DIČ:
| Uchazeč: |  |  |  |  | IČ: | Vyplň údaj
|  | Vyplň údaj |  |  |  | DIČ: | Vyplň údaj
| Projektant: |  |  |  |  | IČ:
DIČ:
| Zpracovatel: |  |  |  |  | IČ:
DIČ:
Poznámka:
| Cena bez DPH | [5 empty] | 0
|  |  | Základ daně |  |  | Sazba daně | Výše daně
| DPH | základní | 0 |  |  | 21% | 0
|  | snížená | 0 |  |  | 15% | 0
|  | zákl. přenesená | 0 |  |  | 21% | 0
|  | sníž. přenesená | 0 |  |  | 15% | 0
|  | nulová | 0 |  |  | 0% | 0
| Cena s DPH |  |  | v | CZK |  | 0
REKAPITULACE ČLENĚNÍ SOUPISU PRACÍ
Stavba:
Rekonstrukce administrativní budovy
Objekt:
D14a - Zdravotně technické instalace
Místo: | [5 empty] | Datum: | 31. 1. 2022
Zadavatel: | [5 empty] | Projektant:
Uchazeč: |  |  | Vyplň údaj |  |  | Zpracovatel:
Kód dílu - Popis | [6 empty] | Cena celkem [CZK]
Náklady stavby celkem | [6 empty] | 0 | [11 empty] | -1
| HSV - Práce a dodávky HSV | [5 empty] | 0
| 1 - Zemní práce | [5 empty] | 0
| 3 - Svislé a kompletní konstrukce | [5 empty] | 0
| 4 - Vodorovné konstrukce | [5 empty] | 0
| 6 - Úpravy povrchů, podlahy a osazování výplní | [5 empty] | 0
| 8 - Trubní vedení | [5 empty] | 0
| 9 - Ostatní konstrukce a práce, bourání | [5 empty] | 0
| 997 - Přesun sutě | [5 empty] | 0
| 998 - Přesun hmot | [5 empty] | 0
| PSV - Práce a dodávky PSV | [5 empty] | 0
| 721 - Zdravotechnika - vnitřní kanalizace | [5 empty] | 0
| 722 - Zdravotechnika - vnitřní vodovod | [5 empty] | 0
| 725 - Zdravotechnika - zařizovací předměty | [5 empty] | 0
SOUPIS PRACÍ
Stavba:
Rekonstrukce administrativní budovy
Objekt:
D14a - Zdravotně technické instalace
Místo: | [5 empty] | Datum: | 31. 1. 2022
Zadavatel: | [5 empty] | Projektant:
Uchazeč: |  |  | Vyplň údaj |  |  | Zpracovatel:
PČ | Typ | Kód | Popis | MJ | Množství | J.cena [CZK] | Cena celkem [CZK] | Cenová soustava |  | DPH | J. Nh [h] | Nh celkem [h] | J. hmotnost [t] | Hmotnost celkem [t] | J. suť [t] | Suť Celkem [t]
Náklady soupisu celkem | [6 empty] | 0 |  |  |  |  | 0 |  | 86.3734 |  | 13.4371 |  | D | -1 | [10 empty] | 0
| D | HSV | Práce a dodávky HSV |  |  |  | 0 |  |  |  |  | 0 |  | 82.7551 |  | 9.069 | 1 | D | 0 |  |  |  | ROZPOCET | [6 empty] | 0
| D | 1 | Zemní práce |  |  |  | 0 |  |  |  |  | 0 |  | 53.2 |  | 0 | 1 | D | 1 |  |  |  | ROZPOCET | [6 empty] | 0
90 | K | 132112211 | Hloubení rýh šířky přes 800 do 2 000 mm ručně zapažených i nezapažených, s urovnáním dna do předepsaného profilu a spádu v hornině třídy těžitelnosti I skupiny 1 a 2 soudržných | m3 | 133.2 |  | 0 | CS ÚRS 2021 01 |  | základní |  | 0 | 0 | 0 | 0 | 0 | 4 | K | 2 |  |  |  | ROZPOCET | 0 | 0 | 0 | 0 | 0 | 1 | 0 | 4 | -2143067825
| Online PSC |  | https://podminky.urs.cz/item/CS_URS_2021_01/132112211 | [14 empty] | Online PSC | 2
91 | K | 162351103 | Vodorovné přemístění výkopku nebo sypaniny po suchu na obvyklém dopravním prostředku, bez naložení výkopku, avšak se složením bez rozhrnutí z horniny třídy těžitelnosti I skupiny 1 až 3 na vzdálenost přes 50 do 500 m | m3 | 106.6 |  | 0 | CS ÚRS 2021 01 |  | základní |  | 0 | 0 | 0 | 0 | 0 | 4 | K | 2 |  |  |  | ROZPOCET | 0 | 0 | 0 | 0 | 0 | 1 | 0 | 4 | 1744030626
| Online PSC |  | https://podminky.urs.cz/item/CS_URS_2021_01/162351103 | [14 empty] | Online PSC | 2
92 | K | 162751117 | Vodorovné přemístění výkopku nebo sypaniny po suchu na obvyklém dopravním prostředku, bez naložení výkopku, avšak se složením bez rozhrnutí z horniny třídy těžitelnosti I skupiny 1 až 3 na vzdálenost přes 9 000 do 10 000 m | m3 | 26.6 |  | 0 | CS ÚRS 2021 01 |  | základní |  | 0 | 0 | 0 | 0 | 0 | 4 | K | 2 |  |  |  | ROZPOCET | 0 | 0 | 0 | 0 | 0 | 1 | 0 | 4 | -1109972586
| Online PSC |  | https://podminky.urs.cz/item/CS_URS_2021_01/162751117 | [14 empty] | Online PSC | 2
93 | K | 162751119 | Vodorovné přemístění výkopku nebo sypaniny po suchu na obvyklém dopravním prostředku, bez naložení výkopku, avšak se složením bez rozhrnutí z horniny třídy těžitelnosti I skupiny 1 až 3 na vzdálenost Příplatek k ceně za každých dalších i započatých 1 000 m | m3 | 266 |  | 0 | CS ÚRS 2021 01 |  | základní |  | 0 | 0 | 0 | 0 | 0 | 4 | K | 2 |  |  |  | ROZPOCET | 0 | 0 | 0 | 0 | 0 | 1 | 0 | 4 | -58878123
| Online PSC |  | https://podminky.urs.cz/item/CS_URS_2021_01/162751119 | [14 empty] | Online PSC | 2
94 | K | 171201221 | Poplatek za uložení stavebního odpadu na skládce (skládkovné) zeminy a kamení zatříděného do Katalogu odpadů pod kódem 17 05 04 | t | 71.022 |  | 0 | CS ÚRS 2021 01 |  | základní |  | 0 | 0 | 0 | 0 | 0 | 4 | K | 2 |  |  |  | ROZPOCET | 0 | 0 | 0 | 0 | 0 | 1 | 0 | 4 | -395719750
| Online PSC |  | https://podminky.urs.cz/item/CS_URS_2021_01/171201221 | [14 empty] | Online PSC | 2
| VV |  | 26,6*2,67 'Přepočtené koeficientem množství |  | 71.022 | [12 empty] | VV | 2 | 2 | False | 1 | ROZPOCET
95 | K | 174111101 | Zásyp sypaninou z jakékoliv horniny ručně s uložením výkopku ve vrstvách se zhutněním jam, šachet, rýh nebo kolem objektů v těchto vykopávkách | m3 | 106.6 |  | 0 | CS ÚRS 2021 01 |  | základní |  | 0 | 0 | 0 | 0 | 0 | 4 | K | 2 |  |  |  | ROZPOCET | 0 | 0 | 0 | 0 | 0 | 1 | 0 | 4 | 2085146898
| Online PSC |  | https://podminky.urs.cz/item/CS_URS_2021_01/174111101 | [14 empty] | Online PSC | 2
96 | K | 175151101 | Obsypání potrubí strojně sypaninou z vhodných třídy těžitelnosti I a II, skupiny 1 až 4 nebo materiálem připraveným podél výkopu ve vzdálenosti do 3 m od jeho kraje, pro jakoukoliv hloubku výkopu a míru zhutnění bez prohození sypaniny | m3 | 26.6 |  | 0 | CS ÚRS 2021 01 |  | základní |  | 0 | 0 | 0 | 0 | 0 | 4 | K | 2 |  |  |  | ROZPOCET | 0 | 0 | 0 | 0 | 0 | 1 | 0 | 4 | -2012748867
| Online PSC |  | https://podminky.urs.cz/item/CS_URS_2021_01/175151101 | [14 empty] | Online PSC | 2
97 | M | 58343810 | kamenivo drcené hrubé frakce 4/8 | t | 53.2 |  | 0 | CS ÚRS 2021 01 |  | základní |  | 0 | 1 | 53.2 | 0 | 0 | 8 | M | 2 |  |  |  | ROZPOCET | 0 | 0 | 0 | 0 | 0 | 1 | 0 | 4 | -899477784
| VV |  | 26,6*2 'Přepočtené koeficientem množství |  | 53.2 | [12 empty] | VV | 2 | 2 | False | 1 | ROZPOCET
| D | 3 | Svislé a kompletní konstrukce |  |  |  | 0 |  |  |  |  | 0 |  | 0.40179 |  | 0 | 1 | D | 1 |  |  |  | ROZPOCET | [6 empty] | 0
47 | K | 310235241 | Zazdívka otvorů ve zdivu nadzákladovém cihlami pálenými plochy do 0,0225 m2, ve zdi tl. do 300 mm | kus | 28 |  | 0 | CS ÚRS 2022 01 |  | základní |  | 0 | 0.01262 | 0.35336 | 0 | 0 | 4 | K | 2 |  |  |  | ROZPOCET | 0 | 0 | 0 | 0 | 0 | 1 | 0 | 4 | 225640410
| Online PSC |  | https://podminky.urs.cz/item/CS_URS_2022_01/310235241 | [14 empty] | Online PSC | 2
46 | K | 310236241 | Zazdívka otvorů ve zdivu nadzákladovém cihlami pálenými plochy přes 0,0225 m2 do 0,09 m2, ve zdi tl. do 300 mm | kus | 1 |  | 0 | CS ÚRS 2022 01 |  | základní |  | 0 | 0.04843 | 0.04843 | 0 | 0 | 4 | K | 2 |  |  |  | ROZPOCET | 0 | 0 | 0 | 0 | 0 | 1 | 0 | 4 | 142975374
| Online PSC |  | https://podminky.urs.cz/item/CS_URS_2022_01/310236241 | [14 empty] | Online PSC | 2
| D | 4 | Vodorovné konstrukce |  |  |  | 0 |  |  |  |  | 0 |  | 15.7312 |  | 0 | 1 | D | 1 |  |  |  | ROZPOCET | [6 empty] | 0
89 | K | 451573111 | Lože pod potrubí, stoky a drobné objekty v otevřeném výkopu z písku a štěrkopísku do 63 mm | m3 | 8.32 |  | 0 | CS ÚRS 2021 01 |  | základní |  | 0 | 1.8908 | 15.7312 | 0 | 0 | 4 | K | 2 |  |  |  | ROZPOCET | 0 | 0 | 0 | 0 | 0 | 1 | 0 | 4 | -1436505277
| Online PSC |  | https://podminky.urs.cz/item/CS_URS_2021_01/451573111 | [14 empty] | Online PSC | 2
| D | 6 | Úpravy povrchů, podlahy a osazování výplní |  |  |  | 0 |  |  |  |  | 0 |  | 5.376 |  | 0 | 1 | D | 1 |  |  |  | ROZPOCET | [6 empty] | 0
86 | K | 612135101 | Hrubá výplň rýh maltou jakékoli šířky rýhy ve stěnách | m2 | 134.4 |  | 0 | CS ÚRS 2021 02 |  | základní |  | 0 | 0.04 | 5.376 | 0 | 0 | 4 | K | 2 |  |  |  | ROZPOCET | 0 | 0 | 0 | 0 | 0 | 1 | 0 | 4 | -1809092865
| Online PSC |  | https://podminky.urs.cz/item/CS_URS_2021_02/612135101 | [14 empty] | Online PSC | 2
| D | 8 | Trubní vedení |  |  |  | 0 |  |  |  |  | 0 |  | 8.0332 |  | 0 | 1 | D | 1 |  |  |  | ROZPOCET | [6 empty] | 0
87 | K | 871211211 | Montáž vodovodního potrubí z plastů v otevřeném výkopu z polyetylenu PE 100 svařovaných elektrotvarovkou SDR 11/PN16 D 63 x 5,8 mm | m | 5.6 |  | 0 | CS ÚRS 2022 01 |  | základní |  | 0 | 0 | 0 | 0 | 0 | 4 | K | 2 |  |  |  | ROZPOCET | 0 | 0 | 0 | 0 | 0 | 1 | 0 | 4 | -1203237025
| Online PSC |  | https://podminky.urs.cz/item/CS_URS_2022_01/871211211 | [14 empty] | Online PSC | 2
88 | M | 28613173 | trubka vodovodní PE100 SDR11 se signalizační vrstvou 63x5,8mm | m | 5.684 |  | 0 | CS ÚRS 2022 01 |  | základní |  | 0 | 0.00106 | 0.006025 | 0 | 0 | 8 | M | 2 |  |  |  | ROZPOCET | 0 | 0 | 0 | 0 | 0 | 1 | 0 | 4 | -1108987589
| VV |  | 5,6*1,015 'Přepočtené koeficientem množství |  | 5.684 | [12 empty] | VV | 2 | 2 | False | 1 | ROZPOCET
63 | K | 871265211 | Kanalizační potrubí z tvrdého PVC v otevřeném výkopu ve sklonu do 20 %, hladkého plnostěnného jednovrstvého, tuhost třídy SN 4 DN 110 | m | 48.2 |  | 0 | CS ÚRS 2022 01 |  | základní |  | 0 | 0.00131 | 0.063142 | 0 | 0 | 4 | K | 2 |  |  |  | ROZPOCET | 0 | 0 | 0 | 0 | 0 | 1 | 0 | 4 | -994134398
| Online PSC |  | https://podminky.urs.cz/item/CS_URS_2022_01/871265211 | [14 empty] | Online PSC | 2
64 | K | 871275211 | Kanalizační potrubí z tvrdého PVC v otevřeném výkopu ve sklonu do 20 %, hladkého plnostěnného jednovrstvého, tuhost třídy SN 4 DN 125 | m | 47.8 |  | 0 | CS ÚRS 2022 01 |  | základní |  | 0 | 0.00746 | 0.35659 | 0 | 0 | 4 | K | 2 |  |  |  | ROZPOCET | 0 | 0 | 0 | 0 | 0 | 1 | 0 | 4 | 615289881
| Online PSC |  | https://podminky.urs.cz/item/CS_URS_2022_01/871275211 | [14 empty] | Online PSC | 2
65 | K | 871315211 | Kanalizační potrubí z tvrdého PVC v otevřeném výkopu ve sklonu do 20 %, hladkého plnostěnného jednovrstvého, tuhost třídy SN 4 DN 160 | m | 3.1 |  | 0 | CS ÚRS 2022 01 |  | základní |  | 0 | 0.01235 | 0.038285 | 0 | 0 | 4 | K | 2 |  |  |  | ROZPOCET | 0 | 0 | 0 | 0 | 0 | 1 | 0 | 4 | -1289651717
| Online PSC |  | https://podminky.urs.cz/item/CS_URS_2022_01/871315211 | [14 empty] | Online PSC | 2
69 | K | 871355211 | Kanalizační potrubí z tvrdého PVC v otevřeném výkopu ve sklonu do 20 %, hladkého plnostěnného jednovrstvého, tuhost třídy SN 4 DN 200 | m | 0.7 |  | 0 | CS ÚRS 2022 01 |  | základní |  | 0 | 0.01969 | 0.013783 | 0 | 0 | 4 | K | 2 |  |  |  | ROZPOCET | 0 | 0 | 0 | 0 | 0 | 1 | 0 | 4 | -1797072182
| Online PSC |  | https://podminky.urs.cz/item/CS_URS_2022_01/871355211 | [14 empty] | Online PSC | 2
70 | K | 871365211 | Kanalizační potrubí z tvrdého PVC v otevřeném výkopu ve sklonu do 20 %, hladkého plnostěnného jednovrstvého, tuhost třídy SN 4 DN 250 | m | 2 |  | 0 | CS ÚRS 2022 01 |  | základní |  | 0 | 0.02958 | 0.05916 | 0 | 0 | 4 | K | 2 |  |  |  | ROZPOCET | 0 | 0 | 0 | 0 | 0 | 1 | 0 | 4 | -977458855
| Online PSC |  | https://podminky.urs.cz/item/CS_URS_2022_01/871365211 | [14 empty] | Online PSC | 2
100 | K | 891211322 | Montáž vodovodních armatur na potrubí šoupátek vevařovacích v otevřeném výkopu nebo v šachtách s ručním kolečkem svařovaných na tupo s PE konci SDR 11 PN16 DN 50/63 | kus | 1 |  | 0 | CS ÚRS 2022 01 |  | základní |  | 0 | 0 | 0 | 0 | 0 | 4 | K | 2 |  |  |  | ROZPOCET | 0 | 0 | 0 | 0 | 0 | 1 | 0 | 4 | -811083055
| Online PSC |  | https://podminky.urs.cz/item/CS_URS_2022_01/891211322 | [14 empty] | Online PSC | 2
101 | M | 42221147 | šoupátko s PE vevařovacími konci voda PN10 DN 50/63 PE 100 | kus | 1 |  | 0 | CS ÚRS 2022 01 |  | základní |  | 0 | 0.01 | 0.01 | 0 | 0 | 8 | M | 2 |  |  |  | ROZPOCET | 0 | 0 | 0 | 0 | 0 | 1 | 0 | 4 | -1610095302
98 | K | 892233122 | Proplach a dezinfekce vodovodního potrubí DN od 40 do 70 | m | 5.6 |  | 0 | CS ÚRS 2021 01 |  | základní |  | 0 | 0 | 0 | 0 | 0 | 4 | K | 2 |  |  |  | ROZPOCET | 0 | 0 | 0 | 0 | 0 | 1 | 0 | 4 | -531591993
| Online PSC |  | https://podminky.urs.cz/item/CS_URS_2021_01/892233122 | [14 empty] | Online PSC | 2
99 | K | 892241111 | Tlakové zkoušky vodou na potrubí DN do 80 | m | 5.6 |  | 0 | CS ÚRS 2021 01 |  | základní |  | 0 | 0 | 0 | 0 | 0 | 4 | K | 2 |  |  |  | ROZPOCET | 0 | 0 | 0 | 0 | 0 | 1 | 0 | 4 | -1480657654
| Online PSC |  | https://podminky.urs.cz/item/CS_URS_2021_01/892241111 | [14 empty] | Online PSC | 2
66 | K | 892271111 | Tlakové zkoušky vodou na potrubí DN 100 nebo 125 | m | 96 |  | 0 | CS ÚRS 2022 01 |  | základní |  | 0 | 0 | 0 | 0 | 0 | 4 | K | 2 |  |  |  | ROZPOCET | 0 | 0 | 0 | 0 | 0 | 1 | 0 | 4 | 1405636377
| Online PSC |  | https://podminky.urs.cz/item/CS_URS_2022_01/892271111 | [14 empty] | Online PSC | 2
67 | K | 892351111 | Tlakové zkoušky vodou na potrubí DN 150 nebo 200 | m | 3.1 |  | 0 | CS ÚRS 2022 01 |  | základní |  | 0 | 0 | 0 | 0 | 0 | 4 | K | 2 |  |  |  | ROZPOCET | 0 | 0 | 0 | 0 | 0 | 1 | 0 | 4 | -910623398
| Online PSC |  | https://podminky.urs.cz/item/CS_URS_2022_01/892351111 | [14 empty] | Online PSC | 2
68 | K | 892372111 | Tlakové zkoušky vodou zabezpečení konců potrubí při tlakových zkouškách DN do 300 | kus | 16 |  | 0 | CS ÚRS 2022 01 |  | základní |  | 0 | 0.45937 | 7.3499 | 0 | 0 | 4 | K | 2 |  |  |  | ROZPOCET | 0 | 0 | 0 | 0 | 0 | 1 | 0 | 4 | 1322931880
| Online PSC |  | https://podminky.urs.cz/item/CS_URS_2022_01/892372111 | [14 empty] | Online PSC | 2
102 | K | 899401112 | Osazení poklopů litinových šoupátkových | kus | 1 |  | 0 | CS ÚRS 2021 01 |  | základní |  | 0 | 0.12303 | 0.12303 | 0 | 0 | 4 | K | 2 |  |  |  | ROZPOCET | 0 | 0 | 0 | 0 | 0 | 1 | 0 | 4 | -1140155092
| Online PSC |  | https://podminky.urs.cz/item/CS_URS_2021_01/899401112 | [14 empty] | Online PSC | 2
103 | M | 42291352 | poklop litinový šoupátkový pro zemní supravy osazení do terénu a do vozovky | kus | 1 |  | 0 | CS ÚRS 2021 01 |  | základní |  | 0 | 0.0133 | 0.0133 | 0 | 0 | 8 | M | 2 |  |  |  | ROZPOCET | 0 | 0 | 0 | 0 | 0 | 1 | 0 | 4 | 1892231330
| D | 9 | Ostatní konstrukce a práce, bourání |  |  |  | 0 |  |  |  |  | 0 |  | 0.012831 |  | 9.069 | 1 | D | 1 |  |  |  | ROZPOCET | [6 empty] | 0
154 | K | 974031132 | Vysekání rýh ve zdivu cihelném na maltu vápennou nebo vápenocementovou do hl. 50 mm a šířky do 70 mm | m | 266 |  | 0 | CS ÚRS 2022 01 |  | základní |  | 0 | 0 | 0 | 0.006 | 1.596 | 4 | K | 2 |  |  |  | ROZPOCET | 0 | 0 | 0 | 0 | 0 | 1 | 0 | 4 | -133181643
| Online PSC |  | https://podminky.urs.cz/item/CS_URS_2022_01/974031132 | [14 empty] | Online PSC | 2
85 | K | 974031142 | Vysekání rýh ve zdivu cihelném na maltu vápennou nebo vápenocementovou do hl. 70 mm a šířky do 70 mm | m | 107.2 |  | 0 | CS ÚRS 2022 01 |  | základní |  | 0 | 0 | 0 | 0.009 | 0.9648 | 4 | K | 2 |  |  |  | ROZPOCET | 0 | 0 | 0 | 0 | 0 | 1 | 0 | 4 | 1283610733
| Online PSC |  | https://podminky.urs.cz/item/CS_URS_2022_01/974031142 | [14 empty] | Online PSC | 2
84 | K | 974031153 | Vysekání rýh ve zdivu cihelném na maltu vápennou nebo vápenocementovou do hl. 100 mm a šířky do 100 mm | m | 13.2 |  | 0 | CS ÚRS 2022 01 |  | základní |  | 0 | 0 | 0 | 0.018 | 0.2376 | 4 | K | 2 |  |  |  | ROZPOCET | 0 | 0 | 0 | 0 | 0 | 1 | 0 | 4 | -186179163
| Online PSC |  | https://podminky.urs.cz/item/CS_URS_2022_01/974031153 | [14 empty] | Online PSC | 2
83 | K | 974031164 | Vysekání rýh ve zdivu cihelném na maltu vápennou nebo vápenocementovou do hl. 150 mm a šířky do 150 mm | m | 151.1 |  | 0 | CS ÚRS 2022 01 |  | základní |  | 0 | 0 | 0 | 0.04 | 6.044 | 4 | K | 2 |  |  |  | ROZPOCET | 0 | 0 | 0 | 0 | 0 | 1 | 0 | 4 | -1954958554
| Online PSC |  | https://podminky.urs.cz/item/CS_URS_2022_01/974031164 | [14 empty] | Online PSC | 2
157 | K | 977151111 | Jádrové vrty diamantovými korunkami do stavebních materiálů (železobetonu, betonu, cihel, obkladů, dlažeb, kamene) průměru do 35 mm | m | 0.4 |  | 0 | CS ÚRS 2022 01 |  | základní |  | 0 | 0.00076 | 0.000304 | 0.0021 | 0.00084 | 4 | K | 2 |  |  |  | ROZPOCET | 0 | 0 | 0 | 0 | 0 | 1 | 0 | 4 | -177085328
| Online PSC |  | https://podminky.urs.cz/item/CS_URS_2022_01/977151111 | [14 empty] | Online PSC | 2
156 | K | 977151113 | Jádrové vrty diamantovými korunkami do stavebních materiálů (železobetonu, betonu, cihel, obkladů, dlažeb, kamene) průměru přes 40 do 50 mm | m | 0.4 |  | 0 | CS ÚRS 2022 01 |  | základní |  | 0 | 0.00097 | 0.000388 | 0.0043 | 0.00172 | 4 | K | 2 |  |  |  | ROZPOCET | 0 | 0 | 0 | 0 | 0 | 1 | 0 | 4 | -39708549
| Online PSC |  | https://podminky.urs.cz/item/CS_URS_2022_01/977151113 | [14 empty] | Online PSC | 2
155 | K | 977151115 | Jádrové vrty diamantovými korunkami do stavebních materiálů (železobetonu, betonu, cihel, obkladů, dlažeb, kamene) průměru přes 60 do 70 mm | m | 0.4 |  | 0 | CS ÚRS 2022 01 |  | základní |  | 0 | 0.00108 | 0.000432 | 0.0085 | 0.0034 | 4 | K | 2 |  |  |  | ROZPOCET | 0 | 0 | 0 | 0 | 0 | 1 | 0 | 4 | 1968570635
| Online PSC |  | https://podminky.urs.cz/item/CS_URS_2022_01/977151115 | [14 empty] | Online PSC | 2
81 | K | 977151116 | Jádrové vrty diamantovými korunkami do stavebních materiálů (železobetonu, betonu, cihel, obkladů, dlažeb, kamene) průměru přes 70 do 80 mm | m | 0.4 |  | 0 | CS ÚRS 2022 01 |  | základní |  | 0 | 0.00113 | 0.000452 | 0.011 | 0.0044 | 4 | K | 2 |  |  |  | ROZPOCET | 0 | 0 | 0 | 0 | 0 | 1 | 0 | 4 | 2054510023
| Online PSC |  | https://podminky.urs.cz/item/CS_URS_2022_01/977151116 | [14 empty] | Online PSC | 2
82 | K | 977151121 | Jádrové vrty diamantovými korunkami do stavebních materiálů (železobetonu, betonu, cihel, obkladů, dlažeb, kamene) průměru přes 110 do 120 mm | m | 8 |  | 0 | CS ÚRS 2022 01 |  | základní |  | 0 | 0.00132 | 0.01056 | 0.025 | 0.2 | 4 | K | 2 |  |  |  | ROZPOCET | 0 | 0 | 0 | 0 | 0 | 1 | 0 | 4 | 867626339
| Online PSC |  | https://podminky.urs.cz/item/CS_URS_2022_01/977151121 | [14 empty] | Online PSC | 2
44 | K | 977151123 | Jádrové vrty diamantovými korunkami do stavebních materiálů (železobetonu, betonu, cihel, obkladů, dlažeb, kamene) průměru přes 130 do 150 mm | m | 0.15 |  | 0 | CS ÚRS 2022 01 |  | základní |  | 0 | 0.00147 | 0.0002205 | 0.039 | 0.00585 | 4 | K | 2 |  |  |  | ROZPOCET | 0 | 0 | 0 | 0 | 0 | 1 | 0 | 4 | 1780455132
| Online PSC |  | https://podminky.urs.cz/item/CS_URS_2022_01/977151123 | [14 empty] | Online PSC | 2
45 | K | 977151125 | Jádrové vrty diamantovými korunkami do stavebních materiálů (železobetonu, betonu, cihel, obkladů, dlažeb, kamene) průměru přes 180 do 200 mm | m | 0.15 |  | 0 | CS ÚRS 2022 01 |  | základní |  | 0 | 0.00316 | 0.000474 | 0.069 | 0.01035 | 4 | K | 2 |  |  |  | ROZPOCET | 0 | 0 | 0 | 0 | 0 | 1 | 0 | 4 | -373840729
| Online PSC |  | https://podminky.urs.cz/item/CS_URS_2022_01/977151125 | [14 empty] | Online PSC | 2
| D | 997 | Přesun sutě |  |  |  | 0 |  |  |  |  | 0 |  | 0 |  | 0 | 1 | D | 1 |  |  |  | ROZPOCET | [6 empty] | 0
11 | K | 997013213 | Vnitrostaveništní doprava suti a vybouraných hmot vodorovně do 50 m svisle ručně pro budovy a haly výšky přes 9 do 12 m | t | 13.437 |  | 0 | CS ÚRS 2021 02 |  | základní |  | 0 | 0 | 0 | 0 | 0 | 4 | K | 2 |  |  |  | ROZPOCET | 0 | 0 | 0 | 0 | 0 | 1 | 0 | 4 | 317646937
| Online PSC |  | https://podminky.urs.cz/item/CS_URS_2021_02/997013213 | [14 empty] | Online PSC | 2
12 | K | 997013501 | Odvoz suti a vybouraných hmot na skládku nebo meziskládku se složením, na vzdálenost do 1 km | t | 13.437 |  | 0 | CS ÚRS 2021 01 |  | základní |  | 0 | 0 | 0 | 0 | 0 | 16 | K | 2 |  |  |  | ROZPOCET | 0 | 0 | 0 | 0 | 0 | 1 | 0 | 16 | -1236339996
| Online PSC |  | https://podminky.urs.cz/item/CS_URS_2021_01/997013501 | [14 empty] | Online PSC | 2
13 | K | 997013509 | Odvoz suti a vybouraných hmot na skládku nebo meziskládku se složením, na vzdálenost Příplatek k ceně za každý další i započatý 1 km přes 1 km | t | 134.37 |  | 0 | CS ÚRS 2021 01 |  | základní |  | 0 | 0 | 0 | 0 | 0 | 4 | K | 2 |  |  |  | ROZPOCET | 0 | 0 | 0 | 0 | 0 | 1 | 0 | 4 | -1929345462
| Online PSC |  | https://podminky.urs.cz/item/CS_URS_2021_01/997013509 | [14 empty] | Online PSC | 2
| VV |  | 13,437*10 'Přepočtené koeficientem množství |  | 134.37 | [12 empty] | VV | 2 | 2 | False | 1 | ROZPOCET
14 | K | 997013631 | Poplatek za uložení stavebního odpadu na skládce (skládkovné) směsného stavebního a demoličního zatříděného do Katalogu odpadů pod kódem 17 09 04 | t | 13.437 |  | 0 | CS ÚRS 2021 02 |  | základní |  | 0 | 0 | 0 | 0 | 0 | 4 | K | 2 |  |  |  | ROZPOCET | 0 | 0 | 0 | 0 | 0 | 1 | 0 | 4 | 1634017204
| Online PSC |  | https://podminky.urs.cz/item/CS_URS_2021_02/997013631 | [14 empty] | Online PSC | 2
15 | K | 997221611 | Nakládání na dopravní prostředky pro vodorovnou dopravu suti | t | 13.437 |  | 0 | CS ÚRS 2021 01 |  | základní |  | 0 | 0 | 0 | 0 | 0 | 4 | K | 2 |  |  |  | ROZPOCET | 0 | 0 | 0 | 0 | 0 | 1 | 0 | 4 | -449236687
| Online PSC |  | https://podminky.urs.cz/item/CS_URS_2021_01/997221611 | [14 empty] | Online PSC | 2
| D | 998 | Přesun hmot |  |  |  | 0 |  |  |  |  | 0 |  | 0 |  | 0 | 1 | D | 1 |  |  |  | ROZPOCET | [6 empty] | 0
19 | K | 998011002 | Přesun hmot pro budovy občanské výstavby, bydlení, výrobu a služby s nosnou svislou konstrukcí zděnou z cihel, tvárnic nebo kamene vodorovná dopravní vzdálenost do 100 m pro budovy výšky přes 6 do 12 m | t | 82.755 |  | 0 | CS ÚRS 2022 01 |  | základní |  | 0 | 0 | 0 | 0 | 0 | 4 | K | 2 |  |  |  | ROZPOCET | 0 | 0 | 0 | 0 | 0 | 1 | 0 | 4 | -1528931904
| Online PSC |  | https://podminky.urs.cz/item/CS_URS_2022_01/998011002 | [14 empty] | Online PSC | 2
104 | K | 998276101 | Přesun hmot pro trubní vedení hloubené z trub z plastických hmot nebo sklolaminátových pro vodovody nebo kanalizace v otevřeném výkopu dopravní vzdálenost do 15 m | t | 8.031 |  | 0 | CS ÚRS 2022 01 |  | základní |  | 0 | 0 | 0 | 0 | 0 | 4 | K | 2 |  |  |  | ROZPOCET | 0 | 0 | 0 | 0 | 0 | 1 | 0 | 4 | 108823288
| Online PSC |  | https://podminky.urs.cz/item/CS_URS_2022_01/998276101 | [14 empty] | Online PSC | 2
| D | PSV | Práce a dodávky PSV |  |  |  | 0 |  |  |  |  | 0 |  | 3.6183 |  | 4.3681 | 2 | D | 0 |  |  |  | ROZPOCET | [6 empty] | 0
| D | 721 | Zdravotechnika - vnitřní kanalizace |  |  |  | 0 |  |  |  |  | 0 |  | 0.53272 |  | 1.119 | 2 | D | 1 |  |  |  | ROZPOCET | [6 empty] | 0
42 | K | 721100911 | Opravy potrubí hrdlového zazátkování hrdla kanalizačního potrubí | kus | 10 |  | 0 | CS ÚRS 2022 01 |  | základní |  | 0 | 0.00184 | 0.0184 | 0 | 0 | 16 | K | 2 |  |  |  | ROZPOCET | 0 | 0 | 0 | 0 | 0 | 1 | 0 | 16 | 1824227577
| Online PSC |  | https://podminky.urs.cz/item/CS_URS_2022_01/721100911 | [14 empty] | Online PSC | 2
10 | K | 721140802 | Demontáž potrubí z litinových trub odpadních nebo dešťových do DN 100 | m | 75 |  | 0 | CS ÚRS 2021 02 |  | základní |  | 0 | 0 | 0 | 0.01492 | 1.119 | 16 | K | 2 |  |  |  | ROZPOCET | 0 | 0 | 0 | 0 | 0 | 1 | 0 | 16 | -1100712849
| Online PSC |  | https://podminky.urs.cz/item/CS_URS_2021_02/721140802 | [14 empty] | Online PSC | 2
71 | M | 28615602 | čistící tvarovka odpadní PP DN 75 pro vysoké teploty | kus | 2 |  | 0 | CS ÚRS 2021 02 |  | základní |  | 0 | 0.00014 | 0.00028 | 0 | 0 | 32 | M | 2 |  |  |  | ROZPOCET | 0 | 0 | 0 | 0 | 0 | 1 | 0 | 16 | 812272249
72 | M | 28615603 | čistící tvarovka odpadní PP DN 110 pro vysoké teploty | kus | 6 |  | 0 | CS ÚRS 2021 02 |  | základní |  | 0 | 0.00033 | 0.00198 | 0 | 0 | 32 | M | 2 |  |  |  | ROZPOCET | 0 | 0 | 0 | 0 | 0 | 1 | 0 | 16 | 665072048
59 | K | 721174024 | Potrubí z trub polypropylenových odpadní (svislé) DN 75 | m | 10.3 |  | 0 | CS ÚRS 2022 01 |  | základní |  | 0 | 0.00059 | 0.006077 | 0 | 0 | 16 | K | 2 |  |  |  | ROZPOCET | 0 | 0 | 0 | 0 | 0 | 1 | 0 | 16 | 767435734
| Online PSC |  | https://podminky.urs.cz/item/CS_URS_2022_01/721174024 | [14 empty] | Online PSC | 2
61 | M | 28615658 | instalační objímka pevná dvoušroubová HTPO DN 75 | kus | 22 |  | 0 | CS ÚRS 2022 01 |  | základní |  | 0 | 0.00015 | 0.0033 | 0 | 0 | 32 | M | 2 |  |  |  | ROZPOCET | 0 | 0 | 0 | 0 | 0 | 1 | 0 | 16 | 602337483
60 | K | 721174025 | Potrubí z trub polypropylenových odpadní (svislé) DN 110 | m | 128.4 |  | 0 | CS ÚRS 2022 01 |  | základní |  | 0 | 0.00201 | 0.25808 | 0 | 0 | 16 | K | 2 |  |  |  | ROZPOCET | 0 | 0 | 0 | 0 | 0 | 1 | 0 | 16 | 2045967571
| Online PSC |  | https://podminky.urs.cz/item/CS_URS_2022_01/721174025 | [14 empty] | Online PSC | 2
62 | M | 28615659 | instalační objímka pevná dvoušroubová HTPO DN 110 | kus | 258 |  | 0 | CS ÚRS 2021 01 |  | základní |  | 0 | 0.00027 | 0.06966 | 0 | 0 | 32 | M | 2 |  |  |  | ROZPOCET | 0 | 0 | 0 | 0 | 0 | 1 | 0 | 16 | 1920632592
56 | K | 7211740421 | Potrubí z trub polypropylenových připojovací DN 32 | m | 25.4 |  | 0 |  |  | základní |  | 0 | 0.00041 | 0.010414 | 0 | 0 | 16 | K | 2 |  |  |  | ROZPOCET | 0 | 0 | 0 | 0 | 0 | 1 | 0 | 16 | 607275707
58 | M | 28615655 | instalační objímka pevná dvoušroubová HTPO DN 32 | kus | 52 |  | 0 | CS ÚRS 2022 01 |  | základní |  | 0 | 7e-05 | 0.00364 | 0 | 0 | 32 | M | 2 |  |  |  | ROZPOCET | 0 | 0 | 0 | 0 | 0 | 1 | 0 | 16 | 1248676075
54 | K | 721174042 | Potrubí z trub polypropylenových připojovací DN 40 | m | 18.2 |  | 0 | CS ÚRS 2022 01 |  | základní |  | 0 | 0.00041 | 0.007462 | 0 | 0 | 16 | K | 2 |  |  |  | ROZPOCET | 0 | 0 | 0 | 0 | 0 | 1 | 0 | 16 | 1973008942
| Online PSC |  | https://podminky.urs.cz/item/CS_URS_2022_01/721174042 | [14 empty] | Online PSC | 2
57 | M | 28615656 | instalační objímka pevná dvoušroubová HTPO DN 40 | kus | 38 |  | 0 | CS ÚRS 2022 01 |  | základní |  | 0 | 7e-05 | 0.00266 | 0 | 0 | 32 | M | 2 |  |  |  | ROZPOCET | 0 | 0 | 0 | 0 | 0 | 1 | 0 | 16 | -9529530
50 | K | 721174043 | Potrubí z trub polypropylenových připojovací DN 50 | m | 63.6 |  | 0 | CS ÚRS 2021 01 |  | základní |  | 0 | 0.00048 | 0.030528 | 0 | 0 | 16 | K | 2 |  |  |  | ROZPOCET | 0 | 0 | 0 | 0 | 0 | 1 | 0 | 16 | -1899984841
| Online PSC |  | https://podminky.urs.cz/item/CS_URS_2021_01/721174043 | [14 empty] | Online PSC | 2
51 | M | 28615657 | instalační objímka pevná dvoušroubová HTPO DN 50 | kus | 128 |  | 0 | CS ÚRS 2021 01 |  | základní |  | 0 | 7e-05 | 0.00896 | 0 | 0 | 32 | M | 2 |  |  |  | ROZPOCET | 0 | 0 | 0 | 0 | 0 | 1 | 0 | 16 | 1119057120
55 | K | 721174044 | Potrubí z trub polypropylenových připojovací DN 75 | m | 2.9 |  | 0 | CS ÚRS 2022 01 |  | základní |  | 0 | 0.00071 | 0.002059 | 0 | 0 | 16 | K | 2 |  |  |  | ROZPOCET | 0 | 0 | 0 | 0 | 0 | 1 | 0 | 16 | -771858884
| Online PSC |  | https://podminky.urs.cz/item/CS_URS_2022_01/721174044 | [14 empty] | Online PSC | 2
76 | M | 28615658 | instalační objímka pevná dvoušroubová HTPO DN 75 | kus | 6 |  | 0 | CS ÚRS 2022 01 |  | základní |  | 0 | 0.00015 | 0.0009 | 0 | 0 | 32 | M | 2 |  |  |  | ROZPOCET | 0 | 0 | 0 | 0 | 0 | 1 | 0 | 16 | 1572808073
52 | K | 721174045 | Potrubí z trub polypropylenových připojovací DN 110 | m | 22.7 |  | 0 | CS ÚRS 2021 01 |  | základní |  | 0 | 0.00224 | 0.050848 | 0 | 0 | 16 | K | 2 |  |  |  | ROZPOCET | 0 | 0 | 0 | 0 | 0 | 1 | 0 | 16 | 436249806
| Online PSC |  | https://podminky.urs.cz/item/CS_URS_2021_01/721174045 | [14 empty] | Online PSC | 2
53 | M | 28615659 | instalační objímka pevná dvoušroubová HTPO DN 110 | kus | 46 |  | 0 | CS ÚRS 2021 01 |  | základní |  | 0 | 0.00027 | 0.01242 | 0 | 0 | 32 | M | 2 |  |  |  | ROZPOCET | 0 | 0 | 0 | 0 | 0 | 1 | 0 | 16 | -960358384
38 | K | 721194105 | Vyměření přípojek na potrubí vyvedení a upevnění odpadních výpustek DN 50 | kus | 48 |  | 0 | CS ÚRS 2021 01 |  | základní |  | 0 | 0 | 0 | 0 | 0 | 16 | K | 2 |  |  |  | ROZPOCET | 0 | 0 | 0 | 0 | 0 | 1 | 0 | 16 | 970681219
| Online PSC |  | https://podminky.urs.cz/item/CS_URS_2021_01/721194105 | [14 empty] | Online PSC | 2
39 | K | 721194109 | Vyměření přípojek na potrubí vyvedení a upevnění odpadních výpustek DN 110 | kus | 24 |  | 0 | CS ÚRS 2021 01 |  | základní |  | 0 | 0 | 0 | 0 | 0 | 16 | K | 2 |  |  |  | ROZPOCET | 0 | 0 | 0 | 0 | 0 | 1 | 0 | 16 | -1834505634
| Online PSC |  | https://podminky.urs.cz/item/CS_URS_2021_01/721194109 | [14 empty] | Online PSC | 2
41 | K | 721211421 | Podlahové vpusti se svislým odtokem DN 50/75/110 mřížka nerez 115x115 | kus | 11 |  | 0 | CS ÚRS 2022 01 |  | základní |  | 0 | 0.00101 | 0.01111 | 0 | 0 | 16 | K | 2 |  |  |  | ROZPOCET | 0 | 0 | 0 | 0 | 0 | 1 | 0 | 16 | 1382721087
| Online PSC |  | https://podminky.urs.cz/item/CS_URS_2022_01/721211421 | [14 empty] | Online PSC | 2
40 | K | 7212121282 | Separátory tuků o objemu 60l pro vnitřní použití z nerezové ocel, včetně víka s těsněním, uzavřený se 4 přezkami a 2 vertikálními příčkami pro oddělování tuku a kalu Vstup a výstup DN50 | kus | 3 |  | 0 |  |  | základní |  | 0 | 0.0065 | 0.0195 | 0 | 0 | 16 | K | 2 |  |  |  | ROZPOCET | 0 | 0 | 0 | 0 | 0 | 1 | 0 | 16 | 314093906
77 | K | 721229111 | Zápachové uzávěrky montáž zápachových uzávěrek ostatních typů do DN 50 | kus | 2 |  | 0 | CS ÚRS 2021 01 |  | základní |  | 0 | 6e-05 | 0.00012 | 0 | 0 | 16 | K | 2 |  |  |  | ROZPOCET | 0 | 0 | 0 | 0 | 0 | 1 | 0 | 16 | -548164428
| Online PSC |  | https://podminky.urs.cz/item/CS_URS_2021_01/721229111 | [14 empty] | Online PSC | 2
78 | M | 48481003 | sifon pro odvod kondenzátu | kus | 2 |  | 0 | CS ÚRS 2021 01 |  | základní |  | 0 | 0.00012 | 0.00024 | 0 | 0 | 32 | M | 2 |  |  |  | ROZPOCET | 0 | 0 | 0 | 0 | 0 | 1 | 0 | 16 | -599698833
43 | K | 721233112 | Střešní vtoky (vpusti) polypropylenové (PP) pro ploché střechy s odtokem svislým DN 110 | kus | 2 |  | 0 | CS ÚRS 2022 01 |  | základní |  | 0 | 0.00212 | 0.00424 | 0 | 0 | 16 | K | 2 |  |  |  | ROZPOCET | 0 | 0 | 0 | 0 | 0 | 1 | 0 | 16 | -1673398507
| Online PSC |  | https://podminky.urs.cz/item/CS_URS_2022_01/721233112 | [14 empty] | Online PSC | 2
74 | K | 721273153 | Ventilační hlavice z polypropylenu (PP) DN 110 | kus | 4 |  | 0 | CS ÚRS 2021 01 |  | základní |  | 0 | 0.00029 | 0.00116 | 0 | 0 | 16 | K | 2 |  |  |  | ROZPOCET | 0 | 0 | 0 | 0 | 0 | 1 | 0 | 16 | -162758365
| Online PSC |  | https://podminky.urs.cz/item/CS_URS_2021_01/721273153 | [14 empty] | Online PSC | 2
79 | K | 727212115 | Protipožární trubní ucpávky plastového potrubí prostup stěnou tloušťky 100 mm požární odolnost EI 90-120 D 75 | kus | 2 |  | 0 | CS ÚRS 2022 01 |  | základní |  | 0 | 0.00014 | 0.00028 | 0 | 0 | 16 | K | 2 |  |  |  | ROZPOCET | 0 | 0 | 0 | 0 | 0 | 1 | 0 | 16 | -542584495
| Online PSC |  | https://podminky.urs.cz/item/CS_URS_2022_01/727212115 | [14 empty] | Online PSC | 2
80 | K | 727212117 | Protipožární trubní ucpávky plastového potrubí prostup stěnou tloušťky 100 mm požární odolnost EI 90-120 D 110 | kus | 20 |  | 0 | CS ÚRS 2022 01 |  | základní |  | 0 | 0.00042 | 0.0084 | 0 | 0 | 16 | K | 2 |  |  |  | ROZPOCET | 0 | 0 | 0 | 0 | 0 | 1 | 0 | 16 | 1518133671
| Online PSC |  | https://podminky.urs.cz/item/CS_URS_2022_01/727212117 | [14 empty] | Online PSC | 2
75 | K | 721290111 | Zkouška těsnosti kanalizace v objektech vodou do DN 125 | m | 271.5 |  | 0 | CS ÚRS 2021 02 |  | základní |  | 0 | 0 | 0 | 0 | 0 | 16 | K | 2 |  |  |  | ROZPOCET | 0 | 0 | 0 | 0 | 0 | 1 | 0 | 16 | 754105002
| Online PSC |  | https://podminky.urs.cz/item/CS_URS_2021_02/721290111 | [14 empty] | Online PSC | 2
16 | K | 721290822 | Vnitrostaveništní přemístění vybouraných (demontovaných) hmot vnitřní kanalizace vodorovně do 100 m v objektech výšky přes 6 do 12 m | t | 1.12 |  | 0 | CS ÚRS 2022 01 |  | základní |  | 0 | 0 | 0 | 0 | 0 | 16 | K | 2 |  |  |  | ROZPOCET | 0 | 0 | 0 | 0 | 0 | 1 | 0 | 16 | -415689109
| Online PSC |  | https://podminky.urs.cz/item/CS_URS_2022_01/721290822 | [14 empty] | Online PSC | 2
48 | K | 998721102 | Přesun hmot pro vnitřní kanalizace stanovený z hmotnosti přesunovaného materiálu vodorovná dopravní vzdálenost do 50 m v objektech výšky přes 6 do 12 m | t | 0.533 |  | 0 | CS ÚRS 2022 01 |  | základní |  | 0 | 0 | 0 | 0 | 0 | 16 | K | 2 |  |  |  | ROZPOCET | 0 | 0 | 0 | 0 | 0 | 1 | 0 | 16 | -1346110480
| Online PSC |  | https://podminky.urs.cz/item/CS_URS_2022_01/998721102 | [14 empty] | Online PSC | 2
49 | K | 998721181 | Přesun hmot pro vnitřní kanalizace stanovený z hmotnosti přesunovaného materiálu Příplatek k ceně za přesun prováděný bez použití mechanizace pro jakoukoliv výšku objektu | t | 0.533 |  | 0 | CS ÚRS 2022 01 |  | základní |  | 0 | 0 | 0 | 0 | 0 | 16 | K | 2 |  |  |  | ROZPOCET | 0 | 0 | 0 | 0 | 0 | 1 | 0 | 16 | 1770899306
| Online PSC |  | https://podminky.urs.cz/item/CS_URS_2022_01/998721181 | [14 empty] | Online PSC | 2
| D | 722 | Zdravotechnika - vnitřní vodovod |  |  |  | 0 |  |  |  |  | 0 |  | 1.3012 |  | 0.62125 | 2 | D | 1 |  |  |  | ROZPOCET | [6 empty] | 0
107 | K | 722130232 | Potrubí z ocelových trubek pozinkovaných závitových svařovaných běžných DN 20 | m | 3.9 |  | 0 | CS ÚRS 2021 02 |  | základní |  | 0 | 0.00245 | 0.009555 | 0 | 0 | 16 | K | 2 |  |  |  | ROZPOCET | 0 | 0 | 0 | 0 | 0 | 1 | 0 | 16 | -1767780007
| Online PSC |  | https://podminky.urs.cz/item/CS_URS_2021_02/722130232 | [14 empty] | Online PSC | 2
108 | M | 42390133 | objímka potrubí jednošroubová M8 20–23 1/2" | kus | 8 |  | 0 | CS ÚRS 2021 02 |  | základní |  | 0 | 4e-05 | 0.00032 | 0 | 0 | 32 | M | 2 |  |  |  | ROZPOCET | 0 | 0 | 0 | 0 | 0 | 1 | 0 | 16 | -1840634076
109 | K | 722130234 | Potrubí z ocelových trubek pozinkovaných závitových svařovaných běžných DN 32 | m | 15.9 |  | 0 | CS ÚRS 2021 02 |  | základní |  | 0 | 0.00451 | 0.071709 | 0 | 0 | 16 | K | 2 |  |  |  | ROZPOCET | 0 | 0 | 0 | 0 | 0 | 1 | 0 | 16 | 541444817
| Online PSC |  | https://podminky.urs.cz/item/CS_URS_2021_02/722130234 | [14 empty] | Online PSC | 2
110 | M | 42390135 | objímka potrubí jednošroubová M8 31–38 1" | kus | 31 |  | 0 | CS ÚRS 2021 02 |  | základní |  | 0 | 5e-05 | 0.00155 | 0 | 0 | 32 | M | 2 |  |  |  | ROZPOCET | 0 | 0 | 0 | 0 | 0 | 1 | 0 | 16 | 2021121868
152 | K | 722130236 | Potrubí z ocelových trubek pozinkovaných závitových svařovaných běžných DN 50 | m | 0.7 |  | 0 | CS ÚRS 2022 01 |  | základní |  | 0 | 0.0064 | 0.00448 | 0 | 0 | 16 | K | 2 |  |  |  | ROZPOCET | 0 | 0 | 0 | 0 | 0 | 1 | 0 | 16 | 2129674752
| Online PSC |  | https://podminky.urs.cz/item/CS_URS_2022_01/722130236 | [14 empty] | Online PSC | 2
153 | K | 722130238 | Potrubí z ocelových trubek pozinkovaných závitových svařovaných běžných DN 80 | m | 0.7 |  | 0 | CS ÚRS 2022 01 |  | základní |  | 0 | 0.01087 | 0.007609 | 0 | 0 | 16 | K | 2 |  |  |  | ROZPOCET | 0 | 0 | 0 | 0 | 0 | 1 | 0 | 16 | 485549916
| Online PSC |  | https://podminky.urs.cz/item/CS_URS_2022_01/722130238 | [14 empty] | Online PSC | 2
17 | K | 722130802 | Demontáž potrubí z ocelových trubek pozinkovaných závitových přes 25 do DN 40 | m | 125 |  | 0 | CS ÚRS 2022 01 |  | základní |  | 0 | 0 | 0 | 0.00497 | 0.62125 | 16 | K | 2 |  |  |  | ROZPOCET | 0 | 0 | 0 | 0 | 0 | 1 | 0 | 16 | 1192057386
| Online PSC |  | https://podminky.urs.cz/item/CS_URS_2022_01/722130802 | [14 empty] | Online PSC | 2
111 | K | 722174002 | Potrubí z plastových trubek z polypropylenu PPR svařovaných polyfúzně PN 16 (SDR 7,4) D 20 x 2,8 | m | 178.8 |  | 0 | CS ÚRS 2021 02 |  | základní |  | 0 | 0.00084 | 0.15019 | 0 | 0 | 16 | K | 2 |  |  |  | ROZPOCET | 0 | 0 | 0 | 0 | 0 | 1 | 0 | 16 | -844201497
| Online PSC |  | https://podminky.urs.cz/item/CS_URS_2021_02/722174002 | [14 empty] | Online PSC | 2
112 | M | 42390145 | objímka potrubí dvoušroubová M8 40–46 5/4" | kus | 358 |  | 0 | CS ÚRS 2021 02 |  | základní |  | 0 | 0.00068 | 0.24344 | 0 | 0 | 32 | M | 2 |  |  |  | ROZPOCET | 0 | 0 | 0 | 0 | 0 | 1 | 0 | 16 | -1860291062
113 | K | 722174003 | Potrubí z plastových trubek z polypropylenu PPR svařovaných polyfúzně PN 16 (SDR 7,4) D 25 x 3,5 | m | 67.9 |  | 0 | CS ÚRS 2021 02 |  | základní |  | 0 | 0.00116 | 0.078764 | 0 | 0 | 16 | K | 2 |  |  |  | ROZPOCET | 0 | 0 | 0 | 0 | 0 | 1 | 0 | 16 | -235743114
| Online PSC |  | https://podminky.urs.cz/item/CS_URS_2021_02/722174003 | [14 empty] | Online PSC | 2
114 | M | 42390146 | objímka potrubí dvoušroubová M8 48–53 6/4" | kus | 104 |  | 0 | CS ÚRS 2021 02 |  | základní |  | 0 | 7e-05 | 0.00728 | 0 | 0 | 32 | M | 2 |  |  |  | ROZPOCET | 0 | 0 | 0 | 0 | 0 | 1 | 0 | 16 | -1640901215
115 | M | 42390148 | objímka potrubí dvoušroubová M8/M10 60–64 2" | kus | 34 |  | 0 | CS ÚRS 2021 02 |  | základní |  | 0 | 9e-05 | 0.00306 | 0 | 0 | 32 | M | 2 |  |  |  | ROZPOCET | 0 | 0 | 0 | 0 | 0 | 1 | 0 | 16 | 1778118452
116 | K | 722174004 | Potrubí z plastových trubek z polypropylenu PPR svařovaných polyfúzně PN 16 (SDR 7,4) D 32 x 4,4 | m | 58.8 |  | 0 | CS ÚRS 2021 02 |  | základní |  | 0 | 0.00144 | 0.084672 | 0 | 0 | 16 | K | 2 |  |  |  | ROZPOCET | 0 | 0 | 0 | 0 | 0 | 1 | 0 | 16 | 1449496579
| Online PSC |  | https://podminky.urs.cz/item/CS_URS_2021_02/722174004 | [14 empty] | Online PSC | 2
117 | M | 42390147 | objímka potrubí dvoušroubová M8/M10 54–59 | kus | 62 |  | 0 | CS ÚRS 2021 02 |  | základní |  | 0 | 0.0001 | 0.0062 | 0 | 0 | 32 | M | 2 |  |  |  | ROZPOCET | 0 | 0 | 0 | 0 | 0 | 1 | 0 | 16 | -1037125817
128 | M | 42390151 | objímka potrubí dvoušroubová M8/M10 81 - 86 | kus | 58 |  | 0 | CS ÚRS 2022 01 |  | základní |  | 0 | 0.00017 | 0.00986 | 0 | 0 | 32 | M | 2 |  |  |  | ROZPOCET | 0 | 0 | 0 | 0 | 0 | 1 | 0 | 16 | 1379707756
118 | K | 722174005 | Potrubí z plastových trubek z polypropylenu PPR svařovaných polyfúzně PN 16 (SDR 7,4) D 40 x 5,5 | m | 26 |  | 0 | CS ÚRS 2021 02 |  | základní |  | 0 | 0.00281 | 0.07306 | 0 | 0 | 16 | K | 2 |  |  |  | ROZPOCET | 0 | 0 | 0 | 0 | 0 | 1 | 0 | 16 | -2036749926
| Online PSC |  | https://podminky.urs.cz/item/CS_URS_2021_02/722174005 | [14 empty] | Online PSC | 2
119 | M | 42390149 | objímka potrubí dvoušroubová M8/M10 67-71 | kus | 32 |  | 0 | CS ÚRS 2021 02 |  | základní |  | 0 | 0.0001 | 0.0032 | 0 | 0 | 32 | M | 2 |  |  |  | ROZPOCET | 0 | 0 | 0 | 0 | 0 | 1 | 0 | 16 | -1092492297
120 | M | 42390153 | objímka potrubí dvoušroubová M8/M10 95–103 | kus | 22 |  | 0 | CS ÚRS 2021 02 |  | základní |  | 0 | 0.00021 | 0.00462 | 0 | 0 | 32 | M | 2 |  |  |  | ROZPOCET | 0 | 0 | 0 | 0 | 0 | 1 | 0 | 16 | -1674122766
125 | K | 722174006 | Potrubí z plastových trubek z polypropylenu PPR svařovaných polyfúzně PN 16 (SDR 7,4) D 50 x 6,9 | m | 13.3 |  | 0 | CS ÚRS 2021 02 |  | základní |  | 0 | 0.00362 | 0.048146 | 0 | 0 | 16 | K | 2 |  |  |  | ROZPOCET | 0 | 0 | 0 | 0 | 0 | 1 | 0 | 16 | 590597947
| Online PSC |  | https://podminky.urs.cz/item/CS_URS_2021_02/722174006 | [14 empty] | Online PSC | 2
126 | M | 42390150 | objímka potrubí dvoušroubová M8/M10 78-78 2 1/2" | kus | 28 |  | 0 | CS ÚRS 2021 02 |  | základní |  | 0 | 0.00015 | 0.0042 | 0 | 0 | 32 | M | 2 |  |  |  | ROZPOCET | 0 | 0 | 0 | 0 | 0 | 1 | 0 | 16 | 1229948214
123 | K | 722174007 | Potrubí z plastových trubek z polypropylenu PPR svařovaných polyfúzně PN 16 (SDR 7,4) D 63 x 8,6 | m | 0.9 |  | 0 | CS ÚRS 2021 02 |  | základní |  | 0 | 0.0061 | 0.00549 | 0 | 0 | 16 | K | 2 |  |  |  | ROZPOCET | 0 | 0 | 0 | 0 | 0 | 1 | 0 | 16 | -789422819
| Online PSC |  | https://podminky.urs.cz/item/CS_URS_2021_02/722174007 | [14 empty] | Online PSC | 2
124 | M | 42390152 | objímka potrubí dvoušroubová M8/M10 87-92 3" | kus | 202 |  | 0 | CS ÚRS 2021 02 |  | základní |  | 0 | 0.00018 | 0.03636 | 0 | 0 | 32 | M | 2 |  |  |  | ROZPOCET | 0 | 0 | 0 | 0 | 0 | 1 | 0 | 16 | -837937082
129 | K | 722174008 | Potrubí z plastových trubek z polypropylenu PPR svařovaných polyfúzně PN 16 (SDR 7,4) D 75 x 10,3 | m | 11.4 |  | 0 | CS ÚRS 2022 01 |  | základní |  | 0 | 0.01446 | 0.16484 | 0 | 0 | 16 | K | 2 |  |  |  | ROZPOCET | 0 | 0 | 0 | 0 | 0 | 1 | 0 | 16 | -875768399
| Online PSC |  | https://podminky.urs.cz/item/CS_URS_2022_01/722174008 | [14 empty] | Online PSC | 2
130 | M | 42390153 | objímka potrubí dvoušroubová M8/M10 95–103 | kus | 46 |  | 0 | CS ÚRS 2021 02 |  | základní |  | 0 | 0.00021 | 0.00966 | 0 | 0 | 32 | M | 2 |  |  |  | ROZPOCET | 0 | 0 | 0 | 0 | 0 | 1 | 0 | 16 | 1169138054
131 | K | 722181231 | Ochrana potrubí termoizolačními trubicemi z pěnového polyetylenu PE přilepenými v příčných a podélných spojích, tloušťky izolace přes 9 do 13 mm, vnitřního průměru izolace DN do 22 mm | m | 178.8 |  | 0 | CS ÚRS 2022 01 |  | základní |  | 0 | 7e-05 | 0.012516 | 0 | 0 | 16 | K | 2 |  |  |  | ROZPOCET | 0 | 0 | 0 | 0 | 0 | 1 | 0 | 16 | 930528839
| Online PSC |  | https://podminky.urs.cz/item/CS_URS_2022_01/722181231 | [14 empty] | Online PSC | 2
132 | K | 722181232 | Ochrana potrubí termoizolačními trubicemi z pěnového polyetylenu PE přilepenými v příčných a podélných spojích, tloušťky izolace přes 9 do 13 mm, vnitřního průměru izolace DN přes 22 do 45 mm | m | 98.2 |  | 0 | CS ÚRS 2022 01 |  | základní |  | 0 | 9e-05 | 0.008838 | 0 | 0 | 16 | K | 2 |  |  |  | ROZPOCET | 0 | 0 | 0 | 0 | 0 | 1 | 0 | 16 | -1483790089
| Online PSC |  | https://podminky.urs.cz/item/CS_URS_2022_01/722181232 | [14 empty] | Online PSC | 2
133 | K | 722181233 | Ochrana potrubí termoizolačními trubicemi z pěnového polyetylenu PE přilepenými v příčných a podélných spojích, tloušťky izolace přes 9 do 13 mm, vnitřního průměru izolace DN přes 45 do 63 mm | m | 14.2 |  | 0 | CS ÚRS 2022 01 |  | základní |  | 0 | 0.00012 | 0.001704 | 0 | 0 | 16 | K | 2 |  |  |  | ROZPOCET | 0 | 0 | 0 | 0 | 0 | 1 | 0 | 16 | -562596569
| Online PSC |  | https://podminky.urs.cz/item/CS_URS_2022_01/722181233 | [14 empty] | Online PSC | 2
134 | K | 722181234 | Ochrana potrubí termoizolačními trubicemi z pěnového polyetylenu PE přilepenými v příčných a podélných spojích, tloušťky izolace přes 9 do 13 mm, vnitřního průměru izolace DN přes 63 do 89 mm | m | 11.4 |  | 0 | CS ÚRS 2022 01 |  | základní |  | 0 | 0.00015 | 0.00171 | 0 | 0 | 16 | K | 2 |  |  |  | ROZPOCET | 0 | 0 | 0 | 0 | 0 | 1 | 0 | 16 | -705812991
| Online PSC |  | https://podminky.urs.cz/item/CS_URS_2022_01/722181234 | [14 empty] | Online PSC | 2
135 | K | 722181242 | Ochrana potrubí termoizolačními trubicemi z pěnového polyetylenu PE přilepenými v příčných a podélných spojích, tloušťky izolace přes 13 do 20 mm, vnitřního průměru izolace DN přes 22 do 45 mm | m | 16.1 |  | 0 | CS ÚRS 2022 01 |  | základní |  | 0 | 0.00016 | 0.002576 | 0 | 0 | 16 | K | 2 |  |  |  | ROZPOCET | 0 | 0 | 0 | 0 | 0 | 1 | 0 | 16 | 1367394654
| Online PSC |  | https://podminky.urs.cz/item/CS_URS_2022_01/722181242 | [14 empty] | Online PSC | 2
136 | K | 722181252 | Ochrana potrubí termoizolačními trubicemi z pěnového polyetylenu PE přilepenými v příčných a podélných spojích, tloušťky izolace přes 20 do 25 mm, vnitřního průměru izolace DN přes 22 do 45 mm | m | 38.4 |  | 0 | CS ÚRS 2022 01 |  | základní |  | 0 | 0.00024 | 0.009216 | 0 | 0 | 16 | K | 2 |  |  |  | ROZPOCET | 0 | 0 | 0 | 0 | 0 | 1 | 0 | 16 | -134632134
| Online PSC |  | https://podminky.urs.cz/item/CS_URS_2022_01/722181252 | [14 empty] | Online PSC | 2
37 | K | 722190401 | Zřízení přípojek na potrubí vyvedení a upevnění výpustek do DN 25 | kus | 116 |  | 0 | CS ÚRS 2021 02 |  | základní |  | 0 | 0 | 0 | 0 | 0 | 16 | K | 2 |  |  |  | ROZPOCET | 0 | 0 | 0 | 0 | 0 | 1 | 0 | 16 | 1018699154
| Online PSC |  | https://podminky.urs.cz/item/CS_URS_2021_02/722190401 | [14 empty] | Online PSC | 2
144 | K | 722221135 | Armatury s jedním závitem ventily výtokové G 3/4" | soubor | 1 |  | 0 | CS ÚRS 2021 02 |  | základní |  | 0 | 0.0009 | 0.0009 | 0 | 0 | 16 | K | 2 |  |  |  | ROZPOCET | 0 | 0 | 0 | 0 | 0 | 1 | 0 | 16 | 569472745
| Online PSC |  | https://podminky.urs.cz/item/CS_URS_2021_02/722221135 | [14 empty] | Online PSC | 2
148 | K | 722231074 | Armatury se dvěma závity ventily zpětné mosazné PN 10 do 110°C G 1" | kus | 4 |  | 0 | CS ÚRS 2021 02 |  | základní |  | 0 | 0.00052 | 0.00208 | 0 | 0 | 16 | K | 2 |  |  |  | ROZPOCET | 0 | 0 | 0 | 0 | 0 | 1 | 0 | 16 | 1573981858
| Online PSC |  | https://podminky.urs.cz/item/CS_URS_2021_02/722231074 | [14 empty] | Online PSC | 2
149 | K | 722231077 | Armatury se dvěma závity ventily zpětné mosazné PN 10 do 110°C G 2" | kus | 1 |  | 0 | CS ÚRS 2021 02 |  | základní |  | 0 | 0.00076 | 0.00076 | 0 | 0 | 16 | K | 2 |  |  |  | ROZPOCET | 0 | 0 | 0 | 0 | 0 | 1 | 0 | 16 | -969668135
| Online PSC |  | https://podminky.urs.cz/item/CS_URS_2021_02/722231077 | [14 empty] | Online PSC | 2
151 | K | 722231221 | Armatury se dvěma závity ventily pojistné k bojleru mosazné PN 6 do 100°C G 1/2" | kus | 4 |  | 0 | CS ÚRS 2022 01 |  | základní |  | 0 | 0.00012 | 0.00048 | 0 | 0 | 16 | K | 2 |  |  |  | ROZPOCET | 0 | 0 | 0 | 0 | 0 | 1 | 0 | 16 | 88769288
| Online PSC |  | https://podminky.urs.cz/item/CS_URS_2022_01/722231221 | [14 empty] | Online PSC | 2
145 | K | 722232045 | Armatury se dvěma závity kulové kohouty PN 42 do 185 °C přímé vnitřní závit G 1" | kus | 5 |  | 0 | CS ÚRS 2021 02 |  | základní |  | 0 | 0.0005 | 0.0025 | 0 | 0 | 16 | K | 2 |  |  |  | ROZPOCET | 0 | 0 | 0 | 0 | 0 | 1 | 0 | 16 | -837689478
| Online PSC |  | https://podminky.urs.cz/item/CS_URS_2021_02/722232045 | [14 empty] | Online PSC | 2
146 | K | 722232048 | Armatury se dvěma závity kulové kohouty PN 42 do 185 °C přímé vnitřní závit G 2" | kus | 1 |  | 0 | CS ÚRS 2021 02 |  | základní |  | 0 | 0.00168 | 0.00168 | 0 | 0 | 16 | K | 2 |  |  |  | ROZPOCET | 0 | 0 | 0 | 0 | 0 | 1 | 0 | 16 | 491657992
| Online PSC |  | https://podminky.urs.cz/item/CS_URS_2021_02/722232048 | [14 empty] | Online PSC | 2
147 | K | 722232063 | Armatury se dvěma závity kulové kohouty PN 42 do 185 °C přímé vnitřní závit s vypouštěním G 1" | kus | 8 |  | 0 | CS ÚRS 2021 02 |  | základní |  | 0 | 0.00057 | 0.00456 | 0 | 0 | 16 | K | 2 |  |  |  | ROZPOCET | 0 | 0 | 0 | 0 | 0 | 1 | 0 | 16 | -1750176524
| Online PSC |  | https://podminky.urs.cz/item/CS_URS_2021_02/722232063 | [14 empty] | Online PSC | 2
150 | K | 724231127 | Příslušenství domovních vodáren měřicí manometr s membránou | soubor | 4 |  | 0 | CS ÚRS 2021 02 |  | základní |  | 0 | 0.0036 | 0.0144 | 0 | 0 | 16 | K | 2 |  |  |  | ROZPOCET | 0 | 0 | 0 | 0 | 0 | 1 | 0 | 16 | -984643086
| Online PSC |  | https://podminky.urs.cz/item/CS_URS_2021_02/724231127 | [14 empty] | Online PSC | 2
105 | K | 722250101 | Požární příslušenství a armatury hydrantové ventily s hadicovou přípojkou G 1" | kus | 2 |  | 0 | CS ÚRS 2021 02 |  | základní |  | 0 | 0.00069 | 0.00138 | 0 | 0 | 16 | K | 2 |  |  |  | ROZPOCET | 0 | 0 | 0 | 0 | 0 | 1 | 0 | 16 | -140696230
| Online PSC |  | https://podminky.urs.cz/item/CS_URS_2021_02/722250101 | [14 empty] | Online PSC | 2
106 | K | 72225013R | Požární příslušenství a armatury hydrantový systém s tvarově stálou hadicí celoplechový D 19 x 30 m (do stěny i na stěnu) | soubor | 2 |  | 0 |  |  | základní |  | 0 | 0.02914 | 0.05828 | 0 | 0 | 16 | K | 2 |  |  |  | ROZPOCET | 0 | 0 | 0 | 0 | 0 | 1 | 0 | 16 | 2112881723
139 | K | 722290215 | Zkoušky, proplach a desinfekce vodovodního potrubí zkoušky těsnosti vodovodního potrubí hrdlového nebo přírubového do DN 100 | m | 355.2 |  | 0 | CS ÚRS 2022 01 |  | základní |  | 0 | 0.0004 | 0.14208 | 0 | 0 | 16 | K | 2 |  |  |  | ROZPOCET | 0 | 0 | 0 | 0 | 0 | 1 | 0 | 16 | 756151265
| Online PSC |  | https://podminky.urs.cz/item/CS_URS_2022_01/722290215 | [14 empty] | Online PSC | 2
137 | K | 722290226 | Zkoušky, proplach a desinfekce vodovodního potrubí zkoušky těsnosti vodovodního potrubí závitového do DN 50 | m | 19.8 |  | 0 | CS ÚRS 2021 02 |  | základní |  | 0 | 0.00019 | 0.003762 | 0 | 0 | 16 | K | 2 |  |  |  | ROZPOCET | 0 | 0 | 0 | 0 | 0 | 1 | 0 | 16 | 1872505458
| Online PSC |  | https://podminky.urs.cz/item/CS_URS_2021_02/722290226 | [14 empty] | Online PSC | 2
138 | K | 722290234 | Zkoušky, proplach a desinfekce vodovodního potrubí proplach a desinfekce vodovodního potrubí do DN 80 | m | 355.2 |  | 0 | CS ÚRS 2021 02 |  | základní |  | 0 | 1e-05 | 0.003552 | 0 | 0 | 16 | K | 2 |  |  |  | ROZPOCET | 0 | 0 | 0 | 0 | 0 | 1 | 0 | 16 | -370872056
| Online PSC |  | https://podminky.urs.cz/item/CS_URS_2021_02/722290234 | [14 empty] | Online PSC | 2
18 | K | 722290822 | Vnitrostaveništní přemístění vybouraných (demontovaných) hmot vnitřní vodovod vodorovně do 100 m v objektech výšky přes 6 do 12 m | t | 0.621 |  | 0 | CS ÚRS 2022 01 |  | základní |  | 0 | 0 | 0 | 0 | 0 | 16 | K | 2 |  |  |  | ROZPOCET | 0 | 0 | 0 | 0 | 0 | 1 | 0 | 16 | 718679246
| Online PSC |  | https://podminky.urs.cz/item/CS_URS_2022_01/722290822 | [14 empty] | Online PSC | 2
158 | K | 998722102 | Přesun hmot pro vnitřní vodovod stanovený z hmotnosti přesunovaného materiálu vodorovná dopravní vzdálenost do 50 m v objektech výšky přes 6 do 12 m | t | 1.301 |  | 0 | CS ÚRS 2022 01 |  | základní |  | 0 | 0 | 0 | 0 | 0 | 16 | K | 2 |  |  |  | ROZPOCET | 0 | 0 | 0 | 0 | 0 | 1 | 0 | 16 | 1428063437
| Online PSC |  | https://podminky.urs.cz/item/CS_URS_2022_01/998722102 | [14 empty] | Online PSC | 2
159 | K | 998722181 | Přesun hmot pro vnitřní vodovod stanovený z hmotnosti přesunovaného materiálu Příplatek k ceně za přesun prováděný bez použití mechanizace pro jakoukoliv výšku objektu | t | 1.301 |  | 0 | CS ÚRS 2022 01 |  | základní |  | 0 | 0 | 0 | 0 | 0 | 16 | K | 2 |  |  |  | ROZPOCET | 0 | 0 | 0 | 0 | 0 | 1 | 0 | 16 | -721827452
| Online PSC |  | https://podminky.urs.cz/item/CS_URS_2022_01/998722181 | [14 empty] | Online PSC | 2
| D | 725 | Zdravotechnika - zařizovací předměty |  |  |  | 0 |  |  |  |  | 0 |  | 1.7844 |  | 2.6279 | 2 | D | 1 |  |  |  | ROZPOCET | [6 empty] | 0
1 | K | 725110814 | Demontáž klozetů kombi | soubor | 15 |  | 0 | CS ÚRS 2022 01 |  | základní |  | 0 | 0 | 0 | 0.0342 | 0.513 | 16 | K | 2 |  |  |  | ROZPOCET | 0 | 0 | 0 | 0 | 0 | 1 | 0 | 16 | 2056178974
| Online PSC |  | https://podminky.urs.cz/item/CS_URS_2022_01/725110814 | [14 empty] | Online PSC | 2
20 | K | 725112171 | Zařízení záchodů kombi klozety s hlubokým splachováním odpad vodorovný | soubor | 22 |  | 0 | CS ÚRS 2022 01 |  | základní |  | 0 | 0.02894 | 0.63668 | 0 | 0 | 16 | K | 2 |  |  |  | ROZPOCET | 0 | 0 | 0 | 0 | 0 | 1 | 0 | 16 | 1039019424
| Online PSC |  | https://podminky.urs.cz/item/CS_URS_2022_01/725112171 | [14 empty] | Online PSC | 2
21 | K | 725121527 | Pisoárové záchodky keramické automatické s integrovaným napájecím zdrojem | soubor | 10 |  | 0 | CS ÚRS 2022 01 |  | základní |  | 0 | 0.01908 | 0.1908 | 0 | 0 | 16 | K | 2 |  |  |  | ROZPOCET | 0 | 0 | 0 | 0 | 0 | 1 | 0 | 16 | 1679393259
| Online PSC |  | https://podminky.urs.cz/item/CS_URS_2022_01/725121527 | [14 empty] | Online PSC | 2
2 | K | 725122817 | Demontáž pisoárů bez nádrže s rohovým ventilem s 1 záchodkem | soubor | 10 |  | 0 | CS ÚRS 2022 01 |  | základní |  | 0 | 0 | 0 | 0.01107 | 0.1107 | 16 | K | 2 |  |  |  | ROZPOCET | 0 | 0 | 0 | 0 | 0 | 1 | 0 | 16 | -1037583615
| Online PSC |  | https://podminky.urs.cz/item/CS_URS_2022_01/725122817 | [14 empty] | Online PSC | 2
3 | K | 725210821 | Demontáž umyvadel bez výtokových armatur umyvadel | soubor | 19 |  | 0 | CS ÚRS 2022 01 |  | základní |  | 0 | 0 | 0 | 0.01946 | 0.36974 | 16 | K | 2 |  |  |  | ROZPOCET | 0 | 0 | 0 | 0 | 0 | 1 | 0 | 16 | -1715620619
| Online PSC |  | https://podminky.urs.cz/item/CS_URS_2022_01/725210821 | [14 empty] | Online PSC | 2
22 | K | 725211603 | Umyvadla keramická bílá bez výtokových armatur připevněná na stěnu šrouby bez sloupu nebo krytu na sifon, šířka umyvadla 600 mm | soubor | 21 |  | 0 | CS ÚRS 2022 01 |  | základní |  | 0 | 0.01647 | 0.34587 | 0 | 0 | 16 | K | 2 |  |  |  | ROZPOCET | 0 | 0 | 0 | 0 | 0 | 1 | 0 | 16 | 727147360
| Online PSC |  | https://podminky.urs.cz/item/CS_URS_2022_01/725211603 | [14 empty] | Online PSC | 2
4 | K | 725240812 | Demontáž sprchových kabin a vaniček bez výtokových armatur vaniček | soubor | 7 |  | 0 | CS ÚRS 2022 01 |  | základní |  | 0 | 0 | 0 | 0.0245 | 0.1715 | 16 | K | 2 |  |  |  | ROZPOCET | 0 | 0 | 0 | 0 | 0 | 1 | 0 | 16 | 64113507
| Online PSC |  | https://podminky.urs.cz/item/CS_URS_2022_01/725240812 | [14 empty] | Online PSC | 2
23 | K | 725311121 | Dřezy bez výtokových armatur jednoduché se zápachovou uzávěrkou nerezové s odkapávací plochou 560x480 mm a miskou | soubor | 1 |  | 0 | CS ÚRS 2022 01 |  | základní |  | 0 | 0.00493 | 0.00493 | 0 | 0 | 16 | K | 2 |  |  |  | ROZPOCET | 0 | 0 | 0 | 0 | 0 | 1 | 0 | 16 | -651313921
| Online PSC |  | https://podminky.urs.cz/item/CS_URS_2022_01/725311121 | [14 empty] | Online PSC | 2
24 | K | 725331111 | Výlevky bez výtokových armatur a splachovací nádrže keramické se sklopnou plastovou mřížkou 425 mm | soubor | 2 |  | 0 | CS ÚRS 2022 01 |  | základní |  | 0 | 0.01475 | 0.0295 | 0 | 0 | 16 | K | 2 |  |  |  | ROZPOCET | 0 | 0 | 0 | 0 | 0 | 1 | 0 | 16 | -1233339109
| Online PSC |  | https://podminky.urs.cz/item/CS_URS_2022_01/725331111 | [14 empty] | Online PSC | 2
5 | K | 725530826 | Demontáž elektrických zásobníkových ohřívačů vody akumulačních do 800 l | soubor | 2 |  | 0 | CS ÚRS 2022 01 |  | základní |  | 0 | 0 | 0 | 0.69347 | 1.3869 | 16 | K | 2 |  |  |  | ROZPOCET | 0 | 0 | 0 | 0 | 0 | 1 | 0 | 16 | 3410793
| Online PSC |  | https://podminky.urs.cz/item/CS_URS_2022_01/725530826 | [14 empty] | Online PSC | 2
143 | K | 725532102 | Elektrické ohřívače zásobníkové beztlakové přepadové akumulační s pojistným ventilem závěsné svislé objem nádrže (příkon) 15 l (2,0 kW); včetně pojistné armatury | soubor | 5 |  | 0 | CS ÚRS 2022 01 |  | základní |  | 0 | 0.01066 | 0.0533 | 0 | 0 | 16 | K | 2 |  |  |  | ROZPOCET | 0 | 0 | 0 | 0 | 0 | 1 | 0 | 16 | 89595853
| Online PSC |  | https://podminky.urs.cz/item/CS_URS_2022_01/725532102 | [14 empty] | Online PSC | 2
142 | K | 7255321021 | Elektrické ohřívače zásobníkové tlakové přepadové akumulační s pojistným ventilem závěsné svislé objem nádrže (příkon) 15 l (2,0 kW) | soubor | 5 |  | 0 |  |  | základní |  | 0 | 0.01066 | 0.0533 | 0 | 0 | 16 | K | 2 |  |  |  | ROZPOCET | 0 | 0 | 0 | 0 | 0 | 1 | 0 | 16 | 2008296617
141 | K | 7255321241 | Elektrické ohřívače zásobníkové beztlakové přepadové akumulační s pojistným ventilem závěsné svislé objem nádrže (příkon) 160 l (2/6 kW) | soubor | 2 |  | 0 |  |  | základní |  | 0 | 0.07234 | 0.14468 | 0 | 0 | 16 | K | 2 |  |  |  | ROZPOCET | 0 | 0 | 0 | 0 | 0 | 1 | 0 | 16 | 1039476210
140 | K | 7255322201 | Elektrické ohřívače zásobníkové beztlakové přepadové akumulační s pojistným ventilem závěsné vodorovné objem nádrže (příkon) 200 l (2/6 kW) | soubor | 2 |  | 0 |  |  | základní |  | 0 | 0.11034 | 0.22068 | 0 | 0 | 16 | K | 2 |  |  |  | ROZPOCET | 0 | 0 | 0 | 0 | 0 | 1 | 0 | 16 | -1730347742
6 | K | 725590812 | Vnitrostaveništní přemístění vybouraných (demontovaných) hmot zařizovacích předmětů vodorovně do 100 m v objektech výšky přes 6 do 12 m | t | 2.6 |  | 0 | CS ÚRS 2022 01 |  | základní |  | 0 | 0 | 0 | 0 | 0 | 16 | K | 2 |  |  |  | ROZPOCET | 0 | 0 | 0 | 0 | 0 | 1 | 0 | 16 | -1000045759
| Online PSC |  | https://podminky.urs.cz/item/CS_URS_2022_01/725590812 | [14 empty] | Online PSC | 2
28 | K | 725813111 | Ventily rohové bez připojovací trubičky nebo flexi hadičky G 1/2" | soubor | 88 |  | 0 | CS ÚRS 2021 02 |  | základní |  | 0 | 0.00024 | 0.02112 | 0 | 0 | 16 | K | 2 |  |  |  | ROZPOCET | 0 | 0 | 0 | 0 | 0 | 1 | 0 | 16 | 1886181560
| Online PSC |  | https://podminky.urs.cz/item/CS_URS_2021_02/725813111 | [14 empty] | Online PSC | 2
29 | K | 725813112 | Ventily rohové bez připojovací trubičky nebo flexi hadičky pračkové G 3/4" | kus | 2 |  | 0 | CS ÚRS 2021 02 |  | základní |  | 0 | 0.00109 | 0.00218 | 0 | 0 | 16 | K | 2 |  |  |  | ROZPOCET | 0 | 0 | 0 | 0 | 0 | 1 | 0 | 16 | 2035637440
| Online PSC |  | https://podminky.urs.cz/item/CS_URS_2021_02/725813112 | [14 empty] | Online PSC | 2
7 | K | 725820801 | Demontáž baterií nástěnných do G 3/4 | soubor | 19 |  | 0 | CS ÚRS 2022 01 |  | základní |  | 0 | 0 | 0 | 0.00156 | 0.02964 | 16 | K | 2 |  |  |  | ROZPOCET | 0 | 0 | 0 | 0 | 0 | 1 | 0 | 16 | 50919380
| Online PSC |  | https://podminky.urs.cz/item/CS_URS_2022_01/725820801 | [14 empty] | Online PSC | 2
25 | K | 725821312 | Baterie dřezové nástěnné pákové s otáčivým kulatým ústím a délkou ramínka 300 mm | soubor | 1 |  | 0 | CS ÚRS 2022 01 |  | základní |  | 0 | 0.00172 | 0.00172 | 0 | 0 | 16 | K | 2 |  |  |  | ROZPOCET | 0 | 0 | 0 | 0 | 0 | 1 | 0 | 16 | 645064778
| Online PSC |  | https://podminky.urs.cz/item/CS_URS_2022_01/725821312 | [14 empty] | Online PSC | 2
26 | K | 725822613 | Baterie umyvadlové stojánkové pákové s výpustí | soubor | 21 |  | 0 | CS ÚRS 2022 01 |  | základní |  | 0 | 0.00184 | 0.03864 | 0 | 0 | 16 | K | 2 |  |  |  | ROZPOCET | 0 | 0 | 0 | 0 | 0 | 1 | 0 | 16 | -876806749
| Online PSC |  | https://podminky.urs.cz/item/CS_URS_2022_01/725822613 | [14 empty] | Online PSC | 2
8 | K | 725840850 | Demontáž baterií sprchových diferenciálních do G 3/4 x 1 | kus | 7 |  | 0 | CS ÚRS 2022 01 |  | základní |  | 0 | 0 | 0 | 0.00225 | 0.01575 | 16 | K | 2 |  |  |  | ROZPOCET | 0 | 0 | 0 | 0 | 0 | 1 | 0 | 16 | -1975646165
| Online PSC |  | https://podminky.urs.cz/item/CS_URS_2022_01/725840850 | [14 empty] | Online PSC | 2
27 | K | 725841333 | Baterie sprchové podomítkové (zápustné) s přepínačem a pevnou sprchou | soubor | 10 |  | 0 | CS ÚRS 2021 02 |  | základní |  | 0 | 0.00309 | 0.0309 | 0 | 0 | 16 | K | 2 |  |  |  | ROZPOCET | 0 | 0 | 0 | 0 | 0 | 1 | 0 | 16 | 510786289
| Online PSC |  | https://podminky.urs.cz/item/CS_URS_2021_02/725841333 | [14 empty] | Online PSC | 2
30 | K | 725851315 | Ventily odpadní pro zařizovací předměty dřezové s přepadem G 6/4" | kus | 1 |  | 0 | CS ÚRS 2021 02 |  | základní |  | 0 | 0.00036 | 0.00036 | 0 | 0 | 16 | K | 2 |  |  |  | ROZPOCET | 0 | 0 | 0 | 0 | 0 | 1 | 0 | 16 | -1955456294
| Online PSC |  | https://podminky.urs.cz/item/CS_URS_2021_02/725851315 | [14 empty] | Online PSC | 2
9 | K | 725860811 | Demontáž zápachových uzávěrek pro zařizovací předměty jednoduchých | kus | 36 |  | 0 | CS ÚRS 2022 01 |  | základní |  | 0 | 0 | 0 | 0.00085 | 0.0306 | 16 | K | 2 |  |  |  | ROZPOCET | 0 | 0 | 0 | 0 | 0 | 1 | 0 | 16 | -1483912423
| Online PSC |  | https://podminky.urs.cz/item/CS_URS_2022_01/725860811 | [14 empty] | Online PSC | 2
31 | K | 725861102 | Zápachové uzávěrky zařizovacích předmětů pro umyvadla DN 40 | kus | 21 |  | 0 | CS ÚRS 2021 02 |  | základní |  | 0 | 0.00024 | 0.00504 | 0 | 0 | 16 | K | 2 |  |  |  | ROZPOCET | 0 | 0 | 0 | 0 | 0 | 1 | 0 | 16 | 1606585461
| Online PSC |  | https://podminky.urs.cz/item/CS_URS_2021_02/725861102 | [14 empty] | Online PSC | 2
32 | K | 725861312 | Zápachové uzávěrky zařizovacích předmětů pro umyvadla podomítkové DN 40/50 | kus | 2 |  | 0 | CS ÚRS 2021 02 |  | základní |  | 0 | 0.00054 | 0.00108 | 0 | 0 | 16 | K | 2 |  |  |  | ROZPOCET | 0 | 0 | 0 | 0 | 0 | 1 | 0 | 16 | 631502227
| Online PSC |  | https://podminky.urs.cz/item/CS_URS_2021_02/725861312 | [14 empty] | Online PSC | 2
34 | K | 725862103 | Zápachové uzávěrky zařizovacích předmětů pro dřezy DN 40/50 | kus | 4 |  | 0 | CS ÚRS 2022 01 |  | základní |  | 0 | 0.00028 | 0.00112 | 0 | 0 | 16 | K | 2 |  |  |  | ROZPOCET | 0 | 0 | 0 | 0 | 0 | 1 | 0 | 16 | 1774061945
| Online PSC |  | https://podminky.urs.cz/item/CS_URS_2022_01/725862103 | [14 empty] | Online PSC | 2
73 | K | 725980123 | Dvířka 30/30 | kus | 8 |  | 0 | CS ÚRS 2021 02 |  | základní |  | 0 | 0.00031 | 0.00248 | 0 | 0 | 16 | K | 2 |  |  |  | ROZPOCET | 0 | 0 | 0 | 0 | 0 | 1 | 0 | 16 | 384214649
| Online PSC |  | https://podminky.urs.cz/item/CS_URS_2021_02/725980123 | [14 empty] | Online PSC | 2
35 | K | 998725102 | Přesun hmot pro zařizovací předměty stanovený z hmotnosti přesunovaného materiálu vodorovná dopravní vzdálenost do 50 m v objektech výšky přes 6 do 12 m | t | 1.784 |  | 0 | CS ÚRS 2022 01 |  | základní |  | 0 | 0 | 0 | 0 | 0 | 16 | K | 2 |  |  |  | ROZPOCET | 0 | 0 | 0 | 0 | 0 | 1 | 0 | 16 | -2089531440
| Online PSC |  | https://podminky.urs.cz/item/CS_URS_2022_01/998725102 | [14 empty] | Online PSC | 2
36 | K | 998725181 | Přesun hmot pro zařizovací předměty stanovený z hmotnosti přesunovaného materiálu Příplatek k cenám za přesun prováděný bez použití mechanizace pro jakoukoliv výšku objektu | t | 1.784 |  | 0 | CS ÚRS 2022 01 |  | základní |  | 0 | 0 | 0 | 0 | 0 | 16 | K | 2 |  |  |  | ROZPOCET | 0 | 0 | 0 | 0 | 0 | 1 | 0 | 16 | -1685019281
| Online PSC |  | https://podminky.urs.cz/item/CS_URS_2022_01/998725181 | [14 empty] | Online PSC | 2

## 03 TZB D14c - Vzduchotechnika
{3d860140-7bdf-4cbc-a0ac-94ac2b37cb84}
2
| KRYCÍ LIST SOUPISU PRACÍ | [7 empty] | v --- níže se nacházejí doplnkové a pomocné údaje k sestavám --- v | [8 empty] | False
Stavba:
Rekonstrukce administrativní budovy
Objekt:
D14c - Vzduchotechnika
| KSO: |  |  |  |  | CC-CZ:
| Místo: |  |  |  |  | Datum: | 31. 1. 2022
| Zadavatel: |  |  |  |  | IČ:
DIČ:
| Uchazeč: |  |  |  |  | IČ: | Vyplň údaj
|  | Vyplň údaj |  |  |  | DIČ: | Vyplň údaj
| Projektant: |  |  |  |  | IČ:
DIČ:
| Zpracovatel: |  |  |  |  | IČ:
DIČ:
Poznámka:
| Cena bez DPH | [5 empty] | 0
|  |  | Základ daně |  |  | Sazba daně | Výše daně
| DPH | základní | 0 |  |  | 21% | 0
|  | snížená | 0 |  |  | 15% | 0
|  | zákl. přenesená | 0 |  |  | 21% | 0
|  | sníž. přenesená | 0 |  |  | 15% | 0
|  | nulová | 0 |  |  | 0% | 0
| Cena s DPH |  |  | v | CZK |  | 0
REKAPITULACE ČLENĚNÍ SOUPISU PRACÍ
Stavba:
Rekonstrukce administrativní budovy
Objekt:
D14c - Vzduchotechnika
Místo: | [5 empty] | Datum: | 31. 1. 2022
Zadavatel: | [5 empty] | Projektant:
Uchazeč: |  |  | Vyplň údaj |  |  | Zpracovatel:
Kód dílu - Popis | [6 empty] | Cena celkem [CZK]
Náklady stavby celkem | [6 empty] | 0 | [11 empty] | -1
| HSV - Práce a dodávky HSV | [5 empty] | 0
| 3 - Svislé a kompletní konstrukce | [5 empty] | 0
| 9 - Ostatní konstrukce a práce, bourání | [5 empty] | 0
| 997 - Přesun sutě | [5 empty] | 0
| 998 - Přesun hmot | [5 empty] | 0
| PSV - Práce a dodávky PSV | [5 empty] | 0
| 751 - Vzduchotechnika | [5 empty] | 0
SOUPIS PRACÍ
Stavba:
Rekonstrukce administrativní budovy
Objekt:
D14c - Vzduchotechnika
Místo: | [5 empty] | Datum: | 31. 1. 2022
Zadavatel: | [5 empty] | Projektant:
Uchazeč: |  |  | Vyplň údaj |  |  | Zpracovatel:
PČ | Typ | Kód | Popis | MJ | Množství | J.cena [CZK] | Cena celkem [CZK] | Cenová soustava |  | DPH | J. Nh [h] | Nh celkem [h] | J. hmotnost [t] | Hmotnost celkem [t] | J. suť [t] | Suť Celkem [t]
Náklady soupisu celkem | [6 empty] | 0 |  |  |  |  | 0 |  | 1.4845 |  | 0.9196 |  | D | -1 | [10 empty] | 0
| D | HSV | Práce a dodávky HSV |  |  |  | 0 |  |  |  |  | 0 |  | 0.81071 |  | 0.9196 | 1 | D | 0 |  |  |  | ROZPOCET | [6 empty] | 0
| D | 3 | Svislé a kompletní konstrukce |  |  |  | 0 |  |  |  |  | 0 |  | 0.7834 |  | 0 | 1 | D | 1 |  |  |  | ROZPOCET | [6 empty] | 0
1 | K | 310235241 | Zazdívka otvorů ve zdivu nadzákladovém cihlami pálenými plochy do 0,0225 m2, ve zdi tl. do 300 mm | kus | 15 |  | 0 | CS ÚRS 2021 02 |  | základní |  | 0 | 0.01262 | 0.1893 | 0 | 0 | 4 | K | 2 |  |  |  | ROZPOCET | 0 | 0 | 0 | 0 | 0 | 1 | 0 | 4 | 70446284
| Online PSC |  | https://podminky.urs.cz/item/CS_URS_2021_02/310235241 | [14 empty] | Online PSC | 2
2 | K | 310236241 | Zazdívka otvorů ve zdivu nadzákladovém cihlami pálenými plochy přes 0,0225 m2 do 0,09 m2, ve zdi tl. do 300 mm | kus | 7 |  | 0 | CS ÚRS 2022 01 |  | základní |  | 0 | 0.04843 | 0.33901 | 0 | 0 | 4 | K | 2 |  |  |  | ROZPOCET | 0 | 0 | 0 | 0 | 0 | 1 | 0 | 4 | 568612406
| Online PSC |  | https://podminky.urs.cz/item/CS_URS_2022_01/310236241 | [14 empty] | Online PSC | 2
3 | K | 310236251 | Zazdívka otvorů ve zdivu nadzákladovém cihlami pálenými plochy přes 0,0225 m2 do 0,09 m2, ve zdi tl. přes 300 do 450 mm | kus | 1 |  | 0 | CS ÚRS 2022 01 |  | základní |  | 0 | 0.07367 | 0.07367 | 0 | 0 | 4 | K | 2 |  |  |  | ROZPOCET | 0 | 0 | 0 | 0 | 0 | 1 | 0 | 4 | 1889361364
| Online PSC |  | https://podminky.urs.cz/item/CS_URS_2022_01/310236251 | [14 empty] | Online PSC | 2
4 | K | 310237251 | Zazdívka otvorů ve zdivu nadzákladovém cihlami pálenými plochy přes 0,09 m2 do 0,25 m2, ve zdi tl. přes 300 do 450 mm | kus | 1 |  | 0 | CS ÚRS 2022 01 |  | základní |  | 0 | 0.18142 | 0.18142 | 0 | 0 | 4 | K | 2 |  |  |  | ROZPOCET | 0 | 0 | 0 | 0 | 0 | 1 | 0 | 4 | 723858107
| Online PSC |  | https://podminky.urs.cz/item/CS_URS_2022_01/310237251 | [14 empty] | Online PSC | 2
| D | 9 | Ostatní konstrukce a práce, bourání |  |  |  | 0 |  |  |  |  | 0 |  | 0.02731 |  | 0.9196 | 1 | D | 1 |  |  |  | ROZPOCET | [6 empty] | 0
5 | K | 971033351 | Vybourání otvorů ve zdivu základovém nebo nadzákladovém z cihel, tvárnic, příčkovek z cihel pálených na maltu vápennou nebo vápenocementovou plochy do 0,09 m2, tl. do 450 mm | kus | 1 |  | 0 | CS ÚRS 2022 01 |  | základní |  | 0 | 0 | 0 | 0.074 | 0.074 | 4 | K | 2 |  |  |  | ROZPOCET | 0 | 0 | 0 | 0 | 0 | 1 | 0 | 4 | 28375890
| Online PSC |  | https://podminky.urs.cz/item/CS_URS_2022_01/971033351 | [14 empty] | Online PSC | 2
6 | K | 971033451 | Vybourání otvorů ve zdivu základovém nebo nadzákladovém z cihel, tvárnic, příčkovek z cihel pálených na maltu vápennou nebo vápenocementovou plochy do 0,25 m2, tl. do 450 mm | kus | 1 |  | 0 | CS ÚRS 2022 01 |  | základní |  | 0 | 0 | 0 | 0.207 | 0.207 | 4 | K | 2 |  |  |  | ROZPOCET | 0 | 0 | 0 | 0 | 0 | 1 | 0 | 4 | -6731817
| Online PSC |  | https://podminky.urs.cz/item/CS_URS_2022_01/971033451 | [14 empty] | Online PSC | 2
7 | K | 977151122 | Jádrové vrty diamantovými korunkami do stavebních materiálů (železobetonu, betonu, cihel, obkladů, dlažeb, kamene) průměru přes 120 do 130 mm | m | 2.3 |  | 0 | CS ÚRS 2021 02 |  | základní |  | 0 | 0.00137 | 0.003151 | 0.029 | 0.0667 | 4 | K | 2 |  |  |  | ROZPOCET | 0 | 0 | 0 | 0 | 0 | 1 | 0 | 4 | 2132072769
| Online PSC |  | https://podminky.urs.cz/item/CS_URS_2021_02/977151122 | [14 empty] | Online PSC | 2
8 | K | 977151124 | Jádrové vrty diamantovými korunkami do stavebních materiálů (železobetonu, betonu, cihel, obkladů, dlažeb, kamene) průměru přes 150 do 180 mm | m | 2.6 |  | 0 |  |  | základní |  | 0 | 0.00279 | 0.007254 | 0.056 | 0.1456 | 4 | K | 2 |  |  |  | ROZPOCET | 0 | 0 | 0 | 0 | 0 | 1 | 0 | 4 | -357780025
9 | K | 977151126 | Jádrové vrty diamantovými korunkami do stavebních materiálů (železobetonu, betonu, cihel, obkladů, dlažeb, kamene) průměru přes 200 do 225 mm | m | 4.9 |  | 0 | CS ÚRS 2022 01 |  | základní |  | 0 | 0.00345 | 0.016905 | 0.087 | 0.4263 | 4 | K | 2 |  |  |  | ROZPOCET | 0 | 0 | 0 | 0 | 0 | 1 | 0 | 4 | -1642118364
| Online PSC |  | https://podminky.urs.cz/item/CS_URS_2022_01/977151126 | [14 empty] | Online PSC | 2
| D | 997 | Přesun sutě |  |  |  | 0 |  |  |  |  | 0 |  | 0 |  | 0 | 1 | D | 1 |  |  |  | ROZPOCET | [6 empty] | 0
10 | K | 997013213 | Vnitrostaveništní doprava suti a vybouraných hmot vodorovně do 50 m svisle ručně pro budovy a haly výšky přes 9 do 12 m | t | 0.92 |  | 0 | CS ÚRS 2022 01 |  | základní |  | 0 | 0 | 0 | 0 | 0 | 4 | K | 2 |  |  |  | ROZPOCET | 0 | 0 | 0 | 0 | 0 | 1 | 0 | 4 | -1647532440
| Online PSC |  | https://podminky.urs.cz/item/CS_URS_2022_01/997013213 | [14 empty] | Online PSC | 2
11 | K | 997013501 | Odvoz suti a vybouraných hmot na skládku nebo meziskládku se složením, na vzdálenost do 1 km | t | 0.92 |  | 0 | CS ÚRS 2021 01 |  | základní |  | 0 | 0 | 0 | 0 | 0 | 16 | K | 2 |  |  |  | ROZPOCET | 0 | 0 | 0 | 0 | 0 | 1 | 0 | 16 | 835230113
| Online PSC |  | https://podminky.urs.cz/item/CS_URS_2021_01/997013501 | [14 empty] | Online PSC | 2
12 | K | 997013509 | Odvoz suti a vybouraných hmot na skládku nebo meziskládku se složením, na vzdálenost Příplatek k ceně za každý další i započatý 1 km přes 1 km | t | 9.2 |  | 0 | CS ÚRS 2021 01 |  | základní |  | 0 | 0 | 0 | 0 | 0 | 4 | K | 2 |  |  |  | ROZPOCET | 0 | 0 | 0 | 0 | 0 | 1 | 0 | 4 | 1396993980
| Online PSC |  | https://podminky.urs.cz/item/CS_URS_2021_01/997013509 | [14 empty] | Online PSC | 2
| VV |  | 0,92*10 'Přepočtené koeficientem množství |  | 9.2 | [12 empty] | VV | 2 | 2 | False | 1 | ROZPOCET
13 | K | 997013631 | Poplatek za uložení stavebního odpadu na skládce (skládkovné) směsného stavebního a demoličního zatříděného do Katalogu odpadů pod kódem 17 09 04 | t | 0.92 |  | 0 | CS ÚRS 2021 02 |  | základní |  | 0 | 0 | 0 | 0 | 0 | 4 | K | 2 |  |  |  | ROZPOCET | 0 | 0 | 0 | 0 | 0 | 1 | 0 | 4 | 1928140042
| Online PSC |  | https://podminky.urs.cz/item/CS_URS_2021_02/997013631 | [14 empty] | Online PSC | 2
14 | K | 997221611 | Nakládání na dopravní prostředky pro vodorovnou dopravu suti | t | 0.92 |  | 0 | CS ÚRS 2021 01 |  | základní |  | 0 | 0 | 0 | 0 | 0 | 4 | K | 2 |  |  |  | ROZPOCET | 0 | 0 | 0 | 0 | 0 | 1 | 0 | 4 | 1182289527
| Online PSC |  | https://podminky.urs.cz/item/CS_URS_2021_01/997221611 | [14 empty] | Online PSC | 2
| D | 998 | Přesun hmot |  |  |  | 0 |  |  |  |  | 0 |  | 0 |  | 0 | 1 | D | 1 |  |  |  | ROZPOCET | [6 empty] | 0
15 | K | 998011002 | Přesun hmot pro budovy občanské výstavby, bydlení, výrobu a služby s nosnou svislou konstrukcí zděnou z cihel, tvárnic nebo kamene vodorovná dopravní vzdálenost do 100 m pro budovy výšky přes 6 do 12 m | t | 0.816 |  | 0 | CS ÚRS 2022 01 |  | základní |  | 0 | 0 | 0 | 0 | 0 | 4 | K | 2 |  |  |  | ROZPOCET | 0 | 0 | 0 | 0 | 0 | 1 | 0 | 4 | 43018172
| Online PSC |  | https://podminky.urs.cz/item/CS_URS_2022_01/998011002 | [14 empty] | Online PSC | 2
| D | PSV | Práce a dodávky PSV |  |  |  | 0 |  |  |  |  | 0 |  | 0.67383 |  | 0 | 2 | D | 0 |  |  |  | ROZPOCET | [6 empty] | 0
| D | 751 | Vzduchotechnika |  |  |  | 0 |  |  |  |  | 0 |  | 0.67383 |  | 0 | 2 | D | 1 |  |  |  | ROZPOCET | [6 empty] | 0
16 | K | 751111052 | Montáž ventilátoru axiálního nízkotlakého podhledového, průměru přes 100 do 200 mm | kus | 27 |  | 0 | CS ÚRS 2021 02 |  | základní |  | 0 | 0 | 0 | 0 | 0 | 16 | K | 2 |  |  |  | ROZPOCET | 0 | 0 | 0 | 0 | 0 | 1 | 0 | 16 | 500251574
| Online PSC |  | https://podminky.urs.cz/item/CS_URS_2021_02/751111052 | [14 empty] | Online PSC | 2
17 | M | 42914501 | ventilátor axiální tichý malý plastový IP45 výkon 8-13W D 100mm | kus | 27 |  | 0 | CS ÚRS 2021 02 |  | základní |  | 0 | 0.00057 | 0.01539 | 0 | 0 | 32 | M | 2 |  |  |  | ROZPOCET | 0 | 0 | 0 | 0 | 0 | 1 | 0 | 16 | -621277558
18 | K | 751377041 | Montáž odsávacích stropů, zákrytů odsávacího zákrytu (digestoř) průmyslového závěsného, průřezu do 1,5 m2 | kus | 2 |  | 0 | CS ÚRS 2022 01 |  | základní |  | 0 | 0 | 0 | 0 | 0 | 16 | K | 2 |  |  |  | ROZPOCET | 0 | 0 | 0 | 0 | 0 | 1 | 0 | 16 | 889660501
| Online PSC |  | https://podminky.urs.cz/item/CS_URS_2022_01/751377041 | [14 empty] | Online PSC | 2
19 | K | 751398041 | Montáž ostatních zařízení protidešťové žaluzie nebo žaluziové klapky na kruhové potrubí, průměru do 300 mm | kus | 6 |  | 0 | CS ÚRS 2021 02 |  | základní |  | 0 | 0 | 0 | 0 | 0 | 16 | K | 2 |  |  |  | ROZPOCET | 0 | 0 | 0 | 0 | 0 | 1 | 0 | 16 | -134368025
| Online PSC |  | https://podminky.urs.cz/item/CS_URS_2021_02/751398041 | [14 empty] | Online PSC | 2
20 | M | 42972901 | žaluzie protidešťová plastová s pevnými lamelami, pro potrubí D 160mm | kus | 4 |  | 0 | CS ÚRS 2021 02 |  | základní |  | 0 | 0.0008 | 0.0032 | 0 | 0 | 32 | M | 2 |  |  |  | ROZPOCET | 0 | 0 | 0 | 0 | 0 | 1 | 0 | 16 | 21904614
21 | M | 429729011 | žaluzie protidešťová plastová s pevnými lamelami, pro potrubí D 160mm | kus | 2 |  | 0 |  |  | základní |  | 0 | 0.0008 | 0.0016 | 0 | 0 | 32 | M | 2 |  |  |  | ROZPOCET | 0 | 0 | 0 | 0 | 0 | 1 | 0 | 16 | -445686802
22 | K | 751398051 | Montáž ostatních zařízení protidešťové žaluzie nebo žaluziové klapky na čtyřhranné potrubí, průřezu do 0,150 m2 | kus | 2 |  | 0 | CS ÚRS 2022 01 |  | základní |  | 0 | 0 | 0 | 0 | 0 | 16 | K | 2 |  |  |  | ROZPOCET | 0 | 0 | 0 | 0 | 0 | 1 | 0 | 16 | 1187369680
| Online PSC |  | https://podminky.urs.cz/item/CS_URS_2022_01/751398051 | [14 empty] | Online PSC | 2
23 | M | 429729131 | žaluzie protidešťová s pevnými lamelami, pozink, pro potrubí 160x160mm | kus | 1 |  | 0 |  |  | základní |  | 0 | 0.0028 | 0.0028 | 0 | 0 | 32 | M | 2 |  |  |  | ROZPOCET | 0 | 0 | 0 | 0 | 0 | 1 | 0 | 16 | 577366873
24 | M | 429729132 | žaluzie protidešťová s pevnými lamelami, pozink, pro potrubí 160x160mm | kus | 1 |  | 0 | CS ÚRS 2022 01 |  | základní |  | 0 | 0.0028 | 0.0028 | 0 | 0 | 32 | M | 2 |  |  |  | ROZPOCET | 0 | 0 | 0 | 0 | 0 | 1 | 0 | 16 | -317683105
25 | K | 751537112 | Montáž potrubí ohebného kruhového izolovaného minerální vatou z Al laminátu, průměru přes 100 do 200 mm | m | 50.4 |  | 0 | CS ÚRS 2022 01 |  | základní |  | 0 | 0 | 0 | 0 | 0 | 16 | K | 2 |  |  |  | ROZPOCET | 0 | 0 | 0 | 0 | 0 | 1 | 0 | 16 | -1985561375
| Online PSC |  | https://podminky.urs.cz/item/CS_URS_2022_01/751537112 | [14 empty] | Online PSC | 2
26 | M | 42981956 | hadice ohebná z Al laminátu vyztužená drátem s tepelnou a zvukovou izolací, délka 10m, D 127mm | m | 40.2 |  | 0 | CS ÚRS 2022 01 |  | základní |  | 0 | 0.0079 | 0.31758 | 0 | 0 | 32 | M | 2 |  |  |  | ROZPOCET | 0 | 0 | 0 | 0 | 0 | 1 | 0 | 16 | -1905822241
27 | M | 42981957 | hadice ohebná z Al laminátu vyztužená drátem s tepelnou a zvukovou izolací, délka 10m, D 152mm | m | 10.2 |  | 0 | CS ÚRS 2022 01 |  | základní |  | 0 | 0.0096 | 0.09792 | 0 | 0 | 32 | M | 2 |  |  |  | ROZPOCET | 0 | 0 | 0 | 0 | 0 | 1 | 0 | 16 | 571595440
28 | K | 751537113 | Montáž potrubí ohebného kruhového izolovaného minerální vatou z Al laminátu, průměru přes 200 do 300 mm | m | 15.5 |  | 0 | CS ÚRS 2022 01 |  | základní |  | 0 | 0 | 0 | 0 | 0 | 16 | K | 2 |  |  |  | ROZPOCET | 0 | 0 | 0 | 0 | 0 | 1 | 0 | 16 | -1840658741
| Online PSC |  | https://podminky.urs.cz/item/CS_URS_2022_01/751537113 | [14 empty] | Online PSC | 2
29 | M | 42981960 | hadice ohebná z Al laminátu vyztužená drátem s tepelnou a zvukovou izolací, délka 10m, D 203mm | m | 15.5 |  | 0 | CS ÚRS 2022 01 |  | základní |  | 0 | 0.0126 | 0.1953 | 0 | 0 | 32 | M | 2 |  |  |  | ROZPOCET | 0 | 0 | 0 | 0 | 0 | 1 | 0 | 16 | 1902197880
30 | K | 751572102 | Závěs kruhového potrubí pomocí objímky, kotvené do betonu průměru potrubí přes 100 do 200 mm | m | 102 |  | 0 | CS ÚRS 2021 02 |  | základní |  | 0 | 0.00022 | 0.02244 | 0 | 0 | 16 | K | 2 |  |  |  | ROZPOCET | 0 | 0 | 0 | 0 | 0 | 1 | 0 | 16 | -970232667
| Online PSC |  | https://podminky.urs.cz/item/CS_URS_2021_02/751572102 | [14 empty] | Online PSC | 2
31 | K | 751572103 | Závěs kruhového potrubí pomocí objímky, kotvené do betonu průměru potrubí přes 200 do 300 mm | m | 32 |  | 0 | CS ÚRS 2022 01 |  | základní |  | 0 | 0.00028 | 0.00896 | 0 | 0 | 16 | K | 2 |  |  |  | ROZPOCET | 0 | 0 | 0 | 0 | 0 | 1 | 0 | 16 | 1153362112
| Online PSC |  | https://podminky.urs.cz/item/CS_URS_2022_01/751572103 | [14 empty] | Online PSC | 2
32 | K | 751581311 | Protipožární ochrana vzduchotechnického potrubí prostup čtyřhranného potrubí stěnou, průřezu potrubí do 0,01 m2 | kus | 2 |  | 0 | CS ÚRS 2022 01 |  | základní |  | 0 | 0.00046 | 0.00092 | 0 | 0 | 16 | K | 2 |  |  |  | ROZPOCET | 0 | 0 | 0 | 0 | 0 | 1 | 0 | 16 | -1549164069
| Online PSC |  | https://podminky.urs.cz/item/CS_URS_2022_01/751581311 | [14 empty] | Online PSC | 2
33 | K | 751581352 | Protipožární ochrana vzduchotechnického potrubí prostup kruhového potrubí stěnou, průměru potrubí přes 100 do 200 mm | kus | 6 |  | 0 | CS ÚRS 2021 02 |  | základní |  | 0 | 0.00082 | 0.00492 | 0 | 0 | 4 | K | 2 |  |  |  | ROZPOCET | 0 | 0 | 0 | 0 | 0 | 1 | 0 | 4 | 1152261090
| Online PSC |  | https://podminky.urs.cz/item/CS_URS_2021_02/751581352 | [14 empty] | Online PSC | 2
34 | K | 751691111 | Zaregulování systému vzduchotechnického zařízení za 1 koncový (distribuční) prvek | kus | 29 |  | 0 | CS ÚRS 2021 01 |  | základní |  | 0 | 0 | 0 | 0 | 0 | 16 | K | 2 |  |  |  | ROZPOCET | 0 | 0 | 0 | 0 | 0 | 1 | 0 | 16 | -691494688
| Online PSC |  | https://podminky.urs.cz/item/CS_URS_2021_01/751691111 | [14 empty] | Online PSC | 2
35 | K | 998751101 | Přesun hmot pro vzduchotechniku stanovený z hmotnosti přesunovaného materiálu vodorovná dopravní vzdálenost do 100 m v objektech výšky do 12 m | t | 0.669 |  | 0 | CS ÚRS 2021 01 |  | základní |  | 0 | 0 | 0 | 0 | 0 | 16 | K | 2 |  |  |  | ROZPOCET | 0 | 0 | 0 | 0 | 0 | 1 | 0 | 16 | -187239045
| Online PSC |  | https://podminky.urs.cz/item/CS_URS_2021_01/998751101 | [14 empty] | Online PSC | 2
36 | K | 998751181 | Přesun hmot pro vzduchotechniku stanovený z hmotnosti přesunovaného materiálu Příplatek k cenám za přesun prováděný bez použití mechanizace pro jakoukoliv výšku objektu | t | 0.669 |  | 0 | CS ÚRS 2021 01 |  | základní |  | 0 | 0 | 0 | 0 | 0 | 16 | K | 2 |  |  |  | ROZPOCET | 0 | 0 | 0 | 0 | 0 | 1 | 0 | 16 | 1008015033
| Online PSC |  | https://podminky.urs.cz/item/CS_URS_2021_01/998751181 | [14 empty] | Online PSC | 2

## 03 TZB D14d - Vyt. a chlazení
{da6ba696-9d32-4965-b666-a2380ead5ac9}
2
| KRYCÍ LIST SOUPISU PRACÍ | [7 empty] | v --- níže se nacházejí doplnkové a pomocné údaje k sestavám --- v | [8 empty] | False
Stavba:
Rekonstrukce administrativní budovy
Objekt:
D14d - Vytápění a chlazení
| KSO: |  |  |  |  | CC-CZ:
| Místo: |  |  |  |  | Datum: | 31. 1. 2022
| Zadavatel: |  |  |  |  | IČ:
DIČ:
| Uchazeč: |  |  |  |  | IČ: | Vyplň údaj
|  | Vyplň údaj |  |  |  | DIČ: | Vyplň údaj
| Projektant: |  |  |  |  | IČ:
DIČ:
| Zpracovatel: |  |  |  |  | IČ:
DIČ:
Poznámka:
| Cena bez DPH | [5 empty] | 0
|  |  | Základ daně |  |  | Sazba daně | Výše daně
| DPH | základní | 0 |  |  | 21% | 0
|  | snížená | 0 |  |  | 15% | 0
|  | zákl. přenesená | 0 |  |  | 21% | 0
|  | sníž. přenesená | 0 |  |  | 15% | 0
|  | nulová | 0 |  |  | 0% | 0
| Cena s DPH |  |  | v | CZK |  | 0
REKAPITULACE ČLENĚNÍ SOUPISU PRACÍ
Stavba:
Rekonstrukce administrativní budovy
Objekt:
D14d - Vytápění a chlazení
Místo: | [5 empty] | Datum: | 31. 1. 2022
Zadavatel: | [5 empty] | Projektant:
Uchazeč: |  |  | Vyplň údaj |  |  | Zpracovatel:
Kód dílu - Popis | [6 empty] | Cena celkem [CZK]
Náklady stavby celkem | [6 empty] | 0 | [11 empty] | -1
| HSV - Práce a dodávky HSV | [5 empty] | 0
| 3 - Svislé a kompletní konstrukce | [5 empty] | 0
| 6 - Úpravy povrchů, podlahy a osazování výplní | [5 empty] | 0
| 9 - Ostatní konstrukce a práce, bourání | [5 empty] | 0
| 997 - Přesun sutě | [5 empty] | 0
| 998 - Přesun hmot | [5 empty] | 0
| PSV - Práce a dodávky PSV | [5 empty] | 0
| 731 - Ústřední vytápění - kotelny | [5 empty] | 0
| 732 - Ústřední vytápění - strojovny | [5 empty] | 0
| 733 - Ústřední vytápění - rozvodné potrubí | [5 empty] | 0
| 734 - Ústřední vytápění - armatury | [5 empty] | 0
| 735 - Ústřední vytápění - otopná tělesa | [5 empty] | 0
SOUPIS PRACÍ
Stavba:
Rekonstrukce administrativní budovy
Objekt:
D14d - Vytápění a chlazení
Místo: | [5 empty] | Datum: | 31. 1. 2022
Zadavatel: | [5 empty] | Projektant:
Uchazeč: |  |  | Vyplň údaj |  |  | Zpracovatel:
PČ | Typ | Kód | Popis | MJ | Množství | J.cena [CZK] | Cena celkem [CZK] | Cenová soustava |  | DPH | J. Nh [h] | Nh celkem [h] | J. hmotnost [t] | Hmotnost celkem [t] | J. suť [t] | Suť Celkem [t]
Náklady soupisu celkem | [6 empty] | 0 |  |  |  |  | 0 |  | 24.0436 |  | 24.4222 |  | D | -1 | [10 empty] | 0
| D | HSV | Práce a dodávky HSV |  |  |  | 0 |  |  |  |  | 0 |  | 20.4195 |  | 18.026 | 1 | D | 0 |  |  |  | ROZPOCET | [6 empty] | 0
| D | 3 | Svislé a kompletní konstrukce |  |  |  | 0 |  |  |  |  | 0 |  | 0.99698 |  | 0 | 1 | D | 1 |  |  |  | ROZPOCET | [6 empty] | 0
1 | K | 310235241 | Zazdívka otvorů ve zdivu nadzákladovém cihlami pálenými plochy do 0,0225 m2, ve zdi tl. do 300 mm | kus | 79 |  | 0 | CS ÚRS 2021 02 |  | základní |  | 0 | 0.01262 | 0.99698 | 0 | 0 | 4 | K | 2 |  |  |  | ROZPOCET | 0 | 0 | 0 | 0 | 0 | 1 | 0 | 4 | -1702111914
| Online PSC |  | https://podminky.urs.cz/item/CS_URS_2021_02/310235241 | [14 empty] | Online PSC | 2
| D | 6 | Úpravy povrchů, podlahy a osazování výplní |  |  |  | 0 |  |  |  |  | 0 |  | 19.3976 |  | 0 | 1 | D | 1 |  |  |  | ROZPOCET | [6 empty] | 0
2 | K | 612135101 | Hrubá výplň rýh maltou jakékoli šířky rýhy ve stěnách | m2 | 53.5 |  | 0 | CS ÚRS 2021 02 |  | základní |  | 0 | 0.04 | 2.14 | 0 | 0 | 4 | K | 2 |  |  |  | ROZPOCET | 0 | 0 | 0 | 0 | 0 | 1 | 0 | 4 | -602456842
| Online PSC |  | https://podminky.urs.cz/item/CS_URS_2021_02/612135101 | [14 empty] | Online PSC | 2
3 | K | 631312141 | Doplnění dosavadních mazanin prostým betonem s dodáním hmot, bez potěru, plochy jednotlivě rýh v dosavadních mazaninách | m3 | 7.5 |  | 0 | CS ÚRS 2022 01 |  | základní |  | 0 | 2.301 | 17.2576 | 0 | 0 | 4 | K | 2 |  |  |  | ROZPOCET | 0 | 0 | 0 | 0 | 0 | 1 | 0 | 4 | -337412529
| Online PSC |  | https://podminky.urs.cz/item/CS_URS_2022_01/631312141 | [14 empty] | Online PSC | 2
| D | 9 | Ostatní konstrukce a práce, bourání |  |  |  | 0 |  |  |  |  | 0 |  | 0.02486 |  | 18.026 | 1 | D | 1 |  |  |  | ROZPOCET | [6 empty] | 0
4 | K | 965042141 | Bourání mazanin betonových nebo z litého asfaltu tl. do 100 mm, plochy přes 4 m2 | m3 | 7.5 |  | 0 | CS ÚRS 2022 01 |  | základní |  | 0 | 0 | 0 | 2.2 | 16.5 | 4 | K | 2 |  |  |  | ROZPOCET | 0 | 0 | 0 | 0 | 0 | 1 | 0 | 4 | -1949768087
| Online PSC |  | https://podminky.urs.cz/item/CS_URS_2022_01/965042141 | [14 empty] | Online PSC | 2
5 | K | 974031132 | Vysekání rýh ve zdivu cihelném na maltu vápennou nebo vápenocementovou do hl. 50 mm a šířky do 70 mm | m | 214 |  | 0 | CS ÚRS 2021 02 |  | základní |  | 0 | 0 | 0 | 0.006 | 1.284 | 4 | K | 2 |  |  |  | ROZPOCET | 0 | 0 | 0 | 0 | 0 | 1 | 0 | 4 | 1144988199
| Online PSC |  | https://podminky.urs.cz/item/CS_URS_2021_02/974031132 | [14 empty] | Online PSC | 2
6 | K | 977151116 | Jádrové vrty diamantovými korunkami do stavebních materiálů (železobetonu, betonu, cihel, obkladů, dlažeb, kamene) průměru přes 70 do 80 mm | m | 22 |  | 0 | CS ÚRS 2021 02 |  | základní |  | 0 | 0.00113 | 0.02486 | 0.011 | 0.242 | 4 | K | 2 |  |  |  | ROZPOCET | 0 | 0 | 0 | 0 | 0 | 1 | 0 | 4 | 206677964
| Online PSC |  | https://podminky.urs.cz/item/CS_URS_2021_02/977151116 | [14 empty] | Online PSC | 2
| D | 997 | Přesun sutě |  |  |  | 0 |  |  |  |  | 0 |  | 0 |  | 0 | 1 | D | 1 |  |  |  | ROZPOCET | [6 empty] | 0
7 | K | 997013211 | Vnitrostaveništní doprava suti a vybouraných hmot vodorovně do 50 m svisle ručně pro budovy a haly výšky do 6 m | t | 24.422 |  | 0 | CS ÚRS 2021 02 |  | základní |  | 0 | 0 | 0 | 0 | 0 | 4 | K | 2 |  |  |  | ROZPOCET | 0 | 0 | 0 | 0 | 0 | 1 | 0 | 4 | -2003852058
| Online PSC |  | https://podminky.urs.cz/item/CS_URS_2021_02/997013211 | [14 empty] | Online PSC | 2
8 | K | 997013501 | Odvoz suti a vybouraných hmot na skládku nebo meziskládku se složením, na vzdálenost do 1 km | t | 24.422 |  | 0 | CS ÚRS 2021 01 |  | základní |  | 0 | 0 | 0 | 0 | 0 | 16 | K | 2 |  |  |  | ROZPOCET | 0 | 0 | 0 | 0 | 0 | 1 | 0 | 16 | 523415685
| Online PSC |  | https://podminky.urs.cz/item/CS_URS_2021_01/997013501 | [14 empty] | Online PSC | 2
9 | K | 997013509 | Odvoz suti a vybouraných hmot na skládku nebo meziskládku se složením, na vzdálenost Příplatek k ceně za každý další i započatý 1 km přes 1 km | t | 244.22 |  | 0 | CS ÚRS 2021 01 |  | základní |  | 0 | 0 | 0 | 0 | 0 | 4 | K | 2 |  |  |  | ROZPOCET | 0 | 0 | 0 | 0 | 0 | 1 | 0 | 4 | -488750149
| Online PSC |  | https://podminky.urs.cz/item/CS_URS_2021_01/997013509 | [14 empty] | Online PSC | 2
| VV |  | 24,422*10 'Přepočtené koeficientem množství |  | 244.22 | [12 empty] | VV | 2 | 2 | False | 1 | ROZPOCET
10 | K | 997013631 | Poplatek za uložení stavebního odpadu na skládce (skládkovné) směsného stavebního a demoličního zatříděného do Katalogu odpadů pod kódem 17 09 04 | t | 24.422 |  | 0 | CS ÚRS 2021 02 |  | základní |  | 0 | 0 | 0 | 0 | 0 | 4 | K | 2 |  |  |  | ROZPOCET | 0 | 0 | 0 | 0 | 0 | 1 | 0 | 4 | -840543181
| Online PSC |  | https://podminky.urs.cz/item/CS_URS_2021_02/997013631 | [14 empty] | Online PSC | 2
11 | K | 997221611 | Nakládání na dopravní prostředky pro vodorovnou dopravu suti | t | 24.422 |  | 0 | CS ÚRS 2021 01 |  | základní |  | 0 | 0 | 0 | 0 | 0 | 4 | K | 2 |  |  |  | ROZPOCET | 0 | 0 | 0 | 0 | 0 | 1 | 0 | 4 | -1272222206
| Online PSC |  | https://podminky.urs.cz/item/CS_URS_2021_01/997221611 | [14 empty] | Online PSC | 2
| D | 998 | Přesun hmot |  |  |  | 0 |  |  |  |  | 0 |  | 0 |  | 0 | 1 | D | 1 |  |  |  | ROZPOCET | [6 empty] | 0
12 | K | 998011002 | Přesun hmot pro budovy občanské výstavby, bydlení, výrobu a služby s nosnou svislou konstrukcí zděnou z cihel, tvárnic nebo kamene vodorovná dopravní vzdálenost do 100 m pro budovy výšky přes 6 do 12 m | t | 20.421 |  | 0 | CS ÚRS 2022 01 |  | základní |  | 0 | 0 | 0 | 0 | 0 | 4 | K | 2 |  |  |  | ROZPOCET | 0 | 0 | 0 | 0 | 0 | 1 | 0 | 4 | -330667556
| Online PSC |  | https://podminky.urs.cz/item/CS_URS_2022_01/998011002 | [14 empty] | Online PSC | 2
| D | PSV | Práce a dodávky PSV |  |  |  | 0 |  |  |  |  | 0 |  | 3.6242 |  | 6.3963 | 2 | D | 0 |  |  |  | ROZPOCET | [6 empty] | 0
| D | 731 | Ústřední vytápění - kotelny |  |  |  | 0 |  |  |  |  | 0 |  | 0.11731 |  | 0.91875 | 2 | D | 1 |  |  |  | ROZPOCET | [6 empty] | 0
13 | K | 731200825 | Demontáž kotlů ocelových na kapalná nebo plynná paliva, o výkonu přes 25 do 40 kW | kus | 3 |  | 0 | CS ÚRS 2022 01 |  | základní |  | 0 | 0.00017 | 0.00051 | 0.30625 | 0.91875 | 16 | K | 2 |  |  |  | ROZPOCET | 0 | 0 | 0 | 0 | 0 | 1 | 0 | 16 | -490021009
| Online PSC |  | https://podminky.urs.cz/item/CS_URS_2022_01/731200825 | [14 empty] | Online PSC | 2
14 | K | 731244494 | Kotle ocelové teplovodní plynové závěsné kondenzační montáž kotlů kondenzačních ostatních typů o výkonu přes 28 do 50 kW | soubor | 2 |  | 0 | CS ÚRS 2022 01 |  | základní |  | 0 | 0.00261 | 0.00522 | 0 | 0 | 16 | K | 2 |  |  |  | ROZPOCET | 0 | 0 | 0 | 0 | 0 | 1 | 0 | 16 | 1986732581
| Online PSC |  | https://podminky.urs.cz/item/CS_URS_2022_01/731244494 | [14 empty] | Online PSC | 2
15 | M | 484176471 | kotel ocelový plynový kondenzační závěsný pro vytápění 30kW | kus | 2 |  | 0 |  |  | základní |  | 0 | 0.052 | 0.104 | 0 | 0 | 32 | M | 2 |  |  |  | ROZPOCET | 0 | 0 | 0 | 0 | 0 | 1 | 0 | 16 | 1955680678
16 | K | 731810311 | Nucené odtahy spalin od kondenzačních kotlů soustředným potrubím vedeným vodorovně vnější stěnou, průměru 60/100 mm | soubor | 2 |  | 0 | CS ÚRS 2022 01 |  | základní |  | 0 | 0.00083 | 0.00166 | 0 | 0 | 16 | K | 2 |  |  |  | ROZPOCET | 0 | 0 | 0 | 0 | 0 | 1 | 0 | 16 | -917780571
| Online PSC |  | https://podminky.urs.cz/item/CS_URS_2022_01/731810311 | [14 empty] | Online PSC | 2
17 | K | 731810322 | Nucené odtahy spalin od kondenzačních kotlů soustředným potrubím vedeným svisle plochou střechou, průměru 80/125 mm | soubor | 1 |  | 0 | CS ÚRS 2022 01 |  | základní |  | 0 | 0.00152 | 0.00152 | 0 | 0 | 4 | K | 2 |  |  |  | ROZPOCET | 0 | 0 | 0 | 0 | 0 | 1 | 0 | 4 | -610650202
| Online PSC |  | https://podminky.urs.cz/item/CS_URS_2022_01/731810322 | [14 empty] | Online PSC | 2
18 | K | 731810342 | Nucené odtahy spalin od kondenzačních kotlů prodloužení soustředného potrubí, průměru 80/125 mm | m | 10 |  | 0 | CS ÚRS 2022 01 |  | základní |  | 0 | 0.00044 | 0.0044 | 0 | 0 | 16 | K | 2 |  |  |  | ROZPOCET | 0 | 0 | 0 | 0 | 0 | 1 | 0 | 16 | -78969646
| Online PSC |  | https://podminky.urs.cz/item/CS_URS_2022_01/731810342 | [14 empty] | Online PSC | 2
19 | K | 731890802 | Vnitrostaveništní přemístění vybouraných (demontovaných) hmot kotelen vodorovně do 100 m umístěných ve výšce (hloubce) přes 6 do 12 m | t | 2.63 |  | 0 | CS ÚRS 2021 02 |  | základní |  | 0 | 0 | 0 | 0 | 0 | 16 | K | 2 |  |  |  | ROZPOCET | 0 | 0 | 0 | 0 | 0 | 1 | 0 | 16 | -716446904
| Online PSC |  | https://podminky.urs.cz/item/CS_URS_2021_02/731890802 | [14 empty] | Online PSC | 2
20 | K | 998731102 | Přesun hmot pro kotelny stanovený z hmotnosti přesunovaného materiálu vodorovná dopravní vzdálenost do 50 m v objektech výšky přes 6 do 12 m | t | 0.116 |  | 0 | CS ÚRS 2021 02 |  | základní |  | 0 | 0 | 0 | 0 | 0 | 16 | K | 2 |  |  |  | ROZPOCET | 0 | 0 | 0 | 0 | 0 | 1 | 0 | 16 | 117004588
| Online PSC |  | https://podminky.urs.cz/item/CS_URS_2021_02/998731102 | [14 empty] | Online PSC | 2
21 | K | 998731181 | Přesun hmot pro kotelny stanovený z hmotnosti přesunovaného materiálu Příplatek k cenám za přesun prováděný bez použití mechanizace pro jakoukoliv výšku objektu | t | 0.116 |  | 0 | CS ÚRS 2021 02 |  | základní |  | 0 | 0 | 0 | 0 | 0 | 16 | K | 2 |  |  |  | ROZPOCET | 0 | 0 | 0 | 0 | 0 | 1 | 0 | 16 | 1873356213
| Online PSC |  | https://podminky.urs.cz/item/CS_URS_2021_02/998731181 | [14 empty] | Online PSC | 2
| D | 732 | Ústřední vytápění - strojovny |  |  |  | 0 |  |  |  |  | 0 |  | 0.70114 |  | 0 | 2 | D | 1 |  |  |  | ROZPOCET | [6 empty] | 0
22 | K | 722232502 | Armatury se dvěma závity potrubní oddělovače vnější závit PN 10 do 65 °C G 3/4" | kus | 1 |  | 0 | CS ÚRS 2021 02 |  | základní |  | 0 | 0.002 | 0.002 | 0 | 0 | 16 | K | 2 |  |  |  | ROZPOCET | 0 | 0 | 0 | 0 | 0 | 1 | 0 | 16 | -2076941553
| Online PSC |  | https://podminky.urs.cz/item/CS_URS_2021_02/722232502 | [14 empty] | Online PSC | 2
23 | K | 722262212 | Vodoměry pro vodu do 40°C závitové horizontální jednovtokové suchoběžné G 1/2" x 110 mm Qn 1,5 | kus | 1 |  | 0 | CS ÚRS 2021 02 |  | základní |  | 0 | 0.00127 | 0.00127 | 0 | 0 | 16 | K | 2 |  |  |  | ROZPOCET | 0 | 0 | 0 | 0 | 0 | 1 | 0 | 16 | 951506196
| Online PSC |  | https://podminky.urs.cz/item/CS_URS_2021_02/722262212 | [14 empty] | Online PSC | 2
24 | K | 732113117 | Rozdělovače a sběrače hydraulické vyrovnávače dynamických tlaků závitové PN 6 (průtok Q m3/h) G 6/4 (2,5 m3/h) | kus | 1 |  | 0 | CS ÚRS 2022 01 |  | základní |  | 0 | 0.01113 | 0.01113 | 0 | 0 | 16 | K | 2 |  |  |  | ROZPOCET | 0 | 0 | 0 | 0 | 0 | 1 | 0 | 16 | -111857147
| Online PSC |  | https://podminky.urs.cz/item/CS_URS_2022_01/732113117 | [14 empty] | Online PSC | 2
25 | K | 7323111144 | Demineralizační sada, obsahuje patronu s kapacitou 1400 l x 11,4°dH, náhradní náplň, připojovací sadu s měřičem vodivosti, elektronický vodoměr, izolaci a konzolu na stěnu | soubor | 1 |  | 0 |  |  | základní |  | 0 | 0.108 | 0.108 | 0 | 0 | 16 | K | 2 |  |  |  | ROZPOCET | 0 | 0 | 0 | 0 | 0 | 1 | 0 | 16 | -1115057404
26 | K | 7323111143 | Zapůjčení demineralizační patrony P62 pro prvotní napuštění | soubor | 1 |  | 0 |  |  | základní |  | 0 | 0.06 | 0.06 | 0 | 0 | 16 | K | 2 |  |  |  | ROZPOCET | 0 | 0 | 0 | 0 | 0 | 1 | 0 | 16 | -268409271
27 | K | 732331621 | Nádoby expanzní tlakové pro topné a chladicí soustavy s membránou bez pojistného ventilu se závitovým připojením PN 0,6 o objemu 200 l | soubor | 1 |  | 0 | CS ÚRS 2022 01 |  | základní |  | 0 | 0.02257 | 0.02257 | 0 | 0 | 16 | K | 2 |  |  |  | ROZPOCET | 0 | 0 | 0 | 0 | 0 | 1 | 0 | 16 | 2008578343
| Online PSC |  | https://podminky.urs.cz/item/CS_URS_2022_01/732331621 | [14 empty] | Online PSC | 2
28 | K | 7324211334 | Kotlový displej | ks | 2 |  | 0 | CS ÚRS 2021 02 |  | základní |  | 0 | 0.09726 | 0.19452 | 0 | 0 | 16 | K | 2 |  |  |  | ROZPOCET | 0 | 0 | 0 | 0 | 0 | 1 | 0 | 16 | -1010939993
| Online PSC |  | https://podminky.urs.cz/item/CS_URS_2021_02/7324211334 | [14 empty] | Online PSC | 2
29 | K | 7324211336 | Kaskádový modul pro 2 kotle, vč. čidla do THR, řízení 2 okruhů ÚT | soubor | 1 |  | 0 |  |  | základní |  | 0 | 0.09726 | 0.09726 | 0 | 0 | 16 | K | 2 |  |  |  | ROZPOCET | 0 | 0 | 0 | 0 | 0 | 1 | 0 | 16 | 411376192
30 | K | 7324211337 | Modul pro směšovaný okruh (230V), včetně teplotního čidla | soubor | 2 |  | 0 |  |  | základní |  | 0 | 0.09726 | 0.19452 | 0 | 0 | 16 | K | 2 |  |  |  | ROZPOCET | 0 | 0 | 0 | 0 | 0 | 1 | 0 | 16 | 1457921103
| VV |  | 1*2 'Přepočtené koeficientem množství |  | 2 | [12 empty] | VV | 2 | 2 | False | 1 | ROZPOCET
31 | K | 732421414 | Čerpadla teplovodní závitová mokroběžná oběhová pro teplovodní vytápění (elektronicky řízená) PN 10, do 110°C DN přípojky/dopravní výška H (m) - čerpací výkon Q (m3/h) DN 25 / do 6,0 m / 4,0 m3/h | soubor | 1 |  | 0 | CS ÚRS 2021 02 |  | základní |  | 0 | 0.00288 | 0.00288 | 0 | 0 | 16 | K | 2 |  |  |  | ROZPOCET | 0 | 0 | 0 | 0 | 0 | 1 | 0 | 16 | -908681492
| Online PSC |  | https://podminky.urs.cz/item/CS_URS_2021_02/732421414 | [14 empty] | Online PSC | 2
32 | K | 732421475 | Čerpadla teplovodní závitová mokroběžná oběhová pro teplovodní vytápění (elektronicky řízená) PN 10, do 110°C DN přípojky/dopravní výška H (m) - čerpací výkon Q (m3/h) DN 32 / do 11,0 m / 11,0 m3/h | soubor | 1 |  | 0 | CS ÚRS 2021 02 |  | základní |  | 0 | 0.00699 | 0.00699 | 0 | 0 | 16 | K | 2 |  |  |  | ROZPOCET | 0 | 0 | 0 | 0 | 0 | 1 | 0 | 16 | 216978785
| Online PSC |  | https://podminky.urs.cz/item/CS_URS_2021_02/732421475 | [14 empty] | Online PSC | 2
33 | K | 998732102 | Přesun hmot pro strojovny stanovený z hmotnosti přesunovaného materiálu vodorovná dopravní vzdálenost do 50 m v objektech výšky přes 6 do 12 m | t | 0.701 |  | 0 | CS ÚRS 2022 01 |  | základní |  | 0 | 0 | 0 | 0 | 0 | 16 | K | 2 |  |  |  | ROZPOCET | 0 | 0 | 0 | 0 | 0 | 1 | 0 | 16 | 1292906935
| Online PSC |  | https://podminky.urs.cz/item/CS_URS_2022_01/998732102 | [14 empty] | Online PSC | 2
34 | K | 998732181 | Přesun hmot pro strojovny stanovený z hmotnosti přesunovaného materiálu Příplatek k cenám za přesun prováděný bez použití mechanizace pro jakoukoliv výšku objektu | t | 0.701 |  | 0 | CS ÚRS 2022 01 |  | základní |  | 0 | 0 | 0 | 0 | 0 | 16 | K | 2 |  |  |  | ROZPOCET | 0 | 0 | 0 | 0 | 0 | 1 | 0 | 16 | -1845025886
| Online PSC |  | https://podminky.urs.cz/item/CS_URS_2022_01/998732181 | [14 empty] | Online PSC | 2
| D | 733 | Ústřední vytápění - rozvodné potrubí |  |  |  | 0 |  |  |  |  | 0 |  | 0.71713 |  | 1.778 | 2 | D | 1 |  |  |  | ROZPOCET | [6 empty] | 0
35 | K | 733120815 | Demontáž potrubí z trubek ocelových hladkých Ø do 38 | m | 700 |  | 0 | CS ÚRS 2021 02 |  | základní |  | 0 | 4e-05 | 0.028 | 0.00254 | 1.778 | 16 | K | 2 |  |  |  | ROZPOCET | 0 | 0 | 0 | 0 | 0 | 1 | 0 | 16 | 991442177
| Online PSC |  | https://podminky.urs.cz/item/CS_URS_2021_02/733120815 | [14 empty] | Online PSC | 2
36 | K | 733223301 | Potrubí z trubek měděných tvrdých spojovaných lisováním PN 16, T= +110°C Ø 15/1 | m | 436 |  | 0 |  |  | základní |  | 0 | 0.00024 | 0.10464 | 0 | 0 | 16 | K | 2 |  |  |  | ROZPOCET | 0 | 0 | 0 | 0 | 0 | 1 | 0 | 16 | -1430835879
37 | K | 733223302 | Potrubí z trubek měděných tvrdých spojovaných lisováním PN 16, T= +110°C Ø 18/1 | m | 139 |  | 0 | CS ÚRS 2021 02 |  | základní |  | 0 | 0.00055 | 0.07645 | 0 | 0 | 16 | K | 2 |  |  |  | ROZPOCET | 0 | 0 | 0 | 0 | 0 | 1 | 0 | 16 | 537867613
| Online PSC |  | https://podminky.urs.cz/item/CS_URS_2021_02/733223302 | [14 empty] | Online PSC | 2
38 | K | 733223303 | Potrubí z trubek měděných tvrdých spojovaných lisováním PN 16, T= +110°C Ø 22/1 | m | 76 |  | 0 | CS ÚRS 2021 02 |  | základní |  | 0 | 0.00071 | 0.05396 | 0 | 0 | 16 | K | 2 |  |  |  | ROZPOCET | 0 | 0 | 0 | 0 | 0 | 1 | 0 | 16 | -1712486201
| Online PSC |  | https://podminky.urs.cz/item/CS_URS_2021_02/733223303 | [14 empty] | Online PSC | 2
39 | K | 733223304 | Potrubí z trubek měděných tvrdých spojovaných lisováním PN 16, T= +110°C Ø 28/1,5 | m | 96 |  | 0 | CS ÚRS 2021 02 |  | základní |  | 0 | 0.00125 | 0.12 | 0 | 0 | 16 | K | 2 |  |  |  | ROZPOCET | 0 | 0 | 0 | 0 | 0 | 1 | 0 | 16 | -704243456
| Online PSC |  | https://podminky.urs.cz/item/CS_URS_2021_02/733223304 | [14 empty] | Online PSC | 2
40 | M | 42390150 | objímka potrubí dvoušroubová M8/M10 78-78 2 1/2" | kus | 84 |  | 0 | CS ÚRS 2021 02 |  | základní |  | 0 | 0.00015 | 0.0126 | 0 | 0 | 32 | M | 2 |  |  |  | ROZPOCET | 0 | 0 | 0 | 0 | 0 | 1 | 0 | 16 | -248904650
41 | K | 733223305 | Potrubí z trubek měděných tvrdých spojovaných lisováním PN 16, T= +110°C Ø 35/1,5 | m | 45 |  | 0 | CS ÚRS 2021 02 |  | základní |  | 0 | 0.00162 | 0.0729 | 0 | 0 | 16 | K | 2 |  |  |  | ROZPOCET | 0 | 0 | 0 | 0 | 0 | 1 | 0 | 16 | 1456628975
| Online PSC |  | https://podminky.urs.cz/item/CS_URS_2021_02/733223305 | [14 empty] | Online PSC | 2
42 | M | 42390151 | objímka potrubí dvoušroubová M8/M10 81 - 86 | kus | 90 |  | 0 | CS ÚRS 2021 02 |  | základní |  | 0 | 0.00017 | 0.0153 | 0 | 0 | 32 | M | 2 |  |  |  | ROZPOCET | 0 | 0 | 0 | 0 | 0 | 1 | 0 | 16 | -2106331258
43 | K | 733223306 | Potrubí z trubek měděných tvrdých spojovaných lisováním PN 16, T= +110°C Ø 42/1,5 | m | 18 |  | 0 | CS ÚRS 2021 02 |  | základní |  | 0 | 0.00197 | 0.03546 | 0 | 0 | 16 | K | 2 |  |  |  | ROZPOCET | 0 | 0 | 0 | 0 | 0 | 1 | 0 | 16 | -269530739
| Online PSC |  | https://podminky.urs.cz/item/CS_URS_2021_02/733223306 | [14 empty] | Online PSC | 2
44 | M | 42390152 | objímka potrubí dvoušroubová M8/M10 87-92 3" | kus | 36 |  | 0 | CS ÚRS 2021 02 |  | základní |  | 0 | 0.00018 | 0.00648 | 0 | 0 | 32 | M | 2 |  |  |  | ROZPOCET | 0 | 0 | 0 | 0 | 0 | 1 | 0 | 16 | -1478461182
45 | K | 7332233011 | Ochrana potrubí termoizolačními trubicemi z pěnového polyetylenu PE přilepenými v příčných a podélných spojích, tloušťky izolace přes 20 do 25 mm, vnitřního průměru izolace DN přes 15 do 22 mm | m | 592 |  | 0 |  |  | základní |  | 0 | 0.00024 | 0.14208 | 0 | 0 | 16 | K | 2 |  |  |  | ROZPOCET | 0 | 0 | 0 | 0 | 0 | 1 | 0 | 16 | 835837437
46 | K | 7332233041 | Ochrana potrubí termoizolačními trubicemi z pěnového polyetylenu PE přilepenými v příčných a podélných spojích, tloušťky izolace přes 20 do 25 mm, vnitřního průměru izolace DN přes 22 do 45 mm | m | 116 |  | 0 |  |  | základní |  | 0 | 0.00024 | 0.02784 | 0 | 0 | 16 | K | 2 |  |  |  | ROZPOCET | 0 | 0 | 0 | 0 | 0 | 1 | 0 | 16 | -907994419
47 | K | 733291101 | Zkoušky těsnosti potrubí z trubek měděných Ø do 35/1,5 | m | 747 |  | 0 | CS ÚRS 2022 01 |  | základní |  | 0 | 0 | 0 | 0 | 0 | 16 | K | 2 |  |  |  | ROZPOCET | 0 | 0 | 0 | 0 | 0 | 1 | 0 | 16 | 1131611992
| Online PSC |  | https://podminky.urs.cz/item/CS_URS_2022_01/733291101 | [14 empty] | Online PSC | 2
48 | K | 733291102 | Zkoušky těsnosti potrubí z trubek měděných Ø přes 35/1,5 do 64/2,0 | m | 63 |  | 0 | CS ÚRS 2022 01 |  | základní |  | 0 | 0 | 0 | 0 | 0 | 16 | K | 2 |  |  |  | ROZPOCET | 0 | 0 | 0 | 0 | 0 | 1 | 0 | 16 | 189910394
| Online PSC |  | https://podminky.urs.cz/item/CS_URS_2022_01/733291102 | [14 empty] | Online PSC | 2
49 | K | 733292904 | Opravy rozvodů potrubí z trubek měděných zaslepení potrubí Ø 22/1,5 | kus | 2 |  | 0 | CS ÚRS 2022 01 |  | základní |  | 0 | 2e-05 | 4e-05 | 0 | 0 | 4 | K | 2 |  |  |  | ROZPOCET | 0 | 0 | 0 | 0 | 0 | 1 | 0 | 4 | 1019770595
| Online PSC |  | https://podminky.urs.cz/item/CS_URS_2022_01/733292904 | [14 empty] | Online PSC | 2
50 | K | 733292905 | Opravy rozvodů potrubí z trubek měděných zaslepení potrubí Ø 28/1,5 | kus | 8 |  | 0 | CS ÚRS 2022 01 |  | základní |  | 0 | 4e-05 | 0.00032 | 0 | 0 | 16 | K | 2 |  |  |  | ROZPOCET | 0 | 0 | 0 | 0 | 0 | 1 | 0 | 16 | -1661398859
| Online PSC |  | https://podminky.urs.cz/item/CS_URS_2022_01/733292905 | [14 empty] | Online PSC | 2
51 | K | 733390104 | Ochrana potrubí primárních okruhů tepelných čerpadel tepelně izolačními trubicemi ze syntetického kaučuku lepenými v příčných a podélných spojích, tloušťky izolace 13 mm, průměru Ø do 38 mm | m | 103 |  | 0 | CS ÚRS 2022 01 |  | základní |  | 0 | 0.00018 | 0.01854 | 0 | 0 | 16 | K | 2 |  |  |  | ROZPOCET | 0 | 0 | 0 | 0 | 0 | 1 | 0 | 16 | 23460426
| Online PSC |  | https://podminky.urs.cz/item/CS_URS_2022_01/733390104 | [14 empty] | Online PSC | 2
52 | K | 733224207 | Potrubí z trubek měděných Příplatek k cenám za potrubí vedené v kotelnách a strojovnách Ø 42/1,5 | m | 18 |  | 0 | CS ÚRS 2021 02 |  | základní |  | 0 | 0.00014 | 0.00252 | 0 | 0 | 16 | K | 2 |  |  |  | ROZPOCET | 0 | 0 | 0 | 0 | 0 | 1 | 0 | 16 | -1276710379
| Online PSC |  | https://podminky.urs.cz/item/CS_URS_2021_02/733224207 | [14 empty] | Online PSC | 2
53 | K | 733890803 | Vnitrostaveništní přemístění vybouraných (demontovaných) hmot rozvodů potrubí vodorovně do 100 m v objektech výšky přes 6 do 24 m | t | 2.159 |  | 0 | CS ÚRS 2021 02 |  | základní |  | 0 | 0 | 0 | 0 | 0 | 16 | K | 2 |  |  |  | ROZPOCET | 0 | 0 | 0 | 0 | 0 | 1 | 0 | 16 | 224423726
| Online PSC |  | https://podminky.urs.cz/item/CS_URS_2021_02/733890803 | [14 empty] | Online PSC | 2
54 | K | 998733102 | Přesun hmot pro rozvody potrubí stanovený z hmotnosti přesunovaného materiálu vodorovná dopravní vzdálenost do 50 m v objektech výšky přes 6 do 12 m | t | 0.717 |  | 0 | CS ÚRS 2022 01 |  | základní |  | 0 | 0 | 0 | 0 | 0 | 16 | K | 2 |  |  |  | ROZPOCET | 0 | 0 | 0 | 0 | 0 | 1 | 0 | 16 | 1234924350
| Online PSC |  | https://podminky.urs.cz/item/CS_URS_2022_01/998733102 | [14 empty] | Online PSC | 2
55 | K | 998733181 | Přesun hmot pro rozvody potrubí stanovený z hmotnosti přesunovaného materiálu Příplatek k cenám za přesun prováděný bez použití mechanizace pro jakoukoliv výšku objektu | t | 0.717 |  | 0 | CS ÚRS 2022 01 |  | základní |  | 0 | 0 | 0 | 0 | 0 | 16 | K | 2 |  |  |  | ROZPOCET | 0 | 0 | 0 | 0 | 0 | 1 | 0 | 16 | -1797590399
| Online PSC |  | https://podminky.urs.cz/item/CS_URS_2022_01/998733181 | [14 empty] | Online PSC | 2
| D | 734 | Ústřední vytápění - armatury |  |  |  | 0 |  |  |  |  | 0 |  | 0.19635 |  | 0 | 2 | D | 1 |  |  |  | ROZPOCET | [6 empty] | 0
56 | K | 734163444 | Filtry z uhlíkové oceli s čístícím víkem nebo vypouštěcí zátkou PN 40 do 400°C DN 32 | soubor | 2 |  | 0 | CS ÚRS 2022 01 |  | základní |  | 0 | 0.01155 | 0.0231 | 0 | 0 | 16 | K | 2 |  |  |  | ROZPOCET | 0 | 0 | 0 | 0 | 0 | 1 | 0 | 16 | 1648731282
| Online PSC |  | https://podminky.urs.cz/item/CS_URS_2022_01/734163444 | [14 empty] | Online PSC | 2
57 | K | 734221532 | Ventily regulační závitové termostatické, bez hlavice ovládání PN 16 do 110°C rohové jednoregulační G 1/2 | kus | 70 |  | 0 | CS ÚRS 2021 01 |  | základní |  | 0 | 0.00026 | 0.0182 | 0 | 0 | 16 | K | 2 |  |  |  | ROZPOCET | 0 | 0 | 0 | 0 | 0 | 1 | 0 | 16 | -1303617385
| Online PSC |  | https://podminky.urs.cz/item/CS_URS_2021_01/734221532 | [14 empty] | Online PSC | 2
58 | K | 734221686 | Ventily regulační závitové hlavice termostatické, pro ovládání ventilů PN 10 do 110°C voskové otopných těles VK | kus | 70 |  | 0 | CS ÚRS 2021 01 |  | základní |  | 0 | 0.00011 | 0.0077 | 0 | 0 | 16 | K | 2 |  |  |  | ROZPOCET | 0 | 0 | 0 | 0 | 0 | 1 | 0 | 16 | -313075112
| Online PSC |  | https://podminky.urs.cz/item/CS_URS_2021_01/734221686 | [14 empty] | Online PSC | 2
59 | K | 734242414 | Ventily zpětné závitové PN 16 do 110°C přímé G 1 | kus | 1 |  | 0 | CS ÚRS 2022 01 |  | základní |  | 0 | 0.00053 | 0.00053 | 0 | 0 | 16 | K | 2 |  |  |  | ROZPOCET | 0 | 0 | 0 | 0 | 0 | 1 | 0 | 16 | -929894079
| Online PSC |  | https://podminky.urs.cz/item/CS_URS_2022_01/734242414 | [14 empty] | Online PSC | 2
60 | K | 734242415 | Ventily zpětné závitové PN 16 do 110°C přímé G 5/4 | kus | 3 |  | 0 | CS ÚRS 2022 01 |  | základní |  | 0 | 0.00084 | 0.00252 | 0 | 0 | 16 | K | 2 |  |  |  | ROZPOCET | 0 | 0 | 0 | 0 | 0 | 1 | 0 | 16 | 385439141
| Online PSC |  | https://podminky.urs.cz/item/CS_URS_2022_01/734242415 | [14 empty] | Online PSC | 2
61 | K | 7342512123 | Sada pro připojení expanzní nádoby na kotel, vč. vypouštění, 1" | kus | 1 |  | 0 |  |  | základní |  | 0 | 0.00036 | 0.00036 | 0 | 0 | 16 | K | 2 |  |  |  | ROZPOCET | 0 | 0 | 0 | 0 | 0 | 1 | 0 | 16 | 1588483385
62 | K | 734261406 | Šroubení připojovací armatury radiátorů VK PN 10 do 110°C, regulační uzavíratelné přímé G 1/2 x 18 | kus | 140 |  | 0 | CS ÚRS 2021 01 |  | základní |  | 0 | 0.00086 | 0.1204 | 0 | 0 | 16 | K | 2 |  |  |  | ROZPOCET | 0 | 0 | 0 | 0 | 0 | 1 | 0 | 16 | 824064151
| Online PSC |  | https://podminky.urs.cz/item/CS_URS_2021_01/734261406 | [14 empty] | Online PSC | 2
63 | K | 734271145 | Šoupátka uzavírací závitová PN 16 do 80°C G 1 | kus | 6 |  | 0 | CS ÚRS 2021 02 |  | základní |  | 0 | 0.00034 | 0.00204 | 0 | 0 | 16 | K | 2 |  |  |  | ROZPOCET | 0 | 0 | 0 | 0 | 0 | 1 | 0 | 16 | -359299821
| Online PSC |  | https://podminky.urs.cz/item/CS_URS_2021_02/734271145 | [14 empty] | Online PSC | 2
64 | K | 734271147 | Šoupátka uzavírací závitová PN 16 do 80°C G 6/4 | kus | 10 |  | 0 | CS ÚRS 2021 02 |  | základní |  | 0 | 0.00066 | 0.0066 | 0 | 0 | 16 | K | 2 |  |  |  | ROZPOCET | 0 | 0 | 0 | 0 | 0 | 1 | 0 | 16 | 1611774592
| Online PSC |  | https://podminky.urs.cz/item/CS_URS_2021_02/734271147 | [14 empty] | Online PSC | 2
65 | K | 734291123 | Ostatní armatury kohouty plnicí a vypouštěcí PN 10 do 90°C G 1/2 | kus | 8 |  | 0 | CS ÚRS 2021 02 |  | základní |  | 0 | 0.00022 | 0.00176 | 0 | 0 | 16 | K | 2 |  |  |  | ROZPOCET | 0 | 0 | 0 | 0 | 0 | 1 | 0 | 16 | -1566201703
| Online PSC |  | https://podminky.urs.cz/item/CS_URS_2021_02/734291123 | [14 empty] | Online PSC | 2
66 | K | 7342913161 | Odlučovač nečistot a vzduchu absorpční přímý G 6/4" PN 10 do 120°C s vnitřními závity; včetně izolace | kus | 2 |  | 0 | CS ÚRS 2022 01 |  | základní |  | 0 | 0.00173 | 0.00346 | 0 | 0 | 16 | K | 2 |  |  |  | ROZPOCET | 0 | 0 | 0 | 0 | 0 | 1 | 0 | 16 | -443161398
| Online PSC |  | https://podminky.urs.cz/item/CS_URS_2022_01/7342913161 | [14 empty] | Online PSC | 2
67 | K | 734295022 | Směšovací armatury otopných a chladících systémů ventily závitové PN 10 T= 120°C třícestné se servomotorem G 1 | kus | 1 |  | 0 | CS ÚRS 2022 01 |  | základní |  | 0 | 0.00146 | 0.00146 | 0 | 0 | 16 | K | 2 |  |  |  | ROZPOCET | 0 | 0 | 0 | 0 | 0 | 1 | 0 | 16 | 1643921191
| Online PSC |  | https://podminky.urs.cz/item/CS_URS_2022_01/734295022 | [14 empty] | Online PSC | 2
68 | K | 734295023 | Směšovací armatury otopných a chladících systémů ventily závitové PN 10 T= 120°C třícestné se servomotorem G 5/4 | kus | 1 |  | 0 | CS ÚRS 2022 01 |  | základní |  | 0 | 0.00172 | 0.00172 | 0 | 0 | 16 | K | 2 |  |  |  | ROZPOCET | 0 | 0 | 0 | 0 | 0 | 1 | 0 | 16 | -749287298
| Online PSC |  | https://podminky.urs.cz/item/CS_URS_2022_01/734295023 | [14 empty] | Online PSC | 2
69 | K | 7342952651 | Ekvitermní regulátor (24V), včetně venkovního čidla | kus | 1 |  | 0 |  |  | základní |  | 0 | 0.00144 | 0.00144 | 0 | 0 | 16 | K | 2 |  |  |  | ROZPOCET | 0 | 0 | 0 | 0 | 0 | 1 | 0 | 16 | -694946533
70 | K | 734411101 | Teploměry technické s pevným stonkem a jímkou zadní připojení (axiální) průměr 63 mm délka stonku 50 mm | kus | 4 |  | 0 | CS ÚRS 2021 01 |  | základní |  | 0 | 0.00053 | 0.00212 | 0 | 0 | 16 | K | 2 |  |  |  | ROZPOCET | 0 | 0 | 0 | 0 | 0 | 1 | 0 | 16 | -565833337
| Online PSC |  | https://podminky.urs.cz/item/CS_URS_2021_01/734411101 | [14 empty] | Online PSC | 2
71 | K | 734421101 | Tlakoměry s pevným stonkem a zpětnou klapkou spodní připojení (radiální) tlaku 0–16 bar průměru 50 mm | kus | 2 |  | 0 | CS ÚRS 2021 01 |  | základní |  | 0 | 0.00147 | 0.00294 | 0 | 0 | 16 | K | 2 |  |  |  | ROZPOCET | 0 | 0 | 0 | 0 | 0 | 1 | 0 | 16 | -1178003175
| Online PSC |  | https://podminky.urs.cz/item/CS_URS_2021_01/734421101 | [14 empty] | Online PSC | 2
72 | K | 998734102 | Přesun hmot pro armatury stanovený z hmotnosti přesunovaného materiálu vodorovná dopravní vzdálenost do 50 m v objektech výšky přes 6 do 12 m | t | 0.196 |  | 0 | CS ÚRS 2022 01 |  | základní |  | 0 | 0 | 0 | 0 | 0 | 16 | K | 2 |  |  |  | ROZPOCET | 0 | 0 | 0 | 0 | 0 | 1 | 0 | 16 | -275536223
| Online PSC |  | https://podminky.urs.cz/item/CS_URS_2022_01/998734102 | [14 empty] | Online PSC | 2
73 | K | 998734181 | Přesun hmot pro armatury stanovený z hmotnosti přesunovaného materiálu Příplatek k cenám za přesun prováděný bez použití mechanizace pro jakoukoliv výšku objektu | t | 0.196 |  | 0 | CS ÚRS 2022 01 |  | základní |  | 0 | 0 | 0 | 0 | 0 | 16 | K | 2 |  |  |  | ROZPOCET | 0 | 0 | 0 | 0 | 0 | 1 | 0 | 16 | -1068211291
| Online PSC |  | https://podminky.urs.cz/item/CS_URS_2022_01/998734181 | [14 empty] | Online PSC | 2
| D | 735 | Ústřední vytápění - otopná tělesa |  |  |  | 0 |  |  |  |  | 0 |  | 1.8922 |  | 3.6995 | 2 | D | 1 |  |  |  | ROZPOCET | [6 empty] | 0
74 | K | 735000912 | Regulace otopného systému při opravách vyregulování dvojregulačních ventilů a kohoutů s termostatickým ovládáním | kus | 70 |  | 0 | CS ÚRS 2021 01 |  | základní |  | 0 | 0 | 0 | 0 | 0 | 16 | K | 2 |  |  |  | ROZPOCET | 0 | 0 | 0 | 0 | 0 | 1 | 0 | 16 | -331227145
| Online PSC |  | https://podminky.urs.cz/item/CS_URS_2021_01/735000912 | [14 empty] | Online PSC | 2
75 | K | 735121810 | Demontáž otopných těles ocelových článkových | m2 | 350 |  | 0 | CS ÚRS 2022 01 |  | základní |  | 0 | 0 | 0 | 0.01057 | 3.6995 | 16 | K | 2 |  |  |  | ROZPOCET | 0 | 0 | 0 | 0 | 0 | 1 | 0 | 16 | -1053161834
| Online PSC |  | https://podminky.urs.cz/item/CS_URS_2022_01/735121810 | [14 empty] | Online PSC | 2
76 | K | 735152472 | Otopná tělesa panelová VK dvoudesková PN 1,0 MPa, T do 110°C s jednou přídavnou přestupní plochou výšky tělesa 600 mm stavební délky / výkonu 500 mm / 644 W | kus | 1 |  | 0 | CS ÚRS 2022 01 |  | základní |  | 0 | 0.01655 | 0.01655 | 0 | 0 | 16 | K | 2 |  |  |  | ROZPOCET | 0 | 0 | 0 | 0 | 0 | 1 | 0 | 16 | -2602256
| Online PSC |  | https://podminky.urs.cz/item/CS_URS_2022_01/735152472 | [14 empty] | Online PSC | 2
77 | K | 735152474 | Otopná tělesa panelová VK dvoudesková PN 1,0 MPa, T do 110°C s jednou přídavnou přestupní plochou výšky tělesa 600 mm stavební délky / výkonu 700 mm / 902 W | kus | 20 |  | 0 | CS ÚRS 2022 01 |  | základní |  | 0 | 0.02229 | 0.4458 | 0 | 0 | 16 | K | 2 |  |  |  | ROZPOCET | 0 | 0 | 0 | 0 | 0 | 1 | 0 | 16 | -1458221319
| Online PSC |  | https://podminky.urs.cz/item/CS_URS_2022_01/735152474 | [14 empty] | Online PSC | 2
78 | K | 735152475 | Otopná tělesa panelová VK dvoudesková PN 1,0 MPa, T do 110°C s jednou přídavnou přestupní plochou výšky tělesa 600 mm stavební délky / výkonu 800 mm / 1030 W | kus | 8 |  | 0 | CS ÚRS 2022 01 |  | základní |  | 0 | 0.02516 | 0.20128 | 0 | 0 | 16 | K | 2 |  |  |  | ROZPOCET | 0 | 0 | 0 | 0 | 0 | 1 | 0 | 16 | -1957537064
| Online PSC |  | https://podminky.urs.cz/item/CS_URS_2022_01/735152475 | [14 empty] | Online PSC | 2
79 | K | 735152476 | Otopná tělesa panelová VK dvoudesková PN 1,0 MPa, T do 110°C s jednou přídavnou přestupní plochou výšky tělesa 600 mm stavební délky / výkonu 900 mm / 1159 W | kus | 10 |  | 0 | CS ÚRS 2022 01 |  | základní |  | 0 | 0.02803 | 0.2803 | 0 | 0 | 16 | K | 2 |  |  |  | ROZPOCET | 0 | 0 | 0 | 0 | 0 | 1 | 0 | 16 | -342298218
| Online PSC |  | https://podminky.urs.cz/item/CS_URS_2022_01/735152476 | [14 empty] | Online PSC | 2
80 | K | 735152477 | Otopná tělesa panelová VK dvoudesková PN 1,0 MPa, T do 110°C s jednou přídavnou přestupní plochou výšky tělesa 600 mm stavební délky / výkonu 1000 mm / 1288 W | kus | 24 |  | 0 | CS ÚRS 2022 01 |  | základní |  | 0 | 0.0309 | 0.7416 | 0 | 0 | 16 | K | 2 |  |  |  | ROZPOCET | 0 | 0 | 0 | 0 | 0 | 1 | 0 | 16 | 461511313
| Online PSC |  | https://podminky.urs.cz/item/CS_URS_2022_01/735152477 | [14 empty] | Online PSC | 2
81 | K | 735152597 | Otopná tělesa panelová VK dvoudesková PN 1,0 MPa, T do 110°C se dvěma přídavnými přestupními plochami výšky tělesa 900 mm stavební délky / výkonu 1000 mm / 2313 W | kus | 1 |  | 0 | CS ÚRS 2022 01 |  | základní |  | 0 | 0.0561 | 0.0561 | 0 | 0 | 16 | K | 2 |  |  |  | ROZPOCET | 0 | 0 | 0 | 0 | 0 | 1 | 0 | 16 | 219034645
| Online PSC |  | https://podminky.urs.cz/item/CS_URS_2022_01/735152597 | [14 empty] | Online PSC | 2
82 | K | 7351642612 | Otopná tělesa trubková přímotopná na stěnu výšky tělesa 1495 mm, délky 450 mm pro kombinované vytápění s elektrickým topným tělesem s termostatem 400 Wattů | kus | 6 |  | 0 |  |  | základní |  | 0 | 0.0251 | 0.1506 | 0 | 0 | 16 | K | 2 |  |  |  | ROZPOCET | 0 | 0 | 0 | 0 | 0 | 1 | 0 | 16 | -1131793707
83 | K | 735890802 | Vnitrostaveništní přemístění vybouraných (demontovaných) hmot otopných těles vodorovně do 100 m v objektech výšky přes 6 do 12 m | t | 3.7 |  | 0 | CS ÚRS 2022 01 |  | základní |  | 0 | 0 | 0 | 0 | 0 | 16 | K | 2 |  |  |  | ROZPOCET | 0 | 0 | 0 | 0 | 0 | 1 | 0 | 16 | -950262894
| Online PSC |  | https://podminky.urs.cz/item/CS_URS_2022_01/735890802 | [14 empty] | Online PSC | 2
84 | K | 998735102 | Přesun hmot pro otopná tělesa stanovený z hmotnosti přesunovaného materiálu vodorovná dopravní vzdálenost do 50 m v objektech výšky přes 6 do 12 m | t | 1.892 |  | 0 | CS ÚRS 2022 01 |  | základní |  | 0 | 0 | 0 | 0 | 0 | 16 | K | 2 |  |  |  | ROZPOCET | 0 | 0 | 0 | 0 | 0 | 1 | 0 | 16 | -416947204
| Online PSC |  | https://podminky.urs.cz/item/CS_URS_2022_01/998735102 | [14 empty] | Online PSC | 2
85 | K | 998735181 | Přesun hmot pro otopná tělesa stanovený z hmotnosti přesunovaného materiálu Příplatek k cenám za přesun prováděný bez použití mechanizace pro jakoukoliv výšku objektu | t | 1.892 |  | 0 | CS ÚRS 2022 01 |  | základní |  | 0 | 0 | 0 | 0 | 0 | 16 | K | 2 |  |  |  | ROZPOCET | 0 | 0 | 0 | 0 | 0 | 1 | 0 | 16 | -73649509
| Online PSC |  | https://podminky.urs.cz/item/CS_URS_2022_01/998735181 | [14 empty] | Online PSC | 2

## 03 TZB D14b - Plyn
{98c3b3e1-fa21-444a-84a5-f9bc3ed1af2a}
2
| KRYCÍ LIST SOUPISU PRACÍ | [7 empty] | v --- níže se nacházejí doplnkové a pomocné údaje k sestavám --- v | [8 empty] | False
Stavba:
Rekonstrukce administrativní budovy
Objekt:
D14b - Odběrné plynové zařízení
| KSO: |  |  |  |  | CC-CZ:
| Místo: |  |  |  |  | Datum: | 31. 1. 2022
| Zadavatel: |  |  |  |  | IČ:
DIČ:
| Uchazeč: |  |  |  |  | IČ: | Vyplň údaj
|  | Vyplň údaj |  |  |  | DIČ: | Vyplň údaj
| Projektant: |  |  |  |  | IČ:
DIČ:
| Zpracovatel: |  |  |  |  | IČ:
DIČ:
Poznámka:
| Cena bez DPH | [5 empty] | 0
|  |  | Základ daně |  |  | Sazba daně | Výše daně
| DPH | základní | 0 |  |  | 21% | 0
|  | snížená | 0 |  |  | 15% | 0
|  | zákl. přenesená | 0 |  |  | 21% | 0
|  | sníž. přenesená | 0 |  |  | 15% | 0
|  | nulová | 0 |  |  | 0% | 0
| Cena s DPH |  |  | v | CZK |  | 0
REKAPITULACE ČLENĚNÍ SOUPISU PRACÍ
Stavba:
Rekonstrukce administrativní budovy
Objekt:
D14b - Odběrné plynové zařízení
Místo: | [5 empty] | Datum: | 31. 1. 2022
Zadavatel: | [5 empty] | Projektant:
Uchazeč: |  |  | Vyplň údaj |  |  | Zpracovatel:
Kód dílu - Popis | [6 empty] | Cena celkem [CZK]
Náklady stavby celkem | [6 empty] | 0 | [11 empty] | -1
| HSV - Práce a dodávky HSV | [5 empty] | 0
| 3 - Svislé a kompletní konstrukce | [5 empty] | 0
| 6 - Úpravy povrchů, podlahy a osazování výplní | [5 empty] | 0
| 9 - Ostatní konstrukce a práce, bourání | [5 empty] | 0
| 997 - Přesun sutě | [5 empty] | 0
| 998 - Přesun hmot | [5 empty] | 0
| PSV - Práce a dodávky PSV | [5 empty] | 0
| 723 - Zdravotechnika - vnitřní plynovod | [5 empty] | 0
| VRN - Vedlejší rozpočtové náklady | [5 empty] | 0
| VRN4 - Inženýrská činnost | [5 empty] | 0
SOUPIS PRACÍ
Stavba:
Rekonstrukce administrativní budovy
Objekt:
D14b - Odběrné plynové zařízení
Místo: | [5 empty] | Datum: | 31. 1. 2022
Zadavatel: | [5 empty] | Projektant:
Uchazeč: |  |  | Vyplň údaj |  |  | Zpracovatel:
PČ | Typ | Kód | Popis | MJ | Množství | J.cena [CZK] | Cena celkem [CZK] | Cenová soustava |  | DPH | J. Nh [h] | Nh celkem [h] | J. hmotnost [t] | Hmotnost celkem [t] | J. suť [t] | Suť Celkem [t]
Náklady soupisu celkem | [6 empty] | 0 |  |  |  |  | 0 |  | 0.39539 |  | 0.34908 |  | D | -1 | [10 empty] | 0
| D | HSV | Práce a dodávky HSV |  |  |  | 0 |  |  |  |  | 0 |  | 0.20306 |  | 0.09258 | 1 | D | 0 |  |  |  | ROZPOCET | [6 empty] | 0
| D | 3 | Svislé a kompletní konstrukce |  |  |  | 0 |  |  |  |  | 0 |  | 0.05048 |  | 0 | 1 | D | 1 |  |  |  | ROZPOCET | [6 empty] | 0
1 | K | 310235241 | Zazdívka otvorů ve zdivu nadzákladovém cihlami pálenými plochy do 0,0225 m2, ve zdi tl. do 300 mm | kus | 4 |  | 0 | CS ÚRS 2021 02 |  | základní |  | 0 | 0.01262 | 0.05048 | 0 | 0 | 4 | K | 2 |  |  |  | ROZPOCET | 0 | 0 | 0 | 0 | 0 | 1 | 0 | 4 | -483340854
| Online PSC |  | https://podminky.urs.cz/item/CS_URS_2021_02/310235241 | [14 empty] | Online PSC | 2
| D | 6 | Úpravy povrchů, podlahy a osazování výplní |  |  |  | 0 |  |  |  |  | 0 |  | 0.152 |  | 0 | 1 | D | 1 |  |  |  | ROZPOCET | [6 empty] | 0
2 | K | 612135101 | Hrubá výplň rýh maltou jakékoli šířky rýhy ve stěnách | m2 | 3.8 |  | 0 | CS ÚRS 2021 02 |  | základní |  | 0 | 0.04 | 0.152 | 0 | 0 | 4 | K | 2 |  |  |  | ROZPOCET | 0 | 0 | 0 | 0 | 0 | 1 | 0 | 4 | 231162277
| Online PSC |  | https://podminky.urs.cz/item/CS_URS_2021_02/612135101 | [14 empty] | Online PSC | 2
| D | 9 | Ostatní konstrukce a práce, bourání |  |  |  | 0 |  |  |  |  | 0 |  | 0.000582 |  | 0.09258 | 1 | D | 1 |  |  |  | ROZPOCET | [6 empty] | 0
3 | K | 974031132 | Vysekání rýh ve zdivu cihelném na maltu vápennou nebo vápenocementovou do hl. 50 mm a šířky do 70 mm | m | 15 |  | 0 | CS ÚRS 2021 02 |  | základní |  | 0 | 0 | 0 | 0.006 | 0.09 | 4 | K | 2 |  |  |  | ROZPOCET | 0 | 0 | 0 | 0 | 0 | 1 | 0 | 4 | -1888424558
| Online PSC |  | https://podminky.urs.cz/item/CS_URS_2021_02/974031132 | [14 empty] | Online PSC | 2
4 | K | 977151113 | Jádrové vrty diamantovými korunkami do stavebních materiálů (železobetonu, betonu, cihel, obkladů, dlažeb, kamene) průměru přes 40 do 50 mm | m | 0.6 |  | 0 | CS ÚRS 2021 02 |  | základní |  | 0 | 0.00097 | 0.000582 | 0.0043 | 0.00258 | 4 | K | 2 |  |  |  | ROZPOCET | 0 | 0 | 0 | 0 | 0 | 1 | 0 | 4 | 493254082
| Online PSC |  | https://podminky.urs.cz/item/CS_URS_2021_02/977151113 | [14 empty] | Online PSC | 2
| D | 997 | Přesun sutě |  |  |  | 0 |  |  |  |  | 0 |  | 0 |  | 0 | 1 | D | 1 |  |  |  | ROZPOCET | [6 empty] | 0
5 | K | 997013214 | Vnitrostaveništní doprava suti a vybouraných hmot vodorovně do 50 m svisle ručně pro budovy a haly výšky přes 12 do 15 m | t | 0.349 |  | 0 | CS ÚRS 2021 02 |  | základní |  | 0 | 0 | 0 | 0 | 0 | 4 | K | 2 |  |  |  | ROZPOCET | 0 | 0 | 0 | 0 | 0 | 1 | 0 | 4 | 1783863090
| Online PSC |  | https://podminky.urs.cz/item/CS_URS_2021_02/997013214 | [14 empty] | Online PSC | 2
6 | K | 997013501 | Odvoz suti a vybouraných hmot na skládku nebo meziskládku se složením, na vzdálenost do 1 km | t | 0.349 |  | 0 | CS ÚRS 2021 01 |  | základní |  | 0 | 0 | 0 | 0 | 0 | 16 | K | 2 |  |  |  | ROZPOCET | 0 | 0 | 0 | 0 | 0 | 1 | 0 | 16 | 29134496
| Online PSC |  | https://podminky.urs.cz/item/CS_URS_2021_01/997013501 | [14 empty] | Online PSC | 2
7 | K | 997013509 | Odvoz suti a vybouraných hmot na skládku nebo meziskládku se složením, na vzdálenost Příplatek k ceně za každý další i započatý 1 km přes 1 km | t | 3.49 |  | 0 | CS ÚRS 2021 01 |  | základní |  | 0 | 0 | 0 | 0 | 0 | 4 | K | 2 |  |  |  | ROZPOCET | 0 | 0 | 0 | 0 | 0 | 1 | 0 | 4 | -1855919993
| Online PSC |  | https://podminky.urs.cz/item/CS_URS_2021_01/997013509 | [14 empty] | Online PSC | 2
| VV |  | 0,349*10 'Přepočtené koeficientem množství |  | 3.49 | [12 empty] | VV | 2 | 2 | False | 1 | ROZPOCET
8 | K | 997013631 | Poplatek za uložení stavebního odpadu na skládce (skládkovné) směsného stavebního a demoličního zatříděného do Katalogu odpadů pod kódem 17 09 04 | t | 0.349 |  | 0 | CS ÚRS 2021 02 |  | základní |  | 0 | 0 | 0 | 0 | 0 | 4 | K | 2 |  |  |  | ROZPOCET | 0 | 0 | 0 | 0 | 0 | 1 | 0 | 4 | -1759172348
| Online PSC |  | https://podminky.urs.cz/item/CS_URS_2021_02/997013631 | [14 empty] | Online PSC | 2
9 | K | 997221611 | Nakládání na dopravní prostředky pro vodorovnou dopravu suti | t | 0.349 |  | 0 | CS ÚRS 2021 01 |  | základní |  | 0 | 0 | 0 | 0 | 0 | 4 | K | 2 |  |  |  | ROZPOCET | 0 | 0 | 0 | 0 | 0 | 1 | 0 | 4 | 2048214989
| Online PSC |  | https://podminky.urs.cz/item/CS_URS_2021_01/997221611 | [14 empty] | Online PSC | 2
| D | 998 | Přesun hmot |  |  |  | 0 |  |  |  |  | 0 |  | 0 |  | 0 | 1 | D | 1 |  |  |  | ROZPOCET | [6 empty] | 0
10 | K | 998011002 | Přesun hmot pro budovy občanské výstavby, bydlení, výrobu a služby s nosnou svislou konstrukcí zděnou z cihel, tvárnic nebo kamene vodorovná dopravní vzdálenost do 100 m pro budovy výšky přes 6 do 12 m | t | 0.203 |  | 0 | CS ÚRS 2021 02 |  | základní |  | 0 | 0 | 0 | 0 | 0 | 4 | K | 2 |  |  |  | ROZPOCET | 0 | 0 | 0 | 0 | 0 | 1 | 0 | 4 | 650194855
| Online PSC |  | https://podminky.urs.cz/item/CS_URS_2021_02/998011002 | [14 empty] | Online PSC | 2
| D | PSV | Práce a dodávky PSV |  |  |  | 0 |  |  |  |  | 0 |  | 0.19233 |  | 0.2565 | 2 | D | 0 |  |  |  | ROZPOCET | [6 empty] | 0
| D | 723 | Zdravotechnika - vnitřní plynovod |  |  |  | 0 |  |  |  |  | 0 |  | 0.19233 |  | 0.2565 | 2 | D | 1 |  |  |  | ROZPOCET | [6 empty] | 0
11 | K | 723111304 | Potrubí z ocelových trubek závitových černých spojovaných lisováním PN 0,5 do 70°C DN 25 | m | 11.5 |  | 0 | CS ÚRS 2021 02 |  | základní |  | 0 | 0.00278 | 0.03197 | 0 | 0 | 16 | K | 2 |  |  |  | ROZPOCET | 0 | 0 | 0 | 0 | 0 | 1 | 0 | 16 | -27962984
| Online PSC |  | https://podminky.urs.cz/item/CS_URS_2021_02/723111304 | [14 empty] | Online PSC | 2
12 | M | 42390143 | objímka potrubí dvoušroubová M8 25–30 3/4" | kus | 24 |  | 0 | CS ÚRS 2021 02 |  | základní |  | 0 | 6e-05 | 0.00144 | 0 | 0 | 32 | M | 2 |  |  |  | ROZPOCET | 0 | 0 | 0 | 0 | 0 | 1 | 0 | 16 | -731628085
13 | K | 723111305 | Potrubí z ocelových trubek závitových černých spojovaných lisováním PN 0,5 do 70°C DN 32 | m | 16.5 |  | 0 | CS ÚRS 2021 02 |  | základní |  | 0 | 0.00366 | 0.06039 | 0 | 0 | 16 | K | 2 |  |  |  | ROZPOCET | 0 | 0 | 0 | 0 | 0 | 1 | 0 | 16 | 647260184
| Online PSC |  | https://podminky.urs.cz/item/CS_URS_2021_02/723111305 | [14 empty] | Online PSC | 2
14 | M | 42390144 | objímka potrubí dvoušroubová M8 31–38 1" | kus | 34 |  | 0 | CS ÚRS 2021 02 |  | základní |  | 0 | 0.00065 | 0.0221 | 0 | 0 | 32 | M | 2 |  |  |  | ROZPOCET | 0 | 0 | 0 | 0 | 0 | 1 | 0 | 16 | -932853413
15 | K | 723111306 | Potrubí z ocelových trubek závitových černých spojovaných lisováním PN 0,5 do 70°C DN 40 | m | 7.8 |  | 0 | CS ÚRS 2021 02 |  | základní |  | 0 | 0.00429 | 0.033462 | 0 | 0 | 16 | K | 2 |  |  |  | ROZPOCET | 0 | 0 | 0 | 0 | 0 | 1 | 0 | 16 | 293021308
| Online PSC |  | https://podminky.urs.cz/item/CS_URS_2021_02/723111306 | [14 empty] | Online PSC | 2
16 | M | 42390145 | objímka potrubí dvoušroubová M8 40–46 5/4" | kus | 16 |  | 0 | CS ÚRS 2021 02 |  | základní |  | 0 | 0.00068 | 0.01088 | 0 | 0 | 32 | M | 2 |  |  |  | ROZPOCET | 0 | 0 | 0 | 0 | 0 | 1 | 0 | 16 | 1589412741
17 | K | 723120805 | Demontáž potrubí svařovaného z ocelových trubek závitových přes 25 do DN 50 | m | 75 |  | 0 | CS ÚRS 2021 02 |  | základní |  | 0 | 0.00039 | 0.02925 | 0.00342 | 0.2565 | 16 | K | 2 |  |  |  | ROZPOCET | 0 | 0 | 0 | 0 | 0 | 1 | 0 | 16 | -739340403
| Online PSC |  | https://podminky.urs.cz/item/CS_URS_2021_02/723120805 | [14 empty] | Online PSC | 2
18 | K | 723190901 | Opravy plynovodního potrubí uzavření nebo otevření potrubí | kus | 1 |  | 0 | CS ÚRS 2021 02 |  | základní |  | 0 | 0 | 0 | 0 | 0 | 16 | K | 2 |  |  |  | ROZPOCET | 0 | 0 | 0 | 0 | 0 | 1 | 0 | 16 | -1330154984
| Online PSC |  | https://podminky.urs.cz/item/CS_URS_2021_02/723190901 | [14 empty] | Online PSC | 2
19 | K | 723190907 | Opravy plynovodního potrubí odvzdušnění a napuštění potrubí | m | 12.5 |  | 0 | CS ÚRS 2021 02 |  | základní |  | 0 | 0 | 0 | 0 | 0 | 16 | K | 2 |  |  |  | ROZPOCET | 0 | 0 | 0 | 0 | 0 | 1 | 0 | 16 | -713591027
| Online PSC |  | https://podminky.urs.cz/item/CS_URS_2021_02/723190907 | [14 empty] | Online PSC | 2
20 | K | 723190909 | Opravy plynovodního potrubí neúřední zkouška těsnosti dosavadního potrubí | kus | 1 |  | 0 | CS ÚRS 2021 02 |  | základní |  | 0 | 0 | 0 | 0 | 0 | 16 | K | 2 |  |  |  | ROZPOCET | 0 | 0 | 0 | 0 | 0 | 1 | 0 | 16 | -849505850
| Online PSC |  | https://podminky.urs.cz/item/CS_URS_2021_02/723190909 | [14 empty] | Online PSC | 2
21 | K | 723231164 | Armatury se dvěma závity kohouty kulové PN 42 do 185°C plnoprůtokové vnitřní závit těžká řada G 1" | kus | 4 |  | 0 | CS ÚRS 2021 02 |  | základní |  | 0 | 0.00061 | 0.00244 | 0 | 0 | 16 | K | 2 |  |  |  | ROZPOCET | 0 | 0 | 0 | 0 | 0 | 1 | 0 | 16 | -1873140715
| Online PSC |  | https://podminky.urs.cz/item/CS_URS_2021_02/723231164 | [14 empty] | Online PSC | 2
22 | M | 55128033 | tlakoměr radiální D 60mm zadní napojení 1/4" MR 63, 0-4bar | kus | 2 |  | 0 | CS ÚRS 2021 02 |  | základní |  | 0 | 0.0001 | 0.0002 | 0 | 0 | 1024 | M | 2 |  |  |  | ROZPOCET | 0 | 0 | 0 | 0 | 0 | 1 | 0 | 1024 | 332334759
23 | M | 42277800 | přípojka tlakoměrová nátrubková M20x1,5/M20x1,5mm | kus | 2 |  | 0 | CS ÚRS 2021 02 |  | základní |  | 0 | 0.0001 | 0.0002 | 0 | 0 | 1024 | M | 2 |  |  |  | ROZPOCET | 0 | 0 | 0 | 0 | 0 | 1 | 0 | 1024 | -2122275009
24 | K | 998723102 | Přesun hmot pro vnitřní plynovod stanovený z hmotnosti přesunovaného materiálu vodorovná dopravní vzdálenost do 50 m v objektech výšky přes 6 do 12 m | t | 0.192 |  | 0 | CS ÚRS 2021 02 |  | základní |  | 0 | 0 | 0 | 0 | 0 | 16 | K | 2 |  |  |  | ROZPOCET | 0 | 0 | 0 | 0 | 0 | 1 | 0 | 16 | 867807649
| Online PSC |  | https://podminky.urs.cz/item/CS_URS_2021_02/998723102 | [14 empty] | Online PSC | 2
25 | K | 998723181 | Přesun hmot pro vnitřní plynovod stanovený z hmotnosti přesunovaného materiálu Příplatek k ceně za přesun prováděný bez použití mechanizace pro jakoukoliv výšku objektu | t | 0.192 |  | 0 | CS ÚRS 2021 02 |  | základní |  | 0 | 0 | 0 | 0 | 0 | 16 | K | 2 |  |  |  | ROZPOCET | 0 | 0 | 0 | 0 | 0 | 1 | 0 | 16 | -487079368
| Online PSC |  | https://podminky.urs.cz/item/CS_URS_2021_02/998723181 | [14 empty] | Online PSC | 2
| D | VRN | Vedlejší rozpočtové náklady |  |  |  | 0 |  |  |  |  | 0 |  | 0 |  | 0 | 5 | D | 0 |  |  |  | ROZPOCET | [6 empty] | 0
| D | VRN4 | Inženýrská činnost |  |  |  | 0 |  |  |  |  | 0 |  | 0 |  | 0 | 5 | D | 1 |  |  |  | ROZPOCET | [6 empty] | 0
26 | K | 043114000 | Zkoušky tlakové | soubor | 1 |  | 0 | CS ÚRS 2021 01 |  | základní |  | 0 | 0 | 0 | 0 | 0 | 1024 | K | 2 |  |  |  | ROZPOCET | 0 | 0 | 0 | 0 | 0 | 1 | 0 | 1024 | 600643947
| Online PSC |  | https://podminky.urs.cz/item/CS_URS_2021_01/043114000 | [14 empty] | Online PSC | 2
27 | K | 044002000 | Revize | soubor | 1 |  | 0 | CS ÚRS 2021 01 |  | základní |  | 0 | 0 | 0 | 0 | 0 | 1024 | K | 2 |  |  |  | ROZPOCET | 0 | 0 | 0 | 0 | 0 | 1 | 0 | 1024 | -1400901526
| Online PSC |  | https://podminky.urs.cz/item/CS_URS_2021_01/044002000 | [14 empty] | Online PSC | 2

## 03 TZBRekapitulace stavby
Export Komplet | [24 empty] | VZ | 2.0 | ZAMOK |  |  |  |  | False | False | {d35c3bd6-28d1-4dd5-bedc-7c5acabfecb7}
[31 empty] | 0,01 | 21
[31 empty] | 0,01 | 15
|  | REKAPITULACE STAVBY | [15 empty] | v --- níže se nacházejí doplnkové a pomocné údaje k sestavám --- v | [11 empty] | Návod na vyplnění | 0,001
|  | Kód: |  |  |  |  | 21-564 | [22 empty] | Měnit lze pouze buňky se žlutým podbarvením! 1) v Rekapitulaci stavby vyplňte údaje o Uchazeči (přenesou se do ostatních sestav i v jiných listech) 2) na vybraných listech vyplňte v sestavě Soupis prací ceny u položek | 0,01
|  | Stavba: |  |  |  |  | Rekonstrukce administrativní budovy | [23 empty] | 0,01
|  | KSO: | [11 empty] | CC-CZ: | [16 empty] | 0,01
|  | Místo: | [11 empty] | Datum: |  | 31. 1. 2022 | [14 empty] | 0,01
0,01
|  | Zadavatel: | [11 empty] | IČ: | [16 empty] | 0,01
[14 empty] | DIČ: | [16 empty] | 0,01
0,01
|  | Uchazeč: | [11 empty] | IČ: |  | Vyplň údaj | [14 empty] | 0,01
|  |  | Vyplň údaj | [10 empty] | DIČ: |  | Vyplň údaj | [14 empty] | 0,01
False
|  | Projektant: | [11 empty] | IČ: | [16 empty] | False
[14 empty] | DIČ: | [16 empty] | True
0,01
|  | Zpracovatel: | [11 empty] | IČ: | [16 empty] | 0,01
[14 empty] | DIČ: | [16 empty] | False
Poznámka:
Soupis prací je sestaven s využitím Cenové soustavy ÚRS. Položky, které pochází z této cenové soustavy, jsou ve sloupci 'Cenová soustava' označeny popisem 'CS ÚRS' a úrovní příslušného kalendářního pololetí. Veškeré další informace vymezující popis a podmínky použití těchto položek z Cenové soustavy, které nejsou uvedeny přímo v soupisu prací, jsou neomezeně dálkově k dispozici na webu podminky.urs.cz.
|  | Cena bez DPH | [11 empty] | 0
[8 empty] | Sazba daně |  | Základ daně |  |  |  | Výše daně
|  | DPH |  | základní |  |  |  | 21% |  | 0 |  |  |  | 0
|  |  |  | snížená |  |  |  | 15% |  | 0 |  |  |  | 0
|  |  |  | zákl. přenesená |  |  |  | 21% |  | 0 |  |  |  | 0
|  |  |  | sníž. přenesená |  |  |  | 15% |  | 0 |  |  |  | 0
|  |  |  | nulová |  |  |  | 0% |  | 0 |  |  |  | 0
|  | Cena s DPH | [6 empty] | v |  | CZK |  |  | 0
REKAPITULACE OBJEKTŮ STAVBY A SOUPISŮ PRACÍ
| Kód: | [6 empty] | 21-564
| Stavba: | [6 empty] | Rekonstrukce administrativní budovy
| Místo: | [11 empty] | Datum: |  | 31. 1. 2022
| Zadavatel: | [11 empty] | Projektant: |  |  |  |  | Informatívní údaje z listů zakázek
| Uchazeč: | [11 empty] | Zpracovatel:
| Kód |  |  |  | Popis | [6 empty] | Cena bez DPH [CZK] |  |  |  | Cena s DPH [CZK] | Typ | z toho Ostat. náklady [CZK] | DPH [CZK] | Normohodiny [h] | DPH základní [CZK] | DPH snížená [CZK] | DPH základní přenesená [CZK] | DPH snížená přenesená [CZK] | Základna DPH základní | Základna DPH snížená | Základna DPH zákl. přenesená | Základna DPH sníž. přenesená | Základna DPH nulová
| Náklady stavby celkem | [10 empty] | 0 |  |  |  | 0 |  | 0 | 0 | 0 | 0 | 0 | 0 | 0 | 0 | 0 | 0 | 0 | 0 |  | D | 0 | ###NOIMPORT### | IMPORT | {d35c3bd6-28d1-4dd5-bedc-7c5acabfecb7} | {00000000-0000-0000-0000-000000000000}
/ |  | D14a |  |  |  | Zdravotně technické instalace | [5 empty] | 0 |  |  |  | 0 | STA | 0 | 0 | 0 | 0 | 0 | 0 | 0 | 0 | 0 | 0 | 0 | 0 |  |  | 1 |  | IMPORT | {c0ba797b-309a-4268-a8be-b03a238a9661} | {d35c3bd6-28d1-4dd5-bedc-7c5acabfecb7} | 2
/ |  | D14b |  |  |  | Odběrné plynové zařízení | [5 empty] | 0 |  |  |  | 0 | STA | 0 | 0 | 0 | 0 | 0 | 0 | 0 | 0 | 0 | 0 | 0 | 0 |  |  | 1 |  | IMPORT | {98c3b3e1-fa21-444a-84a5-f9bc3ed1af2a} | {d35c3bd6-28d1-4dd5-bedc-7c5acabfecb7} | 2
/ |  | D14c |  |  |  | Vzduchotechnika | [5 empty] | 0 |  |  |  | 0 | STA | 0 | 0 | 0 | 0 | 0 | 0 | 0 | 0 | 0 | 0 | 0 | 0 |  |  | 1 |  | IMPORT | {3d860140-7bdf-4cbc-a0ac-94ac2b37cb84} | {d35c3bd6-28d1-4dd5-bedc-7c5acabfecb7} | 2
/ |  | D14d |  |  |  | Vytápění a chlazení | [5 empty] | 0 |  |  |  | 0 | STA | 0 | 0 | 0 | 0 | 0 | 0 | 0 | 0 | 0 | 0 | 0 | 0 |  |  | 1 |  | IMPORT | {da6ba696-9d32-4965-b666-a2380ead5ac9} | {d35c3bd6-28d1-4dd5-bedc-7c5acabfecb7} | 2

## 04 INTERIER Stavební rozpočet
Stavební rozpočet
Název stavby: |  |  | Snížení energetické náročnosti Administrativního objektu SSLK, Sosnová u ČL | Doba výstavby: |  |  |  | Objednatel: | SS LK
Druh stavby: |  |  | 04 - vnitřní práce a konstrukce - stavební část, stav rozpracovanosti k 20.3.2022 | Začátek výstavby: |  | 2021-08-01 |  | Projektant: | Ing. Kateřina Tokarová, ČKAIT 0010456
Lokalita: |  |  | areál SSLK Sosnová | Konec výstavby: |  |  |  | Zhotovitel: | není znám
JKSO: |  |  | 8016 | Zpracováno dne: |  | 2021-02-01 |  | Zpracoval: | Ing. Jiří Tokar
Č | Objekt | Kód | Zkrácený popis | M.j. | Množství | Jednot. | Náklady (Kč) |  |  | Hmotnost (t) |  | Cenová
|  |  | Rozměry |  |  | cena (Kč) | Dodávka | Montáž | Celkem | Jednot. | Celkem | soustava |  |  | Přesuny | Typ skupiny | HSV mat | HSV prac | PSV mat | PSV prac | Mont mat | Mont prac | Ostatní mat.
| 1.01 |  | 1.01 |  |  |  | 0 | 0 | 0 |  | 1.1031
| 1.01 | 61 | Úprava povrchů vnitřní |  |  |  | 0 | 0 | 0 |  | 0.40967 |  |  |  | 0 | HS | 0 | 0 | 0 | 0 | 0 | 0 | 0 | 1.01 | [6 empty] | 0 | 0 | 0
1 | 1.01 | 612100031RAA | Oprava omítek stěn vnitřních vápenocem. štukových | m2 | 34.32 | 0 | 0 | 0 | 0 | 0.01001 | 0.34354 | RTS I | 3 | 0 | [10 empty] | 0 | 0 | 0 | 21 | 0 | 0 |  |  |  | 0 | 0 | 61_ | 6_ | 1.01_
|  | RTS komentář: | V položce není kalkulován poplatek za skládku pro vybouranou suť. Tyto náklady se oceňují individuálně podle místních podmínek. Orientační hmotnost vybouraných konstrukcí je 0,004 t/m2 konstrukce.
2 | 1.01 | 611100016RAA | Oprava omítek stropů vnitřních cement. štukových | m2 | 6.72 | 0 | 0 | 0 | 0 | 0.00984 | 0.066125 | RTS I | 3 | 0 | [10 empty] | 0 | 0 | 0 | 21 | 0 | 0 |  |  |  | 0 | 0 | 61_ | 6_ | 1.01_
|  | RTS komentář: | V položce není kalkulován poplatek za skládku pro vybouranou suť. Tyto náklady se oceňují individuálně podle místních podmínek. Orientační hmotnost vybouraných konstrukcí je 0,004 t/m2 konstrukce.
| 1.01 | 63 | Podlahy a podlahové konstrukce |  |  |  | 0 | 0 | 0 |  | 0.33492 |  |  |  | 0 | HS | 0 | 0 | 0 | 0 | 0 | 0 | 0 | 1.01 | [6 empty] | 0 | 0 | 0
3 | 1.01 | 632450020RA0 | Vyrovnávací potěr tl. 20mm | m2 | 6.72 | 0 | 0 | 0 | 0 | 0.04984 | 0.33492 | RTS I | 3 | 0 | [10 empty] | 0 | 0 | 0 | 21 | 0 | 0 |  |  |  | 0 | 0 | 63_ | 6_ | 1.01_
| 1.01 | 771 | Podlahy z dlaždic |  |  |  | 0 | 0 | 0 |  | 0.10819 |  |  |  | 0 | PS | 0 | 0 | 0 | 0 | 0 | 0 | 0 | 1.01 | [6 empty] | 0 | 0 | 0
4 | 1.01 | 771100020RAA | Vyrovnání podkladu samoniv.hmotou v int. | m2 | 6.72 | 0 | 0 | 0 | 0 | 0.0161 | 0.10819 | RTS I | 3 | 0 | [10 empty] | 0 | 0 | 0 | 21 | 0 | 0 |  |  |  | 0 | 0 | 771_ | 77_ | 1.01_
|  | RTS komentář: | Systémové řešení - penetrace, nivelační hmota
| 1.01 | 776 | Podlahy povlakové |  |  |  | 0 | 0 | 0 |  | 0.027283 |  |  |  | 0 | PS | 0 | 0 | 0 | 0 | 0 | 0 | 0 | 1.01 | [6 empty] | 0 | 0 | 0
5 | 1.01 | 776520030RAB | Podlaha povlaková z PVC antistatická, soklík | m2 | 6.72 | 0 | 0 | 0 | 0 | 0.00406 | 0.027283 | RTS I | 3 | 0 | [10 empty] | 0 | 0 | 0 | 21 | 0 | 0 |  |  |  | 0 | 0 | 776_ | 77_ | 1.01_
| 1.01 | 783 | Nátěry |  |  |  | 0 | 0 | 0 |  | 0.00054 |  |  |  | 0 | PS | 0 | 0 | 0 | 0 | 0 | 0 | 0 | 1.01 | [6 empty] | 0 | 0 | 0
6 | 1.01 | 783950010RAA | Oprava nátěrů kovových konstrukcí syntet. lakem | m2 | 2 | 0 | 0 | 0 | 0 | 0.00027 | 0.00054 | RTS I | 3 | 0 | [10 empty] | 0 | 0 | 0 | 21 | 0 | 0 |  |  |  | 0 | 0 | 783_ | 78_ | 1.01_
| 1.01 | 784 | Malby |  |  |  | 0 | 0 | 0 |  | 0.026676 |  |  |  | 0 | PS | 0 | 0 | 0 | 0 | 0 | 0 | 0 | 1.01 | [6 empty] | 0 | 0 | 0
7 | 1.01 | 784450077RA0 | Malba disperzní, penetrace 1x, malba v barvě 2x | m2 | 41.04 | 0 | 0 | 0 | 0 | 0.00065 | 0.026676 | RTS I | 3 | 0 | [10 empty] | 0 | 0 | 0 | 21 | 0 | 0 |  |  |  | 0 | 0 | 784_ | 78_ | 1.01_
| 1.01 | 96 | Bourání konstrukcí |  |  |  | 0 | 0 | 0 |  | 0 |  |  |  | 0 | HS | 0 | 0 | 0 | 0 | 0 | 0 | 0 | 1.01 | [6 empty] | 0 | 0 | 0
8 | 1.01 | 968095001R00 | Bourání parapetů dřevěných š. do 25 cm | m | 2.4 | 0 | 0 | 0 | 0 | 0 | 0 | RTS I | 1 | 0 | [10 empty] | 0 | 0 | 0 | 21 | 0 | 0 |  |  |  | 0 | 0 | 96_ | 9_ | 1.01_
|  | RTS komentář: | V položce není kalkulována manipulace se sutí, která se oceňuje samostatně položkami souboru 979.
| 1.01 | 97 | Prorážení otvorů a ostatní bourací práce |  |  |  | 0 | 0 | 0 |  | 0.19582 |  |  |  | 0 | HS | 0 | 0 | 0 | 0 | 0 | 0 | 0 | 1.01 | [6 empty] | 0 | 0 | 0
9 | 1.01 | 973031345R00 | Vysekání kapes zeď cih. MVC pl. 0,25 m2, hl. 30 cm | kus | 2 | 0 | 0 | 0 | 0 | 0.09791 | 0.19582 | RTS I | 1 | 0 | [10 empty] | 0 | 0 | 0 | 21 | 0 | 0 |  |  |  | 0 | 0 | 97_ | 9_ | 1.01_
|  | RTS komentář: | V položce není kalkulována manipulace se sutí, která se oceňuje samostatně položkami souboru 979.
| 1.02 |  | 1.02 |  |  |  | 0 | 0 | 0 |  | 1.4227
| 1.02 | 61 | Úprava povrchů vnitřní |  |  |  | 0 | 0 | 0 |  | 0.35032 |  |  |  | 0 | HS | 0 | 0 | 0 | 0 | 0 | 0 | 0 | 1.02 | [6 empty] | 0 | 0 | 0
10 | 1.02 | 611100016RAA | Oprava omítek stropů vnitřních cement. štukových | m2 | 8.41 | 0 | 0 | 0 | 0 | 0.00984 | 0.082754 | RTS I | 3 | 0 | [10 empty] | 0 | 0 | 0 | 21 | 0 | 0 |  |  |  | 0 | 0 | 61_ | 6_ | 1.02_
|  | RTS komentář: | V položce není kalkulován poplatek za skládku pro vybouranou suť. Tyto náklady se oceňují individuálně podle místních podmínek. Orientační hmotnost vybouraných konstrukcí je 0,004 t/m2 konstrukce.
11 | 1.02 | 612100031RAA | Oprava omítek stěn vnitřních vápenocem. štukových | m2 | 26.73 | 0 | 0 | 0 | 0 | 0.01001 | 0.26757 | RTS I | 3 | 0 | [10 empty] | 0 | 0 | 0 | 21 | 0 | 0 |  |  |  | 0 | 0 | 61_ | 6_ | 1.02_
|  | RTS komentář: | V položce není kalkulován poplatek za skládku pro vybouranou suť. Tyto náklady se oceňují individuálně podle místních podmínek. Orientační hmotnost vybouraných konstrukcí je 0,004 t/m2 konstrukce.
| 1.02 | 63 | Podlahy a podlahové konstrukce |  |  |  | 0 | 0 | 0 |  | 0.36333 |  |  |  | 0 | HS | 0 | 0 | 0 | 0 | 0 | 0 | 0 | 1.02 | [6 empty] | 0 | 0 | 0
12 | 1.02 | 632450020RA0 | Vyrovnávací potěr tl. 20mm | m2 | 7.29 | 0 | 0 | 0 | 0 | 0.04984 | 0.36333 | RTS I | 3 | 0 | [10 empty] | 0 | 0 | 0 | 21 | 0 | 0 |  |  |  | 0 | 0 | 63_ | 6_ | 1.02_
| 1.02 | 771 | Podlahy z dlaždic |  |  |  | 0 | 0 | 0 |  | 0.67243 |  |  |  | 0 | PS | 0 | 0 | 0 | 0 | 0 | 0 | 0 | 1.02 | [6 empty] | 0 | 0 | 0
13 | 1.02 | 771100020RAA | Vyrovnání podkladu samoniv.hmotou v int. | m2 | 7.29 | 0 | 0 | 0 | 0 | 0.0161 | 0.11737 | RTS I | 3 | 0 | [10 empty] | 0 | 0 | 0 | 21 | 0 | 0 |  |  |  | 0 | 0 | 771_ | 77_ | 1.02_
|  | RTS komentář: | Systémové řešení - penetrace, nivelační hmota
14 | 1.02 | 771570014RA0 | Dlažba z dlaždic keramických 30 x 30 cm | m2 | 7.29 | 0 | 0 | 0 | 0 | 0.07614 | 0.55506 | RTS I | 3 | 0 | [10 empty] | 0 | 0 | 0 | 21 | 0 | 0 |  |  |  | 0 | 0 | 771_ | 77_ | 1.02_
| 1.02 | 784 | Malby |  |  |  | 0 | 0 | 0 |  | 0.036569 |  |  |  | 0 | PS | 0 | 0 | 0 | 0 | 0 | 0 | 0 | 1.02 | [6 empty] | 0 | 0 | 0
15 | 1.02 | 784450077RA0 | Malba disperzní, penetrace 1x, malba v barvě 2x | m2 | 56.26 | 0 | 0 | 0 | 0 | 0.00065 | 0.036569 | RTS I | 3 | 0 | [10 empty] | 0 | 0 | 0 | 21 | 0 | 0 |  |  |  | 0 | 0 | 784_ | 78_ | 1.02_
| 1.03 |  | 1.03 |  |  |  | 0 | 0 | 0 |  | 7.8519
| 1.03 | 61 | Úprava povrchů vnitřní |  |  |  | 0 | 0 | 0 |  | 0.56173 |  |  |  | 0 | HS | 0 | 0 | 0 | 0 | 0 | 0 | 0 | 1.03 | [6 empty] | 0 | 0 | 0
16 | 1.03 | 611100016RAA | Oprava omítek stropů vnitřních cement. štukových | m2 | 8.41 | 0 | 0 | 0 | 0 | 0.00984 | 0.082754 | RTS I | 3 | 0 | [10 empty] | 0 | 0 | 0 | 21 | 0 | 0 |  |  |  | 0 | 0 | 61_ | 6_ | 1.03_
|  | RTS komentář: | V položce není kalkulován poplatek za skládku pro vybouranou suť. Tyto náklady se oceňují individuálně podle místních podmínek. Orientační hmotnost vybouraných konstrukcí je 0,004 t/m2 konstrukce.
17 | 1.03 | 612100031RAA | Oprava omítek stěn vnitřních vápenocem. štukových | m2 | 47.85 | 0 | 0 | 0 | 0 | 0.01001 | 0.47898 | RTS I | 3 | 0 | [10 empty] | 0 | 0 | 0 | 21 | 0 | 0 |  |  |  | 0 | 0 | 61_ | 6_ | 1.03_
|  | RTS komentář: | V položce není kalkulován poplatek za skládku pro vybouranou suť. Tyto náklady se oceňují individuálně podle místních podmínek. Orientační hmotnost vybouraných konstrukcí je 0,004 t/m2 konstrukce.
| 1.03 | 63 | Podlahy a podlahové konstrukce |  |  |  | 0 | 0 | 0 |  | 1.0696 |  |  |  | 0 | HS | 0 | 0 | 0 | 0 | 0 | 0 | 0 | 1.03 | [6 empty] | 0 | 0 | 0
18 | 1.03 | 632450020RA0 | Vyrovnávací potěr tl. 20mm | m2 | 21.46 | 0 | 0 | 0 | 0 | 0.04984 | 1.0696 | RTS I | 3 | 0 | [10 empty] | 0 | 0 | 0 | 21 | 0 | 0 |  |  |  | 0 | 0 | 63_ | 6_ | 1.03_
| 1.03 | 64 | Výplně otvorů |  |  |  | 0 | 0 | 0 |  | 4.1047 |  |  |  | 0 | HS | 0 | 0 | 0 | 0 | 0 | 0 | 0 | 1.03 | [6 empty] | 0 | 0 | 0
19 | 1.03 | 642202012RAD | Zazdění dveří dvoukřídlových, omítka | kus | 1 | 0 | 0 | 0 | 0 | 4.0239 | 4.0239 | RTS I | 3 | 0 | [10 empty] | 0 | 0 | 0 | 21 | 0 | 0 |  |  |  | 0 | 0 | 64_ | 6_ | 1.03_
|  | RTS komentář: | V položce není kalkulován poplatek za skládku pro vybouranou suť. Tyto náklady se oceňují individuálně podle místních podmínek. Orientační hmotnost vybouraných konstrukcí je 0,202 t/kus konstrukce.
20 | 1.03 | 767640122RAC | Dveře protipožární dvoukřídlové 145 x X cm | kus | 1 | 0 | 0 | 0 | 0 | 0.08087 | 0.08087 | RTS I | 3 | 0 | [10 empty] | 0 | 0 | 0 | 21 | 0 | 0 |  |  |  | 0 | 0 | 64_ | 6_ | 1.03_
| 1.03 | 771 | Podlahy z dlaždic |  |  |  | 0 | 0 | 0 |  | 1.9795 |  |  |  | 0 | PS | 0 | 0 | 0 | 0 | 0 | 0 | 0 | 1.03 | [6 empty] | 0 | 0 | 0
21 | 1.03 | 771100020RAA | Vyrovnání podkladu samoniv.hmotou v int. | m2 | 21.46 | 0 | 0 | 0 | 0 | 0.0161 | 0.34551 | RTS I | 3 | 0 | [10 empty] | 0 | 0 | 0 | 21 | 0 | 0 |  |  |  | 0 | 0 | 771_ | 77_ | 1.03_
|  | RTS komentář: | Systémové řešení - penetrace, nivelační hmota
22 | 1.03 | 771570014RA0 | Dlažba z dlaždic keramických 30 x 30 cm | m2 | 21.46 | 0 | 0 | 0 | 0 | 0.07614 | 1.634 | RTS I | 3 | 0 | [10 empty] | 0 | 0 | 0 | 21 | 0 | 0 |  |  |  | 0 | 0 | 771_ | 77_ | 1.03_
| 1.03 | 776 | Podlahy povlakové |  |  |  | 0 | 0 | 0 |  | 0.099823 |  |  |  | 0 | PS | 0 | 0 | 0 | 0 | 0 | 0 | 0 | 1.03 | [6 empty] | 0 | 0 | 0
23 | 1.03 | 776510010RA0 | Demontáž povlakových podlah z nášlapné plochy | m2 | 4.35 | 0 | 0 | 0 | 0 | 0.001 | 0.00435 | RTS I | 3 | 0 | [10 empty] | 0 | 0 | 0 | 21 | 0 | 0 |  |  |  | 0 | 0 | 776_ | 77_ | 1.03_
|  | RTS komentář: | V položce není kalkulován poplatek za skládku pro vybouranou suť. Tyto náklady se oceňují individuálně podle místních podmínek. Orientační hmotnost vybouraných konstrukcí je 0,001 t/m2 konstrukce.
24 | 1.03 | 776220010RAC | Povlaková podlaha schodišť z plastové krytiny | m | 31.25 | 0 | 0 | 0 | 0 | 0.00249 | 0.077813 | RTS I | 3 | 0 | [10 empty] | 0 | 0 | 0 | 21 | 0 | 0 |  |  |  | 0 | 0 | 776_ | 77_ | 1.03_
25 | 1.03 | 776520030RAB | Podlaha povlaková z PVC antistatická, soklík | m2 | 4.35 | 0 | 0 | 0 | 0 | 0.00406 | 0.017661 | RTS I | 3 | 0 | [10 empty] | 0 | 0 | 0 | 21 | 0 | 0 |  |  |  | 0 | 0 | 776_ | 77_ | 1.03_
| 1.03 | 784 | Malby |  |  |  | 0 | 0 | 0 |  | 0.036569 |  |  |  | 0 | PS | 0 | 0 | 0 | 0 | 0 | 0 | 0 | 1.03 | [6 empty] | 0 | 0 | 0
26 | 1.03 | 784450077RA0 | Malba disperzní, penetrace 1x, malba v barvě 2x | m2 | 56.26 | 0 | 0 | 0 | 0 | 0.00065 | 0.036569 | RTS I | 3 | 0 | [10 empty] | 0 | 0 | 0 | 21 | 0 | 0 |  |  |  | 0 | 0 | 784_ | 78_ | 1.03_
| 1.04 |  | 1.04 |  |  |  | 0 | 0 | 0 |  | 2.8586
| 1.04 | 61 | Úprava povrchů vnitřní |  |  |  | 0 | 0 | 0 |  | 1.1275 |  |  |  | 0 | HS | 0 | 0 | 0 | 0 | 0 | 0 | 0 | 1.04 | [6 empty] | 0 | 0 | 0
27 | 1.04 | 612100031RAA | Oprava omítek stěn vnitřních vápenocem. štukových | m2 | 51.32 | 0 | 0 | 0 | 0 | 0.01001 | 0.51371 | RTS I | 3 | 0 | [10 empty] | 0 | 0 | 0 | 21 | 0 | 0 |  |  |  | 0 | 0 | 61_ | 6_ | 1.04_
|  | RTS komentář: | V položce není kalkulován poplatek za skládku pro vybouranou suť. Tyto náklady se oceňují individuálně podle místních podmínek. Orientační hmotnost vybouraných konstrukcí je 0,004 t/m2 konstrukce.
28 | 1.04 | 611100016RAA | Oprava omítek stropů vnitřních cement. štukových | m2 | 22.52 | 0 | 0 | 0 | 0 | 0.00984 | 0.2216 | RTS I | 3 | 0 | [10 empty] | 0 | 0 | 0 | 21 | 0 | 0 |  |  |  | 0 | 0 | 61_ | 6_ | 1.04_
|  | RTS komentář: | V položce není kalkulován poplatek za skládku pro vybouranou suť. Tyto náklady se oceňují individuálně podle místních podmínek. Orientační hmotnost vybouraných konstrukcí je 0,004 t/m2 konstrukce.
29 | 1.04 | 612475221RT3 | Omítka vnitřních stěn váp. sádr. dvouvrstvá | m2 | 19.31 | 0 | 0 | 0 | 0 | 0.02031 | 0.39219 | RTS I | 1 | 0 | [10 empty] | 0 | 0 | 0 | 21 | 0 | 0 |  |  |  | 0 | 0 | 61_ | 6_ | 1.04_
|  | RTS komentář: | V položce nejsou zakalkulovány náklady na pomocné lešení výšky do 1900 mm a pro zatížení do 1,5 kPa. V položce najsou zakalkulovány náklady na použití rohových lišt a armovací skelné tkaniny
| 1.04 | 63 | Podlahy a podlahové konstrukce |  |  |  | 0 | 0 | 0 |  | 1.1224 |  |  |  | 0 | HS | 0 | 0 | 0 | 0 | 0 | 0 | 0 | 1.04 | [6 empty] | 0 | 0 | 0
30 | 1.04 | 632450020RA0 | Vyrovnávací potěr tl. 20mm | m2 | 22.52 | 0 | 0 | 0 | 0 | 0.04984 | 1.1224 | RTS I | 3 | 0 | [10 empty] | 0 | 0 | 0 | 21 | 0 | 0 |  |  |  | 0 | 0 | 63_ | 6_ | 1.04_
| 1.04 | 771 | Podlahy z dlaždic |  |  |  | 0 | 0 | 0 |  | 0.36257 |  |  |  | 0 | PS | 0 | 0 | 0 | 0 | 0 | 0 | 0 | 1.04 | [6 empty] | 0 | 0 | 0
31 | 1.04 | 771100020RAA | Vyrovnání podkladu samoniv.hmotou v int. | m2 | 22.52 | 0 | 0 | 0 | 0 | 0.0161 | 0.36257 | RTS I | 3 | 0 | [10 empty] | 0 | 0 | 0 | 21 | 0 | 0 |  |  |  | 0 | 0 | 771_ | 77_ | 1.04_
|  | RTS komentář: | Systémové řešení - penetrace, nivelační hmota
| 1.04 | 776 | Podlahy povlakové |  |  |  | 0 | 0 | 0 |  | 0.091431 |  |  |  | 0 | PS | 0 | 0 | 0 | 0 | 0 | 0 | 0 | 1.04 | [6 empty] | 0 | 0 | 0
32 | 1.04 | 776520030RAB | Podlaha povlaková z PVC antistatická, soklík | m2 | 22.52 | 0 | 0 | 0 | 0 | 0.00406 | 0.091431 | RTS I | 3 | 0 | [10 empty] | 0 | 0 | 0 | 21 | 0 | 0 |  |  |  | 0 | 0 | 776_ | 77_ | 1.04_
| 1.04 | 783 | Nátěry |  |  |  | 0 | 0 | 0 |  | 0.00054 |  |  |  | 0 | PS | 0 | 0 | 0 | 0 | 0 | 0 | 0 | 1.04 | [6 empty] | 0 | 0 | 0
33 | 1.04 | 783950010RAA | Oprava nátěrů kovových konstrukcí syntet. lakem | m2 | 2 | 0 | 0 | 0 | 0 | 0.00027 | 0.00054 | RTS I | 3 | 0 | [10 empty] | 0 | 0 | 0 | 21 | 0 | 0 |  |  |  | 0 | 0 | 783_ | 78_ | 1.04_
| 1.04 | 784 | Malby |  |  |  | 0 | 0 | 0 |  | 0.056251 | RTS I |  |  | 0 | PS | 0 | 0 | 0 | 0 | 0 | 0 | 0 | 1.04 | [6 empty] | 0 | 0 | 0
34 | 1.04 | 784450077RA0 | Malba disperzní, penetrace 1x, malba v barvě 2x | m2 | 86.54 | 0 | 0 | 0 | 0 | 0.00065 | 0.056251 | RTS I | 3 | 0 | [10 empty] | 0 | 0 | 0 | 21 | 0 | 0 |  |  |  | 0 | 0 | 784_ | 78_ | 1.04_
| 1.04 | 96 | Bourání konstrukcí |  |  |  | 0 | 0 | 0 |  | 0 |  |  |  | 0 | HS | 0 | 0 | 0 | 0 | 0 | 0 | 0 | 1.04 | [6 empty] | 0 | 0 | 0
35 | 1.04 | 968095001R00 | Bourání parapetů dřevěných š. do 25 cm | m | 4.8 | 0 | 0 | 0 | 0 | 0 | 0 | RTS I | 1 | 0 | [10 empty] | 0 | 0 | 0 | 21 | 0 | 0 |  |  |  | 0 | 0 | 96_ | 9_ | 1.04_
|  | RTS komentář: | V položce není kalkulována manipulace se sutí, která se oceňuje samostatně položkami souboru 979.
| 1.04 | 97 | Prorážení otvorů a ostatní bourací práce |  |  |  | 0 | 0 | 0 |  | 0.09791 |  |  |  | 0 | HS | 0 | 0 | 0 | 0 | 0 | 0 | 0 | 1.04 | [6 empty] | 0 | 0 | 0
36 | 1.04 | 973031345R00 | Vysekání kapes zeď cih. MVC pl. 0,25 m2, hl. 30 cm | kus | 1 | 0 | 0 | 0 | 0 | 0.09791 | 0.09791 | RTS I | 1 | 0 | [10 empty] | 0 | 0 | 0 | 21 | 0 | 0 |  |  |  | 0 | 0 | 97_ | 9_ | 1.04_
|  | RTS komentář: | V položce není kalkulována manipulace se sutí, která se oceňuje samostatně položkami souboru 979.
| 1.05 |  | 1.05 |  |  |  | 0 | 0 | 0 |  | 3.5612
| 1.05 | 0 | Všeobecné konstrukce a práce |  |  |  | 0 | 0 | 0 |  | 0.216 |  |  |  | 0 | HS | 0 | 0 | 0 | 0 | 0 | 0 | 0 | 1.05 | [6 empty] | 0 | 0 | 0
37 | 1.05 | 007VD | SDK podhled svěšený | m2 | 18 | 0 | 0 | 0 | 0 | 0.012 | 0.216 |  | 1 | 0 | [10 empty] | 0 | 0 | 0 | 21 | 0 | 0 |  |  |  | 0 | 0 | 0_ | 0_ | 1.05_
| 1.05 | 61 | Úprava povrchů vnitřní |  |  |  | 0 | 0 | 0 |  | 0.72873 |  |  |  | 0 | HS | 0 | 0 | 0 | 0 | 0 | 0 | 0 | 1.05 | [6 empty] | 0 | 0 | 0
38 | 1.05 | 612100031RAA | Oprava omítek stěn vnitřních vápenocem. štukových | m2 | 72.8 | 0 | 0 | 0 | 0 | 0.01001 | 0.72873 | RTS I | 3 | 0 | [10 empty] | 0 | 0 | 0 | 21 | 0 | 0 |  |  |  | 0 | 0 | 61_ | 6_ | 1.05_
|  | RTS komentář: | V položce není kalkulován poplatek za skládku pro vybouranou suť. Tyto náklady se oceňují individuálně podle místních podmínek. Orientační hmotnost vybouraných konstrukcí je 0,004 t/m2 konstrukce.
| 1.05 | 63 | Podlahy a podlahové konstrukce |  |  |  | 0 | 0 | 0 |  | 0.89712 |  |  |  | 0 | HS | 0 | 0 | 0 | 0 | 0 | 0 | 0 | 1.05 | [6 empty] | 0 | 0 | 0
39 | 1.05 | 632450020RA0 | Vyrovnávací potěr tl. 20mm | m2 | 18 | 0 | 0 | 0 | 0 | 0.04984 | 0.89712 | RTS I | 3 | 0 | [10 empty] | 0 | 0 | 0 | 21 | 0 | 0 |  |  |  | 0 | 0 | 63_ | 6_ | 1.05_
| 1.05 | 771 | Podlahy z dlaždic |  |  |  | 0 | 0 | 0 |  | 1.6603 |  |  |  | 0 | PS | 0 | 0 | 0 | 0 | 0 | 0 | 0 | 1.05 | [6 empty] | 0 | 0 | 0
40 | 1.05 | 771100020RAA | Vyrovnání podkladu samoniv.hmotou v int. | m2 | 18 | 0 | 0 | 0 | 0 | 0.0161 | 0.2898 | RTS I | 3 | 0 | [10 empty] | 0 | 0 | 0 | 21 | 0 | 0 |  |  |  | 0 | 0 | 771_ | 77_ | 1.05_
|  | RTS komentář: | Systémové řešení - penetrace, nivelační hmota
41 | 1.05 | 771570014RA0 | Dlažba z dlaždic keramických 30 x 30 cm | m2 | 18 | 0 | 0 | 0 | 0 | 0.07614 | 1.3705 | RTS I | 3 | 0 | [10 empty] | 0 | 0 | 0 | 21 | 0 | 0 |  |  |  | 0 | 0 | 771_ | 77_ | 1.05_
| 1.05 | 784 | Malby |  |  |  | 0 | 0 | 0 |  | 0.05902 |  |  |  | 0 | PS | 0 | 0 | 0 | 0 | 0 | 0 | 0 | 1.05 | [6 empty] | 0 | 0 | 0
42 | 1.05 | 784450077RA0 | Malba disperzní, penetrace 1x, malba v barvě 2x | m2 | 90.8 | 0 | 0 | 0 | 0 | 0.00065 | 0.05902 | RTS I | 3 | 0 | [10 empty] | 0 | 0 | 0 | 21 | 0 | 0 |  |  |  | 0 | 0 | 784_ | 78_ | 1.05_
| 1.06 |  | 1.06 |  |  |  | 0 | 0 | 0 |  | 25.8305
| 1.06 | 0 | Všeobecné konstrukce a práce |  |  |  | 0 | 0 | 0 |  | 0.084 |  |  |  | 0 | HS | 0 | 0 | 0 | 0 | 0 | 0 | 0 | 1.06 | [6 empty] | 0 | 0 | 0
43 | 1.06 | 007VD | SDK podhled svěšený | m2 | 7 | 0 | 0 | 0 | 0 | 0.012 | 0.084 |  | 1 | 0 | [10 empty] | 0 | 0 | 0 | 21 | 0 | 0 |  |  |  | 0 | 0 | 0_ | 0_ | 1.06_
| 1.06 | 61 | Úprava povrchů vnitřní |  |  |  | 0 | 0 | 0 |  | 0.71872 |  |  |  | 0 | HS | 0 | 0 | 0 | 0 | 0 | 0 | 0 | 1.06 | [6 empty] | 0 | 0 | 0
44 | 1.06 | 611100016RAA | Oprava omítek stropů vnitřních cement. štukových | m2 | 29.4 | 0 | 0 | 0 | 0 | 0.00984 | 0.2893 | RTS I | 3 | 0 | [10 empty] | 0 | 0 | 0 | 21 | 0 | 0 |  |  |  | 0 | 0 | 61_ | 6_ | 1.06_
|  | RTS komentář: | V položce není kalkulován poplatek za skládku pro vybouranou suť. Tyto náklady se oceňují individuálně podle místních podmínek. Orientační hmotnost vybouraných konstrukcí je 0,004 t/m2 konstrukce.
45 | 1.06 | 612100031RAA | Oprava omítek stěn vnitřních vápenocem. štukových | m2 | 42.9 | 0 | 0 | 0 | 0 | 0.01001 | 0.42943 | RTS I | 3 | 0 | [10 empty] | 0 | 0 | 0 | 21 | 0 | 0 |  |  |  | 0 | 0 | 61_ | 6_ | 1.06_
|  | RTS komentář: | V položce není kalkulován poplatek za skládku pro vybouranou suť. Tyto náklady se oceňují individuálně podle místních podmínek. Orientační hmotnost vybouraných konstrukcí je 0,004 t/m2 konstrukce.
| 1.06 | 63 | Podlahy a podlahové konstrukce |  |  |  | 0 | 0 | 0 |  | 18.4771 |  |  |  | 0 | HS | 0 | 0 | 0 | 0 | 0 | 0 | 0 | 1.06 | [6 empty] | 0 | 0 | 0
46 | 1.06 | 632450020RA0 | Vyrovnávací potěr tl. 20mm | m2 | 29.4 | 0 | 0 | 0 | 0 | 0.04984 | 1.4653 | RTS I | 3 | 0 | [10 empty] | 0 | 0 | 0 | 21 | 0 | 0 |  |  |  | 0 | 0 | 63_ | 6_ | 1.06_
47 | 1.06 | 631310004RAB | Mazanina podkladní z betonu C 8/10, tl. 15 cm | m2 | 26 | 0 | 0 | 0 | 0 | 0.6543 | 17.0118 | RTS I | 3 | 0 | [10 empty] | 0 | 0 | 0 | 21 | 0 | 0 |  |  |  | 0 | 0 | 63_ | 6_ | 1.06_
| 1.06 | 771 | Podlahy z dlaždic |  |  |  | 0 | 0 | 0 |  | 2.7119 |  |  |  | 0 | PS | 0 | 0 | 0 | 0 | 0 | 0 | 0 | 1.06 | [6 empty] | 0 | 0 | 0
48 | 1.06 | 771100020RAA | Vyrovnání podkladu samoniv.hmotou v int. | m2 | 29.4 | 0 | 0 | 0 | 0 | 0.0161 | 0.47334 | RTS I | 3 | 0 | [10 empty] | 0 | 0 | 0 | 21 | 0 | 0 |  |  |  | 0 | 0 | 771_ | 77_ | 1.06_
|  | RTS komentář: | Systémové řešení - penetrace, nivelační hmota
49 | 1.06 | 771570014RA0 | Dlažba z dlaždic keramických 30 x 30 cm | m2 | 29.4 | 0 | 0 | 0 | 0 | 0.07614 | 2.2385 | RTS I | 3 | 0 | [10 empty] | 0 | 0 | 0 | 21 | 0 | 0 |  |  |  | 0 | 0 | 771_ | 77_ | 1.06_
| 1.06 | 781 | Obklady (keramické) |  |  |  | 0 | 0 | 0 |  | 3.6939 |  |  |  | 0 | PS | 0 | 0 | 0 | 0 | 0 | 0 | 0 | 1.06 | [6 empty] | 0 | 0 | 0
50 | 1.06 | 781470014RA0 | Obklad vnitřní keramický 30 x 30 cm | m2 | 43.3 | 0 | 0 | 0 | 0 | 0.08531 | 3.6939 | RTS I | 3 | 0 | [10 empty] | 0 | 0 | 0 | 21 | 0 | 0 |  |  |  | 0 | 0 | 781_ | 78_ | 1.06_
| 1.06 | 784 | Malby |  |  |  | 0 | 0 | 0 |  | 0.046995 |  |  |  | 0 | PS | 0 | 0 | 0 | 0 | 0 | 0 | 0 | 1.06 | [6 empty] | 0 | 0 | 0
51 | 1.06 | 784450077RA0 | Malba disperzní, penetrace 1x, malba v barvě 2x | m2 | 72.3 | 0 | 0 | 0 | 0 | 0.00065 | 0.046995 | RTS I | 3 | 0 | [10 empty] | 0 | 0 | 0 | 21 | 0 | 0 |  |  |  | 0 | 0 | 784_ | 78_ | 1.06_
| 1.06 | 96 | Bourání konstrukcí |  |  |  | 0 | 0 | 0 |  | 0 |  |  |  | 0 | HS | 0 | 0 | 0 | 0 | 0 | 0 | 0 | 1.06 | [6 empty] | 0 | 0 | 0
52 | 1.06 | 968095001R00 | Bourání parapetů dřevěných š. do 25 cm | m | 6 | 0 | 0 | 0 | 0 | 0 | 0 | RTS I | 1 | 0 | [10 empty] | 0 | 0 | 0 | 21 | 0 | 0 |  |  |  | 0 | 0 | 96_ | 9_ | 1.06_
|  | RTS komentář: | V položce není kalkulována manipulace se sutí, která se oceňuje samostatně položkami souboru 979.
| 1.06 | 97 | Prorážení otvorů a ostatní bourací práce |  |  |  | 0 | 0 | 0 |  | 0.09791 |  |  |  | 0 | HS | 0 | 0 | 0 | 0 | 0 | 0 | 0 | 1.06 | [6 empty] | 0 | 0 | 0
53 | 1.06 | 973031345R00 | Vysekání kapes zeď cih. MVC pl. 0,25 m2, hl. 30 cm | kus | 1 | 0 | 0 | 0 | 0 | 0.09791 | 0.09791 | RTS I | 1 | 0 | [10 empty] | 0 | 0 | 0 | 21 | 0 | 0 |  |  |  | 0 | 0 | 97_ | 9_ | 1.06_
|  | RTS komentář: | V položce není kalkulována manipulace se sutí, která se oceňuje samostatně položkami souboru 979.
| 1.07 |  | 1.07 |  |  |  | 0 | 0 | 0 |  | 5.5199
| 1.07 | 61 | Úprava povrchů vnitřní |  |  |  | 0 | 0 | 0 |  | 0.72496 |  |  |  | 0 | HS | 0 | 0 | 0 | 0 | 0 | 0 | 0 | 1.07 | [6 empty] | 0 | 0 | 0
54 | 1.07 | 611100016RAA | Oprava omítek stropů vnitřních cement. štukových | m2 | 21.55 | 0 | 0 | 0 | 0 | 0.00984 | 0.21205 | RTS I | 3 | 0 | [10 empty] | 0 | 0 | 0 | 21 | 0 | 0 |  |  |  | 0 | 0 | 61_ | 6_ | 1.07_
|  | RTS komentář: | V položce není kalkulován poplatek za skládku pro vybouranou suť. Tyto náklady se oceňují individuálně podle místních podmínek. Orientační hmotnost vybouraných konstrukcí je 0,004 t/m2 konstrukce.
55 | 1.07 | 612100031RAA | Oprava omítek stěn vnitřních vápenocem. štukových | m2 | 51.24 | 0 | 0 | 0 | 0 | 0.01001 | 0.51291 | RTS I | 3 | 0 | [10 empty] | 0 | 0 | 0 | 21 | 0 | 0 |  |  |  | 0 | 0 | 61_ | 6_ | 1.07_
|  | RTS komentář: | V položce není kalkulován poplatek za skládku pro vybouranou suť. Tyto náklady se oceňují individuálně podle místních podmínek. Orientační hmotnost vybouraných konstrukcí je 0,004 t/m2 konstrukce.
| 1.07 | 63 | Podlahy a podlahové konstrukce |  |  |  | 0 | 0 | 0 |  | 1.0741 |  |  |  | 0 | HS | 0 | 0 | 0 | 0 | 0 | 0 | 0 | 1.07 | [6 empty] | 0 | 0 | 0
56 | 1.07 | 632450020RA0 | Vyrovnávací potěr tl. 20mm | m2 | 21.55 | 0 | 0 | 0 | 0 | 0.04984 | 1.0741 | RTS I | 3 | 0 | [10 empty] | 0 | 0 | 0 | 21 | 0 | 0 |  |  |  | 0 | 0 | 63_ | 6_ | 1.07_
| 1.07 | 771 | Podlahy z dlaždic |  |  |  | 0 | 0 | 0 |  | 1.9878 |  |  |  | 0 | PS | 0 | 0 | 0 | 0 | 0 | 0 | 0 | 1.07 | [6 empty] | 0 | 0 | 0
57 | 1.07 | 771100020RAA | Vyrovnání podkladu samoniv.hmotou v int. | m2 | 21.55 | 0 | 0 | 0 | 0 | 0.0161 | 0.34696 | RTS I | 3 | 0 | [10 empty] | 0 | 0 | 0 | 21 | 0 | 0 |  |  |  | 0 | 0 | 771_ | 77_ | 1.07_
|  | RTS komentář: | Systémové řešení - penetrace, nivelační hmota
58 | 1.07 | 771570014RA0 | Dlažba z dlaždic keramických 30 x 30 cm | m2 | 21.55 | 0 | 0 | 0 | 0 | 0.07614 | 1.6408 | RTS I | 3 | 0 | [10 empty] | 0 | 0 | 0 | 21 | 0 | 0 |  |  |  | 0 | 0 | 771_ | 77_ | 1.07_
| 1.07 | 781 | Obklady (keramické) |  |  |  | 0 | 0 | 0 |  | 1.5868 |  |  |  | 0 | PS | 0 | 0 | 0 | 0 | 0 | 0 | 0 | 1.07 | [6 empty] | 0 | 0 | 0
59 | 1.07 | 781470014RA0 | Obklad vnitřní keramický 30 x 30 cm | m2 | 18.6 | 0 | 0 | 0 | 0 | 0.08531 | 1.5868 | RTS I | 3 | 0 | [10 empty] | 0 | 0 | 0 | 21 | 0 | 0 |  |  |  | 0 | 0 | 781_ | 78_ | 1.07_
| 1.07 | 783 | Nátěry |  |  |  | 0 | 0 | 0 |  | 0.00108 |  |  |  | 0 | PS | 0 | 0 | 0 | 0 | 0 | 0 | 0 | 1.07 | [6 empty] | 0 | 0 | 0
60 | 1.07 | 783950010RAA | Oprava nátěrů kovových konstrukcí syntet. lakem | m2 | 4 | 0 | 0 | 0 | 0 | 0.00027 | 0.00108 | RTS I | 3 | 0 | [10 empty] | 0 | 0 | 0 | 21 | 0 | 0 |  |  |  | 0 | 0 | 783_ | 78_ | 1.07_
| 1.07 | 784 | Malby |  |  |  | 0 | 0 | 0 |  | 0.047314 |  |  |  | 0 | PS | 0 | 0 | 0 | 0 | 0 | 0 | 0 | 1.07 | [6 empty] | 0 | 0 | 0
61 | 1.07 | 784450077RA0 | Malba disperzní, penetrace 1x, malba v barvě 2x | m2 | 72.79 | 0 | 0 | 0 | 0 | 0.00065 | 0.047314 | RTS I | 3 | 0 | [10 empty] | 0 | 0 | 0 | 21 | 0 | 0 |  |  |  | 0 | 0 | 784_ | 78_ | 1.07_
| 1.07 | 96 | Bourání konstrukcí |  |  |  | 0 | 0 | 0 |  | 0 |  |  |  | 0 | HS | 0 | 0 | 0 | 0 | 0 | 0 | 0 | 1.07 | [6 empty] | 0 | 0 | 0
62 | 1.07 | 968095001R00 | Bourání parapetů dřevěných š. do 25 cm | m | 6 | 0 | 0 | 0 | 0 | 0 | 0 | RTS I | 1 | 0 | [10 empty] | 0 | 0 | 0 | 21 | 0 | 0 |  |  |  | 0 | 0 | 96_ | 9_ | 1.07_
|  | RTS komentář: | V položce není kalkulována manipulace se sutí, která se oceňuje samostatně položkami souboru 979.
| 1.07 | 97 | Prorážení otvorů a ostatní bourací práce |  |  |  | 0 | 0 | 0 |  | 0.09791 |  |  |  | 0 | HS | 0 | 0 | 0 | 0 | 0 | 0 | 0 | 1.07 | [6 empty] | 0 | 0 | 0
63 | 1.07 | 973031345R00 | Vysekání kapes zeď cih. MVC pl. 0,25 m2, hl. 30 cm | kus | 1 | 0 | 0 | 0 | 0 | 0.09791 | 0.09791 | RTS I | 1 | 0 | [10 empty] | 0 | 0 | 0 | 21 | 0 | 0 |  |  |  | 0 | 0 | 97_ | 9_ | 1.07_
|  | RTS komentář: | V položce není kalkulována manipulace se sutí, která se oceňuje samostatně položkami souboru 979.
| 1.08 |  | 1.08 |  |  |  | 0 | 0 | 0 |  | 1.4614
| 1.08 | 61 | Úprava povrchů vnitřní |  |  |  | 0 | 0 | 0 |  | 0.60512 |  |  |  | 0 | HS | 0 | 0 | 0 | 0 | 0 | 0 | 0 | 1.08 | [6 empty] | 0 | 0 | 0
64 | 1.08 | 612100031RAA | Oprava omítek stěn vnitřních vápenocem. štukových | m2 | 44.22 | 0 | 0 | 0 | 0 | 0.01001 | 0.44264 | RTS I | 3 | 0 | [10 empty] | 0 | 0 | 0 | 21 | 0 | 0 |  |  |  | 0 | 0 | 61_ | 6_ | 1.08_
|  | RTS komentář: | V položce není kalkulován poplatek za skládku pro vybouranou suť. Tyto náklady se oceňují individuálně podle místních podmínek. Orientační hmotnost vybouraných konstrukcí je 0,004 t/m2 konstrukce.
65 | 1.08 | 611100016RAA | Oprava omítek stropů vnitřních cement. štukových | m2 | 10.32 | 0 | 0 | 0 | 0 | 0.00984 | 0.10155 | RTS I | 3 | 0 | [10 empty] | 0 | 0 | 0 | 21 | 0 | 0 |  |  |  | 0 | 0 | 61_ | 6_ | 1.08_
|  | RTS komentář: | V položce není kalkulován poplatek za skládku pro vybouranou suť. Tyto náklady se oceňují individuálně podle místních podmínek. Orientační hmotnost vybouraných konstrukcí je 0,004 t/m2 konstrukce.
66 | 1.08 | 612475221RT3 | Omítka vnitřních stěn váp. sádr. dvouvrstvá | m2 | 3 | 0 | 0 | 0 | 0 | 0.02031 | 0.06093 | RTS I | 1 | 0 | [10 empty] | 0 | 0 | 0 | 21 | 0 | 0 |  |  |  | 0 | 0 | 61_ | 6_ | 1.08_
|  | RTS komentář: | V položce nejsou zakalkulovány náklady na pomocné lešení výšky do 1900 mm a pro zatížení do 1,5 kPa. V položce najsou zakalkulovány náklady na použití rohových lišt a armovací skelné tkaniny
| 1.08 | 63 | Podlahy a podlahové konstrukce |  |  |  | 0 | 0 | 0 |  | 0.51435 |  |  |  | 0 | HS | 0 | 0 | 0 | 0 | 0 | 0 | 0 | 1.08 | [6 empty] | 0 | 0 | 0
67 | 1.08 | 632450020RA0 | Vyrovnávací potěr tl. 20mm | m2 | 10.32 | 0 | 0 | 0 | 0 | 0.04984 | 0.51435 | RTS I | 3 | 0 | [10 empty] | 0 | 0 | 0 | 21 | 0 | 0 |  |  |  | 0 | 0 | 63_ | 6_ | 1.08_
| 1.08 | 771 | Podlahy z dlaždic |  |  |  | 0 | 0 | 0 |  | 0.16615 |  |  |  | 0 | PS | 0 | 0 | 0 | 0 | 0 | 0 | 0 | 1.08 | [6 empty] | 0 | 0 | 0
68 | 1.08 | 771100020RAA | Vyrovnání podkladu samoniv.hmotou v int. | m2 | 10.32 | 0 | 0 | 0 | 0 | 0.0161 | 0.16615 | RTS I | 3 | 0 | [10 empty] | 0 | 0 | 0 | 21 | 0 | 0 |  |  |  | 0 | 0 | 771_ | 77_ | 1.08_
|  | RTS komentář: | Systémové řešení - penetrace, nivelační hmota
| 1.08 | 776 | Podlahy povlakové |  |  |  | 0 | 0 | 0 |  | 0.041899 |  |  |  | 0 | PS | 0 | 0 | 0 | 0 | 0 | 0 | 0 | 1.08 | [6 empty] | 0 | 0 | 0
69 | 1.08 | 776520030RAB | Podlaha povlaková z PVC antistatická, soklík | m2 | 10.32 | 0 | 0 | 0 | 0 | 0.00406 | 0.041899 | RTS I | 3 | 0 | [10 empty] | 0 | 0 | 0 | 21 | 0 | 0 |  |  |  | 0 | 0 | 776_ | 77_ | 1.08_
| 1.08 | 783 | Nátěry |  |  |  | 0 | 0 | 0 |  | 0.00054 |  |  |  | 0 | PS | 0 | 0 | 0 | 0 | 0 | 0 | 0 | 1.08 | [6 empty] | 0 | 0 | 0
70 | 1.08 | 783950010RAA | Oprava nátěrů kovových konstrukcí syntet. lakem | m2 | 2 | 0 | 0 | 0 | 0 | 0.00027 | 0.00054 | RTS I | 3 | 0 | [10 empty] | 0 | 0 | 0 | 21 | 0 | 0 |  |  |  | 0 | 0 | 783_ | 78_ | 1.08_
| 1.08 | 784 | Malby |  |  |  | 0 | 0 | 0 |  | 0.035451 |  |  |  | 0 | PS | 0 | 0 | 0 | 0 | 0 | 0 | 0 | 1.08 | [6 empty] | 0 | 0 | 0
71 | 1.08 | 784450077RA0 | Malba disperzní, penetrace 1x, malba v barvě 2x | m2 | 54.54 | 0 | 0 | 0 | 0 | 0.00065 | 0.035451 | RTS I | 3 | 0 | [10 empty] | 0 | 0 | 0 | 21 | 0 | 0 |  |  |  | 0 | 0 | 784_ | 78_ | 1.08_
| 1.08 | 96 | Bourání konstrukcí |  |  |  | 0 | 0 | 0 |  | 0 |  |  |  | 0 | HS | 0 | 0 | 0 | 0 | 0 | 0 | 0 | 1.08 | [6 empty] | 0 | 0 | 0
72 | 1.08 | 968095001R00 | Bourání parapetů dřevěných š. do 25 cm | m | 2.4 | 0 | 0 | 0 | 0 | 0 | 0 | RTS I | 1 | 0 | [10 empty] | 0 | 0 | 0 | 21 | 0 | 0 |  |  |  | 0 | 0 | 96_ | 9_ | 1.08_
|  | RTS komentář: | V položce není kalkulována manipulace se sutí, která se oceňuje samostatně položkami souboru 979.
| 1.08 | 97 | Prorážení otvorů a ostatní bourací práce |  |  |  | 0 | 0 | 0 |  | 0.09791 |  |  |  | 0 | HS | 0 | 0 | 0 | 0 | 0 | 0 | 0 | 1.08 | [6 empty] | 0 | 0 | 0
73 | 1.08 | 973031345R00 | Vysekání kapes zeď cih. MVC pl. 0,25 m2, hl. 30 cm | kus | 1 | 0 | 0 | 0 | 0 | 0.09791 | 0.09791 | RTS I | 1 | 0 | [10 empty] | 0 | 0 | 0 | 21 | 0 | 0 |  |  |  | 0 | 0 | 97_ | 9_ | 1.08_
|  | RTS komentář: | V položce není kalkulována manipulace se sutí, která se oceňuje samostatně položkami souboru 979.
| 1.09 |  | 1.09 |  |  |  | 0 | 0 | 0 |  | 19.606
| 1.09 | 61 | Úprava povrchů vnitřní |  |  |  | 0 | 0 | 0 |  | 2.4226 |  |  |  | 0 | HS | 0 | 0 | 0 | 0 | 0 | 0 | 0 | 1.09 | [6 empty] | 0 | 0 | 0
74 | 1.09 | 612100031RAA | Oprava omítek stěn vnitřních vápenocem. štukových | m2 | 143.72 | 0 | 0 | 0 | 0 | 0.01001 | 1.4386 | RTS I | 3 | 0 | [10 empty] | 0 | 0 | 0 | 21 | 0 | 0 |  |  |  | 0 | 0 | 61_ | 6_ | 1.09_
|  | RTS komentář: | V položce není kalkulován poplatek za skládku pro vybouranou suť. Tyto náklady se oceňují individuálně podle místních podmínek. Orientační hmotnost vybouraných konstrukcí je 0,004 t/m2 konstrukce.
75 | 1.09 | 611100016RAA | Oprava omítek stropů vnitřních cement. štukových | m2 | 100 | 0 | 0 | 0 | 0 | 0.00984 | 0.984 | RTS I | 3 | 0 | [10 empty] | 0 | 0 | 0 | 21 | 0 | 0 |  |  |  | 0 | 0 | 61_ | 6_ | 1.09_
|  | RTS komentář: | V položce není kalkulován poplatek za skládku pro vybouranou suť. Tyto náklady se oceňují individuálně podle místních podmínek. Orientační hmotnost vybouraných konstrukcí je 0,004 t/m2 konstrukce.
| 1.09 | 63 | Podlahy a podlahové konstrukce |  |  |  | 0 | 0 | 0 |  | 7.3395 |  |  |  | 0 | HS | 0 | 0 | 0 | 0 | 0 | 0 | 0 | 1.09 | [6 empty] | 0 | 0 | 0
76 | 1.09 | 632450020RA0 | Vyrovnávací potěr tl. 20mm | m2 | 100 | 0 | 0 | 0 | 0 | 0.04984 | 4.984 | RTS I | 3 | 0 | [10 empty] | 0 | 0 | 0 | 21 | 0 | 0 |  |  |  | 0 | 0 | 63_ | 6_ | 1.09_
77 | 1.09 | 631310004RAB | Mazanina podkladní z betonu C 8/10, tl. 15 cm | m2 | 3.6 | 0 | 0 | 0 | 0 | 0.6543 | 2.3555 | RTS I | 3 | 0 | [10 empty] | 0 | 0 | 0 | 21 | 0 | 0 |  |  |  | 0 | 0 | 63_ | 6_ | 1.09_
| 1.09 | 64 | Výplně otvorů |  |  |  | 0 | 0 | 0 |  | 0.15231 |  |  |  | 0 | HS | 0 | 0 | 0 | 0 | 0 | 0 | 0 | 1.09 | [6 empty] | 0 | 0 | 0
78 | 1.09 | 642940092RAA | Montáž dveří dvoukřídlových | kus | 1 | 0 | 0 | 0 | 0 | 0.15231 | 0.15231 | RTS I | 3 | 0 | [10 empty] | 0 | 0 | 0 | 21 | 0 | 0 |  |  |  | 0 | 0 | 64_ | 6_ | 1.09_
|  | RTS komentář: | Bez dodávky dveří
| 1.09 | 766 | Konstrukce truhlářské |  |  |  | 0 | 0 | 0 |  | 0.11276 |  |  |  | 0 | PS | 0 | 0 | 0 | 0 | 0 | 0 | 0 | 1.09 | [6 empty] | 0 | 0 | 0
79 | 1.09 | 766900040RAB | Demontáž dřevěných stěn | m2 | 4.95 | 0 | 0 | 0 | 0 | 0.016 | 0.0792 | RTS I | 3 | 0 | [10 empty] | 0 | 0 | 0 | 21 | 0 | 0 |  |  |  | 0 | 0 | 766_ | 76_ | 1.09_
|  | RTS komentář: | V položce není kalkulován poplatek za skládku pro vybouranou suť. Tyto náklady se oceňují individuálně podle místních podmínek. Orientační hmotnost vybouraných konstrukcí je 0,016 t/m2 konstrukce.
80 | 1.09 | 766660024RA0 | Montáž dveří dvoukřídlových šířky 145 cm | kus | 1 | 0 | 0 | 0 | 0 | 0.00264 | 0.00264 | RTS I | 3 | 0 | [10 empty] | 0 | 0 | 0 | 21 | 0 | 0 |  |  |  | 0 | 0 | 766_ | 76_ | 1.09_
|  | RTS komentář: | Dodávka a montáž prahu, bez dodávky dveří.
81 | 1.09 | 766120110RA0 | stěny dřevěné | m2 | 1 | 0 | 0 | 0 | 0 | 0.03092 | 0.03092 | RTS I | 3 | 0 | [10 empty] | 0 | 0 | 0 | 21 | 0 | 0 |  |  |  | 0 | 0 | 766_ | 76_ | 1.09_
| 1.09 | 771 | Podlahy z dlaždic |  |  |  | 0 | 0 | 0 |  | 9.224 |  |  |  | 0 | PS | 0 | 0 | 0 | 0 | 0 | 0 | 0 | 1.09 | [6 empty] | 0 | 0 | 0
82 | 1.09 | 771100020RAA | Vyrovnání podkladu samoniv.hmotou v int. | m2 | 100 | 0 | 0 | 0 | 0 | 0.0161 | 1.61 | RTS I | 3 | 0 | [10 empty] | 0 | 0 | 0 | 21 | 0 | 0 |  |  |  | 0 | 0 | 771_ | 77_ | 1.09_
|  | RTS komentář: | Systémové řešení - penetrace, nivelační hmota
83 | 1.09 | 771570014RA0 | Dlažba z dlaždic keramických 30 x 30 cm | m2 | 100 | 0 | 0 | 0 | 0 | 0.07614 | 7.614 | RTS I | 3 | 0 | [10 empty] | 0 | 0 | 0 | 21 | 0 | 0 |  |  |  | 0 | 0 | 771_ | 77_ | 1.09_
| 1.09 | 783 | Nátěry |  |  |  | 0 | 0 | 0 |  | 0.00054 |  |  |  | 0 | PS | 0 | 0 | 0 | 0 | 0 | 0 | 0 | 1.09 | [6 empty] | 0 | 0 | 0
84 | 1.09 | 783950010RAA | Oprava nátěrů kovových konstrukcí syntet. lakem | m2 | 2 | 0 | 0 | 0 | 0 | 0.00027 | 0.00054 | RTS I | 3 | 0 | [10 empty] | 0 | 0 | 0 | 21 | 0 | 0 |  |  |  | 0 | 0 | 783_ | 78_ | 1.09_
| 1.09 | 784 | Malby |  |  |  | 0 | 0 | 0 |  | 0.15842 |  |  |  | 0 | PS | 0 | 0 | 0 | 0 | 0 | 0 | 0 | 1.09 | [6 empty] | 0 | 0 | 0
85 | 1.09 | 784450077RA0 | Malba disperzní, penetrace 1x, malba v barvě 2x | m2 | 243.72 | 0 | 0 | 0 | 0 | 0.00065 | 0.15842 | RTS I | 3 | 0 | [10 empty] | 0 | 0 | 0 | 21 | 0 | 0 |  |  |  | 0 | 0 | 784_ | 78_ | 1.09_
| 1.09 | 96 | Bourání konstrukcí |  |  |  | 0 | 0 | 0 |  | 0 |  |  |  | 0 | HS | 0 | 0 | 0 | 0 | 0 | 0 | 0 | 1.09 | [6 empty] | 0 | 0 | 0
86 | 1.09 | 968095001R00 | Bourání parapetů dřevěných š. do 25 cm | m | 10.8 | 0 | 0 | 0 | 0 | 0 | 0 | RTS I | 1 | 0 | [10 empty] | 0 | 0 | 0 | 21 | 0 | 0 |  |  |  | 0 | 0 | 96_ | 9_ | 1.09_
|  | RTS komentář: | V položce není kalkulována manipulace se sutí, která se oceňuje samostatně položkami souboru 979.
| 1.09 | 97 | Prorážení otvorů a ostatní bourací práce |  |  |  | 0 | 0 | 0 |  | 0.19582 |  |  |  | 0 | HS | 0 | 0 | 0 | 0 | 0 | 0 | 0 | 1.09 | [6 empty] | 0 | 0 | 0
87 | 1.09 | 973031345R00 | Vysekání kapes zeď cih. MVC pl. 0,25 m2, hl. 30 cm | kus | 2 | 0 | 0 | 0 | 0 | 0.09791 | 0.19582 | RTS I | 1 | 0 | [10 empty] | 0 | 0 | 0 | 21 | 0 | 0 |  |  |  | 0 | 0 | 97_ | 9_ | 1.09_
|  | RTS komentář: | V položce není kalkulována manipulace se sutí, která se oceňuje samostatně položkami souboru 979.
| 1.10-19 |  | 1.10-19 |  |  |  | 0 | 0 | 0 |  | 30.1509
| 1.10-19 | 0 | Všeobecné konstrukce a práce |  |  |  | 0 | 0 | 0 |  | 0.40368 |  |  |  | 0 | HS | 0 | 0 | 0 | 0 | 0 | 0 | 0 | 1.10-19 | [6 empty] | 0 | 0 | 0
88 | 1.10-19 | 007VD | SDK podhled svěšený | m2 | 33.64 | 0 | 0 | 0 | 0 | 0.012 | 0.40368 |  | 1 | 0 | [10 empty] | 0 | 0 | 0 | 21 | 0 | 0 |  |  |  | 0 | 0 | 0_ | 0_ | 1.10-19_
| 1.10-19 | 61 | Úprava povrchů vnitřní |  |  |  | 0 | 0 | 0 |  | 0.28288 |  |  |  | 0 | HS | 0 | 0 | 0 | 0 | 0 | 0 | 0 | 1.10-19 | [6 empty] | 0 | 0 | 0
89 | 1.10-19 | 612100031RAA | Oprava omítek stěn vnitřních vápenocem. štukových | m2 | 28.26 | 0 | 0 | 0 | 0 | 0.01001 | 0.28288 | RTS I | 3 | 0 | [10 empty] | 0 | 0 | 0 | 21 | 0 | 0 |  |  |  | 0 | 0 | 61_ | 6_ | 1.10-19_
|  | RTS komentář: | V položce není kalkulován poplatek za skládku pro vybouranou suť. Tyto náklady se oceňují individuálně podle místních podmínek. Orientační hmotnost vybouraných konstrukcí je 0,004 t/m2 konstrukce.
| 1.10-19 | 63 | Podlahy a podlahové konstrukce |  |  |  | 0 | 0 | 0 |  | 6.3876 |  |  |  | 0 | HS | 0 | 0 | 0 | 0 | 0 | 0 | 0 | 1.10-19 | [6 empty] | 0 | 0 | 0
90 | 1.10-19 | 632450020RA0 | Vyrovnávací potěr tl. 20mm | m2 | 33.64 | 0 | 0 | 0 | 0 | 0.04984 | 1.6766 | RTS I | 3 | 0 | [10 empty] | 0 | 0 | 0 | 21 | 0 | 0 |  |  |  | 0 | 0 | 63_ | 6_ | 1.10-19_
91 | 1.10-19 | 631310004RAB | Mazanina podkladní z betonu C 8/10, tl. 15 cm | m2 | 7.2 | 0 | 0 | 0 | 0 | 0.6543 | 4.711 | RTS I | 3 | 0 | [10 empty] | 0 | 0 | 0 | 21 | 0 | 0 |  |  |  | 0 | 0 | 63_ | 6_ | 1.10-19_
| 1.10-19 | 771 | Podlahy z dlaždic |  |  |  | 0 | 0 | 0 |  | 3.103 |  |  |  | 0 | PS | 0 | 0 | 0 | 0 | 0 | 0 | 0 | 1.10-19 | [6 empty] | 0 | 0 | 0
92 | 1.10-19 | 771100020RAA | Vyrovnání podkladu samoniv.hmotou v int. | m2 | 33.64 | 0 | 0 | 0 | 0 | 0.0161 | 0.5416 | RTS I | 3 | 0 | [10 empty] | 0 | 0 | 0 | 21 | 0 | 0 |  |  |  | 0 | 0 | 771_ | 77_ | 1.10-19_
|  | RTS komentář: | Systémové řešení - penetrace, nivelační hmota
93 | 1.10-19 | 771570014RA0 | Dlažba z dlaždic keramických 30 x 30 cm | m2 | 33.64 | 0 | 0 | 0 | 0 | 0.07614 | 2.5613 | RTS I | 3 | 0 | [10 empty] | 0 | 0 | 0 | 21 | 0 | 0 |  |  |  | 0 | 0 | 771_ | 77_ | 1.10-19_
| 1.10-19 | 781 | Obklady (keramické) |  |  |  | 0 | 0 | 0 |  | 19.7629 |  |  |  | 0 | PS | 0 | 0 | 0 | 0 | 0 | 0 | 0 | 1.10-19 | [6 empty] | 0 | 0 | 0
94 | 1.10-19 | 781950020RAA | Odsekání stávaj. obkladu vnějšího a zřízení nového výška 2 m | m2 | 76.6 | 0 | 0 | 0 | 0 | 0.16428 | 12.5838 | RTS I | 3 | 0 | [10 empty] | 0 | 0 | 0 | 21 | 0 | 0 |  |  |  | 0 | 0 | 781_ | 78_ | 1.10-19_
95 | 1.10-19 | 781950020RAA | Odsekání stávaj. obkladu vnějšího a zřízení nového výška 2 m | m2 | 43.7 | 0 | 0 | 0 | 0 | 0.16428 | 7.179 | RTS I | 3 | 0 | [10 empty] | 0 | 0 | 0 | 21 | 0 | 0 |  |  |  | 0 | 0 | 781_ | 78_ | 1.10-19_
| 1.10-19 | 783 | Nátěry |  |  |  | 0 | 0 | 0 |  | 0.0054 |  |  |  | 0 | PS | 0 | 0 | 0 | 0 | 0 | 0 | 0 | 1.10-19 | [6 empty] | 0 | 0 | 0
96 | 1.10-19 | 783950010RAA | Oprava nátěrů kovových konstrukcí syntet. lakem | m2 | 20 | 0 | 0 | 0 | 0 | 0.00027 | 0.0054 | RTS I | 3 | 0 | [10 empty] | 0 | 0 | 0 | 21 | 0 | 0 |  |  |  | 0 | 0 | 783_ | 78_ | 1.10-19_
| 1.10-19 | 784 | Malby |  |  |  | 0 | 0 | 0 |  | 0.20556 |  |  |  | 0 | PS | 0 | 0 | 0 | 0 | 0 | 0 | 0 | 1.10-19 | [6 empty] | 0 | 0 | 0
97 | 1.10-19 | 784450077RA0 | Malba disperzní, penetrace 1x, malba v barvě 2x | m2 | 316.24 | 0 | 0 | 0 | 0 | 0.00065 | 0.20556 | RTS I | 3 | 0 | [10 empty] | 0 | 0 | 0 | 21 | 0 | 0 |  |  |  | 0 | 0 | 784_ | 78_ | 1.10-19_
| 1.20 |  | 1.20 |  |  |  | 0 | 0 | 0 |  | 3.7202
| 1.20 | 61 | Úprava povrchů vnitřní |  |  |  | 0 | 0 | 0 |  | 1.0974 |  |  |  | 0 | HS | 0 | 0 | 0 | 0 | 0 | 0 | 0 | 1.20 | [6 empty] | 0 | 0 | 0
98 | 1.20 | 612100031RAA | Oprava omítek stěn vnitřních vápenocem. štukových | m2 | 76.56 | 0 | 0 | 0 | 0 | 0.01001 | 0.76637 | RTS I | 3 | 0 | [10 empty] | 0 | 0 | 0 | 21 | 0 | 0 |  |  |  | 0 | 0 | 61_ | 6_ | 1.20_
|  | RTS komentář: | V položce není kalkulován poplatek za skládku pro vybouranou suť. Tyto náklady se oceňují individuálně podle místních podmínek. Orientační hmotnost vybouraných konstrukcí je 0,004 t/m2 konstrukce.
99 | 1.20 | 611100016RAA | Oprava omítek stropů vnitřních cement. štukových | m2 | 33.64 | 0 | 0 | 0 | 0 | 0.00984 | 0.33102 | RTS I | 3 | 0 | [10 empty] | 0 | 0 | 0 | 21 | 0 | 0 |  |  |  | 0 | 0 | 61_ | 6_ | 1.20_
|  | RTS komentář: | V položce není kalkulován poplatek za skládku pro vybouranou suť. Tyto náklady se oceňují individuálně podle místních podmínek. Orientační hmotnost vybouraných konstrukcí je 0,004 t/m2 konstrukce.
| 1.20 | 63 | Podlahy a podlahové konstrukce |  |  |  | 0 | 0 | 0 |  | 1.6766 |  |  |  | 0 | HS | 0 | 0 | 0 | 0 | 0 | 0 | 0 | 1.20 | [6 empty] | 0 | 0 | 0
100 | 1.20 | 632450020RA0 | Vyrovnávací potěr tl. 20mm | m2 | 33.64 | 0 | 0 | 0 | 0 | 0.04984 | 1.6766 | RTS I | 3 | 0 | [10 empty] | 0 | 0 | 0 | 21 | 0 | 0 |  |  |  | 0 | 0 | 63_ | 6_ | 1.20_
| 1.20 | 771 | Podlahy z dlaždic |  |  |  | 0 | 0 | 0 |  | 0.5416 |  |  |  | 0 | PS | 0 | 0 | 0 | 0 | 0 | 0 | 0 | 1.20 | [6 empty] | 0 | 0 | 0
101 | 1.20 | 771100020RAA | Vyrovnání podkladu samoniv.hmotou v int. | m2 | 33.64 | 0 | 0 | 0 | 0 | 0.0161 | 0.5416 | RTS I | 3 | 0 | [10 empty] | 0 | 0 | 0 | 21 | 0 | 0 |  |  |  | 0 | 0 | 771_ | 77_ | 1.20_
|  | RTS komentář: | Systémové řešení - penetrace, nivelační hmota
| 1.20 | 776 | Podlahy povlakové |  |  |  | 0 | 0 | 0 |  | 0.13658 |  |  |  | 0 | PS | 0 | 0 | 0 | 0 | 0 | 0 | 0 | 1.20 | [6 empty] | 0 | 0 | 0
102 | 1.20 | 776520030RAB | Podlaha povlaková z PVC antistatická, soklík | m2 | 33.64 | 0 | 0 | 0 | 0 | 0.00406 | 0.13658 | RTS I | 3 | 0 | [10 empty] | 0 | 0 | 0 | 21 | 0 | 0 |  |  |  | 0 | 0 | 776_ | 77_ | 1.20_
| 1.20 | 783 | Nátěry |  |  |  | 0 | 0 | 0 |  | 0.00054 |  |  |  | 0 | PS | 0 | 0 | 0 | 0 | 0 | 0 | 0 | 1.20 | [6 empty] | 0 | 0 | 0
103 | 1.20 | 783950010RAA | Oprava nátěrů kovových konstrukcí syntet. lakem | m2 | 2 | 0 | 0 | 0 | 0 | 0.00027 | 0.00054 | RTS I | 3 | 0 | [10 empty] | 0 | 0 | 0 | 21 | 0 | 0 |  |  |  | 0 | 0 | 783_ | 78_ | 1.20_
| 1.20 | 784 | Malby |  |  |  | 0 | 0 | 0 |  | 0.07163 |  |  |  | 0 | PS | 0 | 0 | 0 | 0 | 0 | 0 | 0 | 1.20 | [6 empty] | 0 | 0 | 0
104 | 1.20 | 784450077RA0 | Malba disperzní, penetrace 1x, malba v barvě 2x | m2 | 110.2 | 0 | 0 | 0 | 0 | 0.00065 | 0.07163 | RTS I | 3 | 0 | [10 empty] | 0 | 0 | 0 | 21 | 0 | 0 |  |  |  | 0 | 0 | 784_ | 78_ | 1.20_
| 1.20 | 96 | Bourání konstrukcí |  |  |  | 0 | 0 | 0 |  | 0 |  |  |  | 0 | HS | 0 | 0 | 0 | 0 | 0 | 0 | 0 | 1.20 | [6 empty] | 0 | 0 | 0
105 | 1.20 | 968095001R00 | Bourání parapetů dřevěných š. do 25 cm | m | 2.4 | 0 | 0 | 0 | 0 | 0 | 0 | RTS I | 1 | 0 | [10 empty] | 0 | 0 | 0 | 21 | 0 | 0 |  |  |  | 0 | 0 | 96_ | 9_ | 1.20_
|  | RTS komentář: | V položce není kalkulována manipulace se sutí, která se oceňuje samostatně položkami souboru 979.
| 1.20 | 97 | Prorážení otvorů a ostatní bourací práce |  |  |  | 0 | 0 | 0 |  | 0.19582 |  |  |  | 0 | HS | 0 | 0 | 0 | 0 | 0 | 0 | 0 | 1.20 | [6 empty] | 0 | 0 | 0
106 | 1.20 | 973031345R00 | Vysekání kapes zeď cih. MVC pl. 0,25 m2, hl. 30 cm | kus | 2 | 0 | 0 | 0 | 0 | 0.09791 | 0.19582 | RTS I | 1 | 0 | [10 empty] | 0 | 0 | 0 | 21 | 0 | 0 |  |  |  | 0 | 0 | 97_ | 9_ | 1.20_
|  | RTS komentář: | V položce není kalkulována manipulace se sutí, která se oceňuje samostatně položkami souboru 979.
| 1.21 |  | 1.21 |  |  |  | 0 | 0 | 0 |  | 2.0296
| 1.21 | 61 | Úprava povrchů vnitřní |  |  |  | 0 | 0 | 0 |  | 0.7097 |  |  |  | 0 | HS | 0 | 0 | 0 | 0 | 0 | 0 | 0 | 1.21 | [6 empty] | 0 | 0 | 0
107 | 1.21 | 611100016RAA | Oprava omítek stropů vnitřních cement. štukových | m2 | 15.39 | 0 | 0 | 0 | 0 | 0.00984 | 0.15144 | RTS I | 3 | 0 | [10 empty] | 0 | 0 | 0 | 21 | 0 | 0 |  |  |  | 0 | 0 | 61_ | 6_ | 1.21_
|  | RTS komentář: | V položce není kalkulován poplatek za skládku pro vybouranou suť. Tyto náklady se oceňují individuálně podle místních podmínek. Orientační hmotnost vybouraných konstrukcí je 0,004 t/m2 konstrukce.
108 | 1.21 | 612100031RAA | Oprava omítek stěn vnitřních vápenocem. štukových | m2 | 55.77 | 0 | 0 | 0 | 0 | 0.01001 | 0.55826 | RTS I | 3 | 0 | [10 empty] | 0 | 0 | 0 | 21 | 0 | 0 |  |  |  | 0 | 0 | 61_ | 6_ | 1.21_
|  | RTS komentář: | V položce není kalkulován poplatek za skládku pro vybouranou suť. Tyto náklady se oceňují individuálně podle místních podmínek. Orientační hmotnost vybouraných konstrukcí je 0,004 t/m2 konstrukce.
| 1.21 | 63 | Podlahy a podlahové konstrukce |  |  |  | 0 | 0 | 0 |  | 0.76704 |  |  |  | 0 | HS | 0 | 0 | 0 | 0 | 0 | 0 | 0 | 1.21 | [6 empty] | 0 | 0 | 0
109 | 1.21 | 632450020RA0 | Vyrovnávací potěr tl. 20mm | m2 | 15.39 | 0 | 0 | 0 | 0 | 0.04984 | 0.76704 | RTS I | 3 | 0 | [10 empty] | 0 | 0 | 0 | 21 | 0 | 0 |  |  |  | 0 | 0 | 63_ | 6_ | 1.21_
| 1.21 | 771 | Podlahy z dlaždic |  |  |  | 0 | 0 | 0 |  | 0.24778 |  |  |  | 0 | PS | 0 | 0 | 0 | 0 | 0 | 0 | 0 | 1.21 | [6 empty] | 0 | 0 | 0
110 | 1.21 | 771100020RAA | Vyrovnání podkladu samoniv.hmotou v int. | m2 | 15.39 | 0 | 0 | 0 | 0 | 0.0161 | 0.24778 | RTS I | 3 | 0 | [10 empty] | 0 | 0 | 0 | 21 | 0 | 0 |  |  |  | 0 | 0 | 771_ | 77_ | 1.21_
|  | RTS komentář: | Systémové řešení - penetrace, nivelační hmota
| 1.21 | 776 | Podlahy povlakové |  |  |  | 0 | 0 | 0 |  | 0.062483 |  |  |  | 0 | PS | 0 | 0 | 0 | 0 | 0 | 0 | 0 | 1.21 | [6 empty] | 0 | 0 | 0
111 | 1.21 | 776520030RAB | Podlaha povlaková z PVC antistatická, soklík | m2 | 15.39 | 0 | 0 | 0 | 0 | 0.00406 | 0.062483 | RTS I | 3 | 0 | [10 empty] | 0 | 0 | 0 | 21 | 0 | 0 |  |  |  | 0 | 0 | 776_ | 77_ | 1.21_
| 1.21 | 783 | Nátěry |  |  |  | 0 | 0 | 0 |  | 0.00054 |  |  |  | 0 | PS | 0 | 0 | 0 | 0 | 0 | 0 | 0 | 1.21 | [6 empty] | 0 | 0 | 0
112 | 1.21 | 783950010RAA | Oprava nátěrů kovových konstrukcí syntet. lakem | m2 | 2 | 0 | 0 | 0 | 0 | 0.00027 | 0.00054 | RTS I | 3 | 0 | [10 empty] | 0 | 0 | 0 | 21 | 0 | 0 |  |  |  | 0 | 0 | 783_ | 78_ | 1.21_
| 1.21 | 784 | Malby |  |  |  | 0 | 0 | 0 |  | 0.046254 |  |  |  | 0 | PS | 0 | 0 | 0 | 0 | 0 | 0 | 0 | 1.21 | [6 empty] | 0 | 0 | 0
113 | 1.21 | 784450077RA0 | Malba disperzní, penetrace 1x, malba v barvě 2x | m2 | 71.16 | 0 | 0 | 0 | 0 | 0.00065 | 0.046254 | RTS I | 3 | 0 | [10 empty] | 0 | 0 | 0 | 21 | 0 | 0 |  |  |  | 0 | 0 | 784_ | 78_ | 1.21_
| 1.21 | 96 | Bourání konstrukcí |  |  |  | 0 | 0 | 0 |  | 0 |  |  |  | 0 | HS | 0 | 0 | 0 | 0 | 0 | 0 | 0 | 1.21 | [6 empty] | 0 | 0 | 0
114 | 1.21 | 968095001R00 | Bourání parapetů dřevěných š. do 25 cm | m | 2.4 | 0 | 0 | 0 | 0 | 0 | 0 | RTS I | 1 | 0 | [10 empty] | 0 | 0 | 0 | 21 | 0 | 0 |  |  |  | 0 | 0 | 96_ | 9_ | 1.21_
|  | RTS komentář: | V položce není kalkulována manipulace se sutí, která se oceňuje samostatně položkami souboru 979.
| 1.21 | 97 | Prorážení otvorů a ostatní bourací práce |  |  |  | 0 | 0 | 0 |  | 0.19582 |  |  |  | 0 | HS | 0 | 0 | 0 | 0 | 0 | 0 | 0 | 1.21 | [6 empty] | 0 | 0 | 0
115 | 1.21 | 973031345R00 | Vysekání kapes zeď cih. MVC pl. 0,25 m2, hl. 30 cm | kus | 2 | 0 | 0 | 0 | 0 | 0.09791 | 0.19582 | RTS I | 1 | 0 | [10 empty] | 0 | 0 | 0 | 21 | 0 | 0 |  |  |  | 0 | 0 | 97_ | 9_ | 1.21_
|  | RTS komentář: | V položce není kalkulována manipulace se sutí, která se oceňuje samostatně položkami souboru 979.
| 1.22-5 |  | 1.22-5 |  |  |  | 0 | 0 | 0 |  | 5.9261
| 1.22-5 | 0 | Všeobecné konstrukce a práce |  |  |  | 0 | 0 | 0 |  | 0.05184 |  |  |  | 0 | HS | 0 | 0 | 0 | 0 | 0 | 0 | 0 | 1.22-5 | [6 empty] | 0 | 0 | 0
116 | 1.22-5 | 007VD | SDK podhled svěšený | m2 | 4.32 | 0 | 0 | 0 | 0 | 0.012 | 0.05184 |  | 1 | 0 | [10 empty] | 0 | 0 | 0 | 21 | 0 | 0 |  |  |  | 0 | 0 | 0_ | 0_ | 1.22-5_
| 1.22-5 | 61 | Úprava povrchů vnitřní |  |  |  | 0 | 0 | 0 |  | 0.48199 |  |  |  | 0 | HS | 0 | 0 | 0 | 0 | 0 | 0 | 0 | 1.22-5 | [6 empty] | 0 | 0 | 0
117 | 1.22-5 | 612475221RT3 | Omítka vnitřních stěn váp. sádr. dvouvrstvá | m2 | 21.78 | 0 | 0 | 0 | 0 | 0.02031 | 0.44235 | RTS I | 1 | 0 | [10 empty] | 0 | 0 | 0 | 21 | 0 | 0 |  |  |  | 0 | 0 | 61_ | 6_ | 1.22-5_
|  | RTS komentář: | V položce nejsou zakalkulovány náklady na pomocné lešení výšky do 1900 mm a pro zatížení do 1,5 kPa. V položce najsou zakalkulovány náklady na použití rohových lišt a armovací skelné tkaniny
118 | 1.22-5 | 612100031RAA | Oprava omítek stěn vnitřních vápenocem. štukových | m2 | 3.96 | 0 | 0 | 0 | 0 | 0.01001 | 0.03964 | RTS I | 3 | 0 | [10 empty] | 0 | 0 | 0 | 21 | 0 | 0 |  |  |  | 0 | 0 | 61_ | 6_ | 1.22-5_
|  | RTS komentář: | V položce není kalkulován poplatek za skládku pro vybouranou suť. Tyto náklady se oceňují individuálně podle místních podmínek. Orientační hmotnost vybouraných konstrukcí je 0,004 t/m2 konstrukce.
| 1.22-5 | 63 | Podlahy a podlahové konstrukce |  |  |  | 0 | 0 | 0 |  | 3.0419 |  |  |  | 0 | HS | 0 | 0 | 0 | 0 | 0 | 0 | 0 | 1.22-5 | [6 empty] | 0 | 0 | 0
119 | 1.22-5 | 632450020RA0 | Vyrovnávací potěr tl. 20mm | m2 | 4.32 | 0 | 0 | 0 | 0 | 0.04984 | 0.21531 | RTS I | 3 | 0 | [10 empty] | 0 | 0 | 0 | 21 | 0 | 0 |  |  |  | 0 | 0 | 63_ | 6_ | 1.22-5_
120 | 1.22-5 | 631310004RAB | Mazanina podkladní z betonu C 8/10, tl. 15 cm | m2 | 4.32 | 0 | 0 | 0 | 0 | 0.6543 | 2.8266 | RTS I | 3 | 0 | [10 empty] | 0 | 0 | 0 | 21 | 0 | 0 |  |  |  | 0 | 0 | 63_ | 6_ | 1.22-5_
| 1.22-5 | 771 | Podlahy z dlaždic |  |  |  | 0 | 0 | 0 |  | 0.39848 |  |  |  | 0 | PS | 0 | 0 | 0 | 0 | 0 | 0 | 0 | 1.22-5 | [6 empty] | 0 | 0 | 0
121 | 1.22-5 | 771100020RAA | Vyrovnání podkladu samoniv.hmotou v int. | m2 | 4.32 | 0 | 0 | 0 | 0 | 0.0161 | 0.069552 | RTS I | 3 | 0 | [10 empty] | 0 | 0 | 0 | 21 | 0 | 0 |  |  |  | 0 | 0 | 771_ | 77_ | 1.22-5_
|  | RTS komentář: | Systémové řešení - penetrace, nivelační hmota
122 | 1.22-5 | 771570014RA0 | Dlažba z dlaždic keramických 30 x 30 cm | m2 | 4.32 | 0 | 0 | 0 | 0 | 0.07614 | 0.32892 | RTS I | 3 | 0 | [10 empty] | 0 | 0 | 0 | 21 | 0 | 0 |  |  |  | 0 | 0 | 771_ | 77_ | 1.22-5_
| 1.22-5 | 781 | Obklady (keramické) |  |  |  | 0 | 0 | 0 |  | 1.9451 |  |  |  | 0 | PS | 0 | 0 | 0 | 0 | 0 | 0 | 0 | 1.22-5 | [6 empty] | 0 | 0 | 0
123 | 1.22-5 | 781470014RA0 | Obklad vnitřní keramický 30 x 30 cm | m2 | 22.8 | 0 | 0 | 0 | 0 | 0.08531 | 1.9451 | RTS I | 3 | 0 | [10 empty] | 0 | 0 | 0 | 21 | 0 | 0 |  |  |  | 0 | 0 | 781_ | 78_ | 1.22-5_
| 1.22-5 | 783 | Nátěry |  |  |  | 0 | 0 | 0 |  | 0.00216 |  |  |  | 0 | PS | 0 | 0 | 0 | 0 | 0 | 0 | 0 | 1.22-5 | [6 empty] | 0 | 0 | 0
124 | 1.22-5 | 783950010RAA | Oprava nátěrů kovových konstrukcí syntet. lakem | m2 | 8 | 0 | 0 | 0 | 0 | 0.00027 | 0.00216 | RTS I | 3 | 0 | [10 empty] | 0 | 0 | 0 | 21 | 0 | 0 |  |  |  | 0 | 0 | 783_ | 78_ | 1.22-5_
| 1.22-5 | 784 | Malby |  |  |  | 0 | 0 | 0 |  | 0.00468 |  |  |  | 0 | PS | 0 | 0 | 0 | 0 | 0 | 0 | 0 | 1.22-5 | [6 empty] | 0 | 0 | 0
125 | 1.22-5 | 784450077RA0 | Malba disperzní, penetrace 1x, malba v barvě 2x | m2 | 7.2 | 0 | 0 | 0 | 0 | 0.00065 | 0.00468 | RTS I | 3 | 0 | [10 empty] | 0 | 0 | 0 | 21 | 0 | 0 |  |  |  | 0 | 0 | 784_ | 78_ | 1.22-5_
| 2.01 |  | 2.01 |  |  |  | 0 | 0 | 0 |  | 1.5467
| 2.01 | 61 | Úprava povrchů vnitřní |  |  |  | 0 | 0 | 0 |  | 0.5501 |  |  |  | 0 | HS | 0 | 0 | 0 | 0 | 0 | 0 | 0 | 2.01 | [6 empty] | 0 | 0 | 0
126 | 2.01 | 612100031RAA | Oprava omítek stěn vnitřních vápenocem. štukových | m2 | 44.22 | 0 | 0 | 0 | 0 | 0.01001 | 0.44264 | RTS I | 3 | 0 | [10 empty] | 0 | 0 | 0 | 21 | 0 | 0 |  |  |  | 0 | 0 | 61_ | 6_ | 2.01_
|  | RTS komentář: | V položce není kalkulován poplatek za skládku pro vybouranou suť. Tyto náklady se oceňují individuálně podle místních podmínek. Orientační hmotnost vybouraných konstrukcí je 0,004 t/m2 konstrukce.
127 | 2.01 | 611100016RAA | Oprava omítek stropů vnitřních cement. štukových | m2 | 10.92 | 0 | 0 | 0 | 0 | 0.00984 | 0.10745 | RTS I | 3 | 0 | [10 empty] | 0 | 0 | 0 | 21 | 0 | 0 |  |  |  | 0 | 0 | 61_ | 6_ | 2.01_
|  | RTS komentář: | V položce není kalkulován poplatek za skládku pro vybouranou suť. Tyto náklady se oceňují individuálně podle místních podmínek. Orientační hmotnost vybouraných konstrukcí je 0,004 t/m2 konstrukce.
| 2.01 | 63 | Podlahy a podlahové konstrukce |  |  |  | 0 | 0 | 0 |  | 0.54425 |  |  |  | 0 | HS | 0 | 0 | 0 | 0 | 0 | 0 | 0 | 2.01 | [6 empty] | 0 | 0 | 0
128 | 2.01 | 632450020RA0 | Vyrovnávací potěr tl. 20mm | m2 | 10.92 | 0 | 0 | 0 | 0 | 0.04984 | 0.54425 | RTS I | 3 | 0 | [10 empty] | 0 | 0 | 0 | 21 | 0 | 0 |  |  |  | 0 | 0 | 63_ | 6_ | 2.01_
| 2.01 | 771 | Podlahy z dlaždic |  |  |  | 0 | 0 | 0 |  | 0.17581 |  |  |  | 0 | PS | 0 | 0 | 0 | 0 | 0 | 0 | 0 | 2.01 | [6 empty] | 0 | 0 | 0
129 | 2.01 | 771100020RAA | Vyrovnání podkladu samoniv.hmotou v int. | m2 | 10.92 | 0 | 0 | 0 | 0 | 0.0161 | 0.17581 | RTS I | 3 | 0 | [10 empty] | 0 | 0 | 0 | 21 | 0 | 0 |  |  |  | 0 | 0 | 771_ | 77_ | 2.01_
|  | RTS komentář: | Systémové řešení - penetrace, nivelační hmota
| 2.01 | 776 | Podlahy povlakové |  |  |  | 0 | 0 | 0 |  | 0.044335 |  |  |  | 0 | PS | 0 | 0 | 0 | 0 | 0 | 0 | 0 | 2.01 | [6 empty] | 0 | 0 | 0
130 | 2.01 | 776520030RAB | Podlaha povlaková z PVC antistatická, soklík | m2 | 10.92 | 0 | 0 | 0 | 0 | 0.00406 | 0.044335 | RTS I | 3 | 0 | [10 empty] | 0 | 0 | 0 | 21 | 0 | 0 |  |  |  | 0 | 0 | 776_ | 77_ | 2.01_
| 2.01 | 783 | Nátěry |  |  |  | 0 | 0 | 0 |  | 0.00054 |  |  |  | 0 | PS | 0 | 0 | 0 | 0 | 0 | 0 | 0 | 2.01 | [6 empty] | 0 | 0 | 0
131 | 2.01 | 783950010RAA | Oprava nátěrů kovových konstrukcí syntet. lakem | m2 | 2 | 0 | 0 | 0 | 0 | 0.00027 | 0.00054 | RTS I | 3 | 0 | [10 empty] | 0 | 0 | 0 | 21 | 0 | 0 |  |  |  | 0 | 0 | 783_ | 78_ | 2.01_
| 2.01 | 784 | Malby |  |  |  | 0 | 0 | 0 |  | 0.035841 |  |  |  | 0 | PS | 0 | 0 | 0 | 0 | 0 | 0 | 0 | 2.01 | [6 empty] | 0 | 0 | 0
132 | 2.01 | 784450077RA0 | Malba disperzní, penetrace 1x, malba v barvě 2x | m2 | 55.14 | 0 | 0 | 0 | 0 | 0.00065 | 0.035841 | RTS I | 3 | 0 | [10 empty] | 0 | 0 | 0 | 21 | 0 | 0 |  |  |  | 0 | 0 | 784_ | 78_ | 2.01_
| 2.01 | 96 | Bourání konstrukcí |  |  |  | 0 | 0 | 0 |  | 0 |  |  |  | 0 | HS | 0 | 0 | 0 | 0 | 0 | 0 | 0 | 2.01 | [6 empty] | 0 | 0 | 0
133 | 2.01 | 968095001R00 | Bourání parapetů dřevěných š. do 25 cm | m | 2.4 | 0 | 0 | 0 | 0 | 0 | 0 | RTS I | 1 | 0 | [10 empty] | 0 | 0 | 0 | 21 | 0 | 0 |  |  |  | 0 | 0 | 96_ | 9_ | 2.01_
|  | RTS komentář: | V položce není kalkulována manipulace se sutí, která se oceňuje samostatně položkami souboru 979.
| 2.01 | 97 | Prorážení otvorů a ostatní bourací práce |  |  |  | 0 | 0 | 0 |  | 0.19582 |  |  |  | 0 | HS | 0 | 0 | 0 | 0 | 0 | 0 | 0 | 2.01 | [6 empty] | 0 | 0 | 0
134 | 2.01 | 973031345R00 | Vysekání kapes zeď cih. MVC pl. 0,25 m2, hl. 30 cm | kus | 2 | 0 | 0 | 0 | 0 | 0.09791 | 0.19582 | RTS I | 1 | 0 | [10 empty] | 0 | 0 | 0 | 21 | 0 | 0 |  |  |  | 0 | 0 | 97_ | 9_ | 2.01_
|  | RTS komentář: | V položce není kalkulována manipulace se sutí, která se oceňuje samostatně položkami souboru 979.
| 2.02 |  | 2.02 |  |  |  | 0 | 0 | 0 |  | 9.9207
| 2.02 | 61 | Úprava povrchů vnitřní |  |  |  | 0 | 0 | 0 |  | 0.64494 |  |  |  | 0 | HS | 0 | 0 | 0 | 0 | 0 | 0 | 0 | 2.02 | [6 empty] | 0 | 0 | 0
135 | 2.02 | 612100031RAA | Oprava omítek stěn vnitřních vápenocem. štukových | m2 | 48.18 | 0 | 0 | 0 | 0 | 0.01001 | 0.48228 | RTS I | 3 | 0 | [10 empty] | 0 | 0 | 0 | 21 | 0 | 0 |  |  |  | 0 | 0 | 61_ | 6_ | 2.02_
|  | RTS komentář: | V položce není kalkulován poplatek za skládku pro vybouranou suť. Tyto náklady se oceňují individuálně podle místních podmínek. Orientační hmotnost vybouraných konstrukcí je 0,004 t/m2 konstrukce.
136 | 2.02 | 611100016RAA | Oprava omítek stropů vnitřních cement. štukových | m2 | 16.53 | 0 | 0 | 0 | 0 | 0.00984 | 0.16266 | RTS I | 3 | 0 | [10 empty] | 0 | 0 | 0 | 21 | 0 | 0 |  |  |  | 0 | 0 | 61_ | 6_ | 2.02_
|  | RTS komentář: | V položce není kalkulován poplatek za skládku pro vybouranou suť. Tyto náklady se oceňují individuálně podle místních podmínek. Orientační hmotnost vybouraných konstrukcí je 0,004 t/m2 konstrukce.
| 2.02 | 63 | Podlahy a podlahové konstrukce |  |  |  | 0 | 0 | 0 |  | 3.4311 |  |  |  | 0 | HS | 0 | 0 | 0 | 0 | 0 | 0 | 0 | 2.02 | [6 empty] | 0 | 0 | 0
137 | 2.02 | 631310131RA0 | Mazanina z betonu C 16/20, tloušťka 8 cm | m2 | 16.53 | 0 | 0 | 0 | 0 | 0.20757 | 3.4311 | RTS I | 3 | 0 | [10 empty] | 0 | 0 | 0 | 21 | 0 | 0 |  |  |  | 0 | 0 | 63_ | 6_ | 2.02_
| 2.02 | 64 | Výplně otvorů |  |  |  | 0 | 0 | 0 |  | 4.1047 |  |  |  | 0 | HS | 0 | 0 | 0 | 0 | 0 | 0 | 0 | 2.02 | [6 empty] | 0 | 0 | 0
138 | 2.02 | 642202012RAD | Zazdění dveří dvoukřídlových, omítka | kus | 1 | 0 | 0 | 0 | 0 | 4.0239 | 4.0239 | RTS I | 3 | 0 | [10 empty] | 0 | 0 | 0 | 21 | 0 | 0 |  |  |  | 0 | 0 | 64_ | 6_ | 2.02_
|  | RTS komentář: | V položce není kalkulován poplatek za skládku pro vybouranou suť. Tyto náklady se oceňují individuálně podle místních podmínek. Orientační hmotnost vybouraných konstrukcí je 0,202 t/kus konstrukce.
139 | 2.02 | 767640122RAC | Dveře protipožární dvoukřídlové 145 x X cm | kus | 1 | 0 | 0 | 0 | 0 | 0.08087 | 0.08087 | RTS I | 3 | 0 | [10 empty] | 0 | 0 | 0 | 21 | 0 | 0 |  |  |  | 0 | 0 | 64_ | 6_ | 2.02_
| 2.02 | 771 | Podlahy z dlaždic |  |  |  | 0 | 0 | 0 |  | 1.5247 |  |  |  | 0 | PS | 0 | 0 | 0 | 0 | 0 | 0 | 0 | 2.02 | [6 empty] | 0 | 0 | 0
140 | 2.02 | 771100020RAA | Vyrovnání podkladu samoniv.hmotou v int. | m2 | 16.53 | 0 | 0 | 0 | 0 | 0.0161 | 0.26613 | RTS I | 3 | 0 | [10 empty] | 0 | 0 | 0 | 21 | 0 | 0 |  |  |  | 0 | 0 | 771_ | 77_ | 2.02_
|  | RTS komentář: | Systémové řešení - penetrace, nivelační hmota
141 | 2.02 | 771570014RA0 | Dlažba z dlaždic keramických 30 x 30 cm | m2 | 16.53 | 0 | 0 | 0 | 0 | 0.07614 | 1.2586 | RTS I | 3 | 0 | [10 empty] | 0 | 0 | 0 | 21 | 0 | 0 |  |  |  | 0 | 0 | 771_ | 77_ | 2.02_
| 2.02 | 776 | Podlahy povlakové |  |  |  | 0 | 0 | 0 |  | 0.099823 |  |  |  | 0 | PS | 0 | 0 | 0 | 0 | 0 | 0 | 0 | 2.02 | [6 empty] | 0 | 0 | 0
142 | 2.02 | 776510010RA0 | Demontáž povlakových podlah z nášlapné plochy | m2 | 4.35 | 0 | 0 | 0 | 0 | 0.001 | 0.00435 | RTS I | 3 | 0 | [10 empty] | 0 | 0 | 0 | 21 | 0 | 0 |  |  |  | 0 | 0 | 776_ | 77_ | 2.02_
|  | RTS komentář: | V položce není kalkulován poplatek za skládku pro vybouranou suť. Tyto náklady se oceňují individuálně podle místních podmínek. Orientační hmotnost vybouraných konstrukcí je 0,001 t/m2 konstrukce.
143 | 2.02 | 776220010RAC | Povlaková podlaha schodišť z plastové krytiny | m | 31.25 | 0 | 0 | 0 | 0 | 0.00249 | 0.077813 | RTS I | 3 | 0 | [10 empty] | 0 | 0 | 0 | 21 | 0 | 0 |  |  |  | 0 | 0 | 776_ | 77_ | 2.02_
144 | 2.02 | 776520030RAB | Podlaha povlaková z PVC antistatická, soklík | m2 | 4.35 | 0 | 0 | 0 | 0 | 0.00406 | 0.017661 | RTS I | 3 | 0 | [10 empty] | 0 | 0 | 0 | 21 | 0 | 0 |  |  |  | 0 | 0 | 776_ | 77_ | 2.02_
| 2.02 | 784 | Malby |  |  |  | 0 | 0 | 0 |  | 0.11535 |  |  |  | 0 | PS | 0 | 0 | 0 | 0 | 0 | 0 | 0 | 2.02 | [6 empty] | 0 | 0 | 0
145 | 2.02 | 784450077RA0 | Malba disperzní, penetrace 1x, malba v barvě 2x | m2 | 177.46 | 0 | 0 | 0 | 0 | 0.00065 | 0.11535 | RTS I | 3 | 0 | [10 empty] | 0 | 0 | 0 | 21 | 0 | 0 |  |  |  | 0 | 0 | 784_ | 78_ | 2.02_
| 2.02 | 96 | Bourání konstrukcí |  |  |  | 0 | 0 | 0 |  | 0 |  |  |  | 0 | HS | 0 | 0 | 0 | 0 | 0 | 0 | 0 | 2.02 | [6 empty] | 0 | 0 | 0
146 | 2.02 | 968095001R00 | Bourání parapetů dřevěných š. do 25 cm | m | 1.2 | 0 | 0 | 0 | 0 | 0 | 0 | RTS I | 1 | 0 | [10 empty] | 0 | 0 | 0 | 21 | 0 | 0 |  |  |  | 0 | 0 | 96_ | 9_ | 2.02_
|  | RTS komentář: | V položce není kalkulována manipulace se sutí, která se oceňuje samostatně položkami souboru 979.
| 2.03 |  | 2.03 |  |  |  | 0 | 0 | 0 |  | 1.3509
| 2.03 | 61 | Úprava povrchů vnitřní |  |  |  | 0 | 0 | 0 |  | 0.5501 |  |  |  | 0 | HS | 0 | 0 | 0 | 0 | 0 | 0 | 0 | 2.03 | [6 empty] | 0 | 0 | 0
147 | 2.03 | 612100031RAA | Oprava omítek stěn vnitřních vápenocem. štukových | m2 | 44.22 | 0 | 0 | 0 | 0 | 0.01001 | 0.44264 | RTS I | 3 | 0 | [10 empty] | 0 | 0 | 0 | 21 | 0 | 0 |  |  |  | 0 | 0 | 61_ | 6_ | 2.03_
|  | RTS komentář: | V položce není kalkulován poplatek za skládku pro vybouranou suť. Tyto náklady se oceňují individuálně podle místních podmínek. Orientační hmotnost vybouraných konstrukcí je 0,004 t/m2 konstrukce.
148 | 2.03 | 611100016RAA | Oprava omítek stropů vnitřních cement. štukových | m2 | 10.92 | 0 | 0 | 0 | 0 | 0.00984 | 0.10745 | RTS I | 3 | 0 | [10 empty] | 0 | 0 | 0 | 21 | 0 | 0 |  |  |  | 0 | 0 | 61_ | 6_ | 2.03_
|  | RTS komentář: | V položce není kalkulován poplatek za skládku pro vybouranou suť. Tyto náklady se oceňují individuálně podle místních podmínek. Orientační hmotnost vybouraných konstrukcí je 0,004 t/m2 konstrukce.
| 2.03 | 63 | Podlahy a podlahové konstrukce |  |  |  | 0 | 0 | 0 |  | 0.54425 |  |  |  | 0 | HS | 0 | 0 | 0 | 0 | 0 | 0 | 0 | 2.03 | [6 empty] | 0 | 0 | 0
149 | 2.03 | 632450020RA0 | Vyrovnávací potěr tl. 20mm | m2 | 10.92 | 0 | 0 | 0 | 0 | 0.04984 | 0.54425 | RTS I | 3 | 0 | [10 empty] | 0 | 0 | 0 | 21 | 0 | 0 |  |  |  | 0 | 0 | 63_ | 6_ | 2.03_
| 2.03 | 771 | Podlahy z dlaždic |  |  |  | 0 | 0 | 0 |  | 0.17581 |  |  |  | 0 | PS | 0 | 0 | 0 | 0 | 0 | 0 | 0 | 2.03 | [6 empty] | 0 | 0 | 0
150 | 2.03 | 771100020RAA | Vyrovnání podkladu samoniv.hmotou v int. | m2 | 10.92 | 0 | 0 | 0 | 0 | 0.0161 | 0.17581 | RTS I | 3 | 0 | [10 empty] | 0 | 0 | 0 | 21 | 0 | 0 |  |  |  | 0 | 0 | 771_ | 77_ | 2.03_
|  | RTS komentář: | Systémové řešení - penetrace, nivelační hmota
| 2.03 | 776 | Podlahy povlakové |  |  |  | 0 | 0 | 0 |  | 0.044335 |  |  |  | 0 | PS | 0 | 0 | 0 | 0 | 0 | 0 | 0 | 2.03 | [6 empty] | 0 | 0 | 0
151 | 2.03 | 776520030RAB | Podlaha povlaková z PVC antistatická, soklík | m2 | 10.92 | 0 | 0 | 0 | 0 | 0.00406 | 0.044335 | RTS I | 3 | 0 | [10 empty] | 0 | 0 | 0 | 21 | 0 | 0 |  |  |  | 0 | 0 | 776_ | 77_ | 2.03_
| 2.03 | 783 | Nátěry |  |  |  | 0 | 0 | 0 |  | 0.00054 |  |  |  | 0 | PS | 0 | 0 | 0 | 0 | 0 | 0 | 0 | 2.03 | [6 empty] | 0 | 0 | 0
152 | 2.03 | 783950010RAA | Oprava nátěrů kovových konstrukcí syntet. lakem | m2 | 2 | 0 | 0 | 0 | 0 | 0.00027 | 0.00054 | RTS I | 3 | 0 | [10 empty] | 0 | 0 | 0 | 21 | 0 | 0 |  |  |  | 0 | 0 | 783_ | 78_ | 2.03_
| 2.03 | 784 | Malby |  |  |  | 0 | 0 | 0 |  | 0.035841 |  |  |  | 0 | PS | 0 | 0 | 0 | 0 | 0 | 0 | 0 | 2.03 | [6 empty] | 0 | 0 | 0
153 | 2.03 | 784450077RA0 | Malba disperzní, penetrace 1x, malba v barvě 2x | m2 | 55.14 | 0 | 0 | 0 | 0 | 0.00065 | 0.035841 | RTS I | 3 | 0 | [10 empty] | 0 | 0 | 0 | 21 | 0 | 0 |  |  |  | 0 | 0 | 784_ | 78_ | 2.03_
| 2.03 | 96 | Bourání konstrukcí |  |  |  | 0 | 0 | 0 |  | 0 |  |  |  | 0 | HS | 0 | 0 | 0 | 0 | 0 | 0 | 0 | 2.03 | [6 empty] | 0 | 0 | 0
154 | 2.03 | 968095001R00 | Bourání parapetů dřevěných š. do 25 cm | m | 2.4 | 0 | 0 | 0 | 0 | 0 | 0 | RTS I | 1 | 0 | [10 empty] | 0 | 0 | 0 | 21 | 0 | 0 |  |  |  | 0 | 0 | 96_ | 9_ | 2.03_
|  | RTS komentář: | V položce není kalkulována manipulace se sutí, která se oceňuje samostatně položkami souboru 979.
| 2.04 |  | 2.04 |  |  |  | 0 | 0 | 0 |  | 1.3509
| 2.04 | 61 | Úprava povrchů vnitřní |  |  |  | 0 | 0 | 0 |  | 0.5501 |  |  |  | 0 | HS | 0 | 0 | 0 | 0 | 0 | 0 | 0 | 2.04 | [6 empty] | 0 | 0 | 0
155 | 2.04 | 612100031RAA | Oprava omítek stěn vnitřních vápenocem. štukových | m2 | 44.22 | 0 | 0 | 0 | 0 | 0.01001 | 0.44264 | RTS I | 3 | 0 | [10 empty] | 0 | 0 | 0 | 21 | 0 | 0 |  |  |  | 0 | 0 | 61_ | 6_ | 2.04_
|  | RTS komentář: | V položce není kalkulován poplatek za skládku pro vybouranou suť. Tyto náklady se oceňují individuálně podle místních podmínek. Orientační hmotnost vybouraných konstrukcí je 0,004 t/m2 konstrukce.
156 | 2.04 | 611100016RAA | Oprava omítek stropů vnitřních cement. štukových | m2 | 10.92 | 0 | 0 | 0 | 0 | 0.00984 | 0.10745 | RTS I | 3 | 0 | [10 empty] | 0 | 0 | 0 | 21 | 0 | 0 |  |  |  | 0 | 0 | 61_ | 6_ | 2.04_
|  | RTS komentář: | V položce není kalkulován poplatek za skládku pro vybouranou suť. Tyto náklady se oceňují individuálně podle místních podmínek. Orientační hmotnost vybouraných konstrukcí je 0,004 t/m2 konstrukce.
| 2.04 | 63 | Podlahy a podlahové konstrukce |  |  |  | 0 | 0 | 0 |  | 0.54425 |  |  |  | 0 | HS | 0 | 0 | 0 | 0 | 0 | 0 | 0 | 2.04 | [6 empty] | 0 | 0 | 0
157 | 2.04 | 632450020RA0 | Vyrovnávací potěr tl. 20mm | m2 | 10.92 | 0 | 0 | 0 | 0 | 0.04984 | 0.54425 | RTS I | 3 | 0 | [10 empty] | 0 | 0 | 0 | 21 | 0 | 0 |  |  |  | 0 | 0 | 63_ | 6_ | 2.04_
| 2.04 | 771 | Podlahy z dlaždic |  |  |  | 0 | 0 | 0 |  | 0.17581 |  |  |  | 0 | PS | 0 | 0 | 0 | 0 | 0 | 0 | 0 | 2.04 | [6 empty] | 0 | 0 | 0
158 | 2.04 | 771100020RAA | Vyrovnání podkladu samoniv.hmotou v int. | m2 | 10.92 | 0 | 0 | 0 | 0 | 0.0161 | 0.17581 | RTS I | 3 | 0 | [10 empty] | 0 | 0 | 0 | 21 | 0 | 0 |  |  |  | 0 | 0 | 771_ | 77_ | 2.04_
|  | RTS komentář: | Systémové řešení - penetrace, nivelační hmota
| 2.04 | 776 | Podlahy povlakové |  |  |  | 0 | 0 | 0 |  | 0.044335 |  |  |  | 0 | PS | 0 | 0 | 0 | 0 | 0 | 0 | 0 | 2.04 | [6 empty] | 0 | 0 | 0
159 | 2.04 | 776520030RAB | Podlaha povlaková z PVC antistatická, soklík | m2 | 10.92 | 0 | 0 | 0 | 0 | 0.00406 | 0.044335 | RTS I | 3 | 0 | [10 empty] | 0 | 0 | 0 | 21 | 0 | 0 |  |  |  | 0 | 0 | 776_ | 77_ | 2.04_
| 2.04 | 783 | Nátěry |  |  |  | 0 | 0 | 0 |  | 0.00054 |  |  |  | 0 | PS | 0 | 0 | 0 | 0 | 0 | 0 | 0 | 2.04 | [6 empty] | 0 | 0 | 0
160 | 2.04 | 783950010RAA | Oprava nátěrů kovových konstrukcí syntet. lakem | m2 | 2 | 0 | 0 | 0 | 0 | 0.00027 | 0.00054 | RTS I | 3 | 0 | [10 empty] | 0 | 0 | 0 | 21 | 0 | 0 |  |  |  | 0 | 0 | 783_ | 78_ | 2.04_
| 2.04 | 784 | Malby |  |  |  | 0 | 0 | 0 |  | 0.035841 |  |  |  | 0 | PS | 0 | 0 | 0 | 0 | 0 | 0 | 0 | 2.04 | [6 empty] | 0 | 0 | 0
161 | 2.04 | 784450077RA0 | Malba disperzní, penetrace 1x, malba v barvě 2x | m2 | 55.14 | 0 | 0 | 0 | 0 | 0.00065 | 0.035841 | RTS I | 3 | 0 | [10 empty] | 0 | 0 | 0 | 21 | 0 | 0 |  |  |  | 0 | 0 | 784_ | 78_ | 2.04_
| 2.04 | 96 | Bourání konstrukcí |  |  |  | 0 | 0 | 0 |  | 0 |  |  |  | 0 | HS | 0 | 0 | 0 | 0 | 0 | 0 | 0 | 2.04 | [6 empty] | 0 | 0 | 0
162 | 2.04 | 968095001R00 | Bourání parapetů dřevěných š. do 25 cm | m | 2.4 | 0 | 0 | 0 | 0 | 0 | 0 | RTS I | 1 | 0 | [10 empty] | 0 | 0 | 0 | 21 | 0 | 0 |  |  |  | 0 | 0 | 96_ | 9_ | 2.04_
|  | RTS komentář: | V položce není kalkulována manipulace se sutí, která se oceňuje samostatně položkami souboru 979.
| 2.05 |  | 2.05 |  |  |  | 0 | 0 | 0 |  | 1.3509
| 2.05 | 61 | Úprava povrchů vnitřní |  |  |  | 0 | 0 | 0 |  | 0.5501 |  |  |  | 0 | HS | 0 | 0 | 0 | 0 | 0 | 0 | 0 | 2.05 | [6 empty] | 0 | 0 | 0
163 | 2.05 | 612100031RAA | Oprava omítek stěn vnitřních vápenocem. štukových | m2 | 44.22 | 0 | 0 | 0 | 0 | 0.01001 | 0.44264 | RTS I | 3 | 0 | [10 empty] | 0 | 0 | 0 | 21 | 0 | 0 |  |  |  | 0 | 0 | 61_ | 6_ | 2.05_
|  | RTS komentář: | V položce není kalkulován poplatek za skládku pro vybouranou suť. Tyto náklady se oceňují individuálně podle místních podmínek. Orientační hmotnost vybouraných konstrukcí je 0,004 t/m2 konstrukce.
164 | 2.05 | 611100016RAA | Oprava omítek stropů vnitřních cement. štukových | m2 | 10.92 | 0 | 0 | 0 | 0 | 0.00984 | 0.10745 | RTS I | 3 | 0 | [10 empty] | 0 | 0 | 0 | 21 | 0 | 0 |  |  |  | 0 | 0 | 61_ | 6_ | 2.05_
|  | RTS komentář: | V položce není kalkulován poplatek za skládku pro vybouranou suť. Tyto náklady se oceňují individuálně podle místních podmínek. Orientační hmotnost vybouraných konstrukcí je 0,004 t/m2 konstrukce.
| 2.05 | 63 | Podlahy a podlahové konstrukce |  |  |  | 0 | 0 | 0 |  | 0.54425 |  |  |  | 0 | HS | 0 | 0 | 0 | 0 | 0 | 0 | 0 | 2.05 | [6 empty] | 0 | 0 | 0
165 | 2.05 | 632450020RA0 | Vyrovnávací potěr tl. 20mm | m2 | 10.92 | 0 | 0 | 0 | 0 | 0.04984 | 0.54425 | RTS I | 3 | 0 | [10 empty] | 0 | 0 | 0 | 21 | 0 | 0 |  |  |  | 0 | 0 | 63_ | 6_ | 2.05_
| 2.05 | 771 | Podlahy z dlaždic |  |  |  | 0 | 0 | 0 |  | 0.17581 |  |  |  | 0 | PS | 0 | 0 | 0 | 0 | 0 | 0 | 0 | 2.05 | [6 empty] | 0 | 0 | 0
166 | 2.05 | 771100020RAA | Vyrovnání podkladu samoniv.hmotou v int. | m2 | 10.92 | 0 | 0 | 0 | 0 | 0.0161 | 0.17581 | RTS I | 3 | 0 | [10 empty] | 0 | 0 | 0 | 21 | 0 | 0 |  |  |  | 0 | 0 | 771_ | 77_ | 2.05_
|  | RTS komentář: | Systémové řešení - penetrace, nivelační hmota
| 2.05 | 776 | Podlahy povlakové |  |  |  | 0 | 0 | 0 |  | 0.044335 |  |  |  | 0 | PS | 0 | 0 | 0 | 0 | 0 | 0 | 0 | 2.05 | [6 empty] | 0 | 0 | 0
167 | 2.05 | 776520030RAB | Podlaha povlaková z PVC antistatická, soklík | m2 | 10.92 | 0 | 0 | 0 | 0 | 0.00406 | 0.044335 | RTS I | 3 | 0 | [10 empty] | 0 | 0 | 0 | 21 | 0 | 0 |  |  |  | 0 | 0 | 776_ | 77_ | 2.05_
| 2.05 | 783 | Nátěry |  |  |  | 0 | 0 | 0 |  | 0.00054 |  |  |  | 0 | PS | 0 | 0 | 0 | 0 | 0 | 0 | 0 | 2.05 | [6 empty] | 0 | 0 | 0
168 | 2.05 | 783950010RAA | Oprava nátěrů kovových konstrukcí syntet. lakem | m2 | 2 | 0 | 0 | 0 | 0 | 0.00027 | 0.00054 | RTS I | 3 | 0 | [10 empty] | 0 | 0 | 0 | 21 | 0 | 0 |  |  |  | 0 | 0 | 783_ | 78_ | 2.05_
| 2.05 | 784 | Malby |  |  |  | 0 | 0 | 0 |  | 0.035841 |  |  |  | 0 | PS | 0 | 0 | 0 | 0 | 0 | 0 | 0 | 2.05 | [6 empty] | 0 | 0 | 0
169 | 2.05 | 784450077RA0 | Malba disperzní, penetrace 1x, malba v barvě 2x | m2 | 55.14 | 0 | 0 | 0 | 0 | 0.00065 | 0.035841 | RTS I | 3 | 0 | [10 empty] | 0 | 0 | 0 | 21 | 0 | 0 |  |  |  | 0 | 0 | 784_ | 78_ | 2.05_
| 2.05 | 96 | Bourání konstrukcí |  |  |  | 0 | 0 | 0 |  | 0 |  |  |  | 0 | HS | 0 | 0 | 0 | 0 | 0 | 0 | 0 | 2.05 | [6 empty] | 0 | 0 | 0
170 | 2.05 | 968095001R00 | Bourání parapetů dřevěných š. do 25 cm | m | 2.4 | 0 | 0 | 0 | 0 | 0 | 0 | RTS I | 1 | 0 | [10 empty] | 0 | 0 | 0 | 21 | 0 | 0 |  |  |  | 0 | 0 | 96_ | 9_ | 2.05_
|  | RTS komentář: | V položce není kalkulována manipulace se sutí, která se oceňuje samostatně položkami souboru 979.
| 2.06 |  | 2.06 |  |  |  | 0 | 0 | 0 |  | 1.3509
| 2.06 | 61 | Úprava povrchů vnitřní |  |  |  | 0 | 0 | 0 |  | 0.5501 |  |  |  | 0 | HS | 0 | 0 | 0 | 0 | 0 | 0 | 0 | 2.06 | [6 empty] | 0 | 0 | 0
171 | 2.06 | 612100031RAA | Oprava omítek stěn vnitřních vápenocem. štukových | m2 | 44.22 | 0 | 0 | 0 | 0 | 0.01001 | 0.44264 | RTS I | 3 | 0 | [10 empty] | 0 | 0 | 0 | 21 | 0 | 0 |  |  |  | 0 | 0 | 61_ | 6_ | 2.06_
|  | RTS komentář: | V položce není kalkulován poplatek za skládku pro vybouranou suť. Tyto náklady se oceňují individuálně podle místních podmínek. Orientační hmotnost vybouraných konstrukcí je 0,004 t/m2 konstrukce.
172 | 2.06 | 611100016RAA | Oprava omítek stropů vnitřních cement. štukových | m2 | 10.92 | 0 | 0 | 0 | 0 | 0.00984 | 0.10745 | RTS I | 3 | 0 | [10 empty] | 0 | 0 | 0 | 21 | 0 | 0 |  |  |  | 0 | 0 | 61_ | 6_ | 2.06_
|  | RTS komentář: | V položce není kalkulován poplatek za skládku pro vybouranou suť. Tyto náklady se oceňují individuálně podle místních podmínek. Orientační hmotnost vybouraných konstrukcí je 0,004 t/m2 konstrukce.
| 2.06 | 63 | Podlahy a podlahové konstrukce |  |  |  | 0 | 0 | 0 |  | 0.54425 |  |  |  | 0 | HS | 0 | 0 | 0 | 0 | 0 | 0 | 0 | 2.06 | [6 empty] | 0 | 0 | 0
173 | 2.06 | 632450020RA0 | Vyrovnávací potěr tl. 20mm | m2 | 10.92 | 0 | 0 | 0 | 0 | 0.04984 | 0.54425 | RTS I | 3 | 0 | [10 empty] | 0 | 0 | 0 | 21 | 0 | 0 |  |  |  | 0 | 0 | 63_ | 6_ | 2.06_
| 2.06 | 771 | Podlahy z dlaždic |  |  |  | 0 | 0 | 0 |  | 0.17581 |  |  |  | 0 | PS | 0 | 0 | 0 | 0 | 0 | 0 | 0 | 2.06 | [6 empty] | 0 | 0 | 0
174 | 2.06 | 771100020RAA | Vyrovnání podkladu samoniv.hmotou v int. | m2 | 10.92 | 0 | 0 | 0 | 0 | 0.0161 | 0.17581 | RTS I | 3 | 0 | [10 empty] | 0 | 0 | 0 | 21 | 0 | 0 |  |  |  | 0 | 0 | 771_ | 77_ | 2.06_
|  | RTS komentář: | Systémové řešení - penetrace, nivelační hmota
| 2.06 | 776 | Podlahy povlakové |  |  |  | 0 | 0 | 0 |  | 0.044335 |  |  |  | 0 | PS | 0 | 0 | 0 | 0 | 0 | 0 | 0 | 2.06 | [6 empty] | 0 | 0 | 0
175 | 2.06 | 776520030RAB | Podlaha povlaková z PVC antistatická, soklík | m2 | 10.92 | 0 | 0 | 0 | 0 | 0.00406 | 0.044335 | RTS I | 3 | 0 | [10 empty] | 0 | 0 | 0 | 21 | 0 | 0 |  |  |  | 0 | 0 | 776_ | 77_ | 2.06_
| 2.06 | 783 | Nátěry |  |  |  | 0 | 0 | 0 |  | 0.00054 |  |  |  | 0 | PS | 0 | 0 | 0 | 0 | 0 | 0 | 0 | 2.06 | [6 empty] | 0 | 0 | 0
176 | 2.06 | 783950010RAA | Oprava nátěrů kovových konstrukcí syntet. lakem | m2 | 2 | 0 | 0 | 0 | 0 | 0.00027 | 0.00054 | RTS I | 3 | 0 | [10 empty] | 0 | 0 | 0 | 21 | 0 | 0 |  |  |  | 0 | 0 | 783_ | 78_ | 2.06_
| 2.06 | 784 | Malby |  |  |  | 0 | 0 | 0 |  | 0.035841 |  |  |  | 0 | PS | 0 | 0 | 0 | 0 | 0 | 0 | 0 | 2.06 | [6 empty] | 0 | 0 | 0
177 | 2.06 | 784450077RA0 | Malba disperzní, penetrace 1x, malba v barvě 2x | m2 | 55.14 | 0 | 0 | 0 | 0 | 0.00065 | 0.035841 | RTS I | 3 | 0 | [10 empty] | 0 | 0 | 0 | 21 | 0 | 0 |  |  |  | 0 | 0 | 784_ | 78_ | 2.06_
| 2.06 | 96 | Bourání konstrukcí |  |  |  | 0 | 0 | 0 |  | 0 |  |  |  | 0 | HS | 0 | 0 | 0 | 0 | 0 | 0 | 0 | 2.06 | [6 empty] | 0 | 0 | 0
178 | 2.06 | 968095001R00 | Bourání parapetů dřevěných š. do 25 cm | m | 2.4 | 0 | 0 | 0 | 0 | 0 | 0 | RTS I | 1 | 0 | [10 empty] | 0 | 0 | 0 | 21 | 0 | 0 |  |  |  | 0 | 0 | 96_ | 9_ | 2.06_
|  | RTS komentář: | V položce není kalkulována manipulace se sutí, která se oceňuje samostatně položkami souboru 979.
| 2.07-27 |  | 2.07-27 |  |  |  | 0 | 0 | 0 |  | 11.0621
| 2.07-27 | 0 | Všeobecné konstrukce a práce |  |  |  | 0 | 0 | 0 |  | 0.1404 |  |  |  | 0 | HS | 0 | 0 | 0 | 0 | 0 | 0 | 0 | 2.07-27 | [6 empty] | 0 | 0 | 0
179 | 2.07-27 | 007VD | SDK podhled svěšený | m2 | 11.7 | 0 | 0 | 0 | 0 | 0.012 | 0.1404 |  | 1 | 0 | [10 empty] | 0 | 0 | 0 | 21 | 0 | 0 |  |  |  | 0 | 0 | 0_ | 0_ | 2.07-27_
| 2.07-27 | 61 | Úprava povrchů vnitřní |  |  |  | 0 | 0 | 0 |  | 0.15435 |  |  |  | 0 | HS | 0 | 0 | 0 | 0 | 0 | 0 | 0 | 2.07-27 | [6 empty] | 0 | 0 | 0
180 | 2.07-27 | 612100031RAA | Oprava omítek stěn vnitřních vápenocem. štukových | m2 | 15.42 | 0 | 0 | 0 | 0 | 0.01001 | 0.15435 | RTS I | 3 | 0 | [10 empty] | 0 | 0 | 0 | 21 | 0 | 0 |  |  |  | 0 | 0 | 61_ | 6_ | 2.07-27_
|  | RTS komentář: | V položce není kalkulován poplatek za skládku pro vybouranou suť. Tyto náklady se oceňují individuálně podle místních podmínek. Orientační hmotnost vybouraných konstrukcí je 0,004 t/m2 konstrukce.
| 2.07-27 | 63 | Podlahy a podlahové konstrukce |  |  |  | 0 | 0 | 0 |  | 0.58313 |  |  |  | 0 | HS | 0 | 0 | 0 | 0 | 0 | 0 | 0 | 2.07-27 | [6 empty] | 0 | 0 | 0
181 | 2.07-27 | 632450020RA0 | Vyrovnávací potěr tl. 20mm | m2 | 11.7 | 0 | 0 | 0 | 0 | 0.04984 | 0.58313 | RTS I | 3 | 0 | [10 empty] | 0 | 0 | 0 | 21 | 0 | 0 |  |  |  | 0 | 0 | 63_ | 6_ | 2.07-27_
| 2.07-27 | 771 | Podlahy z dlaždic |  |  |  | 0 | 0 | 0 |  | 1.0792 |  |  |  | 0 | PS | 0 | 0 | 0 | 0 | 0 | 0 | 0 | 2.07-27 | [6 empty] | 0 | 0 | 0
182 | 2.07-27 | 771100020RAA | Vyrovnání podkladu samoniv.hmotou v int. | m2 | 11.7 | 0 | 0 | 0 | 0 | 0.0161 | 0.18837 | RTS I | 3 | 0 | [10 empty] | 0 | 0 | 0 | 21 | 0 | 0 |  |  |  | 0 | 0 | 771_ | 77_ | 2.07-27_
|  | RTS komentář: | Systémové řešení - penetrace, nivelační hmota
183 | 2.07-27 | 771570014RA0 | Dlažba z dlaždic keramických 30 x 30 cm | m2 | 11.7 | 0 | 0 | 0 | 0 | 0.07614 | 0.89084 | RTS I | 3 | 0 | [10 empty] | 0 | 0 | 0 | 21 | 0 | 0 |  |  |  | 0 | 0 | 771_ | 77_ | 2.07-27_
| 2.07-27 | 781 | Obklady (keramické) |  |  |  | 0 | 0 | 0 |  | 9.0847 |  |  |  | 0 | PS | 0 | 0 | 0 | 0 | 0 | 0 | 0 | 2.07-27 | [6 empty] | 0 | 0 | 0
184 | 2.07-27 | 781950020RAA | Odsekání stávaj. obkladu vnějšího a zřízení nového výška 2 m | m2 | 55.3 | 0 | 0 | 0 | 0 | 0.16428 | 9.0847 | RTS I | 3 | 0 | [10 empty] | 0 | 0 | 0 | 21 | 0 | 0 |  |  |  | 0 | 0 | 781_ | 78_ | 2.07-27_
| 2.07-27 | 783 | Nátěry |  |  |  | 0 | 0 | 0 |  | 0.0027 |  |  |  | 0 | PS | 0 | 0 | 0 | 0 | 0 | 0 | 0 | 2.07-27 | [6 empty] | 0 | 0 | 0
185 | 2.07-27 | 783950010RAA | Oprava nátěrů kovových konstrukcí syntet. lakem | m2 | 10 | 0 | 0 | 0 | 0 | 0.00027 | 0.0027 | RTS I | 3 | 0 | [10 empty] | 0 | 0 | 0 | 21 | 0 | 0 |  |  |  | 0 | 0 | 783_ | 78_ | 2.07-27_
| 2.07-27 | 784 | Malby |  |  |  | 0 | 0 | 0 |  | 0.017628 |  |  |  | 0 | PS | 0 | 0 | 0 | 0 | 0 | 0 | 0 | 2.07-27 | [6 empty] | 0 | 0 | 0
186 | 2.07-27 | 784450077RA0 | Malba disperzní, penetrace 1x, malba v barvě 2x | m2 | 27.12 | 0 | 0 | 0 | 0 | 0.00065 | 0.017628 | RTS I | 3 | 0 | [10 empty] | 0 | 0 | 0 | 21 | 0 | 0 |  |  |  | 0 | 0 | 784_ | 78_ | 2.07-27_
| 2.10 |  | 2.10 |  |  |  | 0 | 0 | 0 |  | 1.3124
| 2.10 | 61 | Úprava povrchů vnitřní |  |  |  | 0 | 0 | 0 |  | 0.53965 |  |  |  | 0 | HS | 0 | 0 | 0 | 0 | 0 | 0 | 0 | 2.10 | [6 empty] | 0 | 0 | 0
187 | 2.10 | 611100016RAA | Oprava omítek stropů vnitřních cement. štukových | m2 | 10.53 | 0 | 0 | 0 | 0 | 0.00984 | 0.10362 | RTS I | 3 | 0 | [10 empty] | 0 | 0 | 0 | 21 | 0 | 0 |  |  |  | 0 | 0 | 61_ | 6_ | 2.10_
|  | RTS komentář: | V položce není kalkulován poplatek za skládku pro vybouranou suť. Tyto náklady se oceňují individuálně podle místních podmínek. Orientační hmotnost vybouraných konstrukcí je 0,004 t/m2 konstrukce.
188 | 2.10 | 612100031RAA | Oprava omítek stěn vnitřních vápenocem. štukových | m2 | 43.56 | 0 | 0 | 0 | 0 | 0.01001 | 0.43604 | RTS I | 3 | 0 | [10 empty] | 0 | 0 | 0 | 21 | 0 | 0 |  |  |  | 0 | 0 | 61_ | 6_ | 2.10_
|  | RTS komentář: | V položce není kalkulován poplatek za skládku pro vybouranou suť. Tyto náklady se oceňují individuálně podle místních podmínek. Orientační hmotnost vybouraných konstrukcí je 0,004 t/m2 konstrukce.
| 2.10 | 63 | Podlahy a podlahové konstrukce |  |  |  | 0 | 0 | 0 |  | 0.52482 |  |  |  | 0 | HS | 0 | 0 | 0 | 0 | 0 | 0 | 0 | 2.10 | [6 empty] | 0 | 0 | 0
189 | 2.10 | 632450020RA0 | Vyrovnávací potěr tl. 20mm | m2 | 10.53 | 0 | 0 | 0 | 0 | 0.04984 | 0.52482 | RTS I | 3 | 0 | [10 empty] | 0 | 0 | 0 | 21 | 0 | 0 |  |  |  | 0 | 0 | 63_ | 6_ | 2.10_
| 2.10 | 771 | Podlahy z dlaždic |  |  |  | 0 | 0 | 0 |  | 0.16953 |  |  |  | 0 | PS | 0 | 0 | 0 | 0 | 0 | 0 | 0 | 2.10 | [6 empty] | 0 | 0 | 0
190 | 2.10 | 771100020RAA | Vyrovnání podkladu samoniv.hmotou v int. | m2 | 10.53 | 0 | 0 | 0 | 0 | 0.0161 | 0.16953 | RTS I | 3 | 0 | [10 empty] | 0 | 0 | 0 | 21 | 0 | 0 |  |  |  | 0 | 0 | 771_ | 77_ | 2.10_
|  | RTS komentář: | Systémové řešení - penetrace, nivelační hmota
| 2.10 | 776 | Podlahy povlakové |  |  |  | 0 | 0 | 0 |  | 0.042752 |  |  |  | 0 | PS | 0 | 0 | 0 | 0 | 0 | 0 | 0 | 2.10 | [6 empty] | 0 | 0 | 0
191 | 2.10 | 776520030RAB | Podlaha povlaková z PVC antistatická, soklík | m2 | 10.53 | 0 | 0 | 0 | 0 | 0.00406 | 0.042752 | RTS I | 3 | 0 | [10 empty] | 0 | 0 | 0 | 21 | 0 | 0 |  |  |  | 0 | 0 | 776_ | 77_ | 2.10_
| 2.10 | 783 | Nátěry |  |  |  | 0 | 0 | 0 |  | 0.00054 |  |  |  | 0 | PS | 0 | 0 | 0 | 0 | 0 | 0 | 0 | 2.10 | [6 empty] | 0 | 0 | 0
192 | 2.10 | 783950010RAA | Oprava nátěrů kovových konstrukcí syntet. lakem | m2 | 2 | 0 | 0 | 0 | 0 | 0.00027 | 0.00054 | RTS I | 3 | 0 | [10 empty] | 0 | 0 | 0 | 21 | 0 | 0 |  |  |  | 0 | 0 | 783_ | 78_ | 2.10_
| 2.10 | 784 | Malby |  |  |  | 0 | 0 | 0 |  | 0.035159 |  |  |  | 0 | PS | 0 | 0 | 0 | 0 | 0 | 0 | 0 | 2.10 | [6 empty] | 0 | 0 | 0
193 | 2.10 | 784450077RA0 | Malba disperzní, penetrace 1x, malba v barvě 2x | m2 | 54.09 | 0 | 0 | 0 | 0 | 0.00065 | 0.035159 | RTS I | 3 | 0 | [10 empty] | 0 | 0 | 0 | 21 | 0 | 0 |  |  |  | 0 | 0 | 784_ | 78_ | 2.10_
| 2.10 | 96 | Bourání konstrukcí |  |  |  | 0 | 0 | 0 |  | 0 |  |  |  | 0 | HS | 0 | 0 | 0 | 0 | 0 | 0 | 0 | 2.10 | [6 empty] | 0 | 0 | 0
194 | 2.10 | 968095001R00 | Bourání parapetů dřevěných š. do 25 cm | m | 2.4 | 0 | 0 | 0 | 0 | 0 | 0 | RTS I | 1 | 0 | [10 empty] | 0 | 0 | 0 | 21 | 0 | 0 |  |  |  | 0 | 0 | 96_ | 9_ | 2.10_
|  | RTS komentář: | V položce není kalkulována manipulace se sutí, která se oceňuje samostatně položkami souboru 979.
| 2.11 |  | 2.11 |  |  |  | 0 | 0 | 0 |  | 1.3509
| 2.11 | 61 | Úprava povrchů vnitřní |  |  |  | 0 | 0 | 0 |  | 0.5501 |  |  |  | 0 | HS | 0 | 0 | 0 | 0 | 0 | 0 | 0 | 2.11 | [6 empty] | 0 | 0 | 0
195 | 2.11 | 612100031RAA | Oprava omítek stěn vnitřních vápenocem. štukových | m2 | 44.22 | 0 | 0 | 0 | 0 | 0.01001 | 0.44264 | RTS I | 3 | 0 | [10 empty] | 0 | 0 | 0 | 21 | 0 | 0 |  |  |  | 0 | 0 | 61_ | 6_ | 2.11_
|  | RTS komentář: | V položce není kalkulován poplatek za skládku pro vybouranou suť. Tyto náklady se oceňují individuálně podle místních podmínek. Orientační hmotnost vybouraných konstrukcí je 0,004 t/m2 konstrukce.
196 | 2.11 | 611100016RAA | Oprava omítek stropů vnitřních cement. štukových | m2 | 10.92 | 0 | 0 | 0 | 0 | 0.00984 | 0.10745 | RTS I | 3 | 0 | [10 empty] | 0 | 0 | 0 | 21 | 0 | 0 |  |  |  | 0 | 0 | 61_ | 6_ | 2.11_
|  | RTS komentář: | V položce není kalkulován poplatek za skládku pro vybouranou suť. Tyto náklady se oceňují individuálně podle místních podmínek. Orientační hmotnost vybouraných konstrukcí je 0,004 t/m2 konstrukce.
| 2.11 | 63 | Podlahy a podlahové konstrukce |  |  |  | 0 | 0 | 0 |  | 0.54425 |  |  |  | 0 | HS | 0 | 0 | 0 | 0 | 0 | 0 | 0 | 2.11 | [6 empty] | 0 | 0 | 0
197 | 2.11 | 632450020RA0 | Vyrovnávací potěr tl. 20mm | m2 | 10.92 | 0 | 0 | 0 | 0 | 0.04984 | 0.54425 | RTS I | 3 | 0 | [10 empty] | 0 | 0 | 0 | 21 | 0 | 0 |  |  |  | 0 | 0 | 63_ | 6_ | 2.11_
| 2.11 | 771 | Podlahy z dlaždic |  |  |  | 0 | 0 | 0 |  | 0.17581 |  |  |  | 0 | PS | 0 | 0 | 0 | 0 | 0 | 0 | 0 | 2.11 | [6 empty] | 0 | 0 | 0
198 | 2.11 | 771100020RAA | Vyrovnání podkladu samoniv.hmotou v int. | m2 | 10.92 | 0 | 0 | 0 | 0 | 0.0161 | 0.17581 | RTS I | 3 | 0 | [10 empty] | 0 | 0 | 0 | 21 | 0 | 0 |  |  |  | 0 | 0 | 771_ | 77_ | 2.11_
|  | RTS komentář: | Systémové řešení - penetrace, nivelační hmota
| 2.11 | 776 | Podlahy povlakové |  |  |  | 0 | 0 | 0 |  | 0.044335 |  |  |  | 0 | PS | 0 | 0 | 0 | 0 | 0 | 0 | 0 | 2.11 | [6 empty] | 0 | 0 | 0
199 | 2.11 | 776520030RAB | Podlaha povlaková z PVC antistatická, soklík | m2 | 10.92 | 0 | 0 | 0 | 0 | 0.00406 | 0.044335 | RTS I | 3 | 0 | [10 empty] | 0 | 0 | 0 | 21 | 0 | 0 |  |  |  | 0 | 0 | 776_ | 77_ | 2.11_
| 2.11 | 783 | Nátěry |  |  |  | 0 | 0 | 0 |  | 0.00054 |  |  |  | 0 | PS | 0 | 0 | 0 | 0 | 0 | 0 | 0 | 2.11 | [6 empty] | 0 | 0 | 0
200 | 2.11 | 783950010RAA | Oprava nátěrů kovových konstrukcí syntet. lakem | m2 | 2 | 0 | 0 | 0 | 0 | 0.00027 | 0.00054 | RTS I | 3 | 0 | [10 empty] | 0 | 0 | 0 | 21 | 0 | 0 |  |  |  | 0 | 0 | 783_ | 78_ | 2.11_
| 2.11 | 784 | Malby |  |  |  | 0 | 0 | 0 |  | 0.035841 |  |  |  | 0 | PS | 0 | 0 | 0 | 0 | 0 | 0 | 0 | 2.11 | [6 empty] | 0 | 0 | 0
201 | 2.11 | 784450077RA0 | Malba disperzní, penetrace 1x, malba v barvě 2x | m2 | 55.14 | 0 | 0 | 0 | 0 | 0.00065 | 0.035841 | RTS I | 3 | 0 | [10 empty] | 0 | 0 | 0 | 21 | 0 | 0 |  |  |  | 0 | 0 | 784_ | 78_ | 2.11_
| 2.11 | 96 | Bourání konstrukcí |  |  |  | 0 | 0 | 0 |  | 0 |  |  |  | 0 | HS | 0 | 0 | 0 | 0 | 0 | 0 | 0 | 2.11 | [6 empty] | 0 | 0 | 0
202 | 2.11 | 968095001R00 | Bourání parapetů dřevěných š. do 25 cm | m | 2.4 | 0 | 0 | 0 | 0 | 0 | 0 | RTS I | 1 | 0 | [10 empty] | 0 | 0 | 0 | 21 | 0 | 0 |  |  |  | 0 | 0 | 96_ | 9_ | 2.11_
|  | RTS komentář: | V položce není kalkulována manipulace se sutí, která se oceňuje samostatně položkami souboru 979.
| 2.12 |  | 2.12 |  |  |  | 0 | 0 | 0 |  | 2.5421
| 2.12 | 61 | Úprava povrchů vnitřní |  |  |  | 0 | 0 | 0 |  | 0.87387 | RTS I |  |  | 0 | HS | 0 | 0 | 0 | 0 | 0 | 0 | 0 | 2.12 | [6 empty] | 0 | 0 | 0
203 | 2.12 | 612100031RAA | Oprava omítek stěn vnitřních vápenocem. štukových | m2 | 64.68 | 0 | 0 | 0 | 0 | 0.01001 | 0.64745 | RTS I | 3 | 0 | [10 empty] | 0 | 0 | 0 | 21 | 0 | 0 |  |  |  | 0 | 0 | 61_ | 6_ | 2.12_
|  | RTS komentář: | V položce není kalkulován poplatek za skládku pro vybouranou suť. Tyto náklady se oceňují individuálně podle místních podmínek. Orientační hmotnost vybouraných konstrukcí je 0,004 t/m2 konstrukce.
204 | 2.12 | 611100016RAA | Oprava omítek stropů vnitřních cement. štukových | m2 | 23.01 | 0 | 0 | 0 | 0 | 0.00984 | 0.22642 | RTS I | 3 | 0 | [10 empty] | 0 | 0 | 0 | 21 | 0 | 0 |  |  |  | 0 | 0 | 61_ | 6_ | 2.12_
|  | RTS komentář: | V položce není kalkulován poplatek za skládku pro vybouranou suť. Tyto náklady se oceňují individuálně podle místních podmínek. Orientační hmotnost vybouraných konstrukcí je 0,004 t/m2 konstrukce.
| 2.12 | 63 | Podlahy a podlahové konstrukce |  |  |  | 0 | 0 | 0 |  | 1.1468 |  |  |  | 0 | HS | 0 | 0 | 0 | 0 | 0 | 0 | 0 | 2.12 | [6 empty] | 0 | 0 | 0
205 | 2.12 | 632450020RA0 | Vyrovnávací potěr tl. 20mm | m2 | 23.01 | 0 | 0 | 0 | 0 | 0.04984 | 1.1468 | RTS I | 3 | 0 | [10 empty] | 0 | 0 | 0 | 21 | 0 | 0 |  |  |  | 0 | 0 | 63_ | 6_ | 2.12_
| 2.12 | 771 | Podlahy z dlaždic |  |  |  | 0 | 0 | 0 |  | 0.37046 |  |  |  | 0 | PS | 0 | 0 | 0 | 0 | 0 | 0 | 0 | 2.12 | [6 empty] | 0 | 0 | 0
206 | 2.12 | 771100020RAA | Vyrovnání podkladu samoniv.hmotou v int. | m2 | 23.01 | 0 | 0 | 0 | 0 | 0.0161 | 0.37046 | RTS I | 3 | 0 | [10 empty] | 0 | 0 | 0 | 21 | 0 | 0 |  |  |  | 0 | 0 | 771_ | 77_ | 2.12_
|  | RTS komentář: | Systémové řešení - penetrace, nivelační hmota
| 2.12 | 776 | Podlahy povlakové |  |  |  | 0 | 0 | 0 |  | 0.093421 |  |  |  | 0 | PS | 0 | 0 | 0 | 0 | 0 | 0 | 0 | 2.12 | [6 empty] | 0 | 0 | 0
207 | 2.12 | 776520030RAB | Podlaha povlaková z PVC antistatická, soklík | m2 | 23.01 | 0 | 0 | 0 | 0 | 0.00406 | 0.093421 | RTS I | 3 | 0 | [10 empty] | 0 | 0 | 0 | 21 | 0 | 0 |  |  |  | 0 | 0 | 776_ | 77_ | 2.12_
| 2.12 | 783 | Nátěry |  |  |  | 0 | 0 | 0 |  | 0.00054 |  |  |  | 0 | PS | 0 | 0 | 0 | 0 | 0 | 0 | 0 | 2.12 | [6 empty] | 0 | 0 | 0
208 | 2.12 | 783950010RAA | Oprava nátěrů kovových konstrukcí syntet. lakem | m2 | 2 | 0 | 0 | 0 | 0 | 0.00027 | 0.00054 | RTS I | 3 | 0 | [10 empty] | 0 | 0 | 0 | 21 | 0 | 0 |  |  |  | 0 | 0 | 783_ | 78_ | 2.12_
| 2.12 | 784 | Malby |  |  |  | 0 | 0 | 0 |  | 0.056998 |  |  |  | 0 | PS | 0 | 0 | 0 | 0 | 0 | 0 | 0 | 2.12 | [6 empty] | 0 | 0 | 0
209 | 2.12 | 784450077RA0 | Malba disperzní, penetrace 1x, malba v barvě 2x | m2 | 87.69 | 0 | 0 | 0 | 0 | 0.00065 | 0.056998 | RTS I | 3 | 0 | [10 empty] | 0 | 0 | 0 | 21 | 0 | 0 |  |  |  | 0 | 0 | 784_ | 78_ | 2.12_
| 2.12 | 96 | Bourání konstrukcí |  |  |  | 0 | 0 | 0 |  | 0 |  |  |  | 0 | HS | 0 | 0 | 0 | 0 | 0 | 0 | 0 | 2.12 | [6 empty] | 0 | 0 | 0
210 | 2.12 | 968095001R00 | Bourání parapetů dřevěných š. do 25 cm | m | 4.8 | 0 | 0 | 0 | 0 | 0 | 0 | RTS I | 1 | 0 | [10 empty] | 0 | 0 | 0 | 21 | 0 | 0 |  |  |  | 0 | 0 | 96_ | 9_ | 2.12_
|  | RTS komentář: | V položce není kalkulována manipulace se sutí, která se oceňuje samostatně položkami souboru 979.
| 2.13 |  | 2.13 |  |  |  | 0 | 0 | 0 |  | 4.3635
| 2.13 | 61 | Úprava povrchů vnitřní |  |  |  | 0 | 0 | 0 |  | 1.894 |  |  |  | 0 | HS | 0 | 0 | 0 | 0 | 0 | 0 | 0 | 2.13 | [6 empty] | 0 | 0 | 0
211 | 2.13 | 612100031RAA | Oprava omítek stěn vnitřních vápenocem. štukových | m2 | 76.56 | 0 | 0 | 0 | 0 | 0.01001 | 0.76637 | RTS I | 3 | 0 | [10 empty] | 0 | 0 | 0 | 21 | 0 | 0 |  |  |  | 0 | 0 | 61_ | 6_ | 2.13_
|  | RTS komentář: | V položce není kalkulován poplatek za skládku pro vybouranou suť. Tyto náklady se oceňují individuálně podle místních podmínek. Orientační hmotnost vybouraných konstrukcí je 0,004 t/m2 konstrukce.
212 | 2.13 | 611100016RAA | Oprava omítek stropů vnitřních cement. štukových | m2 | 34.22 | 0 | 0 | 0 | 0 | 0.00984 | 0.33672 | RTS I | 3 | 0 | [10 empty] | 0 | 0 | 0 | 21 | 0 | 0 |  |  |  | 0 | 0 | 61_ | 6_ | 2.13_
|  | RTS komentář: | V položce není kalkulován poplatek za skládku pro vybouranou suť. Tyto náklady se oceňují individuálně podle místních podmínek. Orientační hmotnost vybouraných konstrukcí je 0,004 t/m2 konstrukce.
213 | 2.13 | 612475221RT3 | Omítka vnitřních stěn váp. sádr. dvouvrstvá | m2 | 38.94 | 0 | 0 | 0 | 0 | 0.02031 | 0.79087 | RTS I | 1 | 0 | [10 empty] | 0 | 0 | 0 | 21 | 0 | 0 |  |  |  | 0 | 0 | 61_ | 6_ | 2.13_
|  | RTS komentář: | V položce nejsou zakalkulovány náklady na pomocné lešení výšky do 1900 mm a pro zatížení do 1,5 kPa. V položce najsou zakalkulovány náklady na použití rohových lišt a armovací skelné tkaniny
| 2.13 | 63 | Podlahy a podlahové konstrukce |  |  |  | 0 | 0 | 0 |  | 1.7055 |  |  |  | 0 | HS | 0 | 0 | 0 | 0 | 0 | 0 | 0 | 2.13 | [6 empty] | 0 | 0 | 0
214 | 2.13 | 632450020RA0 | Vyrovnávací potěr tl. 20mm | m2 | 34.22 | 0 | 0 | 0 | 0 | 0.04984 | 1.7055 | RTS I | 3 | 0 | [10 empty] | 0 | 0 | 0 | 21 | 0 | 0 |  |  |  | 0 | 0 | 63_ | 6_ | 2.13_
| 2.13 | 771 | Podlahy z dlaždic |  |  |  | 0 | 0 | 0 |  | 0.55094 |  |  |  | 0 | PS | 0 | 0 | 0 | 0 | 0 | 0 | 0 | 2.13 | [6 empty] | 0 | 0 | 0
215 | 2.13 | 771100020RAA | Vyrovnání podkladu samoniv.hmotou v int. | m2 | 34.22 | 0 | 0 | 0 | 0 | 0.0161 | 0.55094 | RTS I | 3 | 0 | [10 empty] | 0 | 0 | 0 | 21 | 0 | 0 |  |  |  | 0 | 0 | 771_ | 77_ | 2.13_
|  | RTS komentář: | Systémové řešení - penetrace, nivelační hmota
| 2.13 | 776 | Podlahy povlakové |  |  |  | 0 | 0 | 0 |  | 0.13893 |  |  |  | 0 | PS | 0 | 0 | 0 | 0 | 0 | 0 | 0 | 2.13 | [6 empty] | 0 | 0 | 0
216 | 2.13 | 776520030RAB | Podlaha povlaková z PVC antistatická, soklík | m2 | 34.22 | 0 | 0 | 0 | 0 | 0.00406 | 0.13893 | RTS I | 3 | 0 | [10 empty] | 0 | 0 | 0 | 21 | 0 | 0 |  |  |  | 0 | 0 | 776_ | 77_ | 2.13_
| 2.13 | 783 | Nátěry |  |  |  | 0 | 0 | 0 |  | 0.00216 |  |  |  | 0 | PS | 0 | 0 | 0 | 0 | 0 | 0 | 0 | 2.13 | [6 empty] | 0 | 0 | 0
217 | 2.13 | 783950010RAA | Oprava nátěrů kovových konstrukcí syntet. lakem | m2 | 8 | 0 | 0 | 0 | 0 | 0.00027 | 0.00216 | RTS I | 3 | 0 | [10 empty] | 0 | 0 | 0 | 21 | 0 | 0 |  |  |  | 0 | 0 | 783_ | 78_ | 2.13_
| 2.13 | 784 | Malby |  |  |  | 0 | 0 | 0 |  | 0.072007 |  |  |  | 0 | PS | 0 | 0 | 0 | 0 | 0 | 0 | 0 | 2.13 | [6 empty] | 0 | 0 | 0
218 | 2.13 | 784450077RA0 | Malba disperzní, penetrace 1x, malba v barvě 2x | m2 | 110.78 | 0 | 0 | 0 | 0 | 0.00065 | 0.072007 | RTS I | 3 | 0 | [10 empty] | 0 | 0 | 0 | 21 | 0 | 0 |  |  |  | 0 | 0 | 784_ | 78_ | 2.13_
| 2.13 | 96 | Bourání konstrukcí |  |  |  | 0 | 0 | 0 |  | 0 |  |  |  | 0 | HS | 0 | 0 | 0 | 0 | 0 | 0 | 0 | 2.13 | [6 empty] | 0 | 0 | 0
219 | 2.13 | 968095001R00 | Bourání parapetů dřevěných š. do 25 cm | m | 4.8 | 0 | 0 | 0 | 0 | 0 | 0 | RTS I | 1 | 0 | [10 empty] | 0 | 0 | 0 | 21 | 0 | 0 |  |  |  | 0 | 0 | 96_ | 9_ | 2.13_
|  | RTS komentář: | V položce není kalkulována manipulace se sutí, která se oceňuje samostatně položkami souboru 979.
| 2.14 |  | 2.14 |  |  |  | 0 | 0 | 0 |  | 2.3307
| 2.14 | 61 | Úprava povrchů vnitřní |  |  |  | 0 | 0 | 0 |  | 1.1262 |  |  |  | 0 | HS | 0 | 0 | 0 | 0 | 0 | 0 | 0 | 2.14 | [6 empty] | 0 | 0 | 0
220 | 2.14 | 612100031RAA | Oprava omítek stěn vnitřních vápenocem. štukových | m2 | 56.76 | 0 | 0 | 0 | 0 | 0.01001 | 0.56817 | RTS I | 3 | 0 | [10 empty] | 0 | 0 | 0 | 21 | 0 | 0 |  |  |  | 0 | 0 | 61_ | 6_ | 2.14_
|  | RTS komentář: | V položce není kalkulován poplatek za skládku pro vybouranou suť. Tyto náklady se oceňují individuálně podle místních podmínek. Orientační hmotnost vybouraných konstrukcí je 0,004 t/m2 konstrukce.
221 | 2.14 | 611100016RAA | Oprava omítek stropů vnitřních cement. štukových | m2 | 16.52 | 0 | 0 | 0 | 0 | 0.00984 | 0.16256 | RTS I | 3 | 0 | [10 empty] | 0 | 0 | 0 | 21 | 0 | 0 |  |  |  | 0 | 0 | 61_ | 6_ | 2.14_
|  | RTS komentář: | V položce není kalkulován poplatek za skládku pro vybouranou suť. Tyto náklady se oceňují individuálně podle místních podmínek. Orientační hmotnost vybouraných konstrukcí je 0,004 t/m2 konstrukce.
222 | 2.14 | 612475221RT3 | Omítka vnitřních stěn váp. sádr. dvouvrstvá | m2 | 19.47 | 0 | 0 | 0 | 0 | 0.02031 | 0.39544 | RTS I | 1 | 0 | [10 empty] | 0 | 0 | 0 | 21 | 0 | 0 |  |  |  | 0 | 0 | 61_ | 6_ | 2.14_
|  | RTS komentář: | V položce nejsou zakalkulovány náklady na pomocné lešení výšky do 1900 mm a pro zatížení do 1,5 kPa. V položce najsou zakalkulovány náklady na použití rohových lišt a armovací skelné tkaniny
| 2.14 | 63 | Podlahy a podlahové konstrukce |  |  |  | 0 | 0 | 0 |  | 0.82336 |  |  |  | 0 | HS | 0 | 0 | 0 | 0 | 0 | 0 | 0 | 2.14 | [6 empty] | 0 | 0 | 0
223 | 2.14 | 632450020RA0 | Vyrovnávací potěr tl. 20mm | m2 | 16.52 | 0 | 0 | 0 | 0 | 0.04984 | 0.82336 | RTS I | 3 | 0 | [10 empty] | 0 | 0 | 0 | 21 | 0 | 0 |  |  |  | 0 | 0 | 63_ | 6_ | 2.14_
| 2.14 | 771 | Podlahy z dlaždic |  |  |  | 0 | 0 | 0 |  | 0.26597 |  |  |  | 0 | PS | 0 | 0 | 0 | 0 | 0 | 0 | 0 | 2.14 | [6 empty] | 0 | 0 | 0
224 | 2.14 | 771100020RAA | Vyrovnání podkladu samoniv.hmotou v int. | m2 | 16.52 | 0 | 0 | 0 | 0 | 0.0161 | 0.26597 | RTS I | 3 | 0 | [10 empty] | 0 | 0 | 0 | 21 | 0 | 0 |  |  |  | 0 | 0 | 771_ | 77_ | 2.14_
|  | RTS komentář: | Systémové řešení - penetrace, nivelační hmota
| 2.14 | 776 | Podlahy povlakové |  |  |  | 0 | 0 | 0 |  | 0.067071 |  |  |  | 0 | PS | 0 | 0 | 0 | 0 | 0 | 0 | 0 | 2.14 | [6 empty] | 0 | 0 | 0
225 | 2.14 | 776520030RAB | Podlaha povlaková z PVC antistatická, soklík | m2 | 16.52 | 0 | 0 | 0 | 0 | 0.00406 | 0.067071 | RTS I | 3 | 0 | [10 empty] | 0 | 0 | 0 | 21 | 0 | 0 |  |  |  | 0 | 0 | 776_ | 77_ | 2.14_
| 2.14 | 783 | Nátěry |  |  |  | 0 | 0 | 0 |  | 0.00054 |  |  |  | 0 | PS | 0 | 0 | 0 | 0 | 0 | 0 | 0 | 2.14 | [6 empty] | 0 | 0 | 0
226 | 2.14 | 783950010RAA | Oprava nátěrů kovových konstrukcí syntet. lakem | m2 | 2 | 0 | 0 | 0 | 0 | 0.00027 | 0.00054 | RTS I | 3 | 0 | [10 empty] | 0 | 0 | 0 | 21 | 0 | 0 |  |  |  | 0 | 0 | 783_ | 78_ | 2.14_
| 2.14 | 784 | Malby |  |  |  | 0 | 0 | 0 |  | 0.047632 |  |  |  | 0 | PS | 0 | 0 | 0 | 0 | 0 | 0 | 0 | 2.14 | [6 empty] | 0 | 0 | 0
227 | 2.14 | 784450077RA0 | Malba disperzní, penetrace 1x, malba v barvě 2x | m2 | 73.28 | 0 | 0 | 0 | 0 | 0.00065 | 0.047632 | RTS I | 3 | 0 | [10 empty] | 0 | 0 | 0 | 21 | 0 | 0 |  |  |  | 0 | 0 | 784_ | 78_ | 2.14_
| 2.14 | 96 | Bourání konstrukcí |  |  |  | 0 | 0 | 0 |  | 0 |  |  |  | 0 | HS | 0 | 0 | 0 | 0 | 0 | 0 | 0 | 2.14 | [6 empty] | 0 | 0 | 0
228 | 2.14 | 968095001R00 | Bourání parapetů dřevěných š. do 25 cm | m | 2.4 | 0 | 0 | 0 | 0 | 0 | 0 | RTS I | 1 | 0 | [10 empty] | 0 | 0 | 0 | 21 | 0 | 0 |  |  |  | 0 | 0 | 96_ | 9_ | 2.14_
|  | RTS komentář: | V položce není kalkulována manipulace se sutí, která se oceňuje samostatně položkami souboru 979.
| 2.15 |  | 2.15 |  |  |  | 0 | 0 | 0 |  | 2.3853
| 2.15 | 61 | Úprava povrchů vnitřní |  |  |  | 0 | 0 | 0 |  | 1.1386 |  |  |  | 0 | HS | 0 | 0 | 0 | 0 | 0 | 0 | 0 | 2.15 | [6 empty] | 0 | 0 | 0
229 | 2.15 | 612100031RAA | Oprava omítek stěn vnitřních vápenocem. štukových | m2 | 57.42 | 0 | 0 | 0 | 0 | 0.01001 | 0.57477 | RTS I | 3 | 0 | [10 empty] | 0 | 0 | 0 | 21 | 0 | 0 |  |  |  | 0 | 0 | 61_ | 6_ | 2.15_
|  | RTS komentář: | V položce není kalkulován poplatek za skládku pro vybouranou suť. Tyto náklady se oceňují individuálně podle místních podmínek. Orientační hmotnost vybouraných konstrukcí je 0,004 t/m2 konstrukce.
230 | 2.15 | 611100016RAA | Oprava omítek stropů vnitřních cement. štukových | m2 | 17.11 | 0 | 0 | 0 | 0 | 0.00984 | 0.16836 | RTS I | 3 | 0 | [10 empty] | 0 | 0 | 0 | 21 | 0 | 0 |  |  |  | 0 | 0 | 61_ | 6_ | 2.15_
|  | RTS komentář: | V položce není kalkulován poplatek za skládku pro vybouranou suť. Tyto náklady se oceňují individuálně podle místních podmínek. Orientační hmotnost vybouraných konstrukcí je 0,004 t/m2 konstrukce.
231 | 2.15 | 612475221RT3 | Omítka vnitřních stěn váp. sádr. dvouvrstvá | m2 | 19.47 | 0 | 0 | 0 | 0 | 0.02031 | 0.39544 | RTS I | 1 | 0 | [10 empty] | 0 | 0 | 0 | 21 | 0 | 0 |  |  |  | 0 | 0 | 61_ | 6_ | 2.15_
|  | RTS komentář: | V položce nejsou zakalkulovány náklady na pomocné lešení výšky do 1900 mm a pro zatížení do 1,5 kPa. V položce najsou zakalkulovány náklady na použití rohových lišt a armovací skelné tkaniny
| 2.15 | 63 | Podlahy a podlahové konstrukce |  |  |  | 0 | 0 | 0 |  | 0.85276 |  |  |  | 0 | HS | 0 | 0 | 0 | 0 | 0 | 0 | 0 | 2.15 | [6 empty] | 0 | 0 | 0
232 | 2.15 | 632450020RA0 | Vyrovnávací potěr tl. 20mm | m2 | 17.11 | 0 | 0 | 0 | 0 | 0.04984 | 0.85276 | RTS I | 3 | 0 | [10 empty] | 0 | 0 | 0 | 21 | 0 | 0 |  |  |  | 0 | 0 | 63_ | 6_ | 2.15_
| 2.15 | 771 | Podlahy z dlaždic |  |  |  | 0 | 0 | 0 |  | 0.27547 |  |  |  | 0 | PS | 0 | 0 | 0 | 0 | 0 | 0 | 0 | 2.15 | [6 empty] | 0 | 0 | 0
233 | 2.15 | 771100020RAA | Vyrovnání podkladu samoniv.hmotou v int. | m2 | 17.11 | 0 | 0 | 0 | 0 | 0.0161 | 0.27547 | RTS I | 3 | 0 | [10 empty] | 0 | 0 | 0 | 21 | 0 | 0 |  |  |  | 0 | 0 | 771_ | 77_ | 2.15_
|  | RTS komentář: | Systémové řešení - penetrace, nivelační hmota
| 2.15 | 776 | Podlahy povlakové |  |  |  | 0 | 0 | 0 |  | 0.069467 |  |  |  | 0 | PS | 0 | 0 | 0 | 0 | 0 | 0 | 0 | 2.15 | [6 empty] | 0 | 0 | 0
234 | 2.15 | 776520030RAB | Podlaha povlaková z PVC antistatická, soklík | m2 | 17.11 | 0 | 0 | 0 | 0 | 0.00406 | 0.069467 | RTS I | 3 | 0 | [10 empty] | 0 | 0 | 0 | 21 | 0 | 0 |  |  |  | 0 | 0 | 776_ | 77_ | 2.15_
| 2.15 | 783 | Nátěry |  |  |  | 0 | 0 | 0 |  | 0.00054 |  |  |  | 0 | PS | 0 | 0 | 0 | 0 | 0 | 0 | 0 | 2.15 | [6 empty] | 0 | 0 | 0
235 | 2.15 | 783950010RAA | Oprava nátěrů kovových konstrukcí syntet. lakem | m2 | 2 | 0 | 0 | 0 | 0 | 0.00027 | 0.00054 | RTS I | 3 | 0 | [10 empty] | 0 | 0 | 0 | 21 | 0 | 0 |  |  |  | 0 | 0 | 783_ | 78_ | 2.15_
| 2.15 | 784 | Malby |  |  |  | 0 | 0 | 0 |  | 0.048445 |  |  |  | 0 | PS | 0 | 0 | 0 | 0 | 0 | 0 | 0 | 2.15 | [6 empty] | 0 | 0 | 0
236 | 2.15 | 784450077RA0 | Malba disperzní, penetrace 1x, malba v barvě 2x | m2 | 74.53 | 0 | 0 | 0 | 0 | 0.00065 | 0.048445 | RTS I | 3 | 0 | [10 empty] | 0 | 0 | 0 | 21 | 0 | 0 |  |  |  | 0 | 0 | 784_ | 78_ | 2.15_
| 2.15 | 96 | Bourání konstrukcí |  |  |  | 0 | 0 | 0 |  | 0 |  |  |  | 0 | HS | 0 | 0 | 0 | 0 | 0 | 0 | 0 | 2.15 | [6 empty] | 0 | 0 | 0
237 | 2.15 | 968095001R00 | Bourání parapetů dřevěných š. do 25 cm | m | 2.4 | 0 | 0 | 0 | 0 | 0 | 0 | RTS I | 1 | 0 | [10 empty] | 0 | 0 | 0 | 21 | 0 | 0 |  |  |  | 0 | 0 | 96_ | 9_ | 2.15_
|  | RTS komentář: | V položce není kalkulována manipulace se sutí, která se oceňuje samostatně položkami souboru 979.
| 2.16-25 |  | 2.16-25 |  |  |  | 0 | 0 | 0 |  | 15.9443
| 2.16-25 | 0 | Všeobecné konstrukce a práce |  |  |  | 0 | 0 | 0 |  | 0.2124 |  |  |  | 0 | HS | 0 | 0 | 0 | 0 | 0 | 0 | 0 | 2.16-25 | [6 empty] | 0 | 0 | 0
238 | 2.16-25 | 007VD | SDK podhled svěšený | m2 | 17.7 | 0 | 0 | 0 | 0 | 0.012 | 0.2124 |  | 1 | 0 | [10 empty] | 0 | 0 | 0 | 21 | 0 | 0 |  |  |  | 0 | 0 | 0_ | 0_ | 2.16-25_
| 2.16-25 | 61 | Úprava povrchů vnitřní |  |  |  | 0 | 0 | 0 |  | 0.17958 |  |  |  | 0 | HS | 0 | 0 | 0 | 0 | 0 | 0 | 0 | 2.16-25 | [6 empty] | 0 | 0 | 0
239 | 2.16-25 | 612100031RAA | Oprava omítek stěn vnitřních vápenocem. štukových | m2 | 17.94 | 0 | 0 | 0 | 0 | 0.01001 | 0.17958 | RTS I | 3 | 0 | [10 empty] | 0 | 0 | 0 | 21 | 0 | 0 |  |  |  | 0 | 0 | 61_ | 6_ | 2.16-25_
|  | RTS komentář: | V položce není kalkulován poplatek za skládku pro vybouranou suť. Tyto náklady se oceňují individuálně podle místních podmínek. Orientační hmotnost vybouraných konstrukcí je 0,004 t/m2 konstrukce.
| 2.16-25 | 63 | Podlahy a podlahové konstrukce |  |  |  | 0 | 0 | 0 |  | 0.88217 |  |  |  | 0 | HS | 0 | 0 | 0 | 0 | 0 | 0 | 0 | 2.16-25 | [6 empty] | 0 | 0 | 0
240 | 2.16-25 | 632450020RA0 | Vyrovnávací potěr tl. 20mm | m2 | 17.7 | 0 | 0 | 0 | 0 | 0.04984 | 0.88217 | RTS I | 3 | 0 | [10 empty] | 0 | 0 | 0 | 21 | 0 | 0 |  |  |  | 0 | 0 | 63_ | 6_ | 2.16-25_
| 2.16-25 | 771 | Podlahy z dlaždic |  |  |  | 0 | 0 | 0 |  | 0.28497 |  |  |  | 0 | PS | 0 | 0 | 0 | 0 | 0 | 0 | 0 | 2.16-25 | [6 empty] | 0 | 0 | 0
241 | 2.16-25 | 771100020RAA | Vyrovnání podkladu samoniv.hmotou v int. | m2 | 17.7 | 0 | 0 | 0 | 0 | 0.0161 | 0.28497 | RTS I | 3 | 0 | [10 empty] | 0 | 0 | 0 | 21 | 0 | 0 |  |  |  | 0 | 0 | 771_ | 77_ | 2.16-25_
|  | RTS komentář: | Systémové řešení - penetrace, nivelační hmota
| 2.16-25 | 781 | Obklady (keramické) |  |  |  | 0 | 0 | 0 |  | 14.3588 |  |  |  | 0 | PS | 0 | 0 | 0 | 0 | 0 | 0 | 0 | 2.16-25 | [6 empty] | 0 | 0 | 0
242 | 2.16-25 | 781950020RAA | Odsekání stávaj. obkladu vnějšího a zřízení nového výška 2 m | m2 | 74.6 | 0 | 0 | 0 | 0 | 0.16428 | 12.2553 | RTS I | 3 | 0 | [10 empty] | 0 | 0 | 0 | 21 | 0 | 0 |  |  |  | 0 | 0 | 781_ | 78_ | 2.16-25_
243 | 2.16-25 | 781475125RAA | Obklad vnitřní keram.,izolace, nad 30 x 30 cm | m2 | 74.6 | 0 | 0 | 0 | 0 | 0.02279 | 1.7001 | RTS I | 3 | 0 | [10 empty] | 0 | 0 | 0 | 21 | 0 | 0 |  |  |  | 0 | 0 | 781_ | 78_ | 2.16-25_
|  | RTS komentář: | Obkladačky na lepící tmel , podklad izolován hmotou plocha spárována hmotou , spára podlaha - stěna těsněna páskou a pružnou hmotou . Pro vlhké prostředí (koupelny, WC).
244 | 2.16-25 | 781475125RAA | Dlažba podl. vnitřní keram.,izolace, nad 30 x 30 cm | m2 | 17.7 | 0 | 0 | 0 | 0 | 0.02279 | 0.40338 | RTS I | 3 | 0 | [10 empty] | 0 | 0 | 0 | 21 | 0 | 0 |  |  |  | 0 | 0 | 781_ | 78_ | 2.16-25_
|  | RTS komentář: | Obkladačky na lepící tmel , podklad izolován hmotou plocha spárována hmotou , spára podlaha - stěna těsněna páskou a pružnou hmotou . Pro vlhké prostředí (koupelny, WC).
| 2.16-25 | 783 | Nátěry |  |  |  | 0 | 0 | 0 |  | 0.00324 |  |  |  | 0 | PS | 0 | 0 | 0 | 0 | 0 | 0 | 0 | 2.16-25 | [6 empty] | 0 | 0 | 0
245 | 2.16-25 | 783950010RAA | Oprava nátěrů kovových konstrukcí syntet. lakem | m2 | 12 | 0 | 0 | 0 | 0 | 0.00027 | 0.00324 | RTS I | 3 | 0 | [10 empty] | 0 | 0 | 0 | 21 | 0 | 0 |  |  |  | 0 | 0 | 783_ | 78_ | 2.16-25_
| 2.16-25 | 784 | Malby |  |  |  | 0 | 0 | 0 |  | 0.023166 |  |  |  | 0 | PS | 0 | 0 | 0 | 0 | 0 | 0 | 0 | 2.16-25 | [6 empty] | 0 | 0 | 0
246 | 2.16-25 | 784450077RA0 | Malba disperzní, penetrace 1x, malba v barvě 2x | m2 | 35.64 | 0 | 0 | 0 | 0 | 0.00065 | 0.023166 | RTS I | 3 | 0 | [10 empty] | 0 | 0 | 0 | 21 | 0 | 0 |  |  |  | 0 | 0 | 784_ | 78_ | 2.16-25_
| 2.18 |  | 2.18 |  |  |  | 0 | 0 | 0 |  | 4.3635
| 2.18 | 61 | Úprava povrchů vnitřní |  |  |  | 0 | 0 | 0 |  | 1.894 |  |  |  | 0 | HS | 0 | 0 | 0 | 0 | 0 | 0 | 0 | 2.18 | [6 empty] | 0 | 0 | 0
247 | 2.18 | 612100031RAA | Oprava omítek stěn vnitřních vápenocem. štukových | m2 | 76.56 | 0 | 0 | 0 | 0 | 0.01001 | 0.76637 | RTS I | 3 | 0 | [10 empty] | 0 | 0 | 0 | 21 | 0 | 0 |  |  |  | 0 | 0 | 61_ | 6_ | 2.18_
|  | RTS komentář: | V položce není kalkulován poplatek za skládku pro vybouranou suť. Tyto náklady se oceňují individuálně podle místních podmínek. Orientační hmotnost vybouraných konstrukcí je 0,004 t/m2 konstrukce.
248 | 2.18 | 611100016RAA | Oprava omítek stropů vnitřních cement. štukových | m2 | 34.22 | 0 | 0 | 0 | 0 | 0.00984 | 0.33672 | RTS I | 3 | 0 | [10 empty] | 0 | 0 | 0 | 21 | 0 | 0 |  |  |  | 0 | 0 | 61_ | 6_ | 2.18_
|  | RTS komentář: | V položce není kalkulován poplatek za skládku pro vybouranou suť. Tyto náklady se oceňují individuálně podle místních podmínek. Orientační hmotnost vybouraných konstrukcí je 0,004 t/m2 konstrukce.
249 | 2.18 | 612475221RT3 | Omítka vnitřních stěn váp. sádr. dvouvrstvá | m2 | 38.94 | 0 | 0 | 0 | 0 | 0.02031 | 0.79087 | RTS I | 1 | 0 | [10 empty] | 0 | 0 | 0 | 21 | 0 | 0 |  |  |  | 0 | 0 | 61_ | 6_ | 2.18_
|  | RTS komentář: | V položce nejsou zakalkulovány náklady na pomocné lešení výšky do 1900 mm a pro zatížení do 1,5 kPa. V položce najsou zakalkulovány náklady na použití rohových lišt a armovací skelné tkaniny
| 2.18 | 63 | Podlahy a podlahové konstrukce |  |  |  | 0 | 0 | 0 |  | 1.7055 |  |  |  | 0 | HS | 0 | 0 | 0 | 0 | 0 | 0 | 0 | 2.18 | [6 empty] | 0 | 0 | 0
250 | 2.18 | 632450020RA0 | Vyrovnávací potěr tl. 20mm | m2 | 34.22 | 0 | 0 | 0 | 0 | 0.04984 | 1.7055 | RTS I | 3 | 0 | [10 empty] | 0 | 0 | 0 | 21 | 0 | 0 |  |  |  | 0 | 0 | 63_ | 6_ | 2.18_
| 2.18 | 771 | Podlahy z dlaždic |  |  |  | 0 | 0 | 0 |  | 0.55094 |  |  |  | 0 | PS | 0 | 0 | 0 | 0 | 0 | 0 | 0 | 2.18 | [6 empty] | 0 | 0 | 0
251 | 2.18 | 771100020RAA | Vyrovnání podkladu samoniv.hmotou v int. | m2 | 34.22 | 0 | 0 | 0 | 0 | 0.0161 | 0.55094 | RTS I | 3 | 0 | [10 empty] | 0 | 0 | 0 | 21 | 0 | 0 |  |  |  | 0 | 0 | 771_ | 77_ | 2.18_
|  | RTS komentář: | Systémové řešení - penetrace, nivelační hmota
| 2.18 | 776 | Podlahy povlakové |  |  |  | 0 | 0 | 0 |  | 0.13893 |  |  |  | 0 | PS | 0 | 0 | 0 | 0 | 0 | 0 | 0 | 2.18 | [6 empty] | 0 | 0 | 0
252 | 2.18 | 776520030RAB | Podlaha povlaková z PVC antistatická, soklík | m2 | 34.22 | 0 | 0 | 0 | 0 | 0.00406 | 0.13893 | RTS I | 3 | 0 | [10 empty] | 0 | 0 | 0 | 21 | 0 | 0 |  |  |  | 0 | 0 | 776_ | 77_ | 2.18_
| 2.18 | 783 | Nátěry |  |  |  | 0 | 0 | 0 |  | 0.00216 |  |  |  | 0 | PS | 0 | 0 | 0 | 0 | 0 | 0 | 0 | 2.18 | [6 empty] | 0 | 0 | 0
253 | 2.18 | 783950010RAA | Oprava nátěrů kovových konstrukcí syntet. lakem | m2 | 8 | 0 | 0 | 0 | 0 | 0.00027 | 0.00216 | RTS I | 3 | 0 | [10 empty] | 0 | 0 | 0 | 21 | 0 | 0 |  |  |  | 0 | 0 | 783_ | 78_ | 2.18_
| 2.18 | 784 | Malby |  |  |  | 0 | 0 | 0 |  | 0.072007 |  |  |  | 0 | PS | 0 | 0 | 0 | 0 | 0 | 0 | 0 | 2.18 | [6 empty] | 0 | 0 | 0
254 | 2.18 | 784450077RA0 | Malba disperzní, penetrace 1x, malba v barvě 2x | m2 | 110.78 | 0 | 0 | 0 | 0 | 0.00065 | 0.072007 | RTS I | 3 | 0 | [10 empty] | 0 | 0 | 0 | 21 | 0 | 0 |  |  |  | 0 | 0 | 784_ | 78_ | 2.18_
| 2.18 | 96 | Bourání konstrukcí |  |  |  | 0 | 0 | 0 |  | 0 |  |  |  | 0 | HS | 0 | 0 | 0 | 0 | 0 | 0 | 0 | 2.18 | [6 empty] | 0 | 0 | 0
255 | 2.18 | 968095001R00 | Bourání parapetů dřevěných š. do 25 cm | m | 4.8 | 0 | 0 | 0 | 0 | 0 | 0 | RTS I | 1 | 0 | [10 empty] | 0 | 0 | 0 | 21 | 0 | 0 |  |  |  | 0 | 0 | 96_ | 9_ | 2.18_
|  | RTS komentář: | V položce není kalkulována manipulace se sutí, která se oceňuje samostatně položkami souboru 979.
| 2.19 |  | 2.19 |  |  |  | 0 | 0 | 0 |  | 1.9353
| 2.19 | 61 | Úprava povrchů vnitřní |  |  |  | 0 | 0 | 0 |  | 0.73072 |  |  |  | 0 | HS | 0 | 0 | 0 | 0 | 0 | 0 | 0 | 2.19 | [6 empty] | 0 | 0 | 0
256 | 2.19 | 612100031RAA | Oprava omítek stěn vnitřních vápenocem. štukových | m2 | 56.76 | 0 | 0 | 0 | 0 | 0.01001 | 0.56817 | RTS I | 3 | 0 | [10 empty] | 0 | 0 | 0 | 21 | 0 | 0 |  |  |  | 0 | 0 | 61_ | 6_ | 2.19_
|  | RTS komentář: | V položce není kalkulován poplatek za skládku pro vybouranou suť. Tyto náklady se oceňují individuálně podle místních podmínek. Orientační hmotnost vybouraných konstrukcí je 0,004 t/m2 konstrukce.
257 | 2.19 | 611100016RAA | Oprava omítek stropů vnitřních cement. štukových | m2 | 16.52 | 0 | 0 | 0 | 0 | 0.00984 | 0.16256 | RTS I | 3 | 0 | [10 empty] | 0 | 0 | 0 | 21 | 0 | 0 |  |  |  | 0 | 0 | 61_ | 6_ | 2.19_
|  | RTS komentář: | V položce není kalkulován poplatek za skládku pro vybouranou suť. Tyto náklady se oceňují individuálně podle místních podmínek. Orientační hmotnost vybouraných konstrukcí je 0,004 t/m2 konstrukce.
| 2.19 | 63 | Podlahy a podlahové konstrukce |  |  |  | 0 | 0 | 0 |  | 0.82336 |  |  |  | 0 | HS | 0 | 0 | 0 | 0 | 0 | 0 | 0 | 2.19 | [6 empty] | 0 | 0 | 0
258 | 2.19 | 632450020RA0 | Vyrovnávací potěr tl. 20mm | m2 | 16.52 | 0 | 0 | 0 | 0 | 0.04984 | 0.82336 | RTS I | 3 | 0 | [10 empty] | 0 | 0 | 0 | 21 | 0 | 0 |  |  |  | 0 | 0 | 63_ | 6_ | 2.19_
| 2.19 | 771 | Podlahy z dlaždic |  |  |  | 0 | 0 | 0 |  | 0.26597 |  |  |  | 0 | PS | 0 | 0 | 0 | 0 | 0 | 0 | 0 | 2.19 | [6 empty] | 0 | 0 | 0
259 | 2.19 | 771100020RAA | Vyrovnání podkladu samoniv.hmotou v int. | m2 | 16.52 | 0 | 0 | 0 | 0 | 0.0161 | 0.26597 | RTS I | 3 | 0 | [10 empty] | 0 | 0 | 0 | 21 | 0 | 0 |  |  |  | 0 | 0 | 771_ | 77_ | 2.19_
|  | RTS komentář: | Systémové řešení - penetrace, nivelační hmota
| 2.19 | 776 | Podlahy povlakové |  |  |  | 0 | 0 | 0 |  | 0.067071 |  |  |  | 0 | PS | 0 | 0 | 0 | 0 | 0 | 0 | 0 | 2.19 | [6 empty] | 0 | 0 | 0
260 | 2.19 | 776520030RAB | Podlaha povlaková z PVC antistatická, soklík | m2 | 16.52 | 0 | 0 | 0 | 0 | 0.00406 | 0.067071 | RTS I | 3 | 0 | [10 empty] | 0 | 0 | 0 | 21 | 0 | 0 |  |  |  | 0 | 0 | 776_ | 77_ | 2.19_
| 2.19 | 783 | Nátěry |  |  |  | 0 | 0 | 0 |  | 0.00054 |  |  |  | 0 | PS | 0 | 0 | 0 | 0 | 0 | 0 | 0 | 2.19 | [6 empty] | 0 | 0 | 0
261 | 2.19 | 783950010RAA | Oprava nátěrů kovových konstrukcí syntet. lakem | m2 | 2 | 0 | 0 | 0 | 0 | 0.00027 | 0.00054 | RTS I | 3 | 0 | [10 empty] | 0 | 0 | 0 | 21 | 0 | 0 |  |  |  | 0 | 0 | 783_ | 78_ | 2.19_
| 2.19 | 784 | Malby |  |  |  | 0 | 0 | 0 |  | 0.047632 |  |  |  | 0 | PS | 0 | 0 | 0 | 0 | 0 | 0 | 0 | 2.19 | [6 empty] | 0 | 0 | 0
262 | 2.19 | 784450077RA0 | Malba disperzní, penetrace 1x, malba v barvě 2x | m2 | 73.28 | 0 | 0 | 0 | 0 | 0.00065 | 0.047632 | RTS I | 3 | 0 | [10 empty] | 0 | 0 | 0 | 21 | 0 | 0 |  |  |  | 0 | 0 | 784_ | 78_ | 2.19_
| 2.19 | 96 | Bourání konstrukcí |  |  |  | 0 | 0 | 0 |  | 0 |  |  |  | 0 | HS | 0 | 0 | 0 | 0 | 0 | 0 | 0 | 2.19 | [6 empty] | 0 | 0 | 0
263 | 2.19 | 968095001R00 | Bourání parapetů dřevěných š. do 25 cm | m | 2.4 | 0 | 0 | 0 | 0 | 0 | 0 | RTS I | 1 | 0 | [10 empty] | 0 | 0 | 0 | 21 | 0 | 0 |  |  |  | 0 | 0 | 96_ | 9_ | 2.19_
|  | RTS komentář: | V položce není kalkulována manipulace se sutí, která se oceňuje samostatně položkami souboru 979.
| 2.20 |  | 2.20 |  |  |  | 0 | 0 | 0 |  | 1.4692
| 2.20 | 61 | Úprava povrchů vnitřní |  |  |  | 0 | 0 | 0 |  | 0.58754 |  |  |  | 0 | HS | 0 | 0 | 0 | 0 | 0 | 0 | 0 | 2.20 | [6 empty] | 0 | 0 | 0
264 | 2.20 | 612100031RAA | Oprava omítek stěn vnitřních vápenocem. štukových | m2 | 46.86 | 0 | 0 | 0 | 0 | 0.01001 | 0.46907 | RTS I | 3 | 0 | [10 empty] | 0 | 0 | 0 | 21 | 0 | 0 |  |  |  | 0 | 0 | 61_ | 6_ | 2.20_
|  | RTS komentář: | V položce není kalkulován poplatek za skládku pro vybouranou suť. Tyto náklady se oceňují individuálně podle místních podmínek. Orientační hmotnost vybouraných konstrukcí je 0,004 t/m2 konstrukce.
265 | 2.20 | 611100016RAA | Oprava omítek stropů vnitřních cement. štukových | m2 | 12.04 | 0 | 0 | 0 | 0 | 0.00984 | 0.11847 | RTS I | 3 | 0 | [10 empty] | 0 | 0 | 0 | 21 | 0 | 0 |  |  |  | 0 | 0 | 61_ | 6_ | 2.20_
|  | RTS komentář: | V položce není kalkulován poplatek za skládku pro vybouranou suť. Tyto náklady se oceňují individuálně podle místních podmínek. Orientační hmotnost vybouraných konstrukcí je 0,004 t/m2 konstrukce.
| 2.20 | 63 | Podlahy a podlahové konstrukce |  |  |  | 0 | 0 | 0 |  | 0.60007 |  |  |  | 0 | HS | 0 | 0 | 0 | 0 | 0 | 0 | 0 | 2.20 | [6 empty] | 0 | 0 | 0
266 | 2.20 | 632450020RA0 | Vyrovnávací potěr tl. 20mm | m2 | 12.04 | 0 | 0 | 0 | 0 | 0.04984 | 0.60007 | RTS I | 3 | 0 | [10 empty] | 0 | 0 | 0 | 21 | 0 | 0 |  |  |  | 0 | 0 | 63_ | 6_ | 2.20_
| 2.20 | 771 | Podlahy z dlaždic |  |  |  | 0 | 0 | 0 |  | 0.19384 |  |  |  | 0 | PS | 0 | 0 | 0 | 0 | 0 | 0 | 0 | 2.20 | [6 empty] | 0 | 0 | 0
267 | 2.20 | 771100020RAA | Vyrovnání podkladu samoniv.hmotou v int. | m2 | 12.04 | 0 | 0 | 0 | 0 | 0.0161 | 0.19384 | RTS I | 3 | 0 | [10 empty] | 0 | 0 | 0 | 21 | 0 | 0 |  |  |  | 0 | 0 | 771_ | 77_ | 2.20_
|  | RTS komentář: | Systémové řešení - penetrace, nivelační hmota
| 2.20 | 776 | Podlahy povlakové |  |  |  | 0 | 0 | 0 |  | 0.048882 |  |  |  | 0 | PS | 0 | 0 | 0 | 0 | 0 | 0 | 0 | 2.20 | [6 empty] | 0 | 0 | 0
268 | 2.20 | 776520030RAB | Podlaha povlaková z PVC antistatická, soklík | m2 | 12.04 | 0 | 0 | 0 | 0 | 0.00406 | 0.048882 | RTS I | 3 | 0 | [10 empty] | 0 | 0 | 0 | 21 | 0 | 0 |  |  |  | 0 | 0 | 776_ | 77_ | 2.20_
| 2.20 | 783 | Nátěry |  |  |  | 0 | 0 | 0 |  | 0.00054 |  |  |  | 0 | PS | 0 | 0 | 0 | 0 | 0 | 0 | 0 | 2.20 | [6 empty] | 0 | 0 | 0
269 | 2.20 | 783950010RAA | Oprava nátěrů kovových konstrukcí syntet. lakem | m2 | 2 | 0 | 0 | 0 | 0 | 0.00027 | 0.00054 | RTS I | 3 | 0 | [10 empty] | 0 | 0 | 0 | 21 | 0 | 0 |  |  |  | 0 | 0 | 783_ | 78_ | 2.20_
| 2.20 | 784 | Malby |  |  |  | 0 | 0 | 0 |  | 0.038285 |  |  |  | 0 | PS | 0 | 0 | 0 | 0 | 0 | 0 | 0 | 2.20 | [6 empty] | 0 | 0 | 0
270 | 2.20 | 784450077RA0 | Malba disperzní, penetrace 1x, malba v barvě 2x | m2 | 58.9 | 0 | 0 | 0 | 0 | 0.00065 | 0.038285 | RTS I | 3 | 0 | [10 empty] | 0 | 0 | 0 | 21 | 0 | 0 |  |  |  | 0 | 0 | 784_ | 78_ | 2.20_
| 2.20 | 96 | Bourání konstrukcí |  |  |  | 0 | 0 | 0 |  | 0 |  |  |  | 0 | HS | 0 | 0 | 0 | 0 | 0 | 0 | 0 | 2.20 | [6 empty] | 0 | 0 | 0
271 | 2.20 | 968095001R00 | Bourání parapetů dřevěných š. do 25 cm | m | 2.4 | 0 | 0 | 0 | 0 | 0 | 0 | RTS I | 1 | 0 | [10 empty] | 0 | 0 | 0 | 21 | 0 | 0 |  |  |  | 0 | 0 | 96_ | 9_ | 2.20_
|  | RTS komentář: | V položce není kalkulována manipulace se sutí, která se oceňuje samostatně položkami souboru 979.
| 2.28 |  | 2.28 |  |  |  | 0 | 0 | 0 |  | 12.6901
| 2.28 | 0 | Všeobecné konstrukce a práce |  |  |  | 0 | 0 | 0 |  | 0.42936 |  |  |  | 0 | HS | 0 | 0 | 0 | 0 | 0 | 0 | 0 | 2.28 | [6 empty] | 0 | 0 | 0
272 | 2.28 | 007VD | SDK podhled svěšený | m2 | 35.78 | 0 | 0 | 0 | 0 | 0.012 | 0.42936 |  | 1 | 0 | [10 empty] | 0 | 0 | 0 | 21 | 0 | 0 |  |  |  | 0 | 0 | 0_ | 0_ | 2.28_
| 2.28 | 61 | Úprava povrchů vnitřní |  |  |  | 0 | 0 | 0 |  | 1.4182 |  |  |  | 0 | HS | 0 | 0 | 0 | 0 | 0 | 0 | 0 | 2.28 | [6 empty] | 0 | 0 | 0
273 | 2.28 | 612100031RAA | Oprava omítek stěn vnitřních vápenocem. štukových | m2 | 141.68 | 0 | 0 | 0 | 0 | 0.01001 | 1.4182 | RTS I | 3 | 0 | [10 empty] | 0 | 0 | 0 | 21 | 0 | 0 |  |  |  | 0 | 0 | 61_ | 6_ | 2.28_
|  | RTS komentář: | V položce není kalkulován poplatek za skládku pro vybouranou suť. Tyto náklady se oceňují individuálně podle místních podmínek. Orientační hmotnost vybouraných konstrukcí je 0,004 t/m2 konstrukce.
| 2.28 | 63 | Podlahy a podlahové konstrukce |  |  |  | 0 | 0 | 0 |  | 7.4269 |  |  |  | 0 | HS | 0 | 0 | 0 | 0 | 0 | 0 | 0 | 2.28 | [6 empty] | 0 | 0 | 0
274 | 2.28 | 631310131RA0 | Mazanina z betonu C 16/20, tloušťka 8 cm | m2 | 35.78 | 0 | 0 | 0 | 0 | 0.20757 | 7.4269 | RTS I | 3 | 0 | [10 empty] | 0 | 0 | 0 | 21 | 0 | 0 |  |  |  | 0 | 0 | 63_ | 6_ | 2.28_
| 2.28 | 771 | Podlahy z dlaždic |  |  |  | 0 | 0 | 0 |  | 3.3003 |  |  |  | 0 | PS | 0 | 0 | 0 | 0 | 0 | 0 | 0 | 2.28 | [6 empty] | 0 | 0 | 0
275 | 2.28 | 771100020RAA | Vyrovnání podkladu samoniv.hmotou v int. | m2 | 35.78 | 0 | 0 | 0 | 0 | 0.0161 | 0.57606 | RTS I | 3 | 0 | [10 empty] | 0 | 0 | 0 | 21 | 0 | 0 |  |  |  | 0 | 0 | 771_ | 77_ | 2.28_
|  | RTS komentář: | Systémové řešení - penetrace, nivelační hmota
276 | 2.28 | 771570014RA0 | Dlažba z dlaždic keramických 30 x 30 cm | m2 | 35.78 | 0 | 0 | 0 | 0 | 0.07614 | 2.7243 | RTS I | 3 | 0 | [10 empty] | 0 | 0 | 0 | 21 | 0 | 0 |  |  |  | 0 | 0 | 771_ | 77_ | 2.28_
| 2.28 | 784 | Malby |  |  |  | 0 | 0 | 0 |  | 0.11535 |  |  |  | 0 | PS | 0 | 0 | 0 | 0 | 0 | 0 | 0 | 2.28 | [6 empty] | 0 | 0 | 0
277 | 2.28 | 784450077RA0 | Malba disperzní, penetrace 1x, malba v barvě 2x | m2 | 177.46 | 0 | 0 | 0 | 0 | 0.00065 | 0.11535 | RTS I | 3 | 0 | [10 empty] | 0 | 0 | 0 | 21 | 0 | 0 |  |  |  | 0 | 0 | 784_ | 78_ | 2.28_
| 2.28 | 96 | Bourání konstrukcí |  |  |  | 0 | 0 | 0 |  | 0 |  |  |  | 0 | HS | 0 | 0 | 0 | 0 | 0 | 0 | 0 | 2.28 | [6 empty] | 0 | 0 | 0
278 | 2.28 | 968095001R00 | Bourání parapetů dřevěných š. do 25 cm | m | 1.2 | 0 | 0 | 0 | 0 | 0 | 0 | RTS I | 1 | 0 | [10 empty] | 0 | 0 | 0 | 21 | 0 | 0 |  |  |  | 0 | 0 | 96_ | 9_ | 2.28_
|  | RTS komentář: | V položce není kalkulována manipulace se sutí, která se oceňuje samostatně položkami souboru 979.
| 3.01 |  | 3.01 |  |  |  | 0 | 0 | 0 |  | 1.5467
| 3.01 | 61 | Úprava povrchů vnitřní |  |  |  | 0 | 0 | 0 |  | 0.5501 |  |  |  | 0 | HS | 0 | 0 | 0 | 0 | 0 | 0 | 0 | 3.01 | [6 empty] | 0 | 0 | 0
279 | 3.01 | 612100031RAA | Oprava omítek stěn vnitřních vápenocem. štukových | m2 | 44.22 | 0 | 0 | 0 | 0 | 0.01001 | 0.44264 | RTS I | 3 | 0 | [10 empty] | 0 | 0 | 0 | 21 | 0 | 0 |  |  |  | 0 | 0 | 61_ | 6_ | 3.01_
|  | RTS komentář: | V položce není kalkulován poplatek za skládku pro vybouranou suť. Tyto náklady se oceňují individuálně podle místních podmínek. Orientační hmotnost vybouraných konstrukcí je 0,004 t/m2 konstrukce.
280 | 3.01 | 611100016RAA | Oprava omítek stropů vnitřních cement. štukových | m2 | 10.92 | 0 | 0 | 0 | 0 | 0.00984 | 0.10745 | RTS I | 3 | 0 | [10 empty] | 0 | 0 | 0 | 21 | 0 | 0 |  |  |  | 0 | 0 | 61_ | 6_ | 3.01_
|  | RTS komentář: | V položce není kalkulován poplatek za skládku pro vybouranou suť. Tyto náklady se oceňují individuálně podle místních podmínek. Orientační hmotnost vybouraných konstrukcí je 0,004 t/m2 konstrukce.
| 3.01 | 63 | Podlahy a podlahové konstrukce |  |  |  | 0 | 0 | 0 |  | 0.54425 |  |  |  | 0 | HS | 0 | 0 | 0 | 0 | 0 | 0 | 0 | 3.01 | [6 empty] | 0 | 0 | 0
281 | 3.01 | 632450020RA0 | Vyrovnávací potěr tl. 20mm | m2 | 10.92 | 0 | 0 | 0 | 0 | 0.04984 | 0.54425 | RTS I | 3 | 0 | [10 empty] | 0 | 0 | 0 | 21 | 0 | 0 |  |  |  | 0 | 0 | 63_ | 6_ | 3.01_
| 3.01 | 771 | Podlahy z dlaždic |  |  |  | 0 | 0 | 0 |  | 0.17581 |  |  |  | 0 | PS | 0 | 0 | 0 | 0 | 0 | 0 | 0 | 3.01 | [6 empty] | 0 | 0 | 0
282 | 3.01 | 771100020RAA | Vyrovnání podkladu samoniv.hmotou v int. | m2 | 10.92 | 0 | 0 | 0 | 0 | 0.0161 | 0.17581 | RTS I | 3 | 0 | [10 empty] | 0 | 0 | 0 | 21 | 0 | 0 |  |  |  | 0 | 0 | 771_ | 77_ | 3.01_
|  | RTS komentář: | Systémové řešení - penetrace, nivelační hmota
| 3.01 | 776 | Podlahy povlakové |  |  |  | 0 | 0 | 0 |  | 0.044335 |  |  |  | 0 | PS | 0 | 0 | 0 | 0 | 0 | 0 | 0 | 3.01 | [6 empty] | 0 | 0 | 0
283 | 3.01 | 776520030RAB | Podlaha povlaková z PVC antistatická, soklík | m2 | 10.92 | 0 | 0 | 0 | 0 | 0.00406 | 0.044335 | RTS I | 3 | 0 | [10 empty] | 0 | 0 | 0 | 21 | 0 | 0 |  |  |  | 0 | 0 | 776_ | 77_ | 3.01_
| 3.01 | 783 | Nátěry |  |  |  | 0 | 0 | 0 |  | 0.00054 |  |  |  | 0 | PS | 0 | 0 | 0 | 0 | 0 | 0 | 0 | 3.01 | [6 empty] | 0 | 0 | 0
284 | 3.01 | 783950010RAA | Oprava nátěrů kovových konstrukcí syntet. lakem | m2 | 2 | 0 | 0 | 0 | 0 | 0.00027 | 0.00054 | RTS I | 3 | 0 | [10 empty] | 0 | 0 | 0 | 21 | 0 | 0 |  |  |  | 0 | 0 | 783_ | 78_ | 3.01_
| 3.01 | 784 | Malby |  |  |  | 0 | 0 | 0 |  | 0.035841 |  |  |  | 0 | PS | 0 | 0 | 0 | 0 | 0 | 0 | 0 | 3.01 | [6 empty] | 0 | 0 | 0
285 | 3.01 | 784450077RA0 | Malba disperzní, penetrace 1x, malba v barvě 2x | m2 | 55.14 | 0 | 0 | 0 | 0 | 0.00065 | 0.035841 | RTS I | 3 | 0 | [10 empty] | 0 | 0 | 0 | 21 | 0 | 0 |  |  |  | 0 | 0 | 784_ | 78_ | 3.01_
| 3.01 | 96 | Bourání konstrukcí |  |  |  | 0 | 0 | 0 |  | 0 |  |  |  | 0 | HS | 0 | 0 | 0 | 0 | 0 | 0 | 0 | 3.01 | [6 empty] | 0 | 0 | 0
286 | 3.01 | 968095001R00 | Bourání parapetů dřevěných š. do 25 cm | m | 2.4 | 0 | 0 | 0 | 0 | 0 | 0 | RTS I | 1 | 0 | [10 empty] | 0 | 0 | 0 | 21 | 0 | 0 |  |  |  | 0 | 0 | 96_ | 9_ | 3.01_
|  | RTS komentář: | V položce není kalkulována manipulace se sutí, která se oceňuje samostatně položkami souboru 979.
| 3.01 | 97 | Prorážení otvorů a ostatní bourací práce |  |  |  | 0 | 0 | 0 |  | 0.19582 |  |  |  | 0 | HS | 0 | 0 | 0 | 0 | 0 | 0 | 0 | 3.01 | [6 empty] | 0 | 0 | 0
287 | 3.01 | 973031345R00 | Vysekání kapes zeď cih. MVC pl. 0,25 m2, hl. 30 cm | kus | 2 | 0 | 0 | 0 | 0 | 0.09791 | 0.19582 | RTS I | 1 | 0 | [10 empty] | 0 | 0 | 0 | 21 | 0 | 0 |  |  |  | 0 | 0 | 97_ | 9_ | 3.01_
|  | RTS komentář: | V položce není kalkulována manipulace se sutí, která se oceňuje samostatně položkami souboru 979.
| 3.02 |  | 3.02 |  |  |  | 0 | 0 | 0 |  | 10.2137
| 3.02 | 61 | Úprava povrchů vnitřní |  |  |  | 0 | 0 | 0 |  | 1.0826 |  |  |  | 0 | HS | 0 | 0 | 0 | 0 | 0 | 0 | 0 | 3.02 | [6 empty] | 0 | 0 | 0
288 | 3.02 | 612100031RAA | Oprava omítek stěn vnitřních vápenocem. štukových | m2 | 85.47 | 0 | 0 | 0 | 0 | 0.01001 | 0.85555 | RTS I | 3 | 0 | [10 empty] | 0 | 0 | 0 | 21 | 0 | 0 |  |  |  | 0 | 0 | 61_ | 6_ | 3.02_
|  | RTS komentář: | V položce není kalkulován poplatek za skládku pro vybouranou suť. Tyto náklady se oceňují individuálně podle místních podmínek. Orientační hmotnost vybouraných konstrukcí je 0,004 t/m2 konstrukce.
289 | 3.02 | 611100016RAA | Oprava omítek stropů vnitřních cement. štukových | m2 | 23.07 | 0 | 0 | 0 | 0 | 0.00984 | 0.22701 | RTS I | 3 | 0 | [10 empty] | 0 | 0 | 0 | 21 | 0 | 0 |  |  |  | 0 | 0 | 61_ | 6_ | 3.02_
|  | RTS komentář: | V položce není kalkulován poplatek za skládku pro vybouranou suť. Tyto náklady se oceňují individuálně podle místních podmínek. Orientační hmotnost vybouraných konstrukcí je 0,004 t/m2 konstrukce.
| 3.02 | 63 | Podlahy a podlahové konstrukce |  |  |  | 0 | 0 | 0 |  | 3.4311 |  |  |  | 0 | HS | 0 | 0 | 0 | 0 | 0 | 0 | 0 | 3.02 | [6 empty] | 0 | 0 | 0
290 | 3.02 | 631310131RA0 | Mazanina z betonu C 16/20, tloušťka 8 cm | m2 | 16.53 | 0 | 0 | 0 | 0 | 0.20757 | 3.4311 | RTS I | 3 | 0 | [10 empty] | 0 | 0 | 0 | 21 | 0 | 0 |  |  |  | 0 | 0 | 63_ | 6_ | 3.02_
| 3.02 | 64 | Výplně otvorů |  |  |  | 0 | 0 | 0 |  | 4.1047 |  |  |  | 0 | HS | 0 | 0 | 0 | 0 | 0 | 0 | 0 | 3.02 | [6 empty] | 0 | 0 | 0
291 | 3.02 | 642202012RAD | Zazdění dveří dvoukřídlových, omítka | kus | 1 | 0 | 0 | 0 | 0 | 4.0239 | 4.0239 | RTS I | 3 | 0 | [10 empty] | 0 | 0 | 0 | 21 | 0 | 0 |  |  |  | 0 | 0 | 64_ | 6_ | 3.02_
|  | RTS komentář: | V položce není kalkulován poplatek za skládku pro vybouranou suť. Tyto náklady se oceňují individuálně podle místních podmínek. Orientační hmotnost vybouraných konstrukcí je 0,202 t/kus konstrukce.
292 | 3.02 | 767640122RAC | Dveře protipožární dvoukřídlové 145 x X cm | kus | 1 | 0 | 0 | 0 | 0 | 0.08087 | 0.08087 | RTS I | 3 | 0 | [10 empty] | 0 | 0 | 0 | 21 | 0 | 0 |  |  |  | 0 | 0 | 64_ | 6_ | 3.02_
| 3.02 | 771 | Podlahy z dlaždic |  |  |  | 0 | 0 | 0 |  | 1.5247 |  |  |  | 0 | PS | 0 | 0 | 0 | 0 | 0 | 0 | 0 | 3.02 | [6 empty] | 0 | 0 | 0
293 | 3.02 | 771100020RAA | Vyrovnání podkladu samoniv.hmotou v int. | m2 | 16.53 | 0 | 0 | 0 | 0 | 0.0161 | 0.26613 | RTS I | 3 | 0 | [10 empty] | 0 | 0 | 0 | 21 | 0 | 0 |  |  |  | 0 | 0 | 771_ | 77_ | 3.02_
|  | RTS komentář: | Systémové řešení - penetrace, nivelační hmota
294 | 3.02 | 771570014RA0 | Dlažba z dlaždic keramických 30 x 30 cm | m2 | 16.53 | 0 | 0 | 0 | 0 | 0.07614 | 1.2586 | RTS I | 3 | 0 | [10 empty] | 0 | 0 | 0 | 21 | 0 | 0 |  |  |  | 0 | 0 | 771_ | 77_ | 3.02_
| 3.02 | 784 | Malby |  |  |  | 0 | 0 | 0 |  | 0.070551 |  |  |  | 0 | PS | 0 | 0 | 0 | 0 | 0 | 0 | 0 | 3.02 | [6 empty] | 0 | 0 | 0
295 | 3.02 | 784450077RA0 | Malba disperzní, penetrace 1x, malba v barvě 2x | m2 | 108.54 | 0 | 0 | 0 | 0 | 0.00065 | 0.070551 | RTS I | 3 | 0 | [10 empty] | 0 | 0 | 0 | 21 | 0 | 0 |  |  |  | 0 | 0 | 784_ | 78_ | 3.02_
| 3.02 | 96 | Bourání konstrukcí |  |  |  | 0 | 0 | 0 |  | 0 |  |  |  | 0 | HS | 0 | 0 | 0 | 0 | 0 | 0 | 0 | 3.02 | [6 empty] | 0 | 0 | 0
296 | 3.02 | 968095001R00 | Bourání parapetů dřevěných š. do 25 cm | m | 3.6 | 0 | 0 | 0 | 0 | 0 | 0 | RTS I | 1 | 0 | [10 empty] | 0 | 0 | 0 | 21 | 0 | 0 |  |  |  | 0 | 0 | 96_ | 9_ | 3.02_
|  | RTS komentář: | V položce není kalkulována manipulace se sutí, která se oceňuje samostatně položkami souboru 979.
| 3.03 |  | 3.03 |  |  |  | 0 | 0 | 0 |  | 3.119
| 3.03 | 61 | Úprava povrchů vnitřní |  |  |  | 0 | 0 | 0 |  | 1.0305 |  |  |  | 0 | HS | 0 | 0 | 0 | 0 | 0 | 0 | 0 | 3.03 | [6 empty] | 0 | 0 | 0
297 | 3.03 | 612100031RAA | Oprava omítek stěn vnitřních vápenocem. štukových | m2 | 74.58 | 0 | 0 | 0 | 0 | 0.01001 | 0.74655 | RTS I | 3 | 0 | [10 empty] | 0 | 0 | 0 | 21 | 0 | 0 |  |  |  | 0 | 0 | 61_ | 6_ | 3.03_
|  | RTS komentář: | V položce není kalkulován poplatek za skládku pro vybouranou suť. Tyto náklady se oceňují individuálně podle místních podmínek. Orientační hmotnost vybouraných konstrukcí je 0,004 t/m2 konstrukce.
298 | 3.03 | 611100016RAA | Oprava omítek stropů vnitřních cement. štukových | m2 | 28.86 | 0 | 0 | 0 | 0 | 0.00984 | 0.28398 | RTS I | 3 | 0 | [10 empty] | 0 | 0 | 0 | 21 | 0 | 0 |  |  |  | 0 | 0 | 61_ | 6_ | 3.03_
|  | RTS komentář: | V položce není kalkulován poplatek za skládku pro vybouranou suť. Tyto náklady se oceňují individuálně podle místních podmínek. Orientační hmotnost vybouraných konstrukcí je 0,004 t/m2 konstrukce.
| 3.03 | 63 | Podlahy a podlahové konstrukce |  |  |  | 0 | 0 | 0 |  | 1.4384 |  |  |  | 0 | HS | 0 | 0 | 0 | 0 | 0 | 0 | 0 | 3.03 | [6 empty] | 0 | 0 | 0
299 | 3.03 | 632450020RA0 | Vyrovnávací potěr tl. 20mm | m2 | 28.86 | 0 | 0 | 0 | 0 | 0.04984 | 1.4384 | RTS I | 3 | 0 | [10 empty] | 0 | 0 | 0 | 21 | 0 | 0 |  |  |  | 0 | 0 | 63_ | 6_ | 3.03_
| 3.03 | 771 | Podlahy z dlaždic |  |  |  | 0 | 0 | 0 |  | 0.46465 |  |  |  | 0 | PS | 0 | 0 | 0 | 0 | 0 | 0 | 0 | 3.03 | [6 empty] | 0 | 0 | 0
300 | 3.03 | 771100020RAA | Vyrovnání podkladu samoniv.hmotou v int. | m2 | 28.86 | 0 | 0 | 0 | 0 | 0.0161 | 0.46465 | RTS I | 3 | 0 | [10 empty] | 0 | 0 | 0 | 21 | 0 | 0 |  |  |  | 0 | 0 | 771_ | 77_ | 3.03_
|  | RTS komentář: | Systémové řešení - penetrace, nivelační hmota
| 3.03 | 776 | Podlahy povlakové |  |  |  | 0 | 0 | 0 |  | 0.11717 |  |  |  | 0 | PS | 0 | 0 | 0 | 0 | 0 | 0 | 0 | 3.03 | [6 empty] | 0 | 0 | 0
301 | 3.03 | 776520030RAB | Podlaha povlaková z PVC antistatická, soklík | m2 | 28.86 | 0 | 0 | 0 | 0 | 0.00406 | 0.11717 | RTS I | 3 | 0 | [10 empty] | 0 | 0 | 0 | 21 | 0 | 0 |  |  |  | 0 | 0 | 776_ | 77_ | 3.03_
| 3.03 | 783 | Nátěry |  |  |  | 0 | 0 | 0 |  | 0.00108 |  |  |  | 0 | PS | 0 | 0 | 0 | 0 | 0 | 0 | 0 | 3.03 | [6 empty] | 0 | 0 | 0
302 | 3.03 | 783950010RAA | Oprava nátěrů kovových konstrukcí syntet. lakem | m2 | 4 | 0 | 0 | 0 | 0 | 0.00027 | 0.00108 | RTS I | 3 | 0 | [10 empty] | 0 | 0 | 0 | 21 | 0 | 0 |  |  |  | 0 | 0 | 783_ | 78_ | 3.03_
| 3.03 | 784 | Malby |  |  |  | 0 | 0 | 0 |  | 0.067236 |  |  |  | 0 | PS | 0 | 0 | 0 | 0 | 0 | 0 | 0 | 3.03 | [6 empty] | 0 | 0 | 0
303 | 3.03 | 784450077RA0 | Malba disperzní, penetrace 1x, malba v barvě 2x | m2 | 103.44 | 0 | 0 | 0 | 0 | 0.00065 | 0.067236 | RTS I | 3 | 0 | [10 empty] | 0 | 0 | 0 | 21 | 0 | 0 |  |  |  | 0 | 0 | 784_ | 78_ | 3.03_
| 3.03 | 96 | Bourání konstrukcí |  |  |  | 0 | 0 | 0 |  | 0 |  |  |  | 0 | HS | 0 | 0 | 0 | 0 | 0 | 0 | 0 | 3.03 | [6 empty] | 0 | 0 | 0
304 | 3.03 | 968095001R00 | Bourání parapetů dřevěných š. do 25 cm | m | 6 | 0 | 0 | 0 | 0 | 0 | 0 | RTS I | 1 | 0 | [10 empty] | 0 | 0 | 0 | 21 | 0 | 0 |  |  |  | 0 | 0 | 96_ | 9_ | 3.03_
|  | RTS komentář: | V položce není kalkulována manipulace se sutí, která se oceňuje samostatně položkami souboru 979.
| 3.04/16 |  | 3.04/16 |  |  |  | 0 | 0 | 0 |  | 3.1369
| 3.04/16 | 0 | Všeobecné konstrukce a práce |  |  |  | 0 | 0 | 0 |  | 0.0504 |  |  |  | 0 | HS | 0 | 0 | 0 | 0 | 0 | 0 | 0 | 3.04/16 | [6 empty] | 0 | 0 | 0
305 | 3.04/16 | 007VD | SDK podhled svěšený | m2 | 4.2 | 0 | 0 | 0 | 0 | 0.012 | 0.0504 |  | 1 | 0 | [10 empty] | 0 | 0 | 0 | 21 | 0 | 0 |  |  |  | 0 | 0 | 0_ | 0_ | 3.04/16_
| 3.04/16 | 61 | Úprava povrchů vnitřní |  |  |  | 0 | 0 | 0 |  | 1.2176 |  |  |  | 0 | HS | 0 | 0 | 0 | 0 | 0 | 0 | 0 | 3.04/16 | [6 empty] | 0 | 0 | 0
306 | 3.04/16 | 612100031RAA | Oprava omítek stěn vnitřních vápenocem. štukových | m2 | 49.34 | 0 | 0 | 0 | 0 | 0.01001 | 0.49389 | RTS I | 3 | 0 | [10 empty] | 0 | 0 | 0 | 21 | 0 | 0 |  |  |  | 0 | 0 | 61_ | 6_ | 3.04/16_
|  | RTS komentář: | V položce není kalkulován poplatek za skládku pro vybouranou suť. Tyto náklady se oceňují individuálně podle místních podmínek. Orientační hmotnost vybouraných konstrukcí je 0,004 t/m2 konstrukce.
307 | 3.04/16 | 612475221RT3 | Omítka vnitřních stěn váp. sádr. dvouvrstvá | m2 | 29.7 | 0 | 0 | 0 | 0 | 0.02031 | 0.60321 | RTS I | 1 | 0 | [10 empty] | 0 | 0 | 0 | 21 | 0 | 0 |  |  |  | 0 | 0 | 61_ | 6_ | 3.04/16_
|  | RTS komentář: | V položce nejsou zakalkulovány náklady na pomocné lešení výšky do 1900 mm a pro zatížení do 1,5 kPa. V položce najsou zakalkulovány náklady na použití rohových lišt a armovací skelné tkaniny
308 | 3.04/16 | 611100016RAA | Oprava omítek stropů vnitřních cement. štukových | m2 | 12.25 | 0 | 0 | 0 | 0 | 0.00984 | 0.12054 | RTS I | 3 | 0 | [10 empty] | 0 | 0 | 0 | 21 | 0 | 0 |  |  |  | 0 | 0 | 61_ | 6_ | 3.04/16_
|  | RTS komentář: | V položce není kalkulován poplatek za skládku pro vybouranou suť. Tyto náklady se oceňují individuálně podle místních podmínek. Orientační hmotnost vybouraných konstrukcí je 0,004 t/m2 konstrukce.
| 3.04/16 | 63 | Podlahy a podlahové konstrukce |  |  |  | 0 | 0 | 0 |  | 0.82236 |  |  |  | 0 | HS | 0 | 0 | 0 | 0 | 0 | 0 | 0 | 3.04/16 | [6 empty] | 0 | 0 | 0
309 | 3.04/16 | 632450020RA0 | Vyrovnávací potěr tl. 20mm | m2 | 16.5 | 0 | 0 | 0 | 0 | 0.04984 | 0.82236 | RTS I | 3 | 0 | [10 empty] | 0 | 0 | 0 | 21 | 0 | 0 |  |  |  | 0 | 0 | 63_ | 6_ | 3.04/16_
| 3.04/16 | 725 | Zařizovací předměty |  |  |  | 0 | 0 | 0 |  | 0.03828 |  |  |  | 0 | PS | 0 | 0 | 0 | 0 | 0 | 0 | 0 | 3.04/16 | [6 empty] | 0 | 0 | 0
310 | 3.04/16 | 725100005RA0 | Sprchová kabina, baterie, zápachová uzávěrka | kus | 1 | 0 | 0 | 0 | 0 | 0.03828 | 0.03828 | RTS I | 3 | 0 | [10 empty] | 0 | 0 | 0 | 21 | 0 | 0 |  |  |  | 0 | 0 | 725_ | 72_ | 3.04/16_
| 3.04/16 | 771 | Podlahy z dlaždic |  |  |  | 0 | 0 | 0 |  | 0.26565 |  |  |  | 0 | PS | 0 | 0 | 0 | 0 | 0 | 0 | 0 | 3.04/16 | [6 empty] | 0 | 0 | 0
311 | 3.04/16 | 771100020RAA | Vyrovnání podkladu samoniv.hmotou v int. | m2 | 16.5 | 0 | 0 | 0 | 0 | 0.0161 | 0.26565 | RTS I | 3 | 0 | [10 empty] | 0 | 0 | 0 | 21 | 0 | 0 |  |  |  | 0 | 0 | 771_ | 77_ | 3.04/16_
|  | RTS komentář: | Systémové řešení - penetrace, nivelační hmota
| 3.04/16 | 776 | Podlahy povlakové |  |  |  | 0 | 0 | 0 |  | 0.049735 |  |  |  | 0 | PS | 0 | 0 | 0 | 0 | 0 | 0 | 0 | 3.04/16 | [6 empty] | 0 | 0 | 0
312 | 3.04/16 | 776520030RAB | Podlaha povlaková z PVC antistatická, soklík | m2 | 12.25 | 0 | 0 | 0 | 0 | 0.00406 | 0.049735 | RTS I | 3 | 0 | [10 empty] | 0 | 0 | 0 | 21 | 0 | 0 |  |  |  | 0 | 0 | 776_ | 77_ | 3.04/16_
| 3.04/16 | 781 | Obklady (keramické) |  |  |  | 0 | 0 | 0 |  | 0.6445 |  |  |  | 0 | PS | 0 | 0 | 0 | 0 | 0 | 0 | 0 | 3.04/16 | [6 empty] | 0 | 0 | 0
313 | 3.04/16 | 781475125RAA | Obklad vnitřní keram.,izolace,nad 30 x 30 cm | m2 | 24.08 | 0 | 0 | 0 | 0 | 0.02279 | 0.54878 | RTS I | 3 | 0 | [10 empty] | 0 | 0 | 0 | 21 | 0 | 0 |  |  |  | 0 | 0 | 781_ | 78_ | 3.04/16_
|  | RTS komentář: | Obkladačky na lepící tmel, podklad izolován hmotou WP, plocha spárována hmotou , spára podlaha - stěna těsněna páskou a pružnou hmotou. Pro vlhké prostředí (koupelny, WC).
314 | 3.04/16 | 781475125RAA | Dlažba podl. vnitřní keram.,izolace,nad 30 x 30 cm | m2 | 4.2 | 0 | 0 | 0 | 0 | 0.02279 | 0.095718 | RTS I | 3 | 0 | [10 empty] | 0 | 0 | 0 | 21 | 0 | 0 |  |  |  | 0 | 0 | 781_ | 78_ | 3.04/16_
|  | RTS komentář: | Obkladačky na lepící tmel, podklad izolován hmotou WP, plocha spárována hmotou , spára podlaha - stěna těsněna páskou a pružnou hmotou. Pro vlhké prostředí (koupelny, WC).
| 3.04/16 | 783 | Nátěry |  |  |  | 0 | 0 | 0 |  | 0.00108 |  |  |  | 0 | PS | 0 | 0 | 0 | 0 | 0 | 0 | 0 | 3.04/16 | [6 empty] | 0 | 0 | 0
315 | 3.04/16 | 783950010RAA | Oprava nátěrů kovových konstrukcí syntet. lakem | m2 | 4 | 0 | 0 | 0 | 0 | 0.00027 | 0.00108 | RTS I | 3 | 0 | [10 empty] | 0 | 0 | 0 | 21 | 0 | 0 |  |  |  | 0 | 0 | 783_ | 78_ | 3.04/16_
| 3.04/16 | 784 | Malby |  |  |  | 0 | 0 | 0 |  | 0.047235 |  |  |  | 0 | PS | 0 | 0 | 0 | 0 | 0 | 0 | 0 | 3.04/16 | [6 empty] | 0 | 0 | 0
316 | 3.04/16 | 784450077RA0 | Malba disperzní, penetrace 1x, malba v barvě 2x | m2 | 72.67 | 0 | 0 | 0 | 0 | 0.00065 | 0.047235 | RTS I | 3 | 0 | [10 empty] | 0 | 0 | 0 | 21 | 0 | 0 |  |  |  | 0 | 0 | 784_ | 78_ | 3.04/16_
| 3.04/16 | 96 | Bourání konstrukcí |  |  |  | 0 | 0 | 0 |  | 0 |  |  |  | 0 | HS | 0 | 0 | 0 | 0 | 0 | 0 | 0 | 3.04/16 | [6 empty] | 0 | 0 | 0
317 | 3.04/16 | 968095001R00 | Bourání parapetů dřevěných š. do 25 cm | m | 3.6 | 0 | 0 | 0 | 0 | 0 | 0 | RTS I | 1 | 0 | [10 empty] | 0 | 0 | 0 | 21 | 0 | 0 |  |  |  | 0 | 0 | 96_ | 9_ | 3.04/16_
|  | RTS komentář: | V položce není kalkulována manipulace se sutí, která se oceňuje samostatně položkami souboru 979.
| 3.05/16 |  | 3.05/16 |  |  |  | 0 | 0 | 0 |  | 9.7599
| 3.05/16 | 0 | Všeobecné konstrukce a práce |  |  |  | 0 | 0 | 0 |  | 0.1404 |  |  |  | 0 | HS | 0 | 0 | 0 | 0 | 0 | 0 | 0 | 3.05/16 | [6 empty] | 0 | 0 | 0
318 | 3.05/16 | 007VD | SDK podhled svěšený | m2 | 11.7 | 0 | 0 | 0 | 0 | 0.012 | 0.1404 |  | 1 | 0 | [10 empty] | 0 | 0 | 0 | 21 | 0 | 0 |  |  |  | 0 | 0 | 0_ | 0_ | 3.05/16_
| 3.05/16 | 61 | Úprava povrchů vnitřní |  |  |  | 0 | 0 | 0 |  | 0.16006 |  |  |  | 0 | HS | 0 | 0 | 0 | 0 | 0 | 0 | 0 | 3.05/16 | [6 empty] | 0 | 0 | 0
319 | 3.05/16 | 612100031RAA | Oprava omítek stěn vnitřních vápenocem. štukových | m2 | 15.99 | 0 | 0 | 0 | 0 | 0.01001 | 0.16006 | RTS I | 3 | 0 | [10 empty] | 0 | 0 | 0 | 21 | 0 | 0 |  |  |  | 0 | 0 | 61_ | 6_ | 3.05/16_
|  | RTS komentář: | V položce není kalkulován poplatek za skládku pro vybouranou suť. Tyto náklady se oceňují individuálně podle místních podmínek. Orientační hmotnost vybouraných konstrukcí je 0,004 t/m2 konstrukce.
| 3.05/16 | 63 | Podlahy a podlahové konstrukce |  |  |  | 0 | 0 | 0 |  | 0.58313 |  |  |  | 0 | HS | 0 | 0 | 0 | 0 | 0 | 0 | 0 | 3.05/16 | [6 empty] | 0 | 0 | 0
320 | 3.05/16 | 632450020RA0 | Vyrovnávací potěr tl. 20mm | m2 | 11.7 | 0 | 0 | 0 | 0 | 0.04984 | 0.58313 | RTS I | 3 | 0 | [10 empty] | 0 | 0 | 0 | 21 | 0 | 0 |  |  |  | 0 | 0 | 63_ | 6_ | 3.05/16_
| 3.05/16 | 725 | Zařizovací předměty |  |  |  | 0 | 0 | 0 |  | 0.07656 |  |  |  | 0 | PS | 0 | 0 | 0 | 0 | 0 | 0 | 0 | 3.05/16 | [6 empty] | 0 | 0 | 0
321 | 3.05/16 | 725100005RA0 | Sprchová kabina, baterie, zápachová uzávěrka | kus | 2 | 0 | 0 | 0 | 0 | 0.03828 | 0.07656 | RTS I | 3 | 0 | [10 empty] | 0 | 0 | 0 | 21 | 0 | 0 |  |  |  | 0 | 0 | 725_ | 72_ | 3.05/16_
| 3.05/16 | 771 | Podlahy z dlaždic |  |  |  | 0 | 0 | 0 |  | 0.18837 |  |  |  | 0 | PS | 0 | 0 | 0 | 0 | 0 | 0 | 0 | 3.05/16 | [6 empty] | 0 | 0 | 0
322 | 3.05/16 | 771100020RAA | Vyrovnání podkladu samoniv.hmotou v int. | m2 | 11.7 | 0 | 0 | 0 | 0 | 0.0161 | 0.18837 | RTS I | 3 | 0 | [10 empty] | 0 | 0 | 0 | 21 | 0 | 0 |  |  |  | 0 | 0 | 771_ | 77_ | 3.05/16_
|  | RTS komentář: | Systémové řešení - penetrace, nivelační hmota
| 3.05/16 | 781 | Obklady (keramické) |  |  |  | 0 | 0 | 0 |  | 8.5913 |  |  |  | 0 | PS | 0 | 0 | 0 | 0 | 0 | 0 | 0 | 3.05/16 | [6 empty] | 0 | 0 | 0
323 | 3.05/16 | 781950020RAA | Odsekání stávaj. obkladu vnějšího a zřízení nového výška 2 m | m2 | 44.5 | 0 | 0 | 0 | 0 | 0.16428 | 7.3105 | RTS I | 3 | 0 | [10 empty] | 0 | 0 | 0 | 21 | 0 | 0 |  |  |  | 0 | 0 | 781_ | 78_ | 3.05/16_
324 | 3.05/16 | 781475125RAA | Obklad vnitřní keram.,izolace,nad 30 x 30 cm | m2 | 44.5 | 0 | 0 | 0 | 0 | 0.02279 | 1.0142 | RTS I | 3 | 0 | [10 empty] | 0 | 0 | 0 | 21 | 0 | 0 |  |  |  | 0 | 0 | 781_ | 78_ | 3.05/16_
|  | RTS komentář: | Obkladačky na lepící tmel, podklad izolován hmotou WP, plocha spárována hmotou , spára podlaha - stěna těsněna páskou a pružnou hmotou. Pro vlhké prostředí (koupelny, WC).
325 | 3.05/16 | 781475125RAA | Dlažba podl. vnitřní keram.,izolace,nad 30 x 30 cm | m2 | 11.7 | 0 | 0 | 0 | 0 | 0.02279 | 0.26664 | RTS I | 3 | 0 | [10 empty] | 0 | 0 | 0 | 21 | 0 | 0 |  |  |  | 0 | 0 | 781_ | 78_ | 3.05/16_
|  | RTS komentář: | Obkladačky na lepící tmel, podklad izolován hmotou WP, plocha spárována hmotou , spára podlaha - stěna těsněna páskou a pružnou hmotou. Pro vlhké prostředí (koupelny, WC).
| 3.05/16 | 783 | Nátěry |  |  |  | 0 | 0 | 0 |  | 0.00216 |  |  |  | 0 | PS | 0 | 0 | 0 | 0 | 0 | 0 | 0 | 3.05/16 | [6 empty] | 0 | 0 | 0
326 | 3.05/16 | 783950010RAA | Oprava nátěrů kovových konstrukcí syntet. lakem | m2 | 8 | 0 | 0 | 0 | 0 | 0.00027 | 0.00216 | RTS I | 3 | 0 | [10 empty] | 0 | 0 | 0 | 21 | 0 | 0 |  |  |  | 0 | 0 | 783_ | 78_ | 3.05/16_
| 3.05/16 | 784 | Malby |  |  |  | 0 | 0 | 0 |  | 0.018005 |  |  |  | 0 | PS | 0 | 0 | 0 | 0 | 0 | 0 | 0 | 3.05/16 | [6 empty] | 0 | 0 | 0
327 | 3.05/16 | 784450077RA0 | Malba disperzní, penetrace 1x, malba v barvě 2x | m2 | 27.7 | 0 | 0 | 0 | 0 | 0.00065 | 0.018005 | RTS I | 3 | 0 | [10 empty] | 0 | 0 | 0 | 21 | 0 | 0 |  |  |  | 0 | 0 | 784_ | 78_ | 3.05/16_
| 3.05/16 | 96 | Bourání konstrukcí |  |  |  | 0 | 0 | 0 |  | 0 |  |  |  | 0 | HS | 0 | 0 | 0 | 0 | 0 | 0 | 0 | 3.05/16 | [6 empty] | 0 | 0 | 0
328 | 3.05/16 | 968095001R00 | Bourání parapetů dřevěných š. do 25 cm | m | 2.4 | 0 | 0 | 0 | 0 | 0 | 0 | RTS I | 1 | 0 | [10 empty] | 0 | 0 | 0 | 21 | 0 | 0 |  |  |  | 0 | 0 | 96_ | 9_ | 3.05/16_
|  | RTS komentář: | V položce není kalkulována manipulace se sutí, která se oceňuje samostatně položkami souboru 979.
| 3.07/19 |  | 3.07/19 |  |  |  | 0 | 0 | 0 |  | 3.6843
| 3.07/19 | 0 | Všeobecné konstrukce a práce |  |  |  | 0 | 0 | 0 |  | 0.0504 |  |  |  | 0 | HS | 0 | 0 | 0 | 0 | 0 | 0 | 0 | 3.07/19 | [6 empty] | 0 | 0 | 0
329 | 3.07/19 | 007VD | SDK podhled svěšený | m2 | 4.2 | 0 | 0 | 0 | 0 | 0.012 | 0.0504 |  | 1 | 0 | [10 empty] | 0 | 0 | 0 | 21 | 0 | 0 |  |  |  | 0 | 0 | 0_ | 0_ | 3.07/19_
| 3.07/19 | 61 | Úprava povrchů vnitřní |  |  |  | 0 | 0 | 0 |  | 1.4028 |  |  |  | 0 | HS | 0 | 0 | 0 | 0 | 0 | 0 | 0 | 3.07/19 | [6 empty] | 0 | 0 | 0
330 | 3.07/19 | 612100031RAA | Oprava omítek stěn vnitřních vápenocem. štukových | m2 | 62.87 | 0 | 0 | 0 | 0 | 0.01001 | 0.62933 | RTS I | 3 | 0 | [10 empty] | 0 | 0 | 0 | 21 | 0 | 0 |  |  |  | 0 | 0 | 61_ | 6_ | 3.07/19_
|  | RTS komentář: | V položce není kalkulován poplatek za skládku pro vybouranou suť. Tyto náklady se oceňují individuálně podle místních podmínek. Orientační hmotnost vybouraných konstrukcí je 0,004 t/m2 konstrukce.
331 | 3.07/19 | 612475221RT3 | Omítka vnitřních stěn váp. sádr. dvouvrstvá | m2 | 29.7 | 0 | 0 | 0 | 0 | 0.02031 | 0.60321 | RTS I | 1 | 0 | [10 empty] | 0 | 0 | 0 | 21 | 0 | 0 |  |  |  | 0 | 0 | 61_ | 6_ | 3.07/19_
|  | RTS komentář: | V položce nejsou zakalkulovány náklady na pomocné lešení výšky do 1900 mm a pro zatížení do 1,5 kPa. V položce najsou zakalkulovány náklady na použití rohových lišt a armovací skelné tkaniny
332 | 3.07/19 | 611100016RAA | Oprava omítek stropů vnitřních cement. štukových | m2 | 17.3 | 0 | 0 | 0 | 0 | 0.00984 | 0.17023 | RTS I | 3 | 0 | [10 empty] | 0 | 0 | 0 | 21 | 0 | 0 |  |  |  | 0 | 0 | 61_ | 6_ | 3.07/19_
|  | RTS komentář: | V položce není kalkulován poplatek za skládku pro vybouranou suť. Tyto náklady se oceňují individuálně podle místních podmínek. Orientační hmotnost vybouraných konstrukcí je 0,004 t/m2 konstrukce.
| 3.07/19 | 63 | Podlahy a podlahové konstrukce |  |  |  | 0 | 0 | 0 |  | 1.0716 |  |  |  | 0 | HS | 0 | 0 | 0 | 0 | 0 | 0 | 0 | 3.07/19 | [6 empty] | 0 | 0 | 0
333 | 3.07/19 | 632450020RA0 | Vyrovnávací potěr tl. 20mm | m2 | 21.5 | 0 | 0 | 0 | 0 | 0.04984 | 1.0716 | RTS I | 3 | 0 | [10 empty] | 0 | 0 | 0 | 21 | 0 | 0 |  |  |  | 0 | 0 | 63_ | 6_ | 3.07/19_
| 3.07/19 | 725 | Zařizovací předměty |  |  |  | 0 | 0 | 0 |  | 0.03828 |  |  |  | 0 | PS | 0 | 0 | 0 | 0 | 0 | 0 | 0 | 3.07/19 | [6 empty] | 0 | 0 | 0
334 | 3.07/19 | 725100005RA0 | Sprchová kabina, baterie, zápachová uzávěrka | kus | 1 | 0 | 0 | 0 | 0 | 0.03828 | 0.03828 | RTS I | 3 | 0 | [10 empty] | 0 | 0 | 0 | 21 | 0 | 0 |  |  |  | 0 | 0 | 725_ | 72_ | 3.07/19_
| 3.07/19 | 771 | Podlahy z dlaždic |  |  |  | 0 | 0 | 0 |  | 0.34615 |  |  |  | 0 | PS | 0 | 0 | 0 | 0 | 0 | 0 | 0 | 3.07/19 | [6 empty] | 0 | 0 | 0
335 | 3.07/19 | 771100020RAA | Vyrovnání podkladu samoniv.hmotou v int. | m2 | 21.5 | 0 | 0 | 0 | 0 | 0.0161 | 0.34615 | RTS I | 3 | 0 | [10 empty] | 0 | 0 | 0 | 21 | 0 | 0 |  |  |  | 0 | 0 | 771_ | 77_ | 3.07/19_
|  | RTS komentář: | Systémové řešení - penetrace, nivelační hmota
| 3.07/19 | 776 | Podlahy povlakové |  |  |  | 0 | 0 | 0 |  | 0.070238 |  |  |  | 0 | PS | 0 | 0 | 0 | 0 | 0 | 0 | 0 | 3.07/19 | [6 empty] | 0 | 0 | 0
336 | 3.07/19 | 776520030RAB | Podlaha povlaková z PVC antistatická, soklík | m2 | 17.3 | 0 | 0 | 0 | 0 | 0.00406 | 0.070238 | RTS I | 3 | 0 | [10 empty] | 0 | 0 | 0 | 21 | 0 | 0 |  |  |  | 0 | 0 | 776_ | 77_ | 3.07/19_
| 3.07/19 | 781 | Obklady (keramické) |  |  |  | 0 | 0 | 0 |  | 0.6445 |  |  |  | 0 | PS | 0 | 0 | 0 | 0 | 0 | 0 | 0 | 3.07/19 | [6 empty] | 0 | 0 | 0
337 | 3.07/19 | 781475125RAA | Obklad vnitřní keram.,izolace,nad 30 x 30 cm | m2 | 24.08 | 0 | 0 | 0 | 0 | 0.02279 | 0.54878 | RTS I | 3 | 0 | [10 empty] | 0 | 0 | 0 | 21 | 0 | 0 |  |  |  | 0 | 0 | 781_ | 78_ | 3.07/19_
|  | RTS komentář: | Obkladačky na lepící tmel, podklad izolován hmotou WP, plocha spárována hmotou , spára podlaha - stěna těsněna páskou a pružnou hmotou. Pro vlhké prostředí (koupelny, WC).
338 | 3.07/19 | 781475125RAA | Dlažba podl. vnitřní keram.,izolace,nad 30 x 30 cm | m2 | 4.2 | 0 | 0 | 0 | 0 | 0.02279 | 0.095718 | RTS I | 3 | 0 | [10 empty] | 0 | 0 | 0 | 21 | 0 | 0 |  |  |  | 0 | 0 | 781_ | 78_ | 3.07/19_
|  | RTS komentář: | Obkladačky na lepící tmel, podklad izolován hmotou WP, plocha spárována hmotou , spára podlaha - stěna těsněna páskou a pružnou hmotou. Pro vlhké prostředí (koupelny, WC).
| 3.07/19 | 783 | Nátěry |  |  |  | 0 | 0 | 0 |  | 0.00108 |  |  |  | 0 | PS | 0 | 0 | 0 | 0 | 0 | 0 | 0 | 3.07/19 | [6 empty] | 0 | 0 | 0
339 | 3.07/19 | 783950010RAA | Oprava nátěrů kovových konstrukcí syntet. lakem | m2 | 4 | 0 | 0 | 0 | 0 | 0.00027 | 0.00108 | RTS I | 3 | 0 | [10 empty] | 0 | 0 | 0 | 21 | 0 | 0 |  |  |  | 0 | 0 | 783_ | 78_ | 3.07/19_
| 3.07/19 | 784 | Malby |  |  |  | 0 | 0 | 0 |  | 0.059312 |  |  |  | 0 | PS | 0 | 0 | 0 | 0 | 0 | 0 | 0 | 3.07/19 | [6 empty] | 0 | 0 | 0
340 | 3.07/19 | 784450077RA0 | Malba disperzní, penetrace 1x, malba v barvě 2x | m2 | 91.25 | 0 | 0 | 0 | 0 | 0.00065 | 0.059312 | RTS I | 3 | 0 | [10 empty] | 0 | 0 | 0 | 21 | 0 | 0 |  |  |  | 0 | 0 | 784_ | 78_ | 3.07/19_
| 3.07/19 | 96 | Bourání konstrukcí |  |  |  | 0 | 0 | 0 |  | 0 |  |  |  | 0 | HS | 0 | 0 | 0 | 0 | 0 | 0 | 0 | 3.07/19 | [6 empty] | 0 | 0 | 0
341 | 3.07/19 | 968095001R00 | Bourání parapetů dřevěných š. do 25 cm | m | 3.6 | 0 | 0 | 0 | 0 | 0 | 0 | RTS I | 1 | 0 | [10 empty] | 0 | 0 | 0 | 21 | 0 | 0 |  |  |  | 0 | 0 | 96_ | 9_ | 3.07/19_
|  | RTS komentář: | V položce není kalkulována manipulace se sutí, která se oceňuje samostatně položkami souboru 979.
| 3.08 |  | 3.08 |  |  |  | 0 | 0 | 0 |  | 1.2072
| 3.08 | 61 | Úprava povrchů vnitřní |  |  |  | 0 | 0 | 0 |  | 0.56054 |  |  |  | 0 | HS | 0 | 0 | 0 | 0 | 0 | 0 | 0 | 3.08 | [6 empty] | 0 | 0 | 0
342 | 3.08 | 611100016RAA | Oprava omítek stropů vnitřních cement. štukových | m2 | 11.31 | 0 | 0 | 0 | 0 | 0.00984 | 0.11129 | RTS I | 3 | 0 | [10 empty] | 0 | 0 | 0 | 21 | 0 | 0 |  |  |  | 0 | 0 | 61_ | 6_ | 3.08_
|  | RTS komentář: | V položce není kalkulován poplatek za skládku pro vybouranou suť. Tyto náklady se oceňují individuálně podle místních podmínek. Orientační hmotnost vybouraných konstrukcí je 0,004 t/m2 konstrukce.
343 | 3.08 | 612100031RAA | Oprava omítek stěn vnitřních vápenocem. štukových | m2 | 44.88 | 0 | 0 | 0 | 0 | 0.01001 | 0.44925 | RTS I | 3 | 0 | [10 empty] | 0 | 0 | 0 | 21 | 0 | 0 |  |  |  | 0 | 0 | 61_ | 6_ | 3.08_
|  | RTS komentář: | V položce není kalkulován poplatek za skládku pro vybouranou suť. Tyto náklady se oceňují individuálně podle místních podmínek. Orientační hmotnost vybouraných konstrukcí je 0,004 t/m2 konstrukce.
| 3.08 | 63 | Podlahy a podlahové konstrukce |  |  |  | 0 | 0 | 0 |  | 0.56369 |  |  |  | 0 | HS | 0 | 0 | 0 | 0 | 0 | 0 | 0 | 3.08 | [6 empty] | 0 | 0 | 0
344 | 3.08 | 632450020RA0 | Vyrovnávací potěr tl. 20mm | m2 | 11.31 | 0 | 0 | 0 | 0 | 0.04984 | 0.56369 | RTS I | 3 | 0 | [10 empty] | 0 | 0 | 0 | 21 | 0 | 0 |  |  |  | 0 | 0 | 63_ | 6_ | 3.08_
| 3.08 | 776 | Podlahy povlakové |  |  |  | 0 | 0 | 0 |  | 0.045919 |  |  |  | 0 | PS | 0 | 0 | 0 | 0 | 0 | 0 | 0 | 3.08 | [6 empty] | 0 | 0 | 0
345 | 3.08 | 776520030RAB | Podlaha povlaková z PVC antistatická, soklík | m2 | 11.31 | 0 | 0 | 0 | 0 | 0.00406 | 0.045919 | RTS I | 3 | 0 | [10 empty] | 0 | 0 | 0 | 21 | 0 | 0 |  |  |  | 0 | 0 | 776_ | 77_ | 3.08_
| 3.08 | 783 | Nátěry |  |  |  | 0 | 0 | 0 |  | 0.00054 |  |  |  | 0 | PS | 0 | 0 | 0 | 0 | 0 | 0 | 0 | 3.08 | [6 empty] | 0 | 0 | 0
346 | 3.08 | 783950010RAA | Oprava nátěrů kovových konstrukcí syntet. lakem | m2 | 2 | 0 | 0 | 0 | 0 | 0.00027 | 0.00054 | RTS I | 3 | 0 | [10 empty] | 0 | 0 | 0 | 21 | 0 | 0 |  |  |  | 0 | 0 | 783_ | 78_ | 3.08_
| 3.08 | 784 | Malby |  |  |  | 0 | 0 | 0 |  | 0.036523 |  |  |  | 0 | PS | 0 | 0 | 0 | 0 | 0 | 0 | 0 | 3.08 | [6 empty] | 0 | 0 | 0
347 | 3.08 | 784450077RA0 | Malba disperzní, penetrace 1x, malba v barvě 2x | m2 | 56.19 | 0 | 0 | 0 | 0 | 0.00065 | 0.036523 | RTS I | 3 | 0 | [10 empty] | 0 | 0 | 0 | 21 | 0 | 0 |  |  |  | 0 | 0 | 784_ | 78_ | 3.08_
| 3.08 | 96 | Bourání konstrukcí |  |  |  | 0 | 0 | 0 |  | 0 |  |  |  | 0 | HS | 0 | 0 | 0 | 0 | 0 | 0 | 0 | 3.08 | [6 empty] | 0 | 0 | 0
348 | 3.08 | 968095001R00 | Bourání parapetů dřevěných š. do 25 cm | m | 2.4 | 0 | 0 | 0 | 0 | 0 | 0 | RTS I | 1 | 0 | [10 empty] | 0 | 0 | 0 | 21 | 0 | 0 |  |  |  | 0 | 0 | 96_ | 9_ | 3.08_
|  | RTS komentář: | V položce není kalkulována manipulace se sutí, která se oceňuje samostatně položkami souboru 979.
| 3.09 |  | 3.09 |  |  |  | 0 | 0 | 0 |  | 1.2072
| 3.09 | 61 | Úprava povrchů vnitřní |  |  |  | 0 | 0 | 0 |  | 0.56054 |  |  |  | 0 | HS | 0 | 0 | 0 | 0 | 0 | 0 | 0 | 3.09 | [6 empty] | 0 | 0 | 0
349 | 3.09 | 611100016RAA | Oprava omítek stropů vnitřních cement. štukových | m2 | 11.31 | 0 | 0 | 0 | 0 | 0.00984 | 0.11129 | RTS I | 3 | 0 | [10 empty] | 0 | 0 | 0 | 21 | 0 | 0 |  |  |  | 0 | 0 | 61_ | 6_ | 3.09_
|  | RTS komentář: | V položce není kalkulován poplatek za skládku pro vybouranou suť. Tyto náklady se oceňují individuálně podle místních podmínek. Orientační hmotnost vybouraných konstrukcí je 0,004 t/m2 konstrukce.
350 | 3.09 | 612100031RAA | Oprava omítek stěn vnitřních vápenocem. štukových | m2 | 44.88 | 0 | 0 | 0 | 0 | 0.01001 | 0.44925 | RTS I | 3 | 0 | [10 empty] | 0 | 0 | 0 | 21 | 0 | 0 |  |  |  | 0 | 0 | 61_ | 6_ | 3.09_
|  | RTS komentář: | V položce není kalkulován poplatek za skládku pro vybouranou suť. Tyto náklady se oceňují individuálně podle místních podmínek. Orientační hmotnost vybouraných konstrukcí je 0,004 t/m2 konstrukce.
| 3.09 | 63 | Podlahy a podlahové konstrukce |  |  |  | 0 | 0 | 0 |  | 0.56369 |  |  |  | 0 | HS | 0 | 0 | 0 | 0 | 0 | 0 | 0 | 3.09 | [6 empty] | 0 | 0 | 0
351 | 3.09 | 632450020RA0 | Vyrovnávací potěr tl. 20mm | m2 | 11.31 | 0 | 0 | 0 | 0 | 0.04984 | 0.56369 | RTS I | 3 | 0 | [10 empty] | 0 | 0 | 0 | 21 | 0 | 0 |  |  |  | 0 | 0 | 63_ | 6_ | 3.09_
| 3.09 | 776 | Podlahy povlakové |  |  |  | 0 | 0 | 0 |  | 0.045919 |  |  |  | 0 | PS | 0 | 0 | 0 | 0 | 0 | 0 | 0 | 3.09 | [6 empty] | 0 | 0 | 0
352 | 3.09 | 776520030RAB | Podlaha povlaková z PVC antistatická, soklík | m2 | 11.31 | 0 | 0 | 0 | 0 | 0.00406 | 0.045919 | RTS I | 3 | 0 | [10 empty] | 0 | 0 | 0 | 21 | 0 | 0 |  |  |  | 0 | 0 | 776_ | 77_ | 3.09_
| 3.09 | 783 | Nátěry |  |  |  | 0 | 0 | 0 |  | 0.00054 |  |  |  | 0 | PS | 0 | 0 | 0 | 0 | 0 | 0 | 0 | 3.09 | [6 empty] | 0 | 0 | 0
353 | 3.09 | 783950010RAA | Oprava nátěrů kovových konstrukcí syntet. lakem | m2 | 2 | 0 | 0 | 0 | 0 | 0.00027 | 0.00054 | RTS I | 3 | 0 | [10 empty] | 0 | 0 | 0 | 21 | 0 | 0 |  |  |  | 0 | 0 | 783_ | 78_ | 3.09_
| 3.09 | 784 | Malby |  |  |  | 0 | 0 | 0 |  | 0.036523 |  |  |  | 0 | PS | 0 | 0 | 0 | 0 | 0 | 0 | 0 | 3.09 | [6 empty] | 0 | 0 | 0
354 | 3.09 | 784450077RA0 | Malba disperzní, penetrace 1x, malba v barvě 2x | m2 | 56.19 | 0 | 0 | 0 | 0 | 0.00065 | 0.036523 | RTS I | 3 | 0 | [10 empty] | 0 | 0 | 0 | 21 | 0 | 0 |  |  |  | 0 | 0 | 784_ | 78_ | 3.09_
| 3.09 | 96 | Bourání konstrukcí |  |  |  | 0 | 0 | 0 |  | 0 |  |  |  | 0 | HS | 0 | 0 | 0 | 0 | 0 | 0 | 0 | 3.09 | [6 empty] | 0 | 0 | 0
355 | 3.09 | 968095001R00 | Bourání parapetů dřevěných š. do 25 cm | m | 2.4 | 0 | 0 | 0 | 0 | 0 | 0 | RTS I | 1 | 0 | [10 empty] | 0 | 0 | 0 | 21 | 0 | 0 |  |  |  | 0 | 0 | 96_ | 9_ | 3.09_
|  | RTS komentář: | V položce není kalkulována manipulace se sutí, která se oceňuje samostatně položkami souboru 979.
| 3.10 |  | 3.10 |  |  |  | 0 | 0 | 0 |  | 3.1406
| 3.10 | 61 | Úprava povrchů vnitřní |  |  |  | 0 | 0 | 0 |  | 1.1916 |  |  |  | 0 | HS | 0 | 0 | 0 | 0 | 0 | 0 | 0 | 3.10 | [6 empty] | 0 | 0 | 0
356 | 3.10 | 612475221RT3 | Omítka vnitřních stěn váp. sádr. dvouvrstvá | m2 | 3.75 | 0 | 0 | 0 | 0 | 0.02031 | 0.076163 | RTS I | 1 | 0 | [10 empty] | 0 | 0 | 0 | 21 | 0 | 0 |  |  |  | 0 | 0 | 61_ | 6_ | 3.10_
|  | RTS komentář: | V položce nejsou zakalkulovány náklady na pomocné lešení výšky do 1900 mm a pro zatížení do 1,5 kPa. V položce najsou zakalkulovány náklady na použití rohových lišt a armovací skelné tkaniny
357 | 3.10 | 611100016RAA | Oprava omítek stropů vnitřních cement. štukových | m2 | 34.8 | 0 | 0 | 0 | 0 | 0.00984 | 0.34243 | RTS I | 3 | 0 | [10 empty] | 0 | 0 | 0 | 21 | 0 | 0 |  |  |  | 0 | 0 | 61_ | 6_ | 3.10_
|  | RTS komentář: | 0
358 | 3.10 | 612100031RAA | Oprava omítek stěn vnitřních vápenocem. štukových | m2 | 77.22 | 0 | 0 | 0 | 0 | 0.01001 | 0.77297 | RTS I | 3 | 0 | [10 empty] | 0 | 0 | 0 | 21 | 0 | 0 |  |  |  | 0 | 0 | 61_ | 6_ | 3.10_
|  | RTS komentář: | V položce není kalkulován poplatek za skládku pro vybouranou suť. Tyto náklady se oceňují individuálně podle místních podmínek. Orientační hmotnost vybouraných konstrukcí je 0,004 t/m2 konstrukce.
| 3.10 | 63 | Podlahy a podlahové konstrukce |  |  |  | 0 | 0 | 0 |  | 1.7344 |  |  |  | 0 | HS | 0 | 0 | 0 | 0 | 0 | 0 | 0 | 3.10 | [6 empty] | 0 | 0 | 0
359 | 3.10 | 632450020RA0 | Vyrovnávací potěr tl. 20mm | m2 | 34.8 | 0 | 0 | 0 | 0 | 0.04984 | 1.7344 | RTS I | 3 | 0 | [10 empty] | 0 | 0 | 0 | 21 | 0 | 0 |  |  |  | 0 | 0 | 63_ | 6_ | 3.10_
| 3.10 | 776 | Podlahy povlakové |  |  |  | 0 | 0 | 0 |  | 0.14129 |  |  |  | 0 | PS | 0 | 0 | 0 | 0 | 0 | 0 | 0 | 3.10 | [6 empty] | 0 | 0 | 0
360 | 3.10 | 776520030RAB | Podlaha povlaková z PVC antistatická, soklík | m2 | 34.8 | 0 | 0 | 0 | 0 | 0.00406 | 0.14129 | RTS I | 3 | 0 | [10 empty] | 0 | 0 | 0 | 21 | 0 | 0 |  |  |  | 0 | 0 | 776_ | 77_ | 3.10_
| 3.10 | 783 | Nátěry |  |  |  | 0 | 0 | 0 |  | 0.00054 |  |  |  | 0 | PS | 0 | 0 | 0 | 0 | 0 | 0 | 0 | 3.10 | [6 empty] | 0 | 0 | 0
361 | 3.10 | 783950010RAA | Oprava nátěrů kovových konstrukcí syntet. lakem | m2 | 2 | 0 | 0 | 0 | 0 | 0.00027 | 0.00054 | RTS I | 3 | 0 | [10 empty] | 0 | 0 | 0 | 21 | 0 | 0 |  |  |  | 0 | 0 | 783_ | 78_ | 3.10_
| 3.10 | 784 | Malby |  |  |  | 0 | 0 | 0 |  | 0.072813 |  |  |  | 0 | PS | 0 | 0 | 0 | 0 | 0 | 0 | 0 | 3.10 | [6 empty] | 0 | 0 | 0
362 | 3.10 | 784450077RA0 | Malba disperzní, penetrace 1x, malba v barvě 2x | m2 | 112.02 | 0 | 0 | 0 | 0 | 0.00065 | 0.072813 | RTS I | 3 | 0 | [10 empty] | 0 | 0 | 0 | 21 | 0 | 0 |  |  |  | 0 | 0 | 784_ | 78_ | 3.10_
| 3.10 | 96 | Bourání konstrukcí |  |  |  | 0 | 0 | 0 |  | 0 |  |  |  | 0 | HS | 0 | 0 | 0 | 0 | 0 | 0 | 0 | 3.10 | [6 empty] | 0 | 0 | 0
363 | 3.10 | 968095001R00 | Bourání parapetů dřevěných š. do 25 cm | m | 4.8 | 0 | 0 | 0 | 0 | 0 | 0 | RTS I | 1 | 0 | [10 empty] | 0 | 0 | 0 | 21 | 0 | 0 |  |  |  | 0 | 0 | 96_ | 9_ | 3.10_
|  | RTS komentář: | V položce není kalkulována manipulace se sutí, která se oceňuje samostatně položkami souboru 979.
| 3.11/20 |  | 3.11/20 |  |  |  | 0 | 0 | 0 |  | 4.5864
| 3.11/20 | 0 | Všeobecné konstrukce a práce |  |  |  | 0 | 0 | 0 |  | 0.0504 |  |  |  | 0 | HS | 0 | 0 | 0 | 0 | 0 | 0 | 0 | 3.11/20 | [6 empty] | 0 | 0 | 0
364 | 3.11/20 | 007VD | SDK podhled svěšený | m2 | 4.2 | 0 | 0 | 0 | 0 | 0.012 | 0.0504 |  | 1 | 0 | [10 empty] | 0 | 0 | 0 | 21 | 0 | 0 |  |  |  | 0 | 0 | 0_ | 0_ | 3.11/20_
| 3.11/20 | 61 | Úprava povrchů vnitřní |  |  |  | 0 | 0 | 0 |  | 1.546 |  |  |  | 0 | HS | 0 | 0 | 0 | 0 | 0 | 0 | 0 | 3.11/20 | [6 empty] | 0 | 0 | 0
365 | 3.11/20 | 612100031RAA | Oprava omítek stěn vnitřních vápenocem. štukových | m2 | 66.66 | 0 | 0 | 0 | 0 | 0.01001 | 0.66727 | RTS I | 3 | 0 | [10 empty] | 0 | 0 | 0 | 21 | 0 | 0 |  |  |  | 0 | 0 | 61_ | 6_ | 3.11/20_
|  | RTS komentář: | V položce není kalkulován poplatek za skládku pro vybouranou suť. Tyto náklady se oceňují individuálně podle místních podmínek. Orientační hmotnost vybouraných konstrukcí je 0,004 t/m2 konstrukce.
366 | 3.11/20 | 612475221RT3 | Omítka vnitřních stěn váp. sádr. dvouvrstvá | m2 | 29.7 | 0 | 0 | 0 | 0 | 0.02031 | 0.60321 | RTS I | 1 | 0 | [10 empty] | 0 | 0 | 0 | 21 | 0 | 0 |  |  |  | 0 | 0 | 61_ | 6_ | 3.11/20_
|  | RTS komentář: | V položce nejsou zakalkulovány náklady na pomocné lešení výšky do 1900 mm a pro zatížení do 1,5 kPa. V položce najsou zakalkulovány náklady na použití rohových lišt a armovací skelné tkaniny
367 | 3.11/20 | 611100016RAA | Oprava omítek stropů vnitřních cement. štukových | m2 | 28 | 0 | 0 | 0 | 0 | 0.00984 | 0.27552 | RTS I | 3 | 0 | [10 empty] | 0 | 0 | 0 | 21 | 0 | 0 |  |  |  | 0 | 0 | 61_ | 6_ | 3.11/20_
|  | RTS komentář: | V položce není kalkulován poplatek za skládku pro vybouranou suť. Tyto náklady se oceňují individuálně podle místních podmínek. Orientační hmotnost vybouraných konstrukcí je 0,004 t/m2 konstrukce.
| 3.11/20 | 63 | Podlahy a podlahové konstrukce |  |  |  | 0 | 0 | 0 |  | 1.6048 |  |  |  | 0 | HS | 0 | 0 | 0 | 0 | 0 | 0 | 0 | 3.11/20 | [6 empty] | 0 | 0 | 0
368 | 3.11/20 | 632450020RA0 | Vyrovnávací potěr tl. 20mm | m2 | 32.2 | 0 | 0 | 0 | 0 | 0.04984 | 1.6048 | RTS I | 3 | 0 | [10 empty] | 0 | 0 | 0 | 21 | 0 | 0 |  |  |  | 0 | 0 | 63_ | 6_ | 3.11/20_
| 3.11/20 | 725 | Zařizovací předměty |  |  |  | 0 | 0 | 0 |  | 0.03828 |  |  |  | 0 | PS | 0 | 0 | 0 | 0 | 0 | 0 | 0 | 3.11/20 | [6 empty] | 0 | 0 | 0
369 | 3.11/20 | 725100005RA0 | Sprchová kabina, baterie, zápachová uzávěrka | kus | 1 | 0 | 0 | 0 | 0 | 0.03828 | 0.03828 | RTS I | 3 | 0 | [10 empty] | 0 | 0 | 0 | 21 | 0 | 0 |  |  |  | 0 | 0 | 725_ | 72_ | 3.11/20_
| 3.11/20 | 771 | Podlahy z dlaždic |  |  |  | 0 | 0 | 0 |  | 0.51842 |  |  |  | 0 | PS | 0 | 0 | 0 | 0 | 0 | 0 | 0 | 3.11/20 | [6 empty] | 0 | 0 | 0
370 | 3.11/20 | 771100020RAA | Vyrovnání podkladu samoniv.hmotou v int. | m2 | 32.2 | 0 | 0 | 0 | 0 | 0.0161 | 0.51842 | RTS I | 3 | 0 | [10 empty] | 0 | 0 | 0 | 21 | 0 | 0 |  |  |  | 0 | 0 | 771_ | 77_ | 3.11/20_
|  | RTS komentář: | Systémové řešení - penetrace, nivelační hmota
| 3.11/20 | 776 | Podlahy povlakové |  |  |  | 0 | 0 | 0 |  | 0.11409 |  |  |  | 0 | PS | 0 | 0 | 0 | 0 | 0 | 0 | 0 | 3.11/20 | [6 empty] | 0 | 0 | 0
371 | 3.11/20 | 776520030RAB | Podlaha povlaková z PVC antistatická, soklík | m2 | 28.1 | 0 | 0 | 0 | 0 | 0.00406 | 0.11409 | RTS I | 3 | 0 | [10 empty] | 0 | 0 | 0 | 21 | 0 | 0 |  |  |  | 0 | 0 | 776_ | 77_ | 3.11/20_
| 3.11/20 | 781 | Obklady (keramické) |  |  |  | 0 | 0 | 0 |  | 0.6445 |  |  |  | 0 | PS | 0 | 0 | 0 | 0 | 0 | 0 | 0 | 3.11/20 | [6 empty] | 0 | 0 | 0
372 | 3.11/20 | 781475125RAA | Obklad vnitřní keram.,izolace, nad 30 x 30 cm | m2 | 24.08 | 0 | 0 | 0 | 0 | 0.02279 | 0.54878 | RTS I | 3 | 0 | [10 empty] | 0 | 0 | 0 | 21 | 0 | 0 |  |  |  | 0 | 0 | 781_ | 78_ | 3.11/20_
|  | RTS komentář: | Obkladačky na lepící tmel, podklad izolován hmotou WP, plocha spárována hmotou , spára podlaha - stěna těsněna páskou a pružnou hmotou. Pro vlhké prostředí (koupelny, WC).
373 | 3.11/20 | 781475125RAA | Dlažba podl. vnitřní keram.,izolace,nad 30 x 30 cm | m2 | 4.2 | 0 | 0 | 0 | 0 | 0.02279 | 0.095718 | RTS I | 3 | 0 | [10 empty] | 0 | 0 | 0 | 21 | 0 | 0 |  |  |  | 0 | 0 | 781_ | 78_ | 3.11/20_
|  | RTS komentář: | Obkladačky na lepící tmel, podklad izolován hmotou WP, plocha spárována hmotou , spára podlaha - stěna těsněna páskou a pružnou hmotou. Pro vlhké prostředí (koupelny, WC).
| 3.11/20 | 783 | Nátěry |  |  |  | 0 | 0 | 0 |  | 0.00108 |  |  |  | 0 | PS | 0 | 0 | 0 | 0 | 0 | 0 | 0 | 3.11/20 | [6 empty] | 0 | 0 | 0
374 | 3.11/20 | 783950010RAA | Oprava nátěrů kovových konstrukcí syntet. lakem | m2 | 4 | 0 | 0 | 0 | 0 | 0.00027 | 0.00108 | RTS I | 3 | 0 | [10 empty] | 0 | 0 | 0 | 21 | 0 | 0 |  |  |  | 0 | 0 | 783_ | 78_ | 3.11/20_
| 3.11/20 | 784 | Malby |  |  |  | 0 | 0 | 0 |  | 0.068796 |  |  |  | 0 | PS | 0 | 0 | 0 | 0 | 0 | 0 | 0 | 3.11/20 | [6 empty] | 0 | 0 | 0
375 | 3.11/20 | 784450077RA0 | Malba disperzní, penetrace 1x, malba v barvě 2x | m2 | 105.84 | 0 | 0 | 0 | 0 | 0.00065 | 0.068796 | RTS I | 3 | 0 | [10 empty] | 0 | 0 | 0 | 21 | 0 | 0 |  |  |  | 0 | 0 | 784_ | 78_ | 3.11/20_
| 3.11/20 | 96 | Bourání konstrukcí |  |  |  | 0 | 0 | 0 |  | 0 |  |  |  | 0 | HS | 0 | 0 | 0 | 0 | 0 | 0 | 0 | 3.11/20 | [6 empty] | 0 | 0 | 0
376 | 3.11/20 | 968095001R00 | Bourání parapetů dřevěných š. do 25 cm | m | 3.6 | 0 | 0 | 0 | 0 | 0 | 0 | RTS I | 1 | 0 | [10 empty] | 0 | 0 | 0 | 21 | 0 | 0 |  |  |  | 0 | 0 | 96_ | 9_ | 3.11/20_
|  | RTS komentář: | V položce není kalkulována manipulace se sutí, která se oceňuje samostatně položkami souboru 979.
| 3.12/22 |  | 3.12/22 |  |  |  | 0 | 0 | 0 |  | 16.0057
| 3.12/22 | 0 | Všeobecné konstrukce a práce |  |  |  | 0 | 0 | 0 |  | 0.168 |  |  |  | 0 | HS | 0 | 0 | 0 | 0 | 0 | 0 | 0 | 3.12/22 | [6 empty] | 0 | 0 | 0
377 | 3.12/22 | 007VD | SDK podhled svěšený | m2 | 14 | 0 | 0 | 0 | 0 | 0.012 | 0.168 |  | 1 | 0 | [10 empty] | 0 | 0 | 0 | 21 | 0 | 0 |  |  |  | 0 | 0 | 0_ | 0_ | 3.12/22_
| 3.12/22 | 61 | Úprava povrchů vnitřní |  |  |  | 0 | 0 | 0 |  | 0.24384 |  |  |  | 0 | HS | 0 | 0 | 0 | 0 | 0 | 0 | 0 | 3.12/22 | [6 empty] | 0 | 0 | 0
378 | 3.12/22 | 612100031RAA | Oprava omítek stěn vnitřních vápenocem. štukových | m2 | 24.36 | 0 | 0 | 0 | 0 | 0.01001 | 0.24384 | RTS I | 3 | 0 | [10 empty] | 0 | 0 | 0 | 21 | 0 | 0 |  |  |  | 0 | 0 | 61_ | 6_ | 3.12/22_
|  | RTS komentář: | V položce není kalkulován poplatek za skládku pro vybouranou suť. Tyto náklady se oceňují individuálně podle místních podmínek. Orientační hmotnost vybouraných konstrukcí je 0,004 t/m2 konstrukce.
| 3.12/22 | 63 | Podlahy a podlahové konstrukce |  |  |  | 0 | 0 | 0 |  | 0.85276 |  |  |  | 0 | HS | 0 | 0 | 0 | 0 | 0 | 0 | 0 | 3.12/22 | [6 empty] | 0 | 0 | 0
379 | 3.12/22 | 632450020RA0 | Vyrovnávací potěr tl. 20mm | m2 | 17.11 | 0 | 0 | 0 | 0 | 0.04984 | 0.85276 | RTS I | 3 | 0 | [10 empty] | 0 | 0 | 0 | 21 | 0 | 0 |  |  |  | 0 | 0 | 63_ | 6_ | 3.12/22_
| 3.12/22 | 725 | Zařizovací předměty |  |  |  | 0 | 0 | 0 |  | 0.07656 |  |  |  | 0 | PS | 0 | 0 | 0 | 0 | 0 | 0 | 0 | 3.12/22 | [6 empty] | 0 | 0 | 0
380 | 3.12/22 | 725100005RA0 | Sprchová kabina, baterie, zápachová uzávěrka | kus | 2 | 0 | 0 | 0 | 0 | 0.03828 | 0.07656 | RTS I | 3 | 0 | [10 empty] | 0 | 0 | 0 | 21 | 0 | 0 |  |  |  | 0 | 0 | 725_ | 72_ | 3.12/22_
| 3.12/22 | 771 | Podlahy z dlaždic |  |  |  | 0 | 0 | 0 |  | 0.27547 |  |  |  | 0 | PS | 0 | 0 | 0 | 0 | 0 | 0 | 0 | 3.12/22 | [6 empty] | 0 | 0 | 0
381 | 3.12/22 | 771100020RAA | Vyrovnání podkladu samoniv.hmotou v int. | m2 | 17.11 | 0 | 0 | 0 | 0 | 0.0161 | 0.27547 | RTS I | 3 | 0 | [10 empty] | 0 | 0 | 0 | 21 | 0 | 0 |  |  |  | 0 | 0 | 771_ | 77_ | 3.12/22_
|  | RTS komentář: | Systémové řešení - penetrace, nivelační hmota
| 3.12/22 | 781 | Obklady (keramické) |  |  |  | 0 | 0 | 0 |  | 14.3588 |  |  |  | 0 | PS | 0 | 0 | 0 | 0 | 0 | 0 | 0 | 3.12/22 | [6 empty] | 0 | 0 | 0
382 | 3.12/22 | 781950020RAA | Odsekání stávaj. obkladu vnějšího a zřízení nového výška 2 m | m2 | 74.6 | 0 | 0 | 0 | 0 | 0.16428 | 12.2553 | RTS I | 3 | 0 | [10 empty] | 0 | 0 | 0 | 21 | 0 | 0 |  |  |  | 0 | 0 | 781_ | 78_ | 3.12/22_
383 | 3.12/22 | 781475125RAA | Obklad vnitřní keram.,izolace ,nad 30 x 30 cm | m2 | 74.6 | 0 | 0 | 0 | 0 | 0.02279 | 1.7001 | RTS I | 3 | 0 | [10 empty] | 0 | 0 | 0 | 21 | 0 | 0 |  |  |  | 0 | 0 | 781_ | 78_ | 3.12/22_
|  | RTS komentář: | Obkladačky na lepící tmel, podklad izolován hmotou WP, plocha spárována hmotou , spára podlaha - stěna těsněna páskou a pružnou hmotou. Pro vlhké prostředí (koupelny, WC).
384 | 3.12/22 | 781475125RAA | Dlažba podl. vnitřní keram.,izolace ,nad 30 x 30 cm | m2 | 17.7 | 0 | 0 | 0 | 0 | 0.02279 | 0.40338 | RTS I | 3 | 0 | [10 empty] | 0 | 0 | 0 | 21 | 0 | 0 |  |  |  | 0 | 0 | 781_ | 78_ | 3.12/22_
|  | RTS komentář: | Obkladačky na lepící tmel, podklad izolován hmotou WP, plocha spárována hmotou , spára podlaha - stěna těsněna páskou a pružnou hmotou. Pro vlhké prostředí (koupelny, WC).
| 3.12/22 | 783 | Nátěry |  |  |  | 0 | 0 | 0 |  | 0.0027 |  |  |  | 0 | PS | 0 | 0 | 0 | 0 | 0 | 0 | 0 | 3.12/22 | [6 empty] | 0 | 0 | 0
385 | 3.12/22 | 783950010RAA | Oprava nátěrů kovových konstrukcí syntet. lakem | m2 | 10 | 0 | 0 | 0 | 0 | 0.00027 | 0.0027 | RTS I | 3 | 0 | [10 empty] | 0 | 0 | 0 | 21 | 0 | 0 |  |  |  | 0 | 0 | 783_ | 78_ | 3.12/22_
| 3.12/22 | 784 | Malby |  |  |  | 0 | 0 | 0 |  | 0.027592 |  |  |  | 0 | PS | 0 | 0 | 0 | 0 | 0 | 0 | 0 | 3.12/22 | [6 empty] | 0 | 0 | 0
386 | 3.12/22 | 784450077RA0 | Malba disperzní, penetrace 1x, malba v barvě 2x | m2 | 42.45 | 0 | 0 | 0 | 0 | 0.00065 | 0.027592 | RTS I | 3 | 0 | [10 empty] | 0 | 0 | 0 | 21 | 0 | 0 |  |  |  | 0 | 0 | 784_ | 78_ | 3.12/22_
| 3.15 |  | 3.15 |  |  |  | 0 | 0 | 0 |  | 2.7568
| 3.15 | 61 | Úprava povrchů vnitřní |  |  |  | 0 | 0 | 0 |  | 1.3204 |  |  |  | 0 | HS | 0 | 0 | 0 | 0 | 0 | 0 | 0 | 3.15 | [6 empty] | 0 | 0 | 0
387 | 3.15 | 611100016RAA | Oprava omítek stropů vnitřních cement. štukových | m2 | 25.52 | 0 | 0 | 0 | 0 | 0.00984 | 0.25112 | RTS I | 3 | 0 | [10 empty] | 0 | 0 | 0 | 21 | 0 | 0 |  |  |  | 0 | 0 | 61_ | 6_ | 3.15_
|  | RTS komentář: | V položce není kalkulován poplatek za skládku pro vybouranou suť. Tyto náklady se oceňují individuálně podle místních podmínek. Orientační hmotnost vybouraných konstrukcí je 0,004 t/m2 konstrukce.
388 | 3.15 | 612100031RAA | Oprava omítek stěn vnitřních vápenocem. štukových | m2 | 67.32 | 0 | 0 | 0 | 0 | 0.01001 | 0.67387 | RTS I | 3 | 0 | [10 empty] | 0 | 0 | 0 | 21 | 0 | 0 |  |  |  | 0 | 0 | 61_ | 6_ | 3.15_
|  | RTS komentář: | V položce není kalkulován poplatek za skládku pro vybouranou suť. Tyto náklady se oceňují individuálně podle místních podmínek. Orientační hmotnost vybouraných konstrukcí je 0,004 t/m2 konstrukce.
389 | 3.15 | 612475221RT3 | Omítka vnitřních stěn váp. sádr. dvouvrstvá | m2 | 19.47 | 0 | 0 | 0 | 0 | 0.02031 | 0.39544 | RTS I | 1 | 0 | [10 empty] | 0 | 0 | 0 | 21 | 0 | 0 |  |  |  | 0 | 0 | 61_ | 6_ | 3.15_
|  | RTS komentář: | V položce nejsou zakalkulovány náklady na pomocné lešení výšky do 1900 mm a pro zatížení do 1,5 kPa. V položce najsou zakalkulovány náklady na použití rohových lišt a armovací skelné tkaniny
| 3.15 | 63 | Podlahy a podlahové konstrukce |  |  |  | 0 | 0 | 0 |  | 1.2719 |  |  |  | 0 | HS | 0 | 0 | 0 | 0 | 0 | 0 | 0 | 3.15 | [6 empty] | 0 | 0 | 0
390 | 3.15 | 632450020RA0 | Vyrovnávací potěr tl. 20mm | m2 | 25.52 | 0 | 0 | 0 | 0 | 0.04984 | 1.2719 | RTS I | 3 | 0 | [10 empty] | 0 | 0 | 0 | 21 | 0 | 0 |  |  |  | 0 | 0 | 63_ | 6_ | 3.15_
| 3.15 | 776 | Podlahy povlakové |  |  |  | 0 | 0 | 0 |  | 0.10361 |  |  |  | 0 | PS | 0 | 0 | 0 | 0 | 0 | 0 | 0 | 3.15 | [6 empty] | 0 | 0 | 0
391 | 3.15 | 776520030RAB | Podlaha povlaková z PVC antistatická, soklík | m2 | 25.52 | 0 | 0 | 0 | 0 | 0.00406 | 0.10361 | RTS I | 3 | 0 | [10 empty] | 0 | 0 | 0 | 21 | 0 | 0 |  |  |  | 0 | 0 | 776_ | 77_ | 3.15_
| 3.15 | 783 | Nátěry |  |  |  | 0 | 0 | 0 |  | 0.00054 |  |  |  | 0 | PS | 0 | 0 | 0 | 0 | 0 | 0 | 0 | 3.15 | [6 empty] | 0 | 0 | 0
392 | 3.15 | 783950010RAA | Oprava nátěrů kovových konstrukcí syntet. lakem | m2 | 2 | 0 | 0 | 0 | 0 | 0.00027 | 0.00054 | RTS I | 3 | 0 | [10 empty] | 0 | 0 | 0 | 21 | 0 | 0 |  |  |  | 0 | 0 | 783_ | 78_ | 3.15_
| 3.15 | 784 | Malby |  |  |  | 0 | 0 | 0 |  | 0.060346 |  |  |  | 0 | PS | 0 | 0 | 0 | 0 | 0 | 0 | 0 | 3.15 | [6 empty] | 0 | 0 | 0
393 | 3.15 | 784450077RA0 | Malba disperzní, penetrace 1x, malba v barvě 2x | m2 | 92.84 | 0 | 0 | 0 | 0 | 0.00065 | 0.060346 | RTS I | 3 | 0 | [10 empty] | 0 | 0 | 0 | 21 | 0 | 0 |  |  |  | 0 | 0 | 784_ | 78_ | 3.15_
| 3.15 | 96 | Bourání konstrukcí |  |  |  | 0 | 0 | 0 |  | 0 |  |  |  | 0 | HS | 0 | 0 | 0 | 0 | 0 | 0 | 0 | 3.15 | [6 empty] | 0 | 0 | 0
394 | 3.15 | 968095001R00 | Bourání parapetů dřevěných š. do 25 cm | m | 3.6 | 0 | 0 | 0 | 0 | 0 | 0 | RTS I | 1 | 0 | [10 empty] | 0 | 0 | 0 | 21 | 0 | 0 |  |  |  | 0 | 0 | 96_ | 9_ | 3.15_
|  | RTS komentář: | V položce není kalkulována manipulace se sutí, která se oceňuje samostatně položkami souboru 979.
| 3.21/24 |  | 3.21/24 |  |  |  | 0 | 0 | 0 |  | 3.9393
| 3.21/24 | 0 | Všeobecné konstrukce a práce |  |  |  | 0 | 0 | 0 |  | 0.0504 |  |  |  | 0 | HS | 0 | 0 | 0 | 0 | 0 | 0 | 0 | 3.21/24 | [6 empty] | 0 | 0 | 0
395 | 3.21/24 | 007VD | SDK podhled svěšený | m2 | 4.2 | 0 | 0 | 0 | 0 | 0.012 | 0.0504 |  | 1 | 0 | [10 empty] | 0 | 0 | 0 | 21 | 0 | 0 |  |  |  | 0 | 0 | 0_ | 0_ | 3.21/24_
| 3.21/24 | 61 | Úprava povrchů vnitřní |  |  |  | 0 | 0 | 0 |  | 1.4673 |  |  |  | 0 | HS | 0 | 0 | 0 | 0 | 0 | 0 | 0 | 3.21/24 | [6 empty] | 0 | 0 | 0
396 | 3.21/24 | 612100031RAA | Oprava omítek stěn vnitřních vápenocem. štukových | m2 | 66.66 | 0 | 0 | 0 | 0 | 0.01001 | 0.66727 | RTS I | 3 | 0 | [10 empty] | 0 | 0 | 0 | 21 | 0 | 0 |  |  |  | 0 | 0 | 61_ | 6_ | 3.21/24_
|  | RTS komentář: | V položce není kalkulován poplatek za skládku pro vybouranou suť. Tyto náklady se oceňují individuálně podle místních podmínek. Orientační hmotnost vybouraných konstrukcí je 0,004 t/m2 konstrukce.
397 | 3.21/24 | 612475221RT3 | Omítka vnitřních stěn váp. sádr. dvouvrstvá | m2 | 29.7 | 0 | 0 | 0 | 0 | 0.02031 | 0.60321 | RTS I | 1 | 0 | [10 empty] | 0 | 0 | 0 | 21 | 0 | 0 |  |  |  | 0 | 0 | 61_ | 6_ | 3.21/24_
|  | RTS komentář: | V položce nejsou zakalkulovány náklady na pomocné lešení výšky do 1900 mm a pro zatížení do 1,5 kPa. V položce najsou zakalkulovány náklady na použití rohových lišt a armovací skelné tkaniny
398 | 3.21/24 | 611100016RAA | Oprava omítek stropů vnitřních cement. štukových | m2 | 20 | 0 | 0 | 0 | 0 | 0.00984 | 0.1968 | RTS I | 3 | 0 | [10 empty] | 0 | 0 | 0 | 21 | 0 | 0 |  |  |  | 0 | 0 | 61_ | 6_ | 3.21/24_
|  | RTS komentář: | V položce není kalkulován poplatek za skládku pro vybouranou suť. Tyto náklady se oceňují individuálně podle místních podmínek. Orientační hmotnost vybouraných konstrukcí je 0,004 t/m2 konstrukce.
| 3.21/24 | 63 | Podlahy a podlahové konstrukce |  |  |  | 0 | 0 | 0 |  | 1.2061 |  |  |  | 0 | HS | 0 | 0 | 0 | 0 | 0 | 0 | 0 | 3.21/24 | [6 empty] | 0 | 0 | 0
399 | 3.21/24 | 632450020RA0 | Vyrovnávací potěr tl. 20mm | m2 | 24.2 | 0 | 0 | 0 | 0 | 0.04984 | 1.2061 | RTS I | 3 | 0 | [10 empty] | 0 | 0 | 0 | 21 | 0 | 0 |  |  |  | 0 | 0 | 63_ | 6_ | 3.21/24_
| 3.21/24 | 725 | Zařizovací předměty |  |  |  | 0 | 0 | 0 |  | 0.03828 |  |  |  | 0 | PS | 0 | 0 | 0 | 0 | 0 | 0 | 0 | 3.21/24 | [6 empty] | 0 | 0 | 0
400 | 3.21/24 | 725100005RA0 | Sprchová kabina, baterie, zápachová uzávěrka | kus | 1 | 0 | 0 | 0 | 0 | 0.03828 | 0.03828 | RTS I | 3 | 0 | [10 empty] | 0 | 0 | 0 | 21 | 0 | 0 |  |  |  | 0 | 0 | 725_ | 72_ | 3.21/24_
| 3.21/24 | 771 | Podlahy z dlaždic |  |  |  | 0 | 0 | 0 |  | 0.38962 |  |  |  | 0 | PS | 0 | 0 | 0 | 0 | 0 | 0 | 0 | 3.21/24 | [6 empty] | 0 | 0 | 0
401 | 3.21/24 | 771100020RAA | Vyrovnání podkladu samoniv.hmotou v int. | m2 | 24.2 | 0 | 0 | 0 | 0 | 0.0161 | 0.38962 | RTS I | 3 | 0 | [10 empty] | 0 | 0 | 0 | 21 | 0 | 0 |  |  |  | 0 | 0 | 771_ | 77_ | 3.21/24_
|  | RTS komentář: | Systémové řešení - penetrace, nivelační hmota
| 3.21/24 | 776 | Podlahy povlakové |  |  |  | 0 | 0 | 0 |  | 0.0812 |  |  |  | 0 | PS | 0 | 0 | 0 | 0 | 0 | 0 | 0 | 3.21/24 | [6 empty] | 0 | 0 | 0
402 | 3.21/24 | 776520030RAB | Podlaha povlaková z PVC antistatická, soklík | m2 | 20 | 0 | 0 | 0 | 0 | 0.00406 | 0.0812 | RTS I | 3 | 0 | [10 empty] | 0 | 0 | 0 | 21 | 0 | 0 |  |  |  | 0 | 0 | 776_ | 77_ | 3.21/24_
| 3.21/24 | 781 | Obklady (keramické) |  |  |  | 0 | 0 | 0 |  | 0.6445 |  |  |  | 0 | PS | 0 | 0 | 0 | 0 | 0 | 0 | 0 | 3.21/24 | [6 empty] | 0 | 0 | 0
403 | 3.21/24 | 781475125RAA | Obklad vnitřní keram.,izolace, nad 30 x 30 cm | m2 | 24.08 | 0 | 0 | 0 | 0 | 0.02279 | 0.54878 | RTS I | 3 | 0 | [10 empty] | 0 | 0 | 0 | 21 | 0 | 0 |  |  |  | 0 | 0 | 781_ | 78_ | 3.21/24_
|  | RTS komentář: | Obkladačky na lepící tmel , podklad izolován hmotou , plocha spárována hmotou , spára podlaha - stěna těsněna páskou a pružnou hmotou . Pro vlhké prostředí (koupelny, WC).
404 | 3.21/24 | 781475125RAA | Dlažba podl. vnitřní keram.,izolace ,nad 30 x 30 cm | m2 | 4.2 | 0 | 0 | 0 | 0 | 0.02279 | 0.095718 | RTS I | 3 | 0 | [10 empty] | 0 | 0 | 0 | 21 | 0 | 0 |  |  |  | 0 | 0 | 781_ | 78_ | 3.21/24_
|  | RTS komentář: | Obkladačky na lepící tmel , podklad izolován hmotou , plocha spárována hmotou , spára podlaha - stěna těsněna páskou a pružnou hmotou . Pro vlhké prostředí (koupelny, WC).
| 3.21/24 | 783 | Nátěry |  |  |  | 0 | 0 | 0 |  | 0.00108 |  |  |  | 0 | PS | 0 | 0 | 0 | 0 | 0 | 0 | 0 | 3.21/24 | [6 empty] | 0 | 0 | 0
405 | 3.21/24 | 783950010RAA | Oprava nátěrů kovových konstrukcí syntet. lakem | m2 | 4 | 0 | 0 | 0 | 0 | 0.00027 | 0.00108 | RTS I | 3 | 0 | [10 empty] | 0 | 0 | 0 | 21 | 0 | 0 |  |  |  | 0 | 0 | 783_ | 78_ | 3.21/24_
| 3.21/24 | 784 | Malby |  |  |  | 0 | 0 | 0 |  | 0.060801 |  |  |  | 0 | PS | 0 | 0 | 0 | 0 | 0 | 0 | 0 | 3.21/24 | [6 empty] | 0 | 0 | 0
406 | 3.21/24 | 784450077RA0 | Malba disperzní, penetrace 1x, malba v barvě 2x | m2 | 93.54 | 0 | 0 | 0 | 0 | 0.00065 | 0.060801 | RTS I | 3 | 0 | [10 empty] | 0 | 0 | 0 | 21 | 0 | 0 |  |  |  | 0 | 0 | 784_ | 78_ | 3.21/24_
| 3.21/24 | 96 | Bourání konstrukcí |  |  |  | 0 | 0 | 0 |  | 0 |  |  |  | 0 | HS | 0 | 0 | 0 | 0 | 0 | 0 | 0 | 3.21/24 | [6 empty] | 0 | 0 | 0
407 | 3.21/24 | 968095001R00 | Bourání parapetů dřevěných š. do 25 cm | m | 3.6 | 0 | 0 | 0 | 0 | 0 | 0 | RTS I | 1 | 0 | [10 empty] | 0 | 0 | 0 | 21 | 0 | 0 |  |  |  | 0 | 0 | 96_ | 9_ | 3.21/24_
|  | RTS komentář: | V položce není kalkulována manipulace se sutí, která se oceňuje samostatně položkami souboru 979.
| 3.25 |  | 3.25 |  |  |  | 0 | 0 | 0 |  | 1.4692
| 3.25 | 61 | Úprava povrchů vnitřní |  |  |  | 0 | 0 | 0 |  | 0.58754 |  |  |  | 0 | HS | 0 | 0 | 0 | 0 | 0 | 0 | 0 | 3.25 | [6 empty] | 0 | 0 | 0
408 | 3.25 | 612100031RAA | Oprava omítek stěn vnitřních vápenocem. štukových | m2 | 46.86 | 0 | 0 | 0 | 0 | 0.01001 | 0.46907 | RTS I | 3 | 0 | [10 empty] | 0 | 0 | 0 | 21 | 0 | 0 |  |  |  | 0 | 0 | 61_ | 6_ | 3.25_
|  | RTS komentář: | V položce není kalkulován poplatek za skládku pro vybouranou suť. Tyto náklady se oceňují individuálně podle místních podmínek. Orientační hmotnost vybouraných konstrukcí je 0,004 t/m2 konstrukce.
409 | 3.25 | 611100016RAA | Oprava omítek stropů vnitřních cement. štukových | m2 | 12.04 | 0 | 0 | 0 | 0 | 0.00984 | 0.11847 | RTS I | 3 | 0 | [10 empty] | 0 | 0 | 0 | 21 | 0 | 0 |  |  |  | 0 | 0 | 61_ | 6_ | 3.25_
|  | RTS komentář: | V položce není kalkulován poplatek za skládku pro vybouranou suť. Tyto náklady se oceňují individuálně podle místních podmínek. Orientační hmotnost vybouraných konstrukcí je 0,004 t/m2 konstrukce.
| 3.25 | 63 | Podlahy a podlahové konstrukce |  |  |  | 0 | 0 | 0 |  | 0.60007 |  |  |  | 0 | HS | 0 | 0 | 0 | 0 | 0 | 0 | 0 | 3.25 | [6 empty] | 0 | 0 | 0
410 | 3.25 | 632450020RA0 | Vyrovnávací potěr tl. 20mm | m2 | 12.04 | 0 | 0 | 0 | 0 | 0.04984 | 0.60007 | RTS I | 3 | 0 | [10 empty] | 0 | 0 | 0 | 21 | 0 | 0 |  |  |  | 0 | 0 | 63_ | 6_ | 3.25_
| 3.25 | 771 | Podlahy z dlaždic |  |  |  | 0 | 0 | 0 |  | 0.19384 |  |  |  | 0 | PS | 0 | 0 | 0 | 0 | 0 | 0 | 0 | 3.25 | [6 empty] | 0 | 0 | 0
411 | 3.25 | 771100020RAA | Vyrovnání podkladu samoniv.hmotou v int. | m2 | 12.04 | 0 | 0 | 0 | 0 | 0.0161 | 0.19384 | RTS I | 3 | 0 | [10 empty] | 0 | 0 | 0 | 21 | 0 | 0 |  |  |  | 0 | 0 | 771_ | 77_ | 3.25_
|  | RTS komentář: | Systémové řešení - penetrace, nivelační hmota
| 3.25 | 776 | Podlahy povlakové |  |  |  | 0 | 0 | 0 |  | 0.048882 |  |  |  | 0 | PS | 0 | 0 | 0 | 0 | 0 | 0 | 0 | 3.25 | [6 empty] | 0 | 0 | 0
412 | 3.25 | 776520030RAB | Podlaha povlaková z PVC antistatická, soklík | m2 | 12.04 | 0 | 0 | 0 | 0 | 0.00406 | 0.048882 | RTS I | 3 | 0 | [10 empty] | 0 | 0 | 0 | 21 | 0 | 0 |  |  |  | 0 | 0 | 776_ | 77_ | 3.25_
| 3.25 | 783 | Nátěry |  |  |  | 0 | 0 | 0 |  | 0.00054 |  |  |  | 0 | PS | 0 | 0 | 0 | 0 | 0 | 0 | 0 | 3.25 | [6 empty] | 0 | 0 | 0
413 | 3.25 | 783950010RAA | Oprava nátěrů kovových konstrukcí syntet. lakem | m2 | 2 | 0 | 0 | 0 | 0 | 0.00027 | 0.00054 | RTS I | 3 | 0 | [10 empty] | 0 | 0 | 0 | 21 | 0 | 0 |  |  |  | 0 | 0 | 783_ | 78_ | 3.25_
| 3.25 | 784 | Malby |  |  |  | 0 | 0 | 0 |  | 0.038285 |  |  |  | 0 | PS | 0 | 0 | 0 | 0 | 0 | 0 | 0 | 3.25 | [6 empty] | 0 | 0 | 0
414 | 3.25 | 784450077RA0 | Malba disperzní, penetrace 1x, malba v barvě 2x | m2 | 58.9 | 0 | 0 | 0 | 0 | 0.00065 | 0.038285 | RTS I | 3 | 0 | [10 empty] | 0 | 0 | 0 | 21 | 0 | 0 |  |  |  | 0 | 0 | 784_ | 78_ | 3.25_
| 3.25 | 96 | Bourání konstrukcí |  |  |  | 0 | 0 | 0 |  | 0 |  |  |  | 0 | HS | 0 | 0 | 0 | 0 | 0 | 0 | 0 | 3.25 | [6 empty] | 0 | 0 | 0
415 | 3.25 | 968095001R00 | Bourání parapetů dřevěných š. do 25 cm | m | 2.4 | 0 | 0 | 0 | 0 | 0 | 0 | RTS I | 1 | 0 | [10 empty] | 0 | 0 | 0 | 21 | 0 | 0 |  |  |  | 0 | 0 | 96_ | 9_ | 3.25_
|  | RTS komentář: | V položce není kalkulována manipulace se sutí, která se oceňuje samostatně položkami souboru 979.
| 3.26 |  | 3.26 |  |  |  | 0 | 0 | 0 |  | 12.6901
| 3.26 | 0 | Všeobecné konstrukce a práce |  |  |  | 0 | 0 | 0 |  | 0.42936 |  |  |  | 0 | HS | 0 | 0 | 0 | 0 | 0 | 0 | 0 | 3.26 | [6 empty] | 0 | 0 | 0
416 | 3.26 | 007VD | SDK podhled svěšený | m2 | 35.78 | 0 | 0 | 0 | 0 | 0.012 | 0.42936 |  | 1 | 0 | [10 empty] | 0 | 0 | 0 | 21 | 0 | 0 |  |  |  | 0 | 0 | 0_ | 0_ | 3.26_
| 3.26 | 61 | Úprava povrchů vnitřní |  |  |  | 0 | 0 | 0 |  | 1.4182 |  |  |  | 0 | HS | 0 | 0 | 0 | 0 | 0 | 0 | 0 | 3.26 | [6 empty] | 0 | 0 | 0
417 | 3.26 | 612100031RAA | Oprava omítek stěn vnitřních vápenocem. štukových | m2 | 141.68 | 0 | 0 | 0 | 0 | 0.01001 | 1.4182 | RTS I | 3 | 0 | [10 empty] | 0 | 0 | 0 | 21 | 0 | 0 |  |  |  | 0 | 0 | 61_ | 6_ | 3.26_
|  | RTS komentář: | V položce není kalkulován poplatek za skládku pro vybouranou suť. Tyto náklady se oceňují individuálně podle místních podmínek. Orientační hmotnost vybouraných konstrukcí je 0,004 t/m2 konstrukce.
| 3.26 | 63 | Podlahy a podlahové konstrukce |  |  |  | 0 | 0 | 0 |  | 7.4269 |  |  |  | 0 | HS | 0 | 0 | 0 | 0 | 0 | 0 | 0 | 3.26 | [6 empty] | 0 | 0 | 0
418 | 3.26 | 631310131RA0 | Mazanina z betonu C 16/20, tloušťka 8 cm | m2 | 35.78 | 0 | 0 | 0 | 0 | 0.20757 | 7.4269 | RTS I | 3 | 0 | [10 empty] | 0 | 0 | 0 | 21 | 0 | 0 |  |  |  | 0 | 0 | 63_ | 6_ | 3.26_
| 3.26 | 771 | Podlahy z dlaždic |  |  |  | 0 | 0 | 0 |  | 3.3003 |  |  |  | 0 | PS | 0 | 0 | 0 | 0 | 0 | 0 | 0 | 3.26 | [6 empty] | 0 | 0 | 0
419 | 3.26 | 771100020RAA | Vyrovnání podkladu samoniv.hmotou v int. | m2 | 35.78 | 0 | 0 | 0 | 0 | 0.0161 | 0.57606 | RTS I | 3 | 0 | [10 empty] | 0 | 0 | 0 | 21 | 0 | 0 |  |  |  | 0 | 0 | 771_ | 77_ | 3.26_
|  | RTS komentář: | Systémové řešení - penetrace, nivelační hmota
420 | 3.26 | 771570014RA0 | Dlažba z dlaždic keramických 30 x 30 cm | m2 | 35.78 | 0 | 0 | 0 | 0 | 0.07614 | 2.7243 | RTS I | 3 | 0 | [10 empty] | 0 | 0 | 0 | 21 | 0 | 0 |  |  |  | 0 | 0 | 771_ | 77_ | 3.26_
| 3.26 | 784 | Malby |  |  |  | 0 | 0 | 0 |  | 0.11535 |  |  |  | 0 | PS | 0 | 0 | 0 | 0 | 0 | 0 | 0 | 3.26 | [6 empty] | 0 | 0 | 0
421 | 3.26 | 784450077RA0 | Malba disperzní, penetrace 1x, malba v barvě 2x | m2 | 177.46 | 0 | 0 | 0 | 0 | 0.00065 | 0.11535 | RTS I | 3 | 0 | [10 empty] | 0 | 0 | 0 | 21 | 0 | 0 |  |  |  | 0 | 0 | 784_ | 78_ | 3.26_
| 3.26 | 96 | Bourání konstrukcí |  |  |  | 0 | 0 | 0 |  | 0 |  |  |  | 0 | HS | 0 | 0 | 0 | 0 | 0 | 0 | 0 | 3.26 | [6 empty] | 0 | 0 | 0
422 | 3.26 | 968095001R00 | Bourání parapetů dřevěných š. do 25 cm | m | 1.2 | 0 | 0 | 0 | 0 | 0 | 0 | RTS I | 1 | 0 | [10 empty] | 0 | 0 | 0 | 21 | 0 | 0 |  |  |  | 0 | 0 | 96_ | 9_ | 3.26_
|  | RTS komentář: | V položce není kalkulována manipulace se sutí, která se oceňuje samostatně položkami souboru 979.
[7 empty] | Celkem: |  | #VALUE! | [15 empty] | 0 | 0 | 0
Poznámka:
Podmínky platnosti výkazu výměr a rozpočtu projektanta: Rozpočet je zpracován na základě projektu DSP, jedná se o předběžný rozpočet - stanovení rámce investičního záměru. Ve výkazu výměr v uvedených výměrách nejsou zohledněny prořezy, přesahy jednotlivých materiálů a vrstev a konkrétní dostupné výrobky na trhu. Zhotovitel stavby je zodpovědný za stanovení správných výměr objektu a za objednání správného množství materiálu při uzavření smlouvy o dílo na provedení stavebních prací. Nejsou zohledněny velikosti dodávaných balení jednotlivých výrobků a stavebních materiálů Výkaz výměr neslouží pro objednání stavebního materiálu a výrobu stavebních konstrukcí. Výroba kompletačních konstrukcí (klempířských, zámečnických, truhlářských a tesařských, elektro) a výplní stavebních otvorů musí být provedena na základě vlastního zaměření a zpracované výrobní dokumentace dodavatelem. Další zpracovatel výkazu výměr je odpovědný za kontrolu funkčnosti výpočtových vztahů a vzorců v elektronickém tabulkovém dokumentu, funkčnost dokumentace je vyzkoušena na software MS OFFICE EXCEL 2020. Pokud jsou ve výkazu výměr uvedeny nějaké konkrétní výrobky, jedná se čistě o příklady možného technického řešení - uvedením výrobku jsou nastaveny požadované technické parametry, které může zhotovitel stavby splnit jiným výrobkem. Otvorové výplně musí být naceněny podle podrobné specifikace uvedené v souboru - výkresu Výpis otvorových výplní, který je součástí zadávací dokumentace, kde jednotlivé jednotkové ceny za m2 musí být z individuálního nacenění přepsány do XLS Slepého rozpočtu. Případné konstrukce, které nejsou obsaženy ve výkazu výměr a je nutné provést jejich realizaci jako součást díla, nemohou být pokrytím nákladů požadovány po projektantovi, neboť se jedná o součást investičního záměru, projektant nepředpokládá výši těchto nákladů nad 5%. Zhotovitel rozpočtu prohlašuje, že není nijak obchodně and provizně motivován v návrhu a podporování konkrétních výrobků v projektové dokumentaci a rozpočtu.

## 04 INTERIER Krycí list rozpočtu
Krycí list rozpočtu
Název stavby: |  | Snížení energetické náročnosti Administrativního objektu SSLK, Sosnová u ČL |  | Objednatel: | SS LK |  | IČ/DIČ:
Druh stavby: |  | 04 - vnitřní práce a konstrukce - stavební část, stav rozpracovanosti k 20.3.2022 |  | Projektant: | Ing. Kateřina Tokarová, ČKAIT 0010456 |  | IČ/DIČ:
Lokalita: |  | areál SSLK Sosnová |  | Zhotovitel: | není znám |  | IČ/DIČ:
Začátek výstavby: |  | 2021-08-01 |  | Konec výstavby: |  |  | Položek: | 422
JKSO: |  | 8016 |  | Zpracoval: | Ing. Jiří Tokar |  | Datum: | 2021-02-01
Rozpočtové náklady v Kč
A | Základní rozpočtové náklady |  | B | Doplňkové náklady |  | C | Náklady na umístění stavby (NUS)
HSV | Dodávky | 0 | Práce přesčas |  | 0 | Zařízení staveniště |  | 0
| Montáž | 0 | Bez pevné podl. |  | 0 | Mimostav. doprava |  | 0
PSV | Dodávky | 0 | Kulturní památka |  | 0 | Územní vlivy |  | 0
| Montáž | 0 |  |  |  | Provozní vlivy |  | 0
"M" | Dodávky | 0 |  |  |  | Ostatní |  | 0
| Montáž | 0 |  |  |  | NUS z rozpočtu |  | 0
Ostatní materiál |  | 0
Přesun hmot a sutí |  | 0
ZRN celkem |  | 0 | DN celkem |  | 0 | NUS celkem |  | 0
|  |  | DN celkem z obj. |  | 0 | NUS celkem z obj. |  | 0
[6 empty] | ORN celkem |  | 0
[6 empty] | ORN celkem z obj. |  | 0
Základ 0% |  | 0
Základ 15% |  | 0 | DPH 15% |  | 0 | Celkem bez DPH |  | 0
Základ 21% |  | 0 | DPH 21% |  | 0 | Celkem včetně DPH |  | 0
Projektant |  |  | Objednatel |  |  | Zhotovitel
Datum, razítko a podpis |  |  | Datum, razítko a podpis |  |  | Datum, razítko a podpis
Poznámka:
Podmínky platnosti výkazu výměr a rozpočtu projektanta: Rozpočet a výkaz výměr je zpracován na základě projektu DSP, jedná se o předběžný rozpočet - stanovení rámce investičního záměru. Ve výkazu výměr v uvedených výměrách nejsou zohledněny dostupné velikosti balení, prořezy, přesahy jednotlivých materiálů a vrstev a konkrétní dostupné výrobky na trhu. Zhotovitel stavby je zodpovědný za stanovení správných výměr objektu a za objednání správného množství materiálu při uzavření smlouvy o dílo na provedení stavebních prací. Nejsou zohledněny velikosti dodávaných balení jednotlivých výrobků a stavebních materiálů Výkaz výměr neslouží pro objednání stavebního materiálu a výrobu stavebních konstrukcí. Výroba kompletačních konstrukcí (klempířských, zámečnických, truhlářských a tesařských, elektro) a výplní stavebních otvorů musí být provedena na základě vlastního zaměření a zpracované výrobní dokumentace dodavatelem. Ve výkazu výměr není obsaženo zajištění rohů atik z vnější strany dle statického návrhu, neboť podrobné posouzení musí být provedeno z lešení. Další zpracovatel výkazu výměr je odpovědný za kontrolu funkčnosti výpočtových vztahů a vzorců v elektronickém tabulkovém dokumentu, funkčnost dokumentace je vyzkoušena na software MS OFFICE EXCEL 2020. Pokud jsou ve výkazu výměr uvedeny nějaké konkrétní výrobky, jedná se čistě o příklady možného technického řešení - uvedením výrobku jsou nastaveny požadované technické parametry, které může zhotovitel stavby splnit jiným výrobkem. Otvorové výplně musí být naceněny podle podrobné specifikace uvedené v souboru - výkresu Výpis otvorových výplní, který je součástí zadávací dokumentace, kde jednotlivé jednotkové ceny za m2 musí být z individuálního nacenění přepsány do XLS Slepého rozpočtu. Případné konstrukce, které nejsou obsaženy ve výkazu výměr a je nutné provést jejich realizaci jako součást díla nemohou být pokrytím nákladů nákladů požadovány po projektantovi, neboť se jedná o součást investičního záměru, projektant nepředpokládá výši těchto nákladů nad 5%.

## 04 INTERIER VORN
Vedlejší a ostatní rozpočtové náklady
Název stavby: | Snížení energetické náročnosti Administrativního objektu SSLK, Sosnová u ČL | Objednatel: | SS LK |  | IČ/DIČ:
Druh stavby: | 04 - vnitřní práce a konstrukce - stavební část, stav rozpracovanosti k 20.3.2022 | Projektant: | Ing. Kateřina Tokarová, ČKAIT 0010456 |  | IČ/DIČ:
Lokalita: | areál SSLK Sosnová | Zhotovitel: | není znám |  | IČ/DIČ:
Začátek výstavby: | 2021-08-01 | Konec výstavby: |  |  | Položek: | 422
JKSO: | 8016 | Zpracoval: | Ing. Jiří Tokar |  | Datum: | 2021-02-01
Vedlejší rozpočtové náklady VRN
Doplňkové náklady DN |  |  | Kč | % | Základna | Kč
Práce přesčas |  |  | 0 |  |  | 0
Bez pevné podl. |  |  | 0 |  |  | 0
Kulturní památka |  |  | 0 |  |  | 0
Celkem DN | [5 empty] | 0
Náklady na umístění stavby (NUS) |  |  | Kč | % | Základna | Kč
Zařízení staveniště |  |  | 0 |  |  | 0
Mimostav. doprava |  |  | 0 |  |  | 0
Územní vlivy |  |  | 0 |  |  | 0
Provozní vlivy |  |  | 0 |  |  | 0
Ostatní |  |  | 0 |  |  | 0
NUS z rozpočtu |  |  | 0 |  |  | 0
Celkem NUS |  |  |  | 2 | 0 | 0
Celkem VRN |  |  | 0
Ostatní rozpočtové náklady ORN
Ostatní rozpočtové náklady (ORN) |  |  | Kč | % | Základna | Kč
Doprava materiálu |  |  |  | 0 | 0 | 0
Dokumentace skut. pr |  |  | 0 |  |  | 0
úpravy kolem objektu |  |  | 0 |  |  | 0
Demontáž antén atd |  |  | 0 |  |  | 0
Přeložení kabelů fas |  |  | 0 |  |  | 0
Sonda střechy |  |  | 0 |  |  | 0
Celkem ORN | [5 empty] | 0

## Přehled
Administrativní budova Sosnová 97 - celková modernizace a snížení energetické náročnosti 20220515
|  | celkem cena s DPH | sazba DPH | 21% | bez DPH
1. DOTACE OP - Zateplení - úspora emisí CO2 - obalové konstrukce
|  | 0 |  |  | 0
2. FVE, elektro, osvětlení
|  | 0 |  |  | 0
3. ZTI, plyn, vytápění - kotle, ohřev TV
|  | 0 | 0 | 0 | 0 | 0 | 0 | 0 | 0 | 0 | 0
4. Vnitřní práce, povrchy |  | 0 |  |  | 0
| celkem | 0 |  |  | 0
Vysvětlivky:
Zelené tučné písmo - řádky uznatelné k dotaci
Žlutá pole - k vyplnění zhotovitele, který se uchází o zakázku (vyplnění ceny)
Podmínky platnosti výkazu výměr a rozpočtu projektanta:
Rozpočet je zpracován na základě projektu DSP, jedná se o předběžný rozpočet - stanovení rámce investičního záměru.
Ve výkazu výměr v uvedených výměrách nejsou zohledněny prořezy, přesahy jednotlivých materiálů a vrstev a konkrétní dostupné výrobky na trhu.
Zhotovitel stavby je zodpovědný za stanovení správných výměr objektu a
za objednání správného množství materiálu při uzavření smlouvy o dílo na provedení stavebních prací.
Nejsou zohledněny velikosti dodávaných balení jednotlivých výrobků a stavebních materiálů
Výkaz výměr neslouží pro objednání stavebního materiálu a výrobu stavebních konstrukcí.
Výroba kompletačních konstrukcí (klempířských, zámečnických, truhlářských a tesařských, elektro) a výplní stavebních otvorů musí být provedena na základě vlastního zaměření a zpracované výrobní dokumentace dodavatelem.
Další zpracovatel výkazu výměr je odpovědný za kontrolu funkčnosti výpočtových vztahů a vzorců v elektronickém
tabulkovém dokumentu, funkčnost dokumentace je vyzkoušena na software MS OFFICE EXCEL 2020.
Pokud jsou ve výkazu výměr uvedeny nějaké konkrétní výrobky, jedná se čistě o příklady možného technického řešení - uvedením výrobku jsou nastaveny požadované technické parametry, které může zhotovitel stavby splnit jiným výrobkem.
Otvorové výplně musí být naceněny podle podrobné specifikace uvedené v souboru - výkresu Výpis otvorových výplní, který je součástí zadávací dokumentace, kde jednotlivé jednotkové ceny za m2 musí být z individuálního nacenění přepsány do XLS Slepého rozpočtu. Případné konstrukce, které nejsou obsaženy ve výkazu výměr a je nutné provést jejich realizaci jako součást díla, nemohou být pokrytím nákladů požadovány po projektantovi, neboť se jedná o součást investičního záměru, projektant nepředpokládá výši těchto nákladů nad 5%. Zhotovitel rozpočtu prohlašuje, že není nijak obchodně and provizně motivován v návrhu a podporování konkrétních výrobků v projektové dokumentaci a rozpočtu.