## Rekapitulácia
Export Komplet | [28 empty] | 2.0 | [5 empty] | False | False | {897b28a4-4556-476e-bc9a-f7a49f37f7a2}
[20 empty] | >> skryté stĺpce << | [13 empty] | 0,001 | 20
[34 empty] | 0,001 | 20
|  | REKAPITULÁCIA STAVBY | [18 empty] | v --- nižšie sa nachádzajú doplnkové a pomocné údaje k zostavám --- v | [11 empty] | Návod na vyplnenie | 0,001
|  | Kód: |  |  |  |  | 2022-03 | [25 empty] | Meniť je možné iba bunky so žltým podfarbením! 1) na prvom liste Rekapitulácie stavby vyplňte v zostave a) Rekapitulácia stavby - údaje o Zhotoviteľovi (prenesú sa do ostatných zostáv aj v iných listoch) b) Rekapitulácia objektov stavby - potrebné Ostatné náklady 2) na vybraných listoch vyplňte v zostave a) Krycí list - údaje o Zhotoviteľovi, pokiaľ sa líšia od údajov o Zhotoviteľovi na Rekapitulácii stavby (údaje se prenesú do ostatných zostav v danom liste) b) Rekapitulácia rozpočtu - potrebné Ostatné náklady c) Celkové náklady za stavbu - ceny na položkách - množstvo, pokiaľ má žlté podfarbenie - a v prípade potreby poznámku (tá je v skrytom stĺpci) | 0,001
|  | Stavba: |  |  |  |  | Syráreň - sociálne zázemie 2. NP | [26 empty] | 0,001
|  | JKSO: | [13 empty] | KS: | [17 empty] | 0,001
|  | Miesto: |  |  |  |  | Bánovce na Bebravou | [8 empty] | Dátum: |  | 2022-02-20 | [15 empty] | 0,001
0,001
|  | Objednávateľ: | [13 empty] | IČO: |  | 31412572 | [15 empty] | 0,001
|  |  | MILSY a.s. | [12 empty] | IČ DPH: |  | SK2020416530 | [15 empty] | 0,001
0,001
|  | Zhotoviteľ: | [13 empty] | IČO: |  | Vyplň údaj | [15 empty] | 0,001
|  |  | Vyplň údaj | [12 empty] | IČ DPH: |  | Vyplň údaj | [15 empty] | 0,001
False
|  | Projektant: | [13 empty] | IČO: |  | 42139759 | [15 empty] | False
|  |  | Ing. Ivan Leitmann | [12 empty] | IČ DPH: | [17 empty] | True
0,01
|  | Spracovateľ: | [13 empty] | IČO: | [17 empty] | 0,01
|  |  | Ing. Ivan Leitmann | [12 empty] | IČ DPH: | [17 empty] | True
Poznámka:
|  | Cena bez DPH | [13 empty] | 0
[8 empty] | Sadzba dane |  |  | Základ dane |  |  |  |  | Výška dane
|  | DPH |  | základná |  |  |  | 20% |  |  | 0 |  |  |  |  | 0
|  |  |  | znížená |  |  |  | 20% |  |  | 0 |  |  |  |  | 0
|  |  |  | zákl. prenesená |  |  |  | 20% |  |  | 0 |  |  |  |  | 0
|  |  |  | zníž. prenesená |  |  |  | 20% |  |  | 0 |  |  |  |  | 0
|  |  |  | nulová |  |  |  | 0% |  |  | 0 |  |  |  |  | 0
|  | Cena s DPH | [6 empty] | v |  |  | EUR |  |  |  | 0
|  | Projektant | [11 empty] | Spracovateľ
|  | Dátum a podpis: | [7 empty] | Pečiatka |  |  |  | Dátum a podpis: |  |  | Pečiatka
|  | Objednávateľ | [11 empty] | Zhotoviteľ
|  | Dátum a podpis: | [7 empty] | Pečiatka |  |  |  | Dátum a podpis: |  |  | Pečiatka
REKAPITULÁCIA OBJEKTOV STAVBY
| Kód: | [6 empty] | 2022-03
| Stavba: | [6 empty] | Syráreň - sociálne zázemie 2. NP
| Miesto: | [6 empty] | Bánovce na Bebravou | [6 empty] | Dátum: |  | 2022-02-20
| Objednávateľ: | [6 empty] | MILSY a.s. | [6 empty] | Projektant: |  | Ing. Ivan Leitmann |  |  |  | Informatívne údaje z listov zákaziek
| Zhotoviteľ: | [13 empty] | Spracovateľ: |  | Ing. Ivan Leitmann
| Kód |  |  |  | Popis | [7 empty] | Cena bez DPH [EUR] |  |  |  |  | Cena s DPH [EUR] | Typ |  | z toho Ostat. náklady [EUR] | DPH [EUR] | Normohodiny [h] | DPH základná [EUR] | DPH znížená [EUR] | DPH základná prenesená [EUR] | DPH znížená prenesená [EUR] | Základňa DPH základná | Základňa DPH znížená | Základňa DPH zákl. prenesená | Základňa DPH zníž. prenesená | Základňa DPH nulová
| Náklady z rozpočtov | [11 empty] | 0 |  |  |  |  | 0 |  |  | 0 | 0 | 0 | 0 | 0 | 0 | 0 | 0 | 0 | 0 | 0 | 0 |  | D | 0 | ###NOIMPORT### | IMPORT | {897b28a4-4556-476e-bc9a-f7a49f37f7a2} | {00000000-0000-0000-0000-000000000000}
|  | 2022-031 |  |  |  | SO.01 Schodisko | [6 empty] | 0 |  |  |  |  | 0 | STA |  | 0 | 0 | 0 | 0 | 0 | 0 | 0 | 0 | 0 | 0 | 0 | 0 |  | D | 1 | ###NOIMPORT### | IMPORT | {467d63bf-f4fd-4523-9bff-05025987ee30} | {897b28a4-4556-476e-bc9a-f7a49f37f7a2} | 0
|  |  | 2022-0311 |  |  |  | 1.1 Stavebno technické riešenie | [5 empty] | 0 |  |  |  |  | 0 | Časť |  | 0 | 0 | 0 | 0 | 0 | 0 | 0 | 0 | 0 | 0 | 0 | 0 |  | D | 2 | ###NOIMPORT### | IMPORT | {907c8c25-6f39-4ad8-81de-1fb6d440fe6e} | {467d63bf-f4fd-4523-9bff-05025987ee30}
/ |  |  |  | 2022-03111 |  |  |  | 1.1.1 Betónová plocha |  |  |  |  | 0 |  |  |  |  | 0 | Časť |  | 0 | 0 | 0 | 0 | 0 | 0 | 0 | 0 | 0 | 0 | 0 | 0 |  |  | 3 |  | IMPORT | {15b30deb-4b9b-4878-91f3-04f49657fe1a} | {907c8c25-6f39-4ad8-81de-1fb6d440fe6e}
/ |  |  |  | 2022-03112 |  |  |  | 1.1.2 Stavebné riešenie |  |  |  |  | 0 |  |  |  |  | 0 | Časť |  | 0 | 0 | 0 | 0 | 0 | 0 | 0 | 0 | 0 | 0 | 0 | 0 |  |  | 3 |  | IMPORT | {9c0c5bda-fec4-4b48-9987-9fa0233fdd4b} | {907c8c25-6f39-4ad8-81de-1fb6d440fe6e}
/ |  |  | 2022-0313 |  |  |  | 1.3 Odvodnenie strechy schodiska, prekládka kanalizácie D 350 mm | [5 empty] | 0 |  |  |  |  | 0 | Časť |  | 0 | 0 | 0 | 0 | 0 | 0 | 0 | 0 | 0 | 0 | 0 | 0 |  |  | 2 |  | IMPORT | {2e5a4dcd-5d39-41f2-8a5c-b6ee50407b7f} | {467d63bf-f4fd-4523-9bff-05025987ee30}
|  | 2022-032 |  |  |  | SO.02 Sociálne zázemie | [6 empty] | 0 |  |  |  |  | 0 | STA |  | 0 | 0 | 0 | 0 | 0 | 0 | 0 | 0 | 0 | 0 | 0 | 0 |  | D | 1 | ###NOIMPORT### | IMPORT | {1b8d8c46-56a6-42c6-8259-122e80384807} | {897b28a4-4556-476e-bc9a-f7a49f37f7a2} | 0
|  |  | 2022-0321 |  |  |  | 2.1 Stavebno technické riešenie | [5 empty] | 0 |  |  |  |  | 0 | Časť |  | 0 | 0 | 0 | 0 | 0 | 0 | 0 | 0 | 0 | 0 | 0 | 0 |  | D | 2 | ###NOIMPORT### | IMPORT | {5f4134db-5535-43fd-ac5a-0b6f625191cb} | {1b8d8c46-56a6-42c6-8259-122e80384807}
/ |  |  |  | 2022-03211 |  |  |  | 2.1.1 Montážny otvor počas výstavby |  |  |  |  | 0 |  |  |  |  | 0 | Časť |  | 0 | 0 | 0 | 0 | 0 | 0 | 0 | 0 | 0 | 0 | 0 | 0 |  |  | 3 |  | IMPORT | {88e6ca31-0631-4002-ab1f-b88a1c2e7919} | {5f4134db-5535-43fd-ac5a-0b6f625191cb}
/ |  |  |  | 2022-03212 |  |  |  | 2.1.2 Búracie práce |  |  |  |  | 0 |  |  |  |  | 0 | Časť |  | 0 | 0 | 0 | 0 | 0 | 0 | 0 | 0 | 0 | 0 | 0 | 0 |  |  | 3 |  | IMPORT | {a68c53e4-c0ce-463d-a1f9-8ac4ef8056f4} | {5f4134db-5535-43fd-ac5a-0b6f625191cb}
/ |  |  |  | 2022-03213 |  |  |  | 2.1.3 Stavebná časť |  |  |  |  | 0 |  |  |  |  | 0 | Časť |  | 0 | 0 | 0 | 0 | 0 | 0 | 0 | 0 | 0 | 0 | 0 | 0 |  |  | 3 |  | IMPORT | {0e896294-e3b9-4349-9d0b-2718a872d851} | {5f4134db-5535-43fd-ac5a-0b6f625191cb}
/ |  |  | 2022-0322 |  |  |  | 2.2 Zdravotechnika | [5 empty] | 0 |  |  |  |  | 0 | Časť |  | 0 | 0 | 0 | 0 | 0 | 0 | 0 | 0 | 0 | 0 | 0 | 0 |  |  | 2 |  | IMPORT | {26500f21-f4bd-4e1f-baa1-d749983c261a} | {1b8d8c46-56a6-42c6-8259-122e80384807}
/ |  |  | 2022-0323 |  |  |  | 2.3 Vykurovanie | [5 empty] | 0 |  |  |  |  | 0 | Časť |  | 0 | 0 | 0 | 0 | 0 | 0 | 0 | 0 | 0 | 0 | 0 | 0 |  |  | 2 |  | IMPORT | {b2e976a2-ef8d-48c0-bf41-2b9d2a0fb7a6} | {1b8d8c46-56a6-42c6-8259-122e80384807}
/ |  |  | 2022-0324 |  |  |  | 2.4 VZT | [5 empty] | 0 |  |  |  |  | 0 | Časť |  | 0 | 0 | 0 | 0 | 0 | 0 | 0 | 0 | 0 | 0 | 0 | 0 |  |  | 2 |  | IMPORT | {ea8722c1-1d68-4bf6-ace3-7845c3cdc77e} | {1b8d8c46-56a6-42c6-8259-122e80384807}
|  | 2022-033 |  |  |  | SO.03 Elektroinštalácia | [6 empty] | 0 |  |  |  |  | 0 | STA |  | 0 | 0 | 0 | 0 | 0 | 0 | 0 | 0 | 0 | 0 | 0 | 0 |  | D | 1 | ###NOIMPORT### | IMPORT | {2c9daf7c-2ac1-4044-8e1b-9d7a3ed04e33} | {897b28a4-4556-476e-bc9a-f7a49f37f7a2} | 0
/ |  |  | 2022-0312 |  |  |  | 3.1 Elektroinštalácia - schodisko | [5 empty] | 0 |  |  |  |  | 0 | Časť |  | 0 | 0 | 0 | 0 | 0 | 0 | 0 | 0 | 0 | 0 | 0 | 0 |  |  | 2 |  | IMPORT | {e0da8612-eca5-46dd-a194-027635d8726f} | {2c9daf7c-2ac1-4044-8e1b-9d7a3ed04e33}
/ |  |  | 2022-0325 |  |  |  | 3.2 Elektroinštalácia - sociálne zázemie | [5 empty] | 0 |  |  |  |  | 0 | Časť |  | 0 | 0 | 0 | 0 | 0 | 0 | 0 | 0 | 0 | 0 | 0 | 0 |  |  | 2 |  | IMPORT | {cfb1ee10-db1b-415c-8626-943ad8761f6b} | {2c9daf7c-2ac1-4044-8e1b-9d7a3ed04e33}

## 1.1.1 Betóno...
[9 empty] | >> skryté stĺpce << | [9 empty] | {15b30deb-4b9b-4878-91f3-04f49657fe1a}
0
| KRYCÍ LIST ROZPOČTU | [8 empty] | v --- nižšie sa nachádzajú doplnkové a pomocné údaje k zostavám --- v | [8 empty] | False
Stavba:
Syráreň - sociálne zázemie 2. NP
Objekt:
2022-031 - SO.01 Schodisko
Časť:
2022-0311 - 1.1 Stavebno technické riešenie
Úroveň 3:
2022-03111 - 1.1.1 Betónová plocha
| JKSO: |  |  |  |  | KS:
| Miesto: |  | Bánovce na Bebravou |  |  | Dátum: | 2022-02-20
| Objednávateľ: |  |  |  |  | IČO: | 31412572
|  | MILSY a.s. |  |  |  | IČ DPH: | SK2020416530
| Zhotoviteľ: |  |  |  |  | IČO: | Vyplň údaj
|  | Vyplň údaj |  |  |  | IČ DPH: | Vyplň údaj
| Projektant: |  |  |  |  | IČO: | 42139759
|  | Ing. Ivan Leitmann |  |  |  | IČ DPH:
| Spracovateľ: |  |  |  |  | IČO:
|  | Ing. Ivan Leitmann |  |  |  | IČ DPH:
Poznámka:
| Cena bez DPH | [5 empty] | 0
|  |  | Základ dane |  |  | Sadzba dane | Výška dane
| DPH | základná | 0 |  |  | 20% | 0
|  | znížená | 0 |  |  | 20% | 0
|  | zákl. prenesená | 0 |  |  | 20% | 0
|  | zníž. prenesená | 0 |  |  | 20% | 0
|  | nulová | 0 |  |  | 0% | 0
| Cena s DPH |  |  | v | EUR |  | 0
| Projektant |  |  | Spracovateľ
| Dátum a podpis: |  | Pečiatka | Dátum a podpis: |  |  | Pečiatka
| Objednávateľ |  |  | Zhotoviteľ
| Dátum a podpis: |  | Pečiatka | Dátum a podpis: |  |  | Pečiatka
REKAPITULÁCIA ROZPOČTU
Stavba:
Syráreň - sociálne zázemie 2. NP
Objekt:
2022-031 - SO.01 Schodisko
Časť:
2022-0311 - 1.1 Stavebno technické riešenie
Úroveň 3:
2022-03111 - 1.1.1 Betónová plocha
Miesto: |  |  | Bánovce na Bebravou |  |  | Dátum: | 2022-02-20
Objednávateľ: |  |  | MILSY a.s. |  |  | Projektant: | Ing. Ivan Leitmann
Zhotoviteľ: |  |  | Vyplň údaj |  |  | Spracovateľ: | Ing. Ivan Leitmann
Kód dielu - Popis | [6 empty] | Cena celkom [EUR]
Náklady z rozpočtu | [6 empty] | 0 | [12 empty] | -1
| HSV - Práce a dodávky HSV | [5 empty] | 0
| 1 - Zemné práce | [5 empty] | 0
| 2 - Zakladanie | [5 empty] | 0
| 5 - Komunikácie | [5 empty] | 0
| 9 - Ostatné konštrukcie a práce-búranie | [5 empty] | 0
| 99 - Presun hmôt HSV | [5 empty] | 0
ROZPOČET
Stavba:
Syráreň - sociálne zázemie 2. NP
Objekt:
2022-031 - SO.01 Schodisko
Časť:
2022-0311 - 1.1 Stavebno technické riešenie
Úroveň 3:
2022-03111 - 1.1.1 Betónová plocha
Miesto: |  |  | Bánovce na Bebravou |  |  | Dátum: | 2022-02-20
Objednávateľ: |  |  | MILSY a.s. |  |  | Projektant: | Ing. Ivan Leitmann
Zhotoviteľ: |  |  | Vyplň údaj |  |  | Spracovateľ: | Ing. Ivan Leitmann
PČ | Typ | Kód | Popis | MJ | Množstvo | J.cena [EUR] | Cena celkom [EUR] | Cenová sústava |  |  | DPH | J. Nh [h] | Nh celkom [h] | J. hmotnosť [t] | Hmotnosť celkom [t] | J. suť [t] | Suť Celkom [t]
Náklady z rozpočtu | [6 empty] | 0 | [5 empty] | 0 |  | 21.3855 |  | 10.845 |  | D | -1 | [10 empty] | 0
| D | HSV | Práce a dodávky HSV |  |  |  | 0 | [5 empty] | 0 |  | 21.3855 |  | 10.845 | 1 | D | 0 |  |  |  | ROZPOCET | [6 empty] | 0
| D | 1 | Zemné práce |  |  |  | 0 | [5 empty] | 0 |  | 0 |  | 10.845 | 1 | D | 1 |  |  |  | ROZPOCET | [6 empty] | 0
1 | K | 113107132.S | Odstránenie krytu v ploche do 200 m2 z betónu prostého, hr. vrstvy 150 do 300 mm, -0,50000t | m2 | 21.69 |  | 0 |  |  |  | znížená |  | 0 | 0 | 0 | 0.5 | 10.845 | 4 | K | 2 |  |  |  | ROZPOCET | 0 | 0 | 0 | 0 | 0 | 2 | 0 | 4 | -1537192083
| VV |  | "PD V1.01" 21,69 |  | 21.69 | [13 empty] | VV | 2 | 2 | True | 1 | ROZPOCET
2 | K | 122201101.S | Odkopávka a prekopávka nezapažená v hornine 3, do 100 m3 | m3 | 3.058 |  | 0 |  |  |  | znížená |  | 0 | 0 | 0 | 0 | 0 | 4 | K | 2 |  |  |  | ROZPOCET | 0 | 0 | 0 | 0 | 0 | 2 | 0 | 4 | 760791534
| VV |  | "PD: V1.02 štrková plocha nová-búraná plocha" (36,98-21,69)*0,20 |  | 3.058 | [13 empty] | VV | 2 | 2 | True | 1 | ROZPOCET
3 | K | 162501102.S | Vodorovné premiestnenie výkopku po spevnenej ceste z horniny tr.1-4, do 100 m3 na vzdialenosť do 3000 m | m3 | 3.058 |  | 0 |  |  |  | znížená |  | 0 | 0 | 0 | 0 | 0 | 4 | K | 2 |  |  |  | ROZPOCET | 0 | 0 | 0 | 0 | 0 | 2 | 0 | 4 | -673021834
4 | K | 162501105.S | Vodorovné premiestnenie výkopku po spevnenej ceste z horniny tr.1-4, do 100 m3, príplatok k cene za každých ďalšich a začatých 1000 m | m3 | 24.464 |  | 0 |  |  |  | znížená |  | 0 | 0 | 0 | 0 | 0 | 4 | K | 2 |  |  |  | ROZPOCET | 0 | 0 | 0 | 0 | 0 | 2 | 0 | 4 | 484799352
| VV |  | 3,058*8 'Prepočítané koeficientom množstva |  | 24.464 | [13 empty] | VV | 2 | 2 | False | 1 | ROZPOCET
5 | K | 171209002.S | Poplatok za skladovanie - zemina a kamenivo (17 05) ostatné | t | 6.116 |  | 0 |  |  |  | znížená |  | 0 | 0 | 0 | 0 | 0 | 4 | K | 2 |  |  |  | ROZPOCET | 0 | 0 | 0 | 0 | 0 | 2 | 0 | 4 | 398580320
| VV |  | 3,058*2 'Prepočítané koeficientom množstva |  | 6.116 | [13 empty] | VV | 2 | 2 | False | 1 | ROZPOCET
| D | 2 | Zakladanie |  |  |  | 0 | [5 empty] | 0 |  | 0.014533 |  | 0 | 1 | D | 1 |  |  |  | ROZPOCET | [6 empty] | 0
6 | K | 289971211.S | Zhotovenie vrstvy z geotextílie na upravenom povrchu sklon do 1 : 5 , šírky od 0 do 3 m | m2 | 36.98 |  | 0 |  |  |  | znížená |  | 0 | 3.3e-05 | 0.0012203 | 0 | 0 | 4 | K | 2 |  |  |  | ROZPOCET | 0 | 0 | 0 | 0 | 0 | 2 | 0 | 4 | 1504329532
7 | M | 693110004500.S | Geotextília polypropylénová netkaná 300 g/m2 | m2 | 44.376 |  | 0 |  |  |  | znížená |  | 0 | 0.0003 | 0.013313 | 0 | 0 | 8 | M | 2 |  |  |  | ROZPOCET | 0 | 0 | 0 | 0 | 0 | 2 | 0 | 4 | 1171964562
| VV |  | 36,98*1,2 'Prepočítané koeficientom množstva |  | 44.376 | [13 empty] | VV | 2 | 2 | False | 1 | ROZPOCET
| D | 5 | Komunikácie |  |  |  | 0 | [5 empty] | 0 |  | 14.718 |  | 0 | 1 | D | 1 |  |  |  | ROZPOCET | [6 empty] | 0
8 | K | 564760111.SR | Podklad alebo kryt z kameniva hrubého drveného veľ. 1-22 mm s rozprestretím a zhutnením hr. 200 mm | m2 | 36.98 |  | 0 |  |  |  | znížená |  | 0 | 0.398 | 14.718 | 0 | 0 | 4 | K | 2 |  |  |  | ROZPOCET | 0 | 0 | 0 | 0 | 0 | 2 | 0 | 4 | -2021487506
| VV |  | "PD: V1.02 štrková plocha nová" 36,98 |  | 36.98 | [13 empty] | VV | 2 | 2 | True | 1 | ROZPOCET
| D | 9 | Ostatné konštrukcie a práce-búranie |  |  |  | 0 | [5 empty] | 0 |  | 6.6529 |  | 0 | 1 | D | 1 |  |  |  | ROZPOCET | [6 empty] | 0
9 | K | 916561112.S | Osadenie záhonového alebo parkového obrubníka betón., do lôžka z bet. pros. tr. C 16/20 s bočnou oporou | m | 11.645 |  | 0 |  |  |  | znížená |  | 0 | 0.09853 | 1.1474 | 0 | 0 | 4 | K | 2 |  |  |  | ROZPOCET | 0 | 0 | 0 | 0 | 0 | 2 | 0 | 4 | 1492591253
| VV |  | "Po obvode štrkovej plochy" 1,995+2,20+6,20+1,25 |  | 11.645 | [13 empty] | VV | 2 | 2 | True | 1 | ROZPOCET
10 | M | 592170001800.S | Obrubník parkový, lxšxv 1000x50x200 mm, prírodný | ks | 12 |  | 0 |  |  |  | znížená |  | 0 | 0.023 | 0.276 | 0 | 0 | 8 | M | 2 |  |  |  | ROZPOCET | 0 | 0 | 0 | 0 | 0 | 2 | 0 | 4 | -1028352948
| VV |  | 11,8811881188119*1,01 'Prepočítané koeficientom množstva |  | 12 | [13 empty] | VV | 2 | 2 | False | 1 | ROZPOCET
11 | K | 917762112.S | Osadenie chodník. obrubníka betónového ležatého do lôžka z betónu prosteho tr. C 16/20 s bočnou oporou | m | 7.5 |  | 0 |  |  |  | znížená |  | 0 | 0.16504 | 1.2378 | 0 | 0 | 4 | K | 2 |  |  |  | ROZPOCET | 0 | 0 | 0 | 0 | 0 | 2 | 0 | 4 | 1799031044
12 | M | 592170001000.S | Obrubník cestný, lxšxv 1000x150x260 mm | ks | 8 |  | 0 |  |  |  | znížená |  | 0 | 0.085 | 0.68 | 0 | 0 | 8 | M | 2 |  |  |  | ROZPOCET | 0 | 0 | 0 | 0 | 0 | 2 | 0 | 4 | 446171478
| VV |  | 7,92079207920792*1,01 'Prepočítané koeficientom množstva |  | 8 | [13 empty] | VV | 2 | 2 | False | 1 | ROZPOCET
13 | K | 918101112.S | Lôžko pod obrubníky, krajníky alebo obruby z dlažobných kociek z betónu prostého tr. C 16/20 | m3 | 1.495 |  | 0 |  |  |  | znížená |  | 0 | 2.2151 | 3.3116 | 0 | 0 | 4 | K | 2 |  |  |  | ROZPOCET | 0 | 0 | 0 | 0 | 0 | 2 | 0 | 4 | -192702126
| VV |  | "Záhonové obrubníky" 11,645*0,40*0,20 |  | 0.932 | [13 empty] | VV | 2 | 2 | True | 0 | ROZPOCET
| VV |  | "Cesté obrubníky" 0,50*0,15*7,50 |  | 0.563 | [13 empty] | VV | 2 | 2 | True | 0 | ROZPOCET
| VV |  | Súčet |  | 1.495 | [13 empty] | VV | 2 | 4 | True | 1 | ROZPOCET
14 | K | 919735124.S | Rezanie existujúceho betónového krytu alebo podkladu hĺbky nad 150 do 200 mm | m | 7.369 |  | 0 |  |  |  | znížená |  | 0 | 1.11e-05 | 8.1796e-05 | 0 | 0 | 4 | K | 2 |  |  |  | ROZPOCET | 0 | 0 | 0 | 0 | 0 | 2 | 0 | 4 | -1063364507
| VV |  | "Jednostranne v dĺ. 7,369 m" 7,369 |  | 7.369 | [13 empty] | VV | 2 | 2 | True | 1 | ROZPOCET
15 | K | 979081111.S | Odvoz sutiny a vybúraných hmôt na skládku do 1 km | t | 10.845 |  | 0 |  |  |  | znížená |  | 0 | 0 | 0 | 0 | 0 | 4 | K | 2 |  |  |  | ROZPOCET | 0 | 0 | 0 | 0 | 0 | 2 | 0 | 4 | -70535155
16 | K | 979081121.S | Odvoz sutiny a vybúraných hmôt na skládku za každý ďalší 1 km | t | 108.45 |  | 0 |  |  |  | znížená |  | 0 | 0 | 0 | 0 | 0 | 4 | K | 2 |  |  |  | ROZPOCET | 0 | 0 | 0 | 0 | 0 | 2 | 0 | 4 | 1051972151
| VV |  | 10,845*10 'Prepočítané koeficientom množstva |  | 108.45 | [13 empty] | VV | 2 | 2 | False | 1 | ROZPOCET
17 | K | 979089012.S | Poplatok za skladovanie - betón, tehly, dlaždice (17 01) ostatné | t | 10.845 |  | 0 |  |  |  | znížená |  | 0 | 0 | 0 | 0 | 0 | 4 | K | 2 |  |  |  | ROZPOCET | 0 | 0 | 0 | 0 | 0 | 2 | 0 | 4 | -1566395344
| D | 99 | Presun hmôt HSV |  |  |  | 0 | [5 empty] | 0 |  | 0 |  | 0 | 1 | D | 1 |  |  |  | ROZPOCET | [6 empty] | 0
18 | K | 998222011.S | Presun hmôt pre pozemné komunikácie s krytom z kameniva (8222, 8225) akejkoľvek dĺžky objektu | t | 21.385 |  | 0 |  |  |  | znížená |  | 0 | 0 | 0 | 0 | 0 | 4 | K | 2 |  |  |  | ROZPOCET | 0 | 0 | 0 | 0 | 0 | 2 | 0 | 4 | 766634858

## 1.1.2 Staveb...
[9 empty] | >> skryté stĺpce << | [9 empty] | {9c0c5bda-fec4-4b48-9987-9fa0233fdd4b}
0
| KRYCÍ LIST ROZPOČTU | [8 empty] | v --- nižšie sa nachádzajú doplnkové a pomocné údaje k zostavám --- v | [8 empty] | False
Stavba:
Syráreň - sociálne zázemie 2. NP
Objekt:
2022-031 - SO.01 Schodisko
Časť:
2022-0311 - 1.1 Stavebno technické riešenie
Úroveň 3:
2022-03112 - 1.1.2 Stavebné riešenie
| JKSO: |  |  |  |  | KS:
| Miesto: |  | Bánovce na Bebravou |  |  | Dátum: | 2022-02-20
| Objednávateľ: |  |  |  |  | IČO: | 31412572
|  | MILSY a.s. |  |  |  | IČ DPH: | SK2020416530
| Zhotoviteľ: |  |  |  |  | IČO: | Vyplň údaj
|  | Vyplň údaj |  |  |  | IČ DPH: | Vyplň údaj
| Projektant: |  |  |  |  | IČO: | 42139759
|  | Ing. Ivan Leitmann |  |  |  | IČ DPH:
| Spracovateľ: |  |  |  |  | IČO:
|  | Ing. Ivan Leitmann |  |  |  | IČ DPH:
Poznámka:
| Cena bez DPH | [5 empty] | 0
|  |  | Základ dane |  |  | Sadzba dane | Výška dane
| DPH | základná | 0 |  |  | 20% | 0
|  | znížená | 0 |  |  | 20% | 0
|  | zákl. prenesená | 0 |  |  | 20% | 0
|  | zníž. prenesená | 0 |  |  | 20% | 0
|  | nulová | 0 |  |  | 0% | 0
| Cena s DPH |  |  | v | EUR |  | 0
| Projektant |  |  | Spracovateľ
| Dátum a podpis: |  | Pečiatka | Dátum a podpis: |  |  | Pečiatka
| Objednávateľ |  |  | Zhotoviteľ
| Dátum a podpis: |  | Pečiatka | Dátum a podpis: |  |  | Pečiatka
REKAPITULÁCIA ROZPOČTU
Stavba:
Syráreň - sociálne zázemie 2. NP
Objekt:
2022-031 - SO.01 Schodisko
Časť:
2022-0311 - 1.1 Stavebno technické riešenie
Úroveň 3:
2022-03112 - 1.1.2 Stavebné riešenie
Miesto: |  |  | Bánovce na Bebravou |  |  | Dátum: | 2022-02-20
Objednávateľ: |  |  | MILSY a.s. |  |  | Projektant: | Ing. Ivan Leitmann
Zhotoviteľ: |  |  | Vyplň údaj |  |  | Spracovateľ: | Ing. Ivan Leitmann
Kód dielu - Popis | [6 empty] | Cena celkom [EUR]
Náklady z rozpočtu | [6 empty] | 0 | [12 empty] | -1
| HSV - Práce a dodávky HSV | [5 empty] | 0
| 1 - Zemné práce | [5 empty] | 0
| 2 - Zakladanie | [5 empty] | 0
| 3 - Zvislé a kompletné konštrukcie | [5 empty] | 0
| 6 - Úpravy povrchov, podlahy, osadenie | [5 empty] | 0
| 9 - Ostatné konštrukcie a práce-búranie | [5 empty] | 0
| 99 - Presun hmôt HSV | [5 empty] | 0
| PSV - Práce a dodávky PSV | [5 empty] | 0
| 712 - Izolácie striech, povlakové krytiny | [5 empty] | 0
| 721 - Zdravotechnika - vnútorná kanalizácia | [5 empty] | 0
| 764 - Konštrukcie klampiarske | [5 empty] | 0
| 766 - Konštrukcie stolárske | [5 empty] | 0
| 767 - Konštrukcie doplnkové kovové | [5 empty] | 0
| 777 - Podlahy syntetické | [5 empty] | 0
| M - Práce a dodávky M | [5 empty] | 0
| 43-M - Montáž oceľových konštrukcií | [5 empty] | 0
ROZPOČET
Stavba:
Syráreň - sociálne zázemie 2. NP
Objekt:
2022-031 - SO.01 Schodisko
Časť:
2022-0311 - 1.1 Stavebno technické riešenie
Úroveň 3:
2022-03112 - 1.1.2 Stavebné riešenie
Miesto: |  |  | Bánovce na Bebravou |  |  | Dátum: | 2022-02-20
Objednávateľ: |  |  | MILSY a.s. |  |  | Projektant: | Ing. Ivan Leitmann
Zhotoviteľ: |  |  | Vyplň údaj |  |  | Spracovateľ: | Ing. Ivan Leitmann
PČ | Typ | Kód | Popis | MJ | Množstvo | J.cena [EUR] | Cena celkom [EUR] | Cenová sústava |  |  | DPH | J. Nh [h] | Nh celkom [h] | J. hmotnosť [t] | Hmotnosť celkom [t] | J. suť [t] | Suť Celkom [t]
Náklady z rozpočtu | [6 empty] | 0 | [5 empty] | 0 |  | 78.1359 |  | 0.078044 |  | D | -1 | [10 empty] | 0
| D | HSV | Práce a dodávky HSV |  |  |  | 0 | [5 empty] | 0 |  | 68.8851 |  | 0 | 1 | D | 0 |  |  |  | ROZPOCET | [6 empty] | 0
| D | 1 | Zemné práce |  |  |  | 0 | [5 empty] | 0 |  | 20.652 |  | 0 | 1 | D | 1 |  |  |  | ROZPOCET | [6 empty] | 0
1 | K | 131201101.S | Výkop nezapaženej jamy v hornine 3, do 100 m3 | m3 | 18.058 |  | 0 |  |  |  | znížená |  | 0 | 0 | 0 | 0 | 0 | 4 | K | 2 |  |  |  | ROZPOCET | 0 | 0 | 0 | 0 | 0 | 2 | 0 | 4 | -383168121
| VV |  | "Vstup - Základ 1: plocha x výška" (2,70*2,40+3,6*3,30)/2*(2,30-1,561) |  | 6.784 | [13 empty] | VV | 2 | 2 | True | 0 | ROZPOCET
| VV |  | "Pod OK - Základ 2: plocha x výška" (2,95*2,40+3,85*3,30)/2*(2,30-1,561) |  | 7.311 | [13 empty] | VV | 2 | 2 | True | 0 | ROZPOCET
| VV |  | "Pri syrárni - základ 3: plocha x výška" (2,3*1,95+3,2*1,95)/2*(2,30-1,561) |  | 3.963 | [13 empty] | VV | 2 | 2 | True | 0 | ROZPOCET
| VV |  | Súčet |  | 18.058 | [13 empty] | VV | 2 | 4 | True | 1 | ROZPOCET
2 | K | 131201109.S | Hĺbenie nezapažených jám a zárezov. Príplatok za lepivosť horniny 3 | m3 | 18.058 |  | 0 |  |  |  | znížená |  | 0 | 0 | 0 | 0 | 0 | 4 | K | 2 |  |  |  | ROZPOCET | 0 | 0 | 0 | 0 | 0 | 2 | 0 | 4 | 545644751
3 | K | 162501102.S | Vodorovné premiestnenie výkopku po spevnenej ceste z horniny tr.1-4, do 100 m3 na vzdialenosť do 3000 m | m3 | 18.058 |  | 0 |  |  |  | znížená |  | 0 | 0 | 0 | 0 | 0 | 4 | K | 2 |  |  |  | ROZPOCET | 0 | 0 | 0 | 0 | 0 | 2 | 0 | 4 | 1126663298
4 | K | 162501105.S | Vodorovné premiestnenie výkopku po spevnenej ceste z horniny tr.1-4, do 100 m3, príplatok k cene za každých ďalšich a začatých 1000 m | m3 | 144.464 |  | 0 |  |  |  | znížená |  | 0 | 0 | 0 | 0 | 0 | 4 | K | 2 |  |  |  | ROZPOCET | 0 | 0 | 0 | 0 | 0 | 2 | 0 | 4 | -476845748
| VV |  | 18,058*8 'Prepočítané koeficientom množstva |  | 144.464 | [13 empty] | VV | 2 | 2 | False | 1 | ROZPOCET
66 | K | 171201201.S | Uloženie sypaniny na skládky do 100 m3 | m3 | 18.058 |  | 0 |  |  |  | znížená |  | 0 | 0 | 0 | 0 | 0 | 4 | K | 2 |  |  |  | ROZPOCET | 0 | 0 | 0 | 0 | 0 | 2 | 0 | 4 | 1561560241
5 | K | 171209002.S | Poplatok za skladovanie - zemina a kamenivo (17 05) ostatné | t | 36.116 |  | 0 |  |  |  | znížená |  | 0 | 0 | 0 | 0 | 0 | 4 | K | 2 |  |  |  | ROZPOCET | 0 | 0 | 0 | 0 | 0 | 2 | 0 | 4 | -1448762715
| VV |  | 18,058*2 'Prepočítané koeficientom množstva |  | 36.116 | [13 empty] | VV | 2 | 2 | False | 1 | ROZPOCET
6 | K | 175101201.S | Obsyp objektov sypaninou z vhodných hornín 1 až 4 bez prehodenia sypaniny | m3 | 10.326 |  | 0 |  |  |  | znížená |  | 0 | 0 | 0 | 0 | 0 | 4 | K | 2 |  |  |  | ROZPOCET | 0 | 0 | 0 | 0 | 0 | 2 | 0 | 4 | -210843110
| VV |  | "Výkop základov" 18,058 |  | 18.058 | [13 empty] | VV | 2 | 2 | True | 0 | ROZPOCET
| VV |  | "P1: dosýpanie vnútornej časti základu 1" 1,28*1,48*0,24 |  | 0.455 | [13 empty] | VV | 2 | 2 | True | 0 | ROZPOCET
| VV |  | "Podkladný betón" -1,119 |  | -1.119 | [13 empty] | VV | 2 | 2 | True | 0 | ROZPOCET
| VV |  | "Základy" -10,507/1,10*0,74 |  | -7.068 | [13 empty] | VV | 2 | 2 | True | 0 | ROZPOCET
| VV |  | Súčet |  | 10.326 | [13 empty] | VV | 2 | 4 | True | 1 | ROZPOCET
7 | M | 583410002900.SR | Kamenivo drvené hrubé frakcia 00-32 mm | t | 20.652 |  | 0 |  |  |  | znížená |  | 0 | 1 | 20.652 | 0 | 0 | 8 | M | 2 |  |  |  | ROZPOCET | 0 | 0 | 0 | 0 | 0 | 2 | 0 | 4 | -1482946161
| VV |  | 10,326*2 'Prepočítané koeficientom množstva |  | 20.652 | [13 empty] | VV | 2 | 2 | False | 1 | ROZPOCET
| D | 2 | Zakladanie |  |  |  | 0 | [5 empty] | 0 |  | 30.5893 |  | 0 | 1 | D | 1 |  |  |  | ROZPOCET | [6 empty] | 0
8 | K | 273313311.S | Betón základových dosiek, prostý tr. C 8/10 | m3 | 1.119 |  | 0 |  |  |  | znížená |  | 0 | 2.291 | 2.5637 | 0 | 0 | 4 | K | 2 |  |  |  | ROZPOCET | 0 | 0 | 0 | 0 | 0 | 2 | 0 | 4 | 2007499147
| VV |  | "Podkladný betón" (2,68*2,38+2,38*0,8*2+2,30*1,65)*0,08 |  | 1.119 | [13 empty] | VV | 2 | 2 | True | 1 | ROZPOCET
9 | K | 275321411.S | Betón základových pätiek, železový (bez výstuže), tr. C 25/30 | m3 | 11.531 |  | 0 |  |  |  | znížená |  | 0 | 2.4157 | 27.8557 | 0 | 0 | 4 | K | 2 |  |  |  | ROZPOCET | 0 | 0 | 0 | 0 | 0 | 2 | 0 | 4 | 672749605
| VV |  | "Základy vstupu" 1,28*(0,40+0,50)*(2,22-1,12)*2 |  | 2.534 | [13 empty] | VV | 2 | 2 | True | 0 | ROZPOCET
| VV |  | "Základy vstupu" (1,48+0,40+0,50)*0,40*(2,22-1,12)*2 |  | 2.094 | [13 empty] | VV | 2 | 2 | True | 0 | ROZPOCET
| VV |  | Medzisúčet |  | 4.628 | [13 empty] | VV | 2 | 3 | True | 0 | ROZPOCET
| VV |  | "Základy OK" 2,08*0,70*(2,20-0,97)*2 |  | 3.582 | [13 empty] | VV | 2 | 2 | True | 0 | ROZPOCET
| VV |  | Medzisúčet |  | 3.582 | [13 empty] | VV | 2 | 3 | True | 0 | ROZPOCET
| VV |  | "Základ pri syrárni" 1,35*2,0*(2,2-0,97) |  | 3.321 | [13 empty] | VV | 2 | 2 | True | 0 | ROZPOCET
| VV |  | Medzisúčet |  | 3.321 | [13 empty] | VV | 2 | 3 | True | 0 | ROZPOCET
| VV |  | Súčet |  | 11.531 | [13 empty] | VV | 2 | 4 | True | 1 | ROZPOCET
10 | K | 275351217.S | Debnenie stien základových pätiek, zhotovenie-tradičné | m2 | 41.763 |  | 0 |  |  |  | znížená |  | 0 | 0.0040693 | 0.16994 | 0 | 0 | 4 | K | 2 |  |  |  | ROZPOCET | 0 | 0 | 0 | 0 | 0 | 2 | 0 | 4 | -1154024256
| VV |  | "Základy vstupu" (1,28*2+(0,40+0,50))*(2,22-1,12)*2 |  | 7.612 | [13 empty] | VV | 2 | 2 | True | 0 | ROZPOCET
| VV |  | "Základy vstupu" ((1,48+0,40+0,50)*2+0,40*2)*(2,22-1,12)*2 |  | 12.232 | [13 empty] | VV | 2 | 2 | True | 0 | ROZPOCET
| VV |  | Medzisúčet |  | 19.844 | [13 empty] | VV | 2 | 3 | True | 0 | ROZPOCET
| VV |  | "Základy OK" (2,08*2+0,70*2)*(2,20-0,97)*2 |  | 13.678 | [13 empty] | VV | 2 | 2 | True | 0 | ROZPOCET
| VV |  | Medzisúčet |  | 13.678 | [13 empty] | VV | 2 | 3 | True | 0 | ROZPOCET
| VV |  | "Základ pri syrárni" (1,35*2+2,0*2)*(2,2-0,97) |  | 8.241 | [13 empty] | VV | 2 | 2 | True | 0 | ROZPOCET
| VV |  | Medzisúčet |  | 8.241 | [13 empty] | VV | 2 | 3 | True | 0 | ROZPOCET
| VV |  | Súčet |  | 41.763 | [13 empty] | VV | 2 | 4 | True | 1 | ROZPOCET
11 | K | 275351218.S | Debnenie stien základových pätiek, odstránenie-tradičné | m2 | 41.763 |  | 0 |  |  |  | znížená |  | 0 | 0 | 0 | 0 | 0 | 4 | K | 2 |  |  |  | ROZPOCET | 0 | 0 | 0 | 0 | 0 | 2 | 0 | 4 | -932928389
| D | 3 | Zvislé a kompletné konštrukcie |  |  |  | 0 | [5 empty] | 0 |  | 0.4265 |  | 0 | 1 | D | 1 |  |  |  | ROZPOCET | [6 empty] | 0
13 | K | 311321315.S | Betón nadzákladových múrov, železový (bez výstuže) tr. C 20/25 | m3 | 0.162 |  | 0 |  |  |  | znížená |  | 0 | 2.2119 | 0.35833 | 0 | 0 | 4 | K | 2 |  |  |  | ROZPOCET | 0 | 0 | 0 | 0 | 0 | 2 | 0 | 4 | 320771161
| VV |  | "Vstup: v x š x dĺ." (0,97-0,8)*0,2*(1,48+0,4+0,5)*2 |  | 0.162 | [13 empty] | VV | 2 | 2 | True | 1 | ROZPOCET
14 | K | 311351101.S | Debnenie nadzákladových múrov jednostranné, zhotovenie-dielce | m2 | 1.754 |  | 0 |  |  |  | znížená |  | 0 | 0.031341 | 0.054971 | 0 | 0 | 4 | K | 2 |  |  |  | ROZPOCET | 0 | 0 | 0 | 0 | 0 | 2 | 0 | 4 | 345112354
| VV |  | 0,17*(1,48+0,4+0,5)*2*2+0,17*0,2*4 |  | 1.754 | [13 empty] | VV | 2 | 2 | True | 1 | ROZPOCET
15 | K | 311351102.S | Debnenie nadzákladových múrov jednostranné, odstránenie-dielce | m2 | 1.754 |  | 0 |  |  |  | znížená |  | 0 | 0 | 0 | 0 | 0 | 4 | K | 2 |  |  |  | ROZPOCET | 0 | 0 | 0 | 0 | 0 | 2 | 0 | 4 | -1924228290
16 | K | 311361821.S | Výstuž nadzákladových múrov B500 (10505) | t | 0.013 |  | 0 |  |  |  | znížená |  | 0 | 1.0152 | 0.013198 | 0 | 0 | 4 | K | 2 |  |  |  | ROZPOCET | 0 | 0 | 0 | 0 | 0 | 2 | 0 | 4 | 250992003
| VV |  | "Predpoklad 80 kg/m3" 0,162*80*0,001 |  | 0.013 | [13 empty] | VV | 2 | 2 | True | 1 | ROZPOCET
| D | 6 | Úpravy povrchov, podlahy, osadenie |  |  |  | 0 | [5 empty] | 0 |  | 2.5749 |  | 0 | 1 | D | 1 |  |  |  | ROZPOCET | [6 empty] | 0
17 | K | 631315711.S | Mazanina z betónu prostého (m3) tr. C 25/30 hr.nad 120 do 240 mm | m3 | 1.021 |  | 0 |  |  |  | znížená |  | 0 | 2.4157 | 2.4664 | 0 | 0 | 4 | K | 2 |  |  |  | ROZPOCET | 0 | 0 | 0 | 0 | 0 | 2 | 0 | 4 | 894220351
| VV |  | "Podlaha vstupu" (1,48+0,4+0,5)*(1,28+0,11*2)*0,15 |  | 0.536 | [13 empty] | VV | 2 | 2 | True | 0 | ROZPOCET
| VV |  | "Betónová doska vstupu" 1,70*1,90*0,15 |  | 0.485 | [13 empty] | VV | 2 | 2 | True | 0 | ROZPOCET
| VV |  | Súčet |  | 1.021 | [13 empty] | VV | 2 | 4 | True | 1 | ROZPOCET
18 | K | 631351101.S | Debnenie stien, rýh a otvorov v podlahách zhotovenie | m2 | 1.32 |  | 0 |  |  |  | znížená |  | 0 | 0.049862 | 0.065818 | 0 | 0 | 4 | K | 2 |  |  |  | ROZPOCET | 0 | 0 | 0 | 0 | 0 | 2 | 0 | 4 | -696222437
| VV |  | "Podlaha vstupu: rohož" (1,50*2+0,75*2)*0,03 |  | 0.135 | [13 empty] | VV | 2 | 2 | True | 0 | ROZPOCET
| VV |  | "Betónová doska vstupu" (1,70+1,90*2)*0,15 |  | 0.825 | [13 empty] | VV | 2 | 2 | True | 0 | ROZPOCET
| VV |  | "Betónová doska vstupu: rohož" (1,5*2+0,75*2)*0,08 |  | 0.36 | [13 empty] | VV | 2 | 2 | True | 0 | ROZPOCET
| VV |  | Súčet |  | 1.32 | [13 empty] | VV | 2 | 4 | True | 1 | ROZPOCET
19 | K | 631351102.S | Debnenie stien, rýh a otvorov v podlahách odstránenie | m2 | 1.32 |  | 0 |  |  |  | znížená |  | 0 | 0 | 0 | 0 | 0 | 4 | K | 2 |  |  |  | ROZPOCET | 0 | 0 | 0 | 0 | 0 | 2 | 0 | 4 | -1395867754
20 | K | 631362442.S | Výstuž mazanín z betónov (z kameniva) a z ľahkých betónov zo sietí KARI, priemer drôtu 8/8 mm, veľkosť oka 150x150 mm | m2 | 6.8 |  | 0 |  |  |  | znížená |  | 0 | 0.0062736 | 0.042661 | 0 | 0 | 4 | K | 2 |  |  |  | ROZPOCET | 0 | 0 | 0 | 0 | 0 | 2 | 0 | 4 | -261754926
| VV |  | "Podlaha vstupu" (1,48+0,4+0,5)*(1,28+0,11*2) |  | 3.57 | [13 empty] | VV | 2 | 2 | True | 0 | ROZPOCET
| VV |  | "Betónová doska vstupu" 1,70*1,90 |  | 3.23 | [13 empty] | VV | 2 | 2 | True | 0 | ROZPOCET
| VV |  | Súčet |  | 6.8 | [13 empty] | VV | 2 | 4 | True | 1 | ROZPOCET
| D | 9 | Ostatné konštrukcie a práce-búranie |  |  |  | 0 | [5 empty] | 0 |  | 14.6424 |  | 0 | 1 | D | 1 |  |  |  | ROZPOCET | [6 empty] | 0
21 | K | 941941041.S | Montáž lešenia ľahkého pracovného radového s podlahami šírky nad 1,00 do 1,20 m, výšky do 10 m | m2 | 281.814 |  | 0 |  |  |  | znížená |  | 0 | 0.025711 | 7.2456 | 0 | 0 | 4 | K | 2 |  |  |  | ROZPOCET | 0 | 0 | 0 | 0 | 0 | 2 | 0 | 4 | -693262020
| VV |  | "Strana A" (9,569+1,2*2+0,30*2)*(3,00+6,00)/2 |  | 56.561 | [13 empty] | VV | 2 | 2 | True | 0 | ROZPOCET
| VV |  | "Strana A" 2,175*8,00 |  | 17.4 | [13 empty] | VV | 2 | 2 | True | 0 | ROZPOCET
| VV |  | "Strana B" 5,18*(6,0+8,00)/2 |  | 36.26 | [13 empty] | VV | 2 | 2 | True | 0 | ROZPOCET
| VV |  | "Strana B" 1,54*8,0 |  | 12.32 | [13 empty] | VV | 2 | 2 | True | 0 | ROZPOCET
| VV |  | "Strana D" 1,9*3,3 |  | 6.27 | [13 empty] | VV | 2 | 2 | True | 0 | ROZPOCET
| VV |  | "Strana C" (7,696+1,2+0,3)*(3,30+6,00) |  | 85.523 | [13 empty] | VV | 2 | 2 | True | 0 | ROZPOCET
| VV |  | "Strana D" 4,82*(6,00+8,0) |  | 67.48 | [13 empty] | VV | 2 | 2 | True | 0 | ROZPOCET
| VV |  | Súčet |  | 281.814 | [13 empty] | VV | 2 | 4 | True | 1 | ROZPOCET
22 | K | 941941295.S | Príplatok za prvý a každý ďalší týždeň použitia lešenia ľahkého pracovného radového s podlahami šírky nad 1,00 do 1,20 m, výšky do 10 m | m2 | 1409.07 |  | 0 |  |  |  | znížená |  | 0 | 0 | 0 | 0 | 0 | 4 | K | 2 |  |  |  | ROZPOCET | 0 | 0 | 0 | 0 | 0 | 2 | 0 | 4 | -1568662031
| VV |  | 281,814*5 'Prepočítané koeficientom množstva |  | 1409.07 | [13 empty] | VV | 2 | 2 | False | 1 | ROZPOCET
23 | K | 941941841.S | Demontáž lešenia ľahkého pracovného radového s podlahami šírky nad 1,00 do 1,20 m, výšky do 10 m | m2 | 281.814 |  | 0 |  |  |  | znížená |  | 0 | 0.02571 | 7.2454 | 0 | 0 | 4 | K | 2 |  |  |  | ROZPOCET | 0 | 0 | 0 | 0 | 0 | 2 | 0 | 4 | 876422770
24 | K | 956951113.S | Dodanie a osadenie drevených latiek vnútorných, do múru alebo do betónu, prierezu do 30x30 mm, alebo do 90 mm2 | m | 31.5 |  | 0 |  |  |  | znížená |  | 0 | 0.004805 | 0.15136 | 0 | 0 | 4 | K | 2 |  |  |  | ROZPOCET | 0 | 0 | 0 | 0 | 0 | 2 | 0 | 4 | -223638718
| VV |  | "Základy nad zemou" (2,38*2+2,08*2)+(2,08*2+0,5*2)*2+(2,0*2+1,35*2) |  | 25.94 | [13 empty] | VV | 2 | 2 | True | 0 | ROZPOCET
| VV |  | "Múriky vstupu" (2,38+0,20*2)*2 |  | 5.56 | [13 empty] | VV | 2 | 2 | True | 0 | ROZPOCET
| VV |  | Súčet |  | 31.5 | [13 empty] | VV | 2 | 4 | True | 1 | ROZPOCET
| D | 99 | Presun hmôt HSV |  |  |  | 0 | [5 empty] | 0 |  | 0 |  | 0 | 1 | D | 1 |  |  |  | ROZPOCET | [6 empty] | 0
25 | K | 998011002.S | Presun hmôt pre budovy (801, 803, 812), zvislá konštr. z tehál, tvárnic, z kovu výšky do 12 m | t | 68.907 |  | 0 |  |  |  | znížená |  | 0 | 0 | 0 | 0 | 0 | 4 | K | 2 |  |  |  | ROZPOCET | 0 | 0 | 0 | 0 | 0 | 2 | 0 | 4 | 1270526409
| D | PSV | Práce a dodávky PSV |  |  |  | 0 | [5 empty] | 0 |  | 3.1368 |  | 0.078044 | 2 | D | 0 |  |  |  | ROZPOCET | [6 empty] | 0
| D | 712 | Izolácie striech, povlakové krytiny |  |  |  | 0 | [5 empty] | 0 |  | 0.11693 |  | 0 | 2 | D | 1 |  |  |  | ROZPOCET | [6 empty] | 0
26 | K | 712470070.S | Zhotovenie povlakovej krytiny striech šikmých do 30° PVC-P fóliou prikotvením so zvarením spoju | m2 | 36.6 |  | 0 |  |  |  | znížená |  | 0 | 0 | 0 | 0 | 0 | 16 | K | 2 |  |  |  | ROZPOCET | 0 | 0 | 0 | 0 | 0 | 2 | 0 | 16 | 1462427854
| VV |  | "Strecha: pohľad A" (1,71+4,841+3,854)*(1,78+0,10*2+0,06*2) |  | 21.851 | [13 empty] | VV | 2 | 2 | True | 0 | ROZPOCET
| VV |  | "Strecha: pohľad B" 3,895*(1,78+0,10*2+0,06*2) |  | 8.18 | [13 empty] | VV | 2 | 2 | True | 0 | ROZPOCET
| VV |  | "Strecha: pohľad B" 1,606*(1,78+1,5)+(1,606+1,48+1,50+3,55)*(0,10+0,06) |  | 6.569 | [13 empty] | VV | 2 | 2 | True | 0 | ROZPOCET
| VV |  | Súčet |  | 36.6 | [13 empty] | VV | 2 | 4 | True | 1 | ROZPOCET
27 | M | 283220002000.S | Hydroizolačná fólia PVC-P hr. 1,5 mm izolácia plochých striech | m2 | 43.92 |  | 0 |  |  |  | znížená |  | 0 | 0.0019 | 0.083448 | 0 | 0 | 32 | M | 2 |  |  |  | ROZPOCET | 0 | 0 | 0 | 0 | 0 | 2 | 0 | 16 | 945938896
| VV |  | 36,6*1,2 'Prepočítané koeficientom množstva |  | 43.92 | [13 empty] | VV | 2 | 2 | False | 1 | ROZPOCET
28 | K | 712491175.S | Pripevnenie povlakovej krytiny na šikmej streche do 30° kotviacimi pásikmi, uholníkmi | m | 38.029 |  | 0 |  |  |  | znížená |  | 0 | 2.495e-05 | 0.00094882 | 0 | 0 | 16 | K | 2 |  |  |  | ROZPOCET | 0 | 0 | 0 | 0 | 0 | 2 | 0 | 16 | -1889661654
| VV |  | "Pohľad A" 1,70+4,80+3,85+1,56 |  | 11.91 | [13 empty] | VV | 2 | 2 | True | 0 | ROZPOCET
| VV |  | "Pohľad B" 1,845+3,89+1,63 |  | 7.365 | [13 empty] | VV | 2 | 2 | True | 0 | ROZPOCET
| VV |  | "Pohľad C" 1,70+4,84+1,945 |  | 8.485 | [13 empty] | VV | 2 | 2 | True | 0 | ROZPOCET
| VV |  | "Pohľad D" 1,845+3,24+1,634 |  | 6.719 | [13 empty] | VV | 2 | 2 | True | 0 | ROZPOCET
| VV |  | "Napojenie na syráreň" 3,55 |  | 3.55 | [13 empty] | VV | 2 | 2 | True | 0 | ROZPOCET
| VV |  | Súčet |  | 38.029 | [13 empty] | VV | 2 | 4 | True | 1 | ROZPOCET
29 | M | 553430004800R | Lišta kútová z poplastovaného plechu PVC š. 100 mm, dĺ. 2 m | m | 42 |  | 0 |  |  |  | znížená |  | 0 | 0.00033 | 0.01386 | 0 | 0 | 32 | M | 2 |  |  |  | ROZPOCET | 0 | 0 | 0 | 0 | 0 | 2 | 0 | 16 | -1331083198
| VV |  | 20*2,00 |  | 40 | [13 empty] | VV | 2 | 2 | True | 1 | ROZPOCET
| VV |  | 40*1,05 'Prepočítané koeficientom množstva |  | 42 | [13 empty] | VV | 2 | 2 | False | 1 | ROZPOCET
30 | K | 712973772.S | Detaily k termoplastom všeobecne, ukončujúci profil na stene, dverách, z hrubopoplast. plechu RŠ 125 mm | m | 38.72 |  | 0 |  |  |  | znížená |  | 0 | 0.0001323 | 0.0051227 | 0 | 0 | 16 | K | 2 |  |  |  | ROZPOCET | 0 | 0 | 0 | 0 | 0 | 2 | 0 | 16 | 1913975765
| VV |  | "Súčasť KV1-KV3" 31,05+4,10+3,57 |  | 38.72 | [13 empty] | VV | 2 | 2 | True | 1 | ROZPOCET
31 | K | 712973895.SR | Detaily k termoplastom všeobecne, oplechovanie okraja odkvapovou lištou z hrubopolpast. plechu RŠ 340 mm | m | 38.72 |  | 0 |  |  |  | znížená |  | 0 | 0.00035 | 0.013552 | 0 | 0 | 16 | K | 2 |  |  |  | ROZPOCET | 0 | 0 | 0 | 0 | 0 | 2 | 0 | 16 | 404662818
| VV |  | "KV1-KV3" 31,05+4,10+3,57 |  | 38.72 | [13 empty] | VV | 2 | 2 | True | 1 | ROZPOCET
| D | 721 | Zdravotechnika - vnútorná kanalizácia |  |  |  | 0 | [5 empty] | 0 |  | 0.00228 |  | 0 | 2 | D | 1 |  |  |  | ROZPOCET | [6 empty] | 0
32 | K | 721242121.S | Lapač strešných splavenín plastový univerzálny priamy DN 125 | ks | 2 |  | 0 |  |  |  | znížená |  | 0 | 0.00114 | 0.00228 | 0 | 0 | 16 | K | 2 |  |  |  | ROZPOCET | 0 | 0 | 0 | 0 | 0 | 2 | 0 | 16 | 640008203
| D | 764 | Konštrukcie klampiarske |  |  |  | 0 | [5 empty] | 0 |  | 0.07522 |  | 0 | 2 | D | 1 |  |  |  | ROZPOCET | [6 empty] | 0
33 | K | 764323420.S | Oplechovanie z pozinkovaného farbeného PZf plechu, odkvapov na strechách s lepenkovou krytinou r.š. 250 mm | m | 4.25 |  | 0 |  |  |  | znížená |  | 0 | 0.002086 | 0.0088653 | 0 | 0 | 16 | K | 2 |  |  |  | ROZPOCET | 0 | 0 | 0 | 0 | 0 | 2 | 0 | 16 | 1852844353
| VV |  | "Pri žľabe" 4,25 |  | 4.25 | [13 empty] | VV | 2 | 2 | True | 1 | ROZPOCET
34 | K | 764351401.S | Žľaby z pozinkovaného farbeného PZf plechu, pododkvapové štvorhranné r.š. 250 mm | m | 4.25 |  | 0 |  |  |  | znížená |  | 0 | 0.0032496 | 0.013811 | 0 | 0 | 16 | K | 2 |  |  |  | ROZPOCET | 0 | 0 | 0 | 0 | 0 | 2 | 0 | 16 | 593807560
| VV |  | "Rozsah podľa PD" 4,25 |  | 4.25 | [13 empty] | VV | 2 | 2 | True | 1 | ROZPOCET
35 | K | 764451403.S | Zvodové rúry z pozinkovaného farbeného PZf plechu, štvorcové s dĺžkou strany 120 mm | m | 9.9 |  | 0 |  |  |  | znížená |  | 0 | 0.0053075 | 0.052544 | 0 | 0 | 16 | K | 2 |  |  |  | ROZPOCET | 0 | 0 | 0 | 0 | 0 | 2 | 0 | 16 | -1010630142
| VV |  | "Rozsah podľa PD" 9,90 |  | 9.9 | [13 empty] | VV | 2 | 2 | True | 1 | ROZPOCET
| D | 766 | Konštrukcie stolárske |  |  |  | 0 | [5 empty] | 0 |  | 0.24127 |  | 0 | 2 | D | 1 |  |  |  | ROZPOCET | [6 empty] | 0
36 | K | 766641161.S | Montáž dverí plastových, vchodových, 1 m obvodu dverí | m | 14.75 |  | 0 |  |  |  | znížená |  | 0 | 0.000425 | 0.0062688 | 0 | 0 | 16 | K | 2 |  |  |  | ROZPOCET | 0 | 0 | 0 | 0 | 0 | 2 | 0 | 16 | 1697332602
| VV |  | "1pĽ" 1,05*2+2,175*2 |  | 6.45 | [13 empty] | VV | 2 | 2 | True | 0 | ROZPOCET
| VV |  | "2pĽ" 1,50*2+2,65*2 |  | 8.3 | [13 empty] | VV | 2 | 2 | True | 0 | ROZPOCET
| VV |  | Súčet |  | 14.75 | [13 empty] | VV | 2 | 4 | True | 1 | ROZPOCET
37 | M | 611730000101SR | 1pĽ - Dvere plastové, jednokrídlové, otváravé, dvojsklo 2/3 šxv 1050 x 2175 mm, kľučka/kľučka, samozatvárač, interier | ks | 1 |  | 0 |  |  |  | znížená |  | 0 | 0.095 | 0.095 | 0 | 0 | 32 | M | 2 |  |  |  | ROZPOCET | 0 | 0 | 0 | 0 | 0 | 2 | 0 | 16 | 2114219106
38 | M | 611730000102SR | 2pĽ - Dvere plastové, dvojkrídlové, otváravé, trojsklo 2/3 šxv 1 500 x 2 675 mm, nadsvetlík 1 500 x 520 mm, kľučka/kľučka, samozatvárač, exterier | ks | 1 |  | 0 |  |  |  | znížená |  | 0 | 0.14 | 0.14 | 0 | 0 | 32 | M | 2 |  |  |  | ROZPOCET | 0 | 0 | 0 | 0 | 0 | 2 | 0 | 16 | 1600780411
39 | K | 998766202.S | Presun hmot pre konštrukcie stolárske v objektoch výšky nad 6 do 12 m | % |  |  | 0 |  |  |  | znížená |  | 0 | 0 | 0 | 0 | 0 | 16 | K | 2 |  |  |  | ROZPOCET | 0 | 0 | 0 | 0 | 0 | 2 | 0 | 16 | 336760442
| D | 767 | Konštrukcie doplnkové kovové |  |  |  | 0 | [5 empty] | 0 |  | 2.5535 |  | 0.078044 | 2 | D | 1 |  |  |  | ROZPOCET | [6 empty] | 0
40 | K | 767222210.S | Montáž zábradlí schodiskových z profilovej ocele na oceľovú konštr., s hmotn. 1 m zábradlia do 20 kg | m | 1.1 |  | 0 |  |  |  | znížená |  | 0 | 4.59e-05 | 5.049e-05 | 0 | 0 | 16 | K | 2 |  |  |  | ROZPOCET | 0 | 0 | 0 | 0 | 0 | 2 | 0 | 16 | 1428004681
41 | M | 553520003300.SR | Zábradlie v otovre 1OĽ, povrchová úprava náter | m | 1.1 |  | 0 |  |  |  | znížená |  | 0 | 0.005 | 0.0055 | 0 | 0 | 32 | M | 2 |  |  |  | ROZPOCET | 0 | 0 | 0 | 0 | 0 | 2 | 0 | 16 | 1861263535
42 | K | 767230070.SR | Montáž schodiskového madla na OK | m | 8.9 |  | 0 |  |  |  | znížená |  | 0 | 0.00172 | 0.015308 | 0 | 0 | 16 | K | 2 |  |  |  | ROZPOCET | 0 | 0 | 0 | 0 | 0 | 2 | 0 | 16 | 1905897127
| VV |  | "Rúra D 60,3/3,2 mm: 4,51 kg/m" 4,90+4,00 |  | 8.9 | [13 empty] | VV | 2 | 2 | True | 1 | ROZPOCET
43 | M | 553520003600.SR | Madlo schodiskové oceľové, povrchová úprava náter | m | 8.9 |  | 0 |  |  |  | znížená |  | 0 | 0.00451 | 0.040139 | 0 | 0 | 32 | M | 2 |  |  |  | ROZPOCET | 0 | 0 | 0 | 0 | 0 | 2 | 0 | 16 | 1624826131
44 | K | 767397102.S | Montáž strešných sendvičových panelov na OK, hrúbky nad 80 do 120 mm | m2 | 57.26 |  | 0 |  |  |  | znížená |  | 0 | 0.000443 | 0.025366 | 0 | 0 | 16 | K | 2 |  |  |  | ROZPOCET | 0 | 0 | 0 | 0 | 0 | 2 | 0 | 16 | -1544961690
| VV |  | "Strecha: pohľad A" (1,71+4,841+3,854)*1,78 |  | 18.521 | [13 empty] | VV | 2 | 2 | True | 0 | ROZPOCET
| VV |  | "Strecha: pohľad B" 3,895*1,78 |  | 6.933 | [13 empty] | VV | 2 | 2 | True | 0 | ROZPOCET
| VV |  | "Strecha: pohľad B" 1,606*(1,78+1,5) |  | 5.268 | [13 empty] | VV | 2 | 2 | True | 0 | ROZPOCET
| VV |  | Medzisúčet strecha |  | 30.722 | [13 empty] | VV | 2 | 3 | True | 0 | ROZPOCET
| VV |  | "Podhľad A" 1,90*4,142 |  | 7.87 | [13 empty] | VV | 2 | 2 | True | 0 | ROZPOCET
| VV |  | "Podhľad A" 1,90*3,767 |  | 7.157 | [13 empty] | VV | 2 | 2 | True | 0 | ROZPOCET
| VV |  | "Podhľad B" 1,90*3,24 |  | 6.156 | [13 empty] | VV | 2 | 2 | True | 0 | ROZPOCET
| VV |  | "Podhľad B" 1,575*(1,78+0,06*2+1,50) |  | 5.355 | [13 empty] | VV | 2 | 2 | True | 0 | ROZPOCET
| VV |  | Medzisúčet |  | 26.538 | [13 empty] | VV | 2 | 3 | True | 0 | ROZPOCET
| VV |  | Súčet: čistá plocha, stratné zohľadniť v cene |  | 57.26 | [13 empty] | VV | 2 | 4 | True | 1 | ROZPOCET
45 | M | 553260000100.S | Panel sendvičový z minerálnej vlny strešný oceľový plášť š. 1000 mm, hr. jadra 100 mm | m2 | 57.26 |  | 0 |  |  |  | znížená |  | 0 | 0.0203 | 1.1624 | 0 | 0 | 32 | M | 2 |  |  |  | ROZPOCET | 0 | 0 | 0 | 0 | 0 | 2 | 0 | 16 | -845697265
| VV |  | "Strecha: pohľad A" (1,71+4,841+3,854)*1,78 |  | 18.521 | [13 empty] | VV | 2 | 2 | True | 0 | ROZPOCET
| VV |  | "Strecha: pohľad B" 3,895*1,78 |  | 6.933 | [13 empty] | VV | 2 | 2 | True | 0 | ROZPOCET
| VV |  | "Strecha: pohľad B" 1,606*(1,78+1,5) |  | 5.268 | [13 empty] | VV | 2 | 2 | True | 0 | ROZPOCET
| VV |  | Medzisúčet strecha |  | 30.722 | [13 empty] | VV | 2 | 3 | True | 0 | ROZPOCET
| VV |  | "Podhľad A" 1,90*4,142 |  | 7.87 | [13 empty] | VV | 2 | 2 | True | 0 | ROZPOCET
| VV |  | "Podhľad A" 1,90*3,767 |  | 7.157 | [13 empty] | VV | 2 | 2 | True | 0 | ROZPOCET
| VV |  | "Podhľad B" 1,90*3,24 |  | 6.156 | [13 empty] | VV | 2 | 2 | True | 0 | ROZPOCET
| VV |  | "Podhľad B" 1,575*(1,78+0,06*2+1,50) |  | 5.355 | [13 empty] | VV | 2 | 2 | True | 0 | ROZPOCET
| VV |  | Medzisúčet |  | 26.538 | [13 empty] | VV | 2 | 3 | True | 0 | ROZPOCET
| VV |  | Súčet: čistá plocha, stratné zohľadniť v cene |  | 57.26 | [13 empty] | VV | 2 | 4 | True | 1 | ROZPOCET
46 | K | 767411101.S | Montáž opláštenia sendvičovými stenovými panelmi s viditeľným spojom na OK, hrúbky do 100 mm | m2 | 102.625 |  | 0 |  |  |  | znížená |  | 0 | 0.0003974 | 0.040783 | 0 | 0 | 16 | K | 2 |  |  |  | ROZPOCET | 0 | 0 | 0 | 0 | 0 | 2 | 0 | 16 | -1316446756
| VV |  | "Pohľad AC obojstranne: St1 od 2,26 m 1 pole" (1,0*3,02)*2 |  | 6.04 | [13 empty] | VV | 2 | 2 | True | 0 | ROZPOCET
| VV |  | "Pohľad AC obojstranne: St1 od 2,26 m, 2 pole" (1,0*3,252)*2 |  | 6.504 | [13 empty] | VV | 2 | 2 | True | 0 | ROZPOCET
| VV |  | "Pohľad AC obojstranne: St1 od 2,26 m, 3 pole" (1,0*3,477)*2 |  | 6.954 | [13 empty] | VV | 2 | 2 | True | 0 | ROZPOCET
| VV |  | "Pohľad AC obojstranne: St1 od 4,94 m, 6 pole" (1,0*3,485)*2 |  | 6.97 | [13 empty] | VV | 2 | 2 | True | 0 | ROZPOCET
| VV |  | "Pohľad AC obojstranne: St1 od 4,94 m, 7 pole" (1,0*3,429)*2 |  | 6.858 | [13 empty] | VV | 2 | 2 | True | 0 | ROZPOCET
| VV |  | "Pohľad A: panely s dverami" (0,2+0,95+0,35-0,06)*3,385 |  | 4.874 | [13 empty] | VV | 2 | 2 | True | 0 | ROZPOCET
| VV |  | "Pohľad C zadna strana: St1 medzi 2,14 a 4,94 m 4 a 5 pole" (1,0*3,477)*2 |  | 6.954 | [13 empty] | VV | 2 | 2 | True | 0 | ROZPOCET
| VV |  | "Pohľad C zadna strana: St1 medzi 2,14 a 4,94 m 6 pole" (1,*3,379)*(0,636+0,06) |  | 2.352 | [13 empty] | VV | 2 | 2 | True | 0 | ROZPOCET
| VV |  | Medzisúčet sendvič |  | 47.506 | [13 empty] | VV | 2 | 3 | True | 0 | ROZPOCET
| VV |  | "Pohľad B St1 na 4,94 m" (1,0*3,34) |  | 3.34 | [13 empty] | VV | 2 | 2 | True | 0 | ROZPOCET
| VV |  | "Pohľad B St1 na 4,94 m" (1,0*3,412) |  | 3.412 | [13 empty] | VV | 2 | 2 | True | 0 | ROZPOCET
| VV |  | "Pohľad B St1 na 7,00 m: 3 ks" (1,0*3,412)*3 |  | 10.236 | [13 empty] | VV | 2 | 2 | True | 0 | ROZPOCET
| VV |  | "Pohľad B St1 na 7,00 m" (0,18+0,06)*(3,412) |  | 0.819 | [13 empty] | VV | 2 | 2 | True | 0 | ROZPOCET
| VV |  | "Pohľad B St1 na 7,00 m: 2 ks" (1,0+0,54)*3,379 |  | 5.204 | [13 empty] | VV | 2 | 2 | True | 0 | ROZPOCET
| VV |  | Medzisúčet sendvič |  | 23.011 | [13 empty] | VV | 2 | 3 | True | 0 | ROZPOCET
| VV |  | "Pohľad D: 3 ks" 1,0*3,412*3 |  | 10.236 | [13 empty] | VV | 2 | 2 | True | 0 | ROZPOCET
| VV |  | "Pohľad D: 1 ks" 1,0*3,412 |  | 3.412 | [13 empty] | VV | 2 | 2 | True | 0 | ROZPOCET
| VV |  | "Pohľad D: 1 ks" 0,82*3,379 |  | 2.771 | [13 empty] | VV | 2 | 2 | True | 0 | ROZPOCET
| VV |  | "Pohľad D: vstup" 1,90*0,595+0,20*2*2,415 |  | 2.097 | [13 empty] | VV | 2 | 2 | True | 0 | ROZPOCET
| VV |  | Medzisúčet sendvič |  | 18.516 | [13 empty] | VV | 2 | 3 | True | 0 | ROZPOCET
| VV |  | "Pohľad A: makrolom 2 ks" 3,417*1,00*2 |  | 6.834 | [13 empty] | VV | 2 | 2 | True | 0 | ROZPOCET
| VV |  | "Pohľad A: makrolom 2 ks" 3,379*1,00*2 |  | 6.758 | [13 empty] | VV | 2 | 2 | True | 0 | ROZPOCET
| VV |  | Medzisúčet makrolom |  | 13.592 | [13 empty] | VV | 2 | 3 | True | 0 | ROZPOCET
| VV |  | Súčet: čistá plocha, stratné zohľadniť v cene |  | 102.625 | [13 empty] | VV | 2 | 4 | True | 1 | ROZPOCET
47 | M | 553250000090.SR | Panel sendvičový s jadrom z minerálnej vlny stenový s viditeľným spojom, oceľový plášť š. 1000 mm hr. jadra 60 mm | m2 | 89.033 |  | 0 |  |  |  | znížená |  | 0 | 0.0137 | 1.2198 | 0 | 0 | 32 | M | 2 |  |  |  | ROZPOCET | 0 | 0 | 0 | 0 | 0 | 2 | 0 | 16 | 1985387708
| VV |  | "Pohľad AC obojstranne: St1 od 2,26 m 1 pole" (1,0*3,02)*2 |  | 6.04 | [13 empty] | VV | 2 | 2 | True | 0 | ROZPOCET
| VV |  | "Pohľad AC obojstranne: St1 od 2,26 m, 2 pole" (1,0*3,252)*2 |  | 6.504 | [13 empty] | VV | 2 | 2 | True | 0 | ROZPOCET
| VV |  | "Pohľad AC obojstranne: St1 od 2,26 m, 3 pole" (1,0*3,477)*2 |  | 6.954 | [13 empty] | VV | 2 | 2 | True | 0 | ROZPOCET
| VV |  | "Pohľad AC obojstranne: St1 od 4,94 m, 6 pole" (1,0*3,485)*2 |  | 6.97 | [13 empty] | VV | 2 | 2 | True | 0 | ROZPOCET
| VV |  | "Pohľad AC obojstranne: St1 od 4,94 m, 7 pole" (1,0*3,429)*2 |  | 6.858 | [13 empty] | VV | 2 | 2 | True | 0 | ROZPOCET
| VV |  | "Pohľad A: panely s dverami" (0,2+0,95+0,35-0,06)*3,385 |  | 4.874 | [13 empty] | VV | 2 | 2 | True | 0 | ROZPOCET
| VV |  | "Pohľad C zadna strana: St1 medzi 2,14 a 4,94 m 4 a 5 pole" (1,0*3,477)*2 |  | 6.954 | [13 empty] | VV | 2 | 2 | True | 0 | ROZPOCET
| VV |  | "Pohľad C zadna strana: St1 medzi 2,14 a 4,94 m 6 pole" (1,*3,379)*(0,636+0,06) |  | 2.352 | [13 empty] | VV | 2 | 2 | True | 0 | ROZPOCET
| VV |  | Medzisúčet |  | 47.506 | [13 empty] | VV | 2 | 3 | True | 0 | ROZPOCET
| VV |  | "Pohľad B St1 na 4,94 m" (1,0*3,34) |  | 3.34 | [13 empty] | VV | 2 | 2 | True | 0 | ROZPOCET
| VV |  | "Pohľad B St1 na 4,94 m" (1,0*3,412) |  | 3.412 | [13 empty] | VV | 2 | 2 | True | 0 | ROZPOCET
| VV |  | "Pohľad B St1 na 7,00 m: 3 ks" (1,0*3,412)*3 |  | 10.236 | [13 empty] | VV | 2 | 2 | True | 0 | ROZPOCET
| VV |  | "Pohľad B St1 na 7,00 m" (0,18+0,06)*(3,412) |  | 0.819 | [13 empty] | VV | 2 | 2 | True | 0 | ROZPOCET
| VV |  | "Pohľad B St1 na 7,00 m: 2 ks" (1,0+0,54)*3,379 |  | 5.204 | [13 empty] | VV | 2 | 2 | True | 0 | ROZPOCET
| VV |  | Medzisúčet |  | 23.011 | [13 empty] | VV | 2 | 3 | True | 0 | ROZPOCET
| VV |  | "Pohľad D: 3 ks" 1,0*3,412*3 |  | 10.236 | [13 empty] | VV | 2 | 2 | True | 0 | ROZPOCET
| VV |  | "Pohľad D: 1 ks" 1,0*3,412 |  | 3.412 | [13 empty] | VV | 2 | 2 | True | 0 | ROZPOCET
| VV |  | "Pohľad D: 1 ks" 0,82*3,379 |  | 2.771 | [13 empty] | VV | 2 | 2 | True | 0 | ROZPOCET
| VV |  | "Pohľad D: vstup" 1,90*0,595+0,20*2*2,415 |  | 2.097 | [13 empty] | VV | 2 | 2 | True | 0 | ROZPOCET
| VV |  | Medzisúčet |  | 18.516 | [13 empty] | VV | 2 | 3 | True | 0 | ROZPOCET
| VV |  | Súčet: čistá plocha, stratné zohľadniť v cene |  | 89.033 | [13 empty] | VV | 2 | 4 | True | 1 | ROZPOCET
48 | M | P009R | Polykarbonátové panely hr. 40,00 mm | m2 | 13.592 |  | 0 |  |  |  | znížená |  | 0 | 0 | 0 | 0 | 0 | 32 | M | 2 |  |  |  | ROZPOCET | 0 | 0 | 0 | 0 | 0 | 2 | 0 | 16 | 1167358392
| VV |  | "Pohľad A: makrolom 2 ks" 3,417*1,00*2 |  | 6.834 | [13 empty] | VV | 2 | 2 | True | 0 | ROZPOCET
| VV |  | "Pohľad A: makrolom 2 ks" 3,379*1,00*2 |  | 6.758 | [13 empty] | VV | 2 | 2 | True | 0 | ROZPOCET
| VV |  | Súčet: čistá plocha, stratné zohľadniť v cene |  | 13.592 | [13 empty] | VV | 2 | 4 | True | 1 | ROZPOCET
49 | K | 767411123.SR | Montáž opláštenia sendvičovými stenovými panelmi - klampiarske konštrukcie | m | 47.1 |  | 0 |  |  |  | znížená |  | 0 | 0.00042 | 0.019782 | 0 | 0 | 16 | K | 2 |  |  |  | ROZPOCET | 0 | 0 | 0 | 0 | 0 | 2 | 0 | 16 | 652486760
| VV |  | "Oplechovanie panelov: rohy, kúty cca 10 x 3,50 m" 10*3,50 |  | 35 | [13 empty] | VV | 2 | 2 | True | 0 | ROZPOCET
| VV |  | "Oplechovanie panelov: otvory po bvode" (0,95+2,175*2)+(1,50+2,65*2) |  | 12.1 | [13 empty] | VV | 2 | 2 | True | 0 | ROZPOCET
| VV |  | Súčet |  | 47.1 | [13 empty] | VV | 2 | 4 | True | 1 | ROZPOCET
50 | K | 767411801.S | Demontáž opláštenia sendvičovými stenovými panelmi s viditeľným spojom na OK, -0,0110t | m2 | 2.284 |  | 0 |  |  |  | znížená |  | 0 | 0 | 0 | 0.011 | 0.025124 | 4 | K | 2 |  |  |  | ROZPOCET | 0 | 0 | 0 | 0 | 0 | 2 | 0 | 4 | -155194573
| VV |  | "Pre dvere 1PĽ" 1,05*2,175 |  | 2.284 | [13 empty] | VV | 2 | 2 | True | 1 | ROZPOCET
51 | K | 767590215.SR | Montáž čistiacej rohože - atyp 1 500 x 750 mm | m2 | 2.25 |  | 0 |  |  |  | znížená |  | 0 | 0 | 0 | 0 | 0 | 4 | K | 2 |  |  |  | ROZPOCET | 0 | 0 | 0 | 0 | 0 | 2 | 0 | 4 | 1926737221
| VV |  | 1,50*0,75*2 |  | 2.25 | [13 empty] | VV | 2 | 2 | True | 1 | ROZPOCET
52 | M | 697550000100.SR | Samonosná kovová čistiaca rohož s odtokom,1 500 x 750 mm s osadzovacím rámom | ks | 1 |  | 0 |  |  |  | znížená |  | 0 | 0.0037 | 0.0037 | 0 | 0 | 8 | M | 2 |  |  |  | ROZPOCET | 0 | 0 | 0 | 0 | 0 | 2 | 0 | 4 | 223634083
53 | M | 697550000101.SR | Čistiaca rohož,1 500 x 750 mm | ks | 1 |  | 0 |  |  |  | znížená |  | 0 | 0.0037 | 0.0037 | 0 | 0 | 8 | M | 2 |  |  |  | ROZPOCET | 0 | 0 | 0 | 0 | 0 | 2 | 0 | 4 | -1472264644
54 | K | 767646520.SR | Montáž dverí kovových - 1 m obvodu dverí | m | 6.25 |  | 0 |  |  |  | znížená |  | 0 | 0.00041 | 0.0025625 | 0 | 0 | 4 | K | 2 |  |  |  | ROZPOCET | 0 | 0 | 0 | 0 | 0 | 2 | 0 | 4 | 953714688
| VV |  | "1oĽ" 0,95*2+2,175*2 |  | 6.25 | [13 empty] | VV | 2 | 2 | True | 1 | ROZPOCET
55 | M | 553410026310.SR | 1oĽ- Dvere oceľoové, jednokrídlové, otváravé, plné šxv 950 x 2175 mm, kľučka/kľučka, exterier, so zárubňou | ks | 1 |  | 0 |  |  |  | znížená |  | 0 | 0.012 | 0.012 | 0 | 0 | 8 | M | 2 |  |  |  | ROZPOCET | 0 | 0 | 0 | 0 | 0 | 2 | 0 | 4 | -326933889
56 | K | 767996801.S | Demontáž ostatných doplnkov stavieb s hmotnosťou jednotlivých dielov konštrukcií do 50 kg, -0,00100t | kg | 52.92 |  | 0 |  |  |  | znížená |  | 0 | 4.59e-05 | 0.002429 | 0.001 | 0.05292 | 16 | K | 2 |  |  |  | ROZPOCET | 0 | 0 | 0 | 0 | 0 | 2 | 0 | 16 | -825190227
| VV |  | "Úprava dverového otvoru: prekládka TUP 120 x 120/5 mm, dĺ. 3,0 m - 17,64 kg/m" 17,64*3,00 |  | 52.92 | [13 empty] | VV | 2 | 2 | True | 1 | ROZPOCET
57 | K | 998767102.S | Presun hmôt pre kovové stavebné doplnkové konštrukcie v objektoch výšky nad 6 do 12 m | t | 2.531 |  | 0 |  |  |  | znížená |  | 0 | 0 | 0 | 0 | 0 | 16 | K | 2 |  |  |  | ROZPOCET | 0 | 0 | 0 | 0 | 0 | 2 | 0 | 16 | -404251296
| D | 777 | Podlahy syntetické |  |  |  | 0 | [5 empty] | 0 |  | 0.14762 |  | 0 | 2 | D | 1 |  |  |  | ROZPOCET | [6 empty] | 0
58 | K | 777531055SR | Polyuretánová stierka s protišmykovým povrchom na oceľové plechy | m2 | 31.663 |  | 0 |  |  |  | znížená |  | 0 | 0.004 | 0.12665 | 0 | 0 | 16 | K | 2 |  |  |  | ROZPOCET | 0 | 0 | 0 | 0 | 0 | 2 | 0 | 16 | 603222947
| VV |  | "Skladba v zmysle PD: rameno 1" 14*0,27*1,50+15*0,18*1,5 |  | 9.72 | [13 empty] | VV | 2 | 2 | True | 0 | ROZPOCET
| VV |  | "Skladba v zmysle PD: podesta 1" 3,60*1,5+0,374*1,5 |  | 5.961 | [13 empty] | VV | 2 | 2 | True | 0 | ROZPOCET
| VV |  | "Skladba v zmysle PD: rameno 2" 11*0,27*1,50+12*0,18*1,5 |  | 7.695 | [13 empty] | VV | 2 | 2 | True | 0 | ROZPOCET
| VV |  | "Skladba v zmysle PD: podesta 2" 1,596*1,50+1,41*1,25 |  | 4.157 | [13 empty] | VV | 2 | 2 | True | 0 | ROZPOCET
| VV |  | Medzisúčet |  | 27.533 | [13 empty] | VV | 2 | 3 | True | 0 | ROZPOCET
| VV |  | "Stratné na zložité detaily 15% plochy" 27,533*0,15 |  | 4.13 | [13 empty] | VV | 2 | 2 | True | 0 | ROZPOCET
| VV |  | Súčet |  | 31.663 | [13 empty] | VV | 2 | 4 | True | 1 | ROZPOCET
| VV |  | epoxidový dvojzložkový pigmentovaný systém – penetrácia podkladu: cca 0,50 kg/m2 | [15 empty] | VV | 2 | 1 | True | 0 | ROZPOCET
| VV |  | epoxidový dvojzložkový pigmentovaný systém – penetrácia podkladu: cca 0,50 kg/m2 | [15 empty] | VV | 2 | 1 | True | 0 | ROZPOCET
| VV |  | posyp – kremičitý piesok 0,6 až 1,20 mm: cca 2,50 kg/m2 | [15 empty] | VV | 2 | 1 | True | 0 | ROZPOCET
| VV |  | dvojzložková samonivelačná polyuretánová stierka pre uzatvorenie systému: cca 0,60 kg/m2 | [15 empty] | VV | 2 | 1 | True | 0 | ROZPOCET
| VV |  | Súčet: skladba podlahovej stierky |  | 0 | [13 empty] | VV | 2 | 4 | True | 0 | ROZPOCET
59 | K | 777531055SR1 | Polyuretánový systém s protišmykovým povrchom na betón | m2 | 3.015 |  | 0 |  |  |  | znížená |  | 0 | 0.004 | 0.01206 | 0 | 0 | 16 | K | 2 |  |  |  | ROZPOCET | 0 | 0 | 0 | 0 | 0 | 2 | 0 | 16 | 2083556520
| VV |  | "Vstupná podlaha" (1,87+0,06+0,08)*1,50 |  | 3.015 | [13 empty] | VV | 2 | 2 | True | 1 | ROZPOCET
60 | K | 777990010.SR | Schodisková lišta hliníková - skrutkovaná | m | 40.5 |  | 0 |  |  |  | znížená |  | 0 | 0.00022 | 0.00891 | 0 | 0 | 16 | K | 2 |  |  |  | ROZPOCET | 0 | 0 | 0 | 0 | 0 | 2 | 0 | 16 | 644035120
| VV |  | "Ukončenie stupňa" (15+12)*1,50 |  | 40.5 | [13 empty] | VV | 2 | 2 | True | 1 | ROZPOCET
61 | M | 382600R | Schodiskový profil hliníkový | m | 40.5 |  | 0 |  |  |  | znížená |  | 0 | 0 | 0 | 0 | 0 | 32 | M | 2 |  |  |  | ROZPOCET | 0 | 0 | 0 | 0 | 0 | 2 | 0 | 16 | 1492379938
65 | K | 998777102.S | Presun hmôt pre podlahy syntetické v objektoch výšky nad 6 do 12 m | t | 0.148 |  | 0 |  |  |  | znížená |  | 0 | 0 | 0 | 0 | 0 | 16 | K | 2 |  |  |  | ROZPOCET | 0 | 0 | 0 | 0 | 0 | 2 | 0 | 16 | 1229557984
| D | M | Práce a dodávky M |  |  |  | 0 | [5 empty] | 0 |  | 6.114 |  | 0 | 3 | D | 0 |  |  |  | ROZPOCET | [6 empty] | 0
| D | 43-M | Montáž oceľových konštrukcií |  |  |  | 0 | [5 empty] | 0 |  | 6.114 |  | 0 | 3 | D | 1 |  |  |  | ROZPOCET | [6 empty] | 0
62 | K | 430861001.S | Montáž rôznych dielov OK - prvá cenová krivka do 300 kg vrátane | kg | 6114.08 |  | 0 |  |  |  | znížená |  | 0 | 0 | 0 | 0 | 0 | 64 | K | 2 |  |  |  | ROZPOCET | 0 | 0 | 0 | 0 | 0 | 2 | 0 | 64 | -603180355
| VV |  | "OK schodiska" 3893*1,12 |  | 4360.16 | [13 empty] | VV | 2 | 2 | True | 0 | ROZPOCET
| VV |  | "PD S01.3" 1566*1,12 |  | 1753.92 | [13 empty] | VV | 2 | 2 | True | 0 | ROZPOCET
| VV |  | Súčet |  | 6114.08 | [13 empty] | VV | 2 | 4 | True | 1 | ROZPOCET
63 | M | 553850000300.SR | Oceľová konštrukcia schodiska, vrátane povrchovej úpravy náter | t | 4.36 |  | 0 |  |  |  | znížená |  | 0 | 1 | 4.36 | 0 | 0 | 128 | M | 2 |  |  |  | ROZPOCET | 0 | 0 | 0 | 0 | 0 | 2 | 0 | 128 | -223859239
| VV |  | "OK schodiska" 3893*1,12 |  | 4360.16 | [13 empty] | VV | 2 | 2 | True | 1 | ROZPOCET
| VV |  | 4360,16*0,001 'Prepočítané koeficientom množstva |  | 4.36 | [13 empty] | VV | 2 | 2 | False | 1 | ROZPOCET
64 | M | 136110000600.SR | Plech oceľový s povrvhovou úpravou náter (plocha bez úpravy polyuretánom) | t | 1.754 |  | 0 |  |  |  | znížená |  | 0 | 1 | 1.754 | 0 | 0 | 128 | M | 2 |  |  |  | ROZPOCET | 0 | 0 | 0 | 0 | 0 | 2 | 0 | 128 | 1584878628
| VV |  | "PD S01.3" 1566*1,12*0,001 |  | 1.754 | [13 empty] | VV | 2 | 2 | True | 1 | ROZPOCET

## 1.3 Odvodneni...
[9 empty] | >> skryté stĺpce << | [9 empty] | {2e5a4dcd-5d39-41f2-8a5c-b6ee50407b7f}
0
| KRYCÍ LIST ROZPOČTU | [8 empty] | v --- nižšie sa nachádzajú doplnkové a pomocné údaje k zostavám --- v | [8 empty] | False
Stavba:
Syráreň - sociálne zázemie 2. NP
Objekt:
2022-031 - SO.01 Schodisko
Časť:
2022-0313 - 1.3 Odvodnenie strechy schodiska, prekládka kanalizácie D 350 mm
| JKSO: |  |  |  |  | KS:
| Miesto: |  | Bánovce na Bebravou |  |  | Dátum: | 2022-02-20
| Objednávateľ: |  |  |  |  | IČO: | 31412572
|  | MILSY a.s. |  |  |  | IČ DPH: | SK2020416530
| Zhotoviteľ: |  |  |  |  | IČO: | Vyplň údaj
|  | Vyplň údaj |  |  |  | IČ DPH: | Vyplň údaj
| Projektant: |  |  |  |  | IČO: | 42139759
|  | Ing. Ivan Leitmann |  |  |  | IČ DPH:
| Spracovateľ: |  |  |  |  | IČO:
|  | Ing. Ivan Leitmann |  |  |  | IČ DPH:
Poznámka:
| Cena bez DPH | [5 empty] | 0
|  |  | Základ dane |  |  | Sadzba dane | Výška dane
| DPH | základná | 0 |  |  | 20% | 0
|  | znížená | 0 |  |  | 20% | 0
|  | zákl. prenesená | 0 |  |  | 20% | 0
|  | zníž. prenesená | 0 |  |  | 20% | 0
|  | nulová | 0 |  |  | 0% | 0
| Cena s DPH |  |  | v | EUR |  | 0
| Projektant |  |  | Spracovateľ
| Dátum a podpis: |  | Pečiatka | Dátum a podpis: |  |  | Pečiatka
| Objednávateľ |  |  | Zhotoviteľ
| Dátum a podpis: |  | Pečiatka | Dátum a podpis: |  |  | Pečiatka
REKAPITULÁCIA ROZPOČTU
Stavba:
Syráreň - sociálne zázemie 2. NP
Objekt:
2022-031 - SO.01 Schodisko
Časť:
2022-0313 - 1.3 Odvodnenie strechy schodiska, prekládka kanalizácie D 350 mm
Miesto: |  |  | Bánovce na Bebravou |  |  | Dátum: | 2022-02-20
Objednávateľ: |  |  | MILSY a.s. |  |  | Projektant: | Ing. Ivan Leitmann
Zhotoviteľ: |  |  | Vyplň údaj |  |  | Spracovateľ: | Ing. Ivan Leitmann
Kód dielu - Popis | [6 empty] | Cena celkom [EUR]
Náklady z rozpočtu | [6 empty] | 0 | [12 empty] | -1
| HSV - Práce a dodávky HSV | [5 empty] | 0
| 1 - Zemné práce | [5 empty] | 0
| 4 - Vodorovné konštrukcie | [5 empty] | 0
| 8 - Rúrové vedenie | [5 empty] | 0
| 99 - Presun hmôt HSV | [5 empty] | 0
| HZS - Hodinové zúčtovacie sadzby | [5 empty] | 0
ROZPOČET
Stavba:
Syráreň - sociálne zázemie 2. NP
Objekt:
2022-031 - SO.01 Schodisko
Časť:
2022-0313 - 1.3 Odvodnenie strechy schodiska, prekládka kanalizácie D 350 mm
Miesto: |  |  | Bánovce na Bebravou |  |  | Dátum: | 2022-02-20
Objednávateľ: |  |  | MILSY a.s. |  |  | Projektant: | Ing. Ivan Leitmann
Zhotoviteľ: |  |  | Vyplň údaj |  |  | Spracovateľ: | Ing. Ivan Leitmann
PČ | Typ | Kód | Popis | MJ | Množstvo | J.cena [EUR] | Cena celkom [EUR] | Cenová sústava |  |  | DPH | J. Nh [h] | Nh celkom [h] | J. hmotnosť [t] | Hmotnosť celkom [t] | J. suť [t] | Suť Celkom [t]
Náklady z rozpočtu | [6 empty] | 0 | [5 empty] | 0 |  | 0 |  | 0 |  | D | -1 | [7 empty] | 0
| D | HSV | Práce a dodávky HSV |  |  |  | 0 | [5 empty] | 0 |  | 0 |  | 0 | 1 | D | 0 | ROZPOCET | [6 empty] | 0
| D | 1 | Zemné práce |  |  |  | 0 | [5 empty] | 0 |  | 0 |  | 0 | 1 | D | 1 | ROZPOCET | [6 empty] | 0
1 | K | 130201001.S | Výkop jamy a ryhy v obmedzenom priestore horn. tr.3 ručne | m3 | 12.227 |  | 0 |  |  |  | znížená |  | 0 | 0 | 0 | 0 | 0 | 4 | K | 2 | ROZPOCET | 0 | 0 | 0 | 0 | 0 | 2 | 0 | 4 | -2079748641
2 | K | 162201102.S | Vodorovné premiestnenie výkopku z horniny 1-4 nad 20-50m | m3 | 12.227 |  | 0 |  |  |  | znížená |  | 0 | 0 | 0 | 0 | 0 | 4 | K | 2 | ROZPOCET | 0 | 0 | 0 | 0 | 0 | 2 | 0 | 4 | 811974613
3 | K | 162501102.S | Vodorovné premiestnenie výkopku po spevnenej ceste z horniny tr.1-4, do 100 m3 na vzdialenosť do 3000 m | m3 | 6.591 |  | 0 |  |  |  | znížená |  | 0 | 0 | 0 | 0 | 0 | 4 | K | 2 | ROZPOCET | 0 | 0 | 0 | 0 | 0 | 2 | 0 | 4 | 1668908581
4 | K | 162501105.S | Vodorovné premiestnenie výkopku po spevnenej ceste z horniny tr.1-4, do 100 m3, príplatok k cene za každých ďalšich a začatých 1000 m | m3 | 112.047 |  | 0 |  |  |  | znížená |  | 0 | 0 | 0 | 0 | 0 | 4 | K | 2 | ROZPOCET | 0 | 0 | 0 | 0 | 0 | 2 | 0 | 4 | 58320277
5 | K | 167101100.S | Nakladanie výkopku tr.1-4 ručne | m3 | 6.591 |  | 0 |  |  |  | znížená |  | 0 | 0 | 0 | 0 | 0 | 4 | K | 2 | ROZPOCET | 0 | 0 | 0 | 0 | 0 | 2 | 0 | 4 | 801462
6 | K | 171201201.S | Uloženie sypaniny na skládky do 100 m3 | m3 | 6.591 |  | 0 |  |  |  | znížená |  | 0 | 0 | 0 | 0 | 0 | 4 | K | 2 | ROZPOCET | 0 | 0 | 0 | 0 | 0 | 2 | 0 | 4 | -1075211747
7 | K | 171209002.S | Poplatok za skladovanie - zemina a kamenivo (17 05) ostatné | t | 10.546 |  | 0 |  |  |  | znížená |  | 0 | 0 | 0 | 0 | 0 | 4 | K | 2 | ROZPOCET | 0 | 0 | 0 | 0 | 0 | 2 | 0 | 4 | -263844478
8 | K | 174101001.S | Zásyp sypaninou so zhutnením jám, šachiet, rýh, zárezov alebo okolo objektov do 100 m3 | m3 | 5.636 |  | 0 |  |  |  | znížená |  | 0 | 0 | 0 | 0 | 0 | 4 | K | 2 | ROZPOCET | 0 | 0 | 0 | 0 | 0 | 2 | 0 | 4 | -43177838
9 | K | 175101102.S | Obsyp potrubia sypaninou z vhodných hornín 1 až 4 s prehodením sypaniny | m3 | 3.061 |  | 0 |  |  |  | znížená |  | 0 | 0 | 0 | 0 | 0 | 4 | K | 2 | ROZPOCET | 0 | 0 | 0 | 0 | 0 | 2 | 0 | 4 | 1146462647
10 | M | 583310001500.S | Kamenivo ťažené hrubé frakcia 16-22 mm | t | 5.785 |  | 0 |  |  |  | znížená |  | 0 | 0 | 0 | 0 | 0 | 8 | M | 2 | ROZPOCET | 0 | 0 | 0 | 0 | 0 | 2 | 0 | 4 | -1501612447
| D | 4 | Vodorovné konštrukcie |  |  |  | 0 | [5 empty] | 0 |  | 0 |  | 0 | 1 | D | 1 | ROZPOCET | [6 empty] | 0
11 | K | 451572111.S | Lôžko pod potrubie, stoky a drobné objekty, v otvorenom výkope z kameniva drobného ťaženého 0-4 mm | m3 | 1.53 |  | 0 |  |  |  | znížená |  | 0 | 0 | 0 | 0 | 0 | 4 | K | 2 | ROZPOCET | 0 | 0 | 0 | 0 | 0 | 2 | 0 | 4 | 1782029817
| D | 8 | Rúrové vedenie |  |  |  | 0 | [5 empty] | 0 |  | 0 |  | 0 | 1 | D | 1 | ROZPOCET | [6 empty] | 0
12 | K | 871276002.S | Montáž kanalizačného PVC-U potrubia hladkého viacvrstvového DN 125 | m | 6.904 |  | 0 |  |  |  | znížená |  | 0 | 0 | 0 | 0 | 0 | 4 | K | 2 | ROZPOCET | 0 | 0 | 0 | 0 | 0 | 2 | 0 | 4 | 2022488203
13 | M | 286110006400.S | Rúra PVC-U hladký, kanalizačný, gravitačný systém Dxr 125x3,2 mm, dĺ. 5 m, SN4 - napenená (viacvrstvová) | ks | 1.381 |  | 0 |  |  |  | znížená |  | 0 | 0 | 0 | 0 | 0 | 8 | M | 2 | ROZPOCET | 0 | 0 | 0 | 0 | 0 | 2 | 0 | 4 | -1115940765
14 | K | 871376010.S | Montáž kanalizačného PVC-U potrubia hladkého viacvrstvového DN 300 | m | 4.292 |  | 0 |  |  |  | znížená |  | 0 | 0 | 0 | 0 | 0 | 4 | K | 2 | ROZPOCET | 0 | 0 | 0 | 0 | 0 | 2 | 0 | 4 | 666004934
15 | M | 286120002800.S | Rúra PVC hladký, kanalizačný, gravitačný systém Dxr 315x7,7 mm, dĺ. 5 m, SN4 - napenená (viacvrstvová) | ks | 0.858 |  | 0 |  |  |  | znížená |  | 0 | 0 | 0 | 0 | 0 | 8 | M | 2 | ROZPOCET | 0 | 0 | 0 | 0 | 0 | 2 | 0 | 4 | 1151094681
16 | K | 871396012.S | Montáž kanalizačného PVC-U potrubia hladkého viacvrstvového DN 400 | m | 1.588 |  | 0 |  |  |  | znížená |  | 0 | 0 | 0 | 0 | 0 | 4 | K | 2 | ROZPOCET | 0 | 0 | 0 | 0 | 0 | 2 | 0 | 4 | -1635400910
17 | M | 286110001400.S | Rúra PVC-U hladký, kanalizačný, gravitačný systém Dxr 400x11,7, dĺ mm. 5m, SN8 - napenená (viacvrstvová) | ks | 0.318 |  | 0 |  |  |  | znížená |  | 0 | 0 | 0 | 0 | 0 | 8 | M | 2 | ROZPOCET | 0 | 0 | 0 | 0 | 0 | 2 | 0 | 4 | -1454674134
18 | K | 877276002.S | Montáž kanalizačného PVC-U kolena DN 125 | ks | 5 |  | 0 |  |  |  | znížená |  | 0 | 0 | 0 | 0 | 0 | 4 | K | 2 | ROZPOCET | 0 | 0 | 0 | 0 | 0 | 2 | 0 | 4 | -1111655551
19 | M | 286510003900 | Koleno PVC-U, DN 125x45° hladká pre gravitačnú kanalizáciu KG potrubia, | ks | 5 |  | 0 |  |  |  | znížená |  | 0 | 0 | 0 | 0 | 0 | 8 | M | 2 | ROZPOCET | 0 | 0 | 0 | 0 | 0 | 2 | 0 | 4 | -1007857060
20 | K | 877276026.S | Montáž kanalizačnej PVC-U odbočky DN 125 | ks | 1 |  | 0 |  |  |  | znížená |  | 0 | 0 | 0 | 0 | 0 | 4 | K | 2 | ROZPOCET | 0 | 0 | 0 | 0 | 0 | 2 | 0 | 4 | -7552179
21 | M | 286510013300 | Odbočka 45° PVC-U, DN 125/125 hladká pre gravitačnú kanalizáciu KG potrubia, | ks | 1 |  | 0 |  |  |  | znížená |  | 0 | 0 | 0 | 0 | 0 | 8 | M | 2 | ROZPOCET | 0 | 0 | 0 | 0 | 0 | 2 | 0 | 4 | 560010199
22 | K | 877376010.S | Montáž kanalizačného PVC-U kolena DN 300 | ks | 4 |  | 0 |  |  |  | znížená |  | 0 | 0 | 0 | 0 | 0 | 4 | K | 2 | ROZPOCET | 0 | 0 | 0 | 0 | 0 | 2 | 0 | 4 | 101661132
23 | M | 286510005800 | Koleno PVC-U, DN 315x45° hladká pre gravitačnú kanalizáciu KG potrubia, | ks | 4 |  | 0 |  |  |  | znížená |  | 0 | 0 | 0 | 0 | 0 | 8 | M | 2 | ROZPOCET | 0 | 0 | 0 | 0 | 0 | 2 | 0 | 4 | 588667032
24 | K | 877396012.S | Montáž kanalizačného PVC-U kolena DN 400 | ks | 1 |  | 0 |  |  |  | znížená |  | 0 | 0 | 0 | 0 | 0 | 4 | K | 2 | ROZPOCET | 0 | 0 | 0 | 0 | 0 | 2 | 0 | 4 | 1100706317
25 | M | 286510006200 | Koleno PVC-U, DN 400x45° hladká pre gravitačnú kanalizáciu KG potrubia, | ks | 1 |  | 0 |  |  |  | znížená |  | 0 | 0 | 0 | 0 | 0 | 8 | M | 2 | ROZPOCET | 0 | 0 | 0 | 0 | 0 | 2 | 0 | 4 | 644852282
26 | K | 892311000.S | Skúška tesnosti kanalizácie D 150 mm | m | 6.904 |  | 0 |  |  |  | znížená |  | 0 | 0 | 0 | 0 | 0 | 4 | K | 2 | ROZPOCET | 0 | 0 | 0 | 0 | 0 | 2 | 0 | 4 | -1244257398
27 | K | 892371000.S | Skúška tesnosti kanalizácie D 300 mm | m | 4.292 |  | 0 |  |  |  | znížená |  | 0 | 0 | 0 | 0 | 0 | 4 | K | 2 | ROZPOCET | 0 | 0 | 0 | 0 | 0 | 2 | 0 | 4 | -1180387599
28 | K | 892391000.S | Skúška tesnosti kanalizácie D 400 mm | m | 1.558 |  | 0 |  |  |  | znížená |  | 0 | 0 | 0 | 0 | 0 | 4 | K | 2 | ROZPOCET | 0 | 0 | 0 | 0 | 0 | 2 | 0 | 4 | -1418836184
29 | K | 894810009 | Montáž PP revíznej kanalizačnej šachty TEGRA, priemeru 600 mm do výšky šachty 2 m s roznášacím prstencom a poklopom | ks | 1 |  | 0 |  |  |  | znížená |  | 0 | 0 | 0 | 0 | 0 | 4 | K | 2 | ROZPOCET | 0 | 0 | 0 | 0 | 0 | 2 | 0 | 4 | 716299260
30 | M | 2866100356001 | Šachtové dno prietočné DN 400, ku kanalizačnej revíznej šachte DN 600, PP | ks | 1 |  | 0 |  |  |  | znížená |  | 0 | 0 | 0 | 0 | 0 | 8 | M | 2 | ROZPOCET | 0 | 0 | 0 | 0 | 0 | 2 | 0 | 4 | 665832855
31 | M | 286610045400.S | Vlnovcová šachtová rúra kanalizačná 1000 mm, dĺžka 3,6 m, PP | ks | 2 |  | 0 |  |  |  | znížená |  | 0 | 0 | 0 | 0 | 0 | 8 | M | 2 | ROZPOCET | 0 | 0 | 0 | 0 | 0 | 2 | 0 | 4 | -447266920
32 | M | 286710035900 | Gumové tesnenie šachtovej rúry 600 ku kanalizačnej revíznej šachte DN 600, | ks | 1 |  | 0 |  |  |  | znížená |  | 0 | 0 | 0 | 0 | 0 | 8 | M | 2 | ROZPOCET | 0 | 0 | 0 | 0 | 0 | 2 | 0 | 4 | 167510651
33 | M | 552410002200 | Poklop liatinový T 600 B125, | ks | 1 |  | 0 |  |  |  | znížená |  | 0 | 0 | 0 | 0 | 0 | 8 | M | 2 | ROZPOCET | 0 | 0 | 0 | 0 | 0 | 2 | 0 | 4 | 483020576
34 | M | 592240009400 | Betónový roznášací prstenec 1100/680/150 ku kanalizačnej šachte DN 600/1000 NG, | ks | 1 |  | 0 |  |  |  | znížená |  | 0 | 0 | 0 | 0 | 0 | 8 | M | 2 | ROZPOCET | 0 | 0 | 0 | 0 | 0 | 2 | 0 | 4 | 1420261334
35 | K | 899721121.S | Signalizačný vodič na potrubí PVC DN do 150 | m | 12.754 |  | 0 |  |  |  | znížená |  | 0 | 0 | 0 | 0 | 0 | 4 | K | 2 | ROZPOCET | 0 | 0 | 0 | 0 | 0 | 2 | 0 | 4 | 308175610
36 | K | 899721132.S | Označenie kanalizačného potrubia hnedou výstražnou fóliou | m | 12.754 |  | 0 |  |  |  | znížená |  | 0 | 0 | 0 | 0 | 0 | 4 | K | 2 | ROZPOCET | 0 | 0 | 0 | 0 | 0 | 2 | 0 | 4 | -1695312601
| D | 99 | Presun hmôt HSV |  |  |  | 0 | [5 empty] | 0 |  | 0 |  | 0 | 1 | D | 1 | ROZPOCET | [6 empty] | 0
37 | K | 998276101.S | Presun hmôt pre rúrové vedenie hĺbené z rúr z plast., hmôt alebo sklolamin. v otvorenom výkope | t | 9.239 |  | 0 |  |  |  | znížená |  | 0 | 0 | 0 | 0 | 0 | 4 | K | 2 | ROZPOCET | 0 | 0 | 0 | 0 | 0 | 2 | 0 | 4 | 1147680321
| D | HZS | Hodinové zúčtovacie sadzby |  |  |  | 0 | [5 empty] | 0 |  | 0 |  | 0 | 4 | D | 0 | ROZPOCET | [6 empty] | 0
38 | K | HZS000113.S | Stavebno montážne práce náročné ucelené - odborné, tvorivé remeselné (Tr. 3) v rozsahu viac ako 8 hodín | hod | 50 |  | 0 |  |  |  | znížená |  | 0 | 0 | 0 | 0 | 0 | 262144 | K | 1 | ROZPOCET | 0 | 0 | 0 | 0 | 0 | 2 | 0 | 262144 | 456940513

## 2.1.1 Montáž...
[9 empty] | >> skryté stĺpce << | [9 empty] | {88e6ca31-0631-4002-ab1f-b88a1c2e7919}
0
| KRYCÍ LIST ROZPOČTU | [8 empty] | v --- nižšie sa nachádzajú doplnkové a pomocné údaje k zostavám --- v | [8 empty] | False
Stavba:
Syráreň - sociálne zázemie 2. NP
Objekt:
2022-032 - SO.02 Sociálne zázemie
Časť:
2022-0321 - 2.1 Stavebno technické riešenie
Úroveň 3:
2022-03211 - 2.1.1 Montážny otvor počas výstavby
| JKSO: |  |  |  |  | KS:
| Miesto: |  | Bánovce na Bebravou |  |  | Dátum: | 2022-02-20
| Objednávateľ: |  |  |  |  | IČO: | 31412572
|  | MILSY a.s. |  |  |  | IČ DPH: | SK2020416530
| Zhotoviteľ: |  |  |  |  | IČO: | Vyplň údaj
|  | Vyplň údaj |  |  |  | IČ DPH: | Vyplň údaj
| Projektant: |  |  |  |  | IČO: | 42139759
|  | Ing. Ivan Leitmann |  |  |  | IČ DPH:
| Spracovateľ: |  |  |  |  | IČO:
|  | Ing. Ivan Leitmann |  |  |  | IČ DPH:
Poznámka:
| Cena bez DPH | [5 empty] | 0
|  |  | Základ dane |  |  | Sadzba dane | Výška dane
| DPH | základná | 0 |  |  | 20% | 0
|  | znížená | 0 |  |  | 20% | 0
|  | zákl. prenesená | 0 |  |  | 20% | 0
|  | zníž. prenesená | 0 |  |  | 20% | 0
|  | nulová | 0 |  |  | 0% | 0
| Cena s DPH |  |  | v | EUR |  | 0
| Projektant |  |  | Spracovateľ
| Dátum a podpis: |  | Pečiatka | Dátum a podpis: |  |  | Pečiatka
| Objednávateľ |  |  | Zhotoviteľ
| Dátum a podpis: |  | Pečiatka | Dátum a podpis: |  |  | Pečiatka
REKAPITULÁCIA ROZPOČTU
Stavba:
Syráreň - sociálne zázemie 2. NP
Objekt:
2022-032 - SO.02 Sociálne zázemie
Časť:
2022-0321 - 2.1 Stavebno technické riešenie
Úroveň 3:
2022-03211 - 2.1.1 Montážny otvor počas výstavby
Miesto: |  |  | Bánovce na Bebravou |  |  | Dátum: | 2022-02-20
Objednávateľ: |  |  | MILSY a.s. |  |  | Projektant: | Ing. Ivan Leitmann
Zhotoviteľ: |  |  | Vyplň údaj |  |  | Spracovateľ: | Ing. Ivan Leitmann
Kód dielu - Popis | [6 empty] | Cena celkom [EUR]
Náklady z rozpočtu | [6 empty] | 0 | [12 empty] | -1
| HSV - Práce a dodávky HSV | [5 empty] | 0
| 3 - Zvislé a kompletné konštrukcie | [5 empty] | 0
| 6 - Úpravy povrchov, podlahy, osadenie | [5 empty] | 0
| 9 - Ostatné konštrukcie a práce-búranie | [5 empty] | 0
| 99 - Presun hmôt HSV | [5 empty] | 0
| PSV - Práce a dodávky PSV | [5 empty] | 0
| 762 - Konštrukcie tesárske | [5 empty] | 0
| 764 - Konštrukcie klampiarske | [5 empty] | 0
| 766 - Konštrukcie stolárske | [5 empty] | 0
ROZPOČET
Stavba:
Syráreň - sociálne zázemie 2. NP
Objekt:
2022-032 - SO.02 Sociálne zázemie
Časť:
2022-0321 - 2.1 Stavebno technické riešenie
Úroveň 3:
2022-03211 - 2.1.1 Montážny otvor počas výstavby
Miesto: |  |  | Bánovce na Bebravou |  |  | Dátum: | 2022-02-20
Objednávateľ: |  |  | MILSY a.s. |  |  | Projektant: | Ing. Ivan Leitmann
Zhotoviteľ: |  |  | Vyplň údaj |  |  | Spracovateľ: | Ing. Ivan Leitmann
PČ | Typ | Kód | Popis | MJ | Množstvo | J.cena [EUR] | Cena celkom [EUR] | Cenová sústava |  |  | DPH | J. Nh [h] | Nh celkom [h] | J. hmotnosť [t] | Hmotnosť celkom [t] | J. suť [t] | Suť Celkom [t]
Náklady z rozpočtu | [6 empty] | 0 | [5 empty] | 0 |  | 0.88857 |  | 0.81297 |  | D | -1 | [10 empty] | 0
| D | HSV | Práce a dodávky HSV |  |  |  | 0 | [5 empty] | 0 |  | 0.71749 |  | 0.75634 | 1 | D | 0 |  |  |  | ROZPOCET | [6 empty] | 0
| D | 3 | Zvislé a kompletné konštrukcie |  |  |  | 0 | [5 empty] | 0 |  | 0.27258 |  | 0 | 1 | D | 1 |  |  |  | ROZPOCET | [6 empty] | 0
1 | K | 342240271.S | Priečky z tehál pálených dierovaných brúsených na pero a drážku hrúbky 175 mm, na murovaciu penu | m2 | 1.96 |  | 0 |  |  |  | znížená |  | 0 | 0.13907 | 0.27258 | 0 | 0 | 4 | K | 2 |  |  |  | ROZPOCET | 0 | 0 | 0 | 0 | 0 | 2 | 0 | 4 | 169154653
| VV |  | "5/N: Zamurovanie montážneho otvoru" 1,40*1,40 |  | 1.96 | [13 empty] | VV | 2 | 2 | True | 1 | ROZPOCET
| D | 6 | Úpravy povrchov, podlahy, osadenie |  |  |  | 0 | [5 empty] | 0 |  | 0.033046 |  | 0 | 1 | D | 1 |  |  |  | ROZPOCET | [6 empty] | 0
2 | K | 622461053.S | Vonkajšia omietka stien pastovitá silikónová roztieraná, hr. 2 mm | m2 | 1.96 |  | 0 |  |  |  | znížená |  | 0 | 0.00322 | 0.0063112 | 0 | 0 | 4 | K | 2 |  |  |  | ROZPOCET | 0 | 0 | 0 | 0 | 0 | 2 | 0 | 4 | 525510563
| VV |  | "5/N: oprava vonkajšej omietky" 1,40*1,40 |  | 1.96 | [13 empty] | VV | 2 | 2 | True | 1 | ROZPOCET
3 | K | 625250214.S | Kontaktný zatepľovací systém z bieleho EPS hr. 160 mm, skrutkovacie kotvy | m2 | 1.96 |  | 0 |  |  |  | znížená |  | 0 | 0.01364 | 0.026734 | 0 | 0 | 4 | K | 2 |  |  |  | ROZPOCET | 0 | 0 | 0 | 0 | 0 | 2 | 0 | 4 | 1263554801
| VV |  | "5/N oprava zateplenia" 1,40*1,40 |  | 1.96 | [13 empty] | VV | 2 | 2 | True | 1 | ROZPOCET
| D | 9 | Ostatné konštrukcie a práce-búranie |  |  |  | 0 | [5 empty] | 0 |  | 0.41187 |  | 0.75634 | 1 | D | 1 |  |  |  | ROZPOCET | [6 empty] | 0
4 | K | 943944125.S | Montáž lešenia priestorového ťažkého pracovného alebo podperného bez podláh do výšky 20 m pri zaťažení od 12 do 14 kPa | m3 | 30 |  | 0 |  |  |  | znížená |  | 0 | 0 | 0 | 0 | 0 | 4 | K | 2 |  |  |  | ROZPOCET | 0 | 0 | 0 | 0 | 0 | 2 | 0 | 4 | 815819780
| VV |  | "Na výšku 4,00 m, rozmer 1,5 x 5,0 m" 4,00*1,50*5,00 |  | 30 | [13 empty] | VV | 2 | 2 | True | 1 | ROZPOCET
5 | K | 943944295.S | Príplatok za prvý a každý ďalší i začatý mesiac použitia lešenia priestorového ťažkého prac. alebo podperného výšky nad 20 do 40 m, zaťaženia od 12 do 14 kPa | m3 | 180 |  | 0 |  |  |  | znížená |  | 0 | 0.00042 | 0.0756 | 0 | 0 | 4 | K | 2 |  |  |  | ROZPOCET | 0 | 0 | 0 | 0 | 0 | 2 | 0 | 4 | 484504562
| VV |  | "Na výšku 4,00 m, rozmer 1,5 x 5,0 m" 4,00*1,50*5,00 |  | 30 | [13 empty] | VV | 2 | 2 | True | 1 | ROZPOCET
| VV |  | 30*6 'Prepočítané koeficientom množstva |  | 180 | [13 empty] | VV | 2 | 2 | False | 1 | ROZPOCET
6 | K | 943944825.S | Demontáž lešenia priestorového ťažkého pracovného alebo podperného bez podláh do výšky 20 m pri zaťažení nad 12 do 14 kPa | m3 | 30 |  | 0 |  |  |  | znížená |  | 0 | 0 | 0 | 0 | 0 | 4 | K | 2 |  |  |  | ROZPOCET | 0 | 0 | 0 | 0 | 0 | 2 | 0 | 4 | -607098272
| VV |  | "Na výšku 4,00 m, rozmer 1,5 x 5,0 m" 4,00*1,50*5,00 |  | 30 | [13 empty] | VV | 2 | 2 | True | 1 | ROZPOCET
7 | K | 943955021.S | Montáž lešeňovej podlahy s priečnikmi alebo pozdĺžnikmi výšky do do 10 m | m2 | 12 |  | 0 |  |  |  | znížená |  | 0 | 0 | 0 | 0 | 0 | 4 | K | 2 |  |  |  | ROZPOCET | 0 | 0 | 0 | 0 | 0 | 2 | 0 | 4 | -1713109983
| VV |  | "Na výšku 4,00 m, rozmer 1,5 x 5,0 m 2x" 4,00*1,50*2 |  | 12 | [13 empty] | VV | 2 | 2 | True | 1 | ROZPOCET
8 | K | 943955821.S | Demontáž lešeňovej podlahy s priečnikmi alebo pozdľžnikmi výšky do 10 m | m2 | 12 |  | 0 |  |  |  | znížená |  | 0 | 0.02743 | 0.32916 | 0 | 0 | 4 | K | 2 |  |  |  | ROZPOCET | 0 | 0 | 0 | 0 | 0 | 2 | 0 | 4 | -1633977805
| VV |  | "Na výšku 4,00 m, rozmer 1,5 x 5,0 m 2x" 4,00*1,50*2 |  | 12 | [13 empty] | VV | 2 | 2 | True | 1 | ROZPOCET
9 | K | 944941103.S | Ochranné dvojtyčové zábradlie na lešeňových rúrkových konštrukciách | m | 14 |  | 0 |  |  |  | znížená |  | 0 | 0.00047 | 0.00658 | 0 | 0 | 4 | K | 2 |  |  |  | ROZPOCET | 0 | 0 | 0 | 0 | 0 | 2 | 0 | 4 | 1253606918
| VV |  | "Na výšku 4,00 m, rozmer 1,5 x 5,0 m 2x" (4,00+1,50*2)*2 |  | 14 | [13 empty] | VV | 2 | 2 | True | 1 | ROZPOCET
25 | K | 949941101.S | Výsuvná šplhacia plošina s motorickým zdvihom | deň | 80 |  | 0 |  |  |  | znížená |  | 0 | 0 | 0 | 0 | 0 | 4 | K | 2 |  |  |  | ROZPOCET | 0 | 0 | 0 | 0 | 0 | 2 | 0 | 4 | 1746017861
10 | K | 968081115.S | Demontáž okien plastových, 1 bm obvodu - 0,007t | m | 4.6 |  | 0 |  |  |  | znížená |  | 0 | 0 | 0 | 0.007 | 0.0322 | 4 | K | 2 |  |  |  | ROZPOCET | 0 | 0 | 0 | 0 | 0 | 2 | 0 | 4 | -429237376
| VV |  | 1,40*2+0,90*2 |  | 4.6 | [13 empty] | VV | 2 | 2 | True | 1 | ROZPOCET
11 | K | 978065021.S | Odstránenie kontaktného zateplenia vrátane povrchovej úpravy z polystyrénových dosiek hrúbky nad 120-150 mm, -0,01876t | m2 | 1.96 |  | 0 |  |  |  | znížená |  | 0 | 0 | 0 | 0.01876 | 0.03677 | 4 | K | 2 |  |  |  | ROZPOCET | 0 | 0 | 0 | 0 | 0 | 2 | 0 | 4 | 771616256
| VV |  | "7/B" 1,40*1,40 |  | 1.96 | [13 empty] | VV | 2 | 2 | True | 1 | ROZPOCET
12 | K | 979011111.S | Zvislá doprava sutiny a vybúraných hmôt za prvé podlažie nad alebo pod základným podlažím | t | 0.813 |  | 0 |  |  |  | znížená |  | 0 | 0 | 0 | 0 | 0 | 4 | K | 2 |  |  |  | ROZPOCET | 0 | 0 | 0 | 0 | 0 | 2 | 0 | 4 | -1196302175
13 | K | 979081111.S | Odvoz sutiny a vybúraných hmôt na skládku do 1 km | t | 0.813 |  | 0 |  |  |  | znížená |  | 0 | 0 | 0 | 0 | 0 | 4 | K | 2 |  |  |  | ROZPOCET | 0 | 0 | 0 | 0 | 0 | 2 | 0 | 4 | -253299971
14 | K | 979081121.S | Odvoz sutiny a vybúraných hmôt na skládku za každý ďalší 1 km | t | 8.13 |  | 0 |  |  |  | znížená |  | 0 | 0 | 0 | 0 | 0 | 4 | K | 2 |  |  |  | ROZPOCET | 0 | 0 | 0 | 0 | 0 | 2 | 0 | 4 | 1699141215
| VV |  | 0,813*10 'Prepočítané koeficientom množstva |  | 8.13 | [13 empty] | VV | 2 | 2 | False | 1 | ROZPOCET
15 | K | 979089012.S | Poplatok za skladovanie - betón, tehly, dlaždice (17 01) ostatné | t | 0.813 |  | 0 |  |  |  | znížená |  | 0 | 0 | 0 | 0 | 0 | 4 | K | 2 |  |  |  | ROZPOCET | 0 | 0 | 0 | 0 | 0 | 2 | 0 | 4 | 1662068836
16 | K | 981511112.S | Demolácia konštrukcií objektov, postupným rozoberaním z tehál alebo tvárnic na maltu cementovú - 2,00400t | m3 | 0.343 |  | 0 |  |  |  | znížená |  | 0 | 0.00155 | 0.00053165 | 2.004 | 0.68737 | 4 | K | 2 |  |  |  | ROZPOCET | 0 | 0 | 0 | 0 | 0 | 2 | 0 | 4 | 325984392
| VV |  | "7/B: Parapet z tehly" 1,40*1,40*0,175 |  | 0.343 | [13 empty] | VV | 2 | 2 | True | 1 | ROZPOCET
| D | 99 | Presun hmôt HSV |  |  |  | 0 | [5 empty] | 0 |  | 0 |  | 0 | 1 | D | 1 |  |  |  | ROZPOCET | [6 empty] | 0
17 | K | 999281111.S | Presun hmôt pre opravy a údržbu objektov vrátane vonkajších plášťov výšky do 25 m | t | 0.717 |  | 0 |  |  |  | znížená |  | 0 | 0 | 0 | 0 | 0 | 4 | K | 2 |  |  |  | ROZPOCET | 0 | 0 | 0 | 0 | 0 | 2 | 0 | 4 | 431264505
| D | PSV | Práce a dodávky PSV |  |  |  | 0 | [5 empty] | 0 |  | 0.17107 |  | 0.05663 | 2 | D | 0 |  |  |  | ROZPOCET | [6 empty] | 0
| D | 762 | Konštrukcie tesárske |  |  |  | 0 | [5 empty] | 0 |  | 0.17 |  | 0.05474 | 2 | D | 1 |  |  |  | ROZPOCET | [6 empty] | 0
18 | K | 762631802.S | Demontáž vrát vrátane demontáže kovania plochy do 8 m2 - 0,0170 t | m2 | 3.22 |  | 0 |  |  |  | znížená |  | 0 | 0 | 0 | 0.017 | 0.05474 | 16 | K | 2 |  |  |  | ROZPOCET | 0 | 0 | 0 | 0 | 0 | 2 | 0 | 16 | -1544563665
| VV |  | "Dočasné dvere do montážneho otvoru" 1,40*(1,40+0,90) |  | 3.22 | [13 empty] | VV | 2 | 2 | True | 1 | ROZPOCET
19 | K | 762633110.S | Montáž vrát tesárskych otočných | m2 | 3.22 |  | 0 |  |  |  | znížená |  | 0 | 0 | 0 | 0 | 0 | 16 | K | 2 |  |  |  | ROZPOCET | 0 | 0 | 0 | 0 | 0 | 2 | 0 | 16 | 2012850480
| VV |  | "Dočasné dvere do montážneho otvoru" 1,40*(1,40+0,90) |  | 3.22 | [13 empty] | VV | 2 | 2 | True | 1 | ROZPOCET
20 | M | 553410013543.SR | Dvere exteriérové dvojkrídlové, šxv 1 400 x 2 100 mm, s tesárskou zárubňou | ks | 1 |  | 0 |  |  |  | znížená |  | 0 | 0.17 | 0.17 | 0 | 0 | 32 | M | 2 |  |  |  | ROZPOCET | 0 | 0 | 0 | 0 | 0 | 2 | 0 | 16 | 339983230
21 | K | 998762102.S | Presun hmôt pre konštrukcie tesárske v objektoch výšky do 12 m | t | 0.17 |  | 0 |  |  |  | znížená |  | 0 | 0 | 0 | 0 | 0 | 16 | K | 2 |  |  |  | ROZPOCET | 0 | 0 | 0 | 0 | 0 | 2 | 0 | 16 | 1712723566
| D | 764 | Konštrukcie klampiarske |  |  |  | 0 | [5 empty] | 0 |  | 0.00024438 |  | 0.00189 | 2 | D | 1 |  |  |  | ROZPOCET | [6 empty] | 0
22 | K | 764410231.S | Montáž oplechovania parapetov z pozinkovaného PZ plechu, vrátane rohov r.š. 200 mm | m | 1.4 |  | 0 |  |  |  | znížená |  | 0 | 0.00017456 | 0.00024438 | 0 | 0 | 16 | K | 2 |  |  |  | ROZPOCET | 0 | 0 | 0 | 0 | 0 | 2 | 0 | 16 | -1234135844
| VV |  | "5/N: nový okenný parapet" 1,40 |  | 1.4 | [13 empty] | VV | 2 | 2 | True | 1 | ROZPOCET
23 | K | 764410850.S | Demontáž oplechovania parapetov rš od 100 do 330 mm - 0,00135t | m | 1.4 |  | 0 |  |  |  | znížená |  | 0 | 0 | 0 | 0.00135 | 0.00189 | 16 | K | 2 |  |  |  | ROZPOCET | 0 | 0 | 0 | 0 | 0 | 2 | 0 | 16 | -395462346
| VV |  | "7/B: okenný parapet" 1,40 |  | 1.4 | [13 empty] | VV | 2 | 2 | True | 1 | ROZPOCET
| D | 766 | Konštrukcie stolárske |  |  |  | 0 | [5 empty] | 0 |  | 0.000828 |  | 0 | 2 | D | 1 |  |  |  | ROZPOCET | [6 empty] | 0
24 | K | 766621081.S | Montáž okna plastového na PUR penu | m | 4.6 |  | 0 |  |  |  | znížená |  | 0 | 0.00018 | 0.000828 | 0 | 0 | 16 | K | 2 |  |  |  | ROZPOCET | 0 | 0 | 0 | 0 | 0 | 2 | 0 | 16 | 1814105354
| VV |  | "5/N" (1,40+0,90)*2 |  | 4.6 | [13 empty] | VV | 2 | 2 | True | 1 | ROZPOCET

## 2.1.2 Búraci...
[9 empty] | >> skryté stĺpce << | [9 empty] | {a68c53e4-c0ce-463d-a1f9-8ac4ef8056f4}
0
| KRYCÍ LIST ROZPOČTU | [8 empty] | v --- nižšie sa nachádzajú doplnkové a pomocné údaje k zostavám --- v | [8 empty] | False
Stavba:
Syráreň - sociálne zázemie 2. NP
Objekt:
2022-032 - SO.02 Sociálne zázemie
Časť:
2022-0321 - 2.1 Stavebno technické riešenie
Úroveň 3:
2022-03212 - 2.1.2 Búracie práce
| JKSO: |  |  |  |  | KS:
| Miesto: |  | Bánovce na Bebravou |  |  | Dátum: | 2022-02-20
| Objednávateľ: |  |  |  |  | IČO: | 31412572
|  | MILSY a.s. |  |  |  | IČ DPH: | SK2020416530
| Zhotoviteľ: |  |  |  |  | IČO: | Vyplň údaj
|  | Vyplň údaj |  |  |  | IČ DPH: | Vyplň údaj
| Projektant: |  |  |  |  | IČO: | 42139759
|  | Ing. Ivan Leitmann |  |  |  | IČ DPH:
| Spracovateľ: |  |  |  |  | IČO:
|  | Ing. Ivan Leitmann |  |  |  | IČ DPH:
Poznámka:
| Cena bez DPH | [5 empty] | 0
|  |  | Základ dane |  |  | Sadzba dane | Výška dane
| DPH | základná | 0 |  |  | 20% | 0
|  | znížená | 0 |  |  | 20% | 0
|  | zákl. prenesená | 0 |  |  | 20% | 0
|  | zníž. prenesená | 0 |  |  | 20% | 0
|  | nulová | 0 |  |  | 0% | 0
| Cena s DPH |  |  | v | EUR |  | 0
| Projektant |  |  | Spracovateľ
| Dátum a podpis: |  | Pečiatka | Dátum a podpis: |  |  | Pečiatka
| Objednávateľ |  |  | Zhotoviteľ
| Dátum a podpis: |  | Pečiatka | Dátum a podpis: |  |  | Pečiatka
REKAPITULÁCIA ROZPOČTU
Stavba:
Syráreň - sociálne zázemie 2. NP
Objekt:
2022-032 - SO.02 Sociálne zázemie
Časť:
2022-0321 - 2.1 Stavebno technické riešenie
Úroveň 3:
2022-03212 - 2.1.2 Búracie práce
Miesto: |  |  | Bánovce na Bebravou |  |  | Dátum: | 2022-02-20
Objednávateľ: |  |  | MILSY a.s. |  |  | Projektant: | Ing. Ivan Leitmann
Zhotoviteľ: |  |  | Vyplň údaj |  |  | Spracovateľ: | Ing. Ivan Leitmann
Kód dielu - Popis | [6 empty] | Cena celkom [EUR]
Náklady z rozpočtu | [6 empty] | 0 | [12 empty] | -1
| HSV - Práce a dodávky HSV | [5 empty] | 0
| 9 - Ostatné konštrukcie a práce-búranie | [5 empty] | 0
| PSV - Práce a dodávky PSV | [5 empty] | 0
| 712 - Izolácie striech, povlakové krytiny | [5 empty] | 0
| 762 - Konštrukcie tesárske | [5 empty] | 0
| 763 - Konštrukcie - drevostavby | [5 empty] | 0
| 767 - Konštrukcie doplnkové kovové | [5 empty] | 0
| 784 - Maľby | [5 empty] | 0
ROZPOČET
Stavba:
Syráreň - sociálne zázemie 2. NP
Objekt:
2022-032 - SO.02 Sociálne zázemie
Časť:
2022-0321 - 2.1 Stavebno technické riešenie
Úroveň 3:
2022-03212 - 2.1.2 Búracie práce
Miesto: |  |  | Bánovce na Bebravou |  |  | Dátum: | 2022-02-20
Objednávateľ: |  |  | MILSY a.s. |  |  | Projektant: | Ing. Ivan Leitmann
Zhotoviteľ: |  |  | Vyplň údaj |  |  | Spracovateľ: | Ing. Ivan Leitmann
PČ | Typ | Kód | Popis | MJ | Množstvo | J.cena [EUR] | Cena celkom [EUR] | Cenová sústava |  |  | DPH | J. Nh [h] | Nh celkom [h] | J. hmotnosť [t] | Hmotnosť celkom [t] | J. suť [t] | Suť Celkom [t]
Náklady z rozpočtu | [6 empty] | 0 | [5 empty] | 0 |  | 1.6664 |  | 4.8754 |  | D | -1 | [10 empty] | 0
| D | HSV | Práce a dodávky HSV |  |  |  | 0 | [5 empty] | 0 |  | 1.6154 |  | 4.3459 | 1 | D | 0 |  |  |  | ROZPOCET | [6 empty] | 0
| D | 9 | Ostatné konštrukcie a práce-búranie |  |  |  | 0 | [5 empty] | 0 |  | 1.6154 |  | 4.3459 | 1 | D | 1 |  |  |  | ROZPOCET | [6 empty] | 0
1 | K | 941941051.S | Montáž lešenia ľahkého pracovného radového s podlahami šírky nad 1,20 m do 1,50 m, výšky do 10 m | m2 | 29.349 |  | 0 |  |  |  | znížená |  | 0 | 0.02572 | 0.75486 | 0 | 0 | 4 | K | 2 |  |  |  | ROZPOCET | 0 | 0 | 0 | 0 | 0 | 2 | 0 | 4 | 870159347
| VV |  | "Pre 18/B plocha x výška" 1,50*6,415*((6,60-1,50+6,60-3,90-1,70))/2 |  | 29.349 | [13 empty] | VV | 2 | 2 | True | 1 | ROZPOCET
2 | K | 941941395.S | Príplatok za prvý a každý ďalší týždeň použitia lešenia ľahkého pracovného radového s podlahami šírky nad 1,20 do 1,50 m, výšky do 10 m | m2 | 234.792 |  | 0 |  |  |  | znížená |  | 0 | 0 | 0 | 0 | 0 | 4 | K | 2 |  |  |  | ROZPOCET | 0 | 0 | 0 | 0 | 0 | 2 | 0 | 4 | 1053091698
| VV |  | "Pre 18/B plocha x výška: aj pre otvor 12/B a pre VZT" 1,50*6,415*((6,60-1,50+6,60-3,90-1,70))/2 |  | 29.349 | [13 empty] | VV | 2 | 2 | True | 1 | ROZPOCET
| VV |  | 29,349*8 'Prepočítané koeficientom množstva |  | 234.792 | [13 empty] | VV | 2 | 2 | False | 1 | ROZPOCET
3 | K | 941941851.S | Demontáž lešenia ľahkého pracovného radového s podlahami šírky nad 1,20 do 1,50 m, výšky do 10 m | m2 | 29.349 |  | 0 |  |  |  | znížená |  | 0 | 0.02572 | 0.75486 | 0 | 0 | 4 | K | 2 |  |  |  | ROZPOCET | 0 | 0 | 0 | 0 | 0 | 2 | 0 | 4 | -399603151
| VV |  | "Pre 18/B plocha x výška" 1,50*6,415*((6,60-1,50+6,60-3,90-1,70))/2 |  | 29.349 | [13 empty] | VV | 2 | 2 | True | 1 | ROZPOCET
4 | K | 941955001.S | Lešenie ľahké pracovné pomocné, s výškou lešeňovej podlahy do 1,20 m | m2 | 8.4 |  | 0 |  |  |  | znížená |  | 0 | 0.00153 | 0.012852 | 0 | 0 | 4 | K | 2 |  |  |  | ROZPOCET | 0 | 0 | 0 | 0 | 0 | 2 | 0 | 4 | 1316986206
| VV |  | "2B" (2,30+0,60*2)*1,20*2 |  | 8.4 | [13 empty] | VV | 2 | 2 | True | 1 | ROZPOCET
5 | K | 941955002.S | Lešenie ľahké pracovné pomocné s výškou lešeňovej podlahy nad 1,20 do 1,90 m | m2 | 12.45 |  | 0 |  |  |  | znížená |  | 0 | 0.00192 | 0.023904 | 0 | 0 | 4 | K | 2 |  |  |  | ROZPOCET | 0 | 0 | 0 | 0 | 0 | 2 | 0 | 4 | -367706468
| VV |  | "3/B" (2,50*2+1,80+1,50)*1,50 |  | 12.45 | [13 empty] | VV | 2 | 2 | True | 1 | ROZPOCET
6 | K | 941955003.S | Lešenie ľahké pracovné pomocné s výškou lešeňovej podlahy nad 1,90 do 2,50 m | m2 | 10.5 |  | 0 |  |  |  | znížená |  | 0 | 0.00618 | 0.06489 | 0 | 0 | 4 | K | 2 |  |  |  | ROZPOCET | 0 | 0 | 0 | 0 | 0 | 2 | 0 | 4 | -1553934769
| VV |  | "17/B na pôdoryse 1,03 x 1,50 m" 3,0*3,50 |  | 10.5 | [13 empty] | VV | 2 | 2 | True | 1 | ROZPOCET
7 | K | 968081116.S | Demontáž dverí plastových vchodových, 1 bm obvodu - 0,012t | m | 11.2 |  | 0 |  |  |  | znížená |  | 0 | 0 | 0 | 0 | 0 | 4 | K | 2 |  |  |  | ROZPOCET | 0 | 0 | 0 | 0 | 0 | 2 | 0 | 4 | -1703059946
| VV |  | "4B+5B" (0,80*2+2,00*2)*2 |  | 11.2 | [13 empty] | VV | 2 | 2 | True | 1 | ROZPOCET
8 | K | 971033441.S | Vybúranie otvoru v murive tehl. plochy do 0,25 m2 hr. do 300 mm, -0,14600t | ks | 4 |  | 0 |  |  |  | znížená |  | 0 | 0 | 0 | 0.146 | 0.584 | 4 | K | 2 |  |  |  | ROZPOCET | 0 | 0 | 0 | 0 | 0 | 2 | 0 | 4 | -1978444904
| VV |  | "11/B" 2 |  | 2 | [13 empty] | VV | 2 | 2 | True | 0 | ROZPOCET
| VV |  | "12/B" 1 |  | 1 | [13 empty] | VV | 2 | 2 | True | 0 | ROZPOCET
| VV |  | "13/B" 1 |  | 1 | [13 empty] | VV | 2 | 2 | True | 0 | ROZPOCET
| VV |  | Súčet |  | 4 | [13 empty] | VV | 2 | 4 | True | 1 | ROZPOCET
9 | K | 971036012.S | Jadrové vrty diamantovými korunkami do D 130 mm do stien - murivo tehlové -0,00021t | cm | 15 |  | 0 |  |  |  | znížená |  | 0 | 1e-05 | 0.00015 | 0.00021 | 0.00315 | 4 | K | 2 |  |  |  | ROZPOCET | 0 | 0 | 0 | 0 | 0 | 2 | 0 | 4 | 1432626486
| VV |  | "14/B" 15 |  | 15 | [13 empty] | VV | 2 | 2 | True | 1 | ROZPOCET
10 | K | 971036018.S | Jadrové vrty diamantovými korunkami do D 200 mm do stien - murivo tehlové -0,00050t | cm | 15 |  | 0 |  |  |  | znížená |  | 0 | 3e-05 | 0.00045 | 0.0005 | 0.0075 | 4 | K | 2 |  |  |  | ROZPOCET | 0 | 0 | 0 | 0 | 0 | 2 | 0 | 4 | 1831764477
| VV |  | "15/B: 1 otvor" 15 |  | 15 | [13 empty] | VV | 2 | 2 | True | 1 | ROZPOCET
11 | K | 971036021.S | Jadrové vrty diamantovými korunkami do D 300 mm do stien - murivo tehlové -0,00113t | cm | 17.5 |  | 0 |  |  |  | znížená |  | 0 | 3e-05 | 0.000525 | 0.00113 | 0.019775 | 4 | K | 2 |  |  |  | ROZPOCET | 0 | 0 | 0 | 0 | 0 | 2 | 0 | 4 | 620934007
| VV |  | "17/B" 17,5 |  | 17.5 | [13 empty] | VV | 2 | 2 | True | 1 | ROZPOCET
12 | K | 979011111.S | Zvislá doprava sutiny a vybúraných hmôt za prvé podlažie nad alebo pod základným podlažím | t | 4.875 |  | 0 |  |  |  | znížená |  | 0 | 0 | 0 | 0 | 0 | 4 | K | 2 |  |  |  | ROZPOCET | 0 | 0 | 0 | 0 | 0 | 2 | 0 | 4 | 810696523
13 | K | 979081111.S | Odvoz sutiny a vybúraných hmôt na skládku do 1 km | t | 4.875 |  | 0 |  |  |  | znížená |  | 0 | 0 | 0 | 0 | 0 | 4 | K | 2 |  |  |  | ROZPOCET | 0 | 0 | 0 | 0 | 0 | 2 | 0 | 4 | 193877288
14 | K | 979081121.S | Odvoz sutiny a vybúraných hmôt na skládku za každý ďalší 1 km | t | 48.75 |  | 0 |  |  |  | znížená |  | 0 | 0 | 0 | 0 | 0 | 4 | K | 2 |  |  |  | ROZPOCET | 0 | 0 | 0 | 0 | 0 | 2 | 0 | 4 | 1065579370
| VV |  | 4,875*10 'Prepočítané koeficientom množstva |  | 48.75 | [13 empty] | VV | 2 | 2 | False | 1 | ROZPOCET
15 | K | 979089012.S | Poplatok za skladovanie - betón, tehly, dlaždice (17 01) ostatné | t | 4.875 |  | 0 |  |  |  | znížená |  | 0 | 0 | 0 | 0 | 0 | 4 | K | 2 |  |  |  | ROZPOCET | 0 | 0 | 0 | 0 | 0 | 2 | 0 | 4 | -141664446
16 | K | 981511112.S | Demolácia konštrukcií objektov, postupným rozoberaním z tehál alebo tvárnic na maltu cementovú - 2,0040 t | m3 | 1.862 |  | 0 |  |  |  | znížená |  | 0 | 0.00155 | 0.0028861 | 2.004 | 3.7314 | 4 | K | 2 |  |  |  | ROZPOCET | 0 | 0 | 0 | 0 | 0 | 2 | 0 | 4 | 259575033
| VV |  | "1/B: po prekad" (2,35*0,90+0,35*(0,90+0,25*2))*0,175 |  | 0.456 | [13 empty] | VV | 2 | 2 | True | 0 | ROZPOCET
| VV |  | "3/B: po preklad" 2,75*(1,086+0,90+0,60+1,50)*0,175-(0,80*2,00*2*0,175) |  | 1.406 | [13 empty] | VV | 2 | 2 | True | 0 | ROZPOCET
| VV |  | Súčet |  | 1.862 | [13 empty] | VV | 2 | 4 | True | 1 | ROZPOCET
| D | PSV | Práce a dodávky PSV |  |  |  | 0 | [5 empty] | 0 |  | 0.050988 |  | 0.52953 | 2 | D | 0 |  |  |  | ROZPOCET | [6 empty] | 0
| D | 712 | Izolácie striech, povlakové krytiny |  |  |  | 0 | [5 empty] | 0 |  | 0.00048 |  | 0 | 2 | D | 1 |  |  |  | ROZPOCET | [6 empty] | 0
17 | K | 712973234.SR | Zhotovenie prestupu strešným plášťom rozmeru 500 x 800 mm : demontáž/montáž | súbor | 2 |  | 0 |  |  |  | znížená |  | 0 | 0.00024 | 0.00048 | 0 | 0 | 16 | K | 2 |  |  |  | ROZPOCET | 0 | 0 | 0 | 0 | 0 | 2 | 0 | 16 | 366209681
| VV |  | "17/B: 2 x prestup strešným plášťom VZT v skladbe PVC krytina polystyrén hr. 20 cm, trapéz 153 mm" 2 |  | 2 | [13 empty] | VV | 2 | 2 | True | 0 | ROZPOCET
| VV |  | Súčet (detail prestupu je v PD, V2.01) |  | 2 | [13 empty] | VV | 2 | 4 | True | 1 | ROZPOCET
| D | 762 | Konštrukcie tesárske |  |  |  | 0 | [5 empty] | 0 |  | 0.049608 |  | 0.0819 | 2 | D | 1 |  |  |  | ROZPOCET | [6 empty] | 0
18 | K | 762132811.SR | Demontáž debnenia zvislých stien a nadstrešných stien z jednostranne hobľovaných dosiek -0,01400 t | m2 | 5.85 |  | 0 |  |  |  | znížená |  | 0 | 0 | 0 | 0.014 | 0.0819 | 16 | K | 2 |  |  |  | ROZPOCET | 0 | 0 | 0 | 0 | 0 | 2 | 0 | 16 | -609884484
| VV |  | "V schodisku počas výstavby od 0,00 po 3,90 m" 3,90*1,50 |  | 5.85 | [13 empty] | VV | 2 | 2 | True | 0 | ROZPOCET
| VV |  | Súčet vrátane drevených hranolov |  | 5.85 | [13 empty] | VV | 2 | 4 | True | 1 | ROZPOCET
19 | K | 762431303.SR | Obloženie stien z dosiek OSB skrutkovaných na zraz hr. dosky 15 mm | m2 | 5.85 |  | 0 |  |  |  | znížená |  | 0 | 0.00848 | 0.049608 | 0 | 0 | 16 | K | 2 |  |  |  | ROZPOCET | 0 | 0 | 0 | 0 | 0 | 2 | 0 | 16 | -76466208
| VV |  | "V schodisku počas výstavby od 0,00 po 3,90 m" 3,90*1,50 |  | 5.85 | [13 empty] | VV | 2 | 2 | True | 0 | ROZPOCET
| VV |  | Súčet vrátane drevených hranolov |  | 5.85 | [13 empty] | VV | 2 | 4 | True | 1 | ROZPOCET
20 | K | 998762102.S | Presun hmôt pre konštrukcie tesárske v objektoch výšky do 12 m | t | 0.05 |  | 0 |  |  |  | znížená |  | 0 | 0 | 0 | 0 | 0 | 16 | K | 2 |  |  |  | ROZPOCET | 0 | 0 | 0 | 0 | 0 | 2 | 0 | 16 | 1794764360
| D | 763 | Konštrukcie - drevostavby |  |  |  | 0 | [5 empty] | 0 |  | 0 |  | 0.44763 | 2 | D | 1 |  |  |  | ROZPOCET | [6 empty] | 0
21 | K | 763129521.S | Demontáž sadrokartónovej predsadenej alebo šachtovej steny, s jednoduchou oceľovou konštrukciou, jednoduché opláštenie, -0,01662t | m2 | 6.9 |  | 0 |  |  |  | znížená |  | 0 | 0 | 0 | 0.01662 | 0.11468 | 16 | K | 2 |  |  |  | ROZPOCET | 0 | 0 | 0 | 0 | 0 | 2 | 0 | 16 | 1233615314
| VV |  | "2B" 2,30*3,00 |  | 6.9 | [13 empty] | VV | 2 | 2 | True | 1 | ROZPOCET
22 | K | 763139532.S | Demontáž sadrokartónového podhľadu s jednovrstvou nosnou konštrukciou z oceľových profilov, dvojité opláštenie, -0,03460t | m2 | 9.623 |  | 0 |  |  |  | znížená |  | 0 | 0 | 0 | 0.0346 | 0.33296 | 16 | K | 2 |  |  |  | ROZPOCET | 0 | 0 | 0 | 0 | 0 | 2 | 0 | 16 | -807495710
| VV |  | "PD búracie: 18/B" 1,50*6,415 |  | 9.623 | [13 empty] | VV | 2 | 2 | True | 1 | ROZPOCET
| D | 767 | Konštrukcie doplnkové kovové |  |  |  | 0 | [5 empty] | 0 |  | 0 |  | 0 | 2 | D | 1 |  |  |  | ROZPOCET | [6 empty] | 0
23 | K | 767137601.S | Montáž doplňujúcich častí obloženia plechom zhotovenie otvoru v plechu oceľ., s plochou do 0,25 m2 | ks | 6 |  | 0 |  |  |  | znížená |  | 0 | 0 | 0 | 0 | 0 | 16 | K | 2 |  |  |  | ROZPOCET | 0 | 0 | 0 | 0 | 0 | 2 | 0 | 16 | 85430253
| VV |  | "9/B: 2 x otvor do sendviča" 3*2 |  | 6 | [13 empty] | VV | 2 | 2 | True | 1 | ROZPOCET
24 | K | 767137602.S | Montáž doplňujúcich častí obloženia plechom zhotovenie otvoru v plechu oceľ., s plochou nad 0,25 do 0,50 m2 | ks | 6 |  | 0 |  |  |  | znížená |  | 0 | 0 | 0 | 0 | 0 | 16 | K | 2 |  |  |  | ROZPOCET | 0 | 0 | 0 | 0 | 0 | 2 | 0 | 16 | 1227524752
| VV |  | "10/B: 2 x otvor do sendviča" 1*2 |  | 2 | [13 empty] | VV | 2 | 2 | True | 0 | ROZPOCET
| VV |  | "16/B: 2 x otvor do sendviča" 2*2 |  | 4 | [13 empty] | VV | 2 | 2 | True | 0 | ROZPOCET
| VV |  | Súčet |  | 6 | [13 empty] | VV | 2 | 4 | True | 1 | ROZPOCET
25 | K | 767137603.S | Montáž doplňujúcich častí obloženia plechom zhotovenie otvoru v plechu oceľ., s plochou nad 0,50 m2 | ks | 2 |  | 0 |  |  |  | znížená |  | 0 | 0 | 0 | 0 | 0 | 16 | K | 2 |  |  |  | ROZPOCET | 0 | 0 | 0 | 0 | 0 | 2 | 0 | 16 | 1419951639
| VV |  | "11/B: 2 x otvor do sendviča" 1*2 |  | 2 | [13 empty] | VV | 2 | 2 | True | 1 | ROZPOCET
| D | 784 | Maľby |  |  |  | 0 | [5 empty] | 0 |  | 0.0009 |  | 0 | 2 | D | 1 |  |  |  | ROZPOCET | [6 empty] | 0
26 | K | 784418011.S | Zakrývanie otvorov, podláh a zariadení fóliou v miestnostiach alebo na schodisku | m2 | 6 |  | 0 |  |  |  | znížená |  | 0 | 0.00015 | 0.0009 | 0 | 0 | 16 | K | 2 |  |  |  | ROZPOCET | 0 | 0 | 0 | 0 | 0 | 2 | 0 | 16 | 761330432
| VV |  | "3/B" 1,50*4,00 |  | 6 | [13 empty] | VV | 2 | 2 | True | 1 | ROZPOCET
27 | K | 784418012.S | Zakrývanie podláh a zariadení papierom v miestnostiach alebo na schodisku | m2 | 6 |  | 0 |  |  |  | znížená |  | 0 | 0 | 0 | 0 | 0 | 16 | K | 2 |  |  |  | ROZPOCET | 0 | 0 | 0 | 0 | 0 | 2 | 0 | 16 | -2021183463
| VV |  | "3/B" 1,50*4,00 |  | 6 | [13 empty] | VV | 2 | 2 | True | 1 | ROZPOCET

## 2.1.3 Staveb...
[9 empty] | >> skryté stĺpce << | [9 empty] | {0e896294-e3b9-4349-9d0b-2718a872d851}
0
| KRYCÍ LIST ROZPOČTU | [8 empty] | v --- nižšie sa nachádzajú doplnkové a pomocné údaje k zostavám --- v | [8 empty] | False
Stavba:
Syráreň - sociálne zázemie 2. NP
Objekt:
2022-032 - SO.02 Sociálne zázemie
Časť:
2022-0321 - 2.1 Stavebno technické riešenie
Úroveň 3:
2022-03213 - 2.1.3 Stavebná časť
| JKSO: |  |  |  |  | KS:
| Miesto: |  | Bánovce na Bebravou |  |  | Dátum: | 2022-02-20
| Objednávateľ: |  |  |  |  | IČO: | 31412572
|  | MILSY a.s. |  |  |  | IČ DPH: | SK2020416530
| Zhotoviteľ: |  |  |  |  | IČO: | Vyplň údaj
|  | Vyplň údaj |  |  |  | IČ DPH: | Vyplň údaj
| Projektant: |  |  |  |  | IČO: | 42139759
|  | Ing. Ivan Leitmann |  |  |  | IČ DPH:
| Spracovateľ: |  |  |  |  | IČO:
|  | Ing. Ivan Leitmann |  |  |  | IČ DPH:
Poznámka:
| Cena bez DPH | [5 empty] | 0
|  |  | Základ dane |  |  | Sadzba dane | Výška dane
| DPH | základná | 0 |  |  | 20% | 0
|  | znížená | 0 |  |  | 20% | 0
|  | zákl. prenesená | 0 |  |  | 20% | 0
|  | zníž. prenesená | 0 |  |  | 20% | 0
|  | nulová | 0 |  |  | 0% | 0
| Cena s DPH |  |  | v | EUR |  | 0
| Projektant |  |  | Spracovateľ
| Dátum a podpis: |  | Pečiatka | Dátum a podpis: |  |  | Pečiatka
| Objednávateľ |  |  | Zhotoviteľ
| Dátum a podpis: |  | Pečiatka | Dátum a podpis: |  |  | Pečiatka
REKAPITULÁCIA ROZPOČTU
Stavba:
Syráreň - sociálne zázemie 2. NP
Objekt:
2022-032 - SO.02 Sociálne zázemie
Časť:
2022-0321 - 2.1 Stavebno technické riešenie
Úroveň 3:
2022-03213 - 2.1.3 Stavebná časť
Miesto: |  |  | Bánovce na Bebravou |  |  | Dátum: | 2022-02-20
Objednávateľ: |  |  | MILSY a.s. |  |  | Projektant: | Ing. Ivan Leitmann
Zhotoviteľ: |  |  | Vyplň údaj |  |  | Spracovateľ: | Ing. Ivan Leitmann
Kód dielu - Popis | [6 empty] | Cena celkom [EUR]
Náklady z rozpočtu | [6 empty] | 0 | [12 empty] | -1
| HSV - Práce a dodávky HSV | [5 empty] | 0
| 3 - Zvislé a kompletné konštrukcie | [5 empty] | 0
| 6 - Úpravy povrchov, podlahy, osadenie | [5 empty] | 0
| 9 - Ostatné konštrukcie a práce-búranie | [5 empty] | 0
| 99 - Presun hmôt HSV | [5 empty] | 0
| PSV - Práce a dodávky PSV | [5 empty] | 0
| 713 - Izolácie tepelné | [5 empty] | 0
| 725 - Zdravotechnika - zariaďovacie predmety | [5 empty] | 0
| 763 - Konštrukcie - drevostavby | [5 empty] | 0
| 766 - Konštrukcie stolárske | [5 empty] | 0
| 767 - Konštrukcie doplnkové kovové | [5 empty] | 0
| 771 - Podlahy z dlaždíc | [5 empty] | 0
| 776 - Podlahy povlakové | [5 empty] | 0
| 783 - Nátery | [5 empty] | 0
| 784 - Maľby | [5 empty] | 0
| 785 - Tapetovanie | [5 empty] | 0
| HZS - Hodinové zúčtovacie sadzby | [5 empty] | 0
ROZPOČET
Stavba:
Syráreň - sociálne zázemie 2. NP
Objekt:
2022-032 - SO.02 Sociálne zázemie
Časť:
2022-0321 - 2.1 Stavebno technické riešenie
Úroveň 3:
2022-03213 - 2.1.3 Stavebná časť
Miesto: |  |  | Bánovce na Bebravou |  |  | Dátum: | 2022-02-20
Objednávateľ: |  |  | MILSY a.s. |  |  | Projektant: | Ing. Ivan Leitmann
Zhotoviteľ: |  |  | Vyplň údaj |  |  | Spracovateľ: | Ing. Ivan Leitmann
PČ | Typ | Kód | Popis | MJ | Množstvo | J.cena [EUR] | Cena celkom [EUR] | Cenová sústava |  |  | DPH | J. Nh [h] | Nh celkom [h] | J. hmotnosť [t] | Hmotnosť celkom [t] | J. suť [t] | Suť Celkom [t]
Náklady z rozpočtu | [6 empty] | 0 | [5 empty] | 0 |  | 147.239 |  | 0 |  | D | -1 | [10 empty] | 0
| D | HSV | Práce a dodávky HSV |  |  |  | 0 | [5 empty] | 0 |  | 126.6551 |  | 0 | 1 | D | 0 |  |  |  | ROZPOCET | [6 empty] | 0
| D | 3 | Zvislé a kompletné konštrukcie |  |  |  | 0 | [5 empty] | 0 |  | 12.7587 |  | 0 | 1 | D | 1 |  |  |  | ROZPOCET | [6 empty] | 0
1 | K | 317160112.S | Keramický preklad nenosný šírky 115 mm, výšky 65 mm, dĺžky 1250 mm | ks | 2 |  | 0 |  |  |  | znížená |  | 0 | 0.021844 | 0.043688 | 0 | 0 | 4 | K | 2 |  |  |  | ROZPOCET | 0 | 0 | 0 | 0 | 0 | 2 | 0 | 4 | 1246912697
| VV |  | "1/B, 2/B" 2 |  | 2 | [13 empty] | VV | 2 | 2 | True | 1 | ROZPOCET
2 | K | 317160312.S | Keramický preklad nosný šírky 70 mm, výšky 238 mm, dĺžky 1250 mm | ks | 6 |  | 0 |  |  |  | znížená |  | 0 | 0.048853 | 0.29312 | 0 | 0 | 4 | K | 2 |  |  |  | ROZPOCET | 0 | 0 | 0 | 0 | 0 | 2 | 0 | 4 | -1053824087
| VV |  | "M 1.01, dvere 2/N, 3/N a 1/P" 2*3 |  | 6 | [13 empty] | VV | 2 | 2 | True | 1 | ROZPOCET
3 | K | 340291112.S | Dodatočné ukotvenie priečok montážnou polyuretánovou penou hr. priečky nad 100 mm | m | 36.512 |  | 0 |  |  |  | znížená |  | 0 | 0.00012 | 0.0043814 | 0 | 0 | 4 | K | 2 |  |  |  | ROZPOCET | 0 | 0 | 0 | 0 | 0 | 2 | 0 | 4 | 2067773929
| VV |  | "M 1.01 : Os 2-JH" (11,512+1,65+0,90+1,325) |  | 15.387 | [13 empty] | VV | 2 | 2 | True | 0 | ROZPOCET
| VV |  | "M 1.09 : Os I-23" 3,675 |  | 3.675 | [13 empty] | VV | 2 | 2 | True | 0 | ROZPOCET
| VV |  | "M 1.09 : OS IJ-23" 4,925 |  | 4.925 | [13 empty] | VV | 2 | 2 | True | 0 | ROZPOCET
| VV |  | "M 1.02 : Os IH-12" 4,025 |  | 4.025 | [13 empty] | VV | 2 | 2 | True | 0 | ROZPOCET
| VV |  | "M 1.03 : Os I-12" 5,3 |  | 5.3 | [13 empty] | VV | 2 | 2 | True | 0 | ROZPOCET
| VV |  | Medzisúčet |  | 33.312 | [13 empty] | VV | 2 | 3 | True | 0 | ROZPOCET
| VV |  | "1B" 0,9 |  | 0.9 | [13 empty] | VV | 2 | 2 | True | 0 | ROZPOCET
| VV |  | "2/B" 2,30 |  | 2.3 | [13 empty] | VV | 2 | 2 | True | 0 | ROZPOCET
| VV |  | Medzisúčet |  | 3.2 | [13 empty] | VV | 2 | 3 | True | 0 | ROZPOCET
| VV |  | Súčet |  | 36.512 | [13 empty] | VV | 2 | 4 | True | 1 | ROZPOCET
4 | K | 340291122.S | Dodatočné ukotvenie priečok k tehelným konštrukciam plochými nerezovými kotvami hr. priečky nad 100 mm | m | 21.82 |  | 0 |  |  |  | znížená |  | 0 | 8e-05 | 0.0017456 | 0 | 0 | 4 | K | 2 |  |  |  | ROZPOCET | 0 | 0 | 0 | 0 | 0 | 2 | 0 | 4 | 1282040285
| VV |  | "M 1.01 : Os 2-JH" 3,576*2 |  | 7.152 | [13 empty] | VV | 2 | 2 | True | 0 | ROZPOCET
| VV |  | "M 1.09 : Os I-23" 0 |  | 0 | [13 empty] | VV | 2 | 2 | True | 0 | ROZPOCET
| VV |  | "M 1.09 : OS IJ-23" 3,732 |  | 3.732 | [13 empty] | VV | 2 | 2 | True | 0 | ROZPOCET
| VV |  | "M 1.02 : Os IH-12" 3,493 |  | 3.493 | [13 empty] | VV | 2 | 2 | True | 0 | ROZPOCET
| VV |  | "M 1.03 : Os I-12" (3,31+3,576)/2 |  | 3.443 | [13 empty] | VV | 2 | 2 | True | 0 | ROZPOCET
| VV |  | Medzisúčet |  | 17.82 | [13 empty] | VV | 2 | 3 | True | 0 | ROZPOCET
| VV |  | "1B" 2,00*2 |  | 4 | [13 empty] | VV | 2 | 2 | True | 0 | ROZPOCET
| VV |  | Súčet |  | 21.82 | [13 empty] | VV | 2 | 4 | True | 1 | ROZPOCET
5 | K | 340291132.S | Dodatočné ukotvenie priečok k betonovým konštrukciam plochými nerezovými kotvami hr. priečky nad 100 mm | m | 6 |  | 0 |  |  |  | znížená |  | 0 | 0.000876 | 0.005256 | 0 | 0 | 4 | K | 2 |  |  |  | ROZPOCET | 0 | 0 | 0 | 0 | 0 | 2 | 0 | 4 | -966220008
| VV |  | "2/B" 3,00*2 |  | 6 | [13 empty] | VV | 2 | 2 | True | 1 | ROZPOCET
6 | K | 342240261.S | Priečky z tehál pálených dierovaných brúsených na pero a drážku hrúbky 140 mm, na murovaciu penu | m2 | 111.195 |  | 0 |  |  |  | znížená |  | 0 | 0.10495 | 11.6701 | 0 | 0 | 4 | K | 2 |  |  |  | ROZPOCET | 0 | 0 | 0 | 0 | 0 | 2 | 0 | 4 | -1290149090
| VV |  | "M 1.01 : Os 2-JH" (11,512+1,65+0,90+1,325)*3,576-0,8*2,0*2-0,90*2,00 |  | 50.024 | [13 empty] | VV | 2 | 2 | True | 0 | ROZPOCET
| VV |  | "M 1.09 : Os I-23" 3,675*(3,576+3,871)/2-0,8*2,0 |  | 12.084 | [13 empty] | VV | 2 | 2 | True | 0 | ROZPOCET
| VV |  | "M 1.09 : OS IJ-23" 4,925*3,732 |  | 18.38 | [13 empty] | VV | 2 | 2 | True | 0 | ROZPOCET
| VV |  | "M 1.02 : Os IH-12" 4,025*3,493 |  | 14.059 | [13 empty] | VV | 2 | 2 | True | 0 | ROZPOCET
| VV |  | "M 1.03 : Os I-12" 5,3*(3,31+3,576)/2-0,8*2,0 |  | 16.648 | [13 empty] | VV | 2 | 2 | True | 0 | ROZPOCET
| VV |  | Súčet |  | 111.195 | [13 empty] | VV | 2 | 4 | True | 1 | ROZPOCET
7 | K | 342240271.S | Priečky z tehál pálených dierovaných brúsených na pero a drážku hrúbky 175 mm, na murovaciu penu | m2 | 5.324 |  | 0 |  |  |  | znížená |  | 0 | 0.13907 | 0.74039 | 0 | 0 | 4 | K | 2 |  |  |  | ROZPOCET | 0 | 0 | 0 | 0 | 0 | 2 | 0 | 4 | -1110042285
| VV |  | "4/N" 2,30*3,00-0,80*1,97 |  | 5.324 | [13 empty] | VV | 2 | 2 | True | 1 | ROZPOCET
| D | 6 | Úpravy povrchov, podlahy, osadenie |  |  |  | 0 | [5 empty] | 0 |  | 52.0857 |  | 0 | 1 | D | 1 |  |  |  | ROZPOCET | [6 empty] | 0
8 | K | 612460241.S | Vnútorná omietka stien vápennocementová jadrová (hrubá), hr. 10 mm | m2 | 381.557 |  | 0 |  |  |  | znížená |  | 0 | 0.01575 | 6.0095 | 0 | 0 | 4 | K | 2 |  |  |  | ROZPOCET | 0 | 0 | 0 | 0 | 0 | 2 | 0 | 4 | 1656272081
| VV |  | "M 1.01" (6,526+1,5+3,975)*2,8-0,8*2,0*2+0,90*2,00 |  | 32.203 | [13 empty] | VV | 2 | 2 | True | 0 | ROZPOCET
| VV |  | "M 1.02" (3,975+5,725+3,65)*2,8-0,8*2,0*2+0,90*2,00 |  | 35.98 | [13 empty] | VV | 2 | 2 | True | 0 | ROZPOCET
| VV |  | "M 1.03" (5,30*2+6,225*2)*2,8-0,8*2,0-1,4*0,9*2 |  | 60.42 | [13 empty] | VV | 2 | 2 | True | 0 | ROZPOCET
| VV |  | "M 1.04" (5,325+5,075+5,475+0,9+0,25)*2,8-0,8*2,02 |  | 46.054 | [13 empty] | VV | 2 | 2 | True | 0 | ROZPOCET
| VV |  | "M 1.09" (3,40*2+4,925*2)*2,8-0,8*2,00-1,40*0,90 |  | 43.76 | [13 empty] | VV | 2 | 2 | True | 0 | ROZPOCET
| VV |  | "M 1.10" (0,95*2+1,65)*2,80-0,7*2,00 |  | 8.54 | [13 empty] | VV | 2 | 2 | True | 0 | ROZPOCET
| VV |  | "M1.11" (11,85+12,225)*2,80-(0,70*0,90+1,40*0,90*2+0,8*2,0) |  | 62.66 | [13 empty] | VV | 2 | 2 | True | 0 | ROZPOCET
| VV |  | "M 1.12, 14, 15, 16, 17, 18" (5,7+18,60+6,225)*2,80-0,8*2,00*3 |  | 80.67 | [13 empty] | VV | 2 | 2 | True | 0 | ROZPOCET
| VV |  | Medzisúčet |  | 370.287 | [13 empty] | VV | 2 | 3 | True | 0 | ROZPOCET
| VV |  | "Stĺpy" 9*2,80*0,225+5*0,40*2,80 |  | 11.27 | [13 empty] | VV | 2 | 2 | True | 0 | ROZPOCET
| VV |  | Súčet |  | 381.557 | [13 empty] | VV | 2 | 4 | True | 1 | ROZPOCET
9 | K | 612460383.S | Vnútorná omietka stien vápennocementová štuková (jemná), hr. 3 mm | m2 | 328.504 |  | 0 |  |  |  | znížená |  | 0 | 0.004725 | 1.5522 | 0 | 0 | 4 | K | 2 |  |  |  | ROZPOCET | 0 | 0 | 0 | 0 | 0 | 2 | 0 | 4 | 503555490
| VV |  | "Podkladná omietka celkom" 370,287 |  | 370.287 | [13 empty] | VV | 2 | 2 | True | 0 | ROZPOCET
| VV |  | Medzisúčet |  | 370.287 | [13 empty] | VV | 2 | 3 | True | 0 | ROZPOCET
| VV |  | "M 1.01: umývadlo" -1,30*1,50 |  | -1.95 | [13 empty] | VV | 2 | 2 | True | 0 | ROZPOCET
| VV |  | "M 1.02: kuchynská linka" -2,05*0,60 |  | -1.23 | [13 empty] | VV | 2 | 2 | True | 0 | ROZPOCET
| VV |  | "M 1.04: umývadlo" -(5,45+1,205)*1,50 |  | -9.983 | [13 empty] | VV | 2 | 2 | True | 0 | ROZPOCET
| VV |  | "M 1.05-08: WC" 0 |  | 0 | [13 empty] | VV | 2 | 2 | True | 0 | ROZPOCET
| VV |  | "M 1.09: Sprchy" -((3,60*2+3,40*2)*2,20-0,8*2,00-1,40*0,90) |  | -27.94 | [13 empty] | VV | 2 | 2 | True | 0 | ROZPOCET
| VV |  | "M 1.10: WC" -((1,65+0,95*2)*2,20-0,7*2,00) |  | -6.41 | [13 empty] | VV | 2 | 2 | True | 0 | ROZPOCET
| VV |  | "M 1.15: výdaj jedál" (3,975)*2,20-(0,8*2,0*2+1,8*1,5+0,70*2,0) |  | 1.445 | [13 empty] | VV | 2 | 2 | True | 0 | ROZPOCET
| VV |  | "M 1.17: výlevka" -(0,875)*2,2 |  | -1.925 | [13 empty] | VV | 2 | 2 | True | 0 | ROZPOCET
| VV |  | "M 1.18: WC" -(0,925+1,375)*2,2 |  | -5.06 | [13 empty] | VV | 2 | 2 | True | 0 | ROZPOCET
| VV |  | Medzisúčet vinyl |  | -53.053 | [13 empty] | VV | 2 | 3 | True | 0 | ROZPOCET
| VV |  | "Stĺpy" 9*2,80*0,225+5*0,40*2,80 |  | 11.27 | [13 empty] | VV | 2 | 2 | True | 0 | ROZPOCET
| VV |  | Súčet |  | 328.504 | [13 empty] | VV | 2 | 4 | True | 1 | ROZPOCET
10 | K | 631312720.SR | Mazanina z betónu prostého (m2) hladená dreveným hladidlom, betón tr. C 25/30 hr. 54 mm | m2 | 326.903 |  | 0 |  |  |  | znížená |  | 0 | 0.13045 | 42.6441 | 0 | 0 | 4 | K | 2 |  |  |  | ROZPOCET | 0 | 0 | 0 | 0 | 0 | 2 | 0 | 4 | 1092871153
| VV |  | "2.NP: čistá plocha" 24,05*18,05 |  | 434.103 | [13 empty] | VV | 2 | 2 | True | 0 | ROZPOCET
| VV |  | "Odpočet existujúce sociálky a chodba" -(1,65*7,725+(5,825+0,15)*(3,65+0,15)) |  | -35.451 | [13 empty] | VV | 2 | 2 | True | 0 | ROZPOCET
| VV |  | "dutinová podlaha" -(18,05*3,975) |  | -71.749 | [13 empty] | VV | 2 | 2 | True | 0 | ROZPOCET
| VV |  | Súčet (zanedbané murované priečky) |  | 326.903 | [13 empty] | VV | 2 | 4 | True | 1 | ROZPOCET
11 | K | 631313722.SR | Mazanina z betónu prostého (m2) hladená dreveným hladidlom, betón tr. C 25/30 hr. 94 mm | m2 | 6.188 |  | 0 |  |  |  | znížená |  | 0 | 0.22708 | 1.4052 | 0 | 0 | 4 | K | 2 |  |  |  | ROZPOCET | 0 | 0 | 0 | 0 | 0 | 2 | 0 | 4 | -1620372119
| VV |  | "M1.01" 4,125*1,5 |  | 6.188 | [13 empty] | VV | 2 | 2 | True | 1 | ROZPOCET
12 | K | 631351101.S | Debnenie stien, rýh a otvorov v podlahách zhotovenie | m2 | 4.224 |  | 0 |  |  |  | znížená |  | 0 | 0.049862 | 0.21062 | 0 | 0 | 4 | K | 2 |  |  |  | ROZPOCET | 0 | 0 | 0 | 0 | 0 | 2 | 0 | 4 | 1623885484
| VV |  | "M 1.02 - 1.18: Dutinová podlaha" 18,05*0,117*2 |  | 4.224 | [13 empty] | VV | 2 | 2 | True | 1 | ROZPOCET
13 | K | 631351102.S | Debnenie stien, rýh a otvorov v podlahách odstránenie | m2 | 4.224 |  | 0 |  |  |  | znížená |  | 0 | 0 | 0 | 0 | 0 | 4 | K | 2 |  |  |  | ROZPOCET | 0 | 0 | 0 | 0 | 0 | 2 | 0 | 4 | 1863850248
14 | K | 632001021.S | Zhotovenie okrajovej dilatačnej pásky z PE | m | 130.905 |  | 0 |  |  |  | znížená |  | 0 | 0 | 0 | 0 | 0 | 4 | K | 2 |  |  |  | ROZPOCET | 0 | 0 | 0 | 0 | 0 | 2 | 0 | 4 | 788700495
| VV |  | "Po obvode" 18,60+18,075+23,90+6,2252+5,725 |  | 72.525 | [13 empty] | VV | 2 | 2 | True | 0 | ROZPOCET
| VV |  | "Po priečkach" 1,325+1,025+4,9+5,03+3,65+1,5+3,975*2+4,75+0,9+5,475+3,55+5,75+3,40+4,925+1,65*2+0,95 |  | 58.38 | [13 empty] | VV | 2 | 2 | True | 0 | ROZPOCET
| VV |  | Súčet |  | 130.905 | [13 empty] | VV | 2 | 4 | True | 1 | ROZPOCET
15 | M | 283320004800.S | Okrajová dilatačná páska z PE 100/5 mm bez fólie na oddilatovanie poterov od stenových konštrukcií | m | 150 |  | 0 |  |  |  | znížená |  | 0 | 0.00015 | 0.0225 | 0 | 0 | 8 | M | 2 |  |  |  | ROZPOCET | 0 | 0 | 0 | 0 | 0 | 2 | 0 | 4 | -1009518053
16 | K | 632001051.S | Zhotovenie jednonásobného penetračného náteru pre potery a stierky | m2 | 385.29 |  | 0 |  |  |  | znížená |  | 0 | 0 | 0 | 0 | 0 | 4 | K | 2 |  |  |  | ROZPOCET | 0 | 0 | 0 | 0 | 0 | 2 | 0 | 4 | -64017435
| VV |  | "1.01 až 1.18" 385,29 |  | 385.29 | [13 empty] | VV | 2 | 2 | True | 1 | ROZPOCET
17 | M | 585520008700.S | Penetračný náter na nasiakavé podklady pod potery, samonivelizačné hmoty a stavebné lepidlá | kg | 154.116 |  | 0 |  |  |  | znížená |  | 0 | 0.001 | 0.15412 | 0 | 0 | 8 | M | 2 |  |  |  | ROZPOCET | 0 | 0 | 0 | 0 | 0 | 2 | 0 | 4 | 1513020760
| VV |  | 385,29*0,4 'Prepočítané koeficientom množstva |  | 154.116 | [13 empty] | VV | 2 | 2 | False | 1 | ROZPOCET
18 | K | 642942111.S | Osadenie oceľovej dverovej zárubne alebo rámu, plochy otvoru do 2,5 m2 | ks | 5 |  | 0 |  |  |  | znížená |  | 0 | 0.017496 | 0.087479 | 0 | 0 | 4 | K | 2 |  |  |  | ROZPOCET | 0 | 0 | 0 | 0 | 0 | 2 | 0 | 4 | -323634861
| VV |  | "5Z-7Z" 1+3+1 |  | 5 | [13 empty] | VV | 2 | 2 | True | 1 | ROZPOCET
19 | M | SH80X197X15 | Zárubňa oceľová CGA š x v x hr 800x1970x170 mm | ks | 2 |  | 0 |  |  |  | znížená |  | 0 | 0 | 0 | 0 | 0 | 8 | M | 2 |  |  |  | ROZPOCET | 0 | 0 | 0 | 0 | 0 | 2 | 0 | 4 | 1669810147
20 | M | SH80X197X16 | Zárubňa oceľová CGA š x v x hr 800x1970x210 mm | ks | 3 |  | 0 |  |  |  | znížená |  | 0 | 0 | 0 | 0 | 0 | 8 | M | 2 |  |  |  | ROZPOCET | 0 | 0 | 0 | 0 | 0 | 2 | 0 | 4 | -850818790
| D | 9 | Ostatné konštrukcie a práce-búranie |  |  |  | 0 | [5 empty] | 0 |  | 61.8107 |  | 0 | 1 | D | 1 |  |  |  | ROZPOCET | [6 empty] | 0
21 | K | 941955002.S | Lešenie ľahké pracovné pomocné s výškou lešeňovej podlahy nad 1,20 do 1,90 m | m2 | 179.988 |  | 0 |  |  |  | znížená |  | 0 | 0.051386 | 9.2489 | 0 | 0 | 4 | K | 2 |  |  |  | ROZPOCET | 0 | 0 | 0 | 0 | 0 | 2 | 0 | 4 | -898689118
| VV |  | (23,96*4+18,05*3)*1,20 |  | 179.988 | [13 empty] | VV | 2 | 2 | True | 1 | ROZPOCET
22 | K | 943943221.S | Montáž lešenia priestorového ľahkého bez podláh pri zaťaženie do 2 kPa, výšky do 10 m | m3 | 992.251 |  | 0 |  |  |  | znížená |  | 0 | 0.02868 | 28.458 | 0 | 0 | 4 | K | 2 |  |  |  | ROZPOCET | 0 | 0 | 0 | 0 | 0 | 2 | 0 | 4 | 1036295330
| VV |  | "Neupravovaná časť" 23,96*18,05*2,5 |  | 1081.195 | [13 empty] | VV | 2 | 2 | True | 0 | ROZPOCET
| VV |  | "Sociálky: chodba" -1,80*7,70*2,5 |  | -34.65 | [13 empty] | VV | 2 | 2 | True | 0 | ROZPOCET
| VV |  | "Sociálky: WC, upratovačka" -3,65*5,95*2,5 |  | -54.294 | [13 empty] | VV | 2 | 2 | True | 0 | ROZPOCET
| VV |  | Súčet |  | 992.251 | [13 empty] | VV | 2 | 4 | True | 1 | ROZPOCET
23 | K | 943943821.S | Demontáž lešenia priestorového ľahkého bez podláh pri zaťažení do 2 kPa, výšky do 10 m | m3 | 992.251 |  | 0 |  |  |  | znížená |  | 0 | 0.0239 | 23.7148 | 0 | 0 | 4 | K | 2 |  |  |  | ROZPOCET | 0 | 0 | 0 | 0 | 0 | 2 | 0 | 4 | 1382806382
24 | K | 943955031.S | Montáž lešeňovej podlahy bez priečnikov výšky do 10 m | m2 | 992.251 |  | 0 |  |  |  | znížená |  | 0 | 0 | 0 | 0 | 0 | 4 | K | 2 |  |  |  | ROZPOCET | 0 | 0 | 0 | 0 | 0 | 2 | 0 | 4 | -633567032
25 | K | 952901111.S | Vyčistenie budov pri výške podlaží do 4 m | m2 | 385.248 |  | 0 |  |  |  | znížená |  | 0 | 5e-05 | 0.019262 | 0 | 0 | 4 | K | 2 |  |  |  | ROZPOCET | 0 | 0 | 0 | 0 | 0 | 2 | 0 | 4 | 1784801935
| VV |  | "1.02 až 1.18" 20,83+31,50+37,27+1,48*3+1,44+15,72+1,57+160,49+11,21+67,27+6,14+14,71+3,80+1,40+1,27 |  | 379.06 | [13 empty] | VV | 2 | 2 | True | 0 | ROZPOCET
| VV |  | "M 1.01" 4,125*1,50 |  | 6.188 | [13 empty] | VV | 2 | 2 | True | 0 | ROZPOCET
| VV |  | Súčet |  | 385.248 | [13 empty] | VV | 2 | 4 | True | 1 | ROZPOCET
26 | K | 953942121.SR | Osadenie ochranného uholníka L 50 x 50 mm/5 mm po obvode dutinovej podlahy | m | 44.05 |  | 0 |  |  |  | znížená |  | 0 | 0.0042 | 0.18501 | 0 | 0 | 4 | K | 2 |  |  |  | ROZPOCET | 0 | 0 | 0 | 0 | 0 | 2 | 0 | 4 | -1503290167
| VV |  | "Dutinová podlaha: L 50x50/5 mm osadená pri betonáži podlahy" 18,05*2+3,975*2 |  | 44.05 | [13 empty] | VV | 2 | 2 | True | 1 | ROZPOCET
27 | M | 133310000200.S | Tyč oceľová prierezu L rovnoramenný uholník 50x50x5 mm - stratné zohľadniť v cene | t | 0.183 |  | 0 |  |  |  | znížená |  | 0 | 1 | 0.183 | 0 | 0 | 8 | M | 2 |  |  |  | ROZPOCET | 0 | 0 | 0 | 0 | 0 | 2 | 0 | 4 | -796582811
| VV |  | "Dutinová podlaha: L 50x50/5 mm osadená pri betonáži podlahy" (18,05*2+3,975*2)*3,77 |  | 166.069 | [13 empty] | VV | 2 | 2 | True | 0 | ROZPOCET
| VV |  | "Plech 30x4, dĺ 100 mm" (18,05*2+3,925*2)/0,25*0,10*0,94 |  | 16.525 | [13 empty] | VV | 2 | 2 | True | 0 | ROZPOCET
| VV |  | Súčet (prevod na tony je v kooficiente množstva) |  | 182.594 | [13 empty] | VV | 2 | 4 | True | 1 | ROZPOCET
| VV |  | 182,594*0,001 'Prepočítané koeficientom množstva |  | 0.183 | [13 empty] | VV | 2 | 2 | False | 1 | ROZPOCET
28 | K | 953945351.S | Hliníkový rohový ochranný profil s integrovanou mriežkou | m | 56 |  | 0 |  |  |  | znížená |  | 0 | 3.15e-05 | 0.001764 | 0 | 0 | 4 | K | 2 |  |  |  | ROZPOCET | 0 | 0 | 0 | 0 | 0 | 2 | 0 | 4 | -1446693292
| VV |  | "Stĺpy" 18*2,80 |  | 50.4 | [13 empty] | VV | 2 | 2 | True | 0 | ROZPOCET
| VV |  | "Steny" 2*2,80 |  | 5.6 | [13 empty] | VV | 2 | 2 | True | 0 | ROZPOCET
| VV |  | Súčet |  | 56 | [13 empty] | VV | 2 | 4 | True | 1 | ROZPOCET
| D | 99 | Presun hmôt HSV |  |  |  | 0 | [5 empty] | 0 |  | 0 |  | 0 | 1 | D | 1 |  |  |  | ROZPOCET | [6 empty] | 0
29 | K | 999281111.S | Presun hmôt pre opravy a údržbu objektov vrátane vonkajších plášťov výšky do 25 m | t | 126.66 |  | 0 |  |  |  | znížená |  | 0 | 0 | 0 | 0 | 0 | 4 | K | 2 |  |  |  | ROZPOCET | 0 | 0 | 0 | 0 | 0 | 2 | 0 | 4 | -1837977361
| D | PSV | Práce a dodávky PSV |  |  |  | 0 | [5 empty] | 0 |  | 20.5839 |  | 0 | 2 | D | 0 |  |  |  | ROZPOCET | [6 empty] | 0
| D | 713 | Izolácie tepelné |  |  |  | 0 | [5 empty] | 0 |  | 0.79692 |  | 0 | 2 | D | 1 |  |  |  | ROZPOCET | [6 empty] | 0
30 | K | 713122111.S | Montáž tepelnej izolácie podláh polystyrénom, kladeným voľne v jednej vrstve | m2 | 326.903 |  | 0 |  |  |  | znížená |  | 0 | 0 | 0 | 0 | 0 | 16 | K | 2 |  |  |  | ROZPOCET | 0 | 0 | 0 | 0 | 0 | 2 | 0 | 16 | -1730820481
| VV |  | "2.NP: čistá plocha" 24,05*18,05 |  | 434.103 | [13 empty] | VV | 2 | 2 | True | 0 | ROZPOCET
| VV |  | "Odpočet existujúce sociálky a chodba" -(1,65*7,725+(5,825+0,15)*(3,65+0,15)) |  | -35.451 | [13 empty] | VV | 2 | 2 | True | 0 | ROZPOCET
| VV |  | "dutinová podlaha" -(18,05*3,975) |  | -71.749 | [13 empty] | VV | 2 | 2 | True | 0 | ROZPOCET
| VV |  | Súčet (zanedbané murované priečky) |  | 326.903 | [13 empty] | VV | 2 | 4 | True | 1 | ROZPOCET
31 | M | 283720001300.S | Doska EPS hr. 90 mm, pevnosť v tlaku 150 kPa, na zateplenie podláh a plochých striech | m2 | 333.441 |  | 0 |  |  |  | znížená |  | 0 | 0.00239 | 0.79692 | 0 | 0 | 32 | M | 2 |  |  |  | ROZPOCET | 0 | 0 | 0 | 0 | 0 | 2 | 0 | 16 | 2029530297
| VV |  | "2.NP: čistá plocha" 24,05*18,05 |  | 434.103 | [13 empty] | VV | 2 | 2 | True | 0 | ROZPOCET
| VV |  | "Odpočet existujúce sociálky a chodba" -(1,65*7,725+(5,825+0,15)*(3,65+0,15)) |  | -35.451 | [13 empty] | VV | 2 | 2 | True | 0 | ROZPOCET
| VV |  | "dutinová podlaha" -(18,05*3,975) |  | -71.749 | [13 empty] | VV | 2 | 2 | True | 0 | ROZPOCET
| VV |  | Súčet (zanedbané murované priečky) |  | 326.903 | [13 empty] | VV | 2 | 4 | True | 1 | ROZPOCET
| VV |  | 326,903*1,02 'Prepočítané koeficientom množstva |  | 333.441 | [13 empty] | VV | 2 | 2 | False | 1 | ROZPOCET
32 | K | 998713101.S | Presun hmôt pre izolácie tepelné v objektoch výšky do 6 m | t | 0.797 |  | 0 |  |  |  | znížená |  | 0 | 0 | 0 | 0 | 0 | 16 | K | 2 |  |  |  | ROZPOCET | 0 | 0 | 0 | 0 | 0 | 2 | 0 | 16 | -1012453075
| D | 725 | Zdravotechnika - zariaďovacie predmety |  |  |  | 0 | [5 empty] | 0 |  | 0.43207 |  | 0 | 2 | D | 1 |  |  |  | ROZPOCET | [6 empty] | 0
33 | K | 725245103.SR | Montáž sprchovej zásteny jednokrídlovej do výšky 2000 mm a šírky 900 mm | ks | 9 |  | 0 |  |  |  | znížená |  | 0 | 0.0007854 | 0.0070686 | 0 | 0 | 16 | K | 2 |  |  |  | ROZPOCET | 0 | 0 | 0 | 0 | 0 | 2 | 0 | 16 | -970560921
34 | M | 552260001640.S1 | Sprchové priečky z vysokotlakého laminátu hrúbky 11 mm (dĺžka 492,5 cm + priečky 4 ks x 90 cm+5 dverí) výška 202 cm | ks | 5 |  | 0 |  |  |  | znížená |  | 0 | 0.049 | 0.245 | 0 | 0 | 32 | M | 2 |  |  |  | ROZPOCET | 0 | 0 | 0 | 0 | 0 | 2 | 0 | 16 | 1963405629
35 | M | 552260001640.S2 | Sprchové priečky z vysokotlakého laminátu hrúbky 11 mm (dĺžka 360 cm + priečky 3 ks x 90 cm+4 dvere) výška 202 cm | ks | 4 |  | 0 |  |  |  | znížená |  | 0 | 0.045 | 0.18 | 0 | 0 | 32 | M | 2 |  |  |  | ROZPOCET | 0 | 0 | 0 | 0 | 0 | 2 | 0 | 16 | 76408663
| D | 763 | Konštrukcie - drevostavby |  |  |  | 0 | [5 empty] | 0 |  | 9.9294 |  | 0 | 2 | D | 1 |  |  |  | ROZPOCET | [6 empty] | 0
36 | K | 763112332.S | Priečka SDK hr. 110 mm, kca CW+UW 50, dvojito opláštená doskou impregnovanou H2 15 mm, TI 50 mm | m2 | 37.61 |  | 0 |  |  |  | znížená |  | 0 | 0.048277 | 1.8157 | 0 | 0 | 16 | K | 2 |  |  |  | ROZPOCET | 0 | 0 | 0 | 0 | 0 | 2 | 0 | 16 | -606642306
| VV |  | "M 1.05-1.08: fialová" (1,65*5+4,0)*(3,388+3,653)/2-0,70*1,97*4 |  | 37.61 | [13 empty] | VV | 2 | 2 | True | 1 | ROZPOCET
37 | K | 763115122.S | Priečka SDK hr. 100 mm, kca CW+UW 75, jednoducho opláštená doskou impregnovanou H2 12,5 mm | m2 | 66.073 |  | 0 |  |  |  | znížená |  | 0 | 0.02235 | 1.4768 | 0 | 0 | 16 | K | 2 |  |  |  | ROZPOCET | 0 | 0 | 0 | 0 | 0 | 2 | 0 | 16 | 1252105024
| VV |  | " M 1.04 : Os 23-JH - žltá" (0,35+5,20+2,60+0,05)*3,653-0,8*1,97*2 |  | 26.803 | [13 empty] | VV | 2 | 2 | True | 0 | ROZPOCET
| VV |  | " M 1.11 : os 45-HJ - žltá/šráfovaná" 3,00*2*3,653 |  | 21.918 | [13 empty] | VV | 2 | 2 | True | 0 | ROZPOCET
| VV |  | " M 1.12 : os 23-GH - žltá" 4,75*3,653 |  | 17.352 | [13 empty] | VV | 2 | 2 | True | 0 | ROZPOCET
| VV |  | Súčet |  | 66.073 | [13 empty] | VV | 2 | 4 | True | 1 | ROZPOCET
38 | K | 763115313.S | Priečka SDK hr. 125 mm, kca CW+UW 100, jednoducho opláštená doskou impregnovanou H2 12,5 mm, TI 100 mm | m2 | 67.498 |  | 0 |  |  |  | znížená |  | 0 | 0.024252 | 1.637 | 0 | 0 | 16 | K | 2 |  |  |  | ROZPOCET | 0 | 0 | 0 | 0 | 0 | 2 | 0 | 16 | -662060263
| VV |  | "M 1.11, 05-08, 14: Svetl fialová" (11,85+0,1+1,225+0,525+5,30)*(3,388+3,717)/2 |  | 67.498 | [13 empty] | VV | 2 | 2 | True | 1 | ROZPOCET
39 | K | 763115313.SR | Priečka SDK hr. 125 mm, kca CW+UW 100, jednoducho opláštená doskou impregnovanou H2 12,5 mm, bez TI | m2 | 41.152 |  | 0 |  |  |  | znížená |  | 0 | 0.022652 | 0.93219 | 0 | 0 | 16 | K | 2 |  |  |  | ROZPOCET | 0 | 0 | 0 | 0 | 0 | 2 | 0 | 16 | -317553905
| VV |  | "Kuchynka : M 1.14, 1.13" 1,80*2,80-0,80*1,97 |  | 3.464 | [13 empty] | VV | 2 | 2 | True | 0 | ROZPOCET
| VV |  | "Kuchynka : M 1.15" (4,0+0,125)*2,80-0,80*1,97 |  | 9.974 | [13 empty] | VV | 2 | 2 | True | 0 | ROZPOCET
| VV |  | "Kuchynka : M 1.16" 1,925*2,80 |  | 5.39 | [13 empty] | VV | 2 | 2 | True | 0 | ROZPOCET
| VV |  | "Kuchynka : M 1.15" 3,775*2,80-1,80*1,50-0,80*1,97 |  | 6.294 | [13 empty] | VV | 2 | 2 | True | 0 | ROZPOCET
| VV |  | "Kuchynka : M1.15-16" 3,775*2,8-0,7*2,1 |  | 9.1 | [13 empty] | VV | 2 | 2 | True | 0 | ROZPOCET
| VV |  | "Kuchynka : M1.17-18" 1,925*2,8-0,7*2,1 |  | 3.92 | [13 empty] | VV | 2 | 2 | True | 0 | ROZPOCET
| VV |  | "Kuchynka : M1.18" 1,60*2,8-0,7*2,1 |  | 3.01 | [13 empty] | VV | 2 | 2 | True | 0 | ROZPOCET
| VV |  | Súčet |  | 41.152 | [13 empty] | VV | 2 | 4 | True | 1 | ROZPOCET
40 | K | 763115314.SR | Ukončenie SDK priečok pri strešnom trapéze | m | 50.2 |  | 0 |  |  |  | znížená |  | 0 | 5e-05 | 0.00251 | 0 | 0 | 16 | K | 2 |  |  |  | ROZPOCET | 0 | 0 | 0 | 0 | 0 | 2 | 0 | 16 | 1340710242
| VV |  | "M 1.05-1.08: fialová" (1,65*5+4,0) |  | 12.25 | [13 empty] | VV | 2 | 2 | True | 0 | ROZPOCET
| VV |  | Medzisúčet |  | 12.25 | [13 empty] | VV | 2 | 3 | True | 0 | ROZPOCET
| VV |  | " M 1.04 : Os 23-JH - žltá" (0,35+5,20+2,60+0,05) |  | 8.2 | [13 empty] | VV | 2 | 2 | True | 0 | ROZPOCET
| VV |  | " M 1.11 : os 45-HJ - žltá/šráfovaná" 3,00*2 |  | 6 | [13 empty] | VV | 2 | 2 | True | 0 | ROZPOCET
| VV |  | " M 1.12 : os 23-GH - žltá" 4,75 |  | 4.75 | [13 empty] | VV | 2 | 2 | True | 0 | ROZPOCET
| VV |  | Medzisúčet |  | 18.95 | [13 empty] | VV | 2 | 3 | True | 0 | ROZPOCET
| VV |  | "M 1.11, 05-08, 14: Svetl fialová" (11,85+0,1+1,225+0,525+5,30) |  | 19 | [13 empty] | VV | 2 | 2 | True | 0 | ROZPOCET
| VV |  | Medzisúčet |  | 19 | [13 empty] | VV | 2 | 3 | True | 0 | ROZPOCET
| VV |  | Súčet |  | 50.2 | [13 empty] | VV | 2 | 4 | True | 1 | ROZPOCET
41 | K | 763120010.S | Sadrokartónová inštalačná predstena pre sanitárne zariadenia, kca CD+UD, jednoducho opláštená doskou impregnovanou H2 12,5 mm | m2 | 1.173 |  | 0 |  |  |  | znížená |  | 0 | 0.011823 | 0.013868 | 0 | 0 | 16 | K | 2 |  |  |  | ROZPOCET | 0 | 0 | 0 | 0 | 0 | 2 | 0 | 16 | 488697541
| VV |  | "M 1.18" 0,70*(1,50+0,175) |  | 1.173 | [13 empty] | VV | 2 | 2 | True | 1 | ROZPOCET
42 | K | 763123112.S | Predsadená SDK stena hr. 112,5 mm, kca CW+UW 100, jednoducho opláštená doskou štandardnou A 12.5 mm, TI 100 mm | m2 | 4.673 |  | 0 |  |  |  | znížená |  | 0 | 0.014127 | 0.066017 | 0 | 0 | 16 | K | 2 |  |  |  | ROZPOCET | 0 | 0 | 0 | 0 | 0 | 2 | 0 | 16 | 845238725
| VV |  | "M 1.10: WC)" 1,40*(3,30+3,375)/2 |  | 4.673 | [13 empty] | VV | 2 | 2 | True | 1 | ROZPOCET
43 | K | 763135020.S | Kazetový podhľad 600 x 600 mm, hrana ostrá, konštrukcia viditeľná, doska sadrokartónová biela hr. 8 mm | m2 | 272.17 |  | 0 |  |  |  | znížená |  | 0 | 0.0081264 | 2.2118 | 0 | 0 | 16 | K | 2 |  |  |  | ROZPOCET | 0 | 0 | 0 | 0 | 0 | 2 | 0 | 16 | -1352766959
| VV |  | "M 1.01" 6,23 |  | 6.23 | [13 empty] | VV | 2 | 2 | True | 0 | ROZPOCET
| VV |  | "M 1.02" 20,83 |  | 20.83 | [13 empty] | VV | 2 | 2 | True | 0 | ROZPOCET
| VV |  | "M 1.11 Šatňa ženy" 160,49 |  | 160.49 | [13 empty] | VV | 2 | 2 | True | 0 | ROZPOCET
| VV |  | "M 1.12 Šatňa jedáleň" 11,21 |  | 11.21 | [13 empty] | VV | 2 | 2 | True | 0 | ROZPOCET
| VV |  | "M 1.13 Jedáleň" 67,27 |  | 67.27 | [13 empty] | VV | 2 | 2 | True | 0 | ROZPOCET
| VV |  | "M 1.14 filter jedálne" 6,14 |  | 6.14 | [13 empty] | VV | 2 | 2 | True | 0 | ROZPOCET
| VV |  | Súčet |  | 272.17 | [13 empty] | VV | 2 | 4 | True | 1 | ROZPOCET
44 | K | 763138222.S | Podhľad SDK závesný na dvojúrovňovej oceľovej podkonštrukcií CD+UD, doska impregnovaná H2 12.5 mm | m2 | 113.17 |  | 0 |  |  |  | znížená |  | 0 | 0.012179 | 1.3783 | 0 | 0 | 16 | K | 2 |  |  |  | ROZPOCET | 0 | 0 | 0 | 0 | 0 | 2 | 0 | 16 | 1159583986
| VV |  | "M 1.04-1.10, 1.15-1.18" 37,27+1,48*3+1,44+15,72+1,57+14,71+3,8+1,4+1,27 |  | 81.62 | [13 empty] | VV | 2 | 2 | True | 0 | ROZPOCET
| VV |  | "M 1.03" 31,550 |  | 31.55 | [13 empty] | VV | 2 | 2 | True | 0 | ROZPOCET
| VV |  | Súčet |  | 113.17 | [13 empty] | VV | 2 | 4 | True | 1 | ROZPOCET
45 | K | 763161515.S | Montáž SDK obkladu - kapotáže r. š. nad 500 do 1000 mm, 1x hrana s rohovou lištou, jednoduché opláštenie doskami hr. 12,5 mm | m | 10.5 |  | 0 |  |  |  | znížená |  | 0 | 0.0013111 | 0.013767 | 0 | 0 | 16 | K | 2 |  |  |  | ROZPOCET | 0 | 0 | 0 | 0 | 0 | 2 | 0 | 16 | -622744602
| VV |  | "Stupačka M 1.12, r.š. 700 mm" 3,10 |  | 3.1 | [13 empty] | VV | 2 | 2 | True | 0 | ROZPOCET
| VV |  | "Stupačka M 1.11, r.š. 750 mm" 3,70 |  | 3.7 | [13 empty] | VV | 2 | 2 | True | 0 | ROZPOCET
| VV |  | "Stupačka M 1.04, r.š. 600 mm" 3,70 |  | 3.7 | [13 empty] | VV | 2 | 2 | True | 0 | ROZPOCET
| VV |  | Súčet |  | 10.5 | [13 empty] | VV | 2 | 4 | True | 1 | ROZPOCET
46 | K | 763161525.S | Montáž SDK obkladu - kapotáže r. š. nad 500 do 1000 mm, 2x hrana s rohovou lištou, jednoduché opláštenie doskami hr. 12,5 mm | m | 3.7 |  | 0 |  |  |  | znížená |  | 0 | 0.001922 | 0.0071114 | 0 | 0 | 16 | K | 2 |  |  |  | ROZPOCET | 0 | 0 | 0 | 0 | 0 | 2 | 0 | 16 | -1416568186
| VV |  | "Stupačka M 1.11, r.š. 800 mm" 3,70 |  | 3.7 | [13 empty] | VV | 2 | 2 | True | 1 | ROZPOCET
47 | M | 590110002800.S | Doska sadrokartónová impregnovaná H2, hr. 12,5 mm | m2 | 10.328 |  | 0 |  |  |  | znížená |  | 0 | 0.0093 | 0.09605 | 0 | 0 | 32 | M | 2 |  |  |  | ROZPOCET | 0 | 0 | 0 | 0 | 0 | 2 | 0 | 16 | 1103646944
| VV |  | "Stupačka M 1.12, r.š. 700 mm" 3,10*0,70 |  | 2.17 | [13 empty] | VV | 2 | 2 | True | 0 | ROZPOCET
| VV |  | "Stupačka M 1.11, r.š. 750 mm" 3,70*0,75 |  | 2.775 | [13 empty] | VV | 2 | 2 | True | 0 | ROZPOCET
| VV |  | "Stupačka M 1.11, r.š. 800 mm" 3,70*0,80 |  | 2.96 | [13 empty] | VV | 2 | 2 | True | 0 | ROZPOCET
| VV |  | "Stupačka M 1.04, r.š. 600 mm" 3,70*0,60 |  | 2.22 | [13 empty] | VV | 2 | 2 | True | 0 | ROZPOCET
| VV |  | Súčet |  | 10.125 | [13 empty] | VV | 2 | 4 | True | 1 | ROZPOCET
| VV |  | 10,125*1,02 'Prepočítané koeficientom množstva |  | 10.328 | [13 empty] | VV | 2 | 2 | False | 1 | ROZPOCET
48 | K | 763170011.S | Montáž revíznych dvierok pre SDK steny veľkosti 0,10 - 0,25 m2 | ks | 5 |  | 0 |  |  |  | znížená |  | 0 | 0.000228 | 0.00114 | 0 | 0 | 16 | K | 2 |  |  |  | ROZPOCET | 0 | 0 | 0 | 0 | 0 | 2 | 0 | 16 | -58203254
| VV |  | "Opláštené zvody" 5 |  | 5 | [13 empty] | VV | 2 | 2 | True | 1 | ROZPOCET
49 | M | 590160001700R | Dvierka revízne s pevnými pántam, šxl 300x300 mm, do sadrokartónových systémov | ks | 5 |  | 0 |  |  |  | znížená |  | 0 | 0.0014 | 0.007 | 0 | 0 | 32 | M | 2 |  |  |  | ROZPOCET | 0 | 0 | 0 | 0 | 0 | 2 | 0 | 16 | -2051805700
50 | K | 763170044.S | Revízne dvierka vývesné 600x600 mm | ks | 3 |  | 0 |  |  |  | znížená |  | 0 | 0.0045288 | 0.013586 | 0 | 0 | 16 | K | 2 |  |  |  | ROZPOCET | 0 | 0 | 0 | 0 | 0 | 2 | 0 | 16 | -461599525
| VV |  | "3 ks" 3 |  | 3 | [13 empty] | VV | 2 | 2 | True | 1 | ROZPOCET
51 | K | 763171911.SR | Kruhové otvory do podhľadu do D 200 mm | ks | 12 |  | 0 |  |  |  | znížená |  | 0 | 2.76e-05 | 0.0003312 | 0 | 0 | 16 | K | 2 |  |  |  | ROZPOCET | 0 | 0 | 0 | 0 | 0 | 2 | 0 | 16 | -1752871782
| VV |  | "VZT: Odvod vzduchu kruhového tvaru 12 ks" 12 |  | 12 | [13 empty] | VV | 2 | 2 | True | 1 | ROZPOCET
52 | K | 763171912.SR | Kruhové otvory do podhľadu do D 100 mm | ks | 13 |  | 0 |  |  |  | znížená |  | 0 | 2.76e-05 | 0.0003588 | 0 | 0 | 16 | K | 2 |  |  |  | ROZPOCET | 0 | 0 | 0 | 0 | 0 | 2 | 0 | 16 | 1744861119
| VV |  | "VZT: Odvod vzduchu kruhového tvaru 13 ks" 13 |  | 13 | [13 empty] | VV | 2 | 2 | True | 1 | ROZPOCET
53 | K | 763171913.SR | Štvorcové otvory do podhľadu do 600 x 600 mm | ks | 17 |  | 0 |  |  |  | znížená |  | 0 | 2.76e-05 | 0.0004692 | 0 | 0 | 16 | K | 2 |  |  |  | ROZPOCET | 0 | 0 | 0 | 0 | 0 | 2 | 0 | 16 | -1259521408
| VV |  | "VZT: Prívod vzduchu štvorcového tvaru 13 ks" 13 |  | 13 | [13 empty] | VV | 2 | 2 | True | 0 | ROZPOCET
| VV |  | "VZT: Odvod vzduchu štvorcového tvaru 13 ks" 4 |  | 4 | [13 empty] | VV | 2 | 2 | True | 0 | ROZPOCET
| VV |  | Súčet |  | 17 | [13 empty] | VV | 2 | 4 | True | 1 | ROZPOCET
54 | K | 763181122.S | Zárubne oceľové pre SDK priečky jednoducho opláštené výšky do 2,75 m šírky 700 mm hr. 100 mm | ks | 8 |  | 0 |  |  |  | znížená |  | 0 | 0.020051 | 0.16041 | 0 | 0 | 16 | K | 2 |  |  |  | ROZPOCET | 0 | 0 | 0 | 0 | 0 | 2 | 0 | 16 | 1193717091
55 | K | 763181132.S | Zárubne oceľové pre SDK priečky jednoducho opláštené výšky do 2,75 m šírky 800 mm hr. 100 mm | ks | 2 |  | 0 |  |  |  | znížená |  | 0 | 0.021118 | 0.042235 | 0 | 0 | 16 | K | 2 |  |  |  | ROZPOCET | 0 | 0 | 0 | 0 | 0 | 2 | 0 | 16 | -4568383
56 | K | 763181133.S | Zárubne oceľové pre SDK priečky jednoducho opláštené výšky do 2,75 m šírky 800 mm hr. 125 mm | ks | 2 |  | 0 |  |  |  | znížená |  | 0 | 0.022509 | 0.045018 | 0 | 0 | 16 | K | 2 |  |  |  | ROZPOCET | 0 | 0 | 0 | 0 | 0 | 2 | 0 | 16 | -1984992825
57 | K | 763190010.S | Úprava spojov medzi SDK konštrukciou a murivom, betónovou konštrukciou prepáskovaním a pretmelením | m | 155.965 |  | 0 |  |  |  | znížená |  | 0 | 5.0049e-05 | 0.0078059 | 0 | 0 | 16 | K | 2 |  |  |  | ROZPOCET | 0 | 0 | 0 | 0 | 0 | 2 | 0 | 16 | 1854659977
| VV |  | "M 1.11" (11,85+0,10+1,225+0,225*6+0,40*2)+(0,225+5,60+0,40+3,75+1,85+0,40+0,225*3+0,40*2) |  | 29.025 | [13 empty] | VV | 2 | 2 | True | 0 | ROZPOCET
| VV |  | "M 1.16, 18, 17, 12"3,525+2,05+0,975+0,875+4,00+10,525+1,80+4,75+1,475 |  | 29.975 | [13 empty] | VV | 2 | 2 | True | 0 | ROZPOCET
| VV |  | "M 1.04, 09" 1,775+(2,625+3,40+3,60*2+0,63*2+0,695*2)+(5,075+1,99+1,685+5,475+0,90+0,25) |  | 33.025 | [13 empty] | VV | 2 | 2 | True | 0 | ROZPOCET
| VV |  | "M 1.03" 6,225*2+5,30*2 |  | 23.05 | [13 empty] | VV | 2 | 2 | True | 0 | ROZPOCET
| VV |  | "M 1.02" 3,65*2+5,725*2*2 |  | 30.2 | [13 empty] | VV | 2 | 2 | True | 0 | ROZPOCET
| VV |  | "M 1.01" 4,595*2+1,5 |  | 10.69 | [13 empty] | VV | 2 | 2 | True | 0 | ROZPOCET
| VV |  | Súčet |  | 155.965 | [13 empty] | VV | 2 | 4 | True | 1 | ROZPOCET
58 | K | 998763301.S | Presun hmôt pre sádrokartónové konštrukcie v objektoch výšky do 7 m | t | 9.929 |  | 0 |  |  |  | znížená |  | 0 | 0 | 0 | 0 | 0 | 16 | K | 2 |  |  |  | ROZPOCET | 0 | 0 | 0 | 0 | 0 | 2 | 0 | 16 | 935254011
| D | 766 | Konštrukcie stolárske |  |  |  | 0 | [5 empty] | 0 |  | 0.60975 |  | 0 | 2 | D | 1 |  |  |  | ROZPOCET | [6 empty] | 0
59 | K | 766641161.S | Montáž dverí plastových, 1 m obvodu dverí | m | 16.8 |  | 0 |  |  |  | znížená |  | 0 | 0.00042 | 0.007056 | 0 | 0 | 16 | K | 2 |  |  |  | ROZPOCET | 0 | 0 | 0 | 0 | 0 | 2 | 0 | 16 | -1590300809
| VV |  | "2/N, 3/N: M 1.12, 1.04" 2*(0,8*2+2,0*2) |  | 11.2 | [13 empty] | VV | 2 | 2 | True | 0 | ROZPOCET
| VV |  | "M 1.03" 1*(0,8*2+2,0*2) |  | 5.6 | [13 empty] | VV | 2 | 2 | True | 0 | ROZPOCET
| VV |  | Súčet |  | 16.8 | [13 empty] | VV | 2 | 4 | True | 1 | ROZPOCET
60 | M | 611120001301.S | PVC dvere jednokrídlové, otváravé 800 x 2000 mm, plná výplň | ks | 1 |  | 0 |  |  |  | znížená |  | 0 | 0.03616 | 0.03616 | 0 | 0 | 32 | M | 2 |  |  |  | ROZPOCET | 0 | 0 | 0 | 0 | 0 | 2 | 0 | 16 | 211976900
| VV |  | "M 1.12" 1 |  | 1 | [13 empty] | VV | 2 | 2 | True | 1 | ROZPOCET
61 | M | 611120001301.S1 | PVC dvere jednokrídlové, otváravé 800 x 2000 mm - prekládka existujúcich dverí | ks | 2 |  | 0 |  |  |  | znížená |  | 0 | 0.03616 | 0.07232 | 0 | 0 | 32 | M | 2 |  |  |  | ROZPOCET | 0 | 0 | 0 | 0 | 0 | 2 | 0 | 16 | -145302245
| VV |  | "N/2 a N/3" 2 |  | 2 | [13 empty] | VV | 2 | 2 | True | 1 | ROZPOCET
62 | K | 766651101.S | Montáž púzdra posuvných dverí do murovanej priečky, jedno zasúvacie púzdro pre jedno krídlo, priechod 0,6-1,2 m | ks | 1 |  | 0 |  |  |  | znížená |  | 0 | 0.00105 | 0.00105 | 0 | 0 | 16 | K | 2 |  |  |  | ROZPOCET | 0 | 0 | 0 | 0 | 0 | 2 | 0 | 16 | 1893955151
63 | M | 553310013000.S | Stavebné puzdro pre posuvné dvere, jedno zasúvacie púzdro pre jedno krídlo, čistý priechod 800 mm | ks | 1 |  | 0 |  |  |  | znížená |  | 0 | 0.00454 | 0.00454 | 0 | 0 | 32 | M | 2 |  |  |  | ROZPOCET | 0 | 0 | 0 | 0 | 0 | 2 | 0 | 16 | 1370738883
64 | K | 766662112.S | Montáž dverového krídla otočného jednokrídlového poldrážkového, do existujúcej zárubne, vrátane kovania | ks | 16 |  | 0 |  |  |  | znížená |  | 0 | 0 | 0 | 0 | 0 | 16 | K | 2 |  |  |  | ROZPOCET | 0 | 0 | 0 | 0 | 0 | 2 | 0 | 16 | -585195813
65 | M | 549150000600 | Kľučka dverová 2x, 2x rozeta BB, FAB, nehrdzavejúca oceľ, povrch nerez brúsený | ks | 9 |  | 0 |  |  |  | znížená |  | 0 | 0.001 | 0.009 | 0 | 0 | 32 | M | 2 |  |  |  | ROZPOCET | 0 | 0 | 0 | 0 | 0 | 2 | 0 | 16 | -546359866
66 | M | 549150000601 | Kľučka guľa dverová, 2x rozeta BB, FAB, nehrdzavejúca oceľ, povrch nerez brúsený | ks | 1 |  | 0 |  |  |  | znížená |  | 0 | 0.001 | 0.001 | 0 | 0 | 32 | M | 2 |  |  |  | ROZPOCET | 0 | 0 | 0 | 0 | 0 | 2 | 0 | 16 | 1832764780
67 | M | 549150000900 | Kľučka dverová 2x, 2x rozeta WC, nehrdzavejúca oceľ, povrch nerez brúsený | ks | 6 |  | 0 |  |  |  | znížená |  | 0 | 0.001 | 0.006 | 0 | 0 | 32 | M | 2 |  |  |  | ROZPOCET | 0 | 0 | 0 | 0 | 0 | 2 | 0 | 16 | -1857110023
68 | M | 611610002900.S | Dvere vnútorné jednokrídlové, šírka 600-900 mm, výplň DTD doska, povrch CPL laminát, mechanicky odolné plné | ks | 16 |  | 0 |  |  |  | znížená |  | 0 | 0.025 | 0.4 | 0 | 0 | 32 | M | 2 |  |  |  | ROZPOCET | 0 | 0 | 0 | 0 | 0 | 2 | 0 | 16 | 1763769746
69 | K | 766664125.S | Montáž dverí drevených posuvných jednokrídlových, posun do puzdra | ks | 1 |  | 0 |  |  |  | znížená |  | 0 | 0 | 0 | 0 | 0 | 16 | K | 2 |  |  |  | ROZPOCET | 0 | 0 | 0 | 0 | 0 | 2 | 0 | 16 | -1346610847
70 | M | 553420000300.S | Systém posuvných dverí - vodiaca lišta (surový profil) | m | 1.6 |  | 0 |  |  |  | znížená |  | 0 | 0.00085 | 0.00136 | 0 | 0 | 32 | M | 2 |  |  |  | ROZPOCET | 0 | 0 | 0 | 0 | 0 | 2 | 0 | 16 | -75022382
71 | M | 553420000200.S | Systém posuvných dverí - sada pojazdov | súb. | 1 |  | 0 |  |  |  | znížená |  | 0 | 0.0022 | 0.0022 | 0 | 0 | 32 | M | 2 |  |  |  | ROZPOCET | 0 | 0 | 0 | 0 | 0 | 2 | 0 | 16 | -29991135
72 | M | 611610002900.S1 | Dvere vnútorné jednokrídlové, šírka 600-900 mm, výplň DTD doska, povrch CPL laminát, mechanicky odolné plné | ks | 1 |  | 0 |  |  |  | znížená |  | 0 | 0.025 | 0.025 | 0 | 0 | 32 | M | 2 |  |  |  | ROZPOCET | 0 | 0 | 0 | 0 | 0 | 2 | 0 | 16 | -2076063185
73 | K | 766669113.S | Montáž kovania - okopného plechu | ks | 68 |  | 0 |  |  |  | znížená |  | 0 | 0 | 0 | 0 | 0 | 16 | K | 2 |  |  |  | ROZPOCET | 0 | 0 | 0 | 0 | 0 | 2 | 0 | 16 | 177669489
74 | M | OKOP150X600R | Plech okopový, nerez | pár | 17 |  | 0 |  |  |  | znížená |  | 0 | 0.001 | 0.017 | 0 | 0 | 32 | M | 2 |  |  |  | ROZPOCET | 0 | 0 | 0 | 0 | 0 | 2 | 0 | 16 | -305657240
75 | M | OKOP150X601R | Plech tlačný,nerez | pár | 17 |  | 0 |  |  |  | znížená |  | 0 | 0.0002 | 0.0034 | 0 | 0 | 32 | M | 2 |  |  |  | ROZPOCET | 0 | 0 | 0 | 0 | 0 | 2 | 0 | 16 | 1750954727
76 | K | 766695212.S | Montáž prahu dverí, jednokrídlových | ks | 7 |  | 0 |  |  |  | znížená |  | 0 | 3.0624e-05 | 0.00021437 | 0 | 0 | 16 | K | 2 |  |  |  | ROZPOCET | 0 | 0 | 0 | 0 | 0 | 2 | 0 | 16 | -1671450320
77 | M | 611890005600.SR | Lišta prahová AL 8 cm | ks | 7 |  | 0 |  |  |  | znížená |  | 0 | 0.00335 | 0.02345 | 0 | 0 | 32 | M | 2 |  |  |  | ROZPOCET | 0 | 0 | 0 | 0 | 0 | 2 | 0 | 16 | 587243173
78 | K | 766762111.SR | Montáž vetracej mriežky | ks | 10 |  | 0 |  |  |  | znížená |  | 0 | 0 | 0 | 0 | 0 | 16 | K | 2 |  |  |  | ROZPOCET | 0 | 0 | 0 | 0 | 0 | 2 | 0 | 16 | -515609984
79 | M | 1680511340R | Vetracia mriežka dverová | ks | 10 |  | 0 |  |  |  | znížená |  | 0 | 0 | 0 | 0 | 0 | 32 | M | 2 |  |  |  | ROZPOCET | 0 | 0 | 0 | 0 | 0 | 2 | 0 | 16 | -632722075
80 | K | 998766102.S | Presun hmot pre konštrukcie stolárske v objektoch výšky nad 6 do 12 m | t | 0.61 |  | 0 |  |  |  | znížená |  | 0 | 0 | 0 | 0 | 0 | 16 | K | 2 |  |  |  | ROZPOCET | 0 | 0 | 0 | 0 | 0 | 2 | 0 | 16 | -435489032
| D | 767 | Konštrukcie doplnkové kovové |  |  |  | 0 | [5 empty] | 0 |  | 3.7365 |  | 0 | 2 | D | 1 |  |  |  | ROZPOCET | [6 empty] | 0
81 | K | 767330022.SR | Montáž svetlovodu tubusového priemeru do 360 mm do plochej strechy - predlžovací kus s difúzerom | súb. | 4 |  | 0 |  |  |  | znížená |  | 0 | 0 | 0 | 0 | 0 | 16 | K | 2 |  |  |  | ROZPOCET | 0 | 0 | 0 | 0 | 0 | 2 | 0 | 16 | 611170617
82 | M | 611510003300.SR | Predlžovací diel pre svetlovod D 330, s pevným tubusom dĺžky 600 mm | ks | 8 |  | 0 |  |  |  | znížená |  | 0 | 0.0015 | 0.012 | 0 | 0 | 32 | M | 2 |  |  |  | ROZPOCET | 0 | 0 | 0 | 0 | 0 | 2 | 0 | 16 | -986764939
83 | M | 8403 | Difúzor 600 x 600 mm | ks | 4 |  | 0 |  |  |  | znížená |  | 0 | 0 | 0 | 0 | 0 | 32 | M | 2 |  |  |  | ROZPOCET | 0 | 0 | 0 | 0 | 0 | 2 | 0 | 16 | 604282016
84 | K | 767411101.SR | Klampiarská úprava VZT otvorov v sendvičovom paneli vrátane dodávky materiálu | m2 | 8.331 |  | 0 |  |  |  | znížená |  | 0 | 0.0004 | 0.0033324 | 0 | 0 | 16 | K | 2 |  |  |  | ROZPOCET | 0 | 0 | 0 | 0 | 0 | 2 | 0 | 16 | 1257087218
| VV |  | "9/B Zhotovenie otvoru 400x600 do sendvičového panelu hr.80mm - 2 ks" (0,40*2+0,6*2)*2 |  | 4 | [13 empty] | VV | 2 | 2 | True | 0 | ROZPOCET
| VV |  | "9/B Zhotovenie otvoru 400x400 do sendvičového panelu hr.80mm - 2 ks" (0,40*2+0,40*2)*2 |  | 3.2 | [13 empty] | VV | 2 | 2 | True | 0 | ROZPOCET
| VV |  | "16/B Zhotovenie otvoru O200 do sendvičového panelu hr.180mm -1 ks" 2*PI*0,09*2 |  | 1.131 | [13 empty] | VV | 2 | 2 | True | 0 | ROZPOCET
| VV |  | Súčet |  | 8.331 | [13 empty] | VV | 2 | 4 | True | 1 | ROZPOCET
85 | K | 767531223.SR | Dutinová podlaha: bez ochranného uholníka 50x50/5 mm a nášlapnej vrstvy podlahy | m2 | 71.749 |  | 0 |  |  |  | znížená |  | 0 | 0.03792 | 2.7207 | 0 | 0 | 16 | K | 2 |  |  |  | ROZPOCET | 0 | 0 | 0 | 0 | 0 | 2 | 0 | 16 | 922551981
| VV |  | "podlaha P4a a P4b v skladbe podľa V2.05" 18,05*3,975 |  | 71.749 | [13 empty] | VV | 2 | 2 | True | 0 | ROZPOCET
| VV |  | Súčet ceny |  | 71.749 | [13 empty] | VV | 2 | 4 | True | 1 | ROZPOCET
| VV |  | Rektifikačný terč pod dlažbu - h: 95 - 165 m: 240 ks | [15 empty] | VV | 2 | 1 | True | 0 | ROZPOCET
| VV |  | KHV 60 mm x 80 mm: 144,40 m | [15 empty] | VV | 2 | 1 | True | 0 | ROZPOCET
| VV |  | OSB 25 mm: 71,75 m2 | [15 empty] | VV | 2 | 1 | True | 0 | ROZPOCET
| VV |  | Cetris 20 mm: 71,75 m2 | [15 empty] | VV | 2 | 1 | True | 0 | ROZPOCET
| VV |  | parozábrana: 71,75 m2 | [15 empty] | VV | 2 | 1 | True | 0 | ROZPOCET
| VV |  | keramzit: cca. 11,70 m3 (skôr menej) | [15 empty] | VV | 2 | 1 | True | 0 | ROZPOCET
86 | K | 767995101.S | OK1-2 - Montáž ostatných atypických kovových stavebných doplnkových konštrukcií do 5 kg | kg | 186.88 |  | 0 |  |  |  | znížená |  | 0 | 8e-05 | 0.01495 | 0 | 0 | 16 | K | 2 |  |  |  | ROZPOCET | 0 | 0 | 0 | 0 | 0 | 2 | 0 | 16 | -487031694
| VV |  | "OK1: C 100x65/3 mm - VZT Otvory v sendviči" 5,84*4,00*4 |  | 93.44 | [13 empty] | VV | 2 | 2 | True | 0 | ROZPOCET
| VV |  | "OK2: C 100x65/3 mm - VZT Otvory v sendviči" 5,84*4,00*4 |  | 93.44 | [13 empty] | VV | 2 | 2 | True | 0 | ROZPOCET
| VV |  | Súčet (hmotnosť bez stratného) |  | 186.88 | [13 empty] | VV | 2 | 4 | True | 1 | ROZPOCET
87 | M | 154310000111.SR | OK1-2 - Profil oceľový 100x65x4 mm tenkostenný otvorený tvaru C | t | 0.187 |  | 0 |  |  |  | znížená |  | 0 | 1 | 0.187 | 0 | 0 | 32 | M | 2 |  |  |  | ROZPOCET | 0 | 0 | 0 | 0 | 0 | 2 | 0 | 16 | -1197187697
| VV |  | "OK1: C 100x65/3 mm - VZT Otvory v sendviči" 5,84*4,00*4 |  | 93.44 | [13 empty] | VV | 2 | 2 | True | 0 | ROZPOCET
| VV |  | "OK2: C 100x65/3 mm - VZT Otvory v sendviči" 5,84*4,00*4 |  | 93.44 | [13 empty] | VV | 2 | 2 | True | 0 | ROZPOCET
| VV |  | Súčet (hmotnosť v kg bez stratného upravené kooficientom množstva) |  | 186.88 | [13 empty] | VV | 2 | 4 | True | 1 | ROZPOCET
| VV |  | 186,88*0,001 'Prepočítané koeficientom množstva |  | 0.187 | [13 empty] | VV | 2 | 2 | False | 1 | ROZPOCET
88 | K | 767995103.S | OK5 - Montáž ostatných atypických kovových stavebných doplnkových konštrukcií nad 10 do 20 kg | kg | 66.124 |  | 0 |  |  |  | znížená |  | 0 | 6e-05 | 0.0039674 | 0 | 0 | 16 | K | 2 |  |  |  | ROZPOCET | 0 | 0 | 0 | 0 | 0 | 2 | 0 | 16 | -885130425
| VV |  | "PD, V2.02: Zosilenie pod SDK priečku v dutinovej podlahe" 4,275*13,45*1,15 |  | 66.124 | [13 empty] | VV | 2 | 2 | True | 1 | ROZPOCET
89 | M | 145720001000.SR | OK5 - Profil oceľový 120x60x5 mm tenkostenný uzavretý obdĺžnikový, povrchová úprava náter | t | 0.066 |  | 0 |  |  |  | znížená |  | 0 | 1 | 0.066 | 0 | 0 | 32 | M | 2 |  |  |  | ROZPOCET | 0 | 0 | 0 | 0 | 0 | 2 | 0 | 16 | -191712441
| VV |  | "PD, V2.02: Zosilenie pod SDK priečku v dutinovej podlahe" 4,275*13,45*1,15 |  | 66.124 | [13 empty] | VV | 2 | 2 | True | 0 | ROZPOCET
| VV |  | Súčet (na tony upravené kooficientom množstva) |  | 66.124 | [13 empty] | VV | 2 | 4 | True | 1 | ROZPOCET
| VV |  | 66,124*0,001 'Prepočítané koeficientom množstva |  | 0.066 | [13 empty] | VV | 2 | 2 | False | 1 | ROZPOCET
90 | K | 767995106.S | OK2 - Montáž ostatných atypických kovových stavebných doplnkových konštrukcií nad 100 do 250 kg | kg | 168.123 |  | 0 |  |  |  | znížená |  | 0 | 5e-05 | 0.0084061 | 0 | 0 | 16 | K | 2 |  |  |  | ROZPOCET | 0 | 0 | 0 | 0 | 0 | 2 | 0 | 16 | -1186389824
| VV |  | "OK 3 - Strešná výmena pre VZT realizovaná pred otvormi v streš. plášti" 146,194*1,15 |  | 168.123 | [13 empty] | VV | 2 | 2 | True | 1 | ROZPOCET
91 | M | 429750002000.SR | OK3 - Strešná výmena pre prestupy VZT stršným plášťom, povrchová úprava náter | kg | 168.123 |  | 0 |  |  |  | znížená |  | 0 | 0.001 | 0.16812 | 0 | 0 | 32 | M | 2 |  |  |  | ROZPOCET | 0 | 0 | 0 | 0 | 0 | 2 | 0 | 16 | -1210632202
92 | K | 767995108.S | OK4 - Montáž ostatných atypických kovových stavebných doplnkových konštrukcií nad 500 kg | kg | 525.665 |  | 0 |  |  |  | znížená |  | 0 | 5e-05 | 0.026283 | 0 | 0 | 16 | K | 2 |  |  |  | ROZPOCET | 0 | 0 | 0 | 0 | 0 | 2 | 0 | 16 | -864477462
| VV |  | "OK 4 pod VZT strojovňu na podlahe medzipodlažia" 457,10*1,15 |  | 525.665 | [13 empty] | VV | 2 | 2 | True | 1 | ROZPOCET
93 | M | 316770000200.SR | OK4 - Oceľová konštrukcia pod VZT technológiu osadená na medzistrope, povrchová úprava náter | kg | 525.7 |  | 0 |  |  |  | znížená |  | 0 | 0.001 | 0.5257 | 0 | 0 | 32 | M | 2 |  |  |  | ROZPOCET | 0 | 0 | 0 | 0 | 0 | 2 | 0 | 16 | 1181410892
94 | K | 998767102.S | Presun hmôt pre kovové stavebné doplnkové konštrukcie v objektoch výšky nad 6 do 12 m | t | 3.736 |  | 0 |  |  |  | znížená |  | 0 | 0 | 0 | 0 | 0 | 16 | K | 2 |  |  |  | ROZPOCET | 0 | 0 | 0 | 0 | 0 | 2 | 0 | 16 | -1340460556
95 | K | 998767192.S | Kovové stav.dopln.konštr., prípl.za presun nad najväčšiu dopr. vzdial. do 100 m | t | 3.736 |  | 0 |  |  |  | znížená |  | 0 | 0 | 0 | 0 | 0 | 16 | K | 2 |  |  |  | ROZPOCET | 0 | 0 | 0 | 0 | 0 | 2 | 0 | 16 | -621695727
| D | 771 | Podlahy z dlaždíc |  |  |  | 0 | [5 empty] | 0 |  | 0.18272 |  | 0 | 2 | D | 1 |  |  |  | ROZPOCET | [6 empty] | 0
96 | K | 771415003.S | Montáž soklíkov z obkladačiek do tmelu veľ. 300 x 72 mm | m | 8.9 |  | 0 |  |  |  | znížená |  | 0 | 0.0029602 | 0.026346 | 0 | 0 | 16 | K | 2 |  |  |  | ROZPOCET | 0 | 0 | 0 | 0 | 0 | 2 | 0 | 16 | 1774480708
| VV |  | "M 1.01" 4,125*2+1,45-0,8 |  | 8.9 | [13 empty] | VV | 2 | 2 | True | 1 | ROZPOCET
97 | M | 597640005900.S | Sokel keramický, lxvxhr 298x72x8 mm | ks | 31 |  | 0 |  |  |  | znížená |  | 0 | 0.00042 | 0.01302 | 0 | 0 | 32 | M | 2 |  |  |  | ROZPOCET | 0 | 0 | 0 | 0 | 0 | 2 | 0 | 16 | -1040265045
| VV |  | 8,9414479376983*3,467 'Prepočítané koeficientom množstva |  | 31 | [13 empty] | VV | 2 | 2 | False | 1 | ROZPOCET
98 | K | 771541215.S | Montáž podláh z dlaždíc gres kladených do tmelu flexibil. mrazuvzdorného veľ. 300 x 300 mm | m2 | 6.188 |  | 0 |  |  |  | znížená |  | 0 | 0.003197 | 0.019783 | 0 | 0 | 16 | K | 2 |  |  |  | ROZPOCET | 0 | 0 | 0 | 0 | 0 | 2 | 0 | 16 | -1533373426
| VV |  | "M 1.01" 4,125*1,50 |  | 6.188 | [13 empty] | VV | 2 | 2 | True | 1 | ROZPOCET
99 | M | 597740001910.S | Dlaždice keramické, lxvxhr 298x298 mm, gresové neglazované | m2 | 6.436 |  | 0 |  |  |  | znížená |  | 0 | 0.0192 | 0.12357 | 0 | 0 | 32 | M | 2 |  |  |  | ROZPOCET | 0 | 0 | 0 | 0 | 0 | 2 | 0 | 16 | 280456851
| VV |  | 6,188*1,04 'Prepočítané koeficientom množstva |  | 6.436 | [13 empty] | VV | 2 | 2 | False | 1 | ROZPOCET
100 | K | 998771101.S | Presun hmôt pre podlahy z dlaždíc v objektoch výšky do 6m | t | 0.183 |  | 0 |  |  |  | znížená |  | 0 | 0 | 0 | 0 | 0 | 16 | K | 2 |  |  |  | ROZPOCET | 0 | 0 | 0 | 0 | 0 | 2 | 0 | 16 | 10784822
| D | 776 | Podlahy povlakové |  |  |  | 0 | [5 empty] | 0 |  | 4.3299 |  | 0 | 2 | D | 1 |  |  |  | ROZPOCET | [6 empty] | 0
101 | K | 776460011.S | Lepenie podlahových soklov z krytiny vytiahnutím | m | 181.465 |  | 0 |  |  |  | znížená |  | 0 | 4e-05 | 0.0072586 | 0 | 0 | 16 | K | 2 |  |  |  | ROZPOCET | 0 | 0 | 0 | 0 | 0 | 2 | 0 | 16 | -1091077554
| VV |  | "M 1.02" 3,65*2+5,725*2-0,8 |  | 17.95 | [13 empty] | VV | 2 | 2 | True | 0 | ROZPOCET
| VV |  | "M 1.03" 6,225*2+5,30*2-0,8 |  | 22.25 | [13 empty] | VV | 2 | 2 | True | 0 | ROZPOCET
| VV |  | "M 1.04: Vlákno" 4,0+1,325+0,25+1,54+5,75+1,775+5,075+4,875-0,8*2-0,7*4 |  | 20.19 | [13 empty] | VV | 2 | 2 | True | 0 | ROZPOCET
| VV |  | "M 1.11" 12,225*2+13,175*2-0,8*3 |  | 48.4 | [13 empty] | VV | 2 | 2 | True | 0 | ROZPOCET
| VV |  | "M 1.12-13" 5,325+0,55+9,85+1,875+2,75+3,85+12,425+4,75*2+0,1*2-0,80-0,80*2 |  | 43.925 | [13 empty] | VV | 2 | 2 | True | 0 | ROZPOCET
| VV |  | "M 1.14: Vlákno" 3,275*2+1,975*2-0,8*2 |  | 8.9 | [13 empty] | VV | 2 | 2 | True | 0 | ROZPOCET
| VV |  | "M 1.15: Vlákno" 3,95*2+3,70*2-0,8*2 |  | 13.7 | [13 empty] | VV | 2 | 2 | True | 0 | ROZPOCET
| VV |  | "M 1.16: Vlákno" 1,95*2+1,925*2-0,8*2 |  | 6.15 | [13 empty] | VV | 2 | 2 | True | 0 | ROZPOCET
| VV |  | Súčet |  | 181.465 | [13 empty] | VV | 2 | 4 | True | 1 | ROZPOCET
102 | K | 776521200.S | Lepenie povlakových podláh z dielcov | m2 | 379.06 |  | 0 |  |  |  | znížená |  | 0 | 0.0003 | 0.11372 | 0 | 0 | 16 | K | 2 |  |  |  | ROZPOCET | 0 | 0 | 0 | 0 | 0 | 2 | 0 | 16 | 1170582441
| VV |  | "1.02 až 1.18" 20,83+31,50+37,27+1,48*3+1,44+15,72+1,57+160,49+11,21+67,27+6,14+14,71+3,80+1,40+1,27 |  | 379.06 | [13 empty] | VV | 2 | 2 | True | 1 | ROZPOCET
103 | M | 284110002100.S | PVC protišmyková podlaha homogénna s mriežkou zo sklených vlákien (R10) lepená na podklad, spájané zvarom za tepla; hr.2 mm | m2 | 101.919 |  | 0 |  |  |  | znížená |  | 0 | 0.00237 | 0.24155 | 0 | 0 | 32 | M | 2 |  |  |  | ROZPOCET | 0 | 0 | 0 | 0 | 0 | 2 | 0 | 16 | -995867685
| VV |  | "M 1.14-18" 6,14+14,71+3,8+1,4+1,27 |  | 27.32 | [13 empty] | VV | 2 | 2 | True | 0 | ROZPOCET
| VV |  | "M 1.04, 09, 10" 37,27+1,48*3+1,44+15,72+1,57 |  | 60.44 | [13 empty] | VV | 2 | 2 | True | 0 | ROZPOCET
| VV |  | Medzisúčet |  | 87.76 | [13 empty] | VV | 2 | 3 | True | 0 | ROZPOCET
| VV |  | "M 1.04" (4,0+1,325+0,25+1,54+5,75+1,775+5,075+4,875-0,8*2-0,7*4)*0,1 |  | 2.019 | [13 empty] | VV | 2 | 2 | True | 0 | ROZPOCET
| VV |  | "M 1.14" (3,275*2+1,975*2-0,8*2)*0,1 |  | 0.89 | [13 empty] | VV | 2 | 2 | True | 0 | ROZPOCET
| VV |  | "M 1.15" (3,95*2+3,70*2-0,8*2)*0,1 |  | 1.37 | [13 empty] | VV | 2 | 2 | True | 0 | ROZPOCET
| VV |  | "M 1.16" (1,95*2+1,925*2-0,8*2)*0,1 |  | 0.615 | [13 empty] | VV | 2 | 2 | True | 0 | ROZPOCET
| VV |  | Medzisúčet sokel |  | 4.894 | [13 empty] | VV | 2 | 3 | True | 0 | ROZPOCET
| VV |  | Súčet |  | 92.654 | [13 empty] | VV | 2 | 4 | True | 1 | ROZPOCET
| VV |  | 92,654*1,1 'Prepočítané koeficientom množstva |  | 101.919 | [13 empty] | VV | 2 | 2 | False | 1 | ROZPOCET
104 | M | 284110002100.S1 | PVC záťažová protišmyková podlaha heterogénna (hrúbka nášlapnej vrstvy 0,7mm) (R10) lepená na podklad, spájané zvarom za tepla; hr.2 mm | m2 | 325.813 |  | 0 |  |  |  | znížená |  | 0 | 0.003 | 0.97744 | 0 | 0 | 32 | M | 2 |  |  |  | ROZPOCET | 0 | 0 | 0 | 0 | 0 | 2 | 0 | 16 | 568910636
| VV |  | "Podlaha" 20,83+31,50+160,49+11,21+67,27 |  | 291.3 | [13 empty] | VV | 2 | 2 | True | 0 | ROZPOCET
| VV |  | Medzisúčet podlaha |  | 291.3 | [13 empty] | VV | 2 | 3 | True | 0 | ROZPOCET
| VV |  | "M 1.04" (4,0+1,325+0,25+1,54+5,75+1,775+5,075+4,875-0,8*2-0,7*4)*0,1 |  | 2.019 | [13 empty] | VV | 2 | 2 | True | 0 | ROZPOCET
| VV |  | "M 1.14" (3,275*2+1,975*2-0,8*2)*0,1 |  | 0.89 | [13 empty] | VV | 2 | 2 | True | 0 | ROZPOCET
| VV |  | "M 1.15" (3,95*2+3,70*2-0,8*2)*0,1 |  | 1.37 | [13 empty] | VV | 2 | 2 | True | 0 | ROZPOCET
| VV |  | "M 1.16" (1,95*2+1,925*2-0,8*2)*0,1 |  | 0.615 | [13 empty] | VV | 2 | 2 | True | 0 | ROZPOCET
| VV |  | Medzisúčet sokel |  | 4.894 | [13 empty] | VV | 2 | 3 | True | 0 | ROZPOCET
| VV |  | Súčet |  | 296.194 | [13 empty] | VV | 2 | 4 | True | 1 | ROZPOCET
| VV |  | 296,194*1,1 'Prepočítané koeficientom množstva |  | 325.813 | [13 empty] | VV | 2 | 2 | False | 1 | ROZPOCET
105 | K | 776990105.S | Vysávanie podkladu pred kladením povlakovýck podláh | m2 | 379.06 |  | 0 |  |  |  | znížená |  | 0 | 0 | 0 | 0 | 0 | 16 | K | 2 |  |  |  | ROZPOCET | 0 | 0 | 0 | 0 | 0 | 2 | 0 | 16 | 1453759113
| VV |  | "Celá plocha s PVC: M 1.02-1.18" 379,06 |  | 379.06 | [13 empty] | VV | 2 | 2 | True | 1 | ROZPOCET
106 | K | 776992127.S | Vyspravenie podkladu nivelačnou stierkou hr. 5 mm | m2 | 398.652 |  | 0 |  |  |  | znížená |  | 0 | 0.0075 | 2.9899 | 0 | 0 | 16 | K | 2 |  |  |  | ROZPOCET | 0 | 0 | 0 | 0 | 0 | 2 | 0 | 16 | -1419009165
| VV |  | "2.NP: čistá plocha" 24,05*18,05 |  | 434.103 | [13 empty] | VV | 2 | 2 | True | 0 | ROZPOCET
| VV |  | "Odpočet existujúce sociálky a chodba" -(1,65*7,725+(5,825+0,15)*(3,65+0,15)) |  | -35.451 | [13 empty] | VV | 2 | 2 | True | 0 | ROZPOCET
| VV |  | Súčet (uvažoval so pre SDK priečkami, zanedbané murované priečky) |  | 398.652 | [13 empty] | VV | 2 | 4 | True | 1 | ROZPOCET
107 | K | 998776102.S | Presun hmôt pre podlahy povlakové v objektoch výšky nad 6 do 12 m | t | 4.33 |  | 0 |  |  |  | znížená |  | 0 | 0 | 0 | 0 | 0 | 16 | K | 2 |  |  |  | ROZPOCET | 0 | 0 | 0 | 0 | 0 | 2 | 0 | 16 | -1623793706
| D | 783 | Nátery |  |  |  | 0 | [5 empty] | 0 |  | 0.13488 |  | 0 | 2 | D | 1 |  |  |  | ROZPOCET | [6 empty] | 0
108 | K | 783225100.SR | Nátery kov.stav.doplnk. konštr. syntetické na vzduchu schnúce dvojnás. 1x s emailov | m2 | 18.376 |  | 0 |  |  |  | znížená |  | 0 | 0.00024 | 0.0044102 | 0 | 0 | 4 | K | 2 |  |  |  | ROZPOCET | 0 | 0 | 0 | 0 | 0 | 2 | 0 | 4 | -1447960195
| VV |  | "Zárubne 170 mm" 2*(2,00*2+0,80)*(0,17+0,05*2) |  | 2.592 | [13 empty] | VV | 2 | 2 | True | 0 | ROZPOCET
| VV |  | "Zárubne 210 mm" 3*(2,00*2+0,80)*(0,21+0,05*2) |  | 4.464 | [13 empty] | VV | 2 | 2 | True | 0 | ROZPOCET
| VV |  | "Zárubne 100 mm" 10*(2,00*2+0,70)*(0,10+0,05*2) |  | 9.4 | [13 empty] | VV | 2 | 2 | True | 0 | ROZPOCET
| VV |  | "Zárubne 125 mm" 2*(2,00*2+0,80)*(0,10+0,05*2) |  | 1.92 | [13 empty] | VV | 2 | 2 | True | 0 | ROZPOCET
| VV |  | Súčet |  | 18.376 | [13 empty] | VV | 2 | 4 | True | 1 | ROZPOCET
109 | K | 783894322.S | Náter farbami ekologickými riediteľnými vodou akrylátovými univerzálnymi stien dvojnásobný | m2 | 391.33 |  | 0 |  |  |  | znížená |  | 0 | 0.0003334 | 0.13047 | 0 | 0 | 16 | K | 2 |  |  |  | ROZPOCET | 0 | 0 | 0 | 0 | 0 | 2 | 0 | 16 | 1007162543
| VV |  | "M 1.01" (10,75*2+1,50*2)*2,2-0,70*2,00*2-0,8*2,00*6 |  | 41.5 | [13 empty] | VV | 2 | 2 | True | 0 | ROZPOCET
| VV |  | "M 1.02" ((5,725*2+3,65*2)*2,2-0,8*2,0*2+0,90*2,00)*0 |  | 0 | [13 empty] | VV | 2 | 2 | True | 0 | ROZPOCET
| VV |  | "M 1.03" (5,30*2+6,225*2)*2,2-0,8*2,0-1,4*0,8*2 |  | 46.87 | [13 empty] | VV | 2 | 2 | True | 0 | ROZPOCET
| VV |  | "M 1.04" (0,25+0,90+1,45+5,075+1,775+9,95)*2,2-0,8*2,0*4 |  | 36.28 | [13 empty] | VV | 2 | 2 | True | 0 | ROZPOCET
| VV |  | "M1.11" (11,85*2+12,225*2)*2,20-(0,70*0,80+1,40*0,80*2+0,8*2,0*3)+(3,00*4+0,1*4)*2,20 |  | 125.61 | [13 empty] | VV | 2 | 2 | True | 0 | ROZPOCET
| VV |  | "M 1.12, 13" (5,675*2+0,55+5,325*2+9,85*2)*2,20-0,8*2,00*3+(4,75*2+0,10)*2,20 |  | 109.27 | [13 empty] | VV | 2 | 2 | True | 0 | ROZPOCET
| VV |  | "M 1.14, 16" (3,275*2+1,825*2)*2,20-0,8*2,00*3+(1,95*2+1,95*2)*2,20-0,7*2,0-0,8*2,0 |  | 31.8 | [13 empty] | VV | 2 | 2 | True | 0 | ROZPOCET
| VV |  | Súčet |  | 391.33 | [13 empty] | VV | 2 | 4 | True | 1 | ROZPOCET
| D | 784 | Maľby |  |  |  | 0 | [5 empty] | 0 |  | 0.20875 |  | 0 | 2 | D | 1 |  |  |  | ROZPOCET | [6 empty] | 0
110 | K | 784152271.S | Maľby z maliarskych zmesí na vodnej báze, strojne nanášané dvojnásobné, základné na jemnozrnný podklad výšky do 3,80 m | m2 | 246.89 |  | 0 |  |  |  | znížená |  | 0 | 0.00022948 | 0.056656 | 0 | 0 | 16 | K | 2 |  |  |  | ROZPOCET | 0 | 0 | 0 | 0 | 0 | 2 | 0 | 16 | 759229058
| VV |  | "M 1.01" (10,75*2+1,50*2)*2,8-0,70*2,00*2-0,8*2,00*6 |  | 56.2 | [13 empty] | VV | 2 | 2 | True | 0 | ROZPOCET
| VV |  | "M 1.02" (5,725*2+3,65*2)*2,8-(0,8*2,0*2+0,90*2,00) |  | 47.5 | [13 empty] | VV | 2 | 2 | True | 0 | ROZPOCET
| VV |  | "M 1.03" (5,30*2+6,225*2)*2,8-0,8*2,0-1,4*0,9*2 |  | 60.42 | [13 empty] | VV | 2 | 2 | True | 0 | ROZPOCET
| VV |  | "M 1.04" (0,25+0,90+1,45+5,075+1,775+9,95)*2,8-0,8*2,0*4 |  | 47.92 | [13 empty] | VV | 2 | 2 | True | 0 | ROZPOCET
| VV |  | "M1.11" (11,85*2+12,225*2)*2,80-(0,70*0,90+1,40*0,90*2+0,8*2,0*3)+(3,00*4+0,1*4)*2,8 |  | 161.59 | [13 empty] | VV | 2 | 2 | True | 0 | ROZPOCET
| VV |  | "M 1.12, 13" (5,675*2+0,55+5,325*2+9,85*2)*2,80-0,8*2,00*3 |  | 113.5 | [13 empty] | VV | 2 | 2 | True | 0 | ROZPOCET
| VV |  | "M 1.14, 16" (3,275*2+1,825*2)*2,80-0,8*2,00*3+(1,95*2+1,95*2)*2,20-0,7*2,0-0,8*2,0 |  | 37.92 | [13 empty] | VV | 2 | 2 | True | 0 | ROZPOCET
| VV |  | Medzisúčet steny bez obkladu |  | 525.05 | [13 empty] | VV | 2 | 3 | True | 0 | ROZPOCET
| VV |  | "Náter" -391,33 |  | -391.33 | [13 empty] | VV | 2 | 2 | True | 0 | ROZPOCET
| VV |  | Medzisúčet náter |  | -391.33 | [13 empty] | VV | 2 | 3 | True | 0 | ROZPOCET
| VV |  | "M 1.04-1.10, 1.15-1.18" (37,27+1,48*3+1,44+15,72+1,57+14,71+3,8+1,4+1,27) |  | 81.62 | [13 empty] | VV | 2 | 2 | True | 0 | ROZPOCET
| VV |  | "M 1.03" 31,550 |  | 31.55 | [13 empty] | VV | 2 | 2 | True | 0 | ROZPOCET
| VV |  | Medzisúčet podhľad |  | 113.17 | [13 empty] | VV | 2 | 3 | True | 0 | ROZPOCET
| VV |  | Súčet |  | 246.89 | [13 empty] | VV | 2 | 4 | True | 1 | ROZPOCET
111 | K | 784152371.S | Maľby z maliarskych zmesí na vodnej báze, strojne nanášané dvojnásobné, tónované na jemnozrnný podklad výšky do 3,80 m | m2 | 246.89 |  | 0 |  |  |  | znížená |  | 0 | 0.00028448 | 0.070235 | 0 | 0 | 16 | K | 2 |  |  |  | ROZPOCET | 0 | 0 | 0 | 0 | 0 | 2 | 0 | 16 | 1604097551
112 | K | 784159120.S | Maľby z maliarskych zmesí, strojne nanášané, zhotovenie styku dvoch farieb mimo stykov v rohoch a kútoch | m | 246.89 |  | 0 |  |  |  | znížená |  | 0 | 0 | 0 | 0 | 0 | 16 | K | 2 |  |  |  | ROZPOCET | 0 | 0 | 0 | 0 | 0 | 2 | 0 | 16 | 899851410
113 | K | 784410100.S | Penetrovanie jednonásobné jemnozrnných podkladov výšky do 3,80 m | m2 | 246.89 |  | 0 |  |  |  | znížená |  | 0 | 9.75e-05 | 0.024072 | 0 | 0 | 16 | K | 2 |  |  |  | ROZPOCET | 0 | 0 | 0 | 0 | 0 | 2 | 0 | 16 | 4497177
114 | K | 784418011.S | Zakrývanie otvorov, podláh a zariadení fóliou v miestnostiach alebo na schodisku | m2 | 385.248 |  | 0 |  |  |  | znížená |  | 0 | 0.00015 | 0.057787 | 0 | 0 | 16 | K | 2 |  |  |  | ROZPOCET | 0 | 0 | 0 | 0 | 0 | 2 | 0 | 16 | -142088283
| VV |  | "1.02 až 1.18" 20,83+31,50+37,27+1,48*3+1,44+15,72+1,57+160,49+11,21+67,27+6,14+14,71+3,80+1,40+1,27 |  | 379.06 | [13 empty] | VV | 2 | 2 | True | 0 | ROZPOCET
| VV |  | "M 1.01" 4,125*1,50 |  | 6.188 | [13 empty] | VV | 2 | 2 | True | 0 | ROZPOCET
| VV |  | Súčet |  | 385.248 | [13 empty] | VV | 2 | 4 | True | 1 | ROZPOCET
115 | K | 784418012.S | Zakrývanie podláh a zariadení papierom v miestnostiach alebo na schodisku | m2 | 385.248 |  | 0 |  |  |  | znížená |  | 0 | 0 | 0 | 0 | 0 | 16 | K | 2 |  |  |  | ROZPOCET | 0 | 0 | 0 | 0 | 0 | 2 | 0 | 16 | -1261431378
| D | 785 | Tapetovanie |  |  |  | 0 | [5 empty] | 0 |  | 0.22306 |  | 0 | 2 | D | 1 |  |  |  | ROZPOCET | [6 empty] | 0
116 | K | 785000210.SR | Lepenie PVC (vinylu) na stenu výšky do 3,80 m | m2 | 133.703 |  | 0 |  |  |  | znížená |  | 0 | 1e-05 | 0.001337 | 0 | 0 | 16 | K | 2 |  |  |  | ROZPOCET | 0 | 0 | 0 | 0 | 0 | 2 | 0 | 16 | -646496239
| VV |  | "M 1.01: umývadlo" 1,30*1,50 |  | 1.95 | [13 empty] | VV | 2 | 2 | True | 0 | ROZPOCET
| VV |  | "M 1.02: kuchynská linka" 2,05*0,60 |  | 1.23 | [13 empty] | VV | 2 | 2 | True | 0 | ROZPOCET
| VV |  | "M 1.04: umývadlo" (5,45+1,205)*1,50 |  | 9.983 | [13 empty] | VV | 2 | 2 | True | 0 | ROZPOCET
| VV |  | "M 1.05-08: WC" (1,65*8+0,9*8)*2,20-0,70*2,00*4 |  | 39.28 | [13 empty] | VV | 2 | 2 | True | 0 | ROZPOCET
| VV |  | "M 1.09: Sprchy" (3,60*2+3,40*2)*2,20-0,8*2,00-1,40*0,90 |  | 27.94 | [13 empty] | VV | 2 | 2 | True | 0 | ROZPOCET
| VV |  | "M 1.10: WC" (1,65*2+0,95*2)*2,20-0,7*2,00 |  | 10.04 | [13 empty] | VV | 2 | 2 | True | 0 | ROZPOCET
| VV |  | "M 1.15: výdaj jedál" (3,975*2+3,70*2)*2,20-(0,8*2,0*2+1,8*1,5+0,70*2,0) |  | 26.47 | [13 empty] | VV | 2 | 2 | True | 0 | ROZPOCET
| VV |  | "M 1.17: výlevka" (1,6*2+0,875*2)*2,2-0,70*2,0*2 |  | 8.09 | [13 empty] | VV | 2 | 2 | True | 0 | ROZPOCET
| VV |  | "M 1.18: WC" (0,925*2+1,375*2)*2,2-0,70*2,0 |  | 8.72 | [13 empty] | VV | 2 | 2 | True | 0 | ROZPOCET
| VV |  | Súčet |  | 133.703 | [13 empty] | VV | 2 | 4 | True | 1 | ROZPOCET
117 | M | 284110003500S1 | Stenová PVC (vinylová) krytina hrúbky 0,92 mm | m2 | 137.714 |  | 0 |  |  |  | znížená |  | 0 | 0.00161 | 0.22172 | 0 | 0 | 32 | M | 2 |  |  |  | ROZPOCET | 0 | 0 | 0 | 0 | 0 | 2 | 0 | 16 | -1994396807
| VV |  | 133,703*1,03 'Prepočítané koeficientom množstva |  | 137.714 | [13 empty] | VV | 2 | 2 | False | 1 | ROZPOCET
118 | K | 998776102.S | Presun hmôt pre podlahy povlakové v objektoch výšky nad 6 do 12 m | t | 0.223 |  | 0 |  |  |  | znížená |  | 0 | 0 | 0 | 0 | 0 | 16 | K | 2 |  |  |  | ROZPOCET | 0 | 0 | 0 | 0 | 0 | 2 | 0 | 16 | 360132922
| D | HZS | Hodinové zúčtovacie sadzby |  |  |  | 0 | [5 empty] | 0 |  | 0 |  | 0 | 4 | D | 0 |  |  |  | ROZPOCET | [6 empty] | 0
119 | K | HZS000112.S | Stavebno montážne práce náročnejšie, ucelené, obtiažne, rutinné (Tr. 2) v rozsahu viac ako 8 hodín náročnejšie - stavebné práce pre remeslá: ZTI, VZT, vykurovanie | hod | 32 |  | 0 |  |  |  | znížená |  | 0 | 0 | 0 | 0 | 0 | 512 | K | 1 |  |  |  | ROZPOCET | 0 | 0 | 0 | 0 | 0 | 2 | 0 | 512 | 919388178

## 2.2 Zdravotec...
[9 empty] | >> skryté stĺpce << | [9 empty] | {26500f21-f4bd-4e1f-baa1-d749983c261a}
0
| KRYCÍ LIST ROZPOČTU | [8 empty] | v --- nižšie sa nachádzajú doplnkové a pomocné údaje k zostavám --- v | [8 empty] | False
Stavba:
Syráreň - sociálne zázemie 2. NP
Objekt:
2022-032 - SO.02 Sociálne zázemie
Časť:
2022-0322 - 2.2 Zdravotechnika
| JKSO: |  |  |  |  | KS:
| Miesto: |  | Bánovce na Bebravou |  |  | Dátum: | 2022-02-20
| Objednávateľ: |  |  |  |  | IČO: | 31412572
|  | MILSY a.s. |  |  |  | IČ DPH: | SK2020416530
| Zhotoviteľ: |  |  |  |  | IČO: | Vyplň údaj
|  | Vyplň údaj |  |  |  | IČ DPH: | Vyplň údaj
| Projektant: |  |  |  |  | IČO: | 42139759
|  | Ing. Ivan Leitmann |  |  |  | IČ DPH:
| Spracovateľ: |  |  |  |  | IČO:
|  | Ing. Ivan Leitmann |  |  |  | IČ DPH:
Poznámka:
| Cena bez DPH | [5 empty] | 0
|  |  | Základ dane |  |  | Sadzba dane | Výška dane
| DPH | základná | 0 |  |  | 20% | 0
|  | znížená | 0 |  |  | 20% | 0
|  | zákl. prenesená | 0 |  |  | 20% | 0
|  | zníž. prenesená | 0 |  |  | 20% | 0
|  | nulová | 0 |  |  | 0% | 0
| Cena s DPH |  |  | v | EUR |  | 0
| Projektant |  |  | Spracovateľ
| Dátum a podpis: |  | Pečiatka | Dátum a podpis: |  |  | Pečiatka
| Objednávateľ |  |  | Zhotoviteľ
| Dátum a podpis: |  | Pečiatka | Dátum a podpis: |  |  | Pečiatka
REKAPITULÁCIA ROZPOČTU
Stavba:
Syráreň - sociálne zázemie 2. NP
Objekt:
2022-032 - SO.02 Sociálne zázemie
Časť:
2022-0322 - 2.2 Zdravotechnika
Miesto: |  |  | Bánovce na Bebravou |  |  | Dátum: | 2022-02-20
Objednávateľ: |  |  | MILSY a.s. |  |  | Projektant: | Ing. Ivan Leitmann
Zhotoviteľ: |  |  | Vyplň údaj |  |  | Spracovateľ: | Ing. Ivan Leitmann
Kód dielu - Popis | [6 empty] | Cena celkom [EUR]
Náklady z rozpočtu | [6 empty] | 0 | [12 empty] | -1
| PSV - Práce a dodávky PSV | [5 empty] | 0
| 713 - Izolácie tepelné | [5 empty] | 0
| 721 - Zdravotechnika - vnútorná kanalizácia | [5 empty] | 0
| 722 - Zdravotechnika - vnútorný vodovod | [5 empty] | 0
| 724 - Zdravotechnika - strojné vybavenie | [5 empty] | 0
| 725 - Zdravotechnika - zariaďovacie predmety | [5 empty] | 0
| HZS - Hodinové zúčtovacie sadzby | [5 empty] | 0
ROZPOČET
Stavba:
Syráreň - sociálne zázemie 2. NP
Objekt:
2022-032 - SO.02 Sociálne zázemie
Časť:
2022-0322 - 2.2 Zdravotechnika
Miesto: |  |  | Bánovce na Bebravou |  |  | Dátum: | 2022-02-20
Objednávateľ: |  |  | MILSY a.s. |  |  | Projektant: | Ing. Ivan Leitmann
Zhotoviteľ: |  |  | Vyplň údaj |  |  | Spracovateľ: | Ing. Ivan Leitmann
PČ | Typ | Kód | Popis | MJ | Množstvo | J.cena [EUR] | Cena celkom [EUR] | Cenová sústava |  |  | DPH | J. Nh [h] | Nh celkom [h] | J. hmotnosť [t] | Hmotnosť celkom [t] | J. suť [t] | Suť Celkom [t]
Náklady z rozpočtu | [6 empty] | 0 | [5 empty] | 0 |  | 0 |  | 0 |  | D | -1 | [7 empty] | 0
| D | PSV | Práce a dodávky PSV |  |  |  | 0 | [5 empty] | 0 |  | 0 |  | 0 | 2 | D | 0 | ROZPOCET | [6 empty] | 0
| D | 713 | Izolácie tepelné |  |  |  | 0 | [5 empty] | 0 |  | 0 |  | 0 | 2 | D | 1 | ROZPOCET | [6 empty] | 0
1 | K | 713482121.S | Montáž trubíc z PE, hr.15-20 mm,vnút.priemer do 38 mm | m | 104.6 |  | 0 |  |  |  | znížená |  | 0 | 0 | 0 | 0 | 0 | 16 | K | 2 | ROZPOCET | 0 | 0 | 0 | 0 | 0 | 2 | 0 | 16 | -170046154
2 | M | 283310004600.S | Izolačná PE trubica dxhr. 18x20 mm, nadrezaná, na izolovanie rozvodov vody, kúrenia, zdravotechniky | m | 106.692 |  | 0 |  |  |  | znížená |  | 0 | 0 | 0 | 0 | 0 | 32 | M | 2 | ROZPOCET | 0 | 0 | 0 | 0 | 0 | 2 | 0 | 16 | 1632847996
3 | K | 713482121.S | Montáž trubíc z PE, hr.15-20 mm,vnút.priemer do 38 mm | m | 70.6 |  | 0 |  |  |  | znížená |  | 0 | 0 | 0 | 0 | 0 | 16 | K | 2 | ROZPOCET | 0 | 0 | 0 | 0 | 0 | 2 | 0 | 16 | 582860548
4 | M | 283310004700.S | Izolačná PE trubica dxhr. 22x20 mm, nadrezaná, na izolovanie rozvodov vody, kúrenia, zdravotechniky | m | 72.012 |  | 0 |  |  |  | znížená |  | 0 | 0 | 0 | 0 | 0 | 32 | M | 2 | ROZPOCET | 0 | 0 | 0 | 0 | 0 | 2 | 0 | 16 | -1281476862
5 | K | 713482121.S | Montáž trubíc z PE, hr.15-20 mm,vnút.priemer do 38 mm | m | 19.7 |  | 0 |  |  |  | znížená |  | 0 | 0 | 0 | 0 | 0 | 16 | K | 2 | ROZPOCET | 0 | 0 | 0 | 0 | 0 | 2 | 0 | 16 | -672194993
6 | M | 283310004800.S | Izolačná PE trubica dxhr. 28x20 mm, nadrezaná, na izolovanie rozvodov vody, kúrenia, zdravotechniky | m | 20.094 |  | 0 |  |  |  | znížená |  | 0 | 0 | 0 | 0 | 0 | 32 | M | 2 | ROZPOCET | 0 | 0 | 0 | 0 | 0 | 2 | 0 | 16 | -332054368
7 | K | 713482121.S | Montáž trubíc z PE, hr.15-20 mm,vnút.priemer do 38 mm | m | 10.7 |  | 0 |  |  |  | znížená |  | 0 | 0 | 0 | 0 | 0 | 16 | K | 2 | ROZPOCET | 0 | 0 | 0 | 0 | 0 | 2 | 0 | 16 | 845839946
8 | M | 283310004900.S | Izolačná PE trubica dxhr. 35x20 mm, nadrezaná, na izolovanie rozvodov vody, kúrenia, zdravotechniky | m | 10.914 |  | 0 |  |  |  | znížená |  | 0 | 0 | 0 | 0 | 0 | 32 | M | 2 | ROZPOCET | 0 | 0 | 0 | 0 | 0 | 2 | 0 | 16 | 1912894217
9 | K | 998713202.S | Presun hmôt pre izolácie tepelné v objektoch výšky nad 6 m do 12 m | % |  |  | 0 |  |  |  | znížená |  | 0 | 0 | 0 | 0 | 0 | 16 | K | 2 | ROZPOCET | 0 | 0 | 0 | 0 | 0 | 2 | 0 | 16 | 1062136674
| D | 721 | Zdravotechnika - vnútorná kanalizácia |  |  |  | 0 | [5 empty] | 0 |  | 0 |  | 0 | 2 | D | 1 | ROZPOCET | [6 empty] | 0
10 | K | 721171502.S. | Potrubie z rúr PE D32x3 | m | 19.3 |  | 0 |  |  |  | znížená |  | 0 | 0 | 0 | 0 | 0 | 16 | K | 2 | ROZPOCET | 0 | 0 | 0 | 0 | 0 | 2 | 0 | 16 | -578633579
11 | K | 721173204.S | Potrubie z PVC - U odpadné pripájacie D 40 mm | m | 15.2 |  | 0 |  |  |  | znížená |  | 0 | 0 | 0 | 0 | 0 | 16 | K | 2 | ROZPOCET | 0 | 0 | 0 | 0 | 0 | 2 | 0 | 16 | 1173507205
12 | K | 721173205.S | Potrubie z PVC - U odpadné pripájacie D 50 mm | m | 10.2 |  | 0 |  |  |  | znížená |  | 0 | 0 | 0 | 0 | 0 | 16 | K | 2 | ROZPOCET | 0 | 0 | 0 | 0 | 0 | 2 | 0 | 16 | 1220664622
13 | K | 721173207.S | Potrubie z PVC - U odpadné pripájacie D 75 mm | m | 18.5 |  | 0 |  |  |  | znížená |  | 0 | 0 | 0 | 0 | 0 | 16 | K | 2 | ROZPOCET | 0 | 0 | 0 | 0 | 0 | 2 | 0 | 16 | -1878731711
14 | K | 721173207.S. | Potrubie z PVC - U odpadné pripájacie D 90 mm | m | 2 |  | 0 |  |  |  | znížená |  | 0 | 0 | 0 | 0 | 0 | 16 | K | 2 | ROZPOCET | 0 | 0 | 0 | 0 | 0 | 2 | 0 | 16 | -2487717
15 | K | 721173208.S | Potrubie z PVC - U odpadné pripájacie D 110 mm | m | 4.8 |  | 0 |  |  |  | znížená |  | 0 | 0 | 0 | 0 | 0 | 16 | K | 2 | ROZPOCET | 0 | 0 | 0 | 0 | 0 | 2 | 0 | 16 | -1368726835
16 | M | material1 | Podružný inštalačný materiál | kpl | 1 |  | 0 |  |  |  | znížená |  | 0 | 0 | 0 | 0 | 0 | 32 | M | 2 | ROZPOCET | 0 | 0 | 0 | 0 | 0 | 2 | 0 | 16 | 944682271
17 | M | material | Závesný systém do trapézového plechu (závitová tyč, objímka, uchytenie...) | súbor | 1 |  | 0 |  |  |  | znížená |  | 0 | 0 | 0 | 0 | 0 | 32 | M | 2 | ROZPOCET | 0 | 0 | 0 | 0 | 0 | 2 | 0 | 16 | -2064021208
18 | K | 721290111.S | Ostatné - skúška tesnosti kanalizácie v objektoch vodou do DN 125 | m | 70 |  | 0 |  |  |  | znížená |  | 0 | 0 | 0 | 0 | 0 | 16 | K | 2 | ROZPOCET | 0 | 0 | 0 | 0 | 0 | 2 | 0 | 16 | -1011472182
19 | K | 998721202.S | Presun hmôt pre vnútornú kanalizáciu v objektoch výšky nad 6 do 12 m | % |  |  | 0 |  |  |  | znížená |  | 0 | 0 | 0 | 0 | 0 | 16 | K | 2 | ROZPOCET | 0 | 0 | 0 | 0 | 0 | 2 | 0 | 16 | 70357974
| D | 722 | Zdravotechnika - vnútorný vodovod |  |  |  | 0 | [5 empty] | 0 |  | 0 |  | 0 | 2 | D | 1 | ROZPOCET | [6 empty] | 0
20 | K | 722131112.S | Potrubie z ušlachtilej ocele 1.4401, rúry lisovacie dxt 18x1,0 mm | m | 104.6 |  | 0 |  |  |  | znížená |  | 0 | 0 | 0 | 0 | 0 | 16 | K | 2 | ROZPOCET | 0 | 0 | 0 | 0 | 0 | 2 | 0 | 16 | -289457022
21 | K | 722131113.S | Potrubie z ušlachtilej ocele 1.4401, rúry lisovacie dxt 22x1,2 mm | m | 70.6 |  | 0 |  |  |  | znížená |  | 0 | 0 | 0 | 0 | 0 | 16 | K | 2 | ROZPOCET | 0 | 0 | 0 | 0 | 0 | 2 | 0 | 16 | -164539914
22 | K | 722131114.S | Potrubie z ušlachtilej ocele 1.4401, rúry lisovacie dxt 28x1,2 mm | m | 19.7 |  | 0 |  |  |  | znížená |  | 0 | 0 | 0 | 0 | 0 | 16 | K | 2 | ROZPOCET | 0 | 0 | 0 | 0 | 0 | 2 | 0 | 16 | 1535915331
23 | K | 722131115.S | Potrubie z ušlachtilej ocele 1.4401, rúry lisovacie dxt 35x1,5 mm | m | 10.7 |  | 0 |  |  |  | znížená |  | 0 | 0 | 0 | 0 | 0 | 16 | K | 2 | ROZPOCET | 0 | 0 | 0 | 0 | 0 | 2 | 0 | 16 | 662991188
24 | K | 722221010.S | Montáž guľového kohúta závitového priameho pre vodu G 1/2 | ks | 2 |  | 0 |  |  |  | znížená |  | 0 | 0 | 0 | 0 | 0 | 16 | K | 2 | ROZPOCET | 0 | 0 | 0 | 0 | 0 | 2 | 0 | 16 | -32578568
25 | M | 551110020200 | Guľový ventil pračkový, 1/2"x3/4", rohový so spätnou klapkou, chrómovaná mosadz, | ks | 2 |  | 0 |  |  |  | znížená |  | 0 | 0 | 0 | 0 | 0 | 32 | M | 2 | ROZPOCET | 0 | 0 | 0 | 0 | 0 | 2 | 0 | 16 | 396642479
26 | M | material.1 | Závesný systém do trapézového plechu (závitová tyč, objímka, uchytenie...) | súbor | 1 |  | 0 |  |  |  | znížená |  | 0 | 0 | 0 | 0 | 0 | 32 | M | 2 | ROZPOCET | 0 | 0 | 0 | 0 | 0 | 2 | 0 | 16 | -299521974
27 | M | material1.1 | Podružný inštalačný materiál | kpl | 1 |  | 0 |  |  |  | znížená |  | 0 | 0 | 0 | 0 | 0 | 32 | M | 2 | ROZPOCET | 0 | 0 | 0 | 0 | 0 | 2 | 0 | 16 | 359454048
28 | K | 722290215.S | Tlaková skúška vodovodného potrubia hrdlového alebo prírubového do DN 100 | m | 205.6 |  | 0 |  |  |  | znížená |  | 0 | 0 | 0 | 0 | 0 | 16 | K | 2 | ROZPOCET | 0 | 0 | 0 | 0 | 0 | 2 | 0 | 16 | 1845460042
29 | K | 722290234.S | Prepláchnutie a dezinfekcia vodovodného potrubia do DN 80 | m | 205.6 |  | 0 |  |  |  | znížená |  | 0 | 0 | 0 | 0 | 0 | 16 | K | 2 | ROZPOCET | 0 | 0 | 0 | 0 | 0 | 2 | 0 | 16 | 777238147
30 | K | 722999999 | Preloženie jestvujúceho hydrantu HN25/30 m (demontáž, odpojenie, spätná montáž, nový rozvod vody cca 2 m s napojením) | súbor | 1 |  | 0 |  |  |  | znížená |  | 0 | 0 | 0 | 0 | 0 | 16 | K | 2 | ROZPOCET | 0 | 0 | 0 | 0 | 0 | 2 | 0 | 16 | -792159648
31 | K | 998722202.S | Presun hmôt pre vnútorný vodovod v objektoch výšky nad 6 do 12 m | % |  |  | 0 |  |  |  | znížená |  | 0 | 0 | 0 | 0 | 0 | 16 | K | 2 | ROZPOCET | 0 | 0 | 0 | 0 | 0 | 2 | 0 | 16 | 557447072
| D | 724 | Zdravotechnika - strojné vybavenie |  |  |  | 0 | [5 empty] | 0 |  | 0 |  | 0 | 2 | D | 1 | ROZPOCET | [6 empty] | 0
32 | K | 724400103.S0 | Montáž a zapojenie malej čerpacej stanice pre sanitárne zariadenia | ks | 1 |  | 0 |  |  |  | znížená |  | 0 | 0 | 0 | 0 | 0 | 16 | K | 2 | ROZPOCET | 0 | 0 | 0 | 0 | 0 | 2 | 0 | 16 | -972577644
33 | M | 25499470 | Čerpacia stanica Q=0,9l/s, H=5m - alebo alternatíva | ks | 1 |  | 0 |  |  |  | znížená |  | 0 | 0 | 0 | 0 | 0 | 32 | M | 2 | ROZPOCET | 0 | 0 | 0 | 0 | 0 | 2 | 0 | 16 | -453773912
34 | K | 998724202.S | Presun hmôt pre strojné vybavenie v objektoch výšky nad 6 do 12 m | % |  |  | 0 |  |  |  | znížená |  | 0 | 0 | 0 | 0 | 0 | 16 | K | 2 | ROZPOCET | 0 | 0 | 0 | 0 | 0 | 2 | 0 | 16 | 1682487230
| D | 725 | Zdravotechnika - zariaďovacie predmety |  |  |  | 0 | [5 empty] | 0 |  | 0 |  | 0 | 2 | D | 1 | ROZPOCET | [6 empty] | 0
35 | K | 725119410.S | Montáž záchodovej misy keramickej zavesenej s rovným odpadom | ks | 6 |  | 0 |  |  |  | znížená |  | 0 | 0 | 0 | 0 | 0 | 16 | K | 2 | ROZPOCET | 0 | 0 | 0 | 0 | 0 | 2 | 0 | 16 | -1470507789
36 | M | 642360000500.S | Misa záchodová keramická závesná so splachovacím okruhom | ks | 6 |  | 0 |  |  |  | znížená |  | 0 | 0 | 0 | 0 | 0 | 32 | M | 2 | ROZPOCET | 0 | 0 | 0 | 0 | 0 | 2 | 0 | 16 | 980323316
37 | K | 725149715.S | Montáž predstenového systému záchodov do ľahkých stien s kovovou konštrukciou | ks | 6 |  | 0 |  |  |  | znížená |  | 0 | 0 | 0 | 0 | 0 | 16 | K | 2 | ROZPOCET | 0 | 0 | 0 | 0 | 0 | 2 | 0 | 16 | -1142997283
38 | M | 552370000100.S | Predstenový systém pre závesné WC so splachovacou podomietkovou nádržou do ľahkých montovaných konštrukcií | ks | 6 |  | 0 |  |  |  | znížená |  | 0 | 0 | 0 | 0 | 0 | 32 | M | 2 | ROZPOCET | 0 | 0 | 0 | 0 | 0 | 2 | 0 | 16 | 402400605
39 | M | 552380001300.S | Ovládacie tlačidlo podomietkové pre dvojité splachovanie | ks | 6 |  | 0 |  |  |  | znížená |  | 0 | 0 | 0 | 0 | 0 | 32 | M | 2 | ROZPOCET | 0 | 0 | 0 | 0 | 0 | 2 | 0 | 16 | 1911226440
40 | K | 725219401.S | Montáž umývadla keramického na skrutky do muriva, bez výtokovej armatúry | ks | 10 |  | 0 |  |  |  | znížená |  | 0 | 0 | 0 | 0 | 0 | 16 | K | 2 | ROZPOCET | 0 | 0 | 0 | 0 | 0 | 2 | 0 | 16 | -767510616
41 | M | 642110004300.S | Umývadlo keramické bežný typ | ks | 10 |  | 0 |  |  |  | znížená |  | 0 | 0 | 0 | 0 | 0 | 32 | M | 2 | ROZPOCET | 0 | 0 | 0 | 0 | 0 | 2 | 0 | 16 | -1492542679
42 | K | 725291112.S | Montáž záchodového sedadla s poklopom | ks | 6 |  | 0 |  |  |  | znížená |  | 0 | 0 | 0 | 0 | 0 | 16 | K | 2 | ROZPOCET | 0 | 0 | 0 | 0 | 0 | 2 | 0 | 16 | 2117807658
43 | M | 554330000300.S | Záchodové sedadlo plastové s poklopom | ks | 6 |  | 0 |  |  |  | znížená |  | 0 | 0 | 0 | 0 | 0 | 32 | M | 2 | ROZPOCET | 0 | 0 | 0 | 0 | 0 | 2 | 0 | 16 | -1659783765
44 | K | 725319114.S | Montáž kuchynských drezov jednoduchých, hranatých s rozmerom do 1000x600 mm, bez výtokových armatúr | ks | 1 |  | 0 |  |  |  | znížená |  | 0 | 0 | 0 | 0 | 0 | 16 | K | 2 | ROZPOCET | 0 | 0 | 0 | 0 | 0 | 2 | 0 | 16 | -99660791
45 | M | 552310001900.S | Kuchynský dvojdrez nerezový na zapustenie do dosky, 780x435 mm | ks | 1 |  | 0 |  |  |  | znížená |  | 0 | 0 | 0 | 0 | 0 | 32 | M | 2 | ROZPOCET | 0 | 0 | 0 | 0 | 0 | 2 | 0 | 16 | -1013054045
46 | K | 725819402.S | Montáž ventilu bez pripojovacej rúrky G 1/2 | ks | 8 |  | 0 |  |  |  | znížená |  | 0 | 0 | 0 | 0 | 0 | 16 | K | 2 | ROZPOCET | 0 | 0 | 0 | 0 | 0 | 2 | 0 | 16 | 586443738
47 | M | 551110020000 | Guľový ventil rohový, 1/2" - 1/2", s filtrom, bez matice, chrómovaná mosadz, | ks | 8 |  | 0 |  |  |  | znížená |  | 0 | 0 | 0 | 0 | 0 | 32 | M | 2 | ROZPOCET | 0 | 0 | 0 | 0 | 0 | 2 | 0 | 16 | 1882459296
48 | K | 725829601.S | Montáž batérie umývadlovej a drezovej stojankovej, pákovej alebo klasickej s mechanickým ovládaním | ks | 10 |  | 0 |  |  |  | znížená |  | 0 | 0 | 0 | 0 | 0 | 16 | K | 2 | ROZPOCET | 0 | 0 | 0 | 0 | 0 | 2 | 0 | 16 | -1026773074
49 | M | 551450003800.S | Batéria umývadlová stojanková páková | ks | 10 |  | 0 |  |  |  | znížená |  | 0 | 0 | 0 | 0 | 0 | 32 | M | 2 | ROZPOCET | 0 | 0 | 0 | 0 | 0 | 2 | 0 | 16 | 753421164
50 | K | 725829601.S | Montáž batérie umývadlovej a drezovej stojankovej, pákovej alebo klasickej s mechanickým ovládaním | ks | 2 |  | 0 |  |  |  | znížená |  | 0 | 0 | 0 | 0 | 0 | 16 | K | 2 | ROZPOCET | 0 | 0 | 0 | 0 | 0 | 2 | 0 | 16 | -1746635463
51 | M | 551450000600.S | Batéria drezová stojanková páková | ks | 2 |  | 0 |  |  |  | znížená |  | 0 | 0 | 0 | 0 | 0 | 32 | M | 2 | ROZPOCET | 0 | 0 | 0 | 0 | 0 | 2 | 0 | 16 | -505698184
52 | K | 725849201.S | Montáž batérie sprchovej nástennej pákovej, klasickej | ks | 9 |  | 0 |  |  |  | znížená |  | 0 | 0 | 0 | 0 | 0 | 16 | K | 2 | ROZPOCET | 0 | 0 | 0 | 0 | 0 | 2 | 0 | 16 | 784885383
53 | M | 551450002600.S | Batéria sprchová nástenná páková | ks | 9 |  | 0 |  |  |  | znížená |  | 0 | 0 | 0 | 0 | 0 | 32 | M | 2 | ROZPOCET | 0 | 0 | 0 | 0 | 0 | 2 | 0 | 16 | -2143478366
54 | K | 725869301.S | Montáž zápachovej uzávierky pre zariaďovacie predmety, umývadlovej do D 40 mm | ks | 10 |  | 0 |  |  |  | znížená |  | 0 | 0 | 0 | 0 | 0 | 16 | K | 2 | ROZPOCET | 0 | 0 | 0 | 0 | 0 | 2 | 0 | 16 | -262211874
55 | M | 551620006400.S | Zápachová uzávierka - sifón pre umývadlá DN 40 | ks | 10 |  | 0 |  |  |  | znížená |  | 0 | 0 | 0 | 0 | 0 | 32 | M | 2 | ROZPOCET | 0 | 0 | 0 | 0 | 0 | 2 | 0 | 16 | -1993227094
56 | K | 725869312.S | Montáž zápachovej uzávierky pre zariaďovacie predmety, drezovej do D 40 mm (pre dva drezy) | ks | 1 |  | 0 |  |  |  | znížená |  | 0 | 0 | 0 | 0 | 0 | 16 | K | 2 | ROZPOCET | 0 | 0 | 0 | 0 | 0 | 2 | 0 | 16 | 1420266371
57 | M | 551620007800.S | Zápachová uzávierka pre dvojdielne drezy DN 40 | ks | 1 |  | 0 |  |  |  | znížená |  | 0 | 0 | 0 | 0 | 0 | 32 | M | 2 | ROZPOCET | 0 | 0 | 0 | 0 | 0 | 2 | 0 | 16 | 840025578
58 | K | 725869320.S | Montáž zápachovej uzávierky pre zariaďovacie predmety, pračkovej do D 40 mm | ks | 1 |  | 0 |  |  |  | znížená |  | 0 | 0 | 0 | 0 | 0 | 16 | K | 2 | ROZPOCET | 0 | 0 | 0 | 0 | 0 | 2 | 0 | 16 | -985463653
59 | M | 551620011700.S | Zápachová uzávierka kolenová DN 40 pre pripojenie práčok a umývačiek riadu, biela, plast | ks | 1 |  | 0 |  |  |  | znížená |  | 0 | 0 | 0 | 0 | 0 | 32 | M | 2 | ROZPOCET | 0 | 0 | 0 | 0 | 0 | 2 | 0 | 16 | -1284701365
60 | K | 7259999ur | Montáž a dodávka umývačky riadu - UR | ks | 1 |  | 0 |  |  |  | znížená |  | 0 | 0 | 0 | 0 | 0 | 16 | K | 2 | ROZPOCET | 0 | 0 | 0 | 0 | 0 | 2 | 0 | 16 | -1365344746
61 | K | 998725202.S | Presun hmôt pre zariaďovacie predmety v objektoch výšky nad 6 do 12 m | % |  |  | 0 |  |  |  | znížená |  | 0 | 0 | 0 | 0 | 0 | 16 | K | 2 | ROZPOCET | 0 | 0 | 0 | 0 | 0 | 2 | 0 | 16 | 2024523535
| D | HZS | Hodinové zúčtovacie sadzby |  |  |  | 0 | [5 empty] | 0 |  | 0 |  | 0 | 4 | D | 0 | ROZPOCET | [6 empty] | 0
62 | K | HZS000113.S | Stavebno montážne práce náročné ucelené - odborné, tvorivé remeselné (Tr. 3) v rozsahu viac ako 8 hodín | hod | 100 |  | 0 |  |  |  | znížená |  | 0 | 0 | 0 | 0 | 0 | 262144 | K | 1 | ROZPOCET | 0 | 0 | 0 | 0 | 0 | 2 | 0 | 262144 | -2063020927

## 2.3 Vykurovanie
[9 empty] | >> skryté stĺpce << | [9 empty] | {b2e976a2-ef8d-48c0-bf41-2b9d2a0fb7a6}
0
| KRYCÍ LIST ROZPOČTU | [8 empty] | v --- nižšie sa nachádzajú doplnkové a pomocné údaje k zostavám --- v | [8 empty] | False
Stavba:
Syráreň - sociálne zázemie 2. NP
Objekt:
2022-032 - SO.02 Sociálne zázemie
Časť:
2022-0323 - 2.3 Vykurovanie
| JKSO: |  |  |  |  | KS:
| Miesto: |  |  |  |  | Dátum: | 2022-02-20
| Objednávateľ: |  |  |  |  | IČO: | 31412572
|  | MILSY a.s. |  |  |  | IČ DPH: | SK2020416530
| Zhotoviteľ: |  |  |  |  | IČO: | Vyplň údaj
|  | Vyplň údaj |  |  |  | IČ DPH: | Vyplň údaj
| Projektant: |  |  |  |  | IČO: | 42139759
|  | Ing. Ivan Leitmann |  |  |  | IČ DPH:
| Spracovateľ: |  |  |  |  | IČO:
|  | Ing. Ivan Leitmann |  |  |  | IČ DPH:
Poznámka:
| Cena bez DPH | [5 empty] | 0
|  |  | Základ dane |  |  | Sadzba dane | Výška dane
| DPH | základná | 0 |  |  | 20% | 0
|  | znížená | 0 |  |  | 20% | 0
|  | zákl. prenesená | 0 |  |  | 20% | 0
|  | zníž. prenesená | 0 |  |  | 20% | 0
|  | nulová | 0 |  |  | 0% | 0
| Cena s DPH |  |  | v | EUR |  | 0
| Projektant |  |  | Spracovateľ
| Dátum a podpis: |  | Pečiatka | Dátum a podpis: |  |  | Pečiatka
| Objednávateľ |  |  | Zhotoviteľ
| Dátum a podpis: |  | Pečiatka | Dátum a podpis: |  |  | Pečiatka
REKAPITULÁCIA ROZPOČTU
Stavba:
Syráreň - sociálne zázemie 2. NP
Objekt:
2022-032 - SO.02 Sociálne zázemie
Časť:
2022-0323 - 2.3 Vykurovanie
Miesto: | [5 empty] | Dátum: | 2022-02-20
Objednávateľ: |  |  | MILSY a.s. |  |  | Projektant: | Ing. Ivan Leitmann
Zhotoviteľ: |  |  | Vyplň údaj |  |  | Spracovateľ: | Ing. Ivan Leitmann
Kód dielu - Popis | [6 empty] | Cena celkom [EUR]
Náklady z rozpočtu | [6 empty] | 0 | [12 empty] | -1
| PSV - Práce a dodávky PSV | [5 empty] | 0
| 713 - Izolácie tepelné | [5 empty] | 0
| 731 - Ústredné kúrenie - kotolne | [5 empty] | 0
| 732 - Ústredné kúrenie - strojovne | [5 empty] | 0
| 733 - Ústredné kúrenie - rozvodné potrubie | [5 empty] | 0
| 734 - Ústredné kúrenie, armatúry. | [5 empty] | 0
| 735 - Ústredné kúrenie - vykurovacie telesá | [5 empty] | 0
| 783 - Nátery | [5 empty] | 0
| OST - Ostatné | [5 empty] | 0
ROZPOČET
Stavba:
Syráreň - sociálne zázemie 2. NP
Objekt:
2022-032 - SO.02 Sociálne zázemie
Časť:
2022-0323 - 2.3 Vykurovanie
Miesto: | [5 empty] | Dátum: | 2022-02-20
Objednávateľ: |  |  | MILSY a.s. |  |  | Projektant: | Ing. Ivan Leitmann
Zhotoviteľ: |  |  | Vyplň údaj |  |  | Spracovateľ: | Ing. Ivan Leitmann
PČ | Typ | Kód | Popis | MJ | Množstvo | J.cena [EUR] | Cena celkom [EUR] | Cenová sústava |  |  | DPH | J. Nh [h] | Nh celkom [h] | J. hmotnosť [t] | Hmotnosť celkom [t] | J. suť [t] | Suť Celkom [t]
Náklady z rozpočtu | [6 empty] | 0 | [5 empty] | 0 |  | 0 |  | 0 |  | D | -1 | [10 empty] | 0
| D | PSV | Práce a dodávky PSV |  |  |  | 0 | [5 empty] | 0 |  | 0 |  | 0 | 2 | D | 0 |  |  |  | ROZPOCET | [6 empty] | 0
| D | 713 | Izolácie tepelné |  |  |  | 0 | [5 empty] | 0 |  | 0 |  | 0 | 2 | D | 1 |  |  |  | ROZPOCET | [6 empty] | 0
1 | K | 713482131.S | Montáž trubíc z PE, hr.30 mm,vnút.priemer do 38 mm | m | 92 |  | 0 |  |  |  | znížená |  | 0 | 0 | 0 | 0 | 0 | 16 | K | 2 |  |  |  | ROZPOCET | 0 | 0 | 0 | 0 | 0 | 2 | 0 | 16 | 2
2 | M | 283310006100R | Izolačná PE trubica 18x30 mm (d potrubia x hr. izolácie), rozrezaná | m | 48.96 |  | 0 |  |  |  | znížená |  | 0 | 0 | 0 | 0 | 0 | 32 | M | 2 |  |  |  | ROZPOCET | 0 | 0 | 0 | 0 | 0 | 2 | 0 | 16 | 4
| VV |  | 48*1,02 "Prepočítané koeficientom množstva |  | 48.96 | [13 empty] | VV | 2 | 2 | True | 0 | ROZPOCET
| VV |  | Súčet |  | 48.96 | [13 empty] | VV | 2 | 4 | True | 1 | ROZPOCET
3 | M | 283310006200R | Izolačná PE trubica 22x30 mm (d potrubia x hr. izolácie), rozrezaná | m | 26.52 |  | 0 |  |  |  | znížená |  | 0 | 0 | 0 | 0 | 0 | 32 | M | 2 |  |  |  | ROZPOCET | 0 | 0 | 0 | 0 | 0 | 2 | 0 | 16 | 6
| VV |  | 26*1,02 "Prepočítané koeficientom množstva |  | 26.52 | [13 empty] | VV | 2 | 2 | True | 0 | ROZPOCET
| VV |  | Súčet |  | 26.52 | [13 empty] | VV | 2 | 4 | True | 1 | ROZPOCET
4 | M | 283310006300R | Izolačná PE trubica 28x30 mm (d potrubia x hr. izolácie), rozrezaná | m | 7.14 |  | 0 |  |  |  | znížená |  | 0 | 0 | 0 | 0 | 0 | 32 | M | 2 |  |  |  | ROZPOCET | 0 | 0 | 0 | 0 | 0 | 2 | 0 | 16 | 8
| VV |  | 7*1,02 "Prepočítané koeficientom množstva |  | 7.14 | [13 empty] | VV | 2 | 2 | True | 0 | ROZPOCET
| VV |  | Súčet |  | 7.14 | [13 empty] | VV | 2 | 4 | True | 1 | ROZPOCET
5 | M | 283310006400R | Izolačná PE trubica 35x30 mm (d potrubia x hr. izolácie), rozrezaná | m | 11.22 |  | 0 |  |  |  | znížená |  | 0 | 0 | 0 | 0 | 0 | 32 | M | 2 |  |  |  | ROZPOCET | 0 | 0 | 0 | 0 | 0 | 2 | 0 | 16 | 10
| VV |  | 11*1,02 "Prepočítané koeficientom množstva |  | 11.22 | [13 empty] | VV | 2 | 2 | True | 0 | ROZPOCET
| VV |  | Súčet |  | 11.22 | [13 empty] | VV | 2 | 4 | True | 1 | ROZPOCET
6 | K | 713482132.S | Montáž trubíc z PE, hr.30 mm,vnút.priemer 39-70 mm | m | 164 |  | 0 |  |  |  | znížená |  | 0 | 0 | 0 | 0 | 0 | 16 | K | 2 |  |  |  | ROZPOCET | 0 | 0 | 0 | 0 | 0 | 2 | 0 | 16 | 12
7 | M | 283310006500R | Izolačná PE trubica 42x30 mm (d potrubia x hr. izolácie), rozrezaná | m | 90.78 |  | 0 |  |  |  | znížená |  | 0 | 0 | 0 | 0 | 0 | 32 | M | 2 |  |  |  | ROZPOCET | 0 | 0 | 0 | 0 | 0 | 2 | 0 | 16 | 14
| VV |  | 89*1,02 "Prepočítané koeficientom množstva |  | 90.78 | [13 empty] | VV | 2 | 2 | True | 0 | ROZPOCET
| VV |  | Súčet |  | 90.78 | [13 empty] | VV | 2 | 4 | True | 1 | ROZPOCET
8 | M | 283310006700R | Izolačná PE trubica 54x30 mm (d potrubia x hr. izolácie), rozrezaná | m | 5.1 |  | 0 |  |  |  | znížená |  | 0 | 0 | 0 | 0 | 0 | 32 | M | 2 |  |  |  | ROZPOCET | 0 | 0 | 0 | 0 | 0 | 2 | 0 | 16 | 16
| VV |  | 5*1,02 "Prepočítané koeficientom množstva |  | 5.1 | [13 empty] | VV | 2 | 2 | True | 0 | ROZPOCET
| VV |  | Súčet |  | 5.1 | [13 empty] | VV | 2 | 4 | True | 1 | ROZPOCET
9 | M | 283310006800R | Izolačná PE trubica 60x30 mm (d potrubia x hr. izolácie), rozrezaná | m | 56.1 |  | 0 |  |  |  | znížená |  | 0 | 0 | 0 | 0 | 0 | 32 | M | 2 |  |  |  | ROZPOCET | 0 | 0 | 0 | 0 | 0 | 2 | 0 | 16 | 18
| VV |  | 55*1,02 "Prepočítané koeficientom množstva |  | 56.1 | [13 empty] | VV | 2 | 2 | True | 0 | ROZPOCET
| VV |  | Súčet |  | 56.1 | [13 empty] | VV | 2 | 4 | True | 1 | ROZPOCET
10 | M | 283310006900R | Izolačná PE trubica 76x30 mm (d potrubia x hr. izolácie), rozrezaná | m | 15.3 |  | 0 |  |  |  | znížená |  | 0 | 0 | 0 | 0 | 0 | 32 | M | 2 |  |  |  | ROZPOCET | 0 | 0 | 0 | 0 | 0 | 2 | 0 | 16 | 20
| VV |  | 15*1,02 "Prepočítané koeficientom množstva |  | 15.3 | [13 empty] | VV | 2 | 2 | True | 0 | ROZPOCET
| VV |  | Súčet |  | 15.3 | [13 empty] | VV | 2 | 4 | True | 1 | ROZPOCET
11 | K | 998713201.S | Presun hmôt pre izolácie tepelné v objektoch výšky do 6 m | % |  |  | 0 |  |  |  | znížená |  | 0 | 0 | 0 | 0 | 0 | 16 | K | 2 |  |  |  | ROZPOCET | 0 | 0 | 0 | 0 | 0 | 2 | 0 | 16 | 22
| D | 731 | Ústredné kúrenie - kotolne |  |  |  | 0 | [5 empty] | 0 |  | 0 |  | 0 | 2 | D | 1 |  |  |  | ROZPOCET | [6 empty] | 0
12 | K | 731251006.S | Montáž kotla oceľového elektrického 19-25 kW | ks | 1 |  | 0 |  |  |  | znížená |  | 0 | 0 | 0 | 0 | 0 | 16 | K | 2 |  |  |  | ROZPOCET | 0 | 0 | 0 | 0 | 0 | 2 | 0 | 16 | 24
13 | M | 484140000800.R | Elektrokotol nástenný, výkon 24 kW | ks | 1 |  | 0 |  |  |  | znížená |  | 0 | 0 | 0 | 0 | 0 | 32 | M | 2 |  |  |  | ROZPOCET | 0 | 0 | 0 | 0 | 0 | 2 | 0 | 16 | 26
14 | K | 998731201.S | Presun hmôt pre kotolne umiestnené vo výške (hĺbke) do 6 m | % |  |  | 0 |  |  |  | znížená |  | 0 | 0 | 0 | 0 | 0 | 16 | K | 2 |  |  |  | ROZPOCET | 0 | 0 | 0 | 0 | 0 | 2 | 0 | 16 | 28
| D | 732 | Ústredné kúrenie - strojovne |  |  |  | 0 | [5 empty] | 0 |  | 0 |  | 0 | 2 | D | 1 |  |  |  | ROZPOCET | [6 empty] | 0
15 | K | 732331012.S | Montáž expanznej nádoby tlak do 6 bar s membránou 35 l | ks | 2 |  | 0 |  |  |  | znížená |  | 0 | 0 | 0 | 0 | 0 | 16 | K | 2 |  |  |  | ROZPOCET | 0 | 0 | 0 | 0 | 0 | 2 | 0 | 16 | 30
16 | M | 26343 | Expanzná nádrž 35 l | ks | 2 |  | 0 |  |  |  | znížená |  | 0 | 0 | 0 | 0 | 0 | 32 | M | 2 |  |  |  | ROZPOCET | 0 | 0 | 0 | 0 | 0 | 2 | 0 | 16 | 32
17 | K | 732331980.S | Montáž medzikusu na pripojenie expanznej nádoby 3/4" | ks | 2 |  | 0 |  |  |  | znížená |  | 0 | 0 | 0 | 0 | 0 | 16 | K | 2 |  |  |  | ROZPOCET | 0 | 0 | 0 | 0 | 0 | 2 | 0 | 16 | 34
18 | M | 28920 | Medzikus na pripojenie expanznej nádrže 3/4" | ks | 2 |  | 0 |  |  |  | znížená |  | 0 | 0 | 0 | 0 | 0 | 32 | M | 2 |  |  |  | ROZPOCET | 0 | 0 | 0 | 0 | 0 | 2 | 0 | 16 | 36
19 | K | 998732201.S | Presun hmôt pre strojovne v objektoch výšky do 6 m | % |  |  | 0 |  |  |  | znížená |  | 0 | 0 | 0 | 0 | 0 | 16 | K | 2 |  |  |  | ROZPOCET | 0 | 0 | 0 | 0 | 0 | 2 | 0 | 16 | 38
| D | 733 | Ústredné kúrenie - rozvodné potrubie |  |  |  | 0 | [5 empty] | 0 |  | 0 |  | 0 | 2 | D | 1 |  |  |  | ROZPOCET | [6 empty] | 0
20 | K | 733111105.S | Potrubie z rúrok závitových oceľových bezšvových bežných nízkotlakových DN 25 | m | 1 |  | 0 |  |  |  | znížená |  | 0 | 0 | 0 | 0 | 0 | 16 | K | 2 |  |  |  | ROZPOCET | 0 | 0 | 0 | 0 | 0 | 2 | 0 | 16 | 40
21 | K | 733111108.S | Potrubie z rúrok závitových oceľových bezšvových bežných nízkotlakových DN 50 | m | 55 |  | 0 |  |  |  | znížená |  | 0 | 0 | 0 | 0 | 0 | 16 | K | 2 |  |  |  | ROZPOCET | 0 | 0 | 0 | 0 | 0 | 2 | 0 | 16 | 42
22 | K | 733166128.S | Plasthliníkové potrubie v kotúčoch pre vykurovanie spájané lisovaním d 40 mm | m | 89 |  | 0 |  |  |  | znížená |  | 0 | 0 | 0 | 0 | 0 | 16 | K | 2 |  |  |  | ROZPOCET | 0 | 0 | 0 | 0 | 0 | 2 | 0 | 16 | 44
23 | K | 733166162.S | Plasthliníkové potrubie v tyčiach pre vykurovanie spájané lisovaním d 50 mm | m | 5 |  | 0 |  |  |  | znížená |  | 0 | 0 | 0 | 0 | 0 | 16 | K | 2 |  |  |  | ROZPOCET | 0 | 0 | 0 | 0 | 0 | 2 | 0 | 16 | 46
24 | K | 733166164.S | Plasthliníkové potrubie v tyčiach pre vykurovanie spájané lisovaním d 63 mm | m | 15 |  | 0 |  |  |  | znížená |  | 0 | 0 | 0 | 0 | 0 | 16 | K | 2 |  |  |  | ROZPOCET | 0 | 0 | 0 | 0 | 0 | 2 | 0 | 16 | 48
25 | K | 733166170.S | Plasthliníkové potrubie v kotúčoch pre vykurovanie spájané lisovaním d 16 mm | m | 115 |  | 0 |  |  |  | znížená |  | 0 | 0 | 0 | 0 | 0 | 16 | K | 2 |  |  |  | ROZPOCET | 0 | 0 | 0 | 0 | 0 | 2 | 0 | 16 | 50
26 | K | 733166174.S | Plasthliníkové potrubie v kotúčoch pre vykurovanie spájané lisovaním d 20 mm | m | 26 |  | 0 |  |  |  | znížená |  | 0 | 0 | 0 | 0 | 0 | 16 | K | 2 |  |  |  | ROZPOCET | 0 | 0 | 0 | 0 | 0 | 2 | 0 | 16 | 52
27 | K | 733166176.S | Plasthliníkové potrubie v kotúčoch pre vykurovanie spájané lisovaním d 26 mm | m | 7 |  | 0 |  |  |  | znížená |  | 0 | 0 | 0 | 0 | 0 | 16 | K | 2 |  |  |  | ROZPOCET | 0 | 0 | 0 | 0 | 0 | 2 | 0 | 16 | 54
28 | K | 733166178.S | Plasthliníkové potrubie v kotúčoch pre vykurovanie spájané lisovaním d 32 mm | m | 11 |  | 0 |  |  |  | znížená |  | 0 | 0 | 0 | 0 | 0 | 16 | K | 2 |  |  |  | ROZPOCET | 0 | 0 | 0 | 0 | 0 | 2 | 0 | 16 | 56
29 | K | 733190107.S | Tlaková skúška potrubia z oceľových rúrok závitových | m | 56 |  | 0 |  |  |  | znížená |  | 0 | 0 | 0 | 0 | 0 | 16 | K | 2 |  |  |  | ROZPOCET | 0 | 0 | 0 | 0 | 0 | 2 | 0 | 16 | 58
30 | K | 733191301.S | Tlaková skúška plastového potrubia do 32 mm | m | 159 |  | 0 |  |  |  | znížená |  | 0 | 0 | 0 | 0 | 0 | 16 | K | 2 |  |  |  | ROZPOCET | 0 | 0 | 0 | 0 | 0 | 2 | 0 | 16 | 60
| VV |  | 115+26+7+11 |  | 159 | [13 empty] | VV | 2 | 2 | True | 0 | ROZPOCET
| VV |  | Súčet |  | 159 | [13 empty] | VV | 2 | 4 | True | 1 | ROZPOCET
31 | K | 733191302.S | Tlaková skúška plastového potrubia nad 32 do 63 mm | m | 109 |  | 0 |  |  |  | znížená |  | 0 | 0 | 0 | 0 | 0 | 16 | K | 2 |  |  |  | ROZPOCET | 0 | 0 | 0 | 0 | 0 | 2 | 0 | 16 | 62
| VV |  | 89+5+15 |  | 109 | [13 empty] | VV | 2 | 2 | True | 0 | ROZPOCET
| VV |  | Súčet |  | 109 | [13 empty] | VV | 2 | 4 | True | 1 | ROZPOCET
32 | K | 998733201.S | Presun hmôt pre rozvody potrubia v objektoch výšky do 6 m | % |  |  | 0 |  |  |  | znížená |  | 0 | 0 | 0 | 0 | 0 | 16 | K | 2 |  |  |  | ROZPOCET | 0 | 0 | 0 | 0 | 0 | 2 | 0 | 16 | 64
| D | 734 | Ústredné kúrenie, armatúry. |  |  |  | 0 | [5 empty] | 0 |  | 0 |  | 0 | 2 | D | 1 |  |  |  | ROZPOCET | [6 empty] | 0
33 | K | 734209101.S | Montáž závitovej armatúry s 1 závitom do G 1/2 | ks | 4 |  | 0 |  |  |  | znížená |  | 0 | 0 | 0 | 0 | 0 | 16 | K | 2 |  |  |  | ROZPOCET | 0 | 0 | 0 | 0 | 0 | 2 | 0 | 16 | 66
34 | M | 1251201 | Guľový kohút DN15, PN12,5,s hadic.prípoj. a 1/2" vonk. maticou | ks | 4 |  | 0 |  |  |  | znížená |  | 0 | 0 | 0 | 0 | 0 | 32 | M | 2 |  |  |  | ROZPOCET | 0 | 0 | 0 | 0 | 0 | 2 | 0 | 16 | 68
35 | K | 734209112.S | Montáž závitovej armatúry s 2 závitmi do G 1/2 | ks | 22 |  | 0 |  |  |  | znížená |  | 0 | 0 | 0 | 0 | 0 | 16 | K | 2 |  |  |  | ROZPOCET | 0 | 0 | 0 | 0 | 0 | 2 | 0 | 16 | 70
36 | M | 1393711 | Ventil do spiatočky RL-5 DN 15, priamy, vo.z. G 3/4" s prednastavením, s možnosťou napúšťania, vypúšťania a uzavretia, prípojka na vykurovacie teleso s kužeľovým tesnením, pripojenie na rúru vonkajším závitom G 3/4" s kužeľovým tesnením | ks | 11 |  | 0 |  |  |  | znížená |  | 0 | 0 | 0 | 0 | 0 | 32 | M | 2 |  |  |  | ROZPOCET | 0 | 0 | 0 | 0 | 0 | 2 | 0 | 16 | 72
37 | M | 1773381 | Ventil TS-90 DN 15, G 3/4", termostatický, priamy, prípojka na vykurovacie teleso s kužeľovým tesnením, pripojenie na rúru vonkajším závitom G 3/4" s kužeľovým tesnením | ks | 11 |  | 0 |  |  |  | znížená |  | 0 | 0 | 0 | 0 | 0 | 32 | M | 2 |  |  |  | ROZPOCET | 0 | 0 | 0 | 0 | 0 | 2 | 0 | 16 | 74
38 | K | 734209114.S | Montáž závitovej armatúry s 2 závitmi G 3/4 | ks | 2 |  | 0 |  |  |  | znížená |  | 0 | 0 | 0 | 0 | 0 | 16 | K | 2 |  |  |  | ROZPOCET | 0 | 0 | 0 | 0 | 0 | 2 | 0 | 16 | 76
39 | M | 1392302 | Ventil do spiatočky RL-5 DN 20, priamy, s prednastavením, s možnosťou napúšťania, vypúšťania a uzavretia, prípojka na vykurovacie teleso s kužeľovým tesnením, pripojenie na rúru univerzálnym hrdlom | ks | 2 |  | 0 |  |  |  | znížená |  | 0 | 0 | 0 | 0 | 0 | 32 | M | 2 |  |  |  | ROZPOCET | 0 | 0 | 0 | 0 | 0 | 2 | 0 | 16 | 78
40 | K | 734213270.S | Montáž ventilu odvzdušňovacieho závitového automatického G 1/2 so spätnou klapkou | ks | 4 |  | 0 |  |  |  | znížená |  | 0 | 0 | 0 | 0 | 0 | 16 | K | 2 |  |  |  | ROZPOCET | 0 | 0 | 0 | 0 | 0 | 2 | 0 | 16 | 80
41 | M | 551210009300.S | Ventil odvzdušňovací automatický 1/2” so spätnou klapkou | ks | 4 |  | 0 |  |  |  | znížená |  | 0 | 0 | 0 | 0 | 0 | 32 | M | 2 |  |  |  | ROZPOCET | 0 | 0 | 0 | 0 | 0 | 2 | 0 | 16 | 82
42 | K | 734223158.S | Montáž vyvažovacieho ventilu priameho pre kúrenie DN 40 | ks | 1 |  | 0 |  |  |  | znížená |  | 0 | 0 | 0 | 0 | 0 | 16 | K | 2 |  |  |  | ROZPOCET | 0 | 0 | 0 | 0 | 0 | 2 | 0 | 16 | 84
43 | M | 1421735 | Ventil DN 40, priamy, vyvažovací, s meracími ventilčekmi pre meranie tlakovej diferencie, s lineárnou charakteristikou, hrdlo x hrdlo, | ks | 1 |  | 0 |  |  |  | znížená |  | 0 | 0 | 0 | 0 | 0 | 32 | M | 2 |  |  |  | ROZPOCET | 0 | 0 | 0 | 0 | 0 | 2 | 0 | 16 | 86
44 | K | 734223168.S | Montáž vyvažovacieho ventilu šikmého pre kúrenie DN 20 | ks | 2 |  | 0 |  |  |  | znížená |  | 0 | 0 | 0 | 0 | 0 | 16 | K | 2 |  |  |  | ROZPOCET | 0 | 0 | 0 | 0 | 0 | 2 | 0 | 16 | 88
45 | M | 1401702 | Ventil DN 20, šikmý, vyvažovací, s meracou clonou pre meranie tlakovej diferencie, s meracími ventilčekmi, hrdlo x hrdlo | ks | 2 |  | 0 |  |  |  | znížená |  | 0 | 0 | 0 | 0 | 0 | 32 | M | 2 |  |  |  | ROZPOCET | 0 | 0 | 0 | 0 | 0 | 2 | 0 | 16 | 90
46 | K | 734223170.S | Montáž vyvažovacieho ventilu šikmého pre kúrenie DN 25 | ks | 2 |  | 0 |  |  |  | znížená |  | 0 | 0 | 0 | 0 | 0 | 16 | K | 2 |  |  |  | ROZPOCET | 0 | 0 | 0 | 0 | 0 | 2 | 0 | 16 | 92
47 | M | 1401703 | Ventil DN 25, šikmý, vyvažovací, s meracou clonou pre meranie tlakovej diferencie, s meracími ventilčekmi, hrdlo x hrdlo | ks | 2 |  | 0 |  |  |  | znížená |  | 0 | 0 | 0 | 0 | 0 | 32 | M | 2 |  |  |  | ROZPOCET | 0 | 0 | 0 | 0 | 0 | 2 | 0 | 16 | 94
48 | K | 734223208.S | Montáž termostatickej hlavice kvapalinovej jednoduchej | súb. | 11 |  | 0 |  |  |  | znížená |  | 0 | 0 | 0 | 0 | 0 | 16 | K | 2 |  |  |  | ROZPOCET | 0 | 0 | 0 | 0 | 0 | 2 | 0 | 16 | 96
49 | M | 1920030 | Hlavica termostatická z,ávit M 28 x 1,5, s kvapalinovým snímačom a polohou "0", nastaviteľná protimrazová ochrana pri cca 6°C, teplotný rozsah 6 - 30 °C | ks | 11 |  | 0 |  |  |  | znížená |  | 0 | 0 | 0 | 0 | 0 | 32 | M | 2 |  |  |  | ROZPOCET | 0 | 0 | 0 | 0 | 0 | 2 | 0 | 16 | 98
50 | K | 734223257.S | Montáž zverného šróbenia pre vykurovacie telesá | ks | 76 |  | 0 |  |  |  | znížená |  | 0 | 0 | 0 | 0 | 0 | 16 | K | 2 |  |  |  | ROZPOCET | 0 | 0 | 0 | 0 | 0 | 2 | 0 | 16 | 100
| VV |  | 11*2 |  | 22 | [13 empty] | VV | 2 | 2 | True | 0 | ROZPOCET
| VV |  | 27*2 |  | 54 | [13 empty] | VV | 2 | 2 | True | 0 | ROZPOCET
| VV |  | Súčet |  | 76 | [13 empty] | VV | 2 | 4 | True | 1 | ROZPOCET
51 | M | 1609803 | Prechodka na plastovú rúrku 16 x 2, G 3/4", z PE-X-, PB a rúrky z kompozitných plastov, pozostáva z hadicovej prechodky, svorkového krúžku a prevlečnej matice G 3/4 s kužeľovým tesnením | ks | 76 |  | 0 |  |  |  | znížená |  | 0 | 0 | 0 | 0 | 0 | 32 | M | 2 |  |  |  | ROZPOCET | 0 | 0 | 0 | 0 | 0 | 2 | 0 | 16 | 102
52 | K | 734224012.S | Montáž guľového kohúta závitového G 1 | ks | 6 |  | 0 |  |  |  | znížená |  | 0 | 0 | 0 | 0 | 0 | 16 | K | 2 |  |  |  | ROZPOCET | 0 | 0 | 0 | 0 | 0 | 2 | 0 | 16 | 104
53 | M | 551210044800.S | Guľový ventil 1”, páčka chróm | ks | 6 |  | 0 |  |  |  | znížená |  | 0 | 0 | 0 | 0 | 0 | 32 | M | 2 |  |  |  | ROZPOCET | 0 | 0 | 0 | 0 | 0 | 2 | 0 | 16 | 106
54 | K | 734224021.S | Montáž guľového kohúta závitového G 2 | ks | 1 |  | 0 |  |  |  | znížená |  | 0 | 0 | 0 | 0 | 0 | 16 | K | 2 |  |  |  | ROZPOCET | 0 | 0 | 0 | 0 | 0 | 2 | 0 | 16 | 108
55 | M | 551210045100.S | Guľový ventil 2”, páčka chróm | ks | 1 |  | 0 |  |  |  | znížená |  | 0 | 0 | 0 | 0 | 0 | 32 | M | 2 |  |  |  | ROZPOCET | 0 | 0 | 0 | 0 | 0 | 2 | 0 | 16 | 110
56 | K | 734240025.S | Montáž spätnej klapky závitovej G 2 | ks | 1 |  | 0 |  |  |  | znížená |  | 0 | 0 | 0 | 0 | 0 | 16 | K | 2 |  |  |  | ROZPOCET | 0 | 0 | 0 | 0 | 0 | 2 | 0 | 16 | 112
57 | M | R60Y008 | R60 2" spätna klapka | ks | 1 |  | 0 |  |  |  | znížená |  | 0 | 0 | 0 | 0 | 0 | 32 | M | 2 |  |  |  | ROZPOCET | 0 | 0 | 0 | 0 | 0 | 2 | 0 | 16 | 114
58 | K | 734291370.S | Montáž filtra závitového G 2 PN | ks | 1 |  | 0 |  |  |  | znížená |  | 0 | 0 | 0 | 0 | 0 | 16 | K | 2 |  |  |  | ROZPOCET | 0 | 0 | 0 | 0 | 0 | 2 | 0 | 16 | 116
59 | M | 422010003400.S | Filter závitový na vodu 2", FF, PN 20, mosadz | ks | 1 |  | 0 |  |  |  | znížená |  | 0 | 0 | 0 | 0 | 0 | 32 | M | 2 |  |  |  | ROZPOCET | 0 | 0 | 0 | 0 | 0 | 2 | 0 | 16 | 118
60 | K | 734296130.S | Montáž zmiešavacej armatúry trojcestnej DN 32 s ručným ovládaním | ks | 1 |  | 0 |  |  |  | znížená |  | 0 | 0 | 0 | 0 | 0 | 16 | K | 2 |  |  |  | ROZPOCET | 0 | 0 | 0 | 0 | 0 | 2 | 0 | 16 | 120
61 | M | 065B2228 | 3-cestný rotačný ventil, vnútorný závit HRB3, PN10, DN32, Kvs 16 | ks | 1 |  | 0 |  |  |  | znížená |  | 0 | 0 | 0 | 0 | 0 | 32 | M | 2 |  |  |  | ROZPOCET | 0 | 0 | 0 | 0 | 0 | 2 | 0 | 16 | 122
62 | K | 734412160.S | Montáž teplomeru technického axiálneho priemer 80 mm dĺžka 50 mm | ks | 2 |  | 0 |  |  |  | znížená |  | 0 | 0 | 0 | 0 | 0 | 16 | K | 2 |  |  |  | ROZPOCET | 0 | 0 | 0 | 0 | 0 | 2 | 0 | 16 | 124
63 | M | 388320001800.S | Teplomer axiálny d 80 mm, pripojenie 1/2" zadné s jímkou dĺžky 50 mm, rozsah 0-120 °C | ks | 2 |  | 0 |  |  |  | znížená |  | 0 | 0 | 0 | 0 | 0 | 32 | M | 2 |  |  |  | ROZPOCET | 0 | 0 | 0 | 0 | 0 | 2 | 0 | 16 | 126
64 | K | 734421160.S | Montáž tlakomeru deformačného kruhového 0-10 MPa priemer 100 | ks | 1 |  | 0 |  |  |  | znížená |  | 0 | 0 | 0 | 0 | 0 | 16 | K | 2 |  |  |  | ROZPOCET | 0 | 0 | 0 | 0 | 0 | 2 | 0 | 16 | 128
65 | M | 388410000200.S | Tlakomer deformačný kruhový d 100 mm | ks | 1 |  | 0 |  |  |  | znížená |  | 0 | 0 | 0 | 0 | 0 | 32 | M | 2 |  |  |  | ROZPOCET | 0 | 0 | 0 | 0 | 0 | 2 | 0 | 16 | 130
66 | K | 998734201.S | Presun hmôt pre armatúry v objektoch výšky do 6 m | % |  |  | 0 |  |  |  | znížená |  | 0 | 0 | 0 | 0 | 0 | 16 | K | 2 |  |  |  | ROZPOCET | 0 | 0 | 0 | 0 | 0 | 2 | 0 | 16 | 132
| D | 735 | Ústredné kúrenie - vykurovacie telesá |  |  |  | 0 | [5 empty] | 0 |  | 0 |  | 0 | 2 | D | 1 |  |  |  | ROZPOCET | [6 empty] | 0
67 | K | 735000911.S | Vyregulovanie dvojregulačného ventilu a kohútika s ručným ovládaním | ks | 11 |  | 0 |  |  |  | znížená |  | 0 | 0 | 0 | 0 | 0 | 16 | K | 2 |  |  |  | ROZPOCET | 0 | 0 | 0 | 0 | 0 | 2 | 0 | 16 | 134
68 | K | 735000912.S | Vyregulovanie dvojregulačného ventilu s termostatickým ovládaním | ks | 11 |  | 0 |  |  |  | znížená |  | 0 | 0 | 0 | 0 | 0 | 16 | K | 2 |  |  |  | ROZPOCET | 0 | 0 | 0 | 0 | 0 | 2 | 0 | 16 | 136
69 | K | 735154150.S | Montáž vykurovacieho telesa panelového dvojradového výšky 900 mm/ dĺžky 400-600 mm | ks | 5 |  | 0 |  |  |  | znížená |  | 0 | 0 | 0 | 0 | 0 | 16 | K | 2 |  |  |  | ROZPOCET | 0 | 0 | 0 | 0 | 0 | 2 | 0 | 16 | 138
70 | M | K00229004009016011 | Oceľové panelové radiátory 22K 900x400, s bočným pripojením, s 2 panelmi a 2 konvektormi | ks | 4 |  | 0 |  |  |  | znížená |  | 0 | 0 | 0 | 0 | 0 | 32 | M | 2 |  |  |  | ROZPOCET | 0 | 0 | 0 | 0 | 0 | 2 | 0 | 16 | 140
71 | M | K00229005009016011 | Oceľové panelové radiátory 22K 900x500, s bočným pripojením, s 2 panelmi a 2 konvektormi | ks | 1 |  | 0 |  |  |  | znížená |  | 0 | 0 | 0 | 0 | 0 | 32 | M | 2 |  |  |  | ROZPOCET | 0 | 0 | 0 | 0 | 0 | 2 | 0 | 16 | 142
72 | K | 735154250.S | Montáž vykurovacieho telesa panelového trojradového výšky 900 mm/ dĺžky 400-600 mm | ks | 1 |  | 0 |  |  |  | znížená |  | 0 | 0 | 0 | 0 | 0 | 16 | K | 2 |  |  |  | ROZPOCET | 0 | 0 | 0 | 0 | 0 | 2 | 0 | 16 | 144
73 | M | K00339004009016011 | Oceľové panelové radiátory 33K 900x400, s bočným pripojením, s 3 panelmi a 3 konvektormi | ks | 1 |  | 0 |  |  |  | znížená |  | 0 | 0 | 0 | 0 | 0 | 32 | M | 2 |  |  |  | ROZPOCET | 0 | 0 | 0 | 0 | 0 | 2 | 0 | 16 | 146
74 | K | 735154252.S | Montáž vykurovacieho telesa panelového trojradového výšky 900 mm/ dĺžky 1000-1200 mm | ks | 5 |  | 0 |  |  |  | znížená |  | 0 | 0 | 0 | 0 | 0 | 16 | K | 2 |  |  |  | ROZPOCET | 0 | 0 | 0 | 0 | 0 | 2 | 0 | 16 | 148
75 | M | K00339010009016011 | Oceľové panelové radiátory 33K 900x1000, s bočným pripojením, s 3 panelmi a 3 konvektormi | ks | 1 |  | 0 |  |  |  | znížená |  | 0 | 0 | 0 | 0 | 0 | 32 | M | 2 |  |  |  | ROZPOCET | 0 | 0 | 0 | 0 | 0 | 2 | 0 | 16 | 150
76 | M | K00339012009016011 | Oceľové panelové radiátory 33K 900x1200, s bočným pripojením, s 3 panelmi a 3 konvektormi | ks | 4 |  | 0 |  |  |  | znížená |  | 0 | 0 | 0 | 0 | 0 | 32 | M | 2 |  |  |  | ROZPOCET | 0 | 0 | 0 | 0 | 0 | 2 | 0 | 16 | 152
77 | K | 735311203.S1 | Podlahové kúrenie so systémovou doskou z PS fólie s výstupkami, s kročajovou izoláciou hr. 30 mm, potrubie 16x2,0 rozteč 100 mm | m2 | 13 |  | 0 |  |  |  | znížená |  | 0 | 0 | 0 | 0 | 0 | 16 | K | 2 |  |  |  | ROZPOCET | 0 | 0 | 0 | 0 | 0 | 2 | 0 | 16 | 154
| VV |  | 0 |  | 0 | [13 empty] | VV | 2 | 2 | True | 0 | ROZPOCET
| VV |  | 0 |  | 0 | [13 empty] | VV | 2 | 2 | True | 0 | ROZPOCET
| VV |  | 0 |  | 0 | [13 empty] | VV | 2 | 2 | True | 0 | ROZPOCET
| VV |  | 13,0 |  | 13 | [13 empty] | VV | 2 | 2 | True | 0 | ROZPOCET
| VV |  | Súčet |  | 13 | [13 empty] | VV | 2 | 4 | True | 1 | ROZPOCET
78 | K | 735311206.S1 | Podlahové kúrenie so systémovou doskou z PS fólie s výstupkami, s kročajovou izoláciou hr. 30 mm, potrubie 16x2,0 rozteč 150 mm | m2 | 203 |  | 0 |  |  |  | znížená |  | 0 | 0 | 0 | 0 | 0 | 16 | K | 2 |  |  |  | ROZPOCET | 0 | 0 | 0 | 0 | 0 | 2 | 0 | 16 | 156
| VV |  | 10,0+5,0+8,0 |  | 23 | [13 empty] | VV | 2 | 2 | True | 0 | ROZPOCET
| VV |  | 45,0 |  | 45 | [13 empty] | VV | 2 | 2 | True | 0 | ROZPOCET
| VV |  | 42,0+21,0 |  | 63 | [13 empty] | VV | 2 | 2 | True | 0 | ROZPOCET
| VV |  | 35,0+37,0 |  | 72 | [13 empty] | VV | 2 | 2 | True | 0 | ROZPOCET
| VV |  | Súčet |  | 203 | [13 empty] | VV | 2 | 4 | True | 1 | ROZPOCET
79 | K | 735311209.S1 | Podlahové kúrenie so systémovou doskou z PS fólie s výstupkami, s kročajovou izoláciou hr. 30 mm, potrubie 16x2,0 rozteč 200 mm | m2 | 66 |  | 0 |  |  |  | znížená |  | 0 | 0 | 0 | 0 | 0 | 16 | K | 2 |  |  |  | ROZPOCET | 0 | 0 | 0 | 0 | 0 | 2 | 0 | 16 | 158
| VV |  | 6,0+15,0 |  | 21 | [13 empty] | VV | 2 | 2 | True | 0 | ROZPOCET
| VV |  | 45,0 |  | 45 | [13 empty] | VV | 2 | 2 | True | 0 | ROZPOCET
| VV |  | 0 |  | 0 | [13 empty] | VV | 2 | 2 | True | 0 | ROZPOCET
| VV |  | 0 |  | 0 | [13 empty] | VV | 2 | 2 | True | 0 | ROZPOCET
| VV |  | Súčet |  | 66 | [13 empty] | VV | 2 | 4 | True | 1 | ROZPOCET
80 | K | 735311211.S1 | Podlahové kúrenie so systémovou doskou z PS fólie s výstupkami, s kročajovou izoláciou hr. 30 mm, potrubie 16x2,0 rozteč 250 mm | m2 | 16 |  | 0 |  |  |  | znížená |  | 0 | 0 | 0 | 0 | 0 | 16 | K | 2 |  |  |  | ROZPOCET | 0 | 0 | 0 | 0 | 0 | 2 | 0 | 16 | 160
| VV |  | 0 |  | 0 | [13 empty] | VV | 2 | 2 | True | 0 | ROZPOCET
| VV |  | 0 |  | 0 | [13 empty] | VV | 2 | 2 | True | 0 | ROZPOCET
| VV |  | 16,0 |  | 16 | [13 empty] | VV | 2 | 2 | True | 0 | ROZPOCET
| VV |  | 0 |  | 0 | [13 empty] | VV | 2 | 2 | True | 0 | ROZPOCET
| VV |  | Súčet |  | 16 | [13 empty] | VV | 2 | 4 | True | 1 | ROZPOCET
81 | K | 735311540.S | Montáž zostavy rozdeľovač / zberač na stenu typ 5 cestný | ks | 1 |  | 0 |  |  |  | znížená |  | 0 | 0 | 0 | 0 | 0 | 16 | K | 2 |  |  |  | ROZPOCET | 0 | 0 | 0 | 0 | 0 | 2 | 0 | 16 | 162
82 | M | 1853205 | Rozdeľovač tyčový 5-okruhový, DN 25 pre vykurovacie okruhy plošného vykurovanie, s termostatickými zvrškami a regulačnými prietokomermi (0 - 2,5 l/min), prípojky okruhov G 3/4" | ks | 1 |  | 0 |  |  |  | znížená |  | 0 | 0 | 0 | 0 | 0 | 32 | M | 2 |  |  |  | ROZPOCET | 0 | 0 | 0 | 0 | 0 | 2 | 0 | 16 | 164
83 | K | 735311560.S | Montáž zostavy rozdeľovač / zberač na stenu typ 7 cestný | ks | 2 |  | 0 |  |  |  | znížená |  | 0 | 0 | 0 | 0 | 0 | 16 | K | 2 |  |  |  | ROZPOCET | 0 | 0 | 0 | 0 | 0 | 2 | 0 | 16 | 166
84 | M | 1853207 | Rozdeľovač tyčový 7-okruhový, DN 25 pre vykurovacie okruhy plošného vykurovanie, s termostatickými zvrškami a regulačnými prietokomermi (0 - 2,5 l/min), prípojky okruhov G 3/4" | ks | 2 |  | 0 |  |  |  | znížená |  | 0 | 0 | 0 | 0 | 0 | 32 | M | 2 |  |  |  | ROZPOCET | 0 | 0 | 0 | 0 | 0 | 2 | 0 | 16 | 168
85 | K | 735311570.S | Montáž zostavy rozdeľovač / zberač na stenu typ 8 cestný | ks | 1 |  | 0 |  |  |  | znížená |  | 0 | 0 | 0 | 0 | 0 | 16 | K | 2 |  |  |  | ROZPOCET | 0 | 0 | 0 | 0 | 0 | 2 | 0 | 16 | 170
86 | M | 1853208 | Rozdeľovač tyčový 8-okruhový, DN 25 pre vykurovacie okruhy plošného vykurovanie, s termostatickými zvrškami a regulačnými prietokomermi (0 - 2,5 l/min), prípojky okruhov G 3/4" | ks | 1 |  | 0 |  |  |  | znížená |  | 0 | 0 | 0 | 0 | 0 | 32 | M | 2 |  |  |  | ROZPOCET | 0 | 0 | 0 | 0 | 0 | 2 | 0 | 16 | 172
87 | K | 735311760.S | Montáž skrinky rozdeľovača pod omietku 5-8 okruhov | ks | 4 |  | 0 |  |  |  | znížená |  | 0 | 0 | 0 | 0 | 0 | 16 | K | 2 |  |  |  | ROZPOCET | 0 | 0 | 0 | 0 | 0 | 2 | 0 | 16 | 174
88 | M | SKR118711 | Skriňa rozdeľovača z oceľového pozinkovaného plechu pre montáž na stenu, dĺžka 600 mm, hĺbka 130 mm, výška 450 mm, biela, Ponuka platí do vypredania skladový zásob. Náhradný technický ekvivalent | ks | 1 |  | 0 |  |  |  | znížená |  | 0 | 0 | 0 | 0 | 0 | 32 | M | 2 |  |  |  | ROZPOCET | 0 | 0 | 0 | 0 | 0 | 2 | 0 | 16 | 176
89 | M | SKR118712 | Skriňa rozdeľovača z oceľového pozinkovaného plechu pre montáž na stenu, dĺžka 800 mm, hĺbka 130 mm, výška 450 mm, biela, Ponuka platí do vypredania skladový zásob. Náhradný technický ekvivalent | ks | 3 |  | 0 |  |  |  | znížená |  | 0 | 0 | 0 | 0 | 0 | 32 | M | 2 |  |  |  | ROZPOCET | 0 | 0 | 0 | 0 | 0 | 2 | 0 | 16 | 178
90 | K | 998735201.S | Presun hmôt pre vykurovacie telesá v objektoch výšky do 6 m | % |  |  | 0 |  |  |  | znížená |  | 0 | 0 | 0 | 0 | 0 | 16 | K | 2 |  |  |  | ROZPOCET | 0 | 0 | 0 | 0 | 0 | 2 | 0 | 16 | 180
| D | 783 | Nátery |  |  |  | 0 | [5 empty] | 0 |  | 0 |  | 0 | 2 | D | 1 |  |  |  | ROZPOCET | [6 empty] | 0
91 | K | 783424340.S | Nátery kov.potr.a armatúr syntetické potrubie do DN 50 mm dvojnás. 1x email a základný náter - 140µm | m | 26 |  | 0 |  |  |  | znížená |  | 0 | 0 | 0 | 0 | 0 | 16 | K | 2 |  |  |  | ROZPOCET | 0 | 0 | 0 | 0 | 0 | 2 | 0 | 16 | 182
| D | OST | Ostatné |  |  |  | 0 | [5 empty] | 0 |  | 0 |  | 0 | 4 | D | 0 |  |  |  | ROZPOCET | [6 empty] | 0
92 | K | HZS-001 | Uvedenie do prevádzky | súb | 1 |  | 0 |  |  |  | znížená |  | 0 | 0 | 0 | 0 | 0 | 262144 | K | 1 |  |  |  | ROZPOCET | 0 | 0 | 0 | 0 | 0 | 2 | 0 | 262144 | 184
93 | K | HZS-004 | Vykurovacia skúška | súb | 1 |  | 0 |  |  |  | znížená |  | 0 | 0 | 0 | 0 | 0 | 262144 | K | 1 |  |  |  | ROZPOCET | 0 | 0 | 0 | 0 | 0 | 2 | 0 | 262144 | 186
94 | K | HZS-006 | Stavebné práce ( prestupy v stenách a stropoch, ryhy, úpravy po prestupoch a ryhách...) | súb | 1 |  | 0 |  |  |  | znížená |  | 0 | 0 | 0 | 0 | 0 | 262144 | K | 1 |  |  |  | ROZPOCET | 0 | 0 | 0 | 0 | 0 | 2 | 0 | 262144 | 188

## 2.4 VZT
[9 empty] | >> skryté stĺpce << | [9 empty] | {ea8722c1-1d68-4bf6-ace3-7845c3cdc77e}
0
| KRYCÍ LIST ROZPOČTU | [8 empty] | v --- nižšie sa nachádzajú doplnkové a pomocné údaje k zostavám --- v | [8 empty] | False
Stavba:
Syráreň - sociálne zázemie 2. NP
Objekt:
2022-032 - SO.02 Sociálne zázemie
Časť:
2022-0324 - 2.4 VZT
| JKSO: |  |  |  |  | KS:
| Miesto: |  |  |  |  | Dátum: | 2022-02-20
| Objednávateľ: |  |  |  |  | IČO: | 31412572
|  | MILSY a.s. |  |  |  | IČ DPH: | SK2020416530
| Zhotoviteľ: |  |  |  |  | IČO: | Vyplň údaj
|  | Vyplň údaj |  |  |  | IČ DPH: | Vyplň údaj
| Projektant: |  |  |  |  | IČO: | 42139759
|  | Ing. Ivan Leitmann |  |  |  | IČ DPH:
| Spracovateľ: |  |  |  |  | IČO:
|  | Ing. Ivan Leitmann |  |  |  | IČ DPH:
Poznámka:
| Cena bez DPH | [5 empty] | 0
|  |  | Základ dane |  |  | Sadzba dane | Výška dane
| DPH | základná | 0 |  |  | 20% | 0
|  | znížená | 0 |  |  | 20% | 0
|  | zákl. prenesená | 0 |  |  | 20% | 0
|  | zníž. prenesená | 0 |  |  | 20% | 0
|  | nulová | 0 |  |  | 0% | 0
| Cena s DPH |  |  | v | EUR |  | 0
| Projektant |  |  | Spracovateľ
| Dátum a podpis: |  | Pečiatka | Dátum a podpis: |  |  | Pečiatka
| Objednávateľ |  |  | Zhotoviteľ
| Dátum a podpis: |  | Pečiatka | Dátum a podpis: |  |  | Pečiatka
REKAPITULÁCIA ROZPOČTU
Stavba:
Syráreň - sociálne zázemie 2. NP
Objekt:
2022-032 - SO.02 Sociálne zázemie
Časť:
2022-0324 - 2.4 VZT
Miesto: | [5 empty] | Dátum: | 2022-02-20
Objednávateľ: |  |  | MILSY a.s. |  |  | Projektant: | Ing. Ivan Leitmann
Zhotoviteľ: |  |  | Vyplň údaj |  |  | Spracovateľ: | Ing. Ivan Leitmann
Kód dielu - Popis | [6 empty] | Cena celkom [EUR]
Náklady z rozpočtu | [6 empty] | 0 | [12 empty] | -1
| PSV - Práce a dodávky PSV | [5 empty] | 0
| 769 - Montáže vzduchotechnických zariadení | [5 empty] | 0
| D1 - Zariadenie č.1 | [5 empty] | 0
| D2 - Zariadenie č.2 | [5 empty] | 0
| D3 - Spoločné sanie a výfuk pre z.č.1 a 2 | [5 empty] | 0
| D4 - Zariadenie č.3 | [5 empty] | 0
| D5 - Zariadenie č.4 | [5 empty] | 0
ROZPOČET
Stavba:
Syráreň - sociálne zázemie 2. NP
Objekt:
2022-032 - SO.02 Sociálne zázemie
Časť:
2022-0324 - 2.4 VZT
Miesto: | [5 empty] | Dátum: | 2022-02-20
Objednávateľ: |  |  | MILSY a.s. |  |  | Projektant: | Ing. Ivan Leitmann
Zhotoviteľ: |  |  | Vyplň údaj |  |  | Spracovateľ: | Ing. Ivan Leitmann
PČ | Typ | Kód | Popis | MJ | Množstvo | J.cena [EUR] | Cena celkom [EUR] | Cenová sústava |  |  | DPH | J. Nh [h] | Nh celkom [h] | J. hmotnosť [t] | Hmotnosť celkom [t] | J. suť [t] | Suť Celkom [t]
Náklady z rozpočtu | [6 empty] | 0 | [5 empty] | 0 |  | 0 |  | 0 |  | D | -1 | [7 empty] | 0
| D | PSV | Práce a dodávky PSV |  |  |  | 0 | [5 empty] | 0 |  | 0 |  | 0 | 2 | D | 0 | ROZPOCET | [6 empty] | 0
| D | 769 | Montáže vzduchotechnických zariadení |  |  |  | 0 | [5 empty] | 0 |  | 0 |  | 0 | 2 | D | 1 | ROZPOCET | [6 empty] | 0
| D | D1 | Zariadenie č.1 |  |  |  | 0 | [5 empty] | 0 |  | 0 |  | 0 | 1 | D | 2 | ROZPOCET | [6 empty] | 0
1 | K | 1.1 | Rekuperačná jednotka, protiprúdy výmenník, vstavaný vodný ohrev, interiérové vertikálne prevedenie | kpl | 1 |  | 0 |  |  |  | znížená |  | 0 | 0 | 0 | 0 | 0 | 16 | K | 3 | ROZPOCET | 0 | 0 | 0 | 0 | 0 | 2 | 0 | 16 | 4
2 | M | 1.1 | Rekuperačná jednotka, protiprúdy výmenník, vstavaný vodný ohrev, interiérové vertikálne prevedenie | kpl | 1 |  | 0 |  |  |  | znížená |  | 0 | 0 | 0 | 0 | 0 | 32 | M | 3 | ROZPOCET | 0 | 0 | 0 | 0 | 0 | 2 | 0 | 16 | 6
3 | K | Pol4 | 2x Sifón + dopojenie na odvod kondenzátu | bm | 4 |  | 0 |  |  |  | znížená |  | 0 | 0 | 0 | 0 | 0 | 16 | K | 3 | ROZPOCET | 0 | 0 | 0 | 0 | 0 | 2 | 0 | 16 | 8
4 | M | Pol5 | 2x Sifón + dopojenie na odvod kondenzátu | bm | 4 |  | 0 |  |  |  | znížená |  | 0 | 0 | 0 | 0 | 0 | 32 | M | 3 | ROZPOCET | 0 | 0 | 0 | 0 | 0 | 2 | 0 | 16 | 10
5 | K | Pol6 | Systém MaR - dodaný samostatne | kpl | 1 |  | 0 |  |  |  | znížená |  | 0 | 0 | 0 | 0 | 0 | 16 | K | 3 | ROZPOCET | 0 | 0 | 0 | 0 | 0 | 2 | 0 | 16 | 12
6 | M | Pol7 | Systém MaR - dodaný samostatne | kpl | 1 |  | 0 |  |  |  | znížená |  | 0 | 0 | 0 | 0 | 0 | 32 | M | 3 | ROZPOCET | 0 | 0 | 0 | 0 | 0 | 2 | 0 | 16 | 14
7 | K | 1.2 | Tlmič hluku THP-10-600x400-1120-3 | kpl | 1 |  | 0 |  |  |  | znížená |  | 0 | 0 | 0 | 0 | 0 | 16 | K | 3 | ROZPOCET | 0 | 0 | 0 | 0 | 0 | 2 | 0 | 16 | 16
8 | M | 1.2 | Tlmič hluku THP-10-600x400-1120-3 | kpl | 1 |  | 0 |  |  |  | znížená |  | 0 | 0 | 0 | 0 | 0 | 32 | M | 3 | ROZPOCET | 0 | 0 | 0 | 0 | 0 | 2 | 0 | 16 | 18
9 | K | 1.3 | Tlmič hluku THP-20-800x400-3000-2 | kpl | 1 |  | 0 |  |  |  | znížená |  | 0 | 0 | 0 | 0 | 0 | 16 | K | 3 | ROZPOCET | 0 | 0 | 0 | 0 | 0 | 2 | 0 | 16 | 20
10 | M | 1.3 | Tlmič hluku THP-20-800x400-3000-2 | kpl | 1 |  | 0 |  |  |  | znížená |  | 0 | 0 | 0 | 0 | 0 | 32 | M | 3 | ROZPOCET | 0 | 0 | 0 | 0 | 0 | 2 | 0 | 16 | 22
11 | K | 1.3a | Tlmič hluku THP-10-600x400-1000-3 | kpl | 1 |  | 0 |  |  |  | znížená |  | 0 | 0 | 0 | 0 | 0 | 16 | K | 3 | ROZPOCET | 0 | 0 | 0 | 0 | 0 | 2 | 0 | 16 | 24
12 | M | 1.3a | Tlmič hluku THP-10-600x400-1000-3 | kpl | 1 |  | 0 |  |  |  | znížená |  | 0 | 0 | 0 | 0 | 0 | 32 | M | 3 | ROZPOCET | 0 | 0 | 0 | 0 | 0 | 2 | 0 | 16 | 26
13 | K | 1.3b | Tlmič hluku THP-20-800x400-500-2 | kpl | 1 |  | 0 |  |  |  | znížená |  | 0 | 0 | 0 | 0 | 0 | 16 | K | 3 | ROZPOCET | 0 | 0 | 0 | 0 | 0 | 2 | 0 | 16 | 28
14 | M | 1.3b | Tlmič hluku THP-20-800x400-500-2 | kpl | 1 |  | 0 |  |  |  | znížená |  | 0 | 0 | 0 | 0 | 0 | 32 | M | 3 | ROZPOCET | 0 | 0 | 0 | 0 | 0 | 2 | 0 | 16 | 30
15 | K | 1.4 | Prívodný anemostat VVKR-A-S-600x40-B | ks | 7 |  | 0 |  |  |  | znížená |  | 0 | 0 | 0 | 0 | 0 | 16 | K | 3 | ROZPOCET | 0 | 0 | 0 | 0 | 0 | 2 | 0 | 16 | 32
16 | M | 1.4 | Prívodný anemostat VVKR-A-S-600x40-B | ks | 7 |  | 0 |  |  |  | znížená |  | 0 | 0 | 0 | 0 | 0 | 32 | M | 3 | ROZPOCET | 0 | 0 | 0 | 0 | 0 | 2 | 0 | 16 | 34
17 | K | Pol18 | Pretlakový box PB-VVK-S-600-S-H-D1 | ks | 7 |  | 0 |  |  |  | znížená |  | 0 | 0 | 0 | 0 | 0 | 16 | K | 3 | ROZPOCET | 0 | 0 | 0 | 0 | 0 | 2 | 0 | 16 | 36
18 | M | Pol19 | Pretlakový box PB-VVK-S-600-S-H-D1 | ks | 7 |  | 0 |  |  |  | znížená |  | 0 | 0 | 0 | 0 | 0 | 32 | M | 3 | ROZPOCET | 0 | 0 | 0 | 0 | 0 | 2 | 0 | 16 | 38
19 | K | 1.5 | Odvodný anemostat VVKR-A-S-600x32-B | ks | 6 |  | 0 |  |  |  | znížená |  | 0 | 0 | 0 | 0 | 0 | 16 | K | 3 | ROZPOCET | 0 | 0 | 0 | 0 | 0 | 2 | 0 | 16 | 40
20 | M | 1.5 | Odvodný anemostat VVKR-A-S-600x32-B | ks | 6 |  | 0 |  |  |  | znížená |  | 0 | 0 | 0 | 0 | 0 | 32 | M | 3 | ROZPOCET | 0 | 0 | 0 | 0 | 0 | 2 | 0 | 16 | 42
21 | K | Pol18 | Pretlakový box PB-VVK-S-600-S-H-D1 | ks | 6 |  | 0 |  |  |  | znížená |  | 0 | 0 | 0 | 0 | 0 | 16 | K | 3 | ROZPOCET | 0 | 0 | 0 | 0 | 0 | 2 | 0 | 16 | 44
22 | M | Pol19 | Pretlakový box PB-VVK-S-600-S-H-D1 | ks | 6 |  | 0 |  |  |  | znížená |  | 0 | 0 | 0 | 0 | 0 | 32 | M | 3 | ROZPOCET | 0 | 0 | 0 | 0 | 0 | 2 | 0 | 16 | 46
23 | K | 1.6 | Odvodný anemostat CRS-250-SW | ks | 4 |  | 0 |  |  |  | znížená |  | 0 | 0 | 0 | 0 | 0 | 16 | K | 3 | ROZPOCET | 0 | 0 | 0 | 0 | 0 | 2 | 0 | 16 | 48
24 | M | 1.6 | Odvodný anemostat CRS-250-SW | ks | 4 |  | 0 |  |  |  | znížená |  | 0 | 0 | 0 | 0 | 0 | 32 | M | 3 | ROZPOCET | 0 | 0 | 0 | 0 | 0 | 2 | 0 | 16 | 50
25 | K | 1.7 | Tanierový ventil EFF-100 + montážny krčok | ks | 8 |  | 0 |  |  |  | znížená |  | 0 | 0 | 0 | 0 | 0 | 16 | K | 3 | ROZPOCET | 0 | 0 | 0 | 0 | 0 | 2 | 0 | 16 | 52
26 | M | 1.7 | Tanierový ventil EFF-100 + montážny krčok | ks | 8 |  | 0 |  |  |  | znížená |  | 0 | 0 | 0 | 0 | 0 | 32 | M | 3 | ROZPOCET | 0 | 0 | 0 | 0 | 0 | 2 | 0 | 16 | 54
27 | K | 1.8 | Stenová mriežka NOVA-L1-625x325-1-12-0-SW | ks | 6 |  | 0 |  |  |  | znížená |  | 0 | 0 | 0 | 0 | 0 | 16 | K | 3 | ROZPOCET | 0 | 0 | 0 | 0 | 0 | 2 | 0 | 16 | 56
28 | M | 1.8 | Stenová mriežka NOVA-L1-625x325-1-12-0-SW | ks | 6 |  | 0 |  |  |  | znížená |  | 0 | 0 | 0 | 0 | 0 | 32 | M | 3 | ROZPOCET | 0 | 0 | 0 | 0 | 0 | 2 | 0 | 16 | 58
29 | K | 1.9 | Stenová mriežka NOVA-L1-425x125-1-12-0-SW | ks | 10 |  | 0 |  |  |  | znížená |  | 0 | 0 | 0 | 0 | 0 | 16 | K | 3 | ROZPOCET | 0 | 0 | 0 | 0 | 0 | 2 | 0 | 16 | 60
30 | M | 1.9 | Stenová mriežka NOVA-L1-425x125-1-12-0-SW | ks | 10 |  | 0 |  |  |  | znížená |  | 0 | 0 | 0 | 0 | 0 | 32 | M | 3 | ROZPOCET | 0 | 0 | 0 | 0 | 0 | 2 | 0 | 16 | 62
31 | K | 1.10 | Revízne dvierka 250x150 na fi400 | kpl | 1 |  | 0 |  |  |  | znížená |  | 0 | 0 | 0 | 0 | 0 | 16 | K | 3 | ROZPOCET | 0 | 0 | 0 | 0 | 0 | 2 | 0 | 16 | 64
32 | M | 1.10 | Revízne dvierka 250x150 na fi400 | kpl | 1 |  | 0 |  |  |  | znížená |  | 0 | 0 | 0 | 0 | 0 | 32 | M | 3 | ROZPOCET | 0 | 0 | 0 | 0 | 0 | 2 | 0 | 16 | 66
33 | K | 1.11 | Revízne dvierka 400x300 na štvorhranné potrubie | kpl | 1 |  | 0 |  |  |  | znížená |  | 0 | 0 | 0 | 0 | 0 | 16 | K | 3 | ROZPOCET | 0 | 0 | 0 | 0 | 0 | 2 | 0 | 16 | 68
34 | M | 1.11 | Revízne dvierka 400x300 na štvorhranné potrubie | kpl | 1 |  | 0 |  |  |  | znížená |  | 0 | 0 | 0 | 0 | 0 | 32 | M | 3 | ROZPOCET | 0 | 0 | 0 | 0 | 0 | 2 | 0 | 16 | 70
35 | K | Pol34 | VZT potrubie štvorhranné SK.1: do obvodu 2400mm (30% tv.) | bm | 22 |  | 0 |  |  |  | znížená |  | 0 | 0 | 0 | 0 | 0 | 16 | K | 3 | ROZPOCET | 0 | 0 | 0 | 0 | 0 | 2 | 0 | 16 | 72
36 | M | Pol35 | VZT potrubie štvorhranné SK.1: do obvodu 2400mm (30% tv.) | bm | 22 |  | 0 |  |  |  | znížená |  | 0 | 0 | 0 | 0 | 0 | 32 | M | 3 | ROZPOCET | 0 | 0 | 0 | 0 | 0 | 2 | 0 | 16 | 74
37 | K | Pol36 | VZT potrubie štvorhranné SK.1: do obvodu 1890mm (30% tv.) | bm | 24 |  | 0 |  |  |  | znížená |  | 0 | 0 | 0 | 0 | 0 | 16 | K | 3 | ROZPOCET | 0 | 0 | 0 | 0 | 0 | 2 | 0 | 16 | 76
38 | M | Pol37 | VZT potrubie štvorhranné SK.1: do obvodu 1890mm (30% tv.) | bm | 24 |  | 0 |  |  |  | znížená |  | 0 | 0 | 0 | 0 | 0 | 32 | M | 3 | ROZPOCET | 0 | 0 | 0 | 0 | 0 | 2 | 0 | 16 | 78
39 | K | Pol38 | Potrubie kruhové: SR 400 (30% tv.) | bm | 6 |  | 0 |  |  |  | znížená |  | 0 | 0 | 0 | 0 | 0 | 16 | K | 3 | ROZPOCET | 0 | 0 | 0 | 0 | 0 | 2 | 0 | 16 | 80
40 | M | Pol39 | Potrubie kruhové: SR 400 (30% tv.) | bm | 6 |  | 0 |  |  |  | znížená |  | 0 | 0 | 0 | 0 | 0 | 32 | M | 3 | ROZPOCET | 0 | 0 | 0 | 0 | 0 | 2 | 0 | 16 | 82
41 | K | Pol40 | Potrubie kruhové: SR 355 (30% tv.) | bm | 9 |  | 0 |  |  |  | znížená |  | 0 | 0 | 0 | 0 | 0 | 16 | K | 3 | ROZPOCET | 0 | 0 | 0 | 0 | 0 | 2 | 0 | 16 | 84
42 | M | Pol41 | Potrubie kruhové: SR 355 (30% tv.) | bm | 9 |  | 0 |  |  |  | znížená |  | 0 | 0 | 0 | 0 | 0 | 32 | M | 3 | ROZPOCET | 0 | 0 | 0 | 0 | 0 | 2 | 0 | 16 | 86
43 | K | Pol42 | Potrubie kruhové: SR 315 (30% tv.) | bm | 9 |  | 0 |  |  |  | znížená |  | 0 | 0 | 0 | 0 | 0 | 16 | K | 3 | ROZPOCET | 0 | 0 | 0 | 0 | 0 | 2 | 0 | 16 | 88
44 | M | Pol43 | Potrubie kruhové: SR 315 (30% tv.) | bm | 9 |  | 0 |  |  |  | znížená |  | 0 | 0 | 0 | 0 | 0 | 32 | M | 3 | ROZPOCET | 0 | 0 | 0 | 0 | 0 | 2 | 0 | 16 | 90
45 | K | Pol44 | Potrubie kruhové: SR 280 (30% tv.) | bm | 27 |  | 0 |  |  |  | znížená |  | 0 | 0 | 0 | 0 | 0 | 16 | K | 3 | ROZPOCET | 0 | 0 | 0 | 0 | 0 | 2 | 0 | 16 | 92
46 | M | Pol45 | Potrubie kruhové: SR 280 (30% tv.) | bm | 27 |  | 0 |  |  |  | znížená |  | 0 | 0 | 0 | 0 | 0 | 32 | M | 3 | ROZPOCET | 0 | 0 | 0 | 0 | 0 | 2 | 0 | 16 | 94
47 | K | Pol46 | Potrubie kruhové: SR 250 (30% tv.) | bm | 21 |  | 0 |  |  |  | znížená |  | 0 | 0 | 0 | 0 | 0 | 16 | K | 3 | ROZPOCET | 0 | 0 | 0 | 0 | 0 | 2 | 0 | 16 | 96
48 | M | Pol47 | Potrubie kruhové: SR 250 (30% tv.) | bm | 21 |  | 0 |  |  |  | znížená |  | 0 | 0 | 0 | 0 | 0 | 32 | M | 3 | ROZPOCET | 0 | 0 | 0 | 0 | 0 | 2 | 0 | 16 | 98
49 | K | Pol48 | Potrubie kruhové: SR 100 (30% tv.) | bm | 6 |  | 0 |  |  |  | znížená |  | 0 | 0 | 0 | 0 | 0 | 16 | K | 3 | ROZPOCET | 0 | 0 | 0 | 0 | 0 | 2 | 0 | 16 | 100
50 | M | Pol49 | Potrubie kruhové: SR 100 (30% tv.) | bm | 6 |  | 0 |  |  |  | znížená |  | 0 | 0 | 0 | 0 | 0 | 32 | M | 3 | ROZPOCET | 0 | 0 | 0 | 0 | 0 | 2 | 0 | 16 | 102
51 | K | Pol50 | Potrubie ohybné neizolované 250mm | bm | 26 |  | 0 |  |  |  | znížená |  | 0 | 0 | 0 | 0 | 0 | 16 | K | 3 | ROZPOCET | 0 | 0 | 0 | 0 | 0 | 2 | 0 | 16 | 104
52 | M | Pol51 | Potrubie ohybné neizolované 250mm | bm | 26 |  | 0 |  |  |  | znížená |  | 0 | 0 | 0 | 0 | 0 | 32 | M | 3 | ROZPOCET | 0 | 0 | 0 | 0 | 0 | 2 | 0 | 16 | 106
53 | K | Pol52 | Potrubie ohybné neizolované 100mm | bm | 12 |  | 0 |  |  |  | znížená |  | 0 | 0 | 0 | 0 | 0 | 16 | K | 3 | ROZPOCET | 0 | 0 | 0 | 0 | 0 | 2 | 0 | 16 | 108
54 | M | Pol53 | Potrubie ohybné neizolované 100mm | bm | 12 |  | 0 |  |  |  | znížená |  | 0 | 0 | 0 | 0 | 0 | 32 | M | 3 | ROZPOCET | 0 | 0 | 0 | 0 | 0 | 2 | 0 | 16 | 110
| D | D2 | Zariadenie č.2 |  |  |  | 0 | [5 empty] | 0 |  | 0 |  | 0 | 1 | D | 2 | ROZPOCET | [6 empty] | 0
55 | K | 2.1 | Rekuperačná jednotka, protiprúdy výmenník, vstavaný vodný ohrev, interiérové vertikálne prevedenie | kpl | 1 |  | 0 |  |  |  | znížená |  | 0 | 0 | 0 | 0 | 0 | 16 | K | 3 | ROZPOCET | 0 | 0 | 0 | 0 | 0 | 2 | 0 | 16 | 112
56 | M | 2.1 | Rekuperačná jednotka, protiprúdy výmenník, vstavaný vodný ohrev, interiérové vertikálne prevedenie | kpl | 1 |  | 0 |  |  |  | znížená |  | 0 | 0 | 0 | 0 | 0 | 32 | M | 3 | ROZPOCET | 0 | 0 | 0 | 0 | 0 | 2 | 0 | 16 | 114
57 | K | Pol4 | 2x Sifón + dopojenie na odvod kondenzátu | bm | 4 |  | 0 |  |  |  | znížená |  | 0 | 0 | 0 | 0 | 0 | 16 | K | 3 | ROZPOCET | 0 | 0 | 0 | 0 | 0 | 2 | 0 | 16 | 116
58 | M | Pol5 | 2x Sifón + dopojenie na odvod kondenzátu | bm | 4 |  | 0 |  |  |  | znížená |  | 0 | 0 | 0 | 0 | 0 | 32 | M | 3 | ROZPOCET | 0 | 0 | 0 | 0 | 0 | 2 | 0 | 16 | 118
59 | K | Pol56 | Systém MaR - dodaný samostatne | kpl | 1 |  | 0 |  |  |  | znížená |  | 0 | 0 | 0 | 0 | 0 | 16 | K | 3 | ROZPOCET | 0 | 0 | 0 | 0 | 0 | 2 | 0 | 16 | 120
60 | M | Pol7 | Systém MaR - dodaný samostatne | kpl | 1 |  | 0 |  |  |  | znížená |  | 0 | 0 | 0 | 0 | 0 | 32 | M | 3 | ROZPOCET | 0 | 0 | 0 | 0 | 0 | 2 | 0 | 16 | 122
61 | K | 2.2 | Tlmič hluku THP-10-600x400-1000-3 | kpl | 2 |  | 0 |  |  |  | znížená |  | 0 | 0 | 0 | 0 | 0 | 16 | K | 3 | ROZPOCET | 0 | 0 | 0 | 0 | 0 | 2 | 0 | 16 | 124
62 | M | 2.2 | Tlmič hluku THP-10-600x400-1000-3 | kpl | 2 |  | 0 |  |  |  | znížená |  | 0 | 0 | 0 | 0 | 0 | 32 | M | 3 | ROZPOCET | 0 | 0 | 0 | 0 | 0 | 2 | 0 | 16 | 126
63 | K | 2.3 | Tlmič hluku THP-10-600x400-500-3 | kpl | 1 |  | 0 |  |  |  | znížená |  | 0 | 0 | 0 | 0 | 0 | 16 | K | 3 | ROZPOCET | 0 | 0 | 0 | 0 | 0 | 2 | 0 | 16 | 128
64 | M | 2.3 | Tlmič hluku THP-10-600x400-500-3 | kpl | 1 |  | 0 |  |  |  | znížená |  | 0 | 0 | 0 | 0 | 0 | 32 | M | 3 | ROZPOCET | 0 | 0 | 0 | 0 | 0 | 2 | 0 | 16 | 130
65 | K | 2.4 | Tlmič hluku THP-10-600x400-1500-3 | kpl | 1 |  | 0 |  |  |  | znížená |  | 0 | 0 | 0 | 0 | 0 | 16 | K | 3 | ROZPOCET | 0 | 0 | 0 | 0 | 0 | 2 | 0 | 16 | 132
66 | M | 2.4 | Tlmič hluku THP-10-600x400-1500-3 | kpl | 1 |  | 0 |  |  |  | znížená |  | 0 | 0 | 0 | 0 | 0 | 32 | M | 3 | ROZPOCET | 0 | 0 | 0 | 0 | 0 | 2 | 0 | 16 | 134
67 | K | 2.5 | Prívodný anemostat VVKR-A-S-600x40-B | ks | 6 |  | 0 |  |  |  | znížená |  | 0 | 0 | 0 | 0 | 0 | 16 | K | 3 | ROZPOCET | 0 | 0 | 0 | 0 | 0 | 2 | 0 | 16 | 136
68 | M | 2.5 | Prívodný anemostat VVKR-A-S-600x40-B | ks | 6 |  | 0 |  |  |  | znížená |  | 0 | 0 | 0 | 0 | 0 | 32 | M | 3 | ROZPOCET | 0 | 0 | 0 | 0 | 0 | 2 | 0 | 16 | 138
69 | K | Pol18 | Pretlakový box PB-VVK-S-600-S-H-D1 | ks | 6 |  | 0 |  |  |  | znížená |  | 0 | 0 | 0 | 0 | 0 | 16 | K | 3 | ROZPOCET | 0 | 0 | 0 | 0 | 0 | 2 | 0 | 16 | 140
70 | M | Pol19 | Pretlakový box PB-VVK-S-600-S-H-D1 | ks | 6 |  | 0 |  |  |  | znížená |  | 0 | 0 | 0 | 0 | 0 | 32 | M | 3 | ROZPOCET | 0 | 0 | 0 | 0 | 0 | 2 | 0 | 16 | 142
71 | K | 2.6 | Odvodný anemostat VVKR-A-S-600x40-B | ks | 3 |  | 0 |  |  |  | znížená |  | 0 | 0 | 0 | 0 | 0 | 16 | K | 3 | ROZPOCET | 0 | 0 | 0 | 0 | 0 | 2 | 0 | 16 | 144
72 | M | 2.6 | Odvodný anemostat VVKR-A-S-600x40-B | ks | 3 |  | 0 |  |  |  | znížená |  | 0 | 0 | 0 | 0 | 0 | 32 | M | 3 | ROZPOCET | 0 | 0 | 0 | 0 | 0 | 2 | 0 | 16 | 146
73 | K | Pol18 | Pretlakový box PB-VVK-S-600-S-H-D1 | ks | 3 |  | 0 |  |  |  | znížená |  | 0 | 0 | 0 | 0 | 0 | 16 | K | 3 | ROZPOCET | 0 | 0 | 0 | 0 | 0 | 2 | 0 | 16 | 148
74 | M | Pol19 | Pretlakový box PB-VVK-S-600-S-H-D1 | ks | 3 |  | 0 |  |  |  | znížená |  | 0 | 0 | 0 | 0 | 0 | 32 | M | 3 | ROZPOCET | 0 | 0 | 0 | 0 | 0 | 2 | 0 | 16 | 150
75 | K | 2.7 | Odvodný anemostat CRS-250-SW | ks | 2 |  | 0 |  |  |  | znížená |  | 0 | 0 | 0 | 0 | 0 | 16 | K | 3 | ROZPOCET | 0 | 0 | 0 | 0 | 0 | 2 | 0 | 16 | 152
76 | M | 2.7 | Odvodný anemostat CRS-250-SW | ks | 2 |  | 0 |  |  |  | znížená |  | 0 | 0 | 0 | 0 | 0 | 32 | M | 3 | ROZPOCET | 0 | 0 | 0 | 0 | 0 | 2 | 0 | 16 | 154
77 | K | Pol65 | VZT potrubie štvorhranné SK.1: do obvodu 2000mm (30% tv.) | bm | 20 |  | 0 |  |  |  | znížená |  | 0 | 0 | 0 | 0 | 0 | 16 | K | 3 | ROZPOCET | 0 | 0 | 0 | 0 | 0 | 2 | 0 | 16 | 156
78 | M | Pol66 | VZT potrubie štvorhranné SK.1: do obvodu 2000mm (30% tv.) | bm | 20 |  | 0 |  |  |  | znížená |  | 0 | 0 | 0 | 0 | 0 | 32 | M | 3 | ROZPOCET | 0 | 0 | 0 | 0 | 0 | 2 | 0 | 16 | 158
79 | K | Pol40 | Potrubie kruhové: SR 355 (30% tv.) | bm | 12 |  | 0 |  |  |  | znížená |  | 0 | 0 | 0 | 0 | 0 | 16 | K | 3 | ROZPOCET | 0 | 0 | 0 | 0 | 0 | 2 | 0 | 16 | 160
80 | M | Pol41 | Potrubie kruhové: SR 355 (30% tv.) | bm | 12 |  | 0 |  |  |  | znížená |  | 0 | 0 | 0 | 0 | 0 | 32 | M | 3 | ROZPOCET | 0 | 0 | 0 | 0 | 0 | 2 | 0 | 16 | 162
81 | K | Pol42 | Potrubie kruhové: SR 315 (30% tv.) | bm | 6 |  | 0 |  |  |  | znížená |  | 0 | 0 | 0 | 0 | 0 | 16 | K | 3 | ROZPOCET | 0 | 0 | 0 | 0 | 0 | 2 | 0 | 16 | 164
82 | M | Pol43 | Potrubie kruhové: SR 315 (30% tv.) | bm | 6 |  | 0 |  |  |  | znížená |  | 0 | 0 | 0 | 0 | 0 | 32 | M | 3 | ROZPOCET | 0 | 0 | 0 | 0 | 0 | 2 | 0 | 16 | 166
83 | K | Pol44 | Potrubie kruhové: SR 280 (30% tv.) | bm | 6 |  | 0 |  |  |  | znížená |  | 0 | 0 | 0 | 0 | 0 | 16 | K | 3 | ROZPOCET | 0 | 0 | 0 | 0 | 0 | 2 | 0 | 16 | 168
84 | M | Pol45 | Potrubie kruhové: SR 280 (30% tv.) | bm | 6 |  | 0 |  |  |  | znížená |  | 0 | 0 | 0 | 0 | 0 | 32 | M | 3 | ROZPOCET | 0 | 0 | 0 | 0 | 0 | 2 | 0 | 16 | 170
85 | K | Pol46 | Potrubie kruhové: SR 250 (30% tv.) | bm | 24 |  | 0 |  |  |  | znížená |  | 0 | 0 | 0 | 0 | 0 | 16 | K | 3 | ROZPOCET | 0 | 0 | 0 | 0 | 0 | 2 | 0 | 16 | 172
86 | M | Pol47 | Potrubie kruhové: SR 250 (30% tv.) | bm | 24 |  | 0 |  |  |  | znížená |  | 0 | 0 | 0 | 0 | 0 | 32 | M | 3 | ROZPOCET | 0 | 0 | 0 | 0 | 0 | 2 | 0 | 16 | 174
87 | K | Pol50 | Potrubie ohybné neizolované 250mm | bm | 18 |  | 0 |  |  |  | znížená |  | 0 | 0 | 0 | 0 | 0 | 16 | K | 3 | ROZPOCET | 0 | 0 | 0 | 0 | 0 | 2 | 0 | 16 | 176
88 | M | Pol51 | Potrubie ohybné neizolované 250mm | bm | 18 |  | 0 |  |  |  | znížená |  | 0 | 0 | 0 | 0 | 0 | 32 | M | 3 | ROZPOCET | 0 | 0 | 0 | 0 | 0 | 2 | 0 | 16 | 178
| D | D3 | Spoločné sanie a výfuk pre z.č.1 a 2 |  |  |  | 0 | [5 empty] | 0 |  | 0 |  | 0 | 1 | D | 2 | ROZPOCET | [6 empty] | 0
89 | K | 12.1 | Výfukové koleno so sitom 400x710 / 120 zaizolované 30mm izoláciou a oplechované | kpl | 1 |  | 0 |  |  |  | znížená |  | 0 | 0 | 0 | 0 | 0 | 16 | K | 3 | ROZPOCET | 0 | 0 | 0 | 0 | 0 | 2 | 0 | 16 | 180
90 | M | 12.1 | Výfukové koleno so sitom 400x710 / 120 zaizolované 30mm izoláciou a oplechované | kpl | 1 |  | 0 |  |  |  | znížená |  | 0 | 0 | 0 | 0 | 0 | 32 | M | 3 | ROZPOCET | 0 | 0 | 0 | 0 | 0 | 2 | 0 | 16 | 182
91 | K | Pol69 | Potrubie prechodu cez strechu zaizolované 30mm izoláciou a oplechované / 1200 | kpl | 1 |  | 0 |  |  |  | znížená |  | 0 | 0 | 0 | 0 | 0 | 16 | K | 3 | ROZPOCET | 0 | 0 | 0 | 0 | 0 | 2 | 0 | 16 | 184
92 | M | Pol70 | Potrubie prechodu cez strechu zaizolované 30mm izoláciou a oplechované / 1200 | kpl | 1 |  | 0 |  |  |  | znížená |  | 0 | 0 | 0 | 0 | 0 | 32 | M | 3 | ROZPOCET | 0 | 0 | 0 | 0 | 0 | 2 | 0 | 16 | 186
93 | K | 12.2 | Výfukové koleno so sitom 400x710 / 120 zaizolované 30mm izoláciou a oplechované | kpl | 1 |  | 0 |  |  |  | znížená |  | 0 | 0 | 0 | 0 | 0 | 16 | K | 3 | ROZPOCET | 0 | 0 | 0 | 0 | 0 | 2 | 0 | 16 | 188
94 | M | 12.2 | Výfukové koleno so sitom 400x710 / 120 zaizolované 30mm izoláciou a oplechované | kpl | 1 |  | 0 |  |  |  | znížená |  | 0 | 0 | 0 | 0 | 0 | 32 | M | 3 | ROZPOCET | 0 | 0 | 0 | 0 | 0 | 2 | 0 | 16 | 190
95 | K | Pol69 | Potrubie prechodu cez strechu zaizolované 30mm izoláciou a oplechované / 1200 | kpl | 1 |  | 0 |  |  |  | znížená |  | 0 | 0 | 0 | 0 | 0 | 16 | K | 3 | ROZPOCET | 0 | 0 | 0 | 0 | 0 | 2 | 0 | 16 | 192
96 | M | Pol70 | Potrubie prechodu cez strechu zaizolované 30mm izoláciou a oplechované / 1200 | kpl | 1 |  | 0 |  |  |  | znížená |  | 0 | 0 | 0 | 0 | 0 | 32 | M | 3 | ROZPOCET | 0 | 0 | 0 | 0 | 0 | 2 | 0 | 16 | 194
97 | K | Pol71 | VZT potrubie štvorhranné SK.1: do obvodu 2200mm (50% tv.) | bm | 28 |  | 0 |  |  |  | znížená |  | 0 | 0 | 0 | 0 | 0 | 16 | K | 3 | ROZPOCET | 0 | 0 | 0 | 0 | 0 | 2 | 0 | 16 | 196
98 | M | Pol72 | VZT potrubie štvorhranné SK.1: do obvodu 2200mm (50% tv.) | bm | 28 |  | 0 |  |  |  | znížená |  | 0 | 0 | 0 | 0 | 0 | 32 | M | 3 | ROZPOCET | 0 | 0 | 0 | 0 | 0 | 2 | 0 | 16 | 198
99 | K | Pol73 | VZT potrubie štvorhranné SK.1: do obvodu 1760mm (50% tv.) | bm | 9 |  | 0 |  |  |  | znížená |  | 0 | 0 | 0 | 0 | 0 | 16 | K | 3 | ROZPOCET | 0 | 0 | 0 | 0 | 0 | 2 | 0 | 16 | 200
100 | M | Pol74 | VZT potrubie štvorhranné SK.1: do obvodu 1760mm (50% tv.) | bm | 9 |  | 0 |  |  |  | znížená |  | 0 | 0 | 0 | 0 | 0 | 32 | M | 3 | ROZPOCET | 0 | 0 | 0 | 0 | 0 | 2 | 0 | 16 | 202
101 | K | Pol75 | Tepelná izolácia sania a výfuku 30mm samolep v inetréri po jednotku | m2 | 77 |  | 0 |  |  |  | znížená |  | 0 | 0 | 0 | 0 | 0 | 16 | K | 3 | ROZPOCET | 0 | 0 | 0 | 0 | 0 | 2 | 0 | 16 | 204
102 | M | Pol76 | Tepelná izolácia sania a výfuku 30mm samolep v inetréri po jednotku | m2 | 77 |  | 0 |  |  |  | znížená |  | 0 | 0 | 0 | 0 | 0 | 32 | M | 3 | ROZPOCET | 0 | 0 | 0 | 0 | 0 | 2 | 0 | 16 | 206
| D | D4 | Zariadenie č.3 |  |  |  | 0 | [5 empty] | 0 |  | 0 |  | 0 | 1 | D | 2 | ROZPOCET | [6 empty] | 0
103 | K | 3.1 | Odvodný ventilátor napr. TD 800/200 T IP44 | kpl | 1 |  | 0 |  |  |  | znížená |  | 0 | 0 | 0 | 0 | 0 | 16 | K | 3 | ROZPOCET | 0 | 0 | 0 | 0 | 0 | 2 | 0 | 16 | 208
104 | M | 3.1 | Odvodný ventilátor napr. TD 800/200 T IP44 | kpl | 1 |  | 0 |  |  |  | znížená |  | 0 | 0 | 0 | 0 | 0 | 32 | M | 3 | ROZPOCET | 0 | 0 | 0 | 0 | 0 | 2 | 0 | 16 | 210
105 | K | Pol79 | 2x dilatačná manžeta + spätná klapka RSK 250 | kpl | 1 |  | 0 |  |  |  | znížená |  | 0 | 0 | 0 | 0 | 0 | 16 | K | 3 | ROZPOCET | 0 | 0 | 0 | 0 | 0 | 2 | 0 | 16 | 212
106 | M | Pol80 | 2x dilatačná manžeta + spätná klapka RSK 250 | kpl | 1 |  | 0 |  |  |  | znížená |  | 0 | 0 | 0 | 0 | 0 | 32 | M | 3 | ROZPOCET | 0 | 0 | 0 | 0 | 0 | 2 | 0 | 16 | 214
107 | K | 3.2 | Odvodný anemostat VVKR-A-S-600x32-B | ks | 2 |  | 0 |  |  |  | znížená |  | 0 | 0 | 0 | 0 | 0 | 16 | K | 3 | ROZPOCET | 0 | 0 | 0 | 0 | 0 | 2 | 0 | 16 | 216
108 | M | 3.2 | Odvodný anemostat VVKR-A-S-600x32-B | ks | 2 |  | 0 |  |  |  | znížená |  | 0 | 0 | 0 | 0 | 0 | 32 | M | 3 | ROZPOCET | 0 | 0 | 0 | 0 | 0 | 2 | 0 | 16 | 218
109 | K | Pol18 | Pretlakový box PB-VVK-S-600-S-H-D1 | ks | 2 |  | 0 |  |  |  | znížená |  | 0 | 0 | 0 | 0 | 0 | 16 | K | 3 | ROZPOCET | 0 | 0 | 0 | 0 | 0 | 2 | 0 | 16 | 220
110 | M | Pol19 | Pretlakový box PB-VVK-S-600-S-H-D1 | ks | 2 |  | 0 |  |  |  | znížená |  | 0 | 0 | 0 | 0 | 0 | 32 | M | 3 | ROZPOCET | 0 | 0 | 0 | 0 | 0 | 2 | 0 | 16 | 222
111 | K | 3.3 | Krycia mriežka IGC 250 - RAL... | ks | 1 |  | 0 |  |  |  | znížená |  | 0 | 0 | 0 | 0 | 0 | 16 | K | 3 | ROZPOCET | 0 | 0 | 0 | 0 | 0 | 2 | 0 | 16 | 224
112 | M | 3.3 | Krycia mriežka IGC 250 - RAL... | ks | 1 |  | 0 |  |  |  | znížená |  | 0 | 0 | 0 | 0 | 0 | 32 | M | 3 | ROZPOCET | 0 | 0 | 0 | 0 | 0 | 2 | 0 | 16 | 226
113 | K | 3.4 | Stenová mriežka NOVA-L1-625x325-1-12-0-SW | ks | 2 |  | 0 |  |  |  | znížená |  | 0 | 0 | 0 | 0 | 0 | 16 | K | 3 | ROZPOCET | 0 | 0 | 0 | 0 | 0 | 2 | 0 | 16 | 228
114 | M | 3.4 | Stenová mriežka NOVA-L1-625x325-1-12-0-SW | ks | 2 |  | 0 |  |  |  | znížená |  | 0 | 0 | 0 | 0 | 0 | 32 | M | 3 | ROZPOCET | 0 | 0 | 0 | 0 | 0 | 2 | 0 | 16 | 230
115 | K | Pol46 | Potrubie kruhové: SR 250 (30% tv.) | bm | 7 |  | 0 |  |  |  | znížená |  | 0 | 0 | 0 | 0 | 0 | 16 | K | 3 | ROZPOCET | 0 | 0 | 0 | 0 | 0 | 2 | 0 | 16 | 232
116 | M | Pol47 | Potrubie kruhové: SR 250 (30% tv.) | bm | 7 |  | 0 |  |  |  | znížená |  | 0 | 0 | 0 | 0 | 0 | 32 | M | 3 | ROZPOCET | 0 | 0 | 0 | 0 | 0 | 2 | 0 | 16 | 234
117 | K | Pol83 | Potrubie kruhové: SR 200 (100% tv.) | bm | 1 |  | 0 |  |  |  | znížená |  | 0 | 0 | 0 | 0 | 0 | 16 | K | 3 | ROZPOCET | 0 | 0 | 0 | 0 | 0 | 2 | 0 | 16 | 236
118 | M | Pol84 | Potrubie kruhové: SR 200 (100% tv.) | bm | 1 |  | 0 |  |  |  | znížená |  | 0 | 0 | 0 | 0 | 0 | 32 | M | 3 | ROZPOCET | 0 | 0 | 0 | 0 | 0 | 2 | 0 | 16 | 238
119 | K | Pol50 | Potrubie ohybné neizolované 250mm | bm | 3 |  | 0 |  |  |  | znížená |  | 0 | 0 | 0 | 0 | 0 | 16 | K | 3 | ROZPOCET | 0 | 0 | 0 | 0 | 0 | 2 | 0 | 16 | 240
120 | M | Pol51 | Potrubie ohybné neizolované 250mm | bm | 3 |  | 0 |  |  |  | znížená |  | 0 | 0 | 0 | 0 | 0 | 32 | M | 3 | ROZPOCET | 0 | 0 | 0 | 0 | 0 | 2 | 0 | 16 | 242
121 | K | Pol85 | Tepelná izolácia výfuku 30mm samolep v inetréri po ventilátor | m2 | 2 |  | 0 |  |  |  | znížená |  | 0 | 0 | 0 | 0 | 0 | 16 | K | 3 | ROZPOCET | 0 | 0 | 0 | 0 | 0 | 2 | 0 | 16 | 244
122 | M | Pol86 | Tepelná izolácia výfuku 30mm samolep v inetréri po ventilátor | m2 | 2 |  | 0 |  |  |  | znížená |  | 0 | 0 | 0 | 0 | 0 | 32 | M | 3 | ROZPOCET | 0 | 0 | 0 | 0 | 0 | 2 | 0 | 16 | 246
| D | D5 | Zariadenie č.4 |  |  |  | 0 | [5 empty] | 0 |  | 0 |  | 0 | 1 | D | 2 | ROZPOCET | [6 empty] | 0
123 | K | 4.1 | Odvodný ventilátor napr. TD 350/125 T IP44 | kpl | 2 |  | 0 |  |  |  | znížená |  | 0 | 0 | 0 | 0 | 0 | 16 | K | 3 | ROZPOCET | 0 | 0 | 0 | 0 | 0 | 2 | 0 | 16 | 248
124 | M | 4.1 | Odvodný ventilátor napr. TD 350/125 T IP44 | kpl | 2 |  | 0 |  |  |  | znížená |  | 0 | 0 | 0 | 0 | 0 | 32 | M | 3 | ROZPOCET | 0 | 0 | 0 | 0 | 0 | 2 | 0 | 16 | 250
125 | K | Pol89 | 2x dilatačná manžeta + spätná klapka RSK 125 | kpl | 2 |  | 0 |  |  |  | znížená |  | 0 | 0 | 0 | 0 | 0 | 16 | K | 3 | ROZPOCET | 0 | 0 | 0 | 0 | 0 | 2 | 0 | 16 | 252
126 | M | Pol90 | 2x dilatačná manžeta + spätná klapka RSK 125 | kpl | 2 |  | 0 |  |  |  | znížená |  | 0 | 0 | 0 | 0 | 0 | 32 | M | 3 | ROZPOCET | 0 | 0 | 0 | 0 | 0 | 2 | 0 | 16 | 254
127 | K | Pol91 | Zapínanie vetranie vypínačom pri vstupe do miestnosti - zabezpečí elektro |  | 0 |  | 0 |  |  |  | znížená |  | 0 | 0 | 0 | 0 | 0 | 16 | K | 3 | ROZPOCET | 0 | 0 | 0 | 0 | 0 | 2 | 0 | 16 | 256
128 | K | 4.2 | Tanierový ventil EFF-100 + montážny krčok | ks | 5 |  | 0 |  |  |  | znížená |  | 0 | 0 | 0 | 0 | 0 | 16 | K | 3 | ROZPOCET | 0 | 0 | 0 | 0 | 0 | 2 | 0 | 16 | 258
129 | M | 4.2 | Tanierový ventil EFF-100 + montážny krčok | ks | 5 |  | 0 |  |  |  | znížená |  | 0 | 0 | 0 | 0 | 0 | 32 | M | 3 | ROZPOCET | 0 | 0 | 0 | 0 | 0 | 2 | 0 | 16 | 260
130 | K | 4.3 | Krycia mriežka IGC 250 - RAL... | ks | 1 |  | 0 |  |  |  | znížená |  | 0 | 0 | 0 | 0 | 0 | 16 | K | 3 | ROZPOCET | 0 | 0 | 0 | 0 | 0 | 2 | 0 | 16 | 262
131 | M | 4.3 | Krycia mriežka IGC 250 - RAL... | ks | 1 |  | 0 |  |  |  | znížená |  | 0 | 0 | 0 | 0 | 0 | 32 | M | 3 | ROZPOCET | 0 | 0 | 0 | 0 | 0 | 2 | 0 | 16 | 264
132 | K | 4.4 | Stenová mriežka NOVA-L1-425x125-1-12-0-SW | ks | 4 |  | 0 |  |  |  | znížená |  | 0 | 0 | 0 | 0 | 0 | 16 | K | 3 | ROZPOCET | 0 | 0 | 0 | 0 | 0 | 2 | 0 | 16 | 266
133 | M | 4.4 | Stenová mriežka NOVA-L1-425x125-1-12-0-SW | ks | 4 |  | 0 |  |  |  | znížená |  | 0 | 0 | 0 | 0 | 0 | 32 | M | 3 | ROZPOCET | 0 | 0 | 0 | 0 | 0 | 2 | 0 | 16 | 268
134 | K | Pol92 | Potrubie kruhové: SR 200 (30% tv.) | bm | 2 |  | 0 |  |  |  | znížená |  | 0 | 0 | 0 | 0 | 0 | 16 | K | 3 | ROZPOCET | 0 | 0 | 0 | 0 | 0 | 2 | 0 | 16 | 270
135 | M | Pol93 | Potrubie kruhové: SR 200 (30% tv.) | bm | 2 |  | 0 |  |  |  | znížená |  | 0 | 0 | 0 | 0 | 0 | 32 | M | 3 | ROZPOCET | 0 | 0 | 0 | 0 | 0 | 2 | 0 | 16 | 272
136 | K | Pol94 | Potrubie kruhové: SR 125 (30% tv.) | bm | 9 |  | 0 |  |  |  | znížená |  | 0 | 0 | 0 | 0 | 0 | 16 | K | 3 | ROZPOCET | 0 | 0 | 0 | 0 | 0 | 2 | 0 | 16 | 274
137 | M | Pol95 | Potrubie kruhové: SR 125 (30% tv.) | bm | 9 |  | 0 |  |  |  | znížená |  | 0 | 0 | 0 | 0 | 0 | 32 | M | 3 | ROZPOCET | 0 | 0 | 0 | 0 | 0 | 2 | 0 | 16 | 276
138 | K | Pol48 | Potrubie kruhové: SR 100 (30% tv.) | bm | 3 |  | 0 |  |  |  | znížená |  | 0 | 0 | 0 | 0 | 0 | 16 | K | 3 | ROZPOCET | 0 | 0 | 0 | 0 | 0 | 2 | 0 | 16 | 278
139 | M | Pol49 | Potrubie kruhové: SR 100 (30% tv.) | bm | 3 |  | 0 |  |  |  | znížená |  | 0 | 0 | 0 | 0 | 0 | 32 | M | 3 | ROZPOCET | 0 | 0 | 0 | 0 | 0 | 2 | 0 | 16 | 280
140 | K | Pol52 | Potrubie ohybné neizolované 100mm | bm | 8 |  | 0 |  |  |  | znížená |  | 0 | 0 | 0 | 0 | 0 | 16 | K | 3 | ROZPOCET | 0 | 0 | 0 | 0 | 0 | 2 | 0 | 16 | 282
141 | M | Pol53 | Potrubie ohybné neizolované 100mm | bm | 8 |  | 0 |  |  |  | znížená |  | 0 | 0 | 0 | 0 | 0 | 32 | M | 3 | ROZPOCET | 0 | 0 | 0 | 0 | 0 | 2 | 0 | 16 | 284
142 | K | Pol85 | Tepelná izolácia výfuku 30mm samolep v inetréri po ventilátor | m2 | 6 |  | 0 |  |  |  | znížená |  | 0 | 0 | 0 | 0 | 0 | 16 | K | 3 | ROZPOCET | 0 | 0 | 0 | 0 | 0 | 2 | 0 | 16 | 286
143 | M | Pol86 | Tepelná izolácia výfuku 30mm samolep v inetréri po ventilátor | m2 | 6 |  | 0 |  |  |  | znížená |  | 0 | 0 | 0 | 0 | 0 | 32 | M | 3 | ROZPOCET | 0 | 0 | 0 | 0 | 0 | 2 | 0 | 16 | 288
144 | K | Pol96 | Spojovací, tesniaci a montážny materiál | kpl | 1 |  | 0 |  |  |  | znížená |  | 0 | 0 | 0 | 0 | 0 | 16 | K | 3 | ROZPOCET | 0 | 0 | 0 | 0 | 0 | 2 | 0 | 16 | 290
145 | M | Pol97 | Spojovací, tesniaci a montážny materiál | kpl | 1 |  | 0 |  |  |  | znížená |  | 0 | 0 | 0 | 0 | 0 | 32 | M | 3 | ROZPOCET | 0 | 0 | 0 | 0 | 0 | 2 | 0 | 16 | 292
146 | K | Pol98 | Elektrozapojenie + revízna správa | kpl | 1 |  | 0 |  |  |  | znížená |  | 0 | 0 | 0 | 0 | 0 | 16 | K | 3 | ROZPOCET | 0 | 0 | 0 | 0 | 0 | 2 | 0 | 16 | 294
147 | M | Pol99 | Elektrozapojenie + revízna správa | kpl | 1 |  | 0 |  |  |  | znížená |  | 0 | 0 | 0 | 0 | 0 | 32 | M | 3 | ROZPOCET | 0 | 0 | 0 | 0 | 0 | 2 | 0 | 16 | 296
148 | K | Pol100 | Skúšky a zaregulovanie vr. vypracovania návrhu priebehu skúšok a skúšobných protokolov: skúšky tesnosti VZT rozvodov (protokol o únikoch) , zaregulovanie meraním v miestnostiach a funkčné skúšky, komplexné skúšky a optimalizácia chodu, sfunkčenie. | hod | 5 |  | 0 |  |  |  | znížená |  | 0 | 0 | 0 | 0 | 0 | 16 | K | 3 | ROZPOCET | 0 | 0 | 0 | 0 | 0 | 2 | 0 | 16 | 298

## 3.1 Elektroin...
[9 empty] | >> skryté stĺpce << | [9 empty] | {e0da8612-eca5-46dd-a194-027635d8726f}
0
| KRYCÍ LIST ROZPOČTU | [8 empty] | v --- nižšie sa nachádzajú doplnkové a pomocné údaje k zostavám --- v | [8 empty] | False
Stavba:
Syráreň - sociálne zázemie 2. NP
Objekt:
2022-033 - SO.03 Elektroinštalácia
Časť:
2022-0312 - 3.1 Elektroinštalácia - schodisko
| JKSO: |  |  |  |  | KS:
| Miesto: |  | Bánovce na Bebravou |  |  | Dátum: | 2022-02-20
| Objednávateľ: |  |  |  |  | IČO: | 31412572
|  | MILSY a.s. |  |  |  | IČ DPH: | SK2020416530
| Zhotoviteľ: |  |  |  |  | IČO: | Vyplň údaj
|  | Vyplň údaj |  |  |  | IČ DPH: | Vyplň údaj
| Projektant: |  |  |  |  | IČO: | 42139759
|  | Ing. Ivan Leitmann |  |  |  | IČ DPH:
| Spracovateľ: |  |  |  |  | IČO:
|  | Ing. Ivan Leitmann |  |  |  | IČ DPH:
Poznámka:
| Cena bez DPH | [5 empty] | 0
|  |  | Základ dane |  |  | Sadzba dane | Výška dane
| DPH | základná | 0 |  |  | 20% | 0
|  | znížená | 0 |  |  | 20% | 0
|  | zákl. prenesená | 0 |  |  | 20% | 0
|  | zníž. prenesená | 0 |  |  | 20% | 0
|  | nulová | 0 |  |  | 0% | 0
| Cena s DPH |  |  | v | EUR |  | 0
| Projektant |  |  | Spracovateľ
| Dátum a podpis: |  | Pečiatka | Dátum a podpis: |  |  | Pečiatka
| Objednávateľ |  |  | Zhotoviteľ
| Dátum a podpis: |  | Pečiatka | Dátum a podpis: |  |  | Pečiatka
REKAPITULÁCIA ROZPOČTU
Stavba:
Syráreň - sociálne zázemie 2. NP
Objekt:
2022-033 - SO.03 Elektroinštalácia
Časť:
2022-0312 - 3.1 Elektroinštalácia - schodisko
Miesto: |  |  | Bánovce na Bebravou |  |  | Dátum: | 2022-02-20
Objednávateľ: |  |  | MILSY a.s. |  |  | Projektant: | Ing. Ivan Leitmann
Zhotoviteľ: |  |  | Vyplň údaj |  |  | Spracovateľ: | Ing. Ivan Leitmann
Kód dielu - Popis | [6 empty] | Cena celkom [EUR]
Náklady z rozpočtu | [6 empty] | 0 | [12 empty] | -1
| M - Práce a dodávky M | [5 empty] | 0
| 21-M - Elektromontáže | [5 empty] | 0
| B1 - Materiál | [5 empty] | 0
| D3 - Doplnenie do jestvujúceho rozvádzača RH | [5 empty] | 0
| HZS - Hodinové zúčtovacie sadzby | [5 empty] | 0
ROZPOČET
Stavba:
Syráreň - sociálne zázemie 2. NP
Objekt:
2022-033 - SO.03 Elektroinštalácia
Časť:
2022-0312 - 3.1 Elektroinštalácia - schodisko
Miesto: |  |  | Bánovce na Bebravou |  |  | Dátum: | 2022-02-20
Objednávateľ: |  |  | MILSY a.s. |  |  | Projektant: | Ing. Ivan Leitmann
Zhotoviteľ: |  |  | Vyplň údaj |  |  | Spracovateľ: | Ing. Ivan Leitmann
PČ | Typ | Kód | Popis | MJ | Množstvo | J.cena [EUR] | Cena celkom [EUR] | Cenová sústava |  |  | DPH | J. Nh [h] | Nh celkom [h] | J. hmotnosť [t] | Hmotnosť celkom [t] | J. suť [t] | Suť Celkom [t]
Náklady z rozpočtu | [6 empty] | 0 | [5 empty] | 0 |  | 36.0343 |  | 0 |  | D | -1 | [7 empty] | 0
| D | M | Práce a dodávky M |  |  |  | 0 | [5 empty] | 0 |  | 36.0343 |  | 0 | 3 | D | 0 | ROZPOCET | [6 empty] | 0
| D | 21-M | Elektromontáže |  |  |  | 0 | [5 empty] | 0 |  | 0 |  | 0 | 3 | D | 1 | ROZPOCET | [6 empty] | 0
1 | K | 210010027.S | Rúrka ohybná elektroinštalačná z PVC typ FXP 32, uložená pevne | m | 20 |  | 0 |  |  |  | znížená |  | 0 | 0 | 0 | 0 | 0 | 64 | K | 2 | ROZPOCET | 0 | 0 | 0 | 0 | 0 | 2 | 0 | 64 | 1191414605
2 | K | 210010351.S | Krabicová rozvodka z lisovaného izolantu vrátane ukončenia káblov a zapojenia vodičov typ 6455-11 do 4 m | ks | 6 |  | 0 |  |  |  | znížená |  | 0 | 0 | 0 | 0 | 0 | 64 | K | 2 | ROZPOCET | 0 | 0 | 0 | 0 | 0 | 2 | 0 | 64 | -1260862211
3 | K | 210010352.S | Krabicová rozvodka z lisovaného izolantu vrátane ukončenia káblov a zapojenia vodičov typ 6455-26 do 6 m | ks | 1 |  | 0 |  |  |  | znížená |  | 0 | 0 | 0 | 0 | 0 | 64 | K | 2 | ROZPOCET | 0 | 0 | 0 | 0 | 0 | 2 | 0 | 64 | -1170254297
4 | K | 210011310.S | Osadenie polyamidovej príchytky (hmoždinky) HM 8 do tvrdého kameňa, jednoduchého betónu a železobetónu | ks | 21 |  | 0 |  |  |  | znížená |  | 0 | 0 | 0 | 0 | 0 | 64 | K | 2 | ROZPOCET | 0 | 0 | 0 | 0 | 0 | 2 | 0 | 64 | -348586444
5 | K | 210020152.S | Montáž nástenných konzol pre kábelové rošty | ks | 21 |  | 0 |  |  |  | znížená |  | 0 | 0 | 0 | 0 | 0 | 64 | K | 2 | ROZPOCET | 0 | 0 | 0 | 0 | 0 | 2 | 0 | 64 | 1649057687
6 | K | 210020302.S | Káblový žľab - káblový nosný systém, pozink., vrátane príslušenstva, 62/50 mm bez veka vrátane podpery | m | 5 |  | 0 |  |  |  | znížená |  | 0 | 0 | 0 | 0 | 0 | 64 | K | 2 | ROZPOCET | 0 | 0 | 0 | 0 | 0 | 2 | 0 | 64 | 130438863
7 | K | 210020304.S | Káblový žľab - káblový nosný systém, pozink., vrátane príslušenstva, 125/50 mm bez veka vrátane podpery | m | 21 |  | 0 |  |  |  | znížená |  | 0 | 0 | 0 | 0 | 0 | 64 | K | 2 | ROZPOCET | 0 | 0 | 0 | 0 | 0 | 2 | 0 | 64 | 1165493268
8 | K | 210020651.S | Oceľová nosná konštrukcia pre prístroje a elektrické zariadenia hmotnosti do 5 kg | ks | 21 |  | 0 |  |  |  | znížená |  | 0 | 0 | 0 | 0 | 0 | 64 | K | 2 | ROZPOCET | 0 | 0 | 0 | 0 | 0 | 2 | 0 | 64 | -1358658051
9 | K | 210020651.S1 | Oceľová nosná konštrukcia pre prístroje a elektrické zariadenia hmotnosti do 1 kg | ks | 93 |  | 0 |  |  |  | znížená |  | 0 | 0 | 0 | 0 | 0 | 64 | K | 2 | ROZPOCET | 0 | 0 | 0 | 0 | 0 | 2 | 0 | 64 | -540941224
10 | K | 210100001.S | Ukončenie vodičov v rozvádzač. vrátane zapojenia a vodičovej koncovky do 2,5 mm2 | ks | 12 |  | 0 |  |  |  | znížená |  | 0 | 0 | 0 | 0 | 0 | 64 | K | 2 | ROZPOCET | 0 | 0 | 0 | 0 | 0 | 2 | 0 | 64 | 1515645046
11 | K | 210100002.S | Ukončenie vodičov v rozvádzač. vrátane zapojenia a vodičovej koncovky do 6 mm2 | ks | 6 |  | 0 |  |  |  | znížená |  | 0 | 0 | 0 | 0 | 0 | 64 | K | 2 | ROZPOCET | 0 | 0 | 0 | 0 | 0 | 2 | 0 | 64 | 1123272120
12 | K | 210100251.S | Ukončenie celoplastových káblov zmrašť. záklopkou alebo páskou do 4 x 10 mm2 | ks | 4 |  | 0 |  |  |  | znížená |  | 0 | 0 | 0 | 0 | 0 | 64 | K | 2 | ROZPOCET | 0 | 0 | 0 | 0 | 0 | 2 | 0 | 64 | -1709345621
13 | K | 210100351.S | Upchávka pre káble alebo šnúry do 4 žíl do P 21 | ks | 10 |  | 0 |  |  |  | znížená |  | 0 | 0 | 0 | 0 | 0 | 64 | K | 2 | ROZPOCET | 0 | 0 | 0 | 0 | 0 | 2 | 0 | 64 | -1163417186
14 | K | 210110095.S | Spínače snímač pohybu do stropu | ks | 1 |  | 0 |  |  |  | znížená |  | 0 | 0 | 0 | 0 | 0 | 64 | K | 2 | ROZPOCET | 0 | 0 | 0 | 0 | 0 | 2 | 0 | 64 | 1455045954
15 | K | 210111021.S | Domová zásuvka pre zapustenú montáž IP 44, vrátane zapojenia 250 V / 16A, 2P + PE | ks | 1 |  | 0 |  |  |  | znížená |  | 0 | 0 | 0 | 0 | 0 | 64 | K | 2 | ROZPOCET | 0 | 0 | 0 | 0 | 0 | 2 | 0 | 64 | -386476760
16 | K | 210201346.S | Zapojenie LED svietidla IP65, priemyselné závesné | ks | 5 |  | 0 |  |  |  | znížená |  | 0 | 0 | 0 | 0 | 0 | 64 | K | 2 | ROZPOCET | 0 | 0 | 0 | 0 | 0 | 2 | 0 | 64 | -1644415779
17 | K | 210201510.S | Zapojenie núdzového svietidla IP22, 1x svetelný LED zdroj - núdzový režim | ks | 4 |  | 0 |  |  |  | znížená |  | 0 | 0 | 0 | 0 | 0 | 64 | K | 2 | ROZPOCET | 0 | 0 | 0 | 0 | 0 | 2 | 0 | 64 | 526394688
18 | K | 210201911.S | Montáž svietidla interiérového na strop do 1,0 kg | ks | 4 |  | 0 |  |  |  | znížená |  | 0 | 0 | 0 | 0 | 0 | 64 | K | 2 | ROZPOCET | 0 | 0 | 0 | 0 | 0 | 2 | 0 | 64 | -1831873150
19 | K | 210201942.S | Montáž svietidla zavesného do 2,0 kg | ks | 5 |  | 0 |  |  |  | znížená |  | 0 | 0 | 0 | 0 | 0 | 64 | K | 2 | ROZPOCET | 0 | 0 | 0 | 0 | 0 | 2 | 0 | 64 | 154640183
20 | K | 210220001.S | Uzemňovacie vedenie na povrchu FeZn drôt zvodový O 8-10 | m | 10 |  | 0 |  |  |  | znížená |  | 0 | 0 | 0 | 0 | 0 | 64 | K | 2 | ROZPOCET | 0 | 0 | 0 | 0 | 0 | 2 | 0 | 64 | -310678791
21 | K | 210220022.S | Uzemňovacie vedenie v zemi FeZn do 300 mm2 vrátane izolácie spojov | m | 70 |  | 0 |  |  |  | znížená |  | 0 | 0 | 0 | 0 | 0 | 64 | K | 2 | ROZPOCET | 0 | 0 | 0 | 0 | 0 | 2 | 0 | 64 | 385874675
22 | K | 210220031.S | Ekvipotenciálna svorkovnica EPS 2 v krabici KO 125 E | ks | 1 |  | 0 |  |  |  | znížená |  | 0 | 0 | 0 | 0 | 0 | 64 | K | 2 | ROZPOCET | 0 | 0 | 0 | 0 | 0 | 2 | 0 | 64 | -2117240555
23 | K | 210220040.S | Svorka na potrubie Bernard vrátane pásika Cu | ks | 4 |  | 0 |  |  |  | znížená |  | 0 | 0 | 0 | 0 | 0 | 64 | K | 2 | ROZPOCET | 0 | 0 | 0 | 0 | 0 | 2 | 0 | 64 | 888431231
24 | K | 210220204.S | Zachytávacia tyč FeZn bez osadenia JP 10, JP 15, JP 20 | ks | 1 |  | 0 |  |  |  | znížená |  | 0 | 0 | 0 | 0 | 0 | 64 | K | 2 | ROZPOCET | 0 | 0 | 0 | 0 | 0 | 2 | 0 | 64 | 1297159797
25 | K | 210220210.S | Podstavec betónový FeZn k zachytávacej tyči JP | ks | 1 |  | 0 |  |  |  | znížená |  | 0 | 0 | 0 | 0 | 0 | 64 | K | 2 | ROZPOCET | 0 | 0 | 0 | 0 | 0 | 2 | 0 | 64 | -770169219
26 | K | 210220220.S | Držiak zachytávacej tyče FeZn DJ1-8 | ks | 1 |  | 0 |  |  |  | znížená |  | 0 | 0 | 0 | 0 | 0 | 64 | K | 2 | ROZPOCET | 0 | 0 | 0 | 0 | 0 | 2 | 0 | 64 | 1927541491
27 | K | 210220243.S | Svorka FeZn spojovacia SS | ks | 4 |  | 0 |  |  |  | znížená |  | 0 | 0 | 0 | 0 | 0 | 64 | K | 2 | ROZPOCET | 0 | 0 | 0 | 0 | 0 | 2 | 0 | 64 | -1991791711
28 | K | 210220253.S | Svorka FeZn uzemňovacia SR03 | ks | 34 |  | 0 |  |  |  | znížená |  | 0 | 0 | 0 | 0 | 0 | 64 | K | 2 | ROZPOCET | 0 | 0 | 0 | 0 | 0 | 2 | 0 | 64 | 1114903627
29 | K | 210290891.S | Doplnenie označovacích štítkov na jednotlivé káble | ks | 10 |  | 0 |  |  |  | znížená |  | 0 | 0 | 0 | 0 | 0 | 64 | K | 2 | ROZPOCET | 0 | 0 | 0 | 0 | 0 | 2 | 0 | 64 | -1881181934
30 | K | 210800146.S | Kábel medený uložený pevne CYKY 450/750 V 3x1,5 | m | 95 |  | 0 |  |  |  | znížená |  | 0 | 0 | 0 | 0 | 0 | 64 | K | 2 | ROZPOCET | 0 | 0 | 0 | 0 | 0 | 2 | 0 | 64 | 1765932682
31 | K | 210800147.S | Kábel medený uložený pevne CYKY 450/750 V 3x2,5 | m | 70 |  | 0 |  |  |  | znížená |  | 0 | 0 | 0 | 0 | 0 | 64 | K | 2 | ROZPOCET | 0 | 0 | 0 | 0 | 0 | 2 | 0 | 64 | -1617597316
32 | K | 210800628.S | Vodič medený uložený pevne H07V-K (CYA) 450/750 V 6 | m | 70 |  | 0 |  |  |  | znížená |  | 0 | 0 | 0 | 0 | 0 | 64 | K | 2 | ROZPOCET | 0 | 0 | 0 | 0 | 0 | 2 | 0 | 64 | 1243264190
33 | K | HZS000111.S | Stavebno montážne práce nepredvídané | hod | 10 |  | 0 |  |  |  | znížená |  | 0 | 0 | 0 | 0 | 0 | 64 | K | 2 | ROZPOCET | 0 | 0 | 0 | 0 | 0 | 2 | 0 | 64 | -2048749037
34 | K | PPV | Podiel pridružených výkonov | % |  |  | 0 |  |  |  | znížená |  | 0 | 0 | 0 | 0 | 0 | 64 | K | 2 | ROZPOCET | 0 | 0 | 0 | 0 | 0 | 2 | 0 | 64 | -829749090
| D | B1 | Materiál |  |  |  | 0 | [5 empty] | 0 |  | 36.0341 |  | 0 | 1 | D | 1 | ROZPOCET | [6 empty] | 0
35 | M | 341110000800.S | Kábel medený CYKY 3x2,5 mm2 | m | 70 |  | 0 |  |  |  | znížená |  | 0 | 0.00019 | 0.0133 | 0 | 0 | 256 | M | 2 | ROZPOCET | 0 | 0 | 0 | 0 | 0 | 2 | 0 | 64 | 1780370136
36 | M | 341110000700.S | Kábel medený CYKY 3x1,5 mm2 | m | 95 |  | 0 |  |  |  | znížená |  | 0 | 0.00014 | 0.0133 | 0 | 0 | 256 | M | 2 | ROZPOCET | 0 | 0 | 0 | 0 | 0 | 2 | 0 | 64 | 861564035
37 | M | 341310009100.S | Vodič medený flexibilný H07V-K 6 mm2 | m | 70 |  | 0 |  |  |  | znížená |  | 0 | 7e-05 | 0.0049 | 0 | 0 | 256 | M | 2 | ROZPOCET | 0 | 0 | 0 | 0 | 0 | 2 | 0 | 64 | -971451676
38 | M | 345710009300 | Rúrka ohybná vlnitá pancierová PVC-U, FXP D 32 | m | 20 |  | 0 |  |  |  | znížená |  | 0 | 0.00017 | 0.0034 | 0 | 0 | 256 | M | 2 | ROZPOCET | 0 | 0 | 0 | 0 | 0 | 2 | 0 | 64 | -1070506136
39 | M | 345510000201.S | Zásuvka zapustená jednonásobná 16A, 250V, IP44 | ks | 1 |  | 0 |  |  |  | znížená |  | 0 | 4e-05 | 4e-05 | 0 | 0 | 256 | M | 2 | ROZPOCET | 0 | 0 | 0 | 0 | 0 | 2 | 0 | 64 | -1870712983
40 | M | 40461965004701 | A - Svietidlo stropné LED, 1x40W, 4800lm, 230V, IP65 | ks | 5 |  | 0 |  |  |  | znížená |  | 0 | 0.00015 | 0.00075 | 0 | 0 | 256 | M | 2 | ROZPOCET | 0 | 0 | 0 | 0 | 0 | 2 | 0 | 64 | 1215183188
41 | M | 40461965004706 | N - Svietidlo núdzové LED, 1x1W, 120lm, 230V, IP42 + piktogram | ks | 4 |  | 0 |  |  |  | znížená |  | 0 | 0.00015 | 0.0006 | 0 | 0 | 256 | M | 2 | ROZPOCET | 0 | 0 | 0 | 0 | 0 | 2 | 0 | 64 | -1417437562
42 | M | 404610002801.S | BQ - Pohybový senzor 2300W, 230V, IP44 | ks | 1 |  | 0 |  |  |  | znížená |  | 0 | 0.00015 | 0.00015 | 0 | 0 | 256 | M | 2 | ROZPOCET | 0 | 0 | 0 | 0 | 0 | 2 | 0 | 64 | 1651112125
43 | M | 3451394527 | Mrežový žľab 100x55 | m | 21 |  | 0 |  |  |  | znížená |  | 0 | 0 | 0 | 0 | 0 | 256 | M | 2 | ROZPOCET | 0 | 0 | 0 | 0 | 0 | 2 | 0 | 64 | 2081986727
44 | M | 3141128 | Závitová tyč M8 1M G | ks | 21 |  | 0 |  |  |  | znížená |  | 0 | 0.9 | 18.9 | 0 | 0 | 256 | M | 2 | ROZPOCET | 0 | 0 | 0 | 0 | 0 | 2 | 0 | 64 | -1630574042
45 | M | 6357506 | Trapézové upevnenie TPB 100 FS | ks | 21 |  | 0 |  |  |  | znížená |  | 0 | 0.099 | 2.079 | 0 | 0 | 256 | M | 2 | ROZPOCET | 0 | 0 | 0 | 0 | 0 | 2 | 0 | 64 | -1471814358
46 | M | 6437109 | Nástenné upevnenie pre mrežový žľab | ks | 21 |  | 0 |  |  |  | znížená |  | 0 | 0.076 | 1.596 | 0 | 0 | 256 | M | 2 | ROZPOCET | 0 | 0 | 0 | 0 | 0 | 2 | 0 | 64 | -410762061
47 | M | 6418244 | Skrutka so 6-hrannou hlavou s maticou a podložkou 10X110 G | ks | 21 |  | 0 |  |  |  | znížená |  | 0 | 0.095 | 1.995 | 0 | 0 | 256 | M | 2 | ROZPOCET | 0 | 0 | 0 | 0 | 0 | 2 | 0 | 64 | -217851796
48 | M | 3400085 | 6-hranná matica M8 G | ks | 80 |  | 0 |  |  |  | znížená |  | 0 | 0.00474 | 0.3792 | 0 | 0 | 256 | M | 2 | ROZPOCET | 0 | 0 | 0 | 0 | 0 | 2 | 0 | 64 | -2120150504
49 | M | 1122972 | Profilová lišta 3M 2 dierovaná, šírka výrezu 22 mm | m | 5 |  | 0 |  |  |  | znížená |  | 0 | 2.011 | 10.055 | 0 | 0 | 256 | M | 2 | ROZPOCET | 0 | 0 | 0 | 0 | 0 | 2 | 0 | 64 | 664770341
50 | M | 6016596 | Spojka pre mrežový žľab | ks | 30 |  | 0 |  |  |  | znížená |  | 0 | 0.03 | 0.9 | 0 | 0 | 256 | M | 2 | ROZPOCET | 0 | 0 | 0 | 0 | 0 | 2 | 0 | 64 | -1081734178
51 | M | 3451394541 | Kotevná tyč | ks | 10 |  | 0 |  |  |  | znížená |  | 0 | 0 | 0 | 0 | 0 | 256 | M | 2 | ROZPOCET | 0 | 0 | 0 | 0 | 0 | 2 | 0 | 64 | -425029810
52 | M | 3450927000 | Krabica 6455-11 | ks | 6 |  | 0 |  |  |  | znížená |  | 0 | 0.00016 | 0.00096 | 0 | 0 | 256 | M | 2 | ROZPOCET | 0 | 0 | 0 | 0 | 0 | 2 | 0 | 64 | -952643950
53 | M | 3410103069 | Krabica 6455-26 | ks | 1 |  | 0 |  |  |  | znížená |  | 0 | 0 | 0 | 0 | 0 | 256 | M | 2 | ROZPOCET | 0 | 0 | 0 | 0 | 0 | 2 | 0 | 64 | 127953601
54 | M | 3452104400 | G-Káblové oko CU 1,5x3 KU-L | ks | 12 |  | 0 |  |  |  | znížená |  | 0 | 0 | 0 | 0 | 0 | 256 | M | 2 | ROZPOCET | 0 | 0 | 0 | 0 | 0 | 2 | 0 | 64 | -833618257
55 | M | 3452105200 | G-Káblové oko CU 6x5 KU-L | ks | 6 |  | 0 |  |  |  | znížená |  | 0 | 0 | 0 | 0 | 0 | 256 | M | 2 | ROZPOCET | 0 | 0 | 0 | 0 | 0 | 2 | 0 | 64 | -1329534775
56 | M | 2830165500 | Zmršťovacia káblová koncovka 4 x 6 - 4 x 25 mm2 | ks | 6 |  | 0 |  |  |  | znížená |  | 0 | 6e-05 | 0.00036 | 0 | 0 | 256 | M | 2 | ROZPOCET | 0 | 0 | 0 | 0 | 0 | 2 | 0 | 64 | -852773006
57 | M | 3451010400 | Vývodka PG-21 | ks | 4 |  | 0 |  |  |  | znížená |  | 0 | 1e-05 | 4e-05 | 0 | 0 | 256 | M | 2 | ROZPOCET | 0 | 0 | 0 | 0 | 0 | 2 | 0 | 64 | 343434016
58 | M | 5015111 | Lišta potenciálov. vyrovnania | ks | 1 |  | 0 |  |  |  | znížená |  | 0 | 0.00023 | 0.00023 | 0 | 0 | 256 | M | 2 | ROZPOCET | 0 | 0 | 0 | 0 | 0 | 2 | 0 | 64 | 936181116
59 | M | 1015847.1 | Káblové oká | kpl | 1 |  | 0 |  |  |  | znížená |  | 0 | 0.00023 | 0.00023 | 0 | 0 | 256 | M | 2 | ROZPOCET | 0 | 0 | 0 | 0 | 0 | 2 | 0 | 64 | 1110184686
60 | M | RHK5-4/10 | Koncovka rozdeľovacia 5x4-10 bez spojovačov zmraštiteľná RHK5-4/10 | ks | 4 |  | 0 |  |  |  | znížená |  | 0 | 0 | 0 | 0 | 0 | 256 | M | 2 | ROZPOCET | 0 | 0 | 0 | 0 | 0 | 2 | 0 | 64 | 1969003641
61 | M | ESV000000041 | Svorka uzemňovacia ZSA 16 16mm2 BERNARD | ks | 2 |  | 0 |  |  |  | znížená |  | 0 | 0 | 0 | 0 | 0 | 256 | M | 2 | ROZPOCET | 0 | 0 | 0 | 0 | 0 | 2 | 0 | 64 | 2054448004
62 | M | 56711 | BERNARD Pásik ZSA16 0,5m nerez | ks | 2 |  | 0 |  |  |  | znížená |  | 0 | 0 | 0 | 0 | 0 | 256 | M | 2 | ROZPOCET | 0 | 0 | 0 | 0 | 0 | 2 | 0 | 64 | -1332426837
63 | M | 354410001000.S | Svorka FeZn uzemňovacia označenie SR 03 B | ks | 34 |  | 0 |  |  |  | znížená |  | 0 | 0.0002 | 0.0068 | 0 | 0 | 256 | M | 2 | ROZPOCET | 0 | 0 | 0 | 0 | 0 | 2 | 0 | 64 | 708733963
64 | M | 354410003400.S | Svorka FeZn spojovacia označenie SS | ks | 4 |  | 0 |  |  |  | znížená |  | 0 | 0.00016 | 0.00064 | 0 | 0 | 256 | M | 2 | ROZPOCET | 0 | 0 | 0 | 0 | 0 | 2 | 0 | 64 | 896170556
65 | M | 354410054700.S | Drôt bleskozvodový FeZn, d 8 mm | kg | 4.2 |  | 0 |  |  |  | znížená |  | 0 | 0.001 | 0.0042 | 0 | 0 | 256 | M | 2 | ROZPOCET | 0 | 0 | 0 | 0 | 0 | 2 | 0 | 64 | 757228470
66 | M | 354410058800.S | Pásovina uzemňovacia FeZn 30 x 4 mm | kg | 70 |  | 0 |  |  |  | znížená |  | 0 | 0.001 | 0.07 | 0 | 0 | 256 | M | 2 | ROZPOCET | 0 | 0 | 0 | 0 | 0 | 2 | 0 | 64 | 1507333014
67 | M | 354410058810.S | Zachytávacia tyč 3m | ks | 1 |  | 0 |  |  |  | znížená |  | 0 | 0.001 | 0.001 | 0 | 0 | 256 | M | 2 | ROZPOCET | 0 | 0 | 0 | 0 | 0 | 2 | 0 | 64 | -115626126
68 | M | 354410058820.S | Svorka k zachytávacej tyči | ks | 1 |  | 0 |  |  |  | znížená |  | 0 | 0.001 | 0.001 | 0 | 0 | 256 | M | 2 | ROZPOCET | 0 | 0 | 0 | 0 | 0 | 2 | 0 | 64 | -1535881522
69 | M | 354410058830.S | 3-ramenný stojan | ks | 1 |  | 0 |  |  |  | znížená |  | 0 | 0.001 | 0.001 | 0 | 0 | 256 | M | 2 | ROZPOCET | 0 | 0 | 0 | 0 | 0 | 2 | 0 | 64 | -1404315268
70 | M | 354410058840.S | Betónový podstavec 18kg | ks | 3 |  | 0 |  |  |  | znížená |  | 0 | 0.001 | 0.003 | 0 | 0 | 256 | M | 2 | ROZPOCET | 0 | 0 | 0 | 0 | 0 | 2 | 0 | 64 | 1754997225
71 | M | 354410058850.S | Ochranná podložka | ks | 3 |  | 0 |  |  |  | znížená |  | 0 | 0.001 | 0.003 | 0 | 0 | 256 | M | 2 | ROZPOCET | 0 | 0 | 0 | 0 | 0 | 2 | 0 | 64 | -143340865
72 | M | 345610005701 | Svorka WAGO 3 | ks | 40 |  | 0 |  |  |  | znížená |  | 0 | 1e-05 | 0.0004 | 0 | 0 | 256 | M | 2 | ROZPOCET | 0 | 0 | 0 | 0 | 0 | 2 | 0 | 64 | 1250515427
73 | M | 345610005703 | Svorka WAGO 5 | ks | 12 |  | 0 |  |  |  | znížená |  | 0 | 1e-05 | 0.00012 | 0 | 0 | 256 | M | 2 | ROZPOCET | 0 | 0 | 0 | 0 | 0 | 2 | 0 | 64 | -1288928382
74 | M | 345130201 | Drobný inštalačný materiál | ks | 1 |  | 0 |  |  |  | znížená |  | 0 | 0 | 0 | 0 | 0 | 256 | M | 2 | ROZPOCET | 0 | 0 | 0 | 0 | 0 | 2 | 0 | 64 | 1388688222
75 | M | 345610005702 | Svorka WAGO 4 | ks | 50 |  | 0 |  |  |  | znížená |  | 0 | 1e-05 | 0.0005 | 0 | 0 | 256 | M | 2 | ROZPOCET | 0 | 0 | 0 | 0 | 0 | 2 | 0 | 64 | -937867853
76 | M | 345130201.3 | Štítok zatvárací | ks | 10 |  | 0 |  |  |  | znížená |  | 0 | 0 | 0 | 0 | 0 | 256 | M | 2 | ROZPOCET | 0 | 0 | 0 | 0 | 0 | 2 | 0 | 64 | -182875212
77 | M | 345285714 | Svorka BOKO | ks | 2 |  | 0 |  |  |  | znížená |  | 0 | 1e-05 | 2e-05 | 0 | 0 | 256 | M | 2 | ROZPOCET | 0 | 0 | 0 | 0 | 0 | 2 | 0 | 64 | 810913240
78 | K | MD | Mimostavenisková doprava | % |  |  | 0 |  |  |  | znížená |  | 0 | 0 | 0 | 0 | 0 | 64 | K | 2 | ROZPOCET | 0 | 0 | 0 | 0 | 0 | 2 | 0 | 64 | 2082329186
79 | K | PM | Podružný materiál | % |  |  | 0 |  |  |  | znížená |  | 0 | 0 | 0 | 0 | 0 | 64 | K | 2 | ROZPOCET | 0 | 0 | 0 | 0 | 0 | 2 | 0 | 64 | -1147487873
| D | D3 | Doplnenie do jestvujúceho rozvádzača RH |  |  |  | 0 | [5 empty] | 0 |  | 0.00015 |  | 0 | 1 | D | 1 | ROZPOCET | [6 empty] | 0
80 | M | OEZ:06744 | Poistková vložka PV22 25A gG | ks | 3 |  | 0 |  |  |  | znížená |  | 0 | 1e-05 | 3e-05 | 0 | 0 | 256 | M | 2 | ROZPOCET | 0 | 0 | 0 | 0 | 0 | 2 | 0 | 64 | -1680966759
81 | M | 345986006.2 | Drobný inštal. materiál | kpl | 1 |  | 0 |  |  |  | znížená |  | 0 | 0.00012 | 0.00012 | 0 | 0 | 256 | M | 2 | ROZPOCET | 0 | 0 | 0 | 0 | 0 | 2 | 0 | 64 | -1113010454
82 | K | MONT2 | Montáž a zapojenie komponentov | kpl | 1 |  | 0 |  |  |  | znížená |  | 0 | 0 | 0 | 0 | 0 | 64 | K | 2 | ROZPOCET | 0 | 0 | 0 | 0 | 0 | 2 | 0 | 64 | -1671110632
| D | HZS | Hodinové zúčtovacie sadzby |  |  |  | 0 | [5 empty] | 0 |  | 0 |  | 0 | 4 | D | 0 | ROZPOCET | [6 empty] | 0
83 | K | 213291000 | Odborná prehliadka a odborná skúška | hod | 20 |  | 0 |  |  |  | znížená |  | 0 | 0 | 0 | 0 | 0 | 512 | K | 1 | ROZPOCET | 0 | 0 | 0 | 0 | 0 | 2 | 0 | 512 | -1715826457
84 | K | 213291001 | Lešenie pojazdné | ks | 1 |  | 0 |  |  |  | znížená |  | 0 | 0 | 0 | 0 | 0 | 512 | K | 1 | ROZPOCET | 0 | 0 | 0 | 0 | 0 | 2 | 0 | 512 | -1600038370
85 | K | HZS-002 | Výkres skutočného vyhotovenia | ks | 1 |  | 0 |  |  |  | znížená |  | 0 | 0 | 0 | 0 | 0 | 512 | K | 1 | ROZPOCET | 0 | 0 | 0 | 0 | 0 | 2 | 0 | 512 | 630854360
86 | K | HZS-004 | Úprava a doplnenie vývodov v poli č.4 | hod | 8 |  | 0 |  |  |  | znížená |  | 0 | 0 | 0 | 0 | 0 | 512 | K | 1 | ROZPOCET | 0 | 0 | 0 | 0 | 0 | 2 | 0 | 512 | 1745917391
87 | K | HZS-005 | Prekládka a úprava jestvujúcej el. inštalácie | hod | 16 |  | 0 |  |  |  | znížená |  | 0 | 0 | 0 | 0 | 0 | 512 | K | 1 | ROZPOCET | 0 | 0 | 0 | 0 | 0 | 2 | 0 | 512 | 66792215
88 | K | HZS-006 | Dopojenie na jestujúce uzemnenie | kpl | 1 |  | 0 |  |  |  | znížená |  | 0 | 0 | 0 | 0 | 0 | 512 | K | 1 | ROZPOCET | 0 | 0 | 0 | 0 | 0 | 2 | 0 | 512 | -276899133

## 3.2 Elektroin...
[9 empty] | >> skryté stĺpce << | [9 empty] | {cfb1ee10-db1b-415c-8626-943ad8761f6b}
0
| KRYCÍ LIST ROZPOČTU | [8 empty] | v --- nižšie sa nachádzajú doplnkové a pomocné údaje k zostavám --- v | [8 empty] | False
Stavba:
Syráreň - sociálne zázemie 2. NP
Objekt:
2022-033 - SO.03 Elektroinštalácia
Časť:
2022-0325 - 3.2 Elektroinštalácia - sociálne zázemie
| JKSO: |  |  |  |  | KS:
| Miesto: |  | Bánovce na Bebravou |  |  | Dátum: | 2022-02-20
| Objednávateľ: |  |  |  |  | IČO: | 31412572
|  | MILSY a.s. |  |  |  | IČ DPH: | SK2020416530
| Zhotoviteľ: |  |  |  |  | IČO: | Vyplň údaj
|  | Vyplň údaj |  |  |  | IČ DPH: | Vyplň údaj
| Projektant: |  |  |  |  | IČO: | 42139759
|  | Ing. Ivan Leitmann |  |  |  | IČ DPH:
| Spracovateľ: |  |  |  |  | IČO:
|  | Ing. Ivan Leitmann |  |  |  | IČ DPH:
Poznámka:
| Cena bez DPH | [5 empty] | 0
|  |  | Základ dane |  |  | Sadzba dane | Výška dane
| DPH | základná | 0 |  |  | 20% | 0
|  | znížená | 0 |  |  | 20% | 0
|  | zákl. prenesená | 0 |  |  | 20% | 0
|  | zníž. prenesená | 0 |  |  | 20% | 0
|  | nulová | 0 |  |  | 0% | 0
| Cena s DPH |  |  | v | EUR |  | 0
| Projektant |  |  | Spracovateľ
| Dátum a podpis: |  | Pečiatka | Dátum a podpis: |  |  | Pečiatka
| Objednávateľ |  |  | Zhotoviteľ
| Dátum a podpis: |  | Pečiatka | Dátum a podpis: |  |  | Pečiatka
REKAPITULÁCIA ROZPOČTU
Stavba:
Syráreň - sociálne zázemie 2. NP
Objekt:
2022-033 - SO.03 Elektroinštalácia
Časť:
2022-0325 - 3.2 Elektroinštalácia - sociálne zázemie
Miesto: |  |  | Bánovce na Bebravou |  |  | Dátum: | 2022-02-20
Objednávateľ: |  |  | MILSY a.s. |  |  | Projektant: | Ing. Ivan Leitmann
Zhotoviteľ: |  |  | Vyplň údaj |  |  | Spracovateľ: | Ing. Ivan Leitmann
Kód dielu - Popis | [6 empty] | Cena celkom [EUR]
Náklady z rozpočtu | [6 empty] | 0 | [12 empty] | -1
| M - Práce a dodávky M | [5 empty] | 0
| 21-M - Elektromontáže | [5 empty] | 0
| B1 - Materiál | [5 empty] | 0
| D1 - Materiál - Rozvádzač R1 | [5 empty] | 0
| D2 - Doplnenie do jestvujúceho rozvádzača RH | [5 empty] | 0
| HZS - Hodinové zúčtovacie sadzby | [5 empty] | 0
ROZPOČET
Stavba:
Syráreň - sociálne zázemie 2. NP
Objekt:
2022-033 - SO.03 Elektroinštalácia
Časť:
2022-0325 - 3.2 Elektroinštalácia - sociálne zázemie
Miesto: |  |  | Bánovce na Bebravou |  |  | Dátum: | 2022-02-20
Objednávateľ: |  |  | MILSY a.s. |  |  | Projektant: | Ing. Ivan Leitmann
Zhotoviteľ: |  |  | Vyplň údaj |  |  | Spracovateľ: | Ing. Ivan Leitmann
PČ | Typ | Kód | Popis | MJ | Množstvo | J.cena [EUR] | Cena celkom [EUR] | Cenová sústava |  |  | DPH | J. Nh [h] | Nh celkom [h] | J. hmotnosť [t] | Hmotnosť celkom [t] | J. suť [t] | Suť Celkom [t]
Náklady z rozpočtu | [6 empty] | 0 | [5 empty] | 0 |  | 82.7416 |  | 0 |  | D | -1 | [7 empty] | 0
| D | M | Práce a dodávky M |  |  |  | 0 | [5 empty] | 0 |  | 82.7416 |  | 0 | 3 | D | 0 | ROZPOCET | [6 empty] | 0
| D | 21-M | Elektromontáže |  |  |  | 0 | [5 empty] | 0 |  | 0 |  | 0 | 3 | D | 1 | ROZPOCET | [6 empty] | 0
1 | K | 210010026.S | Rúrka ohybná elektroinštalačná z PVC typ FXP 25, uložená pevne | m | 250 |  | 0 |  |  |  | znížená |  | 0 | 0 | 0 | 0 | 0 | 64 | K | 2 | ROZPOCET | 0 | 0 | 0 | 0 | 0 | 2 | 0 | 64 | -1506754024
2 | K | 210010027.S | Rúrka ohybná elektroinštalačná z PVC typ FXP 32, uložená pevne | m | 170 |  | 0 |  |  |  | znížená |  | 0 | 0 | 0 | 0 | 0 | 64 | K | 2 | ROZPOCET | 0 | 0 | 0 | 0 | 0 | 2 | 0 | 64 | 1522581021
3 | K | 210010301.S | Krabica prístrojová bez zapojenia (1901, KP 68, KZ 3) | ks | 68 |  | 0 |  |  |  | znížená |  | 0 | 0 | 0 | 0 | 0 | 64 | K | 2 | ROZPOCET | 0 | 0 | 0 | 0 | 0 | 2 | 0 | 64 | -171691632
4 | K | 210010351.S | Krabicová rozvodka z lisovaného izolantu vrátane ukončenia káblov a zapojenia vodičov typ 6455-11 do 4 m | ks | 97 |  | 0 |  |  |  | znížená |  | 0 | 0 | 0 | 0 | 0 | 64 | K | 2 | ROZPOCET | 0 | 0 | 0 | 0 | 0 | 2 | 0 | 64 | -1773962015
5 | K | 210010352.S | Krabicová rozvodka z lisovaného izolantu vrátane ukončenia káblov a zapojenia vodičov typ 6455-26 do 6 m | ks | 12 |  | 0 |  |  |  | znížená |  | 0 | 0 | 0 | 0 | 0 | 64 | K | 2 | ROZPOCET | 0 | 0 | 0 | 0 | 0 | 2 | 0 | 64 | 679797859
6 | K | 210011310.S | Osadenie polyamidovej príchytky (hmoždinky) HM 8 do tvrdého kameňa, jednoduchého betónu a železobetónu | ks | 400 |  | 0 |  |  |  | znížená |  | 0 | 0 | 0 | 0 | 0 | 64 | K | 2 | ROZPOCET | 0 | 0 | 0 | 0 | 0 | 2 | 0 | 64 | -1244029527
7 | K | 210020152.S | Montáž nástenných konzol pre kábelové rošty | ks | 50 |  | 0 |  |  |  | znížená |  | 0 | 0 | 0 | 0 | 0 | 64 | K | 2 | ROZPOCET | 0 | 0 | 0 | 0 | 0 | 2 | 0 | 64 | 1319736739
8 | K | 210020302.S | Káblový žľab - káblový nosný systém, pozink., vrátane príslušenstva, 62/50 mm bez veka vrátane podpery | m | 10 |  | 0 |  |  |  | znížená |  | 0 | 0 | 0 | 0 | 0 | 64 | K | 2 | ROZPOCET | 0 | 0 | 0 | 0 | 0 | 2 | 0 | 64 | 765527349
9 | K | 210020306.S | Káblový žľab | m | 52 |  | 0 |  |  |  | znížená |  | 0 | 0 | 0 | 0 | 0 | 64 | K | 2 | ROZPOCET | 0 | 0 | 0 | 0 | 0 | 2 | 0 | 64 | -1814289027
10 | K | 210020651.S | Oceľová nosná konštrukcia pre prístroje a elektrické zariadenia hmotnosti do 5 kg | ks | 50 |  | 0 |  |  |  | znížená |  | 0 | 0 | 0 | 0 | 0 | 64 | K | 2 | ROZPOCET | 0 | 0 | 0 | 0 | 0 | 2 | 0 | 64 | -824737850
11 | K | 210020651.S1 | Oceľová nosná konštrukcia pre prístroje a elektrické zariadenia hmotnosti do 1 kg | ks | 110 |  | 0 |  |  |  | znížená |  | 0 | 0 | 0 | 0 | 0 | 64 | K | 2 | ROZPOCET | 0 | 0 | 0 | 0 | 0 | 2 | 0 | 64 | -1610616840
12 | K | 210100001.S | Ukončenie vodičov v rozvádzač. vrátane zapojenia a vodičovej koncovky do 2,5 mm2 | ks | 240 |  | 0 |  |  |  | znížená |  | 0 | 0 | 0 | 0 | 0 | 64 | K | 2 | ROZPOCET | 0 | 0 | 0 | 0 | 0 | 2 | 0 | 64 | -1540747186
13 | K | 210100002.S | Ukončenie vodičov v rozvádzač. vrátane zapojenia a vodičovej koncovky do 6 mm2 | ks | 40 |  | 0 |  |  |  | znížená |  | 0 | 0 | 0 | 0 | 0 | 64 | K | 2 | ROZPOCET | 0 | 0 | 0 | 0 | 0 | 2 | 0 | 64 | 1664515233
14 | K | 210100003.S | Ukončenie vodičov v rozvádzač. vrátane zapojenia a vodičovej koncovky do 16 mm2 | ks | 20 |  | 0 |  |  |  | znížená |  | 0 | 0 | 0 | 0 | 0 | 64 | K | 2 | ROZPOCET | 0 | 0 | 0 | 0 | 0 | 2 | 0 | 64 | -1455715302
15 | K | 210100004.S | Ukončenie vodičov v rozvádzač. vrátane zapojenia a vodičovej koncovky do 25 mm2 | ks | 14 |  | 0 |  |  |  | znížená |  | 0 | 0 | 0 | 0 | 0 | 64 | K | 2 | ROZPOCET | 0 | 0 | 0 | 0 | 0 | 2 | 0 | 64 | 2073022002
16 | K | 210100005.S | Ukončenie vodičov v rozvádzač. vrátane zapojenia a vodičovej koncovky do 35 mm2 | ks | 16 |  | 0 |  |  |  | znížená |  | 0 | 0 | 0 | 0 | 0 | 64 | K | 2 | ROZPOCET | 0 | 0 | 0 | 0 | 0 | 2 | 0 | 64 | 1829098188
17 | K | 210100251.S | Ukončenie celoplastových káblov zmrašť. záklopkou alebo páskou do 4 x 10 mm2 | ks | 70 |  | 0 |  |  |  | znížená |  | 0 | 0 | 0 | 0 | 0 | 64 | K | 2 | ROZPOCET | 0 | 0 | 0 | 0 | 0 | 2 | 0 | 64 | 1122388356
18 | K | 210100258.S | Ukončenie celoplastových káblov zmrašť. záklopkou alebo páskou do 5 x 4 mm2 | ks | 6 |  | 0 |  |  |  | znížená |  | 0 | 0 | 0 | 0 | 0 | 64 | K | 2 | ROZPOCET | 0 | 0 | 0 | 0 | 0 | 2 | 0 | 64 | 768179007
19 | K | 210100351.S | Upchávka pre káble alebo šnúry do 4 žíl do P 21 | ks | 72 |  | 0 |  |  |  | znížená |  | 0 | 0 | 0 | 0 | 0 | 64 | K | 2 | ROZPOCET | 0 | 0 | 0 | 0 | 0 | 2 | 0 | 64 | 349800745
20 | K | 210100353.S | Upchávka pre káble alebo šnúry do 4 žíl do P 42 | ks | 1 |  | 0 |  |  |  | znížená |  | 0 | 0 | 0 | 0 | 0 | 64 | K | 2 | ROZPOCET | 0 | 0 | 0 | 0 | 0 | 2 | 0 | 64 | 234559074
21 | K | 210110001.S | Jednopólový spínač - radenie 1, nástenný IP 44, vrátane zapojenia | ks | 13 |  | 0 |  |  |  | znížená |  | 0 | 0 | 0 | 0 | 0 | 64 | K | 2 | ROZPOCET | 0 | 0 | 0 | 0 | 0 | 2 | 0 | 64 | -330064963
22 | K | 210110004.S | Striedavý prepínač - radenie 6, nástenný, IP 44, vrátane zapojenia | ks | 11 |  | 0 |  |  |  | znížená |  | 0 | 0 | 0 | 0 | 0 | 64 | K | 2 | ROZPOCET | 0 | 0 | 0 | 0 | 0 | 2 | 0 | 64 | 1372391834
23 | K | 210110005.S | Krížový prepínač - radenie 7, nástenný IP 44, vrátane zapojenia | ks | 1 |  | 0 |  |  |  | znížená |  | 0 | 0 | 0 | 0 | 0 | 64 | K | 2 | ROZPOCET | 0 | 0 | 0 | 0 | 0 | 2 | 0 | 64 | 58429726
24 | K | 210110095.S | Spínače snímač pohybu do stropu | ks | 10 |  | 0 |  |  |  | znížená |  | 0 | 0 | 0 | 0 | 0 | 64 | K | 2 | ROZPOCET | 0 | 0 | 0 | 0 | 0 | 2 | 0 | 64 | -1237444478
25 | K | 210110501.S | Vypínač vačkový | ks | 12 |  | 0 |  |  |  | znížená |  | 0 | 0 | 0 | 0 | 0 | 64 | K | 2 | ROZPOCET | 0 | 0 | 0 | 0 | 0 | 2 | 0 | 64 | 42053274
26 | K | 210111021.S | Domová zásuvka pre zapustenú montáž IP 44, vrátane zapojenia 250 V / 16A, 2P + PE | ks | 29 |  | 0 |  |  |  | znížená |  | 0 | 0 | 0 | 0 | 0 | 64 | K | 2 | ROZPOCET | 0 | 0 | 0 | 0 | 0 | 2 | 0 | 64 | 1362846766
27 | K | 210190003.S | Montáž oceľoplechovej rozvodnice do váhy 100 kg | ks | 1 |  | 0 |  |  |  | znížená |  | 0 | 0 | 0 | 0 | 0 | 64 | K | 2 | ROZPOCET | 0 | 0 | 0 | 0 | 0 | 2 | 0 | 64 | -829427921
28 | K | 210201080.S | Zapojenie LED svietidla IP20, stropného - nástenného | ks | 10 |  | 0 |  |  |  | znížená |  | 0 | 0 | 0 | 0 | 0 | 64 | K | 2 | ROZPOCET | 0 | 0 | 0 | 0 | 0 | 2 | 0 | 64 | -60878452
29 | K | 210201346.S | Zapojenie LED svietidla IP65, priemyselné závesné | ks | 17 |  | 0 |  |  |  | znížená |  | 0 | 0 | 0 | 0 | 0 | 64 | K | 2 | ROZPOCET | 0 | 0 | 0 | 0 | 0 | 2 | 0 | 64 | -656006871
30 | K | 210201510.S | Zapojenie núdzového svietidla IP22, 1x svetelný LED zdroj - núdzový režim | ks | 19 |  | 0 |  |  |  | znížená |  | 0 | 0 | 0 | 0 | 0 | 64 | K | 2 | ROZPOCET | 0 | 0 | 0 | 0 | 0 | 2 | 0 | 64 | 786473363
31 | K | 210201911.S | Montáž svietidla interiérového na strop do 1,0 kg | ks | 29 |  | 0 |  |  |  | znížená |  | 0 | 0 | 0 | 0 | 0 | 64 | K | 2 | ROZPOCET | 0 | 0 | 0 | 0 | 0 | 2 | 0 | 64 | -1097827855
32 | K | 210201942.S | Montáž svietidla zavesného do 2,0 kg | ks | 17 |  | 0 |  |  |  | znížená |  | 0 | 0 | 0 | 0 | 0 | 64 | K | 2 | ROZPOCET | 0 | 0 | 0 | 0 | 0 | 2 | 0 | 64 | -919021990
33 | K | 210203056.S | Montáž a zapojenie LED panelu 600x600 mm zaveseného | ks | 42 |  | 0 |  |  |  | znížená |  | 0 | 0 | 0 | 0 | 0 | 64 | K | 2 | ROZPOCET | 0 | 0 | 0 | 0 | 0 | 2 | 0 | 64 | -1361501143
34 | K | 210220031.S | Ekvipotenciálna svorkovnica EPS 2 v krabici KO 125 E | ks | 2 |  | 0 |  |  |  | znížená |  | 0 | 0 | 0 | 0 | 0 | 64 | K | 2 | ROZPOCET | 0 | 0 | 0 | 0 | 0 | 2 | 0 | 64 | -1975347490
35 | K | 210220040.S | Svorka na potrubie Bernard vrátane pásika Cu | ks | 68 |  | 0 |  |  |  | znížená |  | 0 | 0 | 0 | 0 | 0 | 64 | K | 2 | ROZPOCET | 0 | 0 | 0 | 0 | 0 | 2 | 0 | 64 | 254243661
36 | K | 210290891.S | Doplnenie označovacích štítkov na jednotlivé káble | ks | 150 |  | 0 |  |  |  | znížená |  | 0 | 0 | 0 | 0 | 0 | 64 | K | 2 | ROZPOCET | 0 | 0 | 0 | 0 | 0 | 2 | 0 | 64 | 1458457699
37 | K | 210800146.S | Kábel medený uložený pevne CYKY 450/750 V 3x1,5 | m | 1020 |  | 0 |  |  |  | znížená |  | 0 | 0 | 0 | 0 | 0 | 64 | K | 2 | ROZPOCET | 0 | 0 | 0 | 0 | 0 | 2 | 0 | 64 | 76050962
38 | K | 210800147.S | Kábel medený uložený pevne CYKY 450/750 V 3x2,5 | m | 1250 |  | 0 |  |  |  | znížená |  | 0 | 0 | 0 | 0 | 0 | 64 | K | 2 | ROZPOCET | 0 | 0 | 0 | 0 | 0 | 2 | 0 | 64 | -620334387
39 | K | 210800159.S | Kábel medený uložený pevne CYKY 450/750 V 5x2,5 | m | 190 |  | 0 |  |  |  | znížená |  | 0 | 0 | 0 | 0 | 0 | 64 | K | 2 | ROZPOCET | 0 | 0 | 0 | 0 | 0 | 2 | 0 | 64 | -349827652
40 | K | 210800628.S | Vodič medený uložený pevne H07V-K (CYA) 450/750 V 6 | m | 270 |  | 0 |  |  |  | znížená |  | 0 | 0 | 0 | 0 | 0 | 64 | K | 2 | ROZPOCET | 0 | 0 | 0 | 0 | 0 | 2 | 0 | 64 | -1256835269
41 | K | 210800629.S | Vodič medený uložený pevne H07V-K (CYA) 450/750 V 10 | m | 70 |  | 0 |  |  |  | znížená |  | 0 | 0 | 0 | 0 | 0 | 64 | K | 2 | ROZPOCET | 0 | 0 | 0 | 0 | 0 | 2 | 0 | 64 | 2138647031
42 | K | 210800630.S | Vodič medený uložený pevne H07V-K (CYA) 450/750 V 16 | m | 60 |  | 0 |  |  |  | znížená |  | 0 | 0 | 0 | 0 | 0 | 64 | K | 2 | ROZPOCET | 0 | 0 | 0 | 0 | 0 | 2 | 0 | 64 | 1042095690
43 | K | 210800631.S | Vodič medený uložený pevne H07V-K (CYA) 450/750 V 25 | m | 25 |  | 0 |  |  |  | znížená |  | 0 | 0 | 0 | 0 | 0 | 64 | K | 2 | ROZPOCET | 0 | 0 | 0 | 0 | 0 | 2 | 0 | 64 | 390395097
44 | K | 210802470.S | Kábel medený uložený pevne H07RN-F (CGSG) 450/750 V 3x2,5 | m | 150 |  | 0 |  |  |  | znížená |  | 0 | 0 | 0 | 0 | 0 | 64 | K | 2 | ROZPOCET | 0 | 0 | 0 | 0 | 0 | 2 | 0 | 64 | 1393405751
45 | K | 210810064.S | Kábel medený silový uložený pevne 1-CYKY 0,6/1 kV 5x25 | m | 15 |  | 0 |  |  |  | znížená |  | 0 | 0 | 0 | 0 | 0 | 64 | K | 2 | ROZPOCET | 0 | 0 | 0 | 0 | 0 | 2 | 0 | 64 | 47890451
46 | K | 220511002.S | Montáž zásuvky 2xRJ45 pod omietku | ks | 2 |  | 0 |  |  |  | znížená |  | 0 | 0 | 0 | 0 | 0 | 64 | K | 2 | ROZPOCET | 0 | 0 | 0 | 0 | 0 | 2 | 0 | 64 | -1570566853
47 | K | 220511021.S | Zapojenie zásuvky 2xRJ45 | ks | 2 |  | 0 |  |  |  | znížená |  | 0 | 0 | 0 | 0 | 0 | 64 | K | 2 | ROZPOCET | 0 | 0 | 0 | 0 | 0 | 2 | 0 | 64 | -626527164
48 | K | 220511025.S | Montáž konektoru (zástrčky) | ks | 4 |  | 0 |  |  |  | znížená |  | 0 | 0 | 0 | 0 | 0 | 64 | K | 2 | ROZPOCET | 0 | 0 | 0 | 0 | 0 | 2 | 0 | 64 | 1292560085
49 | K | 220511034.S | Kábel volne uložený na kabelovú lávku, alebo do žľabu | m | 160 |  | 0 |  |  |  | znížená |  | 0 | 0 | 0 | 0 | 0 | 64 | K | 2 | ROZPOCET | 0 | 0 | 0 | 0 | 0 | 2 | 0 | 64 | 547225846
50 | K | 971033131 | Vybúranie otvoru v murive tehl. priemeru profilu do 60 mm hr. do 150 mm, -0,00100t | ks | 61 |  | 0 |  |  |  | znížená |  | 0 | 0 | 0 | 0 | 0 | 64 | K | 2 | ROZPOCET | 0 | 0 | 0 | 0 | 0 | 2 | 0 | 64 | 206518350
51 | K | 973031616 | Vysekanie kapsy pre klátiky a krabice, veľkosti do 100x100x50 mm, -0,00100t | ks | 12 |  | 0 |  |  |  | znížená |  | 0 | 0 | 0 | 0 | 0 | 64 | K | 2 | ROZPOCET | 0 | 0 | 0 | 0 | 0 | 2 | 0 | 64 | 735161430
52 | K | 974031121 | Vysekanie rýh v akomkoľvek murive tehlovom na akúkoľvek maltu do hĺbky 30 mm a š. do 30 mm, -0,00200 t | m | 190 |  | 0 |  |  |  | znížená |  | 0 | 0 | 0 | 0 | 0 | 64 | K | 2 | ROZPOCET | 0 | 0 | 0 | 0 | 0 | 2 | 0 | 64 | 696854675
53 | K | 974031122 | Vysekanie rýh v akomkoľvek murive tehlovom na akúkoľvek maltu do hĺbky 30 mm a š. do 70 mm, -0,00400 t | m | 45 |  | 0 |  |  |  | znížená |  | 0 | 0 | 0 | 0 | 0 | 64 | K | 2 | ROZPOCET | 0 | 0 | 0 | 0 | 0 | 2 | 0 | 64 | -27172807
54 | K | HZS000111.S | Stavebno montážne práce nepredvídané | hod | 30 |  | 0 |  |  |  | znížená |  | 0 | 0 | 0 | 0 | 0 | 64 | K | 2 | ROZPOCET | 0 | 0 | 0 | 0 | 0 | 2 | 0 | 64 | 2029826907
55 | K | PPV | Podiel pridružených výkonov | % |  |  | 0 |  |  |  | znížená |  | 0 | 0 | 0 | 0 | 0 | 64 | K | 2 | ROZPOCET | 0 | 0 | 0 | 0 | 0 | 2 | 0 | 64 | 839819973
| D | B1 | Materiál |  |  |  | 0 | [5 empty] | 0 |  | 82.7195 |  | 0 | 1 | D | 1 | ROZPOCET | [6 empty] | 0
56 | M | 341110006500.S | Kábel medený 1-CYKY 5x25 mm2 | m | 15 |  | 0 |  |  |  | znížená |  | 0 | 0.00197 | 0.02955 | 0 | 0 | 256 | M | 2 | ROZPOCET | 0 | 0 | 0 | 0 | 0 | 2 | 0 | 64 | -1536928769
57 | M | 341110002000.S | Kábel medený CYKY 5x2,5 mm2 | m | 190 |  | 0 |  |  |  | znížená |  | 0 | 0.00028 | 0.0532 | 0 | 0 | 256 | M | 2 | ROZPOCET | 0 | 0 | 0 | 0 | 0 | 2 | 0 | 64 | 1845679685
58 | M | 341110000800.S | Kábel medený CYKY 3x2,5 mm2 | m | 1250 |  | 0 |  |  |  | znížená |  | 0 | 0.00019 | 0.2375 | 0 | 0 | 256 | M | 2 | ROZPOCET | 0 | 0 | 0 | 0 | 0 | 2 | 0 | 64 | 1821316847
59 | M | 341110000700.S | Kábel medený CYKY 3x1,5 mm2 | m | 820 |  | 0 |  |  |  | znížená |  | 0 | 0.00014 | 0.1148 | 0 | 0 | 256 | M | 2 | ROZPOCET | 0 | 0 | 0 | 0 | 0 | 2 | 0 | 64 | -949814476
60 | M | 341110000701.S | Kábel medený CYKY-O 3x1,5 mm2 | m | 200 |  | 0 |  |  |  | znížená |  | 0 | 0.00014 | 0.028 | 0 | 0 | 256 | M | 2 | ROZPOCET | 0 | 0 | 0 | 0 | 0 | 2 | 0 | 64 | 1314222344
61 | M | 341230000300.S | Kábel medený dátový FTP 5e | m | 160 |  | 0 |  |  |  | znížená |  | 0 | 5e-05 | 0.008 | 0 | 0 | 256 | M | 2 | ROZPOCET | 0 | 0 | 0 | 0 | 0 | 2 | 0 | 64 | 32092905
62 | M | 341310033500.S | Kábel medený flexibilný gumený H07RN-F 3x2,5 mm2 | m | 150 |  | 0 |  |  |  | znížená |  | 0 | 0.00022 | 0.033 | 0 | 0 | 256 | M | 2 | ROZPOCET | 0 | 0 | 0 | 0 | 0 | 2 | 0 | 64 | 1244802134
63 | M | 341310009400.S | Vodič medený flexibilný H07V-K 25 mm2 | m | 25 |  | 0 |  |  |  | znížená |  | 0 | 0.00024 | 0.006 | 0 | 0 | 256 | M | 2 | ROZPOCET | 0 | 0 | 0 | 0 | 0 | 2 | 0 | 64 | 1995176604
64 | M | 341310009300.S | Vodič medený flexibilný H07V-K 16 mm2 | m | 60 |  | 0 |  |  |  | znížená |  | 0 | 0.00015 | 0.009 | 0 | 0 | 256 | M | 2 | ROZPOCET | 0 | 0 | 0 | 0 | 0 | 2 | 0 | 64 | 588817645
65 | M | 341310009200.S | Vodič medený flexibilný H07V-K 10 mm2 | m | 70 |  | 0 |  |  |  | znížená |  | 0 | 0.00012 | 0.0084 | 0 | 0 | 256 | M | 2 | ROZPOCET | 0 | 0 | 0 | 0 | 0 | 2 | 0 | 64 | 1474912469
66 | M | 341310009100.S | Vodič medený flexibilný H07V-K 6 mm2 | m | 270 |  | 0 |  |  |  | znížená |  | 0 | 7e-05 | 0.0189 | 0 | 0 | 256 | M | 2 | ROZPOCET | 0 | 0 | 0 | 0 | 0 | 2 | 0 | 64 | 1792020477
67 | M | 345710009200 | Rúrka ohybná vlnitá pancierová PVC-U, FXP D 25 | m | 250 |  | 0 |  |  |  | znížená |  | 0 | 0.00017 | 0.0425 | 0 | 0 | 256 | M | 2 | ROZPOCET | 0 | 0 | 0 | 0 | 0 | 2 | 0 | 64 | -257870897
68 | M | 345710009300 | Rúrka ohybná vlnitá pancierová PVC-U, FXP D 32 | m | 170 |  | 0 |  |  |  | znížená |  | 0 | 0.00017 | 0.0289 | 0 | 0 | 256 | M | 2 | ROZPOCET | 0 | 0 | 0 | 0 | 0 | 2 | 0 | 64 | -1510303195
69 | M | 3450927000 | Krabica 6455-11 | ks | 97 |  | 0 |  |  |  | znížená |  | 0 | 0.00016 | 0.01552 | 0 | 0 | 256 | M | 2 | ROZPOCET | 0 | 0 | 0 | 0 | 0 | 2 | 0 | 64 | -1083939093
70 | M | 3410103069 | Krabica 6455-26 | ks | 12 |  | 0 |  |  |  | znížená |  | 0 | 0 | 0 | 0 | 0 | 256 | M | 2 | ROZPOCET | 0 | 0 | 0 | 0 | 0 | 2 | 0 | 64 | -1242023721
71 | M | 345410002400.S | Krabica inštalačná pod omietku | ks | 68 |  | 0 |  |  |  | znížená |  | 0 | 3e-05 | 0.00204 | 0 | 0 | 256 | M | 2 | ROZPOCET | 0 | 0 | 0 | 0 | 0 | 2 | 0 | 64 | 1675043766
72 | M | 200X60 Z | Žľab mrežový š.200 | m | 52 |  | 0 |  |  |  | znížená |  | 0 | 0 | 0 | 0 | 0 | 256 | M | 2 | ROZPOCET | 0 | 0 | 0 | 0 | 0 | 2 | 0 | 64 | 1818729779
73 | M | 3141128 | Závitová tyč M8 1M G | ks | 50 |  | 0 |  |  |  | znížená |  | 0 | 0.9 | 45 | 0 | 0 | 256 | M | 2 | ROZPOCET | 0 | 0 | 0 | 0 | 0 | 2 | 0 | 64 | 1328958152
74 | M | 6357506 | Trapézové upevnenie | ks | 50 |  | 0 |  |  |  | znížená |  | 0 | 0.099 | 4.95 | 0 | 0 | 256 | M | 2 | ROZPOCET | 0 | 0 | 0 | 0 | 0 | 2 | 0 | 64 | -1694927281
75 | M | 6437109 | Nástenné upevnenie pre mrežový žľab | ks | 50 |  | 0 |  |  |  | znížená |  | 0 | 0.076 | 3.8 | 0 | 0 | 256 | M | 2 | ROZPOCET | 0 | 0 | 0 | 0 | 0 | 2 | 0 | 64 | -426251628
76 | M | 6418244 | Skrutka so 6-hrannou hlavou s maticou a podložkou10X110 G | ks | 50 |  | 0 |  |  |  | znížená |  | 0 | 0.095 | 4.75 | 0 | 0 | 256 | M | 2 | ROZPOCET | 0 | 0 | 0 | 0 | 0 | 2 | 0 | 64 | -67160880
77 | M | 3400085 | 6-hranná matica M8 G | ks | 200 |  | 0 |  |  |  | znížená |  | 0 | 0.00474 | 0.948 | 0 | 0 | 256 | M | 2 | ROZPOCET | 0 | 0 | 0 | 0 | 0 | 2 | 0 | 64 | -2109320666
78 | M | 3403122 | Podložka veľká M8 G | ks | 200 |  | 0 |  |  |  | znížená |  | 0 | 0.0024 | 0.48 | 0 | 0 | 256 | M | 2 | ROZPOCET | 0 | 0 | 0 | 0 | 0 | 2 | 0 | 64 | 626645324
79 | M | 1122972 | Profilová lišta 3M 2 dierovaná, šírka výrezu 22 mm | m | 10 |  | 0 |  |  |  | znížená |  | 0 | 2.011 | 20.11 | 0 | 0 | 256 | M | 2 | ROZPOCET | 0 | 0 | 0 | 0 | 0 | 2 | 0 | 64 | 1326016275
80 | M | 6016596 | Spojka pre mrežový žľab | ks | 60 |  | 0 |  |  |  | znížená |  | 0 | 0.03 | 1.8 | 0 | 0 | 256 | M | 2 | ROZPOCET | 0 | 0 | 0 | 0 | 0 | 2 | 0 | 64 | 1522528799
81 | M | 5015111 | Lišta potenciálov. vyrovnania | ks | 2 |  | 0 |  |  |  | znížená |  | 0 | 0.00023 | 0.00046 | 0 | 0 | 256 | M | 2 | ROZPOCET | 0 | 0 | 0 | 0 | 0 | 2 | 0 | 64 | 319131536
82 | M | 1015847.1 | Káblové oká | kpl | 1 |  | 0 |  |  |  | znížená |  | 0 | 0.00023 | 0.00023 | 0 | 0 | 256 | M | 2 | ROZPOCET | 0 | 0 | 0 | 0 | 0 | 2 | 0 | 64 | 672377806
83 | M | RHK5-4/10 | Koncovka rozdeľovacia 5x4-10 bez spojovačov zmraštiteľná RHK5-4/10 | ks | 20 |  | 0 |  |  |  | znížená |  | 0 | 0 | 0 | 0 | 0 | 256 | M | 2 | ROZPOCET | 0 | 0 | 0 | 0 | 0 | 2 | 0 | 64 | -1031156771
84 | M | RHK5-16/25 | Koncovka rozdeľovacia 5x16-25 bez spojovačov zmraštiteľná RHK 16/25 | ks | 2 |  | 0 |  |  |  | znížená |  | 0 | 0 | 0 | 0 | 0 | 256 | M | 2 | ROZPOCET | 0 | 0 | 0 | 0 | 0 | 2 | 0 | 64 | -1677793452
85 | M | 40461965004701 | A - Svietidlo stropné LED, 1x40W, 4800lm, 230V, IP65 | ks | 17 |  | 0 |  |  |  | znížená |  | 0 | 0.00015 | 0.00255 | 0 | 0 | 256 | M | 2 | ROZPOCET | 0 | 0 | 0 | 0 | 0 | 2 | 0 | 64 | -2082147642
86 | M | 40461965004702 | B1 - Svietidlo stropné LED, 1x19W, 1520lm, 230V, IP20 | ks | 8 |  | 0 |  |  |  | znížená |  | 0 | 0.00015 | 0.0012 | 0 | 0 | 256 | M | 2 | ROZPOCET | 0 | 0 | 0 | 0 | 0 | 2 | 0 | 64 | -491259118
87 | M | 40461965004703 | B2 - Svietidlo stropné LED, 1x19W, 1020lm, 230V, IP20 | ks | 1 |  | 0 |  |  |  | znížená |  | 0 | 0.00015 | 0.00015 | 0 | 0 | 256 | M | 2 | ROZPOCET | 0 | 0 | 0 | 0 | 0 | 2 | 0 | 64 | 938124971
88 | M | 40461965004704 | B2N - Svietidlo stropné LED, 1x19W, 1020lm, 230V, IP20 + 1h. aku | ks | 1 |  | 0 |  |  |  | znížená |  | 0 | 0.00015 | 0.00015 | 0 | 0 | 256 | M | 2 | ROZPOCET | 0 | 0 | 0 | 0 | 0 | 2 | 0 | 64 | 1481354609
89 | M | 40461965004705 | C - Svietidlo stropné LED, 42W, 3200lm, 230V, IP20 | ks | 42 |  | 0 |  |  |  | znížená |  | 0 | 0.00015 | 0.0063 | 0 | 0 | 256 | M | 2 | ROZPOCET | 0 | 0 | 0 | 0 | 0 | 2 | 0 | 64 | -839417036
90 | M | 40461965004706 | N - Svietidlo núdzové LED, 1x1W, 120lm, 230V, IP42 + piktogram | ks | 19 |  | 0 |  |  |  | znížená |  | 0 | 0.00015 | 0.00285 | 0 | 0 | 256 | M | 2 | ROZPOCET | 0 | 0 | 0 | 0 | 0 | 2 | 0 | 64 | 463799211
91 | M | 404610002801.S | BQ - Pohybový senzor 2300W, 230V, IP44 | ks | 10 |  | 0 |  |  |  | znížená |  | 0 | 0.00015 | 0.0015 | 0 | 0 | 256 | M | 2 | ROZPOCET | 0 | 0 | 0 | 0 | 0 | 2 | 0 | 64 | 2127557312
92 | M | ESV000000041 | Svorka uzemňovacia ZSA 16 16mm2 BERNARD | ks | 50 |  | 0 |  |  |  | znížená |  | 0 | 0 | 0 | 0 | 0 | 256 | M | 2 | ROZPOCET | 0 | 0 | 0 | 0 | 0 | 2 | 0 | 64 | -2127698431
93 | M | 56711 | BERNARD Pásik ZSA16 0,5m nerez | ks | 50 |  | 0 |  |  |  | znížená |  | 0 | 0 | 0 | 0 | 0 | 256 | M | 2 | ROZPOCET | 0 | 0 | 0 | 0 | 0 | 2 | 0 | 64 | -358621484
94 | M | 3451010400 | Vývodka PG-21 | ks | 42 |  | 0 |  |  |  | znížená |  | 0 | 1e-05 | 0.00042 | 0 | 0 | 256 | M | 2 | ROZPOCET | 0 | 0 | 0 | 0 | 0 | 2 | 0 | 64 | 1766570849
95 | M | 3451010700 | Vývodka PG-42 | ks | 1 |  | 0 |  |  |  | znížená |  | 0 | 1e-05 | 1e-05 | 0 | 0 | 256 | M | 2 | ROZPOCET | 0 | 0 | 0 | 0 | 0 | 2 | 0 | 64 | -139669136
96 | M | 220501701 | Svorka jednoramenná | ks | 200 |  | 0 |  |  |  | znížená |  | 0 | 3e-05 | 0.006 | 0 | 0 | 256 | M | 2 | ROZPOCET | 0 | 0 | 0 | 0 | 0 | 2 | 0 | 64 | -740721469
97 | M | 220503302 | Svorka dvojramenná | ks | 200 |  | 0 |  |  |  | znížená |  | 0 | 3e-05 | 0.006 | 0 | 0 | 256 | M | 2 | ROZPOCET | 0 | 0 | 0 | 0 | 0 | 2 | 0 | 64 | -458118333
98 | M | 3452104400 | G-Káblové oko CU 1,5x3 KU-L | ks | 240 |  | 0 |  |  |  | znížená |  | 0 | 0 | 0 | 0 | 0 | 256 | M | 2 | ROZPOCET | 0 | 0 | 0 | 0 | 0 | 2 | 0 | 64 | -1569035778
99 | M | 3452105200 | G-Káblové oko CU 6x5 KU-L | ks | 40 |  | 0 |  |  |  | znížená |  | 0 | 0 | 0 | 0 | 0 | 256 | M | 2 | ROZPOCET | 0 | 0 | 0 | 0 | 0 | 2 | 0 | 64 | 1811067948
100 | M | 3452105500 | G-Káblové oko CU 10x10 KU-L | ks | 10 |  | 0 |  |  |  | znížená |  | 0 | 0 | 0 | 0 | 0 | 256 | M | 2 | ROZPOCET | 0 | 0 | 0 | 0 | 0 | 2 | 0 | 64 | -1807382836
101 | M | 3452109000 | G-Káblové oko CU 35x10 KU | ks | 16 |  | 0 |  |  |  | znížená |  | 0 | 0 | 0 | 0 | 0 | 256 | M | 2 | ROZPOCET | 0 | 0 | 0 | 0 | 0 | 2 | 0 | 64 | -53401200
102 | M | 2830115500 | Bužírka zmršťovacia čierna 4,8-2,4 mm | ks | 30 |  | 0 |  |  |  | znížená |  | 0 | 1e-05 | 0.0003 | 0 | 0 | 256 | M | 2 | ROZPOCET | 0 | 0 | 0 | 0 | 0 | 2 | 0 | 64 | -406075543
103 | M | 2830165500 | Zmršťovacia káblová koncovka 4 x 6 - 4 x 25 mm2 | ks | 36 |  | 0 |  |  |  | znížená |  | 0 | 6e-05 | 0.00216 | 0 | 0 | 256 | M | 2 | ROZPOCET | 0 | 0 | 0 | 0 | 0 | 2 | 0 | 64 | -732226413
104 | M | 2830426500 | Hmoždinka so zatĺkacou skrutkou | ks | 400 |  | 0 |  |  |  | znížená |  | 0 | 1e-05 | 0.004 | 0 | 0 | 256 | M | 2 | ROZPOCET | 0 | 0 | 0 | 0 | 0 | 2 | 0 | 64 | 1222657766
105 | M | 345610005701 | Svorka WAGO 3 | ks | 120 |  | 0 |  |  |  | znížená |  | 0 | 1e-05 | 0.0012 | 0 | 0 | 256 | M | 2 | ROZPOCET | 0 | 0 | 0 | 0 | 0 | 2 | 0 | 64 | -787073
106 | M | 345610005702 | Svorka WAGO 4 | ks | 500 |  | 0 |  |  |  | znížená |  | 0 | 1e-05 | 0.005 | 0 | 0 | 256 | M | 2 | ROZPOCET | 0 | 0 | 0 | 0 | 0 | 2 | 0 | 64 | -1348306324
107 | M | 345610005703 | Svorka WAGO 5 | ks | 40 |  | 0 |  |  |  | znížená |  | 0 | 1e-05 | 0.0004 | 0 | 0 | 256 | M | 2 | ROZPOCET | 0 | 0 | 0 | 0 | 0 | 2 | 0 | 64 | -309727012
108 | M | 345130201.2 | Sadra | kg | 30 |  | 0 |  |  |  | znížená |  | 0 | 0 | 0 | 0 | 0 | 256 | M | 2 | ROZPOCET | 0 | 0 | 0 | 0 | 0 | 2 | 0 | 64 | -862561335
109 | M | 345130201.3 | Štítok zatvárací | ks | 150 |  | 0 |  |  |  | znížená |  | 0 | 0 | 0 | 0 | 0 | 256 | M | 2 | ROZPOCET | 0 | 0 | 0 | 0 | 0 | 2 | 0 | 64 | 613464253
110 | M | 194238002 | Detekovateľná sťahovacia páska | ks | 2000 |  | 0 |  |  |  | znížená |  | 0 | 0.0001 | 0.2 | 0 | 0 | 256 | M | 2 | ROZPOCET | 0 | 0 | 0 | 0 | 0 | 2 | 0 | 64 | 452021264
111 | M | 345285713 | Príchytka 1-radová | ks | 500 |  | 0 |  |  |  | znížená |  | 0 | 1e-05 | 0.005 | 0 | 0 | 256 | M | 2 | ROZPOCET | 0 | 0 | 0 | 0 | 0 | 2 | 0 | 64 | 1636336260
112 | M | 345285714 | Svorka BOKO | ks | 18 |  | 0 |  |  |  | znížená |  | 0 | 1e-05 | 0.00018 | 0 | 0 | 256 | M | 2 | ROZPOCET | 0 | 0 | 0 | 0 | 0 | 2 | 0 | 64 | 1548205225
113 | M | 345285715 | Svorka prepich. 2,5 - 35mm2 | ks | 10 |  | 0 |  |  |  | znížená |  | 0 | 1e-05 | 0.0001 | 0 | 0 | 256 | M | 2 | ROZPOCET | 0 | 0 | 0 | 0 | 0 | 2 | 0 | 64 | -501809161
114 | M | 345130201 | Drobný inštalačný materiál | ks | 1 |  | 0 |  |  |  | znížená |  | 0 | 0 | 0 | 0 | 0 | 256 | M | 2 | ROZPOCET | 0 | 0 | 0 | 0 | 0 | 2 | 0 | 64 | -718110637
115 | K | MD | Mimostavenisková doprava | % |  |  | 0 |  |  |  | znížená |  | 0 | 0 | 0 | 0 | 0 | 64 | K | 2 | ROZPOCET | 0 | 0 | 0 | 0 | 0 | 2 | 0 | 64 | 1563283252
116 | K | PM | Podružný materiál | % |  |  | 0 |  |  |  | znížená |  | 0 | 0 | 0 | 0 | 0 | 64 | K | 2 | ROZPOCET | 0 | 0 | 0 | 0 | 0 | 2 | 0 | 64 | -760796700
| D | D1 | Materiál - Rozvádzač R1 |  |  |  | 0 | [5 empty] | 0 |  | 0.022 |  | 0 | 1 | D | 1 | ROZPOCET | [6 empty] | 0
117 | M | 357110000101.S | Rozvádzač R1 | ks | 1 |  | 0 |  |  |  | znížená |  | 0 | 0.022 | 0.022 | 0 | 0 | 256 | M | 2 | ROZPOCET | 0 | 0 | 0 | 0 | 0 | 2 | 0 | 64 | -629547012
| D | D2 | Doplnenie do jestvujúceho rozvádzača RH |  |  |  | 0 | [5 empty] | 0 |  | 0.00015 |  | 0 | 1 | D | 1 | ROZPOCET | [6 empty] | 0
118 | M | OEZ:06752 | Poistková vložka PV22 63A gG | ks | 3 |  | 0 |  |  |  | znížená |  | 0 | 1e-05 | 3e-05 | 0 | 0 | 256 | M | 2 | ROZPOCET | 0 | 0 | 0 | 0 | 0 | 2 | 0 | 64 | 1588282629
119 | M | 345986006.2 | Drobný inštal. materiál | kpl | 1 |  | 0 |  |  |  | znížená |  | 0 | 0.00012 | 0.00012 | 0 | 0 | 256 | M | 2 | ROZPOCET | 0 | 0 | 0 | 0 | 0 | 2 | 0 | 64 | -1531321566
120 | K | MONT2 | Montáž a zapojenie komponentov | kpl | 1 |  | 0 |  |  |  | znížená |  | 0 | 0 | 0 | 0 | 0 | 64 | K | 2 | ROZPOCET | 0 | 0 | 0 | 0 | 0 | 2 | 0 | 64 | -978641475
| D | HZS | Hodinové zúčtovacie sadzby |  |  |  | 0 | [5 empty] | 0 |  | 0 |  | 0 | 4 | D | 0 | ROZPOCET | [6 empty] | 0
121 | K | 213291000 | Odborná prehliadka a odborná skúška | hod | 42 |  | 0 |  |  |  | znížená |  | 0 | 0 | 0 | 0 | 0 | 512 | K | 1 | ROZPOCET | 0 | 0 | 0 | 0 | 0 | 2 | 0 | 512 | 411271476
122 | K | 213291001 | Lešenie pojazdné | kpl | 1 |  | 0 |  |  |  | znížená |  | 0 | 0 | 0 | 0 | 0 | 512 | K | 1 | ROZPOCET | 0 | 0 | 0 | 0 | 0 | 2 | 0 | 512 | -1957721209
123 | K | HZS-002 | Výkres skutočného vyhotovenia | ks | 1 |  | 0 |  |  |  | znížená |  | 0 | 0 | 0 | 0 | 0 | 512 | K | 1 | ROZPOCET | 0 | 0 | 0 | 0 | 0 | 2 | 0 | 512 | 1900561954
124 | K | HZS-003 | Demontáž jestvujúcej el. inštalácie | hod | 30 |  | 0 |  |  |  | znížená |  | 0 | 0 | 0 | 0 | 0 | 512 | K | 1 | ROZPOCET | 0 | 0 | 0 | 0 | 0 | 2 | 0 | 512 | 1026109690
125 | K | HZS-005 | Prekládka a úprava jestvujúcej el. inštalácie | hod | 26 |  | 0 |  |  |  | znížená |  | 0 | 0 | 0 | 0 | 0 | 512 | K | 1 | ROZPOCET | 0 | 0 | 0 | 0 | 0 | 2 | 0 | 512 | 409669273