## Rekapitulácia_stavby
Export Komplet | [28 empty] | 2.0 |  |  |  |  | False | False | {714532a1-3581-41a6-9e27-79669baf7eb1}
[20 empty] | >> skryté stĺpce << | [12 empty] | 0,001 | 20
[33 empty] | 0,001 | 20
|  | REKAPITULÁCIA STAVBY | [18 empty] | v --- nižšie sa nachádzajú doplnkové a pomocné údaje k zostavám --- v | [11 empty] | 0,001
0,001
|  | Stavba: |  |  |  |  | OBNOVA NKP, ÚZPF Č. 2354/0, ŽELEZIAREŇ, ZLIEVÁREŇ, STARÁ MAŠA, KROMPACHY | [25 empty] | 0,001
|  | JKSO: | [13 empty] | KS: | [16 empty] | 0,001
|  | Miesto: |  |  |  |  | Stará Maša, Krompachy | [8 empty] | Dátum: | [16 empty] | 0,001
0,001
|  | Objednávateľ: | [13 empty] | IČO: | [16 empty] | 0,001
|  |  | Mesto Krompachy, Nám. Slobody 1, 053 42 Krompachy | [12 empty] | IČ DPH: | [16 empty] | 0,001
0,001
|  | Zhotoviteľ: | [13 empty] | IČO: | [16 empty] | 0,001
[16 empty] | IČ DPH: | [16 empty] | 0,001
False
|  | Projektant: | [13 empty] | IČO: | [16 empty] | False
|  |  | AŽ PROJEKT s.r.o., Toplianska 28, Bratislava | [12 empty] | IČ DPH: | [16 empty] | False
0,01
|  | Spracovateľ: | [13 empty] | IČO: | [16 empty] | 0,01
|  |  | Ing. Krumpolec | [12 empty] | IČ DPH: | [16 empty] | True
Poznámka:
|  | Cena bez DPH | [13 empty] | 0
[8 empty] | Sadzba dane |  |  | Základ dane |  |  |  |  | Výška dane
|  | DPH |  | základná |  |  |  | 20% |  |  | 0 |  |  |  |  | 0
|  |  |  | znížená |  |  |  | 20% |  |  | 0 |  |  |  |  | 0
|  |  |  | zákl. prenesená |  |  |  | 20% |  |  | 0 |  |  |  |  | 0
|  |  |  | zníž. prenesená |  |  |  | 20% |  |  | 0 |  |  |  |  | 0
|  |  |  | nulová |  |  |  | 0% |  |  | 0 |  |  |  |  | 0
|  | Cena s DPH | [6 empty] | v |  |  | EUR |  |  |  | 0
|  | Projektant | [11 empty] | Spracovateľ
|  | Dátum a podpis: | [7 empty] | Pečiatka |  |  |  | Dátum a podpis: |  |  | Pečiatka
|  | Objednávateľ | [11 empty] | Zhotoviteľ
|  | Dátum a podpis: | [7 empty] | Pečiatka |  |  |  | Dátum a podpis: |  |  | Pečiatka
REKAPITULÁCIA OBJEKTOV STAVBY
| Stavba: | [6 empty] | OBNOVA NKP, ÚZPF Č. 2354/0, ŽELEZIAREŇ, ZLIEVÁREŇ, STARÁ MAŠA, KROMPACHY
| Miesto: | [6 empty] | Stará Maša, Krompachy | [6 empty] | Dátum:
| Objednávateľ: | [6 empty] | Mesto Krompachy, Nám. Slobody 1, 053 42 Krompachy | [6 empty] | Projektant: |  | AŽ PROJEKT s.r.o., Toplianska 28, Bratislava |  |  |  | Informatívne údaje z listov zákaziek
| Zhotoviteľ: | [13 empty] | Spracovateľ: |  | Ing. Krumpolec
| Kód |  |  |  | Popis | [7 empty] | Cena bez DPH [EUR] |  |  |  |  | Cena s DPH [EUR] | Typ |  | z toho Ostat._x000D_ náklady [EUR] | DPH [EUR] | Normohodiny [h] | DPH základná [EUR] | DPH znížená [EUR] | DPH základná prenesená_x000D_ [EUR] | DPH znížená prenesená_x000D_ [EUR] | Základňa_x000D_ DPH základná | Základňa_x000D_ DPH znížená | Základňa_x000D_ DPH zákl. prenesená | Základňa_x000D_ DPH zníž. prenesená | Základňa_x000D_ DPH nulová
| Náklady z rozpočtov | [11 empty] | 0 |  |  |  |  | 0 |  |  | 0 | 0 | 12234.5826 | 0 | 0 | 0 | 0 | 0 | 0 | 0 | 0 | 0 | D | 0 | ###NOIMPORT### | IMPORT | {714532a1-3581-41a6-9e27-79669baf7eb1} | {00000000-0000-0000-0000-000000000000}
|  | Krompachy 2022 |  |  |  | Obnova NKP ÚZPF č.2354/0 Železiareň a zlievareň, Stará Maša, Krompachy | [6 empty] | 0 |  |  |  |  | 0 | STA |  | 0 | 0 | 12234.5826 | 0 | 0 | 0 | 0 | 0 | 0 | 0 | 0 | 0 | D | 1 | ###NOIMPORT### | IMPORT | {86f74d75-3f29-4149-b86c-4dde6f7364ca} | {714532a1-3581-41a6-9e27-79669baf7eb1} | 0
/ |  |  | 1 |  |  |  | Obnova NKP ÚZPF č.2354/0 Železiareň a zlievareň, Stará Maša, Krompachy | [5 empty] | 0 |  |  |  |  | 0 | Časť |  | 0 | 0 | 12234.5826 | 0 | 0 | 0 | 0 | 0 | 0 | 0 | 0 | 0 |  | 2 |  | IMPORT | {a028e652-e0bf-4644-b5ca-483b20e76e27} | {86f74d75-3f29-4149-b86c-4dde6f7364ca}
/ |  |  | 2 |  |  |  | NN prípojka | [5 empty] | 0 |  |  |  |  | 0 | Časť |  | 0 | 0 | 0 | 0 | 0 | 0 | 0 | 0 | 0 | 0 | 0 | 0 |  | 2 |  | IMPORT | {abfb7178-3e1f-4688-b308-2d4bec97b61c} | {86f74d75-3f29-4149-b86c-4dde6f7364ca}
/ |  |  | 3 |  |  |  | Vodovodná prípojka | [5 empty] | 0 |  |  |  |  | 0 | Časť |  | 0 | 0 | 0 | 0 | 0 | 0 | 0 | 0 | 0 | 0 | 0 | 0 |  | 2 |  | IMPORT | {8f2fca64-e27a-46ca-8a3e-dbc27ee4de9b} | {86f74d75-3f29-4149-b86c-4dde6f7364ca}
/ |  |  | 4 |  |  |  | Kanalizačná prípojka | [5 empty] | 0 |  |  |  |  | 0 | Časť |  | 0 | 0 | 0 | 0 | 0 | 0 | 0 | 0 | 0 | 0 | 0 | 0 |  | 2 |  | IMPORT | {50c141cf-6ccc-46f2-846d-5bbcba747069} | {86f74d75-3f29-4149-b86c-4dde6f7364ca}

## 1_-_Obnova_NKP__ÚZPF_č_23___
[9 empty] | >> skryté stĺpce << | [9 empty] | {a028e652-e0bf-4644-b5ca-483b20e76e27}
0
| KRYCÍ LIST ROZPOČTU | [8 empty] | v --- nižšie sa nachádzajú doplnkové a pomocné údaje k zostavám --- v | [8 empty] | False
Stavba:
OBNOVA NKP, ÚZPF Č. 2354/0, ŽELEZIAREŇ, ZLIEVÁREŇ, STARÁ MAŠA, KROMPACHY
Objekt:
Krompachy 2022 - Obnova NKP ÚZPF č.2354/0 Železiareň a zlievareň, Stará Maša, Krompachy
Časť:
1 - Obnova NKP ÚZPF č.2354/0 Železiareň a zlievareň, Stará Maša, Krompachy
| JKSO: |  |  |  |  | KS:
| Miesto: |  | Stará Maša, Krompachy |  |  | Dátum: | 0
| Objednávateľ: |  |  |  |  | IČO:
|  | Mesto Krompachy, Nám. Slobody 1, 053 42 Krompachy |  |  |  | IČ DPH:
| Zhotoviteľ: |  |  |  |  | IČO: | 0
[6 empty] | IČ DPH: | 0
| Projektant: |  |  |  |  | IČO:
|  | AŽ PROJEKT s.r.o., Toplianska 28, Bratislava |  |  |  | IČ DPH:
| Spracovateľ: |  |  |  |  | IČO:
|  | Ing. Krumpolec |  |  |  | IČ DPH:
Poznámka:
| Cena bez DPH | [5 empty] | 0
|  |  | Základ dane |  |  | Sadzba dane | Výška dane
| DPH | základná | 0 |  |  | 20% | 0
|  | znížená | 0 |  |  | 20% | 0
|  | zákl. prenesená | 0 |  |  | 20% | 0
|  | zníž. prenesená | 0 |  |  | 20% | 0
|  | nulová | 0 |  |  | 0% | 0
| Cena s DPH |  |  | v | EUR |  | 0
| Projektant |  |  | Spracovateľ
| Dátum a podpis: |  | Pečiatka | Dátum a podpis: |  |  | Pečiatka
| Objednávateľ |  |  | Zhotoviteľ
| Dátum a podpis: |  | Pečiatka | Dátum a podpis: |  |  | Pečiatka
REKAPITULÁCIA ROZPOČTU
Stavba:
OBNOVA NKP, ÚZPF Č. 2354/0, ŽELEZIAREŇ, ZLIEVÁREŇ, STARÁ MAŠA, KROMPACHY
Objekt:
Krompachy 2022 - Obnova NKP ÚZPF č.2354/0 Železiareň a zlievareň, Stará Maša, Krompachy
Časť:
1 - Obnova NKP ÚZPF č.2354/0 Železiareň a zlievareň, Stará Maša, Krompachy
Miesto: |  |  | Stará Maša, Krompachy |  |  | Dátum: | 0
Objednávateľ: |  |  | Mesto Krompachy, Nám. Slobody 1, 053 42 Krompachy |  |  | Projektant: | AŽ PROJEKT s.r.o., Toplianska 28, Bratislava
Zhotoviteľ: | [5 empty] | Spracovateľ: | Ing. Krumpolec
Kód dielu - Popis | [6 empty] | Cena celkom [EUR]
Náklady z rozpočtu | [6 empty] | 0 | [12 empty] | -1
| HSV - Práce a dodávky HSV | [5 empty] | 0
| 1 - Zemné práce | [5 empty] | 0
| 2 - Zakladanie, drenáž, čistenie | [5 empty] | 0
| 3 - Zvislé a kompletné konštrukcie | [5 empty] | 0
| 5 - Komunikácie | [5 empty] | 0
| 6 - Úpravy povrchov, podlahy, osadenie | [5 empty] | 0
| 9 - Ostatné konštrukcie a práce-búranie | [5 empty] | 0
| 99 - Presun hmôt HSV | [5 empty] | 0
| PSV - Práce a dodávky PSV | [5 empty] | 0
| 711 - Izolácie proti vode a vlhkosti | [5 empty] | 0
| 713 - Izolácie tepelné | [5 empty] | 0
| 721 - Zdravotechnika | [5 empty] | 0
| 762 - Konštrukcie tesárske | [5 empty] | 0
| 763 - Konštrukcie - drevostavby | [5 empty] | 0
| 764 - Konštrukcie klampiarske | [5 empty] | 0
| 766 - Konštrukcie stolárske | [5 empty] | 0
| 767 - Konštrukcie doplnkové kovové | [5 empty] | 0
| 771 - Podlahy z dlaždíc | [5 empty] | 0
| 775 - Podlahy vlysové a parketové | [5 empty] | 0
| 783 - Nátery | [5 empty] | 0
| 787 - Zasklievanie | [5 empty] | 0
| M - Práce a dodávky M | [5 empty] | 0
| 21-M1 - Silnoprúdové rozvody, bleskozvod | [5 empty] | 0
| 21-M3 - Zoznam strojov a zariadení - Rozvádzač RH | [5 empty] | 0
| 21-M4 - Zoznam strojov a zariadení - Rozvádzač RP 1-2 | [5 empty] | 0
| 21-M5 - Zoznam strojov a zariadení - Rozvádzač RP 1-3 | [5 empty] | 0
| 21-M6 - Zoznam strojov a zariadení - Rozvádzač RP 2-1 | [5 empty] | 0
| 21-M7 - Zoznam strojov a zariadení - Rozvádzač RP 2-2 | [5 empty] | 0
| 21-M8 - Zoznam strojov a zariadení - Rozvádzač RP 3-1 | [5 empty] | 0
| 21-M9 - Zoznam strojov a zariadení - Rozvádzač RP 3-2 | [5 empty] | 0
| 22-M1 - Komponenty pre zabezpečovací systém objektu | [5 empty] | 0
| 22-M2 - Komponenty pre kamerový systém objektu | [5 empty] | 0
ROZPOČET
Stavba:
OBNOVA NKP, ÚZPF Č. 2354/0, ŽELEZIAREŇ, ZLIEVÁREŇ, STARÁ MAŠA, KROMPACHY
Objekt:
Krompachy 2022 - Obnova NKP ÚZPF č.2354/0 Železiareň a zlievareň, Stará Maša, Krompachy
Časť:
1 - Obnova NKP ÚZPF č.2354/0 Železiareň a zlievareň, Stará Maša, Krompachy
Miesto: |  |  | Stará Maša, Krompachy |  |  | Dátum: | 0
Objednávateľ: |  |  | Mesto Krompachy, Nám. Slobody 1, 053 42 Krompachy |  |  | Projektant: | AŽ PROJEKT s.r.o., Toplianska 28, Bratislava
Zhotoviteľ: | [5 empty] | Spracovateľ: | Ing. Krumpolec
PČ | Typ | Kód | Popis | MJ | Množstvo | J.cena [EUR] | Cena celkom [EUR] | Cenová sústava |  |  | DPH | J. Nh [h] | Nh celkom [h] | J. hmotnosť [t] | Hmotnosť celkom [t] | J. suť [t] | Suť Celkom [t]
Náklady z rozpočtu | [6 empty] | 0 | [5 empty] | 12234.5826 |  | 770.1958 |  | 19.3951 |  | D | -1 | [10 empty] | 0
| D | HSV | Práce a dodávky HSV |  |  |  | 0 | [5 empty] | 8062.9154 |  | 730.9022 |  | 19.3951 | 1 | D | 0 |  |  |  | ROZPOCET | [6 empty] | 0
| D | 1 | Zemné práce |  |  |  | 0 | [5 empty] | 2078.9084 |  | 72.5584 |  | 0 | 1 | D | 1 |  |  |  | ROZPOCET | [6 empty] | 0
1 | K | 119001412 | Dočasné zaistenie podzemného potrubia DN 200-500 | m | 32 |  | 0 |  |  |  | znížená | 1.091 | 34.912 | 0.01271 | 0.40672 | 0 | 0 | 4 | K | 2 |  |  |  | ROZPOCET | 0 | 0 | 0 | 0 | 0 | 2 | 0 | 4 | -338497544
2 | K | 119001423.S1 | Podchytenie zaistenie káblov a káblových tratí | m | 35 |  | 0 |  |  |  | znížená | 1.178 | 41.23 | 0.10777 | 3.772 | 0 | 0 | 4 | K | 2 |  |  |  | ROZPOCET | 0 | 0 | 0 | 0 | 0 | 2 | 0 | 4 | -115893395
| VV |  | "Podchytenie elektrického kábla ŽSR zo severnej strany objektu " 25,00 |  | 25 | [13 empty] | VV | 2 | 2 | True | 0 | ROZPOCET
| VV |  | "Podchytenie slaboprúdového kábla ŽSR zo severnej strany objektu " 10,00 |  | 10 | [13 empty] | VV | 2 | 2 | True | 0 | ROZPOCET
| VV |  | Súčet |  | 35 | [13 empty] | VV | 2 | 4 | True | 1 | ROZPOCET
3 | K | 119001801 | Ochranné zábradlie okolo výkopu, drevené výšky 1,10 m dvojtyčové | m | 165 |  | 0 |  |  |  | znížená | 0.27 | 44.55 | 0.0039 | 0.6435 | 0 | 0 | 4 | K | 2 |  |  |  | ROZPOCET | 0 | 0 | 0 | 0 | 0 | 2 | 0 | 4 | -2088420279
4 | K | 122201101 | Odkopávka a prekopávka nezapažená v hornine 3, do 100 m3 | m3 | 1.454 |  | 0 |  |  |  | znížená | 0.46 | 0.66884 | 0 | 0 | 0 | 0 | 4 | K | 2 |  |  |  | ROZPOCET | 0 | 0 | 0 | 0 | 0 | 2 | 0 | 4 | -106700570
| VV |  | "8/D - rampa" 2,25*1,615*0,40 |  | 1.4535 | [13 empty] | VV | 2 | 2 | True | 1 | ROZPOCET
5 | K | 122201109 | Odkopávky a prekopávky nezapažené. Príplatok k cenám za lepivosť horniny 3 | m3 | 1.454 |  | 0 |  |  |  | znížená | 0.056 | 0.081424 | 0 | 0 | 0 | 0 | 4 | K | 2 |  |  |  | ROZPOCET | 0 | 0 | 0 | 0 | 0 | 2 | 0 | 4 | -427751972
6 | K | 130901109 | Búranie konštrukcií v hĺbených výkopoch z muriva kamenného, pre akýkoľvek druh kameňa na sucho | m3 | 28.35 |  | 0 |  |  |  | znížená | 3.616 | 102.5136 | 0 | 0 | 0 | 0 | 4 | K | 2 |  |  |  | ROZPOCET | 0 | 0 | 0 | 0 | 0 | 2 | 0 | 4 | -15299372
| VV |  | "statika/úprava - B" 28,35 |  | 28.35 | [13 empty] | VV | 2 | 2 | True | 1 | ROZPOCET
7 | K | 130901122 | Búranie konštrukcií z prostého betónu prekladaného kameňom vo vykopávkach | m3 | 9 |  | 0 |  |  |  | znížená | 9.65 | 86.85 | 0 | 0 | 0 | 0 | 4 | K | 2 |  |  |  | ROZPOCET | 0 | 0 | 0 | 0 | 0 | 2 | 0 | 4 | -658969430
| VV |  | "betónový základ" 9,00 |  | 9 | [13 empty] | VV | 2 | 2 | True | 1 | ROZPOCET
8 | K | 131201102.S | Výkop nezapaženej jamy v hornine 3, nad 100 do 1000 m3 | m3 | 319.646 |  | 0 |  |  |  | znížená | 0.433 | 138.4067 | 0 | 0 | 0 | 0 | 4 | K | 2 |  |  |  | ROZPOCET | 0 | 0 | 0 | 0 | 0 | 2 | 0 | 4 | 407734092
| VV |  | "oporný múr(gabiony)" (28,00+3,50)*(1,95+3,00)*0,5*(5,40+2,80)*0,5 |  | 319.6463 | [13 empty] | VV | 2 | 2 | True | 1 | ROZPOCET
9 | K | 131201109.S | Hĺbenie nezapažených jám a zárezov. Príplatok za lepivosť horniny 3 | m3 | 319.646 |  | 0 |  |  |  | znížená | 0.042 | 13.4251 | 0 | 0 | 0 | 0 | 4 | K | 2 |  |  |  | ROZPOCET | 0 | 0 | 0 | 0 | 0 | 2 | 0 | 4 | 1647790271
10 | K | 132211121 | Hĺbenie rýh šírky nad 600 do 1300 mm v horninách tr. 3 súdržných - ručným náradím | m3 | 13.066 |  | 0 |  |  |  | znížená | 4.5075 | 58.8947 | 0 | 0 | 0 | 0 | 4 | K | 2 |  |  |  | ROZPOCET | 0 | 0 | 0 | 0 | 0 | 2 | 0 | 4 | -388196366
| VV |  | "statika/úprava - K" 4,80*0,655*1,10 |  | 3.4584 | [13 empty] | VV | 2 | 2 | True | 0 | ROZPOCET
| VV |  | "statika/úprava - M" 2*5,00*0,61*(0,65+2,50)*0,5 |  | 9.6075 | [13 empty] | VV | 2 | 2 | True | 0 | ROZPOCET
| VV |  | Súčet |  | 13.0659 | [13 empty] | VV | 2 | 4 | True | 1 | ROZPOCET
11 | K | 132211139 | Príplatok za lepivosť pri hĺbení rýh š nad 600 do 1300 mm ručným náradím v horninetr. 3 | m3 | 13.066 |  | 0 |  |  |  | znížená | 0.90201 | 11.7857 | 0 | 0 | 0 | 0 | 4 | K | 2 |  |  |  | ROZPOCET | 0 | 0 | 0 | 0 | 0 | 2 | 0 | 4 | -1406168338
12 | K | 133211101.S | Hĺbenie pätky v hornine tr. 3 súdržných - ručným náradím plocha výkopu do 4 m2 | m3 | 19.35 |  | 0 |  |  |  | znížená | 4.15 | 80.3025 | 0 | 0 | 0 | 0 | 4 | K | 2 |  |  |  | ROZPOCET | 0 | 0 | 0 | 0 | 0 | 2 | 0 | 4 | -200474944
| VV |  | "Z/6- brána /pätky" 2*0,30*0,30*0,50 |  | 0.09 | [13 empty] | VV | 2 | 2 | True | 0 | ROZPOCET
| VV |  | 0,40*0,60*0,80 |  | 0.192 | [13 empty] | VV | 2 | 2 | True | 0 | ROZPOCET
| VV |  | 2*0,80*0,80*0,70 |  | 0.896 | [13 empty] | VV | 2 | 2 | True | 0 | ROZPOCET
| VV |  | Medzisúčet |  | 1.178 | [13 empty] | VV | 2 | 3 | True | 0 | ROZPOCET
| VV |  | "Z/7- brána/pätka " 2*0,80*0,80*0,70 |  | 0.896 | [13 empty] | VV | 2 | 2 | True | 0 | ROZPOCET
| VV |  | Medzisúčet |  | 0.896 | [13 empty] | VV | 2 | 3 | True | 0 | ROZPOCET
| VV |  | "Z/8- brána/pätka " 0,50*0,40*0,70 |  | 0.14 | [13 empty] | VV | 2 | 2 | True | 0 | ROZPOCET
| VV |  | 0,40*0,40*0,70 |  | 0.112 | [13 empty] | VV | 2 | 2 | True | 0 | ROZPOCET
| VV |  | Medzisúčet |  | 0.252 | [13 empty] | VV | 2 | 3 | True | 0 | ROZPOCET
| VV |  | "Z/9- oplotenie/pätka " 152*0,40*0,40*0,70 |  | 17.024 | [13 empty] | VV | 2 | 2 | True | 0 | ROZPOCET
| VV |  | Medzisúčet |  | 17.024 | [13 empty] | VV | 2 | 3 | True | 0 | ROZPOCET
| VV |  | Súčet |  | 19.35 | [13 empty] | VV | 2 | 4 | True | 1 | ROZPOCET
13 | K | 133211109.S | Príplatok za lepivosť pri hĺbení šachiet ručným alebo pneumatickým náradím v horninách tr. 3 | m3 | 19.35 |  | 0 |  |  |  | znížená | 0.75369 | 14.5839 | 0 | 0 | 0 | 0 | 4 | K | 2 |  |  |  | ROZPOCET | 0 | 0 | 0 | 0 | 0 | 2 | 0 | 4 | 1677599571
14 | K | 139711101 | Výkop v uzavretých priestoroch s naložením výkopu na dopravný prostriedok v hornine 1 až 4 | m3 | 87.136 |  | 0 |  |  |  | znížená | 7.287 | 634.96 | 0 | 0 | 0 | 0 | 4 | K | 2 |  |  |  | ROZPOCET | 0 | 0 | 0 | 0 | 0 | 2 | 0 | 4 | 726271210
| VV |  | "statika/úprava - B" 31,50+16,20 |  | 47.7 | [13 empty] | VV | 2 | 2 | True | 0 | ROZPOCET
| VV |  | "statika/úprava - D" 37,50 |  | 37.5 | [13 empty] | VV | 2 | 2 | True | 0 | ROZPOCET
| VV |  | "statika/úprava - F" 0,60*0,80*1,10 |  | 0.528 | [13 empty] | VV | 2 | 2 | True | 0 | ROZPOCET
| VV |  | "statika/úprava - G" 2*0,80*0,80*1,10 |  | 1.408 | [13 empty] | VV | 2 | 2 | True | 0 | ROZPOCET
| VV |  | Súčet |  | 87.136 | [13 empty] | VV | 2 | 4 | True | 1 | ROZPOCET
15 | K | 151101201 | Paženie stien bez rozopretia alebo vzopretia, príložné hĺbky do 4m | m2 | 67.5 |  | 0 |  |  |  | znížená | 0.168 | 11.34 | 0.0007 | 0.04725 | 0 | 0 | 4 | K | 2 |  |  |  | ROZPOCET | 0 | 0 | 0 | 0 | 0 | 2 | 0 | 4 | 712343787
| VV |  | "statika/úprava - B" 42,00 |  | 42 | [13 empty] | VV | 2 | 2 | True | 0 | ROZPOCET
| VV |  | "statika/úprava - D" 25,50 |  | 25.5 | [13 empty] | VV | 2 | 2 | True | 0 | ROZPOCET
| VV |  | Súčet |  | 67.5 | [13 empty] | VV | 2 | 4 | True | 1 | ROZPOCET
16 | K | 151101211 | Odstránenie paženia stien príložné hĺbky do 4 m | m2 | 67.5 |  | 0 |  |  |  | znížená | 0.09 | 6.075 | 0 | 0 | 0 | 0 | 4 | K | 2 |  |  |  | ROZPOCET | 0 | 0 | 0 | 0 | 0 | 2 | 0 | 4 | 788684823
17 | K | 151101401 | Vzopretie zapažených stien s prepažovaním pri pažení príložnom hĺbky do 4 m | m2 | 67.5 |  | 0 |  |  |  | znížená | 0.281 | 18.9675 | 0.0008 | 0.054 | 0 | 0 | 4 | K | 2 |  |  |  | ROZPOCET | 0 | 0 | 0 | 0 | 0 | 2 | 0 | 4 | -1035605224
| VV |  | "statika/úprava - B" 42,00 |  | 42 | [13 empty] | VV | 2 | 2 | True | 0 | ROZPOCET
| VV |  | "statika/úprava - D" 25,50 |  | 25.5 | [13 empty] | VV | 2 | 2 | True | 0 | ROZPOCET
| VV |  | Súčet |  | 67.5 | [13 empty] | VV | 2 | 4 | True | 1 | ROZPOCET
18 | K | 151101411 | Odstránenie vzopretia stien pri pažení príložnom hĺbky do 4 m | m2 | 67.5 |  | 0 |  |  |  | znížená | 0.075 | 5.0625 | 0 | 0 | 0 | 0 | 4 | K | 2 |  |  |  | ROZPOCET | 0 | 0 | 0 | 0 | 0 | 2 | 0 | 4 | 603178034
19 | K | 161101501 | Zvislé premiestnenie výkopku z horniny I až IV, nosením za každé 3 m výšky | m3 | 85.2 |  | 0 |  |  |  | znížená | 3.603 | 306.9756 | 0 | 0 | 0 | 0 | 4 | K | 2 |  |  |  | ROZPOCET | 0 | 0 | 0 | 0 | 0 | 2 | 0 | 4 | -1581499958
| VV |  | "statika/úprava - B" 31,50+16,20 |  | 47.7 | [13 empty] | VV | 2 | 2 | True | 0 | ROZPOCET
| VV |  | "statika/úprava - D" 37,50 |  | 37.5 | [13 empty] | VV | 2 | 2 | True | 0 | ROZPOCET
| VV |  | Súčet |  | 85.2 | [13 empty] | VV | 2 | 4 | True | 1 | ROZPOCET
20 | K | 161101551 | Zvislé premiestnenie výkopku z horniny V až VII, nosením za každé 3 m výšky | m3 | 37.35 |  | 0 |  |  |  | znížená | 5.024 | 187.6464 | 0 | 0 | 0 | 0 | 4 | K | 2 |  |  |  | ROZPOCET | 0 | 0 | 0 | 0 | 0 | 2 | 0 | 4 | 1252257955
| VV |  | "statika/úprava - B" 28,35 |  | 28.35 | [13 empty] | VV | 2 | 2 | True | 0 | ROZPOCET
| VV |  | "betónový základ" 9,00 |  | 9 | [13 empty] | VV | 2 | 2 | True | 0 | ROZPOCET
| VV |  | Súčet |  | 37.35 | [13 empty] | VV | 2 | 4 | True | 1 | ROZPOCET
21 | K | 162201101.S | Vodorovné premiestnenie výkopku z horniny 1-4 do 20m | m3 | 19.35 |  | 0 |  |  |  | znížená | 0.081 | 1.5674 | 0 | 0 | 0 | 0 | 4 | K | 2 |  |  |  | ROZPOCET | 0 | 0 | 0 | 0 | 0 | 2 | 0 | 4 | -879691023
| VV |  | "Z/6- brána /pätky" 2*0,30*0,30*0,50 |  | 0.09 | [13 empty] | VV | 2 | 2 | True | 0 | ROZPOCET
| VV |  | 0,40*0,60*0,80 |  | 0.192 | [13 empty] | VV | 2 | 2 | True | 0 | ROZPOCET
| VV |  | 2*0,80*0,80*0,70 |  | 0.896 | [13 empty] | VV | 2 | 2 | True | 0 | ROZPOCET
| VV |  | Medzisúčet |  | 1.178 | [13 empty] | VV | 2 | 3 | True | 0 | ROZPOCET
| VV |  | "Z/7- brána/pätka " 2*0,80*0,80*0,70 |  | 0.896 | [13 empty] | VV | 2 | 2 | True | 0 | ROZPOCET
| VV |  | Medzisúčet |  | 0.896 | [13 empty] | VV | 2 | 3 | True | 0 | ROZPOCET
| VV |  | "Z/8- brána/pätka " 0,50*0,40*0,70 |  | 0.14 | [13 empty] | VV | 2 | 2 | True | 0 | ROZPOCET
| VV |  | 0,40*0,40*0,70 |  | 0.112 | [13 empty] | VV | 2 | 2 | True | 0 | ROZPOCET
| VV |  | Medzisúčet |  | 0.252 | [13 empty] | VV | 2 | 3 | True | 0 | ROZPOCET
| VV |  | "Z/9- oplotenie/pätka " 152*0,40*0,40*0,70 |  | 17.024 | [13 empty] | VV | 2 | 2 | True | 0 | ROZPOCET
| VV |  | Medzisúčet |  | 17.024 | [13 empty] | VV | 2 | 3 | True | 0 | ROZPOCET
| VV |  | Súčet |  | 19.35 | [13 empty] | VV | 2 | 4 | True | 1 | ROZPOCET
22 | K | 162201102 | Vodorovné premiestnenie výkopku z horniny 1-4 nad 20-50m | m3 | 98.197 |  | 0 |  |  |  | znížená | 0.069 | 6.7756 | 0 | 0 | 0 | 0 | 4 | K | 2 |  |  |  | ROZPOCET | 0 | 0 | 0 | 0 | 0 | 2 | 0 | 4 | -905952373
| VV |  | "8/D - rampa" 2,25*1,615*0,40 |  | 1.4535 | [13 empty] | VV | 2 | 2 | True | 0 | ROZPOCET
| VV |  | "statika/úprava - B" 31,50+16,20 |  | 47.7 | [13 empty] | VV | 2 | 2 | True | 0 | ROZPOCET
| VV |  | "statika/úprava - D" 37,50 |  | 37.5 | [13 empty] | VV | 2 | 2 | True | 0 | ROZPOCET
| VV |  | "statika/úprava - F" 0,60*0,80*1,10 |  | 0.528 | [13 empty] | VV | 2 | 2 | True | 0 | ROZPOCET
| VV |  | "statika/úprava - G" 2*0,80*0,80*1,10 |  | 1.408 | [13 empty] | VV | 2 | 2 | True | 0 | ROZPOCET
| VV |  | "statika/úprava - M" 2*5,00*0,61*(0,65+2,50)*0,5 |  | 9.6075 | [13 empty] | VV | 2 | 2 | True | 0 | ROZPOCET
| VV |  | Súčet |  | 98.197 | [13 empty] | VV | 2 | 4 | True | 1 | ROZPOCET
23 | K | 162201102.S | Vodorovné premiestnenie výkopku z horniny 1-4 nad 20-50m | m3 | 639.293 |  | 0 |  |  |  | znížená | 0.069 | 44.1112 | 0 | 0 | 0 | 0 | 4 | K | 2 |  |  |  | ROZPOCET | 0 | 0 | 0 | 0 | 0 | 2 | 0 | 4 | -673825847
| VV |  | "oporný múr(gabiony)" (28,00+3,50)*(1,95+3,00)*0,5*(5,40+2,80)*0,5 |  | 319.6463 | [13 empty] | VV | 2 | 2 | True | 0 | ROZPOCET
| VV |  | Medzisúčet odvoz na medziskládku |  | 319.6463 | [13 empty] | VV | 2 | 3 | True | 0 | ROZPOCET
| VV |  | "oporný múr(gabiony)" (28,00+3,50)*(1,95+3,00)*0,5*(5,40+2,80)*0,5 |  | 319.6463 | [13 empty] | VV | 2 | 2 | True | 0 | ROZPOCET
| VV |  | Medzisúčet dovoz z medziskládky |  | 319.6463 | [13 empty] | VV | 2 | 3 | True | 0 | ROZPOCET
| VV |  | Súčet |  | 639.2925 | [13 empty] | VV | 2 | 4 | True | 1 | ROZPOCET
24 | K | 162501212 | Vodorovné premiestnenie výkopku po spevnenej ceste z horniny tr.1-4 v množstve do 100 m3 na vzdialenosť do 3000 m | m3 | 80.852 |  | 0 |  |  |  | znížená | 0.084 | 6.7916 | 0 | 0 | 0 | 0 | 4 | K | 2 |  |  |  | ROZPOCET | 0 | 0 | 0 | 0 | 0 | 2 | 0 | 4 | 1270121066
| VV |  | "statika/úprava - B" 28,35 |  | 28.35 | [13 empty] | VV | 2 | 2 | True | 0 | ROZPOCET
| VV |  | "statika/úprava - D" 37,50 |  | 37.5 | [13 empty] | VV | 2 | 2 | True | 0 | ROZPOCET
| VV |  | "statika/úprava - F" 0,60*0,80*1,10 |  | 0.528 | [13 empty] | VV | 2 | 2 | True | 0 | ROZPOCET
| VV |  | "statika/úprava - G" 2*0,80*0,80*1,10 |  | 1.408 | [13 empty] | VV | 2 | 2 | True | 0 | ROZPOCET
| VV |  | "statika/úprava - K" 4,80*0,655*1,10 |  | 3.4584 | [13 empty] | VV | 2 | 2 | True | 0 | ROZPOCET
| VV |  | "statika/úprava - M" 2*5,00*0,61*(0,65+2,50)*0,5 |  | 9.6075 | [13 empty] | VV | 2 | 2 | True | 0 | ROZPOCET
| VV |  | Súčet |  | 80.8519 | [13 empty] | VV | 2 | 4 | True | 1 | ROZPOCET
25 | K | 162501213 | Vodorovné premiestnenie výkopku po spevnenej ceste z horniny tr.1-4 v množstve do 100 m3, príplatok k cene za každých ďalšich a začatých 1000 m | m3 | 2183.004 |  | 0 |  |  |  | znížená | 0.01 | 21.83 | 0 | 0 | 0 | 0 | 4 | K | 2 |  |  |  | ROZPOCET | 0 | 0 | 0 | 0 | 0 | 2 | 0 | 4 | -1665742482
| VV |  | 80,852*27 'Prepočítané koeficientom množstva |  | 2183.004 | [13 empty] | VV | 2 | 2 | False | 1 | ROZPOCET
26 | K | 162501232 | Vodorovné premiestnenie výkopku po spevnenej ceste z horniny tr.5-7 v množstve nad 100 do 1000 m3 na vzdialenosť do 3000 m | m3 | 260.934 |  | 0 |  |  |  | znížená | 0.054 | 14.0904 | 0 | 0 | 0 | 0 | 4 | K | 2 |  |  |  | ROZPOCET | 0 | 0 | 0 | 0 | 0 | 2 | 0 | 4 | 1919298741
| VV |  | "statika/úprava - B" 28,35 |  | 28.35 | [13 empty] | VV | 2 | 2 | True | 0 | ROZPOCET
| VV |  | "betónový základ" 9,00 |  | 9 | [13 empty] | VV | 2 | 2 | True | 0 | ROZPOCET
| VV |  | Medzisúčet |  | 37.35 | [13 empty] | VV | 2 | 3 | True | 0 | ROZPOCET
| VV |  | "interier-prístavba, podlaha, súčasný terén " 31,27*1,00 |  | 31.27 | [13 empty] | VV | 2 | 2 | True | 0 | ROZPOCET
| VV |  | "interier-Hlavný objekt, podlaha vstup, " 26,08*0,30 |  | 7.824 | [13 empty] | VV | 2 | 2 | True | 0 | ROZPOCET
| VV |  | Medzisúčet |  | 39.094 | [13 empty] | VV | 2 | 3 | True | 0 | ROZPOCET
| VV |  | "exterier-Oporný múr, severná strana, suť" 130,50 |  | 130.5 | [13 empty] | VV | 2 | 2 | True | 0 | ROZPOCET
| VV |  | "exterier-Terasa, západná strana, suť" 53,99 |  | 53.99 | [13 empty] | VV | 2 | 2 | True | 0 | ROZPOCET
| VV |  | Medzisúčet |  | 184.49 | [13 empty] | VV | 2 | 3 | True | 0 | ROZPOCET
| VV |  | Súčet |  | 260.934 | [13 empty] | VV | 2 | 4 | True | 1 | ROZPOCET
27 | K | 162501233 | Vodorovné premiestnenie výkopku po spevnenej ceste z horniny tr.5-7 v množstve nad 100 do 1000 m3, príplatok k cene za každých ďalšich a začatých 1000 m | m3 | 7045.218 |  | 0 |  |  |  | znížená | 0.005 | 35.2261 | 0 | 0 | 0 | 0 | 4 | K | 2 |  |  |  | ROZPOCET | 0 | 0 | 0 | 0 | 0 | 2 | 0 | 4 | 570913564
| VV |  | 260,934*27 'Prepočítané koeficientom množstva |  | 7045.218 | [13 empty] | VV | 2 | 2 | False | 1 | ROZPOCET
28 | K | 167101102.S | Nakladanie neuľahnutého výkopku z hornín tr.1-4 nad 100 do 1000 m3 | m3 | 319.646 |  | 0 |  |  |  | znížená | 0.087 | 27.8092 | 0 | 0 | 0 | 0 | 4 | K | 2 |  |  |  | ROZPOCET | 0 | 0 | 0 | 0 | 0 | 2 | 0 | 4 | 1538453613
| VV |  | "oporný múr(gabiony)" (28,00+3,50)*(1,95+3,00)*0,5*(5,40+2,80)*0,5 |  | 319.6463 | [13 empty] | VV | 2 | 2 | True | 0 | ROZPOCET
| VV |  | Medzisúčet dovoz z medziskládky |  | 319.6463 | [13 empty] | VV | 2 | 3 | True | 0 | ROZPOCET
| VV |  | Súčet |  | 319.6463 | [13 empty] | VV | 2 | 4 | True | 1 | ROZPOCET
29 | K | 171201101.S | Uloženie sypaniny do násypov s rozprestretím sypaniny vo vrstvách a s hrubým urovnaním nezhutnených | m3 | 19.35 |  | 0 |  |  |  | znížená | 0.031 | 0.59985 | 0 | 0 | 0 | 0 | 4 | K | 2 |  |  |  | ROZPOCET | 0 | 0 | 0 | 0 | 0 | 2 | 0 | 4 | 346123540
| VV |  | "Z/6- brána /pätky" 2*0,30*0,30*0,50 |  | 0.09 | [13 empty] | VV | 2 | 2 | True | 0 | ROZPOCET
| VV |  | 0,40*0,60*0,80 |  | 0.192 | [13 empty] | VV | 2 | 2 | True | 0 | ROZPOCET
| VV |  | 2*0,80*0,80*0,70 |  | 0.896 | [13 empty] | VV | 2 | 2 | True | 0 | ROZPOCET
| VV |  | Medzisúčet |  | 1.178 | [13 empty] | VV | 2 | 3 | True | 0 | ROZPOCET
| VV |  | "Z/7- brána/pätka " 2*0,80*0,80*0,70 |  | 0.896 | [13 empty] | VV | 2 | 2 | True | 0 | ROZPOCET
| VV |  | Medzisúčet |  | 0.896 | [13 empty] | VV | 2 | 3 | True | 0 | ROZPOCET
| VV |  | "Z/8- brána/pätka " 0,50*0,40*0,70 |  | 0.14 | [13 empty] | VV | 2 | 2 | True | 0 | ROZPOCET
| VV |  | 0,40*0,40*0,70 |  | 0.112 | [13 empty] | VV | 2 | 2 | True | 0 | ROZPOCET
| VV |  | Medzisúčet |  | 0.252 | [13 empty] | VV | 2 | 3 | True | 0 | ROZPOCET
| VV |  | "Z/9- oplotenie/pätka " 152*0,40*0,40*0,70 |  | 17.024 | [13 empty] | VV | 2 | 2 | True | 0 | ROZPOCET
| VV |  | Medzisúčet |  | 17.024 | [13 empty] | VV | 2 | 3 | True | 0 | ROZPOCET
| VV |  | Súčet použiť na terénne úpravy |  | 19.35 | [13 empty] | VV | 2 | 4 | True | 1 | ROZPOCET
30 | K | 171201201 | Uloženie sypaniny na skládky do 100 m3 | m3 | 80.852 |  | 0 |  |  |  | znížená | 0.009 | 0.72767 | 0 | 0 | 0 | 0 | 4 | K | 2 |  |  |  | ROZPOCET | 0 | 0 | 0 | 0 | 0 | 2 | 0 | 4 | 717096943
| VV |  | "statika/úprava - B" 28,35 |  | 28.35 | [13 empty] | VV | 2 | 2 | True | 0 | ROZPOCET
| VV |  | "statika/úprava - D" 37,50 |  | 37.5 | [13 empty] | VV | 2 | 2 | True | 0 | ROZPOCET
| VV |  | "statika/úprava - F" 0,60*0,80*1,10 |  | 0.528 | [13 empty] | VV | 2 | 2 | True | 0 | ROZPOCET
| VV |  | "statika/úprava - G" 2*0,80*0,80*1,10 |  | 1.408 | [13 empty] | VV | 2 | 2 | True | 0 | ROZPOCET
| VV |  | "statika/úprava - K" 4,80*0,655*1,10 |  | 3.4584 | [13 empty] | VV | 2 | 2 | True | 0 | ROZPOCET
| VV |  | "statika/úprava - M" 2*5,00*0,61*(0,65+2,50)*0,5 |  | 9.6075 | [13 empty] | VV | 2 | 2 | True | 0 | ROZPOCET
| VV |  | Súčet |  | 80.8519 | [13 empty] | VV | 2 | 4 | True | 1 | ROZPOCET
31 | K | 1712012010.S | Uloženie sypaniny na staveništné skládky | m3 | 319.646 |  | 0 |  |  |  | znížená | 0.009 | 2.8768 | 0 | 0 | 0 | 0 | 4 | K | 2 |  |  |  | ROZPOCET | 0 | 0 | 0 | 0 | 0 | 2 | 0 | 4 | 507040212
| VV |  | "oporný múr(gabiony)" (28,00+3,50)*(1,95+3,00)*0,5*(5,40+2,80)*0,5 |  | 319.6463 | [13 empty] | VV | 2 | 2 | True | 0 | ROZPOCET
| VV |  | Medzisúčet odvoz na medziskládku |  | 319.6463 | [13 empty] | VV | 2 | 3 | True | 0 | ROZPOCET
| VV |  | Súčet |  | 319.6463 | [13 empty] | VV | 2 | 4 | True | 1 | ROZPOCET
32 | K | 171201211 | Uloženie sypaniny na staveništné skládky | m3 | 1.454 |  | 0 |  |  |  | znížená | 0.009 | 0.013086 | 0 | 0 | 0 | 0 | 4 | K | 2 |  |  |  | ROZPOCET | 0 | 0 | 0 | 0 | 0 | 2 | 0 | 4 | 42897678
| VV |  | "8/D - rampa" 2,25*1,615*0,40 |  | 1.4535 | [13 empty] | VV | 2 | 2 | True | 1 | ROZPOCET
33 | K | 171209002.S1 | Poplatok za skladovanie - staveništná suť | m3 | 223.584 |  | 0 |  |  |  | znížená | 0 | 0 | 0 | 0 | 0 | 0 | 4 | K | 2 |  |  |  | ROZPOCET | 0 | 0 | 0 | 0 | 0 | 2 | 0 | 4 | -2062342888
| VV |  | "interier-prístavba, podlaha, súčasný terén " 31,27*1,00 |  | 31.27 | [13 empty] | VV | 2 | 2 | True | 0 | ROZPOCET
| VV |  | "interier-Hlavný objekt, podlaha vstup, " 26,08*0,30 |  | 7.824 | [13 empty] | VV | 2 | 2 | True | 0 | ROZPOCET
| VV |  | Medzisúčet |  | 39.094 | [13 empty] | VV | 2 | 3 | True | 0 | ROZPOCET
| VV |  | "exterier-Oporný múr, severná strana, suť" 130,50 |  | 130.5 | [13 empty] | VV | 2 | 2 | True | 0 | ROZPOCET
| VV |  | "exterier-Terasa, západná strana, suť" 53,99 |  | 53.99 | [13 empty] | VV | 2 | 2 | True | 0 | ROZPOCET
| VV |  | Medzisúčet |  | 184.49 | [13 empty] | VV | 2 | 3 | True | 0 | ROZPOCET
| VV |  | Súčet |  | 223.584 | [13 empty] | VV | 2 | 4 | True | 1 | ROZPOCET
34 | K | 171209005 | Poplatok za skladovanie - ostatné | t | 160.691 |  | 0 |  |  |  | znížená | 0 | 0 | 0 | 0 | 0 | 0 | 4 | K | 2 |  |  |  | ROZPOCET | 0 | 0 | 0 | 0 | 0 | 2 | 0 | 4 | -694795309
| VV |  | "statika/úprava - B" 28,35*1,877 |  | 53.2129 | [13 empty] | VV | 2 | 2 | True | 0 | ROZPOCET
| VV |  | "statika/úprava - D" 37,50*1,670 |  | 62.625 | [13 empty] | VV | 2 | 2 | True | 0 | ROZPOCET
| VV |  | "statika/úprava - F" 0,60*0,80*1,10*1,67 |  | 0.88176 | [13 empty] | VV | 2 | 2 | True | 0 | ROZPOCET
| VV |  | "statika/úprava - G" 2*0,80*0,80*1,10*1,67 |  | 2.3514 | [13 empty] | VV | 2 | 2 | True | 0 | ROZPOCET
| VV |  | "statika/úprava - K" 4,80*0,655*1,10*1,67 |  | 5.7755 | [13 empty] | VV | 2 | 2 | True | 0 | ROZPOCET
| VV |  | "statika/úprava - M" 2*5,00*0,61*(0,65+2,50)*0,5*1,67 |  | 16.0445 | [13 empty] | VV | 2 | 2 | True | 0 | ROZPOCET
| VV |  | "betónový základ" 9,00*2,20 |  | 19.8 | [13 empty] | VV | 2 | 2 | True | 0 | ROZPOCET
| VV |  | Súčet |  | 160.6911 | [13 empty] | VV | 2 | 4 | True | 1 | ROZPOCET
35 | K | 174101002.S | Zásyp sypaninou so zhutnením jám, šachiet, rýh, zárezov alebo okolo objektov nad 100 do 1000 m3 | m3 | 319.646 |  | 0 |  |  |  | znížená | 0.229 | 73.1989 | 0 | 0 | 0 | 0 | 4 | K | 2 |  |  |  | ROZPOCET | 0 | 0 | 0 | 0 | 0 | 2 | 0 | 4 | -68665836
| VV |  | "oporný múr(gabiony)" (28,00+3,50)*(1,95+3,00)*0,5*(5,40+2,80)*0,5 |  | 319.6463 | [13 empty] | VV | 2 | 2 | True | 1 | ROZPOCET
36 | K | 174101102 | Zásyp sypaninou v uzavretých priestoroch s urovnaním povrchu zásypu | m3 | 37.5 |  | 0 |  |  |  | znížená | 1.172 | 43.95 | 0 | 0 | 0 | 0 | 4 | K | 2 |  |  |  | ROZPOCET | 0 | 0 | 0 | 0 | 0 | 2 | 0 | 4 | 1792019502
| VV |  | "statika/úprava - D" 37,50 |  | 37.5 | [13 empty] | VV | 2 | 2 | True | 1 | ROZPOCET
37 | M | 5833749700 | Štrkopiesok preddrvený 0-32 n | m3 | 40.5 |  | 0 |  |  |  | znížená | 0 | 0 | 1.67 | 67.635 | 0 | 0 | 8 | M | 2 |  |  |  | ROZPOCET | 0 | 0 | 0 | 0 | 0 | 2 | 0 | 4 | -1661185555
| VV |  | 37,5*1,08 'Prepočítané koeficientom množstva |  | 40.5 | [13 empty] | VV | 2 | 2 | False | 1 | ROZPOCET
38 | K | 181101101 | Úprava pláne v zárezoch v hornine 1-4 bez zhutnenia | m2 | 9.084 |  | 0 |  |  |  | znížená | 0.012 | 0.10901 | 0 | 0 | 0 | 0 | 4 | K | 2 |  |  |  | ROZPOCET | 0 | 0 | 0 | 0 | 0 | 2 | 0 | 4 | -1216722939
| VV |  | "8/D - rampa" 2,25*1,615*2,5 |  | 9.0844 | [13 empty] | VV | 2 | 2 | True | 1 | ROZPOCET
| D | 2 | Zakladanie, drenáž, čistenie |  |  |  | 0 | [5 empty] | 996.6686 |  | 152.8774 |  | 0 | 1 | D | 1 |  |  |  | ROZPOCET | [6 empty] | 0
39 | K | 211971110 | Zhotovenie opláštenia výplne z geotextílie, v ryhe alebo v záreze so stenami šikmými o skl. do 1:2,5 | m2 | 30 |  | 0 |  |  |  | znížená | 0.071 | 2.13 | 0.00018 | 0.0054 | 0 | 0 | 4 | K | 2 |  |  |  | ROZPOCET | 0 | 0 | 0 | 0 | 0 | 2 | 0 | 4 | 836001432
| VV |  | "statika/drenáž/úprava - B" 10,00*(0,60+0,60+0,80) |  | 20 | [13 empty] | VV | 2 | 2 | True | 0 | ROZPOCET
| VV |  | "statika/drenáž/úprava - D" 5,00*(0,60+0,60+0,80) |  | 10 | [13 empty] | VV | 2 | 2 | True | 0 | ROZPOCET
| VV |  | Súčet |  | 30 | [13 empty] | VV | 2 | 4 | True | 1 | ROZPOCET
40 | M | 6936651300 | Geotextília netkaná polypropylénová Tatratex PP 300 | m2 | 33 |  | 0 |  |  |  | znížená | 0 | 0 | 0.0004 | 0.0132 | 0 | 0 | 8 | M | 2 |  |  |  | ROZPOCET | 0 | 0 | 0 | 0 | 0 | 2 | 0 | 4 | -1688059594
| VV |  | 30*1,1 'Prepočítané koeficientom množstva |  | 33 | [13 empty] | VV | 2 | 2 | False | 1 | ROZPOCET
41 | K | 212572121 | Lôžko pre trativod z kameniva drobného ťaženého | m3 | 3.23 |  | 0 |  |  |  | znížená | 1.498 | 4.8385 | 1.9205 | 6.2032 | 0 | 0 | 4 | K | 2 |  |  |  | ROZPOCET | 0 | 0 | 0 | 0 | 0 | 2 | 0 | 4 | -1102552422
| VV |  | "statika/drenáž/úprava - B" 1,43 |  | 1.43 | [13 empty] | VV | 2 | 2 | True | 0 | ROZPOCET
| VV |  | "statika/drenáž/úprava - D" 5,00*0,60*0,60 |  | 1.8 | [13 empty] | VV | 2 | 2 | True | 0 | ROZPOCET
| VV |  | Súčet |  | 3.23 | [13 empty] | VV | 2 | 4 | True | 1 | ROZPOCET
42 | K | 212755114 | Trativod z drenážnych rúrok bez lôžka, vnútorného priem. rúrok 100 mm | m | 15 |  | 0 |  |  |  | znížená | 0.047 | 0.705 | 0.00992 | 0.1488 | 0 | 0 | 4 | K | 2 |  |  |  | ROZPOCET | 0 | 0 | 0 | 0 | 0 | 2 | 0 | 4 | 1019675758
| VV |  | "statika/drenáž/úprava - B" 10,00 |  | 10 | [13 empty] | VV | 2 | 2 | True | 0 | ROZPOCET
| VV |  | "statika/drenáž/úprava - D" 5,00 |  | 5 | [13 empty] | VV | 2 | 2 | True | 0 | ROZPOCET
| VV |  | Súčet |  | 15 | [13 empty] | VV | 2 | 4 | True | 1 | ROZPOCET
43 | M | 2861121630 | Rúrka flexodrenážna PVC D 100 mm | m | 16.425 |  | 0 |  |  |  | znížená | 0 | 0 | 0.00037 | 0.0060773 | 0 | 0 | 8 | M | 2 |  |  |  | ROZPOCET | 0 | 0 | 0 | 0 | 0 | 2 | 0 | 4 | 822034354
| VV |  | 15*1,095 'Prepočítané koeficientom množstva |  | 16.425 | [13 empty] | VV | 2 | 2 | False | 1 | ROZPOCET
44 | K | 216341115.S | Striekaný betón tr. C 30,37 plôch stien z cementu troskoport. priem. hr. nad 100 mm | m2 | 174 |  | 0 |  |  |  | znížená | 0.821 | 142.854 | 0.49884 | 86.7982 | 0 | 0 | 4 | K | 2 |  |  |  | ROZPOCET | 0 | 0 | 0 | 0 | 0 | 2 | 0 | 4 | 2117047563
| VV |  | "E - monierová stena" 174,00 |  | 174 | [13 empty] | VV | 2 | 2 | True | 1 | ROZPOCET
45 | K | 216904212.S | Očistenie plôch stlačeným vzduchom L stien akéhokoľvek muriva a rubu klenieb | m2 | 13.8 |  | 0 |  |  |  | znížená | 0.285 | 3.933 | 0 | 0 | 0 | 0 | 4 | K | 2 |  |  |  | ROZPOCET | 0 | 0 | 0 | 0 | 0 | 2 | 0 | 4 | 2045042084
| VV |  | "úpravy povrchov betón, ktorý sa obnažil po odstránení sutínnych násypov a zvetralého stavebného odpadu" 13,80 |  | 13.8 | [13 empty] | VV | 2 | 2 | True | 1 | ROZPOCET
46 | K | 229942111.S | Rúrkové mikropilóty tlakové i ťahové z ocele 11 523 časť hladká, pri priemere nad 60 do 80 mm | m | 208 |  | 0 |  |  |  | znížená | 2.396 | 498.368 | 0.05851 | 12.1701 | 0 | 0 | 4 | K | 2 |  |  |  | ROZPOCET | 0 | 0 | 0 | 0 | 0 | 2 | 0 | 4 | 590424291
| VV |  | "A- mikropilota" 32*6,50 |  | 208 | [13 empty] | VV | 2 | 2 | True | 1 | ROZPOCET
47 | K | 262301171.S | Vrty pre injektovanie vykonávané na povrchu vŕtacími kladivami D 13-56 mm, úpadne až horizont. v hornine III | m | 320 |  | 0 |  |  |  | znížená | 0.941 | 301.12 | 2e-05 | 0.0064 | 0 | 0 | 4 | K | 2 |  |  |  | ROZPOCET | 0 | 0 | 0 | 0 | 0 | 2 | 0 | 4 | 926141154
| VV |  | "D-kotevné tyče d20" 64*(4,50+5,50)*0,5 |  | 320 | [13 empty] | VV | 2 | 2 | True | 1 | ROZPOCET
48 | K | 274313612.S | Betón základových pásov, prostý tr. C 20/25 | m3 | 0.499 |  | 0 |  |  |  | znížená | 0.58055 | 0.28969 | 2.2151 | 1.1053 | 0 | 0 | 4 | K | 2 |  |  |  | ROZPOCET | 0 | 0 | 0 | 0 | 0 | 2 | 0 | 4 | -1938166598
| VV |  | "základy schodíkov medzi mč.1.01-1.02" 3*0,95*0,35*0,50 |  | 0.49875 | [13 empty] | VV | 2 | 2 | True | 1 | ROZPOCET
49 | K | 274361821.S | Výstuž základových pásov z ocele B500 (10505) | t | 0.011 |  | 0 |  |  |  | znížená | 34.322 | 0.37754 | 1.019 | 0.011208 | 0 | 0 | 4 | K | 2 |  |  |  | ROZPOCET | 0 | 0 | 0 | 0 | 0 | 2 | 0 | 4 | -1473075781
| VV |  | "základy schodíkov medzi mč.1.01-1.02" 0,0114 |  | 0.0114 | [13 empty] | VV | 2 | 2 | True | 1 | ROZPOCET
50 | K | 275313612.S | Betón základových pätiek, prostý tr. C 20/25 | m3 | 19.35 |  | 0 |  |  |  | znížená | 0.581 | 11.2424 | 2.2151 | 42.8628 | 0 | 0 | 4 | K | 2 |  |  |  | ROZPOCET | 0 | 0 | 0 | 0 | 0 | 2 | 0 | 4 | -1361064994
| VV |  | "Z/6- brána /pätky" 2*0,30*0,30*0,50 |  | 0.09 | [13 empty] | VV | 2 | 2 | True | 0 | ROZPOCET
| VV |  | 0,40*0,60*0,80 |  | 0.192 | [13 empty] | VV | 2 | 2 | True | 0 | ROZPOCET
| VV |  | 2*0,80*0,80*0,70 |  | 0.896 | [13 empty] | VV | 2 | 2 | True | 0 | ROZPOCET
| VV |  | Medzisúčet |  | 1.178 | [13 empty] | VV | 2 | 3 | True | 0 | ROZPOCET
| VV |  | "Z/7- brána/pätka " 2*0,80*0,80*0,70 |  | 0.896 | [13 empty] | VV | 2 | 2 | True | 0 | ROZPOCET
| VV |  | Medzisúčet |  | 0.896 | [13 empty] | VV | 2 | 3 | True | 0 | ROZPOCET
| VV |  | "Z/8- brána/pätka " 0,50*0,40*0,70 |  | 0.14 | [13 empty] | VV | 2 | 2 | True | 0 | ROZPOCET
| VV |  | 0,40*0,40*0,70 |  | 0.112 | [13 empty] | VV | 2 | 2 | True | 0 | ROZPOCET
| VV |  | Medzisúčet |  | 0.252 | [13 empty] | VV | 2 | 3 | True | 0 | ROZPOCET
| VV |  | "Z/9- oplotenie/pätka " 152*0,40*0,40*0,70 |  | 17.024 | [13 empty] | VV | 2 | 2 | True | 0 | ROZPOCET
| VV |  | Medzisúčet |  | 17.024 | [13 empty] | VV | 2 | 3 | True | 0 | ROZPOCET
| VV |  | Súčet |  | 19.35 | [13 empty] | VV | 2 | 4 | True | 1 | ROZPOCET
51 | K | 275321312.S | Betón základových pätiek, železový (bez výstuže), tr. C 20/25 | m3 | 0.768 |  | 0 |  |  |  | znížená | 0.60356 | 0.46353 | 2.2151 | 1.7012 | 0 | 0 | 4 | K | 2 |  |  |  | ROZPOCET | 0 | 0 | 0 | 0 | 0 | 2 | 0 | 4 | 962360895
| VV |  | "statika/ základ pod toč.schody" 2*0,80*0,80*0,60 |  | 0.768 | [13 empty] | VV | 2 | 2 | True | 0 | ROZPOCET
| VV |  | Súčet |  | 0.768 | [13 empty] | VV | 2 | 4 | True | 1 | ROZPOCET
52 | K | 275361821.S | Výstuž základových pätiek z ocele B500 (10505) | t | 0.021 |  | 0 |  |  |  | znížená | 35.362 | 0.7426 | 1.019 | 0.021398 | 0 | 0 | 4 | K | 2 |  |  |  | ROZPOCET | 0 | 0 | 0 | 0 | 0 | 2 | 0 | 4 | -1614199402
| VV |  | "statika/ základ pod toč.schody" 0,0207 |  | 0.0207 | [13 empty] | VV | 2 | 2 | True | 0 | ROZPOCET
| VV |  | Súčet |  | 0.0207 | [13 empty] | VV | 2 | 4 | True | 1 | ROZPOCET
53 | K | 275362411.S | Výstuž základových pätiek zo zvár. sietí KARI, | m2 | 223 |  | 0 |  |  |  | znížená | 0.04092 | 9.1252 | 0.00342 | 0.76266 | 0 | 0 | 4 | K | 2 |  |  |  | ROZPOCET | 0 | 0 | 0 | 0 | 0 | 2 | 0 | 4 | 667883948
| VV |  | "E - monierová stena" 223,00 |  | 223 | [13 empty] | VV | 2 | 2 | True | 1 | ROZPOCET
54 | K | 289475111.S | Torkret úpravy povrchov betón, ktorý sa obnažil po odstránení sutínnych násypov a zvetralého stavebného odpadu | m2 | 13.8 |  | 0 |  |  |  | znížená | 1.484 | 20.4792 | 0.07692 | 1.0615 | 0 | 0 | 4 | K | 2 |  |  |  | ROZPOCET | 0 | 0 | 0 | 0 | 0 | 2 | 0 | 4 | -205393403
| D | 3 | Zvislé a kompletné konštrukcie |  |  |  | 0 | [5 empty] | 468.9384 |  | 155.1484 |  | 0 | 1 | D | 1 |  |  |  | ROZPOCET | [6 empty] | 0
55 | K | 274901113 | Úprava líca muriva, zhotoveného voľne bez líšt, napr. do šnúry | m2 | 116.8 |  | 0 |  |  |  | znížená | 0.29 | 33.872 | 0 | 0 | 0 | 0 | 4 | K | 2 |  |  |  | ROZPOCET | 0 | 0 | 0 | 0 | 0 | 2 | 0 | 4 | -1498643160
| VV |  | "statika/úprava - A" 50,10 |  | 50.1 | [13 empty] | VV | 2 | 2 | True | 0 | ROZPOCET
| VV |  | "statika/úprava - B" 56,70 |  | 56.7 | [13 empty] | VV | 2 | 2 | True | 0 | ROZPOCET
| VV |  | Medzisúčet |  | 106.8 | [13 empty] | VV | 2 | 3 | True | 0 | ROZPOCET
| VV |  | "vyspravenie narušených špár v kamennom murive vstupný priestor, hlavný priestor" 10,00 |  | 10 | [13 empty] | VV | 2 | 2 | True | 0 | ROZPOCET
| VV |  | Súčet |  | 116.8 | [13 empty] | VV | 2 | 4 | True | 1 | ROZPOCET
56 | K | 327210100.S | Montáž oporných a zárubných múrov z drôtokamenných košov zo siete - pletených, povrchová ochrana | m3 | 57.75 |  | 0 |  |  |  | znížená | 3.103 | 179.1983 | 1.67 | 96.4425 | 0 | 0 | 4 | K | 2 |  |  |  | ROZPOCET | 0 | 0 | 0 | 0 | 0 | 2 | 0 | 4 | -275689857
| VV |  | "B - oporný múr 1000/1000/300" 155*1,00*1,00*0,30 |  | 46.5 | [13 empty] | VV | 2 | 2 | True | 0 | ROZPOCET
| VV |  | "B - oporný múr 1000/500/300" 75*1,00*0,50*0,30 |  | 11.25 | [13 empty] | VV | 2 | 2 | True | 0 | ROZPOCET
| VV |  | Súčet |  | 57.75 | [13 empty] | VV | 2 | 4 | True | 1 | ROZPOCET
57 | M | 313920003200.S | Drôtokamenné koše - pletené, povrchová ochrana (Zn+Al) + PA6 | m3 | 58.905 |  | 0 |  |  |  | znížená | 0 | 0 | 0.0185 | 1.0897 | 0 | 0 | 8 | M | 2 |  |  |  | ROZPOCET | 0 | 0 | 0 | 0 | 0 | 2 | 0 | 4 | -1365427801
| VV |  | 57,75*1,02 'Prepočítané koeficientom množstva |  | 58.905 | [13 empty] | VV | 2 | 2 | False | 1 | ROZPOCET
58 | K | 327213141 | Murivo nadzákladové múrov z kameňa uprav. tvrdého | m3 | 14.07 |  | 0 |  |  |  | znížená | 13.231 | 186.1602 | 3.1659 | 44.5448 | 0 | 0 | 4 | K | 2 |  |  |  | ROZPOCET | 0 | 0 | 0 | 0 | 0 | 2 | 0 | 4 | 509198828
| VV |  | "domurovanie kamenného muriva v šikmej stene deliacej vstupný priestor od hlavného " 2,37 |  | 2.37 | [13 empty] | VV | 2 | 2 | True | 0 | ROZPOCET
| VV |  | "domurovanie torza kamenného muriva - výplne, v rôznych polohách" 1,50 |  | 1.5 | [13 empty] | VV | 2 | 2 | True | 0 | ROZPOCET
| VV |  | "domurovanie kamenného muriva - výplne, veľkoplošné kaverny" 5,20 |  | 5.2 | [13 empty] | VV | 2 | 2 | True | 0 | ROZPOCET
| VV |  | "doplnenie a vyspravenie drobných výpadkov v kamennom murive vstupný priestor, hlavný priestor" 5,00 |  | 5 | [13 empty] | VV | 2 | 2 | True | 0 | ROZPOCET
| VV |  | Súčet |  | 14.07 | [13 empty] | VV | 2 | 4 | True | 1 | ROZPOCET
59 | K | 349231819 | uzatvorenie špaliet výplní otvorov a domurovanie a úpravy povrchov parapetov a poprsníkov výplní otvorov | m2 | 35 |  | 0 |  |  |  | znížená | 1.4339 | 50.1854 | 0.25549 | 8.9421 | 0 | 0 | 4 | K | 2 |  |  |  | ROZPOCET | 0 | 0 | 0 | 0 | 0 | 2 | 0 | 4 | -1539722839
60 | K | 349231821.S | Primurovka ostenia z tehál vo vybúraných otvoroch nad 150 do 300 mm | m2 | 9.5 |  | 0 |  |  |  | znížená | 2.055 | 19.5225 | 0.43466 | 4.1293 | 0 | 0 | 4 | K | 2 |  |  |  | ROZPOCET | 0 | 0 | 0 | 0 | 0 | 2 | 0 | 4 | 18187778
| VV |  | "ostenie" 9,50 |  | 9.5 | [13 empty] | VV | 2 | 2 | True | 1 | ROZPOCET
| D | 5 | Komunikácie |  |  |  | 0 | [5 empty] | 3.2399 |  | 42.8623 |  | 0 | 1 | D | 1 |  |  |  | ROZPOCET | [6 empty] | 0
61 | K | 564251111.S | Podklad alebo podsyp zo štrkopiesku s rozprestretím, vlhčením a zhutnením, po zhutnení hr. 150 mm | m2 | 87 |  | 0 |  |  |  | znížená | 0.01512 | 1.3154 | 0.3036 | 26.4132 | 0 | 0 | 4 | K | 2 |  |  |  | ROZPOCET | 0 | 0 | 0 | 0 | 0 | 2 | 0 | 4 | 281799786
| VV |  | "plocha exterier" 87,00 |  | 87 | [13 empty] | VV | 2 | 2 | True | 1 | ROZPOCET
62 | K | 564831111.S | Kryt zo štrkodrviny s rozprestretím a zhutnením, po zhutnení hr. 100 mm | m2 | 87 |  | 0 |  |  |  | znížená | 0.02212 | 1.9244 | 0.18907 | 16.4491 | 0 | 0 | 4 | K | 2 |  |  |  | ROZPOCET | 0 | 0 | 0 | 0 | 0 | 2 | 0 | 4 | 1423743770
| VV |  | "plocha exterier" 87,00 |  | 87 | [13 empty] | VV | 2 | 2 | True | 1 | ROZPOCET
| D | 6 | Úpravy povrchov, podlahy, osadenie |  |  |  | 0 | [5 empty] | 752.5925 |  | 250.9008 |  | 0 | 1 | D | 1 |  |  |  | ROZPOCET | [6 empty] | 0
63 | K | 612421615 | Vnútorná omietka vápenná alebo vápennocementová v podlaží a v schodisku hrubá zatretá | m2 | 101.574 |  | 0 |  |  |  | znížená | 0.29 | 29.4565 | 0.03275 | 3.3265 | 0 | 0 | 4 | K | 2 |  |  |  | ROZPOCET | 0 | 0 | 0 | 0 | 0 | 2 | 0 | 4 | -1734383820
| VV |  | "mč. 1.03" (4,105+1,055+4,145+1,99)*3,60 |  | 40.662 | [13 empty] | VV | 2 | 2 | True | 0 | ROZPOCET
| VV |  | "mč. 1.04" (2,045+2,445)*2*3,60 |  | 32.328 | [13 empty] | VV | 2 | 2 | True | 0 | ROZPOCET
| VV |  | "mč. 1.05" (2,025+2,525+2,445*2)*3,60 |  | 33.984 | [13 empty] | VV | 2 | 2 | True | 0 | ROZPOCET
| VV |  | "otvory" -3*0,90*2,00 |  | -5.4 | [13 empty] | VV | 2 | 2 | True | 0 | ROZPOCET
| VV |  | Súčet |  | 101.574 | [13 empty] | VV | 2 | 4 | True | 1 | ROZPOCET
64 | K | 612421626 | Vnútorná omietka vápenná alebo vápennocementová v podlaží a v schodisku hladká | m2 | 101.574 |  | 0 |  |  |  | znížená | 0.3649 | 37.0644 | 0.03695 | 3.7532 | 0 | 0 | 4 | K | 2 |  |  |  | ROZPOCET | 0 | 0 | 0 | 0 | 0 | 2 | 0 | 4 | 381818380
| VV |  | "mč. 1.03" (4,105+1,055+4,145+1,99)*3,60 |  | 40.662 | [13 empty] | VV | 2 | 2 | True | 0 | ROZPOCET
| VV |  | "mč. 1.04" (2,045+2,445)*2*3,60 |  | 32.328 | [13 empty] | VV | 2 | 2 | True | 0 | ROZPOCET
| VV |  | "mč. 1.05" (2,025+2,525+2,445*2)*3,60 |  | 33.984 | [13 empty] | VV | 2 | 2 | True | 0 | ROZPOCET
| VV |  | "otvory" -3*0,90*2,00 |  | -5.4 | [13 empty] | VV | 2 | 2 | True | 0 | ROZPOCET
| VV |  | Súčet |  | 101.574 | [13 empty] | VV | 2 | 4 | True | 1 | ROZPOCET
65 | K | 612421637 | Vnútorná omietka vápenná alebo vápennocementová v podlaží a v schodisku stien štuková | m2 | 39.173 |  | 0 |  |  |  | znížená | 0.47053 | 18.4321 | 0.04006 | 1.5693 | 0 | 0 | 4 | K | 2 |  |  |  | ROZPOCET | 0 | 0 | 0 | 0 | 0 | 2 | 0 | 4 | -16861987
| VV |  | "mč. 1.03" (4,105+1,055+4,145+1,99)*1,50 |  | 16.9425 | [13 empty] | VV | 2 | 2 | True | 0 | ROZPOCET
| VV |  | "mč. 1.04" (2,045+2,445)*2*1,50 |  | 13.47 | [13 empty] | VV | 2 | 2 | True | 0 | ROZPOCET
| VV |  | "mč. 1.05" (2,025+2,525+2,445*2)*1,50 |  | 14.16 | [13 empty] | VV | 2 | 2 | True | 0 | ROZPOCET
| VV |  | "otvory" -3*0,90*2,00 |  | -5.4 | [13 empty] | VV | 2 | 2 | True | 0 | ROZPOCET
| VV |  | Súčet |  | 39.1725 | [13 empty] | VV | 2 | 4 | True | 1 | ROZPOCET
66 | K | 612441247 | Ťahaná vápennosadr. rímsa na stenách vyložená murivom so súčtom vylož. a výšky rímsy 200-400 mm | m | 23 |  | 0 |  |  |  | znížená | 0.63663 | 14.6425 | 0.03591 | 0.82593 | 0 | 0 | 4 | K | 2 |  |  |  | ROZPOCET | 0 | 0 | 0 | 0 | 0 | 2 | 0 | 4 | -1419426756
67 | K | 612462339 | Fixácia zvetraných obvodov zachovaných omietok | m2 | 109 |  | 0 |  |  |  | znížená | 0.492 | 53.628 | 0.0315 | 3.4335 | 0 | 0 | 4 | K | 2 |  |  |  | ROZPOCET | 0 | 0 | 0 | 0 | 0 | 2 | 0 | 4 | 1567007687
| VV |  | "15- fixácia zvetraných omietok" 109,00 |  | 109 | [13 empty] | VV | 2 | 2 | True | 1 | ROZPOCET
68 | K | 612462402 | Vnútorná sanačná omietka stien prednástrek, krytie 100% | m2 | 62 |  | 0 |  |  |  | znížená | 0.38816 | 24.0659 | 0.0105 | 0.651 | 0 | 0 | 4 | K | 2 |  |  |  | ROZPOCET | 0 | 0 | 0 | 0 | 0 | 2 | 0 | 4 | 1007830274
| VV |  | "13 - nová omietka" 62,00 |  | 62 | [13 empty] | VV | 2 | 2 | True | 1 | ROZPOCET
69 | K | 612462413 | Vnútorná sanačná omietka stien hr. 30 mm | m2 | 62 |  | 0 |  |  |  | znížená | 0.5628 | 34.8936 | 0.03308 | 2.051 | 0 | 0 | 4 | K | 2 |  |  |  | ROZPOCET | 0 | 0 | 0 | 0 | 0 | 2 | 0 | 4 | 1979888774
| VV |  | "13 - nová omietka" 62,00 |  | 62 | [13 empty] | VV | 2 | 2 | True | 1 | ROZPOCET
70 | K | 612462441 | Vnútorná sanačná omietka stien jemná omietka, hr. 3 mm | m2 | 62 |  | 0 |  |  |  | znížená | 0.31797 | 19.7141 | 0.00472 | 0.29264 | 0 | 0 | 4 | K | 2 |  |  |  | ROZPOCET | 0 | 0 | 0 | 0 | 0 | 2 | 0 | 4 | -366833123
| VV |  | "13 - nová omietka" 62,00 |  | 62 | [13 empty] | VV | 2 | 2 | True | 1 | ROZPOCET
71 | K | 6209011110 | Kamenárske opracovanie lícových plôch konštrukcií múrov a valov | m3 | 11 |  | 0 |  |  |  | znížená | 1.04 | 11.44 | 0 | 0 | 0 | 0 | 4 | K | 2 |  |  |  | ROZPOCET | 0 | 0 | 0 | 0 | 0 | 2 | 0 | 4 | 1294538655
| VV |  | "06 -premurovanie muriva oporného múru" 11,00 |  | 11 | [13 empty] | VV | 2 | 2 | True | 1 | ROZPOCET
72 | K | 622431150 | Úprava vonkajších omietok atiky kamenársky opracov. | m2 | 48.344 |  | 0 |  |  |  | znížená | 0.48902 | 23.6412 | 0.00974 | 0.47087 | 0 | 0 | 4 | K | 2 |  |  |  | ROZPOCET | 0 | 0 | 0 | 0 | 0 | 2 | 0 | 4 | 1832811221
| VV |  | "07 -konštrukcia atiky" (20,275+7,470+19,735+7,456)*0,88 |  | 48.3437 | [13 empty] | VV | 2 | 2 | True | 1 | ROZPOCET
73 | K | 622462402 | Vonkajšia sanačná omietka stien prednástrek, krytie 100% | m2 | 57 |  | 0 |  |  |  | znížená | 0.45816 | 26.1151 | 0.0105 | 0.5985 | 0 | 0 | 4 | K | 2 |  |  |  | ROZPOCET | 0 | 0 | 0 | 0 | 0 | 2 | 0 | 4 | -211106269
| VV |  | "13 - nová omietka" 57,00 |  | 57 | [13 empty] | VV | 2 | 2 | True | 1 | ROZPOCET
74 | K | 622462412 | Vonkajšia sanačná omietka stien hr. 30 mm | m2 | 57 |  | 0 |  |  |  | znížená | 0.6328 | 36.0696 | 0.03308 | 1.8856 | 0 | 0 | 4 | K | 2 |  |  |  | ROZPOCET | 0 | 0 | 0 | 0 | 0 | 2 | 0 | 4 | 303435512
| VV |  | "13 - nová omietka" 57,00 |  | 57 | [13 empty] | VV | 2 | 2 | True | 1 | ROZPOCET
75 | K | 622462452 | Vonkajšia sanačná omietka stien , stierka | m2 | 57 |  | 0 |  |  |  | znížená | 0.38808 | 22.1206 | 0.00525 | 0.29925 | 0 | 0 | 4 | K | 2 |  |  |  | ROZPOCET | 0 | 0 | 0 | 0 | 0 | 2 | 0 | 4 | -2113001740
| VV |  | "13 - nová omietka" 57,00 |  | 57 | [13 empty] | VV | 2 | 2 | True | 1 | ROZPOCET
76 | K | 622462499 | Sanačná omietka WTA epasit Ipf | m2 | 113.5 |  | 0 |  |  |  | znížená | 0.38808 | 44.0471 | 0.00525 | 0.59588 | 0 | 0 | 4 | K | 2 |  |  |  | ROZPOCET | 0 | 0 | 0 | 0 | 0 | 2 | 0 | 4 | -119599920
| VV |  | "sanačná omietka" 113,50 |  | 113.5 | [13 empty] | VV | 2 | 2 | True | 1 | ROZPOCET
77 | K | 622901110 | Očistenie po opravách omietok škárovaných plôch | m2 | 240 |  | 0 |  |  |  | znížená | 0.159 | 38.16 | 0 | 0 | 0 | 0 | 4 | K | 2 |  |  |  | ROZPOCET | 0 | 0 | 0 | 0 | 0 | 2 | 0 | 4 | -1903429185
| VV |  | "10 - jestvujúce kamenné murivo - int" 170,00 |  | 170 | [13 empty] | VV | 2 | 2 | True | 0 | ROZPOCET
| VV |  | "10 - jestvujúce kamenné murivo - ext" 70,00 |  | 70 | [13 empty] | VV | 2 | 2 | True | 0 | ROZPOCET
| VV |  | Súčet |  | 240 | [13 empty] | VV | 2 | 4 | True | 1 | ROZPOCET
78 | K | 631312711 | Mazanina z betónu prostého tr.C 25/30 hr.nad 50 do 80 mm | m3 | 13.055 |  | 0 |  |  |  | znížená | 3.1634 | 41.2981 | 2.2396 | 29.2376 | 0 | 0 | 4 | K | 2 |  |  |  | ROZPOCET | 0 | 0 | 0 | 0 | 0 | 2 | 0 | 4 | -1198445917
| VV |  | "1np/P1- čadičová dlažba " (30,51+68,26)*0,05 |  | 4.9385 | [13 empty] | VV | 2 | 2 | True | 0 | ROZPOCET
| VV |  | "1np/P2- keramická dlažba" (6,68+4,85+5,26)*0,05 |  | 0.8395 | [13 empty] | VV | 2 | 2 | True | 0 | ROZPOCET
| VV |  | "2np/P3- dlážkovica" (28,94+15,01)*0,05 |  | 2.1975 | [13 empty] | VV | 2 | 2 | True | 0 | ROZPOCET
| VV |  | "3np/P3- dlážkovica" 101,59*0,05 |  | 5.0795 | [13 empty] | VV | 2 | 2 | True | 0 | ROZPOCET
| VV |  | Súčet |  | 13.055 | [13 empty] | VV | 2 | 4 | True | 1 | ROZPOCET
79 | K | 631319171 | Príplatok za strhnutie povrchu mazaniny latou pre hr. obidvoch vrstiev mazaniny nad 50 do 80 mm | m3 | 5.778 |  | 0 |  |  |  | znížená | 0.846 | 4.8882 | 0 | 0 | 0 | 0 | 4 | K | 2 |  |  |  | ROZPOCET | 0 | 0 | 0 | 0 | 0 | 2 | 0 | 4 | -1552472677
| VV |  | "1np/P1- čadičová dlažba " (30,51+68,26)*0,05 |  | 4.9385 | [13 empty] | VV | 2 | 2 | True | 0 | ROZPOCET
| VV |  | "1np/P2- keramická dlažba" (6,68+4,85+5,26)*0,05 |  | 0.8395 | [13 empty] | VV | 2 | 2 | True | 0 | ROZPOCET
| VV |  | Súčet |  | 5.778 | [13 empty] | VV | 2 | 4 | True | 1 | ROZPOCET
80 | K | 631362411 | Výstuž mazanín z betónov (z kameniva) a z ľahkých betónov, zo zváraných sietí KARI, priemer drôtu 5/5 mm, veľkosť oka 100x100 mm | m2 | 138.672 |  | 0 |  |  |  | znížená | 0.04053 | 5.6204 | 0.00343 | 0.47564 | 0 | 0 | 4 | K | 2 |  |  |  | ROZPOCET | 0 | 0 | 0 | 0 | 0 | 2 | 0 | 4 | 322789671
| VV |  | "1np/P1- čadičová dlažba " (30,51+68,26)*1,2 |  | 118.524 | [13 empty] | VV | 2 | 2 | True | 0 | ROZPOCET
| VV |  | "1np/P2- keramická dlažba" (6,68+4,85+5,26)*1,2 |  | 20.148 | [13 empty] | VV | 2 | 2 | True | 0 | ROZPOCET
| VV |  | Súčet |  | 138.672 | [13 empty] | VV | 2 | 4 | True | 1 | ROZPOCET
81 | K | 631571003 | Násyp zo štrkopiesku 0-32 (pre spevnenie podkladu) | m3 | 5.778 |  | 0 |  |  |  | znížená | 2.0001 | 11.5565 | 1.837 | 10.6142 | 0 | 0 | 4 | K | 2 |  |  |  | ROZPOCET | 0 | 0 | 0 | 0 | 0 | 2 | 0 | 4 | 551390780
| VV |  | "1np/P1- čadičová dlažba " (30,51+68,26)*0,05 |  | 4.9385 | [13 empty] | VV | 2 | 2 | True | 0 | ROZPOCET
| VV |  | "1np/P2- keramická dlažba" (6,68+4,85+5,26)*0,05 |  | 0.8395 | [13 empty] | VV | 2 | 2 | True | 0 | ROZPOCET
| VV |  | Súčet |  | 5.778 | [13 empty] | VV | 2 | 4 | True | 1 | ROZPOCET
82 | K | 631571005 | Násyp z kamennej drvy na vytvorenie dohodnutej nivelety po odstránení sutínnych násypov a zvetralého stavebného odpadu) | m3 | 90.48 |  | 0 |  |  |  | znížená | 2 | 180.96 | 1.837 | 166.2118 | 0 | 0 | 4 | K | 2 |  |  |  | ROZPOCET | 0 | 0 | 0 | 0 | 0 | 2 | 0 | 4 | -858350765
| VV |  | "násyp" 87,00*1,04 |  | 90.48 | [13 empty] | VV | 2 | 2 | True | 1 | ROZPOCET
83 | K | 632921415 | Dlažba z čadičových dlaždíc hr. 40 mm do cem malty MC-10 | m2 | 98.77 |  | 0 |  |  |  | znížená | 0.67209 | 66.3823 | 0.24889 | 24.5829 | 0 | 0 | 4 | K | 2 |  |  |  | ROZPOCET | 0 | 0 | 0 | 0 | 0 | 2 | 0 | 4 | -575248636
| VV |  | "1np/P1- čadičová dlažba " 30,51+68,26 |  | 98.77 | [13 empty] | VV | 2 | 2 | True | 1 | ROZPOCET
84 | K | 634601512 | Zaplnenie škár dlažby tmelom | m2 | 98.77 |  | 0 |  |  |  | znížená | 0.08501 | 8.3964 | 0.00026 | 0.02568 | 0 | 0 | 4 | K | 2 |  |  |  | ROZPOCET | 0 | 0 | 0 | 0 | 0 | 2 | 0 | 4 | -1481477629
| VV |  | "1np/P1- čadičová dlažba " 30,51+68,26 |  | 98.77 | [13 empty] | VV | 2 | 2 | True | 1 | ROZPOCET
| D | 9 | Ostatné konštrukcie a práce-búranie |  |  |  | 0 | [5 empty] | 1962.356 |  | 56.5548 |  | 19.3951 | 1 | D | 1 |  |  |  | ROZPOCET | [6 empty] | 0
85 | K | 919721115 | Zhotovenie podkladnej geotextílie | m2 | 254.69 |  | 0 |  |  |  | znížená | 0.11 | 28.0159 | 0.00036 | 0.091688 | 0 | 0 | 4 | K | 2 |  |  |  | ROZPOCET | 0 | 0 | 0 | 0 | 0 | 2 | 0 | 4 | -541251756
| VV |  | "1np/P5- čadičová dlažba" 152,20+61,23+41,26 |  | 254.69 | [13 empty] | VV | 2 | 2 | True | 1 | ROZPOCET
86 | M | 6936654900 | Separačná, filtračná a spevňovacia geotextília Geofilex 300 | m2 | 292.894 |  | 0 |  |  |  | znížená | 0 | 0 | 0.0003 | 0.087868 | 0 | 0 | 8 | M | 2 |  |  |  | ROZPOCET | 0 | 0 | 0 | 0 | 0 | 2 | 0 | 4 | -450456340
| VV |  | 254,69*1,15 'Prepočítané koeficientom množstva |  | 292.894 | [13 empty] | VV | 2 | 2 | False | 1 | ROZPOCET
87 | K | 941941042 | Montáž lešenia ľahkého pracovného radového s podlahami šírky nad 1,00 do 1,20 m, výšky nad 10 do 30 m | m2 | 863.373 |  | 0 |  |  |  | znížená | 0.141 | 121.7356 | 0.02399 | 20.7123 | 0 | 0 | 4 | K | 2 |  |  |  | ROZPOCET | 0 | 0 | 0 | 0 | 0 | 2 | 0 | 4 | 405914145
| VV |  | "lešenie" (22,275+7,470+21,135+7,456)*14,80 |  | 863.3728 | [13 empty] | VV | 2 | 2 | True | 1 | ROZPOCET
88 | K | 941941292 | Príplatok za prvý a každý ďalší i začatý mesiac použitia lešenia ľahkého pracovného radového s podlahami šírky nad 1,00 do 1,20 m, v. nad 10 do 30 m | m2 | 10360.476 |  | 0 |  |  |  | znížená | 0.008 | 82.8838 | 0 | 0 | 0 | 0 | 4 | K | 2 |  |  |  | ROZPOCET | 0 | 0 | 0 | 0 | 0 | 2 | 0 | 4 | -1584609991
| VV |  | 863,373*12 'Prepočítané koeficientom množstva |  | 10360.476 | [13 empty] | VV | 2 | 2 | False | 1 | ROZPOCET
89 | K | 941941842 | Demontáž lešenia ľahkého pracovného radového s podlahami šírky nad 1,00 do 1,20 m, výšky nad 10 do 30 m | m2 | 863.373 |  | 0 |  |  |  | znížená | 0.096 | 82.8838 | 0.02399 | 20.7123 | 0 | 0 | 4 | K | 2 |  |  |  | ROZPOCET | 0 | 0 | 0 | 0 | 0 | 2 | 0 | 4 | -358465451
90 | K | 941955002.S | Lešenie ľahké pracovné pomocné s výškou lešeňovej podlahy nad 1,20 do 1,90 m | m2 | 171 |  | 0 |  |  |  | znížená | 0.13828 | 23.6459 | 0.00192 | 0.32832 | 0 | 0 | 4 | K | 2 |  |  |  | ROZPOCET | 0 | 0 | 0 | 0 | 0 | 2 | 0 | 4 | -376661406
| VV |  | "vnútorné lešenie" 171,00 |  | 171 | [13 empty] | VV | 2 | 2 | True | 1 | ROZPOCET
91 | K | 944941103 | Ochranné dvojtyčové zábradlie na lešeňových rúrkových konštrukciách | m | 291.68 |  | 0 |  |  |  | znížená | 0.14107 | 41.1473 | 0.00047 | 0.13709 | 0 | 0 | 4 | K | 2 |  |  |  | ROZPOCET | 0 | 0 | 0 | 0 | 0 | 2 | 0 | 4 | -1769289276
| VV |  | "lešenie" (22,275+7,470+21,135+7,456)*5 |  | 291.68 | [13 empty] | VV | 2 | 2 | True | 1 | ROZPOCET
92 | K | 944944103 | Ochranná sieť na boku lešenia zo siete | m2 | 863.373 |  | 0 |  |  |  | znížená | 0.04 | 34.5349 | 5e-05 | 0.043169 | 0 | 0 | 4 | K | 2 |  |  |  | ROZPOCET | 0 | 0 | 0 | 0 | 0 | 2 | 0 | 4 | -1360831137
| VV |  | "lešenie" (22,275+7,470+21,135+7,456)*14,80 |  | 863.3728 | [13 empty] | VV | 2 | 2 | True | 1 | ROZPOCET
93 | M | 7092911450 | sieť ochranná na lešenie | m2 | 906.542 |  | 0 |  |  |  | znížená | 0 | 0 | 0.00015 | 0.13598 | 0 | 0 | 8 | M | 2 |  |  |  | ROZPOCET | 0 | 0 | 0 | 0 | 0 | 2 | 0 | 4 | -1454128467
| VV |  | 863,373*1,05 'Prepočítané koeficientom množstva |  | 906.542 | [13 empty] | VV | 2 | 2 | False | 1 | ROZPOCET
94 | K | 944944803 | Demontáž ochrannej siete na boku lešenia zo siete Baumit | m2 | 863.373 |  | 0 |  |  |  | znížená | 0.04 | 34.5349 | 0 | 0 | 0 | 0 | 4 | K | 2 |  |  |  | ROZPOCET | 0 | 0 | 0 | 0 | 0 | 2 | 0 | 4 | -2107697509
95 | K | 952901110 | Čistenie po skončení stavebných prác | m2 | 171 |  | 0 |  |  |  | znížená | 0.123 | 21.033 | 2e-05 | 0.00342 | 0 | 0 | 4 | K | 2 |  |  |  | ROZPOCET | 0 | 0 | 0 | 0 | 0 | 2 | 0 | 4 | -1712912304
96 | K | 952901111 | Vyčistenie budov pri výške podlaží do 4m | m2 | 465 |  | 0 |  |  |  | znížená | 0.32401 | 150.6647 | 5e-05 | 0.02325 | 0 | 0 | 4 | K | 2 |  |  |  | ROZPOCET | 0 | 0 | 0 | 0 | 0 | 2 | 0 | 4 | -1414390445
97 | K | 952901411 | Vyčistenie ostatných objektov (kanálov, zásobníkov a pod.) akejkoľvek výšky | m2 | 256 |  | 0 |  |  |  | znížená | 0.146 | 37.376 | 0 | 0 | 0 | 0 | 4 | K | 2 |  |  |  | ROZPOCET | 0 | 0 | 0 | 0 | 0 | 2 | 0 | 4 | 147488083
98 | K | 95299901 | Montáž a dodávka mriežky 200/160do výustného otvoru na odvetranie podlahy | ks | 4 |  | 0 |  |  |  | znížená | 0 | 0 | 0 | 0 | 0 | 0 | 4 | K | 2 |  |  |  | ROZPOCET | 0 | 0 | 0 | 0 | 0 | 2 | 0 | 4 | -1780588
| VV |  | "11/Z - mriežka 200/160" 4 |  | 4 | [13 empty] | VV | 2 | 2 | True | 1 | ROZPOCET
99 | K | 95299902 | Montáž a dodávka oceľového U 250/600/13600 profilu pre vedenie elektroinštalácie | m | 27.2 |  | 0 |  |  |  | znížená | 0 | 0 | 0 | 0 | 0 | 0 | 4 | K | 2 |  |  |  | ROZPOCET | 0 | 0 | 0 | 0 | 0 | 2 | 0 | 4 | 1532491096
| VV |  | "12/Z -U250 profil" 2*13,60 |  | 27.2 | [13 empty] | VV | 2 | 2 | True | 1 | ROZPOCET
100 | K | 95299903 | Montáž a dodávka krycích dvierok pre vedenie elektroinštalácie | ks | 3 |  | 0 |  |  |  | znížená | 0 | 0 | 0 | 0 | 0 | 0 | 4 | K | 2 |  |  |  | ROZPOCET | 0 | 0 | 0 | 0 | 0 | 2 | 0 | 4 | 840789037
| VV |  | "12/Z -krycie dvierka" 3 |  | 3 | [13 empty] | VV | 2 | 2 | True | 1 | ROZPOCET
101 | K | 95299904 | Montáž a dodávka poklopu revízného otvoru - rám 250/250/30, poklop 240/240/30, hr.plechu 3mm | ks | 4 |  | 0 |  |  |  | znížená | 0 | 0 | 0 | 0 | 0 | 0 | 4 | K | 2 |  |  |  | ROZPOCET | 0 | 0 | 0 | 0 | 0 | 2 | 0 | 4 | -1094624743
| VV |  | "16/Z - poklop 250/250" 4 |  | 4 | [13 empty] | VV | 2 | 2 | True | 1 | ROZPOCET
102 | K | 95299905 | Montáž a dodávka skrine s dvierkami pre naviják 600/450/1600, plech hr.2mm vr. povrchovej úpravy | ks | 2 |  | 0 |  |  |  | znížená | 0 | 0 | 0 | 0 | 0 | 0 | 4 | K | 2 |  |  |  | ROZPOCET | 0 | 0 | 0 | 0 | 0 | 2 | 0 | 4 | -281618373
| VV |  | "17/Z - skrinka 600/450/1600 " 2 |  | 2 | [13 empty] | VV | 2 | 2 | True | 1 | ROZPOCET
103 | K | 95299906 | Montáž a dodávka datovej skrine s dvierkami pre naviják 600/450/1200, plech hr.2mm vr. povrchovej úpravy | ks | 1 |  | 0 |  |  |  | znížená | 0 | 0 | 0 | 0 | 0 | 0 | 4 | K | 2 |  |  |  | ROZPOCET | 0 | 0 | 0 | 0 | 0 | 2 | 0 | 4 | 303483895
| VV |  | "18/Z - skrinka 600/450/1200 " 1 |  | 1 | [13 empty] | VV | 2 | 2 | True | 1 | ROZPOCET
104 | K | 95299907 | Montáž a dodávka prevedenie drenáže cez múr - chráničky dn125 | m | 1.76 |  | 0 |  |  |  | znížená | 0 | 0 | 0 | 0 | 0 | 0 | 4 | K | 2 |  |  |  | ROZPOCET | 0 | 0 | 0 | 0 | 0 | 2 | 0 | 4 | -618388596
| VV |  | "statika/drenáž/úprava - B" 2*0,88 |  | 1.76 | [13 empty] | VV | 2 | 2 | True | 1 | ROZPOCET
105 | K | 95299908 | Montáž a dodávka interierových schodov 14m, v.1000mm | m | 14 |  | 0 |  |  |  | znížená | 0 | 0 | 0 | 0 | 0 | 0 | 4 | K | 2 |  |  |  | ROZPOCET | 0 | 0 | 0 | 0 | 0 | 2 | 0 | 4 | 746793227
| VV |  | "20/Z- interierové schody" 14,00 |  | 14 | [13 empty] | VV | 2 | 2 | True | 1 | ROZPOCET
106 | K | 95299909 | Montáž a dodávka oceľovej informačnej tabule s vypáleným nadpisom a grafikou 2100/600/225 | ks | 1 |  | 0 |  |  |  | znížená | 0 | 0 | 0 | 0 | 0 | 0 | 4 | K | 2 |  |  |  | ROZPOCET | 0 | 0 | 0 | 0 | 0 | 2 | 0 | 4 | 756441427
| VV |  | "21/Z- tabula 2100/600/225" 1 |  | 1 | [13 empty] | VV | 2 | 2 | True | 1 | ROZPOCET
107 | K | 95299910 | Montáž a dodávka plechového krytu na kanalizačnú rúru 320/320/13000 vrátane izolácie | ks | 1 |  | 0 |  |  |  | znížená | 0 | 0 | 0 | 0 | 0 | 0 | 4 | K | 2 |  |  |  | ROZPOCET | 0 | 0 | 0 | 0 | 0 | 2 | 0 | 4 | -1158084627
| VV |  | "22/Z- kryt 320/320/13000" 1 |  | 1 | [13 empty] | VV | 2 | 2 | True | 1 | ROZPOCET
108 | K | 95299911 | Montáž a dodávka zváraného (resp.odlievaného)modelu zlievarne | ks | 1 |  | 0 |  |  |  | znížená | 0 | 0 | 0 | 0 | 0 | 0 | 4 | K | 2 |  |  |  | ROZPOCET | 0 | 0 | 0 | 0 | 0 | 2 | 0 | 4 | -263295816
| VV |  | "23/Z- model zlievarne" 1 |  | 1 | [13 empty] | VV | 2 | 2 | True | 1 | ROZPOCET
109 | K | 952999901 | Montáž a dodávka difúznej pásky | m | 101.9 |  | 0 |  |  |  | znížená | 0 | 0 | 0 | 0 | 0 | 0 | 4 | K | 2 |  |  |  | ROZPOCET | 0 | 0 | 0 | 0 | 0 | 2 | 0 | 4 | 867200745
| VV |  | "O1/O - okno 350/1110s" 4*(0,35+1,11)*2 |  | 11.68 | [13 empty] | VV | 2 | 2 | True | 0 | ROZPOCET
| VV |  | "O4/O - okno 500/1800s" 6*(0,50+1,80)*2 |  | 27.6 | [13 empty] | VV | 2 | 2 | True | 0 | ROZPOCET
| VV |  | "O7/O - okno 500/2115p" 4*(0,50+2,115)*2 |  | 20.92 | [13 empty] | VV | 2 | 2 | True | 0 | ROZPOCET
| VV |  | "14/O - okno 350/1200p" 2*(0,35+1,20)*2 |  | 6.2 | [13 empty] | VV | 2 | 2 | True | 0 | ROZPOCET
| VV |  | "15/O - okno 790/460p" 1*(0,79+0,46)*2 |  | 2.5 | [13 empty] | VV | 2 | 2 | True | 0 | ROZPOCET
| VV |  | "16/O - okno 1100/600s" 1*(1,10+0,60)*2 |  | 3.4 | [13 empty] | VV | 2 | 2 | True | 0 | ROZPOCET
| VV |  | "17/O - okno 1200/1000s" 1*(1,20+1,00)*2 |  | 4.4 | [13 empty] | VV | 2 | 2 | True | 0 | ROZPOCET
| VV |  | "18/O - okno 1600/1000s" 1*(1,60+1,00)*2 |  | 5.2 | [13 empty] | VV | 2 | 2 | True | 0 | ROZPOCET
| VV |  | Medzisúčet oceľové okná |  | 81.9 | [13 empty] | VV | 2 | 3 | True | 0 | ROZPOCET
| VV |  | "12/O - stena 5100/4900o" 1*(5,10+4,90)*2 |  | 20 | [13 empty] | VV | 2 | 2 | True | 0 | ROZPOCET
| VV |  | Medzisúčet oceľová stena |  | 20 | [13 empty] | VV | 2 | 3 | True | 0 | ROZPOCET
| VV |  | Súčet |  | 101.9 | [13 empty] | VV | 2 | 4 | True | 1 | ROZPOCET
110 | K | 962032231 | Búranie muriva nadzákladového z tehál pálených, vápenopieskových,cementových na maltu, -1,90500t | m3 | 9.21 |  | 0 |  |  |  | znížená | 1.455 | 13.4006 | 0 | 0 | 1.905 | 17.5451 | 4 | K | 2 |  |  |  | ROZPOCET | 0 | 0 | 0 | 0 | 0 | 2 | 0 | 4 | -1585063175
| VV |  | "hlavný objekt, murivo v presklenej stene:" 12,26*0,30 |  | 3.678 | [13 empty] | VV | 2 | 2 | True | 0 | ROZPOCET
| VV |  | "Prístavba, predná stena, kameň, tehla:" 4,61*3,00*0,40 |  | 5.532 | [13 empty] | VV | 2 | 2 | True | 0 | ROZPOCET
| VV |  | Súčet práce vyskytujúce sa až počas realizácie |  | 9.21 | [13 empty] | VV | 2 | 4 | True | 1 | ROZPOCET
111 | K | 97117120151 | Sanácia hĺbkových trhlín | m | 361 |  | 0 |  |  |  | znížená | 0.02529 | 9.1297 | 0.0006 | 0.2166 | 0 | 0 | 4 | K | 2 |  |  |  | ROZPOCET | 0 | 0 | 0 | 0 | 0 | 2 | 0 | 4 | 1844127579
| VV |  | "16 - sanácia trhlín" 361,00 |  | 361 | [13 empty] | VV | 2 | 2 | True | 1 | ROZPOCET
112 | K | 975011421 | Podperná výdreva základného muriva pri v. výmur. do 2m, pri hr. muriva 600-1200 mm,dľ. podch. do 1 m | m | 13.2 |  | 0 |  |  |  | znížená | 6.9467 | 91.6971 | 0.05261 | 0.69445 | 0 | 0 | 4 | K | 2 |  |  |  | ROZPOCET | 0 | 0 | 0 | 0 | 0 | 2 | 0 | 4 | 836512536
| VV |  | "statika/úprava - H" 13,20 |  | 13.2 | [13 empty] | VV | 2 | 2 | True | 1 | ROZPOCET
113 | K | 975021311 | Podchyt. nadzákladného muriva pod stropom nad vybúraným otvorom pri hr. muriva 450-600 mm | m | 88 |  | 0 |  |  |  | znížená | 4.4188 | 388.8544 | 0.06636 | 5.8397 | 0 | 0 | 4 | K | 2 |  |  |  | ROZPOCET | 0 | 0 | 0 | 0 | 0 | 2 | 0 | 4 | -2007201346
| VV |  | "statika" 88,00 |  | 88 | [13 empty] | VV | 2 | 2 | True | 1 | ROZPOCET
114 | K | 975021411 | Podchyt. nadzákladného muriva pod stropom nad vybúraným otvorom pri hr. muriva 600-900 mm | m | 35 |  | 0 |  |  |  | znížená | 9.8078 | 343.2733 | 0.11923 | 4.173 | 0 | 0 | 4 | K | 2 |  |  |  | ROZPOCET | 0 | 0 | 0 | 0 | 0 | 2 | 0 | 4 | 993996204
| VV |  | "statika" 35,00 |  | 35 | [13 empty] | VV | 2 | 2 | True | 1 | ROZPOCET
115 | K | 975021711 | Podchyt. nadzákladného muriva pod stropom nad vybúraným otvorom pri hr. muriva 900-1500 mm | m | 24 |  | 0 |  |  |  | znížená | 13.5891 | 326.1386 | 0.1391 | 3.3384 | 0 | 0 | 4 | K | 2 |  |  |  | ROZPOCET | 0 | 0 | 0 | 0 | 0 | 2 | 0 | 4 | 1897033477
| VV |  | "statika" 24,00 |  | 24 | [13 empty] | VV | 2 | 2 | True | 1 | ROZPOCET
116 | K | 978011192 | Odstránenie omietok - veľmi jemná práca bez poškodenia historického muriva - nie otlčením -0,05000t | m2 | 37 |  | 0 |  |  |  | znížená | 0.304 | 11.248 | 0 | 0 | 0.05 | 1.85 | 4 | K | 2 |  |  |  | ROZPOCET | 0 | 0 | 0 | 0 | 0 | 2 | 0 | 4 | 1915127306
| VV |  | "10 - jestvujúca omietka na kamennom murive - int" 25,00 |  | 25 | [13 empty] | VV | 2 | 2 | True | 0 | ROZPOCET
| VV |  | "10 - jestvujúca omietka na kamennom murive - ext" 12,00 |  | 12 | [13 empty] | VV | 2 | 2 | True | 0 | ROZPOCET
| VV |  | Súčet práce vyskytujúce sa až počas realizácie |  | 37 | [13 empty] | VV | 2 | 4 | True | 1 | ROZPOCET
117 | K | 979011131 | Zvislá doprava sutiny ručne do 3.5 m | t | 19.395 |  | 0 |  |  |  | znížená | 1.972 | 38.2469 | 0 | 0 | 0 | 0 | 4 | K | 2 |  |  |  | ROZPOCET | 0 | 0 | 0 | 0 | 0 | 2 | 0 | 4 | 166767759
118 | K | 979011141 | Príplatok za každých ďalších 3.5 m | t | 38.79 |  | 0 |  |  |  | znížená | 0.619 | 24.011 | 0 | 0 | 0 | 0 | 4 | K | 2 |  |  |  | ROZPOCET | 0 | 0 | 0 | 0 | 0 | 2 | 0 | 4 | -653460548
| VV |  | 19,395*2 'Prepočítané koeficientom množstva |  | 38.79 | [13 empty] | VV | 2 | 2 | False | 1 | ROZPOCET
119 | K | 979011201 | Plastový sklz na stavebnú suť výšky do 10 m | m | 10 |  | 0 |  |  |  | znížená | 0.80461 | 8.0461 | 0.00158 | 0.0158 | 0 | 0 | 4 | K | 2 |  |  |  | ROZPOCET | 0 | 0 | 0 | 0 | 0 | 2 | 0 | 4 | 557795968
120 | K | 979011202 | Príplatok k cene za každý ďalší meter výšky | m | 10 |  | 0 |  |  |  | znížená | 0.08 | 0.8 | 0.00014 | 0.0014 | 0 | 0 | 4 | K | 2 |  |  |  | ROZPOCET | 0 | 0 | 0 | 0 | 0 | 2 | 0 | 4 | -233791423
121 | K | 979011232 | Demontáž sklzu na stavebnú suť výšky do 20 m | m | 10 |  | 0 |  |  |  | znížená | 0.656 | 6.56 | 0 | 0 | 0 | 0 | 4 | K | 2 |  |  |  | ROZPOCET | 0 | 0 | 0 | 0 | 0 | 2 | 0 | 4 | 1442336766
122 | K | 979081111 | Odvoz sutiny a vybúraných hmôt na skládku do 1 km | t | 19.395 |  | 0 |  |  |  | znížená | 0.598 | 11.5982 | 0 | 0 | 0 | 0 | 4 | K | 2 |  |  |  | ROZPOCET | 0 | 0 | 0 | 0 | 0 | 2 | 0 | 4 | -341614773
123 | K | 979081121 | Odvoz sutiny a vybúraných hmôt na skládku za každý ďalší 1 km | t | 562.455 |  | 0 |  |  |  | znížená | 0.007 | 3.9372 | 0 | 0 | 0 | 0 | 4 | K | 2 |  |  |  | ROZPOCET | 0 | 0 | 0 | 0 | 0 | 2 | 0 | 4 | -806255724
| VV |  | 19,395*29 'Prepočítané koeficientom množstva |  | 562.455 | [13 empty] | VV | 2 | 2 | False | 1 | ROZPOCET
124 | K | 979082111 | Vnútrostavenisková doprava sutiny a vybúraných hmôt do 10 m | t | 19.395 |  | 0 |  |  |  | znížená | 0.89 | 17.2615 | 0 | 0 | 0 | 0 | 4 | K | 2 |  |  |  | ROZPOCET | 0 | 0 | 0 | 0 | 0 | 2 | 0 | 4 | 34093748
125 | K | 979082121 | Vnútrostavenisková doprava sutiny a vybúraných hmôt za každých ďalších 5 m | t | 96.975 |  | 0 |  |  |  | znížená | 0.1 | 9.6975 | 0 | 0 | 0 | 0 | 4 | K | 2 |  |  |  | ROZPOCET | 0 | 0 | 0 | 0 | 0 | 2 | 0 | 4 | -1210104351
| VV |  | 19,395*5 'Prepočítané koeficientom množstva |  | 96.975 | [13 empty] | VV | 2 | 2 | False | 1 | ROZPOCET
126 | K | 979089012.S | Poplatok za skladovanie - betón, tehly, dlaždice (17 01) ostatné | t | 19.395 |  | 0 |  |  |  | znížená | 0 | 0 | 0 | 0 | 0 | 0 | 4 | K | 2 |  |  |  | ROZPOCET | 0 | 0 | 0 | 0 | 0 | 2 | 0 | 4 | 884011901
| D | 99 | Presun hmôt HSV |  |  |  | 0 | [5 empty] | 1800.2116 |  | 0 |  | 0 | 1 | D | 1 |  |  |  | ROZPOCET | [6 empty] | 0
127 | K | 999281111.S | Presun hmôt pre opravy a údržbu objektov vrátane vonkajších plášťov výšky do 25 m | t | 730.902 |  | 0 |  |  |  | znížená | 2.463 | 1800.2116 | 0 | 0 | 0 | 0 | 4 | K | 2 |  |  |  | ROZPOCET | 0 | 0 | 0 | 0 | 0 | 2 | 0 | 4 | -1403536341
| D | PSV | Práce a dodávky PSV |  |  |  | 0 | [5 empty] | 4171.6672 |  | 39.2936 |  | 0 | 2 | D | 0 |  |  |  | ROZPOCET | [6 empty] | 0
| D | 711 | Izolácie proti vode a vlhkosti |  |  |  | 0 | [5 empty] | 12.5972 |  | 0.053163 |  | 0 | 2 | D | 1 |  |  |  | ROZPOCET | [6 empty] | 0
128 | K | 711491172 | Zhotovenie ochrannej vrstvy izolácie z textílie na ploche vodorovnej, pre izolácie proti zemnej vlhkosti, podpovrchovej a tlakovej vode | m2 | 115.56 |  | 0 |  |  |  | znížená | 0.10901 | 12.5972 | 0 | 0 | 0 | 0 | 16 | K | 2 |  |  |  | ROZPOCET | 0 | 0 | 0 | 0 | 0 | 2 | 0 | 16 | 1190041090
| VV |  | "1np/P1- čadičová dlažba " 30,51+68,26 |  | 98.77 | [13 empty] | VV | 2 | 2 | True | 0 | ROZPOCET
| VV |  | "1np/P2- keramická dlažba" 6,68+4,85+5,26 |  | 16.79 | [13 empty] | VV | 2 | 2 | True | 0 | ROZPOCET
| VV |  | Súčet |  | 115.56 | [13 empty] | VV | 2 | 4 | True | 1 | ROZPOCET
129 | M | 6936651300 | Geotextília netkaná polypropylénová Tatratex PP 300 | m2 | 132.907 |  | 0 |  |  |  | znížená | 0 | 0 | 0.0004 | 0.053163 | 0 | 0 | 32 | M | 2 |  |  |  | ROZPOCET | 0 | 0 | 0 | 0 | 0 | 2 | 0 | 16 | -335177100
| VV |  | 115,571699908879*1,15 'Prepočítané koeficientom množstva |  | 132.907 | [13 empty] | VV | 2 | 2 | False | 1 | ROZPOCET
130 | K | 998711203 | Presun hmôt pre izoláciu proti vode v objektoch výšky nad 12 do 60 m | % | 3.55 |  | 0 |  |  |  | znížená | 0 | 0 | 0 | 0 | 0 | 0 | 16 | K | 2 |  |  |  | ROZPOCET | 0 | 0 | 0 | 0 | 0 | 2 | 0 | 16 | -346360734
| D | 713 | Izolácie tepelné |  |  |  | 0 | [5 empty] | 7.5055 |  | 0.034526 |  | 0 | 2 | D | 1 |  |  |  | ROZPOCET | [6 empty] | 0
131 | K | 713120010 | Zakrývanie tepelnej izolácie fóliou | m2 | 166.79 |  | 0 |  |  |  | znížená | 0.045 | 7.5055 | 0 | 0 | 0 | 0 | 16 | K | 2 |  |  |  | ROZPOCET | 0 | 0 | 0 | 0 | 0 | 2 | 0 | 16 | -614654196
| VV |  | "2np/P3- dlážkovica" 28,94+15,01 |  | 43.95 | [13 empty] | VV | 2 | 2 | True | 0 | ROZPOCET
| VV |  | "3np/P3- dlážkovica" 101,59 |  | 101.59 | [13 empty] | VV | 2 | 2 | True | 0 | ROZPOCET
| VV |  | Medzisúčet |  | 145.54 | [13 empty] | VV | 2 | 3 | True | 0 | ROZPOCET
| VV |  | "VK 4 strop soc. zariadení" 21,25 |  | 21.25 | [13 empty] | VV | 2 | 2 | True | 0 | ROZPOCET
| VV |  | Súčet |  | 166.79 | [13 empty] | VV | 2 | 4 | True | 1 | ROZPOCET
132 | M | 6288001220 | Parotesné zábrany - DELTA-REFLEX PLUS (180g) Trieda horľavosti B1, integrovany lep.pás, pevnosť 450/400 N/5 cm | m2 | 191.809 |  | 0 |  |  |  | znížená | 0 | 0 | 0.00018 | 0.034526 | 0 | 0 | 32 | M | 2 |  |  |  | ROZPOCET | 0 | 0 | 0 | 0 | 0 | 2 | 0 | 16 | -2132760066
| VV |  | 166,79*1,15 'Prepočítané koeficientom množstva |  | 191.809 | [13 empty] | VV | 2 | 2 | False | 1 | ROZPOCET
133 | K | 998713203 | Presun hmôt pre izolácie tepelné v objektoch výšky nad 12 m do 24 m | % | 6.492 |  | 0 |  |  |  | znížená | 0 | 0 | 0 | 0 | 0 | 0 | 16 | K | 2 |  |  |  | ROZPOCET | 0 | 0 | 0 | 0 | 0 | 2 | 0 | 16 | 72122190
| D | 721 | Zdravotechnika |  |  |  | 0 | [5 empty] | 1.6086 |  | 0.0029 |  | 0 | 2 | D | 1 |  |  |  | ROZPOCET | [6 empty] | 0
134 | M | 974042553 | Vysekanie rýh v podlahe popod priečku hr.1m | m | 1 |  | 0 |  |  |  | znížená | 0 | 0 | 0 | 0 | 0 | 0 | 32 | M | 2 |  |  |  | ROZPOCET | 0 | 0 | 0 | 0 | 0 | 2 | 0 | 16 | -1772147970
135 | M | 974042585 | Vysekanie rýh v bet. dlažbe do hľbky 250mm a šírky nad 150mm -0,138 t | m | 5 |  | 0 |  |  |  | znížená | 0 | 0 | 0 | 0 | 0 | 0 | 32 | M | 2 |  |  |  | ROZPOCET | 0 | 0 | 0 | 0 | 0 | 2 | 0 | 16 | -931643101
136 | M | 713482111 | Montáž trubíc z PE, hr.do 10 mm,vnút.priemer do 38 | m | 16 |  | 0 |  |  |  | znížená | 0 | 0 | 0 | 0 | 0 | 0 | 32 | M | 2 |  |  |  | ROZPOCET | 0 | 0 | 0 | 0 | 0 | 2 | 0 | 16 | -352909860
137 | M | 2837741559 | TUBOLIT izolácia - trubica 28/ 5-DG (160) ARC-0008 Armacell AZ FLEX | m | 16 |  | 0 |  |  |  | znížená | 0 | 0 | 0 | 0 | 0 | 0 | 32 | M | 2 |  |  |  | ROZPOCET | 0 | 0 | 0 | 0 | 0 | 2 | 0 | 16 | -222949608
138 | M | 713482112 | Montáž trubíc z PE, hr.do 10 mm,vnút.priemer 42-70 | m | 8 |  | 0 |  |  |  | znížená | 0 | 0 | 0 | 0 | 0 | 0 | 32 | M | 2 |  |  |  | ROZPOCET | 0 | 0 | 0 | 0 | 0 | 2 | 0 | 16 | -12653177
139 | M | 2837741576 | TUBOLIT izolácia - trubica 40/13-DG (58) ARC-0045 Armacell AZ FLEX | m | 8 |  | 0 |  |  |  | znížená | 0 | 0 | 0 | 0 | 0 | 0 | 32 | M | 2 |  |  |  | ROZPOCET | 0 | 0 | 0 | 0 | 0 | 2 | 0 | 16 | -769699019
140 | M | 721141105 | Montáž prečerpávacej šachty Multilift | kpl | 1 |  | 0 |  |  |  | znížená | 0 | 0 | 0 | 0 | 0 | 0 | 32 | M | 2 |  |  |  | ROZPOCET | 0 | 0 | 0 | 0 | 0 | 2 | 0 | 16 | 134740443
141 | M | 721141106 | Prečerpávacia šachta Multilift s uzatváracími ventilmi DN 80, DN 100 , tesnenie, šruby, matice | kpl | 1 |  | 0 |  |  |  | znížená | 0 | 0 | 0 | 0 | 0 | 0 | 32 | M | 2 |  |  |  | ROZPOCET | 0 | 0 | 0 | 0 | 0 | 2 | 0 | 16 | 2052152996
142 | M | 721141107 | Uvedenie do prevádzky prečerpávacej stanice | 1 | 1 |  | 0 |  |  |  | znížená | 0 | 0 | 0 | 0 | 0 | 0 | 32 | M | 2 |  |  |  | ROZPOCET | 0 | 0 | 0 | 0 | 0 | 2 | 0 | 16 | 1072939473
143 | M | 721171107 | Potrubie z PVC - U odpadové ležaté hrdlové D 75x1, 8 | m | 5 |  | 0 |  |  |  | znížená | 0 | 0 | 0 | 0 | 0 | 0 | 32 | M | 2 |  |  |  | ROZPOCET | 0 | 0 | 0 | 0 | 0 | 2 | 0 | 16 | 868688254
144 | M | 721171109.1 | Potrubie z nov.rúr TPD 5-177-67 odpadové hrdlové D 110x2,2 DN 100 | m | 30 |  | 0 |  |  |  | znížená | 0 | 0 | 0 | 0 | 0 | 0 | 32 | M | 2 |  |  |  | ROZPOCET | 0 | 0 | 0 | 0 | 0 | 2 | 0 | 16 | -1995899878
145 | M | 721173205.1 | Potrubie z nov.rúr TPD 5-177-67 pripájacie D 50x1,8 | m | 2 |  | 0 |  |  |  | znížená | 0 | 0 | 0 | 0 | 0 | 0 | 32 | M | 2 |  |  |  | ROZPOCET | 0 | 0 | 0 | 0 | 0 | 2 | 0 | 16 | -85154050
146 | M | 721173206 | Potrubie z nov.rúr TPD 5-177-67 pripájacie D 63x1,8 | m | 2 |  | 0 |  |  |  | znížená | 0 | 0 | 0 | 0 | 0 | 0 | 32 | M | 2 |  |  |  | ROZPOCET | 0 | 0 | 0 | 0 | 0 | 2 | 0 | 16 | -101789655
147 | M | 721194105.1 | Zriadenie prípojky na potrubí vyvedenie a upevnenie odpadových výpustiek D 50x1,8 | ks | 2 |  | 0 |  |  |  | znížená | 0 | 0 | 0 | 0 | 0 | 0 | 32 | M | 2 |  |  |  | ROZPOCET | 0 | 0 | 0 | 0 | 0 | 2 | 0 | 16 | -587533323
148 | M | 721194106 | Zriadenie prípojky na potrubí vyvedenie a upevnenie odpadových výpustiek D 63x1,8 | ks | 1 |  | 0 |  |  |  | znížená | 0 | 0 | 0 | 0 | 0 | 0 | 32 | M | 2 |  |  |  | ROZPOCET | 0 | 0 | 0 | 0 | 0 | 2 | 0 | 16 | -72354538
149 | M | 721194109.1 | Zriadenie prípojky na potrubí vyvedenie a upevnenie odpadových výpustiek D 110x2,3 | ks | 3 |  | 0 |  |  |  | znížená | 0 | 0 | 0 | 0 | 0 | 0 | 32 | M | 2 |  |  |  | ROZPOCET | 0 | 0 | 0 | 0 | 0 | 2 | 0 | 16 | 2032976171
150 | M | 721274102 | Ventilačné hlavice strešná - plastové DN 70 HUL 807 | ks | 1.47 |  | 0 |  |  |  | znížená | 0 | 0 | 0 | 0 | 0 | 0 | 32 | M | 2 |  |  |  | ROZPOCET | 0 | 0 | 0 | 0 | 0 | 2 | 0 | 16 | 508528613
151 | M | 721290111.1 | Ostatné - skúška tesnosti kanalizácie v objektoch vodou do DN 125 | m | 14 |  | 0 |  |  |  | znížená | 0 | 0 | 0 | 0 | 0 | 0 | 32 | M | 2 |  |  |  | ROZPOCET | 0 | 0 | 0 | 0 | 0 | 2 | 0 | 16 | -1872502480
152 | M | 998721101.1 | Presun hmôt pre vnútornú kanalizáciu v objektoch výšky do 6 m | t | 0.197 |  | 0 |  |  |  | znížená | 0 | 0 | 0 | 0 | 0 | 0 | 32 | M | 2 |  |  |  | ROZPOCET | 0 | 0 | 0 | 0 | 0 | 2 | 0 | 16 | -1924822899
153 | M | 722130213.1 | Potrubie z oceľ.rúr pozink.bezšvík.bežných-11 353.0,10 004.0 zvarov. bežných-11 343.00 DN 25 | m | 2 |  | 0 |  |  |  | znížená | 0 | 0 | 0 | 0 | 0 | 0 | 32 | M | 2 |  |  |  | ROZPOCET | 0 | 0 | 0 | 0 | 0 | 2 | 0 | 16 | 1996085746
154 | M | 722130214 | Potrubie z oceľ.rúr pozink.bezšvík.bežných-11 353.0,10 004.0 zvarov. bežných-11 343.00 DN 32 | m | 6 |  | 0 |  |  |  | znížená | 0 | 0 | 0 | 0 | 0 | 0 | 32 | M | 2 |  |  |  | ROZPOCET | 0 | 0 | 0 | 0 | 0 | 2 | 0 | 16 | -1559980593
155 | M | 722130215 | Potrubie z oceľ.rúr pozink.bezšvík.bežných-11 353.0,10 004.0 zvarov. bežných-11 343.00 DN 40 | m | 2 |  | 0 |  |  |  | znížená | 0 | 0 | 0 | 0 | 0 | 0 | 32 | M | 2 |  |  |  | ROZPOCET | 0 | 0 | 0 | 0 | 0 | 2 | 0 | 16 | -1242236946
156 | M | 722150203 | Potrubie z oceľ. rúrok závit.asfalt. a jutovaných bezšvík.bežných 11 353.0, 10 004.00 DN 25 | m | 1 |  | 0 |  |  |  | znížená | 0 | 0 | 0 | 0 | 0 | 0 | 32 | M | 2 |  |  |  | ROZPOCET | 0 | 0 | 0 | 0 | 0 | 2 | 0 | 16 | -909552980
157 | M | 722150205 | Potrubie z oceľ. rúrok závit.asfalt. a jutovaných bezšvík.bežných 11 353.0, 10 004.00 DN 40 | m | 3 |  | 0 |  |  |  | znížená | 0 | 0 | 0 | 0 | 0 | 0 | 32 | M | 2 |  |  |  | ROZPOCET | 0 | 0 | 0 | 0 | 0 | 2 | 0 | 16 | -1422804868
158 | M | 722171113 | Potrubie plasthliníkové ALPEX - DUO 20x2 mm s montážou a fininkami | m | 3 |  | 0 |  |  |  | znížená | 0 | 0 | 0 | 0 | 0 | 0 | 32 | M | 2 |  |  |  | ROZPOCET | 0 | 0 | 0 | 0 | 0 | 2 | 0 | 16 | 576099242
159 | M | 722171114 | Potrubie plasthliníkové ALPEX - DUO 26x3 mm s montážou a fitinkami | m | 3 |  | 0 |  |  |  | znížená | 0 | 0 | 0 | 0 | 0 | 0 | 32 | M | 2 |  |  |  | ROZPOCET | 0 | 0 | 0 | 0 | 0 | 2 | 0 | 16 | 724022702
160 | M | 722171216 | Potrubie z plastických hmôt z PE rúrok D 63/6, 7 | m | 3 |  | 0 |  |  |  | znížená | 0 | 0 | 0 | 0 | 0 | 0 | 32 | M | 2 |  |  |  | ROZPOCET | 0 | 0 | 0 | 0 | 0 | 2 | 0 | 16 | 488851014
161 | M | 722190401.1 | Vyvedenie a upevnenie výpustky DN 15 | ks | 9 |  | 0 |  |  |  | znížená | 0 | 0 | 0 | 0 | 0 | 0 | 32 | M | 2 |  |  |  | ROZPOCET | 0 | 0 | 0 | 0 | 0 | 2 | 0 | 16 | -1100836951
162 | M | 722190403 | Vyvedenie a upevnenie výpustky DN 25 | ks | 2 |  | 0 |  |  |  | znížená | 0 | 0 | 0 | 0 | 0 | 0 | 32 | M | 2 |  |  |  | ROZPOCET | 0 | 0 | 0 | 0 | 0 | 2 | 0 | 16 | 192835536
163 | M | 722231043 | Montáž armatúry s dvoma závitmi, G 1 | ks | 3 |  | 0 |  |  |  | znížená | 0 | 0 | 0 | 0 | 0 | 0 | 32 | M | 2 |  |  |  | ROZPOCET | 0 | 0 | 0 | 0 | 0 | 2 | 0 | 16 | 1027764846
164 | M | 5517400560 | Armatúry a príslušenstvo guľový kohút 1" voda | ks | 2 |  | 0 |  |  |  | znížená | 0 | 0 | 0 | 0 | 0 | 0 | 32 | M | 2 |  |  |  | ROZPOCET | 0 | 0 | 0 | 0 | 0 | 2 | 0 | 16 | -782335748
165 | M | 5518400354 | Filter samočistiaci závitový 1"Fne5/4"M, | ks | 1 |  | 0 |  |  |  | znížená | 0 | 0 | 0 | 0 | 0 | 0 | 32 | M | 2 |  |  |  | ROZPOCET | 0 | 0 | 0 | 0 | 0 | 2 | 0 | 16 | 41441636
166 | M | 722239102.1 | Montáž ventilu priameho,spätného,,poistného, | ks | 3 |  | 0 |  |  |  | znížená | 0 | 0 | 0 | 0 | 0 | 0 | 32 | M | 2 |  |  |  | ROZPOCET | 0 | 0 | 0 | 0 | 0 | 2 | 0 | 16 | -1367171510
167 | M | 4225070000 | Súprava pred ohrievače vody-Ventil poistný, spätný, uzatvárací, vypúšťací | kus | 3 |  | 0 |  |  |  | znížená | 0 | 0 | 0 | 0 | 0 | 0 | 32 | M | 2 |  |  |  | ROZPOCET | 0 | 0 | 0 | 0 | 0 | 2 | 0 | 16 | 62202239
168 | M | 722254114 | Hadiciový navíjak DN 25, dl. hadice 30 m s izoláciou a vyhrievaním | sub | 2 |  | 0 |  |  |  | znížená | 0 | 0 | 0 | 0 | 0 | 0 | 32 | M | 2 |  |  |  | ROZPOCET | 0 | 0 | 0 | 0 | 0 | 2 | 0 | 16 | 1404849173
169 | M | 722290226.1 | Tlaková skúška vodovodného potrubia závitového do DN 50 | m | 23 |  | 0 |  |  |  | znížená | 0 | 0 | 0 | 0 | 0 | 0 | 32 | M | 2 |  |  |  | ROZPOCET | 0 | 0 | 0 | 0 | 0 | 2 | 0 | 16 | -998040154
170 | M | 722290234.1 | Prepláchnutie a dezinfekcia vodovodného potrubia do DN 80 | m | 23 |  | 0 |  |  |  | znížená | 0 | 0 | 0 | 0 | 0 | 0 | 32 | M | 2 |  |  |  | ROZPOCET | 0 | 0 | 0 | 0 | 0 | 2 | 0 | 16 | -57189129
171 | M | 998722101.3 | Presun hmôt pre vnútorný vodovod v objektoch výšky do 6 m | t | 0.232 |  | 0 |  |  |  | znížená | 0 | 0 | 0 | 0 | 0 | 0 | 32 | M | 2 |  |  |  | ROZPOCET | 0 | 0 | 0 | 0 | 0 | 2 | 0 | 16 | 406811086
172 | M | 725119410 | Montáž rámu Duofix pre závesné WC, výlevku a pisoár | ks | 2 |  | 0 |  |  |  | znížená | 0 | 0 | 0 | 0 | 0 | 0 | 32 | M | 2 |  |  |  | ROZPOCET | 0 | 0 | 0 | 0 | 0 | 2 | 0 | 16 | 575648969
173 | M | 5516423005459 | SET pre závesné WC do sadrokartonových priečok" Duofix, závesné WC,ovládacie tlačidlo, sedadlo" | ks | 3 |  | 0 |  |  |  | znížená | 0 | 0 | 0 | 0 | 0 | 0 | 32 | M | 2 |  |  |  | ROZPOCET | 0 | 0 | 0 | 0 | 0 | 2 | 0 | 16 | 658377000
174 | M | 5523403830 | Madlo s držiakom toaletného papiera | ks | 2 |  | 0 |  |  |  | znížená | 0 | 0 | 0 | 0 | 0 | 0 | 32 | M | 2 |  |  |  | ROZPOCET | 0 | 0 | 0 | 0 | 0 | 2 | 0 | 16 | 1884600669
175 | M | 2861188529 | Duofix pre umývadlo | ks | 2 |  | 0 |  |  |  | znížená | 0 | 0 | 0 | 0 | 0 | 0 | 32 | M | 2 |  |  |  | ROZPOCET | 0 | 0 | 0 | 0 | 0 | 2 | 0 | 16 | -378420315
176 | M | 2861188530 | Duofix pre pisoár | ks | 0 |  | 0 |  |  |  | znížená | 0 | 0 | 0 | 0 | 0 | 0 | 32 | M | 2 |  |  |  | ROZPOCET | 0 | 0 | 0 | 0 | 0 | 2 | 0 | 16 | 1033813088
177 | M | 725129201 | Montáž pisoárového záchodku z bieleho diturvitu bez splachovacej nádrže | sub | 1 |  | 0 |  |  |  | znížená | 0 | 0 | 0 | 0 | 0 | 0 | 32 | M | 2 |  |  |  | ROZPOCET | 0 | 0 | 0 | 0 | 0 | 2 | 0 | 16 | -1751127840
178 | M | 6425211400 | Pisoár biely diturvitový pre zavesenie na konštr. Duofix | kus | 0 |  | 0 |  |  |  | znížená | 0 | 0 | 0 | 0 | 0 | 0 | 32 | M | 2 |  |  |  | ROZPOCET | 0 | 0 | 0 | 0 | 0 | 2 | 0 | 16 | 520400462
179 | M | 725219401 | Montáž umývadla , bez výtokovej armatúry z bieleho diturvitu | sub | 2 |  | 0 |  |  |  | znížená | 0 | 0 | 0 | 0 | 0 | 0 | 32 | M | 2 |  |  |  | ROZPOCET | 0 | 0 | 0 | 0 | 0 | 2 | 0 | 16 | -299685002
180 | M | 5523403820 | Madlo k umývadlu nerezové | ks | 2 |  | 0 |  |  |  | znížená | 0 | 0 | 0 | 0 | 0 | 0 | 32 | M | 2 |  |  |  | ROZPOCET | 0 | 0 | 0 | 0 | 0 | 2 | 0 | 16 | 1485680219
181 | M | 6421431700 | Umývadlo diturvitové so zap.uzáv. pre zavesenie na konštr. Duofix | kus | 3 |  | 0 |  |  |  | znížená | 0 | 0 | 0 | 0 | 0 | 0 | 32 | M | 2 |  |  |  | ROZPOCET | 0 | 0 | 0 | 0 | 0 | 2 | 0 | 16 | 1207820286
182 | M | 725332320.1 | Montáž výlevky bez výtokovej armatúry a splachovacej nádrže, diturvitová | sub | 3 |  | 0 |  |  |  | znížená | 0 | 0 | 0 | 0 | 0 | 0 | 32 | M | 2 |  |  |  | ROZPOCET | 0 | 0 | 0 | 0 | 0 | 2 | 0 | 16 | -1514062215
183 | M | 6420134850 | Sanitárna keramika výlevka diturvitová závesná pre zavesenie na konštr. Duofix | ks | 3 |  | 0 |  |  |  | znížená | 0 | 0 | 0 | 0 | 0 | 0 | 32 | M | 2 |  |  |  | ROZPOCET | 0 | 0 | 0 | 0 | 0 | 2 | 0 | 16 | 1534204274
184 | M | 725539105 | Montáž tlakového ohrievača | sub | 3 |  | 0 |  |  |  | znížená | 0 | 0 | 0 | 0 | 0 | 0 | 32 | M | 2 |  |  |  | ROZPOCET | 0 | 0 | 0 | 0 | 0 | 2 | 0 | 16 | 938163921
185 | M | 4843887500 | Ohrievač vody prietokový pod umyvadla a k výlevke | kus | 3 |  | 0 |  |  |  | znížená | 0 | 0 | 0 | 0 | 0 | 0 | 32 | M | 2 |  |  |  | ROZPOCET | 0 | 0 | 0 | 0 | 0 | 2 | 0 | 16 | 1138070883
186 | M | 725819201.1 | Montáž ventilu nástenného G 1/2 pre pisoár | súb | 1 |  | 0 |  |  |  | znížená | 0 | 0 | 0 | 0 | 0 | 0 | 32 | M | 2 |  |  |  | ROZPOCET | 0 | 0 | 0 | 0 | 0 | 2 | 0 | 16 | 894408495
187 | M | 5514680100 | Tlačný ventil k ovládaniu pisoárov pre Duofix | ks | 1 |  | 0 |  |  |  | znížená | 0 | 0 | 0 | 0 | 0 | 0 | 32 | M | 2 |  |  |  | ROZPOCET | 0 | 0 | 0 | 0 | 0 | 2 | 0 | 16 | -319968898
188 | M | 725829201 | Montáž batérie k výlevke, nástennej chromovanej | ks | 1 |  | 0 |  |  |  | znížená | 0 | 0 | 0 | 0 | 0 | 0 | 32 | M | 2 |  |  |  | ROZPOCET | 0 | 0 | 0 | 0 | 0 | 2 | 0 | 16 | 336858142
189 | M | 5514671290 | Nástenná batéria 1/2" DN 15 pre výlevku s dlhým ramenom | ks | 1 |  | 0 |  |  |  | znížená | 0 | 0 | 0 | 0 | 0 | 0 | 32 | M | 2 |  |  |  | ROZPOCET | 0 | 0 | 0 | 0 | 0 | 2 | 0 | 16 | 704204107
190 | M | 725829206 | Montáž batérie umývadlovej stojankovej s mechanickým ovládaním odpadového ventilu | ks | 3 |  | 0 |  |  |  | znížená | 0 | 0 | 0 | 0 | 0 | 0 | 32 | M | 2 |  |  |  | ROZPOCET | 0 | 0 | 0 | 0 | 0 | 2 | 0 | 16 | -1688225937
191 | M | 5514640450 | Stojanková páková batéria | ks | 2 |  | 0 |  |  |  | znížená | 0 | 0 | 0 | 0 | 0 | 0 | 32 | M | 2 |  |  |  | ROZPOCET | 0 | 0 | 0 | 0 | 0 | 2 | 0 | 16 | -493175632
192 | M | 5523403100 | Nerezová sanita SLZN 21Z, Kombinácia zásobníka na papierové utierky a odpadkového koša, obj.č. 95211 | ks | 2 |  | 0 |  |  |  | znížená | 0 | 0 | 0 | 0 | 0 | 0 | 32 | M | 2 |  |  |  | ROZPOCET | 0 | 0 | 0 | 0 | 0 | 2 | 0 | 16 | -1256414170
193 | M | 5523403080 | Nerezová sanita SLZN 19, držiak WC kefy, obj.č. 95190 | ks | 2 |  | 0 |  |  |  | znížená | 0 | 0 | 0 | 0 | 0 | 0 | 32 | M | 2 |  |  |  | ROZPOCET | 0 | 0 | 0 | 0 | 0 | 2 | 0 | 16 | -1997880393
194 | M | 5523403070 | Nerezová sanita SLZN 18, Chrómový nástenný dávkovač tekutého mydla 0,2 l, | ks | 2 |  | 0 |  |  |  | znížená | 0 | 0 | 0 | 0 | 0 | 0 | 32 | M | 2 |  |  |  | ROZPOCET | 0 | 0 | 0 | 0 | 0 | 2 | 0 | 16 | 1686617657
195 | M | 5523403180 | Nerezová sanita SLZN 27, zrkadlo (600 x 500 mm), | ks | 2 |  | 0 |  |  |  | znížená | 0 | 0 | 0 | 0 | 0 | 0 | 32 | M | 2 |  |  |  | ROZPOCET | 0 | 0 | 0 | 0 | 0 | 2 | 0 | 16 | 1040879569
196 | M | 998725101.1 | Presun hmôt pre zariaďovacie predmety v objektoch výšky do 6 m | t | 0.472 |  | 0 |  |  |  | znížená | 0 | 0 | 0 | 0 | 0 | 0 | 32 | M | 2 |  |  |  | ROZPOCET | 0 | 0 | 0 | 0 | 0 | 2 | 0 | 16 | 1076838007
197 | M | 766495100 | Zhotovenie otvoru pre inštalačné dvierka | m2 | 4.5 |  | 0 |  |  |  | znížená | 0 | 0 | 0 | 0 | 0 | 0 | 32 | M | 2 |  |  |  | ROZPOCET | 0 | 0 | 0 | 0 | 0 | 2 | 0 | 16 | 1944574106
198 | M | 5516757500 | Dvierka krycie 30x30 cm komaxit biely | kus | 30 |  | 0 |  |  |  | znížená | 0 | 0 | 0 | 0 | 0 | 0 | 32 | M | 2 |  |  |  | ROZPOCET | 0 | 0 | 0 | 0 | 0 | 2 | 0 | 16 | -889479509
199 | K | 725319 | Montáž a dodávka sklokeramickej dvojplatničky | ks | 1 |  | 0 |  |  |  | znížená | 0.8043 | 0.8043 | 0.0008 | 0.0008 | 0 | 0 | 16 | K | 2 |  |  |  | ROZPOCET | 0 | 0 | 0 | 0 | 0 | 2 | 0 | 16 | -2032997377
200 | K | 725319120 | Montáž drezov vr. výtokových armatúr | ks | 1 |  | 0 |  |  |  | znížená | 0.8043 | 0.8043 | 0.0008 | 0.0008 | 0 | 0 | 16 | K | 2 |  |  |  | ROZPOCET | 0 | 0 | 0 | 0 | 0 | 2 | 0 | 16 | -1829522012
201 | M | 5523100002 | Kuchynský drez nerezový vr. baterie | ks | 1 |  | 0 |  |  |  | znížená | 0 | 0 | 0.0013 | 0.0013 | 0 | 0 | 32 | M | 2 |  |  |  | ROZPOCET | 0 | 0 | 0 | 0 | 0 | 2 | 0 | 16 | 2065026646
| D | 762 | Konštrukcie tesárske |  |  |  | 0 | [5 empty] | 0.22299 |  | 0.00038766 |  | 0 | 2 | D | 1 |  |  |  | ROZPOCET | [6 empty] | 0
202 | K | 76221112 | Vyrovnávajúce schody z dubového dreva(na prekonanie výškových rozdielov, ktoré sa objavili po odstránení sutínnych násypov a zvetralého stavebného odpadu) | m3 | 0.923 |  | 0 |  |  |  | znížená | 0.24159 | 0.22299 | 0.00042 | 0.00038766 | 0 | 0 | 16 | K | 2 |  |  |  | ROZPOCET | 0 | 0 | 0 | 0 | 0 | 2 | 0 | 16 | -1340944331
| VV |  | "schody" 0,9231 |  | 0.9231 | [13 empty] | VV | 2 | 2 | True | 1 | ROZPOCET
203 | K | 998762204.S | Presun hmôt pre konštrukcie tesárske v objektoch výšky od 24 do 36 m | % | 4.566 |  | 0 |  |  |  | znížená | 0 | 0 | 0 | 0 | 0 | 0 | 16 | K | 2 |  |  |  | ROZPOCET | 0 | 0 | 0 | 0 | 0 | 2 | 0 | 16 | 1157790097
| D | 763 | Konštrukcie - drevostavby |  |  |  | 0 | [5 empty] | 344.2746 |  | 5.9761 |  | 0 | 2 | D | 1 |  |  |  | ROZPOCET | [6 empty] | 0
204 | K | 763132260 | SDK podhľad KNAUF D112 zavesená dvojvrstvová kca profil CD dosky GKF hr. 15+15 mm | m2 | 166.79 |  | 0 |  |  |  | znížená | 1.2513 | 208.701 | 0.0335 | 5.5875 | 0 | 0 | 16 | K | 2 |  |  |  | ROZPOCET | 0 | 0 | 0 | 0 | 0 | 2 | 0 | 16 | 790558781
| VV |  | " 2np/strop pod P3- dlážkovica" 28,94+15,01 |  | 43.95 | [13 empty] | VV | 2 | 2 | True | 0 | ROZPOCET
| VV |  | "3np/strop pod P3- dlážkovica" 101,59 |  | 101.59 | [13 empty] | VV | 2 | 2 | True | 0 | ROZPOCET
| VV |  | Medzisúčet |  | 145.54 | [13 empty] | VV | 2 | 3 | True | 0 | ROZPOCET
| VV |  | "VK 4 strop soc. zariadení" 21,25 |  | 21.25 | [13 empty] | VV | 2 | 2 | True | 0 | ROZPOCET
| VV |  | Súčet |  | 166.79 | [13 empty] | VV | 2 | 4 | True | 1 | ROZPOCET
205 | K | 763132810 | Montáž zavesenej dvojvrstvovej nosnej konštrukcie z profilov CD SDK podhľad KNAUF D112 | m2 | 166.79 |  | 0 |  |  |  | znížená | 0.81284 | 135.5736 | 0.00233 | 0.38862 | 0 | 0 | 16 | K | 2 |  |  |  | ROZPOCET | 0 | 0 | 0 | 0 | 0 | 2 | 0 | 16 | 1037910223
| VV |  | " 2np/strop pod P3- dlážkovica" 28,94+15,01 |  | 43.95 | [13 empty] | VV | 2 | 2 | True | 0 | ROZPOCET
| VV |  | "3np/strop pod P3- dlážkovica" 101,59 |  | 101.59 | [13 empty] | VV | 2 | 2 | True | 0 | ROZPOCET
| VV |  | Medzisúčet |  | 145.54 | [13 empty] | VV | 2 | 3 | True | 0 | ROZPOCET
| VV |  | "VK 4 strop soc. zariadení" 21,25 |  | 21.25 | [13 empty] | VV | 2 | 2 | True | 0 | ROZPOCET
| VV |  | Súčet |  | 166.79 | [13 empty] | VV | 2 | 4 | True | 1 | ROZPOCET
206 | K | 998763403 | Presun hmôt pre sádrokartónové konštrukcie v stavbách(objektoch )výšky od 7 do 24 m | % | 90.7 |  | 0 |  |  |  | znížená | 0 | 0 | 0 | 0 | 0 | 0 | 16 | K | 2 |  |  |  | ROZPOCET | 0 | 0 | 0 | 0 | 0 | 2 | 0 | 16 | -745123512
| D | 764 | Konštrukcie klampiarske |  |  |  | 0 | [5 empty] | 22.0106 |  | 0.041576 |  | 0 | 2 | D | 1 |  |  |  | ROZPOCET | [6 empty] | 0
207 | K | 764324011 | Oplechovanie z lesklého titánzinkového TiZn plechu, odkvapov na strechách so syst. dvojitej stojatej drážky r.š. 330 mm | m | 4.7 |  | 0 |  |  |  | znížená | 0.65813 | 3.0932 | 0.00538 | 0.025286 | 0 | 0 | 16 | K | 2 |  |  |  | ROZPOCET | 0 | 0 | 0 | 0 | 0 | 2 | 0 | 16 | 929179024
| VV |  | "3/K odkvap rš250" 4,70 |  | 4.7 | [13 empty] | VV | 2 | 2 | True | 1 | ROZPOCET
208 | K | 7643312301 | Lemovanie z TiZn plechu, múrov r.š. 330 mm | m | 14.1 |  | 0 |  |  |  | znížená | 0.86634 | 12.2154 | 0.00023 | 0.003243 | 0 | 0 | 16 | K | 2 |  |  |  | ROZPOCET | 0 | 0 | 0 | 0 | 0 | 2 | 0 | 16 | -1569875690
| VV |  | "4/K lemovanie rš330" 10,1 |  | 10.1 | [13 empty] | VV | 2 | 2 | True | 0 | ROZPOCET
| VV |  | "5/K lemovanie rš330" 4,00 |  | 4 | [13 empty] | VV | 2 | 2 | True | 0 | ROZPOCET
| VV |  | Súčet |  | 14.1 | [13 empty] | VV | 2 | 4 | True | 1 | ROZPOCET
209 | K | 764354107 | Žľaby z titánzinkového TiZn plechu, pododkvapové štvorhranné r.š. 400 mm | m | 4.7 |  | 0 |  |  |  | znížená | 0.89235 | 4.194 | 0.00107 | 0.005029 | 0 | 0 | 16 | K | 2 |  |  |  | ROZPOCET | 0 | 0 | 0 | 0 | 0 | 2 | 0 | 16 | -525815050
| VV |  | "2/K žľab rš400" 4,70 |  | 4.7 | [13 empty] | VV | 2 | 2 | True | 1 | ROZPOCET
210 | K | 764454123 | Zvodové rúry z titánzinkového TiZn plechu, kruhové priemer 100 mm | m | 3.8 |  | 0 |  |  |  | znížená | 0.66 | 2.508 | 0.00211 | 0.008018 | 0 | 0 | 16 | K | 2 |  |  |  | ROZPOCET | 0 | 0 | 0 | 0 | 0 | 2 | 0 | 16 | 19323204
| VV |  | "1/K zvod dn100" 3,80 |  | 3.8 | [13 empty] | VV | 2 | 2 | True | 1 | ROZPOCET
211 | K | 998764203 | Presun hmôt pre konštrukcie klampiarske v objektoch výšky nad 12 do 24 m | % | 8.039 |  | 0 |  |  |  | znížená | 0 | 0 | 0 | 0 | 0 | 0 | 16 | K | 2 |  |  |  | ROZPOCET | 0 | 0 | 0 | 0 | 0 | 2 | 0 | 16 | 1896116209
| D | 766 | Konštrukcie stolárske |  |  |  | 0 | [5 empty] | 43.7543 |  | 0.001394 |  | 0 | 2 | D | 1 |  |  |  | ROZPOCET | [6 empty] | 0
212 | K | 766121230 | Montáž drevených stien v. nad 3,50 m | m2 | 18.486 |  | 0 |  |  |  | znížená | 0.41551 | 7.6811 | 5e-05 | 0.0009243 | 0 | 0 | 16 | K | 2 |  |  |  | ROZPOCET | 0 | 0 | 0 | 0 | 0 | 2 | 0 | 16 | -902101927
| VV |  | "7/D stena 4680/3950" 4,68*3,95 |  | 18.486 | [13 empty] | VV | 2 | 2 | True | 1 | ROZPOCET
213 | M | 611710 7/D | Drevená zástena s dverami, kotvená do muriva, skryté dverné závesy, materiál hoblovaný dub | m2 | 18.486 |  | 0 |  |  |  | znížená | 0 | 0 | 2e-05 | 0.00036972 | 0 | 0 | 32 | M | 2 |  |  |  | ROZPOCET | 0 | 0 | 0 | 0 | 0 | 2 | 0 | 16 | -1285683056
| VV |  | "7/D stena 4680/3950" 4,68*3,95 |  | 18.486 | [13 empty] | VV | 2 | 2 | True | 1 | ROZPOCET
214 | K | 766661110 | Montáž dverového krídla kompletiz.otváravého vr.zárubne, kovania - historická replika | m2 | 10.291 |  | 0 |  |  |  | znížená | 0.408 | 4.1987 | 0 | 0 | 0 | 0 | 16 | K | 2 |  |  |  | ROZPOCET | 0 | 0 | 0 | 0 | 0 | 2 | 0 | 16 | -997553593
| VV |  | "3/D dvere 1650/3570" 1*1,65*3,57 |  | 5.8905 | [13 empty] | VV | 2 | 2 | True | 0 | ROZPOCET
| VV |  | "4/D dvere 1100/2000" 2*1,10*2,00 |  | 4.4 | [13 empty] | VV | 2 | 2 | True | 0 | ROZPOCET
| VV |  | Súčet |  | 10.2905 | [13 empty] | VV | 2 | 4 | True | 1 | ROZPOCET
215 | M | 611710 3/D | Drevené dvojkrídlové dvere 1650/3570 s plným nadsvetlíkom, závesy, zámok,materiál hoblovaný dub, vr. rámu | ks | 1 |  | 0 |  |  |  | znížená | 0 | 0 | 2e-05 | 2e-05 | 0 | 0 | 32 | M | 2 |  |  |  | ROZPOCET | 0 | 0 | 0 | 0 | 0 | 2 | 0 | 16 | 1365855322
216 | M | 611710 4/D | Drevené jednokrídlové dvere 1100/2000 závesy, zámok s vložkou ,materiál hoblovaný dub, vr. zárubne | ks | 2 |  | 0 |  |  |  | znížená | 0 | 0 | 2e-05 | 4e-05 | 0 | 0 | 32 | M | 2 |  |  |  | ROZPOCET | 0 | 0 | 0 | 0 | 0 | 2 | 0 | 16 | -1199254362
217 | K | 766661120 | Montáž skladacích vrát kompletiz.otváravého vr.zárubne, kovania - historická replika | m2 | 44.279 |  | 0 |  |  |  | znížená | 0.408 | 18.0658 | 0 | 0 | 0 | 0 | 16 | K | 2 |  |  |  | ROZPOCET | 0 | 0 | 0 | 0 | 0 | 2 | 0 | 16 | 614781332
| VV |  | "5/D vráta 5100/4900" 1*5,10*4,90 |  | 24.99 | [13 empty] | VV | 2 | 2 | True | 0 | ROZPOCET
| VV |  | "6/D vráta 3585/5535" 1*3,485*5,535 |  | 19.2895 | [13 empty] | VV | 2 | 2 | True | 0 | ROZPOCET
| VV |  | Súčet |  | 44.2795 | [13 empty] | VV | 2 | 4 | True | 1 | ROZPOCET
218 | M | 611710 5/D | Drevené skladacie vráta 5100/4900 závesy , zástrče,materiál hoblovaný dub, vr. rámu | ks | 1 |  | 0 |  |  |  | znížená | 0 | 0 | 2e-05 | 2e-05 | 0 | 0 | 32 | M | 2 |  |  |  | ROZPOCET | 0 | 0 | 0 | 0 | 0 | 2 | 0 | 16 | -698482186
219 | M | 611710 6/D | Drevené skladacie vráta 3495/5535 závesy , zástrče,materiál hoblovaný dub, vr. rámu | ks | 1 |  | 0 |  |  |  | znížená | 0 | 0 | 2e-05 | 2e-05 | 0 | 0 | 32 | M | 2 |  |  |  | ROZPOCET | 0 | 0 | 0 | 0 | 0 | 2 | 0 | 16 | -367291648
220 | K | 766681049 | Montáž okeníc drevených - historické repliky | m2 | 11.255 |  | 0 |  |  |  | znížená | 1.2269 | 13.8086 | 0 | 0 | 0 | 0 | 16 | K | 2 |  |  |  | ROZPOCET | 0 | 0 | 0 | 0 | 0 | 2 | 0 | 16 | -607443681
| VV |  | "1/D - okenica 1545/2400" 1*1,545*2,40 |  | 3.708 | [13 empty] | VV | 2 | 2 | True | 0 | ROZPOCET
| VV |  | "2/D - okenica 2710/2785" 1*2,71*2,785 |  | 7.5473 | [13 empty] | VV | 2 | 2 | True | 0 | ROZPOCET
| VV |  | Súčet |  | 11.2553 | [13 empty] | VV | 2 | 4 | True | 1 | ROZPOCET
221 | M | 611395 1/D | Drevená okenica 1545/2400-závesy, zástrč z vnútornej strany, mater. hobľovabý dub | ks | 1 |  | 0 |  |  |  | znížená | 0 | 0 | 0 | 0 | 0 | 0 | 32 | M | 2 |  |  |  | ROZPOCET | 0 | 0 | 0 | 0 | 0 | 2 | 0 | 16 | -899462551
222 | M | 611395 2/D | Drevená okenica 2710/2785 -závesy, zástrč z vnútornej strany, mater. hobľovabý dub | ks | 1 |  | 0 |  |  |  | znížená | 0 | 0 | 0 | 0 | 0 | 0 | 32 | M | 2 |  |  |  | ROZPOCET | 0 | 0 | 0 | 0 | 0 | 2 | 0 | 16 | -1417004329
223 | K | 998766203 | Presun hmot pre konštrukcie stolárske v objektoch výšky nad 12 do 24 m | % | 384.142 |  | 0 |  |  |  | znížená | 0 | 0 | 0 | 0 | 0 | 0 | 16 | K | 2 |  |  |  | ROZPOCET | 0 | 0 | 0 | 0 | 0 | 2 | 0 | 16 | -1235379022
| D | 767 | Konštrukcie doplnkové kovové |  |  |  | 0 | [5 empty] | 3329.5816 |  | 29.3031 |  | 0 | 2 | D | 1 |  |  |  | ROZPOCET | [6 empty] | 0
224 | K | 767132211 | Montáž stien a priečok prvková stavebnica úprav obkladu vrátane nosného roštu | m2 | 48.805 |  | 0 |  |  |  | znížená | 1.49 | 72.7194 | 5e-05 | 0.0024403 | 0 | 0 | 16 | K | 2 |  |  |  | ROZPOCET | 0 | 0 | 0 | 0 | 0 | 2 | 0 | 16 | 828679109
| VV |  | "3/OS- soc.zariadenie" 4,695*2,60+(1,80+2,05)*2,40 |  | 21.447 | [13 empty] | VV | 2 | 2 | True | 0 | ROZPOCET
| VV |  | (4,695+3,90)*0,5*(1,85+2,10)*0,5 |  | 8.4876 | [13 empty] | VV | 2 | 2 | True | 0 | ROZPOCET
| VV |  | Medzisúčet |  | 29.9346 | [13 empty] | VV | 2 | 3 | True | 0 | ROZPOCET
| VV |  | "4/OS- soc.zariadenie" 1,60*2,60*3+1,60*2,40 |  | 16.32 | [13 empty] | VV | 2 | 2 | True | 0 | ROZPOCET
| VV |  | 1,50*1,70 |  | 2.55 | [13 empty] | VV | 2 | 2 | True | 0 | ROZPOCET
| VV |  | Medzisúčet |  | 18.87 | [13 empty] | VV | 2 | 3 | True | 0 | ROZPOCET
| VV |  | Súčet |  | 48.8046 | [13 empty] | VV | 2 | 4 | True | 1 | ROZPOCET
225 | M | 55391420 | Kompletizované steny pre soc. zariadenia vr. dverí, kovania a nosnej konštrukcie funderMax | m2 | 48.805 |  | 0 |  |  |  | znížená | 0 | 0 | 0.00015 | 0.0073207 | 0 | 0 | 32 | M | 2 |  |  |  | ROZPOCET | 0 | 0 | 0 | 0 | 0 | 2 | 0 | 16 | -94802774
226 | K | 767161141 | Montáž zábradlia rovného | m | 10.76 |  | 0 |  |  |  | znížená | 0.437 | 4.7021 | 6e-05 | 0.0006456 | 0 | 0 | 16 | K | 2 |  |  |  | ROZPOCET | 0 | 0 | 0 | 0 | 0 | 2 | 0 | 16 | -1134410071
| VV |  | "2/Z - zábradlie 5380/1000" 5,38 |  | 5.38 | [13 empty] | VV | 2 | 2 | True | 0 | ROZPOCET
| VV |  | "5/Z - zábradlie 2650/1000" 5,38 |  | 5.38 | [13 empty] | VV | 2 | 2 | True | 0 | ROZPOCET
| VV |  | Súčet |  | 10.76 | [13 empty] | VV | 2 | 4 | True | 1 | ROZPOCET
227 | M | 55391538 | Oceľové zábradlie, výplň pletivom 3výplne1780/1000 | m2 | 10.76 |  | 0 |  |  |  | znížená | 0 | 0 | 0.044 | 0.47344 | 0 | 0 | 32 | M | 2 |  |  |  | ROZPOCET | 0 | 0 | 0 | 0 | 0 | 2 | 0 | 16 | 228884139
| VV |  | "2/Z - zábradlie 5380/1000" 5,38*1,00 |  | 5.38 | [13 empty] | VV | 2 | 2 | True | 0 | ROZPOCET
| VV |  | "5/Z - zábradlie 2650/1000" 5,38*1,00 |  | 5.38 | [13 empty] | VV | 2 | 2 | True | 0 | ROZPOCET
| VV |  | Súčet |  | 10.76 | [13 empty] | VV | 2 | 4 | True | 1 | ROZPOCET
228 | M | 55301000 | Atypické kovové konštrukcie | kg | 1536.862 |  | 0 |  |  |  | znížená | 0 | 0 | 0.00627 | 9.6361 | 0 | 0 | 32 | M | 2 |  |  |  | ROZPOCET | 0 | 0 | 0 | 0 | 0 | 2 | 0 | 16 | 277410875
| VV |  | "2/Z - zábradlie 5380/1000-atyp" 63,56*1,08 |  | 68.6448 | [13 empty] | VV | 2 | 2 | True | 0 | ROZPOCET
| VV |  | "5/Z - zábradlie 2650/1000" 1359,46*1,08 |  | 1468.2168 | [13 empty] | VV | 2 | 2 | True | 0 | ROZPOCET
| VV |  | Súčet |  | 1536.8616 | [13 empty] | VV | 2 | 4 | True | 1 | ROZPOCET
229 | K | 767161142 | Montáž zábradlia rovného jednoduchého | m | 14.46 |  | 0 |  |  |  | znížená | 0.4371 | 6.3205 | 6e-05 | 0.0008676 | 0 | 0 | 16 | K | 2 |  |  |  | ROZPOCET | 0 | 0 | 0 | 0 | 0 | 2 | 0 | 16 | -991331084
| VV |  | "3/Z - zábradlie 6580/700" 6,58 |  | 6.58 | [13 empty] | VV | 2 | 2 | True | 0 | ROZPOCET
| VV |  | "4/Z - zábradlie 7880/700" 7,88 |  | 7.88 | [13 empty] | VV | 2 | 2 | True | 0 | ROZPOCET
| VV |  | Súčet |  | 14.46 | [13 empty] | VV | 2 | 4 | True | 1 | ROZPOCET
230 | M | 55301000 | Atypické kovové konštrukcie | kg | 109.609 |  | 0 |  |  |  | znížená | 0 | 0 | 0.00627 | 0.68725 | 0 | 0 | 32 | M | 2 |  |  |  | ROZPOCET | 0 | 0 | 0 | 0 | 0 | 2 | 0 | 16 | 460008538
| VV |  | "3/Z - zábradlie 6580/700" 45,69*1,08 |  | 49.3452 | [13 empty] | VV | 2 | 2 | True | 0 | ROZPOCET
| VV |  | "4/Z - zábradlie 7880/700" 55,80*1,08 |  | 60.264 | [13 empty] | VV | 2 | 2 | True | 0 | ROZPOCET
| VV |  | Súčet |  | 109.6092 | [13 empty] | VV | 2 | 4 | True | 1 | ROZPOCET
231 | K | 7672121 | Montáž schodov atyp. vretenových, vrátane zábradlia výška pre tri podlažia 8,76m | ks | 1 |  | 0 |  |  |  | znížená | 0.0701 | 0.0701 | 6e-05 | 6e-05 | 0 | 0 | 16 | K | 2 |  |  |  | ROZPOCET | 0 | 0 | 0 | 0 | 0 | 2 | 0 | 16 | 437495821
| VV |  | "13/Z - schodisko v.8,76m" 1 |  | 1 | [13 empty] | VV | 2 | 2 | True | 1 | ROZPOCET
232 | M | 5530100 13/Z | Oceľové schodisko 1np-3np v.8,76 kompletizované vr.zábradlia a úpravy povrchov | ks | 1 |  | 0 |  |  |  | znížená | 0 | 0 | 0.00627 | 0.00627 | 0 | 0 | 32 | M | 2 |  |  |  | ROZPOCET | 0 | 0 | 0 | 0 | 0 | 2 | 0 | 16 | -754863023
233 | K | 7672122 | Montáž schodov atyp. vretenových, vrátane zábradlia výška pre tri podlažia 8,60m | ks | 1 |  | 0 |  |  |  | znížená | 0.0701 | 0.0701 | 6e-05 | 6e-05 | 0 | 0 | 16 | K | 2 |  |  |  | ROZPOCET | 0 | 0 | 0 | 0 | 0 | 2 | 0 | 16 | -1430262296
| VV |  | "14/Z - schodisko v.8,0m" 1 |  | 1 | [13 empty] | VV | 2 | 2 | True | 1 | ROZPOCET
234 | M | 5530100 14/Z | Oceľové schodisko 1np-3np v.8,60 kompletizované vr.zábradlia a úpravy povrchov | ks | 1 |  | 0 |  |  |  | znížená | 0 | 0 | 0.00627 | 0.00627 | 0 | 0 | 32 | M | 2 |  |  |  | ROZPOCET | 0 | 0 | 0 | 0 | 0 | 2 | 0 | 16 | 1713928389
235 | K | 7676221 1 | Montáž okna atypického oceľového pevného - historická replika | m | 27.12 |  | 0 |  |  |  | znížená | 0.189 | 5.1257 | 0 | 0 | 0 | 0 | 16 | K | 2 |  |  |  | ROZPOCET | 0 | 0 | 0 | 0 | 0 | 2 | 0 | 16 | 2024643677
| VV |  | "O7/O - okno 500/2115p" 4*(0,50+2,115)*2 |  | 20.92 | [13 empty] | VV | 2 | 2 | True | 0 | ROZPOCET
| VV |  | "14/O - okno 350/1200p" 2*(0,35+1,20)*2 |  | 6.2 | [13 empty] | VV | 2 | 2 | True | 0 | ROZPOCET
| VV |  | Súčet |  | 27.12 | [13 empty] | VV | 2 | 4 | True | 1 | ROZPOCET
236 | K | 7676221 2 | Montáž okna atypického oceľového sklopného - historická replika | m | 52.72 |  | 0 |  |  |  | znížená | 0.189 | 9.9641 | 0 | 0 | 0 | 0 | 16 | K | 2 |  |  |  | ROZPOCET | 0 | 0 | 0 | 0 | 0 | 2 | 0 | 16 | -1690285290
| VV |  | "O1/O - okno 350/1110s" 4*(0,35+1,11)*2 |  | 11.68 | [13 empty] | VV | 2 | 2 | True | 0 | ROZPOCET
| VV |  | "O2/O - okno 350/1510s" 2*(0,35+1,51)*2 |  | 7.44 | [13 empty] | VV | 2 | 2 | True | 0 | ROZPOCET
| VV |  | "O4/O - okno 500/1800s" 6*(0,50+1,80)*2 |  | 27.6 | [13 empty] | VV | 2 | 2 | True | 0 | ROZPOCET
| VV |  | "17/O - okno 500/1000s" 1*(0,50+1,00)*2 |  | 3 | [13 empty] | VV | 2 | 2 | True | 0 | ROZPOCET
| VV |  | "18/O - okno 500/1000s" 1*(0,50+1,00)*2 |  | 3 | [13 empty] | VV | 2 | 2 | True | 0 | ROZPOCET
| VV |  | Súčet |  | 52.72 | [13 empty] | VV | 2 | 4 | True | 1 | ROZPOCET
237 | M | 553301 02/O | Oceľové okno, historická replika, sklopné 350/1510, oceľové profily, kľučka, zástrč, tepelnoizolačné dvojsklo priehľadné, bez parapetov, vr. opáskovania ,farba RAL 7016 matná | ks | 2 |  | 0 |  |  |  | znížená | 0 | 0 | 0 | 0 | 0 | 0 | 32 | M | 2 |  |  |  | ROZPOCET | 0 | 0 | 0 | 0 | 0 | 2 | 0 | 16 | 922089073
238 | M | 553301 01/O | Oceľové okno, historická replika, sklopné 350/1100, oceľové profily, kľučka, zástrč, tepelnoizolačné dvojsklo priehľadné, bez parapetov, vr. opáskovania ,farba RAL 7016 matná | ks | 4 |  | 0 |  |  |  | znížená | 0 | 0 | 0 | 0 | 0 | 0 | 32 | M | 2 |  |  |  | ROZPOCET | 0 | 0 | 0 | 0 | 0 | 2 | 0 | 16 | -2105689059
239 | M | 553301 04/O | Oceľové okno, historická replika, sklopné 500/1800, oceľové profily, kľučka, zástrč, tepelnoizolačné dvojsklo priehľadné, bez parapetov, vr. opáskovania ,farba RAL 7016 matná | ks | 6 |  | 0 |  |  |  | znížená | 0 | 0 | 0 | 0 | 0 | 0 | 32 | M | 2 |  |  |  | ROZPOCET | 0 | 0 | 0 | 0 | 0 | 2 | 0 | 16 | -1787276572
240 | M | 553301 07/O | Oceľové okno, historická replika, pevné 500/2115, oceľové profily, tepelnoizolačné dvojsklo priehľadné, bez parapetov, vr. opáskovania ,farba RAL 7016 matná | ks | 4 |  | 0 |  |  |  | znížená | 0 | 0 | 0 | 0 | 0 | 0 | 32 | M | 2 |  |  |  | ROZPOCET | 0 | 0 | 0 | 0 | 0 | 2 | 0 | 16 | 1527648285
241 | M | 553301 14/O | Oceľové okno, historická replika, pevné 350/1200, oceľové profily, tepelnoizolačné dvojsklo priehľadné, bez parapetov, vr. opáskovania ,farba RAL 7016 matná | ks | 2 |  | 0 |  |  |  | znížená | 0 | 0 | 0 | 0 | 0 | 0 | 32 | M | 2 |  |  |  | ROZPOCET | 0 | 0 | 0 | 0 | 0 | 2 | 0 | 16 | -1120228388
242 | M | 553301 17/O | Oceľové okno, historická replika, sklopné 500/1000, oceľové profily, kľučka, tepelnoizolačné dvojsklo priehľadné, vr.vonkj parapetu, vr. opáskovania ,farba RAL 7016 matná | ks | 1 |  | 0 |  |  |  | znížená | 0 | 0 | 0 | 0 | 0 | 0 | 32 | M | 2 |  |  |  | ROZPOCET | 0 | 0 | 0 | 0 | 0 | 2 | 0 | 16 | 429341002
243 | M | 553301 18/O | Oceľové okno, historická replika, sklopné 500/1000, oceľové profily, kľučka, tepelnoizolačné dvojsklo priehľadné, vr.vonkj parapetu, vr. opáskovania ,farba RAL 7016 matná | ks | 1 |  | 0 |  |  |  | znížená | 0 | 0 | 0 | 0 | 0 | 0 | 32 | M | 2 |  |  |  | ROZPOCET | 0 | 0 | 0 | 0 | 0 | 2 | 0 | 16 | -201802389
244 | K | 7676223 1 | Montáž stien atypických otváravých - historická replika | m | 20 |  | 0 |  |  |  | znížená | 0.189 | 3.78 | 0 | 0 | 0 | 0 | 16 | K | 2 |  |  |  | ROZPOCET | 0 | 0 | 0 | 0 | 0 | 2 | 0 | 16 | -168070147
| VV |  | "12/O - stena 5100/4900o" 1*(5,10+4,90)*2 |  | 20 | [13 empty] | VV | 2 | 2 | True | 1 | ROZPOCET
245 | M | 553301 12/O | Oceľová stena, historická replika, dvere otváravé s nadsvetlíkom 5100/4900, oceľové profily, kľučka, tepelnoizolačné dvojsklo priehľadné, vr. opáskovania ,farba RAL 7016 matná | ks | 1 |  | 0 |  |  |  | znížená | 0 | 0 | 0 | 0 | 0 | 0 | 32 | M | 2 |  |  |  | ROZPOCET | 0 | 0 | 0 | 0 | 0 | 2 | 0 | 16 | -958959588
246 | K | 7678335atyp | Montáž a dodávka rebríka hliníkového výsuvného dvojdielného | m | 5 |  | 0 |  |  |  | znížená | 0.70363 | 3.5181 | 0 | 0 | 0 | 0 | 16 | K | 2 |  |  |  | ROZPOCET | 0 | 0 | 0 | 0 | 0 | 2 | 0 | 16 | 1999312390
| VV |  | "1/OS rebrík" 5,00 |  | 5 | [13 empty] | VV | 2 | 2 | True | 1 | ROZPOCET
247 | K | 767995103.S | Montáž ostatných atypických kovových stavebných doplnkových konštrukcií | kg | 9485.66 |  | 0 |  |  |  | znížená | 0.2201 | 2087.7938 | 6e-05 | 0.56914 | 0 | 0 | 16 | K | 2 |  |  |  | ROZPOCET | 0 | 0 | 0 | 0 | 0 | 2 | 0 | 16 | 324052871
| VV |  | "Z/6- brána " 484,34+14,18 |  | 498.52 | [13 empty] | VV | 2 | 2 | True | 0 | ROZPOCET
| VV |  | "Z/7- brána " 163,65+5,37 |  | 169.02 | [13 empty] | VV | 2 | 2 | True | 0 | ROZPOCET
| VV |  | "Z/8- brána " 117,50+1,53 |  | 119.03 | [13 empty] | VV | 2 | 2 | True | 0 | ROZPOCET
| VV |  | "Z/9- oplotenie " 6934,46+102,48 |  | 7036.94 | [13 empty] | VV | 2 | 2 | True | 0 | ROZPOCET
| VV |  | "Z/10- hrablica " 1240,85 |  | 1240.85 | [13 empty] | VV | 2 | 2 | True | 0 | ROZPOCET
| VV |  | "Z/15- zábradlie" 34,12 |  | 34.12 | [13 empty] | VV | 2 | 2 | True | 0 | ROZPOCET
| VV |  | "Z/19- zábradlie" 387,18 |  | 387.18 | [13 empty] | VV | 2 | 2 | True | 0 | ROZPOCET
| VV |  | Súčet |  | 9485.66 | [13 empty] | VV | 2 | 4 | True | 1 | ROZPOCET
248 | M | 5539500001 | Atypické kovové konštrukcie | kg | 10244.513 |  | 0 |  |  |  | znížená | 0 | 0 | 0.00151 | 15.4692 | 0 | 0 | 32 | M | 2 |  |  |  | ROZPOCET | 0 | 0 | 0 | 0 | 0 | 2 | 0 | 16 | -1753608440
| VV |  | 9485,66*1,08 'Prepočítané koeficientom množstva |  | 10244.513 | [13 empty] | VV | 2 | 2 | False | 1 | ROZPOCET
249 | K | 767995106.S | Montáž ostatných atypických kovových stavebných doplnkových konštrukcií | kg | 1454.08 |  | 0 |  |  |  | znížená | 0.051 | 74.1581 | 5e-05 | 0.072704 | 0 | 0 | 16 | K | 2 |  |  |  | ROZPOCET | 0 | 0 | 0 | 0 | 0 | 2 | 0 | 16 | -206368646
| VV |  | "C- previazanie mikropilót UPE 100" 64*1,00*9,87 |  | 631.68 | [13 empty] | VV | 2 | 2 | True | 0 | ROZPOCET
| VV |  | "D-kotevné tyče d20" 64*(4,50+5,50)*0,5*2,57 |  | 822.4 | [13 empty] | VV | 2 | 2 | True | 0 | ROZPOCET
| VV |  | Súčet |  | 1454.08 | [13 empty] | VV | 2 | 4 | True | 1 | ROZPOCET
250 | M | 5539500001 | Atypické kovové konštrukcie | kg | 1570.406 |  | 0 |  |  |  | znížená | 0 | 0 | 0.00151 | 2.3713 | 0 | 0 | 32 | M | 2 |  |  |  | ROZPOCET | 0 | 0 | 0 | 0 | 0 | 2 | 0 | 16 | -1009225151
| VV |  | 1454,08*1,08 'Prepočítané koeficientom množstva |  | 1570.406 | [13 empty] | VV | 2 | 2 | False | 1 | ROZPOCET
251 | K | 767995355.S | Výroba doplnku stavebného atypického o hmotnosti od 10,01 do 20,0 kg stupňa zložitosti 1 | kg | 1454.08 |  | 0 |  |  |  | znížená | 0.058 | 84.3366 | 0 | 0 | 0 | 0 | 16 | K | 2 |  |  |  | ROZPOCET | 0 | 0 | 0 | 0 | 0 | 2 | 0 | 16 | -219285394
| VV |  | "C- previazanie mikropilót UPE 100" 64*1,00*9,87 |  | 631.68 | [13 empty] | VV | 2 | 2 | True | 0 | ROZPOCET
| VV |  | "D-kotevné tyče d20" 64*(4,50+5,50)*0,5*2,57 |  | 822.4 | [13 empty] | VV | 2 | 2 | True | 0 | ROZPOCET
| VV |  | Súčet |  | 1454.08 | [13 empty] | VV | 2 | 4 | True | 1 | ROZPOCET
252 | K | 767995365.S | Výroba doplnku stavebného atypického | kg | 9485.66 |  | 0 |  |  |  | znížená | 0.103 | 977.023 | 0 | 0 | 0 | 0 | 16 | K | 2 |  |  |  | ROZPOCET | 0 | 0 | 0 | 0 | 0 | 2 | 0 | 16 | -1907194186
| VV |  | "Z/6- brána " 484,34+14,18 |  | 498.52 | [13 empty] | VV | 2 | 2 | True | 0 | ROZPOCET
| VV |  | "Z/7- brána " 163,65+5,37 |  | 169.02 | [13 empty] | VV | 2 | 2 | True | 0 | ROZPOCET
| VV |  | "Z/8- brána " 117,50+1,53 |  | 119.03 | [13 empty] | VV | 2 | 2 | True | 0 | ROZPOCET
| VV |  | "Z/9- oplotenie " 6934,46+102,48 |  | 7036.94 | [13 empty] | VV | 2 | 2 | True | 0 | ROZPOCET
| VV |  | "Z/10- hrablica " 1240,85 |  | 1240.85 | [13 empty] | VV | 2 | 2 | True | 0 | ROZPOCET
| VV |  | "Z/15- zábradlie" 34,12 |  | 34.12 | [13 empty] | VV | 2 | 2 | True | 0 | ROZPOCET
| VV |  | "Z/19- zábradlie" 387,18 |  | 387.18 | [13 empty] | VV | 2 | 2 | True | 0 | ROZPOCET
| VV |  | Súčet |  | 9485.66 | [13 empty] | VV | 2 | 4 | True | 1 | ROZPOCET
253 | K | 998767203.S | Presun hmôt pre kovové stavebné doplnkové konštrukcie v objektoch výšky nad 12 do 24 m | % | 1923.561 |  | 0 |  |  |  | znížená | 0 | 0 | 0 | 0 | 0 | 0 | 16 | K | 2 |  |  |  | ROZPOCET | 0 | 0 | 0 | 0 | 0 | 2 | 0 | 16 | -1761433087
| D | 771 | Podlahy z dlaždíc |  |  |  | 0 | [5 empty] | 66.0874 |  | 1.0904 |  | 0 | 2 | D | 1 |  |  |  | ROZPOCET | [6 empty] | 0
254 | K | 771415015 | Montáž soklíkov keramických do tmelu | m | 29.715 |  | 0 |  |  |  | znížená | 0.303 | 9.0036 | 0.00127 | 0.037738 | 0 | 0 | 16 | K | 2 |  |  |  | ROZPOCET | 0 | 0 | 0 | 0 | 0 | 2 | 0 | 16 | -1262639040
| VV |  | "mč. 1.03" 4,105+1,055+4,145+1,99 |  | 11.295 | [13 empty] | VV | 2 | 2 | True | 0 | ROZPOCET
| VV |  | "mč. 1.04" (2,045+2,445)*2 |  | 8.98 | [13 empty] | VV | 2 | 2 | True | 0 | ROZPOCET
| VV |  | "mč. 1.05" 2,025+2,525+2,445*2 |  | 9.44 | [13 empty] | VV | 2 | 2 | True | 0 | ROZPOCET
| VV |  | Súčet |  | 29.715 | [13 empty] | VV | 2 | 4 | True | 1 | ROZPOCET
255 | M | 59763980011 | Dlaždice keramické - soklík | m | 32.092 |  | 0 |  |  |  | znížená | 0 | 0 | 0.018 | 0.57766 | 0 | 0 | 32 | M | 2 |  |  |  | ROZPOCET | 0 | 0 | 0 | 0 | 0 | 2 | 0 | 16 | 1267181267
| VV |  | 29,715*1,08 'Prepočítané koeficientom množstva |  | 32.092 | [13 empty] | VV | 2 | 2 | False | 1 | ROZPOCET
256 | K | 771575101 | Montáž podláh z dlaždíc keramických do tmelu | m2 | 16.79 |  | 0 |  |  |  | znížená | 1.22 | 20.4838 | 0.00393 | 0.065985 | 0 | 0 | 16 | K | 2 |  |  |  | ROZPOCET | 0 | 0 | 0 | 0 | 0 | 2 | 0 | 16 | -16036381
| VV |  | "1np/P2- keramická dlažba" 6,68+4,85+5,26 |  | 16.79 | [13 empty] | VV | 2 | 2 | True | 1 | ROZPOCET
257 | M | 5976446000 | Dlaždice keramické s protišmykovým povrchom líca farba tmavošedá resp.čierna | m2 | 17.126 |  | 0 |  |  |  | znížená | 0 | 0 | 0.017 | 0.29114 | 0 | 0 | 32 | M | 2 |  |  |  | ROZPOCET | 0 | 0 | 0 | 0 | 0 | 2 | 0 | 16 | 1639814186
| VV |  | 16,79*1,02 'Prepočítané koeficientom množstva |  | 17.126 | [13 empty] | VV | 2 | 2 | False | 1 | ROZPOCET
258 | K | 771579atyp | IPT 10 tvarovky na prevetrávanú podlahu a steny | m2 | 30 |  | 0 |  |  |  | znížená | 1.22 | 36.6 | 0.00393 | 0.1179 | 0 | 0 | 16 | K | 2 |  |  |  | ROZPOCET | 0 | 0 | 0 | 0 | 0 | 2 | 0 | 16 | -1115864872
| VV |  | "exterier" 30,00 |  | 30 | [13 empty] | VV | 2 | 2 | True | 1 | ROZPOCET
259 | K | 998771203 | Presun hmôt pre podlahy z dlaždíc v objektoch výšky nad l2 do 24 m | % | 20.514 |  | 0 |  |  |  | znížená | 0 | 0 | 0 | 0 | 0 | 0 | 16 | K | 2 |  |  |  | ROZPOCET | 0 | 0 | 0 | 0 | 0 | 2 | 0 | 16 | -1906153932
| D | 775 | Podlahy vlysové a parketové |  |  |  | 0 | [5 empty] | 11.8102 |  | 2.5868 |  | 0 | 2 | D | 1 |  |  |  | ROZPOCET | [6 empty] | 0
260 | K | 775413120 | Montáž podlahových soklíkov alebo líšt obvodových skrutkovaním | m | 165 |  | 0 |  |  |  | znížená | 0.05211 | 8.5981 | 1e-05 | 0.00165 | 0 | 0 | 16 | K | 2 |  |  |  | ROZPOCET | 0 | 0 | 0 | 0 | 0 | 2 | 0 | 16 | 1415648575
261 | M | 6119800951 | Lišta soklová, - drevená lišta, typ: profil, drevený masív,dub, buk a parený buk (30x18 mm) dĺž. 2,0 a viac m | m | 166.65 |  | 0 |  |  |  | znížená | 0 | 0 | 0.0005 | 0.083325 | 0 | 0 | 32 | M | 2 |  |  |  | ROZPOCET | 0 | 0 | 0 | 0 | 0 | 2 | 0 | 16 | 958670635
| VV |  | 165*1,01 'Prepočítané koeficientom množstva |  | 166.65 | [13 empty] | VV | 2 | 2 | False | 1 | ROZPOCET
262 | K | 775540031 | Montáž palubovej podlahy masívnej, skrutkovaním vr. vankúšov | m2 | 145.54 |  | 0 |  |  |  | znížená | 0.002 | 0.29108 | 0.00014 | 0.020376 | 0 | 0 | 16 | K | 2 |  |  |  | ROZPOCET | 0 | 0 | 0 | 0 | 0 | 2 | 0 | 16 | -460146957
| VV |  | "2np/P3- dlážkovica" 28,94+15,01 |  | 43.95 | [13 empty] | VV | 2 | 2 | True | 0 | ROZPOCET
| VV |  | "3np/P3- dlážkovica" 101,59 |  | 101.59 | [13 empty] | VV | 2 | 2 | True | 0 | ROZPOCET
| VV |  | Súčet |  | 145.54 | [13 empty] | VV | 2 | 4 | True | 1 | ROZPOCET
263 | M | 61193310 | Palubovka falcovaná vr. vankúšov | m2 | 157.183 |  | 0 |  |  |  | znížená | 0 | 0 | 0.01575 | 2.4756 | 0 | 0 | 32 | M | 2 |  |  |  | ROZPOCET | 0 | 0 | 0 | 0 | 0 | 2 | 0 | 16 | 1517125233
| VV |  | 145,54*1,08 'Prepočítané koeficientom množstva |  | 157.183 | [13 empty] | VV | 2 | 2 | False | 1 | ROZPOCET
264 | K | 775599120 | Ostatné práce, pastovanie podláh | m2 | 145.54 |  | 0 |  |  |  | znížená | 0.02007 | 2.921 | 4e-05 | 0.0058216 | 0 | 0 | 16 | K | 2 |  |  |  | ROZPOCET | 0 | 0 | 0 | 0 | 0 | 2 | 0 | 16 | 1902275323
| VV |  | "2np/P3- dlážkovica" 28,94+15,01 |  | 43.95 | [13 empty] | VV | 2 | 2 | True | 0 | ROZPOCET
| VV |  | "3np/P3- dlážkovica" 101,59 |  | 101.59 | [13 empty] | VV | 2 | 2 | True | 0 | ROZPOCET
| VV |  | Súčet |  | 145.54 | [13 empty] | VV | 2 | 4 | True | 1 | ROZPOCET
265 | K | 998775203 | Presun hmôt pre podlahy vlysové a parketové v objektoch výšky nad 12 do 24 m | % | 147.74 |  | 0 |  |  |  | znížená | 0 | 0 | 0 | 0 | 0 | 0 | 16 | K | 2 |  |  |  | ROZPOCET | 0 | 0 | 0 | 0 | 0 | 2 | 0 | 16 | 369974783
| D | 783 | Nátery |  |  |  | 0 | [5 empty] | 321.9348 |  | 0.1973 |  | 0 | 2 | D | 1 |  |  |  | ROZPOCET | [6 empty] | 0
266 | K | 783225100.S | Nátery kov.stav.doplnk.konštr. syntetické na vzduchu schnúce dvojnás. 1x s emailov. - 105µm | m2 | 616.568 |  | 0 |  |  |  | znížená | 0.374 | 230.5964 | 0.00024 | 0.14798 | 0 | 0 | 16 | K | 2 |  |  |  | ROZPOCET | 0 | 0 | 0 | 0 | 0 | 2 | 0 | 16 | -1419457786
| VV |  | "Z/6- brána " 484,34+14,18 |  | 498.52 | [13 empty] | VV | 2 | 2 | True | 0 | ROZPOCET
| VV |  | "Z/7- brána " 163,65+5,37 |  | 169.02 | [13 empty] | VV | 2 | 2 | True | 0 | ROZPOCET
| VV |  | "Z/8- brána " 117,50+1,53 |  | 119.03 | [13 empty] | VV | 2 | 2 | True | 0 | ROZPOCET
| VV |  | "Z/9- oplotenie " 6934,46+102,48 |  | 7036.94 | [13 empty] | VV | 2 | 2 | True | 0 | ROZPOCET
| VV |  | "Z/10- hrablica " 1240,85 |  | 1240.85 | [13 empty] | VV | 2 | 2 | True | 0 | ROZPOCET
| VV |  | "Z/15- zábradlie" 34,12 |  | 34.12 | [13 empty] | VV | 2 | 2 | True | 0 | ROZPOCET
| VV |  | "Z/19- zábradlie" 387,18 |  | 387.18 | [13 empty] | VV | 2 | 2 | True | 0 | ROZPOCET
| VV |  | Súčet |  | 9485.66 | [13 empty] | VV | 2 | 4 | True | 0 | ROZPOCET
| VV |  | 9485,66*0,065 |  | 616.5679 | [13 empty] | VV | 2 | 2 | True | 1 | ROZPOCET
267 | K | 783226100.S | Nátery kov.stav.doplnk.konštr. syntetické na vzduchu schnúce základný - 35µm | m2 | 616.568 |  | 0 |  |  |  | znížená | 0.14814 | 91.3384 | 8e-05 | 0.049325 | 0 | 0 | 16 | K | 2 |  |  |  | ROZPOCET | 0 | 0 | 0 | 0 | 0 | 2 | 0 | 16 | -12809571
| VV |  | "Z/6- brána " 484,34+14,18 |  | 498.52 | [13 empty] | VV | 2 | 2 | True | 0 | ROZPOCET
| VV |  | "Z/7- brána " 163,65+5,37 |  | 169.02 | [13 empty] | VV | 2 | 2 | True | 0 | ROZPOCET
| VV |  | "Z/8- brána " 117,50+1,53 |  | 119.03 | [13 empty] | VV | 2 | 2 | True | 0 | ROZPOCET
| VV |  | "Z/9- oplotenie " 6934,46+102,48 |  | 7036.94 | [13 empty] | VV | 2 | 2 | True | 0 | ROZPOCET
| VV |  | "Z/10- hrablica " 1240,85 |  | 1240.85 | [13 empty] | VV | 2 | 2 | True | 0 | ROZPOCET
| VV |  | "Z/15- zábradlie" 34,12 |  | 34.12 | [13 empty] | VV | 2 | 2 | True | 0 | ROZPOCET
| VV |  | "Z/19- zábradlie" 387,18 |  | 387.18 | [13 empty] | VV | 2 | 2 | True | 0 | ROZPOCET
| VV |  | Súčet |  | 9485.66 | [13 empty] | VV | 2 | 4 | True | 0 | ROZPOCET
| VV |  | 9485,66*0,065 |  | 616.5679 | [13 empty] | VV | 2 | 2 | True | 1 | ROZPOCET
| D | 787 | Zasklievanie |  |  |  | 0 | [5 empty] | 10.2792 |  | 0.0059659 |  | 0 | 2 | D | 1 |  |  |  | ROZPOCET | [6 empty] | 0
268 | K | 78761003 | Osadenie a dodávka zasklenej steny v pôvodnom otvore v severnej stene vo vstupnom priestore | m2 | 8.062 |  | 0 |  |  |  | znížená | 1.275 | 10.2792 | 0.00074 | 0.0059659 | 0 | 0 | 16 | K | 2 |  |  |  | ROZPOCET | 0 | 0 | 0 | 0 | 0 | 2 | 0 | 16 | 1688375314
| VV |  | "stena" 8,062 |  | 8.062 | [13 empty] | VV | 2 | 2 | True | 1 | ROZPOCET
269 | K | 998787203.S | Presun hmôt pre zasklievanie v objektoch výšky nad 12 do 24 m | % | 26.202 |  | 0 |  |  |  | znížená | 0 | 0 | 0 | 0 | 0 | 0 | 16 | K | 2 |  |  |  | ROZPOCET | 0 | 0 | 0 | 0 | 0 | 2 | 0 | 16 | 1384324666 | OPRAVA 2022-09-05
| D | M | Práce a dodávky M |  |  |  | 0 | [5 empty] | 0 |  | 0 |  | 0 | 3 | D | 0 |  |  |  | ROZPOCET | [6 empty] | 0 |  |  | Koefic Navys. | Ceny v Povodnom Rozpocte
| D | 21-M1 | Silnoprúdové rozvody, bleskozvod |  |  |  | 0 | [5 empty] | 0 |  | 0 |  | 0 | 3 | D | 1 |  |  |  | ROZPOCET | [6 empty] | 0 |  |  | 1.071
270 | M | 973011191 | Vysekanie kapsy v stenách a stropoch z ľahkých betónov do 150x150x100mm, -0,00200t | ks | 2 |  | 0 |  |  |  | znížená | 0 | 0 | 0 | 0 | 0 | 0 | 256 | M | 2 |  |  |  | ROZPOCET | 0 | 0 | 0 | 0 | 0 | 2 | 0 | 64 | -1559897443 | 1.071 | 1.161
271 | M | 974029132 | Vysekanie rýh v murive kamennom do hĺbky 50 mm a š. do 70mm, -0,00800t | m | 25 |  | 0 |  |  |  | znížená | 0 | 0 | 0 | 0 | 0 | 0 | 256 | M | 2 |  |  |  | ROZPOCET | 0 | 0 | 0 | 0 | 0 | 2 | 0 | 64 | 1942668664 | 1.071 | 5.214
272 | M | 210010004 | Rúrka ohybná elektroinštalačná uložená pevne FX 32 | m | 7 |  | 0 |  |  |  | znížená | 0 | 0 | 0 | 0 | 0 | 0 | 256 | M | 2 |  |  |  | ROZPOCET | 0 | 0 | 0 | 0 | 0 | 2 | 0 | 64 | -479261790 | 1.071 | 0.922
273 | M | 2100100041 | Rúrka ohybná elektroinštalačná uložená volne FX 25, FX 32 | m | 126 |  | 0 |  |  |  | znížená | 0 | 0 | 0 | 0 | 0 | 0 | 256 | M | 2 |  |  |  | ROZPOCET | 0 | 0 | 0 | 0 | 0 | 2 | 0 | 64 | -812279139 | 1.071 | 0.922
274 | M | 3450728200 | I-Trubka FX 32 | m | 53 |  | 0 |  |  |  | znížená | 0 | 0 | 0 | 0 | 0 | 0 | 256 | M | 2 |  |  |  | ROZPOCET | 0 | 0 | 0 | 0 | 0 | 2 | 0 | 64 | 1444577070 | 1.071 | 0.512
275 | M | 3450704200 | I-Rúrka FX 25 | m | 80 |  | 0 |  |  |  | znížená | 0 | 0 | 0 | 0 | 0 | 0 | 256 | M | 2 |  |  |  | ROZPOCET | 0 | 0 | 0 | 0 | 0 | 2 | 0 | 64 | -1438204098 | 1.071 | 0.464
276 | M | 210010005 | Rúrka ohybná elektroinštalačná uložená volne FXP 40 | m | 60 |  | 0 |  |  |  | znížená | 0 | 0 | 0 | 0 | 0 | 0 | 256 | M | 2 |  |  |  | ROZPOCET | 0 | 0 | 0 | 0 | 0 | 2 | 0 | 64 | 1978850336 | 1.071 | 1.13
277 | M | 3450705800 | I-Rúrka FXP 40 | m | 60 |  | 0 |  |  |  | znížená | 0 | 0 | 0 | 0 | 0 | 0 | 256 | M | 2 |  |  |  | ROZPOCET | 0 | 0 | 0 | 0 | 0 | 2 | 0 | 64 | 1331428067 | 1.071 | 1.454
278 | M | 210010005 | Rúrka ohybná elektroinštalačná uložená volne FXP 40 | m | 25 |  | 0 |  |  |  | znížená | 0 | 0 | 0 | 0 | 0 | 0 | 256 | M | 2 |  |  |  | ROZPOCET | 0 | 0 | 0 | 0 | 0 | 2 | 0 | 64 | 1934017005 | 1.071 | 1.13
279 | M | 3450705700 | I-Rúrka FXP 32 | m | 25 |  | 0 |  |  |  | znížená | 0 | 0 | 0 | 0 | 0 | 0 | 256 | M | 2 |  |  |  | ROZPOCET | 0 | 0 | 0 | 0 | 0 | 2 | 0 | 64 | 1412043718 | 1.071 | 1.163
280 | M | 210010301.1 | Krabica prístrojová bez zapojenia (1901, KP 68, KZ 3) | ks | 6 |  | 0 |  |  |  | znížená | 0 | 0 | 0 | 0 | 0 | 0 | 256 | M | 2 |  |  |  | ROZPOCET | 0 | 0 | 0 | 0 | 0 | 2 | 0 | 64 | -1929416939 | 1.071 | 1.13
281 | M | 3450906510 | Krabica KU 68-1901 | ks | 6 |  | 0 |  |  |  | znížená | 0 | 0 | 0 | 0 | 0 | 0 | 256 | M | 2 |  |  |  | ROZPOCET | 0 | 0 | 0 | 0 | 0 | 2 | 0 | 64 | -1990808176 | 1.071 | 0.168
282 | M | 2100103141 | Krabica AKU | ks | 2 |  | 0 |  |  |  | znížená | 0 | 0 | 0 | 0 | 0 | 0 | 256 | M | 2 |  |  |  | ROZPOCET | 0 | 0 | 0 | 0 | 0 | 2 | 0 | 64 | 227885437 | 1.071 | 6.305
283 | M | 3450914000.1 | Krabica AKU 150 + kryt | ks | 2 |  | 0 |  |  |  | znížená | 0 | 0 | 0 | 0 | 0 | 0 | 256 | M | 2 |  |  |  | ROZPOCET | 0 | 0 | 0 | 0 | 0 | 2 | 0 | 64 | 889876349 | 1.071 | 4.29
284 | M | 210010321.1 | Krabica (1903, KR 68) odbočná s viečkom, svorkovnicou vrátane zapojenia, kruhová | ks | 11 |  | 0 |  |  |  | znížená | 0 | 0 | 0 | 0 | 0 | 0 | 256 | M | 2 |  |  |  | ROZPOCET | 0 | 0 | 0 | 0 | 0 | 2 | 0 | 64 | -18372021 | 1.071 | 4.82
285 | M | 3450907510 | Krabica KU 68-1903 | ks | 11 |  | 0 |  |  |  | znížená | 0 | 0 | 0 | 0 | 0 | 0 | 256 | M | 2 |  |  |  | ROZPOCET | 0 | 0 | 0 | 0 | 0 | 2 | 0 | 64 | -1057876222 | 1.071 | 1.302
286 | M | 210010351 | Krabicová rozvodka z lisovaného izolantu vrátane ukončenia káblov a zapojenia vodičov typ 6455-11 do 4 m | ks | 3 |  | 0 |  |  |  | znížená | 0 | 0 | 0 | 0 | 0 | 0 | 256 | M | 2 |  |  |  | ROZPOCET | 0 | 0 | 0 | 0 | 0 | 2 | 0 | 64 | 851420930 | 1.071 | 9.631
287 | M | 3450927000 | Krabica 6455-11 acid | ks | 3 |  | 0 |  |  |  | znížená | 0 | 0 | 0 | 0 | 0 | 0 | 256 | M | 2 |  |  |  | ROZPOCET | 0 | 0 | 0 | 0 | 0 | 2 | 0 | 64 | 1691341165 | 1.071 | 3.251
288 | M | 2100103520 | Krabica na povrch WKE2 | ks | 60 |  | 0 |  |  |  | znížená | 0 | 0 | 0 | 0 | 0 | 0 | 256 | M | 2 |  |  |  | ROZPOCET | 0 | 0 | 0 | 0 | 0 | 2 | 0 | 64 | -1698579019 | 1.071 | 9.631
289 | M | 3450928001 | Krabica WKE (5x6) na povrch | ks | 60 |  | 0 |  |  |  | znížená | 0 | 0 | 0 | 0 | 0 | 0 | 256 | M | 2 |  |  |  | ROZPOCET | 0 | 0 | 0 | 0 | 0 | 2 | 0 | 64 | -1463091878 | 1.071 | 5.248
290 | M | 210010420 | Krabica univerzálna viacnásobná do podlahy | ks | 9 |  | 0 |  |  |  | znížená | 0 | 0 | 0 | 0 | 0 | 0 | 256 | M | 2 |  |  |  | ROZPOCET | 0 | 0 | 0 | 0 | 0 | 2 | 0 | 64 | -1364117778 | 1.071 | 13.131
291 | M | 34103004360 | Podlahová zásuvková krabica OptiLine 45 ISM 50524 | ks | 9 |  | 0 |  |  |  | znížená | 0 | 0 | 0 | 0 | 0 | 0 | 256 | M | 2 |  |  |  | ROZPOCET | 0 | 0 | 0 | 0 | 0 | 2 | 0 | 64 | -587943383 | 1.071 | 50.6
292 | M | 34103004370 | Zásuvkový stĺpik OptiLine 45 ISM 20200 | ks | 3 |  | 0 |  |  |  | znížená | 0 | 0 | 0 | 0 | 0 | 0 | 256 | M | 2 |  |  |  | ROZPOCET | 0 | 0 | 0 | 0 | 0 | 2 | 0 | 64 | 2028772275 | 1.071 | 108.9
293 | M | 210010430 | Montáž zásuvkového stĺpika | ks | 3 |  | 0 |  |  |  | znížená | 0 | 0 | 0 | 0 | 0 | 0 | 256 | M | 2 |  |  |  | ROZPOCET | 0 | 0 | 0 | 0 | 0 | 2 | 0 | 64 | -1645208895 | 1.071 | 10.131
294 | M | 210020314 | Káblový žľab STRADER BAKS | ks | 14 |  | 0 |  |  |  | znížená | 0 | 0 | 0 | 0 | 0 | 0 | 256 | M | 2 |  |  |  | ROZPOCET | 0 | 0 | 0 | 0 | 0 | 2 | 0 | 64 | -278802802 | 1.071 | 37.708
295 | M | 210020315 | Káblový žľab - odbočný diel | ks | 8 |  | 0 |  |  |  | znížená | 0 | 0 | 0 | 0 | 0 | 0 | 256 | M | 2 |  |  |  | ROZPOCET | 0 | 0 | 0 | 0 | 0 | 2 | 0 | 64 | -628121662 | 1.071 | 2.893
296 | M | 3454309798 | STRADER BAKS Žľab KSC 400H100/6N - L čierny | ks | 14 |  | 0 |  |  |  | znížená | 0 | 0 | 0 | 0 | 0 | 0 | 256 | M | 2 |  |  |  | ROZPOCET | 0 | 0 | 0 | 0 | 0 | 2 | 0 | 64 | -926442386 | 1.071 | 71.5
297 | M | 3454309799 | Odbočný diel T TKSCN 400H100N - L čierny | ks | 8 |  | 0 |  |  |  | znížená | 0 | 0 | 0 | 0 | 0 | 0 | 256 | M | 2 |  |  |  | ROZPOCET | 0 | 0 | 0 | 0 | 0 | 2 | 0 | 64 | -621635937 | 1.071 | 3.3
298 | M | 210020532 | Ochranná krytka plastová | m | 74 |  | 0 |  |  |  | znížená | 0 | 0 | 0 | 0 | 0 | 0 | 256 | M | 2 |  |  |  | ROZPOCET | 0 | 0 | 0 | 0 | 0 | 2 | 0 | 64 | -174006103 | 1.071 | 0.198
299 | M | 210020171 | Montáž závitovej tyče | kg | 61 |  | 0 |  |  |  | znížená | 0 | 0 | 0 | 0 | 0 | 0 | 256 | M | 2 |  |  |  | ROZPOCET | 0 | 0 | 0 | 0 | 0 | 2 | 0 | 64 | -1979908530 | 1.071 | 0.682
300 | M | 210020172 | Montáž úchytu na strop | ks | 12 |  | 0 |  |  |  | znížená | 0 | 0 | 0 | 0 | 0 | 0 | 256 | M | 2 |  |  |  | ROZPOCET | 0 | 0 | 0 | 0 | 0 | 2 | 0 | 64 | 1288762464 | 1.071 | 8.8
301 | M | 3450600351 | elektroinštalačný materiál Držiak stropný | ks | 12 |  | 0 |  |  |  | znížená | 0 | 0 | 0 | 0 | 0 | 0 | 256 | M | 2 |  |  |  | ROZPOCET | 0 | 0 | 0 | 0 | 0 | 2 | 0 | 64 | -2135283473 | 1.071 | 6.148
302 | M | 3450600461 | elektroinštalačný materiál Závitová tyč M8 (1m) | ks | 64 |  | 0 |  |  |  | znížená | 0 | 0 | 0 | 0 | 0 | 0 | 256 | M | 2 |  |  |  | ROZPOCET | 0 | 0 | 0 | 0 | 0 | 2 | 0 | 64 | 459198220 | 1.071 | 1.76
303 | M | 3450600463 | elektroinštalačný materiál Ochranná krytka | ks | 74 |  | 0 |  |  |  | znížená | 0 | 0 | 0 | 0 | 0 | 0 | 256 | M | 2 |  |  |  | ROZPOCET | 0 | 0 | 0 | 0 | 0 | 2 | 0 | 64 | 1139950188 | 1.071 | 0.361
304 | M | 210020555 | Nosné drôty, 1 oceľové pozink. lano do 35 mm2 | m | 41 |  | 0 |  |  |  | znížená | 0 | 0 | 0 | 0 | 0 | 0 | 256 | M | 2 |  |  |  | ROZPOCET | 0 | 0 | 0 | 0 | 0 | 2 | 0 | 64 | 1941188785 | 1.071 | 1.72
305 | M | 3691100126 | Oceľové nerezové lanko priemer 6mm | m | 4.92 |  | 0 |  |  |  | znížená | 0 | 0 | 0 | 0 | 0 | 0 | 256 | M | 2 |  |  |  | ROZPOCET | 0 | 0 | 0 | 0 | 0 | 2 | 0 | 64 | -1382235831 | 1.071 | 3.632
306 | M | 210100251 | Ukončenie celoplastových káblov zmrašť. záklopkou alebo páskou do 4 x 10 mm2 | ks | 248 |  | 0 |  |  |  | znížená | 0 | 0 | 0 | 0 | 0 | 0 | 256 | M | 2 |  |  |  | ROZPOCET | 0 | 0 | 0 | 0 | 0 | 2 | 0 | 64 | -1023933004 | 1.071 | 3.849
307 | M | 3451807000 | Bužírka zmršťovacia čierna 4,8-2,4 mm typ: ZS048 | ks | 24.8 |  | 0 |  |  |  | znížená | 0 | 0 | 0 | 0 | 0 | 0 | 256 | M | 2 |  |  |  | ROZPOCET | 0 | 0 | 0 | 0 | 0 | 2 | 0 | 64 | -1293556111 | 1.071 | 0.881
308 | M | 210100252 | Ukončenie celoplastových káblov zmrašť. záklopkou alebo páskou do 4 x 25 mm2 | ks | 4 |  | 0 |  |  |  | znížená | 0 | 0 | 0 | 0 | 0 | 0 | 256 | M | 2 |  |  |  | ROZPOCET | 0 | 0 | 0 | 0 | 0 | 2 | 0 | 64 | -1492529500 | 1.071 | 6.133
309 | M | 3451807030 | Bužírka zmršťovacia čierna 6,4-3,2 mm typ: ZS064 | ks | 0.4 |  | 0 |  |  |  | znížená | 0 | 0 | 0 | 0 | 0 | 0 | 256 | M | 2 |  |  |  | ROZPOCET | 0 | 0 | 0 | 0 | 0 | 2 | 0 | 64 | -903151819 | 1.071 | 0.991
310 | M | 210100253 | Ukončenie celoplastových káblov zmrašť. záklopkou alebo páskou do 4 x 50 mm2 | ks | 2 |  | 0 |  |  |  | znížená | 0 | 0 | 0 | 0 | 0 | 0 | 256 | M | 2 |  |  |  | ROZPOCET | 0 | 0 | 0 | 0 | 0 | 2 | 0 | 64 | 558081006 | 1.071 | 12.766
311 | M | 3451807060 | Bužírka zmršťovacia čierna 9,5-4,8 mm typ: ZS095 | ks | 2 |  | 0 |  |  |  | znížená | 0 | 0 | 0 | 0 | 0 | 0 | 256 | M | 2 |  |  |  | ROZPOCET | 0 | 0 | 0 | 0 | 0 | 2 | 0 | 64 | -1072737823 | 1.071 | 1.101
312 | M | 210100258 | Ukončenie celoplastových káblov zmrašť. záklopkou alebo páskou do 5 x 4 mm2 | ks | 12 |  | 0 |  |  |  | znížená | 0 | 0 | 0 | 0 | 0 | 0 | 256 | M | 2 |  |  |  | ROZPOCET | 0 | 0 | 0 | 0 | 0 | 2 | 0 | 64 | -7650273 | 1.071 | 4.308
313 | M | 3438150510 | Izolačné pásky čierna 10m x 19mm typ: FEK10 | ks | 10.8 |  | 0 |  |  |  | znížená | 0 | 0 | 0 | 0 | 0 | 0 | 256 | M | 2 |  |  |  | ROZPOCET | 0 | 0 | 0 | 0 | 0 | 2 | 0 | 64 | 1878583376 | 1.071 | 0.34
314 | M | 210110041 | Spínače polozapustené a zapustené vrátane zapojenia jednopólový - radenie 1 | ks | 6 |  | 0 |  |  |  | znížená | 0 | 0 | 0 | 0 | 0 | 0 | 256 | M | 2 |  |  |  | ROZPOCET | 0 | 0 | 0 | 0 | 0 | 2 | 0 | 64 | -1006192070 | 1.071 | 1.825
315 | M | 3450201271 | Spínač radenie 1 230V/6A NIKO | ks | 6 |  | 0 |  |  |  | znížená | 0 | 0 | 0 | 0 | 0 | 0 | 256 | M | 2 |  |  |  | ROZPOCET | 0 | 0 | 0 | 0 | 0 | 2 | 0 | 64 | 1880091054 | 1.071 | 8.536
316 | M | 210110099 | Termostat priestorový programovateľný pre zapustenú montáž | ks | 5 |  | 0 |  |  |  | znížená | 0 | 0 | 0 | 0 | 0 | 0 | 256 | M | 2 |  |  |  | ROZPOCET | 0 | 0 | 0 | 0 | 0 | 2 | 0 | 64 | 72139343 | 1.071 | 8.086
317 | M | 3850008250 | Priestorový termostat (so spínacími hodinami) - 21230 ELKO EP Slovakia | ks | 5 |  | 0 |  |  |  | znížená | 0 | 0 | 0 | 0 | 0 | 0 | 256 | M | 2 |  |  |  | ROZPOCET | 0 | 0 | 0 | 0 | 0 | 2 | 0 | 64 | 1693309377 | 1.071 | 100.234
318 | M | 210111011.1 | Domová zásuvka polozapustená alebo zapustená vrátane zapojenia 10/16 A 250 V 2P + Z | ks | 1 |  | 0 |  |  |  | znížená | 0 | 0 | 0 | 0 | 0 | 0 | 256 | M | 2 |  |  |  | ROZPOCET | 0 | 0 | 0 | 0 | 0 | 2 | 0 | 64 | 730158170 | 1.071 | 3.389
319 | M | 3450328300 | Zásuvka 5517-2380 CH | ks | 1 |  | 0 |  |  |  | znížená | 0 | 0 | 0 | 0 | 0 | 0 | 256 | M | 2 |  |  |  | ROZPOCET | 0 | 0 | 0 | 0 | 0 | 2 | 0 | 64 | -145431519 | 1.071 | 1.813
320 | M | 210111021.1 | Domová zásuvka v krabici obyč. alebo do vlhka, vrátane zapojenia 10/16 A 250 V 2P + Z | ks | 4 |  | 0 |  |  |  | znížená | 0 | 0 | 0 | 0 | 0 | 0 | 256 | M | 2 |  |  |  | ROZPOCET | 0 | 0 | 0 | 0 | 0 | 2 | 0 | 64 | 848754372 | 1.071 | 5.264
321 | M | 3450330100 | Zásuvka 5517-2640 | ks | 4 |  | 0 |  |  |  | znížená | 0 | 0 | 0 | 0 | 0 | 0 | 256 | M | 2 |  |  |  | ROZPOCET | 0 | 0 | 0 | 0 | 0 | 2 | 0 | 64 | 1895185302 | 1.071 | 4.413
322 | M | 210111062 | Zásuvka domová nástenná vrátane zapojenia 16 A 380 V 3P + N + Z | ks | 2 |  | 0 |  |  |  | znížená | 0 | 0 | 0 | 0 | 0 | 0 | 256 | M | 2 |  |  |  | ROZPOCET | 0 | 0 | 0 | 0 | 0 | 2 | 0 | 64 | 2102403597 | 1.071 | 6.249
323 | M | 3450348300 | Zásuvka IZS 1653 | ks | 2 |  | 0 |  |  |  | znížená | 0 | 0 | 0 | 0 | 0 | 0 | 256 | M | 2 |  |  |  | ROZPOCET | 0 | 0 | 0 | 0 | 0 | 2 | 0 | 64 | 1839701127 | 1.071 | 4.649
324 | M | 210190004 | Montáž oceľolechovej rozvodnice do váhy 150 kg | ks | 1 |  | 0 |  |  |  | znížená | 0 | 0 | 0 | 0 | 0 | 0 | 256 | M | 2 |  |  |  | ROZPOCET | 0 | 0 | 0 | 0 | 0 | 2 | 0 | 64 | -1641556227 | 1.071 | 31.291
325 | M | 3570005 6 | RP 1-3 | ks | 1 | 0 | 0 | prenesené z r.1071 |  |  | znížená | 0 | 0 | 0 | 0 | 0 | 0 | 256 | M | 2 |  |  |  | ROZPOCET | 0 | 0 | 0 | 0 | 0 | 2 | 0 | 64 | -239945450 | 1 | 0
326 | M | 210190005 | Montáž oceľolechovej rozvodnice do váhy 200 kg | ks | 5 |  | 0 |  |  |  | znížená | 0 | 0 | 0 | 0 | 0 | 0 | 256 | M | 2 |  |  |  | ROZPOCET | 0 | 0 | 0 | 0 | 0 | 2 | 0 | 64 | 1313915658 | 1.071 | 41.721
327 | M | 3570005 1 | RP 2-1 | ks | 1 | 0 | 0 | prenesené z r.1090 |  |  | znížená | 0 | 0 | 0 | 0 | 0 | 0 | 256 | M | 2 |  |  |  | ROZPOCET | 0 | 0 | 0 | 0 | 0 | 2 | 0 | 64 | 2081223264 | 1 | 0
328 | M | 3570005 2 | RP 3-1 | ks | 1 | 0 | 0 | prenesené z r.1140 |  |  | znížená | 0 | 0 | 0 | 0 | 0 | 0 | 256 | M | 2 |  |  |  | ROZPOCET | 0 | 0 | 0 | 0 | 0 | 2 | 0 | 64 | 1059026194 | 1 | 0
329 | M | 3570005 3 | RP 1-2 | ks | 1 | 0 | 0 | prenesené z r.1048 |  |  | znížená | 0 | 0 | 0 | 0 | 0 | 0 | 256 | M | 2 |  |  |  | ROZPOCET | 0 | 0 | 0 | 0 | 0 | 2 | 0 | 64 | 220987011 | 1 | 0
330 | M | 3570005 4 | RP 2-2 | ks | 1 | 0 | 0 | prenesené z r.1114 |  |  | znížená | 0 | 0 | 0 | 0 | 0 | 0 | 256 | M | 2 |  |  |  | ROZPOCET | 0 | 0 | 0 | 0 | 0 | 2 | 0 | 64 | -759067203 | 1 | 0
331 | M | 3570005 5 | RP 3-2 | ks | 1 | 0 | 0 | prenesené z r.1171 |  |  | znížená | 0 | 0 | 0 | 0 | 0 | 0 | 256 | M | 2 |  |  |  | ROZPOCET | 0 | 0 | 0 | 0 | 0 | 2 | 0 | 64 | -1596152480 | 1 | 0
332 | M | 210190006 | Montáž oceľolechovej rozvodnice do váhy 300 kg | ks | 1 |  | 0 |  |  |  | znížená | 0 | 0 | 0 | 0 | 0 | 0 | 256 | M | 2 |  |  |  | ROZPOCET | 0 | 0 | 0 | 0 | 0 | 2 | 0 | 64 | -888195192 | 1.071 | 62.586
333 | M | 3570005001 | ROZVÁDZAČ RH - podľa zoznamu strojov | ks | 1 | 0 | 0 | prenesené z r.1007 |  |  | znížená | 0 | 0 | 0 | 0 | 0 | 0 | 256 | M | 2 |  |  |  | ROZPOCET | 0 | 0 | 0 | 0 | 0 | 2 | 0 | 64 | 1598574349 | 1 | 0
334 | M | 210192552 | Stupačková svorkovnica vrátane zapojenia typ 6323 - 95 - 95 mm2 | ks | 6 |  | 0 |  |  |  | znížená | 0 | 0 | 0 | 0 | 0 | 0 | 256 | M | 2 |  |  |  | ROZPOCET | 0 | 0 | 0 | 0 | 0 | 2 | 0 | 64 | 64507635 | 1.071 | 10.427
335 | M | 3450613500 | Svorka 6323-95 | ks | 6 |  | 0 |  |  |  | znížená | 0 | 0 | 0 | 0 | 0 | 0 | 256 | M | 2 |  |  |  | ROZPOCET | 0 | 0 | 0 | 0 | 0 | 2 | 0 | 64 | -544676984 | 1.071 | 12.367
336 | M | 5628900000 | Štítok na označenie káblového vývodu | ks | 8 |  | 0 |  |  |  | znížená | 0 | 0 | 0 | 0 | 0 | 0 | 256 | M | 2 |  |  |  | ROZPOCET | 0 | 0 | 0 | 0 | 0 | 2 | 0 | 64 | -130956871 | 1.071 | 0.026
337 | M | 210200000 | Montáž výhrevných panelov | ks | 24 |  | 0 |  |  |  | znížená | 0 | 0 | 0 | 0 | 0 | 0 | 256 | M | 2 |  |  |  | ROZPOCET | 0 | 0 | 0 | 0 | 0 | 2 | 0 | 64 | 1688846940 | 1.071 | 11.88
338 | M | 4840000001 | Výhrevný panel ECOSUN E 600 U 600W | ks | 18 |  | 0 |  |  |  | znížená | 0 | 0 | 0 | 0 | 0 | 0 | 256 | M | 2 |  |  |  | ROZPOCET | 0 | 0 | 0 | 0 | 0 | 2 | 0 | 64 | 1926104555 | 1.071 | 141.9
339 | M | 4840000002 | Výhrevný panel ECOSUN E 3000 U 3000W | ks | 6 |  | 0 |  |  |  | znížená | 0 | 0 | 0 | 0 | 0 | 0 | 256 | M | 2 |  |  |  | ROZPOCET | 0 | 0 | 0 | 0 | 0 | 2 | 0 | 64 | -1236323649 | 1.071 | 297
340 | M | 210200004 | Svietidlo interierové stropné, IP 20 jednožiarovkové | ks | 6 |  | 0 |  |  |  | znížená | 0 | 0 | 0 | 0 | 0 | 0 | 256 | M | 2 |  |  |  | ROZPOCET | 0 | 0 | 0 | 0 | 0 | 2 | 0 | 64 | -70080950 | 1.071 | 7.885
341 | M | 3480714890 | Stropné interiérové svietidlo 60W IO20 | ks | 6 |  | 0 |  |  |  | znížená | 0 | 0 | 0 | 0 | 0 | 0 | 256 | M | 2 |  |  |  | ROZPOCET | 0 | 0 | 0 | 0 | 0 | 2 | 0 | 64 | 77942348 | 1.071 | 28.6
342 | M | 210200005 | Svietidlo interierové stropné, IP 40 | ks | 26 |  | 0 |  |  |  | znížená | 0 | 0 | 0 | 0 | 0 | 0 | 256 | M | 2 |  |  |  | ROZPOCET | 0 | 0 | 0 | 0 | 0 | 2 | 0 | 64 | 907413758 | 1.071 | 8.67
343 | M | 34807141801 | Svietidlo LED Indrustrial HB 2200 200W | ks | 26 |  | 0 |  |  |  | znížená | 0 | 0 | 0 | 0 | 0 | 0 | 256 | M | 2 |  |  |  | ROZPOCET | 0 | 0 | 0 | 0 | 0 | 2 | 0 | 64 | 1083203756 | 1.071 | 143
344 | M | 210200072 | Svietidlá nástenné alebo stropné IP 65 | ks | 20 |  | 0 |  |  |  | znížená | 0 | 0 | 0 | 0 | 0 | 0 | 256 | M | 2 |  |  |  | ROZPOCET | 0 | 0 | 0 | 0 | 0 | 2 | 0 | 64 | 880496103 | 1.071 | 10.245
345 | M | 34807215301 | Svietidlo ARES Renato 655 mm | ks | 20 |  | 0 |  |  |  | znížená | 0 | 0 | 0 | 0 | 0 | 0 | 256 | M | 2 |  |  |  | ROZPOCET | 0 | 0 | 0 | 0 | 0 | 2 | 0 | 64 | -1498292537 | 1.071 | 550
346 | M | 210200078 | Svietidlá LED do zeme, IP 67 | ks | 9 |  | 0 |  |  |  | znížená | 0 | 0 | 0 | 0 | 0 | 0 | 256 | M | 2 |  |  |  | ROZPOCET | 0 | 0 | 0 | 0 | 0 | 2 | 0 | 64 | 1886004916 | 1.071 | 12.502
347 | M | 3480721840 | Svietidlo ERCO TESIS 27 W LED | ks | 9 |  | 0 |  |  |  | znížená | 0 | 0 | 0 | 0 | 0 | 0 | 256 | M | 2 |  |  |  | ROZPOCET | 0 | 0 | 0 | 0 | 0 | 2 | 0 | 64 | -1905790329 | 1.071 | 2121.9
348 | M | 34807218401 | Montážny box ERCO | ks | 9 |  | 0 |  |  |  | znížená | 0 | 0 | 0 | 0 | 0 | 0 | 256 | M | 2 |  |  |  | ROZPOCET | 0 | 0 | 0 | 0 | 0 | 2 | 0 | 64 | -496657335 | 1.071 | 275
349 | M | 210200109 | Montáž svietidla DEOS L | ks | 90 |  | 0 |  |  |  | znížená | 0 | 0 | 0 | 0 | 0 | 0 | 256 | M | 2 |  |  |  | ROZPOCET | 0 | 0 | 0 | 0 | 0 | 2 | 0 | 64 | -1844321348 | 1.071 | 5.926
350 | M | 3480711161 | Svietidlo DEOS L 305 | ks | 90 |  | 0 |  |  |  | znížená | 0 | 0 | 0 | 0 | 0 | 0 | 256 | M | 2 |  |  |  | ROZPOCET | 0 | 0 | 0 | 0 | 0 | 2 | 0 | 64 | 1544618684 | 1.071 | 204.6
351 | M | 210200132 | Núdzové svietidlá nástenné, stropné, 1x8 W, núdzový režim IP 42 | ks | 11 |  | 0 |  |  |  | znížená | 0 | 0 | 0 | 0 | 0 | 0 | 256 | M | 2 |  |  |  | ROZPOCET | 0 | 0 | 0 | 0 | 0 | 2 | 0 | 64 | 2051039773 | 1.071 | 11.031
352 | M | 3480724160 | Núdzové svietidlá NO LUCIA 1089LUC-3SE 1 x8W/3hod., IP 42 | ks | 11 |  | 0 |  |  |  | znížená | 0 | 0 | 0 | 0 | 0 | 0 | 256 | M | 2 |  |  |  | ROZPOCET | 0 | 0 | 0 | 0 | 0 | 2 | 0 | 64 | 580031969 | 1.071 | 41.25
353 | M | 3480728320 | Svetelné zdroje kompaktná žiarivka TS F9BX/SPX41/840 MIH | ks | 11 |  | 0 |  |  |  | znížená | 0 | 0 | 0 | 0 | 0 | 0 | 256 | M | 2 |  |  |  | ROZPOCET | 0 | 0 | 0 | 0 | 0 | 2 | 0 | 64 | 759433040 | 1.071 | 2.176
354 | M | 210202029 | Montáž závesných napájacích líšt | ks | 95 |  | 0 |  |  |  | znížená | 0 | 0 | 0 | 0 | 0 | 0 | 256 | M | 2 |  |  |  | ROZPOCET | 0 | 0 | 0 | 0 | 0 | 2 | 0 | 64 | -57975488 | 1.071 | 11.031
355 | M | 34807109101 | DEOS napájacia lišta XTS 4400-1 4m | ks | 16 |  | 0 |  |  |  | znížená | 0 | 0 | 0 | 0 | 0 | 0 | 256 | M | 2 |  |  |  | ROZPOCET | 0 | 0 | 0 | 0 | 0 | 2 | 0 | 64 | -134746590 | 1.071 | 149.6
356 | M | 34807109102 | DEOS napájacia lišta XTS 4300-1 3m | ks | 4 |  | 0 |  |  |  | znížená | 0 | 0 | 0 | 0 | 0 | 0 | 256 | M | 2 |  |  |  | ROZPOCET | 0 | 0 | 0 | 0 | 0 | 2 | 0 | 64 | -1983680700 | 1.071 | 112.2
357 | M | 34807109103 | DEOS napájacia lišta XTS 4300-1 2m | ks | 4 |  | 0 |  |  |  | znížená | 0 | 0 | 0 | 0 | 0 | 0 | 256 | M | 2 |  |  |  | ROZPOCET | 0 | 0 | 0 | 0 | 0 | 2 | 0 | 64 | 1427237206 | 1.071 | 74.8
358 | M | 34807109104 | DEOS koncový napájač XTS 11-1 | ks | 4 |  | 0 |  |  |  | znížená | 0 | 0 | 0 | 0 | 0 | 0 | 256 | M | 2 |  |  |  | ROZPOCET | 0 | 0 | 0 | 0 | 0 | 2 | 0 | 64 | -213664918 | 1.071 | 21.89
359 | M | 34807109105 | DEOS priebežný napájač XTS 14-1 | ks | 4 |  | 0 |  |  |  | znížená | 0 | 0 | 0 | 0 | 0 | 0 | 256 | M | 2 |  |  |  | ROZPOCET | 0 | 0 | 0 | 0 | 0 | 2 | 0 | 64 | 2033065918 | 1.071 | 48.4
360 | M | 34807109106 | DEOS koncová krytka XTS 41-1 | ks | 2 |  | 0 |  |  |  | znížená | 0 | 0 | 0 | 0 | 0 | 0 | 256 | M | 2 |  |  |  | ROZPOCET | 0 | 0 | 0 | 0 | 0 | 2 | 0 | 64 | 1824482473 | 1.071 | 5.5
361 | M | 34807109107 | DEOS rovný konektor XTS 21-1 | ks | 11 |  | 0 |  |  |  | znížená | 0 | 0 | 0 | 0 | 0 | 0 | 256 | M | 2 |  |  |  | ROZPOCET | 0 | 0 | 0 | 0 | 0 | 2 | 0 | 64 | 1139018046 | 1.071 | 26.4
362 | M | 34807109110 | DEOS L konektor XTS 34-1 | ks | 8 |  | 0 |  |  |  | znížená | 0 | 0 | 0 | 0 | 0 | 0 | 256 | M | 2 |  |  |  | ROZPOCET | 0 | 0 | 0 | 0 | 0 | 2 | 0 | 64 | 1233199094 | 1.071 | 34.1
363 | M | 34807109108 | DEOS svorka stropná pre lankový záves SKB 12-1 | ks | 95 |  | 0 |  |  |  | znížená | 0 | 0 | 0 | 0 | 0 | 0 | 256 | M | 2 |  |  |  | ROZPOCET | 0 | 0 | 0 | 0 | 0 | 2 | 0 | 64 | 1485946633 | 1.071 | 2.2
364 | M | 34807109109 | DEOS lankový záves 1500 mm SPW 1-1 | ks | 95 |  | 0 |  |  |  | znížená | 0 | 0 | 0 | 0 | 0 | 0 | 256 | M | 2 |  |  |  | ROZPOCET | 0 | 0 | 0 | 0 | 0 | 2 | 0 | 64 | -1214703628 | 1.071 | 6.6
365 | M | 210220001.1 | Uzemňovacie vedenie na povrchu FeZn | m | 100 |  | 0 |  |  |  | znížená | 0 | 0 | 0 | 0 | 0 | 0 | 256 | M | 2 |  |  |  | ROZPOCET | 0 | 0 | 0 | 0 | 0 | 2 | 0 | 64 | -1640667606 | 1.071 | 0.26
366 | M | 3544245350 | Územňovací vodič zliatina AlMgSi označenie O 8 ZIN HRONSKY BENADIKT | kg | 14 |  | 0 |  |  |  | znížená | 0 | 0 | 0 | 0 | 0 | 0 | 256 | M | 2 |  |  |  | ROZPOCET | 0 | 0 | 0 | 0 | 0 | 2 | 0 | 64 | 318197450 | 1.071 | 6.042
367 | M | 210220020 | Uzemňovacie vedenie v zemi FeZn vrátane izolácie spojov | ks | 72 |  | 0 |  |  |  | znížená | 0 | 0 | 0 | 0 | 0 | 0 | 256 | M | 2 |  |  |  | ROZPOCET | 0 | 0 | 0 | 0 | 0 | 2 | 0 | 64 | -916003025 | 1.071 | 0.986
368 | M | 3544223850 | Územňovacia pásovina ocelová žiarovo zinkovaná označenie 30 x 4 mm ZIN HRONSKY BENADIKT | kg | 67.824 |  | 0 |  |  |  | znížená | 0 | 0 | 0 | 0 | 0 | 0 | 256 | M | 2 |  |  |  | ROZPOCET | 0 | 0 | 0 | 0 | 0 | 2 | 0 | 64 | 421393538 | 1.071 | 1.624
369 | M | 210220021.1 | Uzemňovacie vedenie v zemi FeZn vrátane izolácie spojov O 10mm | ks | 18 |  | 0 |  |  |  | znížená | 0 | 0 | 0 | 0 | 0 | 0 | 256 | M | 2 |  |  |  | ROZPOCET | 0 | 0 | 0 | 0 | 0 | 2 | 0 | 64 | -688120496 | 1.071 | 0.854
370 | M | 3544224150 | Územňovací vodič ocelový žiarovo zinkovaný označenie O 10 ZIN HRONSKY BENADIKT | kg | 16.56 |  | 0 |  |  |  | znížená | 0 | 0 | 0 | 0 | 0 | 0 | 256 | M | 2 |  |  |  | ROZPOCET | 0 | 0 | 0 | 0 | 0 | 2 | 0 | 64 | 449858019 | 1.071 | 1.624
371 | M | 210220030 | Ekvipotenciálna svorkovnica EPS 3 v krabici KO 100 E | ks | 1 |  | 0 |  |  |  | znížená | 0 | 0 | 0 | 0 | 0 | 0 | 256 | M | 2 |  |  |  | ROZPOCET | 0 | 0 | 0 | 0 | 0 | 2 | 0 | 64 | -770566866 | 1.071 | 16.391
372 | M | 3410300252 | Krabica odbočná krabica + veko šedá KO 100 E KA, KOPOS | ks | 1 |  | 0 |  |  |  | znížená | 0 | 0 | 0 | 0 | 0 | 0 | 256 | M | 2 |  |  |  | ROZPOCET | 0 | 0 | 0 | 0 | 0 | 2 | 0 | 64 | -676523703 | 1.071 | 1.894
373 | M | 3410301600 | Svorkovnica ekvipotencionálna EPS 3, KOPOS | ks | 1 |  | 0 |  |  |  | znížená | 0 | 0 | 0 | 0 | 0 | 0 | 256 | M | 2 |  |  |  | ROZPOCET | 0 | 0 | 0 | 0 | 0 | 2 | 0 | 64 | 1437679806 | 1.071 | 11.212
374 | M | 210220102 | Podpery vedenia FeZn na vrchol krovu PV15 A-F +UNI | ks | 22 |  | 0 |  |  |  | znížená | 0 | 0 | 0 | 0 | 0 | 0 | 256 | M | 2 |  |  |  | ROZPOCET | 0 | 0 | 0 | 0 | 0 | 2 | 0 | 64 | -1692042002 | 1.071 | 1.313
375 | M | 3544217250 | Podpera vedenia na vrchol krovu ocelová žiarovo zinkovaná označenie PV 15 UNI ZIN HRONSKY BENADIKT | ks | 22 |  | 0 |  |  |  | znížená | 0 | 0 | 0 | 0 | 0 | 0 | 256 | M | 2 |  |  |  | ROZPOCET | 0 | 0 | 0 | 0 | 0 | 2 | 0 | 64 | 1314449483 | 1.071 | 1.54
376 | M | 210220105 | Podpery vedenia FeZn do muriva PV 01h a PV01-03 | ks | 22 |  | 0 |  |  |  | znížená | 0 | 0 | 0 | 0 | 0 | 0 | 256 | M | 2 |  |  |  | ROZPOCET | 0 | 0 | 0 | 0 | 0 | 2 | 0 | 64 | 488334834 | 1.071 | 1.289
377 | M | 3544216400 | Podpera vedenia do muriva na hmoždinku ocelová žiarovo zinkovaná označenie PV 01 h ZIN HRONSKY BENADIKT | ks | 22 |  | 0 |  |  |  | znížená | 0 | 0 | 0 | 0 | 0 | 0 | 256 | M | 2 |  |  |  | ROZPOCET | 0 | 0 | 0 | 0 | 0 | 2 | 0 | 64 | -1133480808 | 1.071 | 0.52
378 | M | 210220109 | Podpery vedenia FeZn pod škridlovú strech PV11 a PV14 | ks | 20 |  | 0 |  |  |  | znížená | 0 | 0 | 0 | 0 | 0 | 0 | 256 | M | 2 |  |  |  | ROZPOCET | 0 | 0 | 0 | 0 | 0 | 2 | 0 | 64 | 1122655233 | 1.071 | 1.538
379 | M | 3544216750 | Podpera vedenia pod škridľovú strechu ocelová žiarovo zinkovaná označenie PV 11 ZIN HRONSKY BENADIKT | ks | 20 |  | 0 |  |  |  | znížená | 0 | 0 | 0 | 0 | 0 | 0 | 256 | M | 2 |  |  |  | ROZPOCET | 0 | 0 | 0 | 0 | 0 | 2 | 0 | 64 | -5725855 | 1.071 | 1.744
380 | M | 210220241 | Svorka FeZn krížová SK a diagonálna krížová DKS | ks | 2 |  | 0 |  |  |  | znížená | 0 | 0 | 0 | 0 | 0 | 0 | 256 | M | 2 |  |  |  | ROZPOCET | 0 | 0 | 0 | 0 | 0 | 2 | 0 | 64 | 1704217621 | 1.071 | 2.153
381 | M | 3544219150 | Svorka krížová ocelová žiarovo zinkovaná označenie SK ZIN HRONSKY BENADIKT | ks | 2 |  | 0 |  |  |  | znížená | 0 | 0 | 0 | 0 | 0 | 0 | 256 | M | 2 |  |  |  | ROZPOCET | 0 | 0 | 0 | 0 | 0 | 2 | 0 | 64 | -1009683810 | 1.071 | 0.705
382 | M | 210220243 | Svorka FeZn spojovacia SS | ks | 12 |  | 0 |  |  |  | znížená | 0 | 0 | 0 | 0 | 0 | 0 | 256 | M | 2 |  |  |  | ROZPOCET | 0 | 0 | 0 | 0 | 0 | 2 | 0 | 64 | 1356512660 | 1.071 | 1.508
383 | M | 210220246 | Svorka FeZn na odkvapový žľab SO | ks | 4 |  | 0 |  |  |  | znížená | 0 | 0 | 0 | 0 | 0 | 0 | 256 | M | 2 |  |  |  | ROZPOCET | 0 | 0 | 0 | 0 | 0 | 2 | 0 | 64 | 353026645 | 1.071 | 2.153
384 | M | 3544219950 | Svorka okapová ocelová žiarovo zinkovaná označenie SO ZIN HRONSKY BENADIKT | ks | 4 |  | 0 |  |  |  | znížená | 0 | 0 | 0 | 0 | 0 | 0 | 256 | M | 2 |  |  |  | ROZPOCET | 0 | 0 | 0 | 0 | 0 | 2 | 0 | 64 | 1639109982 | 1.071 | 1.077
385 | M | 210220247 | Svorka FeZn skúšobná SZ | ks | 4 |  | 0 |  |  |  | znížená | 0 | 0 | 0 | 0 | 0 | 0 | 256 | M | 2 |  |  |  | ROZPOCET | 0 | 0 | 0 | 0 | 0 | 2 | 0 | 64 | -1490981440 | 1.071 | 2.153
386 | M | 3544219500 | Svorka spojovacia ocelová žiarovo zinkovaná označenie SS s p. 2 skr ZIN HRONSKY BENADIKT | ks | 12 |  | 0 |  |  |  | znížená | 0 | 0 | 0 | 0 | 0 | 0 | 256 | M | 2 |  |  |  | ROZPOCET | 0 | 0 | 0 | 0 | 0 | 2 | 0 | 64 | 1694667121 | 1.071 | 0.483
387 | M | 3544220000 | Svorka skušobná ocelová žiarovo zinkovaná označenie SZ ZIN HRONSKY BENADIKT | ks | 4 |  | 0 |  |  |  | znížená | 0 | 0 | 0 | 0 | 0 | 0 | 256 | M | 2 |  |  |  | ROZPOCET | 0 | 0 | 0 | 0 | 0 | 2 | 0 | 64 | 852344702 | 1.071 | 1.299
388 | M | 210220253 | Svorka FeZn uzemňovacia SR03 | ks | 8 |  | 0 |  |  |  | znížená | 0 | 0 | 0 | 0 | 0 | 0 | 256 | M | 2 |  |  |  | ROZPOCET | 0 | 0 | 0 | 0 | 0 | 2 | 0 | 64 | -365855166 | 1.071 | 2.192
389 | M | 3544221300 | Svorka odbočná spojovacia ocelová žiarovo zinkovaná označenie SR 03 A ZIN HRONSKY BENADIKT | ks | 8 |  | 0 |  |  |  | znížená | 0 | 0 | 0 | 0 | 0 | 0 | 256 | M | 2 |  |  |  | ROZPOCET | 0 | 0 | 0 | 0 | 0 | 2 | 0 | 64 | 726271208 | 1.071 | 0.928
390 | M | 210220260 | Ochranný uholník FeZn OU | ks | 2 |  | 0 |  |  |  | znížená | 0 | 0 | 0 | 0 | 0 | 0 | 256 | M | 2 |  |  |  | ROZPOCET | 0 | 0 | 0 | 0 | 0 | 2 | 0 | 64 | 882142018 | 1.071 | 9.327
391 | M | 3544221600 | Ochraný uholník ocelový žiarovo zinkovaný označenie OU 1,7 m ZIN HRONSKY BENADIKT | ks | 2 |  | 0 |  |  |  | znížená | 0 | 0 | 0 | 0 | 0 | 0 | 256 | M | 2 |  |  |  | ROZPOCET | 0 | 0 | 0 | 0 | 0 | 2 | 0 | 64 | -1945280545 | 1.071 | 4.861
392 | M | 210220261 | Držiak ochranného uholníka FeZn DU-Z,D a DOU | ks | 4 |  | 0 |  |  |  | znížená | 0 | 0 | 0 | 0 | 0 | 0 | 256 | M | 2 |  |  |  | ROZPOCET | 0 | 0 | 0 | 0 | 0 | 2 | 0 | 64 | 1977036479 | 1.071 | 4.215
393 | M | 3544221750 | Držiak ochranného uholníka ocelový žiarovo zinkovaný označenie DU Z ZIN HRONSKY BENADIKT | ks | 4 |  | 0 |  |  |  | znížená | 0 | 0 | 0 | 0 | 0 | 0 | 256 | M | 2 |  |  |  | ROZPOCET | 0 | 0 | 0 | 0 | 0 | 2 | 0 | 64 | 622798895 | 1.071 | 0.779
394 | M | 2104522001 | Montáž kábla Fenix PFP 14 m | ks | 2 |  | 0 |  |  |  | znížená | 0 | 0 | 0 | 0 | 0 | 0 | 256 | M | 2 |  |  |  | ROZPOCET | 0 | 0 | 0 | 0 | 0 | 2 | 0 | 64 | -1803434050 | 1.071 | 10.317
395 | M | 34103688531 | Kábel s integrovaným termostatom FENIX PFP 14 m 152W | ks | 2 |  | 0 |  |  |  | znížená | 0 | 0 | 0 | 0 | 0 | 0 | 256 | M | 2 |  |  |  | ROZPOCET | 0 | 0 | 0 | 0 | 0 | 2 | 0 | 64 | 1551292254 | 1.071 | 69.124
396 | M | 210800006 | Vodič medený uložený voľne CYY 450/750 V 16mm2 | m | 98 |  | 0 |  |  |  | znížená | 0 | 0 | 0 | 0 | 0 | 0 | 256 | M | 2 |  |  |  | ROZPOCET | 0 | 0 | 0 | 0 | 0 | 2 | 0 | 64 | 130868047 | 1.071 | 0.564
397 | M | 3410350195 | CY 16 Kábel pre pevné uloženie, medený STN | m | 98 |  | 0 |  |  |  | znížená | 0 | 0 | 0 | 0 | 0 | 0 | 256 | M | 2 |  |  |  | ROZPOCET | 0 | 0 | 0 | 0 | 0 | 2 | 0 | 64 | -689932979 | 1.071 | 1.834
398 | M | 210800107 | Kábel medený uložený voľne CYKY 450/750 V 3x1,5 | m | 295 |  | 0 |  |  |  | znížená | 0 | 0 | 0 | 0 | 0 | 0 | 256 | M | 2 |  |  |  | ROZPOCET | 0 | 0 | 0 | 0 | 0 | 2 | 0 | 64 | -229637965 | 1.071 | 0.211
399 | M | 210800108 | Kábel medený uložený voľne CYKY 450/750 V 3x2,5 | m | 184 |  | 0 |  |  |  | znížená | 0 | 0 | 0 | 0 | 0 | 0 | 256 | M | 2 |  |  |  | ROZPOCET | 0 | 0 | 0 | 0 | 0 | 2 | 0 | 64 | 307850875 | 1.071 | 0.251
400 | M | 3410350086 | CYKY 3-Jx2,5 Kábel pre pevné uloženie, medený STN | m | 237 |  | 0 |  |  |  | znížená | 0 | 0 | 0 | 0 | 0 | 0 | 256 | M | 2 |  |  |  | ROZPOCET | 0 | 0 | 0 | 0 | 0 | 2 | 0 | 64 | 1903134628 | 1.071 | 0.799
401 | M | 210800119 | Kábel medený uložený voľne CYKY 450/750 V 5x1,5 | m | 33 |  | 0 |  |  |  | znížená | 0 | 0 | 0 | 0 | 0 | 0 | 256 | M | 2 |  |  |  | ROZPOCET | 0 | 0 | 0 | 0 | 0 | 2 | 0 | 64 | 528496331 | 1.071 | 0.26
402 | M | 3410350097 | CYKY-J 5x1,5 Kábel pre pevné uloženie, medený STN | m | 33 |  | 0 |  |  |  | znížená | 0 | 0 | 0 | 0 | 0 | 0 | 256 | M | 2 |  |  |  | ROZPOCET | 0 | 0 | 0 | 0 | 0 | 2 | 0 | 64 | -1452081134 | 1.071 | 0.81
403 | M | 210800120 | Kábel medený uložený voľne CYKY 450/750 V 5x2,5 | m | 70 |  | 0 |  |  |  | znížená | 0 | 0 | 0 | 0 | 0 | 0 | 256 | M | 2 |  |  |  | ROZPOCET | 0 | 0 | 0 | 0 | 0 | 2 | 0 | 64 | -1827688647 | 1.071 | 0.314
404 | M | 3410350098 | CYKY-J 5x2,5 Kábel pre pevné uloženie, medený STN | m | 70 |  | 0 |  |  |  | znížená | 0 | 0 | 0 | 0 | 0 | 0 | 256 | M | 2 |  |  |  | ROZPOCET | 0 | 0 | 0 | 0 | 0 | 2 | 0 | 64 | 856167877 | 1.071 | 1.31
405 | M | 210800186 | Kábel medený uložený v trubke CYKY 450/750 V 3x1,5 | m | 80 |  | 0 |  |  |  | znížená | 0 | 0 | 0 | 0 | 0 | 0 | 256 | M | 2 |  |  |  | ROZPOCET | 0 | 0 | 0 | 0 | 0 | 2 | 0 | 64 | 1936572489 | 1.071 | 0.197
406 | M | 210800187 | Kábel medený uložený v trubke CYKY 450/750 V 3x2,5 | m | 53 |  | 0 |  |  |  | znížená | 0 | 0 | 0 | 0 | 0 | 0 | 256 | M | 2 |  |  |  | ROZPOCET | 0 | 0 | 0 | 0 | 0 | 2 | 0 | 64 | 358873046 | 1.071 | 0.224
407 | M | 210800196 | Kábel medený uložený v trubke CYKY 450/750 V 4x10 | m | 60 |  | 0 |  |  |  | znížená | 0 | 0 | 0 | 0 | 0 | 0 | 256 | M | 2 |  |  |  | ROZPOCET | 0 | 0 | 0 | 0 | 0 | 2 | 0 | 64 | 852721079 | 1.071 | 0.328
408 | M | 3410350095 | CYKY-J 4x10 Kábel pre pevné uloženie, medený STN | m | 60 |  | 0 |  |  |  | znížená | 0 | 0 | 0 | 0 | 0 | 0 | 256 | M | 2 |  |  |  | ROZPOCET | 0 | 0 | 0 | 0 | 0 | 2 | 0 | 64 | -1944084529 | 1.071 | 4.065
409 | M | 210800226 | Vodič medený uložený pod omietkou CYKY 450/750 V 3x1,5mm2 | m | 18 |  | 0 |  |  |  | znížená | 0 | 0 | 0 | 0 | 0 | 0 | 256 | M | 2 |  |  |  | ROZPOCET | 0 | 0 | 0 | 0 | 0 | 2 | 0 | 64 | 870560065 | 1.071 | 0.761
410 | M | 3410350085 | CYKY-J 3x1,5 Kábel pre pevné uloženie, medený STN | m | 393 |  | 0 |  |  |  | znížená | 0 | 0 | 0 | 0 | 0 | 0 | 256 | M | 2 |  |  |  | ROZPOCET | 0 | 0 | 0 | 0 | 0 | 2 | 0 | 64 | 1629960954 | 1.071 | 0.494
411 | M | 210800226 | Vodič medený uložený pod omietkou CYKY 450/750 V 3x1,5mm2 | m | 54 |  | 0 |  |  |  | znížená | 0 | 0 | 0 | 0 | 0 | 0 | 256 | M | 2 |  |  |  | ROZPOCET | 0 | 0 | 0 | 0 | 0 | 2 | 0 | 64 | -1905899620 | 1.071 | 0.761
412 | M | 34103500851 | CYKY-O 3x1,5 Kábel pre pevné uloženie, medený STN | m | 54 |  | 0 |  |  |  | znížená | 0 | 0 | 0 | 0 | 0 | 0 | 256 | M | 2 |  |  |  | ROZPOCET | 0 | 0 | 0 | 0 | 0 | 2 | 0 | 64 | 116907133 | 1.071 | 0.494
413 | M | 210881021 | Kábel bezhalogénový, medený uložený voľne N2XH 0,6/1,0 kV 3x1,5 | m | 61 |  | 0 |  |  |  | znížená | 0 | 0 | 0 | 0 | 0 | 0 | 256 | M | 2 |  |  |  | ROZPOCET | 0 | 0 | 0 | 0 | 0 | 2 | 0 | 64 | -1286078594 | 1.071 | 0.564
414 | M | 3410350864 | N2XH-J 3x1,5 Nehorľavý kábel bez funkčnosti VDE | m | 61 |  | 0 |  |  |  | znížená | 0 | 0 | 0 | 0 | 0 | 0 | 256 | M | 2 |  |  |  | ROZPOCET | 0 | 0 | 0 | 0 | 0 | 2 | 0 | 64 | -1309544593 | 1.071 | 0.705
415 | M | 2109021161 | Kábel hliníkový silový uložený volne NAYY 0,6/1 kV 4x50 | m | 21 |  | 0 |  |  |  | znížená | 0 | 0 | 0 | 0 | 0 | 0 | 256 | M | 2 |  |  |  | ROZPOCET | 0 | 0 | 0 | 0 | 0 | 2 | 0 | 64 | -1749374650 | 1.071 | 2.089
416 | M | 3410350021 | Kábel AYKY-J 4x50 | m | 21 |  | 0 |  |  |  | znížená | 0 | 0 | 0 | 0 | 0 | 0 | 256 | M | 2 |  |  |  | ROZPOCET | 0 | 0 | 0 | 0 | 0 | 2 | 0 | 64 | 721170823 | 1.071 | 3.875
417 | M | PPV | PPV 6 % |  | 320.584 |  | 0 |  |  |  | znížená | 0 | 0 | 0 | 0 | 0 | 0 | 256 | M | 2 |  |  |  | ROZPOCET | 0 | 0 | 0 | 0 | 0 | 2 | 0 | 64 | -1327687428 | 1.071 | 6.6
418 | M | 460200153 | Hĺbenie káblovej ryhy 35 cm širokej a 70 cm hlbokej, v zemine triedy 3 | m | 62 |  | 0 |  |  |  | znížená | 0 | 0 | 0 | 0 | 0 | 0 | 256 | M | 2 |  |  |  | ROZPOCET | 0 | 0 | 0 | 0 | 0 | 2 | 0 | 64 | -757526294 | 1.071 | 4.26
419 | M | 460200154 | Hĺbenie káblovej ryhy 35 cm širokej a 70 cm hlbokej, v zemine triedy 4 | m | 77 |  | 0 |  |  |  | znížená | 0 | 0 | 0 | 0 | 0 | 0 | 256 | M | 2 |  |  |  | ROZPOCET | 0 | 0 | 0 | 0 | 0 | 2 | 0 | 64 | -1452973388 | 1.071 | 8.751
420 | M | 460200163.1 | Hĺbenie káblovej ryhy 35 cm širokej a 80 cm hlbokej, v zemine triedy 3 | m | 43 |  | 0 |  |  |  | znížená | 0 | 0 | 0 | 0 | 0 | 0 | 256 | M | 2 |  |  |  | ROZPOCET | 0 | 0 | 0 | 0 | 0 | 2 | 0 | 64 | 2082955947 | 1.071 | 4.747
421 | M | 460200203 | Hĺbenie káblovej ryhy 50 cm širokej a 20 cm hlbokej, v zemine triedy 3 | m | 2 |  | 0 |  |  |  | znížená | 0 | 0 | 0 | 0 | 0 | 0 | 256 | M | 2 |  |  |  | ROZPOCET | 0 | 0 | 0 | 0 | 0 | 2 | 0 | 64 | -855983518 | 1.071 | 1.558
422 | M | 460420021 | Zriadenie, rekonšt. káblového lôžka z piesku bez zakrytia, v ryhe šír. do 65 cm, hrúbky vrstvy 5 cm | m | 45 |  | 0 |  |  |  | znížená | 0 | 0 | 0 | 0 | 0 | 0 | 256 | M | 2 |  |  |  | ROZPOCET | 0 | 0 | 0 | 0 | 0 | 2 | 0 | 64 | 1842035112 | 1.071 | 0.801
423 | M | 5831214500 | Drvina vápencová zmes 0 - 4 | t | 2.34 |  | 0 |  |  |  | znížená | 0 | 0 | 0 | 0 | 0 | 0 | 256 | M | 2 |  |  |  | ROZPOCET | 0 | 0 | 0 | 0 | 0 | 2 | 0 | 64 | -1551427807 | 1.071 | 15.038
424 | M | 460490012.1 | Rozvinutie a uloženie výstražnej fólie z PVC do ryhy, šírka 33 cm | m | 43 |  | 0 |  |  |  | znížená | 0 | 0 | 0 | 0 | 0 | 0 | 256 | M | 2 |  |  |  | ROZPOCET | 0 | 0 | 0 | 0 | 0 | 2 | 0 | 64 | -1308189505 | 1.071 | 0.403
425 | M | 2830002000 | Fólia červená v m | m | 43 |  | 0 |  |  |  | znížená | 0 | 0 | 0 | 0 | 0 | 0 | 256 | M | 2 |  |  |  | ROZPOCET | 0 | 0 | 0 | 0 | 0 | 2 | 0 | 64 | 1552252549 | 1.071 | 0.578
426 | M | 460560153 | Ručný zásyp nezap. káblovej ryhy bez zhutn. zeminy, 35 cm širokej, 70 cm hlbokej v zemine tr. 3 | m | 62 |  | 0 |  |  |  | znížená | 0 | 0 | 0 | 0 | 0 | 0 | 256 | M | 2 |  |  |  | ROZPOCET | 0 | 0 | 0 | 0 | 0 | 2 | 0 | 64 | 182320306 | 1.071 | 1.632
427 | M | 460560154 | Ručný zásyp nezap. káblovej ryhy bez zhutn. zeminy, 35 cm širokej, 70 cm hlbokej v zemine tr. 4 | m | 77 |  | 0 |  |  |  | znížená | 0 | 0 | 0 | 0 | 0 | 0 | 256 | M | 2 |  |  |  | ROZPOCET | 0 | 0 | 0 | 0 | 0 | 2 | 0 | 64 | -1631913069 | 1.071 | 1.929
428 | M | 460560164 | Ručný zásyp nezap. káblovej ryhy bez zhutn. zeminy, 35 cm širokej, 80 cm hlbokej v zemine tr. 4 | m | 43 |  | 0 |  |  |  | znížená | 0 | 0 | 0 | 0 | 0 | 0 | 256 | M | 2 |  |  |  | ROZPOCET | 0 | 0 | 0 | 0 | 0 | 2 | 0 | 64 | 1014722379 | 1.071 | 2.103
429 | M | 460560263 | Ručný zásyp nezap. káblovej ryhy bez zhutn. zeminy, 50 cm širokej, 80 cm hlbokej v zemine tr. 3 | m | 2 |  | 0 |  |  |  | znížená | 0 | 0 | 0 | 0 | 0 | 0 | 256 | M | 2 |  |  |  | ROZPOCET | 0 | 0 | 0 | 0 | 0 | 2 | 0 | 64 | -1388400136 | 1.071 | 2.674
430 | M | 460620013 | Proviz. úprava terénu v zemine tr. 3, aby nerovnosti terénu neboli väčšie ako 2 cm od vodor.hladiny | m2 | 52.5 |  | 0 |  |  |  | znížená | 0 | 0 | 0 | 0 | 0 | 0 | 256 | M | 2 |  |  |  | ROZPOCET | 0 | 0 | 0 | 0 | 0 | 2 | 0 | 64 | -1009912557 | 1.071 | 1.572
431 | M | HZS000114.3 | Odborná prehliadka a skúška | hod | 24 |  | 0 |  |  |  | znížená | 0 | 0 | 0 | 0 | 0 | 0 | 256 | M | 2 |  |  |  | ROZPOCET | 0 | 0 | 0 | 0 | 0 | 2 | 0 | 64 | 92783255 | 1.071 | 15.897
| D | 21-M3 | Zoznam strojov a zariadení - Rozvádzač RH |  |  |  | 0 | len pre info Prenesené na r.908 |  |  |  |  | 0 |  | 0 |  | 0 | 3 | D | 1 |  |  |  | ROZPOCET | [6 empty] | 0 |  |  | 1.071
432 | M | M066 | Zap. Cu vodičom do 25 mm2 | ks | 8 |  | 0 |  |  |  | znížená | 0 | 0 | 0 | 0 | 0 | 0 | 256 | M | 2 |  |  |  | ROZPOCET | 0 |  | 0 | 0 | 0 | 2 | 0 | 64 | -1518600994 | 1.071 | 0.682
433 | M | M070 | Zap. Cu vodičom do 16 mm2 | ks | 20 |  | 0 |  |  |  | znížená | 0 | 0 | 0 | 0 | 0 | 0 | 256 | M | 2 |  |  |  | ROZPOCET | 0 |  | 0 | 0 | 0 | 2 | 0 | 64 | 799025395 | 1.071 | 0.484
434 | M | M071 | Zap. Cu vodičom do 6 mm2 | ks | 63 |  | 0 |  |  |  | znížená | 0 | 0 | 0 | 0 | 0 | 0 | 256 | M | 2 |  |  |  | ROZPOCET | 0 |  | 0 | 0 | 0 | 2 | 0 | 64 | -1115883921 | 1.071 | 0.319
435 | M | M072 | Zap. Cu vodičom do 2,5 mm2 | ks | 154 |  | 0 |  |  |  | znížená | 0 | 0 | 0 | 0 | 0 | 0 | 256 | M | 2 |  |  |  | ROZPOCET | 0 |  | 0 | 0 | 0 | 2 | 0 | 64 | -1223454576 | 1.071 | 0.187
436 | M | M073 | Montáž prístrojov | ks | 1 |  | 0 |  |  |  | znížená | 0 | 0 | 0 | 0 | 0 | 0 | 256 | M | 2 |  |  |  | ROZPOCET | 0 |  | 0 | 0 | 0 | 2 | 0 | 64 | 441352379 | 1.071 | 176
437 | M | M075 | Skriňa OCEP 500x800x250 | ks | 1 |  | 0 |  |  |  | znížená | 0 | 0 | 0 | 0 | 0 | 0 | 256 | M | 2 |  |  |  | ROZPOCET | 0 |  | 0 | 0 | 0 | 2 | 0 | 64 | -1708808193 | 1.071 | 121
438 | M | M078 | Stupačková svorkovnica 6323-95 | ks | 1 |  | 0 |  |  |  | znížená | 0 | 0 | 0 | 0 | 0 | 0 | 256 | M | 2 |  |  |  | ROZPOCET | 0 |  | 0 | 0 | 0 | 2 | 0 | 64 | 1270774248 | 1.071 | 15.642
439 | M | M079 | Istič trojpólový PR123 B100/3 | ks | 1 |  | 0 |  |  |  | znížená | 0 | 0 | 0 | 0 | 0 | 0 | 256 | M | 2 |  |  |  | ROZPOCET | 0 |  | 0 | 0 | 0 | 2 | 0 | 64 | -187810362 | 1.071 | 88.66
440 | M | M081 | Prepäťová ochrana SALTEK FLP-B+C MAXI | ks | 1 |  | 0 |  |  |  | znížená | 0 | 0 | 0 | 0 | 0 | 0 | 256 | M | 2 |  |  |  | ROZPOCET | 0 |  | 0 | 0 | 0 | 2 | 0 | 64 | 1255183973 | 1.071 | 352
441 | M | M083 | Vodič H07V-K 1x16 mm2n GNYE | m | 0.5 |  | 0 |  |  |  | znížená | 0 | 0 | 0 | 0 | 0 | 0 | 256 | M | 2 |  |  |  | ROZPOCET | 0 |  | 0 | 0 | 0 | 2 | 0 | 64 | 702078225 | 1.071 | 1.32
442 | M | M085 | Vodič H07V-K 1x16 mm2n BK | m | 2 |  | 0 |  |  |  | znížená | 0 | 0 | 0 | 0 | 0 | 0 | 256 | M | 2 |  |  |  | ROZPOCET | 0 |  | 0 | 0 | 0 | 2 | 0 | 64 | 1391649660 | 1.071 | 1.32
443 | M | M086 | Istič trojpólový PR63 B63/3 | ks | 2 |  | 0 |  |  |  | znížená | 0 | 0 | 0 | 0 | 0 | 0 | 256 | M | 2 |  |  |  | ROZPOCET | 0 |  | 0 | 0 | 0 | 2 | 0 | 64 | -675799213 | 1.071 | 25.74
444 | M | M091 | Istič trojpólový PR63 B40/3 | ks | 1 |  | 0 |  |  |  | znížená | 0 | 0 | 0 | 0 | 0 | 0 | 256 | M | 2 |  |  |  | ROZPOCET | 0 |  | 0 | 0 | 0 | 2 | 0 | 64 | 417329948 | 1.071 | 25.74
445 | M | M092 | Istič trojpólový PR63 C16/3 | ks | 2 |  | 0 |  |  |  | znížená | 0 | 0 | 0 | 0 | 0 | 0 | 256 | M | 2 |  |  |  | ROZPOCET | 0 |  | 0 | 0 | 0 | 2 | 0 | 64 | -1353027005 | 1.071 | 12.793
446 | M | M093 | Istič jednopólový PR61 B2/1 | ks | 3 |  | 0 |  |  |  | znížená | 0 | 0 | 0 | 0 | 0 | 0 | 256 | M | 2 |  |  |  | ROZPOCET | 0 |  | 0 | 0 | 0 | 2 | 0 | 64 | 221902391 | 1.071 | 4.95
447 | M | M094 | Istič trojpólový PR63 B16/3 | ks | 2 |  | 0 |  |  |  | znížená | 0 | 0 | 0 | 0 | 0 | 0 | 256 | M | 2 |  |  |  | ROZPOCET | 0 |  | 0 | 0 | 0 | 2 | 0 | 64 | -2134326130 | 1.071 | 12.793
448 | M | M095 | Istič jednopólový PR61 B16/1 | ks | 1 |  | 0 |  |  |  | znížená | 0 | 0 | 0 | 0 | 0 | 0 | 256 | M | 2 |  |  |  | ROZPOCET | 0 |  | 0 | 0 | 0 | 2 | 0 | 64 | 1194409326 | 1.071 | 3.509
449 | M | M097 | Časové relé CRM 91H | ks | 2 |  | 0 |  |  |  | znížená | 0 | 0 | 0 | 0 | 0 | 0 | 256 | M | 2 |  |  |  | ROZPOCET | 0 |  | 0 | 0 | 0 | 2 | 0 | 64 | 1450537481 | 1.071 | 34.562
450 | M | M099 | Stykač inštalačný IKA25-40 | ks | 2 |  | 0 |  |  |  | znížená | 0 | 0 | 0 | 0 | 0 | 0 | 256 | M | 2 |  |  |  | ROZPOCET | 0 |  | 0 | 0 | 0 | 2 | 0 | 64 | 359770275 | 1.071 | 23.826
451 | M | M100 | Stykač inštalačný IKA20 | ks | 1 |  | 0 |  |  |  | znížená | 0 | 0 | 0 | 0 | 0 | 0 | 256 | M | 2 |  |  |  | ROZPOCET | 0 |  | 0 | 0 | 0 | 2 | 0 | 64 | -1056121387 | 1.071 | 13.75
452 | M | M101 | Kombinovan prúdový chránič PFI2 B16/0,03 | ks | 2 |  | 0 |  |  |  | znížená | 0 | 0 | 0 | 0 | 0 | 0 | 256 | M | 2 |  |  |  | ROZPOCET | 0 |  | 0 | 0 | 0 | 2 | 0 | 64 | 1358262509 | 1.071 | 37.84
453 | M | M102 | Impulzné relé MIR16 | ks | 9 |  | 0 |  |  |  | znížená | 0 | 0 | 0 | 0 | 0 | 0 | 256 | M | 2 |  |  |  | ROZPOCET | 0 |  | 0 | 0 | 0 | 2 | 0 | 64 | -1334073433 | 1.071 | 27.676
454 | M | M103 | Istič jednopólový PR61 B10/1 | ks | 3 |  | 0 |  |  |  | znížená | 0 | 0 | 0 | 0 | 0 | 0 | 256 | M | 2 |  |  |  | ROZPOCET | 0 |  | 0 | 0 | 0 | 2 | 0 | 64 | -459903589 | 1.071 | 3.509
455 | M | M106 | Kombinovan prúdový chránič PFI2 B10/0,03 | ks | 1 |  | 0 |  |  |  | znížená | 0 | 0 | 0 | 0 | 0 | 0 | 256 | M | 2 |  |  |  | ROZPOCET | 0 |  | 0 | 0 | 0 | 2 | 0 | 64 | -294374738 | 1.071 | 37.84
456 | M | M110 | Spínač NIKO, antracit, rad.1 | ks | 2 |  | 0 |  |  |  | znížená | 0 | 0 | 0 | 0 | 0 | 0 | 256 | M | 2 |  |  |  | ROZPOCET | 0 |  | 0 | 0 | 0 | 2 | 0 | 64 | -1383520774 | 1.071 | 8.536
457 | M | M116 | Spínač NIKO antracit, rad.1/0 | ks | 9 |  | 0 |  |  |  | znížená | 0 | 0 | 0 | 0 | 0 | 0 | 256 | M | 2 |  |  |  | ROZPOCET | 0 |  | 0 | 0 | 0 | 2 | 0 | 64 | -1103558506 | 1.071 | 8.998
458 | M | M127 | Zásuvka na DIN lištu 230V,16A VES-F | ks | 1 |  | 0 |  |  |  | znížená | 0 | 0 | 0 | 0 | 0 | 0 | 256 | M | 2 |  |  |  | ROZPOCET | 0 |  | 0 | 0 | 0 | 2 | 0 | 64 | -604441619 | 1.071 | 5.742
459 | M | M128 | Svorka radová 25A | ks | 32 |  | 0 |  |  |  | znížená | 0 | 0 | 0 | 0 | 0 | 0 | 256 | M | 2 |  |  |  | ROZPOCET | 0 |  | 0 | 0 | 0 | 2 | 0 | 64 | 1237904486 | 1.071 | 4.752
460 | M | M135 | Vodič CY 10 | m | 6 |  | 0 |  |  |  | znížená | 0 | 0 | 0 | 0 | 0 | 0 | 256 | M | 2 |  |  |  | ROZPOCET | 0 |  | 0 | 0 | 0 | 2 | 0 | 64 | 177960758 | 1.071 | 1.111
461 | M | M136 | Vodič CY 6 | m | 1 |  | 0 |  |  |  | znížená | 0 | 0 | 0 | 0 | 0 | 0 | 256 | M | 2 |  |  |  | ROZPOCET | 0 |  | 0 | 0 | 0 | 2 | 0 | 64 | -552160585 | 1.071 | 0.44
462 | M | M137 | Vodič CY 4 | m | 20 |  | 0 |  |  |  | znížená | 0 | 0 | 0 | 0 | 0 | 0 | 256 | M | 2 |  |  |  | ROZPOCET | 0 |  | 0 | 0 | 0 | 2 | 0 | 64 | 475453433 | 1.071 | 0.363
463 | M | M139 | Vodič CY 2,5 | m | 2 |  | 0 |  |  |  | znížená | 0 | 0 | 0 | 0 | 0 | 0 | 256 | M | 2 |  |  |  | ROZPOCET | 0 |  | 0 | 0 | 0 | 2 | 0 | 64 | -503130868 | 1.071 | 0.308
464 | M | M142 | Vodič CYA 1 BK | m | 30 |  | 0 |  |  |  | znížená | 0 | 0 | 0 | 0 | 0 | 0 | 256 | M | 2 |  |  |  | ROZPOCET | 0 |  | 0 | 0 | 0 | 2 | 0 | 64 | 824096841 | 1.071 | 0.143
465 | M | M149 | Upevňovacia lišta DIN 35/0,5 PL 18,01 | ks | 6 |  | 0 |  |  |  | znížená | 0 | 0 | 0 | 0 | 0 | 0 | 256 | M | 2 |  |  |  | ROZPOCET | 0 |  | 0 | 0 | 0 | 2 | 0 | 64 | 606697806 | 1.071 | 0.781
466 | M | M150 | Al 5x40x120 so skrutkami 4x M8 | ks | 1 |  | 0 |  |  |  | znížená | 0 | 0 | 0 | 0 | 0 | 0 | 256 | M | 2 |  |  |  | ROZPOCET | 0 |  | 0 | 0 | 0 | 2 | 0 | 64 | 316213360 | 1.071 | 4.95
467 | M | M151 | Al 5x40x150 so skrutkami 20x M5 | ks | 2 |  | 0 |  |  |  | znížená | 0 | 0 | 0 | 0 | 0 | 0 | 256 | M | 2 |  |  |  | ROZPOCET | 0 |  | 0 | 0 | 0 | 2 | 0 | 64 | 1079805083 | 1.071 | 6.6
468 | M | M161 | Podružný materiál 3% |  | 1 |  | 0 |  |  |  | znížená | 0 | 0 | 0 | 0 | 0 | 0 | 256 | M | 2 |  |  |  | ROZPOCET | 0 |  | 0 | 0 | 0 | 2 | 0 | 64 | 1232365754 | 1.071 | 45.474
469 | M | M165 | Presun materiálu 1% |  | 1 |  | 0 |  |  |  | znížená | 0 | 0 | 0 | 0 | 0 | 0 | 256 | M | 2 |  |  |  | ROZPOCET | 0 |  | 0 | 0 | 0 | 2 | 0 | 64 | 35954155 | 1.071 | 15.158
470 | M | M168 | Zaobstarávacia prirážka 6% |  | 1 |  | 0 |  |  |  | znížená | 0 | 0 | 0 | 0 | 0 | 0 | 256 | M | 2 |  |  |  | ROZPOCET | 0 |  | 0 | 0 | 0 | 2 | 0 | 64 | 662946347 | 1.071 | 90.948
471 | M | M169 | Doprava 3,6% |  | 1 |  | 0 |  |  |  | znížená | 0 | 0 | 0 | 0 | 0 | 0 | 256 | M | 2 |  |  |  | ROZPOCET | 0 |  | 0 | 0 | 0 | 2 | 0 | 64 | 1450217089 | 1.071 | 68.662
| D | 21-M4 | Zoznam strojov a zariadení - Rozvádzač RP 1-2 |  |  |  | 0 | len pre info Prenesené na r.904 |  |  |  |  | 0 |  | 0 |  | 0 | 3 | D | 1 |  |  |  | ROZPOCET | [6 empty] | 0 |  |  | 1.071
472 | M | M071 | Zap. Cu vodičom do 6 mm2 | ks | 33 |  | 0 |  |  |  | znížená | 0 | 0 | 0 | 0 | 0 | 0 | 256 | M | 2 |  |  |  | ROZPOCET | 0 |  | 0 | 0 | 0 | 2 | 0 | 64 | -1117893929 | 1.071 | 0.319
473 | M | M072 | Zap. Cu vodičom do 2,5 mm2 | ks | 30 |  | 0 |  |  |  | znížená | 0 | 0 | 0 | 0 | 0 | 0 | 256 | M | 2 |  |  |  | ROZPOCET | 0 |  | 0 | 0 | 0 | 2 | 0 | 64 | 41804648 | 1.071 | 0.187
474 | M | M170 | Montáž prístrojov | ks | 1 |  | 0 |  |  |  | znížená | 0 | 0 | 0 | 0 | 0 | 0 | 256 | M | 2 |  |  |  | ROZPOCET | 0 |  | 0 | 0 | 0 | 2 | 0 | 64 | 1030101583 | 1.071 | 88
475 | M | M171 | Skriňa OCEP 500x600x250 | ks | 1 |  | 0 |  |  |  | znížená | 0 | 0 | 0 | 0 | 0 | 0 | 256 | M | 2 |  |  |  | ROZPOCET | 0 |  | 0 | 0 | 0 | 2 | 0 | 64 | -72227091 | 1.071 | 121
476 | M | X1 | Stupačková svorkovnica 6323-95 | ks | 1 |  | 0 |  |  |  | znížená | 0 | 0 | 0 | 0 | 0 | 0 | 256 | M | 2 |  |  |  | ROZPOCET | 0 |  | 0 | 0 | 0 | 2 | 0 | 64 | 1745058831 | 1.071 | 15.642
477 | M | FA01 | Istič trojpólový PR63 B25/3 | ks | 1 |  | 0 |  |  |  | znížená | 0 | 0 | 0 | 0 | 0 | 0 | 256 | M | 2 |  |  |  | ROZPOCET | 0 |  | 0 | 0 | 0 | 2 | 0 | 64 | 1157335114 | 1.071 | 12.98
478 | M | FI/FA1,2,3,4 | Kombinovan prúdový chránič PFI2 B16/0,03 | ks | 4 |  | 0 |  |  |  | znížená | 0 | 0 | 0 | 0 | 0 | 0 | 256 | M | 2 |  |  |  | ROZPOCET | 0 |  | 0 | 0 | 0 | 2 | 0 | 64 | -1307368308 | 1.071 | 37.84
479 | M | FA1 | Istič jednopólový PR61 B2/1 | ks | 3 |  | 0 |  |  |  | znížená | 0 | 0 | 0 | 0 | 0 | 0 | 256 | M | 2 |  |  |  | ROZPOCET | 0 |  | 0 | 0 | 0 | 2 | 0 | 64 | 372822248 | 1.071 | 4.84
480 | M | KL1,2,3 | Impulzné relé MIR16 | ks | 3 |  | 0 |  |  |  | znížená | 0 | 0 | 0 | 0 | 0 | 0 | 256 | M | 2 |  |  |  | ROZPOCET | 0 |  | 0 | 0 | 0 | 2 | 0 | 64 | -2059607082 | 1.071 | 27.676
481 | M | SB1,2,3 | Spínač NIKO antracit, rad.1/0 | ks | 3 |  | 0 |  |  |  | znížená | 0 | 0 | 0 | 0 | 0 | 0 | 256 | M | 2 |  |  |  | ROZPOCET | 0 |  | 0 | 0 | 0 | 2 | 0 | 64 | 1772482317 | 1.071 | 8.998
482 | M | X2 | Svorka radová 6A | ks | 12 |  | 0 |  |  |  | znížená | 0 | 0 | 0 | 0 | 0 | 0 | 256 | M | 2 |  |  |  | ROZPOCET | 0 |  | 0 | 0 | 0 | 2 | 0 | 64 | 1256040508 | 1.071 | 0.528
483 | M | M149 | Upevňovacia lišta DIN 35/0,5 PL 18,01 | ks | 4 |  | 0 |  |  |  | znížená | 0 | 0 | 0 | 0 | 0 | 0 | 256 | M | 2 |  |  |  | ROZPOCET | 0 |  | 0 | 0 | 0 | 2 | 0 | 64 | -1890244463 | 1.071 | 0.781
484 | M | M136 | Vodič CY 6 | m | 2 |  | 0 |  |  |  | znížená | 0 | 0 | 0 | 0 | 0 | 0 | 256 | M | 2 |  |  |  | ROZPOCET | 0 |  | 0 | 0 | 0 | 2 | 0 | 64 | 1403876375 | 1.071 | 0.44
485 | M | M137 | Vodič CY 4 | m | 20 |  | 0 |  |  |  | znížená | 0 | 0 | 0 | 0 | 0 | 0 | 256 | M | 2 |  |  |  | ROZPOCET | 0 |  | 0 | 0 | 0 | 2 | 0 | 64 | 1876001358 | 1.071 | 0.363
486 | M | M139 | Vodič CY 2,5 | m | 2 |  | 0 |  |  |  | znížená | 0 | 0 | 0 | 0 | 0 | 0 | 256 | M | 2 |  |  |  | ROZPOCET | 0 |  | 0 | 0 | 0 | 2 | 0 | 64 | -856047859 | 1.071 | 0.308
487 | M | M142 | Vodič CYA 1 BK | m | 30 |  | 0 |  |  |  | znížená | 0 | 0 | 0 | 0 | 0 | 0 | 256 | M | 2 |  |  |  | ROZPOCET | 0 |  | 0 | 0 | 0 | 2 | 0 | 64 | 478673263 | 1.071 | 0.143
488 | M | M172 | Svorkovnica PE zelená 10x | ks | 2 |  | 0 |  |  |  | znížená | 0 | 0 | 0 | 0 | 0 | 0 | 256 | M | 2 |  |  |  | ROZPOCET | 0 |  | 0 | 0 | 0 | 2 | 0 | 64 | -1786646444 | 1.071 | 1.32
489 | M | M173 | Svorkovnica N modrá 10x | ks | 2 |  | 0 |  |  |  | znížená | 0 | 0 | 0 | 0 | 0 | 0 | 256 | M | 2 |  |  |  | ROZPOCET | 0 |  | 0 | 0 | 0 | 2 | 0 | 64 | 1682685281 | 1.071 | 1.32
490 | M | M176 | Podružný materiál 3% |  | 1 |  | 0 |  |  |  | znížená | 0 | 0 | 0 | 0 | 0 | 0 | 256 | M | 2 |  |  |  | ROZPOCET | 0 |  | 0 | 0 | 0 | 2 | 0 | 64 | 1379533585 | 1.071 | 13.596
491 | M | M177 | Presun materiálu 1% |  | 1 |  | 0 |  |  |  | znížená | 0 | 0 | 0 | 0 | 0 | 0 | 256 | M | 2 |  |  |  | ROZPOCET | 0 |  | 0 | 0 | 0 | 2 | 0 | 64 | 2143812627 | 1.071 | 4.532
492 | M | M178 | Zaobstarávacia prirážka 6% |  | 1 |  | 0 |  |  |  | znížená | 0 | 0 | 0 | 0 | 0 | 0 | 256 | M | 2 |  |  |  | ROZPOCET | 0 |  | 0 | 0 | 0 | 2 | 0 | 64 | -449693337 | 1.071 | 27.203
493 | M | M179 | Doprava 3,6% |  | 1 |  | 0 |  |  |  | znížená | 0 | 0 | 0 | 0 | 0 | 0 | 256 | M | 2 |  |  |  | ROZPOCET | 0 |  | 0 | 0 | 0 | 2 | 0 | 64 | -405679390 | 1.071 | 21.703
| D | 21-M5 | Zoznam strojov a zariadení - Rozvádzač RP 1-3 |  |  |  | 0 | len pre info Prenesené na r.900 |  |  |  |  | 0 |  | 0 |  | 0 | 3 | D | 1 |  |  |  | ROZPOCET | [6 empty] | 0 |  |  | 1.071
494 | M | M071 | Zap. Cu vodičom do 6 mm2 | ks | 42 |  | 0 |  |  |  | znížená | 0 | 0 | 0 | 0 | 0 | 0 | 256 | M | 2 |  |  |  | ROZPOCET | 0 |  | 0 | 0 | 0 | 2 | 0 | 64 | 1673931976 | 1.071 | 0.319
495 | M | M182 | Montáž prístrojov | ks | 1 |  | 0 |  |  |  | znížená | 0 | 0 | 0 | 0 | 0 | 0 | 256 | M | 2 |  |  |  | ROZPOCET | 0 |  | 0 | 0 | 0 | 2 | 0 | 64 | -528161927 | 1.071 | 15.4
496 | M | M284 | Skrinka Domino 24 modulová plastová 672.4024 | ks | 1 |  | 0 |  |  |  | znížená | 0 | 0 | 0 | 0 | 0 | 0 | 256 | M | 2 |  |  |  | ROZPOCET | 0 |  | 0 | 0 | 0 | 2 | 0 | 64 | -2043067143 | 1.071 | 41.03
497 | M | M285 | Spínač modulárny trojpólový RV63 - 40A | ks | 1 |  | 0 |  |  |  | znížená | 0 | 0 | 0 | 0 | 0 | 0 | 256 | M | 2 |  |  |  | ROZPOCET | 0 |  | 0 | 0 | 0 | 2 | 0 | 64 | -1422700363 | 1.071 | 19.25
498 | M | M286 | Istič PR63 C16/3 | ks | 2 |  | 0 |  |  |  | znížená | 0 | 0 | 0 | 0 | 0 | 0 | 256 | M | 2 |  |  |  | ROZPOCET | 0 |  | 0 | 0 | 0 | 2 | 0 | 64 | -1394546808 | 1.071 | 12.155
499 | M | M287 | Kombinovan prúdový chránič PFI2 | ks | 4 |  | 0 |  |  |  | znížená | 0 | 0 | 0 | 0 | 0 | 0 | 256 | M | 2 |  |  |  | ROZPOCET | 0 |  | 0 | 0 | 0 | 2 | 0 | 64 | -520458569 | 1.071 | 37.84
500 | M | M095 | Istič jednopólový PR61 B16/1 | ks | 1 |  | 0 |  |  |  | znížená | 0 | 0 | 0 | 0 | 0 | 0 | 256 | M | 2 |  |  |  | ROZPOCET | 0 |  | 0 | 0 | 0 | 2 | 0 | 64 | -2091027063 | 1.071 | 3.509
501 | M | M288 | Istič jednopólový PR61 B1/1 | ks | 1 |  | 0 |  |  |  | znížená | 0 | 0 | 0 | 0 | 0 | 0 | 256 | M | 2 |  |  |  | ROZPOCET | 0 |  | 0 | 0 | 0 | 2 | 0 | 64 | 634608260 | 1.071 | 4.906
502 | M | M289 | Vodič CY10 BK | m | 3 |  | 0 |  |  |  | znížená | 0 | 0 | 0 | 0 | 0 | 0 | 256 | M | 2 |  |  |  | ROZPOCET | 0 |  | 0 | 0 | 0 | 2 | 0 | 64 | -283098354 | 1.071 | 0.605
503 | M | M290 | Vodič CY 6 BK | m | 20 |  | 0 |  |  |  | znížená | 0 | 0 | 0 | 0 | 0 | 0 | 256 | M | 2 |  |  |  | ROZPOCET | 0 |  | 0 | 0 | 0 | 2 | 0 | 64 | 995296468 | 1.071 | 0.44
504 | M | M291 | Vodič CY 6 GNYE | m | 8 |  | 0 |  |  |  | znížená | 0 | 0 | 0 | 0 | 0 | 0 | 256 | M | 2 |  |  |  | ROZPOCET | 0 |  | 0 | 0 | 0 | 2 | 0 | 64 | -1481157323 | 1.071 | 0.44
505 | M | M292 | Štítok Hlavný istič | ks | 1 |  | 0 |  |  |  | znížená | 0 | 0 | 0 | 0 | 0 | 0 | 256 | M | 2 |  |  |  | ROZPOCET | 0 |  | 0 | 0 | 0 | 2 | 0 | 64 | -1911136501 | 1.071 | 0.22
506 | M | M293 | Popisný štítok na prístroje | ks | 20 |  | 0 |  |  |  | znížená | 0 | 0 | 0 | 0 | 0 | 0 | 256 | M | 2 |  |  |  | ROZPOCET | 0 |  | 0 | 0 | 0 | 2 | 0 | 64 | 1298216523 | 1.071 | 0.165
507 | M | M294 | Popisný štítok na káble | ks | 1 |  | 0 |  |  |  | znížená | 0 | 0 | 0 | 0 | 0 | 0 | 256 | M | 2 |  |  |  | ROZPOCET | 0 |  | 0 | 0 | 0 | 2 | 0 | 64 | 1282398897 | 1.071 | 0.583
508 | M | M295 | Podružný materiál 3% |  | 1 |  | 0 |  |  |  | znížená | 0 | 0 | 0 | 0 | 0 | 0 | 256 | M | 2 |  |  |  | ROZPOCET | 0 |  | 0 | 0 | 0 | 2 | 0 | 64 | -240423400 | 1.071 | 7.876
509 | M | M296 | Presun materiálu 1% |  | 1 |  | 0 |  |  |  | znížená | 0 | 0 | 0 | 0 | 0 | 0 | 256 | M | 2 |  |  |  | ROZPOCET | 0 |  | 0 | 0 | 0 | 2 | 0 | 64 | 2066548099 | 1.071 | 2.629
510 | M | M297 | Zaobstarávacia prirážka 6% |  | 1 |  | 0 |  |  |  | znížená | 0 | 0 | 0 | 0 | 0 | 0 | 256 | M | 2 |  |  |  | ROZPOCET | 0 |  | 0 | 0 | 0 | 2 | 0 | 64 | 527435181 | 1.071 | 15.752
511 | M | M298 | Doprava 3,6% |  | 1 |  | 0 |  |  |  | znížená | 0 | 0 | 0 | 0 | 0 | 0 | 256 | M | 2 |  |  |  | ROZPOCET | 0 |  | 0 | 0 | 0 | 2 | 0 | 64 | -663221051 | 1.071 | 11.44
| D | 21-M6 | Zoznam strojov a zariadení - Rozvádzač RP 2-1 |  |  |  | 0 | len pre info Prenesené na r.902 |  |  |  |  | 0 |  | 0 |  | 0 | 3 | D | 1 |  |  |  | ROZPOCET | [6 empty] | 0 |  |  | 1.071
512 | M | M071 | Zap. Cu vodičom do 6 mm2 | ks | 30 |  | 0 |  |  |  | znížená | 0 | 0 | 0 | 0 | 0 | 0 | 256 | M | 2 |  |  |  | ROZPOCET | 0 |  | 0 | 0 | 0 | 2 | 0 | 64 | -518762678 | 1.071 | 0.319
513 | M | M072 | Zap. Cu vodičom do 2,5 mm2 | ks | 59 |  | 0 |  |  |  | znížená | 0 | 0 | 0 | 0 | 0 | 0 | 256 | M | 2 |  |  |  | ROZPOCET | 0 |  | 0 | 0 | 0 | 2 | 0 | 64 | -567870358 | 1.071 | 0.187
514 | M | M170 | Montáž prístrojov | ks | 1 |  | 0 |  |  |  | znížená | 0 | 0 | 0 | 0 | 0 | 0 | 256 | M | 2 |  |  |  | ROZPOCET | 0 |  | 0 | 0 | 0 | 2 | 0 | 64 | -1037427864 | 1.071 | 88
515 | M | M171 | Skriňa OCEP 500x600x250 | ks | 1 |  | 0 |  |  |  | znížená | 0 | 0 | 0 | 0 | 0 | 0 | 256 | M | 2 |  |  |  | ROZPOCET | 0 |  | 0 | 0 | 0 | 2 | 0 | 64 | 399801180 | 1.071 | 121
516 | M | M078 | Stupačková svorkovnica 6323-95 | ks | 1 |  | 0 |  |  |  | znížená | 0 | 0 | 0 | 0 | 0 | 0 | 256 | M | 2 |  |  |  | ROZPOCET | 0 |  | 0 | 0 | 0 | 2 | 0 | 64 | -1760309295 | 1.071 | 15.642
517 | M | FA01 | Istič trojpólový PR63 B25/3 | ks | 1 |  | 0 |  |  |  | znížená | 0 | 0 | 0 | 0 | 0 | 0 | 256 | M | 2 |  |  |  | ROZPOCET | 0 |  | 0 | 0 | 0 | 2 | 0 | 64 | 1918586457 | 1.071 | 12.98
518 | M | M101 | Kombinovan prúdový chránič PFI2 B16/0,03 | ks | 3 |  | 0 |  |  |  | znížená | 0 | 0 | 0 | 0 | 0 | 0 | 256 | M | 2 |  |  |  | ROZPOCET | 0 |  | 0 | 0 | 0 | 2 | 0 | 64 | 1301651435 | 1.071 | 37.84
519 | M | FA1 | Istič jednopólový PR61 B2/1 | ks | 3 |  | 0 |  |  |  | znížená | 0 | 0 | 0 | 0 | 0 | 0 | 256 | M | 2 |  |  |  | ROZPOCET | 0 |  | 0 | 0 | 0 | 2 | 0 | 64 | -457414875 | 1.071 | 4.84
520 | M | M102 | Impulzné relé MIR16 | ks | 3 |  | 0 |  |  |  | znížená | 0 | 0 | 0 | 0 | 0 | 0 | 256 | M | 2 |  |  |  | ROZPOCET | 0 |  | 0 | 0 | 0 | 2 | 0 | 64 | -188808777 | 1.071 | 27.676
521 | M | M116 | Spínač NIKO antracit, rad.1/0 | ks | 3 |  | 0 |  |  |  | znížená | 0 | 0 | 0 | 0 | 0 | 0 | 256 | M | 2 |  |  |  | ROZPOCET | 0 |  | 0 | 0 | 0 | 2 | 0 | 64 | -1493783096 | 1.071 | 8.998
522 | M | X2 | Svorka radová 6A | ks | 12 |  | 0 |  |  |  | znížená | 0 | 0 | 0 | 0 | 0 | 0 | 256 | M | 2 |  |  |  | ROZPOCET | 0 |  | 0 | 0 | 0 | 2 | 0 | 64 | 1389760046 | 1.071 | 0.528
523 | M | M127 | Zásuvka na DIN lištu 230V,16A VES-F | ks | 2 |  | 0 |  |  |  | znížená | 0 | 0 | 0 | 0 | 0 | 0 | 256 | M | 2 |  |  |  | ROZPOCET | 0 |  | 0 | 0 | 0 | 2 | 0 | 64 | 349197868 | 1.071 | 5.742
524 | M | M149 | Upevňovacia lišta DIN 35/0,5 PL 18,01 | ks | 4 |  | 0 |  |  |  | znížená | 0 | 0 | 0 | 0 | 0 | 0 | 256 | M | 2 |  |  |  | ROZPOCET | 0 |  | 0 | 0 | 0 | 2 | 0 | 64 | -177725795 | 1.071 | 0.781
525 | M | M136 | Vodič CY 6 | m | 2 |  | 0 |  |  |  | znížená | 0 | 0 | 0 | 0 | 0 | 0 | 256 | M | 2 |  |  |  | ROZPOCET | 0 |  | 0 | 0 | 0 | 2 | 0 | 64 | -186717325 | 1.071 | 0.44
526 | M | M137 | Vodič CY 4 | m | 20 |  | 0 |  |  |  | znížená | 0 | 0 | 0 | 0 | 0 | 0 | 256 | M | 2 |  |  |  | ROZPOCET | 0 |  | 0 | 0 | 0 | 2 | 0 | 64 | 1830905076 | 1.071 | 0.363
527 | M | M139 | Vodič CY 2,5 | m | 2 |  | 0 |  |  |  | znížená | 0 | 0 | 0 | 0 | 0 | 0 | 256 | M | 2 |  |  |  | ROZPOCET | 0 |  | 0 | 0 | 0 | 2 | 0 | 64 | -1804221611 | 1.071 | 0.308
528 | M | M142 | Vodič CYA 1 BK | m | 30 |  | 0 |  |  |  | znížená | 0 | 0 | 0 | 0 | 0 | 0 | 256 | M | 2 |  |  |  | ROZPOCET | 0 |  | 0 | 0 | 0 | 2 | 0 | 64 | 1464865601 | 1.071 | 0.143
529 | M | M172 | Svorkovnica PE zelená 10x | ks | 2 |  | 0 |  |  |  | znížená | 0 | 0 | 0 | 0 | 0 | 0 | 256 | M | 2 |  |  |  | ROZPOCET | 0 |  | 0 | 0 | 0 | 2 | 0 | 64 | 143493329 | 1.071 | 1.32
530 | M | M173 | Svorkovnica N modrá 10x | ks | 2 |  | 0 |  |  |  | znížená | 0 | 0 | 0 | 0 | 0 | 0 | 256 | M | 2 |  |  |  | ROZPOCET | 0 |  | 0 | 0 | 0 | 2 | 0 | 64 | -1429597086 | 1.071 | 1.32
531 | M | M299 | Podružný materiál 3% |  | 1 |  | 0 |  |  |  | znížená | 0 | 0 | 0 | 0 | 0 | 0 | 256 | M | 2 |  |  |  | ROZPOCET | 0 |  | 0 | 0 | 0 | 2 | 0 | 64 | -1213798238 | 1.071 | 12.804
532 | M | M300 | Presun materálu 1% |  | 1 |  | 0 |  |  |  | znížená | 0 | 0 | 0 | 0 | 0 | 0 | 256 | M | 2 |  |  |  | ROZPOCET | 0 |  | 0 | 0 | 0 | 2 | 0 | 64 | -1959713505 | 1.071 | 4.268
533 | M | M301 | Zaobstarávacia prirážka 6% |  | 1 |  | 0 |  |  |  | znížená | 0 | 0 | 0 | 0 | 0 | 0 | 256 | M | 2 |  |  |  | ROZPOCET | 0 |  | 0 | 0 | 0 | 2 | 0 | 64 | 2105230044 | 1.071 | 25.619
534 | M | M302 | Doprava 3,6% |  | 1 |  | 0 |  |  |  | znížená | 0 | 0 | 0 | 0 | 0 | 0 | 256 | M | 2 |  |  |  | ROZPOCET | 0 |  | 0 | 0 | 0 | 2 | 0 | 64 | -419832372 | 1.071 | 20.812
| D | 21-M7 | Zoznam strojov a zariadení - Rozvádzač RP 2-2 |  |  |  | 0 | len pre info Prenesené na r.905 |  |  |  |  | 0 |  | 0 |  | 0 | 3 | D | 1 |  |  |  | ROZPOCET | [6 empty] | 0 |  |  | 1.071
535 | M | M071 | Zap. Cu vodičom do 6 mm2 | ks | 45 |  | 0 |  |  |  | znížená | 0 | 0 | 0 | 0 | 0 | 0 | 256 | M | 2 |  |  |  | ROZPOCET | 0 |  | 0 | 0 | 0 | 2 | 0 | 64 | 1910914158 | 1.071 | 0.319
536 | M | M072 | Zap. Cu vodičom do 2,5 mm2 | ks | 36 |  | 0 |  |  |  | znížená | 0 | 0 | 0 | 0 | 0 | 0 | 256 | M | 2 |  |  |  | ROZPOCET | 0 |  | 0 | 0 | 0 | 2 | 0 | 64 | -1899953253 | 1.071 | 0.187
537 | M | M303 | Montáž prístrojov | ks | 1 |  | 0 |  |  |  | znížená | 0 | 0 | 0 | 0 | 0 | 0 | 256 | M | 2 |  |  |  | ROZPOCET | 0 |  | 0 | 0 | 0 | 2 | 0 | 64 | 291984304 | 1.071 | 96.8
538 | M | M171 | Skriňa OCEP 500x600x250 | ks | 1 |  | 0 |  |  |  | znížená | 0 | 0 | 0 | 0 | 0 | 0 | 256 | M | 2 |  |  |  | ROZPOCET | 0 |  | 0 | 0 | 0 | 2 | 0 | 64 | -297713627 | 1.071 | 121
539 | M | M078 | Stupačková svorkovnica 6323-95 | ks | 1 |  | 0 |  |  |  | znížená | 0 | 0 | 0 | 0 | 0 | 0 | 256 | M | 2 |  |  |  | ROZPOCET | 0 |  | 0 | 0 | 0 | 2 | 0 | 64 | -770894226 | 1.071 | 15.642
540 | M | FA01 | Istič trojpólový PR63 B25/3 | ks | 1 |  | 0 |  |  |  | znížená | 0 | 0 | 0 | 0 | 0 | 0 | 256 | M | 2 |  |  |  | ROZPOCET | 0 |  | 0 | 0 | 0 | 2 | 0 | 64 | -1540223410 | 1.071 | 12.98
541 | M | M304 | Prúdová chránič 3P PCHB4-25/0,03A | ks | 1 |  | 0 |  |  |  | znížená | 0 | 0 | 0 | 0 | 0 | 0 | 256 | M | 2 |  |  |  | ROZPOCET | 0 |  | 0 | 0 | 0 | 2 | 0 | 64 | -1363265951 | 1.071 | 50.479
542 | M | M092 | Istič trojpólový PR63 C16/3 | ks | 1 |  | 0 |  |  |  | znížená | 0 | 0 | 0 | 0 | 0 | 0 | 256 | M | 2 |  |  |  | ROZPOCET | 0 |  | 0 | 0 | 0 | 2 | 0 | 64 | 1726690456 | 1.071 | 12.793
543 | M | M106 | Kombinovan prúdový chránič PFI2 B10/0,03 | ks | 1 |  | 0 |  |  |  | znížená | 0 | 0 | 0 | 0 | 0 | 0 | 256 | M | 2 |  |  |  | ROZPOCET | 0 |  | 0 | 0 | 0 | 2 | 0 | 64 | 1821766279 | 1.071 | 37.84
544 | M | M101 | Kombinovan prúdový chránič PFI2 B16/0,03 | ks | 2 |  | 0 |  |  |  | znížená | 0 | 0 | 0 | 0 | 0 | 0 | 256 | M | 2 |  |  |  | ROZPOCET | 0 |  | 0 | 0 | 0 | 2 | 0 | 64 | 1660224461 | 1.071 | 37.84
545 | M | FA1 | Istič jednopólový PR61 B2/1 | ks | 3 |  | 0 |  |  |  | znížená | 0 | 0 | 0 | 0 | 0 | 0 | 256 | M | 2 |  |  |  | ROZPOCET | 0 |  | 0 | 0 | 0 | 2 | 0 | 64 | -858467006 | 1.071 | 4.84
546 | M | M127 | Zásuvka na DIN lištu 230V,16A VES-F | ks | 1 |  | 0 |  |  |  | znížená | 0 | 0 | 0 | 0 | 0 | 0 | 256 | M | 2 |  |  |  | ROZPOCET | 0 |  | 0 | 0 | 0 | 2 | 0 | 64 | -873315578 | 1.071 | 5.742
547 | M | M305 | Spínač NIKO antracit, rad.1 | ks | 1 |  | 0 |  |  |  | znížená | 0 | 0 | 0 | 0 | 0 | 0 | 256 | M | 2 |  |  |  | ROZPOCET | 0 |  | 0 | 0 | 0 | 2 | 0 | 64 | -705651440 | 1.071 | 8.536
548 | M | X2 | Svorka radová 6A | ks | 12 |  | 0 |  |  |  | znížená | 0 | 0 | 0 | 0 | 0 | 0 | 256 | M | 2 |  |  |  | ROZPOCET | 0 |  | 0 | 0 | 0 | 2 | 0 | 64 | -195261521 | 1.071 | 0.528
549 | M | M149 | Upevňovacia lišta DIN 35/0,5 PL 18,01 | ks | 5 |  | 0 |  |  |  | znížená | 0 | 0 | 0 | 0 | 0 | 0 | 256 | M | 2 |  |  |  | ROZPOCET | 0 |  | 0 | 0 | 0 | 2 | 0 | 64 | 2058518716 | 1.071 | 0.781
550 | M | M136 | Vodič CY 6 | m | 2 |  | 0 |  |  |  | znížená | 0 | 0 | 0 | 0 | 0 | 0 | 256 | M | 2 |  |  |  | ROZPOCET | 0 |  | 0 | 0 | 0 | 2 | 0 | 64 | -741279782 | 1.071 | 0.44
551 | M | M137 | Vodič CY 4 | m | 20 |  | 0 |  |  |  | znížená | 0 | 0 | 0 | 0 | 0 | 0 | 256 | M | 2 |  |  |  | ROZPOCET | 0 |  | 0 | 0 | 0 | 2 | 0 | 64 | -21049252 | 1.071 | 0.363
552 | M | M139 | Vodič CY 2,5 | m | 2 |  | 0 |  |  |  | znížená | 0 | 0 | 0 | 0 | 0 | 0 | 256 | M | 2 |  |  |  | ROZPOCET | 0 |  | 0 | 0 | 0 | 2 | 0 | 64 | -1229809606 | 1.071 | 0.308
553 | M | M142 | Vodič CYA 1 BK | m | 30 |  | 0 |  |  |  | znížená | 0 | 0 | 0 | 0 | 0 | 0 | 256 | M | 2 |  |  |  | ROZPOCET | 0 |  | 0 | 0 | 0 | 2 | 0 | 64 | -1013046416 | 1.071 | 0.143
554 | M | M172 | Svorkovnica PE zelená 10x | ks | 2 |  | 0 |  |  |  | znížená | 0 | 0 | 0 | 0 | 0 | 0 | 256 | M | 2 |  |  |  | ROZPOCET | 0 |  | 0 | 0 | 0 | 2 | 0 | 64 | -1350938441 | 1.071 | 1.32
555 | M | M173 | Svorkovnica N modrá 10x | ks | 2 |  | 0 |  |  |  | znížená | 0 | 0 | 0 | 0 | 0 | 0 | 256 | M | 2 |  |  |  | ROZPOCET | 0 |  | 0 | 0 | 0 | 2 | 0 | 64 | 1748715203 | 1.071 | 1.32
556 | M | M306 | Podružný materiál 3% |  | 1 |  | 0 |  |  |  | znížená | 0 | 0 | 0 | 0 | 0 | 0 | 256 | M | 2 |  |  |  | ROZPOCET | 0 |  | 0 | 0 | 0 | 2 | 0 | 64 | -972607491 | 1.071 | 11.517
557 | M | M307 | Presun hmôt 1% |  | 1 |  | 0 |  |  |  | znížená | 0 | 0 | 0 | 0 | 0 | 0 | 256 | M | 2 |  |  |  | ROZPOCET | 0 |  | 0 | 0 | 0 | 2 | 0 | 64 | 863628186 | 1.071 | 3.839
558 | M | M308 | Zaobstarávacia prirážka 6% |  | 1 |  | 0 |  |  |  | znížená | 0 | 0 | 0 | 0 | 0 | 0 | 256 | M | 2 |  |  |  | ROZPOCET | 0 |  | 0 | 0 | 0 | 2 | 0 | 64 | -587271449 | 1.071 | 23.023
559 | M | M309 | Doprava 3,6% |  | 1 |  | 0 |  |  |  | znížená | 0 | 0 | 0 | 0 | 0 | 0 | 256 | M | 2 |  |  |  | ROZPOCET | 0 |  | 0 | 0 | 0 | 2 | 0 | 64 | -602733544 | 1.071 | 19.437
| D | 21-M8 | Zoznam strojov a zariadení - Rozvádzač RP 3-1 |  |  |  | 0 | len pre info Prenesené na r.903 |  |  |  |  | 0 |  | 0 |  | 0 | 3 | D | 1 |  |  |  | ROZPOCET | [6 empty] | 0 |  |  | 1.071
560 | M | M070 | Zap. Cu vodičom do 16 mm2 | ks | 42 |  | 0 |  |  |  | znížená | 0 | 0 | 0 | 0 | 0 | 0 | 256 | M | 2 |  |  |  | ROZPOCET | 0 |  | 0 | 0 | 0 | 2 | 0 | 64 | 504285332 | 1.071 | 0.484
561 | M | M071 | Zap. Cu vodičom do 6 mm2 | ks | 45 |  | 0 |  |  |  | znížená | 0 | 0 | 0 | 0 | 0 | 0 | 256 | M | 2 |  |  |  | ROZPOCET | 0 |  | 0 | 0 | 0 | 2 | 0 | 64 | -1589565589 | 1.071 | 0.319
562 | M | M072 | Zap. Cu vodičom do 2,5 mm2 | ks | 160 |  | 0 |  |  |  | znížená | 0 | 0 | 0 | 0 | 0 | 0 | 256 | M | 2 |  |  |  | ROZPOCET | 0 |  | 0 | 0 | 0 | 2 | 0 | 64 | 1307366559 | 1.071 | 0.187
563 | M | M073 | Montáž prístrojov | ks | 1 |  | 0 |  |  |  | znížená | 0 | 0 | 0 | 0 | 0 | 0 | 256 | M | 2 |  |  |  | ROZPOCET | 0 |  | 0 | 0 | 0 | 2 | 0 | 64 | -802297663 | 1.071 | 176
564 | M | M171 | Skriňa OCEP 500x600x250 | ks | 1 |  | 0 |  |  |  | znížená | 0 | 0 | 0 | 0 | 0 | 0 | 256 | M | 2 |  |  |  | ROZPOCET | 0 |  | 0 | 0 | 0 | 2 | 0 | 64 | -1934854540 | 1.071 | 121
565 | M | M078 | Stupačková svorkovnica 6323-95 | ks | 1 |  | 0 |  |  |  | znížená | 0 | 0 | 0 | 0 | 0 | 0 | 256 | M | 2 |  |  |  | ROZPOCET | 0 |  | 0 | 0 | 0 | 2 | 0 | 64 | 1732942942 | 1.071 | 15.642
566 | M | M091 | Istič trojpólový PR63 B40/3 | ks | 1 |  | 0 |  |  |  | znížená | 0 | 0 | 0 | 0 | 0 | 0 | 256 | M | 2 |  |  |  | ROZPOCET | 0 |  | 0 | 0 | 0 | 2 | 0 | 64 | -1988989409 | 1.071 | 25.74
567 | M | M101 | Kombinovan prúdový chránič PFI2 B16/0,03 | ks | 4 |  | 0 |  |  |  | znížená | 0 | 0 | 0 | 0 | 0 | 0 | 256 | M | 2 |  |  |  | ROZPOCET | 0 |  | 0 | 0 | 0 | 2 | 0 | 64 | -848605101 | 1.071 | 37.84
568 | M | FA1 | Istič jednopólový PR61 B2/1 | ks | 3 |  | 0 |  |  |  | znížená | 0 | 0 | 0 | 0 | 0 | 0 | 256 | M | 2 |  |  |  | ROZPOCET | 0 |  | 0 | 0 | 0 | 2 | 0 | 64 | -755594065 | 1.071 | 4.84
569 | M | M095 | Istič jednopólový PR61 B16/1 | ks | 2 |  | 0 |  |  |  | znížená | 0 | 0 | 0 | 0 | 0 | 0 | 256 | M | 2 |  |  |  | ROZPOCET | 0 |  | 0 | 0 | 0 | 2 | 0 | 64 | -1966928486 | 1.071 | 3.509
570 | M | M097 | Časové relé CRM 91H | ks | 2 |  | 0 |  |  |  | znížená | 0 | 0 | 0 | 0 | 0 | 0 | 256 | M | 2 |  |  |  | ROZPOCET | 0 |  | 0 | 0 | 0 | 2 | 0 | 64 | -351046668 | 1.071 | 34.562
571 | M | M100 | Stykač inštalačný IKA20 | ks | 2 |  | 0 |  |  |  | znížená | 0 | 0 | 0 | 0 | 0 | 0 | 256 | M | 2 |  |  |  | ROZPOCET | 0 |  | 0 | 0 | 0 | 2 | 0 | 64 | -1613702048 | 1.071 | 13.75
572 | M | M092 | Istič trojpólový PR63 C16/3 | ks | 1 |  | 0 |  |  |  | znížená | 0 | 0 | 0 | 0 | 0 | 0 | 256 | M | 2 |  |  |  | ROZPOCET | 0 |  | 0 | 0 | 0 | 2 | 0 | 64 | 1048710532 | 1.071 | 12.793
573 | M | M099 | Stykač inštalačný IKA25-40 | ks | 2 |  | 0 |  |  |  | znížená | 0 | 0 | 0 | 0 | 0 | 0 | 256 | M | 2 |  |  |  | ROZPOCET | 0 |  | 0 | 0 | 0 | 2 | 0 | 64 | -1404805706 | 1.071 | 23.826
574 | M | M310 | Spínač NIKO, antracit, rad.1 | ks | 3 |  | 0 |  |  |  | znížená | 0 | 0 | 0 | 0 | 0 | 0 | 256 | M | 2 |  |  |  | ROZPOCET | 0 |  | 0 | 0 | 0 | 2 | 0 | 64 | 1095845258 | 1.071 | 8.539
575 | M | M311 | Spínač NIKO antracit, rad.1/0 | ks | 11 |  | 0 |  |  |  | znížená | 0 | 0 | 0 | 0 | 0 | 0 | 256 | M | 2 |  |  |  | ROZPOCET | 0 |  | 0 | 0 | 0 | 2 | 0 | 64 | 1916965429 | 1.071 | 9
576 | M | M103 | Istič jednopólový PR61 B10/1 | ks | 1 |  | 0 |  |  |  | znížená | 0 | 0 | 0 | 0 | 0 | 0 | 256 | M | 2 |  |  |  | ROZPOCET | 0 |  | 0 | 0 | 0 | 2 | 0 | 64 | 955278230 | 1.071 | 3.509
577 | M | M102 | Impulzné relé MIR16 | ks | 11 |  | 0 |  |  |  | znížená | 0 | 0 | 0 | 0 | 0 | 0 | 256 | M | 2 |  |  |  | ROZPOCET | 0 |  | 0 | 0 | 0 | 2 | 0 | 64 | -2109835242 | 1.071 | 27.676
578 | M | M135 | Vodič CY 10 | m | 6 |  | 0 |  |  |  | znížená | 0 | 0 | 0 | 0 | 0 | 0 | 256 | M | 2 |  |  |  | ROZPOCET | 0 |  | 0 | 0 | 0 | 2 | 0 | 64 | -720194276 | 1.071 | 1.111
579 | M | M136 | Vodič CY 6 | m | 4 |  | 0 |  |  |  | znížená | 0 | 0 | 0 | 0 | 0 | 0 | 256 | M | 2 |  |  |  | ROZPOCET | 0 |  | 0 | 0 | 0 | 2 | 0 | 64 | 421199960 | 1.071 | 0.44
580 | M | M137 | Vodič CY 4 | m | 20 |  | 0 |  |  |  | znížená | 0 | 0 | 0 | 0 | 0 | 0 | 256 | M | 2 |  |  |  | ROZPOCET | 0 |  | 0 | 0 | 0 | 2 | 0 | 64 | -2132221917 | 1.071 | 0.363
581 | M | M139 | Vodič CY 2,5 | m | 2 |  | 0 |  |  |  | znížená | 0 | 0 | 0 | 0 | 0 | 0 | 256 | M | 2 |  |  |  | ROZPOCET | 0 |  | 0 | 0 | 0 | 2 | 0 | 64 | 665764927 | 1.071 | 0.308
582 | M | M142 | Vodič CYA 1 BK | m | 30 |  | 0 |  |  |  | znížená | 0 | 0 | 0 | 0 | 0 | 0 | 256 | M | 2 |  |  |  | ROZPOCET | 0 |  | 0 | 0 | 0 | 2 | 0 | 64 | -607532562 | 1.071 | 0.143
583 | M | M172 | Svorkovnica PE zelená 10x | ks | 3 |  | 0 |  |  |  | znížená | 0 | 0 | 0 | 0 | 0 | 0 | 256 | M | 2 |  |  |  | ROZPOCET | 0 |  | 0 | 0 | 0 | 2 | 0 | 64 | 386092058 | 1.071 | 1.32
584 | M | M173 | Svorkovnica N modrá 10x | ks | 3 |  | 0 |  |  |  | znížená | 0 | 0 | 0 | 0 | 0 | 0 | 256 | M | 2 |  |  |  | ROZPOCET | 0 |  | 0 | 0 | 0 | 2 | 0 | 64 | 1513110550 | 1.071 | 1.32
585 | M | M312 | Vodič CY10 GNYE | m | 2 |  | 0 |  |  |  | znížená | 0 | 0 | 0 | 0 | 0 | 0 | 256 | M | 2 |  |  |  | ROZPOCET | 0 |  | 0 | 0 | 0 | 2 | 0 | 64 | -1400367417 | 1.071 | 1.111
586 | M | M313 | Podružný materiál 3% |  | 1 |  | 0 |  |  |  | znížená | 0 | 0 | 0 | 0 | 0 | 0 | 256 | M | 2 |  |  |  | ROZPOCET | 0 |  | 0 | 0 | 0 | 2 | 0 | 64 | -680985695 | 1.071 | 28.666
587 | M | M314 | Presun hmôt 1% |  | 1 |  | 0 |  |  |  | znížená | 0 | 0 | 0 | 0 | 0 | 0 | 256 | M | 2 |  |  |  | ROZPOCET | 0 |  | 0 | 0 | 0 | 2 | 0 | 64 | 841319737 | 1.071 | 9.559
588 | M | M315 | Zaobstarávacia prirážka 6% |  | 1 |  | 0 |  |  |  | znížená | 0 | 0 | 0 | 0 | 0 | 0 | 256 | M | 2 |  |  |  | ROZPOCET | 0 |  | 0 | 0 | 0 | 2 | 0 | 64 | 630806846 | 1.071 | 57.343
589 | M | M317 | Doprava 3,6% |  | 1 |  | 0 |  |  |  | znížená | 0 | 0 | 0 | 0 | 0 | 0 | 256 | M | 2 |  |  |  | ROZPOCET | 0 |  | 0 | 0 | 0 | 2 | 0 | 64 | 1755051027 | 1.071 | 45.771
| D | 21-M9 | Zoznam strojov a zariadení - Rozvádzač RP 3-2 |  |  |  | 0 | len pre info Prenesené na r.906 |  |  |  |  | 0 |  | 0 |  | 0 | 3 | D | 1 |  |  |  | ROZPOCET | [6 empty] | 0 |  |  | 1.071
590 | M | M070 | Zap. Cu vodičom do 16 mm2 | ks | 24 |  | 0 |  |  |  | znížená | 0 | 0 | 0 | 0 | 0 | 0 | 256 | M | 2 |  |  |  | ROZPOCET | 0 |  | 0 | 0 | 0 | 2 | 0 | 64 | 1824427153 | 1.071 | 0.484
591 | M | M071 | Zap. Cu vodičom do 6 mm2 | ks | 34 |  | 0 |  |  |  | znížená | 0 | 0 | 0 | 0 | 0 | 0 | 256 | M | 2 |  |  |  | ROZPOCET | 0 |  | 0 | 0 | 0 | 2 | 0 | 64 | -1669039537 | 1.071 | 0.319
592 | M | M072 | Zap. Cu vodičom do 2,5 mm2 | ks | 48 |  | 0 |  |  |  | znížená | 0 | 0 | 0 | 0 | 0 | 0 | 256 | M | 2 |  |  |  | ROZPOCET | 0 |  | 0 | 0 | 0 | 2 | 0 | 64 | 224162520 | 1.071 | 0.187
593 | M | M318 | Montáž prístrojov | ks | 1 |  | 0 |  |  |  | znížená | 0 | 0 | 0 | 0 | 0 | 0 | 256 | M | 2 |  |  |  | ROZPOCET | 0 |  | 0 | 0 | 0 | 2 | 0 | 64 | 709233971 | 1.071 | 93.5
594 | M | M171 | Skriňa OCEP 500x600x250 | ks | 1 |  | 0 |  |  |  | znížená | 0 | 0 | 0 | 0 | 0 | 0 | 256 | M | 2 |  |  |  | ROZPOCET | 0 |  | 0 | 0 | 0 | 2 | 0 | 64 | 1527672282 | 1.071 | 121
595 | M | M078 | Stupačková svorkovnica 6323-95 | ks | 1 |  | 0 |  |  |  | znížená | 0 | 0 | 0 | 0 | 0 | 0 | 256 | M | 2 |  |  |  | ROZPOCET | 0 |  | 0 | 0 | 0 | 2 | 0 | 64 | 2113423491 | 1.071 | 15.642
596 | M | M091 | Istič trojpólový PR63 B40/3 | ks | 1 |  | 0 |  |  |  | znížená | 0 | 0 | 0 | 0 | 0 | 0 | 256 | M | 2 |  |  |  | ROZPOCET | 0 |  | 0 | 0 | 0 | 2 | 0 | 64 | -1510587196 | 1.071 | 25.74
597 | M | M101 | Kombinovan prúdový chránič PFI2 B16/0,03 | ks | 4 |  | 0 |  |  |  | znížená | 0 | 0 | 0 | 0 | 0 | 0 | 256 | M | 2 |  |  |  | ROZPOCET | 0 |  | 0 | 0 | 0 | 2 | 0 | 64 | -422737483 | 1.071 | 37.84
598 | M | FA1 | Istič jednopólový PR61 B2/1 | ks | 2 |  | 0 |  |  |  | znížená | 0 | 0 | 0 | 0 | 0 | 0 | 256 | M | 2 |  |  |  | ROZPOCET | 0 |  | 0 | 0 | 0 | 2 | 0 | 64 | -1510173619 | 1.071 | 4.84
599 | M | M095 | Istič jednopólový PR61 B16/1 | ks | 2 |  | 0 |  |  |  | znížená | 0 | 0 | 0 | 0 | 0 | 0 | 256 | M | 2 |  |  |  | ROZPOCET | 0 |  | 0 | 0 | 0 | 2 | 0 | 64 | -1738408780 | 1.071 | 3.509
600 | M | M097 | Časové relé CRM 91H | ks | 2 |  | 0 |  |  |  | znížená | 0 | 0 | 0 | 0 | 0 | 0 | 256 | M | 2 |  |  |  | ROZPOCET | 0 |  | 0 | 0 | 0 | 2 | 0 | 64 | 2147089082 | 1.071 | 34.562
601 | M | M100 | Stykač inštalačný IKA20 | ks | 2 |  | 0 |  |  |  | znížená | 0 | 0 | 0 | 0 | 0 | 0 | 256 | M | 2 |  |  |  | ROZPOCET | 0 |  | 0 | 0 | 0 | 2 | 0 | 64 | 238594471 | 1.071 | 13.75
602 | M | M092 | Istič trojpólový PR63 C16/3 | ks | 1 |  | 0 |  |  |  | znížená | 0 | 0 | 0 | 0 | 0 | 0 | 256 | M | 2 |  |  |  | ROZPOCET | 0 |  | 0 | 0 | 0 | 2 | 0 | 64 | -1836734047 | 1.071 | 12.793
603 | M | M099 | Stykač inštalačný IKA25-40 | ks | 2 |  | 0 |  |  |  | znížená | 0 | 0 | 0 | 0 | 0 | 0 | 256 | M | 2 |  |  |  | ROZPOCET | 0 |  | 0 | 0 | 0 | 2 | 0 | 64 | 1942131135 | 1.071 | 23.826
604 | M | M310 | Spínač NIKO, antracit, rad.1 | ks | 3 |  | 0 |  |  |  | znížená | 0 | 0 | 0 | 0 | 0 | 0 | 256 | M | 2 |  |  |  | ROZPOCET | 0 |  | 0 | 0 | 0 | 2 | 0 | 64 | -1384791319 | 1.071 | 8.539
605 | M | M135 | Vodič CY 10 | m | 6 |  | 0 |  |  |  | znížená | 0 | 0 | 0 | 0 | 0 | 0 | 256 | M | 2 |  |  |  | ROZPOCET | 0 |  | 0 | 0 | 0 | 2 | 0 | 64 | -769704745 | 1.071 | 1.111
606 | M | M136 | Vodič CY 6 | m | 4 |  | 0 |  |  |  | znížená | 0 | 0 | 0 | 0 | 0 | 0 | 256 | M | 2 |  |  |  | ROZPOCET | 0 |  | 0 | 0 | 0 | 2 | 0 | 64 | 2046381010 | 1.071 | 0.44
607 | M | M137 | Vodič CY 4 | m | 20 |  | 0 |  |  |  | znížená | 0 | 0 | 0 | 0 | 0 | 0 | 256 | M | 2 |  |  |  | ROZPOCET | 0 |  | 0 | 0 | 0 | 2 | 0 | 64 | 1084776065 | 1.071 | 0.363
608 | M | M139 | Vodič CY 2,5 | m | 2 |  | 0 |  |  |  | znížená | 0 | 0 | 0 | 0 | 0 | 0 | 256 | M | 2 |  |  |  | ROZPOCET | 0 |  | 0 | 0 | 0 | 2 | 0 | 64 | 1259548835 | 1.071 | 0.308
609 | M | M142 | Vodič CYA 1 BK | m | 30 |  | 0 |  |  |  | znížená | 0 | 0 | 0 | 0 | 0 | 0 | 256 | M | 2 |  |  |  | ROZPOCET | 0 |  | 0 | 0 | 0 | 2 | 0 | 64 | -1327304727 | 1.071 | 0.143
610 | M | M172 | Svorkovnica PE zelená 10x | ks | 2 |  | 0 |  |  |  | znížená | 0 | 0 | 0 | 0 | 0 | 0 | 256 | M | 2 |  |  |  | ROZPOCET | 0 |  | 0 | 0 | 0 | 2 | 0 | 64 | -959398222 | 1.071 | 1.32
611 | M | M173 | Svorkovnica N modrá 10x | ks | 2 |  | 0 |  |  |  | znížená | 0 | 0 | 0 | 0 | 0 | 0 | 256 | M | 2 |  |  |  | ROZPOCET | 0 |  | 0 | 0 | 0 | 2 | 0 | 64 | 350269963 | 1.071 | 1.32
612 | M | M312 | Vodič CY10 GNYE | m | 2 |  | 0 |  |  |  | znížená | 0 | 0 | 0 | 0 | 0 | 0 | 256 | M | 2 |  |  |  | ROZPOCET | 0 |  | 0 | 0 | 0 | 2 | 0 | 64 | 1511750719 | 1.071 | 1.111
613 | M | M319 | Podružný materiál 3% |  | 1 |  | 0 |  |  |  | znížená | 0 | 0 | 0 | 0 | 0 | 0 | 256 | M | 2 |  |  |  | ROZPOCET | 0 |  | 0 | 0 | 0 | 2 | 0 | 64 | 1556660068 | 1.071 | 16.236
614 | M | M320 | Presun hmôt 1% |  | 1 |  | 0 |  |  |  | znížená | 0 | 0 | 0 | 0 | 0 | 0 | 256 | M | 2 |  |  |  | ROZPOCET | 0 |  | 0 | 0 | 0 | 2 | 0 | 64 | 174900176 | 1.071 | 5.412
615 | M | M321 | Zaobstarávacia prirážka 6% |  | 1 |  | 0 |  |  |  | znížená | 0 | 0 | 0 | 0 | 0 | 0 | 256 | M | 2 |  |  |  | ROZPOCET | 0 |  | 0 | 0 | 0 | 2 | 0 | 64 | -1104256590 | 1.071 | 32.472
616 | M | M323 | Doprava 3,6% |  | 1 |  | 0 |  |  |  | znížená | 0 | 0 | 0 | 0 | 0 | 0 | 256 | M | 2 |  |  |  | ROZPOCET | 0 |  | 0 | 0 | 0 | 2 | 0 | 64 | -1003034864 | 1.071 | 25.509
| D | 22-M1 | Komponenty pre zabezpečovací systém objektu |  |  |  | 0 | [5 empty] | 0 |  | 0 |  | 0 | 3 | D | 1 |  |  |  | ROZPOCET | [6 empty] | 0
617 | M | M018 | Ústredňa so zabudovaným GSM/GPRS/LAN komunikátorom | ks | 1 |  | 0 |  |  |  | znížená | 0 | 0 | 0 | 0 | 0 | 0 | 256 | M | 2 |  |  |  | ROZPOCET | 0 | 0 | 0 | 0 | 0 | 2 | 0 | 64 | -29456323
618 | M | M019 | Zbernicový prístupový modul s displejom, klávesnicou a RFID | ks | 1 |  | 0 |  |  |  | znížená | 0 | 0 | 0 | 0 | 0 | 0 | 256 | M | 2 |  |  |  | ROZPOCET | 0 | 0 | 0 | 0 | 0 | 2 | 0 | 64 | -899817496
619 | M | M020 | Zbernicová siréna vonkajšia (spodok) | ks | 1 |  | 0 |  |  |  | znížená | 0 | 0 | 0 | 0 | 0 | 0 | 256 | M | 2 |  |  |  | ROZPOCET | 0 | 0 | 0 | 0 | 0 | 2 | 0 | 64 | 1412937701
620 | M | M021 | Plastový kryt vonkajšej sirény - biely, červený blikač | ks | 1 |  | 0 |  |  |  | znížená | 0 | 0 | 0 | 0 | 0 | 0 | 256 | M | 2 |  |  |  | ROZPOCET | 0 | 0 | 0 | 0 | 0 | 2 | 0 | 64 | -1159161581
621 | M | M022 | Zbernicová vnútorná siréna | ks | 1 |  | 0 |  |  |  | znížená | 0 | 0 | 0 | 0 | 0 | 0 | 256 | M | 2 |  |  |  | ROZPOCET | 0 | 0 | 0 | 0 | 0 | 2 | 0 | 64 | 129433457
622 | M | M023 | Kombinovaný detektor dymu a teploty zbernicový | ks | 20 |  | 0 |  |  |  | znížená | 0 | 0 | 0 | 0 | 0 | 0 | 256 | M | 2 |  |  |  | ROZPOCET | 0 | 0 | 0 | 0 | 0 | 2 | 0 | 64 | 1346525027
623 | M | M024 | Zbernicový PIR detektor pohybu | ks | 5 |  | 0 |  |  |  | znížená | 0 | 0 | 0 | 0 | 0 | 0 | 256 | M | 2 |  |  |  | ROZPOCET | 0 | 0 | 0 | 0 | 0 | 2 | 0 | 64 | -150848825
624 | M | M025 | Viacúčelová montážna krabica | ks | 6 |  | 0 |  |  |  | znížená | 0 | 0 | 0 | 0 | 0 | 0 | 256 | M | 2 |  |  |  | ROZPOCET | 0 | 0 | 0 | 0 | 0 | 2 | 0 | 64 | -323243482
625 | M | M026 | Rozbočovač zbernice | ks | 11 |  | 0 |  |  |  | znížená | 0 | 0 | 0 | 0 | 0 | 0 | 256 | M | 2 |  |  |  | ROZPOCET | 0 | 0 | 0 | 0 | 0 | 2 | 0 | 64 | -565899352
626 | M | M027 | Inštalačný kábel pre systém | ks | 610 |  | 0 |  |  |  | znížená | 0 | 0 | 0 | 0 | 0 | 0 | 256 | M | 2 |  |  |  | ROZPOCET | 0 | 0 | 0 | 0 | 0 | 2 | 0 | 64 | 1381034755
627 | M | M028 | Elektroinštalačný materiál | ks | 1 |  | 0 |  |  |  | znížená | 0 | 0 | 0 | 0 | 0 | 0 | 256 | M | 2 |  |  |  | ROZPOCET | 0 | 0 | 0 | 0 | 0 | 2 | 0 | 64 | 43005710
628 | M | M030 | Montáž, pokládka kabeláže, oživenie, naprogramovanie, zaškolenie obsluhy | hod | 80 |  | 0 |  |  |  | znížená | 0 | 0 | 0 | 0 | 0 | 0 | 256 | M | 2 |  |  |  | ROZPOCET | 0 | 0 | 0 | 0 | 0 | 2 | 0 | 64 | 1437507408
| D | 22-M2 | Komponenty pre kamerový systém objektu |  |  |  | 0 | [5 empty] | 0 |  | 0 |  | 0 | 3 | D | 1 |  |  |  | ROZPOCET | [6 empty] | 0
629 | M | M032 | Záznamové zariadenie (nahrávanie) NVR pre 16 kamier | ks | 1 |  | 0 |  |  |  | znížená | 0 | 0 | 0 | 0 | 0 | 0 | 256 | M | 2 |  |  |  | ROZPOCET | 0 | 0 | 0 | 0 | 0 | 2 | 0 | 64 | 1933335282
630 | M | M033 | Záložný zdroj VPS - sínus 1500VA | ks | 1 |  | 0 |  |  |  | znížená | 0 | 0 | 0 | 0 | 0 | 0 | 256 | M | 2 |  |  |  | ROZPOCET | 0 | 0 | 0 | 0 | 0 | 2 | 0 | 64 | 155185041
631 | M | M035 | SW (switch) POE 16 PORT | ks | 1 |  | 0 |  |  |  | znížená | 0 | 0 | 0 | 0 | 0 | 0 | 256 | M | 2 |  |  |  | ROZPOCET | 0 | 0 | 0 | 0 | 0 | 2 | 0 | 64 | 1247345623
632 | M | M036 | Dátový rozvádzač - RACK, 19" 12V/600x450 (600x450x635-šxhxv) | ks | 1 |  | 0 |  |  |  | znížená | 0 | 0 | 0 | 0 | 0 | 0 | 256 | M | 2 |  |  |  | ROZPOCET | 0 | 0 | 0 | 0 | 0 | 2 | 0 | 64 | -965167879
633 | M | M037 | Patch panel 24 | ks | 1 |  | 0 |  |  |  | znížená | 0 | 0 | 0 | 0 | 0 | 0 | 256 | M | 2 |  |  |  | ROZPOCET | 0 | 0 | 0 | 0 | 0 | 2 | 0 | 64 | 526695515
634 | M | M038 | Patch káble, | ks | 20 |  | 0 |  |  |  | znížená | 0 | 0 | 0 | 0 | 0 | 0 | 256 | M | 2 |  |  |  | ROZPOCET | 0 | 0 | 0 | 0 | 0 | 2 | 0 | 64 | -1863540313
635 | M | M039 | Kamery vnútorné 1.3 Mpx | ks | 5 |  | 0 |  |  |  | znížená | 0 | 0 | 0 | 0 | 0 | 0 | 256 | M | 2 |  |  |  | ROZPOCET | 0 | 0 | 0 | 0 | 0 | 2 | 0 | 64 | -1960196655
636 | M | M040 | Kamery vonkajšie 1.3 Mpx | ks | 6 |  | 0 |  |  |  | znížená | 0 | 0 | 0 | 0 | 0 | 0 | 256 | M | 2 |  |  |  | ROZPOCET | 0 | 0 | 0 | 0 | 0 | 2 | 0 | 64 | 1107818164
637 | M | M051 | Držiak na kamery | ks | 11 |  | 0 |  |  |  | znížená | 0 | 0 | 0 | 0 | 0 | 0 | 256 | M | 2 |  |  |  | ROZPOCET | 0 | 0 | 0 | 0 | 0 | 2 | 0 | 64 | 1620729040
638 | M | M052 | Rozvodná sieť na kamery, kábel FTP, kategória 5 E, 24 AWGX 4 P | ks | 610 |  | 0 |  |  |  | znížená | 0 | 0 | 0 | 0 | 0 | 0 | 256 | M | 2 |  |  |  | ROZPOCET | 0 | 0 | 0 | 0 | 0 | 2 | 0 | 64 | 823230530
639 | M | M054 | Elektroinštalačný materiál | ks | 1 |  | 0 |  |  |  | znížená | 0 | 0 | 0 | 0 | 0 | 0 | 256 | M | 2 |  |  |  | ROZPOCET | 0 | 0 | 0 | 0 | 0 | 2 | 0 | 64 | 2059365510
640 | M | M062 | Montáž, oživenie, naprogramovanie, zaškolenie obsluhy | hod | 64 |  | 0 |  |  |  | znížená | 0 | 0 | 0 | 0 | 0 | 0 | 256 | M | 2 |  |  |  | ROZPOCET | 0 | 0 | 0 | 0 | 0 | 2 | 0 | 64 | -1822965467

## 2_-_NN_prípojka
[9 empty] | >> skryté stĺpce << | [9 empty] | {abfb7178-3e1f-4688-b308-2d4bec97b61c}
0
| KRYCÍ LIST ROZPOČTU | [8 empty] | v --- nižšie sa nachádzajú doplnkové a pomocné údaje k zostavám --- v | [8 empty] | False
Stavba:
OBNOVA NKP, ÚZPF Č. 2354/0, ŽELEZIAREŇ, ZLIEVÁREŇ, STARÁ MAŠA, KROMPACHY
Objekt:
Krompachy 2022 - Obnova NKP ÚZPF č.2354/0 Železiareň a zlievareň, Stará Maša, Krompachy
Časť:
2 - NN prípojka
| JKSO: |  |  |  |  | KS:
| Miesto: |  | Stará Maša, Krompachy |  |  | Dátum: | 0
| Objednávateľ: |  |  |  |  | IČO:
|  | Mesto Krompachy, Nám. Slobody 1, 053 42 Krompachy |  |  |  | IČ DPH:
| Zhotoviteľ: |  |  |  |  | IČO: | 0
[6 empty] | IČ DPH: | 0
| Projektant: |  |  |  |  | IČO:
|  | AŽ PROJEKT s.r.o., Toplianska 28, Bratislava |  |  |  | IČ DPH:
| Spracovateľ: |  |  |  |  | IČO:
|  | Ing. Krumpolec |  |  |  | IČ DPH:
Poznámka:
| Cena bez DPH | [5 empty] | 0
|  |  | Základ dane |  |  | Sadzba dane | Výška dane
| DPH | základná | 0 |  |  | 20% | 0
|  | znížená | 0 |  |  | 20% | 0
|  | zákl. prenesená | 0 |  |  | 20% | 0
|  | zníž. prenesená | 0 |  |  | 20% | 0
|  | nulová | 0 |  |  | 0% | 0
| Cena s DPH |  |  | v | EUR |  | 0
| Projektant |  |  | Spracovateľ
| Dátum a podpis: |  | Pečiatka | Dátum a podpis: |  |  | Pečiatka
| Objednávateľ |  |  | Zhotoviteľ
| Dátum a podpis: |  | Pečiatka | Dátum a podpis: |  |  | Pečiatka
REKAPITULÁCIA ROZPOČTU
Stavba:
OBNOVA NKP, ÚZPF Č. 2354/0, ŽELEZIAREŇ, ZLIEVÁREŇ, STARÁ MAŠA, KROMPACHY
Objekt:
Krompachy 2022 - Obnova NKP ÚZPF č.2354/0 Železiareň a zlievareň, Stará Maša, Krompachy
Časť:
2 - NN prípojka
Miesto: |  |  | Stará Maša, Krompachy |  |  | Dátum: | 0
Objednávateľ: |  |  | Mesto Krompachy, Nám. Slobody 1, 053 42 Krompachy |  |  | Projektant: | AŽ PROJEKT s.r.o., Toplianska 28, Bratislava
Zhotoviteľ: | [5 empty] | Spracovateľ: | Ing. Krumpolec
Kód dielu - Popis | [6 empty] | Cena celkom [EUR]
Náklady z rozpočtu | [6 empty] | 0 | [12 empty] | -1
| HSV - Práce a dodávky HSV | [5 empty] | 0
| 1 - Zemné práce | [5 empty] | 0
| M - Práce a dodávky M | [5 empty] | 0
| 21-M - Elektromontáže NN prípojka a odberné elektrické zariadenie | [5 empty] | 0
| 46-M - Zemné práce pri extr.mont.prácach | [5 empty] | 0
| OST - Ostatné | [5 empty] | 0
ROZPOČET
Stavba:
OBNOVA NKP, ÚZPF Č. 2354/0, ŽELEZIAREŇ, ZLIEVÁREŇ, STARÁ MAŠA, KROMPACHY
Objekt:
Krompachy 2022 - Obnova NKP ÚZPF č.2354/0 Železiareň a zlievareň, Stará Maša, Krompachy
Časť:
2 - NN prípojka
Miesto: |  |  | Stará Maša, Krompachy |  |  | Dátum: | 0
Objednávateľ: |  |  | Mesto Krompachy, Nám. Slobody 1, 053 42 Krompachy |  |  | Projektant: | AŽ PROJEKT s.r.o., Toplianska 28, Bratislava
Zhotoviteľ: | [5 empty] | Spracovateľ: | Ing. Krumpolec
PČ | Typ | Kód | Popis | MJ | Množstvo | J.cena [EUR] | Cena celkom [EUR] | Cenová sústava |  |  | DPH | J. Nh [h] | Nh celkom [h] | J. hmotnosť [t] | Hmotnosť celkom [t] | J. suť [t] | Suť Celkom [t]
Náklady z rozpočtu | [6 empty] | 0 | [5 empty] | 0 |  | 0 |  | 0 |  | D | -1 | [7 empty] | 0
| D | HSV | Práce a dodávky HSV |  |  |  | 0 | [5 empty] | 0 |  | 0 |  | 0 | 1 | D | 0 | ROZPOCET | [6 empty] | 0
| D | 1 | Zemné práce |  |  |  | 0 | [5 empty] | 0 |  | 0 |  | 0 | 1 | D | 1 | ROZPOCET | [6 empty] | 0
1 | K | 141721112 | Riadené horizont. vŕtanie v hornine tr.1-4 pre pretláč. PE rúr, hĺbky do 6m, vonk. priem.cez 63 do 90mm | m | 18 |  | 0 |  |  |  | znížená | 0 | 0 | 0 | 0 | 0 | 0 | 4 | K | 2 | ROZPOCET | 0 | 0 | 0 | 0 | 0 | 2 | 0 | 4 | -1469695280
| D | M | Práce a dodávky M |  |  |  | 0 | [5 empty] | 0 |  | 0 |  | 0 | 3 | D | 0 | ROZPOCET | [6 empty] | 0
| D | 21-M | Elektromontáže NN prípojka a odberné elektrické zariadenie |  |  |  | 0 | [5 empty] | 0 |  | 0 |  | 0 | 3 | D | 1 | ROZPOCET | [6 empty] | 0
2 | K | 210010023.1 | Rúrka tuhá elektroinšt. z PVC uložená pevne | m | 35 |  | 0 |  |  |  | znížená | 0 | 0 | 0 | 0 | 0 | 0 | 64 | K | 2 | ROZPOCET | 0 | 0 | 0 | 0 | 0 | 2 | 0 | 64 | -805894762
3 | M | 28613804000 | Káblové chráničky - KSX-PE-90 dl.6000mm | ks | 6 |  | 0 |  |  |  | znížená | 0 | 0 | 0 | 0 | 0 | 0 | 256 | M | 2 | ROZPOCET | 0 | 0 | 0 | 0 | 0 | 2 | 0 | 64 | 922384504
4 | K | 210100251.1 | Ukončenie celoplastových káblov zmrašť. záklopkou alebo páskou do 4 x 10 mm2 | ks | 2 |  | 0 |  |  |  | znížená | 0 | 0 | 0 | 0 | 0 | 0 | 64 | K | 2 | ROZPOCET | 0 | 0 | 0 | 0 | 0 | 2 | 0 | 64 | -1141403497
5 | M | 3451807000 | Bužírka zmršťovacia čierna 4,8-2,4 mm typ: ZS048 | ks | 0.2 |  | 0 |  |  |  | znížená | 0 | 0 | 0 | 0 | 0 | 0 | 256 | M | 2 | ROZPOCET | 0 | 0 | 0 | 0 | 0 | 2 | 0 | 64 | -846142761
6 | K | 210100255 | Ukončenie celoplastových káblov zmrašť. záklopkou alebo páskou do 4 x 150 mm2 | ks | 4 |  | 0 |  |  |  | znížená | 0 | 0 | 0 | 0 | 0 | 0 | 64 | K | 2 | ROZPOCET | 0 | 0 | 0 | 0 | 0 | 2 | 0 | 64 | 1109654813
7 | M | 3451807120 | Bužírka zmršťovacia čierna 19-9,5 mm typ: ZS190 | ks | 4 |  | 0 |  |  |  | znížená | 0 | 0 | 0 | 0 | 0 | 0 | 256 | M | 2 | ROZPOCET | 0 | 0 | 0 | 0 | 0 | 2 | 0 | 64 | 19538376
8 | K | 210193023 | Rozpájacia a istiaca plastová skriňa zapustená - veľkosť SR 3.1, PRIS 3 | ks | 1 |  | 0 |  |  |  | znížená | 0 | 0 | 0 | 0 | 0 | 0 | 64 | K | 2 | ROZPOCET | 0 | 0 | 0 | 0 | 0 | 2 | 0 | 64 | 1919906102
9 | M | 3570190626 | Rozpájacia a istiaca plastová skriňa zapustená SR 3, PRIS 3 SR3.1 Z402 VV 0/3x160A P2 HASMA | ks | 1 |  | 0 |  |  |  | znížená | 0 | 0 | 0 | 0 | 0 | 0 | 256 | M | 2 | ROZPOCET | 0 | 0 | 0 | 0 | 0 | 2 | 0 | 64 | 13854138
10 | K | 210193056 | Skriňa ER plastová TROJFÁZOVÝ, DVOJTARIF | ks | 1 |  | 0 |  |  |  | znížená | 0 | 0 | 0 | 0 | 0 | 0 | 64 | K | 2 | ROZPOCET | 0 | 0 | 0 | 0 | 0 | 2 | 0 | 64 | -334956704
11 | M | 3570193730 | el.skriňa pilierová typ ERP.M F662 100A 100/5A P2 HASMA | ks | 1 |  | 0 |  |  |  | znížená | 0 | 0 | 0 | 0 | 0 | 0 | 256 | M | 2 | ROZPOCET | 0 | 0 | 0 | 0 | 0 | 2 | 0 | 64 | -465652805
12 | K | 210800187.1 | Kábel medený uložený v trubke CYKY 450/750 V 3x2,5 | m | 72 |  | 0 |  |  |  | znížená | 0 | 0 | 0 | 0 | 0 | 0 | 64 | K | 2 | ROZPOCET | 0 | 0 | 0 | 0 | 0 | 2 | 0 | 64 | -1496542249
13 | M | 3410350086.1 | CYKY 3x2,5 Kábel pre pevné uloženie, medený STN | m | 72 |  | 0 |  |  |  | znížená | 0 | 0 | 0 | 0 | 0 | 0 | 256 | M | 2 | ROZPOCET | 0 | 0 | 0 | 0 | 0 | 2 | 0 | 64 | 326776337
14 | K | 210902385 | Vodič hliníkový silový, uložený v trubke NAYY 0,6/1 kV 4x150 | m | 82 |  | 0 |  |  |  | znížená | 0 | 0 | 0 | 0 | 0 | 0 | 64 | K | 2 | ROZPOCET | 0 | 0 | 0 | 0 | 0 | 2 | 0 | 64 | 1618516339
15 | M | 3410350070 | NAYY 4x150 SM Kábel pre pevné uloženie, hliníkový STN | m | 82 |  | 0 |  |  |  | znížená | 0 | 0 | 0 | 0 | 0 | 0 | 256 | M | 2 | ROZPOCET | 0 | 0 | 0 | 0 | 0 | 2 | 0 | 64 | -1007526613
| D | 46-M | Zemné práce pri extr.mont.prácach |  |  |  | 0 | [5 empty] | 0 |  | 0 |  | 0 | 3 | D | 1 | ROZPOCET | [6 empty] | 0
16 | M | 460200163.1 | Hĺbenie káblovej ryhy 35 cm širokej a 80 cm hlbokej, v zemine triedy 3 | m | 40 |  | 0 |  |  |  | znížená | 0 | 0 | 0 | 0 | 0 | 0 | 256 | M | 2 | ROZPOCET | 0 | 0 | 0 | 0 | 0 | 2 | 0 | 64 | 606678908
17 | M | 460200533 | Hĺbenie káblovej ryhy 60 cm širokej a 130 cm hlbokej, v zemine triedy 3 | m | 10 |  | 0 |  |  |  | znížená | 0 | 0 | 0 | 0 | 0 | 0 | 256 | M | 2 | ROZPOCET | 0 | 0 | 0 | 0 | 0 | 2 | 0 | 64 | -274400280
18 | M | 460490012.2 | Rozvinutie a uloženie výstražnej fólie z PVC do ryhy, šírka 33 cm | m | 50 |  | 0 |  |  |  | znížená | 0 | 0 | 0 | 0 | 0 | 0 | 256 | M | 2 | ROZPOCET | 0 | 0 | 0 | 0 | 0 | 2 | 0 | 64 | 1129553854
19 | M | 2830002000.1 | Fólia červená v m | m | 50 |  | 0 |  |  |  | znížená | 0 | 0 | 0 | 0 | 0 | 0 | 256 | M | 2 | ROZPOCET | 0 | 0 | 0 | 0 | 0 | 2 | 0 | 64 | -934655868
20 | M | 460560163.1 | Ručný zásyp nezap. káblovej ryhy bez zhutn. zeminy, 35 cm širokej, 80 cm hlbokej v zemine tr. 3 | m | 40 |  | 0 |  |  |  | znížená | 0 | 0 | 0 | 0 | 0 | 0 | 256 | M | 2 | ROZPOCET | 0 | 0 | 0 | 0 | 0 | 2 | 0 | 64 | 1257694534
21 | M | 460560533 | Ručný zásyp nezap. káblovej ryhy bez zhutn. zeminy, 60 cm širokej, 130 cm hlbokej v zemine tr. 3 | m | 10 |  | 0 |  |  |  | znížená | 0 | 0 | 0 | 0 | 0 | 0 | 256 | M | 2 | ROZPOCET | 0 | 0 | 0 | 0 | 0 | 2 | 0 | 64 | 495497252
| D | OST | Ostatné |  |  |  | 0 | [5 empty] | 0 |  | 0 |  | 0 | 4 | D | 0 | ROZPOCET | [6 empty] | 0
22 | M | 0001 | Odborná prehliadka a skúška | hod | 8 |  | 0 |  |  |  | znížená | 0 | 0 | 0 | 0 | 0 | 0 | 8 | M | 1 | ROZPOCET | 0 | 0 | 0 | 0 | 0 | 2 | 0 | 4 | 1291445129

## 3_-_Vodovodná_prípojka
[9 empty] | >> skryté stĺpce << | [9 empty] | {8f2fca64-e27a-46ca-8a3e-dbc27ee4de9b}
0
| KRYCÍ LIST ROZPOČTU | [8 empty] | v --- nižšie sa nachádzajú doplnkové a pomocné údaje k zostavám --- v | [8 empty] | False
Stavba:
OBNOVA NKP, ÚZPF Č. 2354/0, ŽELEZIAREŇ, ZLIEVÁREŇ, STARÁ MAŠA, KROMPACHY
Objekt:
Krompachy 2022 - Obnova NKP ÚZPF č.2354/0 Železiareň a zlievareň, Stará Maša, Krompachy
Časť:
3 - Vodovodná prípojka
| JKSO: |  |  |  |  | KS:
| Miesto: |  | Stará Maša, Krompachy |  |  | Dátum: | 0
| Objednávateľ: |  |  |  |  | IČO:
|  | Mesto Krompachy, Nám. Slobody 1, 053 42 Krompachy |  |  |  | IČ DPH:
| Zhotoviteľ: |  |  |  |  | IČO: | 0
[6 empty] | IČ DPH: | 0
| Projektant: |  |  |  |  | IČO:
|  | AŽ PROJEKT s.r.o., Toplianska 28, Bratislava |  |  |  | IČ DPH:
| Spracovateľ: |  |  |  |  | IČO:
|  | Ing. Krumpolec |  |  |  | IČ DPH:
Poznámka:
| Cena bez DPH | [5 empty] | 0
|  |  | Základ dane |  |  | Sadzba dane | Výška dane
| DPH | základná | 0 |  |  | 20% | 0
|  | znížená | 0 |  |  | 20% | 0
|  | zákl. prenesená | 0 |  |  | 20% | 0
|  | zníž. prenesená | 0 |  |  | 20% | 0
|  | nulová | 0 |  |  | 0% | 0
| Cena s DPH |  |  | v | EUR |  | 0
| Projektant |  |  | Spracovateľ
| Dátum a podpis: |  | Pečiatka | Dátum a podpis: |  |  | Pečiatka
| Objednávateľ |  |  | Zhotoviteľ
| Dátum a podpis: |  | Pečiatka | Dátum a podpis: |  |  | Pečiatka
REKAPITULÁCIA ROZPOČTU
Stavba:
OBNOVA NKP, ÚZPF Č. 2354/0, ŽELEZIAREŇ, ZLIEVÁREŇ, STARÁ MAŠA, KROMPACHY
Objekt:
Krompachy 2022 - Obnova NKP ÚZPF č.2354/0 Železiareň a zlievareň, Stará Maša, Krompachy
Časť:
3 - Vodovodná prípojka
Miesto: |  |  | Stará Maša, Krompachy |  |  | Dátum: | 0
Objednávateľ: |  |  | Mesto Krompachy, Nám. Slobody 1, 053 42 Krompachy |  |  | Projektant: | AŽ PROJEKT s.r.o., Toplianska 28, Bratislava
Zhotoviteľ: | [5 empty] | Spracovateľ: | Ing. Krumpolec
Kód dielu - Popis | [6 empty] | Cena celkom [EUR]
Náklady z rozpočtu | [6 empty] | 0 | [12 empty] | -1
| HSV - Práce a dodávky HSV | [5 empty] | 0
| 1 - Zemné práce | [5 empty] | 0
| 4 - Vodorovné konštrukcie | [5 empty] | 0
| 5 - Komunikácie | [5 empty] | 0
| 8 - Rúrové vedenie | [5 empty] | 0
| 9 - Ostatné konštrukcie a práce-búranie | [5 empty] | 0
| 99 - Presun hmôt HSV | [5 empty] | 0
ROZPOČET
Stavba:
OBNOVA NKP, ÚZPF Č. 2354/0, ŽELEZIAREŇ, ZLIEVÁREŇ, STARÁ MAŠA, KROMPACHY
Objekt:
Krompachy 2022 - Obnova NKP ÚZPF č.2354/0 Železiareň a zlievareň, Stará Maša, Krompachy
Časť:
3 - Vodovodná prípojka
Miesto: |  |  | Stará Maša, Krompachy |  |  | Dátum: | 0
Objednávateľ: |  |  | Mesto Krompachy, Nám. Slobody 1, 053 42 Krompachy |  |  | Projektant: | AŽ PROJEKT s.r.o., Toplianska 28, Bratislava
Zhotoviteľ: | [5 empty] | Spracovateľ: | Ing. Krumpolec
PČ | Typ | Kód | Popis | MJ | Množstvo | J.cena [EUR] | Cena celkom [EUR] | Cenová sústava |  |  | DPH | J. Nh [h] | Nh celkom [h] | J. hmotnosť [t] | Hmotnosť celkom [t] | J. suť [t] | Suť Celkom [t]
Náklady z rozpočtu | [6 empty] | 0 | [5 empty] | 0 |  | 0 |  | 0 |  | D | -1 | [7 empty] | 0
| D | HSV | Práce a dodávky HSV |  |  |  | 0 | [5 empty] | 0 |  | 0 |  | 0 | 1 | D | 0 | ROZPOCET | [6 empty] | 0
| D | 1 | Zemné práce |  |  |  | 0 | [5 empty] | 0 |  | 0 |  | 0 | 1 | D | 1 | ROZPOCET | [6 empty] | 0
1 | M | 113151115.1 | Odstránenie asfaltového podkladu alebo krytu frézovaním, v ploche do 500 m2,pruh do 750 mm,hr.60 mm, -0,15300t | m2 | 16 |  | 0 |  |  |  | znížená | 0 | 0 | 0 | 0 | 0 | 0 | 8 | M | 2 | ROZPOCET | 0 | 0 | 0 | 0 | 0 | 2 | 0 | 4 | 1362478040
2 | M | 113307122.1 | Odstránenie podkladu v ploche do 200 m2 z kameniva hrubého drveného, hr.100 do 200 mm, -0,23500t | m2 | 16 |  | 0 |  |  |  | znížená | 0 | 0 | 0 | 0 | 0 | 0 | 8 | M | 2 | ROZPOCET | 0 | 0 | 0 | 0 | 0 | 2 | 0 | 4 | 250479117
3 | M | 115101201.1 | Čerpanie vody do 10 m s priemerným prítokom litrov za minútu do 500 l | hod | 48 |  | 0 |  |  |  | znížená | 0 | 0 | 0 | 0 | 0 | 0 | 8 | M | 2 | ROZPOCET | 0 | 0 | 0 | 0 | 0 | 2 | 0 | 4 | 2018020188
4 | M | 115101301.1 | Pohotovosť záložnej čerpacej súpravy pre výšku do 10 m, s priemerným prítokom do 500 l/min. | deň | 2 |  | 0 |  |  |  | znížená | 0 | 0 | 0 | 0 | 0 | 0 | 8 | M | 2 | ROZPOCET | 0 | 0 | 0 | 0 | 0 | 2 | 0 | 4 | 2165714
5 | M | 121101112 | Odstránenie ornice s premiestn. na hromady, so zložením na vzdialenosť do 100 m a do 1000 m3 | m3 | 8.7 |  | 0 |  |  |  | znížená | 0 | 0 | 0 | 0 | 0 | 0 | 8 | M | 2 | ROZPOCET | 0 | 0 | 0 | 0 | 0 | 2 | 0 | 4 | -325695407
6 | M | 132301201 | Výkop ryhy šírky 600-2000mm hor 4 do 100 m3 | m3 | 100.496 |  | 0 |  |  |  | znížená | 0 | 0 | 0 | 0 | 0 | 0 | 8 | M | 2 | ROZPOCET | 0 | 0 | 0 | 0 | 0 | 2 | 0 | 4 | -1304429523
7 | M | 132301209 | Príplatok za lepivosť horniny 4 | m3 | 100.5 |  | 0 |  |  |  | znížená | 0 | 0 | 0 | 0 | 0 | 0 | 8 | M | 2 | ROZPOCET | 0 | 0 | 0 | 0 | 0 | 2 | 0 | 4 | 616811433
8 | M | 141721112.1 | Riadené horizont. vŕtanie v hornine tr.1-4 pre pretláč. PE rúr, hĺbky do 6m, vonk. priem.cez 63 do 90mm | m | 44 |  | 0 |  |  |  | znížená | 0 | 0 | 0 | 0 | 0 | 0 | 8 | M | 2 | ROZPOCET | 0 | 0 | 0 | 0 | 0 | 2 | 0 | 4 | 88917996
9 | M | 151101101.1 | Paženie a rozopretie stien rýh pre podzemné vedenie, príložné do 2 m | m2 | 200.54 |  | 0 |  |  |  | znížená | 0 | 0 | 0 | 0 | 0 | 0 | 8 | M | 2 | ROZPOCET | 0 | 0 | 0 | 0 | 0 | 2 | 0 | 4 | 233970901
10 | M | 151101111.1 | Odstránenie paženia rýh pre podzemné vedenie, príložné hĺbky do 2 m | m2 | 200.54 |  | 0 |  |  |  | znížená | 0 | 0 | 0 | 0 | 0 | 0 | 8 | M | 2 | ROZPOCET | 0 | 0 | 0 | 0 | 0 | 2 | 0 | 4 | -1351490798
11 | M | 162501101 | Vodorovné premiestnenie výkopku po spevnenej ceste, z horniny tr.1-4 do 2500 m | m3 | 14.04 |  | 0 |  |  |  | znížená | 0 | 0 | 0 | 0 | 0 | 0 | 8 | M | 2 | ROZPOCET | 0 | 0 | 0 | 0 | 0 | 2 | 0 | 4 | 1905140031
12 | M | 171201201.2 | Uloženie sypaniny na skládky do 100 m3 | m3 | 14 |  | 0 |  |  |  | znížená | 0 | 0 | 0 | 0 | 0 | 0 | 8 | M | 2 | ROZPOCET | 0 | 0 | 0 | 0 | 0 | 2 | 0 | 4 | -748854356
13 | M | 174101002.1 | Zásyp sypaninou so zhutnením jám, šachiet, rýh, zárezov alebo okolo objektov nad 100 do 1000 m3 | m3 | 72.95 |  | 0 |  |  |  | znížená | 0 | 0 | 0 | 0 | 0 | 0 | 8 | M | 2 | ROZPOCET | 0 | 0 | 0 | 0 | 0 | 2 | 0 | 4 | 1678967730
14 | M | 175101102.1 | Obsyp potrubia sypaninou z vhodných hornín 1 až 4 s prehodením sypaniny | m3 | 13.5 |  | 0 |  |  |  | znížená | 0 | 0 | 0 | 0 | 0 | 0 | 8 | M | 2 | ROZPOCET | 0 | 0 | 0 | 0 | 0 | 2 | 0 | 4 | 2057215938
15 | M | 181301115 | Rozprestretie ornice v rovine, plocha nad 500 m2,hr. do 300 mm | m2 | 8.7 |  | 0 |  |  |  | znížená | 0 | 0 | 0 | 0 | 0 | 0 | 8 | M | 2 | ROZPOCET | 0 | 0 | 0 | 0 | 0 | 2 | 0 | 4 | 1883028491
| D | 4 | Vodorovné konštrukcie |  |  |  | 0 | [5 empty] | 0 |  | 0 |  | 0 | 1 | D | 1 | ROZPOCET | [6 empty] | 0
16 | M | 451572111.1 | Lôžko pod potrubie, stoky a drobné objekty, v otvorenom výkope z kameniva drobného ťaženého 0-4 mm | m3 | 6.75 |  | 0 |  |  |  | znížená | 0 | 0 | 0 | 0 | 0 | 0 | 8 | M | 2 | ROZPOCET | 0 | 0 | 0 | 0 | 0 | 2 | 0 | 4 | 852676968
17 | M | 452112221 | Osadenie rámu pod poklopy a mreže, výšky nad 100 do 200 mm | ks | 1 |  | 0 |  |  |  | znížená | 0 | 0 | 0 | 0 | 0 | 0 | 8 | M | 2 | ROZPOCET | 0 | 0 | 0 | 0 | 0 | 2 | 0 | 4 | 1681058849
18 | M | 452386161 | Vyrovnávací prstenec z prostého betónu tr.C 12/15 pod poklopy a mreže, výška nad 100 do 200 mm | ks | 1 |  | 0 |  |  |  | znížená | 0 | 0 | 0 | 0 | 0 | 0 | 8 | M | 2 | ROZPOCET | 0 | 0 | 0 | 0 | 0 | 2 | 0 | 4 | -2147402146
| D | 5 | Komunikácie |  |  |  | 0 | [5 empty] | 0 |  | 0 |  | 0 | 1 | D | 1 | ROZPOCET | [6 empty] | 0
19 | M | 564762111.1 | Podklad alebo kryt z kameniva hrubého drveného veľ. 32-63mm(vibr.štrk) po zhut.hr. 200 mm | m2 | 16 |  | 0 |  |  |  | znížená | 0 | 0 | 0 | 0 | 0 | 0 | 8 | M | 2 | ROZPOCET | 0 | 0 | 0 | 0 | 0 | 2 | 0 | 4 | 614555561
20 | M | 577153313.1 | Betón asfaltový modifik. MOASom po zhutnení III.tr. jemnozrnný AC 8 (ABJ), strednozrnný AC 11 (ABS) alebo hrubozrnný AC 16 (ABH) hr.60mm | m2 | 16 |  | 0 |  |  |  | znížená | 0 | 0 | 0 | 0 | 0 | 0 | 8 | M | 2 | ROZPOCET | 0 | 0 | 0 | 0 | 0 | 2 | 0 | 4 | 894934705
| D | 8 | Rúrové vedenie |  |  |  | 0 | [5 empty] | 0 |  | 0 |  | 0 | 1 | D | 1 | ROZPOCET | [6 empty] | 0
21 | M | 722263417 | Montáž vodomeru závit. jednovtokového suchobežného G 1 (7 m3.h-1) | ks | 1 |  | 0 |  |  |  | znížená | 0 | 0 | 0 | 0 | 0 | 0 | 8 | M | 2 | ROZPOCET | 0 | 0 | 0 | 0 | 0 | 2 | 0 | 4 | -81135505
22 | M | 850245121 | Príplatok za sťažené prepojenie na existujúce potrubie | ks | 1 |  | 0 |  |  |  | znížená | 0 | 0 | 0 | 0 | 0 | 0 | 8 | M | 2 | ROZPOCET | 0 | 0 | 0 | 0 | 0 | 2 | 0 | 4 | -1233300586
23 | M | 871211121.1 | Montáž potrubia z tlakových rúrok polyetylénových vonkajšieho priemeru 63 mm | m | 75 |  | 0 |  |  |  | znížená | 0 | 0 | 0 | 0 | 0 | 0 | 8 | M | 2 | ROZPOCET | 0 | 0 | 0 | 0 | 0 | 2 | 0 | 4 | -2123645815
24 | M | 2861131000 | HDPE rúra tlaková pre rozvod vody - PE 100 / PN 10 63x 5.8mm nav | m | 81.975 |  | 0 |  |  |  | znížená | 0 | 0 | 0 | 0 | 0 | 0 | 8 | M | 2 | ROZPOCET | 0 | 0 | 0 | 0 | 0 | 2 | 0 | 4 | 1065043409
25 | M | 871241121.1 | Montáž potrubia z tlakových rúrok polyetylénových vonkajšieho priemeru "90 mm ako chránička" | m | 61 |  | 0 |  |  |  | znížená | 0 | 0 | 0 | 0 | 0 | 0 | 8 | M | 2 | ROZPOCET | 0 | 0 | 0 | 0 | 0 | 2 | 0 | 4 | -2145470708
26 | M | 2861121510.1 | Rúra PE-100 SDR 17,0 (0,7 Mpa) 90 x 5,2mm nav chránička | m | 61 |  | 0 |  |  |  | znížená | 0 | 0 | 0 | 0 | 0 | 0 | 8 | M | 2 | ROZPOCET | 0 | 0 | 0 | 0 | 0 | 2 | 0 | 4 | -802592734
27 | M | 879172199.1 | Príplatok k cene za montáž vodovodných prípojok DN od 32 do 80 | ks | 1 |  | 0 |  |  |  | znížená | 0 | 0 | 0 | 0 | 0 | 0 | 8 | M | 2 | ROZPOCET | 0 | 0 | 0 | 0 | 0 | 2 | 0 | 4 | -884428311
28 | M | 891211111.1 | Montáž vodovodného posúvača s osadením zemnej súpravy (bez poklopov) DN 50 | ks | 1 |  | 0 |  |  |  | znížená | 0 | 0 | 0 | 0 | 0 | 0 | 8 | M | 2 | ROZPOCET | 0 | 0 | 0 | 0 | 0 | 2 | 0 | 4 | -268414023
29 | M | 4229126113 | Zemná súprava teleskopická RD=1.30-1.80 m DN 50 | ks | 1 |  | 0 |  |  |  | znížená | 0 | 0 | 0 | 0 | 0 | 0 | 8 | M | 2 | ROZPOCET | 0 | 0 | 0 | 0 | 0 | 2 | 0 | 4 | 353376866
30 | M | 4222520037 | Posúvač navarovací typ E2 DN 50/63 | ks | 1.01 |  | 0 |  |  |  | znížená | 0 | 0 | 0 | 0 | 0 | 0 | 8 | M | 2 | ROZPOCET | 0 | 0 | 0 | 0 | 0 | 2 | 0 | 4 | -1659845733
31 | M | 891211221 | Montáž vodovodnej armatúry na potrubí, posúvač v šachte s ručným kolieskom DN 50 | ks | 2 |  | 0 |  |  |  | znížená | 0 | 0 | 0 | 0 | 0 | 0 | 8 | M | 2 | ROZPOCET | 0 | 0 | 0 | 0 | 0 | 2 | 0 | 4 | 665874015
32 | M | 5518100221 | Guľový uzáver voda PERFECTA, FF páčka 2", č. 8363R009 | ks | 1.01 |  | 0 |  |  |  | znížená | 0 | 0 | 0 | 0 | 0 | 0 | 8 | M | 2 | ROZPOCET | 0 | 0 | 0 | 0 | 0 | 2 | 0 | 4 | 1805240088
33 | M | 5517400730 | Guľový kohút 2"s výpustom | ks | 1.01 |  | 0 |  |  |  | znížená | 0 | 0 | 0 | 0 | 0 | 0 | 8 | M | 2 | ROZPOCET | 0 | 0 | 0 | 0 | 0 | 2 | 0 | 4 | 1054387453
34 | M | 2861668600.1 | Elektrotvarovky FRIALEN prechodka PE/mosadz s vonkajším závitom MUN PE 100 SDR 11 D/R" 63/2" | ks | 2.02 |  | 0 |  |  |  | znížená | 0 | 0 | 0 | 0 | 0 | 0 | 8 | M | 2 | ROZPOCET | 0 | 0 | 0 | 0 | 0 | 2 | 0 | 4 | 1813190007
35 | M | 891215321 | Montáž spätnej klapky DN 50 | ks | 1 |  | 0 |  |  |  | znížená | 0 | 0 | 0 | 0 | 0 | 0 | 8 | M | 2 | ROZPOCET | 0 | 0 | 0 | 0 | 0 | 2 | 0 | 4 | -935349018
36 | M | 5518600382 | Vodorovná spätná klapka Clapet 2", č. 08406200 | ks | 1.01 |  | 0 |  |  |  | znížená | 0 | 0 | 0 | 0 | 0 | 0 | 8 | M | 2 | ROZPOCET | 0 | 0 | 0 | 0 | 0 | 2 | 0 | 4 | 970843186
37 | M | 891249111.1 | Montáž navrtávacieho pásu s ventilom Jt 1 MPa na potrubí z rúr liat., oceľ.,plast. DN 80 | ks | 1 |  | 0 |  |  |  | znížená | 0 | 0 | 0 | 0 | 0 | 0 | 8 | M | 2 | ROZPOCET | 0 | 0 | 0 | 0 | 0 | 2 | 0 | 4 | 1663242537
38 | M | 4227531035 | Navrtávaci pás HACOM DN 80-2" | ks | 1.01 |  | 0 |  |  |  | znížená | 0 | 0 | 0 | 0 | 0 | 0 | 8 | M | 2 | ROZPOCET | 0 | 0 | 0 | 0 | 0 | 2 | 0 | 4 | -1522413455
39 | M | 892233111.1 | Preplach a dezinfekcia vodovodného potrubia DN od 40 do 70 | m | 75 |  | 0 |  |  |  | znížená | 0 | 0 | 0 | 0 | 0 | 0 | 8 | M | 2 | ROZPOCET | 0 | 0 | 0 | 0 | 0 | 2 | 0 | 4 | -286382449
40 | M | 892241111.1 | Tlakové skúšky vodovodného potrubia DN do 80 | m | 75 |  | 0 |  |  |  | znížená | 0 | 0 | 0 | 0 | 0 | 0 | 8 | M | 2 | ROZPOCET | 0 | 0 | 0 | 0 | 0 | 2 | 0 | 4 | -223797951
41 | M | 892372111 | Zabezpečenie koncov vodovodného potrubia pri tlakových skúškach DN do 300 | ks | 2 |  | 0 |  |  |  | znížená | 0 | 0 | 0 | 0 | 0 | 0 | 8 | M | 2 | ROZPOCET | 0 | 0 | 0 | 0 | 0 | 2 | 0 | 4 | -1193715881
42 | M | 893212111 | Šachta armatúrna z prostého betónu so stropom z dielcov vnútor. pôdorys. plochy do 1, 50 m2 | ks | 1 |  | 0 |  |  |  | znížená | 0 | 0 | 0 | 0 | 0 | 0 | 8 | M | 2 | ROZPOCET | 0 | 0 | 0 | 0 | 0 | 2 | 0 | 4 | -27268591
43 | M | 5932122600 | Preklad železobetónový RZP 3-120 119x14x21,5 cm | ks | 8.08 |  | 0 |  |  |  | znížená | 0 | 0 | 0 | 0 | 0 | 0 | 8 | M | 2 | ROZPOCET | 0 | 0 | 0 | 0 | 0 | 2 | 0 | 4 | -91188228
44 | M | 899101111.1 | Osadenie poklopu liatinového a oceľového vrátane rámu hmotn. do 50 kg | ks | 1 |  | 0 |  |  |  | znížená | 0 | 0 | 0 | 0 | 0 | 0 | 8 | M | 2 | ROZPOCET | 0 | 0 | 0 | 0 | 0 | 2 | 0 | 4 | -539966435
45 | M | 5524303000 | Poklop ľahký štvorcový s rámom 600 x 600 mm | ks | 1 |  | 0 |  |  |  | znížená | 0 | 0 | 0 | 0 | 0 | 0 | 8 | M | 2 | ROZPOCET | 0 | 0 | 0 | 0 | 0 | 2 | 0 | 4 | -1683984159
46 | M | 899401112.1 | Osadenie poklopu liatinového posúvačového | ks | 1 |  | 0 |  |  |  | znížená | 0 | 0 | 0 | 0 | 0 | 0 | 8 | M | 2 | ROZPOCET | 0 | 0 | 0 | 0 | 0 | 2 | 0 | 4 | -350129016
47 | M | 4229135200 | Poklop Y 4504 - posúvačový | ks | 1 |  | 0 |  |  |  | znížená | 0 | 0 | 0 | 0 | 0 | 0 | 8 | M | 2 | ROZPOCET | 0 | 0 | 0 | 0 | 0 | 2 | 0 | 4 | 61095207
48 | M | 899713111 | Orientačná tabuľka na vodovodných a kanalizačných radoch na stĺpiku oceľovom alebo betónovom | ks | 2 |  | 0 |  |  |  | znížená | 0 | 0 | 0 | 0 | 0 | 0 | 8 | M | 2 | ROZPOCET | 0 | 0 | 0 | 0 | 0 | 2 | 0 | 4 | 909480913
49 | M | 899721111 | Vyhľadávací vodič na potrubí PVC DN do 150 mm | m | 75 |  | 0 |  |  |  | znížená | 0 | 0 | 0 | 0 | 0 | 0 | 8 | M | 2 | ROZPOCET | 0 | 0 | 0 | 0 | 0 | 2 | 0 | 4 | 1165667156
50 | M | 2830010600 | Fólia výstražná výstražná BIELA - VODOVOD, 1 kotúč=500m, Campri | m | 75 |  | 0 |  |  |  | znížená | 0 | 0 | 0 | 0 | 0 | 0 | 8 | M | 2 | ROZPOCET | 0 | 0 | 0 | 0 | 0 | 2 | 0 | 4 | -239023163
| D | 9 | Ostatné konštrukcie a práce-búranie |  |  |  | 0 | [5 empty] | 0 |  | 0 |  | 0 | 1 | D | 1 | ROZPOCET | [6 empty] | 0
51 | M | 919735113.1 | Rezanie existujúceho asfaltového krytu alebo podkladu hĺbky nad 100 do 150 mm | m | 30 |  | 0 |  |  |  | znížená | 0 | 0 | 0 | 0 | 0 | 0 | 8 | M | 2 | ROZPOCET | 0 | 0 | 0 | 0 | 0 | 2 | 0 | 4 | -1354884594
| D | 99 | Presun hmôt HSV |  |  |  | 0 | [5 empty] | 0 |  | 0 |  | 0 | 1 | D | 1 | ROZPOCET | [6 empty] | 0
52 | M | 998276101.5 | Presun hmôt pre rúrové vedenie hĺbené z rúr z plast., hmôt alebo sklolamin. v otvorenom výkope | t | 41.713 |  | 0 |  |  |  | znížená | 0 | 0 | 0 | 0 | 0 | 0 | 8 | M | 2 | ROZPOCET | 0 | 0 | 0 | 0 | 0 | 2 | 0 | 4 | 1006148475

## 4_-_Kanalizačná_prípojka
[9 empty] | >> skryté stĺpce << | [9 empty] | {50c141cf-6ccc-46f2-846d-5bbcba747069}
0
| KRYCÍ LIST ROZPOČTU | [8 empty] | v --- nižšie sa nachádzajú doplnkové a pomocné údaje k zostavám --- v | [8 empty] | False
Stavba:
OBNOVA NKP, ÚZPF Č. 2354/0, ŽELEZIAREŇ, ZLIEVÁREŇ, STARÁ MAŠA, KROMPACHY
Objekt:
Krompachy 2022 - Obnova NKP ÚZPF č.2354/0 Železiareň a zlievareň, Stará Maša, Krompachy
Časť:
4 - Kanalizačná prípojka
| JKSO: |  |  |  |  | KS:
| Miesto: |  | Stará Maša, Krompachy |  |  | Dátum: | 0
| Objednávateľ: |  |  |  |  | IČO:
|  | Mesto Krompachy, Nám. Slobody 1, 053 42 Krompachy |  |  |  | IČ DPH:
| Zhotoviteľ: |  |  |  |  | IČO: | 0
[6 empty] | IČ DPH: | 0
| Projektant: |  |  |  |  | IČO:
|  | AŽ PROJEKT s.r.o., Toplianska 28, Bratislava |  |  |  | IČ DPH:
| Spracovateľ: |  |  |  |  | IČO:
|  | Ing. Krumpolec |  |  |  | IČ DPH:
Poznámka:
| Cena bez DPH | [5 empty] | 0
|  |  | Základ dane |  |  | Sadzba dane | Výška dane
| DPH | základná | 0 |  |  | 20% | 0
|  | znížená | 0 |  |  | 20% | 0
|  | zákl. prenesená | 0 |  |  | 20% | 0
|  | zníž. prenesená | 0 |  |  | 20% | 0
|  | nulová | 0 |  |  | 0% | 0
| Cena s DPH |  |  | v | EUR |  | 0
| Projektant |  |  | Spracovateľ
| Dátum a podpis: |  | Pečiatka | Dátum a podpis: |  |  | Pečiatka
| Objednávateľ |  |  | Zhotoviteľ
| Dátum a podpis: |  | Pečiatka | Dátum a podpis: |  |  | Pečiatka
REKAPITULÁCIA ROZPOČTU
Stavba:
OBNOVA NKP, ÚZPF Č. 2354/0, ŽELEZIAREŇ, ZLIEVÁREŇ, STARÁ MAŠA, KROMPACHY
Objekt:
Krompachy 2022 - Obnova NKP ÚZPF č.2354/0 Železiareň a zlievareň, Stará Maša, Krompachy
Časť:
4 - Kanalizačná prípojka
Miesto: |  |  | Stará Maša, Krompachy |  |  | Dátum: | 0
Objednávateľ: |  |  | Mesto Krompachy, Nám. Slobody 1, 053 42 Krompachy |  |  | Projektant: | AŽ PROJEKT s.r.o., Toplianska 28, Bratislava
Zhotoviteľ: | [5 empty] | Spracovateľ: | Ing. Krumpolec
Kód dielu - Popis | [6 empty] | Cena celkom [EUR]
Náklady z rozpočtu | [6 empty] | 0 | [12 empty] | -1
| HSV - Práce a dodávky HSV | [5 empty] | 0
| 1 - Zemné práce | [5 empty] | 0
| 4 - Vodorovné konštrukcie | [5 empty] | 0
| 5 - Komunikácie | [5 empty] | 0
| 8 - Rúrové vedenie | [5 empty] | 0
| 9 - Ostatné konštrukcie a práce-búranie | [5 empty] | 0
| 99 - Presun hmôt HSV | [5 empty] | 0
ROZPOČET
Stavba:
OBNOVA NKP, ÚZPF Č. 2354/0, ŽELEZIAREŇ, ZLIEVÁREŇ, STARÁ MAŠA, KROMPACHY
Objekt:
Krompachy 2022 - Obnova NKP ÚZPF č.2354/0 Železiareň a zlievareň, Stará Maša, Krompachy
Časť:
4 - Kanalizačná prípojka
Miesto: |  |  | Stará Maša, Krompachy |  |  | Dátum: | 0
Objednávateľ: |  |  | Mesto Krompachy, Nám. Slobody 1, 053 42 Krompachy |  |  | Projektant: | AŽ PROJEKT s.r.o., Toplianska 28, Bratislava
Zhotoviteľ: | [5 empty] | Spracovateľ: | Ing. Krumpolec
PČ | Typ | Kód | Popis | MJ | Množstvo | J.cena [EUR] | Cena celkom [EUR] | Cenová sústava |  |  | DPH | J. Nh [h] | Nh celkom [h] | J. hmotnosť [t] | Hmotnosť celkom [t] | J. suť [t] | Suť Celkom [t]
Náklady z rozpočtu | [6 empty] | 0 | [5 empty] | 0 |  | 0 |  | 0 |  | D | -1 | [7 empty] | 0
| D | HSV | Práce a dodávky HSV |  |  |  | 0 | [5 empty] | 0 |  | 0 |  | 0 | 1 | D | 0 | ROZPOCET | [6 empty] | 0
| D | 1 | Zemné práce |  |  |  | 0 | [5 empty] | 0 |  | 0 |  | 0 | 1 | D | 1 | ROZPOCET | [6 empty] | 0
1 | M | 113151115 | Odstránenie asfaltového podkladu alebo krytu frézovaním, v ploche do 500 m2,pruh do 750 mm,hr.60 mm, -0,15300t | m2 | 16 |  | 0 |  |  |  | znížená | 0 | 0 | 0 | 0 | 0 | 0 | 8 | M | 2 | ROZPOCET | 0 | 0 | 0 | 0 | 0 | 2 | 0 | 4 | -1541726930
2 | M | 113307122 | Odstránenie podkladu v ploche do 200 m2 z kameniva hrubého drveného, hr.100 do 200 mm, -0,23500t | m2 | 16 |  | 0 |  |  |  | znížená | 0 | 0 | 0 | 0 | 0 | 0 | 8 | M | 2 | ROZPOCET | 0 | 0 | 0 | 0 | 0 | 2 | 0 | 4 | 1447662581
3 | M | 115101201 | Čerpanie vody na dopravnú výšku do 10 m s priemerným prítokom litrov za minútu nad 100 do 500 l | hod | 48 |  | 0 |  |  |  | znížená | 0 | 0 | 0 | 0 | 0 | 0 | 8 | M | 2 | ROZPOCET | 0 | 0 | 0 | 0 | 0 | 2 | 0 | 4 | 1327041868
4 | M | 115101301 | Pohotovosť záložnej čerpacej súpravy pre výšku do 10 m, s prítokom litrov za minútu nad 100 do 500 l | deň | 2 |  | 0 |  |  |  | znížená | 0 | 0 | 0 | 0 | 0 | 0 | 8 | M | 2 | ROZPOCET | 0 | 0 | 0 | 0 | 0 | 2 | 0 | 4 | -1916046518
5 | M | 121101112 | Odstránenie ornice s premiestn. na hromady, so zložením na vzdialenosť do 100 m a do 1000 m3 | m3 | 14.4 |  | 0 |  |  |  | znížená | 0 | 0 | 0 | 0 | 0 | 0 | 8 | M | 2 | ROZPOCET | 0 | 0 | 0 | 0 | 0 | 2 | 0 | 4 | -369166447
6 | M | 132301201 | Výkop ryhy šírky 600-2000mm hor 4 do 100 m3 | m3 | 137.968 |  | 0 |  |  |  | znížená | 0 | 0 | 0 | 0 | 0 | 0 | 8 | M | 2 | ROZPOCET | 0 | 0 | 0 | 0 | 0 | 2 | 0 | 4 | 25793053
7 | M | 132301209 | Príplatok za lepivosť horniny 4 | m3 | 138 |  | 0 |  |  |  | znížená | 0 | 0 | 0 | 0 | 0 | 0 | 8 | M | 2 | ROZPOCET | 0 | 0 | 0 | 0 | 0 | 2 | 0 | 4 | -1284835630
8 | M | 141721113 | Riadené horizont. vŕtanie v hornine tr.1-4 pre pretláč. PE rúr, hĺbky do 6m, vonk. priem.cez 90 do 110mm | m | 25 |  | 0 |  |  |  | znížená | 0 | 0 | 0 | 0 | 0 | 0 | 8 | M | 2 | ROZPOCET | 0 | 0 | 0 | 0 | 0 | 2 | 0 | 4 | 745209872
9 | M | 151101102 | Paženie a rozopretie stien rýh pre podzemné vedenie, príložné do 4 m | m2 | 280.2 |  | 0 |  |  |  | znížená | 0 | 0 | 0 | 0 | 0 | 0 | 8 | M | 2 | ROZPOCET | 0 | 0 | 0 | 0 | 0 | 2 | 0 | 4 | 711485132
10 | M | 151101112 | Odstránenie paženia rýh pre podzemné vedenie, príložné hĺbky do 4 m | m2 | 280.2 |  | 0 |  |  |  | znížená | 0 | 0 | 0 | 0 | 0 | 0 | 8 | M | 2 | ROZPOCET | 0 | 0 | 0 | 0 | 0 | 2 | 0 | 4 | 1113940170
11 | M | 162301103 | Vodorovné premiestnenie výkopku po nespevnenej ceste, horniny tr.1-4 do 500 m | m3 | 20.472 |  | 0 |  |  |  | znížená | 0 | 0 | 0 | 0 | 0 | 0 | 8 | M | 2 | ROZPOCET | 0 | 0 | 0 | 0 | 0 | 2 | 0 | 4 | 150690357
12 | M | 171201101 | Uloženie sypaniny do násypov s rozprestretím sypaniny vo vrstvách a s hrubým urovnaním nezhutnených | m3 | 20.472 |  | 0 |  |  |  | znížená | 0 | 0 | 0 | 0 | 0 | 0 | 8 | M | 2 | ROZPOCET | 0 | 0 | 0 | 0 | 0 | 2 | 0 | 4 | -1679413273
13 | M | 174101002 | Zásyp sypaninou so zhutnením jám, šachiet, rýh, zárezov alebo okolo objektov nad 100 do 1000 m3 | m3 | 104.908 |  | 0 |  |  |  | znížená | 0 | 0 | 0 | 0 | 0 | 0 | 8 | M | 2 | ROZPOCET | 0 | 0 | 0 | 0 | 0 | 2 | 0 | 4 | 2033144939
14 | M | 175101102 | Obsyp potrubia sypaninou z vhodných hornín 1 až 4 s prehodením sypaniny | m3 | 24.6 |  | 0 |  |  |  | znížená | 0 | 0 | 0 | 0 | 0 | 0 | 8 | M | 2 | ROZPOCET | 0 | 0 | 0 | 0 | 0 | 2 | 0 | 4 | 191143891
15 | M | 181301103 | Rozprestretie ornice v rovine , plocha do 500 m2,hr.do 200 mm | m2 | 14.4 |  | 0 |  |  |  | znížená | 0 | 0 | 0 | 0 | 0 | 0 | 8 | M | 2 | ROZPOCET | 0 | 0 | 0 | 0 | 0 | 2 | 0 | 4 | -1557508295
| D | 4 | Vodorovné konštrukcie |  |  |  | 0 | [5 empty] | 0 |  | 0 |  | 0 | 1 | D | 1 | ROZPOCET | [6 empty] | 0
16 | M | 451572111 | Lôžko pod potrubie, stoky a drobné objekty, v otvorenom výkope z kameniva drobného ťaženého 0-4 mm | m3 | 12.3 |  | 0 |  |  |  | znížená | 0 | 0 | 0 | 0 | 0 | 0 | 8 | M | 2 | ROZPOCET | 0 | 0 | 0 | 0 | 0 | 2 | 0 | 4 | 586663364
17 | M | 452112121.1 | Osadenie prstenca pod poklopy a mreže, výšky nad 100 do 200 mm | ks | 6 |  | 0 |  |  |  | znížená | 0 | 0 | 0 | 0 | 0 | 0 | 8 | M | 2 | ROZPOCET | 0 | 0 | 0 | 0 | 0 | 2 | 0 | 4 | -1299344407
18 | M | 452386121 | Vyrovnávací prstenec z prostého betónu tr.C 8/10 pod poklopy a mreže, výška nad 100 do 200 mm | ks | 6 |  | 0 |  |  |  | znížená | 0 | 0 | 0 | 0 | 0 | 0 | 8 | M | 2 | ROZPOCET | 0 | 0 | 0 | 0 | 0 | 2 | 0 | 4 | 949279790
| D | 5 | Komunikácie |  |  |  | 0 | [5 empty] | 0 |  | 0 |  | 0 | 1 | D | 1 | ROZPOCET | [6 empty] | 0
19 | M | 564762111 | Podklad alebo kryt z kameniva hrubého drveného veľ. 32-63mm(vibr.štrk) po zhut.hr. 200 mm | m2 | 16 |  | 0 |  |  |  | znížená | 0 | 0 | 0 | 0 | 0 | 0 | 8 | M | 2 | ROZPOCET | 0 | 0 | 0 | 0 | 0 | 2 | 0 | 4 | 444114925
20 | M | 577153313 | Betón asfaltový modifik. MOASom po zhutnení III.tr. jemnozrnný AC 8 (ABJ), strednozrnný AC 11 (ABS) alebo hrubozrnný AC 16 (ABH) hr.60mm | m2 | 16 |  | 0 |  |  |  | znížená | 0 | 0 | 0 | 0 | 0 | 0 | 8 | M | 2 | ROZPOCET | 0 | 0 | 0 | 0 | 0 | 2 | 0 | 4 | 1558430405
| D | 8 | Rúrové vedenie |  |  |  | 0 | [5 empty] | 0 |  | 0 |  | 0 | 1 | D | 1 | ROZPOCET | [6 empty] | 0
21 | M | 817354111 | Oetónoveho útesu -vysekanie, obetonovanie a napojenie do náhonu | ks | 2 |  | 0 |  |  |  | znížená | 0 | 0 | 0 | 0 | 0 | 0 | 8 | M | 2 | ROZPOCET | 0 | 0 | 0 | 0 | 0 | 2 | 0 | 4 | 1746365689
22 | M | 817364111 | Prepojenie na exist. kanalizačnú betónovu šachtu-vysekanie otvoru a spätné obetonovanie | ks | 1 |  | 0 |  |  |  | znížená | 0 | 0 | 0 | 0 | 0 | 0 | 8 | M | 2 | ROZPOCET | 0 | 0 | 0 | 0 | 0 | 2 | 0 | 4 | -709422779
23 | M | 871241121 | Montáž potrubia z tlakových rúrok polyetylénových vonkajšieho priemeru 90 mm | m | 25 |  | 0 |  |  |  | znížená | 0 | 0 | 0 | 0 | 0 | 0 | 8 | M | 2 | ROZPOCET | 0 | 0 | 0 | 0 | 0 | 2 | 0 | 4 | -1746352385
24 | M | 2861121510 | Rúra PE-100 SDR 17,0 (0,7 Mpa) 90 x 5,2mm nav | m | 27.325 |  | 0 |  |  |  | znížená | 0 | 0 | 0 | 0 | 0 | 0 | 8 | M | 2 | ROZPOCET | 0 | 0 | 0 | 0 | 0 | 2 | 0 | 4 | 128421053
25 | M | 871251121 | Montáž potrubia z tlakových rúrok polyetylénových vonkajšieho priemeru 110 mm "ako chránička" | m | 25 |  | 0 |  |  |  | znížená | 0 | 0 | 0 | 0 | 0 | 0 | 8 | M | 2 | ROZPOCET | 0 | 0 | 0 | 0 | 0 | 2 | 0 | 4 | 548898425
26 | M | 2861121520 | Rúra PE-100 SDR 17,0 (0,7 Mpa) 110 x 6,3mm nav | m | 27.32 |  | 0 |  |  |  | znížená | 0 | 0 | 0 | 0 | 0 | 0 | 8 | M | 2 | ROZPOCET | 0 | 0 | 0 | 0 | 0 | 2 | 0 | 4 | -897561860
27 | M | 4228451541 | Klapka žabia DN 80, s mont. | ks | 1 |  | 0 |  |  |  | znížená | 0 | 0 | 0 | 0 | 0 | 0 | 8 | M | 2 | ROZPOCET | 0 | 0 | 0 | 0 | 0 | 2 | 0 | 4 | 1947276872
28 | M | 871313121.1 | Montáž potrubia z kanalizačných rúr z tvrdého PVC tesn. gumovým krúžkom v skl. do 20% DN 150 | m | 48 |  | 0 |  |  |  | znížená | 0 | 0 | 0 | 0 | 0 | 0 | 8 | M | 2 | ROZPOCET | 0 | 0 | 0 | 0 | 0 | 2 | 0 | 4 | -1200604500
29 | M | 871353121 | Montáž potrubia z kanalizačných rúr z tvrdého PVC tesn. gumovým krúžkom v skl. do 20% DN 200 | m | 34 |  | 0 |  |  |  | znížená | 0 | 0 | 0 | 0 | 0 | 0 | 8 | M | 2 | ROZPOCET | 0 | 0 | 0 | 0 | 0 | 2 | 0 | 4 | -598819293
30 | M | 2861102400 | Kanalizačné rúry PVC-U hladké s hrdlom 160x 4.0x3000mm | ks | 18.517 |  | 0 |  |  |  | znížená | 0 | 0 | 0 | 0 | 0 | 0 | 8 | M | 2 | ROZPOCET | 0 | 0 | 0 | 0 | 0 | 2 | 0 | 4 | -173268041
31 | M | 2861102900 | Kanalizačné rúry PVC-U hladké s hrdlom 200x 4.5x3000mm | ks | 12 |  | 0 |  |  |  | znížená | 0 | 0 | 0 | 0 | 0 | 0 | 8 | M | 2 | ROZPOCET | 0 | 0 | 0 | 0 | 0 | 2 | 0 | 4 | 1589513819
32 | M | 871391121 | Montáž potrubia z tlakových rúrok polyetylénových vonkajšieho priemeru 400 mm "chránička na daž.kan." | m | 2.5 |  | 0 |  |  |  | znížená | 0 | 0 | 0 | 0 | 0 | 0 | 8 | M | 2 | ROZPOCET | 0 | 0 | 0 | 0 | 0 | 2 | 0 | 4 | -1382841500
33 | M | 2861120800 | Rúra PE-100 355*13,6 "chránička" | m | 2.733 |  | 0 |  |  |  | znížená | 0 | 0 | 0 | 0 | 0 | 0 | 8 | M | 2 | ROZPOCET | 0 | 0 | 0 | 0 | 0 | 2 | 0 | 4 | -565823990
34 | M | 2864201700.1 | PVC-U prechodka šachtová kanalizačná vstrekovaná 160 | ks | 1.093 |  | 0 |  |  |  | znížená | 0 | 0 | 0 | 0 | 0 | 0 | 8 | M | 2 | ROZPOCET | 0 | 0 | 0 | 0 | 0 | 2 | 0 | 4 | -1530412398
35 | M | 2864201800 | PVC-U prechodka šachtová kanalizačná vstrekovaná 200 | ks | 4 |  | 0 |  |  |  | znížená | 0 | 0 | 0 | 0 | 0 | 0 | 8 | M | 2 | ROZPOCET | 0 | 0 | 0 | 0 | 0 | 2 | 0 | 4 | 1459247067
36 | M | 5518100314 | Záhradný guľový uzáver 1" - 5/4", č. 08003106 s mont. "do KŠ 1" | ks | 1 |  | 0 |  |  |  | znížená | 0 | 0 | 0 | 0 | 0 | 0 | 8 | M | 2 | ROZPOCET | 0 | 0 | 0 | 0 | 0 | 2 | 0 | 4 | -1679137675
37 | M | 4227531069 | Navrtávaci pás HAWEX D 90-1 1/4" s mont. "do KŠ 1" | ks | 1 |  | 0 |  |  |  | znížená | 0 | 0 | 0 | 0 | 0 | 0 | 8 | M | 2 | ROZPOCET | 0 | 0 | 0 | 0 | 0 | 2 | 0 | 4 | 395920191
38 | M | 4222520241 | Posúvač pre odpadovú vodu DN 80, s montážou, "do KŠ1" | ks | 1 |  | 0 |  |  |  | znížená | 0 | 0 | 0 | 0 | 0 | 0 | 8 | M | 2 | ROZPOCET | 0 | 0 | 0 | 0 | 0 | 2 | 0 | 4 | -1041676216
39 | M | 892311000.1 | Skúška tesnosti kanalizácie D 150 | m | 48 |  | 0 |  |  |  | znížená | 0 | 0 | 0 | 0 | 0 | 0 | 8 | M | 2 | ROZPOCET | 0 | 0 | 0 | 0 | 0 | 2 | 0 | 4 | 1069379042
40 | M | 892351000 | Skúška tesnosti kanalizácie D 200 | m | 34 |  | 0 |  |  |  | znížená | 0 | 0 | 0 | 0 | 0 | 0 | 8 | M | 2 | ROZPOCET | 0 | 0 | 0 | 0 | 0 | 2 | 0 | 4 | -52507514
41 | M | 894118001 | Príplatok za každých ďalších 600 mm výšky vstupu šachty | ks | 2 |  | 0 |  |  |  | znížená | 0 | 0 | 0 | 0 | 0 | 0 | 8 | M | 2 | ROZPOCET | 0 | 0 | 0 | 0 | 0 | 2 | 0 | 4 | 346676176
42 | M | 894411121 | Zhotovenie šachty kanalizačnej s obložením dna betónom tr. C 25/30 DN n. 200-300 | ks | 4 |  | 0 |  |  |  | znížená | 0 | 0 | 0 | 0 | 0 | 0 | 8 | M | 2 | ROZPOCET | 0 | 0 | 0 | 0 | 0 | 2 | 0 | 4 | -314489517
43 | M | 5922430000 | Prefabrikát betónový-vstupná šachta TBS 1-30 Ms 100xhr.steny 9xv.30 | ks | 4 |  | 0 |  |  |  | znížená | 0 | 0 | 0 | 0 | 0 | 0 | 8 | M | 2 | ROZPOCET | 0 | 0 | 0 | 0 | 0 | 2 | 0 | 4 | -25190582
44 | M | 5922432000 | Prefabrikát betónový-vstupná šachta TBS 2-60 Ms 60/v.100 | ks | 4 |  | 0 |  |  |  | znížená | 0 | 0 | 0 | 0 | 0 | 0 | 8 | M | 2 | ROZPOCET | 0 | 0 | 0 | 0 | 0 | 2 | 0 | 4 | 1068125934
45 | M | 895941111 | Zriadenie kanalizačného vpustu uličného z betónových dielcov typ UV-50, UVB-50 | ks | 2 |  | 0 |  |  |  | znížená | 0 | 0 | 0 | 0 | 0 | 0 | 8 | M | 2 | ROZPOCET | 0 | 0 | 0 | 0 | 0 | 2 | 0 | 4 | -980495003
46 | M | 5922382500 | Prefabrikát betónový-uličná vpusť TBV 6-50, priemer 50cm | ks | 2 |  | 0 |  |  |  | znížená | 0 | 0 | 0 | 0 | 0 | 0 | 8 | M | 2 | ROZPOCET | 0 | 0 | 0 | 0 | 0 | 2 | 0 | 4 | -1592245983
47 | M | 5922384000 | Prefabrikát betónový-uličná vpusť TBV 9-50, priemer 50cm | ks | 2 |  | 0 |  |  |  | znížená | 0 | 0 | 0 | 0 | 0 | 0 | 8 | M | 2 | ROZPOCET | 0 | 0 | 0 | 0 | 0 | 2 | 0 | 4 | 366627029
48 | M | 5922384500 | Prefabrikát betónový-uličná vpusť TBV 10-50,priemer 50cm, v.300 | ks | 2 |  | 0 |  |  |  | znížená | 0 | 0 | 0 | 0 | 0 | 0 | 8 | M | 2 | ROZPOCET | 0 | 0 | 0 | 0 | 0 | 2 | 0 | 4 | -1923780072
49 | M | 5922396000 | Prefabrikát betónový-uličná vpusť TBV 5-66,priemer 63cm | ks | 2 |  | 0 |  |  |  | znížená | 0 | 0 | 0 | 0 | 0 | 0 | 8 | M | 2 | ROZPOCET | 0 | 0 | 0 | 0 | 0 | 2 | 0 | 4 | -348639229
50 | M | 899103111.1 | Osadenie poklopu liatinového a oceľového vrátane rámu hmotn. nad 100 do 150 kg | ks | 4 |  | 0 |  |  |  | znížená | 0 | 0 | 0 | 0 | 0 | 0 | 8 | M | 2 | ROZPOCET | 0 | 0 | 0 | 0 | 0 | 2 | 0 | 4 | 363813694
51 | M | 5524344200 | Poklop vstupná šachta D 600 D | ks | 4 |  | 0 |  |  |  | znížená | 0 | 0 | 0 | 0 | 0 | 0 | 8 | M | 2 | ROZPOCET | 0 | 0 | 0 | 0 | 0 | 2 | 0 | 4 | 349635278
52 | M | 899204111 | Osadenie liatinovej mreže vrátane rámu a koša na bahno hmotnosti jednotlivo nad 150 kg | ks | 2 |  | 0 |  |  |  | znížená | 0 | 0 | 0 | 0 | 0 | 0 | 8 | M | 2 | ROZPOCET | 0 | 0 | 0 | 0 | 0 | 2 | 0 | 4 | 1070633421
53 | M | 5524214000 | Komplet kanálový 550x550 mm | ks | 2 |  | 0 |  |  |  | znížená | 0 | 0 | 0 | 0 | 0 | 0 | 8 | M | 2 | ROZPOCET | 0 | 0 | 0 | 0 | 0 | 2 | 0 | 4 | 1613943661
54 | M | 899911111 | Vyčistenie existujúcich kanalizačných šachiet | ks | 2 |  | 0 |  |  |  | znížená | 0 | 0 | 0 | 0 | 0 | 0 | 8 | M | 2 | ROZPOCET | 0 | 0 | 0 | 0 | 0 | 2 | 0 | 4 | -1098846848
| D | 9 | Ostatné konštrukcie a práce-búranie |  |  |  | 0 | [5 empty] | 0 |  | 0 |  | 0 | 1 | D | 1 | ROZPOCET | [6 empty] | 0
55 | M | 919735113 | Rezanie existujúceho asfaltového krytu alebo podkladu hĺbky nad 100 do 150 mm | m | 32 |  | 0 |  |  |  | znížená | 0 | 0 | 0 | 0 | 0 | 0 | 8 | M | 2 | ROZPOCET | 0 | 0 | 0 | 0 | 0 | 2 | 0 | 4 | -214557500
| D | 99 | Presun hmôt HSV |  |  |  | 0 | [5 empty] | 0 |  | 0 |  | 0 | 1 | D | 1 | ROZPOCET | [6 empty] | 0
56 | M | 998276101.5 | Presun hmôt pre rúrové vedenie hĺbené z rúr z plast., hmôt alebo sklolamin. v otvorenom výkope | t | 56.656 |  | 0 |  |  |  | znížená | 0 | 0 | 0 | 0 | 0 | 0 | 8 | M | 2 | ROZPOCET | 0 | 0 | 0 | 0 | 0 | 2 | 0 | 4 | -1260891485