## Rekapitulácia stavby
Export Komplet | [28 empty] | 2.0 | [5 empty] | False | False | {33777f78-ff6b-4393-8d6d-3107fc9763f0}
[20 empty] | >> skryté stĺpce << | [13 empty] | 0,001 | 20
[34 empty] | 0,001 | 20
|  | REKAPITULÁCIA STAVBY | [18 empty] | v --- nižšie sa nachádzajú doplnkové a pomocné údaje k zostavám --- v | [11 empty] | Návod na vyplnenie | 0,001
|  | Kód: |  |  |  |  | 099a-08-21 | [25 empty] | Meniť je možné iba bunky so žltým podfarbením! 1) na prvom liste Rekapitulácie stavby vyplňte v zostave a) Rekapitulácia stavby - údaje o Zhotoviteľovi (prenesú sa do ostatných zostáv aj v iných listoch) b) Rekapitulácia objektov stavby - potrebné Ostatné náklady 2) na vybraných listoch vyplňte v zostave a) Krycí list - údaje o Zhotoviteľovi, pokiaľ sa líšia od údajov o Zhotoviteľovi na Rekapitulácii stavby (údaje se prenesú do ostatných zostav v danom liste) b) Rekapitulácia rozpočtu - potrebné Ostatné náklady c) Celkové náklady za stavbu - ceny na položkách - množstvo, pokiaľ má žlté podfarbenie - a v prípade potreby poznámku (tá je v skrytom stĺpci) | 0,001
|  | Stavba: |  |  |  |  | Prístavba k existujúcemu objektu MŠ Borovce | [26 empty] | 0,001
|  | JKSO: | [13 empty] | KS: | [17 empty] | 0,001
|  | Miesto: |  |  |  |  | Borovce p.č.11,12 | [8 empty] | Dátum: |  | 27. 9. 2022 | [15 empty] | 0,001
0,001
|  | Objednávateľ: | [13 empty] | IČO: | [17 empty] | 0,001
|  |  | Obec Borovce | [12 empty] | IČ DPH: | [17 empty] | 0,001
0,001
|  | Zhotoviteľ: | [13 empty] | IČO: |  | Vyplň údaj | [15 empty] | 0,001
|  |  | Vyplň údaj | [12 empty] | IČ DPH: |  | Vyplň údaj | [15 empty] | 0,001
False
|  | Projektant: | [13 empty] | IČO: | [17 empty] | False
|  |  | Ing.arch.Libor Chmelár | [12 empty] | IČ DPH: | [17 empty] | True
0,01
|  | Spracovateľ: | [13 empty] | IČO: | [17 empty] | 0,01
[16 empty] | IČ DPH: | [17 empty] | True
Poznámka:
|  | Cena bez DPH | [13 empty] | 0
[8 empty] | Sadzba dane |  |  | Základ dane |  |  |  |  | Výška dane
|  | DPH |  | základná |  |  |  | 20% |  |  | 0 |  |  |  |  | 0
|  |  |  | znížená |  |  |  | 20% |  |  | 0 |  |  |  |  | 0
|  |  |  | zákl. prenesená |  |  |  | 20% |  |  | 0 |  |  |  |  | 0
|  |  |  | zníž. prenesená |  |  |  | 20% |  |  | 0 |  |  |  |  | 0
|  |  |  | nulová |  |  |  | 0% |  |  | 0 |  |  |  |  | 0
|  | Cena s DPH | [6 empty] | v |  |  | EUR |  |  |  | 0
|  | Projektant | [11 empty] | Spracovateľ
|  | Dátum a podpis: | [7 empty] | Pečiatka |  |  |  | Dátum a podpis: |  |  | Pečiatka
|  | Objednávateľ | [11 empty] | Zhotoviteľ
|  | Dátum a podpis: | [7 empty] | Pečiatka |  |  |  | Dátum a podpis: |  |  | Pečiatka
REKAPITULÁCIA OBJEKTOV STAVBY
| Kód: | [6 empty] | 099a-08-21
| Stavba: | [6 empty] | Prístavba k existujúcemu objektu MŠ Borovce
| Miesto: | [6 empty] | Borovce p.č.11,12 | [6 empty] | Dátum: |  | 27. 9. 2022
| Objednávateľ: | [6 empty] | Obec Borovce | [6 empty] | Projektant: |  | Ing.arch.Libor Chmelár |  |  |  | Informatívne údaje z listov zákaziek
| Zhotoviteľ: | [13 empty] | Spracovateľ:
| Kód |  |  |  | Popis | [7 empty] | Cena bez DPH [EUR] |  |  |  |  | Cena s DPH [EUR] | Typ |  | z toho Ostat. náklady [EUR] | DPH [EUR] | Normohodiny [h] | DPH základná [EUR] | DPH znížená [EUR] | DPH základná prenesená [EUR] | DPH znížená prenesená [EUR] | Základňa DPH základná | Základňa DPH znížená | Základňa DPH zákl. prenesená | Základňa DPH zníž. prenesená | Základňa DPH nulová
| Náklady z rozpočtov | [11 empty] | 0 |  |  |  |  | 0 |  |  | 0 | 0 | 0 | 0 | 0 | 0 | 0 | 0 | 0 | 0 | 0 | 0 |  | D | 0 | ###NOIMPORT### | IMPORT | {33777f78-ff6b-4393-8d6d-3107fc9763f0} | {00000000-0000-0000-0000-000000000000}
|  | 1 |  |  |  | SO 101 - Prístavba k existujúcdmu objektu MŠ Borovce | [6 empty] | 0 |  |  |  |  | 0 | STA |  | 0 | 0 | 0 | 0 | 0 | 0 | 0 | 0 | 0 | 0 | 0 | 0 |  | D | 1 | ###NOIMPORT### | IMPORT | {4f9f89c2-6b88-4503-898f-2e9c206ec4d1} | {33777f78-ff6b-4393-8d6d-3107fc9763f0} | 0
/ |  |  | 1-1 |  |  |  | SO 101 - Prístavba k existujúcemu objektu MŠ - Architektonicko stavebné riešenie | [5 empty] | 0 |  |  |  |  | 0 | Časť |  | 0 | 0 | 0 | 0 | 0 | 0 | 0 | 0 | 0 | 0 | 0 | 0 |  |  | 2 |  | IMPORT | {23012fe7-aadd-476b-a4cc-697367d16c32} | {4f9f89c2-6b88-4503-898f-2e9c206ec4d1}
/ |  |  | 1-2 |  |  |  | SO 101 - Prístavba k existujúcemu objektu MŠ - Zdravotechnika | [5 empty] | 0 |  |  |  |  | 0 | Časť |  | 0 | 0 | 0 | 0 | 0 | 0 | 0 | 0 | 0 | 0 | 0 | 0 |  |  | 2 |  | IMPORT | {e73bee92-e6ab-4bfa-aa38-1a8454636cf3} | {4f9f89c2-6b88-4503-898f-2e9c206ec4d1}
/ |  |  | 1-3 |  |  |  | SO 101 - Prístavba k existujúcemu objektu MŠ - Vykurovanie | [5 empty] | 0 |  |  |  |  | 0 | Časť |  | 0 | 0 | 0 | 0 | 0 | 0 | 0 | 0 | 0 | 0 | 0 | 0 |  |  | 2 |  | IMPORT | {0e86f991-a4be-404f-bfe1-9cef3372296c} | {4f9f89c2-6b88-4503-898f-2e9c206ec4d1}
/ |  |  | 1-4 |  |  |  | SO 101 - Prístavba k existujúcemu objektu MŠ Borovce - Elektroinštalácia | [5 empty] | 0 |  |  |  |  | 0 | Časť |  | 0 | 0 | 0 | 0 | 0 | 0 | 0 | 0 | 0 | 0 | 0 | 0 |  |  | 2 |  | IMPORT | {ebefdc98-a645-474f-8ac9-2a22527d9ed1} | {4f9f89c2-6b88-4503-898f-2e9c206ec4d1}
/ |  | 2 |  |  |  | SO 102 - Rampa pre imobilných | [6 empty] | 0 |  |  |  |  | 0 | STA |  | 0 | 0 | 0 | 0 | 0 | 0 | 0 | 0 | 0 | 0 | 0 | 0 |  |  | 1 |  | IMPORT | {14317205-c5cc-444b-ba0b-8788b9833d3c} | {33777f78-ff6b-4393-8d6d-3107fc9763f0} | 0

## 1-1 - SO 101 - Prístavba ...
[9 empty] | >> skryté stĺpce << | [9 empty] | {23012fe7-aadd-476b-a4cc-697367d16c32}
0
| KRYCÍ LIST ROZPOČTU | [8 empty] | v --- nižšie sa nachádzajú doplnkové a pomocné údaje k zostavám --- v | [8 empty] | False
Stavba:
Prístavba k existujúcemu objektu MŠ Borovce
Objekt:
1 - SO 101 - Prístavba k existujúcdmu objektu MŠ Borovce
Časť:
1-1 - SO 101 - Prístavba k existujúcemu objektu MŠ - Architektonicko stavebné riešenie
| JKSO: |  |  |  |  | KS:
| Miesto: |  | Borovce p.č.11,12 |  |  | Dátum: | 27. 9. 2022
| Objednávateľ: |  |  |  |  | IČO:
|  | Obec Borovce |  |  |  | IČ DPH:
| Zhotoviteľ: |  |  |  |  | IČO: | Vyplň údaj
|  | Vyplň údaj |  |  |  | IČ DPH: | Vyplň údaj
| Projektant: |  |  |  |  | IČO:
|  | Ing.arch.Libor Chmelár |  |  |  | IČ DPH:
| Spracovateľ: |  |  |  |  | IČO:
IČ DPH:
Poznámka:
| Cena bez DPH | [5 empty] | 0
|  |  | Základ dane |  |  | Sadzba dane | Výška dane
| DPH | základná | 0 |  |  | 20% | 0
|  | znížená | 0 |  |  | 20% | 0
|  | zákl. prenesená | 0 |  |  | 20% | 0
|  | zníž. prenesená | 0 |  |  | 20% | 0
|  | nulová | 0 |  |  | 0% | 0
| Cena s DPH |  |  | v | EUR |  | 0
| Projektant |  |  | Spracovateľ
| Dátum a podpis: |  | Pečiatka | Dátum a podpis: |  |  | Pečiatka
| Objednávateľ |  |  | Zhotoviteľ
| Dátum a podpis: |  | Pečiatka | Dátum a podpis: |  |  | Pečiatka
REKAPITULÁCIA ROZPOČTU
Stavba:
Prístavba k existujúcemu objektu MŠ Borovce
Objekt:
1 - SO 101 - Prístavba k existujúcdmu objektu MŠ Borovce
Časť:
1-1 - SO 101 - Prístavba k existujúcemu objektu MŠ - Architektonicko stavebné riešenie
Miesto: |  |  | Borovce p.č.11,12 |  |  | Dátum: | 27. 9. 2022
Objednávateľ: |  |  | Obec Borovce |  |  | Projektant: | Ing.arch.Libor Chmelár
Zhotoviteľ: |  |  | Vyplň údaj |  |  | Spracovateľ:
Kód dielu - Popis | [6 empty] | Cena celkom [EUR]
Náklady z rozpočtu | [6 empty] | 0 | [12 empty] | -1
| HSV - Práce a dodávky HSV | [5 empty] | 0
| 1 - Zemné práce | [5 empty] | 0
| 2 - Zakladanie | [5 empty] | 0
| 3 - Zvislé a kompletné konštrukcie | [5 empty] | 0
| 4 - Vodorovné konštrukcie | [5 empty] | 0
| 5 - Komunikácie | [5 empty] | 0
| 6 - Úpravy povrchov, podlahy, osadenie | [5 empty] | 0
| 9 - Ostatné konštrukcie a práce-búranie | [5 empty] | 0
| 99 - Presun hmôt HSV | [5 empty] | 0
| PSV - Práce a dodávky PSV | [5 empty] | 0
| 711 - Izolácie proti vode a vlhkosti | [5 empty] | 0
| 712 - Izolácie striech | [5 empty] | 0
| 713 - Izolácie tepelné | [5 empty] | 0
| 762 - Konštrukcie tesárske | [5 empty] | 0
| 763 - Konštrukcie - drevostavby | [5 empty] | 0
| 764 - Konštrukcie klampiarske | [5 empty] | 0
| 765 - Konštrukcie - krytiny tvrdé | [5 empty] | 0
| 766 - Konštrukcie stolárske | [5 empty] | 0
| 767 - Konštrukcie doplnkové kovové | [5 empty] | 0
| 771 - Podlahy z dlaždíc | [5 empty] | 0
| 775 - Podlahy vlysové a parketové | [5 empty] | 0
| 776 - Podlahy povlakové | [5 empty] | 0
| 781 - Dokončovacie práce a obklady | [5 empty] | 0
| 784 - Maľby | [5 empty] | 0
| O01 - Ostatné | [5 empty] | 0
| VRN - Investičné náklady neobsiahnuté v cenách | [5 empty] | 0
| VRN03 - Geodetické práce | [5 empty] | 0
| VRN06 - Zariadenie staveniska | [5 empty] | 0
ROZPOČET
Stavba:
Prístavba k existujúcemu objektu MŠ Borovce
Objekt:
1 - SO 101 - Prístavba k existujúcdmu objektu MŠ Borovce
Časť:
1-1 - SO 101 - Prístavba k existujúcemu objektu MŠ - Architektonicko stavebné riešenie
Miesto: |  |  | Borovce p.č.11,12 |  |  | Dátum: | 27. 9. 2022
Objednávateľ: |  |  | Obec Borovce |  |  | Projektant: | Ing.arch.Libor Chmelár
Zhotoviteľ: |  |  | Vyplň údaj |  |  | Spracovateľ:
PČ | Typ | Kód | Popis | MJ | Množstvo | J.cena [EUR] | Cena celkom [EUR] | Cenová sústava |  |  | DPH | J. Nh [h] | Nh celkom [h] | J. hmotnosť [t] | Hmotnosť celkom [t] | J. suť [t] | Suť Celkom [t]
Náklady z rozpočtu | [6 empty] | 0 | [5 empty] | 0 |  | 436.1782 |  | 1.194 |  | D | -1 | [10 empty] | 0
| D | HSV | Práce a dodávky HSV |  |  |  | 0 | [5 empty] | 0 |  | 406.7344 |  | 1.194 | 1 | D | 0 |  |  |  | ROZPOCET | [6 empty] | 0
| D | 1 | Zemné práce |  |  |  | 0 | [5 empty] | 0 |  | 0 |  | 0 | 1 | D | 1 |  |  |  | ROZPOCET | [6 empty] | 0
1 | K | 131201101.S | Výkop nezapaženej jamy v hornine 3, do 100 m3 - bez naloženia na dopravný prostriedok | m3 | 50.853 |  | 0 |  |  |  | znížená |  | 0 | 0 | 0 | 0 | 0 | 4 | K | 2 |  |  |  | ROZPOCET | 0 | 0 | 0 | 0 | 0 | 2 | 0 | 4 | 1938265143
| VV |  | "kt.-0,40-0,58/0,18 m" 15,45*14,7*0,18 |  | 40.881 | [13 empty] | VV | 2 | 2 | True | 0 | ROZPOCET
| VV |  | 2,5*7,0*0,18 |  | 3.15 | [13 empty] | VV | 2 | 2 | True | 0 | ROZPOCET
| VV |  | "terasa" (2,0*15,45+1,0+6,0)*0,18 |  | 6.822 | [13 empty] | VV | 2 | 2 | True | 0 | ROZPOCET
| VV |  | Súčet |  | 50.853 | [13 empty] | VV | 2 | 4 | True | 1 | ROZPOCET
2 | K | 131201109.S | Hĺbenie nezapažených jám a zárezov. Príplatok za lepivosť horniny 3 | m3 | 15.256 |  | 0 |  |  |  | znížená |  | 0 | 0 | 0 | 0 | 0 | 4 | K | 2 |  |  |  | ROZPOCET | 0 | 0 | 0 | 0 | 0 | 2 | 0 | 4 | -487282308
| VV |  | 50,853*0,3 |  | 15.256 | [13 empty] | VV | 2 | 2 | True | 1 | ROZPOCET
3 | K | 132201101.S | Výkop ryhy do šírky 600 mm v horn.3 do 100 m3 - s naložením na dopravný prostriedok | m3 | 34.64 |  | 0 |  |  |  | znížená |  | 0 | 0 | 0 | 0 | 0 | 4 | K | 2 |  |  |  | ROZPOCET | 0 | 0 | 0 | 0 | 0 | 2 | 0 | 4 | 860265734
| VV |  | "prehlb.-0,58-1,38/0,980" (11,95+13,5)*2*0,60*0,80 |  | 24.432 | [13 empty] | VV | 2 | 2 | True | 0 | ROZPOCET
| VV |  | 2,5*0,60*0,80*2 |  | 2.4 | [13 empty] | VV | 2 | 2 | True | 0 | ROZPOCET
| VV |  | terasa | [15 empty] | VV | 2 | 1 | True | 0 | ROZPOCET
| VV |  | (2,0+15,20+3,2+4,0)*0,4*0,8 |  | 7.808 | [13 empty] | VV | 2 | 2 | True | 0 | ROZPOCET
| VV |  | Súčet |  | 34.64 | [13 empty] | VV | 2 | 4 | True | 1 | ROZPOCET
4 | K | 132201109.S | Príplatok k cene za lepivosť pri hĺbení rýh šírky do 600 mm zapažených i nezapažených s urovnaním dna v hornine 3 | m3 | 10.392 |  | 0 |  |  |  | znížená |  | 0 | 0 | 0 | 0 | 0 | 4 | K | 2 |  |  |  | ROZPOCET | 0 | 0 | 0 | 0 | 0 | 2 | 0 | 4 | 436887508
| VV |  | 34,640*0,3 |  | 10.392 | [13 empty] | VV | 2 | 2 | True | 1 | ROZPOCET
5 | K | 162501102.S | Vodorovné premiestnenie výkopku po spevnenej ceste z horniny tr.1-4, do 100 m3 na vzdialenosť do 3000 m | m3 | 85.475 |  | 0 |  |  |  | znížená |  | 0 | 0 | 0 | 0 | 0 | 4 | K | 2 |  |  |  | ROZPOCET | 0 | 0 | 0 | 0 | 0 | 2 | 0 | 4 | -989014450
| VV |  | 50,835+34,64 |  | 85.475 | [13 empty] | VV | 2 | 2 | True | 1 | ROZPOCET
6 | K | 162501105.S | Vodorovné premiestnenie výkopku po spevnenej ceste z horniny tr.1-4, do 100 m3, príplatok k cene za každých ďalšich a začatých 1000 m - 13km, odvoznú vzdialenosť určí dodavateľ stavby | m3 | 1111.175 |  | 0 |  |  |  | znížená |  | 0 | 0 | 0 | 0 | 0 | 4 | K | 2 |  |  |  | ROZPOCET | 0 | 0 | 0 | 0 | 0 | 2 | 0 | 4 | 1238190130
| VV |  | 85,475*13 'Prepočítané koeficientom množstva |  | 1111.175 | [13 empty] | VV | 2 | 2 | False | 1 | ROZPOCET
7 | K | 167101101.S | Nakladanie neuľahnutého výkopku z hornín tr.1-4 do 100 m3 | m3 | 50.853 |  | 0 |  |  |  | znížená |  | 0 | 0 | 0 | 0 | 0 | 4 | K | 2 |  |  |  | ROZPOCET | 0 | 0 | 0 | 0 | 0 | 2 | 0 | 4 | 908958466
8 | K | 171201201.S | Uloženie sypaniny na skládky do 100 m3 | m3 | 85.475 |  | 0 |  |  |  | znížená |  | 0 | 0 | 0 | 0 | 0 | 4 | K | 2 |  |  |  | ROZPOCET | 0 | 0 | 0 | 0 | 0 | 2 | 0 | 4 | 568391572
9 | K | 171209002.S | Poplatok za skladovanie - zemina a kamenivo (17 05) ostatné | t | 145.308 |  | 0 |  |  |  | znížená |  | 0 | 0 | 0 | 0 | 0 | 4 | K | 2 |  |  |  | ROZPOCET | 0 | 0 | 0 | 0 | 0 | 2 | 0 | 4 | -227464456
| VV |  | 85,475*1,7 |  | 145.308 | [13 empty] | VV | 2 | 2 | True | 1 | ROZPOCET
| D | 2 | Zakladanie |  |  |  | 0 | [5 empty] | 0 |  | 214.3509 |  | 0 | 1 | D | 1 |  |  |  | ROZPOCET | [6 empty] | 0
10 | K | 271571111.S | Vankúše zhutnené pod základy zo štrkopiesku | m3 | 3.354 |  | 0 |  |  |  | znížená |  | 0 | 2.0664 | 6.9307 | 0 | 0 | 4 | K | 2 |  |  |  | ROZPOCET | 0 | 0 | 0 | 0 | 0 | 2 | 0 | 4 | 259996356
| VV |  | "kt .-1,38-1,28/0,10" (11,95+13,5)*2*0,60*0,10 |  | 3.054 | [13 empty] | VV | 2 | 2 | True | 0 | ROZPOCET
| VV |  | 2,5*0,60*0,10*2 |  | 0.3 | [13 empty] | VV | 2 | 2 | True | 0 | ROZPOCET
| VV |  | Súčet |  | 3.354 | [13 empty] | VV | 2 | 4 | True | 1 | ROZPOCET
11 | K | 271573001.S | Násyp pod základové konštrukcie so zhutnením zo štrkopiesku fr.0-32 mm | m3 | 33.867 |  | 0 |  |  |  | znížená |  | 0 | 2.07 | 70.1047 | 0 | 0 | 4 | K | 2 |  |  |  | ROZPOCET | 0 | 0 | 0 | 0 | 0 | 2 | 0 | 4 | -617423044
| VV |  | "medzi DT " (11,15*13,9+2,5*1,375)*0,15 |  | 23.763 | [13 empty] | VV | 2 | 2 | True | 0 | ROZPOCET
| VV |  | "terasa" (1,6*14,05+2,8*4,0)*0,3 |  | 10.104 | [13 empty] | VV | 2 | 2 | True | 0 | ROZPOCET
| VV |  | Súčet |  | 33.867 | [13 empty] | VV | 2 | 4 | True | 1 | ROZPOCET
12 | K | 273321312.S | Betón základových dosiek, železový (bez výstuže), tr. C 20/25 | m3 | 28.523 |  | 0 |  |  |  | znížená |  | 0 | 2.2151 | 63.1823 | 0 | 0 | 4 | K | 2 |  |  |  | ROZPOCET | 0 | 0 | 0 | 0 | 0 | 2 | 0 | 4 | 701564056
| VV |  | 11,95*14,7*0,15+2,5*2,175*0,15 |  | 27.165 | [13 empty] | VV | 2 | 2 | True | 0 | ROZPOCET
| VV |  | 27,165*1,05 |  | 28.523 | [13 empty] | VV | 2 | 2 | True | 1 | ROZPOCET
13 | K | 273351215.S | Debnenie stien základových dosiek, zhotovenie-dielce | m2 | 8.745 |  | 0 |  |  |  | znížená |  | 0 | 0.011492 | 0.1005 | 0 | 0 | 4 | K | 2 |  |  |  | ROZPOCET | 0 | 0 | 0 | 0 | 0 | 2 | 0 | 4 | -839517742
| VV |  | "obvod boky " (11,95+14,7)*2*0,15 |  | 7.995 | [13 empty] | VV | 2 | 2 | True | 0 | ROZPOCET
| VV |  | 2,5*0,15*2 |  | 0.75 | [13 empty] | VV | 2 | 2 | True | 0 | ROZPOCET
| VV |  | Súčet |  | 8.745 | [13 empty] | VV | 2 | 4 | True | 1 | ROZPOCET
14 | K | 273351216.S | Debnenie stien základových dosiek, odstránenie-dielce | m2 | 8.745 |  | 0 |  |  |  | znížená |  | 0 | 0 | 0 | 0 | 0 | 4 | K | 2 |  |  |  | ROZPOCET | 0 | 0 | 0 | 0 | 0 | 2 | 0 | 4 | 911072772
15 | K | 273362021.S | Výstuž základových dosiek zo zvár. sietí KARI | t | 1.214 |  | 0 |  |  |  | znížená |  | 0 | 1.203 | 1.4604 | 0 | 0 | 4 | K | 2 |  |  |  | ROZPOCET | 0 | 0 | 0 | 0 | 0 | 2 | 0 | 4 | -423546381
| VV |  | 1214,2*0,001 |  | 1.214 | [13 empty] | VV | 2 | 2 | True | 1 | ROZPOCET
16 | K | 274271304 | Murivo základových pásov (m3) PREMAC 50x40x25 s betónovou výplňou C 16/20 hr. 400 mm | m3 | 5.67 |  | 0 |  |  |  | znížená |  | 0 | 2.1565 | 12.2271 | 0 | 0 | 4 | K | 2 |  |  |  | ROZPOCET | 0 | 0 | 0 | 0 | 0 | 2 | 0 | 4 | -899675829
| VV |  | "kt .-0,43-0,68/0,25" (11,95+13,9)*2*0,40*0,25 |  | 5.17 | [13 empty] | VV | 2 | 2 | True | 0 | ROZPOCET
| VV |  | 2,5*0,40*0,25*2 |  | 0.5 | [13 empty] | VV | 2 | 2 | True | 0 | ROZPOCET
| VV |  | Súčet |  | 5.67 | [13 empty] | VV | 2 | 4 | True | 1 | ROZPOCET
17 | K | 274321312.S | Betón základových pásov, železový (bez výstuže), tr. C 20/25 | m3 | 27.178 |  | 0 |  |  |  | znížená |  | 0 | 2.2151 | 60.2029 | 0 | 0 | 4 | K | 2 |  |  |  | ROZPOCET | 0 | 0 | 0 | 0 | 0 | 2 | 0 | 4 | 632519740
| VV |  | "kt .-0,68-1,28/0,60" (11,95+13,5)*2*0,60*0,60 |  | 18.324 | [13 empty] | VV | 2 | 2 | True | 0 | ROZPOCET
| VV |  | 2,5*0,60*0,60*2 |  | 1.8 | [13 empty] | VV | 2 | 2 | True | 0 | ROZPOCET
| VV |  | "terasa" | [15 empty] | VV | 2 | 1 | True | 0 | ROZPOCET
| VV |  | (2,0+14,8+4,0+3,2)*0,4*0,6 |  | 5.76 | [13 empty] | VV | 2 | 2 | True | 0 | ROZPOCET
| VV |  | Medzisúčet |  | 25.884 | [13 empty] | VV | 2 | 3 | True | 0 | ROZPOCET
| VV |  | stratné 5% do násypu | [15 empty] | VV | 2 | 1 | True | 0 | ROZPOCET
| VV |  | 25,884*1,05 |  | 27.178 | [13 empty] | VV | 2 | 2 | True | 1 | ROZPOCET
18 | K | 274361825 | Výstuž pre murivo základových pásov PREMAC s betónovou výplňou z ocele B500 (10505) | t | 0.142 |  | 0 |  |  |  | znížená |  | 0 | 1.002 | 0.14228 | 0 | 0 | 4 | K | 2 |  |  |  | ROZPOCET | 0 | 0 | 0 | 0 | 0 | 2 | 0 | 4 | 66238526
| VV |  | predpokladaná miera vystuženia 25kg/m3 | [15 empty] | VV | 2 | 1 | True | 0 | ROZPOCET
| VV |  | 5,67*25*0,001 |  | 0.142 | [13 empty] | VV | 2 | 2 | True | 1 | ROZPOCET
| D | 3 | Zvislé a kompletné konštrukcie |  |  |  | 0 | [5 empty] | 0 |  | 50.3411 |  | 0 | 1 | D | 1 |  |  |  | ROZPOCET | [6 empty] | 0
19 | K | 312272512 | Murivo výplňové (m3) z tvárnic YTONG Univerzal hr. 300 mm P3-450 PDK, na MVC a maltu YTONG (300x249x599) | m3 | 2.483 |  | 0 |  |  |  | znížená |  | 0 | 0.67194 | 1.6684 | 0 | 0 | 4 | K | 2 |  |  |  | ROZPOCET | 0 | 0 | 0 | 0 | 0 | 2 | 0 | 4 | -127883844
| VV |  | "kt-0,28+3,28-0,25 po veniec" 2,5*0,30*3,31 |  | 2.483 | [13 empty] | VV | 2 | 2 | True | 1 | ROZPOCET
20 | K | 312272513 | Murivo výplňové (m3) z tvárnic YTONG Univerzal hr. 375 mm P3-450 PDK, na MVC a maltu YTONG (375x249x599) | m3 | 48.508 |  | 0 |  |  |  | znížená |  | 0 | 0.6722 | 32.6068 | 0 | 0 | 4 | K | 2 |  |  |  | ROZPOCET | 0 | 0 | 0 | 0 | 0 | 2 | 0 | 4 | -1986017817
| VV |  | kt-0,28+3,28-0,25 po veniec | [15 empty] | VV | 2 | 1 | True | 0 | ROZPOCET
| VV |  | "obvody" (11,95+13,95)*2*0,375* 3,31 |  | 64.297 | [13 empty] | VV | 2 | 2 | True | 0 | ROZPOCET
| VV |  | "otv" -(1,8*2,4*5+1,8*1,5*2+1,8*0,8+0,6*1,5+1,5*1,5+2,5*2,4)*0,375 |  | -14.096 | [13 empty] | VV | 2 | 2 | True | 0 | ROZPOCET
| VV |  | "-otv.krcok 2,73+0,28/3,01" -1,5*3,01*0,375 |  | -1.693 | [13 empty] | VV | 2 | 2 | True | 0 | ROZPOCET
| VV |  | Súčet |  | 48.508 | [13 empty] | VV | 2 | 4 | True | 1 | ROZPOCET
21 | K | 317161212.S | Pórobetónový preklad nenosný šírky 125 mm, výšky 124 mm, dĺžky 1250 mm | ks | 5 |  | 0 |  |  |  | znížená |  | 0 | 0.017206 | 0.086032 | 0 | 0 | 4 | K | 2 |  |  |  | ROZPOCET | 0 | 0 | 0 | 0 | 0 | 2 | 0 | 4 | -1284750736
22 | K | 317161213.S | Pórobetónový preklad nenosný šírky 125 mm, výšky 124 mm, dĺžky 1500 mm | ks | 1 |  | 0 |  |  |  | znížená |  | 0 | 0.019827 | 0.019827 | 0 | 0 | 4 | K | 2 |  |  |  | ROZPOCET | 0 | 0 | 0 | 0 | 0 | 2 | 0 | 4 | 1981698676
23 | K | 317161215.S | Pórobetónový preklad nenosný šírky 125 mm, výšky 124 mm, dĺžky 2000 mm | ks | 1 |  | 0 |  |  |  | znížená |  | 0 | 0.027972 | 0.027972 | 0 | 0 | 4 | K | 2 |  |  |  | ROZPOCET | 0 | 0 | 0 | 0 | 0 | 2 | 0 | 4 | 454484869
24 | K | 317165241 | P3 - Nosný preklad pórobetonový šírky 375 mm, výšky 249 mm, dĺžky 1250 mm | ks | 1 |  | 0 |  |  |  | znížená |  | 0 | 0.09729 | 0.09729 | 0 | 0 | 4 | K | 2 |  |  |  | ROZPOCET | 0 | 0 | 0 | 0 | 0 | 2 | 0 | 4 | 1731846328
25 | K | 317165244 | P2 - Nosný preklad pórobetonový šírky 375 mm, výšky 249 mm, dĺžky 2000 mm | ks | 2 |  | 0 |  |  |  | znížená |  | 0 | 0.15961 | 0.31922 | 0 | 0 | 4 | K | 2 |  |  |  | ROZPOCET | 0 | 0 | 0 | 0 | 0 | 2 | 0 | 4 | -498340546
26 | K | 317165245 | P1 - Nosný preklad pórobetonový šírky 375 mm, výšky 249 mm, dĺžky 2250 mm | ks | 7 |  | 0 |  |  |  | znížená |  | 0 | 0.17899 | 1.2529 | 0 | 0 | 4 | K | 2 |  |  |  | ROZPOCET | 0 | 0 | 0 | 0 | 0 | 2 | 0 | 4 | 1556560035
27 | K | 331321315.S | Betón stĺpov a pilierov hranatých, ťahadiel, rámových stojok, vzpier, železový (bez výstuže) tr. C 20/25 | m3 | 0.875 |  | 0 |  |  |  | znížená |  | 0 | 2.2969 | 2.0098 | 0 | 0 | 4 | K | 2 |  |  |  | ROZPOCET | 0 | 0 | 0 | 0 | 0 | 2 | 0 | 4 | -232931227
| VV |  | "S101, S102 hh.+2,97 sh.+-0,28/3,25m" | [15 empty] | VV | 2 | 1 | True | 0 | ROZPOCET
| VV |  | 0,325*0,3*3,25*2 |  | 0.634 | [13 empty] | VV | 2 | 2 | True | 0 | ROZPOCET
| VV |  | "S103 hh.+2,4 sh.+-0,28/2,68m" | [15 empty] | VV | 2 | 1 | True | 0 | ROZPOCET
| VV |  | 0,3*0,3*2,68 |  | 0.241 | [13 empty] | VV | 2 | 2 | True | 0 | ROZPOCET
| VV |  | Súčet |  | 0.875 | [13 empty] | VV | 2 | 4 | True | 1 | ROZPOCET
28 | K | 331351101 | Debnenie hranatých stĺpov prierezu pravouhlého štvoruholníka výšky do 4 m, zhotovenie-dielce | m2 | 11.341 |  | 0 |  |  |  | znížená |  | 0 | 0.010194 | 0.1156 | 0 | 0 | 4 | K | 2 |  |  |  | ROZPOCET | 0 | 0 | 0 | 0 | 0 | 2 | 0 | 4 | 679797859
| VV |  | "S101, S102 hh.+2,97 sh.+-0,28/3,25m" | [15 empty] | VV | 2 | 1 | True | 0 | ROZPOCET
| VV |  | (0,325+0,3)*2*3,25*2 |  | 8.125 | [13 empty] | VV | 2 | 2 | True | 0 | ROZPOCET
| VV |  | "S103 hh.+2,4 sh.+-0,28/2,68m" | [15 empty] | VV | 2 | 1 | True | 0 | ROZPOCET
| VV |  | 0,3*4*2,68 |  | 3.216 | [13 empty] | VV | 2 | 2 | True | 0 | ROZPOCET
| VV |  | Súčet |  | 11.341 | [13 empty] | VV | 2 | 4 | True | 1 | ROZPOCET
29 | K | 331351102 | Debnenie hranatých stĺpov prierezu pravouhlého štvoruholníka výšky do 4 m, odstránenie-dielce | m2 | 11.341 |  | 0 |  |  |  | znížená |  | 0 | 0 | 0 | 0 | 0 | 4 | K | 2 |  |  |  | ROZPOCET | 0 | 0 | 0 | 0 | 0 | 2 | 0 | 4 | -1244029527
30 | K | 331361821 | Výstuž stĺpov, pilierov, stojok hranatých z bet. ocele 10505 - nacenené v pol.č.417361821.S /výstuž stužujúcich pásov/ | t | 0 |  | 0 |  |  |  | znížená |  | 0 | 1.0195 | 0 | 0 | 0 | 4 | K | 2 |  |  |  | ROZPOCET | 0 | 0 | 0 | 0 | 0 | 2 | 0 | 4 | 1319736739
31 | K | 342272103 | Priečky z tvárnic YTONG na MC-5 a tenkovrst.,maltu YTONG hr.125, P3-550 | m2 | 121.262 |  | 0 |  |  |  | znížená |  | 0 | 0.092218 | 11.1825 | 0 | 0 | 4 | K | 2 |  |  |  | ROZPOCET | 0 | 0 | 0 | 0 | 0 | 2 | 0 | 4 | 1205573673
| VV |  | "kt-0,28+3,28/3,56m | [15 empty] | VV | 2 | 1 | True | 0 | ROZPOCET
| VV |  | (6,575+5,65)*3,56-(1,2*3,56) |  | 39.249 | [13 empty] | VV | 2 | 2 | True | 0 | ROZPOCET
| VV |  | (4,625+10,59+3,0*3+1,8)*3,56 |  | 92.613 | [13 empty] | VV | 2 | 2 | True | 0 | ROZPOCET
| VV |  | "otv." -(0,8*2,0*4+0,6*2,0+1,5*2,0) |  | -10.6 | [13 empty] | VV | 2 | 2 | True | 0 | ROZPOCET
| VV |  | Súčet |  | 121.262 | [13 empty] | VV | 2 | 4 | True | 1 | ROZPOCET
32 | K | 342272104 | Priečky z tvárnic YTONG hr. 150 mm P2-500 hladkých, na MVC a maltu YTONG (150x249x599) | m2 | 5.12 |  | 0 |  |  |  | znížená |  | 0 | 0.11069 | 0.56671 | 0 | 0 | 4 | K | 2 |  |  |  | ROZPOCET | 0 | 0 | 0 | 0 | 0 | 2 | 0 | 4 | 895514759
| VV |  | 3,2*1,6 |  | 5.12 | [13 empty] | VV | 2 | 2 | True | 1 | ROZPOCET
33 | K | 346244371.S | Obmurovka závesných systémov - predsadené priečky hr.150mm | m2 | 1.575 |  | 0 |  |  |  | znížená |  | 0 | 0.24633 | 0.38798 | 0 | 0 | 4 | K | 2 |  |  |  | ROZPOCET | 0 | 0 | 0 | 0 | 0 | 2 | 0 | 4 | 485324119
| VV |  | "m.č.1.03" 1,05*1,5 |  | 1.575 | [13 empty] | VV | 2 | 2 | True | 1 | ROZPOCET
| D | 4 | Vodorovné konštrukcie |  |  |  | 0 | [5 empty] | 0 |  | 15.5178 |  | 0 | 1 | D | 1 |  |  |  | ROZPOCET | [6 empty] | 0
34 | K | 417321414.S | Betón stužujúcich pásov a vencov železový tr. C 20/25 | m3 | 6.26 |  | 0 |  |  |  | znížená |  | 0 | 2.297 | 14.3791 | 0 | 0 | 4 | K | 2 |  |  |  | ROZPOCET | 0 | 0 | 0 | 0 | 0 | 2 | 0 | 4 | 1636336260
| VV |  | "V101 - V105 hh.+3,28 sh.+2,97/ 0,31m" | [15 empty] | VV | 2 | 1 | True | 0 | ROZPOCET
| VV |  | (11,85+11,85+14,6+9,115+3,435)*0,325*0,31 |  | 5.123 | [13 empty] | VV | 2 | 2 | True | 0 | ROZPOCET
| VV |  | "V106 hh.+3,28 sh.+2,75/0,53m" | [15 empty] | VV | 2 | 1 | True | 0 | ROZPOCET
| VV |  | 2,05*0,325*0,53 |  | 0.353 | [13 empty] | VV | 2 | 2 | True | 0 | ROZPOCET
| VV |  | "V107 hh.+3,015 sh.+2,4/0,615m" | [15 empty] | VV | 2 | 1 | True | 0 | ROZPOCET
| VV |  | 2,875*0,3*0,615 |  | 0.53 | [13 empty] | VV | 2 | 2 | True | 0 | ROZPOCET
| VV |  | "V108 hh.+3,015 sh.+2,72/0,295m" | [15 empty] | VV | 2 | 1 | True | 0 | ROZPOCET
| VV |  | 2,875*0,3*0,295 |  | 0.254 | [13 empty] | VV | 2 | 2 | True | 0 | ROZPOCET
| VV |  | Súčet |  | 6.26 | [13 empty] | VV | 2 | 4 | True | 1 | ROZPOCET
35 | K | 417351115.S | Debnenie bočníc stužujúcich pásov a vencov vrátane vzpier zhotovenie | m2 | 38.932 |  | 0 |  |  |  | znížená |  | 0 | 0.016892 | 0.65765 | 0 | 0 | 4 | K | 2 |  |  |  | ROZPOCET | 0 | 0 | 0 | 0 | 0 | 2 | 0 | 4 | -718110637
| VV |  | "V101 - V105 hh.+3,28 sh.+2,97/ 0,31m" | [15 empty] | VV | 2 | 1 | True | 0 | ROZPOCET
| VV |  | (11,85+11,85+14,6+9,115+3,435)*2*0,31 |  | 31.527 | [13 empty] | VV | 2 | 2 | True | 0 | ROZPOCET
| VV |  | "V106 hh.+3,28 sh.+2,75/0,53m" | [15 empty] | VV | 2 | 1 | True | 0 | ROZPOCET
| VV |  | 2,05*2*0,53 |  | 2.173 | [13 empty] | VV | 2 | 2 | True | 0 | ROZPOCET
| VV |  | "V107 hh.+3,015 sh.+2,4/0,615m" | [15 empty] | VV | 2 | 1 | True | 0 | ROZPOCET
| VV |  | 2,875*2*0,615 |  | 3.536 | [13 empty] | VV | 2 | 2 | True | 0 | ROZPOCET
| VV |  | "V108 hh.+3,015 sh.+2,72/0,295m" | [15 empty] | VV | 2 | 1 | True | 0 | ROZPOCET
| VV |  | 2,875*2*0,295 |  | 1.696 | [13 empty] | VV | 2 | 2 | True | 0 | ROZPOCET
| VV |  | Súčet |  | 38.932 | [13 empty] | VV | 2 | 4 | True | 1 | ROZPOCET
36 | K | 417351116.S | Debnenie bočníc stužujúcich pásov a vencov vrátane vzpier odstránenie | m2 | 38.932 |  | 0 |  |  |  | znížená |  | 0 | 0 | 0 | 0 | 0 | 4 | K | 2 |  |  |  | ROZPOCET | 0 | 0 | 0 | 0 | 0 | 2 | 0 | 4 | -795861062
37 | K | 417361821.S | Výstuž stužujúcich pásov a vencov z betonárskej ocele B500 (10505) | t | 0.445 |  | 0 |  |  |  | znížená |  | 0 | 1.0166 | 0.45238 | 0 | 0 | 4 | K | 2 |  |  |  | ROZPOCET | 0 | 0 | 0 | 0 | 0 | 2 | 0 | 4 | -1746958290
| VV |  | 444,631*0,001 |  | 0.445 | [13 empty] | VV | 2 | 2 | True | 1 | ROZPOCET
38 | K | 417391151.S | Montáž obkladu betónových konštrukcií vykonaný súčasne s betónovaním extrudovaným polystyrénom | m2 | 16.612 |  | 0 |  |  |  | znížená |  | 0 | 0.00015 | 0.0024918 | 0 | 0 | 4 | K | 2 |  |  |  | ROZPOCET | 0 | 0 | 0 | 0 | 0 | 2 | 0 | 4 | -978641475
| VV |  | "V101 - V105 hh.+3,28 sh.+2,97/ 0,31m" | [15 empty] | VV | 2 | 1 | True | 0 | ROZPOCET
| VV |  | (11,85+11,85+14,6+9,115+3,435)*0,31 |  | 15.764 | [13 empty] | VV | 2 | 2 | True | 0 | ROZPOCET
| VV |  | "V108 hh.+3,015 sh.+2,72/0,295m" | [15 empty] | VV | 2 | 1 | True | 0 | ROZPOCET
| VV |  | 2,875*0,295 |  | 0.848 | [13 empty] | VV | 2 | 2 | True | 0 | ROZPOCET
| VV |  | Súčet |  | 16.612 | [13 empty] | VV | 2 | 4 | True | 1 | ROZPOCET
39 | M | 283750000700.S | Doska XPS hr. 50 mm, zateplenie soklov, suterénov, podláh | m2 | 17.443 |  | 0 |  |  |  | znížená |  | 0 | 0.0015 | 0.026165 | 0 | 0 | 8 | M | 2 |  |  |  | ROZPOCET | 0 | 0 | 0 | 0 | 0 | 2 | 0 | 4 | 1348412663
| VV |  | 16,612*1,05 'Prepočítané koeficientom množstva |  | 17.443 | [13 empty] | VV | 2 | 2 | False | 1 | ROZPOCET
| D | 5 | Komunikácie |  |  |  | 0 | [5 empty] | 0 |  | 34.9338 |  | 0 | 1 | D | 1 |  |  |  | ROZPOCET | [6 empty] | 0
40 | K | 564730211.S | Podklad zo štrkodrviny ŠD 32 GC vrátane rozšírenia podkladu s rozprestrením a zhutnením, hr.po zhutnení 100 mm | m2 | 40.3 |  | 0 |  |  |  | znížená |  | 0 | 0.199 | 8.0197 | 0 | 0 | 4 | K | 2 |  |  |  | ROZPOCET | 0 | 0 | 0 | 0 | 0 | 2 | 0 | 4 | -1896702026
41 | K | 564752111.S | Podklad alebo kryt z kameniva hrubého drveného ŠD, 45Gc po zhut.hr. 150 mm vrátane rozšírenia podkladu | m2 | 48.125 |  | 0 |  |  |  | znížená |  | 0 | 0.36834 | 17.7264 | 0 | 0 | 4 | K | 2 |  |  |  | ROZPOCET | 0 | 0 | 0 | 0 | 0 | 2 | 0 | 4 | 1620292271
| VV |  | 40,3+31,3*0,25 |  | 48.125 | [13 empty] | VV | 2 | 2 | True | 1 | ROZPOCET
42 | K | 596911141.S | Kladenie betónovej zámkovej dlažby komunikácií pre peších hr. 60 mm pre peších do 50 m2 so zriadením lôžka z kameniva hr. 40 mm | m2 | 40.3 |  | 0 |  |  |  | znížená |  | 0 | 0.0925 | 3.7277 | 0 | 0 | 4 | K | 2 |  |  |  | ROZPOCET | 0 | 0 | 0 | 0 | 0 | 2 | 0 | 4 | 1185593440
| VV |  | okapový chodník | [15 empty] | VV | 2 | 1 | True | 0 | ROZPOCET
| VV |  | 14,5+0,6+15,6+0,6+1,5*6,0 |  | 40.3 | [13 empty] | VV | 2 | 2 | True | 1 | ROZPOCET
43 | M | 592460007500.S | Dlažba betónová hr. 60 mm | m2 | 42 |  | 0 |  |  |  | znížená |  | 0 | 0.13 | 5.46 | 0 | 0 | 8 | M | 2 |  |  |  | ROZPOCET | 0 | 0 | 0 | 0 | 0 | 2 | 0 | 4 | -873916056
| VV |  | 40,3*1,03 |  | 41.509 | [13 empty] | VV | 2 | 2 | True | 0 | ROZPOCET
| VV |  | 42,0 |  | 42 | [13 empty] | VV | 2 | 2 | True | 1 | ROZPOCET
| D | 6 | Úpravy povrchov, podlahy, osadenie |  |  |  | 0 | [5 empty] | 0 |  | 52.8385 |  | 0 | 1 | D | 1 |  |  |  | ROZPOCET | [6 empty] | 0
44 | K | 610991111.S | Zakrývanie výplní vnútorných okenných otvorov, predmetov a konštrukcií | m2 | 75.18 |  | 0 |  |  |  | znížená |  | 0 | 0.00019136 | 0.014386 | 0 | 0 | 4 | K | 2 |  |  |  | ROZPOCET | 0 | 0 | 0 | 0 | 0 | 2 | 0 | 4 | 286014915
| VV |  | *pri zhotovení vonk. a vnút. om.* | [15 empty] | VV | 2 | 1 | True | 0 | ROZPOCET
| VV |  | (1,8*2,4*5+1,8*1,5*2+1,8*0,8+0,6*1,5+1,5*1,5+2,5*2,4)*2 |  | 75.18 | [13 empty] | VV | 2 | 2 | True | 1 | ROZPOCET
45 | K | 610991111r | Zakrývanie parapetných dosiek pred znečistením | m2 | 30.8 |  | 0 |  |  |  | znížená |  | 0 | 0.00019 | 0.005852 | 0 | 0 | 4 | K | 2 |  |  |  | ROZPOCET | 0 | 0 | 0 | 0 | 0 | 2 | 0 | 4 | -2064585669
| VV |  | (1,8*2+1,5+0,6+1,8*4+2,5)*2 |  | 30.8 | [13 empty] | VV | 2 | 2 | True | 1 | ROZPOCET
46 | K | 612460111.S | Príprava vnútorného podkladu stien na silno a nerovnomerne nasiakavé podklady regulátorom nasiakavosti | m2 | 314.691 |  | 0 |  |  |  | znížená |  | 0 | 0.00015 | 0.047204 | 0 | 0 | 4 | K | 2 |  |  |  | ROZPOCET | 0 | 0 | 0 | 0 | 0 | 2 | 0 | 4 | -194333489
47 | K | 612460364.S | Vnútorná omietka stien sadrová , alt. vápennocementová jednovrstvová, hr. 15 mm | m2 | 314.698 |  | 0 |  |  |  | znížená |  | 0 | 0.019688 | 6.1956 | 0 | 0 | 4 | K | 2 |  |  |  | ROZPOCET | 0 | 0 | 0 | 0 | 0 | 2 | 0 | 4 | -1157670408
| VV |  | kt.0,0+3,28 | [15 empty] | VV | 2 | 1 | True | 0 | ROZPOCET
| VV |  | "mč.101/"(6,25*2+1,5)*3,28 |  | 45.92 | [13 empty] | VV | 2 | 2 | True | 0 | ROZPOCET
| VV |  | -(2,5*2,4+0,8*2,0*2+0,6*2,0) |  | -10.4 | [13 empty] | VV | 2 | 2 | True | 0 | ROZPOCET
| VV |  | "102" (1,825+1,8)*2*3,28-(0,8*2+0,6*1,5) |  | 21.28 | [13 empty] | VV | 2 | 2 | True | 0 | ROZPOCET
| VV |  | "ost." (1,5*2+0,6)*0,40 |  | 1.44 | [13 empty] | VV | 2 | 2 | True | 0 | ROZPOCET
| VV |  | 103- ker. obklad | [15 empty] | VV | 2 | 1 | True | 0 | ROZPOCET
| VV |  | "104" (3,0+3,2)*2*3,28-(0,8*2,0+1,5*1,5) |  | 36.822 | [13 empty] | VV | 2 | 2 | True | 0 | ROZPOCET
| VV |  | "ost," 1,5*0,40*3 |  | 1.8 | [13 empty] | VV | 2 | 2 | True | 0 | ROZPOCET
| VV |  | " 105" (3,0+3,715)*2*3,28-(1,5*2,0+1,5*2,4+1,8*2,4) |  | 33.13 | [13 empty] | VV | 2 | 2 | True | 0 | ROZPOCET
| VV |  | "ost," (2,4*2+1,5)*0,40 |  | 2.52 | [13 empty] | VV | 2 | 2 | True | 0 | ROZPOCET
| VV |  | "ost," (2,4*2+1,8)*0,40 |  | 2.64 | [13 empty] | VV | 2 | 2 | True | 0 | ROZPOCET
| VV |  | "106" (8,075+8,175+2,415)*2*3,28 |  | 122.442 | [13 empty] | VV | 2 | 2 | True | 0 | ROZPOCET
| VV |  | -(1,8*2,4*3+1,5*2,0+0,8*2,0*3+1,2*3,28) |  | -24.696 | [13 empty] | VV | 2 | 2 | True | 0 | ROZPOCET
| VV |  | "ost." (2,4*2+1,8)*0,40*3 |  | 7.92 | [13 empty] | VV | 2 | 2 | True | 0 | ROZPOCET
| VV |  | "107" (6,45+5,65)*2*3,28-(1,2*3,28+1,8*1,5*2) |  | 70.04 | [13 empty] | VV | 2 | 2 | True | 0 | ROZPOCET
| VV |  | "ost." (1,5*2+1,8)*0,40*2 |  | 3.84 | [13 empty] | VV | 2 | 2 | True | 0 | ROZPOCET
| VV |  | Súčet |  | 314.698 | [13 empty] | VV | 2 | 4 | True | 1 | ROZPOCET
48 | K | 612473186 | Príplatok za zabudované rohovníky (uholníky) na hrany (meria sa v m dľ.) | m | 3.28 |  | 0 |  |  |  | znížená |  | 0 | 0.001911 | 0.0062681 | 0 | 0 | 4 | K | 2 |  |  |  | ROZPOCET | 0 | 0 | 0 | 0 | 0 | 2 | 0 | 4 | 1801426265
| VV |  | "roh" 3,28 |  | 3.28 | [13 empty] | VV | 2 | 2 | True | 1 | ROZPOCET
49 | K | 612481011.S | Priebežná omietková lišta (omietnik) z pozinkovaného plechu | m | 374 |  | 0 |  |  |  | znížená |  | 0 | 0.001764 | 0.65974 | 0 | 0 | 4 | K | 2 |  |  |  | ROZPOCET | 0 | 0 | 0 | 0 | 0 | 2 | 0 | 4 | -982970029
50 | K | 612481121.S | Potiahnutie vnútorných stien sklotextílnou mriežkou s vložením bez lepidla | m2 | 314.691 |  | 0 |  |  |  | znížená |  | 0 | 0.000154 | 0.048462 | 0 | 0 | 4 | K | 2 |  |  |  | ROZPOCET | 0 | 0 | 0 | 0 | 0 | 2 | 0 | 4 | 2108573097
51 | K | 622463255 | Hydrofóbny náter - sokel | m2 | 17.171 |  | 0 |  |  |  | znížená |  | 0 | 0.000315 | 0.0054089 | 0 | 0 | 4 | K | 2 |  |  |  | ROZPOCET | 0 | 0 | 0 | 0 | 0 | 2 | 0 | 4 | 215205684
| VV |  | "sokel " 17,171 |  | 17.171 | [13 empty] | VV | 2 | 2 | True | 1 | ROZPOCET
52 | K | 622464222 | Vonkajšia omietka stien silikónová tenkovrstvová + základ | m2 | 207.578 |  | 0 |  |  |  | znížená |  | 0 | 0.0033 | 0.68501 | 0 | 0 | 4 | K | 2 |  |  |  | ROZPOCET | 0 | 0 | 0 | 0 | 0 | 2 | 0 | 4 | -1496054452
| VV |  | "KZS hr.150mm" 181,284+17,171 |  | 198.455 | [13 empty] | VV | 2 | 2 | True | 0 | ROZPOCET
| VV |  | "ostenia " 9,123 |  | 9.123 | [13 empty] | VV | 2 | 2 | True | 0 | ROZPOCET
| VV |  | Súčet |  | 207.578 | [13 empty] | VV | 2 | 4 | True | 1 | ROZPOCET
53 | K | 622481119.S | Potiahnutie vonkajších stien sklotextílnou mriežkou s celoplošným prilepením | m2 | 31.137 |  | 0 |  |  |  | znížená |  | 0 | 0.005154 | 0.16048 | 0 | 0 | 4 | K | 2 |  |  |  | ROZPOCET | 0 | 0 | 0 | 0 | 0 | 2 | 0 | 4 | -1358664816
| VV |  | 15% z plochy KZS - dvojitá sieťka, kúty, rohy výplní otovorov................... | [15 empty] | VV | 2 | 1 | True | 0 | ROZPOCET
| VV |  | 207,578*0,15 |  | 31.137 | [13 empty] | VV | 2 | 2 | True | 1 | ROZPOCET
54 | K | 625250253.S | Kontaktný zatepľovací systém z bieleho EPS hr. 150 mm - bez omietky - vč. hmoždiniek, rohových podomietkových profilov................. | m2 | 181.284 |  | 0 |  |  |  | znížená |  | 0 | 0.013547 | 2.4559 | 0 | 0 | 4 | K | 2 |  |  |  | ROZPOCET | 0 | 0 | 0 | 0 | 0 | 2 | 0 | 4 | 366101927
| VV |  | TS Zatepl.15 cm | [15 empty] | VV | 2 | 1 | True | 0 | ROZPOCET
| VV |  | "kt.-0,45+3,4" (11,95+14,7)*2*3,85 |  | 205.205 | [13 empty] | VV | 2 | 2 | True | 0 | ROZPOCET
| VV |  | "spoj.ch. bok.-0,45+3,25" 2,5*3,65*2 |  | 18.25 | [13 empty] | VV | 2 | 2 | True | 0 | ROZPOCET
| VV |  | "-otvory" -35,241 |  | -35.241 | [13 empty] | VV | 2 | 2 | True | 0 | ROZPOCET
| VV |  | "spoj.chodba vn.str." -1,8*3,85 |  | -6.93 | [13 empty] | VV | 2 | 2 | True | 0 | ROZPOCET
| VV |  | Súčet |  | 181.284 | [13 empty] | VV | 2 | 4 | True | 1 | ROZPOCET
55 | K | 625250313.S | Kontaktný zatepľovací systém ostenia z bieleho EPS hr. 30 mm - bez omietky - vč. hmoždiniek, dilatačných líšt okenných, nadokenných profilov, rohových podomietkových profilov........ | m2 | 9.123 |  | 0 |  |  |  | znížená |  | 0 | 0.011486 | 0.10479 | 0 | 0 | 4 | K | 2 |  |  |  | ROZPOCET | 0 | 0 | 0 | 0 | 0 | 2 | 0 | 4 | -538660289
| VV |  | okná | [15 empty] | VV | 2 | 1 | True | 0 | ROZPOCET
| VV |  | "Tab. otvorov 01-06. " | [15 empty] | VV | 2 | 1 | True | 0 | ROZPOCET
| VV |  | (1,8+2,4*2)*3 |  | 19.8 | [13 empty] | VV | 2 | 2 | True | 0 | ROZPOCET
| VV |  | (1,8+1,5*2)*2 |  | 9.6 | [13 empty] | VV | 2 | 2 | True | 0 | ROZPOCET
| VV |  | 1,5*3 |  | 4.5 | [13 empty] | VV | 2 | 2 | True | 0 | ROZPOCET
| VV |  | (0,6+1,5*2) |  | 3.6 | [13 empty] | VV | 2 | 2 | True | 0 | ROZPOCET
| VV |  | (1,8+0,8*2) |  | 3.4 | [13 empty] | VV | 2 | 2 | True | 0 | ROZPOCET
| VV |  | (2,5+2,4*2) |  | 7.3 | [13 empty] | VV | 2 | 2 | True | 0 | ROZPOCET
| VV |  | "D4,5" | [15 empty] | VV | 2 | 1 | True | 0 | ROZPOCET
| VV |  | (1,5+2,33*2) |  | 6.16 | [13 empty] | VV | 2 | 2 | True | 0 | ROZPOCET
| VV |  | (1,8+2,33*2) |  | 6.46 | [13 empty] | VV | 2 | 2 | True | 0 | ROZPOCET
| VV |  | Medzisúčet |  | 60.82 | [13 empty] | VV | 2 | 3 | True | 0 | ROZPOCET
| VV |  | 60,82*0,15 |  | 9.123 | [13 empty] | VV | 2 | 2 | True | 1 | ROZPOCET
56 | K | 625253730 | Kontaktný zatepľovací systém hr. 150 mm riešenie soklovej časti (EPS) - bez omietky - vč. hmoždiniek, rohových podomietkových profilov................. | m2 | 17.171 |  | 0 |  |  |  | znížená |  | 0 | 0.015731 | 0.27012 | 0 | 0 | 4 | K | 2 |  |  |  | ROZPOCET | 0 | 0 | 0 | 0 | 0 | 2 | 0 | 4 | 715834893
| VV |  | (12,25*2+15,0+3,585+9,15+2,5*2)*0,3 |  | 17.171 | [13 empty] | VV | 2 | 2 | True | 1 | ROZPOCET
57 | K | 631312611.S | Mazanina z betónu prostého (m3) tr. C 16/20 hr.nad 50 do 80 mm | m3 | 10.143 |  | 0 |  |  |  | znížená |  | 0 | 2.1941 | 22.2545 | 0 | 0 | 4 | K | 2 |  |  |  | ROZPOCET | 0 | 0 | 0 | 0 | 0 | 2 | 0 | 4 | 1321008850
| VV |  | "na izolaciu Styrodur Skl.P1 mč.0,1-0,3,0,8/ 6 cm" | [15 empty] | VV | 2 | 1 | True | 0 | ROZPOCET
| VV |  | (8,6+3,29+1,89+11,15+14,96)*0,06 |  | 2.393 | [13 empty] | VV | 2 | 2 | True | 0 | ROZPOCET
| VV |  | "skl.P2/104- 6,7 cm"9,6*0,067 |  | 0.643 | [13 empty] | VV | 2 | 2 | True | 0 | ROZPOCET
| VV |  | "skl.P3/106,107- 6,7 cm" (69,64+36,44)*0,067 |  | 7.107 | [13 empty] | VV | 2 | 2 | True | 0 | ROZPOCET
| VV |  | Súčet |  | 10.143 | [13 empty] | VV | 2 | 4 | True | 1 | ROZPOCET
58 | K | 631315611.S | Mazanina z betónu prostého (m3) tr. C 16/20 hr.nad 120 do 240 mm | m3 | 8.515 |  | 0 |  |  |  | znížená |  | 0 | 2.1941 | 18.6825 | 0 | 0 | 4 | K | 2 |  |  |  | ROZPOCET | 0 | 0 | 0 | 0 | 0 | 2 | 0 | 4 | 1926889331
| VV |  | terasa + prvý stupeň + rampa | [15 empty] | VV | 2 | 1 | True | 0 | ROZPOCET
| VV |  | 2,0*13,3*0,15+2,3*1,6*0,15+4,8*1,6*0,15 |  | 5.694 | [13 empty] | VV | 2 | 2 | True | 0 | ROZPOCET
| VV |  | 0,4*0,43*(2,0+12,8+1,6) |  | 2.821 | [13 empty] | VV | 2 | 2 | True | 0 | ROZPOCET
| VV |  | Súčet |  | 8.515 | [13 empty] | VV | 2 | 4 | True | 1 | ROZPOCET
59 | K | 631319151.S | Príplatok za prehlad. povrchu betónovej mazaniny min. tr.C 8/10 oceľ. hlad. hr. 50-80 mm | m3 | 10.143 |  | 0 |  |  |  | znížená |  | 0 | 0 | 0 | 0 | 0 | 4 | K | 2 |  |  |  | ROZPOCET | 0 | 0 | 0 | 0 | 0 | 2 | 0 | 4 | -2071891909
60 | K | 631319155.S | Príplatok za prehlad. povrchu betónovej mazaniny min. tr.C 8/10 oceľ. hlad. hr. 120-240 mm | m3 | 8.515 |  | 0 |  |  |  | znížená |  | 0 | 0 | 0 | 0 | 0 | 4 | K | 2 |  |  |  | ROZPOCET | 0 | 0 | 0 | 0 | 0 | 2 | 0 | 4 | -193373187
61 | K | 631362442.S | Výstuž mazanín z betónov (z kameniva) a z ľahkých betónov zo sietí KARI, priemer drôtu 8/8 mm, veľkosť oka 150x150 mm | m2 | 37.96 |  | 0 |  |  |  | znížená |  | 0 | 0.0062736 | 0.23815 | 0 | 0 | 4 | K | 2 |  |  |  | ROZPOCET | 0 | 0 | 0 | 0 | 0 | 2 | 0 | 4 | 1607687464
| VV |  | terasa + prvý stupeň + rampa | [15 empty] | VV | 2 | 1 | True | 0 | ROZPOCET
| VV |  | 2,0*13,3+2,3*1,6+4,8*1,6 |  | 37.96 | [13 empty] | VV | 2 | 2 | True | 1 | ROZPOCET
62 | K | 632001011.S | Zhotovenie separačnej fólie v podlahových vrstvách z PE | m2 | 155.57 |  | 0 |  |  |  | znížená |  | 0 | 0 | 0 | 0 | 0 | 4 | K | 2 |  |  |  | ROZPOCET | 0 | 0 | 0 | 0 | 0 | 2 | 0 | 4 | 196548049
| VV |  | Skl.P1 mč.0,1-0,3,0,8" | [15 empty] | VV | 2 | 1 | True | 0 | ROZPOCET
| VV |  | 8,6+3,29+1,89+11,15+14,96 |  | 39.89 | [13 empty] | VV | 2 | 2 | True | 0 | ROZPOCET
| VV |  | "skl.P2/104"9,6 |  | 9.6 | [13 empty] | VV | 2 | 2 | True | 0 | ROZPOCET
| VV |  | "skl.P3/106,107" 69,64+36,44 |  | 106.08 | [13 empty] | VV | 2 | 2 | True | 0 | ROZPOCET
| VV |  | Súčet |  | 155.57 | [13 empty] | VV | 2 | 4 | True | 1 | ROZPOCET
63 | M | 283230007500.S | Oddeľovacia fólia na potery | m2 | 178.906 |  | 0 |  |  |  | znížená |  | 0 | 0.0001 | 0.017891 | 0 | 0 | 8 | M | 2 |  |  |  | ROZPOCET | 0 | 0 | 0 | 0 | 0 | 2 | 0 | 4 | 1696912756
| VV |  | 155,57*1,15 |  | 178.906 | [13 empty] | VV | 2 | 2 | True | 1 | ROZPOCET
64 | K | 632001021.S | Zhotovenie okrajovej dilatačnej pásky z PE | m | 195 |  | 0 |  |  |  | znížená |  | 0 | 0 | 0 | 0 | 0 | 4 | K | 2 |  |  |  | ROZPOCET | 0 | 0 | 0 | 0 | 0 | 2 | 0 | 4 | 2108056916
65 | M | 283320004800.S | Okrajová dilatačná páska z PE 100/5 mm bez fólie na oddilatovanie poterov od stenových konštrukcií | m | 200 |  | 0 |  |  |  | znížená |  | 0 | 0.00015 | 0.03 | 0 | 0 | 8 | M | 2 |  |  |  | ROZPOCET | 0 | 0 | 0 | 0 | 0 | 2 | 0 | 4 | -597493036
66 | K | 632440613.S | Anhydritová samonivelizačná stierka, pevnosti v tlaku 30 MPa, hr. 3 mm | m2 | 155.57 |  | 0 |  |  |  | znížená |  | 0 | 0.005202 | 0.80928 | 0 | 0 | 4 | K | 2 |  |  |  | ROZPOCET | 0 | 0 | 0 | 0 | 0 | 2 | 0 | 4 | -1929816580
| VV |  | Skl.P1 mč.0,1-0,3,0,8" | [15 empty] | VV | 2 | 1 | True | 0 | ROZPOCET
| VV |  | 8,6+3,29+1,89+11,15+14,96 |  | 39.89 | [13 empty] | VV | 2 | 2 | True | 0 | ROZPOCET
| VV |  | "skl.P2/104"9,6 |  | 9.6 | [13 empty] | VV | 2 | 2 | True | 0 | ROZPOCET
| VV |  | "skl.P3/106,107" 69,64+36,44 |  | 106.08 | [13 empty] | VV | 2 | 2 | True | 0 | ROZPOCET
| VV |  | Súčet |  | 155.57 | [13 empty] | VV | 2 | 4 | True | 1 | ROZPOCET
67 | K | 648991113.S | Osadenie parapetných dosiek z plastických a poloplast., hmôt, š. nad 200 mm | m | 15.4 |  | 0 |  |  |  | znížená |  | 0 | 0.00794 | 0.12228 | 0 | 0 | 4 | K | 2 |  |  |  | ROZPOCET | 0 | 0 | 0 | 0 | 0 | 2 | 0 | 4 | 914860753
| VV |  | 1,8*2+1,5+0,6+1,8*4+2,5 |  | 15.4 | [13 empty] | VV | 2 | 2 | True | 1 | ROZPOCET
68 | M | 611560000600.S | Parapetná doska plastová, šírka do 400 mm, komôrková vnútorná | m | 16 |  | 0 |  |  |  | znížená |  | 0 | 0.00148 | 0.02368 | 0 | 0 | 8 | M | 2 |  |  |  | ROZPOCET | 0 | 0 | 0 | 0 | 0 | 2 | 0 | 4 | -1454926052
69 | M | 611560000800.S | Plastové krytky k vnútorným parapetom plastovým, pár | ks | 10 |  | 0 |  |  |  | znížená |  | 0 | 0.0001 | 0.001 | 0 | 0 | 8 | M | 2 |  |  |  | ROZPOCET | 0 | 0 | 0 | 0 | 0 | 2 | 0 | 4 | 487368875
| D | 9 | Ostatné konštrukcie a práce-búranie |  |  |  | 0 | [5 empty] | 0 |  | 38.7523 |  | 1.194 | 1 | D | 1 |  |  |  | ROZPOCET | [6 empty] | 0
70 | K | 916561112 | Osadenie záhonového alebo parkového obrubníka betón., do lôžka z bet. pros. tr. C 16/20 s bočnou oporou | m | 31.3 |  | 0 |  |  |  | znížená |  | 0 | 0.09853 | 3.084 | 0 | 0 | 4 | K | 2 |  |  |  | ROZPOCET | 0 | 0 | 0 | 0 | 0 | 2 | 0 | 4 | 1934979410
| VV |  | okapový chodník | [15 empty] | VV | 2 | 1 | True | 0 | ROZPOCET
| VV |  | 14,5+16,2+0,6 |  | 31.3 | [13 empty] | VV | 2 | 2 | True | 1 | ROZPOCET
71 | M | 592170001800.S | Obrubník parkový, lxšxv 1000x50x200 mm rovný , neskosený, prírodný | ks | 32 |  | 0 |  |  |  | znížená |  | 0 | 0.023 | 0.736 | 0 | 0 | 8 | M | 2 |  |  |  | ROZPOCET | 0 | 0 | 0 | 0 | 0 | 2 | 0 | 4 | -73577547
| VV |  | 31,3*1,01 |  | 31.613 | [13 empty] | VV | 2 | 2 | True | 0 | ROZPOCET
| VV |  | 32,0 |  | 32 | [13 empty] | VV | 2 | 2 | True | 1 | ROZPOCET
72 | K | 931961115.S | Vložky do dilatačných škár zvislé, z polystyrénovej dosky hr. 30 mm | m2 | 2.4 |  | 0 |  |  |  | znížená |  | 0 | 0.00042 | 0.001008 | 0 | 0 | 4 | K | 2 |  |  |  | ROZPOCET | 0 | 0 | 0 | 0 | 0 | 2 | 0 | 4 | -1657962475
| VV |  | 0,3*4,0*2 |  | 2.4 | [13 empty] | VV | 2 | 2 | True | 1 | ROZPOCET
73 | K | 931971111.S | Vložky do dilatačných škár zvislé, z lepenky jednoduchej | m2 | 2 |  | 0 |  |  |  | znížená |  | 0 | 0.002476 | 0.004952 | 0 | 0 | 4 | K | 2 |  |  |  | ROZPOCET | 0 | 0 | 0 | 0 | 0 | 2 | 0 | 4 | -519713069
74 | K | 931994131.S | Tesnenie styku parapetných dosiek a iných klampiarských konštrukcií a KZS | m | 15.4 |  | 0 |  |  |  | znížená |  | 0 | 5.4e-05 | 0.0008316 | 0 | 0 | 4 | K | 2 |  |  |  | ROZPOCET | 0 | 0 | 0 | 0 | 0 | 2 | 0 | 4 | -1934394551
75 | K | 941955004.S | Lešenie ľahké pracovné pomocné s výškou lešeňovej podlahy nad 2,50 do 3,5 m | m2 | 458.895 |  | 0 |  |  |  | znížená |  | 0 | 0.075954 | 34.8547 | 0 | 0 | 4 | K | 2 |  |  |  | ROZPOCET | 0 | 0 | 0 | 0 | 0 | 2 | 0 | 4 | -863664174
| VV |  | "po obvode bud. pre zatepl." | [15 empty] | VV | 2 | 1 | True | 0 | ROZPOCET
| VV |  | (11,95*2+14,7+3,45+9,1+1,5*4)*1,5 |  | 85.725 | [13 empty] | VV | 2 | 2 | True | 0 | ROZPOCET
| VV |  | "podhľad SDK" 155,57 |  | 155.57 | [13 empty] | VV | 2 | 2 | True | 0 | ROZPOCET
| VV |  | "murovanie, betonovanie" 86,0*2 |  | 172 | [13 empty] | VV | 2 | 2 | True | 0 | ROZPOCET
| VV |  | 38,0*1,2 |  | 45.6 | [13 empty] | VV | 2 | 2 | True | 0 | ROZPOCET
| VV |  | Súčet |  | 458.895 | [13 empty] | VV | 2 | 4 | True | 1 | ROZPOCET
76 | K | 952901111r | Vyčistenie budov pri výške podlaží do 4m | m2 | 155.57 |  | 0 |  |  |  | znížená |  | 0 | 5e-05 | 0.0077785 | 0 | 0 | 4 | K | 2 |  |  |  | ROZPOCET | 0 | 0 | 0 | 0 | 0 | 2 | 0 | 4 | 899627847
77 | K | 953946131 | Soklový profil hr. 0,8 mm SP 150 (hliníkový) | m | 57.235 |  | 0 |  |  |  | znížená |  | 0 | 0.000399 | 0.022837 | 0 | 0 | 4 | K | 2 |  |  |  | ROZPOCET | 0 | 0 | 0 | 0 | 0 | 2 | 0 | 4 | -1268324385
| VV |  | 12,25*2+15,0+3,585+9,15+2,5*2 |  | 57.235 | [13 empty] | VV | 2 | 2 | True | 1 | ROZPOCET
78 | K | 953995406.S | Okenný a dverový začisťovací profil | m | 60.82 |  | 0 |  |  |  | znížená |  | 0 | 0.000231 | 0.014049 | 0 | 0 | 4 | K | 2 |  |  |  | ROZPOCET | 0 | 0 | 0 | 0 | 0 | 2 | 0 | 4 | 1727037780
| VV |  | "okolo otvorov 01-06. " | [15 empty] | VV | 2 | 1 | True | 0 | ROZPOCET
| VV |  | (1,8+2,4*2)*3 |  | 19.8 | [13 empty] | VV | 2 | 2 | True | 0 | ROZPOCET
| VV |  | (1,8+1,5*2)*2 |  | 9.6 | [13 empty] | VV | 2 | 2 | True | 0 | ROZPOCET
| VV |  | 1,5*3 |  | 4.5 | [13 empty] | VV | 2 | 2 | True | 0 | ROZPOCET
| VV |  | (0,6+1,5*2) |  | 3.6 | [13 empty] | VV | 2 | 2 | True | 0 | ROZPOCET
| VV |  | (1,8+0,8*2) |  | 3.4 | [13 empty] | VV | 2 | 2 | True | 0 | ROZPOCET
| VV |  | (2,5+2,4*2) |  | 7.3 | [13 empty] | VV | 2 | 2 | True | 0 | ROZPOCET
| VV |  | Medzisúčet |  | 48.2 | [13 empty] | VV | 2 | 3 | True | 0 | ROZPOCET
| VV |  | "D4,5" | [15 empty] | VV | 2 | 1 | True | 0 | ROZPOCET
| VV |  | (1,5+2,33*2) |  | 6.16 | [13 empty] | VV | 2 | 2 | True | 0 | ROZPOCET
| VV |  | (1,8+2,33*2) |  | 6.46 | [13 empty] | VV | 2 | 2 | True | 0 | ROZPOCET
| VV |  | Medzisúčet |  | 12.62 | [13 empty] | VV | 2 | 3 | True | 0 | ROZPOCET
| VV |  | Súčet |  | 60.82 | [13 empty] | VV | 2 | 4 | True | 1 | ROZPOCET
79 | K | 953995434.Sr | Úprava podkladu pred osadením vonkajších parapetných dosiek - vytvorenie protipožiarného zámku armovacou stierkou a mriežkou | m | 15.4 |  | 0 |  |  |  | znížená |  | 0 | 0.00023 | 0.003542 | 0 | 0 | 4 | K | 2 |  |  |  | ROZPOCET | 0 | 0 | 0 | 0 | 0 | 2 | 0 | 4 | 1021995024
80 | K | 962032231.S | Búranie muriva alebo vybúranie otvorov plochy nad 4 m2 nadzákladového z tehál pálených, vápenopieskových, cementových na maltu, -1,90500t | m3 | 0.552 |  | 0 |  |  |  | znížená |  | 0 | 0 | 0 | 1.905 | 1.0516 | 4 | K | 2 |  |  |  | ROZPOCET | 0 | 0 | 0 | 0 | 0 | 2 | 0 | 4 | -493399360
| VV |  | "spojov,.krčok oken.parapet" 1,5*0,4*0,92 |  | 0.552 | [13 empty] | VV | 2 | 2 | True | 1 | ROZPOCET
81 | K | 971055005r | Rezanie konštrukcií - pre vybúranie otvoru | m | 1.84 |  | 0 |  |  |  | znížená |  | 0 | 0.01232 | 0.022669 | 0 | 0 | 4 | K | 2 |  |  |  | ROZPOCET | 0 | 0 | 0 | 0 | 0 | 2 | 0 | 4 | -1408629817
| VV |  | "parapet" 0,92*2 |  | 1.84 | [13 empty] | VV | 2 | 2 | True | 1 | ROZPOCET
82 | K | 973031825.S | Vysekanie káps pre zaviazanie v murive z tehál hr. nad 300 mm, -0,02000t | m | 7.12 |  | 0 |  |  |  | znížená |  | 0 | 0 | 0 | 0.02 | 0.1424 | 4 | K | 2 |  |  |  | ROZPOCET | 0 | 0 | 0 | 0 | 0 | 2 | 0 | 4 | -2121932656
| VV |  | "napojenie spoj. krčka" 3,56*2 |  | 7.12 | [13 empty] | VV | 2 | 2 | True | 1 | ROZPOCET
83 | K | 979081111.S | Odvoz sutiny a vybúraných hmôt na skládku do 1 km | t | 1.194 |  | 0 |  |  |  | znížená |  | 0 | 0 | 0 | 0 | 0 | 4 | K | 2 |  |  |  | ROZPOCET | 0 | 0 | 0 | 0 | 0 | 2 | 0 | 4 | 1102717133
84 | K | 979081111.Sr | Odvoz obalov na skládku TKO | t | 10 |  | 0 |  |  |  | znížená |  | 0 | 0 | 0 | 0 | 0 | 4 | K | 2 |  |  |  | ROZPOCET | 0 | 0 | 0 | 0 | 0 | 2 | 0 | 4 | -1937777226
85 | K | 979081121.S | Odvoz sutiny a vybúraných hmôt na skládku za každý ďalší 1 km - 19km | t | 22.686 |  | 0 |  |  |  | znížená |  | 0 | 0 | 0 | 0 | 0 | 4 | K | 2 |  |  |  | ROZPOCET | 0 | 0 | 0 | 0 | 0 | 2 | 0 | 4 | -51526564
| VV |  | 1,194*19 'Prepočítané koeficientom množstva |  | 22.686 | [13 empty] | VV | 2 | 2 | False | 1 | ROZPOCET
86 | K | 979082111.S | Vnútrostavenisková doprava sutiny a vybúraných hmôt do 10 m | t | 1.194 |  | 0 |  |  |  | znížená |  | 0 | 0 | 0 | 0 | 0 | 4 | K | 2 |  |  |  | ROZPOCET | 0 | 0 | 0 | 0 | 0 | 2 | 0 | 4 | 1823042540
87 | K | 979087112 | Nakladanie na dopravný prostriedok pre vodorovnú dopravu sutiny | t | 1.194 |  | 0 |  |  |  | znížená |  | 0 | 0 | 0 | 0 | 0 | 4 | K | 2 |  |  |  | ROZPOCET | 0 | 0 | 0 | 0 | 0 | 2 | 0 | 4 | -1111845907
88 | K | 979089012.S | Poplatok za skladovanie - betón, tehly, dlaždice (17 01) ostatné | t | 1.194 |  | 0 |  |  |  | znížená |  | 0 | 0 | 0 | 0 | 0 | 4 | K | 2 |  |  |  | ROZPOCET | 0 | 0 | 0 | 0 | 0 | 2 | 0 | 4 | -1393289129
| D | 99 | Presun hmôt HSV |  |  |  | 0 | [5 empty] | 0 |  | 0 |  | 0 | 1 | D | 1 |  |  |  | ROZPOCET | [6 empty] | 0
89 | K | 998011001.S | Presun hmôt pre budovy (801, 803, 812), zvislá konštr. z tehál, tvárnic, z kovu výšky do 6 m | t | 410.039 |  | 0 |  |  |  | znížená |  | 0 | 0 | 0 | 0 | 0 | 4 | K | 2 |  |  |  | ROZPOCET | 0 | 0 | 0 | 0 | 0 | 2 | 0 | 4 | 787921088
| D | PSV | Práce a dodávky PSV |  |  |  | 0 | [5 empty] | 0 |  | 29.4438 |  | 0 | 2 | D | 0 |  |  |  | ROZPOCET | [6 empty] | 0
| D | 711 | Izolácie proti vode a vlhkosti |  |  |  | 0 | [5 empty] | 0 |  | 1.5025 |  | 0 | 2 | D | 1 |  |  |  | ROZPOCET | [6 empty] | 0
90 | K | 711111001.S | Zhotovenie izolácie proti zemnej vlhkosti vodorovná náterom penetračným za studena | m2 | 181.103 |  | 0 |  |  |  | znížená |  | 0 | 0 | 0 | 0 | 0 | 16 | K | 2 |  |  |  | ROZPOCET | 0 | 0 | 0 | 0 | 0 | 2 | 0 | 16 | 1411345186
| VV |  | " Na podkl.bet." 11,95*14,7+2,5*2,175 |  | 181.103 | [13 empty] | VV | 2 | 2 | True | 1 | ROZPOCET
91 | K | 711112001.S | Zhotovenie izolácie proti zemnej vlhkosti zvislá penetračným náterom za studena | m2 | 17.49 |  | 0 |  |  |  | znížená |  | 0 | 0 | 0 | 0 | 0 | 16 | K | 2 |  |  |  | ROZPOCET | 0 | 0 | 0 | 0 | 0 | 2 | 0 | 16 | -17598365
| VV |  | "Vyvedenie po obvode cca 30 cm" (11,95+14,7+2,5)*2*0,30 |  | 17.49 | [13 empty] | VV | 2 | 2 | True | 1 | ROZPOCET
92 | M | 246170000900.S | Lak asfaltový penetračný | t | 0.119 |  | 0 |  |  |  | znížená |  | 0 | 1 | 0.119 | 0 | 0 | 32 | M | 2 |  |  |  | ROZPOCET | 0 | 0 | 0 | 0 | 0 | 2 | 0 | 16 | 1830706595
| VV |  | 198,593*0,0006 'Prepočítané koeficientom množstva |  | 0.119 | [13 empty] | VV | 2 | 2 | False | 1 | ROZPOCET
93 | K | 711113131 | Izolácie proti zemnej vlhkosti a povrchovej vode AQUAFIN 2K hr. 2 mm na ploche vodorovnej | m2 | 38.6 |  | 0 |  |  |  | znížená |  | 0 | 0.0035 | 0.1351 | 0 | 0 | 16 | K | 2 |  |  |  | ROZPOCET | 0 | 0 | 0 | 0 | 0 | 2 | 0 | 16 | 1817594718
| VV |  | terasa | [15 empty] | VV | 2 | 1 | True | 0 | ROZPOCET
| VV |  | 14,8*2,0+3,0*3,0 |  | 38.6 | [13 empty] | VV | 2 | 2 | True | 1 | ROZPOCET
94 | K | 711141559.S | Zhotovenie izolácie proti zemnej vlhkosti a tlakovej vode vodorovná NAIP pritavením | m2 | 181.103 |  | 0 |  |  |  | znížená |  | 0 | 0.00054226 | 0.098205 | 0 | 0 | 16 | K | 2 |  |  |  | ROZPOCET | 0 | 0 | 0 | 0 | 0 | 2 | 0 | 16 | -773424004
| VV |  | " Na podkl.bet." 11,95*14,7+2,5*2,175 |  | 181.103 | [13 empty] | VV | 2 | 2 | True | 1 | ROZPOCET
95 | K | 711142559.S | Zhotovenie izolácie proti zemnej vlhkosti a tlakovej vode zvislá NAIP pritavením | m2 | 17.49 |  | 0 |  |  |  | znížená |  | 0 | 0.00054226 | 0.0094841 | 0 | 0 | 16 | K | 2 |  |  |  | ROZPOCET | 0 | 0 | 0 | 0 | 0 | 2 | 0 | 16 | 1889125589
96 | M | 628310001000.S | Pás asfaltový s posypom hr. 3,5 mm vystužený sklenenou rohožou | m2 | 252.226 |  | 0 |  |  |  | znížená |  | 0 | 0.00425 | 1.072 | 0 | 0 | 32 | M | 2 |  |  |  | ROZPOCET | 0 | 0 | 0 | 0 | 0 | 2 | 0 | 16 | -1017417080
| VV |  | " Na podkl.bet." (11,95*14,7+2,5*2,175)*1,10 |  | 199.213 | [13 empty] | VV | 2 | 2 | True | 0 | ROZPOCET
| VV |  | "Vyved, 30 cm" (11,95+14,7+2,5)*2*0,30*1,15 |  | 20.114 | [13 empty] | VV | 2 | 2 | True | 0 | ROZPOCET
| VV |  | Súčet |  | 219.327 | [13 empty] | VV | 2 | 4 | True | 1 | ROZPOCET
| VV |  | 219,327*1,15 'Prepočítané koeficientom množstva |  | 252.226 | [13 empty] | VV | 2 | 2 | False | 1 | ROZPOCET
97 | K | 711210100.S | Zhotovenie dvojnásobnej izol. stierky pod keramické obklady v interiéri na ploche vodorovnej | m2 | 18.25 |  | 0 |  |  |  | znížená |  | 0 | 0 | 0 | 0 | 0 | 16 | K | 2 |  |  |  | ROZPOCET | 0 | 0 | 0 | 0 | 0 | 2 | 0 | 16 | 2040720714
| VV |  | "m.č.1.08, 1.02" | [15 empty] | VV | 2 | 1 | True | 0 | ROZPOCET
| VV |  | 14,96+3,29 |  | 18.25 | [13 empty] | VV | 2 | 2 | True | 1 | ROZPOCET
98 | K | 711210110.S | Zhotovenie dvojnásobnej izol. stierky pod keramické obklady v interiéri na ploche zvislej | m2 | 42.45 |  | 0 |  |  |  | znížená |  | 0 | 0 | 0 | 0 | 0 | 16 | K | 2 |  |  |  | ROZPOCET | 0 | 0 | 0 | 0 | 0 | 2 | 0 | 16 | 1130752258
| VV |  | "m.č.1.08, 1.02" | [15 empty] | VV | 2 | 1 | True | 0 | ROZPOCET
| VV |  | (4,825+3,225+3,2)*2*1,5+0,15*1,5-0,8*1,5 |  | 32.775 | [13 empty] | VV | 2 | 2 | True | 0 | ROZPOCET
| VV |  | (1,825+1,8)*2*1,5-0,8*1,5 |  | 9.675 | [13 empty] | VV | 2 | 2 | True | 0 | ROZPOCET
| VV |  | Súčet |  | 42.45 | [13 empty] | VV | 2 | 4 | True | 1 | ROZPOCET
99 | M | 245610000400.S | Stierka hydroizolačná na báze syntetickej živice, (tekutá hydroizolačná fólia) | kg | 66.77 |  | 0 |  |  |  | znížená |  | 0 | 0.001 | 0.06677 | 0 | 0 | 32 | M | 2 |  |  |  | ROZPOCET | 0 | 0 | 0 | 0 | 0 | 2 | 0 | 16 | -1321398901
| VV |  | 20,075+46,695 |  | 66.77 | [13 empty] | VV | 2 | 2 | True | 1 | ROZPOCET
100 | M | 247710007700.S | Pás tesniaci š. 120 mm, na utesnenie rohových a spojovacích škár pri aplikácii hydroizolácií | m | 40.3 |  | 0 |  |  |  | znížená |  | 0 | 5e-05 | 0.002015 | 0 | 0 | 32 | M | 2 |  |  |  | ROZPOCET | 0 | 0 | 0 | 0 | 0 | 2 | 0 | 16 | -846876799
| VV |  | (4,825+3,225+3,2)*2+0,15-0,8+1,5*4 |  | 27.85 | [13 empty] | VV | 2 | 2 | True | 0 | ROZPOCET
| VV |  | (1,825+1,8)*2-0,8+1,5*4 |  | 12.45 | [13 empty] | VV | 2 | 2 | True | 0 | ROZPOCET
| VV |  | Súčet |  | 40.3 | [13 empty] | VV | 2 | 4 | True | 1 | ROZPOCET
101 | K | 998711201 | Presun hmôt pre izoláciu proti vode v objektoch výšky do 6 m | % |  |  | 0 |  |  |  | znížená |  | 0 | 0 | 0 | 0 | 0 | 16 | K | 2 |  |  |  | ROZPOCET | 0 | 0 | 0 | 0 | 0 | 2 | 0 | 16 | -99210522
| D | 712 | Izolácie striech |  |  |  | 0 | [5 empty] | 0 |  | 0.14885 |  | 0 | 2 | D | 1 |  |  |  | ROZPOCET | [6 empty] | 0
102 | K | 712370070.S | Zhotovenie povlakovej krytiny striech plochých do 10° PVC-P fóliou upevnenou prikotvením so zvarením spoju | m2 | 8.06 |  | 0 |  |  |  | znížená |  | 0 | 0 | 0 | 0 | 0 | 16 | K | 2 |  |  |  | ROZPOCET | 0 | 0 | 0 | 0 | 0 | 2 | 0 | 16 | -953097085
| VV |  | "Skl. S2/" 3,1*2,6 |  | 8.06 | [13 empty] | VV | 2 | 2 | True | 1 | ROZPOCET
103 | M | 283220002500 | Hydroizolačný pás z fólie PVC-P FATRAFOL 818/V-UV, hr.1,5 mm, š. 2,05m, s UV ochranou, sivá, FATRA IZOLFA | m2 | 9.269 |  | 0 |  |  |  | znížená |  | 0 | 0.00195 | 0.018075 | 0 | 0 | 32 | M | 2 |  |  |  | ROZPOCET | 0 | 0 | 0 | 0 | 0 | 2 | 0 | 16 | -1122588867
| P |  | Poznámka k položke: FATRAFOL 818/V-UV je strešná hydroizolačná fólia na báze mPVC hr. 1,5mm s UV stabilizáciou s výstužou zo sklených vlákien pre vegetačné strechy a pod štrk (vystavené UV – atiký komíny a pod alt 810) | [15 empty] | P | 2
| VV |  | 8,06*1,15 |  | 9.269 | [13 empty] | VV | 2 | 2 | True | 1 | ROZPOCET
104 | M | 693665141 | Kotviaci a spojovací materiál - kotviaci uholník r.š. 70 mm, kotviaci pásik, narážacia kotva METAL ISO,Zálievka, riedidlo, tmel, klampiarske konštrukcie, vrátane prestupov | kpl | 1 |  | 0 |  |  |  | znížená |  | 0 | 0 | 0 | 0 | 0 | 32 | M | 2 |  |  |  | ROZPOCET | 0 | 0 | 0 | 0 | 0 | 2 | 0 | 16 | 2055800597
| VV |  | 1 |  | 1 | [13 empty] | VV | 2 | 2 | True | 1 | ROZPOCET
105 | K | 712991040.S | Montáž podkladnej konštrukcie z OSB dosiek na atike šírky 411 - 620 mm pod klampiarske konštrukcie | m | 9.8 |  | 0 |  |  |  | znížená |  | 0 | 3.2943e-05 | 0.00032284 | 0 | 0 | 16 | K | 2 |  |  |  | ROZPOCET | 0 | 0 | 0 | 0 | 0 | 2 | 0 | 16 | -515319854
| VV |  | 2,5*2+2,4*2 |  | 9.8 | [13 empty] | VV | 2 | 2 | True | 1 | ROZPOCET
106 | M | 311690001000.S | Rozperný nit 6x30 mm do betónu, hliníkový | ks | 80 |  | 0 |  |  |  | znížená |  | 0 | 0.00035 | 0.028 | 0 | 0 | 32 | M | 2 |  |  |  | ROZPOCET | 0 | 0 | 0 | 0 | 0 | 2 | 0 | 16 | -2118517635
107 | M | 607260000400.S | Doska OSB nebrúsená hr. 22 mm | m2 | 10.584 |  | 0 |  |  |  | znížená |  | 0 | 0.00968 | 0.10245 | 0 | 0 | 32 | M | 2 |  |  |  | ROZPOCET | 0 | 0 | 0 | 0 | 0 | 2 | 0 | 16 | -941097853
| VV |  | 9,8*1,08 |  | 10.584 | [13 empty] | VV | 2 | 2 | True | 1 | ROZPOCET
108 | K | 998712201 | Presun hmôt pre izoláciu povlakovej krytiny v objektoch výšky do 6 m | % |  |  | 0 |  |  |  | znížená |  | 0 | 0 | 0 | 0 | 0 | 16 | K | 2 |  |  |  | ROZPOCET | 0 | 0 | 0 | 0 | 0 | 2 | 0 | 16 | 1322715971
| D | 713 | Izolácie tepelné |  |  |  | 0 | [5 empty] | 0 |  | 5.9494 |  | 0 | 2 | D | 1 |  |  |  | ROZPOCET | [6 empty] | 0
109 | K | 713111121.S | Montáž tepelnej izolácie stropov rovných minerálnou vlnou, spodkom s úpravou viazacím drôtom | m2 | 6 |  | 0 |  |  |  | znížená |  | 0 | 0.0003 | 0.0018 | 0 | 0 | 16 | K | 2 |  |  |  | ROZPOCET | 0 | 0 | 0 | 0 | 0 | 2 | 0 | 16 | 508930033
| VV |  | "Skl. S2/" 2,5*2,4 |  | 6 | [13 empty] | VV | 2 | 2 | True | 1 | ROZPOCET
110 | M | 631440004500.S | Doska z minerálnej vlny hr. 180 mm, izolácia pre šikmé strechy, nezaťažené stropy, priečky | m2 | 6.6 |  | 0 |  |  |  | znížená |  | 0 | 0.0108 | 0.07128 | 0 | 0 | 32 | M | 2 |  |  |  | ROZPOCET | 0 | 0 | 0 | 0 | 0 | 2 | 0 | 16 | 1104784567
| VV |  | 6*1,1 'Prepočítané koeficientom množstva |  | 6.6 | [13 empty] | VV | 2 | 2 | False | 1 | ROZPOCET
111 | K | 713111131.S | Montáž tepelnej izolácie stropov rebrových minerálnou vlnou, spodkom s úpravou viazacím drôtom | m2 | 364.5 |  | 0 |  |  |  | znížená |  | 0 | 0.0003 | 0.10935 | 0 | 0 | 16 | K | 2 |  |  |  | ROZPOCET | 0 | 0 | 0 | 0 | 0 | 2 | 0 | 16 | -1207172730
| VV |  | "S1 - Na strop pod drev krov 2* 20cm" 11,95*15,0*2 |  | 358.5 | [13 empty] | VV | 2 | 2 | True | 0 | ROZPOCET
| VV |  | "S2" 6,0 |  | 6 | [13 empty] | VV | 2 | 2 | True | 0 | ROZPOCET
| VV |  | Súčet |  | 364.5 | [13 empty] | VV | 2 | 4 | True | 1 | ROZPOCET
112 | M | 631440004600.S | Doska z minerálnej vlny hr. 200 mm, izolácia pre šikmé strechy, nezaťažené stropy, priečky | m2 | 382.725 |  | 0 |  |  |  | znížená |  | 0 | 0.012 | 4.5927 | 0 | 0 | 32 | M | 2 |  |  |  | ROZPOCET | 0 | 0 | 0 | 0 | 0 | 2 | 0 | 16 | -972853112
| VV |  | 364,5*1,05 'Prepočítané koeficientom množstva |  | 382.725 | [13 empty] | VV | 2 | 2 | False | 1 | ROZPOCET
113 | K | 713121111.S | Montáž tepelnej izolácie podláh minerálnou vlnou, kladená voľne v jednej vrstve | m2 | 155.57 |  | 0 |  |  |  | znížená |  | 0 | 0 | 0 | 0 | 0 | 16 | K | 2 |  |  |  | ROZPOCET | 0 | 0 | 0 | 0 | 0 | 2 | 0 | 16 | 1902635863
| VV |  | Skl.P1 mč.0,1-0,3,0,8" | [15 empty] | VV | 2 | 1 | True | 0 | ROZPOCET
| VV |  | 8,6+3,29+1,89+11,15+14,96 |  | 39.89 | [13 empty] | VV | 2 | 2 | True | 0 | ROZPOCET
| VV |  | "skl.P2/104"9,6 |  | 9.6 | [13 empty] | VV | 2 | 2 | True | 0 | ROZPOCET
| VV |  | "skl.P3/106,107" 69,64+36,44 |  | 106.08 | [13 empty] | VV | 2 | 2 | True | 0 | ROZPOCET
| VV |  | Súčet |  | 155.57 | [13 empty] | VV | 2 | 4 | True | 1 | ROZPOCET
114 | M | 283750009150.S | Doska XPS hr. 200 mm, zateplenie soklov, suterénov, podláh | m2 | 158.681 |  | 0 |  |  |  | znížená |  | 0 | 0.0074 | 1.1742 | 0 | 0 | 32 | M | 2 |  |  |  | ROZPOCET | 0 | 0 | 0 | 0 | 0 | 2 | 0 | 16 | 144754583
| VV |  | 155,57*1,02 'Prepočítané koeficientom množstva |  | 158.681 | [13 empty] | VV | 2 | 2 | False | 1 | ROZPOCET
115 | K | 998713201 | Presun hmôt pre izolácie tepelné v objektoch výšky do 6 m | % |  |  | 0 |  |  |  | znížená |  | 0 | 0 | 0 | 0 | 0 | 16 | K | 2 |  |  |  | ROZPOCET | 0 | 0 | 0 | 0 | 0 | 2 | 0 | 16 | 1073935142
| D | 762 | Konštrukcie tesárske |  |  |  | 0 | [5 empty] | 0 |  | 2.1842 |  | 0 | 2 | D | 1 |  |  |  | ROZPOCET | [6 empty] | 0
116 | K | 762341201 | Montáž latovania jednoduchých striech pre sklon do 60° | m | 680.2 |  | 0 |  |  |  | znížená |  | 0 | 0 | 0 | 0 | 0 | 16 | K | 2 |  |  |  | ROZPOCET | 0 | 0 | 0 | 0 | 0 | 2 | 0 | 16 | -1488522895
| VV |  | "laty 60/50 3,3bm/m2" 194,0*3,3 |  | 640.2 | [13 empty] | VV | 2 | 2 | True | 0 | ROZPOCET
| VV |  | "laty 50/40 " 40,0 |  | 40 | [13 empty] | VV | 2 | 2 | True | 0 | ROZPOCET
| VV |  | Súčet |  | 680.2 | [13 empty] | VV | 2 | 4 | True | 1 | ROZPOCET
117 | K | 762341252.S | Montáž kontralát pre sklon od 22° do 35° | m | 407.4 |  | 0 |  |  |  | znížená |  | 0 | 0 | 0 | 0 | 0 | 16 | K | 2 |  |  |  | ROZPOCET | 0 | 0 | 0 | 0 | 0 | 2 | 0 | 16 | -1694927281
| VV |  | "laty 60/50 2,1bm/m2" 194,0*2,1 |  | 407.4 | [13 empty] | VV | 2 | 2 | True | 1 | ROZPOCET
118 | M | 605120002800 | Laty - rezivo impregnované | m3 | 3.481 |  | 0 |  |  |  | znížená |  | 0 | 0.55 | 1.9145 | 0 | 0 | 32 | M | 2 |  |  |  | ROZPOCET | 0 | 0 | 0 | 0 | 0 | 2 | 0 | 16 | -1379083616
| VV |  | "laty 60/50 3,3bm/m2" 194,0*3,3*0,06*0,05 |  | 1.921 | [13 empty] | VV | 2 | 2 | True | 0 | ROZPOCET
| VV |  | "laty 50/40 " 40,0*0,05*0,04 |  | 0.08 | [13 empty] | VV | 2 | 2 | True | 0 | ROZPOCET
| VV |  | "kontralaty 60/50 2,1bm/m2" 194,0*2,1*0,06*0,05 |  | 1.222 | [13 empty] | VV | 2 | 2 | True | 0 | ROZPOCET
| VV |  | Medzisúčet |  | 3.223 | [13 empty] | VV | 2 | 3 | True | 0 | ROZPOCET
| VV |  | 3,223*1,08 |  | 3.481 | [13 empty] | VV | 2 | 2 | True | 1 | ROZPOCET
119 | K | 762395000.S | Spojovacie prostriedky pre viazané konštrukcie krovov, debnenie a laťovanie, nadstrešné konštr., spádové kliny - svorky, dosky, klince, pásová oceľ, vruty | m3 | 3.481 |  | 0 |  |  |  | znížená |  | 0 | 0.02235 | 0.077801 | 0 | 0 | 16 | K | 2 |  |  |  | ROZPOCET | 0 | 0 | 0 | 0 | 0 | 2 | 0 | 16 | -1560940926
120 | K | 762810047 | Záklop stropov z dosiek OSB skrutkovaných na rošt na pero a drážku hr. dosky 25 mm | m2 | 6 |  | 0 |  |  |  | znížená |  | 0 | 0.01263 | 0.07578 | 0 | 0 | 16 | K | 2 |  |  |  | ROZPOCET | 0 | 0 | 0 | 0 | 0 | 2 | 0 | 16 | -2100633656
| VV |  | "Skl. S2/" 2,5*2,4 |  | 6 | [13 empty] | VV | 2 | 2 | True | 1 | ROZPOCET
121 | K | 762822120.S | Montáž stropníc z hraneného a polohraneného reziva prierezovej plochy 144 - 288 cm2 | m | 10 |  | 0 |  |  |  | znížená |  | 0 | 0 | 0 | 0 | 0 | 16 | K | 2 |  |  |  | ROZPOCET | 0 | 0 | 0 | 0 | 0 | 2 | 0 | 16 | -1016355666
| VV |  | "T1" 2,0*5 |  | 10 | [13 empty] | VV | 2 | 2 | True | 1 | ROZPOCET
122 | M | 605120008300.S | Hranoly rezivo impregnované | m3 | 0.21 |  | 0 |  |  |  | znížená |  | 0 | 0.55 | 0.1155 | 0 | 0 | 8 | M | 2 |  |  |  | ROZPOCET | 0 | 0 | 0 | 0 | 0 | 2 | 0 | 4 | -2062056696
| VV |  | "výkaz drevených trámov " 0,21 |  | 0.21 | [13 empty] | VV | 2 | 2 | True | 1 | ROZPOCET
123 | K | 762895000.S | Spojovacie prostriedky pre záklop, stropnice, podbíjanie - klince, svorky | m3 | 0.21 |  | 0 |  |  |  | znížená |  | 0 | 0.002934 | 0.00061614 | 0 | 0 | 16 | K | 2 |  |  |  | ROZPOCET | 0 | 0 | 0 | 0 | 0 | 2 | 0 | 16 | 392174867
124 | K | 998762202.S | Presun hmôt pre konštrukcie tesárske v objektoch výšky do 12 m | % |  |  | 0 |  |  |  | znížená |  | 0 | 0 | 0 | 0 | 0 | 16 | K | 2 |  |  |  | ROZPOCET | 0 | 0 | 0 | 0 | 0 | 2 | 0 | 16 | -553493220
| D | 763 | Konštrukcie - drevostavby |  |  |  | 0 | [5 empty] | 0 |  | 9.2303 |  | 0 | 2 | D | 1 |  |  |  | ROZPOCET | [6 empty] | 0
125 | K | 712290010.Sr | Zhotovenie parozábrany pre stropy SDK | m2 | 155.57 |  | 0 |  |  |  | znížená |  | 0 | 0 | 0 | 0 | 0 | 16 | K | 2 |  |  |  | ROZPOCET | 0 | 0 | 0 | 0 | 0 | 2 | 0 | 16 | 1745703
126 | M | 283230007200 | Parotesná zábrana | m2 | 178.906 |  | 0 |  |  |  | znížená |  | 0 | 0.00018 | 0.032203 | 0 | 0 | 32 | M | 2 |  |  |  | ROZPOCET | 0 | 0 | 0 | 0 | 0 | 2 | 0 | 16 | -519335691
| P |  | Poznámka k položke: Robustná PE fólia žltej farby bez spevňujúcej mriežky. Hrúbka cca 0,2 mm. Hodnota Sd: cca 100 m. | [15 empty] | P | 2
| VV |  | 155,57*1,15 |  | 178.906 | [13 empty] | VV | 2 | 2 | True | 1 | ROZPOCET
127 | K | 763119210 | SDK - základný penetračný náter | m2 | 155.57 |  | 0 |  |  |  | znížená |  | 0 | 6.7e-05 | 0.010423 | 0 | 0 | 16 | K | 2 |  |  |  | ROZPOCET | 0 | 0 | 0 | 0 | 0 | 2 | 0 | 16 | 758286400
128 | K | 763138231 | Podhľad SDK Rigips RF 2x12.5 mm závesný, dvojúrovňová oceľová podkonštrukcia CD | m2 | 140.61 |  | 0 |  |  |  | znížená |  | 0 | 0.025065 | 3.5244 | 0 | 0 | 16 | K | 2 |  |  |  | ROZPOCET | 0 | 0 | 0 | 0 | 0 | 2 | 0 | 16 | -558431981
| VV |  | Stropy mč.101-107 | [15 empty] | VV | 2 | 1 | True | 0 | ROZPOCET
| VV |  | 8,6+3,29+1,89+9,6+11,15+69,64+36,44 |  | 140.61 | [13 empty] | VV | 2 | 2 | True | 1 | ROZPOCET
129 | K | 763138233 | Podhľad SDK Rigips RFI 2x12.5 mm závesný, dvojúrovňová oceľová podkonštrukcia CD | m2 | 14.96 |  | 0 |  |  |  | znížená |  | 0 | 0.031365 | 0.46922 | 0 | 0 | 16 | K | 2 |  |  |  | ROZPOCET | 0 | 0 | 0 | 0 | 0 | 2 | 0 | 16 | -400703776
| VV |  | " m.č. 1.08" 14,96 |  | 14.96 | [13 empty] | VV | 2 | 2 | True | 1 | ROZPOCET
130 | K | 763732112 | Montáž strešnej konštrukcie z väzníkov priehradových, konštrukčnej dĺžky do 18 m | m | 264.6 |  | 0 |  |  |  | znížená |  | 0 | 0 | 0 | 0 | 0 | 16 | K | 2 |  |  |  | ROZPOCET | 0 | 0 | 0 | 0 | 0 | 2 | 0 | 16 | -1430600370
| VV |  | 3,975*12+4,465*4+5,465*4+2,99*4+1,99*4+0,99*4+8,45*4 |  | 145.1 | [13 empty] | VV | 2 | 2 | True | 0 | ROZPOCET
| VV |  | 11,95*10 |  | 119.5 | [13 empty] | VV | 2 | 2 | True | 0 | ROZPOCET
| VV |  | Súčet |  | 264.6 | [13 empty] | VV | 2 | 4 | True | 1 | ROZPOCET
131 | M | 612220000600.S | Väzníkový krov drevený priehradový pre valbovú strechu + kotviace a spojov.prvky, impregnácia proti plesniam + doprava, konštr.zameranie stavby,konzultácie pred výrobou, st.výpočet + dokumentácia | m2 | 259.7 |  | 0 |  |  |  | znížená |  | 0 | 0.02 | 5.194 | 0 | 0 | 32 | M | 2 |  |  |  | ROZPOCET | 0 | 0 | 0 | 0 | 0 | 2 | 0 | 16 | -681962729
132 | K | 998763201.S | Presun hmôt pre drevostavby v objektoch výšky do 12 m | % |  |  | 0 |  |  |  | znížená |  | 0 | 0 | 0 | 0 | 0 | 16 | K | 2 |  |  |  | ROZPOCET | 0 | 0 | 0 | 0 | 0 | 2 | 0 | 16 | -1242023721
| D | 764 | Konštrukcie klampiarske |  |  |  | 0 | [5 empty] | 0 |  | 0.135 |  | 0 | 2 | D | 1 |  |  |  | ROZPOCET | [6 empty] | 0
133 | K | 764352613 | Zvodové rúry z hliníkového farebného Al plechu, kruhové priemer 120 mm, vrátane lemov so zaústením, manžiet, kolien, prechodových kusov....... | m | 7.7 |  | 0 |  |  |  | znížená |  | 0 | 0.001278 | 0.0098406 | 0 | 0 | 16 | K | 2 |  |  |  | ROZPOCET | 0 | 0 | 0 | 0 | 0 | 2 | 0 | 16 | 294955099
| VV |  | 3,85*2 |  | 7.7 | [13 empty] | VV | 2 | 2 | True | 1 | ROZPOCET
134 | K | 764352813 | Žľaby z hliníkového farebného Al plechu, pododkvapové polkruhové r.š. 330 mm - vrátane hákov, čiel, rohov a dilatácií | m | 53.3 |  | 0 |  |  |  | znížená |  | 0 | 0.0014476 | 0.077156 | 0 | 0 | 16 | K | 2 |  |  |  | ROZPOCET | 0 | 0 | 0 | 0 | 0 | 2 | 0 | 16 | 2127557312
| VV |  | (14,7+11,95)*2 |  | 53.3 | [13 empty] | VV | 2 | 2 | True | 1 | ROZPOCET
135 | K | 764359413 | Kotlík kónický z pozinkovaného farbeného PZf plechu, pre rúry s priemerom od 125 do 150 mm | ks | 2 |  | 0 |  |  |  | znížená |  | 0 | 0.0015775 | 0.003155 | 0 | 0 | 16 | K | 2 |  |  |  | ROZPOCET | 0 | 0 | 0 | 0 | 0 | 2 | 0 | 16 | -2025350351
136 | K | 764410450.S | Oplechovanie parapetov z pozinkovaného farbeného PZf plechu, vrátane rohov do r.š. 330 mm | m | 15.4 |  | 0 |  |  |  | znížená |  | 0 | 0.0029126 | 0.044853 | 0 | 0 | 16 | K | 2 |  |  |  | ROZPOCET | 0 | 0 | 0 | 0 | 0 | 2 | 0 | 16 | 1591591359
| VV |  | 1,8*2+1,5+0,6+1,8*4+2,5 |  | 15.4 | [13 empty] | VV | 2 | 2 | True | 1 | ROZPOCET
137 | K | 998764201 | Presun hmôt pre konštrukcie klampiarske v objektoch výšky do 6 m | % |  |  | 0 |  |  |  | znížená |  | 0 | 0 | 0 | 0 | 0 | 16 | K | 2 |  |  |  | ROZPOCET | 0 | 0 | 0 | 0 | 0 | 2 | 0 | 16 | 977462066
| D | 765 | Konštrukcie - krytiny tvrdé |  |  |  | 0 | [5 empty] | 0 |  | 0.23368 |  | 0 | 2 | D | 1 |  |  |  | ROZPOCET | [6 empty] | 0
138 | K | 765331283.S | Montáž betónovej krytiny, jednoduchých striech, sklon do 35° | m2 | 195 |  | 0 |  |  |  | znížená |  | 0 | 0.0004174 | 0.081393 | 0 | 0 | 16 | K | 2 |  |  |  | ROZPOCET | 0 | 0 | 0 | 0 | 0 | 2 | 0 | 16 | -939826128
| VV |  | "plocha strechy" 15,0*6,5*2 |  | 195 | [13 empty] | VV | 2 | 2 | True | 1 | ROZPOCET
139 | M | 592450007400 | Dodávka strešnej krytiny základnej vrátane doplnkového príslušenstva - cena bude upresnená podľa typu strešnej krytiny | kpl | 1 |  | 0 |  |  |  | znížená |  | 0 | 0.0051 | 0.0051 | 0 | 0 | 32 | M | 2 |  |  |  | ROZPOCET | 0 | 0 | 0 | 0 | 0 | 2 | 0 | 16 | 238772528
140 | K | 765331492.S | Montáž hrebeňa betónového s vetracím pásom, sklon do 35° | m | 5.6 |  | 0 |  |  |  | znížená |  | 0 | 0.0014479 | 0.0081082 | 0 | 0 | 16 | K | 2 |  |  |  | ROZPOCET | 0 | 0 | 0 | 0 | 0 | 2 | 0 | 16 | -1707814138
141 | K | 765331496.S | Montáž nárožia betónového s vetracím pásom, sklon do 35° | m | 40 |  | 0 |  |  |  | znížená |  | 0 | 0.0018729 | 0.074916 | 0 | 0 | 16 | K | 2 |  |  |  | ROZPOCET | 0 | 0 | 0 | 0 | 0 | 2 | 0 | 16 | -1356610310
142 | K | 765331621.S | Prirezanie a uchytenie rezaných škridiel betónových, sklon do 35° | m | 140 |  | 0 |  |  |  | znížená |  | 0 | 0.000143 | 0.02002 | 0 | 0 | 16 | K | 2 |  |  |  | ROZPOCET | 0 | 0 | 0 | 0 | 0 | 2 | 0 | 16 | 1789865929
143 | K | 765332196.S | Montáž odkvapovej hrany pre krytinu betónovú z plechu | m | 53.9 |  | 0 |  |  |  | znížená |  | 0 | 0.00016 | 0.008624 | 0 | 0 | 16 | K | 2 |  |  |  | ROZPOCET | 0 | 0 | 0 | 0 | 0 | 2 | 0 | 16 | -974099001
| VV |  | (15,0+11,95)*2 |  | 53.9 | [13 empty] | VV | 2 | 2 | True | 1 | ROZPOCET
144 | K | 765901343 | Strešná fólia paropriepustná hydroizolačná, na krokvy plocha strechy + 15% prekrývanie | m2 | 224.25 |  | 0 |  |  |  | znížená |  | 0 | 0.0001584 | 0.035521 | 0 | 0 | 16 | K | 2 |  |  |  | ROZPOCET | 0 | 0 | 0 | 0 | 0 | 2 | 0 | 16 | 1742467347
| VV |  | 195,0*1,15 |  | 224.25 | [13 empty] | VV | 2 | 2 | True | 1 | ROZPOCET
145 | K | 998765201 | Presun hmôt pre tvrdé krytiny v objektoch výšky do 6 m | % |  |  | 0 |  |  |  | znížená |  | 0 | 0 | 0 | 0 | 0 | 16 | K | 2 |  |  |  | ROZPOCET | 0 | 0 | 0 | 0 | 0 | 2 | 0 | 16 | 1142924383
| D | 766 | Konštrukcie stolárske |  |  |  | 0 | [5 empty] | 0 |  | 5.3231 |  | 0 | 2 | D | 1 |  |  |  | ROZPOCET | [6 empty] | 0
146 | K | 766124101 | Montáž deliacej priečky vo WC | ks | 5 |  | 0 |  |  |  | znížená |  | 0 | 5e-05 | 0.00025 | 0 | 0 | 16 | K | 2 |  |  |  | ROZPOCET | 0 | 0 | 0 | 0 | 0 | 2 | 0 | 16 | -676096046
147 | M | 5523403901 | Deliaca priečka z vysokotlakého laminátu v=1200mm š=600mm, medzi WC m.č.3.05 nad podlahou 100mm na rektifikačných nôžkach | ks | 5 |  | 0 |  |  |  | znížená |  | 0 | 0.00622 | 0.0311 | 0 | 0 | 32 | M | 2 |  |  |  | ROZPOCET | 0 | 0 | 0 | 0 | 0 | 2 | 0 | 16 | -890070462
148 | K | 766621400.S | Montáž okien plastových s hydroizolačnými ISO páskami (exteriérová a interiérová) | m | 63.6 |  | 0 |  |  |  | znížená |  | 0 | 0.000215 | 0.013674 | 0 | 0 | 16 | K | 2 |  |  |  | ROZPOCET | 0 | 0 | 0 | 0 | 0 | 2 | 0 | 16 | -968335482
| VV |  | okná | [15 empty] | VV | 2 | 1 | True | 0 | ROZPOCET
| VV |  | "Tab. otvorov 01-06. " | [15 empty] | VV | 2 | 1 | True | 0 | ROZPOCET
| VV |  | (1,8+2,4)*2*3 |  | 25.2 | [13 empty] | VV | 2 | 2 | True | 0 | ROZPOCET
| VV |  | (1,8+1,5)*2*2 |  | 13.2 | [13 empty] | VV | 2 | 2 | True | 0 | ROZPOCET
| VV |  | 1,5*4 |  | 6 | [13 empty] | VV | 2 | 2 | True | 0 | ROZPOCET
| VV |  | (0,6+1,5)*2 |  | 4.2 | [13 empty] | VV | 2 | 2 | True | 0 | ROZPOCET
| VV |  | (1,8+0,8)*2 |  | 5.2 | [13 empty] | VV | 2 | 2 | True | 0 | ROZPOCET
| VV |  | (2,5+2,4)*2 |  | 9.8 | [13 empty] | VV | 2 | 2 | True | 0 | ROZPOCET
| VV |  | Súčet |  | 63.6 | [13 empty] | VV | 2 | 4 | True | 1 | ROZPOCET
149 | M | 6114100214 | O1-O6 - Okná z plastových profilov biele, zasklenie izolačným trojsklom čírym, nastaviteľná mikorventilácia, fixácia proti prievanu - vč. kovania - viď tabuľka výpisu okien | m2 | 28.95 |  | 0 |  |  |  | znížená |  | 0 | 0.07642 | 2.2124 | 0 | 0 | 32 | M | 2 |  |  |  | ROZPOCET | 0 | 0 | 0 | 0 | 0 | 2 | 0 | 16 | -1186805730
| VV |  | Tab, vonk.otvory O1-O6 | [15 empty] | VV | 2 | 1 | True | 0 | ROZPOCET
| VV |  | 1,8*2,4*3+1,8*1,5*2+1,5*1,5+0,6*1,5+0,8*1,8+2,5*2,4 |  | 28.95 | [13 empty] | VV | 2 | 2 | True | 1 | ROZPOCET
150 | M | 6114122001 2r, | Sieťka okenna biela D+M | m2 | 28.95 |  | 0 |  |  |  | znížená |  | 0 | 0.07642 | 2.2124 | 0 | 0 | 8 | M | 2 |  |  |  | ROZPOCET | 0 | 0 | 0 | 0 | 0 | 2 | 0 | 4 | 2137771920
| VV |  | 28,95 |  | 28.95 | [13 empty] | VV | 2 | 2 | True | 1 | ROZPOCET
151 | K | 766641161.S | Montáž dverí plastových, vchodových, 1 m obvodu dverí | m | 16.2 |  | 0 |  |  |  | znížená |  | 0 | 0.000425 | 0.006885 | 0 | 0 | 16 | K | 2 |  |  |  | ROZPOCET | 0 | 0 | 0 | 0 | 0 | 2 | 0 | 16 | 1037955862
| VV |  | "D4,5" | [15 empty] | VV | 2 | 1 | True | 0 | ROZPOCET
| VV |  | (1,5+2,4)*2 |  | 7.8 | [13 empty] | VV | 2 | 2 | True | 0 | ROZPOCET
| VV |  | (1,8+2,4)*2 |  | 8.4 | [13 empty] | VV | 2 | 2 | True | 0 | ROZPOCET
| VV |  | Súčet |  | 16.2 | [13 empty] | VV | 2 | 4 | True | 1 | ROZPOCET
152 | M | 6114100212 | D4, D5 - Plastové exteriérové dvojkrídlové presklené,farba biela, zasklenie izolačným trojsklom , sklo bezpečnostné bez prahu iba prechodová lišta + kovanie | m2 | 7.92 |  | 0 |  |  |  | znížená |  | 0 | 0.07642 | 0.60525 | 0 | 0 | 32 | M | 2 |  |  |  | ROZPOCET | 0 | 0 | 0 | 0 | 0 | 2 | 0 | 16 | -534105872
| VV |  | 1,5*2,4+1,8*2,4 |  | 7.92 | [13 empty] | VV | 2 | 2 | True | 1 | ROZPOCET
153 | M | 611413300,10 | D Interiérová tesnica páska š.=100mm do pripraveného otvoru | bm | 79.8 |  | 0 |  |  |  | znížená |  | 0 | 0 | 0 | 0 | 0 | 32 | M | 2 |  |  |  | ROZPOCET | 0 | 0 | 0 | 0 | 0 | 2 | 0 | 16 | -1433410914
| VV |  | 63,6+16,2 |  | 79.8 | [13 empty] | VV | 2 | 2 | True | 1 | ROZPOCET
154 | M | 611413300,11 | D Exteriérová tesnica páska š.=100mm do pripraveného otvoru | bm | 79.8 |  | 0 |  |  |  | znížená |  | 0 | 0 | 0 | 0 | 0 | 32 | M | 2 |  |  |  | ROZPOCET | 0 | 0 | 0 | 0 | 0 | 2 | 0 | 16 | 1908461628
155 | K | 766662112.S | Montáž dverového krídla otočného jednokrídlového poldrážkového, do existujúcej zárubne, vrátane kovania | ks | 5 |  | 0 |  |  |  | znížená |  | 0 | 0 | 0 | 0 | 0 | 16 | K | 2 |  |  |  | ROZPOCET | 0 | 0 | 0 | 0 | 0 | 2 | 0 | 16 | -269657539
| VV |  | "pol.1" 5 |  | 5 | [13 empty] | VV | 2 | 2 | True | 1 | ROZPOCET
156 | M | 6116173100,02 | Dvere vnút,hladké dýhované 80/197 + kovanie | ks | 5 |  | 0 |  |  |  | znížená |  | 0 | 0.0205 | 0.1025 | 0 | 0 | 8 | M | 2 |  |  |  | ROZPOCET | 0 | 0 | 0 | 0 | 0 | 2 | 0 | 4 | -767043107
| VV |  | "1 P,L" 5 |  | 5 | [13 empty] | VV | 2 | 2 | True | 1 | ROZPOCET
157 | M | 6116173100,01 | Dvere vnút,hladké dýhované 60x197 + kovanie | ks | 0 |  | 0 |  |  |  | znížená |  | 0 | 0.0205 | 0 | 0 | 0 | 8 | M | 2 |  |  |  | ROZPOCET | 0 | 0 | 0 | 0 | 0 | 2 | 0 | 4 | 1000289154
158 | K | 766662132.S | Montáž dverového krídla otočného dvojkrídlového poldrážkového, do existujúcej zárubne, vrátane kovania | ks | 1 |  | 0 |  |  |  | znížená |  | 0 | 0 | 0 | 0 | 0 | 16 | K | 2 |  |  |  | ROZPOCET | 0 | 0 | 0 | 0 | 0 | 2 | 0 | 16 | 1888425105
159 | M | 6116177100 | Dvere vnútorné hladké dýhované dvojkrídlové plné MH150x197 cm + kovanie | ks | 1 |  | 0 |  |  |  | znížená |  | 0 | 0.041 | 0.041 | 0 | 0 | 8 | M | 2 |  |  |  | ROZPOCET | 0 | 0 | 0 | 0 | 0 | 2 | 0 | 4 | 773354257
| VV |  | "pol. D3" 1 |  | 1 | [13 empty] | VV | 2 | 2 | True | 1 | ROZPOCET
160 | K | 766702111.S | Montáž zárubní obložkových pre dvere jednokrídlové | ks | 5 |  | 0 |  |  |  | znížená |  | 0 | 0.000454 | 0.00227 | 0 | 0 | 16 | K | 2 |  |  |  | ROZPOCET | 0 | 0 | 0 | 0 | 0 | 2 | 0 | 16 | -1640804906
161 | M | 611810002200.S | Zárubňa vnútorná obložková, šírka 600-900 mm, výška 1970 mm, , pre stenu hrúbky 60-170 mm, pre jednokrídlové dvere | ks | 5 |  | 0 |  |  |  | znížená |  | 0 | 0.015 | 0.075 | 0 | 0 | 32 | M | 2 |  |  |  | ROZPOCET | 0 | 0 | 0 | 0 | 0 | 2 | 0 | 16 | 2090035112
162 | K | 766702121.S | Montáž zárubní obložkových pre dvere dvojkrídlové | ks | 1 |  | 0 |  |  |  | znížená |  | 0 | 0.000503 | 0.000503 | 0 | 0 | 16 | K | 2 |  |  |  | ROZPOCET | 0 | 0 | 0 | 0 | 0 | 2 | 0 | 16 | -1058352351
163 | M | 611810006700.S | Zárubňa vnútorná obložková, šírka 1250-1850 mm, výška 1970 mm, DTD doska, povrch fólia,pre stenu hrúbky 60-170 mm, pre dvojkrídlové dvere | ks | 1 |  | 0 |  |  |  | znížená |  | 0 | 0.02 | 0.02 | 0 | 0 | 32 | M | 2 |  |  |  | ROZPOCET | 0 | 0 | 0 | 0 | 0 | 2 | 0 | 16 | -394771392
164 | K | 998766201 | Presun hmot pre konštrukcie stolárske v objektoch výšky do 6 m | % |  |  | 0 |  |  |  | znížená |  | 0 | 0 | 0 | 0 | 0 | 16 | K | 2 |  |  |  | ROZPOCET | 0 | 0 | 0 | 0 | 0 | 2 | 0 | 16 | 299477971
| D | 767 | Konštrukcie doplnkové kovové |  |  |  | 0 | [5 empty] | 0 |  | 0.075524 |  | 0 | 2 | D | 1 |  |  |  | ROZPOCET | [6 empty] | 0
165 | K | 767661500.S | Montáž interierovej žalúzie hliníkovej lamelovej štandardnej | m2 | 35.241 |  | 0 |  |  |  | znížená |  | 0 | 0.0001 | 0.0035241 | 0 | 0 | 16 | K | 2 |  |  |  | ROZPOCET | 0 | 0 | 0 | 0 | 0 | 2 | 0 | 16 | 1031214433
| VV |  | Tab, vonk.otvory O1-O6 | [15 empty] | VV | 2 | 1 | True | 0 | ROZPOCET
| VV |  | 1,8*2,4*3+1,8*1,5*2+1,5*1,5+0,6*1,5+0,8*1,8+2,5*2,4 |  | 28.95 | [13 empty] | VV | 2 | 2 | True | 0 | ROZPOCET
| VV |  | "D4,5" 0,9*2,33+1,8*2,33 |  | 6.291 | [13 empty] | VV | 2 | 2 | True | 0 | ROZPOCET
| VV |  | Súčet |  | 35.241 | [13 empty] | VV | 2 | 4 | True | 1 | ROZPOCET
166 | M | 611530061300.S | Žalúzie interiérové hliníkové | m2 | 36 |  | 0 |  |  |  | znížená |  | 0 | 0.002 | 0.072 | 0 | 0 | 32 | M | 2 |  |  |  | ROZPOCET | 0 | 0 | 0 | 0 | 0 | 2 | 0 | 16 | 665450615
167 | K | 998767201 | Presun hmôt pre kovové stavebné doplnkové konštrukcie v objektoch výšky do 6 m | % |  |  | 0 |  |  |  | znížená |  | 0 | 0 | 0 | 0 | 0 | 16 | K | 2 |  |  |  | ROZPOCET | 0 | 0 | 0 | 0 | 0 | 2 | 0 | 16 | 1441858927
| D | 771 | Podlahy z dlaždíc |  |  |  | 0 | [5 empty] | 0 |  | 2.3482 |  | 0 | 2 | D | 1 |  |  |  | ROZPOCET | [6 empty] | 0
168 | K | 771275901.S | Montáž profilu schodiskovej hrany | m | 18.9 |  | 0 |  |  |  | znížená |  | 0 | 0 | 0 | 0 | 0 | 16 | K | 2 |  |  |  | ROZPOCET | 0 | 0 | 0 | 0 | 0 | 2 | 0 | 16 | -1613570259
| VV |  | 1,5+11,9+4,0+1,5 |  | 18.9 | [13 empty] | VV | 2 | 2 | True | 1 | ROZPOCET
169 | M | mat.0025 | Schodisková hrana | bm | 19 |  | 0 |  |  |  | znížená |  | 0 | 0 | 0 | 0 | 0 | 32 | M | 2 |  |  |  | ROZPOCET | 0 | 0 | 0 | 0 | 0 | 2 | 0 | 16 | -367096117
170 | K | 771415012.S | Montáž soklíkov z obkladačiek do tmelu veľ. 150 x 75 mm | m | 43.18 |  | 0 |  |  |  | znížená |  | 0 | 0.00048278 | 0.020846 | 0 | 0 | 16 | K | 2 |  |  |  | ROZPOCET | 0 | 0 | 0 | 0 | 0 | 2 | 0 | 16 | -198484744
| VV |  | Skl.P1 mč.101,102,103,105,108 | [15 empty] | VV | 2 | 1 | True | 0 | ROZPOCET
| VV |  | "101" (6,25+1,5+6,25+0,30*2)-(0,8*2+0,6) |  | 12.4 | [13 empty] | VV | 2 | 2 | True | 0 | ROZPOCET
| VV |  | "102" (1,825+1,8)*2-0,8 |  | 6.45 | [13 empty] | VV | 2 | 2 | True | 0 | ROZPOCET
| VV |  | " 105" (3,715+3,0)*2-(1,5+1,5) |  | 10.43 | [13 empty] | VV | 2 | 2 | True | 0 | ROZPOCET
| VV |  | sokel - terasa | [15 empty] | VV | 2 | 1 | True | 0 | ROZPOCET
| VV |  | 11,8+3,0-1,5+0,15*2*2 |  | 13.9 | [13 empty] | VV | 2 | 2 | True | 0 | ROZPOCET
| VV |  | Súčet |  | 43.18 | [13 empty] | VV | 2 | 4 | True | 1 | ROZPOCET
171 | K | 771541115.S | Montáž podláh z dlaždíc gres kladených do tmelu veľ. 300 x 300 mm | m2 | 39.89 |  | 0 |  |  |  | znížená |  | 0 | 0.00378 | 0.15078 | 0 | 0 | 16 | K | 2 |  |  |  | ROZPOCET | 0 | 0 | 0 | 0 | 0 | 2 | 0 | 16 | -1826764130
| VV |  | Skl.P1 mč.101,102,103,105,108 | [15 empty] | VV | 2 | 1 | True | 0 | ROZPOCET
| VV |  | 8,6+3,29+1,89+11,15+14,96 |  | 39.89 | [13 empty] | VV | 2 | 2 | True | 1 | ROZPOCET
172 | M | 59764048000 ,r | Dlaždice keramické s protišmykovým stupňom R9 - množstvo zaokrúhliť na balenia | m2 | 46.295 |  | 0 |  |  |  | znížená |  | 0 | 0.018 | 0.83331 | 0 | 0 | 8 | M | 2 |  |  |  | ROZPOCET | 0 | 0 | 0 | 0 | 0 | 2 | 0 | 4 | -1763449481
| VV |  | "Vyber inv," | [15 empty] | VV | 2 | 1 | True | 0 | ROZPOCET
| VV |  | (8,6+3,29+1,89+11,15+14,96)*1,10 |  | 43.879 | [13 empty] | VV | 2 | 2 | True | 0 | ROZPOCET
| VV |  | "sokle" 29,28*0,075*1,10 |  | 2.416 | [13 empty] | VV | 2 | 2 | True | 0 | ROZPOCET
| VV |  | Súčet |  | 46.295 | [13 empty] | VV | 2 | 4 | True | 1 | ROZPOCET
173 | K | 771541215.S | Montáž podláh z dlaždíc gres kladených do tmelu flexibil. mrazuvzdorného veľ. 300 x 300 mm | m2 | 43.34 |  | 0 |  |  |  | znížená |  | 0 | 0.0032 | 0.13869 | 0 | 0 | 16 | K | 2 |  |  |  | ROZPOCET | 0 | 0 | 0 | 0 | 0 | 2 | 0 | 16 | -1342543842
| VV |  | terasa | [15 empty] | VV | 2 | 1 | True | 0 | ROZPOCET
| VV |  | 14,8*2,0+3,0*3,0+(1,5+12,8+1,5)*0,15*2 |  | 43.34 | [13 empty] | VV | 2 | 2 | True | 1 | ROZPOCET
174 | M | 597740002500.S | Dlaždice keramické, protišmykové, mrazuvzdorné - množstvo zaokrúhliť na balenia | m2 | 46.967 |  | 0 |  |  |  | znížená |  | 0 | 0.0178 | 0.83601 | 0 | 0 | 32 | M | 2 |  |  |  | ROZPOCET | 0 | 0 | 0 | 0 | 0 | 2 | 0 | 16 | 1483995579
| VV |  | 43,34*1,05 |  | 45.507 | [13 empty] | VV | 2 | 2 | True | 0 | ROZPOCET
| VV |  | "sokel v=0,1m" 13,9*0,1*1,05 |  | 1.46 | [13 empty] | VV | 2 | 2 | True | 0 | ROZPOCET
| VV |  | Súčet |  | 46.967 | [13 empty] | VV | 2 | 4 | True | 1 | ROZPOCET
175 | K | 771574301 | Zarezanie jedného radu obkladačiek alebo dlaždíc | m | 43.18 |  | 0 |  |  |  | znížená |  | 0 | 0.008464 | 0.36548 | 0 | 0 | 16 | K | 2 |  |  |  | ROZPOCET | 0 | 0 | 0 | 0 | 0 | 2 | 0 | 16 | 1103900632
176 | K | 775413220 | Montáž prechodovej lišty | m | 8 |  | 0 |  |  |  | znížená |  | 0 | 1.25e-05 | 0.0001 | 0 | 0 | 16 | K | 2 |  |  |  | ROZPOCET | 0 | 0 | 0 | 0 | 0 | 2 | 0 | 16 | -759386938
| VV |  | 0,8*4+0,6+1,5+1,2+1,5 |  | 8 | [13 empty] | VV | 2 | 2 | True | 1 | ROZPOCET
177 | M | 6119800959 | Lišta prechodová dĺ. 1ks 2,5m | m | 10 |  | 0 |  |  |  | znížená |  | 0 | 0.0003 | 0.003 | 0 | 0 | 32 | M | 2 |  |  |  | ROZPOCET | 0 | 0 | 0 | 0 | 0 | 2 | 0 | 16 | -874389574
| P |  | Poznámka k položke: striebro, zlato, šampaň, | [15 empty] | P | 2
178 | K | 998771201 | Presun hmôt pre podlahy z dlaždíc v objektoch výšky do 6m | % |  |  | 0 |  |  |  | znížená |  | 0 | 0 | 0 | 0 | 0 | 16 | K | 2 |  |  |  | ROZPOCET | 0 | 0 | 0 | 0 | 0 | 2 | 0 | 16 | -404651643
| D | 775 | Podlahy vlysové a parketové |  |  |  | 0 | [5 empty] | 0 |  | 0.076675 |  | 0 | 2 | D | 1 |  |  |  | ROZPOCET | [6 empty] | 0
179 | K | 775550110 | Montáž podlahy z laminátových a drevených parkiet, click spoj, položená voľne vrátane soklových líšt | m2 | 9.6 |  | 0 |  |  |  | znížená |  | 0 | 2e-05 | 0.000192 | 0 | 0 | 16 | K | 2 |  |  |  | ROZPOCET | 0 | 0 | 0 | 0 | 0 | 2 | 0 | 16 | 190403040
| VV |  | "Skl.P2 mč.104" 9,6 |  | 9.6 | [13 empty] | VV | 2 | 2 | True | 1 | ROZPOCET
180 | M | 6119800700 | Laminátové parkety vrátane líšt - predbežná cena - množstvo zaokrúhliť na balenia | m2 | 10.08 |  | 0 |  |  |  | znížená |  | 0 | 0.0075 | 0.0756 | 0 | 0 | 32 | M | 2 |  |  |  | ROZPOCET | 0 | 0 | 0 | 0 | 0 | 2 | 0 | 16 | -1169703299
| VV |  | 9,6*1,05 |  | 10.08 | [13 empty] | VV | 2 | 2 | True | 1 | ROZPOCET
181 | K | 775592141 | Montáž podložky vyrovnávacej a tlmiacej pod plávajúce podlahy | m2 | 9.6 |  | 0 |  |  |  | znížená |  | 0 | 0 | 0 | 0 | 0 | 16 | K | 2 |  |  |  | ROZPOCET | 0 | 0 | 0 | 0 | 0 | 2 | 0 | 16 | -925515602
182 | M | 283230008600.S | Podložka pod plávajúce podlahy, hr. 5 mm | m2 | 11.04 |  | 0 |  |  |  | znížená |  | 0 | 8e-05 | 0.0008832 | 0 | 0 | 32 | M | 2 |  |  |  | ROZPOCET | 0 | 0 | 0 | 0 | 0 | 2 | 0 | 16 | -998126326
| VV |  | 9,6*1,15 |  | 11.04 | [13 empty] | VV | 2 | 2 | True | 1 | ROZPOCET
183 | K | 998775201 | Presun hmôt pre podlahy vlysové a parketové v objektoch výšky do 6 m | % |  |  | 0 |  |  |  | znížená |  | 0 | 0 | 0 | 0 | 0 | 16 | K | 2 |  |  |  | ROZPOCET | 0 | 0 | 0 | 0 | 0 | 2 | 0 | 16 | -320715250
| D | 776 | Podlahy povlakové |  |  |  | 0 | [5 empty] | 0 |  | 0.14507 |  | 0 | 2 | D | 1 |  |  |  | ROZPOCET | [6 empty] | 0
184 | K | 776572220.S | Napínanie kobercov | m2 | 106.08 |  | 0 |  |  |  | znížená |  | 0 | 0 | 0 | 0 | 0 | 16 | K | 2 |  |  |  | ROZPOCET | 0 | 0 | 0 | 0 | 0 | 2 | 0 | 16 | -1441256227
185 | K | 776572310.S | Lepenie textilných podláh - kobercov z pásov | m2 | 117.226 |  | 0 |  |  |  | znížená |  | 0 | 0.00045 | 0.052752 | 0 | 0 | 16 | K | 2 |  |  |  | ROZPOCET | 0 | 0 | 0 | 0 | 0 | 2 | 0 | 16 | 415139695
| VV |  | "Skl.P3/ mč.106,107" 69,64+36,44 |  | 106.08 | [13 empty] | VV | 2 | 2 | True | 0 | ROZPOCET
| VV |  | Medzisúčet |  | 106.08 | [13 empty] | VV | 2 | 3 | True | 0 | ROZPOCET
| VV |  | vytiahnutie na stenu | [15 empty] | VV | 2 | 1 | True | 0 | ROZPOCET
| VV |  | "Skl.P3/ mč.106,107" | [15 empty] | VV | 2 | 1 | True | 0 | ROZPOCET
| VV |  | "mč.106" (8,075+8,175+2,415)*2-(0,8*3+1,2+1,8) |  | 31.93 | [13 empty] | VV | 2 | 2 | True | 0 | ROZPOCET
| VV |  | "ost." 0,4*2 |  | 0.8 | [13 empty] | VV | 2 | 2 | True | 0 | ROZPOCET
| VV |  | "mč,107" (6,45+5,65)*2-1,2 |  | 23 | [13 empty] | VV | 2 | 2 | True | 0 | ROZPOCET
| VV |  | Medzisúčet |  | 55.73 | [13 empty] | VV | 2 | 3 | True | 0 | ROZPOCET
| VV |  | 55,73*0,2+106,08 |  | 117.226 | [13 empty] | VV | 2 | 2 | True | 1 | ROZPOCET
186 | M | 697410001700.S | Koberec metrážny všívaný | m2 | 123.087 |  | 0 |  |  |  | znížená |  | 0 | 0.00075 | 0.092315 | 0 | 0 | 32 | M | 2 |  |  |  | ROZPOCET | 0 | 0 | 0 | 0 | 0 | 2 | 0 | 16 | -1888498709
| VV |  | 117,226*1,05 'Prepočítané koeficientom množstva |  | 123.087 | [13 empty] | VV | 2 | 2 | False | 1 | ROZPOCET
187 | K | 998776201.S | Presun hmôt pre podlahy povlakové v objektoch výšky do 6 m | % |  |  | 0 |  |  |  | znížená |  | 0 | 0 | 0 | 0 | 0 | 16 | K | 2 |  |  |  | ROZPOCET | 0 | 0 | 0 | 0 | 0 | 2 | 0 | 16 | -769805772
| D | 781 | Dokončovacie práce a obklady |  |  |  | 0 | [5 empty] | 0 |  | 1.8698 |  | 0 | 2 | D | 1 |  |  |  | ROZPOCET | [6 empty] | 0
188 | K | 771579815 | Rezanie hrán obkladačiek a dlaždíc pod 45 stupňovým uhlom - Jolly hrany | m | 11.8 |  | 0 |  |  |  | znížená |  | 0 | 1.173e-06 | 1.3841e-05 | 0 | 0 | 16 | K | 2 |  |  |  | ROZPOCET | 0 | 0 | 0 | 0 | 0 | 2 | 0 | 16 | -1905211662
| VV |  | hrany obkladov predsadených priečok vo WC + stienka v m.č.1.08 | [15 empty] | VV | 2 | 1 | True | 0 | ROZPOCET
| VV |  | "m.č. 1.08 + 1.03" | [15 empty] | VV | 2 | 1 | True | 0 | ROZPOCET
| VV |  | 3,2*2+1,5*2+0,15*2 |  | 9.7 | [13 empty] | VV | 2 | 2 | True | 0 | ROZPOCET
| VV |  | 1,05*2 |  | 2.1 | [13 empty] | VV | 2 | 2 | True | 0 | ROZPOCET
| VV |  | Súčet |  | 11.8 | [13 empty] | VV | 2 | 4 | True | 1 | ROZPOCET
189 | K | 781445018 | Montáž obkladov vnútor. stien z obkladačiek kladených do tmelu vrátane všetkých potrebných profilov, rohových profilov a škárovania | m2 | 73.29 |  | 0 |  |  |  | znížená |  | 0 | 0.00345 | 0.25285 | 0 | 0 | 16 | K | 2 |  |  |  | ROZPOCET | 0 | 0 | 0 | 0 | 0 | 2 | 0 | 16 | -810389137
| VV |  | "m č.103 v=2,0m" (1,05+1,8)*2*2,0-(0,6*2,0) |  | 10.2 | [13 empty] | VV | 2 | 2 | True | 0 | ROZPOCET
| VV |  | "m č.108 po SK podhl." (4,625+3,235)*2*2,75+3,2*1,5*2+3,2*0,15 |  | 53.31 | [13 empty] | VV | 2 | 2 | True | 0 | ROZPOCET
| VV |  | -(0,8*2,0+1,9*0,8) |  | -3.12 | [13 empty] | VV | 2 | 2 | True | 0 | ROZPOCET
| VV |  | "m.č.1.02 v.=2,0m" | [15 empty] | VV | 2 | 1 | True | 0 | ROZPOCET
| VV |  | (1,825+1,8)*2*2,0-0,8*2,0 |  | 12.9 | [13 empty] | VV | 2 | 2 | True | 0 | ROZPOCET
| VV |  | Súčet |  | 73.29 | [13 empty] | VV | 2 | 4 | True | 1 | ROZPOCET
190 | M | 5976574000 | Obkladačky keramické - množstvo zaokrúhliť na balenia - predbežná cena | m2 | 76.999 |  | 0 |  |  |  | znížená |  | 0 | 0.021 | 1.617 | 0 | 0 | 32 | M | 2 |  |  |  | ROZPOCET | 0 | 0 | 0 | 0 | 0 | 2 | 0 | 16 | -498268454
| VV |  | 73,29*1,03 |  | 75.489 | [13 empty] | VV | 2 | 2 | True | 1 | ROZPOCET
| VV |  | 75,489*1,02 'Prepočítané koeficientom množstva |  | 76.999 | [13 empty] | VV | 2 | 2 | False | 1 | ROZPOCET
191 | K | 998781201 | Presun hmôt pre obklady keramické v objektoch výšky do 6 m | % |  |  | 0 |  |  |  | znížená |  | 0 | 0 | 0 | 0 | 0 | 16 | K | 2 |  |  |  | ROZPOCET | 0 | 0 | 0 | 0 | 0 | 2 | 0 | 16 | -131552811
| D | 784 | Maľby |  |  |  | 0 | [5 empty] | 0 |  | 0.22141 |  | 0 | 2 | D | 1 |  |  |  | ROZPOCET | [6 empty] | 0
192 | K | 784410100 | Penetrovanie jednonásobné jemnozrnných podkladov výšky do 3,80 m | m2 | 505.364 |  | 0 |  |  |  | znížená |  | 0 | 9.75e-05 | 0.049273 | 0 | 0 | 16 | K | 2 |  |  |  | ROZPOCET | 0 | 0 | 0 | 0 | 0 | 2 | 0 | 16 | -276600951
| VV |  | Stropy mč.101-108 | [15 empty] | VV | 2 | 1 | True | 0 | ROZPOCET
| VV |  | 8,6+3,29+1,89+9,6+11,15+69,64+36,44+14,96 |  | 155.57 | [13 empty] | VV | 2 | 2 | True | 0 | ROZPOCET
| VV |  | " ako Omietky | [15 empty] | VV | 2 | 1 | True | 0 | ROZPOCET
| VV |  | kt.0,0+3,28 | [15 empty] | VV | 2 | 1 | True | 0 | ROZPOCET
| VV |  | "mč.101/"(6,25*2+1,5)*3,28 |  | 45.92 | [13 empty] | VV | 2 | 2 | True | 0 | ROZPOCET
| VV |  | -(2,5*2,4+0,8*2,0*2+0,6*2,0) nie | [15 empty] | VV | 2 | 1 | True | 0 | ROZPOCET
| VV |  | "102" (1,825+1,8)*2*3,28-(0,8*2+0,6*1,5) |  | 21.28 | [13 empty] | VV | 2 | 2 | True | 0 | ROZPOCET
| VV |  | "ost." (1,5*2+0,6)*0,40 |  | 1.44 | [13 empty] | VV | 2 | 2 | True | 0 | ROZPOCET
| VV |  | 103- ker. obklad | [15 empty] | VV | 2 | 1 | True | 0 | ROZPOCET
| VV |  | "104" (3,0+3,2)*2*3,28-(0,8*2,0+1,5*1,5) |  | 36.822 | [13 empty] | VV | 2 | 2 | True | 0 | ROZPOCET
| VV |  | "ost," 1,5*0,40*3 |  | 1.8 | [13 empty] | VV | 2 | 2 | True | 0 | ROZPOCET
| VV |  | " 105" (3,0+3,715)*2*3,28-(1,5*2,0+1,5*2,4+1,8*2,4) |  | 33.13 | [13 empty] | VV | 2 | 2 | True | 0 | ROZPOCET
| VV |  | "ost," (2,4*2+1,5)*0,40 |  | 2.52 | [13 empty] | VV | 2 | 2 | True | 0 | ROZPOCET
| VV |  | "ost," (2,4*2+1,8)*0,40 |  | 2.64 | [13 empty] | VV | 2 | 2 | True | 0 | ROZPOCET
| VV |  | "106" (8,075+8,175+2,415)*2*3,28 |  | 122.442 | [13 empty] | VV | 2 | 2 | True | 0 | ROZPOCET
| VV |  | -(1,8*2,4*3+1,5*2,0+0,8*2,0*3+1,2*3,28) nie | [15 empty] | VV | 2 | 1 | True | 0 | ROZPOCET
| VV |  | "ost." (2,4*2+1,8)*0,40*3 |  | 7.92 | [13 empty] | VV | 2 | 2 | True | 0 | ROZPOCET
| VV |  | "107" (6,45+5,65)*2*3,28-(1,2*3,28+1,8*1,5*2) |  | 70.04 | [13 empty] | VV | 2 | 2 | True | 0 | ROZPOCET
| VV |  | "ost." (1,5*2+1,8)*0,40*2 |  | 3.84 | [13 empty] | VV | 2 | 2 | True | 0 | ROZPOCET
| VV |  | Súčet |  | 505.364 | [13 empty] | VV | 2 | 4 | True | 1 | ROZPOCET
193 | K | 784418012 | Zakrývanie podláh a zariadení papierom v miestnostiach alebo na schodisku | m2 | 155.57 |  | 0 |  |  |  | znížená |  | 0 | 2e-06 | 0.00031114 | 0 | 0 | 16 | K | 2 |  |  |  | ROZPOCET | 0 | 0 | 0 | 0 | 0 | 2 | 0 | 16 | 2051390115
194 | K | 784452371 | Maľby z maliarskych zmesí ručne nanášané tónované dvojnásobné na jemnozrnný podklad výšky do 3,80 m | m2 | 505.364 |  | 0 |  |  |  | znížená |  | 0 | 0.00034 | 0.17182 | 0 | 0 | 16 | K | 2 |  |  |  | ROZPOCET | 0 | 0 | 0 | 0 | 0 | 2 | 0 | 16 | 883402694
| D | O01 | Ostatné |  |  |  | 0 | [5 empty] | 0 |  | 0 |  | 0 | 4 | D | 0 |  |  |  | ROZPOCET | [6 empty] | 0
195 | K | 0011 | Montáž hasiacich prístrojov | kpl | 1 |  | 0 |  |  |  | znížená |  | 0 | 0 | 0 | 0 | 0 | 512 | K | 1 |  |  |  | ROZPOCET | 0 | 0 | 0 | 0 | 0 | 2 | 0 | 512 | 2045774353
196 | M | 0011.mat | Hasiaci PHP prístroj práškový ABC 6kg | ks | 1 |  | 0 |  |  |  | znížená |  | 0 | 0 | 0 | 0 | 0 | 512 | M | 1 |  |  |  | ROZPOCET | 0 | 0 | 0 | 0 | 0 | 2 | 0 | 512 | 1809156454
| D | VRN | Investičné náklady neobsiahnuté v cenách |  |  |  | 0 | [5 empty] | 0 |  | 0 |  | 0 | 5 | D | 0 |  |  |  | ROZPOCET | [6 empty] | 0
| D | VRN03 | Geodetické práce |  |  |  | 0 | [5 empty] | 0 |  | 0 |  | 0 | 5 | D | 1 |  |  |  | ROZPOCET | [6 empty] | 0
197 | K | 000300021 | Geodetické práce - vykonávané v priebehu výstavby výškové merania | kpl | 1 |  | 0 |  |  |  | znížená |  | 0 | 0 | 0 | 0 | 0 | 1024 | K | 2 |  |  |  | ROZPOCET | 0 | 0 | 0 | 0 | 0 | 2 | 0 | 1024 | -1469529437
| D | VRN06 | Zariadenie staveniska |  |  |  | 0 | [5 empty] | 0 |  | 0 |  | 0 | 5 | D | 1 |  |  |  | ROZPOCET | [6 empty] | 0
198 | K | 000600011 | Zariadenie staveniska - prevádzkové kancelárie a sklady, energie a sociálne zariadenia,chemické WC....(podľa zborníka objektivizovaných VRN, sadzby zariadenia staveniska) 1,5% | kpl | 1 |  | 0 |  |  |  | znížená |  | 0 | 0 | 0 | 0 | 0 | 1024 | K | 2 |  |  |  | ROZPOCET | 0 | 0 | 0 | 0 | 0 | 2 | 0 | 1024 | 1986258821

## 1-2 - SO 101 - Prístavba ...
[9 empty] | >> skryté stĺpce << | [9 empty] | {e73bee92-e6ab-4bfa-aa38-1a8454636cf3}
0
| KRYCÍ LIST ROZPOČTU | [8 empty] | v --- nižšie sa nachádzajú doplnkové a pomocné údaje k zostavám --- v | [8 empty] | False
Stavba:
Prístavba k existujúcemu objektu MŠ Borovce
Objekt:
1 - SO 101 - Prístavba k existujúcdmu objektu MŠ Borovce
Časť:
1-2 - SO 101 - Prístavba k existujúcemu objektu MŠ - Zdravotechnika
| JKSO: |  |  |  |  | KS:
| Miesto: |  | Borovce p.č.11,12 |  |  | Dátum: | 27. 9. 2022
| Objednávateľ: |  |  |  |  | IČO:
|  | Obec Borovce |  |  |  | IČ DPH:
| Zhotoviteľ: |  |  |  |  | IČO: | Vyplň údaj
|  | Vyplň údaj |  |  |  | IČ DPH: | Vyplň údaj
| Projektant: |  |  |  |  | IČO:
|  | Peter Ondro |  |  |  | IČ DPH:
| Spracovateľ: |  |  |  |  | IČO:
|  | Peter Ondro |  |  |  | IČ DPH:
Poznámka:
| Cena bez DPH | [5 empty] | 0
|  |  | Základ dane |  |  | Sadzba dane | Výška dane
| DPH | základná | 0 |  |  | 20% | 0
|  | znížená | 0 |  |  | 20% | 0
|  | zákl. prenesená | 0 |  |  | 20% | 0
|  | zníž. prenesená | 0 |  |  | 20% | 0
|  | nulová | 0 |  |  | 0% | 0
| Cena s DPH |  |  | v | EUR |  | 0
| Projektant |  |  | Spracovateľ
| Dátum a podpis: |  | Pečiatka | Dátum a podpis: |  |  | Pečiatka
| Objednávateľ |  |  | Zhotoviteľ
| Dátum a podpis: |  | Pečiatka | Dátum a podpis: |  |  | Pečiatka
REKAPITULÁCIA ROZPOČTU
Stavba:
Prístavba k existujúcemu objektu MŠ Borovce
Objekt:
1 - SO 101 - Prístavba k existujúcdmu objektu MŠ Borovce
Časť:
1-2 - SO 101 - Prístavba k existujúcemu objektu MŠ - Zdravotechnika
Miesto: |  |  | Borovce p.č.11,12 |  |  | Dátum: | 27. 9. 2022
Objednávateľ: |  |  | Obec Borovce |  |  | Projektant: | Peter Ondro
Zhotoviteľ: |  |  | Vyplň údaj |  |  | Spracovateľ: | Peter Ondro
Kód dielu - Popis | [6 empty] | Cena celkom [EUR]
Náklady z rozpočtu | [6 empty] | 0 | [12 empty] | -1
| HSV - Práce a dodávky HSV | [5 empty] | 0
| 1 - Zemné práce | [5 empty] | 0
| 2 - Zakladanie | [5 empty] | 0
| 4 - Vodorovné konštrukcie | [5 empty] | 0
| 6 - Úpravy povrchov, podlahy, osadenie | [5 empty] | 0
| 8 - Rúrové vedenie | [5 empty] | 0
| 9 - Ostatné konštrukcie a práce-búranie | [5 empty] | 0
| 99 - Presun hmôt HSV | [5 empty] | 0
| PSV - Práce a dodávky PSV | [5 empty] | 0
| 713 - Izolácie tepelné | [5 empty] | 0
| 721 - Zdravotech. vnútorná kanalizácia | [5 empty] | 0
| 722 - Zdravotechnika - vnútorný vodovod | [5 empty] | 0
| 725 - Zdravotechnika - zariaďovacie predmety | [5 empty] | 0
| VRN - Vedľajšie rozpočtové náklady | [5 empty] | 0
| VRN06 - Zariadenie staveniska | [5 empty] | 0
| VRN15 - Rezerva | [5 empty] | 0
ROZPOČET
Stavba:
Prístavba k existujúcemu objektu MŠ Borovce
Objekt:
1 - SO 101 - Prístavba k existujúcdmu objektu MŠ Borovce
Časť:
1-2 - SO 101 - Prístavba k existujúcemu objektu MŠ - Zdravotechnika
Miesto: |  |  | Borovce p.č.11,12 |  |  | Dátum: | 27. 9. 2022
Objednávateľ: |  |  | Obec Borovce |  |  | Projektant: | Peter Ondro
Zhotoviteľ: |  |  | Vyplň údaj |  |  | Spracovateľ: | Peter Ondro
PČ | Typ | Kód | Popis | MJ | Množstvo | J.cena [EUR] | Cena celkom [EUR] | Cenová sústava |  |  | DPH | J. Nh [h] | Nh celkom [h] | J. hmotnosť [t] | Hmotnosť celkom [t] | J. suť [t] | Suť Celkom [t]
Náklady z rozpočtu | [6 empty] | 0 | [5 empty] | 0 |  | 69.1709 |  | 0.11 |  | D | -1 | [10 empty] | 0
| D | HSV | Práce a dodávky HSV |  |  |  | 0 | [5 empty] | 0 |  | 68.6938 |  | 0.11 | 1 | D | 0 |  |  |  | ROZPOCET | [6 empty] | 0
| D | 1 | Zemné práce |  |  |  | 0 | [5 empty] | 0 |  | 55.08 |  | 0 | 1 | D | 1 |  |  |  | ROZPOCET | [6 empty] | 0
1 | K | 132201201 | Výkop ryhy šírky 600-2000mm horn.3 do 100m3 - bez naloženia na dopravný prostriedok | m3 | 64.6 |  | 0 |  |  |  | znížená |  | 0 | 0 | 0 | 0 | 0 | 4 | K | 2 |  |  |  | ROZPOCET | 0 | 0 | 0 | 0 | 0 | 2 | 0 | 4 | -1370889879
| VV |  | "kanalizácia" | [15 empty] | VV | 2 | 1 | True | 0 | ROZPOCET
| VV |  | 0,80*0,95*85,0 |  | 64.6 | [13 empty] | VV | 2 | 2 | True | 1 | ROZPOCET
2 | K | 132201209 | Hĺbenie rýh š. nad 600 do 2 000 mm zapažených i nezapažených, s urovnaním dna. Príplatok k cenám za lepivosť horniny 3 | m3 | 19.38 |  | 0 |  |  |  | znížená |  | 0 | 0 | 0 | 0 | 0 | 4 | K | 2 |  |  |  | ROZPOCET | 0 | 0 | 0 | 0 | 0 | 2 | 0 | 4 | -1886777474
| VV |  | 64,6*0,3 |  | 19.38 | [13 empty] | VV | 2 | 2 | True | 1 | ROZPOCET
3 | K | 162501102 | Vodorovné premiestnenie výkopku po spevnenej ceste z horniny tr.1-4 v množstve do 100 m3 na vzdialenosť do 3000 m | m3 | 44.2 |  | 0 |  |  |  | znížená |  | 0 | 0 | 0 | 0 | 0 | 4 | K | 2 |  |  |  | ROZPOCET | 0 | 0 | 0 | 0 | 0 | 2 | 0 | 4 | -279811487
| VV |  | 64,6-20,4 |  | 44.2 | [13 empty] | VV | 2 | 2 | True | 1 | ROZPOCET
4 | K | 162501105 | Vodorovné premiestnenie výkopku po spevnenej ceste z horniny tr.1-4 v množstve do 100 m3, príplatok k cene za každých ďalšich a začatých 1000 m - 17km - odvoznú vzdialenosť určí dodavateľ stavby | m3 | 751.4 |  | 0 |  |  |  | znížená |  | 0 | 0 | 0 | 0 | 0 | 4 | K | 2 |  |  |  | ROZPOCET | 0 | 0 | 0 | 0 | 0 | 2 | 0 | 4 | 593123934
| VV |  | 44,2*17 'Prepočítané koeficientom množstva |  | 751.4 | [13 empty] | VV | 2 | 2 | False | 1 | ROZPOCET
5 | K | 167101101.S | Nakladanie neuľahnutého výkopku z hornín tr.1-4 do 100 m3 | m3 | 44.2 |  | 0 |  |  |  | znížená |  | 0 | 0 | 0 | 0 | 0 | 4 | K | 2 |  |  |  | ROZPOCET | 0 | 0 | 0 | 0 | 0 | 2 | 0 | 4 | 1730107430
6 | K | 171201201 | Uloženie sypaniny na skládky do 100 m3 | m3 | 44.2 |  | 0 |  |  |  | znížená |  | 0 | 0 | 0 | 0 | 0 | 4 | K | 2 |  |  |  | ROZPOCET | 0 | 0 | 0 | 0 | 0 | 2 | 0 | 4 | -1019483130
7 | K | 171209002 | Poplatok za skladovanie - zemina a kamenivo (17 05) ostatné | t | 75.14 |  | 0 |  |  |  | znížená |  | 0 | 0 | 0 | 0 | 0 | 4 | K | 2 |  |  |  | ROZPOCET | 0 | 0 | 0 | 0 | 0 | 2 | 0 | 4 | 683687345
| VV |  | 44,2*1,7 |  | 75.14 | [13 empty] | VV | 2 | 2 | True | 1 | ROZPOCET
8 | K | 174101001 | Zásyp sypaninou so zhutnením jám, šachiet, rýh, zárezov alebo okolo objektov do 100 m3 - vykopanou zeminou | m3 | 20.4 |  | 0 |  |  |  | znížená |  | 0 | 0 | 0 | 0 | 0 | 4 | K | 2 |  |  |  | ROZPOCET | 0 | 0 | 0 | 0 | 0 | 2 | 0 | 4 | -1704462234
| VV |  | "kanalizácia" | [15 empty] | VV | 2 | 1 | True | 0 | ROZPOCET
| VV |  | 0,60*0,4*85,0 |  | 20.4 | [13 empty] | VV | 2 | 2 | True | 1 | ROZPOCET
9 | K | 175101101 | Obsyp potrubia štrkopieskom | m3 | 30.6 |  | 0 |  |  |  | znížená |  | 0 | 0 | 0 | 0 | 0 | 4 | K | 2 |  |  |  | ROZPOCET | 0 | 0 | 0 | 0 | 0 | 2 | 0 | 4 | -1850576581
| VV |  | "kanalizácia" | [15 empty] | VV | 2 | 1 | True | 0 | ROZPOCET
| VV |  | 0,80*0,45*85,0 |  | 30.6 | [13 empty] | VV | 2 | 2 | True | 1 | ROZPOCET
10 | M | 5833710100 | Štrkopiesok 0-8 B | t | 55.08 |  | 0 |  |  |  | znížená |  | 0 | 1 | 55.08 | 0 | 0 | 8 | M | 2 |  |  |  | ROZPOCET | 0 | 0 | 0 | 0 | 0 | 2 | 0 | 4 | -1304164072
| VV |  | 30,6*1,8 |  | 55.08 | [13 empty] | VV | 2 | 2 | True | 1 | ROZPOCET
| D | 2 | Zakladanie |  |  |  | 0 | [5 empty] | 0 |  | 0.00286 |  | 0 | 1 | D | 1 |  |  |  | ROZPOCET | [6 empty] | 0
11 | K | 279100155.S | Prestup v základoch Vodotesné prestupy v základových konštrukciách pre ZTI vrátane polohového zaistenia , prípadne strateného debnenia rozm. 200/200mm | ks | 2 |  | 0 |  |  |  | znížená |  | 0 | 0.00143 | 0.00286 | 0 | 0 | 4 | K | 2 |  |  |  | ROZPOCET | 0 | 0 | 0 | 0 | 0 | 2 | 0 | 4 | 714138503
| D | 4 | Vodorovné konštrukcie |  |  |  | 0 | [5 empty] | 0 |  | 12.8573 |  | 0 | 1 | D | 1 |  |  |  | ROZPOCET | [6 empty] | 0
12 | K | 451573111 | Lôžko pod potrubie, stoky a drobné objekty, v otvorenom výkope z piesku a štrkopiesku do 63 mm | m3 | 6.8 |  | 0 |  |  |  | znížená |  | 0 | 1.8908 | 12.8573 | 0 | 0 | 4 | K | 2 |  |  |  | ROZPOCET | 0 | 0 | 0 | 0 | 0 | 2 | 0 | 4 | 1182960613
| VV |  | "kanalizácia" | [15 empty] | VV | 2 | 1 | True | 0 | ROZPOCET
| VV |  | 0,80*0,10*85,0 |  | 6.8 | [13 empty] | VV | 2 | 2 | True | 1 | ROZPOCET
| D | 6 | Úpravy povrchov, podlahy, osadenie |  |  |  | 0 | [5 empty] | 0 |  | 0.32299 |  | 0 | 1 | D | 1 |  |  |  | ROZPOCET | [6 empty] | 0
13 | K | 631351101.S | Debnenie stien, rýh a otvorov v podlahách zhotovenie | m2 | 0.7 |  | 0 |  |  |  | znížená |  | 0 | 0.045362 | 0.031754 | 0 | 0 | 4 | K | 2 |  |  |  | ROZPOCET | 0 | 0 | 0 | 0 | 0 | 2 | 0 | 4 | -111663139
| VV |  | (5,0+2,0)*0,1 |  | 0.7 | [13 empty] | VV | 2 | 2 | True | 1 | ROZPOCET
14 | K | 631351102.S | Debnenie stien, rýh a otvorov v podlahách odstránenie | m2 | 0.7 |  | 0 |  |  |  | znížená |  | 0 | 0 | 0 | 0 | 0 | 4 | K | 2 |  |  |  | ROZPOCET | 0 | 0 | 0 | 0 | 0 | 2 | 0 | 4 | -506074723
15 | K | 632452467.S | Cementový liaty poter, pevnosti v tlaku 20 MPa, hr. 100 mm - spätná úprava rýh v podlahe | m2 | 1.45 |  | 0 |  |  |  | znížená |  | 0 | 0.20085 | 0.29123 | 0 | 0 | 4 | K | 2 |  |  |  | ROZPOCET | 0 | 0 | 0 | 0 | 0 | 2 | 0 | 4 | -1121948301
| VV |  | 5,0*0,1+2,0*0,1+5,0*0,15 |  | 1.45 | [13 empty] | VV | 2 | 2 | True | 1 | ROZPOCET
| D | 8 | Rúrové vedenie |  |  |  | 0 | [5 empty] | 0 |  | 0.43062 |  | 0 | 1 | D | 1 |  |  |  | ROZPOCET | [6 empty] | 0
16 | K | 837374111r | Zriadenie napojenia potrubia DN150, PVC do jestv. žumpy | ks | 1 |  | 0 |  |  |  | znížená |  | 0 | 0.27033 | 0.27033 | 0 | 0 | 4 | K | 2 |  |  |  | ROZPOCET | 0 | 0 | 0 | 0 | 0 | 2 | 0 | 4 | 790551338
17 | K | 871266016r | Montáž kanalizačného PVC-U potrubia hladkého plnostenného DN 125 | m | 35 |  | 0 |  |  |  | znížená |  | 0 | 1e-05 | 0.00035 | 0 | 0 | 4 | K | 2 |  |  |  | ROZPOCET | 0 | 0 | 0 | 0 | 0 | 2 | 0 | 4 | 322818785
18 | M | 286110002300r | Rúra kanalizačná PVC-U gravitačná, hladká SN8 - KG, SW - plnostenná, DN 125, dĺ. 6 m | ks | 6 |  | 0 |  |  |  | znížená |  | 0 | 0.0103 | 0.0618 | 0 | 0 | 8 | M | 2 |  |  |  | ROZPOCET | 0 | 0 | 0 | 0 | 0 | 2 | 0 | 4 | -481912418
19 | K | 871326026.S | Montáž kanalizačného PVC-U potrubia hladkého plnostenného DN 150 | m | 10 |  | 0 |  |  |  | znížená |  | 0 | 8.4e-06 | 8.4e-05 | 0 | 0 | 4 | K | 2 |  |  |  | ROZPOCET | 0 | 0 | 0 | 0 | 0 | 2 | 0 | 4 | -2050736664
20 | M | 286110002700.S | Rúra PVC-U hladký, kanalizačný, gravitačný systém Dxr 160x4,7 mm dĺ. 6 m, SN8 - plnostenná | ks | 2 |  | 0 |  |  |  | znížená |  | 0 | 0.02153 | 0.04306 | 0 | 0 | 8 | M | 2 |  |  |  | ROZPOCET | 0 | 0 | 0 | 0 | 0 | 2 | 0 | 4 | 1638895996
21 | K | 877266000.S | Montáž kanalizačného PVC-U kolena DN 100 | ks | 4 |  | 0 |  |  |  | znížená |  | 0 | 4e-05 | 0.00016 | 0 | 0 | 4 | K | 2 |  |  |  | ROZPOCET | 0 | 0 | 0 | 0 | 0 | 2 | 0 | 4 | -155449756
22 | M | 286510003600 | Koleno pätkové PVC-U, DN 110x87° hladká | ks | 4 |  | 0 |  |  |  | znížená |  | 0 | 0.00039 | 0.00156 | 0 | 0 | 8 | M | 2 |  |  |  | ROZPOCET | 0 | 0 | 0 | 0 | 0 | 2 | 0 | 4 | -1435570067
23 | K | 877266024.S | Montáž kanalizačnej PVC-U odbočky DN 100 | ks | 11 |  | 0 |  |  |  | znížená |  | 0 | 4e-05 | 0.00044 | 0 | 0 | 4 | K | 2 |  |  |  | ROZPOCET | 0 | 0 | 0 | 0 | 0 | 2 | 0 | 4 | 974794816
24 | M | 286510016700.S | Odbočka PVC, DN 110/110 pre hladký, kanalizačný, gravitačný systém | ks | 6 |  | 0 |  |  |  | znížená |  | 0 | 0.00053 | 0.00318 | 0 | 0 | 8 | M | 2 |  |  |  | ROZPOCET | 0 | 0 | 0 | 0 | 0 | 2 | 0 | 4 | -1742021396
25 | M | 286520024100.S | Odbočka dvojitá 45°, 87° PVC, DN 100/100 | ks | 2 |  | 0 |  |  |  | znížená |  | 0 | 0.0009 | 0.0018 | 0 | 0 | 8 | M | 2 |  |  |  | ROZPOCET | 0 | 0 | 0 | 0 | 0 | 2 | 0 | 4 | 61253605
26 | M | 286520024100.Sr | Odbočka dvojitá 45°, 87° PVC, DN 100/50 | ks | 3 |  | 0 |  |  |  | znížená |  | 0 | 0.0009 | 0.0027 | 0 | 0 | 8 | M | 2 |  |  |  | ROZPOCET | 0 | 0 | 0 | 0 | 0 | 2 | 0 | 4 | 1652457016
27 | K | 892311000 | Skúška tesnosti kanalizácie do D 150 | m | 95 |  | 0 |  |  |  | znížená |  | 0 | 0 | 0 | 0 | 0 | 4 | K | 2 |  |  |  | ROZPOCET | 0 | 0 | 0 | 0 | 0 | 2 | 0 | 4 | -1710864832
28 | K | 894431141.S | Montáž revíznej šachty z PVC, DN 400/160 (DN šachty/DN potr. ved.), tlak 40 t, hĺ. 850 do 1200mm | ks | 2 |  | 0 |  |  |  | znížená |  | 0 | 2.6e-05 | 5.2e-05 | 0 | 0 | 4 | K | 2 |  |  |  | ROZPOCET | 0 | 0 | 0 | 0 | 0 | 2 | 0 | 4 | 1033717677
29 | M | 2866104700 | Revízna šachta plastová pr. 400 vč. poklopu | KS | 2 |  | 0 |  |  |  | znížená |  | 0 | 0 | 0 | 0 | 0 | 8 | M | 2 |  |  |  | ROZPOCET | 0 | 0 | 0 | 0 | 0 | 2 | 0 | 4 | -1375909367
30 | K | 899712111.S | Orientačná tabuľka na vodovodných a kanalizačných radoch na murive | ks | 2 |  | 0 |  |  |  | znížená |  | 0 | 0.0002568 | 0.0005136 | 0 | 0 | 4 | K | 2 |  |  |  | ROZPOCET | 0 | 0 | 0 | 0 | 0 | 2 | 0 | 4 | 1399676614
31 | K | 892372111 | Zabezpečenie koncov potrubia pri tlakových skúškach DN do 300 | ks | 2 |  | 0 |  |  |  | znížená |  | 0 | 0.015817 | 0.031635 | 0 | 0 | 4 | K | 2 |  |  |  | ROZPOCET | 0 | 0 | 0 | 0 | 0 | 2 | 0 | 4 | 1384251408
32 | K | 899721111.S | Vyhľadávací vodič na potrubí PVC DN do 150 | m | 95 |  | 0 |  |  |  | znížená |  | 0 | 8.9e-05 | 0.008455 | 0 | 0 | 4 | K | 2 |  |  |  | ROZPOCET | 0 | 0 | 0 | 0 | 0 | 2 | 0 | 4 | -1648573693
33 | K | 899721132.S | Označenie kanalizačného potrubia hnedou výstražnou fóliou | m | 45 |  | 0 |  |  |  | znížená |  | 0 | 0.0001 | 0.0045 | 0 | 0 | 4 | K | 2 |  |  |  | ROZPOCET | 0 | 0 | 0 | 0 | 0 | 2 | 0 | 4 | 2080044226
| D | 9 | Ostatné konštrukcie a práce-búranie |  |  |  | 0 | [5 empty] | 0 |  | 4.5248e-05 |  | 0.11 | 1 | D | 1 |  |  |  | ROZPOCET | [6 empty] | 0
34 | K | 974042553.S | Vysekanie rýh v betónovej dlažbe do hĺbky 100 mm a šírky do 100 mm, -0,02200t | m | 5 |  | 0 |  |  |  | znížená |  | 0 | 0 | 0 | 0.022 | 0.11 | 4 | K | 2 |  |  |  | ROZPOCET | 0 | 0 | 0 | 0 | 0 | 2 | 0 | 4 | -20625216
35 | K | 974083112.S | Rezanie betónových mazanín existujúcich vystužených hĺbky nad 50 do 100 mm | m | 10.1 |  | 0 |  |  |  | znížená |  | 0 | 4.48e-06 | 4.5248e-05 | 0 | 0 | 4 | K | 2 |  |  |  | ROZPOCET | 0 | 0 | 0 | 0 | 0 | 2 | 0 | 4 | -1082855040
| VV |  | "vodovod - pre kanálik v jestv.podlahe" 5,0*2+0,1 |  | 10.1 | [13 empty] | VV | 2 | 2 | True | 1 | ROZPOCET
36 | K | 979081111 | Odvoz sutiny a vybúraných hmôt na skládku do 1 km | t | 0.11 |  | 0 |  |  |  | znížená |  | 0 | 0 | 0 | 0 | 0 | 4 | K | 2 |  |  |  | ROZPOCET | 0 | 0 | 0 | 0 | 0 | 2 | 0 | 4 | 220723647
37 | K | 979081121 | Odvoz sutiny a vybúraných hmôt na skládku za každý ďalší 1 km - 9km - odvoznú vzdialenosť určí dodavateľ stavby | t | 0.99 |  | 0 |  |  |  | znížená |  | 0 | 0 | 0 | 0 | 0 | 4 | K | 2 |  |  |  | ROZPOCET | 0 | 0 | 0 | 0 | 0 | 2 | 0 | 4 | 67061517
| VV |  | 0,11*9 'Prepočítané koeficientom množstva |  | 0.99 | [13 empty] | VV | 2 | 2 | False | 1 | ROZPOCET
38 | K | 979082111 | Vnútrostavenisková doprava sutiny a vybúraných hmôt do 10 m | t | 0.11 |  | 0 |  |  |  | znížená |  | 0 | 0 | 0 | 0 | 0 | 4 | K | 2 |  |  |  | ROZPOCET | 0 | 0 | 0 | 0 | 0 | 2 | 0 | 4 | -70428923
39 | K | 979082121 | Vnútrostavenisková doprava sutiny a vybúraných hmôt za každých ďalších 5 m | t | 0.33 |  | 0 |  |  |  | znížená |  | 0 | 0 | 0 | 0 | 0 | 4 | K | 2 |  |  |  | ROZPOCET | 0 | 0 | 0 | 0 | 0 | 2 | 0 | 4 | 1594700560
| VV |  | 0,11*3 'Prepočítané koeficientom množstva |  | 0.33 | [13 empty] | VV | 2 | 2 | False | 1 | ROZPOCET
40 | K | 979089612 | Poplatok za skladovanie - iné odpady zo stavieb a demolácií (17 09), ostatné | t | 0.11 |  | 0 |  |  |  | znížená |  | 0 | 0 | 0 | 0 | 0 | 4 | K | 2 |  |  |  | ROZPOCET | 0 | 0 | 0 | 0 | 0 | 2 | 0 | 4 | -1898963625
| D | 99 | Presun hmôt HSV |  |  |  | 0 | [5 empty] | 0 |  | 0 |  | 0 | 1 | D | 1 |  |  |  | ROZPOCET | [6 empty] | 0
41 | K | 998276101 | Presun hmôt pre rúrové vedenie hĺbené z rúr z plast., hmôt alebo sklolamin. v otvorenom výkope | t | 5.146 |  | 0 |  |  |  | znížená |  | 0 | 0 | 0 | 0 | 0 | 4 | K | 2 |  |  |  | ROZPOCET | 0 | 0 | 0 | 0 | 0 | 2 | 0 | 4 | 223298976
| VV |  | 40,786-25,92-9,72 |  | 5.146 | [13 empty] | VV | 2 | 2 | True | 1 | ROZPOCET
| D | PSV | Práce a dodávky PSV |  |  |  | 0 | [5 empty] | 0 |  | 0.47707 |  | 0 | 2 | D | 0 |  |  |  | ROZPOCET | [6 empty] | 0
| D | 713 | Izolácie tepelné |  |  |  | 0 | [5 empty] | 0 |  | 0.057734 |  | 0 | 2 | D | 1 |  |  |  | ROZPOCET | [6 empty] | 0
42 | K | 713482121 | Montáž trubíc z PE, hr.6 mm | m | 63 |  | 0 |  |  |  | znížená |  | 0 | 2e-05 | 0.00126 | 0 | 0 | 16 | K | 2 |  |  |  | ROZPOCET | 0 | 0 | 0 | 0 | 0 | 2 | 0 | 16 | -1490024916
43 | M | 2837741186 | Izolácia Trubice Armaflex | m | 63 |  | 0 |  |  |  | znížená |  | 0 | 0.00089 | 0.05607 | 0 | 0 | 128 | M | 2 |  |  |  | ROZPOCET | 0 | 0 | 0 | 0 | 0 | 2 | 0 | 128 | 1708815135
44 | M | 2837741166r | Páska Armaflex 15mm x 15mm x 3mm | kotúče | 1 |  | 0 |  |  |  | znížená |  | 0 | 8.2e-05 | 8.2e-05 | 0 | 0 | 32 | M | 2 |  |  |  | ROZPOCET | 0 | 0 | 0 | 0 | 0 | 2 | 0 | 16 | 580633486
45 | K | 722181120 | Ochrana potrubia izolácia penovým PE TUBOLIT DG | m | 12 |  | 0 |  |  |  | znížená |  | 0 | 0 | 0 | 0 | 0 | 16 | K | 2 |  |  |  | ROZPOCET | 0 | 0 | 0 | 0 | 0 | 2 | 0 | 16 | 1089535546
46 | M | 2837741555 | Izolácia Trubice hr. 20- pre potrubie DN 20 | m | 12 |  | 0 |  |  |  | znížená |  | 0 | 2e-05 | 0.00024 | 0 | 0 | 32 | M | 2 |  |  |  | ROZPOCET | 0 | 0 | 0 | 0 | 0 | 2 | 0 | 16 | -320101475
47 | M | 2837741166r | Páska Armaflex 15mm x 15mm x 3mm | kotúče | 1 |  | 0 |  |  |  | znížená |  | 0 | 8.2e-05 | 8.2e-05 | 0 | 0 | 32 | M | 2 |  |  |  | ROZPOCET | 0 | 0 | 0 | 0 | 0 | 2 | 0 | 16 | 1869342722
48 | K | 998713201 | Presun hmôt pre izolácie tepelné v objektoch výšky do 6 m | % |  |  | 0 |  |  |  | znížená |  | 0 | 0 | 0 | 0 | 0 | 16 | K | 2 |  |  |  | ROZPOCET | 0 | 0 | 0 | 0 | 0 | 2 | 0 | 16 | -531793401
| D | 721 | Zdravotech. vnútorná kanalizácia |  |  |  | 0 | [5 empty] | 0 |  | 0.075604 |  | 0 | 2 | D | 1 |  |  |  | ROZPOCET | [6 empty] | 0
49 | K | 721171109.S | Potrubie z PVC - U odpadové ležaté hrdlové D 110 mm | m | 35 |  | 0 |  |  |  | znížená |  | 0 | 0.0017671 | 0.061849 | 0 | 0 | 16 | K | 2 |  |  |  | ROZPOCET | 0 | 0 | 0 | 0 | 0 | 2 | 0 | 16 | 1950874534
50 | K | 721172105.S | Potrubie z PVC - U odpadové zvislé hrdlové Dxt 50x1,8 mm | m | 15 |  | 0 |  |  |  | znížená |  | 0 | 0.0005887 | 0.0088305 | 0 | 0 | 16 | K | 2 |  |  |  | ROZPOCET | 0 | 0 | 0 | 0 | 0 | 2 | 0 | 16 | 1463680212
51 | K | 721172503.S | Montáž čistiaceho kusu | ks | 6 |  | 0 |  |  |  | znížená |  | 0 | 0.000194 | 0.001164 | 0 | 0 | 16 | K | 2 |  |  |  | ROZPOCET | 0 | 0 | 0 | 0 | 0 | 2 | 0 | 16 | 2054864159
52 | M | 286540142100.S | Čistiaci kus o DN 110 | ks | 6 |  | 0 |  |  |  | znížená |  | 0 | 0.00032 | 0.00192 | 0 | 0 | 32 | M | 2 |  |  |  | ROZPOCET | 0 | 0 | 0 | 0 | 0 | 2 | 0 | 16 | 349041108
53 | K | 721194105 | Zriadenie prípojky na potrubí vyvedenie a upevnenie odpadových výpustiek D 50x1, 8 | ks | 6 |  | 0 |  |  |  | znížená |  | 0 | 0 | 0 | 0 | 0 | 16 | K | 2 |  |  |  | ROZPOCET | 0 | 0 | 0 | 0 | 0 | 2 | 0 | 16 | -1845332734
54 | M | 5515101204 | D+M - Privzdušňovací ventil HL900 DN 110 | ks | 4 |  | 0 |  |  |  | znížená |  | 0 | 0.00046 | 0.00184 | 0 | 0 | 32 | M | 2 |  |  |  | ROZPOCET | 0 | 0 | 0 | 0 | 0 | 2 | 0 | 16 | -1165595517
| P |  | Poznámka k položke: Privzdušňovací ventil DN 110 zodpovedajúca EN12380 - 1 s odoberateľnou sieťkou proti insektom (ľahko čistiteľná), masívna gumenná membrána a dvojitá izolačná stena. | [15 empty] | P | 2
| D | 722 | Zdravotechnika - vnútorný vodovod |  |  |  | 0 | [5 empty] | 0 |  | 0.057586 |  | 0 | 2 | D | 1 |  |  |  | ROZPOCET | [6 empty] | 0
55 | K | 722171130.S | Potrubie plasthliníkové D 16 mm | m | 35 |  | 0 |  |  |  | znížená |  | 0 | 0.0003822 | 0.013377 | 0 | 0 | 16 | K | 2 |  |  |  | ROZPOCET | 0 | 0 | 0 | 0 | 0 | 2 | 0 | 16 | -1813469488
56 | K | 722171132.S | Potrubie plasthliníkové D 20 mm | m | 30 |  | 0 |  |  |  | znížená |  | 0 | 0.0004894 | 0.014682 | 0 | 0 | 16 | K | 2 |  |  |  | ROZPOCET | 0 | 0 | 0 | 0 | 0 | 2 | 0 | 16 | 1352129155
57 | K | 722171133.S | Potrubie plasthliníkové D 26 mm | m | 10 |  | 0 |  |  |  | znížená |  | 0 | 0.00060577 | 0.0060577 | 0 | 0 | 16 | K | 2 |  |  |  | ROZPOCET | 0 | 0 | 0 | 0 | 0 | 2 | 0 | 16 | -1500553771
58 | K | 722220111 | Montáž armatúry závitovej s jedným závitom,nástenka pre rohový ventil G 1/2 | ks | 18 |  | 0 |  |  |  | znížená |  | 0 | 0.00012852 | 0.0023134 | 0 | 0 | 16 | K | 2 |  |  |  | ROZPOCET | 0 | 0 | 0 | 0 | 0 | 2 | 0 | 16 | 1291294356
59 | K | 722220121 | Montáž armatúry závitovej s jedným závitom,nástenka pre batériu G 1/2 | pár | 6 |  | 0 |  |  |  | znížená |  | 0 | 0.00025704 | 0.0015422 | 0 | 0 | 16 | K | 2 |  |  |  | ROZPOCET | 0 | 0 | 0 | 0 | 0 | 2 | 0 | 16 | 1491993686
60 | K | 722221020 | Montáž guľového kohúta závitového priameho pre vodu G 1 | ks | 4 |  | 0 |  |  |  | znížená |  | 0 | 5.174e-05 | 0.00020696 | 0 | 0 | 16 | K | 2 |  |  |  | ROZPOCET | 0 | 0 | 0 | 0 | 0 | 2 | 0 | 16 | -2002199291
61 | M | 5511870550 | Guľový uzáver pre vodu 1" | ks | 4 |  | 0 |  |  |  | znížená |  | 0 | 0.00059 | 0.00236 | 0 | 0 | 32 | M | 2 |  |  |  | ROZPOCET | 0 | 0 | 0 | 0 | 0 | 2 | 0 | 16 | 217958956
62 | K | 722221082.S | Montáž guľového kohúta vypúšťacieho závitového G 1/2 | ks | 1 |  | 0 |  |  |  | znížená |  | 0 | 2.276e-05 | 2.276e-05 | 0 | 0 | 16 | K | 2 |  |  |  | ROZPOCET | 0 | 0 | 0 | 0 | 0 | 2 | 0 | 16 | 960674712
63 | M | 551110011200.S | Guľový uzáver vypúšťací s páčkou, 1/2" M, mosadz | ks | 1 |  | 0 |  |  |  | znížená |  | 0 | 7e-05 | 7e-05 | 0 | 0 | 32 | M | 2 |  |  |  | ROZPOCET | 0 | 0 | 0 | 0 | 0 | 2 | 0 | 16 | -2018605313
64 | K | 722221180.S | Montáž poistného ventilu závitového pre vodu G 1 | ks | 1 |  | 0 |  |  |  | znížená |  | 0 | 5.174e-05 | 5.174e-05 | 0 | 0 | 16 | K | 2 |  |  |  | ROZPOCET | 0 | 0 | 0 | 0 | 0 | 2 | 0 | 16 | 849661549
65 | M | 551210022500 | Ventil poistný, 1” | ks | 1 |  | 0 |  |  |  | znížená |  | 0 | 0.0005 | 0.0005 | 0 | 0 | 32 | M | 2 |  |  |  | ROZPOCET | 0 | 0 | 0 | 0 | 0 | 2 | 0 | 16 | 946159397
66 | K | 722221275 | Montáž spätného ventilu závitového G 1 | ks | 2 |  | 0 |  |  |  | znížená |  | 0 | 5.174e-05 | 0.00010348 | 0 | 0 | 16 | K | 2 |  |  |  | ROZPOCET | 0 | 0 | 0 | 0 | 0 | 2 | 0 | 16 | 560010585
67 | M | 5511872290 | Spätný ventil, 1", mosadz - SV | ks | 2 |  | 0 |  |  |  | znížená |  | 0 | 0.00078 | 0.00156 | 0 | 0 | 32 | M | 2 |  |  |  | ROZPOCET | 0 | 0 | 0 | 0 | 0 | 2 | 0 | 16 | 1231669055
68 | K | 722290226.S | Tlaková skúška vodovodného potrubia do DN 50 | m | 75 |  | 0 |  |  |  | znížená |  | 0 | 0.00018652 | 0.013989 | 0 | 0 | 16 | K | 2 |  |  |  | ROZPOCET | 0 | 0 | 0 | 0 | 0 | 2 | 0 | 16 | 429406199
69 | K | 722290234 | Prepláchnutie a dezinfekcia vodovodného potrubia do DN 80 | m | 75 |  | 0 |  |  |  | znížená |  | 0 | 1e-05 | 0.00075 | 0 | 0 | 16 | K | 2 |  |  |  | ROZPOCET | 0 | 0 | 0 | 0 | 0 | 2 | 0 | 16 | -1706941259
70 | K | 998722201 | Presun hmôt pre vnútorný vodovod v objektoch výšky do 6 m | % |  |  | 0 |  |  |  | znížená |  | 0 | 0 | 0 | 0 | 0 | 16 | K | 2 |  |  |  | ROZPOCET | 0 | 0 | 0 | 0 | 0 | 2 | 0 | 16 | 171980370
| D | 725 | Zdravotechnika - zariaďovacie predmety |  |  |  | 0 | [5 empty] | 0 |  | 0.28614 |  | 0 | 2 | D | 1 |  |  |  | ROZPOCET | [6 empty] | 0
71 | K | 725119307.S | Montáž záchodovej misy keramickej kombinovanej | ks | 6 |  | 0 |  |  |  | znížená |  | 0 | 0.0002842 | 0.0017052 | 0 | 0 | 16 | K | 2 |  |  |  | ROZPOCET | 0 | 0 | 0 | 0 | 0 | 2 | 0 | 16 | -1708086639
72 | M | 642340000600.S | Misa záchodová keramická kombinovaná /WC/ | ks | 1 |  | 0 |  |  |  | znížená |  | 0 | 0.0255 | 0.0255 | 0 | 0 | 32 | M | 2 |  |  |  | ROZPOCET | 0 | 0 | 0 | 0 | 0 | 2 | 0 | 16 | 116020138
73 | M | 642350000100.S | Misa záchodová keramická voľne stojaca detská /WCd/ | ks | 5 |  | 0 |  |  |  | znížená |  | 0 | 0.0145 | 0.0725 | 0 | 0 | 32 | M | 2 |  |  |  | ROZPOCET | 0 | 0 | 0 | 0 | 0 | 2 | 0 | 16 | 849525390
74 | K | 725219201.S | Montáž umývadla keramického na konzoly, bez výtokovej armatúry | ks | 6 |  | 0 |  |  |  | znížená |  | 0 | 0.002302 | 0.013812 | 0 | 0 | 16 | K | 2 |  |  |  | ROZPOCET | 0 | 0 | 0 | 0 | 0 | 2 | 0 | 16 | 1515094032
75 | M | 642150003100.S | Nástenné konzoly pre detské umývadlá 4 ks | súb. | 5 |  | 0 |  |  |  | znížená |  | 0 | 0.0058 | 0.029 | 0 | 0 | 32 | M | 2 |  |  |  | ROZPOCET | 0 | 0 | 0 | 0 | 0 | 2 | 0 | 16 | 257171372
76 | M | 642110004300.S | Umývadlo keramické /U/ | ks | 1 |  | 0 |  |  |  | znížená |  | 0 | 0.0141 | 0.0141 | 0 | 0 | 32 | M | 2 |  |  |  | ROZPOCET | 0 | 0 | 0 | 0 | 0 | 2 | 0 | 16 | 107701750
77 | M | 642110002730.S | Umývadlo keramické detské závesné | ks | 5 |  | 0 |  |  |  | znížená |  | 0 | 0.0095 | 0.0475 | 0 | 0 | 32 | M | 2 |  |  |  | ROZPOCET | 0 | 0 | 0 | 0 | 0 | 2 | 0 | 16 | -430738898
78 | M | 642910000700.S | Polostĺp keramický pre detské umývadlá | ks | 5 |  | 0 |  |  |  | znížená |  | 0 | 0.0094 | 0.047 | 0 | 0 | 32 | M | 2 |  |  |  | ROZPOCET | 0 | 0 | 0 | 0 | 0 | 2 | 0 | 16 | -584904265
79 | K | 725291112 | Montáž doplnkov zariadení kúpeľní a záchodov, toaletná doska | súb. | 6 |  | 0 |  |  |  | znížená |  | 0 | 0 | 0 | 0 | 0 | 16 | K | 2 |  |  |  | ROZPOCET | 0 | 0 | 0 | 0 | 0 | 2 | 0 | 16 | 1804546492
80 | M | 6420140890 | WC doska s poklopom | ks | 1 |  | 0 |  |  |  | znížená |  | 0 | 0.003 | 0.003 | 0 | 0 | 32 | M | 2 |  |  |  | ROZPOCET | 0 | 0 | 0 | 0 | 0 | 2 | 0 | 16 | 988379513
81 | M | 554330001100.S | Záchodové sedadlo s poklopom detské | ks | 5 |  | 0 |  |  |  | znížená |  | 0 | 0.0017 | 0.0085 | 0 | 0 | 32 | M | 2 |  |  |  | ROZPOCET | 0 | 0 | 0 | 0 | 0 | 2 | 0 | 16 | 1660300764
82 | K | 725291113.S | Montaž doplnkov zariadení kúpeľní a záchodov, drobné predmety (držiak na uterák, mydelnička) | ks | 18 |  | 0 |  |  |  | znížená |  | 0 | 0 | 0 | 0 | 0 | 16 | K | 2 |  |  |  | ROZPOCET | 0 | 0 | 0 | 0 | 0 | 2 | 0 | 16 | -1878473817
83 | M | 552280010500.S | Držiak na uterák | ks | 6 |  | 0 |  |  |  | znížená |  | 0 | 0.0002 | 0.0012 | 0 | 0 | 32 | M | 2 |  |  |  | ROZPOCET | 0 | 0 | 0 | 0 | 0 | 2 | 0 | 16 | -1061747712
84 | M | 552280013400.S | Držiak toaletného papiera | ks | 6 |  | 0 |  |  |  | znížená |  | 0 | 0.0004 | 0.0024 | 0 | 0 | 32 | M | 2 |  |  |  | ROZPOCET | 0 | 0 | 0 | 0 | 0 | 2 | 0 | 16 | 48467277
85 | M | 552280014100.S | Zásobník mydla s keramickým dávkovačom | ks | 6 |  | 0 |  |  |  | znížená |  | 0 | 0.0005 | 0.003 | 0 | 0 | 32 | M | 2 |  |  |  | ROZPOCET | 0 | 0 | 0 | 0 | 0 | 2 | 0 | 16 | 244874247
86 | K | 725819401 | Montáž ventilu rohového G 1/2" | súb. | 18 |  | 0 |  |  |  | znížená |  | 0 | 8e-05 | 0.00144 | 0 | 0 | 16 | K | 2 |  |  |  | ROZPOCET | 0 | 0 | 0 | 0 | 0 | 2 | 0 | 16 | 158990148
87 | M | 5510124100 | Ventil rohový 1/2" s flexohadicou /RV/ | ks | 18 |  | 0 |  |  |  | znížená |  | 0 | 0.00027 | 0.00486 | 0 | 0 | 32 | M | 2 |  |  |  | ROZPOCET | 0 | 0 | 0 | 0 | 0 | 2 | 0 | 16 | 465515045
88 | K | 725829201 | Montáž batérie umývadlovej a drezovej nástennej pákovej alebo klasickej s mechanickým ovládaním | ks | 6 |  | 0 |  |  |  | znížená |  | 0 | 4.2e-06 | 2.52e-05 | 0 | 0 | 16 | K | 2 |  |  |  | ROZPOCET | 0 | 0 | 0 | 0 | 0 | 2 | 0 | 16 | -545273101
89 | M | 551450004310.S | Batéria pre detské umývadlá páková | ks | 5 |  | 0 |  |  |  | znížená |  | 0 | 0.00148 | 0.0074 | 0 | 0 | 32 | M | 2 |  |  |  | ROZPOCET | 0 | 0 | 0 | 0 | 0 | 2 | 0 | 16 | 1598961125
90 | M | 5514641930 | Umývadlová batéria stojanková do 1 otvoru /U, Um/ | ks | 1 |  | 0 |  |  |  | znížená |  | 0 | 0.002 | 0.002 | 0 | 0 | 32 | M | 2 |  |  |  | ROZPOCET | 0 | 0 | 0 | 0 | 0 | 2 | 0 | 16 | 833768452
91 | K | 725869301 | Montáž zápachovej uzávierky pre zariaďovacie predmety, umývadlová do D 40 | ks | 6 |  | 0 |  |  |  | znížená |  | 0 | 0 | 0 | 0 | 0 | 16 | K | 2 |  |  |  | ROZPOCET | 0 | 0 | 0 | 0 | 0 | 2 | 0 | 16 | 1285164065
92 | M | 5514703200 | Uzáver zápachový umývadlový plastový Js40 | ks | 6 |  | 0 |  |  |  | znížená |  | 0 | 0.0002 | 0.0012 | 0 | 0 | 32 | M | 2 |  |  |  | ROZPOCET | 0 | 0 | 0 | 0 | 0 | 2 | 0 | 16 | -1164845442
93 | K | 998725201 | Presun hmôt pre zariaďovacie predmety v objektoch výšky do 6 m | % |  |  | 0 |  |  |  | znížená |  | 0 | 0 | 0 | 0 | 0 | 16 | K | 2 |  |  |  | ROZPOCET | 0 | 0 | 0 | 0 | 0 | 2 | 0 | 16 | 423697882
| D | VRN | Vedľajšie rozpočtové náklady |  |  |  | 0 | [5 empty] | 0 |  | 0 |  | 0 | 5 | D | 0 |  |  |  | ROZPOCET | [6 empty] | 0
| D | VRN06 | Zariadenie staveniska |  |  |  | 0 | [5 empty] | 0 |  | 0 |  | 0 | 5 | D | 1 |  |  |  | ROZPOCET | [6 empty] | 0
94 | K | 000600011 | Zariadenie staveniska - prevádzkové kancelárie a sklady, energie a sociálne zariadenia -,chemické WC....(podľa zborníka objektivizovaných VRN, sadzby zariadenia staveniska)2,1% | kpl | 1 |  | 0 |  |  |  | znížená |  | 0 | 0 | 0 | 0 | 0 | 1024 | K | 2 |  |  |  | ROZPOCET | 0 | 0 | 0 | 0 | 0 | 2 | 0 | 1024 | 1782201453
| D | VRN15 | Rezerva |  |  |  | 0 | [5 empty] | 0 |  | 0 |  | 0 | 5 | D | 1 |  |  |  | ROZPOCET | [6 empty] | 0
95 | K | 001500001 | Rezerva pre práce nepredvídateľné 3,0% - Práce ktoré neobsahuje výkaz výmer budú fakturované HZS alebo podľa cenníka Cenekon | kpl | 1 |  | 0 |  |  |  | znížená |  | 0 | 0 | 0 | 0 | 0 | 1024 | K | 2 |  |  |  | ROZPOCET | 0 | 0 | 0 | 0 | 0 | 2 | 0 | 1024 | 1588770395

## 1-3 - SO 101 - Prístavba ...
[9 empty] | >> skryté stĺpce << | [9 empty] | {0e86f991-a4be-404f-bfe1-9cef3372296c}
0
| KRYCÍ LIST ROZPOČTU | [8 empty] | v --- nižšie sa nachádzajú doplnkové a pomocné údaje k zostavám --- v | [8 empty] | False
Stavba:
Prístavba k existujúcemu objektu MŠ Borovce
Objekt:
1 - SO 101 - Prístavba k existujúcdmu objektu MŠ Borovce
Časť:
1-3 - SO 101 - Prístavba k existujúcemu objektu MŠ - Vykurovanie
| JKSO: |  |  |  |  | KS:
| Miesto: |  | Borovce p.č.11,12 |  |  | Dátum: | 27. 9. 2022
| Objednávateľ: |  |  |  |  | IČO:
|  | Obec Borovce |  |  |  | IČ DPH:
| Zhotoviteľ: |  |  |  |  | IČO: | Vyplň údaj
|  | Vyplň údaj |  |  |  | IČ DPH: | Vyplň údaj
| Projektant: |  |  |  |  | IČO:
|  | Ing.arch.Libor Chmelár |  |  |  | IČ DPH:
| Spracovateľ: |  |  |  |  | IČO:
IČ DPH:
Poznámka:
| Cena bez DPH | [5 empty] | 0
|  |  | Základ dane |  |  | Sadzba dane | Výška dane
| DPH | základná | 0 |  |  | 20% | 0
|  | znížená | 0 |  |  | 20% | 0
|  | zákl. prenesená | 0 |  |  | 20% | 0
|  | zníž. prenesená | 0 |  |  | 20% | 0
|  | nulová | 0 |  |  | 0% | 0
| Cena s DPH |  |  | v | EUR |  | 0
| Projektant |  |  | Spracovateľ
| Dátum a podpis: |  | Pečiatka | Dátum a podpis: |  |  | Pečiatka
| Objednávateľ |  |  | Zhotoviteľ
| Dátum a podpis: |  | Pečiatka | Dátum a podpis: |  |  | Pečiatka
REKAPITULÁCIA ROZPOČTU
Stavba:
Prístavba k existujúcemu objektu MŠ Borovce
Objekt:
1 - SO 101 - Prístavba k existujúcdmu objektu MŠ Borovce
Časť:
1-3 - SO 101 - Prístavba k existujúcemu objektu MŠ - Vykurovanie
Miesto: |  |  | Borovce p.č.11,12 |  |  | Dátum: | 27. 9. 2022
Objednávateľ: |  |  | Obec Borovce |  |  | Projektant: | Ing.arch.Libor Chmelár
Zhotoviteľ: |  |  | Vyplň údaj |  |  | Spracovateľ:
Kód dielu - Popis | [6 empty] | Cena celkom [EUR]
Náklady z rozpočtu | [6 empty] | 0 | [12 empty] | -1
| PSV - Práce a dodávky PSV | [5 empty] | 0
| 713 - Izolácie tepelné | [5 empty] | 0
| 732 - Ústredné kúrenie - strojovne | [5 empty] | 0
| 733 - Ústredné kúrenie - rozvodné potrubie | [5 empty] | 0
| 734 - Ústredné kúrenie - armatúry | [5 empty] | 0
| 735 - Ústredné kúrenie - vykurovacie telesá | [5 empty] | 0
| 769 - Montáže vzduchotechnických zariadení | [5 empty] | 0
| HZS - Hodinové zúčtovacie sadzby | [5 empty] | 0
| VRN - Investičné náklady neobsiahnuté v cenách | [5 empty] | 0
ROZPOČET
Stavba:
Prístavba k existujúcemu objektu MŠ Borovce
Objekt:
1 - SO 101 - Prístavba k existujúcdmu objektu MŠ Borovce
Časť:
1-3 - SO 101 - Prístavba k existujúcemu objektu MŠ - Vykurovanie
Miesto: |  |  | Borovce p.č.11,12 |  |  | Dátum: | 27. 9. 2022
Objednávateľ: |  |  | Obec Borovce |  |  | Projektant: | Ing.arch.Libor Chmelár
Zhotoviteľ: |  |  | Vyplň údaj |  |  | Spracovateľ:
PČ | Typ | Kód | Popis | MJ | Množstvo | J.cena [EUR] | Cena celkom [EUR] | Cenová sústava |  |  | DPH | J. Nh [h] | Nh celkom [h] | J. hmotnosť [t] | Hmotnosť celkom [t] | J. suť [t] | Suť Celkom [t]
Náklady z rozpočtu | [6 empty] | 0 | [5 empty] | 0 |  | 0.74996 |  | 0 |  | D | -1 | [7 empty] | 0
| D | PSV | Práce a dodávky PSV |  |  |  | 0 | [5 empty] | 0 |  | 0.74996 |  | 0 | 2 | D | 0 | ROZPOCET | [6 empty] | 0
| D | 713 | Izolácie tepelné |  |  |  | 0 | [5 empty] | 0 |  | 0.01176 |  | 0 | 2 | D | 1 | ROZPOCET | [6 empty] | 0
1 | K | 713482121 | Montáž trubíc z PE, hr.15-20 mm,vnút.priemer do 38 mm | m | 104 |  | 0 |  |  |  | znížená |  | 0 | 2e-05 | 0.00208 | 0 | 0 | 16 | K | 2 | ROZPOCET | 0 | 0 | 0 | 0 | 0 | 2 | 0 | 16 | -649116070
2 | M | 283310004600a | Izolačná PE trubica TUBOLIT pre d 16x20 mm (d potrubia x hr. izolácie), nadrezaná, AZ FLEX | m | 65 |  | 0 |  |  |  | znížená |  | 0 | 0.00014 | 0.0091 | 0 | 0 | 32 | M | 2 | ROZPOCET | 0 | 0 | 0 | 0 | 0 | 2 | 0 | 16 | 2009849249
3 | M | 283310004700 | Izolačná PE trubica TUBOLIT pe d22x20 mm (d potrubia x hr. izolácie), nadrezaná, AZ FLEX | m | 20 |  | 0 |  |  |  | znížená |  | 0 | 1e-05 | 0.0002 | 0 | 0 | 32 | M | 2 | ROZPOCET | 0 | 0 | 0 | 0 | 0 | 2 | 0 | 16 | 563833593
4 | M | 283310004800 | Izolačná PE trubica TUBOLIT pre d25, d 28x20 mm (d potrubia x hr. izolácie), nadrezaná, AZ FLEX | m | 19 |  | 0 |  |  |  | znížená |  | 0 | 2e-05 | 0.00038 | 0 | 0 | 32 | M | 2 | ROZPOCET | 0 | 0 | 0 | 0 | 0 | 2 | 0 | 16 | 1732747359
5 | K | 998713101.S | Presun hmôt pre izolácie tepelné v objektoch výšky do 6 m | t | 0.012 |  | 0 |  |  |  | znížená |  | 0 | 0 | 0 | 0 | 0 | 16 | K | 2 | ROZPOCET | 0 | 0 | 0 | 0 | 0 | 2 | 0 | 16 | -581487723
| D | 732 | Ústredné kúrenie - strojovne |  |  |  | 0 | [5 empty] | 0 |  | 0.22296 |  | 0 | 2 | D | 1 | ROZPOCET | [6 empty] | 0
6 | K | 732199100.S | Montáž orientačného štítka | súb. | 5 |  | 0 |  |  |  | znížená |  | 0 | 0.00114 | 0.0057 | 0 | 0 | 16 | K | 2 | ROZPOCET | 0 | 0 | 0 | 0 | 0 | 2 | 0 | 16 | 585839032
7 | M | 548230000900.S | Štítok smaltovaný do 5 písmen, lxv 100x150 mm | ks | 5 |  | 0 |  |  |  | znížená |  | 0 | 0.00015 | 0.00075 | 0 | 0 | 32 | M | 2 | ROZPOCET | 0 | 0 | 0 | 0 | 0 | 2 | 0 | 16 | -753085758
8 | K | 732230000.S | Montáž akumulačnej nádoby vykurovacej vody bez výmenníka s izoláciou objem do 250 l | ks | 1 |  | 0 |  |  |  | znížená |  | 0 | 0 | 0 | 0 | 0 | 16 | K | 2 | ROZPOCET | 0 | 0 | 0 | 0 | 0 | 2 | 0 | 16 | -1534555303
9 | M | 484420000201 | Akumulačná nádoba oceľová objem 100 l s izoláciou z tvrdého PU hr. 50 mm pre uzatvorené vykurovacie a chladiace systémy | ks | 1 |  | 0 |  |  |  | znížená |  | 0 | 0.035 | 0.035 | 0 | 0 | 32 | M | 2 | ROZPOCET | 0 | 0 | 0 | 0 | 0 | 2 | 0 | 16 | -474009942
10 | K | 732331003.S | Montáž expanznej nádoby tlak do 6 bar s membránou 12l | ks | 1 |  | 0 |  |  |  | znížená |  | 0 | 0 | 0 | 0 | 0 | 16 | K | 2 | ROZPOCET | 0 | 0 | 0 | 0 | 0 | 2 | 0 | 16 | -187891075
11 | M | 484630005200 | Nádoba expanzná s membránou typ NG 12 l, D 280 mm, v 295 mm, pripojenie R 3/4", 3/1,5 bar, šedá, REFLEX | ks | 1 |  | 0 |  |  |  | znížená |  | 0 | 0.0021 | 0.0021 | 0 | 0 | 32 | M | 2 | ROZPOCET | 0 | 0 | 0 | 0 | 0 | 2 | 0 | 16 | 923294724
12 | K | 732429111.S | Montáž čerpadla (do potrubia) obehového špirálového DN 25 | súb. | 1 |  | 0 |  |  |  | znížená |  | 0 | 1e-05 | 1e-05 | 0 | 0 | 16 | K | 2 | ROZPOCET | 0 | 0 | 0 | 0 | 0 | 2 | 0 | 16 | 125066821
13 | M | 426110003300 | Čerpadlo obehové ALPHA2 25-60 180, GRUNDFOS | ks | 1 |  | 0 |  |  |  | znížená |  | 0 | 0.00215 | 0.00215 | 0 | 0 | 32 | M | 2 | ROZPOCET | 0 | 0 | 0 | 0 | 0 | 2 | 0 | 16 | -659191745
14 | K | 73246020a.a | Montáž tepelného čerpadla, výkon 7kW,vonkajšia, vnútorná jednotka s nerezovým zásobníkom TV, objem 185 litrov (vzduch-voda) | ks | 1 |  | 0 |  |  |  | znížená |  | 0 | 0.0261 | 0.0261 | 0 | 0 | 16 | K | 2 | ROZPOCET | 0 | 0 | 0 | 0 | 0 | 2 | 0 | 16 | 269363892
15 | M | 484730000100 | Tepelné čerpadlo monoblok vzduch-voda, výkon 7 kW, 230V, vnútorná jednotka s nerezovým zásobníkom, obejm 185 litrov | ks | 1 |  | 0 |  |  |  | znížená |  | 0 | 0.145 | 0.145 | 0 | 0 | 32 | M | 2 | ROZPOCET | 0 | 0 | 0 | 0 | 0 | 2 | 0 | 16 | -1570633019
16 | M | 484730008500.S | Sada primárnych okruhov plniaca, 5/4" pre tepelné čerpadlá do 12 kW | ks | 1 |  | 0 |  |  |  | znížená |  | 0 | 0.005 | 0.005 | 0 | 0 | 32 | M | 2 | ROZPOCET | 0 | 0 | 0 | 0 | 0 | 2 | 0 | 16 | 500277828
17 | M | 484730013800.S | Komunikačná jednotka pre vzdialenú kontrolu tepelného čerpadla | ks | 1 |  | 0 |  |  |  | znížená |  | 0 | 0.001 | 0.001 | 0 | 0 | 32 | M | 2 | ROZPOCET | 0 | 0 | 0 | 0 | 0 | 2 | 0 | 16 | -1006629852
18 | M | 484730014400.S | Priestorové čidlo pre tepelné čerpadlá | ks | 1 |  | 0 |  |  |  | znížená |  | 0 | 0.00015 | 0.00015 | 0 | 0 | 32 | M | 2 | ROZPOCET | 0 | 0 | 0 | 0 | 0 | 2 | 0 | 16 | -1380349554
19 | K | 998732101.S | Presun hmôt pre strojovne v objektoch výšky do 6 m | t | 0.223 |  | 0 |  |  |  | znížená |  | 0 | 0 | 0 | 0 | 0 | 16 | K | 2 | ROZPOCET | 0 | 0 | 0 | 0 | 0 | 2 | 0 | 16 | 1378300036
| D | 733 | Ústredné kúrenie - rozvodné potrubie |  |  |  | 0 | [5 empty] | 0 |  | 0.14585 |  | 0 | 2 | D | 1 | ROZPOCET | [6 empty] | 0
20 | K | 733125012.S | Potrubie z uhlíkovej ocele spájané lisovaním 28x1,5 | m | 4 |  | 0 |  |  |  | znížená |  | 0 | 0.0015 | 0.006 | 0 | 0 | 16 | K | 2 | ROZPOCET | 0 | 0 | 0 | 0 | 0 | 2 | 0 | 16 | 227699783
21 | K | 733167100.S | Montáž plasthliníkového potrubia pre vykurovanie lisovaním D 16,2 mm | m | 65 |  | 0 |  |  |  | znížená |  | 0 | 8e-05 | 0.0052 | 0 | 0 | 16 | K | 2 | ROZPOCET | 0 | 0 | 0 | 0 | 0 | 2 | 0 | 16 | -894467672
22 | M | 286210003700.S | Rúra plasthliníková D 16 mm, kotúč | m | 65 |  | 0 |  |  |  | znížená |  | 0 | 0.00012 | 0.0078 | 0 | 0 | 32 | M | 2 | ROZPOCET | 0 | 0 | 0 | 0 | 0 | 2 | 0 | 16 | 540964426
23 | K | 733167103.S | Montáž plasthliníkového potrubia pre vykurovanie lisovaním D 20,2 mm | m | 20 |  | 0 |  |  |  | znížená |  | 0 | 7e-05 | 0.0014 | 0 | 0 | 16 | K | 2 | ROZPOCET | 0 | 0 | 0 | 0 | 0 | 2 | 0 | 16 | 1972655786
24 | M | 286210003900.S | Rúra plasthliníková D 20 mm, kotúč | m | 20 |  | 0 |  |  |  | znížená |  | 0 | 0.00016 | 0.0032 | 0 | 0 | 32 | M | 2 | ROZPOCET | 0 | 0 | 0 | 0 | 0 | 2 | 0 | 16 | 2099353768
25 | K | 733167106.S | Montáž plasthliníkového potrubia pre vykurovanie lisovaním D 25 mm | m | 15 |  | 0 |  |  |  | znížená |  | 0 | 7e-05 | 0.00105 | 0 | 0 | 16 | K | 2 | ROZPOCET | 0 | 0 | 0 | 0 | 0 | 2 | 0 | 16 | 819599035
26 | M | 286210004000.S | Rúra plasthliníková D 26 mm, kotúč | m | 15 |  | 0 |  |  |  | znížená |  | 0 | 0.00028 | 0.0042 | 0 | 0 | 32 | M | 2 | ROZPOCET | 0 | 0 | 0 | 0 | 0 | 2 | 0 | 16 | 1324229570
27 | K | 733191201.S | Tlaková skúška medeného potrubia do D 35 mm | m | 4 |  | 0 |  |  |  | znížená |  | 0 | 0 | 0 | 0 | 0 | 16 | K | 2 | ROZPOCET | 0 | 0 | 0 | 0 | 0 | 2 | 0 | 16 | -1414156824
28 | K | 733191301.S | Tlaková skúška plastového potrubia do 32 mm | m | 100 |  | 0 |  |  |  | znížená |  | 0 | 0 | 0 | 0 | 0 | 16 | K | 2 | ROZPOCET | 0 | 0 | 0 | 0 | 0 | 2 | 0 | 16 | 880811805
29 | K | 769060540.S | Montáž dvojice medeného potrubia predizolovaného d 10-16 mm (3/8"x5/8") | m | 15 |  | 0 |  |  |  | znížená |  | 0 | 0 | 0 | 0 | 0 | 16 | K | 2 | ROZPOCET | 0 | 0 | 0 | 0 | 0 | 2 | 0 | 16 | -1962234200
30 | M | 196350002400 | Dvojica rúr medených predizolovaných DUO d 10-16 mm (3/8"x5/8") dĺ. 20 m, MICROWELL | m | 15 |  | 0 |  |  |  | znížená |  | 0 | 0.0078 | 0.117 | 0 | 0 | 32 | M | 2 | ROZPOCET | 0 | 0 | 0 | 0 | 0 | 2 | 0 | 16 | -782564381
31 | K | 998733101.S | Presun hmôt pre rozvody potrubia v objektoch výšky do 6 m | t | 0.146 |  | 0 |  |  |  | znížená |  | 0 | 0 | 0 | 0 | 0 | 16 | K | 2 | ROZPOCET | 0 | 0 | 0 | 0 | 0 | 2 | 0 | 16 | 1253653299
| D | 734 | Ústredné kúrenie - armatúry |  |  |  | 0 | [5 empty] | 0 |  | 0.03569 |  | 0 | 2 | D | 1 | ROZPOCET | [6 empty] | 0
32 | K | 734211111.S | Ventil odvzdušňovací závitový vykurovacích telies do G 3/8 | ks | 9 |  | 0 |  |  |  | znížená |  | 0 | 0.00016 | 0.00144 | 0 | 0 | 16 | K | 2 | ROZPOCET | 0 | 0 | 0 | 0 | 0 | 2 | 0 | 16 | 1768045071
33 | K | 734213250.S | Montáž ventilu odvzdušňovacieho závitového automatického G 1/2 | ks | 5 |  | 0 |  |  |  | znížená |  | 0 | 1e-05 | 5e-05 | 0 | 0 | 16 | K | 2 | ROZPOCET | 0 | 0 | 0 | 0 | 0 | 2 | 0 | 16 | 529266855
34 | M | 551210009500 | Ventil odvzdušňovací automatický, 1/2", mosadz, IVAR.VARIA | ks | 5 |  | 0 |  |  |  | znížená |  | 0 | 5e-05 | 0.00025 | 0 | 0 | 32 | M | 2 | ROZPOCET | 0 | 0 | 0 | 0 | 0 | 2 | 0 | 16 | -984121023
35 | K | 734223208.S | Montáž termostatickej hlavice kvapalinovej jednoduchej | súb. | 9 |  | 0 |  |  |  | znížená |  | 0 | 0 | 0 | 0 | 0 | 16 | K | 2 | ROZPOCET | 0 | 0 | 0 | 0 | 0 | 2 | 0 | 16 | 483852169
36 | M | 551280002000.S | Termostatická hlavica kvapalinová jednoduchá rozsah regulácie + 6,5 až +28° C, plast | ks | 9 |  | 0 |  |  |  | znížená |  | 0 | 0.0014 | 0.0126 | 0 | 0 | 32 | M | 2 | ROZPOCET | 0 | 0 | 0 | 0 | 0 | 2 | 0 | 16 | -625658800
37 | K | 734223255.S | Montáž armatúr pre spodné pripojenie vykurovacích telies priamych | ks | 9 |  | 0 |  |  |  | znížená |  | 0 | 0 | 0 | 0 | 0 | 16 | K | 2 | ROZPOCET | 0 | 0 | 0 | 0 | 0 | 2 | 0 | 16 | 1508136092
38 | M | 551280007000.S | Adaptér pre vykurovacie telesá 1/2", PN 10, niklovaná mosadz | ks | 9 |  | 0 |  |  |  | znížená |  | 0 | 0.00025 | 0.00225 | 0 | 0 | 32 | M | 2 | ROZPOCET | 0 | 0 | 0 | 0 | 0 | 2 | 0 | 16 | 52178029
39 | M | 551290007700.S | Regulačné a uzatvárateľné šróbenie pre vykurovacie telesá pre priamy dvojtrubkový systém 3/4", PN 10, niklovaná mosadz | ks | 9 |  | 0 |  |  |  | znížená |  | 0 | 0.001 | 0.009 | 0 | 0 | 32 | M | 2 | ROZPOCET | 0 | 0 | 0 | 0 | 0 | 2 | 0 | 16 | 1230584042
40 | K | 734224012.S | Montáž guľového kohúta závitového G 1 | ks | 10 |  | 0 |  |  |  | znížená |  | 0 | 1e-05 | 0.0001 | 0 | 0 | 16 | K | 2 | ROZPOCET | 0 | 0 | 0 | 0 | 0 | 2 | 0 | 16 | 1628458905
41 | M | 551210044800.S | Guľový ventil 1”, páčka chróm | ks | 10 |  | 0 |  |  |  | znížená |  | 0 | 0.00045 | 0.0045 | 0 | 0 | 32 | M | 2 | ROZPOCET | 0 | 0 | 0 | 0 | 0 | 2 | 0 | 16 | -1002575233
42 | K | 734240010.S | Montáž spätnej klapky závitovej G 1 | ks | 1 |  | 0 |  |  |  | znížená |  | 0 | 5e-05 | 5e-05 | 0 | 0 | 16 | K | 2 | ROZPOCET | 0 | 0 | 0 | 0 | 0 | 2 | 0 | 16 | -1933695739
43 | M | 551190001000.S | Spätná klapka vodorovná závitová 1", PN 10, pre vodu, mosadz | ks | 1 |  | 0 |  |  |  | znížená |  | 0 | 0.00103 | 0.00103 | 0 | 0 | 32 | M | 2 | ROZPOCET | 0 | 0 | 0 | 0 | 0 | 2 | 0 | 16 | -1059295013
44 | K | 734291113.S | Ostané armatúry, kohútik plniaci a vypúšťací normy 13 7061, PN 1,0/100st. C G 1/2 | ks | 6 |  | 0 |  |  |  | znížená |  | 0 | 0.00049 | 0.00294 | 0 | 0 | 16 | K | 2 | ROZPOCET | 0 | 0 | 0 | 0 | 0 | 2 | 0 | 16 | 106878006
45 | K | 734291340.S | Montáž filtra závitového G 1 | ks | 2 |  | 0 |  |  |  | znížená |  | 0 | 5e-05 | 0.0001 | 0 | 0 | 16 | K | 2 | ROZPOCET | 0 | 0 | 0 | 0 | 0 | 2 | 0 | 16 | 470490651
46 | M | 42201000310x | Filter magnetický závitový, 1" | ks | 1 |  | 0 |  |  |  | znížená |  | 0 | 0.00069 | 0.00069 | 0 | 0 | 32 | M | 2 | ROZPOCET | 0 | 0 | 0 | 0 | 0 | 2 | 0 | 16 | -1749701241
47 | M | 422010003100 | Filter závitový, 1"FF, PN 20, 400 µm, Kv 11,08, mosadz CW617N, FIV.08412 | ks | 1 |  | 0 |  |  |  | znížená |  | 0 | 0.00069 | 0.00069 | 0 | 0 | 32 | M | 2 | ROZPOCET | 0 | 0 | 0 | 0 | 0 | 2 | 0 | 16 | -844992888
48 | K | 998734101.S | Presun hmôt pre armatúry v objektoch výšky do 6 m | t | 0.036 |  | 0 |  |  |  | znížená |  | 0 | 0 | 0 | 0 | 0 | 16 | K | 2 | ROZPOCET | 0 | 0 | 0 | 0 | 0 | 2 | 0 | 16 | -521575424
| D | 735 | Ústredné kúrenie - vykurovacie telesá |  |  |  | 0 | [5 empty] | 0 |  | 0.3217 |  | 0 | 2 | D | 1 | ROZPOCET | [6 empty] | 0
49 | K | 735154041.S | Montáž vykurovacieho telesa panelového jednoradového 600 mm/ dĺžky 700-900 mm | ks | 1 |  | 0 |  |  |  | znížená |  | 0 | 2e-05 | 2e-05 | 0 | 0 | 16 | K | 2 | ROZPOCET | 0 | 0 | 0 | 0 | 0 | 2 | 0 | 16 | 1337377580
50 | M | 484530013100.S | Teleso vykurovacie doskové jednoradové oceľové, vxlxhĺ 600x600x63 mm, pripojenie pravé spodné | ks | 1 |  | 0 |  |  |  | znížená |  | 0 | 0.01167 | 0.01167 | 0 | 0 | 32 | M | 2 | ROZPOCET | 0 | 0 | 0 | 0 | 0 | 2 | 0 | 16 | -1898152606
51 | K | 735154043.S | Montáž vykurovacieho telesa panelového jednoradového 600 mm/ dĺžky 1400-1800 mm | ks | 2 |  | 0 |  |  |  | znížená |  | 0 | 2e-05 | 4e-05 | 0 | 0 | 16 | K | 2 | ROZPOCET | 0 | 0 | 0 | 0 | 0 | 2 | 0 | 16 | -1329504422
52 | M | 484530013800.S | Teleso vykurovacie doskové jednoradové oceľové 21VK, vxl 600x1400mm, pripojenie pravé spodné | ks | 2 |  | 0 |  |  |  | znížená |  | 0 | 0.02554 | 0.05108 | 0 | 0 | 32 | M | 2 | ROZPOCET | 0 | 0 | 0 | 0 | 0 | 2 | 0 | 16 | -343612255
53 | K | 735154141.S | Montáž vykurovacieho telesa panelového dvojradového výšky 600 mm/ dĺžky 700-900 mm | ks | 1 |  | 0 |  |  |  | znížená |  | 0 | 2e-05 | 2e-05 | 0 | 0 | 16 | K | 2 | ROZPOCET | 0 | 0 | 0 | 0 | 0 | 2 | 0 | 16 | 263105327
54 | M | 484530021400 | Teleso vykurovacie doskové dvojradové oceľové RADIK VK 22, vxlxhĺ 600x900x100 mm, pripojenie pravé spodné, závit G 1/2" vnútorný, KORADO | ks | 1 |  | 0 |  |  |  | znížená |  | 0 | 0.02698 | 0.02698 | 0 | 0 | 32 | M | 2 | ROZPOCET | 0 | 0 | 0 | 0 | 0 | 2 | 0 | 16 | -678076452
55 | K | 735154143.S | Montáž vykurovacieho telesa panelového dvojradového výšky 600 mm/ dĺžky 1400-1800 mm | ks | 1 |  | 0 |  |  |  | znížená |  | 0 | 2e-05 | 2e-05 | 0 | 0 | 16 | K | 2 | ROZPOCET | 0 | 0 | 0 | 0 | 0 | 2 | 0 | 16 | 791094912
68 | M | 484530022000.S | Teleso vykurovacie doskové dvojradové oceľové, vxlxhĺ 600x1800x100 mm | ks | 1 |  | 0 |  |  |  | znížená |  | 0 | 0.0529 | 0.0529 | 0 | 0 | 32 | M | 2 | ROZPOCET | 0 | 0 | 0 | 0 | 0 | 2 | 0 | 16 | -1385992599
56 | K | 735154250.S | Montáž vykurovacieho telesa panelového trojradového výšky 900 mm/ dĺžky 400-600 mm | ks | 3 |  | 0 |  |  |  | znížená |  | 0 | 2e-05 | 6e-05 | 0 | 0 | 16 | K | 2 | ROZPOCET | 0 | 0 | 0 | 0 | 0 | 2 | 0 | 16 | 594126806
57 | M | 484530039700.S | Teleso vykurovacie doskové trojradové oceľové, vxlxhĺ 900x600x155 mm, pripojenie pravé spodné | ks | 3 |  | 0 |  |  |  | znížená |  | 0 | 0.04153 | 0.12459 | 0 | 0 | 32 | M | 2 | ROZPOCET | 0 | 0 | 0 | 0 | 0 | 2 | 0 | 16 | 493983438
58 | K | 735154251.S | Montáž vykurovacieho telesa panelového trojradového výšky 900 mm/ dĺžky 700-900 mm | ks | 1 |  | 0 |  |  |  | znížená |  | 0 | 2e-05 | 2e-05 | 0 | 0 | 16 | K | 2 | ROZPOCET | 0 | 0 | 0 | 0 | 0 | 2 | 0 | 16 | -1421381361
59 | M | 484530039900.S | Teleso vykurovacie doskové trojradové oceľové, vxlxhĺ 900x800x155 mm, pripojenie pravé spodné | ks | 1 |  | 0 |  |  |  | znížená |  | 0 | 0.0543 | 0.0543 | 0 | 0 | 32 | M | 2 | ROZPOCET | 0 | 0 | 0 | 0 | 0 | 2 | 0 | 16 | 1053109609
60 | K | 998735101.S | Presun hmôt pre vykurovacie telesá v objektoch výšky do 6 m | t | 0.269 |  | 0 |  |  |  | znížená |  | 0 | 0 | 0 | 0 | 0 | 16 | K | 2 | ROZPOCET | 0 | 0 | 0 | 0 | 0 | 2 | 0 | 16 | 735072738
| D | 769 | Montáže vzduchotechnických zariadení |  |  |  | 0 | [5 empty] | 0 |  | 0.012 |  | 0 | 2 | D | 1 | ROZPOCET | [6 empty] | 0
61 | K | 769052001 | Montáž lokálnej rekuperačnej jednotky na stenu prietok 60 m3/h | ks | 5 |  | 0 |  |  |  | znížená |  | 0 | 0 | 0 | 0 | 0 | 16 | K | 2 | ROZPOCET | 0 | 0 | 0 | 0 | 0 | 2 | 0 | 16 | -1964611205
62 | M | 4295300001xx | Jednotka lokálna rekuperačná, prietok vzduchu 60 m3/hod | ks | 5 |  | 0 |  |  |  | znížená |  | 0 | 0.0024 | 0.012 | 0 | 0 | 32 | M | 2 | ROZPOCET | 0 | 0 | 0 | 0 | 0 | 2 | 0 | 16 | -1124419886
| D | HZS | Hodinové zúčtovacie sadzby |  |  |  | 0 | [5 empty] | 0 |  | 0 |  | 0 | 4 | D | 1 | ROZPOCET | [6 empty] | 0
63 | K | HZS000113 | Prevádzková skúška, komplexná vykurovacia skúška (24 hod) | hod | 24 |  | 0 |  |  |  | znížená |  | 0 | 0 | 0 | 0 | 0 | 512 | K | 2 | ROZPOCET | 0 | 0 | 0 | 0 | 0 | 2 | 0 | 512 | 1082130646
64 | K | HZS000113a | Uvedenie do prevádzky servisnými technikmi | hod | 10 |  | 0 |  |  |  | znížená |  | 0 | 0 | 0 | 0 | 0 | 512 | K | 2 | ROZPOCET | 0 | 0 | 0 | 0 | 0 | 2 | 0 | 512 | 671308528
65 | K | HZS000114a | Zaškolenie obsluhy | hod | 3 |  | 0 |  |  |  | znížená |  | 0 | 0 | 0 | 0 | 0 | 512 | K | 2 | ROZPOCET | 0 | 0 | 0 | 0 | 0 | 2 | 0 | 512 | 1698313443
| D | VRN | Investičné náklady neobsiahnuté v cenách |  |  |  | 0 | [5 empty] | 0 |  | 0 |  | 0 | 5 | D | 0 | ROZPOCET | [6 empty] | 0
66 | K | 000700011 | Dopravné náklady - mimostavenisková doprava objektivizácia dopravných nákladov materiálov | súb | 1 |  | 0 |  |  |  | znížená |  | 0 | 0 | 0 | 0 | 0 | 1024 | K | 1 | ROZPOCET | 0 | 0 | 0 | 0 | 0 | 2 | 0 | 1024 | 1703638486
67 | K | 001300021 | Kompletačná a koordinačná činnosť - kompletačná činnosť bez rozlíšenia | súb | 1 |  | 0 |  |  |  | znížená |  | 0 | 0 | 0 | 0 | 0 | 1024 | K | 1 | ROZPOCET | 0 | 0 | 0 | 0 | 0 | 2 | 0 | 1024 | 1499563670

## 1-4 - SO 101 - Prístavba ...
[9 empty] | >> skryté stĺpce << | [9 empty] | {ebefdc98-a645-474f-8ac9-2a22527d9ed1}
0
| KRYCÍ LIST ROZPOČTU | [8 empty] | v --- nižšie sa nachádzajú doplnkové a pomocné údaje k zostavám --- v | [8 empty] | False
Stavba:
Prístavba k existujúcemu objektu MŠ Borovce
Objekt:
1 - SO 101 - Prístavba k existujúcdmu objektu MŠ Borovce
Časť:
1-4 - SO 101 - Prístavba k existujúcemu objektu MŠ Borovce - Elektroinštalácia
| JKSO: |  |  |  |  | KS:
| Miesto: |  | Borovce p.č.11,12 |  |  | Dátum: | 27. 9. 2022
| Objednávateľ: |  |  |  |  | IČO:
|  | Obec Borovce |  |  |  | IČ DPH:
| Zhotoviteľ: |  |  |  |  | IČO: | Vyplň údaj
|  | Vyplň údaj |  |  |  | IČ DPH: | Vyplň údaj
| Projektant: |  |  |  |  | IČO:
|  | Ing.arch.Libor Chmelár |  |  |  | IČ DPH:
| Spracovateľ: |  |  |  |  | IČO:
IČ DPH:
Poznámka:
| Cena bez DPH | [5 empty] | 0
|  |  | Základ dane |  |  | Sadzba dane | Výška dane
| DPH | základná | 0 |  |  | 20% | 0
|  | znížená | 0 |  |  | 20% | 0
|  | zákl. prenesená | 0 |  |  | 20% | 0
|  | zníž. prenesená | 0 |  |  | 20% | 0
|  | nulová | 0 |  |  | 0% | 0
| Cena s DPH |  |  | v | EUR |  | 0
| Projektant |  |  | Spracovateľ
| Dátum a podpis: |  | Pečiatka | Dátum a podpis: |  |  | Pečiatka
| Objednávateľ |  |  | Zhotoviteľ
| Dátum a podpis: |  | Pečiatka | Dátum a podpis: |  |  | Pečiatka
REKAPITULÁCIA ROZPOČTU
Stavba:
Prístavba k existujúcemu objektu MŠ Borovce
Objekt:
1 - SO 101 - Prístavba k existujúcdmu objektu MŠ Borovce
Časť:
1-4 - SO 101 - Prístavba k existujúcemu objektu MŠ Borovce - Elektroinštalácia
Miesto: |  |  | Borovce p.č.11,12 |  |  | Dátum: | 27. 9. 2022
Objednávateľ: |  |  | Obec Borovce |  |  | Projektant: | Ing.arch.Libor Chmelár
Zhotoviteľ: |  |  | Vyplň údaj |  |  | Spracovateľ:
Kód dielu - Popis | [6 empty] | Cena celkom [EUR]
Náklady z rozpočtu | [6 empty] | 0 | [12 empty] | -1
| M - Práce a dodávky M | [5 empty] | 0
| 21-M - Elektromontáže | [5 empty] | 0
ROZPOČET
Stavba:
Prístavba k existujúcemu objektu MŠ Borovce
Objekt:
1 - SO 101 - Prístavba k existujúcdmu objektu MŠ Borovce
Časť:
1-4 - SO 101 - Prístavba k existujúcemu objektu MŠ Borovce - Elektroinštalácia
Miesto: |  |  | Borovce p.č.11,12 |  |  | Dátum: | 27. 9. 2022
Objednávateľ: |  |  | Obec Borovce |  |  | Projektant: | Ing.arch.Libor Chmelár
Zhotoviteľ: |  |  | Vyplň údaj |  |  | Spracovateľ:
PČ | Typ | Kód | Popis | MJ | Množstvo | J.cena [EUR] | Cena celkom [EUR] | Cenová sústava |  |  | DPH | J. Nh [h] | Nh celkom [h] | J. hmotnosť [t] | Hmotnosť celkom [t] | J. suť [t] | Suť Celkom [t]
Náklady z rozpočtu | [6 empty] | 0 | [5 empty] | 0 |  | 0 |  | 0 |  | D | -1 | [7 empty] | 0
| D | M | Práce a dodávky M |  |  |  | 0 | [5 empty] | 0 |  | 0 |  | 0 | 3 | D | 0 | ROZPOCET | [6 empty] | 0
| D | 21-M | Elektromontáže |  |  |  | 0 | [5 empty] | 0 |  | 0 |  | 0 | 3 | D | 1 | ROZPOCET | [6 empty] | 0
1 | K | 210001 - M | Elektroinštalácia - viď príloha č.1 položkový rozpočet | kpl | 1 |  | 0 |  |  |  | znížená |  | 0 | 0 | 0 | 0 | 0 | 64 | K | 2 | ROZPOCET | 0 | 0 | 0 | 0 | 0 | 2 | 0 | 64 | 600349913

## 2 - SO 102 - Rampa pre im...
[9 empty] | >> skryté stĺpce << | [9 empty] | {14317205-c5cc-444b-ba0b-8788b9833d3c}
0
| KRYCÍ LIST ROZPOČTU | [8 empty] | v --- nižšie sa nachádzajú doplnkové a pomocné údaje k zostavám --- v | [8 empty] | False
Stavba:
Prístavba k existujúcemu objektu MŠ Borovce
Objekt:
2 - SO 102 - Rampa pre imobilných
| JKSO: |  |  |  |  | KS:
| Miesto: |  | Borovce p.č.11,12 |  |  | Dátum: | 27. 9. 2022
| Objednávateľ: |  |  |  |  | IČO:
|  | Obec Borovce |  |  |  | IČ DPH:
| Zhotoviteľ: |  |  |  |  | IČO: | Vyplň údaj
|  | Vyplň údaj |  |  |  | IČ DPH: | Vyplň údaj
| Projektant: |  |  |  |  | IČO:
|  | Ing.arch.Libor Chmelár |  |  |  | IČ DPH:
| Spracovateľ: |  |  |  |  | IČO:
IČ DPH:
Poznámka:
| Cena bez DPH | [5 empty] | 0
|  |  | Základ dane |  |  | Sadzba dane | Výška dane
| DPH | základná | 0 |  |  | 20% | 0
|  | znížená | 0 |  |  | 20% | 0
|  | zákl. prenesená | 0 |  |  | 20% | 0
|  | zníž. prenesená | 0 |  |  | 20% | 0
|  | nulová | 0 |  |  | 0% | 0
| Cena s DPH |  |  | v | EUR |  | 0
| Projektant |  |  | Spracovateľ
| Dátum a podpis: |  | Pečiatka | Dátum a podpis: |  |  | Pečiatka
| Objednávateľ |  |  | Zhotoviteľ
| Dátum a podpis: |  | Pečiatka | Dátum a podpis: |  |  | Pečiatka
REKAPITULÁCIA ROZPOČTU
Stavba:
Prístavba k existujúcemu objektu MŠ Borovce
Objekt:
2 - SO 102 - Rampa pre imobilných
Miesto: |  |  | Borovce p.č.11,12 |  |  | Dátum: | 27. 9. 2022
Objednávateľ: |  |  | Obec Borovce |  |  | Projektant: | Ing.arch.Libor Chmelár
Zhotoviteľ: |  |  | Vyplň údaj |  |  | Spracovateľ:
Kód dielu - Popis | [6 empty] | Cena celkom [EUR]
Náklady z rozpočtu | [6 empty] | 0 | [12 empty] | -1
| HSV - Práce a dodávky HSV | [5 empty] | 0
| 1 - Zemné práce | [5 empty] | 0
| 2 - Zakladanie | [5 empty] | 0
| 5 - Komunikácie | [5 empty] | 0
| 99 - Presun hmôt HSV | [5 empty] | 0
| PSV - Práce a dodávky PSV | [5 empty] | 0
| 767 - Konštrukcie doplnkové kovové | [5 empty] | 0
| 771 - Podlahy z dlaždíc | [5 empty] | 0
ROZPOČET
Stavba:
Prístavba k existujúcemu objektu MŠ Borovce
Objekt:
2 - SO 102 - Rampa pre imobilných
Miesto: |  |  | Borovce p.č.11,12 |  |  | Dátum: | 27. 9. 2022
Objednávateľ: |  |  | Obec Borovce |  |  | Projektant: | Ing.arch.Libor Chmelár
Zhotoviteľ: |  |  | Vyplň údaj |  |  | Spracovateľ:
PČ | Typ | Kód | Popis | MJ | Množstvo | J.cena [EUR] | Cena celkom [EUR] | Cenová sústava |  |  | DPH | J. Nh [h] | Nh celkom [h] | J. hmotnosť [t] | Hmotnosť celkom [t] | J. suť [t] | Suť Celkom [t]
Náklady z rozpočtu | [6 empty] | 0 | [5 empty] | 0 |  | 14.7295 |  | 0 |  | D | -1 | [10 empty] | 0
| D | HSV | Práce a dodávky HSV |  |  |  | 0 | [5 empty] | 0 |  | 14.4548 |  | 0 | 1 | D | 0 |  |  |  | ROZPOCET | [6 empty] | 0
| D | 1 | Zemné práce |  |  |  | 0 | [5 empty] | 0 |  | 0 |  | 0 | 1 | D | 1 |  |  |  | ROZPOCET | [6 empty] | 0
1 | K | 132211101 | Hĺbenie rýh šírky do 600 mm v hornine tr.3 súdržných - ručným náradím | m3 | 4.497 |  | 0 |  |  |  | znížená |  | 0 | 0 | 0 | 0 | 0 | 4 | K | 2 |  |  |  | ROZPOCET | 0 | 0 | 0 | 0 | 0 | 2 | 0 | 4 | -2127969769
| VV |  | odkopávka hĺ. 0,28 - pre rampu | [15 empty] | VV | 2 | 1 | True | 0 | ROZPOCET
| VV |  | (1,68+3,6)*1,5*0,28 |  | 2.218 | [13 empty] | VV | 2 | 2 | True | 0 | ROZPOCET
| VV |  | kt -0,68 -1,1/0,52m | [15 empty] | VV | 2 | 1 | True | 0 | ROZPOCET
| VV |  | (5,28*2+0,9*3)*0,3*0,52 |  | 2.069 | [13 empty] | VV | 2 | 2 | True | 0 | ROZPOCET
| VV |  | spevnená plocha | [15 empty] | VV | 2 | 1 | True | 0 | ROZPOCET
| VV |  | 1,5*0,5*0,28 |  | 0.21 | [13 empty] | VV | 2 | 2 | True | 0 | ROZPOCET
| VV |  | Súčet |  | 4.497 | [13 empty] | VV | 2 | 4 | True | 1 | ROZPOCET
2 | K | 132211119.S | Príplatok za lepivosť pri hĺbení rýh š do 600 mm ručným náradím v hornine tr. 3 | m3 | 1.349 |  | 0 |  |  |  | znížená |  | 0 | 0 | 0 | 0 | 0 | 4 | K | 2 |  |  |  | ROZPOCET | 0 | 0 | 0 | 0 | 0 | 2 | 0 | 4 | -238743297
| VV |  | 4,497*0,3 |  | 1.349 | [13 empty] | VV | 2 | 2 | True | 1 | ROZPOCET
3 | K | 162501102.S | Vodorovné premiestnenie výkopku po spevnenej ceste z horniny tr.1-4, do 100 m3 na vzdialenosť do 3000 m | m3 | 4.497 |  | 0 |  |  |  | znížená |  | 0 | 0 | 0 | 0 | 0 | 4 | K | 2 |  |  |  | ROZPOCET | 0 | 0 | 0 | 0 | 0 | 2 | 0 | 4 | -1509439621
4 | K | 162501105.S | Vodorovné premiestnenie výkopku po spevnenej ceste z horniny tr.1-4, do 100 m3, príplatok k cene za každých ďalšich a začatých 1000 m - 13km, odvoznú vzdialenosť určí dodavateľ stavby | m3 | 58.461 |  | 0 |  |  |  | znížená |  | 0 | 0 | 0 | 0 | 0 | 4 | K | 2 |  |  |  | ROZPOCET | 0 | 0 | 0 | 0 | 0 | 2 | 0 | 4 | 1363723323
| VV |  | 4,497*13 'Prepočítané koeficientom množstva |  | 58.461 | [13 empty] | VV | 2 | 2 | False | 1 | ROZPOCET
5 | K | 167101100 | Nakladanie výkopku tr.1-4 ručne | m3 | 4.497 |  | 0 |  |  |  | znížená |  | 0 | 0 | 0 | 0 | 0 | 4 | K | 2 |  |  |  | ROZPOCET | 0 | 0 | 0 | 0 | 0 | 2 | 0 | 4 | 118305858
6 | K | 171201201.S | Uloženie sypaniny na skládky do 100 m3 | m3 | 4.497 |  | 0 |  |  |  | znížená |  | 0 | 0 | 0 | 0 | 0 | 4 | K | 2 |  |  |  | ROZPOCET | 0 | 0 | 0 | 0 | 0 | 2 | 0 | 4 | 1038642254
7 | K | 171209002.S | Poplatok za skladovanie - zemina a kamenivo (17 05) ostatné | t | 7.645 |  | 0 |  |  |  | znížená |  | 0 | 0 | 0 | 0 | 0 | 4 | K | 2 |  |  |  | ROZPOCET | 0 | 0 | 0 | 0 | 0 | 2 | 0 | 4 | 2128682165
| VV |  | 4,497*1,7 |  | 7.645 | [13 empty] | VV | 2 | 2 | True | 1 | ROZPOCET
| D | 2 | Zakladanie |  |  |  | 0 | [5 empty] | 0 |  | 12.8288 |  | 0 | 1 | D | 1 |  |  |  | ROZPOCET | [6 empty] | 0
8 | K | 271573001.S | Násyp pod základové konštrukcie so zhutnením zo štrkopiesku fr.0-32 mm | m3 | 1.11 |  | 0 |  |  |  | znížená |  | 0 | 2.07 | 2.2977 | 0 | 0 | 4 | K | 2 |  |  |  | ROZPOCET | 0 | 0 | 0 | 0 | 0 | 2 | 0 | 4 | -1758955132
| VV |  | 1,38*0,9*0,35 |  | 0.435 | [13 empty] | VV | 2 | 2 | True | 0 | ROZPOCET
| VV |  | 3,0*0,9*0,25 |  | 0.675 | [13 empty] | VV | 2 | 2 | True | 0 | ROZPOCET
| VV |  | Súčet |  | 1.11 | [13 empty] | VV | 2 | 4 | True | 1 | ROZPOCET
9 | K | 273321311.S | Betón základových dosiek, železový (bez výstuže), tr. C 16/20 | m3 | 1.247 |  | 0 |  |  |  | znížená |  | 0 | 2.1941 | 2.736 | 0 | 0 | 4 | K | 2 |  |  |  | ROZPOCET | 0 | 0 | 0 | 0 | 0 | 2 | 0 | 4 | 1422255538
| VV |  | d=150mm | [15 empty] | VV | 2 | 1 | True | 0 | ROZPOCET
| VV |  | (1,68*1,5+3,6*1,5)*0,15*1,05 |  | 1.247 | [13 empty] | VV | 2 | 2 | True | 1 | ROZPOCET
10 | K | 273351215.S | Debnenie stien základových dosiek, zhotovenie-dielce | m2 | 1.584 |  | 0 |  |  |  | znížená |  | 0 | 0.011492 | 0.018204 | 0 | 0 | 4 | K | 2 |  |  |  | ROZPOCET | 0 | 0 | 0 | 0 | 0 | 2 | 0 | 4 | 980140030
| VV |  | (1,68+3,6)*0,15*2 |  | 1.584 | [13 empty] | VV | 2 | 2 | True | 1 | ROZPOCET
11 | K | 273351216.S | Debnenie stien základových dosiek, odstránenie-dielce | m2 | 1.584 |  | 0 |  |  |  | znížená |  | 0 | 0 | 0 | 0 | 0 | 4 | K | 2 |  |  |  | ROZPOCET | 0 | 0 | 0 | 0 | 0 | 2 | 0 | 4 | -224353341
12 | K | 273362021.S | Výstuž základových dosiek zo zvár. sietí KARI | t | 0.042 |  | 0 |  |  |  | znížená |  | 0 | 1.203 | 0.050524 | 0 | 0 | 4 | K | 2 |  |  |  | ROZPOCET | 0 | 0 | 0 | 0 | 0 | 2 | 0 | 4 | -1440642598
| VV |  | sieť kari pr.8 oká 150/150 | [15 empty] | VV | 2 | 1 | True | 0 | ROZPOCET
| VV |  | (1,68*1,5+3,6*1,5)*5,27*0,001 |  | 0.042 | [13 empty] | VV | 2 | 2 | True | 1 | ROZPOCET
13 | K | 274321311 | Betón základových pásov, železový (bez výstuže), tr. C 16/20 | m3 | 3.43 |  | 0 |  |  |  | znížená |  | 0 | 2.1941 | 7.5257 | 0 | 0 | 4 | K | 2 |  |  |  | ROZPOCET | 0 | 0 | 0 | 0 | 0 | 2 | 0 | 4 | 1207181992
| VV |  | SH -1,1 -0,15/0,95m | [15 empty] | VV | 2 | 1 | True | 0 | ROZPOCET
| VV |  | 0,9*0,3*0,95*2 |  | 0.513 | [13 empty] | VV | 2 | 2 | True | 0 | ROZPOCET
| VV |  | 1,68*0,3*0,95*2 |  | 0.958 | [13 empty] | VV | 2 | 2 | True | 0 | ROZPOCET
| VV |  | SH -1,1 kt UT -0,53//0,57m | [15 empty] | VV | 2 | 1 | True | 0 | ROZPOCET
| VV |  | 0,9*0,3*0,57 |  | 0.154 | [13 empty] | VV | 2 | 2 | True | 0 | ROZPOCET
| VV |  | 3,6*0,3*0,76*2 |  | 1.642 | [13 empty] | VV | 2 | 2 | True | 0 | ROZPOCET
| VV |  | Medzisúčet |  | 3.267 | [13 empty] | VV | 2 | 3 | True | 0 | ROZPOCET
| VV |  | 5% stratné do výkopu | [15 empty] | VV | 2 | 1 | True | 0 | ROZPOCET
| VV |  | 3,267*1,05 |  | 3.43 | [13 empty] | VV | 2 | 2 | True | 1 | ROZPOCET
14 | K | 274351215.S | Debnenie stien základových pásov, zhotovenie-dielce | m2 | 17.46 |  | 0 |  |  |  | znížená |  | 0 | 0.011492 | 0.20066 | 0 | 0 | 4 | K | 2 |  |  |  | ROZPOCET | 0 | 0 | 0 | 0 | 0 | 2 | 0 | 4 | 1297824498
| VV |  | 0,9*0,58*2*2+0,9*0,3*2 |  | 2.628 | [13 empty] | VV | 2 | 2 | True | 0 | ROZPOCET
| VV |  | (3,6*0,58*2+3,6*0,45*2)*2 |  | 14.832 | [13 empty] | VV | 2 | 2 | True | 0 | ROZPOCET
| VV |  | Súčet |  | 17.46 | [13 empty] | VV | 2 | 4 | True | 1 | ROZPOCET
15 | K | 274351216.S | Debnenie stien základových pásov, odstránenie-dielce | m2 | 17.46 |  | 0 |  |  |  | znížená |  | 0 | 0 | 0 | 0 | 0 | 4 | K | 2 |  |  |  | ROZPOCET | 0 | 0 | 0 | 0 | 0 | 2 | 0 | 4 | 1425118349
| D | 5 | Komunikácie |  |  |  | 0 | [5 empty] | 0 |  | 1.626 |  | 0 | 1 | D | 1 |  |  |  | ROZPOCET | [6 empty] | 0
16 | K | 564762111.S | Podklad alebo kryt z kameniva hrubého drveného veľ. 32-63 mm (vibr.štrk) po zhut.hr. 200 mm | m2 | 2.25 |  | 0 |  |  |  | znížená |  | 0 | 0.48574 | 1.0929 | 0 | 0 | 4 | K | 2 |  |  |  | ROZPOCET | 0 | 0 | 0 | 0 | 0 | 2 | 0 | 4 | 1708009741
| VV |  | 1,5*1,5 |  | 2.25 | [13 empty] | VV | 2 | 2 | True | 1 | ROZPOCET
17 | K | 596911141.S | Kladenie betónovej zámkovej dlažby komunikácií pre peších hr. 60 mm pre peších do 50 m2 so zriadením lôžka z kameniva hr. 40 mm | m2 | 2.25 |  | 0 |  |  |  | znížená |  | 0 | 0.0925 | 0.20813 | 0 | 0 | 4 | K | 2 |  |  |  | ROZPOCET | 0 | 0 | 0 | 0 | 0 | 2 | 0 | 4 | -586170790
| VV |  | 1,5*1,5 |  | 2.25 | [13 empty] | VV | 2 | 2 | True | 1 | ROZPOCET
18 | M | 592460007500.S | Dlažba betónová hr. 60 mm | m2 | 2.5 |  | 0 |  |  |  | znížená |  | 0 | 0.13 | 0.325 | 0 | 0 | 8 | M | 2 |  |  |  | ROZPOCET | 0 | 0 | 0 | 0 | 0 | 2 | 0 | 4 | 257468984
| VV |  | 2,25*1,03 |  | 2.318 | [13 empty] | VV | 2 | 2 | True | 0 | ROZPOCET
| VV |  | 2,5 |  | 2.5 | [13 empty] | VV | 2 | 2 | True | 1 | ROZPOCET
| D | 99 | Presun hmôt HSV |  |  |  | 0 | [5 empty] | 0 |  | 0 |  | 0 | 1 | D | 1 |  |  |  | ROZPOCET | [6 empty] | 0
19 | K | 998011001 | Presun hmôt pre budovy (801, 803, 812), zvislá konštr. z tehál, tvárnic, z kovu výšky do 6 m | t | 14.455 |  | 0 |  |  |  | znížená |  | 0 | 0 | 0 | 0 | 0 | 4 | K | 2 |  |  |  | ROZPOCET | 0 | 0 | 0 | 0 | 0 | 2 | 0 | 4 | -587048182
| D | PSV | Práce a dodávky PSV |  |  |  | 0 | [5 empty] | 0 |  | 0.27465 |  | 0 | 2 | D | 0 |  |  |  | ROZPOCET | [6 empty] | 0
| D | 767 | Konštrukcie doplnkové kovové |  |  |  | 0 | [5 empty] | 0 |  | 0.043899 |  | 0 | 2 | D | 1 |  |  |  | ROZPOCET | [6 empty] | 0
20 | K | 767162210 | Montáž /osadenie/ zábradlia rovného z profilovej ocele na oceľovú konštrukciu, s hmotnosťou 1m do 20 kg | m | 8.7 |  | 0 |  |  |  | znížená |  | 0 | 4.59e-05 | 0.00039933 | 0 | 0 | 16 | K | 2 |  |  |  | ROZPOCET | 0 | 0 | 0 | 0 | 0 | 2 | 0 | 16 | 1932408842
| VV |  | 1,5+3,6*2 |  | 8.7 | [13 empty] | VV | 2 | 2 | True | 1 | ROZPOCET
21 | M | 5534667090r | Výroba a dodávka - Zábradlie rampy - zvarovaná konštr. z tenkostenných oc. profilov, galvanicky pozinkované, náter syntetický | m | 8.7 |  | 0 |  |  |  | znížená |  | 0 | 0.005 | 0.0435 | 0 | 0 | 32 | M | 2 |  |  |  | ROZPOCET | 0 | 0 | 0 | 0 | 0 | 2 | 0 | 16 | 1674503546
22 | K | 998767201 | Presun hmôt pre kovové stavebné doplnkové konštrukcie v objektoch výšky do 6 m | % |  |  | 0 |  |  |  | znížená |  | 0 | 0 | 0 | 0 | 0 | 16 | K | 2 |  |  |  | ROZPOCET | 0 | 0 | 0 | 0 | 0 | 2 | 0 | 16 | 2045314021
| D | 771 | Podlahy z dlaždíc |  |  |  | 0 | [5 empty] | 0 |  | 0.23075 |  | 0 | 2 | D | 1 |  |  |  | ROZPOCET | [6 empty] | 0
23 | K | 771541215.S | Montáž podláh z dlaždíc gres kladených do tmelu flexibil. mrazuvzdorného veľ. 300 x 300 mm | m2 | 7.92 |  | 0 |  |  |  | znížená |  | 0 | 0.0032 | 0.025344 | 0 | 0 | 16 | K | 2 |  |  |  | ROZPOCET | 0 | 0 | 0 | 0 | 0 | 2 | 0 | 16 | -1047837378
| VV |  | 1,68*1,5+3,6*1,5 |  | 7.92 | [13 empty] | VV | 2 | 2 | True | 1 | ROZPOCET
24 | M | 597740002500.S | Dlaždice keramické, protišmykové, mrazuvzdorné - množstvo zaokrúhliť na balenia | m2 | 8.316 |  | 0 |  |  |  | znížená |  | 0 | 0.0178 | 0.14802 | 0 | 0 | 32 | M | 2 |  |  |  | ROZPOCET | 0 | 0 | 0 | 0 | 0 | 2 | 0 | 16 | 2139390436
| VV |  | 7,92*1,05 |  | 8.316 | [13 empty] | VV | 2 | 2 | True | 1 | ROZPOCET
25 | K | 771574301 | Zarezanie jedného radu obkladačiek alebo dlaždíc | m | 6.78 |  | 0 |  |  |  | znížená |  | 0 | 0.008464 | 0.057386 | 0 | 0 | 16 | K | 2 |  |  |  | ROZPOCET | 0 | 0 | 0 | 0 | 0 | 2 | 0 | 16 | -1120511162
| VV |  | 1,68+3,6+1,5 |  | 6.78 | [13 empty] | VV | 2 | 2 | True | 1 | ROZPOCET
26 | K | 998771201 | Presun hmôt pre podlahy z dlaždíc v objektoch výšky do 6m | % |  |  | 0 |  |  |  | znížená |  | 0 | 0 | 0 | 0 | 0 | 16 | K | 2 |  |  |  | ROZPOCET | 0 | 0 | 0 | 0 | 0 | 2 | 0 | 16 | -168806313