## Rekapitulácia stavby
Export Komplet | [27 empty] | 2.0 | ZAMOK |  |  |  |  | False | False | {b9d8a2c3-c87a-4f8a-a074-e5ce2a91ff89}
[33 empty] | 0,01 | 20
[33 empty] | 0,01 | 20
|  | REKAPITULÁCIA STAVBY | [17 empty] | v --- nižšie sa nachádzajú doplnkové a pomocné údaje k zostavám --- v | [11 empty] | Návod na vyplnenie | 0,001
|  | Kód: |  |  |  |  | 012200 | [24 empty] | Meniť je možné iba bunky so žltým podfarbením! 1) na prvom liste Rekapitulácie stavby vyplňte v zostave a) Rekapitulácia stavby - údaje o Zhotoviteľovi (prenesú sa do ostatných zostáv aj v iných listoch) b) Rekapitulácia objektov stavby - potrebné Ostatné náklady 2) na vybraných listoch vyplňte v zostave a) Krycí list - údaje o Zhotoviteľovi, pokiaľ sa líšia od údajov o Zhotoviteľovi na Rekapitulácii stavby (údaje se prenesú do ostatných zostav v danom liste) b) Rekapitulácia rozpočtu - potrebné Ostatné náklady c) Celkové náklady za stavbu - ceny na položkách - množstvo, pokiaľ má žlté podfarbenie - a v prípade potreby poznámku (tá je v skrytom stĺpci) | 0,01
|  | Stavba: |  |  |  |  | Prístavba základnej školy Suchá nad Parnou | [25 empty] | 0,01
|  | JKSO: | [13 empty] | KS: | [16 empty] | 0,01
|  | Miesto: | [13 empty] | Dátum: |  | 9. 2. 2022 | [14 empty] | 0,01
0,01
|  | Objednávateľ: | [13 empty] | IČO: | [16 empty] | 0,01
|  |  | Obec Suchá nad Parnou | [12 empty] | IČ DPH: | [16 empty] | 0,01
0,01
|  | Zhotoviteľ: | [13 empty] | IČO: |  | 35972297 | [14 empty] | 0,01
|  |  | EURO-ŠTUKONZ a.s. | [12 empty] | IČ DPH: |  | SK2022116206 | [14 empty] | 0,01
False
|  | Projektant: | [13 empty] | IČO: | [16 empty] | False
|  |  | Ing.arch. Martin Holeš | [12 empty] | IČ DPH: | [16 empty] | True
0,01
|  | Spracovateľ: | [13 empty] | IČO: | [16 empty] | 0,01
[16 empty] | IČ DPH: | [16 empty] | True
Poznámka:
|  | Cena bez DPH | [13 empty] | 1550470.17
[8 empty] | Sadzba dane |  |  | Základ dane |  |  |  |  | Výška dane
|  | DPH |  | základná |  |  |  | 20% |  |  | 0 |  |  |  |  | 0
|  |  |  | znížená |  |  |  | 20% |  |  | 1550470.17 |  |  |  |  | 310094.03
|  |  |  | zákl. prenesená |  |  |  | 20% |  |  | 0 |  |  |  |  | 0
|  |  |  | zníž. prenesená |  |  |  | 20% |  |  | 0 |  |  |  |  | 0
|  |  |  | nulová |  |  |  | 0% |  |  | 0 |  |  |  |  | 0
|  | Cena s DPH | [6 empty] | v |  |  | EUR |  |  |  | 1860564.2
|  | Projektant | [11 empty] | Spracovateľ
|  | Dátum a podpis: | [7 empty] | Pečiatka |  |  |  | Dátum a podpis: |  |  | Pečiatka
|  | Objednávateľ | [11 empty] | Zhotoviteľ
|  | Dátum a podpis: | [7 empty] | Pečiatka |  |  |  | Dátum a podpis: |  |  | Pečiatka
REKAPITULÁCIA OBJEKTOV STAVBY
| Kód: | [6 empty] | 012200
| Stavba: | [6 empty] | Prístavba základnej školy Suchá nad Parnou
| Miesto: | [13 empty] | Dátum: |  | 9. 2. 2022
| Objednávateľ: | [6 empty] | Obec Suchá nad Parnou | [6 empty] | Projektant: |  | Ing.arch. Martin Holeš |  |  | Informatívne údaje z listov zákaziek
| Zhotoviteľ: | [6 empty] | EURO-ŠTUKONZ a.s. | [6 empty] | Spracovateľ:
| Kód |  |  |  | Popis | [7 empty] | Cena bez DPH [EUR] |  |  |  |  | Cena s DPH [EUR] | Typ | z toho Ostat. náklady [EUR] | DPH [EUR] | Normohodiny [h] | DPH základná [EUR] | DPH znížená [EUR] | DPH základná prenesená [EUR] | DPH znížená prenesená [EUR] | Základňa DPH základná | Základňa DPH znížená | Základňa DPH zákl. prenesená | Základňa DPH zníž. prenesená | Základňa DPH nulová
| Náklady z rozpočtov | [11 empty] | 1550470.17 |  |  |  |  | 1860564.2 |  | 0 | 310094.03 | 0 | 0 | 310094.03 | 0 | 0 | 0 | 1550470.17 | 0 | 0 | 0 |  | D | 0 | ###NOIMPORT### | IMPORT | {b9d8a2c3-c87a-4f8a-a074-e5ce2a91ff89} | {00000000-0000-0000-0000-000000000000}
|  | SO 01 |  |  |  | Prístavba školy a rekonštrukcia kuchyne s jedálňou a zázemím | [6 empty] | 1334267.68 |  |  |  |  | 1601121.22 | STA | 0 | 266853.54 | 0 | 0 | 266853.54 | 0 | 0 | 0 | 1334267.68 | 0 | 0 | 0 |  | D | 1 | ###NOIMPORT### | IMPORT | {7d39b22e-439b-4b0a-826d-4b98deaef234} | {b9d8a2c3-c87a-4f8a-a074-e5ce2a91ff89} | 0
/ |  |  | 01 |  |  |  | Stavebná časť a statika | [5 empty] | 1020163.95 |  |  |  |  | 1224196.74 | Časť | 0 | 204032.79 | 0 | 0 | 204032.79 | 0 | 0 | 0 | 1020163.95 | 0 | 0 | 0 |  |  | 2 |  | IMPORT | {54d64c18-de99-47f3-bcd2-bdb9fcc20605} | {7d39b22e-439b-4b0a-826d-4b98deaef234}
/ |  |  | 02 |  |  |  | Zdravotechnické inštalácie | [5 empty] | 74564.56 |  |  |  |  | 89477.47 | Časť | 0 | 14912.91 | 0 | 0 | 14912.91 | 0 | 0 | 0 | 74564.56 | 0 | 0 | 0 |  |  | 2 |  | IMPORT | {cc3031f0-cd54-4802-856d-b9b83c5dc943} | {7d39b22e-439b-4b0a-826d-4b98deaef234}
/ |  |  | 03 |  |  |  | Elektroinštalácia | [5 empty] | 76445.77 |  |  |  |  | 91734.92 | Časť | 0 | 15289.15 | 0 | 0 | 15289.15 | 0 | 0 | 0 | 76445.77 | 0 | 0 | 0 |  |  | 2 |  | IMPORT | {db566976-9bd5-4612-87a1-7f5a131ed9bc} | {7d39b22e-439b-4b0a-826d-4b98deaef234}
/ |  |  | 04 |  |  |  | Rekuperácia učební | [5 empty] | 47542.92 |  |  |  |  | 57051.5 | Časť | 0 | 9508.58 | 0 | 0 | 9508.58 | 0 | 0 | 0 | 47542.92 | 0 | 0 | 0 |  |  | 2 |  | IMPORT | {0eef3756-a88a-41b4-9979-5a87decca81d} | {7d39b22e-439b-4b0a-826d-4b98deaef234}
/ |  |  | 06 |  |  |  | Plynoinštalácia | [5 empty] | 3098.29 |  |  |  |  | 3717.95 | Časť | 0 | 619.66 | 0 | 0 | 619.66 | 0 | 0 | 0 | 3098.29 | 0 | 0 | 0 |  |  | 2 |  | IMPORT | {abb9e7f7-a0a2-459c-9ca1-9899c3e5975e} | {7d39b22e-439b-4b0a-826d-4b98deaef234}
/ |  |  | 07 |  |  |  | Vykurovanie | [5 empty] | 65648.5 |  |  |  |  | 78778.2 | Časť | 0 | 13129.7 | 0 | 0 | 13129.7 | 0 | 0 | 0 | 65648.5 | 0 | 0 | 0 |  |  | 2 |  | IMPORT | {693b60cd-9917-477d-b48b-71dde8e11ad1} | {7d39b22e-439b-4b0a-826d-4b98deaef234}
/ |  |  | 09 |  |  |  | Hlasová signalizácia požiaru | [5 empty] | 46803.69 |  |  |  |  | 56164.43 | Časť | 0 | 9360.74 | 0 | 0 | 9360.74 | 0 | 0 | 0 | 46803.69 | 0 | 0 | 0 |  |  | 2 |  | IMPORT | {7fb80055-8066-4934-8d86-0e77ead215f3} | {7d39b22e-439b-4b0a-826d-4b98deaef234}
/ |  | SO 02 |  |  |  | Parkovisko a spevnené plochy | [6 empty] | 87228.04 |  |  |  |  | 104673.65 | STA | 0 | 17445.61 | 0 | 0 | 17445.61 | 0 | 0 | 0 | 87228.04 | 0 | 0 | 0 |  |  | 1 |  | IMPORT | {3d1b116b-be13-4265-8f15-17317ad4eadc} | {b9d8a2c3-c87a-4f8a-a074-e5ce2a91ff89} | 0
/ |  | SO 03 |  |  |  | Prekládka vnútroareálového rozvodu plynu | [6 empty] | 7820.61 |  |  |  |  | 9384.73 | STA | 0 | 1564.12 | 0 | 0 | 1564.12 | 0 | 0 | 0 | 7820.61 | 0 | 0 | 0 |  |  | 1 |  | IMPORT | {5a6fef50-c4a2-4c7a-a39c-cd7498c7e858} | {b9d8a2c3-c87a-4f8a-a074-e5ce2a91ff89} | 0
/ |  | SO 04 |  |  |  | Areálový odvod dažďových vôd | [6 empty] | 80245.79 |  |  |  |  | 96294.95 | STA | 0 | 16049.16 | 0 | 0 | 16049.16 | 0 | 0 | 0 | 80245.79 | 0 | 0 | 0 |  |  | 1 |  | IMPORT | {8f805435-ccce-4f4a-9676-138d14fc2a25} | {b9d8a2c3-c87a-4f8a-a074-e5ce2a91ff89} | 0
/ |  | SO 05 |  |  |  | Splašková kanalizácia | [6 empty] | 21472.26 |  |  |  |  | 25766.71 | STA | 0 | 4294.45 | 0 | 0 | 4294.45 | 0 | 0 | 0 | 21472.26 | 0 | 0 | 0 |  |  | 1 |  | IMPORT | {442e0174-af36-4abd-9330-e6b031a175f1} | {b9d8a2c3-c87a-4f8a-a074-e5ce2a91ff89} | 0
/ |  | SO 06 |  |  |  | Areálové osvetlenie | [6 empty] | 19435.79 |  |  |  |  | 23322.95 | STA | 0 | 3887.16 | 0 | 0 | 3887.16 | 0 | 0 | 0 | 19435.79 | 0 | 0 | 0 |  |  | 1 |  | IMPORT | {1f9ff736-19ce-4583-a132-3290a236a0f4} | {b9d8a2c3-c87a-4f8a-a074-e5ce2a91ff89} | 0

## 01 - Stavebná časť a statika
{54d64c18-de99-47f3-bcd2-bdb9fcc20605}
0
| KRYCÍ LIST ROZPOČTU | [7 empty] | v --- nižšie sa nachádzajú doplnkové a pomocné údaje k zostavám --- v | [8 empty] | False
Stavba:
Prístavba základnej školy Suchá nad Parnou
Objekt:
SO 01 - Prístavba školy a rekonštrukcia kuchyne s jedálňou a zázemím
Časť:
01 - Stavebná časť a statika
| JKSO: |  |  |  |  | KS:
| Miesto: |  |  |  |  | Dátum: | 9. 2. 2022
| Objednávateľ: |  |  |  |  | IČO:
|  | Obec Suchá nad Parnou |  |  |  | IČ DPH:
| Zhotoviteľ: |  |  |  |  | IČO: | 35972297
|  | EURO-ŠTUKONZ a.s. |  |  |  | IČ DPH: | SK2022116206
| Projektant: |  |  |  |  | IČO:
|  | Ing.arch. Martin Holeš |  |  |  | IČ DPH:
| Spracovateľ: |  |  |  |  | IČO:
IČ DPH:
Poznámka:
| Cena bez DPH | [5 empty] | 1020163.95
|  |  | Základ dane |  |  | Sadzba dane | Výška dane
| DPH | základná | 0 |  |  | 20% | 0
|  | znížená | 1020163.95 |  |  | 20% | 204032.79
|  | zákl. prenesená | 0 |  |  | 20% | 0
|  | zníž. prenesená | 0 |  |  | 20% | 0
|  | nulová | 0 |  |  | 0% | 0
| Cena s DPH |  |  | v | EUR |  | 1224196.74
| Projektant |  |  | Spracovateľ
| Dátum a podpis: |  | Pečiatka | Dátum a podpis: |  |  | Pečiatka
| Objednávateľ |  |  | Zhotoviteľ
| Dátum a podpis: |  | Pečiatka | Dátum a podpis: |  |  | Pečiatka
REKAPITULÁCIA ROZPOČTU
Stavba:
Prístavba základnej školy Suchá nad Parnou
Objekt:
SO 01 - Prístavba školy a rekonštrukcia kuchyne s jedálňou a zázemím
Časť:
01 - Stavebná časť a statika
Miesto: | [5 empty] | Dátum: | 9. 2. 2022
Objednávateľ: |  |  | Obec Suchá nad Parnou |  |  | Projektant: | Ing.arch. Martin Holeš
Zhotoviteľ: |  |  | EURO-ŠTUKONZ a.s. |  |  | Spracovateľ:
Kód dielu - Popis | [6 empty] | Cena celkom [EUR]
Náklady z rozpočtu | [6 empty] | 1020163.95 | [11 empty] | -1
| HSV - Práce a dodávky HSV | [5 empty] | 597928.9
| 1 - Zemné práce | [5 empty] | 29659.55
| 2 - Zakladanie | [5 empty] | 74975.48
| 3 - Zvislé a kompletné konštrukcie | [5 empty] | 80075.16
| 4 - Vodorovné konštrukcie | [5 empty] | 118019.02
| 5 - Komunikácie | [5 empty] | 1318.26
| 6 - Úpravy povrchov, podlahy, osadenie | [5 empty] | 133620.34
| 9 - Ostatné konštrukcie a práce-búranie | [5 empty] | 99649.64
| 99 - Presun hmôt HSV | [5 empty] | 60611.45
| PSV - Práce a dodávky PSV | [5 empty] | 421024.45
| 711 - Izolácie proti vode a vlhkosti | [5 empty] | 30136.78
| 712 - Izolácie striech, povlakové krytiny | [5 empty] | 58399.66
| 713 - Izolácie tepelné | [5 empty] | 81544.32
| 721 - Zdravotechnika - vnútorná kanalizácia | [5 empty] | 401.92
| 722 - Zdravotechnika - vnútorný vodovod | [5 empty] | 14.16
| 725 - Zdravotechnika - zariaďovacie predmety | [5 empty] | 154.34
| 762 - Konštrukcie tesárske | [5 empty] | 993.16
| 763 - Konštrukcie - drevostavby | [5 empty] | 38546.69
| 764 - Konštrukcie klampiarske | [5 empty] | 7101.12
| 766 - Konštrukcie stolárske | [5 empty] | 47937.1
| 767 - Konštrukcie doplnkové kovové | [5 empty] | 63284.88
| 769 - Montáže vzduchotechnických zariadení | [5 empty] | 2746.96
| 771 - Podlahy z dlaždíc | [5 empty] | 25679.02
| 776 - Podlahy povlakové | [5 empty] | 28346.64
| 781 - Obklady | [5 empty] | 19836.8
| 783 - Nátery | [5 empty] | 4413.32
| 784 - Dokončovacie práce - maľby | [5 empty] | 9687.58
| 791 - Zariadenia veľkokuchýň | [5 empty] | 1800
| M - Práce a dodávky M | [5 empty] | 535.6
| 21-M - Elektromontáže | [5 empty] | 535.6
| OST - Ostatné | [5 empty] | 675
ROZPOČET
Stavba:
Prístavba základnej školy Suchá nad Parnou
Objekt:
SO 01 - Prístavba školy a rekonštrukcia kuchyne s jedálňou a zázemím
Časť:
01 - Stavebná časť a statika
Miesto: | [5 empty] | Dátum: | 9. 2. 2022
Objednávateľ: |  |  | Obec Suchá nad Parnou |  |  | Projektant: | Ing.arch. Martin Holeš
Zhotoviteľ: |  |  | EURO-ŠTUKONZ a.s. |  |  | Spracovateľ:
PČ | Typ | Kód | Popis | MJ | Množstvo | J.cena [EUR] | Cena celkom [EUR] | Cenová sústava |  | DPH | J. Nh [h] | Nh celkom [h] | J. hmotnosť [t] | Hmotnosť celkom [t] | J. suť [t] | Suť Celkom [t]
Náklady z rozpočtu | [6 empty] | 1020163.95 |  |  |  |  | 0 |  | 3468.2827 |  | 293.0601 |  | D | -1 | [7 empty] | 1020163.95
| D | HSV | Práce a dodávky HSV |  |  |  | 597928.9 |  |  |  |  | 0 |  | 3033.5955 |  | 291.4616 | 1 | D | 0 | ROZPOCET | [6 empty] | 597928.9
| D | 1 | Zemné práce |  |  |  | 29659.55 |  |  |  |  | 0 |  | 19.6939 |  | 7.4675 | 1 | D | 1 | ROZPOCET | [6 empty] | 29659.55
1 | K | 113206111 | Vytrhanie obrúb betónových, s vybúraním lôžka, z krajníkov alebo obrubníkov stojatých, -0,14500t | m | 51.5 | 2.5 | 128.75 |  |  | znížená |  | 0 | 0 | 0 | 0.145 | 7.4675 | 4 | K | 2 | ROZPOCET | 0 | 128.75 | 0 | 0 | 0 | 2 | 128.75 | 4 | -451977850
2 | K | 121101111 | Odstránenie ornice s vodor. premiestn. na hromady, so zložením na vzdialenosť do 100 m a do 100m3 | m3 | 159.245 | 1.15 | 183.13 |  |  | znížená |  | 0 | 0 | 0 | 0 | 0 | 4 | K | 2 | ROZPOCET | 0 | 183.13 | 0 | 0 | 0 | 2 | 183.13 | 4 | -1009566144
3 | K | 122101101 | Odkopávka a prekopávka nezapažená v horninách 1-2 do 100 m3 | m3 | 1.803 | 3.56 | 6.42 |  |  | znížená |  | 0 | 0 | 0 | 0 | 0 | 4 | K | 2 | ROZPOCET | 0 | 6.42 | 0 | 0 | 0 | 2 | 6.42 | 4 | 1360186368
4 | K | 130201001 | Výkop jamy a ryhy v obmedzenom priestore horn. tr.3 ručne | m3 | 18.817 | 42.54 | 800.48 |  |  | znížená |  | 0 | 0 | 0 | 0 | 0 | 4 | K | 2 | ROZPOCET | 0 | 800.48 | 0 | 0 | 0 | 2 | 800.48 | 4 | 1007830274
5 | K | 131201102 | Výkop nezapaženej jamy v hornine 3, nad 100 do 1000 m3 | m3 | 247.589 | 6.44 | 1594.47 |  |  | znížená |  | 0 | 0 | 0 | 0 | 0 | 4 | K | 2 | ROZPOCET | 0 | 1594.47 | 0 | 0 | 0 | 2 | 1594.47 | 4 | 2113789019
6 | K | 131201109 | Hĺbenie nezapažených jám a zárezov. Príplatok za lepivosť horniny 3 | m3 | 74.277 | 0.94 | 69.82 |  |  | znížená |  | 0 | 0 | 0 | 0 | 0 | 4 | K | 2 | ROZPOCET | 0 | 69.82 | 0 | 0 | 0 | 2 | 69.82 | 4 | -387781403
7 | K | 131211101 | Hĺbenie jám v hornine tr.3 súdržných - ručným náradím | m3 | 98.442 | 57.09 | 5620.05 |  |  | znížená |  | 0 | 0 | 0 | 0 | 0 | 4 | K | 2 | ROZPOCET | 0 | 5620.05 | 0 | 0 | 0 | 2 | 5620.05 | 4 | -1873033920
8 | K | 131211119 | Príplatok za lepivosť pri hĺbení jám ručným náradím v hornine tr. 3 | m3 | 29.533 | 11.42 | 337.27 |  |  | znížená |  | 0 | 0 | 0 | 0 | 0 | 4 | K | 2 | ROZPOCET | 0 | 337.27 | 0 | 0 | 0 | 2 | 337.27 | 4 | -1134410071
9 | K | 132201101 | Výkop ryhy do šírky 600 mm v horn.3 do 100 m3 | m3 | 118.693 | 32.18 | 3819.54 |  |  | znížená |  | 0 | 0 | 0 | 0 | 0 | 4 | K | 2 | ROZPOCET | 0 | 3819.54 | 0 | 0 | 0 | 2 | 3819.54 | 4 | -360833959
10 | K | 132201109 | Príplatok k cene za lepivosť pri hĺbení rýh šírky do 600 mm zapažených i nezapažených s urovnaním dna v hornine 3 | m3 | 35.608 | 9.11 | 324.39 |  |  | znížená |  | 0 | 0 | 0 | 0 | 0 | 4 | K | 2 | ROZPOCET | 0 | 324.39 | 0 | 0 | 0 | 2 | 324.39 | 4 | 94531382
11 | K | 151101101 | Paženie a rozopretie stien rýh pre podzemné vedenie, príložné do 2 m | m2 | 66.9 | 4.37 | 292.35 |  |  | znížená |  | 0 | 0.00097 | 0.064893 | 0 | 0 | 4 | K | 2 | ROZPOCET | 0 | 292.35 | 0 | 0 | 0 | 2 | 292.35 | 4 | 1832811221
12 | K | 151101111 | Odstránenie paženia rýh pre podzemné vedenie, príložné hĺbky do 2 m | m2 | 66.9 | 2.52 | 168.59 |  |  | znížená |  | 0 | 0 | 0 | 0 | 0 | 4 | K | 2 | ROZPOCET | 0 | 168.59 | 0 | 0 | 0 | 2 | 168.59 | 4 | 1649796743
13 | K | 162201102 | Vodorovné premiestnenie výkopku z horniny 1-4 nad 20-50m | m3 | 217.264 | 1.74 | 378.04 |  |  | znížená |  | 0 | 0 | 0 | 0 | 0 | 4 | K | 2 | ROZPOCET | 0 | 378.04 | 0 | 0 | 0 | 2 | 378.04 | 4 | -1992422198
14 | K | 162501102 | Vodorovné premiestnenie výkopku po spevnenej ceste z horniny tr.1-4, do 100 m3 na vzdialenosť do 3000 m | m3 | 281.298 | 4.66 | 1310.85 |  |  | znížená |  | 0 | 0 | 0 | 0 | 0 | 4 | K | 2 | ROZPOCET | 0 | 1310.85 | 0 | 0 | 0 | 2 | 1310.85 | 4 | 2033065918
15 | K | 162501105 | Vodorovné premiestnenie výkopku po spevnenej ceste z horniny tr.1-4, do 100 m3, príplatok k cene za každých ďalšich a začatých 1000 m | m3 | 2464.56 | 0.47 | 1158.34 |  |  | znížená |  | 0 | 0 | 0 | 0 | 0 | 4 | K | 2 | ROZPOCET | 0 | 1158.34 | 0 | 0 | 0 | 2 | 1158.34 | 4 | -180469814
16 | K | 167101100 | Nakladanie výkopku tr.1-4 ručne | m3 | 119.062 | 9.39 | 1117.99 |  |  | znížená |  | 0 | 0 | 0 | 0 | 0 | 4 | K | 2 | ROZPOCET | 0 | 1117.99 | 0 | 0 | 0 | 2 | 1117.99 | 4 | -1004544060
17 | K | 167101101 | Nakladanie neuľahnutého výkopku z hornín tr.1-4 do 100 m3 | m3 | 525.527 | 7.59 | 3988.75 |  |  | znížená |  | 0 | 0 | 0 | 0 | 0 | 4 | K | 2 | ROZPOCET | 0 | 3988.75 | 0 | 0 | 0 | 2 | 3988.75 | 4 | 1453230786
18 | K | 171101101 | Uloženie sypaniny do násypu súdržnej horniny s mierou zhutnenia podľa Proctor-Standard na 95 % | m3 | 215.461 | 1.59 | 342.58 |  |  | znížená |  | 0 | 0 | 0 | 0 | 0 | 4 | K | 2 | ROZPOCET | 0 | 342.58 | 0 | 0 | 0 | 2 | 342.58 | 4 | -184899024
19 | K | 171201101 | Uloženie sypaniny do násypov s rozprestretím sypaniny vo vrstvách a s hrubým urovnaním nezhutnených | m3 | 159.245 | 1.02 | 162.43 |  |  | znížená |  | 0 | 0 | 0 | 0 | 0 | 4 | K | 2 | ROZPOCET | 0 | 162.43 | 0 | 0 | 0 | 2 | 162.43 | 4 | -2019456484
20 | K | 171201202 | Uloženie sypaniny na skládky nad 100 do 1000 m3 | m3 | 281.298 | 0.73 | 205.35 |  |  | znížená |  | 0 | 0 | 0 | 0 | 0 | 4 | K | 2 | ROZPOCET | 0 | 205.35 | 0 | 0 | 0 | 2 | 205.35 | 4 | -98778371
21 | K | 171209002 | Poplatok za skladovanie - zemina a kamenivo (17 05) ostatné | t | 451.836 | 16 | 7229.38 |  |  | znížená |  | 0 | 0 | 0 | 0 | 0 | 4 | K | 2 | ROZPOCET | 0 | 7229.38 | 0 | 0 | 0 | 2 | 7229.38 | 4 | -496657335
22 | K | 174101102 | Zásyp sypaninou v uzavretých priestoroch s urovnaním povrchu zásypu | m3 | 3.172 | 13.61 | 43.17 |  |  | znížená |  | 0 | 0 | 0 | 0 | 0 | 4 | K | 2 | ROZPOCET | 0 | 43.17 | 0 | 0 | 0 | 2 | 43.17 | 4 | -954772135
23 | M | 583310001600 | Kamenivo ťažené hrubé frakcia 16-32 mm, | t | 5.234 | 14.96 | 78.3 |  |  | znížená |  | 0 | 1 | 5.234 | 0 | 0 | 8 | M | 2 | ROZPOCET | 0 | 78.3 | 0 | 0 | 0 | 2 | 78.3 | 4 | -1493841512
24 | K | 174201101 | Zásyp sypaninou bez zhutnenia jám, šachiet, rýh, zárezov alebo okolo objektov do 100 m3 | m3 | 8.724 | 1.62 | 14.13 |  |  | znížená |  | 0 | 0 | 0 | 0 | 0 | 4 | K | 2 | ROZPOCET | 0 | 14.13 | 0 | 0 | 0 | 2 | 14.13 | 4 | -1417822869
25 | M | 583410000401 | Melafír frakcia 22/32 | t | 14.395 | 18 | 259.11 |  |  | znížená |  | 0 | 1 | 14.395 | 0 | 0 | 8 | M | 2 | ROZPOCET | 0 | 259.11 | 0 | 0 | 0 | 2 | 259.11 | 4 | 935004787
26 | K | 181101102 | Úprava pláne v zárezoch v hornine 1-4 so zhutnením | m2 | 57.499 | 0.45 | 25.87 |  |  | znížená |  | 0 | 0 | 0 | 0 | 0 | 4 | K | 2 | ROZPOCET | 0 | 25.87 | 0 | 0 | 0 | 2 | 25.87 | 4 | -146282406
| D | 2 | Zakladanie |  |  |  | 74975.48 |  |  |  |  | 0 |  | 1037.7143 |  | 0 | 1 | D | 1 | ROZPOCET | [6 empty] | 74975.48
27 | K | 215901101 | Zhutnenie podložia z rastlej horniny 1 až 4 pod násypy, z hornina súdržných do 92 % PS a nesúdržných | m2 | 1036.1 | 0.23 | 238.3 |  |  | znížená |  | 0 | 0 | 0 | 0 | 0 | 4 | K | 2 | ROZPOCET | 0 | 238.3 | 0 | 0 | 0 | 2 | 238.3 | 4 | -988807939
28 | K | 271533001r | Násyp pod základové konštrukcie so zhutnením zo štrkodrvy | m3 | 112.057 | 59.32 | 6647.22 |  |  | znížená |  | 0 | 2.07 | 231.958 | 0 | 0 | 4 | K | 2 | ROZPOCET | 0 | 6647.22 | 0 | 0 | 0 | 2 | 6647.22 | 4 | -1084894674
29 | K | 271563020r | Násyp pod základové konštrukcie so zhutnením z kameniva drveného 4-8 mm | m3 | 1.249 | 56.1 | 70.07 |  |  | znížená |  | 0 | 1.932 | 2.4131 | 0 | 0 | 4 | K | 2 | ROZPOCET | 0 | 70.07 | 0 | 0 | 0 | 2 | 70.07 | 4 | 769148278
30 | K | 273321311 | Betón základových dosiek, železový (bez výstuže), tr. C 16/20 | m3 | 112.314 | 93.71 | 10524.94 |  |  | znížená |  | 0 | 2.1941 | 246.4248 | 0 | 0 | 4 | K | 2 | ROZPOCET | 0 | 10524.94 | 0 | 0 | 0 | 2 | 10524.94 | 4 | -1967772360
31 | K | 273351215 | Debnenie stien základových dosiek, zhotovenie-dielce | m2 | 30.997 | 16.15 | 500.6 |  |  | znížená |  | 0 | 0.00067 | 0.020768 | 0 | 0 | 4 | K | 2 | ROZPOCET | 0 | 500.6 | 0 | 0 | 0 | 2 | 500.6 | 4 | 125307566
32 | K | 273351216 | Debnenie stien základových dosiek, odstránenie-dielce | m2 | 30.997 | 2.96 | 91.75 |  |  | znížená |  | 0 | 0 | 0 | 0 | 0 | 4 | K | 2 | ROZPOCET | 0 | 91.75 | 0 | 0 | 0 | 2 | 91.75 | 4 | -806255724
33 | K | 273362021 | Výstuž základových dosiek zo zvár. sietí KARI | t | 5.86 | 2322.98 | 13612.66 |  |  | znížená |  | 0 | 1.203 | 7.0493 | 0 | 0 | 4 | K | 2 | ROZPOCET | 0 | 13612.66 | 0 | 0 | 0 | 2 | 13612.66 | 4 | -327448105
34 | K | 274271300 | Murivo základových pásov (m3) PREMAC 50x15x25 s betónovou výplňou C 16/20 hr. 150 mm | m3 | 0.771 | 202.08 | 155.8 |  |  | znížená |  | 0 | 2.1531 | 1.66 | 0 | 0 | 4 | K | 2 | ROZPOCET | 0 | 155.8 | 0 | 0 | 0 | 2 | 155.8 | 4 | -643772153
35 | K | 274271303 | Murivo základových pásov (m3) PREMAC 50x30x25 s betónovou výplňou C 16/20 hr. 300 mm | m3 | 86.074 | 179.24 | 15427.9 |  |  | znížená |  | 0 | 2.1171 | 182.2264 | 0 | 0 | 4 | K | 2 | ROZPOCET | 0 | 15427.9 | 0 | 0 | 0 | 2 | 15427.9 | 4 | 485762598
36 | K | 274313611 | Betón základových pásov, prostý tr. C 16/20 | m3 | 95.905 | 92.28 | 8850.11 |  |  | znížená |  | 0 | 2.1941 | 210.4223 | 0 | 0 | 4 | K | 2 | ROZPOCET | 0 | 8850.11 | 0 | 0 | 0 | 2 | 8850.11 | 4 | -2014657033
37 | K | 274321311 | Betón základových pásov, železový (bez výstuže), tr. C 16/20 | m3 | 53.98 | 92.45 | 4990.45 |  |  | znížená |  | 0 | 2.1941 | 118.4359 | 0 | 0 | 4 | K | 2 | ROZPOCET | 0 | 4990.45 | 0 | 0 | 0 | 2 | 4990.45 | 4 | -1155285281
38 | K | 274351215 | Debnenie stien základových pásov, zhotovenie-dielce | m2 | 157.402 | 16.15 | 2542.04 |  |  | znížená |  | 0 | 0.00067 | 0.10546 | 0 | 0 | 4 | K | 2 | ROZPOCET | 0 | 2542.04 | 0 | 0 | 0 | 2 | 2542.04 | 4 | 709481894
39 | K | 274351216 | Debnenie stien základových pásov, odstránenie-dielce | m2 | 157.402 | 2.96 | 465.91 |  |  | znížená |  | 0 | 0 | 0 | 0 | 0 | 4 | K | 2 | ROZPOCET | 0 | 465.91 | 0 | 0 | 0 | 2 | 465.91 | 4 | 828066813
40 | K | 274361821 | Výstuž základových pásov z ocele 10505 | t | 3.611 | 2145.59 | 7747.73 |  |  | znížená |  | 0 | 1.019 | 3.6794 | 0 | 0 | 4 | K | 2 | ROZPOCET | 0 | 7747.73 | 0 | 0 | 0 | 2 | 7747.73 | 4 | 170809904
41 | K | 274361825 | Výstuž pre murivo základových pásov PREMAC s betónovou výplňou z ocele 10505 | t | 1.042 | 1683.62 | 1754.33 |  |  | znížená |  | 0 | 1.002 | 1.0441 | 0 | 0 | 4 | K | 2 | ROZPOCET | 0 | 1754.33 | 0 | 0 | 0 | 2 | 1754.33 | 4 | 1978850336
42 | K | 275313611 | Betón základových pätiek, prostý tr. C 16/20 | m3 | 14.71 | 92.16 | 1355.67 |  |  | znížená |  | 0 | 2.1941 | 32.2748 | 0 | 0 | 4 | K | 2 | ROZPOCET | 0 | 1355.67 | 0 | 0 | 0 | 2 | 1355.67 | 4 | -1039318402
| D | 3 | Zvislé a kompletné konštrukcie |  |  |  | 80075.16 |  |  |  |  | 0 |  | 292.3265 |  | 0 | 1 | D | 1 | ROZPOCET | [6 empty] | 80075.16
43 | K | 310239211 | Zamurovanie otvoru s plochou nad 1 do 4 m2 v murive nadzákladného tehlami na maltu vápennocementovú | m3 | 18.934 | 224.67 | 4253.9 |  |  | znížená |  | 0 | 1.6781 | 31.7724 | 0 | 0 | 4 | K | 2 | ROZPOCET | 0 | 4253.9 | 0 | 0 | 0 | 2 | 4253.9 | 4 | 1945751893
44 | K | 311234213 | Murivo nosné (m3) z tehál pálených HELUZ 30 FAMILY P 10 brúsených na pero a drážku, na lepidlo (300x247x249) | m3 | 141.575 | 216.4 | 30636.83 |  |  | znížená |  | 0 | 0.72584 | 102.7607 | 0 | 0 | 4 | K | 2 | ROZPOCET | 0 | 30636.83 | 0 | 0 | 0 | 2 | 30636.83 | 4 | -1337696840
45 | K | 311234214 | Murivo nosné (m3) z tehál pálených HELUZ 25 FAMILY P 10 brúsených na pero a drážku, na lepidlo (250x247x249) | m3 | 4.027 | 235.56 | 948.6 |  |  | znížená |  | 0 | 0.6985 | 2.8128 | 0 | 0 | 4 | K | 2 | ROZPOCET | 0 | 948.6 | 0 | 0 | 0 | 2 | 948.6 | 4 | -1457394905
46 | K | 311273224 | Murivo nosné (m2) z tvárnic YTONG Lambda YQ hr. 450 mm P2-300 PDK, na MVC a maltu YTONG (450x249x499) | m2 | 1 | 85.24 | 85.24 |  |  | znížená |  | 0 | 0.24196 | 0.24196 | 0 | 0 | 4 | K | 2 | ROZPOCET | 0 | 85.24 | 0 | 0 | 0 | 2 | 85.24 | 4 | 2080944543
47 | K | 317161203 | Preklad nosný keramický vysoký HELUZ, šírky 70 mm, výšky 238 mm, dĺžky 1500 mm | ks | 32 | 27.84 | 890.88 |  |  | znížená |  | 0 | 0.05456 | 1.7459 | 0 | 0 | 4 | K | 2 | ROZPOCET | 0 | 890.88 | 0 | 0 | 0 | 2 | 890.88 | 4 | 1693309377
48 | K | 317161204 | Preklad nosný keramický vysoký HELUZ, šírky 70 mm, výšky 238 mm, dĺžky 1750 mm | ks | 4 | 34.21 | 136.84 |  |  | znížená |  | 0 | 0.06404 | 0.25616 | 0 | 0 | 4 | K | 2 | ROZPOCET | 0 | 136.84 | 0 | 0 | 0 | 2 | 136.84 | 4 | 1795129525
49 | K | 317161205 | Preklad nosný keramický vysoký HELUZ, šírky 70 mm, výšky 238 mm, dĺžky 2000 mm | ks | 4 | 43.01 | 172.04 |  |  | znížená |  | 0 | 0.07322 | 0.29288 | 0 | 0 | 4 | K | 2 | ROZPOCET | 0 | 172.04 | 0 | 0 | 0 | 2 | 172.04 | 4 | 531798560
50 | K | 317161251 | Preklad keramický plochý HELUZ, šírky 115 mm, výšky 71 mm, dĺžky 1000 mm | ks | 20 | 11.89 | 237.8 |  |  | znížená |  | 0 | 0.0161 | 0.322 | 0 | 0 | 4 | K | 2 | ROZPOCET | 0 | 237.8 | 0 | 0 | 0 | 2 | 237.8 | 4 | -1023933004
51 | K | 317161252 | Preklad keramický plochý HELUZ, šírky 115 mm, výšky 71 mm, dĺžky 1250 mm | ks | 8 | 14.63 | 117.04 |  |  | znížená |  | 0 | 0.02056 | 0.16448 | 0 | 0 | 4 | K | 2 | ROZPOCET | 0 | 117.04 | 0 | 0 | 0 | 2 | 117.04 | 4 | 1524637552
52 | K | 317161272 | Preklad keramický plochý HELUZ, šírky 145 mm, výšky 71 mm, dĺžky 1250 mm | ks | 2 | 16.9 | 33.8 |  |  | znížená |  | 0 | 0.02922 | 0.05844 | 0 | 0 | 4 | K | 2 | ROZPOCET | 0 | 33.8 | 0 | 0 | 0 | 2 | 33.8 | 4 | -1378986090
53 | K | 317161276 | Preklad keramický plochý HELUZ, šírky 145 mm, výšky 71 mm, dĺžky 2250 mm | ks | 1 | 31.01 | 31.01 |  |  | znížená |  | 0 | 0.05191 | 0.05191 | 0 | 0 | 4 | K | 2 | ROZPOCET | 0 | 31.01 | 0 | 0 | 0 | 2 | 31.01 | 4 | 558081006
54 | K | 317321411 | Betón prekladov železový (bez výstuže) tr. C 25/30 | m3 | 16.448 | 116.1 | 1909.61 |  |  | znížená |  | 0 | 2.416 | 39.7389 | 0 | 0 | 4 | K | 2 | ROZPOCET | 0 | 1909.61 | 0 | 0 | 0 | 2 | 1909.61 | 4 | 1001087999
55 | K | 317351107 | Debnenie prekladu vrátane podpornej konštrukcie výšky do 4 m zhotovenie | m2 | 106.88 | 22.89 | 2446.48 |  |  | znížená |  | 0 | 0.00725 | 0.77488 | 0 | 0 | 4 | K | 2 | ROZPOCET | 0 | 2446.48 | 0 | 0 | 0 | 2 | 2446.48 | 4 | -1564891476
56 | K | 317351108 | Debnenie prekladu vrátane podpornej konštrukcie výšky do 4 m odstránenie | m2 | 106.88 | 7.55 | 806.94 |  |  | znížená |  | 0 | 0 | 0 | 0 | 0 | 4 | K | 2 | ROZPOCET | 0 | 806.94 | 0 | 0 | 0 | 2 | 806.94 | 4 | -802058675
57 | K | 317361821 | Výstuž prekladov z ocele 10505 | t | 1.175 | 2134.12 | 2507.59 |  |  | znížená |  | 0 | 1.0114 | 1.1885 | 0 | 0 | 4 | K | 2 | ROZPOCET | 0 | 2507.59 | 0 | 0 | 0 | 2 | 2507.59 | 4 | -487132022
58 | K | 317944311 | Valcované nosníky dodatočne osadzované do pripravených otvorov bez zamurovania hláv do č.12 | t | 0.367 | 2999.36 | 1100.77 |  |  | znížená |  | 0 | 1.09 | 0.40003 | 0 | 0 | 4 | K | 2 | ROZPOCET | 0 | 1100.77 | 0 | 0 | 0 | 2 | 1100.77 | 4 | -1987442147
59 | K | 319201311 | Vyrovnanie nerovného povrchu bez odsekania tehál hr.do 30 mm | m2 | 852.432 | 6.95 | 5924.4 |  |  | znížená |  | 0 | 0.02906 | 24.7717 | 0 | 0 | 4 | K | 2 | ROZPOCET | 0 | 5924.4 | 0 | 0 | 0 | 2 | 5924.4 | 4 | -1108369606
60 | K | 331321410 | Betón stĺpov a pilierov hranatých, ťahadiel, rámových stojok, vzpier, železový (bez výstuže) tr. C 25/30 | m3 | 4.153 | 110.47 | 458.78 |  |  | znížená |  | 0 | 2.4018 | 9.9745 | 0 | 0 | 4 | K | 2 | ROZPOCET | 0 | 458.78 | 0 | 0 | 0 | 2 | 458.78 | 4 | 1038239184
61 | K | 331352002 | Denný prenájom rámového žeriavového systému Doka Framax Xlife pre debnenie štvorhranných stĺpov, pre v. debniaceho panela 3150 mm | ks | 225 | 21.56 | 4851 |  |  | znížená |  | 0 | 0 | 0 | 0 | 0 | 4 | K | 2 | ROZPOCET | 0 | 4851 | 0 | 0 | 0 | 2 | 4851 | 4 | -1531592243
62 | K | 331352032 | Montáž rámového debnenia Doka Framax Xlife pre štvorhranné stĺpy, pre výšku debniaceho panela 3150 mm | ks | 15 | 156.17 | 2342.55 |  |  | znížená |  | 0 | 1.2249 | 18.3736 | 0 | 0 | 4 | K | 2 | ROZPOCET | 0 | 2342.55 | 0 | 0 | 0 | 2 | 2342.55 | 4 | -2003446989
63 | K | 331352052 | Demontáž rámového debnenia Doka Framax Xlife pre štvorhranné stĺpy, pre výšku debniaceho panela 3150 mm | ks | 15 | 46.33 | 694.95 |  |  | znížená |  | 0 | 0 | 0 | 0 | 0 | 4 | K | 2 | ROZPOCET | 0 | 694.95 | 0 | 0 | 0 | 2 | 694.95 | 4 | 618278259
64 | K | 332361821 | Výstuž stĺpov, pilierov, stojok oblých z bet. ocele 10505 | t | 0.71 | 2235.62 | 1587.29 |  |  | znížená |  | 0 | 1.0195 | 0.72387 | 0 | 0 | 4 | K | 2 | ROZPOCET | 0 | 1587.29 | 0 | 0 | 0 | 2 | 1587.29 | 4 | -1557337167
65 | K | 340291122 | Dodatočné ukotvenie priečok, murív k tehelným konštrukciam kotvami hr. priečky nad 100 mm | m | 117.49 | 12.29 | 1443.95 |  |  | znížená |  | 0 | 8e-05 | 0.0093992 | 0 | 0 | 4 | K | 2 | ROZPOCET | 0 | 1443.95 | 0 | 0 | 0 | 2 | 1443.95 | 4 | 1259410122
66 | K | 342242031r | Priečky z tehál pálených POROTHERM 10 Profi , na maltu POROTHERM Profi (115x500x249) | m2 | 56.208 | 30.09 | 1691.3 |  |  | znížená |  | 0 | 0.095596 | 5.3733 | 0 | 0 | 4 | K | 2 | ROZPOCET | 0 | 1691.3 | 0 | 0 | 0 | 2 | 1691.3 | 4 | 1069327761
67 | K | 342243103 | Priečky z tehál pálených HELUZ 11,5 P 10 na pero a drážku, na maltu MVC 2,5 (115x497x238) | m2 | 133.295 | 30.95 | 4125.48 |  |  | znížená |  | 0 | 0.1063 | 14.1694 | 0 | 0 | 4 | K | 2 | ROZPOCET | 0 | 4125.48 | 0 | 0 | 0 | 2 | 4125.48 | 4 | -1584268488
68 | K | 342243104 | Priečky z tehál pálených HELUZ 14 P 10 na pero a drážku, na maltu MVC 2,5 (140x497x238) | m2 | 44.539 | 33.71 | 1501.41 |  |  | znížená |  | 0 | 0.1208 | 5.3804 | 0 | 0 | 4 | K | 2 | ROZPOCET | 0 | 1501.41 | 0 | 0 | 0 | 2 | 1501.41 | 4 | -667754845
69 | K | 342243233 | Akustické priečky z tehál pálených HELUZ AKU Z 17,5 P 20 brúsených, na lepidlo (175x375x249) | m2 | 115.375 | 60 | 6922.5 |  |  | znížená |  | 0 | 0.18767 | 21.6524 | 0 | 0 | 4 | K | 2 | ROZPOCET | 0 | 6922.5 | 0 | 0 | 0 | 2 | 6922.5 | 4 | 1912818251
70 | K | 345321515 | Betón múrikov parapetných, atikových, schodiskových, zábradelných, železový (bez výstuže) tr. C 25/30 | m3 | 2.365 | 125.24 | 296.19 |  |  | znížená |  | 0 | 2.4018 | 5.6802 | 0 | 0 | 4 | K | 2 | ROZPOCET | 0 | 296.19 | 0 | 0 | 0 | 2 | 296.19 | 4 | 1066150854
71 | K | 345351201 | Denný prenájom rámového ručného systému Doka Frami Xlife na debnenie múrikov parapetných, atikových a zábradlia, pre výšku debniaceho panela 600 mm | m2 | 567.6 | 2.21 | 1254.4 |  |  | znížená |  | 0 | 0 | 0 | 0 | 0 | 4 | K | 2 | ROZPOCET | 0 | 1254.4 | 0 | 0 | 0 | 2 | 1254.4 | 4 | 2109816545
72 | K | 345351221 | Montáž rámového debnenia Doka Frami Xlife pre múriky parapetné, atikové a zábradlia | m2 | 18.92 | 8.78 | 166.12 |  |  | znížená |  | 0 | 0.06861 | 1.2981 | 0 | 0 | 4 | K | 2 | ROZPOCET | 0 | 166.12 | 0 | 0 | 0 | 2 | 166.12 | 4 | -115382477
73 | K | 345351231 | Demontáž rámového debnenia Doka Frami Xlife pre múriky parapetné, atikové a zábradlia | m2 | 18.92 | 4.95 | 93.65 |  |  | znížená |  | 0 | 0 | 0 | 0 | 0 | 4 | K | 2 | ROZPOCET | 0 | 93.65 | 0 | 0 | 0 | 2 | 93.65 | 4 | -255151281
74 | K | 349231821 | Primurovka ostenia s ozubom z tehál vo vybúraných otvoroch nad 150 do 300 mm | m2 | 5.378 | 75.46 | 405.82 |  |  | znížená |  | 0 | 0.43466 | 2.3376 | 0 | 0 | 4 | K | 2 | ROZPOCET | 0 | 405.82 | 0 | 0 | 0 | 2 | 405.82 | 4 | -1442831881
| D | 4 | Vodorovné konštrukcie |  |  |  | 118019.02 |  |  |  |  | 0 |  | 1367.496 |  | 0 | 1 | D | 1 | ROZPOCET | [6 empty] | 118019.02
75 | K | 411142036 | Strop YTONG Klasik z nosníkov typu "A" a vložiek Ytong Klasik 200, P4-500, dĺžky 3600 mm, s podstĺpkovaním a dobetónovaním medzi vložkami | m2 | 14.76 | 80.62 | 1189.95 |  |  | znížená |  | 0 | 0.22869 | 3.3755 | 0 | 0 | 4 | K | 2 | ROZPOCET | 0 | 1189.95 | 0 | 0 | 0 | 2 | 1189.95 | 4 | 185184568
76 | K | 411321414 | Betón stropov doskových a trámových, železový tr. C 25/30 | m3 | 126.564 | 112.76 | 14271.36 |  |  | znížená |  | 0 | 2.4019 | 303.9941 | 0 | 0 | 4 | K | 2 | ROZPOCET | 0 | 14271.36 | 0 | 0 | 0 | 2 | 14271.36 | 4 | 2113747138
77 | K | 411354402 | Denný prenájom dodatočného podoprenia stropov systémom DOKA pre svetlú výšku miestnosti do 3500 mm a zaťaženia do 6,25 kN/m2 | m2 | 24477.15 | 0.03 | 734.31 |  |  | znížená |  | 0 | 0 | 0 | 0 | 0 | 4 | K | 2 | ROZPOCET | 0 | 734.31 | 0 | 0 | 0 | 2 | 734.31 | 4 | 1725073035
78 | K | 411354452 | Montáž dodatočného podoprenia stropov systémom DOKA pre zaťaženia do 6,25 kN/m2 | m2 | 815.905 | 0.23 | 187.66 |  |  | znížená |  | 0 | 0.00519 | 4.2345 | 0 | 0 | 4 | K | 2 | ROZPOCET | 0 | 187.66 | 0 | 0 | 0 | 2 | 187.66 | 4 | -1989234511
79 | K | 411354462 | Demontáž dodatočného podoprenia stropov systémom DOKA pre zaťaženia do 6,25 kN/m2 | m2 | 815.905 | 0.15 | 122.39 |  |  | znížená |  | 0 | 0 | 0 | 0 | 0 | 4 | K | 2 | ROZPOCET | 0 | 122.39 | 0 | 0 | 0 | 2 | 122.39 | 4 | 1168342804
80 | K | 411355002 | Denný prenájom ručného systému Dokaflex 1-2-4 na debnenie jednoduchých stropov hr. do 250 mm, svetlej v. miestnosti do 3000 mm | m2 | 411.84 | 0.47 | 193.56 |  |  | znížená |  | 0 | 0 | 0 | 0 | 0 | 4 | K | 2 | ROZPOCET | 0 | 193.56 | 0 | 0 | 0 | 2 | 193.56 | 4 | 406655036
81 | K | 411355061 | Montáž debnenia stropov Dokaflex 1-2-4 pre jednoduché stropy vrátane podpernej konštrukcie a dorezov pre hr. stropu do 250 mm | m2 | 13.728 | 4.11 | 56.42 |  |  | znížená |  | 0 | 0.04704 | 0.64577 | 0 | 0 | 4 | K | 2 | ROZPOCET | 0 | 56.42 | 0 | 0 | 0 | 2 | 56.42 | 4 | -1309153333
82 | K | 411355071 | Demontáž debnenia stropov Dokaflex 1-2-4 pre jednoduché stropy vrátane podpernej konštrukcie a dorezov pre hr. stropu do 250 mm | m2 | 13.728 | 2.79 | 38.3 |  |  | znížená |  | 0 | 0 | 0 | 0 | 0 | 4 | K | 2 | ROZPOCET | 0 | 38.3 | 0 | 0 | 0 | 2 | 38.3 | 4 | 134654376
83 | K | 411361821 | Výstuž stropov doskových, trámových, vložkových,konzolových alebo balkónových, 10505 | t | 5.863 | 2168.87 | 12716.08 |  |  | znížená |  | 0 | 1.0163 | 5.9585 | 0 | 0 | 4 | K | 2 | ROZPOCET | 0 | 12716.08 | 0 | 0 | 0 | 2 | 12716.08 | 4 | 1182413561
84 | K | 411362021 | Výstuž stropov doskových, trámových, vložkových,konzolových alebo balkónových, zo zváraných sietí KARI | t | 2.158 | 2325.9 | 5019.29 |  |  | znížená |  | 0 | 1.203 | 2.596 | 0 | 0 | 4 | K | 2 | ROZPOCET | 0 | 5019.29 | 0 | 0 | 0 | 2 | 5019.29 | 4 | -1223715447
85 | K | 411362022r | Výstuž z dištančných pásov AVI | ks | 816 | 2.89 | 2358.24 |  |  | znížená |  | 0 | 1.203 | 981.6154 | 0 | 0 | 4 | K | 2 | ROZPOCET | 0 | 2358.24 | 0 | 0 | 0 | 2 | 2358.24 | 4 | -1648323210
86 | K | 411362500r | Šmykový trn OR16- dl.500 mm | ks | 104 | 13.82 | 1437.28 |  |  | znížená |  | 0 | 0 | 0 | 0 | 0 | 4 | K | 2 | ROZPOCET | 0 | 1437.28 | 0 | 0 | 0 | 2 | 1437.28 | 4 | 1630786163
87 | K | 413232221 | Zamurovanie zhlavia akýmikoľvek pálenými tehlami valcovaných nosníkov, výšky nad 150 do 300 mm | ks | 48 | 9.86 | 473.28 |  |  | znížená |  | 0 | 0.05627 | 2.701 | 0 | 0 | 4 | K | 2 | ROZPOCET | 0 | 473.28 | 0 | 0 | 0 | 2 | 473.28 | 4 | 92000279
88 | K | 417321515 | Betón stužujúcich pásov a vencov železový tr. C 25/30 | m3 | 23.745 | 117.92 | 2800.01 |  |  | znížená |  | 0 | 2.4019 | 57.0322 | 0 | 0 | 4 | K | 2 | ROZPOCET | 0 | 2800.01 | 0 | 0 | 0 | 2 | 2800.01 | 4 | -1498930629
89 | K | 417351115 | Debnenie bočníc stužujúcich pásov a vencov vrátane vzpier zhotovenie | m2 | 176.724 | 14.74 | 2604.91 |  |  | znížená |  | 0 | 0.00341 | 0.60263 | 0 | 0 | 4 | K | 2 | ROZPOCET | 0 | 2604.91 | 0 | 0 | 0 | 2 | 2604.91 | 4 | -1392606552
90 | K | 417351116 | Debnenie bočníc stužujúcich pásov a vencov vrátane vzpier odstránenie | m2 | 176.724 | 3.88 | 685.69 |  |  | znížená |  | 0 | 0 | 0 | 0 | 0 | 4 | K | 2 | ROZPOCET | 0 | 685.69 | 0 | 0 | 0 | 2 | 685.69 | 4 | 690240016
91 | K | 417361821 | Výstuž stužujúcich pásov a vencov z betonárskej ocele 10505 | t | 1.299 | 2153.75 | 2797.72 |  |  | znížená |  | 0 | 1.0166 | 1.3206 | 0 | 0 | 4 | K | 2 | ROZPOCET | 0 | 2797.72 | 0 | 0 | 0 | 2 | 2797.72 | 4 | -510291235
92 | K | 417391151 | Montáž obkladu betónových konštrukcií vykonaný súčasne s betónovaním extrudovaným polystyrénom | m2 | 85.264 | 3.4 | 289.9 |  |  | znížená |  | 0 | 0.00015 | 0.01279 | 0 | 0 | 4 | K | 2 | ROZPOCET | 0 | 289.9 | 0 | 0 | 0 | 2 | 289.9 | 4 | 27459412
93 | M | 283750000700r | Doska XPS hr. 50 mm, | m2 | 89.527 | 11.6 | 1038.51 |  |  | znížená |  | 0 | 0.0015 | 0.13429 | 0 | 0 | 8 | M | 2 | ROZPOCET | 0 | 1038.51 | 0 | 0 | 0 | 2 | 1038.51 | 4 | -1089609410
94 | K | 423355301r | Strop z filigranového panelu hr. 50 mm | m2 | 187.051 | 72.18 | 13501.34 |  |  | znížená |  | 0 | 0.00408 | 0.76317 | 0 | 0 | 4 | K | 2 | ROZPOCET | 0 | 13501.34 | 0 | 0 | 0 | 2 | 13501.34 | 4 | -1618700213
95 | K | 423355302r | Strop z filigranového panelu hr. 65 mm | m2 | 615.126 | 90.23 | 55502.82 |  |  | znížená |  | 0 | 0.00408 | 2.5097 | 0 | 0 | 4 | K | 2 | ROZPOCET | 0 | 55502.82 | 0 | 0 | 0 | 2 | 55502.82 | 4 | -353787161
| D | 5 | Komunikácie |  |  |  | 1318.26 |  |  |  |  | 0 |  | 8.791 |  | 0 | 1 | D | 1 | ROZPOCET | [6 empty] | 1318.26
96 | K | 596811310 | Kladenie betónovej dlažby s vyplnením škár do lôžka z kameniva, veľ. do 0,09 m2 plochy do 50 m2 | m2 | 34.74 | 15.97 | 554.8 |  |  | znížená |  | 0 | 0.084 | 2.9182 | 0 | 0 | 4 | K | 2 | ROZPOCET | 0 | 554.8 | 0 | 0 | 0 | 2 | 554.8 | 4 | -130956871
97 | M | 592460005801r | Dlažba betónová | m2 | 36.477 | 20.93 | 763.46 |  |  | znížená |  | 0 | 0.161 | 5.8728 | 0 | 0 | 8 | M | 2 | ROZPOCET | 0 | 763.46 | 0 | 0 | 0 | 2 | 763.46 | 4 | 1926104555
| D | 6 | Úpravy povrchov, podlahy, osadenie |  |  |  | 133620.34 |  |  |  |  | 0 |  | 228.9529 |  | 0 | 1 | D | 1 | ROZPOCET | [6 empty] | 133620.34
98 | K | 610991111r | Zakrývanie výplní vonkajších okenných otvorov, predmetov a konštrukcií | m2 | 220.798 | 1.74 | 384.19 |  |  | znížená |  | 0 | 0.00019 | 0.041952 | 0 | 0 | 4 | K | 2 | ROZPOCET | 0 | 384.19 | 0 | 0 | 0 | 2 | 384.19 | 4 | 1089043743
99 | K | 611460151 | Príprava vnútorného podkladu stropov cementovým prednástrekom, hr. 3 mm | m2 | 183.27 | 6.8 | 1246.24 |  |  | znížená |  | 0 | 0.00517 | 0.94751 | 0 | 0 | 4 | K | 2 | ROZPOCET | 0 | 1246.24 | 0 | 0 | 0 | 2 | 1246.24 | 4 | 1716122325
100 | K | 611460243 | Vnútorná omietka stropov vápennocementová jadrová (hrubá), hr. 20 mm | m2 | 183.27 | 15.06 | 2760.05 |  |  | znížená |  | 0 | 0.033 | 6.0479 | 0 | 0 | 4 | K | 2 | ROZPOCET | 0 | 2760.05 | 0 | 0 | 0 | 2 | 2760.05 | 4 | -672213139
101 | K | 611460251 | Vnútorná omietka stropov vápennocementová štuková (jemná), hr. 3 mm | m2 | 183.27 | 8.66 | 1587.12 |  |  | znížená |  | 0 | 0.00495 | 0.90719 | 0 | 0 | 4 | K | 2 | ROZPOCET | 0 | 1587.12 | 0 | 0 | 0 | 2 | 1587.12 | 4 | -681591864
102 | K | 612403399r1 | Hrubá výplň rýh na stenách a stropoch akoukoľvek maltou, akejkoľvek šírky ryhy | m | 250 | 11.62 | 2905 |  |  | znížená |  | 0 | 0.07552 | 18.88 | 0 | 0 | 4 | K | 2 | ROZPOCET | 0 | 2905 | 0 | 0 | 0 | 2 | 2905 | 4 | -1736070350
103 | K | 612409991 | Začistenie omietok (s dodaním hmoty) okolo okien, dverí,podláh, obkladov atď. | m | 280 | 2.31 | 646.8 |  |  | znížená |  | 0 | 0.0028 | 0.784 | 0 | 0 | 4 | K | 2 | ROZPOCET | 0 | 646.8 | 0 | 0 | 0 | 2 | 646.8 | 4 | -865072834
104 | K | 612425931r1 | Omietka vápennocementová vnútorného ostenia okenného alebo dverného štuková do hr.450 mm | m | 112.953 | 8.24 | 930.73 |  |  | znížená |  | 0 | 0.03756 | 4.2425 | 0 | 0 | 4 | K | 2 | ROZPOCET | 0 | 930.73 | 0 | 0 | 0 | 2 | 930.73 | 4 | 235524421
105 | K | 612451320 | Oprava vnútorných cementových omietok stien v množstve opravovanej plochy nad 10 do 30 % hladkých | m2 | 164.78 | 3.45 | 568.49 |  |  | znížená |  | 0 | 0.01006 | 1.6577 | 0 | 0 | 4 | K | 2 | ROZPOCET | 0 | 568.49 | 0 | 0 | 0 | 2 | 568.49 | 4 | -371455076
106 | K | 612460151 | Príprava vnútorného podkladu stien cementovým prednástrekom, hr. 3 mm | m2 | 1617.253 | 4.93 | 7973.06 |  |  | znížená |  | 0 | 0.00493 | 7.9731 | 0 | 0 | 4 | K | 2 | ROZPOCET | 0 | 7973.06 | 0 | 0 | 0 | 2 | 7973.06 | 4 | -1340497510
107 | K | 612460243 | Vnútorná omietka stien vápennocementová jadrová (hrubá), hr. 20 mm | m2 | 1617.253 | 13.4 | 21671.19 |  |  | znížená |  | 0 | 0.0315 | 50.9435 | 0 | 0 | 4 | K | 2 | ROZPOCET | 0 | 21671.19 | 0 | 0 | 0 | 2 | 21671.19 | 4 | -1379015577
108 | K | 612460251 | Vnútorná omietka stien vápennocementová štuková (jemná), hr. 3 mm | m2 | 1223.052 | 6.98 | 8536.9 |  |  | znížená |  | 0 | 0.00472 | 5.7728 | 0 | 0 | 4 | K | 2 | ROZPOCET | 0 | 8536.9 | 0 | 0 | 0 | 2 | 8536.9 | 4 | 707098778
109 | K | 622462491 | Príprava vonkajšieho podkladu stien, penetrácia | m2 | 335.722 | 2.19 | 735.23 |  |  | znížená |  | 0 | 0.00022 | 0.073859 | 0 | 0 | 4 | K | 2 | ROZPOCET | 0 | 735.23 | 0 | 0 | 0 | 2 | 735.23 | 4 | -1176779750
110 | K | 622462492 | Príprava vonkajšieho podkladu stien, základový penetračný náter | m2 | 832.814 | 2.19 | 1823.86 |  |  | znížená |  | 0 | 0.00021 | 0.17489 | 0 | 0 | 4 | K | 2 | ROZPOCET | 0 | 1823.86 | 0 | 0 | 0 | 2 | 1823.86 | 4 | 2017911350
111 | K | 622462572 | Vonkajšia omietka stien tenkovrstvová , silikónová, hr.2,0 mm | m2 | 752.824 | 12.11 | 9116.7 |  |  | znížená |  | 0 | 0.00232 | 1.7466 | 0 | 0 | 4 | K | 2 | ROZPOCET | 0 | 9116.7 | 0 | 0 | 0 | 2 | 9116.7 | 4 | -785455543
112 | K | 622465700r | Adhézny mostík | m2 | 221.949 | 2.52 | 559.31 |  |  | znížená |  | 0 | 0.00035 | 0.077682 | 0 | 0 | 4 | K | 2 | ROZPOCET | 0 | 559.31 | 0 | 0 | 0 | 2 | 559.31 | 4 | -1596152480
113 | K | 622481119 | Potiahnutie vonkajších stien sklotextílnou mriežkou s celoplošným prilepením | m2 | 335.722 | 8.06 | 2705.92 |  |  | znížená |  | 0 | 0.00415 | 1.3932 | 0 | 0 | 4 | K | 2 | ROZPOCET | 0 | 2705.92 | 0 | 0 | 0 | 2 | 2705.92 | 4 | 940619391
114 | K | 622491400r | Fasádny náter silikónový dvojnásobný | m2 | 79.99 | 7.71 | 616.72 |  |  | znížená |  | 0 | 0.00058 | 0.046394 | 0 | 0 | 4 | K | 2 | ROZPOCET | 0 | 616.72 | 0 | 0 | 0 | 2 | 616.72 | 4 | 1485825011
115 | K | 625250152r1 | Doteplenie konštrukcie XPS lepený celoplošne asfaltovou stierkou | m2 | 248.728 | 16.51 | 4106.5 |  |  | znížená |  | 0 | 0.01383 | 3.4399 | 0 | 0 | 4 | K | 2 | ROZPOCET | 0 | 4106.5 | 0 | 0 | 0 | 2 | 4106.5 | 4 | 1264327761
116 | M | 283750001000 | Doska XPS hr. 100 mm | m2 | 127.501 | 23.2 | 2958.02 |  |  | znížená |  | 0 | 0.003 | 0.3825 | 0 | 0 | 8 | M | 2 | ROZPOCET | 0 | 2958.02 | 0 | 0 | 0 | 2 | 2958.02 | 4 | -635473206
117 | M | 283750001002 | Doska XPS hr. 150 mm | m2 | 13.8 | 34.8 | 480.24 |  |  | znížená |  | 0 | 0.003 | 0.0414 | 0 | 0 | 8 | M | 2 | ROZPOCET | 0 | 480.24 | 0 | 0 | 0 | 2 | 480.24 | 4 | -216042496
118 | M | 283750001003 | Doska XPS hr. 200 mm | m2 | 115.423 | 46.4 | 5355.63 |  |  | znížená |  | 0 | 0.003 | 0.34627 | 0 | 0 | 8 | M | 2 | ROZPOCET | 0 | 5355.63 | 0 | 0 | 0 | 2 | 5355.63 | 4 | 340767860
119 | K | 625250156r | Doteplenie konštrukcie hr. 100 mm, systém XPS , lepený rámovo s prikotvením | m2 | 28.592 | 46.18 | 1320.38 |  |  | znížená |  | 0 | 0.01578 | 0.45118 | 0 | 0 | 4 | K | 2 | ROZPOCET | 0 | 1320.38 | 0 | 0 | 0 | 2 | 1320.38 | 4 | -430427412
120 | K | 625259402 | Kontaktný zatepľovací systém z minerálnej vlny hr. 50 mm, skrutkovacie kotvy | m2 | 3.188 | 36.02 | 114.83 |  |  | znížená |  | 0 | 0.02081 | 0.066342 | 0 | 0 | 4 | K | 2 | ROZPOCET | 0 | 114.83 | 0 | 0 | 0 | 2 | 114.83 | 4 | 1305472838
121 | K | 625259406 | Kontaktný zatepľovací systém z minerálnej vlny hr. 100 mm, skrutkovacie kotvy | m2 | 11.653 | 45.41 | 529.16 |  |  | znížená |  | 0 | 0.02759 | 0.32151 | 0 | 0 | 4 | K | 2 | ROZPOCET | 0 | 529.16 | 0 | 0 | 0 | 2 | 529.16 | 4 | 894247071
122 | K | 625259412 | Kontaktný zatepľovací systém z minerálnej vlny hr. 200 mm, skrutkovacie kotvy | m2 | 307.797 | 68.14 | 20973.29 |  |  | znížená |  | 0 | 0.03978 | 12.2442 | 0 | 0 | 4 | K | 2 | ROZPOCET | 0 | 20973.29 | 0 | 0 | 0 | 2 | 20973.29 | 4 | 738990847
123 | K | 625259462 | Kontaktný zatepľovací systém ostenia z minerálnej vlny hr. 30 mm | m2 | 7.016 | 40.29 | 282.67 |  |  | znížená |  | 0 | 0.01868 | 0.13106 | 0 | 0 | 4 | K | 2 | ROZPOCET | 0 | 282.67 | 0 | 0 | 0 | 2 | 282.67 | 4 | -694791232
124 | K | 631100201r | Dilatácia nášľapných vrstiev podlahy lištou dilatačnou napr. schluter Dilex KS hliník | m | 46.88 | 41.6 | 1950.21 |  |  | znížená |  | 0 | 0 | 0 | 0 | 0 | 4 | K | 2 | ROZPOCET | 0 | 1950.21 | 0 | 0 | 0 | 2 | 1950.21 | 4 | -1486647925
125 | K | 631100202r | Dilatácia objektová napr. schluter Dilex BT hliník | m | 10 | 42.84 | 428.4 |  |  | znížená |  | 0 | 0 | 0 | 0 | 0 | 4 | K | 2 | ROZPOCET | 0 | 428.4 | 0 | 0 | 0 | 2 | 428.4 | 4 | 766763666
126 | K | 631100203r | Dilatácia roznášacej vrstvy podláh dilatačným profilom samolepiacim | m | 46.88 | 22.39 | 1049.64 |  |  | znížená |  | 0 | 0 | 0 | 0 | 0 | 4 | K | 2 | ROZPOCET | 0 | 1049.64 | 0 | 0 | 0 | 2 | 1049.64 | 4 | 1227420065
127 | K | 631312611 | Mazanina z betónu prostého (m3) tr. C 16/20 hr.nad 50 do 80 mm | m3 | 43.438 | 129.57 | 5628.26 |  |  | znížená |  | 0 | 2.1941 | 95.306 | 0 | 0 | 4 | K | 2 | ROZPOCET | 0 | 5628.26 | 0 | 0 | 0 | 2 | 5628.26 | 4 | 1391649660
128 | K | 631362021 | Výstuž mazanín z betónov (z kameniva) a z ľahkých betónov zo zváraných sietí z drôtov typu KARI | t | 1.173 | 2329.94 | 2733.02 |  |  | znížená |  | 0 | 1.203 | 1.4111 | 0 | 0 | 4 | K | 2 | ROZPOCET | 0 | 2733.02 | 0 | 0 | 0 | 2 | 2733.02 | 4 | 253050695
129 | K | 631591115 | Násyp pod podlahy, mazaniny a dlažby, popr. na plochých strechách, s utlačením a urovnaním povrchu, z keramzitu | m3 | 10 | 103.01 | 1030.1 |  |  | znížená |  | 0 | 0.42 | 4.2 | 0 | 0 | 4 | K | 2 | ROZPOCET | 0 | 1030.1 | 0 | 0 | 0 | 2 | 1030.1 | 4 | 852721079
130 | K | 632001022 | Zhotovenie okrajového dilatačného pásiku z MW v.240 mm | m | 529.556 | 2.16 | 1143.84 |  |  | znížená |  | 0 | 0 | 0 | 0 | 0 | 4 | K | 2 | ROZPOCET | 0 | 1143.84 | 0 | 0 | 0 | 2 | 1143.84 | 4 | 799025395
131 | M | 283320004800 | Okrajový dilatačný pásik hr.15 mm v. 80 mm | m | 1593.964 | 2.45 | 3905.21 |  |  | znížená |  | 0 | 0.00015 | 0.23909 | 0 | 0 | 8 | M | 2 | ROZPOCET | 0 | 3905.21 | 0 | 0 | 0 | 2 | 3905.21 | 4 | -1654008022
132 | K | 632450287 | Cementová samonivelizačná stierka C30, hr. 6,5 mm | m2 | 472.035 | 16.79 | 7925.47 |  |  | znížená |  | 0 | 0.0153 | 7.2221 | 0 | 0 | 4 | K | 2 | ROZPOCET | 0 | 7925.47 | 0 | 0 | 0 | 2 | 7925.47 | 4 | 1684091511
133 | K | 642944121 | Dodatočná montáž oceľovej dverovej zárubne, plochy otvoru do 2,5 m2 | ks | 29 | 61.99 | 1797.71 |  |  | znížená |  | 0 | 0.03964 | 1.1496 | 0 | 0 | 4 | K | 2 | ROZPOCET | 0 | 1797.71 | 0 | 0 | 0 | 2 | 1797.71 | 4 | 500546096
134 | M | 553310002100 | Zárubňa kovová šxv 300-1195x500-1970 a 2100 mm, dvojdielna na dodatočnú montáž | ks | 29 | 177.25 | 5140.25 |  |  | znížená |  | 0 | 0.01 | 0.29 | 0 | 0 | 8 | M | 2 | ROZPOCET | 0 | 5140.25 | 0 | 0 | 0 | 2 | 5140.25 | 4 | -613734621
| D | 9 | Ostatné konštrukcie a práce-búranie |  |  |  | 99649.64 |  |  |  |  | 0 |  | 78.621 |  | 283.9941 | 1 | D | 1 | ROZPOCET | [6 empty] | 99649.64
135 | K | 916561112 | Osadenie záhonového alebo parkového obrubníka betón., do lôžka z bet. pros. tr. C 16/20 s bočnou oporou | m | 72.7 | 5.82 | 423.11 |  |  | znížená |  | 0 | 0.09853 | 7.1631 | 0 | 0 | 4 | K | 2 | ROZPOCET | 0 | 423.11 | 0 | 0 | 0 | 2 | 423.11 | 4 | 1842403954
136 | M | 592170001400r | Obrubník parkový, lxšxv 500x50x200 mm, sivá | ks | 146.127 | 2.48 | 362.39 |  |  | znížená |  | 0 | 0.0115 | 1.6805 | 0 | 0 | 8 | M | 2 | ROZPOCET | 0 | 362.39 | 0 | 0 | 0 | 2 | 362.39 | 4 | 398293571
137 | K | 919735123 | Rezanie existujúceho betónového krytu alebo podkladu hĺbky nad 100 do 150 mm | m | 82 | 14.21 | 1165.22 |  |  | znížená |  | 0 | 7e-05 | 0.00574 | 0 | 0 | 4 | K | 2 | ROZPOCET | 0 | 1165.22 | 0 | 0 | 0 | 2 | 1165.22 | 4 | 1675249721
138 | K | 941941031 | Montáž lešenia ľahkého pracovného radového s podlahami šírky od 0,80 do 1,00 m, výšky do 10 m | m2 | 1232.15 | 2.44 | 3006.45 |  |  | znížená |  | 0 | 0.02572 | 31.6909 | 0 | 0 | 4 | K | 2 | ROZPOCET | 0 | 3006.45 | 0 | 0 | 0 | 2 | 3006.45 | 4 | 1358824396
139 | K | 941941191 | Príplatok za prvý a každý ďalší i začatý mesiac použitia lešenia ľahkého pracovného radového s podlahami šírky od 0,80 do 1,00 m, výšky do 10 m | m2 | 1232.15 | 1.58 | 1946.8 |  |  | znížená |  | 0 | 0 | 0 | 0 | 0 | 4 | K | 2 | ROZPOCET | 0 | 1946.8 | 0 | 0 | 0 | 2 | 1946.8 | 4 | -53105919
140 | K | 941941831 | Demontáž lešenia ľahkého pracovného radového s podlahami šírky nad 0,80 do 1,00 m, výšky do 10 m | m2 | 1232.15 | 1.58 | 1946.8 |  |  | znížená |  | 0 | 0.02572 | 31.6909 | 0 | 0 | 4 | K | 2 | ROZPOCET | 0 | 1946.8 | 0 | 0 | 0 | 2 | 1946.8 | 4 | 87691052
141 | K | 941955002 | Lešenie ľahké pracovné pomocné s výškou lešeňovej podlahy nad 1,20 do 1,90 m | m2 | 3112.99 | 4.52 | 14070.71 |  |  | znížená |  | 0 | 0.00192 | 5.9769 | 0 | 0 | 4 | K | 2 | ROZPOCET | 0 | 14070.71 | 0 | 0 | 0 | 2 | 14070.71 | 4 | 1513850281
142 | K | 944944103r | Ochranná sieť na boku lešenia | m2 | 1232.15 | 1.78 | 2193.23 |  |  | znížená |  | 0 | 5e-05 | 0.061608 | 0 | 0 | 4 | K | 2 | ROZPOCET | 0 | 2193.23 | 0 | 0 | 0 | 2 | 2193.23 | 4 | -373639259
143 | K | 952901111 | Vyčistenie budov pri výške podlaží do 4m | m2 | 984.19 | 3.63 | 3572.61 |  |  | znížená |  | 0 | 5e-05 | 0.04921 | 0 | 0 | 4 | K | 2 | ROZPOCET | 0 | 3572.61 | 0 | 0 | 0 | 2 | 3572.61 | 4 | 568830259
144 | K | 952901411 | Vyčistenie okolia objektu po fasádnych prácach | m2 | 473 | 1.93 | 912.89 |  |  | znížená |  | 0 | 0 | 0 | 0 | 0 | 4 | K | 2 | ROZPOCET | 0 | 912.89 | 0 | 0 | 0 | 2 | 912.89 | 4 | -1418513624
145 | K | 952902110 | Čistenie budov zametaním v miestnostiach, chodbách, na schodišti a na povalách | m2 | 1875 | 0.19 | 356.25 |  |  | znížená |  | 0 | 0 | 0 | 0 | 0 | 4 | K | 2 | ROZPOCET | 0 | 356.25 | 0 | 0 | 0 | 2 | 356.25 | 4 | 93596076
146 | K | 9529023001 | Dočasná ochrana podlahy- geotextília 500 PES | m2 | 325 | 3.76 | 1222 |  |  | znížená |  | 0 | 0 | 0 | 0 | 0 | 4 | K | 2 | ROZPOCET | 0 | 1222 | 0 | 0 | 0 | 2 | 1222 | 4 | -1742711777
147 | K | 9529023002 | Dočasná ochrana podlahy- OSB dosky hr.22 mm | m2 | 125 | 25.87 | 3233.75 |  |  | znížená |  | 0 | 0 | 0 | 0 | 0 | 4 | K | 2 | ROZPOCET | 0 | 3233.75 | 0 | 0 | 0 | 2 | 3233.75 | 4 | 1884600669
148 | K | 9529023003 | Dočasná ochrana strechy pre omietku | m2 | 62.5 | 19.9 | 1243.75 |  |  | znížená |  | 0 | 0 | 0 | 0 | 0 | 4 | K | 2 | ROZPOCET | 0 | 1243.75 | 0 | 0 | 0 | 2 | 1243.75 | 4 | -1420347709
149 | K | 952903012r | Čistenie fasád tlakovou vodou od prachu, usadenín a pavučín z pojazdnej plošiny | m2 | 415.712 | 2.58 | 1072.54 |  |  | znížená |  | 0 | 0 | 0 | 0 | 0 | 4 | K | 2 | ROZPOCET | 0 | 1072.54 | 0 | 0 | 0 | 2 | 1072.54 | 4 | 1377216125
150 | K | 953995411 | Nadokenný profil (PVC) | m | 114.24 | 3.14 | 358.71 |  |  | znížená |  | 0 | 0.00026 | 0.029702 | 0 | 0 | 4 | K | 2 | ROZPOCET | 0 | 358.71 | 0 | 0 | 0 | 2 | 358.71 | 4 | 950909777
151 | K | 953995414r | Ukončovacia lišta | m | 16 | 2.95 | 47.2 |  |  | znížená |  | 0 | 0.00026 | 0.00416 | 0 | 0 | 4 | K | 2 | ROZPOCET | 0 | 47.2 | 0 | 0 | 0 | 2 | 47.2 | 4 | -74679583
152 | K | 953996111r | Dilatačný profil PVC s integrovanou tkaninou 100x100 | m | 8 | 11.08 | 88.64 |  |  | znížená |  | 0 | 0.00021 | 0.00168 | 0 | 0 | 4 | K | 2 | ROZPOCET | 0 | 88.64 | 0 | 0 | 0 | 2 | 88.64 | 4 | 1049370481
153 | K | 953996121 | okenný APU profil s integrovanou tkaninou | m | 294.36 | 4.64 | 1365.83 |  |  | znížená |  | 0 | 7e-05 | 0.020605 | 0 | 0 | 4 | K | 2 | ROZPOCET | 0 | 1365.83 | 0 | 0 | 0 | 2 | 1365.83 | 4 | -1705387490
154 | K | 953996131 | Rohový PVC profil s integrovanou tkaninou 100x100 | m | 205.36 | 2.54 | 521.61 |  |  | znížená |  | 0 | 9e-05 | 0.018482 | 0 | 0 | 4 | K | 2 | ROZPOCET | 0 | 521.61 | 0 | 0 | 0 | 2 | 521.61 | 4 | -1198521840
155 | K | 953997860r | Spevnená rohová lišta Acrovyn , farba Mandarine SO50 h=1200 mm | ks | 30 | 73.9 | 2217 |  |  | znížená |  | 0 | 0.00014 | 0.0042 | 0 | 0 | 4 | K | 2 | ROZPOCET | 0 | 2217 | 0 | 0 | 0 | 2 | 2217 | 4 | -1483590855
156 | K | 9599411115r | Chemická kotva s kotevným svorníkom tesnená chemickou ampulkou do betónu, ŽB, kameňa, s vyvŕtaním otvoru M12 /300 | ks | 28 | 12.02 | 336.56 |  |  | znížená |  | 0 | 0.00014 | 0.00392 | 0 | 0 | 4 | K | 2 | ROZPOCET | 0 | 336.56 | 0 | 0 | 0 | 2 | 336.56 | 4 | -1191608214
157 | K | 9599411116r | Chemická kotva s kotevným svorníkom tesnená chemickou ampulkou do betónu, ŽB, kameňa, s vyvŕtaním otvoru M12 /500 | ks | 29 | 19.21 | 557.09 |  |  | znížená |  | 0 | 0.00014 | 0.00406 | 0 | 0 | 4 | K | 2 | ROZPOCET | 0 | 557.09 | 0 | 0 | 0 | 2 | 557.09 | 4 | -1270209233
158 | K | 959941121r | Chemická kotva HilTI HIT-HY200+ závitová tyč M12 | ks | 90 | 10.09 | 908.1 |  |  | znížená |  | 0 | 0.0002 | 0.018 | 0 | 0 | 4 | K | 2 | ROZPOCET | 0 | 908.1 | 0 | 0 | 0 | 2 | 908.1 | 4 | 1277501116
159 | K | 959941122r | Chemická kotva HilTI HIT-HY200+ závitová tyč M10 | ks | 104 | 9.05 | 941.2 |  |  | znížená |  | 0 | 0.0002 | 0.0208 | 0 | 0 | 4 | K | 2 | ROZPOCET | 0 | 941.2 | 0 | 0 | 0 | 2 | 941.2 | 4 | -441744091
160 | K | 962031132 | Búranie priečok z tehál pálených, plných alebo dutých hr. do 150 mm, -0,19600t | m2 | 100.329 | 2.95 | 295.97 |  |  | znížená |  | 0 | 0 | 0 | 0.196 | 19.6645 | 4 | K | 2 | ROZPOCET | 0 | 295.97 | 0 | 0 | 0 | 2 | 295.97 | 4 | -2107108416
161 | K | 962032231 | Búranie muriva alebo vybúranie otvorov plochy nad 4 m2 nadzákladového z tehál pálených, vápenopieskových, cementových na maltu, -1,90500t | m3 | 9.244 | 26.17 | 241.92 |  |  | znížená |  | 0 | 0 | 0 | 1.905 | 17.6098 | 4 | K | 2 | ROZPOCET | 0 | 241.92 | 0 | 0 | 0 | 2 | 241.92 | 4 | 433377285
162 | K | 963051113 | Búranie železobetónových stropov doskových hr.nad 80 mm, -2,40000t | m3 | 0.675 | 104.16 | 70.31 |  |  | znížená |  | 0 | 0 | 0 | 2.4 | 1.62 | 4 | K | 2 | ROZPOCET | 0 | 70.31 | 0 | 0 | 0 | 2 | 70.31 | 4 | -866732541
163 | K | 965042141 | Búranie podkladov pod dlažby, liatych dlažieb a mazanín,betón alebo liaty asfalt hr.do 100 mm, plochy nad 4 m2 -2,20000t | m3 | 14.52 | 92.39 | 1341.5 |  |  | znížená |  | 0 | 0 | 0 | 2.2 | 31.944 | 4 | K | 2 | ROZPOCET | 0 | 1341.5 | 0 | 0 | 0 | 2 | 1341.5 | 4 | 102940495
164 | K | 965043431 | Búranie podkladov pod dlažby, liatych dlažieb a mazanín,betón s poterom,teracom hr.do 150 mm, plochy do 4 m2 -2,20000t | m3 | 1.845 | 116.15 | 214.3 |  |  | znížená |  | 0 | 0 | 0 | 2.2 | 4.059 | 4 | K | 2 | ROZPOCET | 0 | 214.3 | 0 | 0 | 0 | 2 | 214.3 | 4 | 472490996
165 | K | 965044201 | Brúsenie existujúcich betónových podláh, zbrúsenie hrúbky do 3 mm | m2 | 263.569 | 5.75 | 1515.52 |  |  | znížená |  | 0 | 1e-05 | 0.0026357 | 0 | 0 | 4 | K | 2 | ROZPOCET | 0 | 1515.52 | 0 | 0 | 0 | 2 | 1515.52 | 4 | -746821155
166 | K | 965081812 | Búranie dlažieb, z kamen., cement., terazzových, čadičových alebo keramických, hr. nad 10 mm, -0,06500t | m2 | 149.222 | 3.9 | 581.97 |  |  | znížená |  | 0 | 0 | 0 | 0.065 | 9.6994 | 4 | K | 2 | ROZPOCET | 0 | 581.97 | 0 | 0 | 0 | 2 | 581.97 | 4 | 1231412315
167 | K | 967031701r | Vyspravenie ostenia po vybúraní muriva- penetracia, hrubá omietka, jemná omietka, maľba, rohové lišty | m2 | 6 | 30.92 | 185.52 |  |  | znížená |  | 0 | 0 | 0 | 0.557 | 3.342 | 4 | K | 2 | ROZPOCET | 0 | 185.52 | 0 | 0 | 0 | 2 | 185.52 | 4 | -195512205
168 | K | 967031734 | Prikresanie plošné, muriva z akýchkoľvek tehál pálených na akúkoľvek maltu hr. do 300 mm, -0,55700t | m2 | 281.016 | 24.11 | 6775.3 |  |  | znížená |  | 0 | 0 | 0 | 0.557 | 156.5259 | 4 | K | 2 | ROZPOCET | 0 | 6775.3 | 0 | 0 | 0 | 2 | 6775.3 | 4 | -625477070
169 | K | 968061112 | Vyvesenie dreveného okenného krídla do suti plochy do 1,5 m2, -0,01200t | ks | 33 | 0.41 | 13.53 |  |  | znížená |  | 0 | 0 | 0 | 0.012 | 0.396 | 4 | K | 2 | ROZPOCET | 0 | 13.53 | 0 | 0 | 0 | 2 | 13.53 | 4 | 501151831
170 | K | 968061125 | Vyvesenie dreveného dverného krídla do suti plochy do 2 m2, -0,02400t | ks | 26 | 0.68 | 17.68 |  |  | znížená |  | 0 | 0 | 0 | 0.024 | 0.624 | 4 | K | 2 | ROZPOCET | 0 | 17.68 | 0 | 0 | 0 | 2 | 17.68 | 4 | 1958224890
171 | K | 968062245 | Vybúranie drevených rámov okien jednoduchých plochy do 2 m2, -0,03100t | m2 | 5.04 | 4.16 | 20.97 |  |  | znížená |  | 0 | 0 | 0 | 0.031 | 0.15624 | 4 | K | 2 | ROZPOCET | 0 | 20.97 | 0 | 0 | 0 | 2 | 20.97 | 4 | -149419733
172 | K | 968062246 | Vybúranie drevených rámov okien jednoduchých plochy do 4 m2, -0,02700t | m2 | 12.789 | 2.93 | 37.47 |  |  | znížená |  | 0 | 0 | 0 | 0.027 | 0.3453 | 4 | K | 2 | ROZPOCET | 0 | 37.47 | 0 | 0 | 0 | 2 | 37.47 | 4 | 839567054
173 | K | 968062247 | Vybúranie drevených rámov okien jednoduchých plochy nad 4 m2, -0,02300t | m2 | 34.8 | 2.34 | 81.43 |  |  | znížená |  | 0 | 0 | 0 | 0.023 | 0.8004 | 4 | K | 2 | ROZPOCET | 0 | 81.43 | 0 | 0 | 0 | 2 | 81.43 | 4 | 1044091271
174 | K | 968072455 | Vybúranie kovových dverových zárubní plochy do 2 m2, -0,07600t | m2 | 26.004 | 22.26 | 578.85 |  |  | znížená |  | 0 | 0 | 0 | 0.076 | 1.9763 | 4 | K | 2 | ROZPOCET | 0 | 578.85 | 0 | 0 | 0 | 2 | 578.85 | 4 | -523472435
175 | K | 968072456 | Vybúranie kovových dverových zárubní plochy nad 2 m2, -0,06300t | m2 | 2.561 | 16.7 | 42.77 |  |  | znížená |  | 0 | 0 | 0 | 0.063 | 0.16134 | 4 | K | 2 | ROZPOCET | 0 | 42.77 | 0 | 0 | 0 | 2 | 42.77 | 4 | 929376007
176 | K | 971033261 | Vybúranie otvoru v murive tehl. plochy do 0,0225 m2 hr. do 600 mm, -0,01600t | ks | 16 | 11.8 | 188.8 |  |  | znížená |  | 0 | 0 | 0 | 0.016 | 0.256 | 4 | K | 2 | ROZPOCET | 0 | 188.8 | 0 | 0 | 0 | 2 | 188.8 | 4 | 931165208
177 | K | 971033341 | Vybúranie otvoru v murive tehl. plochy do 0,09 m2 hr. do 300 mm, -0,05700t | ks | 4 | 5.76 | 23.04 |  |  | znížená |  | 0 | 0 | 0 | 0.057 | 0.228 | 4 | K | 2 | ROZPOCET | 0 | 23.04 | 0 | 0 | 0 | 2 | 23.04 | 4 | 296811444
178 | K | 971033441 | Vybúranie otvoru v murive tehl. plochy do 0,25 m2 hr. do 300 mm, -0,14600t | ks | 6 | 10.87 | 65.22 |  |  | znížená |  | 0 | 0 | 0 | 0.146 | 0.876 | 4 | K | 2 | ROZPOCET | 0 | 65.22 | 0 | 0 | 0 | 2 | 65.22 | 4 | -1737159740
179 | K | 971033631 | Vybúranie otvorov v murive tehl. plochy do 4 m2 hr. do 150 mm, -0,27000t | m2 | 3.69 | 5 | 18.45 |  |  | znížená |  | 0 | 0 | 0 | 0.27 | 0.9963 | 4 | K | 2 | ROZPOCET | 0 | 18.45 | 0 | 0 | 0 | 2 | 18.45 | 4 | -698650058
180 | K | 971033651 | Vybúranie otvorov v murive tehl. plochy do 4 m2 hr. do 600 mm, -1,87500t | m3 | 8.625 | 58.63 | 505.68 |  |  | znížená |  | 0 | 0 | 0 | 1.875 | 16.1719 | 4 | K | 2 | ROZPOCET | 0 | 505.68 | 0 | 0 | 0 | 2 | 505.68 | 4 | 2042049704
181 | K | 971055008 | Rezanie konštrukcií zo železobetónu hr. panelu 150 mm stenovou pílou -0,01800t | m | 2.8 | 77.77 | 217.76 |  |  | znížená |  | 0 | 3e-05 | 8.4e-05 | 0 | 0 | 4 | K | 2 | ROZPOCET | 0 | 217.76 | 0 | 0 | 0 | 2 | 217.76 | 4 | 2052152996
182 | K | 972056007 | Jadrové vrty diamantovými korunkami do D 80 mm do stropov - železobetónových -0,00012t | cm | 250 | 1.49 | 372.5 |  |  | znížená |  | 0 | 1e-05 | 0.0025 | 0.00012 | 0.03 | 4 | K | 2 | ROZPOCET | 0 | 372.5 | 0 | 0 | 0 | 2 | 372.5 | 4 | 205172294
183 | K | 972056010 | Jadrové vrty diamantovými korunkami do D 110 mm do stropov - železobetónových -0,00023t | cm | 200 | 2.28 | 456 |  |  | znížená |  | 0 | 1e-05 | 0.002 | 0.00023 | 0.046 | 4 | K | 2 | ROZPOCET | 0 | 456 | 0 | 0 | 0 | 2 | 456 | 4 | -268249163
184 | K | 973031514 | Vysekanie kapsy pre kotvenie v murive z tehál hĺbky nad 150 mm, -0,00300t | ks | 48 | 3.55 | 170.4 |  |  | znížená |  | 0 | 0 | 0 | 0.003 | 0.144 | 4 | K | 2 | ROZPOCET | 0 | 170.4 | 0 | 0 | 0 | 2 | 170.4 | 4 | 703005683
185 | K | 975053141 | Viacradové podchytenie stropov pre osadenie nosníkov, do výšky podchytenia 3,50 m a zaťaženia nad 800 do 1500 kg/m2 | m | 7.15 | 20.57 | 147.08 |  |  | znížená |  | 0 | 0.02367 | 0.16924 | 0 | 0 | 4 | K | 2 | ROZPOCET | 0 | 147.08 | 0 | 0 | 0 | 2 | 147.08 | 4 | -1772418886
186 | K | 976085211 | Vybúranie kanalizačného rámu betónového vrátane poklopu alebo mreže, -0,02400t | ks | 1 | 2.93 | 2.93 |  |  | znížená |  | 0 | 0 | 0 | 0.024 | 0.024 | 4 | K | 2 | ROZPOCET | 0 | 2.93 | 0 | 0 | 0 | 2 | 2.93 | 4 | -1772147970
187 | K | 978013191 | Otlčenie omietok stien vnútorných vápenných alebo vápennocementových v rozsahu do 100 %, -0,04600t | m2 | 128.1 | 2.97 | 380.46 |  |  | znížená |  | 0 | 0 | 0 | 0.046 | 5.8926 | 4 | K | 2 | ROZPOCET | 0 | 380.46 | 0 | 0 | 0 | 2 | 380.46 | 4 | -1178799953
188 | K | 978059531 | Odsekanie a odobratie stien z obkladačiek vnútorných nad 2 m2, -0,06800t | m2 | 129.45 | 3.95 | 511.33 |  |  | znížená |  | 0 | 0 | 0 | 0.068 | 8.8026 | 4 | K | 2 | ROZPOCET | 0 | 511.33 | 0 | 0 | 0 | 2 | 511.33 | 4 | -665430794
189 | K | 978065070r | Odstránenie kontaktného zateplenia vrátane povrchovej úpravy | m2 | 28.49 | 10.21 | 290.88 |  |  | znížená |  | 0 | 0 | 0 | 0.04382 | 1.2484 | 4 | K | 2 | ROZPOCET | 0 | 290.88 | 0 | 0 | 0 | 2 | 290.88 | 4 | 1650391831
190 | K | 978065101 | Odstránenie kontaktného zateplenia ostenia vrátane povrchovej úpravy z dosiek z minerálnej vlny hrúbky 20-30 mm, -0,02588t | m2 | 13.68 | 9.21 | 125.99 |  |  | znížená |  | 0 | 0 | 0 | 0.02588 | 0.35404 | 4 | K | 2 | ROZPOCET | 0 | 125.99 | 0 | 0 | 0 | 2 | 125.99 | 4 | 840610523
191 | K | 979081111 | Odvoz sutiny a vybúraných hmôt na skládku do 1 km | t | 293.019 | 14.05 | 4116.92 |  |  | znížená |  | 0 | 0 | 0 | 0 | 0 | 4 | K | 2 | ROZPOCET | 0 | 4116.92 | 0 | 0 | 0 | 2 | 4116.92 | 4 | 1484946542
192 | K | 979081121 | Odvoz sutiny a vybúraných hmôt na skládku za každý ďalší 1 km | t | 3516.228 | 0.46 | 1617.46 |  |  | znížená |  | 0 | 0 | 0 | 0 | 0 | 4 | K | 2 | ROZPOCET | 0 | 1617.46 | 0 | 0 | 0 | 2 | 1617.46 | 4 | -1563006933
193 | K | 979082111 | Vnútrostavenisková doprava sutiny a vybúraných hmôt do 10 m | t | 293.019 | 10.42 | 3053.26 |  |  | znížená |  | 0 | 0 | 0 | 0 | 0 | 4 | K | 2 | ROZPOCET | 0 | 3053.26 | 0 | 0 | 0 | 2 | 3053.26 | 4 | -1342924608
194 | K | 979082121 | Vnútrostavenisková doprava sutiny a vybúraných hmôt za každých ďalších 5 m | t | 2930.19 | 1.17 | 3428.32 |  |  | znížená |  | 0 | 0 | 0 | 0 | 0 | 4 | K | 2 | ROZPOCET | 0 | 3428.32 | 0 | 0 | 0 | 2 | 3428.32 | 4 | -45500755
195 | K | 979089012 | Poplatok za skladovanie - betón, tehly, dlaždice (17 01 ), ostatné | t | 293.019 | 90 | 26371.71 |  |  | znížená |  | 0 | 0 | 0 | 0 | 0 | 4 | K | 2 | ROZPOCET | 0 | 26371.71 | 0 | 0 | 0 | 2 | 26371.71 | 4 | 1933970297
196 | K | 979089712 | Prenájom kontajneru 5 m3 | ks | 10 | 150 | 1500 |  |  | znížená |  | 0 | 0 | 0 | 0 | 0 | 4 | K | 2 | ROZPOCET | 0 | 1500 | 0 | 0 | 0 | 2 | 1500 | 4 | -782555045
| D | 99 | Presun hmôt HSV |  |  |  | 60611.45 |  |  |  |  | 0 |  | 0 |  | 0 | 1 | D | 1 | ROZPOCET | [6 empty] | 60611.45
197 | K | 999281111 | Presun hmôt pre opravy a údržbu objektov vrátane vonkajších plášťov výšky do 25 m | t | 3035.125 | 19.97 | 60611.45 |  |  | znížená |  | 0 | 0 | 0 | 0 | 0 | 4 | K | 2 | ROZPOCET | 0 | 60611.45 | 0 | 0 | 0 | 2 | 60611.45 | 4 | -1858743355
| D | PSV | Práce a dodávky PSV |  |  |  | 421024.45 |  |  |  |  | 0 |  | 434.6872 |  | 1.5576 | 2 | D | 0 | ROZPOCET | [6 empty] | 421024.45
| D | 711 | Izolácie proti vode a vlhkosti |  |  |  | 30136.78 |  |  |  |  | 0 |  | 343.3612 |  | 0 | 2 | D | 1 | ROZPOCET | [6 empty] | 30136.78
198 | K | 711111001 | Zhotovenie izolácie proti zemnej vlhkosti vodorovná náterom penetračným za studena | m2 | 829.678 | 0.23 | 190.83 |  |  | znížená |  | 0 | 0 | 0 | 0 | 0 | 16 | K | 2 | ROZPOCET | 0 | 190.83 | 0 | 0 | 0 | 2 | 190.83 | 16 | 1228370765
199 | M | 246170000901r | Lak asfaltový ALP-PENETRAL | kg | 331.871 | 1.76 | 584.09 |  |  | znížená |  | 0 | 1 | 331.871 | 0 | 0 | 32 | M | 2 | ROZPOCET | 0 | 584.09 | 0 | 0 | 0 | 2 | 584.09 | 16 | 641694062
200 | K | 711112001 | Zhotovenie izolácie proti zemnej vlhkosti zvislá penetračným náterom za studena | m2 | 8.073 | 0.29 | 2.34 |  |  | znížená |  | 0 | 0 | 0 | 0 | 0 | 16 | K | 2 | ROZPOCET | 0 | 2.34 | 0 | 0 | 0 | 2 | 2.34 | 16 | -154420985
201 | K | 711114051r | Cementová hydroizolačná stierka Sika Monotop 160 Migrating na ploche vodorovnej | m2 | 7.013 | 13.86 | 97.2 |  |  | znížená |  | 0 | 0.00032 | 0.0022442 | 0 | 0 | 16 | K | 2 | ROZPOCET | 0 | 97.2 | 0 | 0 | 0 | 2 | 97.2 | 16 | 1693096082
202 | K | 711114052r | Cementová stierka Sika Top Seal 107 na ploche vodorovnej | m2 | 7.013 | 14.42 | 101.13 |  |  | znížená |  | 0 | 0.00032 | 0.0022442 | 0 | 0 | 16 | K | 2 | ROZPOCET | 0 | 101.13 | 0 | 0 | 0 | 2 | 101.13 | 16 | -1476941957
203 | K | 711114060 | Izolácia proti zemnej vlhkosti Sika Igasol na ploche zvislej | m2 | 248.728 | 3.56 | 885.47 |  |  | znížená |  | 0 | 0.00032 | 0.079593 | 0 | 0 | 16 | K | 2 | ROZPOCET | 0 | 885.47 | 0 | 0 | 0 | 2 | 885.47 | 16 | -1048903899
204 | K | 711114061 | Izolácia proti zemnej vlhkosti stierka Sika Igolflex na ploche zvislej,dvojnásobná | m2 | 248.728 | 13.94 | 3467.27 |  |  | znížená |  | 0 | 0.0035 | 0.87055 | 0 | 0 | 16 | K | 2 | ROZPOCET | 0 | 3467.27 | 0 | 0 | 0 | 2 | 3467.27 | 16 | -985945997
205 | K | 711131102 | Zhotovenie geotextílie alebo tkaniny na plochu vodorovnú | m2 | 930.164 | 0.5 | 465.08 |  |  | znížená |  | 0 | 0 | 0 | 0 | 0 | 16 | K | 2 | ROZPOCET | 0 | 465.08 | 0 | 0 | 0 | 2 | 465.08 | 16 | -1313572557
206 | M | 693110001200r | Geotextília polypropylénová netkaná 300g/m2 | m2 | 1069.689 | 1.46 | 1561.75 |  |  | znížená |  | 0 | 0.0004 | 0.42788 | 0 | 0 | 32 | M | 2 | ROZPOCET | 0 | 1561.75 | 0 | 0 | 0 | 2 | 1561.75 | 16 | -1803434050
207 | K | 711141559 | Zhotovenie izolácie proti zemnej vlhkosti a tlakovej vode vodorovná NAIP pritavením | m2 | 1643.21 | 4.2 | 6901.48 |  |  | znížená |  | 0 | 0.00054 | 0.88733 | 0 | 0 | 16 | K | 2 | ROZPOCET | 0 | 6901.48 | 0 | 0 | 0 | 2 | 6901.48 | 16 | -621635937
208 | M | 628320000101r | Pás asfaltový SBS s protiradónovou ochranou | m2 | 1783.808 | 5.63 | 10042.84 |  |  | znížená |  | 0 | 0.0045 | 8.0271 | 0 | 0 | 32 | M | 2 | ROZPOCET | 0 | 10042.84 | 0 | 0 | 0 | 2 | 10042.84 | 16 | -2093418589
209 | K | 711142559 | Zhotovenie izolácie proti zemnej vlhkosti a tlakovej vode zvislá NAIP pritavením | m2 | 16.146 | 4.56 | 73.63 |  |  | znížená |  | 0 | 0.00054 | 0.0087188 | 0 | 0 | 16 | K | 2 | ROZPOCET | 0 | 73.63 | 0 | 0 | 0 | 2 | 73.63 | 16 | -540435962
210 | K | 711210120 | Zhotovenie dvojnásobného izol. náteru pod keramické obklady v interiéri na ploche vodorovnej | m2 | 236.568 | 0.91 | 215.28 |  |  | znížená |  | 0 | 0 | 0 | 0 | 0 | 16 | K | 2 | ROZPOCET | 0 | 215.28 | 0 | 0 | 0 | 2 | 215.28 | 16 | -1203759383
211 | M | 245660000550r1 | Náter hydroizolačný v 2 vrstvách | kg | 993.586 | 4.37 | 4341.97 |  |  | znížená |  | 0 | 0.001 | 0.99359 | 0 | 0 | 32 | M | 2 | ROZPOCET | 0 | 4341.97 | 0 | 0 | 0 | 2 | 4341.97 | 16 | 1139950188
212 | K | 711472056 | Zhotovenie izolácie proti tlakovej vode nopovou fóloiu položenou voľne na ploche zvislej | m2 | 87.581 | 3.27 | 286.39 |  |  | znížená |  | 0 | 8e-05 | 0.0070065 | 0 | 0 | 16 | K | 2 | ROZPOCET | 0 | 286.39 | 0 | 0 | 0 | 2 | 286.39 | 16 | -238206605
213 | M | 283230002700r1 | Nopová HDPE fólia, proti zemnej vlhkosti pre spodnú stavbu, | m2 | 91.96 | 1.7 | 156.33 |  |  | znížená |  | 0 | 0.002 | 0.18392 | 0 | 0 | 32 | M | 2 | ROZPOCET | 0 | 156.33 | 0 | 0 | 0 | 2 | 156.33 | 16 | -314357436
214 | K | 998711201 | Presun hmôt pre izoláciu proti vode v objektoch výšky do 6 m | % | 293.731 | 2.6 | 763.7 |  |  | znížená |  | 0 | 0 | 0 | 0 | 0 | 16 | K | 2 | ROZPOCET | 0 | 763.7 | 0 | 0 | 0 | 2 | 763.7 | 16 | -1514869387
| D | 712 | Izolácie striech, povlakové krytiny |  |  |  | 58399.66 |  |  |  |  | 0 |  | 17.8865 |  | 0 | 2 | D | 1 | ROZPOCET | [6 empty] | 58399.66
215 | K | 712290010 | Zhotovenie parozábrany pre strechy ploché do 10° | m2 | 777.951 | 0.86 | 669.04 |  |  | znížená |  | 0 | 0 | 0 | 0 | 0 | 16 | K | 2 | ROZPOCET | 0 | 669.04 | 0 | 0 | 0 | 2 | 669.04 | 16 | 1226508311
216 | M | 283290003700r1 | Parozábrana z asf. pásov modifik. SBS s AL vložkou celoplošne natavený | m2 | 894.644 | 9.99 | 8937.49 |  |  | znížená |  | 0 | 0.00011 | 0.098411 | 0 | 0 | 32 | M | 2 | ROZPOCET | 0 | 8937.49 | 0 | 0 | 0 | 2 | 8937.49 | 16 | 1340535247
217 | M | 283100001 | Systémová tvarovka s bitúmenovou manžetou o75 | ks | 11 | 67.12 | 738.32 |  |  | znížená |  | 0 | 0 | 0 | 0 | 0 | 32 | M | 2 | ROZPOCET | 0 | 738.32 | 0 | 0 | 0 | 2 | 738.32 | 16 | 70571935
218 | M | 283100002 | Systémová tvarovka s bitúmenovou manžetou o110 | ks | 6 | 73.03 | 438.18 |  |  | znížená |  | 0 | 0 | 0 | 0 | 0 | 32 | M | 2 | ROZPOCET | 0 | 438.18 | 0 | 0 | 0 | 2 | 438.18 | 16 | -832545786
219 | M | 283100003 | Samolepiaca butylová páska s Al fóliou | m | 22.608 | 3.47 | 78.45 |  |  | znížená |  | 0 | 0 | 0 | 0 | 0 | 32 | M | 2 | ROZPOCET | 0 | 78.45 | 0 | 0 | 0 | 2 | 78.45 | 16 | 1580354740
220 | K | 712311101 | Zhotovenie povlakovej krytiny striech plochých do 10° za studena náterom penetračným | m2 | 777.951 | 0.78 | 606.8 |  |  | znížená |  | 0 | 0 | 0 | 0 | 0 | 16 | K | 2 | ROZPOCET | 0 | 606.8 | 0 | 0 | 0 | 2 | 606.8 | 16 | 1743535481
221 | M | 111630003100r | Penetračný náter | m2 | 816.849 | 0.23 | 187.88 |  |  | znížená |  | 0 | 0.02 | 16.337 | 0 | 0 | 32 | M | 2 | ROZPOCET | 0 | 187.88 | 0 | 0 | 0 | 2 | 187.88 | 16 | 1566299400
222 | K | 712370030 | Zhotovenie povlakovej krytiny striech plochých do 10° PVC-P fóliou prikotvením s lepením spoju | m2 | 1088.882 | 6.34 | 6903.51 |  |  | znížená |  | 0 | 0 | 0 | 0 | 0 | 16 | K | 2 | ROZPOCET | 0 | 6903.51 | 0 | 0 | 0 | 2 | 6903.51 | 16 | -961681318
223 | M | 283220002000 | Hydroizolačná fólia PVC-P, hr. 1,8 mm, š. 1,3 m, izolácia plochých striech, farba sivá | m2 | 1121.548 | 11.4 | 12785.65 |  |  | znížená |  | 0 | 0 | 0 | 0 | 0 | 32 | M | 2 | ROZPOCET | 0 | 12785.65 | 0 | 0 | 0 | 2 | 12785.65 | 16 | -931022057
224 | M | 311970001500 | Kotevný prvok s teleskopom pre fóliu, kotvenie do betónu, hrúbka kotevnej vrstvy 300 mm | ks | 4060 | 0.95 | 3857 |  |  | znížená |  | 0 | 0 | 0 | 0 | 0 | 32 | M | 2 | ROZPOCET | 0 | 3857 | 0 | 0 | 0 | 2 | 3857 | 16 | -955714400
225 | M | 283MAT03 | Tvarovka kužel, vlnovka | ks | 71 | 3.24 | 230.04 |  |  | znížená |  | 0 | 0.0004 | 0.0284 | 0 | 0 | 32 | M | 2 | ROZPOCET | 0 | 230.04 | 0 | 0 | 0 | 2 | 230.04 | 16 | -940800871
226 | K | 712391175 | Pripevnenie povlakovej krytiny na plochých strechách do 10° kotviacimi pásikmi, uholníkmi | m | 722 | 3.83 | 2765.26 |  |  | znížená |  | 0 | 0 | 0 | 0 | 0 | 16 | K | 2 | ROZPOCET | 0 | 2765.26 | 0 | 0 | 0 | 2 | 2765.26 | 16 | 1651053046
227 | M | 553430004800r | K1-záveterná lišta VIPLANYL r.š. 250 mm | m | 128 | 8.87 | 1135.36 |  |  | znížená |  | 0 | 0 | 0 | 0 | 0 | 32 | M | 2 | ROZPOCET | 0 | 1135.36 | 0 | 0 | 0 | 2 | 1135.36 | 16 | -1504053098
228 | M | 553430004801r | K4-Stenová tmeliaca lišta VIPLANYL r.š. 70 mm | m | 98 | 3.02 | 295.96 |  |  | znížená |  | 0 | 0 | 0 | 0 | 0 | 32 | M | 2 | ROZPOCET | 0 | 295.96 | 0 | 0 | 0 | 2 | 295.96 | 16 | 1648782996
229 | M | 553430004802r | K5-Krycia lišta r.š.500 mm | m | 88 | 19.03 | 1674.64 |  |  | znížená |  | 0 | 0 | 0 | 0 | 0 | 32 | M | 2 | ROZPOCET | 0 | 1674.64 | 0 | 0 | 0 | 2 | 1674.64 | 16 | -877229613
230 | M | 553430004803r | K6-Rohová lišta VIPLANYL vonkajší roh r.š.100 mm | m | 142 | 3.74 | 531.08 |  |  | znížená |  | 0 | 0 | 0 | 0 | 0 | 32 | M | 2 | ROZPOCET | 0 | 531.08 | 0 | 0 | 0 | 2 | 531.08 | 16 | -1095515223
231 | M | 553430004804r | K7-Rohová lišta VIPLANYL vnútorný roh r.š.100 mm | m | 190 | 3.74 | 710.6 |  |  | znížená |  | 0 | 0 | 0 | 0 | 0 | 32 | M | 2 | ROZPOCET | 0 | 710.6 | 0 | 0 | 0 | 2 | 710.6 | 16 | 499608359
232 | M | 553430004805r | K8-Odkvapová lišta VIPLANYL r.š.250 mm | m | 76 | 8.6 | 653.6 |  |  | znížená |  | 0 | 0 | 0 | 0 | 0 | 32 | M | 2 | ROZPOCET | 0 | 653.6 | 0 | 0 | 0 | 2 | 653.6 | 16 | 1447237720
233 | K | 712490980r | Montáž a dodávka štrková perforovaná ALU lišta 50x70 mm | m | 69.604 | 13.73 | 955.66 |  |  | znížená |  | 0 | 0 | 0 | 0 | 0 | 16 | K | 2 | ROZPOCET | 0 | 955.66 | 0 | 0 | 0 | 2 | 955.66 | 16 | 2066220490
234 | K | 712490983.S | Montáž a dodávka strešného násypu z praného kameniva fr. 16-32 mm | m3 | 34.998 | 94.8 | 3317.81 |  |  | znížená |  | 0 | 0 | 0 | 0 | 0 | 16 | K | 2 | ROZPOCET | 0 | 3317.81 | 0 | 0 | 0 | 2 | 3317.81 | 16 | -69404230
235 | K | 712973240 | Detaily k PVC-P fóliam osadenie vetracích komínkov | ks | 18 | 4.96 | 89.28 |  |  | znížená |  | 0 | 1e-05 | 0.00018 | 0 | 0 | 16 | K | 2 | ROZPOCET | 0 | 89.28 | 0 | 0 | 0 | 2 | 89.28 | 16 | 1473937886
236 | M | 2832990410 | Odvetrávací komín-výška 225mm, priemer 75mm | ks | 18 | 33.84 | 609.12 |  |  | znížená |  | 0 | 0.00038 | 0.00684 | 0 | 0 | 32 | M | 2 | ROZPOCET | 0 | 609.12 | 0 | 0 | 0 | 2 | 609.12 | 16 | 1015056120
237 | M | 2832990411r | Odvetrávací komín-výška 225mm, priemer 110mm | ks | 8 | 35.64 | 285.12 |  |  | znížená |  | 0 | 0.00038 | 0.00304 | 0 | 0 | 32 | M | 2 | ROZPOCET | 0 | 285.12 | 0 | 0 | 0 | 2 | 285.12 | 16 | 419846034
238 | K | 712973411 | D+M prechodový pás napojenie na jestvujúcu strechu | m | 30.514 | 23.07 | 703.96 |  |  | znížená |  | 0 | 0 | 0 | 0 | 0 | 16 | K | 2 | ROZPOCET | 0 | 703.96 | 0 | 0 | 0 | 2 | 703.96 | 16 | -33515444
239 | K | 712973412 | Úprava pôvodnej strechy pi prestupe vetracích potrubí | kpl | 1 | 450 | 450 |  |  | znížená |  | 0 | 0 | 0 | 0 | 0 | 16 | K | 2 | ROZPOCET | 0 | 450 | 0 | 0 | 0 | 2 | 450 | 16 | -1882821073
240 | K | 712990040.1 | Položenie geotextílie vodorovne alebo zvislo na strechy ploché do 10° | m2 | 1558.853 | 0.59 | 919.72 |  |  | znížená |  | 0 | 0 | 0 | 0 | 0 | 16 | K | 2 | ROZPOCET | 0 | 919.72 | 0 | 0 | 0 | 2 | 919.72 | 16 | -1027243677
241 | M | 693110004610 | Sklenné rúno VLIES 120 g/m2 | m2 | 901.838 | 0.77 | 694.42 |  |  | znížená |  | 0 | 0 | 0 | 0 | 0 | 32 | M | 2 | ROZPOCET | 0 | 694.42 | 0 | 0 | 0 | 2 | 694.42 | 16 | -1112419865
242 | M | 693110001200r | Geotextília polypropylénová netkaná 300g/m2 | m2 | 734.958 | 1.46 | 1073.04 |  |  | znížená |  | 0 | 0.0004 | 0.29398 | 0 | 0 | 32 | M | 2 | ROZPOCET | 0 | 1073.04 | 0 | 0 | 0 | 2 | 1073.04 | 16 | 1261756656
243 | K | 712991010 | Montáž podkladnej konštrukcie z OSB dosiek na atike šírky 200 - 250 mm pod klampiarske konštrukcie | m | 206.716 | 10.44 | 2158.12 |  |  | znížená |  | 0 | 3e-05 | 0.0062015 | 0 | 0 | 16 | K | 2 | ROZPOCET | 0 | 2158.12 | 0 | 0 | 0 | 2 | 2158.12 | 16 | -1442435056
244 | M | 311970001100 | Kotviaci prvok L do betónu d 6,1 mm, oceľový | ks | 410 | 0.32 | 131.2 |  |  | znížená |  | 0 | 0 | 0 | 0 | 0 | 32 | M | 2 | ROZPOCET | 0 | 131.2 | 0 | 0 | 0 | 2 | 131.2 | 16 | 440145773
245 | M | 311970001400 | Teleskop univerzálnyL d 50x135 mm, | ks | 410 | 0.23 | 94.3 |  |  | znížená |  | 0 | 0 | 0 | 0 | 0 | 32 | M | 2 | ROZPOCET | 0 | 94.3 | 0 | 0 | 0 | 2 | 94.3 | 16 | 899613600
246 | M | 607260000900r | Doska OSB 4 hrxlxš 25x2500x1250 mm, | m2 | 101.132 | 23.24 | 2350.31 |  |  | znížená |  | 0 | 0.011 | 1.1125 | 0 | 0 | 32 | M | 2 | ROZPOCET | 0 | 2350.31 | 0 | 0 | 0 | 2 | 2350.31 | 16 | -1031655342
247 | K | 998712201 | Presun hmôt pre izoláciu povlakovej krytiny v objektoch výšky do 6 m | % | 570.309 | 2.4 | 1368.74 |  |  | znížená |  | 0 | 0 | 0 | 0 | 0 | 16 | K | 2 | ROZPOCET | 0 | 1368.74 | 0 | 0 | 0 | 2 | 1368.74 | 16 | -1907532704
| D | 713 | Izolácie tepelné |  |  |  | 81544.32 |  |  |  |  | 0 |  | 17.3819 |  | 0 | 2 | D | 1 | ROZPOCET | [6 empty] | 81544.32
248 | K | 713120010 | Zakrývanie tepelnej izolácie podláh fóliou | m2 | 830.545 | 0.86 | 714.27 |  |  | znížená |  | 0 | 0 | 0 | 0 | 0 | 16 | K | 2 | ROZPOCET | 0 | 714.27 | 0 | 0 | 0 | 2 | 714.27 | 16 | -1308189505
249 | M | 283230011400r1 | Krycia PE fólia | m2 | 955.127 | 0.58 | 553.97 |  |  | znížená |  | 0 | 0.0001 | 0.095513 | 0 | 0 | 32 | M | 2 | ROZPOCET | 0 | 553.97 | 0 | 0 | 0 | 2 | 553.97 | 16 | -1025166376
250 | K | 713122121 | Montáž tepelnej izolácie podláh polystyrénom, kladeným voľne v dvoch vrstvách | m2 | 733.195 | 2.05 | 1503.05 |  |  | znížená |  | 0 | 0 | 0 | 0 | 0 | 16 | K | 2 | ROZPOCET | 0 | 1503.05 | 0 | 0 | 0 | 2 | 1503.05 | 16 | -1749374650
251 | M | 283720008900r1 | Doska EPS 150S hr. 80 mm, na zateplenie podláh a strešných terás, | m2 | 1503.05 | 9.53 | 14324.07 |  |  | znížená |  | 0 | 0.00196 | 2.946 | 0 | 0 | 32 | M | 2 | ROZPOCET | 0 | 14324.07 | 0 | 0 | 0 | 2 | 14324.07 | 16 | -983264269
252 | K | 713141151 | Montáž tepelnej izolácie striech plochých do 10° minerálnou vlnou, jednovrstvová kladenými voľne | m2 | 672.774 | 1.31 | 881.33 |  |  | znížená |  | 0 | 0 | 0 | 0 | 0 | 16 | K | 2 | ROZPOCET | 0 | 881.33 | 0 | 0 | 0 | 2 | 881.33 | 16 | -354505329
253 | M | 631440031501 | Doska z minerálnej vlny min. 70 kPA hr. 80 mm | m2 | 131.58 | 19.84 | 2610.55 |  |  | znížená |  | 0 | 0.0108 | 1.4211 | 0 | 0 | 32 | M | 2 | ROZPOCET | 0 | 2610.55 | 0 | 0 | 0 | 2 | 2610.55 | 16 | 49187952
254 | M | 631440031502 | Doska z minerálnej vlny min. 70 kPA hr. 140 mm | m2 | 10.725 | 34.7 | 372.16 |  |  | znížená |  | 0 | 0.0108 | 0.11583 | 0 | 0 | 32 | M | 2 | ROZPOCET | 0 | 372.16 | 0 | 0 | 0 | 2 | 372.16 | 16 | -610575961
255 | M | 631440031503 | Doska z minerálnej vlny min. 70 kPA hr. 160 mm | m2 | 266.525 | 39.65 | 10567.72 |  |  | znížená |  | 0 | 0.0108 | 2.8785 | 0 | 0 | 32 | M | 2 | ROZPOCET | 0 | 10567.72 | 0 | 0 | 0 | 2 | 10567.72 | 16 | -2006948351
256 | M | 631440031504 | Doska z minerálnej vlny min. 70 kPA hr. 180 mm | m2 | 266.525 | 44.6 | 11887.02 |  |  | znížená |  | 0 | 0.0108 | 2.8785 | 0 | 0 | 32 | M | 2 | ROZPOCET | 0 | 11887.02 | 0 | 0 | 0 | 2 | 11887.02 | 16 | 2001574378
257 | K | 713141160 | Montáž tepelnej izolácie striech plochých do 10° spádovými doskami z minerálnej vlny v jednej vrstve | m2 | 41.93 | 1.47 | 61.64 |  |  | znížená |  | 0 | 0 | 0 | 0 | 0 | 16 | K | 2 | ROZPOCET | 0 | 61.64 | 0 | 0 | 0 | 2 | 61.64 | 16 | 1578125490
258 | M | 631440028201r | Doska spádová z minerálnej vlny min. 70 kPA | m2 | 47.045 | 46.17 | 2172.07 |  |  | znížená |  | 0 | 0.0054 | 0.25404 | 0 | 0 | 32 | M | 2 | ROZPOCET | 0 | 2172.07 | 0 | 0 | 0 | 2 | 2172.07 | 16 | -1904140042
259 | K | 713142160 | Montáž tepelnej izolácie striech plochých do 10° spádovými doskami z polystyrénu v jednej vrstve | m2 | 488.353 | 1.57 | 766.71 |  |  | znížená |  | 0 | 0 | 0 | 0 | 0 | 16 | K | 2 | ROZPOCET | 0 | 766.71 | 0 | 0 | 0 | 2 | 766.71 | 16 | 554182703
260 | M | 283760007600r1 | Spádová doska z EPS 200S pre vyspádovanie plochých striech | m3 | 49.812 | 153 | 7621.24 |  |  | znížená |  | 0 | 0.029 | 1.4445 | 0 | 0 | 32 | M | 2 | ROZPOCET | 0 | 7621.24 | 0 | 0 | 0 | 2 | 7621.24 | 16 | -719608125
261 | K | 713142250 | Montáž tepelnej izolácie striech plochých do 10° polystyrénom, dvojvrstvová kladenými voľne | m2 | 379.375 | 2.31 | 876.36 |  |  | znížená |  | 0 | 0 | 0 | 0 | 0 | 16 | K | 2 | ROZPOCET | 0 | 876.36 | 0 | 0 | 0 | 2 | 876.36 | 16 | -1997146742
262 | M | 283720010300 | Doska EPS 200S hr. 160 mm, | m2 | 398.344 | 22 | 8763.57 |  |  | znížená |  | 0 | 0.00464 | 1.8483 | 0 | 0 | 32 | M | 2 | ROZPOCET | 0 | 8763.57 | 0 | 0 | 0 | 2 | 8763.57 | 16 | -1806761359
263 | M | 283720010400 | Doska EPS 200S hr. 180 mm | m2 | 398.344 | 24.74 | 9855.03 |  |  | znížená |  | 0 | 0.00522 | 2.0794 | 0 | 0 | 32 | M | 2 | ROZPOCET | 0 | 9855.03 | 0 | 0 | 0 | 2 | 9855.03 | 16 | -50663887
264 | K | 713144080 | Montáž tepelnej izolácie na atiku z XPS do lepidla | m2 | 194.206 | 10.59 | 2056.64 |  |  | znížená |  | 0 | 0.004 | 0.77682 | 0 | 0 | 16 | K | 2 | ROZPOCET | 0 | 2056.64 | 0 | 0 | 0 | 2 | 2056.64 | 16 | -498937881
265 | M | 283750001000 | Doska XPS hr. 100 mm | m2 | 169.97 | 23.2 | 3943.3 |  |  | znížená |  | 0 | 0.003 | 0.50991 | 0 | 0 | 32 | M | 2 | ROZPOCET | 0 | 3943.3 | 0 | 0 | 0 | 2 | 3943.3 | 16 | 1601670982
266 | M | 283750002500r | Doska XPS hr. 160 mm, | m2 | 17.749 | 37.13 | 659.02 |  |  | znížená |  | 0 | 0.00528 | 0.093715 | 0 | 0 | 32 | M | 2 | ROZPOCET | 0 | 659.02 | 0 | 0 | 0 | 2 | 659.02 | 16 | -683645450
267 | M | 283750000700r | Doska XPS hr. 50 mm, | m2 | 25.206 | 11.6 | 292.39 |  |  | znížená |  | 0 | 0.0015 | 0.037809 | 0 | 0 | 32 | M | 2 | ROZPOCET | 0 | 292.39 | 0 | 0 | 0 | 2 | 292.39 | 16 | 1331588359
268 | M | 283750000400 | Doska XPS hr. 20 mm, | m2 | 3.392 | 4.64 | 15.74 |  |  | znížená |  | 0 | 0.0006 | 0.0020352 | 0 | 0 | 32 | M | 2 | ROZPOCET | 0 | 15.74 | 0 | 0 | 0 | 2 | 15.74 | 16 | -1119476972
269 | K | 998713201 | Presun hmôt pre izolácie tepelné v objektoch výšky do 6 m | % | 804.979 | 1.3 | 1046.47 |  |  | znížená |  | 0 | 0 | 0 | 0 | 0 | 16 | K | 2 | ROZPOCET | 0 | 1046.47 | 0 | 0 | 0 | 2 | 1046.47 | 16 | -855983518
| D | 721 | Zdravotechnika - vnútorná kanalizácia |  |  |  | 401.92 |  |  |  |  | 0 |  | 0.07552 |  | 0 | 2 | D | 1 | ROZPOCET | [6 empty] | 401.92
270 | K | 721100911 | Oprava potrubia hrdlového zazátkovanie hrdla kanalizačného potrubia | ks | 16 | 25.12 | 401.92 |  |  | znížená |  | 0 | 0.00472 | 0.07552 | 0 | 0 | 16 | K | 2 | ROZPOCET | 0 | 401.92 | 0 | 0 | 0 | 2 | 401.92 | 16 | -551238699
| D | 722 | Zdravotechnika - vnútorný vodovod |  |  |  | 14.16 |  |  |  |  | 0 |  | 0 |  | 0.01656 | 2 | D | 1 | ROZPOCET | [6 empty] | 14.16
271 | K | 722220851 | Demontáž armatúry závitovej s jedným závitom do G 3/4, -0,00069t | ks | 24 | 0.59 | 14.16 |  |  | znížená |  | 0 | 0 | 0 | 0.00069 | 0.01656 | 16 | K | 2 | ROZPOCET | 0 | 14.16 | 0 | 0 | 0 | 2 | 14.16 | 16 | -949976271
| D | 725 | Zdravotechnika - zariaďovacie predmety |  |  |  | 154.34 |  |  |  |  | 0 |  | 0 |  | 0.40997 | 2 | D | 1 | ROZPOCET | [6 empty] | 154.34
272 | K | 725110811 | Demontáž záchoda splachovacieho s nádržou alebo s tlakovým splachovačom, -0,01933t | súb. | 7 | 7.89 | 55.23 |  |  | znížená |  | 0 | 0 | 0 | 0.01933 | 0.13531 | 16 | K | 2 | ROZPOCET | 0 | 55.23 | 0 | 0 | 0 | 2 | 55.23 | 16 | -340226190
273 | K | 725210821 | Demontáž umývadiel alebo umývadielok bez výtokovej armatúry, -0,01946t | súb. | 8 | 5.21 | 41.68 |  |  | znížená |  | 0 | 0 | 0 | 0.01946 | 0.15568 | 16 | K | 2 | ROZPOCET | 0 | 41.68 | 0 | 0 | 0 | 2 | 41.68 | 16 | -1538558415
274 | K | 725240811 | Demontáž sprchovej kabíny a misy bez výtokových armatúr kabín, -0,08800t | súb. | 1 | 9.97 | 9.97 |  |  | znížená |  | 0 | 0 | 0 | 0.088 | 0.088 | 16 | K | 2 | ROZPOCET | 0 | 9.97 | 0 | 0 | 0 | 2 | 9.97 | 16 | 1683669104
275 | K | 725820810 | Demontáž batérie drezovej, umývadlovej nástennej, -0,0026t | súb. | 8 | 3.81 | 30.48 |  |  | znížená |  | 0 | 0 | 0 | 0.0026 | 0.0208 | 16 | K | 2 | ROZPOCET | 0 | 30.48 | 0 | 0 | 0 | 2 | 30.48 | 16 | -1292900865
276 | K | 725840870 | Demontáž batérie vaňovej, sprchovej nástennej, -0,00225t | ks | 1 | 3.81 | 3.81 |  |  | znížená |  | 0 | 0 | 0 | 0.00225 | 0.00225 | 16 | K | 2 | ROZPOCET | 0 | 3.81 | 0 | 0 | 0 | 2 | 3.81 | 16 | 720642608
277 | K | 725840873 | Demontáž príslušenstva pre sprchové batérie, držiak na sprchu, -0,00113t | ks | 1 | 2.29 | 2.29 |  |  | znížená |  | 0 | 0 | 0 | 0.00113 | 0.00113 | 16 | K | 2 | ROZPOCET | 0 | 2.29 | 0 | 0 | 0 | 2 | 2.29 | 16 | -2136004435
278 | K | 725860820 | Demontáž jednoduchej zápachovej uzávierky pre zariaďovacie predmety, umývadlá, drezy, práčky -0,00085t | ks | 8 | 1.36 | 10.88 |  |  | znížená |  | 0 | 0 | 0 | 0.00085 | 0.0068 | 16 | K | 2 | ROZPOCET | 0 | 10.88 | 0 | 0 | 0 | 2 | 10.88 | 16 | -706682211
| D | 762 | Konštrukcie tesárske |  |  |  | 993.16 |  |  |  |  | 0 |  | 14.8145 |  | 0 | 2 | D | 1 | ROZPOCET | [6 empty] | 993.16
279 | K | 762421306 | Obloženie stropov alebo strešných podhľadov z dosiek OSB skrutkovaných na zraz hr. dosky 25 mm | m2 | 0.96 | 25.03 | 24.03 |  |  | znížená |  | 0 | 0.01174 | 0.01127 | 0 | 0 | 16 | K | 2 | ROZPOCET | 0 | 24.03 | 0 | 0 | 0 | 2 | 24.03 | 16 | 1524836377
280 | K | 762822110 | Montáž stropníc z hraneného a polohraneného reziva prierezovej plochy do 144 cm2 | m | 117.754 | 2.15 | 253.17 |  |  | znížená |  | 0 | 0 | 0 | 0 | 0 | 16 | K | 2 | ROZPOCET | 0 | 253.17 | 0 | 0 | 0 | 2 | 253.17 | 16 | -763941919
281 | M | 605110000900 | Rezivo-fošne, hranoly | m3 | 1.315 | 367.14 | 482.79 |  |  | znížená |  | 0 | 0.55 | 0.72325 | 0 | 0 | 32 | M | 2 | ROZPOCET | 0 | 482.79 | 0 | 0 | 0 | 2 | 482.79 | 16 | 545402520
282 | M | 605710001100r | Konštrukčné drevo - hranoly KVH, NSI priemyselná kvalita, šxvxdĺ. 60x120x4 mm | m | 32 | 5.95 | 190.4 |  |  | znížená |  | 0 | 0.44 | 14.08 | 0 | 0 | 32 | M | 2 | ROZPOCET | 0 | 190.4 | 0 | 0 | 0 | 2 | 190.4 | 16 | 650808250
283 | K | 998762202 | Presun hmôt pre konštrukcie tesárske v objektoch výšky do 12 m | % | 9.504 | 4.5 | 42.77 |  |  | znížená |  | 0 | 0 | 0 | 0 | 0 | 16 | K | 2 | ROZPOCET | 0 | 42.77 | 0 | 0 | 0 | 2 | 42.77 | 16 | -1952851541
| D | 763 | Konštrukcie - drevostavby |  |  |  | 38546.69 |  |  |  |  | 0 |  | 7.1378 |  | 0 | 2 | D | 1 | ROZPOCET | [6 empty] | 38546.69
284 | K | 763116862 | Priečka SDK Rigips hr. 150 mm dvojito opláštená doskami HABITO 12,5 + RB/RBI 12,5 mm s tep. izoláciou, CW 100, 3.40.06 HB | m2 | 50.683 | 68.17 | 3455.06 |  |  | znížená |  | 0 | 0.04748 | 2.4064 | 0 | 0 | 16 | K | 2 | ROZPOCET | 0 | 3455.06 | 0 | 0 | 0 | 2 | 3455.06 | 16 | 971005970
285 | K | 763134540 | Montáž podhľadu z minerálnych kaziet, rozmer 600x600 mm, konštrukcia viditeľná | m2 | 354.31 | 13.97 | 4949.71 |  |  | znížená |  | 0 | 0.00117 | 0.41454 | 0 | 0 | 16 | K | 2 | ROZPOCET | 0 | 4949.71 | 0 | 0 | 0 | 2 | 4949.71 | 16 | 903292892
286 | M | 590180002100r | Nosná konštrukcia , kazety napr. OWA Sandila 600x600 mm | m2 | 354.31 | 38.72 | 13718.88 |  |  | znížená |  | 0 | 0.00032 | 0.11338 | 0 | 0 | 32 | M | 2 | ROZPOCET | 0 | 13718.88 | 0 | 0 | 0 | 2 | 13718.88 | 16 | 143493329
287 | K | 763138224r | Podhľad SDK Activ´AIR MA AA hr. 12.5 mm závesný, dvojúrovňová oceľová podkonštrukcia CD | m2 | 151.43 | 32.44 | 4912.39 |  |  | znížená |  | 0 | 0.01662 | 2.5168 | 0 | 0 | 16 | K | 2 | ROZPOCET | 0 | 4912.39 | 0 | 0 | 0 | 2 | 4912.39 | 16 | -909502817
288 | K | 763138231r1 | Obklad stropu SDK Rigips RF 2x12.5 mm závesný, dvojúrovňová oceľová podkonštrukcia CD | m | 2.775 | 38.78 | 107.61 |  |  | znížená |  | 0 | 0.02509 | 0.069625 | 0 | 0 | 16 | K | 2 | ROZPOCET | 0 | 107.61 | 0 | 0 | 0 | 2 | 107.61 | 16 | -1527827164
289 | K | 763138270 | Akustický podhľad SDK Rigips Gyptone Big, doska Big Quatro 41, TI 50 mm | m2 | 129.6 | 56.9 | 7374.24 |  |  | znížená |  | 0 | 0.0118 | 1.5293 | 0 | 0 | 4 | K | 2 | ROZPOCET | 0 | 7374.24 | 0 | 0 | 0 | 2 | 7374.24 | 4 | -2031595911
290 | K | 763161530R | SDK obklad - kapotáže r. š. 1300, 1x hrana s rohovou lištou, dvojité opláštenie doskami hr. 2x12,5 mm Habito | m | 19.8 | 77.76 | 1539.65 |  |  | znížená |  | 0 | 0.00162 | 0.032076 | 0 | 0 | 16 | K | 2 | ROZPOCET | 0 | 1539.65 | 0 | 0 | 0 | 2 | 1539.65 | 16 | 558085613
291 | K | 763161531R | SDK obklad - kapotáže r. š.400 mm, 1x hrana s rohovou lištou, dvojité opláštenie doskami 2x Habito | m | 16.5 | 23.92 | 394.68 |  |  | znížená |  | 0 | 0.00162 | 0.02673 | 0 | 0 | 16 | K | 2 | ROZPOCET | 0 | 394.68 | 0 | 0 | 0 | 2 | 394.68 | 16 | -233359284
292 | K | 763161532R | SDK predstena - kapotáže š.150 mm, dvojité opláštenie doskami 2x Habito | m2 | 5.28 | 14.37 | 75.87 |  |  | znížená |  | 0 | 0.00162 | 0.0085536 | 0 | 0 | 16 | K | 2 | ROZPOCET | 0 | 75.87 | 0 | 0 | 0 | 2 | 75.87 | 16 | -240921434
293 | K | 763161533R | SDK predstena - kapotáže š.200 mm, dvojité opláštenie doskami 2 x Habito | m2 | 8.896 | 17.37 | 154.52 |  |  | znížená |  | 0 | 0.00162 | 0.014412 | 0 | 0 | 16 | K | 2 | ROZPOCET | 0 | 154.52 | 0 | 0 | 0 | 2 | 154.52 | 16 | -1058402634
294 | K | 763190010 | Úprava spojov medzi sdk konštrukciou a murivom, betónovou konštrukciou prepáskovaním a pretmelením | m | 119.4 | 1.71 | 204.17 |  |  | znížená |  | 0 | 5e-05 | 0.00597 | 0 | 0 | 16 | K | 2 | ROZPOCET | 0 | 204.17 | 0 | 0 | 0 | 2 | 204.17 | 16 | -1094856330
295 | K | 998763201 | Presun hmôt pre drevostavby v objektoch výšky do 12 m | % | 368.868 | 4.5 | 1659.91 |  |  | znížená |  | 0 | 0 | 0 | 0 | 0 | 16 | K | 2 | ROZPOCET | 0 | 1659.91 | 0 | 0 | 0 | 2 | 1659.91 | 16 | -1213798238
| D | 764 | Konštrukcie klampiarske |  |  |  | 7101.12 |  |  |  |  | 0 |  | 0.62402 |  | 0.18365 | 2 | D | 1 | ROZPOCET | [6 empty] | 7101.12
296 | K | 764310050r1 | Krytina MASLEN - trapézový hliníkový systém T-50, šírka 1085 mm, hr. 0,75 mm, sklon strechy do 30° | m2 | 58.491 | 35.76 | 2091.64 |  |  | znížená |  | 0 | 0.00704 | 0.41178 | 0 | 0 | 16 | K | 2 | ROZPOCET | 0 | 2091.64 | 0 | 0 | 0 | 2 | 2091.64 | 16 | 66215454
297 | K | 764317800 | Demontáž krytiny hladkej strešnej železobetónových dosiek, -0,00742t | m2 | 4.2 | 1.32 | 5.54 |  |  | znížená |  | 0 | 0 | 0 | 0.00742 | 0.031164 | 16 | K | 2 | ROZPOCET | 0 | 5.54 | 0 | 0 | 0 | 2 | 5.54 | 16 | -1872502480
298 | K | 764351836 | Demontáž háka so sklonom žľabu do 30° -0,00009t | ks | 56 | 0.72 | 40.32 |  |  | znížená |  | 0 | 0 | 0 | 9e-05 | 0.00504 | 16 | K | 2 | ROZPOCET | 0 | 40.32 | 0 | 0 | 0 | 2 | 40.32 | 16 | -1422804868
299 | K | 764352420 | Žľaby z pozinkovaného farbeného PZf plechu, pododkvapové polkruhové r.š. 150 mm | m | 76 | 25.07 | 1905.32 |  |  | znížená |  | 0 | 0.00157 | 0.11932 | 0 | 0 | 16 | K | 2 | ROZPOCET | 0 | 1905.32 | 0 | 0 | 0 | 2 | 1905.32 | 16 | -423944585
300 | K | 764352800 | Demontáž žľabov pododkvapových polkruhových so sklonom do 30st. rš 250 mm, -0,00280t | m | 28 | 0.83 | 23.24 |  |  | znížená |  | 0 | 0 | 0 | 0.0028 | 0.0784 | 16 | K | 2 | ROZPOCET | 0 | 23.24 | 0 | 0 | 0 | 2 | 23.24 | 16 | -809167729
301 | K | 764359411 | Kotlík kónický z pozinkovaného farbeného PZf plechu, pre rúry s priemerom do 100 mm | ks | 1 | 26.11 | 26.11 |  |  | znížená |  | 0 | 0.00158 | 0.00158 | 0 | 0 | 16 | K | 2 | ROZPOCET | 0 | 26.11 | 0 | 0 | 0 | 2 | 26.11 | 16 | 807341415
302 | K | 764359412 | Kotlík kónický z pozinkovaného farbeného PZf plechu, pre rúry s priemerom od 100 do 125 mm | ks | 6 | 26.24 | 157.44 |  |  | znížená |  | 0 | 0.00158 | 0.00948 | 0 | 0 | 16 | K | 2 | ROZPOCET | 0 | 157.44 | 0 | 0 | 0 | 2 | 157.44 | 16 | -2019862147
303 | K | 764359810 | Demontáž kotlíka kónického, so sklonom žľabu do 30st., -0,00110t | ks | 2 | 1.32 | 2.64 |  |  | znížená |  | 0 | 0 | 0 | 0.0011 | 0.0022 | 16 | K | 2 | ROZPOCET | 0 | 2.64 | 0 | 0 | 0 | 2 | 2.64 | 16 | 323839673
304 | K | 764410461r | Montáž oplechovania parapetov z pozinkovaného farbeného PZf plechu, vrátane rohov do r.š. 400 mm | m | 71 | 22.43 | 1592.53 |  |  | znížená |  | 0 | 0.00022 | 0.01562 | 0 | 0 | 16 | K | 2 | ROZPOCET | 0 | 1592.53 | 0 | 0 | 0 | 2 | 1592.53 | 16 | 795300033
305 | K | 764410850 | Demontáž oplechovania parapetov rš od 100 do 330 mm, -0,00135t | m | 36.12 | 1.32 | 47.68 |  |  | znížená |  | 0 | 0 | 0 | 0.00135 | 0.048762 | 16 | K | 2 | ROZPOCET | 0 | 47.68 | 0 | 0 | 0 | 2 | 47.68 | 16 | -948621403
306 | K | 764454452 | Zvodové rúry z pozinkovaného farbeného PZf plechu, kruhové priemer 80 mm | m | 4 | 27.84 | 111.36 |  |  | znížená |  | 0 | 0.00168 | 0.00672 | 0 | 0 | 16 | K | 2 | ROZPOCET | 0 | 111.36 | 0 | 0 | 0 | 2 | 111.36 | 16 | 58208596
307 | K | 764454454 | Zvodové rúry z pozinkovaného farbeného PZf plechu, kruhové priemer 120 mm | m | 24 | 35.33 | 847.92 |  |  | znížená |  | 0 | 0.00248 | 0.05952 | 0 | 0 | 16 | K | 2 | ROZPOCET | 0 | 847.92 | 0 | 0 | 0 | 2 | 847.92 | 16 | -983850735
308 | K | 764454801 | Demontáž odpadových rúr kruhových, s priemerom 75 a 100 mm, -0,00226t | m | 6 | 0.83 | 4.98 |  |  | znížená |  | 0 | 0 | 0 | 0.00226 | 0.01356 | 16 | K | 2 | ROZPOCET | 0 | 4.98 | 0 | 0 | 0 | 2 | 4.98 | 16 | -203000369
309 | K | 764454810r | Úprava jestvujúcich dažďových zvodov+ nové výtokové koleno | ks | 2 | 57.71 | 115.42 |  |  | znížená |  | 0 | 0 | 0 | 0.00226 | 0.00452 | 16 | K | 2 | ROZPOCET | 0 | 115.42 | 0 | 0 | 0 | 2 | 115.42 | 16 | 478597428
310 | K | 998764201 | Presun hmôt pre konštrukcie klampiarske v objektoch výšky do 6 m | % | 69.721 | 1.85 | 128.98 |  |  | znížená |  | 0 | 0 | 0 | 0 | 0 | 16 | K | 2 | ROZPOCET | 0 | 128.98 | 0 | 0 | 0 | 2 | 128.98 | 16 | -877364958
| D | 766 | Konštrukcie stolárske |  |  |  | 47937.1 |  |  |  |  | 0 |  | 3.5465 |  | 0.5705 | 2 | D | 1 | ROZPOCET | [6 empty] | 47937.1
311 | K | 766411821 | Demontáž obloženia stien panelmi, palub. doskami, -0,01098t | m2 | 25 | 6.8 | 170 |  |  | znížená |  | 0 | 0 | 0 | 0.01098 | 0.2745 | 16 | K | 2 | ROZPOCET | 0 | 170 | 0 | 0 | 0 | 2 | 170 | 16 | 926616571
312 | K | 766411822 | Demontáž obloženia stien panelmi, podkladových roštov, -0,00800t | m2 | 25 | 1.22 | 30.5 |  |  | znížená |  | 0 | 0 | 0 | 0.008 | 0.2 | 16 | K | 2 | ROZPOCET | 0 | 30.5 | 0 | 0 | 0 | 2 | 30.5 | 16 | -1109869138
313 | K | 766416120r | Montáž oblož. stien, stĺpov a pilierov nad 5 m2 dreveným obkladom | m2 | 42.046 | 25 | 1051.15 |  |  | znížená |  | 0 | 2e-05 | 0.00084092 | 0 | 0 | 16 | K | 2 | ROZPOCET | 0 | 1051.15 | 0 | 0 | 0 | 2 | 1051.15 | 16 | -400827642
314 | M | 611920000101 | Drevené obloženie Rhombus smrekovec 24x68 | m | 450 | 5.34 | 2403 |  |  | znížená |  | 0 | 0.00588 | 2.646 | 0 | 0 | 32 | M | 2 | ROZPOCET | 0 | 2403 | 0 | 0 | 0 | 2 | 2403 | 16 | -1482330675
315 | K | 766621402 | Montáž okien plastových s hydroizolačnými páskami paropriepustnými, s variabilným difúznym odporom | m | 245.7 | 15 | 3685.5 |  |  | znížená |  | 0 | 0.00021 | 0.051597 | 0 | 0 | 16 | K | 2 | ROZPOCET | 0 | 3685.5 | 0 | 0 | 0 | 2 | 3685.5 | 16 | -326138848
316 | M | 283290006300r | Tesniaca fólia CX interiér, š. 90 mm, dĺ. 30 m, pre tesnenie pripájacej škáry okenného rámu a muriva, polymér, | m | 245.7 | 0.92 | 226.04 |  |  | znížená |  | 0 | 0.0001 | 0.02457 | 0 | 0 | 32 | M | 2 | ROZPOCET | 0 | 226.04 | 0 | 0 | 0 | 2 | 226.04 | 16 | -977003388
317 | M | 283290005900r | Tesniaca fólia CX exteriér, š. 90 mm, dĺ. 30 m, pre tesnenie pripájacej škáry okenného rámu a muriva, polymér | m | 245.7 | 0.92 | 226.04 |  |  | znížená |  | 0 | 0.0001 | 0.02457 | 0 | 0 | 32 | M | 2 | ROZPOCET | 0 | 226.04 | 0 | 0 | 0 | 2 | 226.04 | 16 | -1629475543
318 | M | 611O1 | Plastové okno 3000x2400mm -viď výpis prvkov | ks | 12 | 1152 | 13824 |  |  | znížená |  | 0 | 0.022 | 0.264 | 0 | 0 | 32 | M | 2 | ROZPOCET | 0 | 13824 | 0 | 0 | 0 | 2 | 13824 | 16 | 771754648
319 | M | 611O2 | Plastové okno 2200x1600mm -viď výpis prvkov | ks | 2 | 563.2 | 1126.4 |  |  | znížená |  | 0 | 0.022 | 0.044 | 0 | 0 | 32 | M | 2 | ROZPOCET | 0 | 1126.4 | 0 | 0 | 0 | 2 | 1126.4 | 16 | -1722346330
320 | M | 611O3 | Plastové okno1000x2400mm -viď výpis prvkov | ks | 1 | 384 | 384 |  |  | znížená |  | 0 | 0.022 | 0.022 | 0 | 0 | 32 | M | 2 | ROZPOCET | 0 | 384 | 0 | 0 | 0 | 2 | 384 | 16 | -560039429
321 | M | 611O4 | Plastové okno 2200x900mm -viď výpis prvkov | ks | 1 | 336.6 | 336.6 |  |  | znížená |  | 0 | 0.022 | 0.022 | 0 | 0 | 32 | M | 2 | ROZPOCET | 0 | 336.6 | 0 | 0 | 0 | 2 | 336.6 | 16 | 818935690
322 | M | 611O5 | Plastové okno 2400x750mm -viď výpis prvkov | ks | 2 | 324 | 648 |  |  | znížená |  | 0 | 0.022 | 0.044 | 0 | 0 | 32 | M | 2 | ROZPOCET | 0 | 648 | 0 | 0 | 0 | 2 | 648 | 16 | -1723669160
323 | M | 611O6 | Plastové okno 4700x2000mm -viď výpis prvkov | ks | 3 | 1410 | 4230 |  |  | znížená |  | 0 | 0.022 | 0.066 | 0 | 0 | 32 | M | 2 | ROZPOCET | 0 | 4230 | 0 | 0 | 0 | 2 | 4230 | 16 | -1258858504
324 | M | 611O7 | Plastové okno 600x600mm -viď výpis prvkov | ks | 7 | 90 | 630 |  |  | znížená |  | 0 | 0.022 | 0.154 | 0 | 0 | 32 | M | 2 | ROZPOCET | 0 | 630 | 0 | 0 | 0 | 2 | 630 | 16 | 907471175
325 | M | 611O8 | Plastové okno 2350x2000mm -viď výpis prvkov | ks | 1 | 658 | 658 |  |  | znížená |  | 0 | 0.022 | 0.022 | 0 | 0 | 32 | M | 2 | ROZPOCET | 0 | 658 | 0 | 0 | 0 | 2 | 658 | 16 | 254556156
326 | M | 611O9 | Plastové okno 750x2100mm -viď výpis prvkov | ks | 1 | 283.5 | 283.5 |  |  | znížená |  | 0 | 0.022 | 0.022 | 0 | 0 | 32 | M | 2 | ROZPOCET | 0 | 283.5 | 0 | 0 | 0 | 2 | 283.5 | 16 | -423912632
327 | M | 611O15 | Plastové okno 1200x750mm -viď výpis prvkov | ks | 1 | 162 | 162 |  |  | znížená |  | 0 | 0.022 | 0.022 | 0 | 0 | 32 | M | 2 | ROZPOCET | 0 | 162 | 0 | 0 | 0 | 2 | 162 | 16 | 1415651194
328 | K | 766641161 | Montáž dverí plastových, vchodových, 1 m obvodu dverí | m | 21.4 | 16.84 | 360.38 |  |  | znížená |  | 0 | 0.00042 | 0.008988 | 0 | 0 | 16 | K | 2 | ROZPOCET | 0 | 360.38 | 0 | 0 | 0 | 2 | 360.38 | 16 | -1770810131
329 | M | 611O10 | Plastové celopresklené dvere 1800x2200 mm- viď výpis prvkov | ks | 1 | 1782 | 1782 |  |  | znížená |  | 0 | 0 | 0 | 0 | 0 | 32 | M | 2 | ROZPOCET | 0 | 1782 | 0 | 0 | 0 | 2 | 1782 | 16 | 722173303
330 | M | 611O12 | Plastové celopresklené dvere 1050x2600 mm- viď výpis prvkov | ks | 1 | 1228.5 | 1228.5 |  |  | znížená |  | 0 | 0 | 0 | 0 | 0 | 32 | M | 2 | ROZPOCET | 0 | 1228.5 | 0 | 0 | 0 | 2 | 1228.5 | 16 | 2147324168
331 | M | 611O13 | Plastové celopresklené dvere 950x2100 mm- viď výpis prvkov | ks | 2 | 897.75 | 1795.5 |  |  | znížená |  | 0 | 0 | 0 | 0 | 0 | 32 | M | 2 | ROZPOCET | 0 | 1795.5 | 0 | 0 | 0 | 2 | 1795.5 | 16 | -2080071946
332 | K | 766694112 | Montáž parapetnej dosky drevenej šírky do 300 mm, dĺžky 1000-1600 mm | ks | 7.2 | 8.47 | 60.98 |  |  | znížená |  | 0 | 4e-05 | 0.000288 | 0 | 0 | 16 | K | 2 | ROZPOCET | 0 | 60.98 | 0 | 0 | 0 | 2 | 60.98 | 16 | 1295543965
333 | M | 611550000300r1 | Parapetná doska Standard vnútorná, šírka do 295 mm, z drevotriesky laminovanej, farba biela, | m | 7.2 | 18.53 | 133.42 |  |  | znížená |  | 0 | 0.0011 | 0.00792 | 0 | 0 | 32 | M | 2 | ROZPOCET | 0 | 133.42 | 0 | 0 | 0 | 2 | 133.42 | 16 | 1491736279
334 | K | 766694144 | Montáž parapetnej dosky plastovej šírky do 300 mm, dĺžky nad 2600 mm | ks | 70.25 | 14.44 | 1014.41 |  |  | znížená |  | 0 | 0.00032 | 0.02248 | 0 | 0 | 16 | K | 2 | ROZPOCET | 0 | 1014.41 | 0 | 0 | 0 | 2 | 1014.41 | 16 | 1574104986
335 | M | 611560000300r1 | Parapetná doska plastová, šírka 250 mm, komôrková vnútorná, biela | m | 70.25 | 14.54 | 1021.44 |  |  | znížená |  | 0 | 0.00098 | 0.068845 | 0 | 0 | 32 | M | 2 | ROZPOCET | 0 | 1021.44 | 0 | 0 | 0 | 2 | 1021.44 | 16 | 1356499927
336 | K | 766694985 | Demontáž parapetnej dosky plastovej šírky do 300 mm, dĺžky do 1600 mm, -0,003t | ks | 14 | 1.28 | 17.92 |  |  | znížená |  | 0 | 0 | 0 | 0.003 | 0.042 | 16 | K | 2 | ROZPOCET | 0 | 17.92 | 0 | 0 | 0 | 2 | 17.92 | 16 | 1157263519
337 | K | 766694986 | Demontáž parapetnej dosky plastovej šírky do 300 mm, dĺžky nad 1600 mm, -0,006t | ks | 9 | 1.93 | 17.37 |  |  | znížená |  | 0 | 0 | 0 | 0.006 | 0.054 | 16 | K | 2 | ROZPOCET | 0 | 17.37 | 0 | 0 | 0 | 2 | 17.37 | 16 | -649024197
338 | K | 766D1 | D+M jednokrídlové dvere plné 600x1970mm- viď výpis prvkov D1 | ks | 9 | 221.96 | 1997.64 |  |  | znížená |  | 0 | 0.00021 | 0.00189 | 0 | 0 | 16 | K | 2 | ROZPOCET | 0 | 1997.64 | 0 | 0 | 0 | 2 | 1997.64 | 16 | -1572956452
339 | K | 766D10 | D+M plastového okna interiérového 4000x750 fix- viď výpis prvkov D10 | m | 3 | 562.5 | 1687.5 |  |  | znížená |  | 0 | 0.00021 | 0.00063 | 0 | 0 | 16 | K | 2 | ROZPOCET | 0 | 1687.5 | 0 | 0 | 0 | 2 | 1687.5 | 16 | -993979769
340 | K | 766D12 | D+M jednokrídlové dvere plné 600x1970mm- viď výpis prvkov D12 | ks | 1 | 221.96 | 221.96 |  |  | znížená |  | 0 | 0.00021 | 0.00021 | 0 | 0 | 16 | K | 2 | ROZPOCET | 0 | 221.96 | 0 | 0 | 0 | 2 | 221.96 | 16 | 13905391
341 | K | 766D2 | D+M jednokrídlové dvere plné 800x1970mm- viď výpis prvkov D2 | ks | 9 | 223.64 | 2012.76 |  |  | znížená |  | 0 | 0.00021 | 0.00189 | 0 | 0 | 16 | K | 2 | ROZPOCET | 0 | 2012.76 | 0 | 0 | 0 | 2 | 2012.76 | 16 | 927707398
342 | K | 766D3 | D+M jednokrídlové dvere plné 800x1970mm- viď výpis prvkov D3 | ks | 5 | 223.64 | 1118.2 |  |  | znížená |  | 0 | 0.00021 | 0.00105 | 0 | 0 | 16 | K | 2 | ROZPOCET | 0 | 1118.2 | 0 | 0 | 0 | 2 | 1118.2 | 16 | 1935092524
343 | K | 766D4 | D+M jednokrídlové dvere plné 900x1970mm- viď výpis prvkov D4 | ks | 11 | 225.18 | 2476.98 |  |  | znížená |  | 0 | 0.00021 | 0.00231 | 0 | 0 | 16 | K | 2 | ROZPOCET | 0 | 2476.98 | 0 | 0 | 0 | 2 | 2476.98 | 16 | 979834972
344 | K | 766D9 | D+M plastového okna interiérového 860x2000 fix- viď výpis prvkov D9 | ks | 2 | 326.6 | 653.2 |  |  | znížená |  | 0 | 0.00021 | 0.00042 | 0 | 0 | 16 | K | 2 | ROZPOCET | 0 | 653.2 | 0 | 0 | 0 | 2 | 653.2 | 16 | -694513421
345 | K | 998766201 | Presun hmot pre konštrukcie stolárske v objektoch výšky do 6 m | % | 476.749 | 0.55 | 262.21 |  |  | znížená |  | 0 | 0 | 0 | 0 | 0 | 16 | K | 2 | ROZPOCET | 0 | 262.21 | 0 | 0 | 0 | 2 | 262.21 | 16 | 158810919
| D | 767 | Konštrukcie doplnkové kovové |  |  |  | 63284.88 |  |  |  |  | 0 |  | 4.1549 |  | 0.01834 | 2 | D | 1 | ROZPOCET | [6 empty] | 63284.88
346 | K | 767330023 | Montáž svetlovodu tubusového priemeru do 560 mm do plochej strechy | súb. | 12 | 136.78 | 1641.36 |  |  | znížená |  | 0 | 0 | 0 | 0 | 0 | 16 | K | 2 | ROZPOCET | 0 | 1641.36 | 0 | 0 | 0 | 2 | 1641.36 | 16 | -1389394637
347 | M | 611510005200r1 | Svetlovod , základná sada pre ploché strechy -viď PD | ks | 12 | 675.61 | 8107.32 |  |  | znížená |  | 0 | 0.01 | 0.12 | 0 | 0 | 32 | M | 2 | ROZPOCET | 0 | 8107.32 | 0 | 0 | 0 | 2 | 8107.32 | 16 | 124662493
348 | M | 611510005200r2 | Svetlovod , strešné lemovanie | ks | 12 | 130.7 | 1568.4 |  |  | znížená |  | 0 | 0.01 | 0.12 | 0 | 0 | 32 | M | 2 | ROZPOCET | 0 | 1568.4 | 0 | 0 | 0 | 2 | 1568.4 | 16 | -1524216391
349 | M | 611510005200r3 | Svetlovod , predložovacie trubice | ks | 12 | 99.1 | 1189.2 |  |  | znížená |  | 0 | 0.01 | 0.12 | 0 | 0 | 32 | M | 2 | ROZPOCET | 0 | 1189.2 | 0 | 0 | 0 | 2 | 1189.2 | 16 | 879272890
350 | M | 611510005200r4 | Difuzery, diely a doplnky | ks | 12 | 85.69 | 1028.28 |  |  | znížená |  | 0 | 0.01 | 0.12 | 0 | 0 | 32 | M | 2 | ROZPOCET | 0 | 1028.28 | 0 | 0 | 0 | 2 | 1028.28 | 16 | -1878117496
351 | M | 611510005200r5 | Zatemnovacie systémy | ks | 12 | 66.76 | 801.12 |  |  | znížená |  | 0 | 0.01 | 0.12 | 0 | 0 | 32 | M | 2 | ROZPOCET | 0 | 801.12 | 0 | 0 | 0 | 2 | 801.12 | 16 | 731788911
352 | K | 767640010r | Montáž hliníkových zasklených dverí s hydroizolačnými expanznými ISO páskami (expanzná) | m | 16.8 | 24.84 | 417.31 |  |  | znížená |  | 0 | 0.00021 | 0.003528 | 0 | 0 | 16 | K | 2 | ROZPOCET | 0 | 417.31 | 0 | 0 | 0 | 2 | 417.31 | 16 | 1734855679
353 | M | 283290006300r | Tesniaca fólia CX interiér, š. 90 mm, dĺ. 30 m, pre tesnenie pripájacej škáry okenného rámu a muriva, polymér, | m | 16.8 | 0.92 | 15.46 |  |  | znížená |  | 0 | 0.0001 | 0.00168 | 0 | 0 | 32 | M | 2 | ROZPOCET | 0 | 15.46 | 0 | 0 | 0 | 2 | 15.46 | 16 | 1362546486
354 | M | 283290005900r | Tesniaca fólia CX exteriér, š. 90 mm, dĺ. 30 m, pre tesnenie pripájacej škáry okenného rámu a muriva, polymér | m | 16.8 | 0.92 | 15.46 |  |  | znížená |  | 0 | 0.0001 | 0.00168 | 0 | 0 | 32 | M | 2 | ROZPOCET | 0 | 15.46 | 0 | 0 | 0 | 2 | 15.46 | 16 | 2032146264
355 | M | 5534100410101r | Hliníková celopresklená stena tvaru -L 2150+3600x2650 mm-viď výpis prvkov | ks | 1 | 7041.75 | 7041.75 |  |  | znížená |  | 0 | 0.4 | 0.4 | 0 | 0 | 32 | M | 2 | ROZPOCET | 0 | 7041.75 | 0 | 0 | 0 | 2 | 7041.75 | 16 | -789499694
356 | K | 767661500 | Montáž interierovej žalúzie hliníkovej lamelovej štandardnej | m2 | 132.295 | 4.83 | 638.98 |  |  | znížená |  | 0 | 0.0001 | 0.013229 | 0 | 0 | 16 | K | 2 | ROZPOCET | 0 | 638.98 | 0 | 0 | 0 | 2 | 638.98 | 16 | 587593893
357 | M | 611530061300 | Žalúzie interiérové hliníkové | m2 | 132.295 | 14.6 | 1931.51 |  |  | znížená |  | 0 | 0.002 | 0.26459 | 0 | 0 | 32 | M | 2 | ROZPOCET | 0 | 1931.51 | 0 | 0 | 0 | 2 | 1931.51 | 16 | -1625280521
358 | K | 767995108 | Montáž ostatných atypických kovových stavebných doplnkových konštrukcií nad 500 kg | kg | 2730.953 | 0.91 | 2485.17 |  |  | znížená |  | 0 | 5e-05 | 0.13655 | 0 | 0 | 16 | K | 2 | ROZPOCET | 0 | 2485.17 | 0 | 0 | 0 | 2 | 2485.17 | 16 | -643894023
359 | M | 1455200000001 | Oceľové prvky vrátane náteru-základný 2x+ vrchný | t | 2.731 | 2250 | 6144.75 |  |  | znížená |  | 0 | 1 | 2.731 | 0 | 0 | 32 | M | 2 | ROZPOCET | 0 | 6144.75 | 0 | 0 | 0 | 2 | 6144.75 | 16 | 2024884066
360 | K | 767995391 | Výroba stavebného atypického prvku | kg | 2730.953 | 2.19 | 5980.79 |  |  | znížená |  | 0 | 0 | 0 | 0 | 0 | 16 | K | 2 | ROZPOCET | 0 | 5980.79 | 0 | 0 | 0 | 2 | 5980.79 | 16 | -299685002
361 | K | 767996800r1 | Demontáž mreží | m2 | 7.44 | 11.97 | 89.06 |  |  | znížená |  | 0 | 5e-05 | 0.000372 | 0.001 | 0.00744 | 16 | K | 2 | ROZPOCET | 0 | 89.06 | 0 | 0 | 0 | 2 | 89.06 | 16 | 1837559021
362 | K | 767996801r1 | Demontáž zábradlia oceľového | m | 7.9 | 9.01 | 71.18 |  |  | znížená |  | 0 | 5e-05 | 0.000395 | 0.001 | 0.0079 | 16 | K | 2 | ROZPOCET | 0 | 71.18 | 0 | 0 | 0 | 2 | 71.18 | 16 | 831636655
363 | K | 767996810.r1 | Demontáž školskej tabule | ks | 3 | 45 | 135 |  |  | znížená |  | 0 | 5e-05 | 0.00015 | 0.001 | 0.003 | 16 | K | 2 | ROZPOCET | 0 | 135 | 0 | 0 | 0 | 2 | 135 | 16 | -1132385669
364 | K | 767D11 | M+D okno drevené dvojdielne 1200x1200 mm -viď výpis prvkov D11 | ks | 3 | 510.8 | 1532.4 |  |  | znížená |  | 0 | 0.00021 | 0.00063 | 0 | 0 | 16 | K | 2 | ROZPOCET | 0 | 1532.4 | 0 | 0 | 0 | 2 | 1532.4 | 16 | 875389456
365 | K | 767D5 | M+D dvere jednokrídlové presklené 900x2050 mm PO EI45/D1+C-viď výpis prvkov D5 | ks | 1 | 2306.25 | 2306.25 |  |  | znížená |  | 0 | 0.00021 | 0.00021 | 0 | 0 | 16 | K | 2 | ROZPOCET | 0 | 2306.25 | 0 | 0 | 0 | 2 | 2306.25 | 16 | -1089986169
366 | K | 767D6 | M+D dvere dvojkrídlové presklené 1750x2050 mm -viď výpis prvkov D6 | ks | 1 | 2690.63 | 2690.63 |  |  | znížená |  | 0 | 0.00021 | 0.00021 | 0 | 0 | 16 | K | 2 | ROZPOCET | 0 | 2690.63 | 0 | 0 | 0 | 2 | 2690.63 | 16 | 702591745
367 | K | 767D7 | M+D dvere dvojkrídlové presklené 1800x2130 mm EI45/D1+C -viď výpis prvkov D7 | ks | 1 | 4792.5 | 4792.5 |  |  | znížená |  | 0 | 0.00021 | 0.00021 | 0 | 0 | 16 | K | 2 | ROZPOCET | 0 | 4792.5 | 0 | 0 | 0 | 2 | 4792.5 | 16 | -586956425
368 | K | 767D8 | M+D dvere dvojkrídlové presklené 1800x2500 mm -viď výpis prvkov D8 | ks | 1 | 2578.5 | 2578.5 |  |  | znížená |  | 0 | 0.00021 | 0.00021 | 0 | 0 | 16 | K | 2 | ROZPOCET | 0 | 2578.5 | 0 | 0 | 0 | 2 | 2578.5 | 16 | 881948888
369 | K | 767Z1 | M+D zábradlie - viď výpis zámočníckych výrobkov Z1 | ks | 1 | 1828.8 | 1828.8 |  |  | znížená |  | 0 | 5e-05 | 5e-05 | 0 | 0 | 16 | K | 2 | ROZPOCET | 0 | 1828.8 | 0 | 0 | 0 | 2 | 1828.8 | 16 | -1280368897
370 | K | 767Z2 | M+D zábradlie - viď výpis zámočníckych výrobkov Z2 | ks | 1 | 1606.5 | 1606.5 |  |  | znížená |  | 0 | 5e-05 | 5e-05 | 0 | 0 | 16 | K | 2 | ROZPOCET | 0 | 1606.5 | 0 | 0 | 0 | 2 | 1606.5 | 16 | -711974217
371 | K | 767Z3 | M+D zábradlie - viď výpis zámočníckych výrobkov Z3 | ks | 1 | 3240 | 3240 |  |  | znížená |  | 0 | 5e-05 | 5e-05 | 0 | 0 | 16 | K | 2 | ROZPOCET | 0 | 3240 | 0 | 0 | 0 | 2 | 3240 | 16 | 1001205169
372 | K | 767Z4 | M+D zábradlie - viď výpis zámočníckych výrobkov Z4 | ks | 1 | 846 | 846 |  |  | znížená |  | 0 | 5e-05 | 5e-05 | 0 | 0 | 16 | K | 2 | ROZPOCET | 0 | 846 | 0 | 0 | 0 | 2 | 846 | 16 | -1334364996
373 | K | 767Z5 | M+D zábradlie - viď výpis zámočníckych výrobkov Z5 | ks | 1 | 537.77 | 537.77 |  |  | znížená |  | 0 | 5e-05 | 5e-05 | 0 | 0 | 16 | K | 2 | ROZPOCET | 0 | 537.77 | 0 | 0 | 0 | 2 | 537.77 | 16 | -1642707509
374 | K | 767Z6 | M+D oceľový rebrík s košom - viď výpis zámočníckych výrobkov Z6 | ks | 1 | 1458.95 | 1458.95 |  |  | znížená |  | 0 | 5e-05 | 5e-05 | 0 | 0 | 16 | K | 2 | ROZPOCET | 0 | 1458.95 | 0 | 0 | 0 | 2 | 1458.95 | 16 | 402162157
375 | K | 998767201 | Presun hmôt pre kovové stavebné doplnkové konštrukcie v objektoch výšky do 6 m | % | 627.204 | 0.9 | 564.48 |  |  | znížená |  | 0 | 0 | 0 | 0 | 0 | 16 | K | 2 | ROZPOCET | 0 | 564.48 | 0 | 0 | 0 | 2 | 564.48 | 16 | -790553844
| D | 769 | Montáže vzduchotechnických zariadení |  |  |  | 2746.96 |  |  |  |  | 0 |  | 0 |  | 0 | 2 | D | 1 | ROZPOCET | [6 empty] | 2746.96
376 | K | 7690831451r | Demontáž jestvujúcej VZT , vrátane likvidácie sute | kpl | 1 | 1500 | 1500 |  |  | znížená |  | 0 | 0 | 0 | 0 | 0 | 16 | K | 2 | ROZPOCET | 0 | 1500 | 0 | 0 | 0 | 2 | 1500 | 16 | 448717863
377 | K | 76910001 | VS-1 Ventilačný set TD160/100 N KIT s montážou | ks | 4 | 245.16 | 980.64 |  |  | znížená |  | 0 | 0 | 0 | 0 | 0 | 16 | K | 2 | ROZPOCET | 0 | 980.64 | 0 | 0 | 0 | 2 | 980.64 | 16 | -330116907
378 | K | 76910002 | Vetracia mriežka 120x120+predĺženie PVC 100 mm dl. 600 mm | ks | 2 | 36.45 | 72.9 |  |  | znížená |  | 0 | 0 | 0 | 0 | 0 | 16 | K | 2 | ROZPOCET | 0 | 72.9 | 0 | 0 | 0 | 2 | 72.9 | 16 | 1659496673
379 | K | 76910003 | Vetracia mriežka 300x300 mm +predĺženie PVC 250 mm dl.2,0 m | ks | 2 | 61.14 | 122.28 |  |  | znížená |  | 0 | 0 | 0 | 0 | 0 | 16 | K | 2 | ROZPOCET | 0 | 122.28 | 0 | 0 | 0 | 2 | 122.28 | 16 | -1676797674
380 | K | 76910004 | Vetracia mriežka 250x250 mm | ks | 1 | 25.22 | 25.22 |  |  | znížená |  | 0 | 0 | 0 | 0 | 0 | 16 | K | 2 | ROZPOCET | 0 | 25.22 | 0 | 0 | 0 | 2 | 25.22 | 16 | -1893174746
381 | K | 998769201 | Presun hmôt pre montáž vzduchotechnických zariadení v stavbe (objekte) výšky do 7 m | % | 27.01 | 1.7 | 45.92 |  |  | znížená |  | 0 | 0 | 0 | 0 | 0 | 16 | K | 2 | ROZPOCET | 0 | 45.92 | 0 | 0 | 0 | 2 | 45.92 | 16 | -123574196
| D | 771 | Podlahy z dlaždíc |  |  |  | 25679.02 |  |  |  |  | 0 |  | 16.4905 |  | 0 | 2 | D | 1 | ROZPOCET | [6 empty] | 25679.02
382 | K | 771275108r | Montáž obkladov schodiskových stupňov dlaždicami do tmelu veľ. do 300 x 600 mm | m | 18.072 | 16.33 | 295.12 |  |  | znížená |  | 0 | 0.00365 | 0.065963 | 0 | 0 | 16 | K | 2 | ROZPOCET | 0 | 295.12 | 0 | 0 | 0 | 2 | 295.12 | 16 | 97575325
383 | M | 611990002101r | Lišta schodová Al | m | 84.762 | 11.34 | 961.2 |  |  | znížená |  | 0 | 0.00047 | 0.039838 | 0 | 0 | 32 | M | 2 | ROZPOCET | 0 | 961.2 | 0 | 0 | 0 | 2 | 961.2 | 16 | -1252767436
384 | K | 771415017r | Montáž soklíkov z obkladačiek do tmelu veľ. do 300 mm v.100 mm | m | 247.91 | 3.48 | 862.73 |  |  | znížená |  | 0 | 0.0009 | 0.22312 | 0 | 0 | 16 | K | 2 | ROZPOCET | 0 | 862.73 | 0 | 0 | 0 | 2 | 862.73 | 16 | 1030101583
385 | K | 771415018r | Montáž soklíkov z obkladačiek so žliabkom do tmelu veľ. do v 200 mm | m | 66.575 | 5.19 | 345.52 |  |  | znížená |  | 0 | 0.0009 | 0.059917 | 0 | 0 | 16 | K | 2 | ROZPOCET | 0 | 345.52 | 0 | 0 | 0 | 2 | 345.52 | 16 | -1062419696
386 | M | 597740003512r | Dlaždice keramické so žliabkom napr. Color TWO | m | 68.572 | 25.05 | 1717.73 |  |  | znížená |  | 0 | 0.02148 | 1.4729 | 0 | 0 | 32 | M | 2 | ROZPOCET | 0 | 1717.73 | 0 | 0 | 0 | 2 | 1717.73 | 16 | -421248731
387 | K | 771575530 | Montáž podláh z dlaždíc keramických do tmelu veľ. do 300 x 600 mm | m2 | 491.979 | 14.91 | 7335.41 |  |  | znížená |  | 0 | 0.004 | 1.9679 | 0 | 0 | 16 | K | 2 | ROZPOCET | 0 | 7335.41 | 0 | 0 | 0 | 2 | 7335.41 | 16 | -736586477
388 | M | 597740003510r | Dlaždice keramické do veľkosti 300x600 mm R10 | m2 | 440.171 | 21.78 | 9586.92 |  |  | znížená |  | 0 | 0.02148 | 9.4549 | 0 | 0 | 32 | M | 2 | ROZPOCET | 0 | 9586.92 | 0 | 0 | 0 | 2 | 9586.92 | 16 | -575655694
389 | M | 597740003511r | Dlaždice keramické do veľkosti 300x600 mm R11 napr. Taurus Granit | m2 | 149.254 | 24.75 | 3694.04 |  |  | znížená |  | 0 | 0.02148 | 3.206 | 0 | 0 | 32 | M | 2 | ROZPOCET | 0 | 3694.04 | 0 | 0 | 0 | 2 | 3694.04 | 16 | 177960758
390 | K | 998771201 | Presun hmôt pre podlahy z dlaždíc v objektoch výšky do 6m | % | 247.987 | 3.55 | 880.35 |  |  | znížená |  | 0 | 0 | 0 | 0 | 0 | 16 | K | 2 | ROZPOCET | 0 | 880.35 | 0 | 0 | 0 | 2 | 880.35 | 16 | -1153696910
| D | 776 | Podlahy povlakové |  |  |  | 28346.64 |  |  |  |  | 0 |  | 1.7906 |  | 0.35854 | 2 | D | 1 | ROZPOCET | [6 empty] | 28346.64
391 | K | 776401800 | Demontáž soklíkov alebo líšt | m | 159.38 | 1.22 | 194.44 |  |  | znížená |  | 0 | 0 | 0 | 0.001 | 0.15938 | 16 | K | 2 | ROZPOCET | 0 | 194.44 | 0 | 0 | 0 | 2 | 194.44 | 16 | 452363807
392 | K | 776460011 | Lepenie podlahových soklov z marmolea | m | 271.096 | 8.17 | 2214.85 |  |  | znížená |  | 0 | 4e-05 | 0.010844 | 0 | 0 | 16 | K | 2 | ROZPOCET | 0 | 2214.85 | 0 | 0 | 0 | 2 | 2214.85 | 16 | -1520543305
393 | K | 776511810 | Odstránenie povlakových podláh z nášľapnej plochy lepených bez podložky, -0,00100t | m2 | 199.156 | 2.48 | 493.91 |  |  | znížená |  | 0 | 0 | 0 | 0.001 | 0.19916 | 16 | K | 2 | ROZPOCET | 0 | 493.91 | 0 | 0 | 0 | 2 | 493.91 | 16 | -1120302196
394 | K | 776521101r | Lepenie povlakových podláh z PVC pásov | m2 | 499.145 | 7.94 | 3963.21 |  |  | znížená |  | 0 | 0.0003 | 0.14974 | 0 | 0 | 16 | K | 2 | ROZPOCET | 0 | 3963.21 | 0 | 0 | 0 | 2 | 3963.21 | 16 | 1573983979
395 | M | 284140000101r | Podlahovina Marmoleum hr. 3,5 mm akustické , trieda záťaže 33 napr. Marmoluem decibel | m2 | 549.06 | 36.13 | 19837.54 |  |  | znížená |  | 0 | 0.0029 | 1.5923 | 0 | 0 | 32 | M | 2 | ROZPOCET | 0 | 19837.54 | 0 | 0 | 0 | 2 | 19837.54 | 16 | -404618602
396 | K | 776990105 | Vysávanie podkladu pred kladením povlakovýck podláh | m2 | 472.035 | 1.1 | 519.24 |  |  | znížená |  | 0 | 0 | 0 | 0 | 0 | 16 | K | 2 | ROZPOCET | 0 | 519.24 | 0 | 0 | 0 | 2 | 519.24 | 16 | -70155546
397 | K | 776990110 | Penetrovanie podkladu pred kladením povlakových podláh | m2 | 472.035 | 0.77 | 363.47 |  |  | znížená |  | 0 | 8e-05 | 0.037763 | 0 | 0 | 16 | K | 2 | ROZPOCET | 0 | 363.47 | 0 | 0 | 0 | 2 | 363.47 | 16 | 1403876375
398 | K | 776992200 | Príprava podkladu prebrúsením strojne brúskou na betón | m2 | 148.231 | 4.46 | 661.11 |  |  | znížená |  | 0 | 0 | 0 | 0 | 0 | 16 | K | 2 | ROZPOCET | 0 | 661.11 | 0 | 0 | 0 | 2 | 661.11 | 16 | -2059587066
399 | K | 998776203 | Presun hmôt pre podlahy povlakové v objektoch výšky nad 12 do 24 m | % | 282.478 | 0.35 | 98.87 |  |  | znížená |  | 0 | 0 | 0 | 0 | 0 | 16 | K | 2 | ROZPOCET | 0 | 98.87 | 0 | 0 | 0 | 2 | 98.87 | 16 | -1027794756
| D | 781 | Obklady |  |  |  | 19836.8 |  |  |  |  | 0 |  | 5.9298 |  | 0 | 2 | D | 1 | ROZPOCET | [6 empty] | 19836.8
400 | K | 781445103r | Montáž obkladov vnútor. stien z obkladačiek kladených do tmelu veľ. do 300x600 mm | m2 | 394.201 | 16.59 | 6539.79 |  |  | znížená |  | 0 | 0.00335 | 1.3206 | 0 | 0 | 16 | K | 2 | ROZPOCET | 0 | 6539.79 | 0 | 0 | 0 | 2 | 6539.79 | 16 | -1238782742
401 | M | 597640001301r | Obkladačky keramické napr. Color TWO 200x200 mm | m2 | 129.994 | 20.63 | 2681.78 |  |  | znížená |  | 0 | 0.0101 | 1.3129 | 0 | 0 | 32 | M | 2 | ROZPOCET | 0 | 2681.78 | 0 | 0 | 0 | 2 | 2681.78 | 16 | 461284617
402 | M | 597640001302r | Obkladačky keramické do veľl. 300x600 mm | m2 | 310.957 | 27.2 | 8458.03 |  |  | znížená |  | 0 | 0.0101 | 3.1407 | 0 | 0 | 32 | M | 2 | ROZPOCET | 0 | 8458.03 | 0 | 0 | 0 | 2 | 8458.03 | 16 | 2793654
403 | K | 781491111r1 | Rohový profi Al pre obklad do tmelu roh, koncová | m | 311.31 | 5.68 | 1768.24 |  |  | znížená |  | 0 | 0.0005 | 0.15566 | 0 | 0 | 16 | K | 2 | ROZPOCET | 0 | 1768.24 | 0 | 0 | 0 | 2 | 1768.24 | 16 | -1809560238
404 | K | 998781201 | Presun hmôt pre obklady keramické v objektoch výšky do 6 m | % | 194.478 | 2 | 388.96 |  |  | znížená |  | 0 | 0 | 0 | 0 | 0 | 16 | K | 2 | ROZPOCET | 0 | 388.96 | 0 | 0 | 0 | 2 | 388.96 | 16 | -1037427864
| D | 783 | Nátery |  |  |  | 4413.32 |  |  |  |  | 0 |  | 0.36184 |  | 0 | 2 | D | 1 | ROZPOCET | [6 empty] | 4413.32
405 | K | 783201812 | Odstránenie starých náterov z kovových stavebných doplnkových konštrukcií oceľovou kefou | m2 | 24.73 | 2 | 49.46 |  |  | znížená |  | 0 | 0 | 0 | 0 | 0 | 16 | K | 2 | ROZPOCET | 0 | 49.46 | 0 | 0 | 0 | 2 | 49.46 | 16 | 1087594304
406 | K | 783222100 | Nátery kov.stav.doplnk.konštr. syntetické farby šedej na vzduchu schnúce dvojnásobné - 70µm | m2 | 96.05 | 5.86 | 562.85 |  |  | znížená |  | 0 | 0.00016 | 0.015368 | 0 | 0 | 16 | K | 2 | ROZPOCET | 0 | 562.85 | 0 | 0 | 0 | 2 | 562.85 | 16 | -1982233224
407 | K | 783226100 | Nátery kov.stav.doplnk.konštr. syntetické na vzduchu schnúce základný - 35µm | m2 | 96.05 | 3.09 | 296.79 |  |  | znížená |  | 0 | 8e-05 | 0.007684 | 0 | 0 | 16 | K | 2 | ROZPOCET | 0 | 296.79 | 0 | 0 | 0 | 2 | 296.79 | 16 | 601114551
408 | K | 783624301r | Nátery stolárskych výrobkov extreiérový lazúra | m2 | 109.435 | 14.74 | 1613.07 |  |  | znížená |  | 0 | 0.00036 | 0.039397 | 0 | 0 | 16 | K | 2 | ROZPOCET | 0 | 1613.07 | 0 | 0 | 0 | 2 | 1613.07 | 16 | 1316207517
409 | K | 783891221r | Nátery omietok a betónových povrchov umývateľné dvojnásobné | m2 | 498.984 | 3.79 | 1891.15 |  |  | znížená |  | 0 | 0.0006 | 0.29939 | 0 | 0 | 16 | K | 2 | ROZPOCET | 0 | 1891.15 | 0 | 0 | 0 | 2 | 1891.15 | 16 | 2132832093
| D | 784 | Dokončovacie práce - maľby |  |  |  | 9687.58 |  |  |  |  | 0 |  | 1.1316 |  | 0 | 2 | D | 1 | ROZPOCET | [6 empty] | 9687.58
410 | K | 784402801 | Odstránenie malieb oškrabaním, výšky do 3, 80 m | m2 | 852.432 | 0.95 | 809.81 |  |  | znížená |  | 0 | 0 | 0 | 0 | 0 | 16 | K | 2 | ROZPOCET | 0 | 809.81 | 0 | 0 | 0 | 2 | 809.81 | 16 | 1943592694
411 | K | 784410030 | Oblepenie soklov, stykov, okrajov a iných zariadení, výšky miestnosti do 3,80 m | m | 358.675 | 0.34 | 121.95 |  |  | znížená |  | 0 | 0 | 0 | 0 | 0 | 16 | K | 2 | ROZPOCET | 0 | 121.95 | 0 | 0 | 0 | 2 | 121.95 | 16 | 238269867
412 | K | 784410100 | Penetrovanie jednonásobné jemnozrnných podkladov výšky do 3,80 m | m2 | 2487.561 | 0.77 | 1915.42 |  |  | znížená |  | 0 | 0.0001 | 0.24876 | 0 | 0 | 16 | K | 2 | ROZPOCET | 0 | 1915.42 | 0 | 0 | 0 | 2 | 1915.42 | 16 | 1426389839
413 | K | 784410500 | Prebrúsenie a oprášenie jemnozrnných povrchov výšky do 3, 80 m | m2 | 852.432 | 0.13 | 110.82 |  |  | znížená |  | 0 | 0 | 0 | 0 | 0 | 16 | K | 2 | ROZPOCET | 0 | 110.82 | 0 | 0 | 0 | 2 | 110.82 | 16 | 1299643295
414 | K | 784410600 | Vyrovnanie trhlín a nerovností na jemnozrnných povrchoch výšky do 3,80 m | m2 | 164.78 | 0.22 | 36.25 |  |  | znížená |  | 0 | 3e-05 | 0.0049434 | 0 | 0 | 16 | K | 2 | ROZPOCET | 0 | 36.25 | 0 | 0 | 0 | 2 | 36.25 | 16 | 1920215928
415 | K | 784418011 | Zakrývanie otvorov, podláh a zariadení fóliou v miestnostiach alebo na schodisku | m2 | 379.718 | 0.81 | 307.57 |  |  | znížená |  | 0 | 0.00015 | 0.056958 | 0 | 0 | 16 | K | 2 | ROZPOCET | 0 | 307.57 | 0 | 0 | 0 | 2 | 307.57 | 16 | -2001230711
416 | K | 784418012 | Zakrývanie podláh a zariadení papierom v miestnostiach alebo na schodisku | m2 | 984.19 | 1.13 | 1112.13 |  |  | znížená |  | 0 | 0 | 0 | 0 | 0 | 16 | K | 2 | ROZPOCET | 0 | 1112.13 | 0 | 0 | 0 | 2 | 1112.13 | 16 | 112676815
417 | K | 784452371r1 | Maľby z maliarskych zmesí ručne nanášané tónované dvojnásobné na jemnozrnný podklad výšky do 3,80 m | m2 | 2487.561 | 2.12 | 5273.63 |  |  | znížená |  | 0 | 0.00033 | 0.8209 | 0 | 0 | 16 | K | 2 | ROZPOCET | 0 | 5273.63 | 0 | 0 | 0 | 2 | 5273.63 | 16 | 498221462
| D | 791 | Zariadenia veľkokuchýň |  |  |  | 1800 |  |  |  |  | 0 |  | 0 |  | 0 | 2 | D | 1 | ROZPOCET | [6 empty] | 1800
418 | K | 791121001r1 | Demontáž technológie kuchyne, vrátane likvidácie sute, odpojenia ZTI a ELE | kpl | 1 | 1800 | 1800 |  |  | znížená |  | 0 | 0 | 0 | 0 | 0 | 16 | K | 2 | ROZPOCET | 0 | 1800 | 0 | 0 | 0 | 2 | 1800 | 16 | -1508609568
| D | M | Práce a dodávky M |  |  |  | 535.6 |  |  |  |  | 0 |  | 0 |  | 0.04095 | 3 | D | 0 | ROZPOCET | [6 empty] | 535.6
| D | 21-M | Elektromontáže |  |  |  | 535.6 |  |  |  |  | 0 |  | 0 |  | 0.04095 | 3 | D | 1 | ROZPOCET | [6 empty] | 535.6
419 | K | 210964800 | Demontáž - bleskozvod | m | 65 | 8.24 | 535.6 |  |  | znížená |  | 0 | 0 | 0 | 0.00063 | 0.04095 | 64 | K | 2 | ROZPOCET | 0 | 535.6 | 0 | 0 | 0 | 2 | 535.6 | 64 | 1078792585
| D | OST | Ostatné |  |  |  | 675 |  |  |  |  | 0 |  | 0 |  | 0 | 4 | D | 0 | ROZPOCET | [6 empty] | 675
420 | K | OST1 | Odtrhová skúška kotiev | ks | 5 | 135 | 675 |  |  | znížená |  | 0 | 0 | 0 | 0 | 0 | 512 | K | 1 | ROZPOCET | 0 | 675 | 0 | 0 | 0 | 2 | 675 | 512 | -1009528656

## 02 - Zdravotechnické inšt...
{cc3031f0-cd54-4802-856d-b9b83c5dc943}
0
| KRYCÍ LIST ROZPOČTU | [7 empty] | v --- nižšie sa nachádzajú doplnkové a pomocné údaje k zostavám --- v | [8 empty] | False
Stavba:
Prístavba základnej školy Suchá nad Parnou
Objekt:
SO 01 - Prístavba školy a rekonštrukcia kuchyne s jedálňou a zázemím
Časť:
02 - Zdravotechnické inštalácie
| JKSO: |  |  |  |  | KS:
| Miesto: |  |  |  |  | Dátum: | 9. 2. 2022
| Objednávateľ: |  |  |  |  | IČO:
|  | Obec Suchá nad Parnou |  |  |  | IČ DPH:
| Zhotoviteľ: |  |  |  |  | IČO: | 35972297
|  | EURO-ŠTUKONZ a.s. |  |  |  | IČ DPH: | SK2022116206
| Projektant: |  |  |  |  | IČO:
|  | Ing.arch. Martin Holeš |  |  |  | IČ DPH:
| Spracovateľ: |  |  |  |  | IČO:
IČ DPH:
Poznámka:
| Cena bez DPH | [5 empty] | 74564.56
|  |  | Základ dane |  |  | Sadzba dane | Výška dane
| DPH | základná | 0 |  |  | 20% | 0
|  | znížená | 74564.56 |  |  | 20% | 14912.91
|  | zákl. prenesená | 0 |  |  | 20% | 0
|  | zníž. prenesená | 0 |  |  | 20% | 0
|  | nulová | 0 |  |  | 0% | 0
| Cena s DPH |  |  | v | EUR |  | 89477.47
| Projektant |  |  | Spracovateľ
| Dátum a podpis: |  | Pečiatka | Dátum a podpis: |  |  | Pečiatka
| Objednávateľ |  |  | Zhotoviteľ
| Dátum a podpis: |  | Pečiatka | Dátum a podpis: |  |  | Pečiatka
REKAPITULÁCIA ROZPOČTU
Stavba:
Prístavba základnej školy Suchá nad Parnou
Objekt:
SO 01 - Prístavba školy a rekonštrukcia kuchyne s jedálňou a zázemím
Časť:
02 - Zdravotechnické inštalácie
Miesto: | [5 empty] | Dátum: | 9. 2. 2022
Objednávateľ: |  |  | Obec Suchá nad Parnou |  |  | Projektant: | Ing.arch. Martin Holeš
Zhotoviteľ: |  |  | EURO-ŠTUKONZ a.s. |  |  | Spracovateľ:
Kód dielu - Popis | [6 empty] | Cena celkom [EUR]
Náklady z rozpočtu | [6 empty] | 74564.56 | [11 empty] | -1
| 1 - ZEMNE PRÁCE | [5 empty] | 16727.74
| 4 - VODOROVNÉ KONŠTRUKCIE | [5 empty] | 1022.28
| 8 - RÚROVÉ VEDENIA | [5 empty] | 3750.79
| 9 - OSTATNÉ KONŠTRUKCIE A PRÁCE | [5 empty] | 636.31
| 721 - Vnútorná kanalizácia | [5 empty] | 8166.88
| 722 - Vnútorný vodovod | [5 empty] | 23167.89
| 725 - Zariaďovacie predmety | [5 empty] | 17043.24
| 732 - Strojovne | [5 empty] | 3912.04
| 272 - Vedenia rúrové vonkajšie - plynovody | [5 empty] | 137.39
ROZPOČET
Stavba:
Prístavba základnej školy Suchá nad Parnou
Objekt:
SO 01 - Prístavba školy a rekonštrukcia kuchyne s jedálňou a zázemím
Časť:
02 - Zdravotechnické inštalácie
Miesto: | [5 empty] | Dátum: | 9. 2. 2022
Objednávateľ: |  |  | Obec Suchá nad Parnou |  |  | Projektant: | Ing.arch. Martin Holeš
Zhotoviteľ: |  |  | EURO-ŠTUKONZ a.s. |  |  | Spracovateľ:
PČ | Typ | Kód | Popis | MJ | Množstvo | J.cena [EUR] | Cena celkom [EUR] | Cenová sústava |  | DPH | J. Nh [h] | Nh celkom [h] | J. hmotnosť [t] | Hmotnosť celkom [t] | J. suť [t] | Suť Celkom [t]
Náklady z rozpočtu | [6 empty] | 74564.56 |  |  |  |  | 0 |  | 0 |  | 0 |  | D | -1 | [7 empty] | 74564.56
| D | 1 | ZEMNE PRÁCE |  |  |  | 16727.74 |  |  |  |  | 0 |  | 0 |  | 0 | 1 | D | 0 | ROZPOCET | [6 empty] | 16727.74
1 | K | 110011010 | Vytýčenie trasy vodovodu, kanalizácie v rovine | km | 0.256 | 2250 | 576 |  |  | znížená |  | 0 | 0 | 0 | 0 | 0 | 4 | K | 1 | ROZPOCET | 0 | 576 | 0 | 0 | 0 | 2 | 576 | 4 | 2
2 | K | 132201209 | Príplatok za lepivosť horniny tr.3 v rýhach š. do 200 cm | m3 | 130.56 | 1.09 | 142.31 |  |  | znížená |  | 0 | 0 | 0 | 0 | 0 | 4 | K | 1 | ROZPOCET | 0 | 142.31 | 0 | 0 | 0 | 2 | 142.31 | 4 | 4
3 | K | 132211201 | Hĺbenie rýh šírka nad 60 cm v hornine 3 ručne | m3 | 130.56 | 66.83 | 8725.32 |  |  | znížená |  | 0 | 0 | 0 | 0 | 0 | 4 | K | 1 | ROZPOCET | 0 | 8725.32 | 0 | 0 | 0 | 2 | 8725.32 | 4 | 6
4 | K | 161101101 | Zvislé premiestnenie výkopu horn. tr. 1-4 nad 1 m do 2,5 m | m3 | 130.56 | 5.45 | 711.55 |  |  | znížená |  | 0 | 0 | 0 | 0 | 0 | 4 | K | 1 | ROZPOCET | 0 | 711.55 | 0 | 0 | 0 | 2 | 711.55 | 4 | 8
5 | K | 162601102 | Vodorovné premiestnenie výkopu do 5000 m horn. tr. 1-4 | m3 | 130.56 | 5.6 | 731.14 |  |  | znížená |  | 0 | 0 | 0 | 0 | 0 | 4 | K | 1 | ROZPOCET | 0 | 731.14 | 0 | 0 | 0 | 2 | 731.14 | 4 | 10
6 | K | 167101102 | Nakladanie výkopku nad 100 m3 v horn. tr. 1-4 | m3 | 130.56 | 2.03 | 265.04 |  |  | znížená |  | 0 | 0 | 0 | 0 | 0 | 4 | K | 1 | ROZPOCET | 0 | 265.04 | 0 | 0 | 0 | 2 | 265.04 | 4 | 12
7 | K | 167101103 | Skladanie alebo prekladanie výkopu v horn. tr. 1-4 | m3 | 130.56 | 5.17 | 675 |  |  | znížená |  | 0 | 0 | 0 | 0 | 0 | 4 | K | 1 | ROZPOCET | 0 | 675 | 0 | 0 | 0 | 2 | 675 | 4 | 14
8 | K | 175101101 | Obsyp potrubia bez prehodenia sypaniny | m3 | 107.52 | 16.93 | 1820.31 |  |  | znížená |  | 0 | 0 | 0 | 0 | 0 | 4 | K | 1 | ROZPOCET | 0 | 1820.31 | 0 | 0 | 0 | 2 | 1820.31 | 4 | 16
9 | K | 175101109 | Obsyp potrubia príplatok za prehodenie sypaniny | m3 | 18.5 | 10.03 | 185.56 |  |  | znížená |  | 0 | 0 | 0 | 0 | 0 | 4 | K | 1 | ROZPOCET | 0 | 185.56 | 0 | 0 | 0 | 2 | 185.56 | 4 | 18
10 | M | 583371010 | Štrkopiesok 0-8 B1 | m3 | 107.52 | 26.93 | 2895.51 |  |  | znížená |  | 0 | 0 | 0 | 0 | 0 | 8 | M | 1 | ROZPOCET | 0 | 2895.51 | 0 | 0 | 0 | 2 | 2895.51 | 4 | 20
| D | 4 | VODOROVNÉ KONŠTRUKCIE |  |  |  | 1022.28 |  |  |  |  | 0 |  | 0 |  | 0 | 1 | D | 0 | ROZPOCET | [6 empty] | 1022.28
11 | K | 451541111 | Lôžko pod potrubie, stoky v otvorenom výkope zo štrkodrvy | m3 | 23.04 | 44.37 | 1022.28 |  |  | znížená |  | 0 | 0 | 0 | 0 | 0 | 4 | K | 1 | ROZPOCET | 0 | 1022.28 | 0 | 0 | 0 | 2 | 1022.28 | 4 | 22
| D | 8 | RÚROVÉ VEDENIA |  |  |  | 3750.79 |  |  |  |  | 0 |  | 0 |  | 0 | 1 | D | 0 | ROZPOCET | [6 empty] | 3750.79
12 | K | 871161121 | Montáž potrubia z tlakových rúrok polyetylénových d 32 | m | 15 | 0.55 | 8.25 |  |  | znížená |  | 0 | 0 | 0 | 0 | 0 | 4 | K | 1 | ROZPOCET | 0 | 8.25 | 0 | 0 | 0 | 2 | 8.25 | 4 | 24
13 | K | 871181121 | Montáž potrubia z tlakových rúrok polyetylénových d 50 | m | 6 | 0.68 | 4.08 |  |  | znížená |  | 0 | 0 | 0 | 0 | 0 | 4 | K | 1 | ROZPOCET | 0 | 4.08 | 0 | 0 | 0 | 2 | 4.08 | 4 | 26
14 | K | 871211121 | Montáž potrubia z tlakových rúrok polyetylénových d 63 | m | 40 | 0.75 | 30 |  |  | znížená |  | 0 | 0 | 0 | 0 | 0 | 4 | K | 1 | ROZPOCET | 0 | 30 | 0 | 0 | 0 | 2 | 30 | 4 | 28
15 | M | 286138400 | Rúrka PVC tlaková ťažká LPE d 32x 2,9x6000 voda | kus | 3 | 12.96 | 38.88 |  |  | znížená |  | 0 | 0 | 0 | 0 | 0 | 8 | M | 1 | ROZPOCET | 0 | 38.88 | 0 | 0 | 0 | 2 | 38.88 | 4 | 30
16 | M | 286138480 | Rúrka PVC tlaková ťažká LPE d 50x 4,6x6000 voda | kus | 1 | 27.92 | 27.92 |  |  | znížená |  | 0 | 0 | 0 | 0 | 0 | 8 | M | 1 | ROZPOCET | 0 | 27.92 | 0 | 0 | 0 | 2 | 27.92 | 4 | 32
17 | M | 286138500 | Rúrka PVC tlaková ťažká LPE d 63x 5,7x6000 voda | kus | 7 | 43.63 | 305.41 |  |  | znížená |  | 0 | 0 | 0 | 0 | 0 | 8 | M | 1 | ROZPOCET | 0 | 305.41 | 0 | 0 | 0 | 2 | 305.41 | 4 | 34
18 | K | 871313121 | Montáž potrubia z kanalizačných rúr z PVC v otvorenom výkope do 20% DN 150, tesnenie gum. krúžkami | m | 170 | 1.35 | 229.5 |  |  | znížená |  | 0 | 0 | 0 | 0 | 0 | 4 | K | 1 | ROZPOCET | 0 | 229.5 | 0 | 0 | 0 | 2 | 229.5 | 4 | 36
19 | K | 871353121 | Montáž potrubia z kanalizačných rúr z PVC v otvorenom výkope do 20% DN 200, tesnenie gum. krúžkami | m | 25 | 1.8 | 45 |  |  | znížená |  | 0 | 0 | 0 | 0 | 0 | 4 | K | 1 | ROZPOCET | 0 | 45 | 0 | 0 | 0 | 2 | 45 | 4 | 38
20 | M | 286110100 | Rúrka PVC kanalizačná spoj gum. krúžkom 110x3,2x5000 | kus | 14 | 40.48 | 566.72 |  |  | znížená |  | 0 | 0 | 0 | 0 | 0 | 8 | M | 1 | ROZPOCET | 0 | 566.72 | 0 | 0 | 0 | 2 | 566.72 | 4 | 40
21 | M | 286110150 | Rúrka PVC kanalizačná spoj gum. krúžkom 125x3,2x5000 | kus | 16 | 43.67 | 698.72 |  |  | znížená |  | 0 | 0 | 0 | 0 | 0 | 8 | M | 1 | ROZPOCET | 0 | 698.72 | 0 | 0 | 0 | 2 | 698.72 | 4 | 42
22 | M | 286110200 | Rúrka PVC kanalizačná spoj gum. krúžkom 160x4,7x5000 | kus | 4 | 84.77 | 339.08 |  |  | znížená |  | 0 | 0 | 0 | 0 | 0 | 8 | M | 1 | ROZPOCET | 0 | 339.08 | 0 | 0 | 0 | 2 | 339.08 | 4 | 44
23 | M | 286110250 | Rúrka PVC kanalizačná spoj gum. krúžkom 200x5,9x5000 | kus | 5 | 130.64 | 653.2 |  |  | znížená |  | 0 | 0 | 0 | 0 | 0 | 8 | M | 1 | ROZPOCET | 0 | 653.2 | 0 | 0 | 0 | 2 | 653.2 | 4 | 46
24 | K | 892101111 | Skúška tesnosti kanalizačného potrubia DN do 200 vodou | m | 195 | 2.8 | 546 |  |  | znížená |  | 0 | 0 | 0 | 0 | 0 | 4 | K | 1 | ROZPOCET | 0 | 546 | 0 | 0 | 0 | 2 | 546 | 4 | 48
25 | K | 892233111 | Preplachovanie a dezinfekcia vodovodného potrubia DN 40-70 | m | 61 | 3.47 | 211.67 |  |  | znížená |  | 0 | 0 | 0 | 0 | 0 | 4 | K | 1 | ROZPOCET | 0 | 211.67 | 0 | 0 | 0 | 2 | 211.67 | 4 | 50
26 | K | 892241111 | Tlaková skúška vodovodného potrubia DN do 80 | m | 61 | 0.76 | 46.36 |  |  | znížená |  | 0 | 0 | 0 | 0 | 0 | 4 | K | 1 | ROZPOCET | 0 | 46.36 | 0 | 0 | 0 | 2 | 46.36 | 4 | 52
| D | 9 | OSTATNÉ KONŠTRUKCIE A PRÁCE |  |  |  | 636.31 |  |  |  |  | 0 |  | 0 |  | 0 | 1 | D | 0 | ROZPOCET | [6 empty] | 636.31
27 | K | 998271101 | Presun hmôt pre lôžko a obsyp vonkajšieho vodovodného a kanalizačného potrubia | t | 219.416 | 2.9 | 636.31 |  |  | znížená |  | 0 | 0 | 0 | 0 | 0 | 4 | K | 1 | ROZPOCET | 0 | 636.31 | 0 | 0 | 0 | 2 | 636.31 | 4 | 54
| D | 721 | Vnútorná kanalizácia |  |  |  | 8166.88 |  |  |  |  | 0 |  | 0 |  | 0 | 2 | D | 0 | ROZPOCET | [6 empty] | 8166.88
28 | K | 721174024 | Potrubie kanalizačné z PP odpadové DN 70 | m | 50 | 16.97 | 848.5 |  |  | znížená |  | 0 | 0 | 0 | 0 | 0 | 16 | K | 1 | ROZPOCET | 0 | 848.5 | 0 | 0 | 0 | 2 | 848.5 | 16 | 56
29 | K | 721174025 | Potrubie kanalizačné z PP odpadové DN 100 | m | 60 | 20.82 | 1249.2 |  |  | znížená |  | 0 | 0 | 0 | 0 | 0 | 16 | K | 1 | ROZPOCET | 0 | 1249.2 | 0 | 0 | 0 | 2 | 1249.2 | 16 | 58
30 | K | 721174041 | Potrubie kanalizačné z PP pripojovacie DN 32 | m | 10 | 12.94 | 129.4 |  |  | znížená |  | 0 | 0 | 0 | 0 | 0 | 16 | K | 1 | ROZPOCET | 0 | 129.4 | 0 | 0 | 0 | 2 | 129.4 | 16 | 60
31 | K | 721174042 | Potrubie kanalizačné z PP pripojovacie DN 40 | m | 70 | 14.6 | 1022 |  |  | znížená |  | 0 | 0 | 0 | 0 | 0 | 16 | K | 1 | ROZPOCET | 0 | 1022 | 0 | 0 | 0 | 2 | 1022 | 16 | 62
32 | K | 721174043 | Potrubie kanalizačné z PP pripojovacie DN 50 | m | 40 | 15.61 | 624.4 |  |  | znížená |  | 0 | 0 | 0 | 0 | 0 | 16 | K | 1 | ROZPOCET | 0 | 624.4 | 0 | 0 | 0 | 2 | 624.4 | 16 | 64
33 | K | 721194103 | Vyvedenie a upevnenie kanal. výpustiek D 32x1.8 | kus | 10 | 2.64 | 26.4 |  |  | znížená |  | 0 | 0 | 0 | 0 | 0 | 16 | K | 1 | ROZPOCET | 0 | 26.4 | 0 | 0 | 0 | 2 | 26.4 | 16 | 66
34 | K | 721194104 | Vyvedenie a upevnenie kanal. výpustiek D 40x1.8 | kus | 19 | 2.81 | 53.39 |  |  | znížená |  | 0 | 0 | 0 | 0 | 0 | 16 | K | 1 | ROZPOCET | 0 | 53.39 | 0 | 0 | 0 | 2 | 53.39 | 16 | 68
35 | K | 721194105 | Vyvedenie a upevnenie kanal. výpustiek D 50x1.8 | kus | 6 | 3.11 | 18.66 |  |  | znížená |  | 0 | 0 | 0 | 0 | 0 | 16 | K | 1 | ROZPOCET | 0 | 18.66 | 0 | 0 | 0 | 2 | 18.66 | 16 | 70
36 | K | 721194109 | Vyvedenie a upevnenie kanal. výpustiek D 110x2.3 | kus | 14 | 4.59 | 64.26 |  |  | znížená |  | 0 | 0 | 0 | 0 | 0 | 16 | K | 1 | ROZPOCET | 0 | 64.26 | 0 | 0 | 0 | 2 | 64.26 | 16 | 72
37 | K | 721211306 | Podlahové vpusty veľkokuchynské nerez so zápach uzav | kus | 4 | 202.82 | 811.28 |  |  | znížená |  | 0 | 0 | 0 | 0 | 0 | 16 | K | 1 | ROZPOCET | 0 | 811.28 | 0 | 0 | 0 | 2 | 811.28 | 16 | 74
38 | K | 721211401 | Podlahové žľaby veľkokuchynské nerez so zápach uzav | kus | 2 | 371.22 | 742.44 |  |  | znížená |  | 0 | 0 | 0 | 0 | 0 | 16 | K | 1 | ROZPOCET | 0 | 742.44 | 0 | 0 | 0 | 2 | 742.44 | 16 | 76
39 | K | 721211514 | Montáž podlahového vpustu | kus | 4 | 14.6 | 58.4 |  |  | znížená |  | 0 | 0 | 0 | 0 | 0 | 16 | K | 1 | ROZPOCET | 0 | 58.4 | 0 | 0 | 0 | 2 | 58.4 | 16 | 78
40 | K | 721211610 | Montáž podlahového odtokového žlabu dĺ. 1000 mm | kus | 2 | 25.84 | 51.68 |  |  | znížená |  | 0 | 0 | 0 | 0 | 0 | 16 | K | 1 | ROZPOCET | 0 | 51.68 | 0 | 0 | 0 | 2 | 51.68 | 16 | 80
41 | K | 721226212 | Zápachová uzávierka pisoárová DN 40 | kus | 1 | 41.1 | 41.1 |  |  | znížená |  | 0 | 0 | 0 | 0 | 0 | 16 | K | 1 | ROZPOCET | 0 | 41.1 | 0 | 0 | 0 | 2 | 41.1 | 16 | 82
42 | K | 721226312 | Zápachová uzávierka pre umývadlá DN 40 | kus | 18 | 19.03 | 342.54 |  |  | znížená |  | 0 | 0 | 0 | 0 | 0 | 16 | K | 1 | ROZPOCET | 0 | 342.54 | 0 | 0 | 0 | 2 | 342.54 | 16 | 84
43 | K | 721226412 | Zápachová uzávierka pre drezy DN 50 | kus | 1 | 23.24 | 23.24 |  |  | znížená |  | 0 | 0 | 0 | 0 | 0 | 16 | K | 1 | ROZPOCET | 0 | 23.24 | 0 | 0 | 0 | 2 | 23.24 | 16 | 86
44 | K | 721226511 | Zápachová uzávierka veľkochynská - viď technológia | kus | 8 | 55.21 | 441.68 |  |  | znížená |  | 0 | 0 | 0 | 0 | 0 | 16 | K | 1 | ROZPOCET | 0 | 441.68 | 0 | 0 | 0 | 2 | 441.68 | 16 | 88
45 | K | 721242116 | Lapače strešných splavenín DN 125 | kus | 10 | 74.62 | 746.2 |  |  | znížená |  | 0 | 0 | 0 | 0 | 0 | 16 | K | 1 | ROZPOCET | 0 | 746.2 | 0 | 0 | 0 | 2 | 746.2 | 16 | 90
46 | K | 721273210 | Montáž ventilačných hlavíc iných typov DN 100 | kus | 9 | 2.26 | 20.34 |  |  | znížená |  | 0 | 0 | 0 | 0 | 0 | 16 | K | 1 | ROZPOCET | 0 | 20.34 | 0 | 0 | 0 | 2 | 20.34 | 16 | 92
47 | K | 721290111 | Skúška tesnosti kanalizácie vodou do DN 125 | m | 230 | 0.86 | 197.8 |  |  | znížená |  | 0 | 0 | 0 | 0 | 0 | 16 | K | 1 | ROZPOCET | 0 | 197.8 | 0 | 0 | 0 | 2 | 197.8 | 16 | 94
48 | K | 721290123 | Skúška tesnosti kanalizácie dymom do DN 300 | m | 60 | 1.04 | 62.4 |  |  | znížená |  | 0 | 0 | 0 | 0 | 0 | 16 | K | 1 | ROZPOCET | 0 | 62.4 | 0 | 0 | 0 | 2 | 62.4 | 16 | 96
49 | K | 721999904 | Vnútorná kanalizácia HZS T4 | hod | 30 | 18.95 | 568.5 |  |  | znížená |  | 0 | 0 | 0 | 0 | 0 | 16 | K | 1 | ROZPOCET | 0 | 568.5 | 0 | 0 | 0 | 2 | 568.5 | 16 | 98
50 | K | 998721101 | Presun hmôt pre vnút. kanalizáciu v objektoch výšky do 6 m | t | 1.71 | 13.49 | 23.07 |  |  | znížená |  | 0 | 0 | 0 | 0 | 0 | 16 | K | 1 | ROZPOCET | 0 | 23.07 | 0 | 0 | 0 | 2 | 23.07 | 16 | 100
| D | 722 | Vnútorný vodovod |  |  |  | 23167.89 |  |  |  |  | 0 |  | 0 |  | 0 | 2 | D | 0 | ROZPOCET | [6 empty] | 23167.89
51 | K | 722105220 | Potrubie z rúr REHAU, rúrka univerzálna RAUTITAN flex priemer 20,0x2,8 v kotúčoch | m | 230 | 16.69 | 3838.7 |  |  | znížená |  | 0 | 0 | 0 | 0 | 0 | 16 | K | 1 | ROZPOCET | 0 | 3838.7 | 0 | 0 | 0 | 2 | 3838.7 | 16 | 102
52 | K | 722105225 | Potrubie z rúr REHAU, rúrka univerzálna RAUTITAN flex priemer 25,0x3,5 v kotúčoch | m | 135 | 20.86 | 2816.1 |  |  | znížená |  | 0 | 0 | 0 | 0 | 0 | 16 | K | 1 | ROZPOCET | 0 | 2816.1 | 0 | 0 | 0 | 2 | 2816.1 | 16 | 104
53 | K | 722105232 | Potrubie z rúr REHAU, rúrka univerzálna RAUTITAN flex priemer 32,0x4,4 v kotúčoch | m | 65 | 23.18 | 1506.7 |  |  | znížená |  | 0 | 0 | 0 | 0 | 0 | 16 | K | 1 | ROZPOCET | 0 | 1506.7 | 0 | 0 | 0 | 2 | 1506.7 | 16 | 106
54 | K | 722105240 | Potrubie z rúr REHAU, rúrka univerzálna RAUTITAN flex priemer 40,0x5,5 v tyčiach | m | 15 | 48.85 | 732.75 |  |  | znížená |  | 0 | 0 | 0 | 0 | 0 | 16 | K | 1 | ROZPOCET | 0 | 732.75 | 0 | 0 | 0 | 2 | 732.75 | 16 | 108
55 | K | 722105250 | Potrubie z rúr REHAU, rúrka univerzálna RAUTITAN flex priemer 50,0x6,9 v tyčiach | m | 55 | 53.73 | 2955.15 |  |  | znížená |  | 0 | 0 | 0 | 0 | 0 | 16 | K | 1 | ROZPOCET | 0 | 2955.15 | 0 | 0 | 0 | 2 | 2955.15 | 16 | 110
56 | K | 722131916 | Opr. vodov. ocel. potr. záv. vsadenie odbočky do potr. DN 50 | súbor | 1 | 71.91 | 71.91 |  |  | znížená |  | 0 | 0 | 0 | 0 | 0 | 16 | K | 1 | ROZPOCET | 0 | 71.91 | 0 | 0 | 0 | 2 | 71.91 | 16 | 112
57 | K | 722131936 | Opr. vodov. ocel. potr. záv. prepojenie stáv. potrubia DN 50 | kus | 1 | 36.71 | 36.71 |  |  | znížená |  | 0 | 0 | 0 | 0 | 0 | 16 | K | 1 | ROZPOCET | 0 | 36.71 | 0 | 0 | 0 | 2 | 36.71 | 16 | 114
58 | K | 722140104 | Potrubie vod. z ocel. rúr z ušlacht. ocele spojované lisovaním DN 25 | m | 10 | 38.66 | 386.6 |  |  | znížená |  | 0 | 0 | 0 | 0 | 0 | 16 | K | 1 | ROZPOCET | 0 | 386.6 | 0 | 0 | 0 | 2 | 386.6 | 16 | 116
59 | K | 722140105 | Potrubie vod. z ocel. rúr z ušlacht. ocele spojované lisovaním DN 32 | m | 50 | 53.23 | 2661.5 |  |  | znížená |  | 0 | 0 | 0 | 0 | 0 | 16 | K | 1 | ROZPOCET | 0 | 2661.5 | 0 | 0 | 0 | 2 | 2661.5 | 16 | 118
60 | K | 722182111 | Ochrana potrubia izoláciou Mirelon DN 16 | m | 230 | 4.43 | 1018.9 |  |  | znížená |  | 0 | 0 | 0 | 0 | 0 | 16 | K | 1 | ROZPOCET | 0 | 1018.9 | 0 | 0 | 0 | 2 | 1018.9 | 16 | 120
61 | K | 722182112 | Ochrana potrubia izoláciou Mirelon DN 20 | m | 135 | 4.7 | 634.5 |  |  | znížená |  | 0 | 0 | 0 | 0 | 0 | 16 | K | 1 | ROZPOCET | 0 | 634.5 | 0 | 0 | 0 | 2 | 634.5 | 16 | 122
62 | K | 722182113 | Ochrana potrubia izoláciou Mirelon DN 25 | m | 75 | 5.15 | 386.25 |  |  | znížená |  | 0 | 0 | 0 | 0 | 0 | 16 | K | 1 | ROZPOCET | 0 | 386.25 | 0 | 0 | 0 | 2 | 386.25 | 16 | 124
63 | K | 722182114 | Ochrana potrubia izoláciou Mirelon DN 32 | m | 65 | 5.6 | 364 |  |  | znížená |  | 0 | 0 | 0 | 0 | 0 | 16 | K | 1 | ROZPOCET | 0 | 364 | 0 | 0 | 0 | 2 | 364 | 16 | 126
64 | K | 722182115 | Ochrana potrubia izoláciou Mirelon DN 40 | m | 55 | 6.53 | 359.15 |  |  | znížená |  | 0 | 0 | 0 | 0 | 0 | 16 | K | 1 | ROZPOCET | 0 | 359.15 | 0 | 0 | 0 | 2 | 359.15 | 16 | 128
65 | M | 548726180 | Háky na potr. kov. 6/4 G bal.100ks | 100 ks | 0.4 | 94.63 | 37.85 |  |  | znížená |  | 0 | 0 | 0 | 0 | 0 | 32 | M | 1 | ROZPOCET | 0 | 37.85 | 0 | 0 | 0 | 2 | 37.85 | 16 | 130
66 | M | 553362640 | Tyč závitová pozinkovaná M16 x 1000 mm | kus | 20 | 3.76 | 75.2 |  |  | znížená |  | 0 | 0 | 0 | 0 | 0 | 32 | M | 1 | ROZPOCET | 0 | 75.2 | 0 | 0 | 0 | 2 | 75.2 | 16 | 132
67 | K | 722220111 | Arm. vod. s 1 závitom, nástenka K 247 pre výt. ventil G 1/2 | kus | 48 | 8.04 | 385.92 |  |  | znížená |  | 0 | 0 | 0 | 0 | 0 | 16 | K | 1 | ROZPOCET | 0 | 385.92 | 0 | 0 | 0 | 2 | 385.92 | 16 | 134
68 | K | 722220121 | Arm. vod. s 1 závitom, nástenka K 247 pre batériu G 1/2x150mm | pár | 10 | 16.07 | 160.7 |  |  | znížená |  | 0 | 0 | 0 | 0 | 0 | 16 | K | 1 | ROZPOCET | 0 | 160.7 | 0 | 0 | 0 | 2 | 160.7 | 16 | 136
69 | K | 722222219 | Armat. vodov. s 1 závitom, ventil vypúšťací K 275 M G 1/2 | kus | 4 | 7.79 | 31.16 |  |  | znížená |  | 0 | 0 | 0 | 0 | 0 | 16 | K | 1 | ROZPOCET | 0 | 31.16 | 0 | 0 | 0 | 2 | 31.16 | 16 | 138
70 | K | 722229101 | Montáž vodov. armatúr ostatných s 1 závitom G 1/2 | kus | 4 | 3.95 | 15.8 |  |  | znížená |  | 0 | 0 | 0 | 0 | 0 | 16 | K | 1 | ROZPOCET | 0 | 15.8 | 0 | 0 | 0 | 2 | 15.8 | 16 | 140
71 | K | 722230101 | Armat. vodov. s 2 závitmi, ventil priamy KE 83 T G 1/2 | kus | 14 | 9.74 | 136.36 |  |  | znížená |  | 0 | 0 | 0 | 0 | 0 | 16 | K | 1 | ROZPOCET | 0 | 136.36 | 0 | 0 | 0 | 2 | 136.36 | 16 | 142
72 | K | 722230103 | Armat. vodov. s 2 závitmi, ventil priamy KE 83 T G 1 | kus | 2 | 16.4 | 32.8 |  |  | znížená |  | 0 | 0 | 0 | 0 | 0 | 16 | K | 1 | ROZPOCET | 0 | 32.8 | 0 | 0 | 0 | 2 | 32.8 | 16 | 144
73 | K | 722230104 | Armat. vodov. s 2 závitmi, ventil priamy KE 83 T G 5/4 | kus | 1 | 22.2 | 22.2 |  |  | znížená |  | 0 | 0 | 0 | 0 | 0 | 16 | K | 1 | ROZPOCET | 0 | 22.2 | 0 | 0 | 0 | 2 | 22.2 | 16 | 146
74 | K | 722230105 | Armat. vodov. s 2 závitmi, ventil priamy KE 83 T G 6/4 | kus | 3 | 28.24 | 84.72 |  |  | znížená |  | 0 | 0 | 0 | 0 | 0 | 16 | K | 1 | ROZPOCET | 0 | 84.72 | 0 | 0 | 0 | 2 | 84.72 | 16 | 148
75 | K | 722230106 | Armat. vodov. s 2 závitmi, ventil priamy KE 83 T G 2 | kus | 1 | 41.56 | 41.56 |  |  | znížená |  | 0 | 0 | 0 | 0 | 0 | 16 | K | 1 | ROZPOCET | 0 | 41.56 | 0 | 0 | 0 | 2 | 41.56 | 16 | 150
76 | K | 722231061 | Armat. vodov. s 2 závitmi, ventil spätný VE 3030 G 1/2 | kus | 2 | 7.78 | 15.56 |  |  | znížená |  | 0 | 0 | 0 | 0 | 0 | 16 | K | 1 | ROZPOCET | 0 | 15.56 | 0 | 0 | 0 | 2 | 15.56 | 16 | 152
77 | K | 722231063 | Armat. vodov. s 2 závitmi, ventil spätný VE 3030 G 1 | kus | 1 | 12.41 | 12.41 |  |  | znížená |  | 0 | 0 | 0 | 0 | 0 | 16 | K | 1 | ROZPOCET | 0 | 12.41 | 0 | 0 | 0 | 2 | 12.41 | 16 | 154
78 | K | 722231064 | Armat. vodov. s 2 závitmi, ventil spätný VE 3030 G 5/4 | kus | 1 | 16.78 | 16.78 |  |  | znížená |  | 0 | 0 | 0 | 0 | 0 | 16 | K | 1 | ROZPOCET | 0 | 16.78 | 0 | 0 | 0 | 2 | 16.78 | 16 | 156
79 | K | 722231065 | Armat. vodov. s 2 závitmi, ventil spätný VE 3030 G 6/4 | kus | 1 | 20.95 | 20.95 |  |  | znížená |  | 0 | 0 | 0 | 0 | 0 | 16 | K | 1 | ROZPOCET | 0 | 20.95 | 0 | 0 | 0 | 2 | 20.95 | 16 | 158
80 | K | 722231161 | Armat. vod. s 2 závit. ventil poistný priamy ON 137030 G1/2 | kus | 1 | 37.9 | 37.9 |  |  | znížená |  | 0 | 0 | 0 | 0 | 0 | 16 | K | 1 | ROZPOCET | 0 | 37.9 | 0 | 0 | 0 | 2 | 37.9 | 16 | 160
81 | K | 722231165 | Armat. vod. s 2 závit. ventil poistný priamy ON 137030 G 6/4 | kus | 1 | 72.04 | 72.04 |  |  | znížená |  | 0 | 0 | 0 | 0 | 0 | 16 | K | 1 | ROZPOCET | 0 | 72.04 | 0 | 0 | 0 | 2 | 72.04 | 16 | 162
82 | K | 722239101 | Montáž vodov. armatúr s 2 závitmi G 1/2 | kus | 16 | 4.34 | 69.44 |  |  | znížená |  | 0 | 0 | 0 | 0 | 0 | 16 | K | 1 | ROZPOCET | 0 | 69.44 | 0 | 0 | 0 | 2 | 69.44 | 16 | 164
83 | K | 722239103 | Montáž vodov. armatúr s 2 závitmi G 1 | kus | 3 | 4.6 | 13.8 |  |  | znížená |  | 0 | 0 | 0 | 0 | 0 | 16 | K | 1 | ROZPOCET | 0 | 13.8 | 0 | 0 | 0 | 2 | 13.8 | 16 | 166
84 | K | 722239104 | Montáž vodov. armatúr s 2 závitmi G 5/4 | kus | 2 | 5.43 | 10.86 |  |  | znížená |  | 0 | 0 | 0 | 0 | 0 | 16 | K | 1 | ROZPOCET | 0 | 10.86 | 0 | 0 | 0 | 2 | 10.86 | 16 | 168
85 | K | 722239105 | Montáž vodov. armatúr s 2 závitmi G 6/4 | kus | 4 | 7.01 | 28.04 |  |  | znížená |  | 0 | 0 | 0 | 0 | 0 | 16 | K | 1 | ROZPOCET | 0 | 28.04 | 0 | 0 | 0 | 2 | 28.04 | 16 | 170
86 | K | 722239106 | Montáž vodov. armatúr s 2 závitmi G 2 | kus | 1 | 8.42 | 8.42 |  |  | znížená |  | 0 | 0 | 0 | 0 | 0 | 16 | K | 1 | ROZPOCET | 0 | 8.42 | 0 | 0 | 0 | 2 | 8.42 | 16 | 172
87 | K | 722254106 | Montáž hydrantovej skrine nástennej s výzbrojou | súbor | 3 | 23.06 | 69.18 |  |  | znížená |  | 0 | 0 | 0 | 0 | 0 | 16 | K | 1 | ROZPOCET | 0 | 69.18 | 0 | 0 | 0 | 2 | 69.18 | 16 | 174
88 | K | 722254233 | Požiarne prísl.,hadic.navij. NOHA typ A25/30 na stenu 800x800x200mm | súbor | 3 | 559.03 | 1677.09 |  |  | znížená |  | 0 | 0 | 0 | 0 | 0 | 16 | K | 1 | ROZPOCET | 0 | 1677.09 | 0 | 0 | 0 | 2 | 1677.09 | 16 | 176
89 | K | 722290226 | Tlakové skúšky vodov. potrubia závitového do DN 50 | m | 500 | 1.6 | 800 |  |  | znížená |  | 0 | 0 | 0 | 0 | 0 | 16 | K | 1 | ROZPOCET | 0 | 800 | 0 | 0 | 0 | 2 | 800 | 16 | 178
90 | K | 722290234 | Preplachovanie a dezinfekcia vodov. potrubia do DN 80 | m | 500 | 1.13 | 565 |  |  | znížená |  | 0 | 0 | 0 | 0 | 0 | 16 | K | 1 | ROZPOCET | 0 | 565 | 0 | 0 | 0 | 2 | 565 | 16 | 180
91 | K | 722999904 | Vnútorný vodovod HZS T4 | hod | 50 | 18.95 | 947.5 |  |  | znížená |  | 0 | 0 | 0 | 0 | 0 | 16 | K | 1 | ROZPOCET | 0 | 947.5 | 0 | 0 | 0 | 2 | 947.5 | 16 | 182
92 | K | 998722101 | Presun hmôt pre vnút. vodovod v objektoch výšky do 6 m | t | 0.795 | 12.24 | 9.73 |  |  | znížená |  | 0 | 0 | 0 | 0 | 0 | 16 | K | 1 | ROZPOCET | 0 | 9.73 | 0 | 0 | 0 | 2 | 9.73 | 16 | 184
| D | 725 | Zariaďovacie predmety |  |  |  | 17043.24 |  |  |  |  | 0 |  | 0 |  | 0 | 2 | D | 0 | ROZPOCET | [6 empty] | 17043.24
93 | K | 725116231 | Montáž predstenového systému záchodov do kombinovaných stien | súbor | 8 | 45.3 | 362.4 |  |  | znížená |  | 0 | 0 | 0 | 0 | 0 | 16 | K | 1 | ROZPOCET | 0 | 362.4 | 0 | 0 | 0 | 2 | 362.4 | 16 | 186
94 | M | 551672900 | Sedátko záchodové T3542 biele | kus | 8 | 57.92 | 463.36 |  |  | znížená |  | 0 | 0 | 0 | 0 | 0 | 32 | M | 1 | ROZPOCET | 0 | 463.36 | 0 | 0 | 0 | 2 | 463.36 | 16 | 188
95 | M | 551908210 | GEBERIT Duofix pre závesné WC s montážnou sadou | kus | 8 | 293.65 | 2349.2 |  |  | znížená |  | 0 | 0 | 0 | 0 | 0 | 32 | M | 1 | ROZPOCET | 0 | 2349.2 | 0 | 0 | 0 | 2 | 2349.2 | 16 | 190
96 | M | 551911150 | Tlačidlo GEBERIT | kus | 8 | 52.83 | 422.64 |  |  | znížená |  | 0 | 0 | 0 | 0 | 0 | 32 | M | 1 | ROZPOCET | 0 | 422.64 | 0 | 0 | 0 | 2 | 422.64 | 16 | 192
97 | M | 6423E0151 | Klozet závesný, biely | kus | 8 | 88.43 | 707.44 |  |  | znížená |  | 0 | 0 | 0 | 0 | 0 | 32 | M | 1 | ROZPOCET | 0 | 707.44 | 0 | 0 | 0 | 2 | 707.44 | 16 | 194
98 | K | 725119213 | Montáž záchodových mís závesných | kus | 8 | 20.29 | 162.32 |  |  | znížená |  | 0 | 0 | 0 | 0 | 0 | 16 | K | 1 | ROZPOCET | 0 | 162.32 | 0 | 0 | 0 | 2 | 162.32 | 16 | 196
99 | K | 725119309 | Príplatok za použitie silikónového tmelu 0,30 kg/kus | kus | 8 | 4.71 | 37.68 |  |  | znížená |  | 0 | 0 | 0 | 0 | 0 | 16 | K | 1 | ROZPOCET | 0 | 37.68 | 0 | 0 | 0 | 2 | 37.68 | 16 | 198
100 | K | 725122100 | Pisoárové záchody z diturvitu štandardná kvalita bez nádrže | súbor | 4 | 112.05 | 448.2 |  |  | znížená |  | 0 | 0 | 0 | 0 | 0 | 16 | K | 1 | ROZPOCET | 0 | 448.2 | 0 | 0 | 0 | 2 | 448.2 | 16 | 200
101 | K | 725129202 | Montáž pisoárov keramických | súbor | 4 | 20.08 | 80.32 |  |  | znížená |  | 0 | 0 | 0 | 0 | 0 | 16 | K | 1 | ROZPOCET | 0 | 80.32 | 0 | 0 | 0 | 2 | 80.32 | 16 | 202
102 | K | 725129208 | Montáž splachovača pisoára automatic. | súbor | 4 | 22.66 | 90.64 |  |  | znížená |  | 0 | 0 | 0 | 0 | 0 | 16 | K | 1 | ROZPOCET | 0 | 90.64 | 0 | 0 | 0 | 2 | 90.64 | 16 | 204
103 | M | 6425D0251 | Splachovač pisoarový APIS | kus | 4 | 289.03 | 1156.12 |  |  | znížená |  | 0 | 0 | 0 | 0 | 0 | 32 | M | 1 | ROZPOCET | 0 | 1156.12 | 0 | 0 | 0 | 2 | 1156.12 | 16 | 206
104 | K | 725212200 | Umývadlo z diturvitu so zápach. uzáv. štandardná kvalita | súbor | 18 | 82.93 | 1492.74 |  |  | znížená |  | 0 | 0 | 0 | 0 | 0 | 16 | K | 1 | ROZPOCET | 0 | 1492.74 | 0 | 0 | 0 | 2 | 1492.74 | 16 | 208
105 | K | 725219401 | Montáž umývadiel keramických so záp. uzáv. na skrutky | súbor | 18 | 32.08 | 577.44 |  |  | znížená |  | 0 | 0 | 0 | 0 | 0 | 16 | K | 1 | ROZPOCET | 0 | 577.44 | 0 | 0 | 0 | 2 | 577.44 | 16 | 210
106 | K | 725231221 | Montáž predstenového systému bidetov do kombinovaných stien | súbor | 1 | 36.55 | 36.55 |  |  | znížená |  | 0 | 0 | 0 | 0 | 0 | 16 | K | 1 | ROZPOCET | 0 | 36.55 | 0 | 0 | 0 | 2 | 36.55 | 16 | 212
107 | K | 725232100 | Bidety z diturvitu štandardná kvalita bez bidetovej súpravy | súbor | 1 | 131.66 | 131.66 |  |  | znížená |  | 0 | 0 | 0 | 0 | 0 | 16 | K | 1 | ROZPOCET | 0 | 131.66 | 0 | 0 | 0 | 2 | 131.66 | 16 | 214
108 | K | 725239101 | Montáž bidetov z diturvitu bez bidetovej súpravy | kus | 1 | 23.64 | 23.64 |  |  | znížená |  | 0 | 0 | 0 | 0 | 0 | 16 | K | 1 | ROZPOCET | 0 | 23.64 | 0 | 0 | 0 | 2 | 23.64 | 16 | 216
109 | K | 725244125 | Montáž, zástena sprchová jednokrídlová bočné do výšky 2000 mm a šírky 1000 mm | súbor | 1 | 45.3 | 45.3 |  |  | znížená |  | 0 | 0 | 0 | 0 | 0 | 16 | K | 1 | ROZPOCET | 0 | 45.3 | 0 | 0 | 0 | 2 | 45.3 | 16 | 218
110 | M | 5521C0191 | Zástena sprchová | kus | 1 | 751.72 | 751.72 |  |  | znížená |  | 0 | 0 | 0 | 0 | 0 | 32 | M | 1 | ROZPOCET | 0 | 751.72 | 0 | 0 | 0 | 2 | 751.72 | 16 | 220
111 | K | 725249105 | Montáž sprchových boxov | súbor | 1 | 64.93 | 64.93 |  |  | znížená |  | 0 | 0 | 0 | 0 | 0 | 16 | K | 1 | ROZPOCET | 0 | 64.93 | 0 | 0 | 0 | 2 | 64.93 | 16 | 222
112 | M | 5521G2903 | Kút sprchovací | kus | 1 | 525.7 | 525.7 |  |  | znížená |  | 0 | 0 | 0 | 0 | 0 | 32 | M | 1 | ROZPOCET | 0 | 525.7 | 0 | 0 | 0 | 2 | 525.7 | 16 | 224
113 | M | 5521G9108 | Sifón do sprchovej vaničky, chróm - D 5813 AA | kus | 1 | 61.67 | 61.67 |  |  | znížená |  | 0 | 0 | 0 | 0 | 0 | 32 | M | 1 | ROZPOCET | 0 | 61.67 | 0 | 0 | 0 | 2 | 61.67 | 16 | 226
114 | K | 725314290 | Príslušenstvo k drezu v kuchynských zostavách | súbor | 1 | 14.7 | 14.7 |  |  | znížená |  | 0 | 0 | 0 | 0 | 0 | 16 | K | 1 | ROZPOCET | 0 | 14.7 | 0 | 0 | 0 | 2 | 14.7 | 16 | 228
115 | K | 725314370 | Drez jednoduchý nerez. veľkokuchyn. štandardná kvalita | súbor | 1 | 468.14 | 468.14 |  |  | znížená |  | 0 | 0 | 0 | 0 | 0 | 16 | K | 1 | ROZPOCET | 0 | 468.14 | 0 | 0 | 0 | 2 | 468.14 | 16 | 230
116 | K | 725319201 | Montáž drezov smalt, nerez, polypropylén. jednod veľkokuch.so zápach uzávier | súbor | 1 | 31.68 | 31.68 |  |  | znížená |  | 0 | 0 | 0 | 0 | 0 | 16 | K | 1 | ROZPOCET | 0 | 31.68 | 0 | 0 | 0 | 2 | 31.68 | 16 | 232
117 | K | 725319202 | Príplatok za použitie silikónového tmelu 0,2 kg/kus | kus | 1 | 3.65 | 3.65 |  |  | znížená |  | 0 | 0 | 0 | 0 | 0 | 16 | K | 1 | ROZPOCET | 0 | 3.65 | 0 | 0 | 0 | 2 | 3.65 | 16 | 234
118 | K | 725339101 | Montáž výleviek keramic., liat, a i. hmoty bez výtok armat. a splach nádrže | súbor | 1 | 24.42 | 24.42 |  |  | znížená |  | 0 | 0 | 0 | 0 | 0 | 16 | K | 1 | ROZPOCET | 0 | 24.42 | 0 | 0 | 0 | 2 | 24.42 | 16 | 236
119 | M | 551911450 | GEBERIT Duofix pre bidet s montážnou sadou | kus | 1 | 293.51 | 293.51 |  |  | znížená |  | 0 | 0 | 0 | 0 | 0 | 32 | M | 1 | ROZPOCET | 0 | 293.51 | 0 | 0 | 0 | 2 | 293.51 | 16 | 238
120 | M | 6427B0101 | Výlevka závesná | kus | 1 | 191.4 | 191.4 |  |  | znížená |  | 0 | 0 | 0 | 0 | 0 | 32 | M | 1 | ROZPOCET | 0 | 191.4 | 0 | 0 | 0 | 2 | 191.4 | 16 | 240
121 | M | 6427B9001 | Sifón plastový, biely - D 5870 AA | kus | 1 | 19.17 | 19.17 |  |  | znížená |  | 0 | 0 | 0 | 0 | 0 | 32 | M | 1 | ROZPOCET | 0 | 19.17 | 0 | 0 | 0 | 2 | 19.17 | 16 | 242
122 | M | 6427B9002 | Mriežka výlevková, chróm - D 5991 BG | kus | 1 | 73.93 | 73.93 |  |  | znížená |  | 0 | 0 | 0 | 0 | 0 | 32 | M | 1 | ROZPOCET | 0 | 73.93 | 0 | 0 | 0 | 2 | 73.93 | 16 | 244
123 | K | 725539106 | Montáž elektrických ohrievačov ostatných do 30l | súbor | 1 | 42.83 | 42.83 |  |  | znížená |  | 0 | 0 | 0 | 0 | 0 | 16 | K | 1 | ROZPOCET | 0 | 42.83 | 0 | 0 | 0 | 2 | 42.83 | 16 | 246
124 | M | 5412E0204 | Ohrievač vody elektrický tlakový EO 10 P - 110400 | kus | 1 | 223.7 | 223.7 |  |  | znížená |  | 0 | 0 | 0 | 0 | 0 | 32 | M | 1 | ROZPOCET | 0 | 223.7 | 0 | 0 | 0 | 2 | 223.7 | 16 | 248
125 | K | 725819201 | Montáž ventilov nástenných G 1/2 | súbor | 6 | 4.95 | 29.7 |  |  | znížená |  | 0 | 0 | 0 | 0 | 0 | 16 | K | 1 | ROZPOCET | 0 | 29.7 | 0 | 0 | 0 | 2 | 29.7 | 16 | 250
126 | K | 725819301 | Montáž ventilov stojankových G 1/2 | súbor | 1 | 4.34 | 4.34 |  |  | znížená |  | 0 | 0 | 0 | 0 | 0 | 16 | K | 1 | ROZPOCET | 0 | 4.34 | 0 | 0 | 0 | 2 | 4.34 | 16 | 252
127 | M | 551100960 | Ventil výtokový stojan 1/2 | kus | 6 | 6.8 | 40.8 |  |  | znížená |  | 0 | 0 | 0 | 0 | 0 | 32 | M | 1 | ROZPOCET | 0 | 40.8 | 0 | 0 | 0 | 2 | 40.8 | 16 | 254
128 | M | 551101060 | Ventil výtokový G 1/2 | kus | 6 | 7.51 | 45.06 |  |  | znížená |  | 0 | 0 | 0 | 0 | 0 | 32 | M | 1 | ROZPOCET | 0 | 45.06 | 0 | 0 | 0 | 2 | 45.06 | 16 | 256
129 | K | 725819402 | Montáž ventilov rohových G 1/2 | súbor | 46 | 7 | 322 |  |  | znížená |  | 0 | 0 | 0 | 0 | 0 | 16 | K | 1 | ROZPOCET | 0 | 322 | 0 | 0 | 0 | 2 | 322 | 16 | 258
130 | M | 551410300 | Ventil rohový T66 1/2 vršok T13 | kus | 46 | 7.85 | 361.1 |  |  | znížená |  | 0 | 0 | 0 | 0 | 0 | 32 | M | 1 | ROZPOCET | 0 | 361.1 | 0 | 0 | 0 | 2 | 361.1 | 16 | 260
131 | K | 725820500 | Súprava bidetová štandardná kvalita | kus | 1 | 88.88 | 88.88 |  |  | znížená |  | 0 | 0 | 0 | 0 | 0 | 16 | K | 1 | ROZPOCET | 0 | 88.88 | 0 | 0 | 0 | 2 | 88.88 | 16 | 262
132 | K | 725820700 | Batéria drezová jednopáková do 1 otvoru štandardná kvalita | kus | 1 | 121.07 | 121.07 |  |  | znížená |  | 0 | 0 | 0 | 0 | 0 | 16 | K | 1 | ROZPOCET | 0 | 121.07 | 0 | 0 | 0 | 2 | 121.07 | 16 | 264
133 | M | 551430700 | Batéria veľkochyn. - viď technologia | kus | 7 | 141.07 | 987.49 |  |  | znížená |  | 0 | 0 | 0 | 0 | 0 | 32 | M | 1 | ROZPOCET | 0 | 987.49 | 0 | 0 | 0 | 2 | 987.49 | 16 | 266
134 | K | 725821200 | Batéria umývadlová nástenná G 1/2 x 150 štandardná kvalita | súbor | 1 | 71.03 | 71.03 |  |  | znížená |  | 0 | 0 | 0 | 0 | 0 | 16 | K | 1 | ROZPOCET | 0 | 71.03 | 0 | 0 | 0 | 2 | 71.03 | 16 | 268
135 | K | 725821400 | Batéria umývadlová jednopáková do 1 otvoru štandardná kvalita | kus | 12 | 97.33 | 1167.96 |  |  | znížená |  | 0 | 0 | 0 | 0 | 0 | 16 | K | 1 | ROZPOCET | 0 | 1167.96 | 0 | 0 | 0 | 2 | 1167.96 | 16 | 270
136 | K | 725829201 | Montáž batérií umýv. a drez. ostatných typov nást. chromov. | kus | 1 | 7.5 | 7.5 |  |  | znížená |  | 0 | 0 | 0 | 0 | 0 | 16 | K | 1 | ROZPOCET | 0 | 7.5 | 0 | 0 | 0 | 2 | 7.5 | 16 | 272
137 | K | 725829202 | Montáž batérií umýv. a drez. ostatných typov veľkokuchyn. | kus | 7 | 13.78 | 96.46 |  |  | znížená |  | 0 | 0 | 0 | 0 | 0 | 16 | K | 1 | ROZPOCET | 0 | 96.46 | 0 | 0 | 0 | 2 | 96.46 | 16 | 274
138 | K | 725829301 | Montáž batérií umýv. a drez. ostatných typov stojank. G 1/2 | kus | 19 | 7.5 | 142.5 |  |  | znížená |  | 0 | 0 | 0 | 0 | 0 | 16 | K | 1 | ROZPOCET | 0 | 142.5 | 0 | 0 | 0 | 2 | 142.5 | 16 | 276
139 | K | 725840200 | Batéria sprchová nástenná G 1/2 štandardná kvalita | súbor | 2 | 133.4 | 266.8 |  |  | znížená |  | 0 | 0 | 0 | 0 | 0 | 16 | K | 1 | ROZPOCET | 0 | 266.8 | 0 | 0 | 0 | 2 | 266.8 | 16 | 278
140 | K | 725849200 | Montáž batérií sprch. násten. s nastav. výškou | kus | 2 | 10.39 | 20.78 |  |  | znížená |  | 0 | 0 | 0 | 0 | 0 | 16 | K | 1 | ROZPOCET | 0 | 20.78 | 0 | 0 | 0 | 2 | 20.78 | 16 | 280
141 | M | 551925550 | Sprcha ručná | kus | 2 | 34.42 | 68.84 |  |  | znížená |  | 0 | 0 | 0 | 0 | 0 | 32 | M | 1 | ROZPOCET | 0 | 68.84 | 0 | 0 | 0 | 2 | 68.84 | 16 | 282
142 | M | 551C07203 | Hadica spr.kovová CERAWELL Metalflex dĺ.150 cm, chróm - A 2400 AA | kus | 2 | 23.8 | 47.6 |  |  | znížená |  | 0 | 0 | 0 | 0 | 0 | 32 | M | 1 | ROZPOCET | 0 | 47.6 | 0 | 0 | 0 | 2 | 47.6 | 16 | 284
143 | K | 725869101 | Montáž zápach. uzávierok umývadlových D 40 | kus | 18 | 7.34 | 132.12 |  |  | znížená |  | 0 | 0 | 0 | 0 | 0 | 16 | K | 1 | ROZPOCET | 0 | 132.12 | 0 | 0 | 0 | 2 | 132.12 | 16 | 286
144 | K | 725869204 | Montáž zápach. uzávierok drez. jednod. D 50 | kus | 1 | 8.07 | 8.07 |  |  | znížená |  | 0 | 0 | 0 | 0 | 0 | 16 | K | 1 | ROZPOCET | 0 | 8.07 | 0 | 0 | 0 | 2 | 8.07 | 16 | 288
145 | K | 725869207 | Montáž zápach. uzávierok bidet. DN 40 | kus | 1 | 6.76 | 6.76 |  |  | znížená |  | 0 | 0 | 0 | 0 | 0 | 16 | K | 1 | ROZPOCET | 0 | 6.76 | 0 | 0 | 0 | 2 | 6.76 | 16 | 290
146 | K | 725869210 | Montáž zápachových uzávierok sprchových DN 40/50 | kus | 1 | 7.38 | 7.38 |  |  | znížená |  | 0 | 0 | 0 | 0 | 0 | 16 | K | 1 | ROZPOCET | 0 | 7.38 | 0 | 0 | 0 | 2 | 7.38 | 16 | 292
147 | K | 725869212 | Montáž zápachových uzávierok podlah. nad DN 50/70 | kus | 3 | 8.41 | 25.23 |  |  | znížená |  | 0 | 0 | 0 | 0 | 0 | 16 | K | 1 | ROZPOCET | 0 | 25.23 | 0 | 0 | 0 | 2 | 25.23 | 16 | 294
148 | K | 725869218 | Montáž zápach. uzávierok ostatných | kus | 10 | 9.26 | 92.6 |  |  | znížená |  | 0 | 0 | 0 | 0 | 0 | 16 | K | 1 | ROZPOCET | 0 | 92.6 | 0 | 0 | 0 | 2 | 92.6 | 16 | 296
149 | M | 2863K1011 | HL138 | kus | 10 | 31.94 | 319.4 |  |  | znížená |  | 0 | 0 | 0 | 0 | 0 | 32 | M | 1 | ROZPOCET | 0 | 319.4 | 0 | 0 | 0 | 2 | 319.4 | 16 | 298
150 | M | 286513600 | Hlavica ventilačná HL810-DN100 | kus | 9 | 23.55 | 211.95 |  |  | znížená |  | 0 | 0 | 0 | 0 | 0 | 32 | M | 1 | ROZPOCET | 0 | 211.95 | 0 | 0 | 0 | 2 | 211.95 | 16 | 300
151 | M | 484B12621 | Lievik vypúšťací so sifónom HL21 | kus | 1 | 15.5 | 15.5 |  |  | znížená |  | 0 | 0 | 0 | 0 | 0 | 32 | M | 1 | ROZPOCET | 0 | 15.5 | 0 | 0 | 0 | 2 | 15.5 | 16 | 302
152 | K | 725999904 | Zariaďovacie predmety HZS T4 | hod | 50 | 18.95 | 947.5 |  |  | znížená |  | 0 | 0 | 0 | 0 | 0 | 16 | K | 1 | ROZPOCET | 0 | 947.5 | 0 | 0 | 0 | 2 | 947.5 | 16 | 304
153 | K | 998725101 | Presun hmôt pre zariaď. predmety v objektoch výšky do 6 m | t | 0.573 | 14 | 8.02 |  |  | znížená |  | 0 | 0 | 0 | 0 | 0 | 16 | K | 1 | ROZPOCET | 0 | 8.02 | 0 | 0 | 0 | 2 | 8.02 | 16 | 306
| D | 732 | Strojovne |  |  |  | 3912.04 |  |  |  |  | 0 |  | 0 |  | 0 | 2 | D | 0 | ROZPOCET | [6 empty] | 3912.04
154 | K | 732429111 | Montáž čerpadiel obehových špirál. DN 25 | súbor | 1 | 6.15 | 6.15 |  |  | znížená |  | 0 | 0 | 0 | 0 | 0 | 16 | K | 1 | ROZPOCET | 0 | 6.15 | 0 | 0 | 0 | 2 | 6.15 | 16 | 308
155 | K | 732450101 | Montáž tepelného čerpadla pre pohrev TUV | súbor | 1 | 481.19 | 481.19 |  |  | znížená |  | 0 | 0 | 0 | 0 | 0 | 16 | K | 1 | ROZPOCET | 0 | 481.19 | 0 | 0 | 0 | 2 | 481.19 | 16 | 310
156 | M | 5411E0201 | Systém rozvodu vzduchu / sanie, výfuk pre TČ | kus | 1 | 193.77 | 193.77 |  |  | znížená |  | 0 | 0 | 0 | 0 | 0 | 32 | M | 1 | ROZPOCET | 0 | 193.77 | 0 | 0 | 0 | 2 | 193.77 | 16 | 312
157 | M | 541210170 | tepelné čerpadlo pre ohrev TUV - napr. Viessmann Vitocal 060-A typ T0E | kus | 1 | 2305.8 | 2305.8 |  |  | znížená |  | 0 | 0 | 0 | 0 | 0 | 32 | M | 1 | ROZPOCET | 0 | 2305.8 | 0 | 0 | 0 | 2 | 2305.8 | 16 | 314
158 | M | 541210300 | Poistná skupina k TČ | kus | 1 | 171 | 171 |  |  | znížená |  | 0 | 0 | 0 | 0 | 0 | 32 | M | 1 | ROZPOCET | 0 | 171 | 0 | 0 | 0 | 2 | 171 | 16 | 316
159 | M | 541210310 | Suchá elektrická špirála 1,5 kW | kus | 1 | 290.7 | 290.7 |  |  | znížená |  | 0 | 0 | 0 | 0 | 0 | 32 | M | 1 | ROZPOCET | 0 | 290.7 | 0 | 0 | 0 | 2 | 290.7 | 16 | 318
160 | K | 732999904 | Strojovne, HZS T4 | hod | 10 | 18.95 | 189.5 |  |  | znížená |  | 0 | 0 | 0 | 0 | 0 | 16 | K | 1 | ROZPOCET | 0 | 189.5 | 0 | 0 | 0 | 2 | 189.5 | 16 | 320
161 | K | 998732101 | Presun hmôt pre strojovne umiestnené vo výške do 6 m | t | 0.081 | 37.39 | 3.03 |  |  | znížená |  | 0 | 0 | 0 | 0 | 0 | 16 | K | 1 | ROZPOCET | 0 | 3.03 | 0 | 0 | 0 | 2 | 3.03 | 16 | 322
162 | M | 4261A1913 | Čerpadlo UP 20-14N | kus | 1 | 270.9 | 270.9 |  |  | znížená |  | 0 | 0 | 0 | 0 | 0 | 32 | M | 1 | ROZPOCET | 0 | 270.9 | 0 | 0 | 0 | 2 | 270.9 | 16 | 324
| D | 272 | Vedenia rúrové vonkajšie - plynovody |  |  |  | 137.39 |  |  |  |  | 0 |  | 0 |  | 0 | 1 | D | 0 | ROZPOCET | [6 empty] | 137.39
163 | K | 803221010 | Vyhľadávací vodič na potrubí z PE D do 150 | m | 61 | 1.48 | 90.28 |  |  | znížená |  | 0 | 0 | 0 | 0 | 0 | 4 | K | 1 | ROZPOCET | 0 | 90.28 | 0 | 0 | 0 | 2 | 90.28 | 4 | 326
164 | K | 803223000 | Uloženie PE fólie na obsyp | m | 61 | 0.77 | 46.97 |  |  | znížená |  | 0 | 0 | 0 | 0 | 0 | 4 | K | 1 | ROZPOCET | 0 | 46.97 | 0 | 0 | 0 | 2 | 46.97 | 4 | 328
165 | M | 2832F0508 | Fólia výstražná Biela, šír.300mm, bal. 300 m - 84 30 65 | kus | 1 | 0.14 | 0.14 |  |  | znížená |  | 0 | 0 | 0 | 0 | 0 | 8 | M | 1 | ROZPOCET | 0 | 0.14 | 0 | 0 | 0 | 2 | 0.14 | 4 | 330

## 03 - Elektroinštalácia
{db566976-9bd5-4612-87a1-7f5a131ed9bc}
0
| KRYCÍ LIST ROZPOČTU | [7 empty] | v --- nižšie sa nachádzajú doplnkové a pomocné údaje k zostavám --- v | [8 empty] | False
Stavba:
Prístavba základnej školy Suchá nad Parnou
Objekt:
SO 01 - Prístavba školy a rekonštrukcia kuchyne s jedálňou a zázemím
Časť:
03 - Elektroinštalácia
| JKSO: |  |  |  |  | KS:
| Miesto: |  |  |  |  | Dátum: | 9. 2. 2022
| Objednávateľ: |  |  |  |  | IČO:
|  | Obec Suchá nad Parnou |  |  |  | IČ DPH:
| Zhotoviteľ: |  |  |  |  | IČO: | 35972297
|  | EURO-ŠTUKONZ a.s. |  |  |  | IČ DPH: | SK2022116206
| Projektant: |  |  |  |  | IČO:
|  | Ing.arch. Martin Holeš |  |  |  | IČ DPH:
| Spracovateľ: |  |  |  |  | IČO:
IČ DPH:
Poznámka:
| Cena bez DPH | [5 empty] | 76445.77
|  |  | Základ dane |  |  | Sadzba dane | Výška dane
| DPH | základná | 0 |  |  | 20% | 0
|  | znížená | 76445.77 |  |  | 20% | 15289.15
|  | zákl. prenesená | 0 |  |  | 20% | 0
|  | zníž. prenesená | 0 |  |  | 20% | 0
|  | nulová | 0 |  |  | 0% | 0
| Cena s DPH |  |  | v | EUR |  | 91734.92
| Projektant |  |  | Spracovateľ
| Dátum a podpis: |  | Pečiatka | Dátum a podpis: |  |  | Pečiatka
| Objednávateľ |  |  | Zhotoviteľ
| Dátum a podpis: |  | Pečiatka | Dátum a podpis: |  |  | Pečiatka
REKAPITULÁCIA ROZPOČTU
Stavba:
Prístavba základnej školy Suchá nad Parnou
Objekt:
SO 01 - Prístavba školy a rekonštrukcia kuchyne s jedálňou a zázemím
Časť:
03 - Elektroinštalácia
Miesto: | [5 empty] | Dátum: | 9. 2. 2022
Objednávateľ: |  |  | Obec Suchá nad Parnou |  |  | Projektant: | Ing.arch. Martin Holeš
Zhotoviteľ: |  |  | EURO-ŠTUKONZ a.s. |  |  | Spracovateľ:
Kód dielu - Popis | [6 empty] | Cena celkom [EUR]
Náklady z rozpočtu | [6 empty] | 76445.77 | [11 empty] | -1
| D1 - PRÍSTAVBA ZÁKLADNEJ ŠKOLY | [5 empty] | 76445.77
| D2 - NN PRÍPOJKA | [5 empty] | 6510.83
| D3 - ELEKTROINŠTALÁCIA | [5 empty] | 0
| D4 - VONKAJŠIE ROZVODY | [5 empty] | 1018.9
| D5 - ELEKTROINŠTALÁCIA 1.NP | [5 empty] | 38997.39
| D6 - ELEKTROINŠTALÁCIA KUCHYNE | [5 empty] | 8643.44
| D7 - ROZVÁDZAČ RH1 | [5 empty] | 3177.36
| D8 - ROZVÁDZAČ RK1 | [5 empty] | 1694.01
| D9 - RACK | [5 empty] | 1764.4
| D10 - BLESKOZVOD A UZEMNENIE | [5 empty] | 14639.44
ROZPOČET
Stavba:
Prístavba základnej školy Suchá nad Parnou
Objekt:
SO 01 - Prístavba školy a rekonštrukcia kuchyne s jedálňou a zázemím
Časť:
03 - Elektroinštalácia
Miesto: | [5 empty] | Dátum: | 9. 2. 2022
Objednávateľ: |  |  | Obec Suchá nad Parnou |  |  | Projektant: | Ing.arch. Martin Holeš
Zhotoviteľ: |  |  | EURO-ŠTUKONZ a.s. |  |  | Spracovateľ:
PČ | Typ | Kód | Popis | MJ | Množstvo | J.cena [EUR] | Cena celkom [EUR] | Cenová sústava |  | DPH | J. Nh [h] | Nh celkom [h] | J. hmotnosť [t] | Hmotnosť celkom [t] | J. suť [t] | Suť Celkom [t]
Náklady z rozpočtu | [6 empty] | 76445.77 |  |  |  |  | 0 |  | 0 |  | 0 |  | D | -1 | [7 empty] | 76445.77
| D | D1 | PRÍSTAVBA ZÁKLADNEJ ŠKOLY |  |  |  | 76445.77 |  |  |  |  | 0 |  | 0 |  | 0 | 1 | D | 0 | ROZPOCET | [6 empty] | 76445.77
| D | D2 | NN PRÍPOJKA |  |  |  | 6510.83 |  |  |  |  | 0 |  | 0 |  | 0 | 1 | D | 1 | ROZPOCET | [6 empty] | 6510.83
1 | K | Pol167 | Kábel NAYY-J 4x95, pevne | m | 20 | 2.91 | 58.2 |  |  | znížená |  | 0 | 0 | 0 | 0 | 0 | 4 | K | 2 | ROZPOCET | 0 | 58.2 | 0 | 0 | 0 | 2 | 58.2 | 4 | -1059428752
2 | M | Pol49 | Kábel NAYY-J 4x95, pevne | m | 20 | 10.87 | 217.4 |  |  | znížená |  | 0 | 0 | 0 | 0 | 0 | 8 | M | 2 | ROZPOCET | 0 | 217.4 | 0 | 0 | 0 | 2 | 217.4 | 4 | 2
3 | K | Pol168 | CYKY-J 4x70 | m | 70 | 2.91 | 203.7 |  |  | znížená |  | 0 | 0 | 0 | 0 | 0 | 4 | K | 2 | ROZPOCET | 0 | 203.7 | 0 | 0 | 0 | 2 | 203.7 | 4 | -1676961005
4 | M | Pol50 | CYKY-J 4x70 | m | 70 | 41.72 | 2920.4 |  |  | znížená |  | 0 | 0 | 0 | 0 | 0 | 8 | M | 2 | ROZPOCET | 0 | 2920.4 | 0 | 0 | 0 | 2 | 2920.4 | 4 | 4
5 | K | Pol169 | Výstražná fólia | m | 70 | 0.53 | 37.1 |  |  | znížená |  | 0 | 0 | 0 | 0 | 0 | 4 | K | 2 | ROZPOCET | 0 | 37.1 | 0 | 0 | 0 | 2 | 37.1 | 4 | -1222201888
6 | M | Pol51 | Výstražná fólia | m | 70 | 0.14 | 9.8 |  |  | znížená |  | 0 | 0 | 0 | 0 | 0 | 8 | M | 2 | ROZPOCET | 0 | 9.8 | 0 | 0 | 0 | 2 | 9.8 | 4 | 6
7 | K | Pol170 | Polopriame meranie ZSE, jeden odberateľ do 125A HASMA ER P.V 100/5A | ks | 1 | 76.63 | 76.63 |  |  | znížená |  | 0 | 0 | 0 | 0 | 0 | 4 | K | 2 | ROZPOCET | 0 | 76.63 | 0 | 0 | 0 | 2 | 76.63 | 4 | 1715111427
8 | M | Pol52 | Polopriame meranie ZSE, jeden odberateľ do 125A HASMA ER P.V 100/5A | ks | 1 | 1361.78 | 1361.78 |  |  | znížená |  | 0 | 0 | 0 | 0 | 0 | 8 | M | 2 | ROZPOCET | 0 | 1361.78 | 0 | 0 | 0 | 2 | 1361.78 | 4 | 8
9 | K | Pol171 | FXP50 Trubka FXP 50 | m | 100 | 1.87 | 187 |  |  | znížená |  | 0 | 0 | 0 | 0 | 0 | 4 | K | 2 | ROZPOCET | 0 | 187 | 0 | 0 | 0 | 2 | 187 | 4 | 1231041760
10 | M | Pol53 | FXP50 Trubka FXP 50 | m | 100 | 2.27 | 227 |  |  | znížená |  | 0 | 0 | 0 | 0 | 0 | 8 | M | 2 | ROZPOCET | 0 | 227 | 0 | 0 | 0 | 2 | 227 | 4 | 10
11 | K | Pol172 | Výkopové práce, strojom | m3 | 12.6 | 32.18 | 405.47 |  |  | znížená |  | 0 | 0 | 0 | 0 | 0 | 4 | K | 2 | ROZPOCET | 0 | 405.47 | 0 | 0 | 0 | 2 | 405.47 | 4 | -1585860410
12 | K | Pol173 | Zásyp káblovej ryhy | m3 | 12.6 | 10.18 | 128.27 |  |  | znížená |  | 0 | 0 | 0 | 0 | 0 | 4 | K | 2 | ROZPOCET | 0 | 128.27 | 0 | 0 | 0 | 2 | 128.27 | 4 | 388552302
13 | K | Pol174 | Hydraulická pretláčka s chráničkou DN110 | m | 8 | 76.69 | 613.52 |  |  | znížená |  | 0 | 0 | 0 | 0 | 0 | 4 | K | 2 | ROZPOCET | 0 | 613.52 | 0 | 0 | 0 | 2 | 613.52 | 4 | 531673601
14 | K | Pol175 | Odborná prehliadka a skúška NN prípojky | hod | 3 | 21.52 | 64.56 |  |  | znížená |  | 0 | 0 | 0 | 0 | 0 | 4 | K | 2 | ROZPOCET | 0 | 64.56 | 0 | 0 | 0 | 2 | 64.56 | 4 | 63256403
| D | D3 | ELEKTROINŠTALÁCIA |  |  |  | 0 |  |  |  |  | 0 |  | 0 |  | 0 | 1 | D | 1 | ROZPOCET | [6 empty] | 0
| D | D4 | VONKAJŠIE ROZVODY |  |  |  | 1018.9 |  |  |  |  | 0 |  | 0 |  | 0 | 1 | D | 1 | ROZPOCET | [6 empty] | 1018.9
15 | K | Pol176 | NAYY-J 4x16 , pevne | m | 180 | 1.63 | 293.4 |  |  | znížená |  | 0 | 0 | 0 | 0 | 0 | 4 | K | 2 | ROZPOCET | 0 | 293.4 | 0 | 0 | 0 | 2 | 293.4 | 4 | 1949589990
16 | M | Pol58 | NAYY-J 4x16 , pevne | m | 180 | 2.45 | 441 |  |  | znížená |  | 0 | 0 | 0 | 0 | 0 | 8 | M | 2 | ROZPOCET | 0 | 441 | 0 | 0 | 0 | 2 | 441 | 4 | 20
17 | K | Pol172 | Výkopové práce, strojom | m3 | 6.4 | 32.18 | 205.95 |  |  | znížená |  | 0 | 0 | 0 | 0 | 0 | 4 | K | 2 | ROZPOCET | 0 | 205.95 | 0 | 0 | 0 | 2 | 205.95 | 4 | -1494721046
18 | K | Pol173 | Zásyp káblovej ryhy | m3 | 6.4 | 10.18 | 65.15 |  |  | znížená |  | 0 | 0 | 0 | 0 | 0 | 4 | K | 2 | ROZPOCET | 0 | 65.15 | 0 | 0 | 0 | 2 | 65.15 | 4 | -1504286346
19 | K | Pol169 | Výstražná fólia | m | 20 | 0.53 | 10.6 |  |  | znížená |  | 0 | 0 | 0 | 0 | 0 | 4 | K | 2 | ROZPOCET | 0 | 10.6 | 0 | 0 | 0 | 2 | 10.6 | 4 | 1787164469
20 | M | Pol51 | Výstražná fólia | m | 20 | 0.14 | 2.8 |  |  | znížená |  | 0 | 0 | 0 | 0 | 0 | 8 | M | 2 | ROZPOCET | 0 | 2.8 | 0 | 0 | 0 | 2 | 2.8 | 4 | 26
| D | D5 | ELEKTROINŠTALÁCIA 1.NP |  |  |  | 38997.39 |  |  |  |  | 0 |  | 0 |  | 0 | 1 | D | 1 | ROZPOCET | [6 empty] | 38997.39
21 | K | Pol177 | LED 230V/24W Kruhové svietidlo 1920lm, IP65 | ks | 2 | 11.25 | 22.5 |  |  | znížená |  | 0 | 0 | 0 | 0 | 0 | 4 | K | 2 | ROZPOCET | 0 | 22.5 | 0 | 0 | 0 | 2 | 22.5 | 4 | -913116924
22 | M | Pol59 | LED 230V/24W Kruhové svietidlo 1920lm, IP65 | ks | 2 | 48.94 | 97.88 |  |  | znížená |  | 0 | 0 | 0 | 0 | 0 | 8 | M | 2 | ROZPOCET | 0 | 97.88 | 0 | 0 | 0 | 2 | 97.88 | 4 | 28
23 | K | Pol178 | LED 230V/24W Kruhové svietidlo so senzorom pohybu 1920lm, IP44 | ks | 1 | 11.25 | 11.25 |  |  | znížená |  | 0 | 0 | 0 | 0 | 0 | 4 | K | 2 | ROZPOCET | 0 | 11.25 | 0 | 0 | 0 | 2 | 11.25 | 4 | -1568370814
24 | M | Pol60 | LED 230V/24W Kruhové svietidlo so senzorom pohybu 1920lm, IP44 | ks | 1 | 59.4 | 59.4 |  |  | znížená |  | 0 | 0 | 0 | 0 | 0 | 8 | M | 2 | ROZPOCET | 0 | 59.4 | 0 | 0 | 0 | 2 | 59.4 | 4 | 30
25 | K | Pol179 | LED núdzové sv. 230V/2W Núdzové svietidlo 3hod, IP20 | ks | 31 | 13.5 | 418.5 |  |  | znížená |  | 0 | 0 | 0 | 0 | 0 | 4 | K | 2 | ROZPOCET | 0 | 418.5 | 0 | 0 | 0 | 2 | 418.5 | 4 | -66005142
26 | M | Pol61 | LED núdzové sv. 230V/2W Núdzové svietidlo 3hod, IP20 | ks | 31 | 47.7 | 1478.7 |  |  | znížená |  | 0 | 0 | 0 | 0 | 0 | 8 | M | 2 | ROZPOCET | 0 | 1478.7 | 0 | 0 | 0 | 2 | 1478.7 | 4 | 32
27 | K | Pol180 | RDTJ 18CCT, IP54 Svietidlo Sinclair LED 230V/18W, 1800lm | ks | 30 | 11.25 | 337.5 |  |  | znížená |  | 0 | 0 | 0 | 0 | 0 | 4 | K | 2 | ROZPOCET | 0 | 337.5 | 0 | 0 | 0 | 2 | 337.5 | 4 | -1412026262
28 | M | Pol62 | RDTJ 18CCT, IP54 Svietidlo Sinclair LED 230V/18W, 1800lm | ks | 30 | 31.28 | 938.4 |  |  | znížená |  | 0 | 0 | 0 | 0 | 0 | 8 | M | 2 | ROZPOCET | 0 | 938.4 | 0 | 0 | 0 | 2 | 938.4 | 4 | 34
29 | K | Pol181 | DLTJ 24CCT, IP20 Svietidlo Sinclair LED 230V/24W, 2760lm | ks | 9 | 11.25 | 101.25 |  |  | znížená |  | 0 | 0 | 0 | 0 | 0 | 4 | K | 2 | ROZPOCET | 0 | 101.25 | 0 | 0 | 0 | 2 | 101.25 | 4 | 881433811
30 | M | Pol63 | DLTJ 24CCT, IP20 Svietidlo Sinclair LED 230V/24W, 2760lm | ks | 9 | 25.88 | 232.92 |  |  | znížená |  | 0 | 0 | 0 | 0 | 0 | 8 | M | 2 | ROZPOCET | 0 | 232.92 | 0 | 0 | 0 | 2 | 232.92 | 4 | 36
31 | K | Pol182 | PL 595936NWC, IP20 Svietidlo Sinclair LED štvorec s rámom, 230V/36W, 3600lm | ks | 29 | 11.25 | 326.25 |  |  | znížená |  | 0 | 0 | 0 | 0 | 0 | 4 | K | 2 | ROZPOCET | 0 | 326.25 | 0 | 0 | 0 | 2 | 326.25 | 4 | -1494279787
32 | M | Pol64 | PL 595936NWC, IP20 Svietidlo Sinclair LED štvorec s rámom, 230V/36W, 3600lm | ks | 29 | 63.38 | 1838.02 |  |  | znížená |  | 0 | 0 | 0 | 0 | 0 | 8 | M | 2 | ROZPOCET | 0 | 1838.02 | 0 | 0 | 0 | 2 | 1838.02 | 4 | 38
33 | K | Pol183 | PL595936NWC UGR<19, IP20 Svietidlo Sinclair LED štvorec 230V/36W, 3600lm | ks | 4 | 11.25 | 45 |  |  | znížená |  | 0 | 0 | 0 | 0 | 0 | 4 | K | 2 | ROZPOCET | 0 | 45 | 0 | 0 | 0 | 2 | 45 | 4 | -1241752406
34 | M | Pol65 | PL595936NWC UGR<19, IP20 Svietidlo Sinclair LED štvorec 230V/36W, 3600lm | ks | 4 | 60 | 240 |  |  | znížená |  | 0 | 0 | 0 | 0 | 0 | 8 | M | 2 | ROZPOCET | 0 | 240 | 0 | 0 | 0 | 2 | 240 | 4 | 40
35 | K | Pol184 | PL1203040NWC UGR<19, IP20 Svietidlo Sinclair LED obdlžnik s rámom, 230V/40W, 4000lm | ks | 50 | 11.25 | 562.5 |  |  | znížená |  | 0 | 0 | 0 | 0 | 0 | 4 | K | 2 | ROZPOCET | 0 | 562.5 | 0 | 0 | 0 | 2 | 562.5 | 4 | 1598916373
36 | M | Pol66 | PL1203040NWC UGR<19, IP20 Svietidlo Sinclair LED obdlžnik s rámom, 230V/40W, 4000lm | ks | 50 | 49.69 | 2484.5 |  |  | znížená |  | 0 | 0 | 0 | 0 | 0 | 8 | M | 2 | ROZPOCET | 0 | 2484.5 | 0 | 0 | 0 | 2 | 2484.5 | 4 | 42
37 | K | Pol185 | TPL20, IP66 Svietidlo Sinclair LED obdlžnik 230V/20W, 2800lm | ks | 4 | 11.25 | 45 |  |  | znížená |  | 0 | 0 | 0 | 0 | 0 | 4 | K | 2 | ROZPOCET | 0 | 45 | 0 | 0 | 0 | 2 | 45 | 4 | -371423561
38 | M | Pol67 | TPL20, IP66 Svietidlo Sinclair LED obdlžnik 230V/20W, 2800lm | ks | 4 | 32.29 | 129.16 |  |  | znížená |  | 0 | 0 | 0 | 0 | 0 | 8 | M | 2 | ROZPOCET | 0 | 129.16 | 0 | 0 | 0 | 2 | 129.16 | 4 | 44
39 | K | Pol186 | TPL45, IP66 Svietidlo Sinclair LED obdlžnik 230V/45W, 6300lm | ks | 6 | 11.25 | 67.5 |  |  | znížená |  | 0 | 0 | 0 | 0 | 0 | 4 | K | 2 | ROZPOCET | 0 | 67.5 | 0 | 0 | 0 | 2 | 67.5 | 4 | 1233246467
40 | M | Pol68 | TPL45, IP66 Svietidlo Sinclair LED obdlžnik 230V/45W, 6300lm | ks | 6 | 59.63 | 357.78 |  |  | znížená |  | 0 | 0 | 0 | 0 | 0 | 8 | M | 2 | ROZPOCET | 0 | 357.78 | 0 | 0 | 0 | 2 | 357.78 | 4 | 46
41 | K | Pol187 | č.1 Spínač osvetlenia, biely | ks | 7 | 2.26 | 15.82 |  |  | znížená |  | 0 | 0 | 0 | 0 | 0 | 4 | K | 2 | ROZPOCET | 0 | 15.82 | 0 | 0 | 0 | 2 | 15.82 | 4 | -1515230212
42 | M | Pol69 | č.1 Spínač osvetlenia, biely | ks | 7 | 3.65 | 25.55 |  |  | znížená |  | 0 | 0 | 0 | 0 | 0 | 8 | M | 2 | ROZPOCET | 0 | 25.55 | 0 | 0 | 0 | 2 | 25.55 | 4 | 48
43 | K | Pol188 | č.5 Spínač osvetlenia sériový, biely | ks | 11 | 2.95 | 32.45 |  |  | znížená |  | 0 | 0 | 0 | 0 | 0 | 4 | K | 2 | ROZPOCET | 0 | 32.45 | 0 | 0 | 0 | 2 | 32.45 | 4 | 1626442222
44 | M | Pol70 | č.5 Spínač osvetlenia sériový, biely | ks | 11 | 5.49 | 60.39 |  |  | znížená |  | 0 | 0 | 0 | 0 | 0 | 8 | M | 2 | ROZPOCET | 0 | 60.39 | 0 | 0 | 0 | 2 | 60.39 | 4 | 50
45 | K | Pol189 | č.6 Prepínač osvetlenia striedavý, biely | ks | 26 | 2.58 | 67.08 |  |  | znížená |  | 0 | 0 | 0 | 0 | 0 | 4 | K | 2 | ROZPOCET | 0 | 67.08 | 0 | 0 | 0 | 2 | 67.08 | 4 | -754989651
46 | M | Pol71 | č.6 Prepínač osvetlenia striedavý, biely | ks | 26 | 4.46 | 115.96 |  |  | znížená |  | 0 | 0 | 0 | 0 | 0 | 8 | M | 2 | ROZPOCET | 0 | 115.96 | 0 | 0 | 0 | 2 | 115.96 | 4 | 52
47 | K | Pol190 | č.7 Prepínač osvetlenia krížový | ks | 5 | 2.91 | 14.55 |  |  | znížená |  | 0 | 0 | 0 | 0 | 0 | 4 | K | 2 | ROZPOCET | 0 | 14.55 | 0 | 0 | 0 | 2 | 14.55 | 4 | 2016958098
48 | M | Pol72 | č.7 Prepínač osvetlenia krížový | ks | 5 | 6.89 | 34.45 |  |  | znížená |  | 0 | 0 | 0 | 0 | 0 | 8 | M | 2 | ROZPOCET | 0 | 34.45 | 0 | 0 | 0 | 2 | 34.45 | 4 | 54
49 | K | Pol191 | Zásuvka jednonásobná, biela | ks | 74 | 4.19 | 310.06 |  |  | znížená |  | 0 | 0 | 0 | 0 | 0 | 4 | K | 2 | ROZPOCET | 0 | 310.06 | 0 | 0 | 0 | 2 | 310.06 | 4 | 1956255439
50 | M | Pol73 | Zásuvka jednonásobná, biela | ks | 74 | 4.05 | 299.7 |  |  | znížená |  | 0 | 0 | 0 | 0 | 0 | 8 | M | 2 | ROZPOCET | 0 | 299.7 | 0 | 0 | 0 | 2 | 299.7 | 4 | 56
51 | K | Pol192 | PO Zásuvka jednonásobná s prepäťovou ochranou, biela | ks | 15 | 6.52 | 97.8 |  |  | znížená |  | 0 | 0 | 0 | 0 | 0 | 4 | K | 2 | ROZPOCET | 0 | 97.8 | 0 | 0 | 0 | 2 | 97.8 | 4 | -2030095409
52 | M | Pol74 | PO Zásuvka jednonásobná s prepäťovou ochranou, biela | ks | 15 | 38.75 | 581.25 |  |  | znížená |  | 0 | 0 | 0 | 0 | 0 | 8 | M | 2 | ROZPOCET | 0 | 581.25 | 0 | 0 | 0 | 2 | 581.25 | 4 | 58
53 | K | Pol193 | Rámik jednoduchý, biely | ks | 110 | 0.45 | 49.5 |  |  | znížená |  | 0 | 0 | 0 | 0 | 0 | 4 | K | 2 | ROZPOCET | 0 | 49.5 | 0 | 0 | 0 | 2 | 49.5 | 4 | 923973902
54 | M | Pol75 | Rámik jednoduchý, biely | ks | 110 | 1.01 | 111.1 |  |  | znížená |  | 0 | 0 | 0 | 0 | 0 | 8 | M | 2 | ROZPOCET | 0 | 111.1 | 0 | 0 | 0 | 2 | 111.1 | 4 | 60
55 | K | Pol194 | Rámik dvojnásobný, biely | ks | 14 | 0.54 | 7.56 |  |  | znížená |  | 0 | 0 | 0 | 0 | 0 | 4 | K | 2 | ROZPOCET | 0 | 7.56 | 0 | 0 | 0 | 2 | 7.56 | 4 | -357188512
56 | M | Pol76 | Rámik dvojnásobný, biely | ks | 14 | 2.09 | 29.26 |  |  | znížená |  | 0 | 0 | 0 | 0 | 0 | 8 | M | 2 | ROZPOCET | 0 | 29.26 | 0 | 0 | 0 | 2 | 29.26 | 4 | 62
57 | K | Pol195 | Rámik trojnásobný, biely | ks | 6 | 0.63 | 3.78 |  |  | znížená |  | 0 | 0 | 0 | 0 | 0 | 4 | K | 2 | ROZPOCET | 0 | 3.78 | 0 | 0 | 0 | 2 | 3.78 | 4 | -829308412
58 | M | Pol77 | Rámik trojnásobný, biely | ks | 6 | 3.27 | 19.62 |  |  | znížená |  | 0 | 0 | 0 | 0 | 0 | 8 | M | 2 | ROZPOCET | 0 | 19.62 | 0 | 0 | 0 | 2 | 19.62 | 4 | 64
59 | K | Pol196 | Zásuvka 2xRJ45 FTP | ks | 26 | 5.01 | 130.26 |  |  | znížená |  | 0 | 0 | 0 | 0 | 0 | 4 | K | 2 | ROZPOCET | 0 | 130.26 | 0 | 0 | 0 | 2 | 130.26 | 4 | -1026013513
60 | M | Pol78 | Zásuvka 2xRJ45 FTP | ks | 26 | 18.32 | 476.32 |  |  | znížená |  | 0 | 0 | 0 | 0 | 0 | 8 | M | 2 | ROZPOCET | 0 | 476.32 | 0 | 0 | 0 | 2 | 476.32 | 4 | 66
61 | K | Pol197 | PIR Senzor pohybu 360° IP44 | ks | 17 | 7.4 | 125.8 |  |  | znížená |  | 0 | 0 | 0 | 0 | 0 | 4 | K | 2 | ROZPOCET | 0 | 125.8 | 0 | 0 | 0 | 2 | 125.8 | 4 | -1907289361
62 | M | Pol79 | PIR Senzor pohybu 360° IP44 | ks | 17 | 31.93 | 542.81 |  |  | znížená |  | 0 | 0 | 0 | 0 | 0 | 8 | M | 2 | ROZPOCET | 0 | 542.81 | 0 | 0 | 0 | 2 | 542.81 | 4 | 68
63 | K | Pol198 | IN 10/4 CT Ventilátor s dobehom | ks | 11 | 16.52 | 181.72 |  |  | znížená |  | 0 | 0 | 0 | 0 | 0 | 4 | K | 2 | ROZPOCET | 0 | 181.72 | 0 | 0 | 0 | 2 | 181.72 | 4 | 1483827276
64 | M | Pol80 | IN 10/4 CT Ventilátor s dobehom | ks | 11 | 106.39 | 1170.29 |  |  | znížená |  | 0 | 0 | 0 | 0 | 0 | 8 | M | 2 | ROZPOCET | 0 | 1170.29 | 0 | 0 | 0 | 2 | 1170.29 | 4 | 70
65 | K | Pol199 | KP 67/2 Krabica prístrojová (pod omietku) | ks | 156 | 2.25 | 351 |  |  | znížená |  | 0 | 0 | 0 | 0 | 0 | 4 | K | 2 | ROZPOCET | 0 | 351 | 0 | 0 | 0 | 2 | 351 | 4 | 595063794
66 | M | Pol81 | KP 67/2 Krabica prístrojová (pod omietku) | ks | 156 | 0.55 | 85.8 |  |  | znížená |  | 0 | 0 | 0 | 0 | 0 | 8 | M | 2 | ROZPOCET | 0 | 85.8 | 0 | 0 | 0 | 2 | 85.8 | 4 | 72
67 | K | Pol200 | Svorkovnica ekvipotenciálna s krytom | ks | 1 | 15.76 | 15.76 |  |  | znížená |  | 0 | 0 | 0 | 0 | 0 | 4 | K | 2 | ROZPOCET | 0 | 15.76 | 0 | 0 | 0 | 2 | 15.76 | 4 | 1874686929
68 | M | Pol82 | Svorkovnica ekvipotenciálna s krytom | ks | 1 | 13.81 | 13.81 |  |  | znížená |  | 0 | 0 | 0 | 0 | 0 | 8 | M | 2 | ROZPOCET | 0 | 13.81 | 0 | 0 | 0 | 2 | 13.81 | 4 | 74
69 | K | Pol201 | CHKE-R-J 3x1,5 Kábel bezhalogénový, pevne | m | 2000 | 0.78 | 1560 |  |  | znížená |  | 0 | 0 | 0 | 0 | 0 | 4 | K | 2 | ROZPOCET | 0 | 1560 | 0 | 0 | 0 | 2 | 1560 | 4 | -474757324
70 | M | Pol83 | CHKE-R-J 3x1,5 Kábel bezhalogénový, pevne | m | 2000 | 1.09 | 2180 |  |  | znížená |  | 0 | 0 | 0 | 0 | 0 | 8 | M | 2 | ROZPOCET | 0 | 2180 | 0 | 0 | 0 | 2 | 2180 | 4 | 76
71 | K | Pol202 | CHKE-R-J 3x2,5 Kábel bezhalogénový, pevne | m | 1800 | 0.88 | 1584 |  |  | znížená |  | 0 | 0 | 0 | 0 | 0 | 4 | K | 2 | ROZPOCET | 0 | 1584 | 0 | 0 | 0 | 2 | 1584 | 4 | -348878829
72 | M | Pol84 | CHKE-R-J 3x2,5 Kábel bezhalogénový, pevne | m | 1800 | 1.62 | 2916 |  |  | znížená |  | 0 | 0 | 0 | 0 | 0 | 8 | M | 2 | ROZPOCET | 0 | 2916 | 0 | 0 | 0 | 2 | 2916 | 4 | 78
73 | K | Pol203 | CHKE-V-J 3x1,5 Kábel bezhalogénový odolný voči ohni, pevne | m | 400 | 0.78 | 312 |  |  | znížená |  | 0 | 0 | 0 | 0 | 0 | 4 | K | 2 | ROZPOCET | 0 | 312 | 0 | 0 | 0 | 2 | 312 | 4 | 1302408519
74 | M | Pol85 | CHKE-V-J 3x1,5 Kábel bezhalogénový odolný voči ohni, pevne | m | 400 | 1.51 | 604 |  |  | znížená |  | 0 | 0 | 0 | 0 | 0 | 8 | M | 2 | ROZPOCET | 0 | 604 | 0 | 0 | 0 | 2 | 604 | 4 | 80
75 | K | Pol204 | CXKEpl-R-J 3x1,5 Kábel bezhalogénový plochý, pevne | m | 150 | 0.78 | 117 |  |  | znížená |  | 0 | 0 | 0 | 0 | 0 | 4 | K | 2 | ROZPOCET | 0 | 117 | 0 | 0 | 0 | 2 | 117 | 4 | -594195849
76 | M | Pol86 | CXKEpl-R-J 3x1,5 Kábel bezhalogénový plochý, pevne | m | 150 | 0.99 | 148.5 |  |  | znížená |  | 0 | 0 | 0 | 0 | 0 | 8 | M | 2 | ROZPOCET | 0 | 148.5 | 0 | 0 | 0 | 2 | 148.5 | 4 | 82
77 | K | Pol205 | 1-CXKE-R 5x6 Kábel bezhalogénový, pevne | m | 150 | 1.55 | 232.5 |  |  | znížená |  | 0 | 0 | 0 | 0 | 0 | 4 | K | 2 | ROZPOCET | 0 | 232.5 | 0 | 0 | 0 | 2 | 232.5 | 4 | 811819490
78 | M | Pol87 | 1-CXKE-R 5x6 Kábel bezhalogénový, pevne | m | 150 | 6 | 900 |  |  | znížená |  | 0 | 0 | 0 | 0 | 0 | 8 | M | 2 | ROZPOCET | 0 | 900 | 0 | 0 | 0 | 2 | 900 | 4 | 84
79 | K | Pol206 | 1-CXKE-R 5x10 Kábel bezhalogénový, pevne | m | 20 | 1.9 | 38 |  |  | znížená |  | 0 | 0 | 0 | 0 | 0 | 4 | K | 2 | ROZPOCET | 0 | 38 | 0 | 0 | 0 | 2 | 38 | 4 | 1741927525
80 | M | Pol88 | 1-CXKE-R 5x10 Kábel bezhalogénový, pevne | m | 20 | 9.77 | 195.4 |  |  | znížená |  | 0 | 0 | 0 | 0 | 0 | 8 | M | 2 | ROZPOCET | 0 | 195.4 | 0 | 0 | 0 | 2 | 195.4 | 4 | 86
81 | K | Pol207 | 1-CXKE-R 4x50 Kábel bezhalogénový, pevne | m | 15 | 2.73 | 40.95 |  |  | znížená |  | 0 | 0 | 0 | 0 | 0 | 4 | K | 2 | ROZPOCET | 0 | 40.95 | 0 | 0 | 0 | 2 | 40.95 | 4 | 1507323081
82 | M | Pol89 | 1-CXKE-R 4x50 Kábel bezhalogénový, pevne | m | 15 | 35.33 | 529.95 |  |  | znížená |  | 0 | 0 | 0 | 0 | 0 | 8 | M | 2 | ROZPOCET | 0 | 529.95 | 0 | 0 | 0 | 2 | 529.95 | 4 | 88
83 | K | Pol208 | CYKY-J 5x1.5 , pevne | m | 10 | 0.86 | 8.6 |  |  | znížená |  | 0 | 0 | 0 | 0 | 0 | 4 | K | 2 | ROZPOCET | 0 | 8.6 | 0 | 0 | 0 | 2 | 8.6 | 4 | -1174025138
84 | M | Pol90 | CYKY-J 5x1.5 , pevne | m | 10 | 1.2 | 12 |  |  | znížená |  | 0 | 0 | 0 | 0 | 0 | 8 | M | 2 | ROZPOCET | 0 | 12 | 0 | 0 | 0 | 2 | 12 | 4 | 90
85 | K | Pol209 | F/UTP 5e Kábel Kat. 5e, 100MHz | m | 1600 | 1.37 | 2192 |  |  | znížená |  | 0 | 0 | 0 | 0 | 0 | 4 | K | 2 | ROZPOCET | 0 | 2192 | 0 | 0 | 0 | 2 | 2192 | 4 | -50261183
86 | M | Pol91 | F/UTP 5e Kábel Kat. 5e, 100MHz | m | 1600 | 0.49 | 784 |  |  | znížená |  | 0 | 0 | 0 | 0 | 0 | 8 | M | 2 | ROZPOCET | 0 | 784 | 0 | 0 | 0 | 2 | 784 | 4 | 92
87 | K | Pol210 | 2x1,5mm Audio kábel | m | 200 | 1.8 | 360 |  |  | znížená |  | 0 | 0 | 0 | 0 | 0 | 4 | K | 2 | ROZPOCET | 0 | 360 | 0 | 0 | 0 | 2 | 360 | 4 | 1696510273
88 | M | Pol92 | 2x1,5mm Audio kábel | m | 200 | 1.13 | 226 |  |  | znížená |  | 0 | 0 | 0 | 0 | 0 | 8 | M | 2 | ROZPOCET | 0 | 226 | 0 | 0 | 0 | 2 | 226 | 4 | 94
89 | K | Pol211 | H07V-K 16 z/ž Vodič, pevne | m | 10 | 0.99 | 9.9 |  |  | znížená |  | 0 | 0 | 0 | 0 | 0 | 4 | K | 2 | ROZPOCET | 0 | 9.9 | 0 | 0 | 0 | 2 | 9.9 | 4 | 1870561001
90 | M | Pol93 | H07V-K 16 z/ž Vodič, pevne | m | 10 | 2.44 | 24.4 |  |  | znížená |  | 0 | 0 | 0 | 0 | 0 | 8 | M | 2 | ROZPOCET | 0 | 24.4 | 0 | 0 | 0 | 2 | 24.4 | 4 | 96
91 | K | Pol212 | H07-V-K 35 z/ž Vodič, pevne | m | 20 | 1.31 | 26.2 |  |  | znížená |  | 0 | 0 | 0 | 0 | 0 | 4 | K | 2 | ROZPOCET | 0 | 26.2 | 0 | 0 | 0 | 2 | 26.2 | 4 | 952144378
92 | M | Pol94 | H07-V-K 35 z/ž Vodič, pevne | m | 20 | 5.18 | 103.6 |  |  | znížená |  | 0 | 0 | 0 | 0 | 0 | 8 | M | 2 | ROZPOCET | 0 | 103.6 | 0 | 0 | 0 | 2 | 103.6 | 4 | 98
93 | K | Pol213 | H07V-U 4 z/ž Vodič, pevne | m | 100 | 0.57 | 57 |  |  | znížená |  | 0 | 0 | 0 | 0 | 0 | 4 | K | 2 | ROZPOCET | 0 | 57 | 0 | 0 | 0 | 2 | 57 | 4 | -149756995
94 | M | Pol95 | H07V-U 4 z/ž Vodič, pevne | m | 100 | 0.62 | 62 |  |  | znížená |  | 0 | 0 | 0 | 0 | 0 | 8 | M | 2 | ROZPOCET | 0 | 62 | 0 | 0 | 0 | 2 | 62 | 4 | 100
95 | K | Pol214 | H07V-U 6 z/ž Vodič, pevne | m | 100 | 0.65 | 65 |  |  | znížená |  | 0 | 0 | 0 | 0 | 0 | 4 | K | 2 | ROZPOCET | 0 | 65 | 0 | 0 | 0 | 2 | 65 | 4 | -3418570
96 | M | Pol96 | H07V-U 6 z/ž Vodič, pevne | m | 100 | 0.93 | 93 |  |  | znížená |  | 0 | 0 | 0 | 0 | 0 | 8 | M | 2 | ROZPOCET | 0 | 93 | 0 | 0 | 0 | 2 | 93 | 4 | 102
97 | K | Pol215 | HFX16 Trubka bezhalogénová HFX 16 | m | 600 | 1.23 | 738 |  |  | znížená |  | 0 | 0 | 0 | 0 | 0 | 4 | K | 2 | ROZPOCET | 0 | 738 | 0 | 0 | 0 | 2 | 738 | 4 | -2002355735
98 | M | Pol97 | HFX16 Trubka bezhalogénová HFX 16 | m | 600 | 0.77 | 462 |  |  | znížená |  | 0 | 0 | 0 | 0 | 0 | 8 | M | 2 | ROZPOCET | 0 | 462 | 0 | 0 | 0 | 2 | 462 | 4 | 104
99 | K | Pol216 | HFX25 Trubka bezhalogénová HFX 25 | m | 200 | 1.38 | 276 |  |  | znížená |  | 0 | 0 | 0 | 0 | 0 | 4 | K | 2 | ROZPOCET | 0 | 276 | 0 | 0 | 0 | 2 | 276 | 4 | -234387866
100 | M | Pol98 | HFX25 Trubka bezhalogénová HFX 25 | m | 200 | 1.04 | 208 |  |  | znížená |  | 0 | 0 | 0 | 0 | 0 | 8 | M | 2 | ROZPOCET | 0 | 208 | 0 | 0 | 0 | 2 | 208 | 4 | 106
101 | K | Pol217 | HFX50 Trubka bezhalogénová HFX 50 | m | 50 | 1.87 | 93.5 |  |  | znížená |  | 0 | 0 | 0 | 0 | 0 | 4 | K | 2 | ROZPOCET | 0 | 93.5 | 0 | 0 | 0 | 2 | 93.5 | 4 | -1513374875
102 | M | Pol99 | HFX50 Trubka bezhalogénová HFX 50 | m | 50 | 2.52 | 126 |  |  | znížená |  | 0 | 0 | 0 | 0 | 0 | 8 | M | 2 | ROZPOCET | 0 | 126 | 0 | 0 | 0 | 2 | 126 | 4 | 108
103 | K | Pol218 | SCAME, s krytím IP44 Zásuvková skriňa s istením, 1x 400V/32A + 1x 400V/16A + 2x 230V | ks | 1 | 31.68 | 31.68 |  |  | znížená |  | 0 | 0 | 0 | 0 | 0 | 4 | K | 2 | ROZPOCET | 0 | 31.68 | 0 | 0 | 0 | 2 | 31.68 | 4 | -1563757055
104 | M | Pol100 | SCAME, s krytím IP44 Zásuvková skriňa s istením, 1x 400V/32A + 1x 400V/16A + 2x 230V | ks | 1 | 123.11 | 123.11 |  |  | znížená |  | 0 | 0 | 0 | 0 | 0 | 8 | M | 2 | ROZPOCET | 0 | 123.11 | 0 | 0 | 0 | 2 | 123.11 | 4 | 110
105 | K | Pol219 | BELL8 Školský zvonček 8V/0,55A | ks | 1 | 13.77 | 13.77 |  |  | znížená |  | 0 | 0 | 0 | 0 | 0 | 4 | K | 2 | ROZPOCET | 0 | 13.77 | 0 | 0 | 0 | 2 | 13.77 | 4 | -906046386
106 | M | Pol101 | BELL8 Školský zvonček 8V/0,55A | ks | 1 | 44.21 | 44.21 |  |  | znížená |  | 0 | 0 | 0 | 0 | 0 | 8 | M | 2 | ROZPOCET | 0 | 44.21 | 0 | 0 | 0 | 2 | 44.21 | 4 | 112
107 | K | Pol220 | BSA PS530W Reproduktor 100V | ks | 8 | 19.21 | 153.68 |  |  | znížená |  | 0 | 0 | 0 | 0 | 0 | 4 | K | 2 | ROZPOCET | 0 | 153.68 | 0 | 0 | 0 | 2 | 153.68 | 4 | -2078844149
108 | M | Pol102 | BSA PS530W Reproduktor 100V | ks | 8 | 53.4 | 427.2 |  |  | znížená |  | 0 | 0 | 0 | 0 | 0 | 8 | M | 2 | ROZPOCET | 0 | 427.2 | 0 | 0 | 0 | 2 | 427.2 | 4 | 114
109 | K | Pol221 | M131800000 Tlačidlo požiarne so sklom, IP55, na omietku | ks | 2 | 10.85 | 21.7 |  |  | znížená |  | 0 | 0 | 0 | 0 | 0 | 4 | K | 2 | ROZPOCET | 0 | 21.7 | 0 | 0 | 0 | 2 | 21.7 | 4 | -1176975594
110 | M | Pol103 | M131800000 Tlačidlo požiarne so sklom, IP55, na omietku | ks | 2 | 36.32 | 72.64 |  |  | znížená |  | 0 | 0 | 0 | 0 | 0 | 8 | M | 2 | ROZPOCET | 0 | 72.64 | 0 | 0 | 0 | 2 | 72.64 | 4 | 116
111 | K | Pol222 | 70x50 Vysekanie drážky, šírka 70mm/hĺbka 50mm | m | 300 | 2.53 | 759 |  |  | znížená |  | 0 | 0 | 0 | 0 | 0 | 4 | K | 2 | ROZPOCET | 0 | 759 | 0 | 0 | 0 | 2 | 759 | 4 | 1071835979
112 | M | Pol104 | 70x50 Vysekanie drážky, šírka 70mm/hĺbka 50mm | m | 300 | 1.52 | 456 |  |  | znížená |  | 0 | 0 | 0 | 0 | 0 | 8 | M | 2 | ROZPOCET | 0 | 456 | 0 | 0 | 0 | 2 | 456 | 4 | 118
113 | K | Pol223 | 30x30 Vysekanie drážky, šírka 30mm/hĺbka 30mm | m | 800 | 1.41 | 1128 |  |  | znížená |  | 0 | 0 | 0 | 0 | 0 | 4 | K | 2 | ROZPOCET | 0 | 1128 | 0 | 0 | 0 | 2 | 1128 | 4 | 1165820729
114 | M | Pol105 | 30x30 Vysekanie drážky, šírka 30mm/hĺbka 30mm | m | 800 | 1.74 | 1392 |  |  | znížená |  | 0 | 0 | 0 | 0 | 0 | 8 | M | 2 | ROZPOCET | 0 | 1392 | 0 | 0 | 0 | 2 | 1392 | 4 | 120
115 | K | Pol224 | Odskúšanie elektroinštalácie | hod | 32 | 18.95 | 606.4 |  |  | znížená |  | 0 | 0 | 0 | 0 | 0 | 4 | K | 2 | ROZPOCET | 0 | 606.4 | 0 | 0 | 0 | 2 | 606.4 | 4 | -1156373278
116 | K | Pol225 | Zakreslenie skutočného vyhotovenia | hod | 16 | 31.68 | 506.88 |  |  | znížená |  | 0 | 0 | 0 | 0 | 0 | 4 | K | 2 | ROZPOCET | 0 | 506.88 | 0 | 0 | 0 | 2 | 506.88 | 4 | 149471480
117 | K | Pol226 | Odborná prehliadka a skúška elektroinštalácie | hod | 32 | 21.52 | 688.64 |  |  | znížená |  | 0 | 0 | 0 | 0 | 0 | 4 | K | 2 | ROZPOCET | 0 | 688.64 | 0 | 0 | 0 | 2 | 688.64 | 4 | 698155902
118 | K | Pol227 | Demontáž jestvujúcej elektroinštalácie | hod | 32 | 16.36 | 523.52 |  |  | znížená |  | 0 | 0 | 0 | 0 | 0 | 4 | K | 2 | ROZPOCET | 0 | 523.52 | 0 | 0 | 0 | 2 | 523.52 | 4 | -1041173028
| D | D6 | ELEKTROINŠTALÁCIA KUCHYNE |  |  |  | 8643.44 |  |  |  |  | 0 |  | 0 |  | 0 | 1 | D | 1 | ROZPOCET | [6 empty] | 8643.44
119 | K | Pol228 | SiHF-J 3x2,5 , pevne | m | 10 | 0.88 | 8.8 |  |  | znížená |  | 0 | 0 | 0 | 0 | 0 | 4 | K | 2 | ROZPOCET | 0 | 8.8 | 0 | 0 | 0 | 2 | 8.8 | 4 | 1677309252
120 | M | Pol110 | SiHF-J 3x2,5 , pevne | m | 10 | 2.96 | 29.6 |  |  | znížená |  | 0 | 0 | 0 | 0 | 0 | 8 | M | 2 | ROZPOCET | 0 | 29.6 | 0 | 0 | 0 | 2 | 29.6 | 4 | 130
121 | K | Pol229 | SiHF-J 5x2,5 , pevne | m | 20 | 1.01 | 20.2 |  |  | znížená |  | 0 | 0 | 0 | 0 | 0 | 4 | K | 2 | ROZPOCET | 0 | 20.2 | 0 | 0 | 0 | 2 | 20.2 | 4 | 2088949976
122 | M | Pol111 | SiHF-J 5x2,5 , pevne | m | 20 | 3.59 | 71.8 |  |  | znížená |  | 0 | 0 | 0 | 0 | 0 | 8 | M | 2 | ROZPOCET | 0 | 71.8 | 0 | 0 | 0 | 2 | 71.8 | 4 | 132
123 | K | Pol230 | SiHF-J 5x6 , pevne | m | 10 | 1.55 | 15.5 |  |  | znížená |  | 0 | 0 | 0 | 0 | 0 | 4 | K | 2 | ROZPOCET | 0 | 15.5 | 0 | 0 | 0 | 2 | 15.5 | 4 | 1353527094
124 | M | Pol112 | SiHF-J 5x6 , pevne | m | 10 | 11.23 | 112.3 |  |  | znížená |  | 0 | 0 | 0 | 0 | 0 | 8 | M | 2 | ROZPOCET | 0 | 112.3 | 0 | 0 | 0 | 2 | 112.3 | 4 | 134
125 | K | Pol231 | SiHF-J 5x16 , pevne | m | 10 | 2.12 | 21.2 |  |  | znížená |  | 0 | 0 | 0 | 0 | 0 | 4 | K | 2 | ROZPOCET | 0 | 21.2 | 0 | 0 | 0 | 2 | 21.2 | 4 | -570002322
126 | M | Pol113 | SiHF-J 5x16 , pevne | m | 10 | 28.67 | 286.7 |  |  | znížená |  | 0 | 0 | 0 | 0 | 0 | 8 | M | 2 | ROZPOCET | 0 | 286.7 | 0 | 0 | 0 | 2 | 286.7 | 4 | 136
127 | K | Pol179 | LED núdzové sv. 230V/2W Núdzové svietidlo 3hod, IP20 | ks | 5 | 13.5 | 67.5 |  |  | znížená |  | 0 | 0 | 0 | 0 | 0 | 4 | K | 2 | ROZPOCET | 0 | 67.5 | 0 | 0 | 0 | 2 | 67.5 | 4 | 562177532
128 | M | Pol61 | LED núdzové sv. 230V/2W Núdzové svietidlo 3hod, IP20 | ks | 5 | 47.7 | 238.5 |  |  | znížená |  | 0 | 0 | 0 | 0 | 0 | 8 | M | 2 | ROZPOCET | 0 | 238.5 | 0 | 0 | 0 | 2 | 238.5 | 4 | 138
129 | K | Pol185 | TPL20, IP66 Svietidlo Sinclair LED obdlžnik 230V/20W, 2800lm | ks | 2 | 11.25 | 22.5 |  |  | znížená |  | 0 | 0 | 0 | 0 | 0 | 4 | K | 2 | ROZPOCET | 0 | 22.5 | 0 | 0 | 0 | 2 | 22.5 | 4 | 1601275389
130 | M | Pol67 | TPL20, IP66 Svietidlo Sinclair LED obdlžnik 230V/20W, 2800lm | ks | 2 | 32.29 | 64.58 |  |  | znížená |  | 0 | 0 | 0 | 0 | 0 | 8 | M | 2 | ROZPOCET | 0 | 64.58 | 0 | 0 | 0 | 2 | 64.58 | 4 | 140
131 | K | Pol186 | TPL45, IP66 Svietidlo Sinclair LED obdlžnik 230V/45W, 6300lm | ks | 14 | 11.25 | 157.5 |  |  | znížená |  | 0 | 0 | 0 | 0 | 0 | 4 | K | 2 | ROZPOCET | 0 | 157.5 | 0 | 0 | 0 | 2 | 157.5 | 4 | -1062159590
132 | M | Pol68 | TPL45, IP66 Svietidlo Sinclair LED obdlžnik 230V/45W, 6300lm | ks | 14 | 59.63 | 834.82 |  |  | znížená |  | 0 | 0 | 0 | 0 | 0 | 8 | M | 2 | ROZPOCET | 0 | 834.82 | 0 | 0 | 0 | 2 | 834.82 | 4 | 142
133 | K | Pol232 | č.1 Spínač osvetlenia, biely, IP44 | ks | 3 | 5.04 | 15.12 |  |  | znížená |  | 0 | 0 | 0 | 0 | 0 | 4 | K | 2 | ROZPOCET | 0 | 15.12 | 0 | 0 | 0 | 2 | 15.12 | 4 | 1346624895
134 | M | Pol114 | č.1 Spínač osvetlenia, biely, IP44 | ks | 3 | 7.09 | 21.27 |  |  | znížená |  | 0 | 0 | 0 | 0 | 0 | 8 | M | 2 | ROZPOCET | 0 | 21.27 | 0 | 0 | 0 | 2 | 21.27 | 4 | 144
135 | K | Pol233 | č.5 Spínač osvetlenia sériový, biely, IP44 | ks | 1 | 6.28 | 6.28 |  |  | znížená |  | 0 | 0 | 0 | 0 | 0 | 4 | K | 2 | ROZPOCET | 0 | 6.28 | 0 | 0 | 0 | 2 | 6.28 | 4 | -768530313
136 | M | Pol115 | č.5 Spínač osvetlenia sériový, biely, IP44 | ks | 1 | 11.4 | 11.4 |  |  | znížená |  | 0 | 0 | 0 | 0 | 0 | 8 | M | 2 | ROZPOCET | 0 | 11.4 | 0 | 0 | 0 | 2 | 11.4 | 4 | 146
137 | K | Pol234 | č.6 Prepínač osvetlenia striedavý, biely, IP44 | ks | 8 | 6.28 | 50.24 |  |  | znížená |  | 0 | 0 | 0 | 0 | 0 | 4 | K | 2 | ROZPOCET | 0 | 50.24 | 0 | 0 | 0 | 2 | 50.24 | 4 | -148305293
138 | M | Pol116 | č.6 Prepínač osvetlenia striedavý, biely, IP44 | ks | 8 | 7.59 | 60.72 |  |  | znížená |  | 0 | 0 | 0 | 0 | 0 | 8 | M | 2 | ROZPOCET | 0 | 60.72 | 0 | 0 | 0 | 2 | 60.72 | 4 | 148
139 | K | Pol235 | Zásuvka jednonásobná, biela, IP44 | ks | 33 | 5.85 | 193.05 |  |  | znížená |  | 0 | 0 | 0 | 0 | 0 | 4 | K | 2 | ROZPOCET | 0 | 193.05 | 0 | 0 | 0 | 2 | 193.05 | 4 | 513401190
140 | M | Pol117 | Zásuvka jednonásobná, biela, IP44 | ks | 33 | 10.9 | 359.7 |  |  | znížená |  | 0 | 0 | 0 | 0 | 0 | 8 | M | 2 | ROZPOCET | 0 | 359.7 | 0 | 0 | 0 | 2 | 359.7 | 4 | 150
141 | K | Pol193 | Rámik jednoduchý, biely | ks | 29 | 0.45 | 13.05 |  |  | znížená |  | 0 | 0 | 0 | 0 | 0 | 4 | K | 2 | ROZPOCET | 0 | 13.05 | 0 | 0 | 0 | 2 | 13.05 | 4 | 1501845672
142 | M | Pol75 | Rámik jednoduchý, biely | ks | 29 | 1.01 | 29.29 |  |  | znížená |  | 0 | 0 | 0 | 0 | 0 | 8 | M | 2 | ROZPOCET | 0 | 29.29 | 0 | 0 | 0 | 2 | 29.29 | 4 | 152
143 | K | Pol194 | Rámik dvojnásobný, biely | ks | 10 | 0.54 | 5.4 |  |  | znížená |  | 0 | 0 | 0 | 0 | 0 | 4 | K | 2 | ROZPOCET | 0 | 5.4 | 0 | 0 | 0 | 2 | 5.4 | 4 | 706909006
144 | M | Pol76 | Rámik dvojnásobný, biely | ks | 10 | 2.09 | 20.9 |  |  | znížená |  | 0 | 0 | 0 | 0 | 0 | 8 | M | 2 | ROZPOCET | 0 | 20.9 | 0 | 0 | 0 | 2 | 20.9 | 4 | 154
145 | K | Pol196 | Zásuvka 2xRJ45 FTP | ks | 4 | 5.01 | 20.04 |  |  | znížená |  | 0 | 0 | 0 | 0 | 0 | 4 | K | 2 | ROZPOCET | 0 | 20.04 | 0 | 0 | 0 | 2 | 20.04 | 4 | -850077801
146 | M | Pol78 | Zásuvka 2xRJ45 FTP | ks | 4 | 18.32 | 73.28 |  |  | znížená |  | 0 | 0 | 0 | 0 | 0 | 8 | M | 2 | ROZPOCET | 0 | 73.28 | 0 | 0 | 0 | 2 | 73.28 | 4 | 156
147 | K | Pol236 | 16A/3P/IP65 Spínač vačkový v krabici | ks | 4 | 6.8 | 27.2 |  |  | znížená |  | 0 | 0 | 0 | 0 | 0 | 4 | K | 2 | ROZPOCET | 0 | 27.2 | 0 | 0 | 0 | 2 | 27.2 | 4 | 350382639
148 | M | Pol118 | 16A/3P/IP65 Spínač vačkový v krabici | ks | 4 | 29.21 | 116.84 |  |  | znížená |  | 0 | 0 | 0 | 0 | 0 | 8 | M | 2 | ROZPOCET | 0 | 116.84 | 0 | 0 | 0 | 2 | 116.84 | 4 | 158
149 | K | Pol237 | 32A/3P/IP65 Spínač vačkový v krabici | ks | 2 | 6.8 | 13.6 |  |  | znížená |  | 0 | 0 | 0 | 0 | 0 | 4 | K | 2 | ROZPOCET | 0 | 13.6 | 0 | 0 | 0 | 2 | 13.6 | 4 | 542209781
150 | M | Pol119 | 32A/3P/IP65 Spínač vačkový v krabici | ks | 2 | 60.44 | 120.88 |  |  | znížená |  | 0 | 0 | 0 | 0 | 0 | 8 | M | 2 | ROZPOCET | 0 | 120.88 | 0 | 0 | 0 | 2 | 120.88 | 4 | 160
151 | K | Pol238 | 63A/3P/IP65 Spínač vačkový v krabici | ks | 1 | 11.39 | 11.39 |  |  | znížená |  | 0 | 0 | 0 | 0 | 0 | 4 | K | 2 | ROZPOCET | 0 | 11.39 | 0 | 0 | 0 | 2 | 11.39 | 4 | -198554158
152 | M | Pol120 | 63A/3P/IP65 Spínač vačkový v krabici | ks | 1 | 67.15 | 67.15 |  |  | znížená |  | 0 | 0 | 0 | 0 | 0 | 8 | M | 2 | ROZPOCET | 0 | 67.15 | 0 | 0 | 0 | 2 | 67.15 | 4 | 162
153 | K | Pol239 | 416RS6 Zás. 400V/16A 3P+N+PE; IP 44 | ks | 2 | 8.45 | 16.9 |  |  | znížená |  | 0 | 0 | 0 | 0 | 0 | 4 | K | 2 | ROZPOCET | 0 | 16.9 | 0 | 0 | 0 | 2 | 16.9 | 4 | 674315444
154 | M | Pol121 | 416RS6 Zás. 400V/16A 3P+N+PE; IP 44 | ks | 2 | 6.75 | 13.5 |  |  | znížená |  | 0 | 0 | 0 | 0 | 0 | 8 | M | 2 | ROZPOCET | 0 | 13.5 | 0 | 0 | 0 | 2 | 13.5 | 4 | 164
155 | K | Pol215 | HFX16 Trubka bezhalogénová HFX 16 | m | 50 | 1.23 | 61.5 |  |  | znížená |  | 0 | 0 | 0 | 0 | 0 | 4 | K | 2 | ROZPOCET | 0 | 61.5 | 0 | 0 | 0 | 2 | 61.5 | 4 | 1588049643
156 | M | Pol97 | HFX16 Trubka bezhalogénová HFX 16 | m | 50 | 0.77 | 38.5 |  |  | znížená |  | 0 | 0 | 0 | 0 | 0 | 8 | M | 2 | ROZPOCET | 0 | 38.5 | 0 | 0 | 0 | 2 | 38.5 | 4 | 166
157 | K | Pol216 | HFX25 Trubka bezhalogénová HFX 25 | m | 50 | 1.38 | 69 |  |  | znížená |  | 0 | 0 | 0 | 0 | 0 | 4 | K | 2 | ROZPOCET | 0 | 69 | 0 | 0 | 0 | 2 | 69 | 4 | 1433187914
158 | M | Pol98 | HFX25 Trubka bezhalogénová HFX 25 | m | 50 | 1.04 | 52 |  |  | znížená |  | 0 | 0 | 0 | 0 | 0 | 8 | M | 2 | ROZPOCET | 0 | 52 | 0 | 0 | 0 | 2 | 52 | 4 | 168
159 | K | Pol199 | KP 67/2 Krabica prístrojová (pod omietku) | ks | 46 | 2.25 | 103.5 |  |  | znížená |  | 0 | 0 | 0 | 0 | 0 | 4 | K | 2 | ROZPOCET | 0 | 103.5 | 0 | 0 | 0 | 2 | 103.5 | 4 | 1645806184
160 | M | Pol81 | KP 67/2 Krabica prístrojová (pod omietku) | ks | 46 | 0.55 | 25.3 |  |  | znížená |  | 0 | 0 | 0 | 0 | 0 | 8 | M | 2 | ROZPOCET | 0 | 25.3 | 0 | 0 | 0 | 2 | 25.3 | 4 | 170
161 | K | Pol200 | Svorkovnica ekvipotenciálna s krytom | ks | 4 | 15.76 | 63.04 |  |  | znížená |  | 0 | 0 | 0 | 0 | 0 | 4 | K | 2 | ROZPOCET | 0 | 63.04 | 0 | 0 | 0 | 2 | 63.04 | 4 | 58025868
162 | M | Pol82 | Svorkovnica ekvipotenciálna s krytom | ks | 4 | 13.81 | 55.24 |  |  | znížená |  | 0 | 0 | 0 | 0 | 0 | 8 | M | 2 | ROZPOCET | 0 | 55.24 | 0 | 0 | 0 | 2 | 55.24 | 4 | 172
163 | K | Pol201 | CHKE-R-J 3x1,5 Kábel bezhalogénový, pevne | m | 250 | 0.78 | 195 |  |  | znížená |  | 0 | 0 | 0 | 0 | 0 | 4 | K | 2 | ROZPOCET | 0 | 195 | 0 | 0 | 0 | 2 | 195 | 4 | -1386067563
164 | M | Pol83 | CHKE-R-J 3x1,5 Kábel bezhalogénový, pevne | m | 250 | 1.09 | 272.5 |  |  | znížená |  | 0 | 0 | 0 | 0 | 0 | 8 | M | 2 | ROZPOCET | 0 | 272.5 | 0 | 0 | 0 | 2 | 272.5 | 4 | 174
165 | K | Pol202 | CHKE-R-J 3x2,5 Kábel bezhalogénový, pevne | m | 400 | 0.88 | 352 |  |  | znížená |  | 0 | 0 | 0 | 0 | 0 | 4 | K | 2 | ROZPOCET | 0 | 352 | 0 | 0 | 0 | 2 | 352 | 4 | 966386710
166 | M | Pol84 | CHKE-R-J 3x2,5 Kábel bezhalogénový, pevne | m | 400 | 1.62 | 648 |  |  | znížená |  | 0 | 0 | 0 | 0 | 0 | 8 | M | 2 | ROZPOCET | 0 | 648 | 0 | 0 | 0 | 2 | 648 | 4 | 176
167 | K | Pol203 | CHKE-V-J 3x1,5 Kábel bezhalogénový odolný voči ohni, pevne | m | 50 | 0.78 | 39 |  |  | znížená |  | 0 | 0 | 0 | 0 | 0 | 4 | K | 2 | ROZPOCET | 0 | 39 | 0 | 0 | 0 | 2 | 39 | 4 | -1050930783
168 | M | Pol85 | CHKE-V-J 3x1,5 Kábel bezhalogénový odolný voči ohni, pevne | m | 50 | 1.51 | 75.5 |  |  | znížená |  | 0 | 0 | 0 | 0 | 0 | 8 | M | 2 | ROZPOCET | 0 | 75.5 | 0 | 0 | 0 | 2 | 75.5 | 4 | 178
169 | K | Pol204 | CXKEpl-R-J 3x1,5 Kábel bezhalogénový plochý, pevne | m | 100 | 0.78 | 78 |  |  | znížená |  | 0 | 0 | 0 | 0 | 0 | 4 | K | 2 | ROZPOCET | 0 | 78 | 0 | 0 | 0 | 2 | 78 | 4 | -2053103911
170 | M | Pol86 | CXKEpl-R-J 3x1,5 Kábel bezhalogénový plochý, pevne | m | 100 | 0.99 | 99 |  |  | znížená |  | 0 | 0 | 0 | 0 | 0 | 8 | M | 2 | ROZPOCET | 0 | 99 | 0 | 0 | 0 | 2 | 99 | 4 | 180
171 | K | Pol240 | 1-CXKE-R 5x2,5 Kábel bezhalogénový, pevne | m | 100 | 1.01 | 101 |  |  | znížená |  | 0 | 0 | 0 | 0 | 0 | 4 | K | 2 | ROZPOCET | 0 | 101 | 0 | 0 | 0 | 2 | 101 | 4 | 141537186
172 | M | Pol122 | 1-CXKE-R 5x2,5 Kábel bezhalogénový, pevne | m | 100 | 2.43 | 243 |  |  | znížená |  | 0 | 0 | 0 | 0 | 0 | 8 | M | 2 | ROZPOCET | 0 | 243 | 0 | 0 | 0 | 2 | 243 | 4 | 182
173 | K | Pol205 | 1-CXKE-R 5x6 Kábel bezhalogénový, pevne | m | 30 | 1.55 | 46.5 |  |  | znížená |  | 0 | 0 | 0 | 0 | 0 | 4 | K | 2 | ROZPOCET | 0 | 46.5 | 0 | 0 | 0 | 2 | 46.5 | 4 | 1932482653
174 | M | Pol87 | 1-CXKE-R 5x6 Kábel bezhalogénový, pevne | m | 30 | 6 | 180 |  |  | znížená |  | 0 | 0 | 0 | 0 | 0 | 8 | M | 2 | ROZPOCET | 0 | 180 | 0 | 0 | 0 | 2 | 180 | 4 | 184
175 | K | Pol241 | 1-CXKE-R 5x16 Kábel bezhalogénový, pevne | m | 20 | 2.12 | 42.4 |  |  | znížená |  | 0 | 0 | 0 | 0 | 0 | 4 | K | 2 | ROZPOCET | 0 | 42.4 | 0 | 0 | 0 | 2 | 42.4 | 4 | -219883902
176 | M | Pol123 | 1-CXKE-R 5x16 Kábel bezhalogénový, pevne | m | 20 | 14.39 | 287.8 |  |  | znížená |  | 0 | 0 | 0 | 0 | 0 | 8 | M | 2 | ROZPOCET | 0 | 287.8 | 0 | 0 | 0 | 2 | 287.8 | 4 | 186
177 | K | Pol209 | F/UTP 5e Kábel Kat. 5e, 100MHz | m | 100 | 1.37 | 137 |  |  | znížená |  | 0 | 0 | 0 | 0 | 0 | 4 | K | 2 | ROZPOCET | 0 | 137 | 0 | 0 | 0 | 2 | 137 | 4 | 1586741713
178 | M | Pol91 | F/UTP 5e Kábel Kat. 5e, 100MHz | m | 100 | 0.49 | 49 |  |  | znížená |  | 0 | 0 | 0 | 0 | 0 | 8 | M | 2 | ROZPOCET | 0 | 49 | 0 | 0 | 0 | 2 | 49 | 4 | 188
179 | K | Pol214 | H07V-U 6 z/ž Vodič, pevne | m | 150 | 0.65 | 97.5 |  |  | znížená |  | 0 | 0 | 0 | 0 | 0 | 4 | K | 2 | ROZPOCET | 0 | 97.5 | 0 | 0 | 0 | 2 | 97.5 | 4 | -795029799
180 | M | Pol96 | H07V-U 6 z/ž Vodič, pevne | m | 150 | 0.93 | 139.5 |  |  | znížená |  | 0 | 0 | 0 | 0 | 0 | 8 | M | 2 | ROZPOCET | 0 | 139.5 | 0 | 0 | 0 | 2 | 139.5 | 4 | 190
181 | K | Pol223 | 30x30 Vysekanie drážky, šírka 30mm/hĺbka 30mm | m | 200 | 1.41 | 282 |  |  | znížená |  | 0 | 0 | 0 | 0 | 0 | 4 | K | 2 | ROZPOCET | 0 | 282 | 0 | 0 | 0 | 2 | 282 | 4 | 311173786
182 | M | Pol105 | 30x30 Vysekanie drážky, šírka 30mm/hĺbka 30mm | m | 200 | 1.74 | 348 |  |  | znížená |  | 0 | 0 | 0 | 0 | 0 | 8 | M | 2 | ROZPOCET | 0 | 348 | 0 | 0 | 0 | 2 | 348 | 4 | 192
183 | K | Pol222 | 70x50 Vysekanie drážky, šírka 70mm/hĺbka 50mm | m | 100 | 2.53 | 253 |  |  | znížená |  | 0 | 0 | 0 | 0 | 0 | 4 | K | 2 | ROZPOCET | 0 | 253 | 0 | 0 | 0 | 2 | 253 | 4 | 1632359512
184 | M | Pol104 | 70x50 Vysekanie drážky, šírka 70mm/hĺbka 50mm | m | 100 | 1.52 | 152 |  |  | znížená |  | 0 | 0 | 0 | 0 | 0 | 8 | M | 2 | ROZPOCET | 0 | 152 | 0 | 0 | 0 | 2 | 152 | 4 | 194
185 | K | Pol224 | Odskúšanie elektroinštalácie | hod | 8 | 18.95 | 151.6 |  |  | znížená |  | 0 | 0 | 0 | 0 | 0 | 4 | K | 2 | ROZPOCET | 0 | 151.6 | 0 | 0 | 0 | 2 | 151.6 | 4 | -824534151
186 | K | Pol225 | Zakreslenie skutočného vyhotovenia | hod | 8 | 31.68 | 253.44 |  |  | znížená |  | 0 | 0 | 0 | 0 | 0 | 4 | K | 2 | ROZPOCET | 0 | 253.44 | 0 | 0 | 0 | 2 | 253.44 | 4 | 1149437913
187 | K | Pol226 | Odborná prehliadka a skúška elektroinštalácie | hod | 8 | 21.52 | 172.16 |  |  | znížená |  | 0 | 0 | 0 | 0 | 0 | 4 | K | 2 | ROZPOCET | 0 | 172.16 | 0 | 0 | 0 | 2 | 172.16 | 4 | -2030747721
188 | K | Pol227 | Demontáž jestvujúcej elektroinštalácie | hod | 16 | 16.36 | 261.76 |  |  | znížená |  | 0 | 0 | 0 | 0 | 0 | 4 | K | 2 | ROZPOCET | 0 | 261.76 | 0 | 0 | 0 | 2 | 261.76 | 4 | 1307806177
| D | D7 | ROZVÁDZAČ RH1 |  |  |  | 3177.36 |  |  |  |  | 0 |  | 0 |  | 0 | 1 | D | 1 | ROZPOCET | [6 empty] | 3177.36
189 | M | Pol124 | BC160NT305-160-V Odpínač | Ks | 1 | 196.62 | 196.62 |  |  | znížená |  | 0 | 0 | 0 | 0 | 0 | 8 | M | 2 | ROZPOCET | 0 | 196.62 | 0 | 0 | 0 | 2 | 196.62 | 4 | 204
190 | M | Pol125 | SV-BC-X230 Napěťová spoušť | Ks | 1 | 38.93 | 38.93 |  |  | znížená |  | 0 | 0 | 0 | 0 | 0 | 8 | M | 2 | ROZPOCET | 0 | 38.93 | 0 | 0 | 0 | 2 | 38.93 | 4 | 206
191 | M | Pol126 | CS-BC-B021 Připojovací sada | Ks | 1 | 161.23 | 161.23 |  |  | znížená |  | 0 | 0 | 0 | 0 | 0 | 8 | M | 2 | ROZPOCET | 0 | 161.23 | 0 | 0 | 0 | 2 | 161.23 | 4 | 208
192 | M | Pol127 | SVBC-12,5-4-MZ Kombinovaný svodič bleskových proudů a přepětí | Ks | 1 | 201.89 | 201.89 |  |  | znížená |  | 0 | 0 | 0 | 0 | 0 | 8 | M | 2 | ROZPOCET | 0 | 201.89 | 0 | 0 | 0 | 2 | 201.89 | 4 | 210
193 | M | Pol128 | LTN-6B-1 Jistič | Ks | 1 | 6.35 | 6.35 |  |  | znížená |  | 0 | 0 | 0 | 0 | 0 | 8 | M | 2 | ROZPOCET | 0 | 6.35 | 0 | 0 | 0 | 2 | 6.35 | 4 | 212
194 | M | Pol129 | LTN-10B-1 Jistič | Ks | 26 | 5.08 | 132.08 |  |  | znížená |  | 0 | 0 | 0 | 0 | 0 | 8 | M | 2 | ROZPOCET | 0 | 132.08 | 0 | 0 | 0 | 2 | 132.08 | 4 | 214
195 | M | Pol130 | LTN-16B-1 Jistič | Ks | 35 | 4.78 | 167.3 |  |  | znížená |  | 0 | 0 | 0 | 0 | 0 | 8 | M | 2 | ROZPOCET | 0 | 167.3 | 0 | 0 | 0 | 2 | 167.3 | 4 | 216
196 | M | Pol131 | LTN-25B-3 Jistič | Ks | 3 | 19.91 | 59.73 |  |  | znížená |  | 0 | 0 | 0 | 0 | 0 | 8 | M | 2 | ROZPOCET | 0 | 59.73 | 0 | 0 | 0 | 2 | 59.73 | 4 | 218
197 | M | Pol132 | LTN-32B-3 Jistič | Ks | 2 | 26.98 | 53.96 |  |  | znížená |  | 0 | 0 | 0 | 0 | 0 | 8 | M | 2 | ROZPOCET | 0 | 53.96 | 0 | 0 | 0 | 2 | 53.96 | 4 | 220
198 | M | Pol133 | LVN-125B-3 Jistič | Ks | 1 | 167.57 | 167.57 |  |  | znížená |  | 0 | 0 | 0 | 0 | 0 | 8 | M | 2 | ROZPOCET | 0 | 167.57 | 0 | 0 | 0 | 2 | 167.57 | 4 | 222
199 | M | Pol134 | LFN-40-4-030AC Proudový chránič | Ks | 8 | 59.34 | 474.72 |  |  | znížená |  | 0 | 0 | 0 | 0 | 0 | 8 | M | 2 | ROZPOCET | 0 | 474.72 | 0 | 0 | 0 | 2 | 474.72 | 4 | 224
200 | M | Pol135 | Rozvodnica 600x1200x300mm, IP40 | ks | 2 | 342.79 | 685.58 |  |  | znížená |  | 0 | 0 | 0 | 0 | 0 | 8 | M | 2 | ROZPOCET | 0 | 685.58 | 0 | 0 | 0 | 2 | 685.58 | 4 | 226
201 | M | Pol136 | Podružný materiál (prepojovacie vodiče, hrebene, svorky, skrutky...) | ks | 100 | 2.25 | 225 |  |  | znížená |  | 0 | 0 | 0 | 0 | 0 | 8 | M | 2 | ROZPOCET | 0 | 225 | 0 | 0 | 0 | 2 | 225 | 4 | 228
202 | K | Pol255 | Výroba rozvádzača vrátane odskúšania a Kusovej skúšky | hod | 32 | 18.95 | 606.4 |  |  | znížená |  | 0 | 0 | 0 | 0 | 0 | 4 | K | 2 | ROZPOCET | 0 | 606.4 | 0 | 0 | 0 | 2 | 606.4 | 4 | 1049444969
| D | D8 | ROZVÁDZAČ RK1 |  |  |  | 1694.01 |  |  |  |  | 0 |  | 0 |  | 0 | 1 | D | 1 | ROZPOCET | [6 empty] | 1694.01
203 | M | Pol138 | SVC-350-3N-MZS Svodič přepětí | Ks | 1 | 163.97 | 163.97 |  |  | znížená |  | 0 | 0 | 0 | 0 | 0 | 8 | M | 2 | ROZPOCET | 0 | 163.97 | 0 | 0 | 0 | 2 | 163.97 | 4 | 232
204 | M | Pol129 | LTN-10B-1 Jistič | Ks | 4 | 5.08 | 20.32 |  |  | znížená |  | 0 | 0 | 0 | 0 | 0 | 8 | M | 2 | ROZPOCET | 0 | 20.32 | 0 | 0 | 0 | 2 | 20.32 | 4 | 234
205 | M | Pol130 | LTN-16B-1 Jistič | Ks | 15 | 4.78 | 71.7 |  |  | znížená |  | 0 | 0 | 0 | 0 | 0 | 8 | M | 2 | ROZPOCET | 0 | 71.7 | 0 | 0 | 0 | 2 | 71.7 | 4 | 236
206 | M | Pol139 | LTN-10C-1 Jistič | Ks | 1 | 7.44 | 7.44 |  |  | znížená |  | 0 | 0 | 0 | 0 | 0 | 8 | M | 2 | ROZPOCET | 0 | 7.44 | 0 | 0 | 0 | 2 | 7.44 | 4 | 238
207 | M | Pol140 | LTN-16C-1 Jistič | Ks | 1 | 7.44 | 7.44 |  |  | znížená |  | 0 | 0 | 0 | 0 | 0 | 8 | M | 2 | ROZPOCET | 0 | 7.44 | 0 | 0 | 0 | 2 | 7.44 | 4 | 240
208 | M | Pol141 | LTN-16B-3 Jistič | Ks | 3 | 17.04 | 51.12 |  |  | znížená |  | 0 | 0 | 0 | 0 | 0 | 8 | M | 2 | ROZPOCET | 0 | 51.12 | 0 | 0 | 0 | 2 | 51.12 | 4 | 242
209 | M | Pol142 | LTN-16C-3 Jistič | Ks | 4 | 25.23 | 100.92 |  |  | znížená |  | 0 | 0 | 0 | 0 | 0 | 8 | M | 2 | ROZPOCET | 0 | 100.92 | 0 | 0 | 0 | 2 | 100.92 | 4 | 244
210 | M | Pol143 | LTN-32C-3 Jistič | Ks | 2 | 32.53 | 65.06 |  |  | znížená |  | 0 | 0 | 0 | 0 | 0 | 8 | M | 2 | ROZPOCET | 0 | 65.06 | 0 | 0 | 0 | 2 | 65.06 | 4 | 246
211 | M | Pol144 | LTN-63C-3 Jistič | Ks | 1 | 87.49 | 87.49 |  |  | znížená |  | 0 | 0 | 0 | 0 | 0 | 8 | M | 2 | ROZPOCET | 0 | 87.49 | 0 | 0 | 0 | 2 | 87.49 | 4 | 248
212 | M | Pol134 | LFN-40-4-030AC Proudový chránič | Ks | 5 | 59.34 | 296.7 |  |  | znížená |  | 0 | 0 | 0 | 0 | 0 | 8 | M | 2 | ROZPOCET | 0 | 296.7 | 0 | 0 | 0 | 2 | 296.7 | 4 | 250
213 | M | Pol145 | MSO-125-3 Vypínač | Ks | 1 | 63.36 | 63.36 |  |  | znížená |  | 0 | 0 | 0 | 0 | 0 | 8 | M | 2 | ROZPOCET | 0 | 63.36 | 0 | 0 | 0 | 2 | 63.36 | 4 | 252
214 | M | Pol135 | Rozvodnica 600x1200x300mm, IP40 | ks | 1 | 342.79 | 342.79 |  |  | znížená |  | 0 | 0 | 0 | 0 | 0 | 8 | M | 2 | ROZPOCET | 0 | 342.79 | 0 | 0 | 0 | 2 | 342.79 | 4 | 254
215 | M | Pol136 | Podružný materiál (prepojovacie vodiče, hrebene, svorky, skrutky...) | ks | 50 | 2.25 | 112.5 |  |  | znížená |  | 0 | 0 | 0 | 0 | 0 | 8 | M | 2 | ROZPOCET | 0 | 112.5 | 0 | 0 | 0 | 2 | 112.5 | 4 | 256
216 | K | Pol255 | Výroba rozvádzača vrátane odskúšania a Kusovej skúšky | hod | 16 | 18.95 | 303.2 |  |  | znížená |  | 0 | 0 | 0 | 0 | 0 | 4 | K | 2 | ROZPOCET | 0 | 303.2 | 0 | 0 | 0 | 2 | 303.2 | 4 | -1567281237
| D | D9 | RACK |  |  |  | 1764.4 |  |  |  |  | 0 |  | 0 |  | 0 | 1 | D | 1 | ROZPOCET | [6 empty] | 1764.4
217 | K | Pol264 | Rozvádzač 19" RACK 42U 19" RACK 42U 600x1200x1972 | ks | 1 | 316.98 | 316.98 |  |  | znížená |  | 0 | 0 | 0 | 0 | 0 | 4 | K | 2 | ROZPOCET | 0 | 316.98 | 0 | 0 | 0 | 2 | 316.98 | 4 | 127718408
218 | M | Pol146 | Rozvádzač 19" RACK 42U 19" RACK 42U 600x1200x1972 | ks | 1 | 1380.76 | 1380.76 |  |  | znížená |  | 0 | 0 | 0 | 0 | 0 | 8 | M | 2 | ROZPOCET | 0 | 1380.76 | 0 | 0 | 0 | 2 | 1380.76 | 4 | 260
219 | M | Pol147 | SVC-N350-1-M Výměnný modul | Ks | 1 | 57.63 | 57.63 |  |  | znížená |  | 0 | 0 | 0 | 0 | 0 | 8 | M | 2 | ROZPOCET | 0 | 57.63 | 0 | 0 | 0 | 2 | 57.63 | 4 | 262
220 | M | Pol148 | MSO-20-1 Vypínač | Ks | 1 | 9.03 | 9.03 |  |  | znížená |  | 0 | 0 | 0 | 0 | 0 | 8 | M | 2 | ROZPOCET | 0 | 9.03 | 0 | 0 | 0 | 2 | 9.03 | 4 | 264
| D | D10 | BLESKOZVOD A UZEMNENIE |  |  |  | 14639.44 |  |  |  |  | 0 |  | 0 |  | 0 | 1 | D | 1 | ROZPOCET | [6 empty] | 14639.44
221 | K | Pol267 | FeZn D10 Drôt 10mm, pevne | m | 140 | 6.61 | 925.4 |  |  | znížená |  | 0 | 0 | 0 | 0 | 0 | 4 | K | 2 | ROZPOCET | 0 | 925.4 | 0 | 0 | 0 | 2 | 925.4 | 4 | -118779735
222 | M | Pol149 | FeZn D10 Drôt 10mm, pevne | m | 140 | 1.85 | 259 |  |  | znížená |  | 0 | 0 | 0 | 0 | 0 | 8 | M | 2 | ROZPOCET | 0 | 259 | 0 | 0 | 0 | 2 | 259 | 4 | 266
223 | K | Pol268 | AlMgSi D8 Drôt 8mm, pevne | m | 650 | 7.3 | 4745 |  |  | znížená |  | 0 | 0 | 0 | 0 | 0 | 4 | K | 2 | ROZPOCET | 0 | 4745 | 0 | 0 | 0 | 2 | 4745 | 4 | 565581893
224 | M | Pol150 | AlMgSi D8 Drôt 8mm, pevne | m | 650 | 1.26 | 819 |  |  | znížená |  | 0 | 0 | 0 | 0 | 0 | 8 | M | 2 | ROZPOCET | 0 | 819 | 0 | 0 | 0 | 2 | 819 | 4 | 268
225 | K | Pol269 | ZP 30x4 Zemniaci pás 30x4, pevne | m | 350 | 5.59 | 1956.5 |  |  | znížená |  | 0 | 0 | 0 | 0 | 0 | 4 | K | 2 | ROZPOCET | 0 | 1956.5 | 0 | 0 | 0 | 2 | 1956.5 | 4 | -200298785
226 | M | Pol151 | ZP 30x4 Zemniaci pás 30x4, pevne | m | 350 | 2.25 | 787.5 |  |  | znížená |  | 0 | 0 | 0 | 0 | 0 | 8 | M | 2 | ROZPOCET | 0 | 787.5 | 0 | 0 | 0 | 2 | 787.5 | 4 | 270
227 | K | Pol270 | SK Svorka krížová | ks | 120 | 2.72 | 326.4 |  |  | znížená |  | 0 | 0 | 0 | 0 | 0 | 4 | K | 2 | ROZPOCET | 0 | 326.4 | 0 | 0 | 0 | 2 | 326.4 | 4 | -775528811
228 | M | Pol152 | SK Svorka krížová | ks | 120 | 1.14 | 136.8 |  |  | znížená |  | 0 | 0 | 0 | 0 | 0 | 8 | M | 2 | ROZPOCET | 0 | 136.8 | 0 | 0 | 0 | 2 | 136.8 | 4 | 272
229 | K | Pol271 | SR 2b svorka páska-páska | ks | 60 | 2.72 | 163.2 |  |  | znížená |  | 0 | 0 | 0 | 0 | 0 | 4 | K | 2 | ROZPOCET | 0 | 163.2 | 0 | 0 | 0 | 2 | 163.2 | 4 | -1729737997
230 | M | Pol153 | SR 2b svorka páska-páska | ks | 60 | 1.09 | 65.4 |  |  | znížená |  | 0 | 0 | 0 | 0 | 0 | 8 | M | 2 | ROZPOCET | 0 | 65.4 | 0 | 0 | 0 | 2 | 65.4 | 4 | 274
231 | K | Pol272 | SR 3b Svorka pás/drôt | ks | 80 | 1.9 | 152 |  |  | znížená |  | 0 | 0 | 0 | 0 | 0 | 4 | K | 2 | ROZPOCET | 0 | 152 | 0 | 0 | 0 | 2 | 152 | 4 | 422390079
232 | M | Pol154 | SR 3b Svorka pás/drôt | ks | 80 | 1.18 | 94.4 |  |  | znížená |  | 0 | 0 | 0 | 0 | 0 | 8 | M | 2 | ROZPOCET | 0 | 94.4 | 0 | 0 | 0 | 2 | 94.4 | 4 | 276
233 | K | Pol273 | SS Svorka spojovacia | ks | 250 | 1.9 | 475 |  |  | znížená |  | 0 | 0 | 0 | 0 | 0 | 4 | K | 2 | ROZPOCET | 0 | 475 | 0 | 0 | 0 | 2 | 475 | 4 | 767835872
234 | M | Pol155 | SS Svorka spojovacia | ks | 250 | 0.81 | 202.5 |  |  | znížená |  | 0 | 0 | 0 | 0 | 0 | 8 | M | 2 | ROZPOCET | 0 | 202.5 | 0 | 0 | 0 | 2 | 202.5 | 4 | 278
235 | K | Pol274 | SZb Svorka skúšobná | ks | 14 | 2.72 | 38.08 |  |  | znížená |  | 0 | 0 | 0 | 0 | 0 | 4 | K | 2 | ROZPOCET | 0 | 38.08 | 0 | 0 | 0 | 2 | 38.08 | 4 | -224907389
236 | M | Pol156 | SZb Svorka skúšobná | ks | 14 | 1.65 | 23.1 |  |  | znížená |  | 0 | 0 | 0 | 0 | 0 | 8 | M | 2 | ROZPOCET | 0 | 23.1 | 0 | 0 | 0 | 2 | 23.1 | 4 | 280
237 | K | Pol275 | SOa Svorka odkvaporé rúry | ks | 14 | 2.72 | 38.08 |  |  | znížená |  | 0 | 0 | 0 | 0 | 0 | 4 | K | 2 | ROZPOCET | 0 | 38.08 | 0 | 0 | 0 | 2 | 38.08 | 4 | -1035618780
238 | M | Pol157 | SOa Svorka odkvaporé rúry | ks | 14 | 1.47 | 20.58 |  |  | znížená |  | 0 | 0 | 0 | 0 | 0 | 8 | M | 2 | ROZPOCET | 0 | 20.58 | 0 | 0 | 0 | 2 | 20.58 | 4 | 282
239 | K | Pol276 | JK 1,5 S kovaným hrotom, 1,5m | ks | 7 | 8.78 | 61.46 |  |  | znížená |  | 0 | 0 | 0 | 0 | 0 | 4 | K | 2 | ROZPOCET | 0 | 61.46 | 0 | 0 | 0 | 2 | 61.46 | 4 | 1700168536
240 | M | Pol158 | JK 1,5 S kovaným hrotom, 1,5m | ks | 7 | 19.11 | 133.77 |  |  | znížená |  | 0 | 0 | 0 | 0 | 0 | 8 | M | 2 | ROZPOCET | 0 | 133.77 | 0 | 0 | 0 | 2 | 133.77 | 4 | 284
241 | K | Pol277 | DJD Držiak zachytávača | ks | 7 | 7.8 | 54.6 |  |  | znížená |  | 0 | 0 | 0 | 0 | 0 | 4 | K | 2 | ROZPOCET | 0 | 54.6 | 0 | 0 | 0 | 2 | 54.6 | 4 | 370511293
242 | M | Pol159 | DJD Držiak zachytávača | ks | 7 | 1.28 | 8.96 |  |  | znížená |  | 0 | 0 | 0 | 0 | 0 | 8 | M | 2 | ROZPOCET | 0 | 8.96 | 0 | 0 | 0 | 2 | 8.96 | 4 | 286
243 | K | Pol278 | SJ 1 Svorka, pripojenie zachytávača | ks | 7 | 2.72 | 19.04 |  |  | znížená |  | 0 | 0 | 0 | 0 | 0 | 4 | K | 2 | ROZPOCET | 0 | 19.04 | 0 | 0 | 0 | 2 | 19.04 | 4 | -879967859
244 | M | Pol160 | SJ 1 Svorka, pripojenie zachytávača | ks | 7 | 1.71 | 11.97 |  |  | znížená |  | 0 | 0 | 0 | 0 | 0 | 8 | M | 2 | ROZPOCET | 0 | 11.97 | 0 | 0 | 0 | 2 | 11.97 | 4 | 288
245 | K | Pol279 | PV21d Podpera - plochá strecha | ks | 339 | 1.19 | 403.41 |  |  | znížená |  | 0 | 0 | 0 | 0 | 0 | 4 | K | 2 | ROZPOCET | 0 | 403.41 | 0 | 0 | 0 | 2 | 403.41 | 4 | -1051635172
246 | M | Pol161 | PV21d Podpera - plochá strecha | ks | 339 | 1.09 | 369.51 |  |  | znížená |  | 0 | 0 | 0 | 0 | 0 | 8 | M | 2 | ROZPOCET | 0 | 369.51 | 0 | 0 | 0 | 2 | 369.51 | 4 | 290
247 | K | Pol280 | FXP32 Trubka FXP 32 | m | 140 | 1.51 | 211.4 |  |  | znížená |  | 0 | 0 | 0 | 0 | 0 | 4 | K | 2 | ROZPOCET | 0 | 211.4 | 0 | 0 | 0 | 2 | 211.4 | 4 | -2107634964
248 | M | Pol162 | FXP32 Trubka FXP 32 | m | 140 | 1.26 | 176.4 |  |  | znížená |  | 0 | 0 | 0 | 0 | 0 | 8 | M | 2 | ROZPOCET | 0 | 176.4 | 0 | 0 | 0 | 2 | 176.4 | 4 | 292
249 | M | Pol163 | ŠTÍTOK Štítok označovací | ks | 14 | 2.27 | 31.78 |  |  | znížená |  | 0 | 0 | 0 | 0 | 0 | 8 | M | 2 | ROZPOCET | 0 | 31.78 | 0 | 0 | 0 | 2 | 31.78 | 4 | 294
250 | K | Pol282 | KO 125 Krabica s viečkom | ks | 14 | 3.87 | 54.18 |  |  | znížená |  | 0 | 0 | 0 | 0 | 0 | 4 | K | 2 | ROZPOCET | 0 | 54.18 | 0 | 0 | 0 | 2 | 54.18 | 4 | -270479815
251 | M | Pol164 | KO 125 Krabica s viečkom | ks | 14 | 4.87 | 68.18 |  |  | znížená |  | 0 | 0 | 0 | 0 | 0 | 8 | M | 2 | ROZPOCET | 0 | 68.18 | 0 | 0 | 0 | 2 | 68.18 | 4 | 296
252 | K | Pol283 | EPS 3 Svorkovnica ekvipotenciálna do KO125 | ks | 1 | 19.17 | 19.17 |  |  | znížená |  | 0 | 0 | 0 | 0 | 0 | 4 | K | 2 | ROZPOCET | 0 | 19.17 | 0 | 0 | 0 | 2 | 19.17 | 4 | -2006723250
253 | M | Pol165 | EPS 3 Svorkovnica ekvipotenciálna do KO125 | ks | 1 | 20.75 | 20.75 |  |  | znížená |  | 0 | 0 | 0 | 0 | 0 | 8 | M | 2 | ROZPOCET | 0 | 20.75 | 0 | 0 | 0 | 2 | 20.75 | 4 | 298
254 | K | Pol225 | Zakreslenie skutočného vyhotovenia | hod | 6 | 31.68 | 190.08 |  |  | znížená |  | 0 | 0 | 0 | 0 | 0 | 4 | K | 2 | ROZPOCET | 0 | 190.08 | 0 | 0 | 0 | 2 | 190.08 | 4 | -829340752
255 | K | Pol284 | Odborná prehliadka a skúška bleskozvodu | hod | 14 | 21.52 | 301.28 |  |  | znížená |  | 0 | 0 | 0 | 0 | 0 | 4 | K | 2 | ROZPOCET | 0 | 301.28 | 0 | 0 | 0 | 2 | 301.28 | 4 | -1608507211
256 | M | 001 | Podružný materiál | kpl | 1 | 1275.56 | 1275.56 |  |  | znížená |  | 0 | 0 | 0 | 0 | 0 | 8 | M | 2 | ROZPOCET | 0 | 1275.56 | 0 | 0 | 0 | 2 | 1275.56 | 4 | -2137502212

## 04 - Rekuperácia učební
{0eef3756-a88a-41b4-9979-5a87decca81d}
0
| KRYCÍ LIST ROZPOČTU | [7 empty] | v --- nižšie sa nachádzajú doplnkové a pomocné údaje k zostavám --- v | [8 empty] | False
Stavba:
Prístavba základnej školy Suchá nad Parnou
Objekt:
SO 01 - Prístavba školy a rekonštrukcia kuchyne s jedálňou a zázemím
Časť:
04 - Rekuperácia učební
| JKSO: |  |  |  |  | KS:
| Miesto: |  |  |  |  | Dátum: | 9. 2. 2022
| Objednávateľ: |  |  |  |  | IČO:
|  | Obec Suchá nad Parnou |  |  |  | IČ DPH:
| Zhotoviteľ: |  |  |  |  | IČO: | 35972297
|  | EURO-ŠTUKONZ a.s. |  |  |  | IČ DPH: | SK2022116206
| Projektant: |  |  |  |  | IČO:
|  | Ing.arch. Martin Holeš |  |  |  | IČ DPH:
| Spracovateľ: |  |  |  |  | IČO:
IČ DPH:
Poznámka:
| Cena bez DPH | [5 empty] | 47542.92
|  |  | Základ dane |  |  | Sadzba dane | Výška dane
| DPH | základná | 0 |  |  | 20% | 0
|  | znížená | 47542.92 |  |  | 20% | 9508.58
|  | zákl. prenesená | 0 |  |  | 20% | 0
|  | zníž. prenesená | 0 |  |  | 20% | 0
|  | nulová | 0 |  |  | 0% | 0
| Cena s DPH |  |  | v | EUR |  | 57051.5
| Projektant |  |  | Spracovateľ
| Dátum a podpis: |  | Pečiatka | Dátum a podpis: |  |  | Pečiatka
| Objednávateľ |  |  | Zhotoviteľ
| Dátum a podpis: |  | Pečiatka | Dátum a podpis: |  |  | Pečiatka
REKAPITULÁCIA ROZPOČTU
Stavba:
Prístavba základnej školy Suchá nad Parnou
Objekt:
SO 01 - Prístavba školy a rekonštrukcia kuchyne s jedálňou a zázemím
Časť:
04 - Rekuperácia učební
Miesto: | [5 empty] | Dátum: | 9. 2. 2022
Objednávateľ: |  |  | Obec Suchá nad Parnou |  |  | Projektant: | Ing.arch. Martin Holeš
Zhotoviteľ: |  |  | EURO-ŠTUKONZ a.s. |  |  | Spracovateľ:
Kód dielu - Popis | [6 empty] | Cena celkom [EUR]
Náklady z rozpočtu | [6 empty] | 47542.92 | [11 empty] | -1
| PSV - Práce a dodávky PSV | [5 empty] | 47542.92
| 769 - Montáže vzduchotechnických zariadení | [5 empty] | 47542.92
ROZPOČET
Stavba:
Prístavba základnej školy Suchá nad Parnou
Objekt:
SO 01 - Prístavba školy a rekonštrukcia kuchyne s jedálňou a zázemím
Časť:
04 - Rekuperácia učební
Miesto: | [5 empty] | Dátum: | 9. 2. 2022
Objednávateľ: |  |  | Obec Suchá nad Parnou |  |  | Projektant: | Ing.arch. Martin Holeš
Zhotoviteľ: |  |  | EURO-ŠTUKONZ a.s. |  |  | Spracovateľ:
PČ | Typ | Kód | Popis | MJ | Množstvo | J.cena [EUR] | Cena celkom [EUR] | Cenová sústava |  | DPH | J. Nh [h] | Nh celkom [h] | J. hmotnosť [t] | Hmotnosť celkom [t] | J. suť [t] | Suť Celkom [t]
Náklady z rozpočtu | [6 empty] | 47542.92 |  |  |  |  | 0 |  | 0 |  | 0 |  | D | -1 | [7 empty] | 47542.92
| D | PSV | Práce a dodávky PSV |  |  |  | 47542.92 |  |  |  |  | 0 |  | 0 |  | 0 | 2 | D | 0 | ROZPOCET | [6 empty] | 47542.92
| D | 769 | Montáže vzduchotechnických zariadení |  |  |  | 47542.92 |  |  |  |  | 0 |  | 0 |  | 0 | 2 | D | 1 | ROZPOCET | [6 empty] | 47542.92
1 | K | 0001 | DUPLEX 850 Inter -prevedenie 10 pozink)-2.gen | ks | 6 | 6737.67 | 40426.02 |  |  | znížená |  | 0 | 0 | 0 | 0 | 0 | 16 | K | 2 | ROZPOCET | 0 | 40426.02 | 0 | 0 | 0 | 2 | 40426.02 | 16 | 1662900702
2 | K | 0002 | Integrovaný dohrievač vzduchu EDO.INT 0,6 RD5, 0,6kW -2.gen | ks | 6 | 253.46 | 1520.76 |  |  | znížená |  | 0 | 0 | 0 | 0 | 0 | 16 | K | 2 | ROZPOCET | 0 | 1520.76 | 0 | 0 | 0 | 2 | 1520.76 | 16 | -968836832
3 | K | 0003 | Prechod výstupu I2 vrátane samotahové klapky-1+2.gen-súčasť jednotky 850 Inter | ks | 6 | 55.98 | 335.88 |  |  | znížená |  | 0 | 0 | 0 | 0 | 0 | 16 | K | 2 | ROZPOCET | 0 | 335.88 | 0 | 0 | 0 | 2 | 335.88 | 16 | -1646316295
4 | K | 0004 | Opláštenie jednotky - biely lakovaný plech -2gen | ks | 6 | 266.21 | 1597.26 |  |  | znížená |  | 0 | 0 | 0 | 0 | 0 | 16 | K | 2 | ROZPOCET | 0 | 1597.26 | 0 | 0 | 0 | 2 | 1597.26 | 16 | -502713239
5 | K | 0005 | Set potrubného prepojenia 500 mm + montážne príslušenstvo-2.gen | ks | 6 | 71.16 | 426.96 |  |  | znížená |  | 0 | 0 | 0 | 0 | 0 | 16 | K | 2 | ROZPOCET | 0 | 426.96 | 0 | 0 | 0 | 2 | 426.96 | 16 | -1099139448
6 | K | 0006 | Set- zákryt potrubného prepojenia 500 mm-2.gen | ks | 6 | 229.52 | 1377.12 |  |  | znížená |  | 0 | 0 | 0 | 0 | 0 | 16 | K | 2 | ROZPOCET | 0 | 1377.12 | 0 | 0 | 0 | 2 | 1377.12 | 16 | -1589260963
7 | K | 0007 | Opláštenie potrubného prepojenia 500 mm biely lakovaný plech | ks | 6 | 91.8 | 550.8 |  |  | znížená |  | 0 | 0 | 0 | 0 | 0 | 16 | K | 2 | ROZPOCET | 0 | 550.8 | 0 | 0 | 0 | 2 | 550.8 | 16 | -851254040
8 | K | 0008 | Set integrovaná fasádna výustka prívod + odvod- vertikálny -2.gen bez povrchovej úpravy | ks | 6 | 218.02 | 1308.12 |  |  | znížená |  | 0 | 0 | 0 | 0 | 0 | 16 | K | 2 | ROZPOCET | 0 | 1308.12 | 0 | 0 | 0 | 2 | 1308.12 | 16 | 252615367

## 06 - Plynoinštalácia
{abb9e7f7-a0a2-459c-9ca1-9899c3e5975e}
0
| KRYCÍ LIST ROZPOČTU | [7 empty] | v --- nižšie sa nachádzajú doplnkové a pomocné údaje k zostavám --- v | [8 empty] | False
Stavba:
Prístavba základnej školy Suchá nad Parnou
Objekt:
SO 01 - Prístavba školy a rekonštrukcia kuchyne s jedálňou a zázemím
Časť:
06 - Plynoinštalácia
| JKSO: |  |  |  |  | KS:
| Miesto: |  |  |  |  | Dátum: | 9. 2. 2022
| Objednávateľ: |  |  |  |  | IČO:
|  | Obec Suchá nad Parnou |  |  |  | IČ DPH:
| Zhotoviteľ: |  |  |  |  | IČO: | 35972297
|  | EURO-ŠTUKONZ a.s. |  |  |  | IČ DPH: | SK2022116206
| Projektant: |  |  |  |  | IČO:
|  | Ing.arch. Martin Holeš |  |  |  | IČ DPH:
| Spracovateľ: |  |  |  |  | IČO:
IČ DPH:
Poznámka:
| Cena bez DPH | [5 empty] | 3098.29
|  |  | Základ dane |  |  | Sadzba dane | Výška dane
| DPH | základná | 0 |  |  | 20% | 0
|  | znížená | 3098.29 |  |  | 20% | 619.66
|  | zákl. prenesená | 0 |  |  | 20% | 0
|  | zníž. prenesená | 0 |  |  | 20% | 0
|  | nulová | 0 |  |  | 0% | 0
| Cena s DPH |  |  | v | EUR |  | 3717.95
| Projektant |  |  | Spracovateľ
| Dátum a podpis: |  | Pečiatka | Dátum a podpis: |  |  | Pečiatka
| Objednávateľ |  |  | Zhotoviteľ
| Dátum a podpis: |  | Pečiatka | Dátum a podpis: |  |  | Pečiatka
REKAPITULÁCIA ROZPOČTU
Stavba:
Prístavba základnej školy Suchá nad Parnou
Objekt:
SO 01 - Prístavba školy a rekonštrukcia kuchyne s jedálňou a zázemím
Časť:
06 - Plynoinštalácia
Miesto: | [5 empty] | Dátum: | 9. 2. 2022
Objednávateľ: |  |  | Obec Suchá nad Parnou |  |  | Projektant: | Ing.arch. Martin Holeš
Zhotoviteľ: |  |  | EURO-ŠTUKONZ a.s. |  |  | Spracovateľ:
Kód dielu - Popis | [6 empty] | Cena celkom [EUR]
Náklady z rozpočtu | [6 empty] | 3098.29 | [11 empty] | -1
| PSV - Práce a dodávky PSV | [5 empty] | 3098.29
| 723 - Zdravotechnika - vnútorný plynovod | [5 empty] | 2668.29
| 783 - Nátery | [5 empty] | 169.2
| 272 - Vedenia rúrové vonkajšie-plynovody | [5 empty] | 260.8
ROZPOČET
Stavba:
Prístavba základnej školy Suchá nad Parnou
Objekt:
SO 01 - Prístavba školy a rekonštrukcia kuchyne s jedálňou a zázemím
Časť:
06 - Plynoinštalácia
Miesto: | [5 empty] | Dátum: | 9. 2. 2022
Objednávateľ: |  |  | Obec Suchá nad Parnou |  |  | Projektant: | Ing.arch. Martin Holeš
Zhotoviteľ: |  |  | EURO-ŠTUKONZ a.s. |  |  | Spracovateľ:
PČ | Typ | Kód | Popis | MJ | Množstvo | J.cena [EUR] | Cena celkom [EUR] | Cenová sústava |  | DPH | J. Nh [h] | Nh celkom [h] | J. hmotnosť [t] | Hmotnosť celkom [t] | J. suť [t] | Suť Celkom [t]
Náklady z rozpočtu | [6 empty] | 3098.29 |  |  |  |  | 0 |  | 0 |  | 0 |  | D | -1 | [7 empty] | 3098.29
| D | PSV | Práce a dodávky PSV |  |  |  | 3098.29 |  |  |  |  | 0 |  | 0 |  | 0 | 2 | D | 0 | ROZPOCET | [6 empty] | 3098.29
| D | 723 | Zdravotechnika - vnútorný plynovod |  |  |  | 2668.29 |  |  |  |  | 0 |  | 0 |  | 0 | 2 | D | 1 | ROZPOCET | [6 empty] | 2668.29
1 | K | 723110205 | Potrubie plyn. z ocel. rúrok závit. čiernych 11353 DN 32 | m | 20 | 21.24 | 424.8 |  |  | znížená |  | 0 | 0 | 0 | 0 | 0 | 4 | K | 2 | ROZPOCET | 0 | 424.8 | 0 | 0 | 0 | 2 | 424.8 | 4 | 2
2 | K | 723110207 | Potrubie plyn. z ocel. rúrok závit. čiernych 11353 DN 50 | m | 40 | 29.52 | 1180.8 |  |  | znížená |  | 0 | 0 | 0 | 0 | 0 | 4 | K | 2 | ROZPOCET | 0 | 1180.8 | 0 | 0 | 0 | 2 | 1180.8 | 4 | 4
3 | K | 723150368 | Chránička plyn. potrubia D 76/3.2 | m | 1.5 | 30.19 | 45.29 |  |  | znížená |  | 0 | 0 | 0 | 0 | 0 | 4 | K | 2 | ROZPOCET | 0 | 45.29 | 0 | 0 | 0 | 2 | 45.29 | 4 | 6
4 | K | 723190253 | Prípojka plyn. vyved. a upevnenie výpustiek na potrubí DN 25 | kus | 4 | 9.3 | 37.2 |  |  | znížená |  | 0 | 0 | 0 | 0 | 0 | 4 | K | 2 | ROZPOCET | 0 | 37.2 | 0 | 0 | 0 | 2 | 37.2 | 4 | 8
5 | K | 723231114 | Armat. plyn. s 2 závitmi, kohút priamy K 800 G 1 | kus | 4 | 14.74 | 58.96 |  |  | znížená |  | 0 | 0 | 0 | 0 | 0 | 4 | K | 2 | ROZPOCET | 0 | 58.96 | 0 | 0 | 0 | 2 | 58.96 | 4 | 10
6 | M | 423917620 | Záves potrubný do DN50 | kus | 50 | 5.2 | 260 |  |  | znížená |  | 0 | 0 | 0 | 0 | 0 | 8 | M | 2 | ROZPOCET | 0 | 260 | 0 | 0 | 0 | 2 | 260 | 4 | 12
7 | K | 723239103 | Montáž plynovodných armatúr s 2 závitmi, ostatné typy G 1 | kus | 4 | 5.21 | 20.84 |  |  | znížená |  | 0 | 0 | 0 | 0 | 0 | 4 | K | 2 | ROZPOCET | 0 | 20.84 | 0 | 0 | 0 | 2 | 20.84 | 4 | 14
8 | K | 723290826 | Revízia plynoinštalácie | t | 1 | 320 | 320 |  |  | znížená |  | 0 | 0 | 0 | 0 | 0 | 4 | K | 2 | ROZPOCET | 0 | 320 | 0 | 0 | 0 | 2 | 320 | 4 | 16
9 | K | 723999904 | Vnútorný plynovod HZS T4 | hod | 15 | 21.06 | 315.9 |  |  | znížená |  | 0 | 0 | 0 | 0 | 0 | 4 | K | 2 | ROZPOCET | 0 | 315.9 | 0 | 0 | 0 | 2 | 315.9 | 4 | 18
10 | K | 998723101 | Presun hmôt pre vnút. plynovod v objektoch výšky do 6 m | t | 0.366 | 12.3 | 4.5 |  |  | znížená |  | 0 | 0 | 0 | 0 | 0 | 4 | K | 2 | ROZPOCET | 0 | 4.5 | 0 | 0 | 0 | 2 | 4.5 | 4 | 20
| D | 783 | Nátery |  |  |  | 169.2 |  |  |  |  | 0 |  | 0 |  | 0 | 2 | D | 1 | ROZPOCET | [6 empty] | 169.2
11 | K | 783424340 | Nátery synt. potrubia do DN 50mm dvojnás. 1x email +zákl. | m | 60 | 2.82 | 169.2 |  |  | znížená |  | 0 | 0 | 0 | 0 | 0 | 4 | K | 2 | ROZPOCET | 0 | 169.2 | 0 | 0 | 0 | 2 | 169.2 | 4 | 22
| D | 272 | Vedenia rúrové vonkajšie-plynovody |  |  |  | 260.8 |  |  |  |  | 0 |  | 0 |  | 0 | 1 | D | 1 | ROZPOCET | [6 empty] | 260.8
12 | K | 803430040 | Skúška tesnosti potrubia DN do 40 | kus | 20 | 1.28 | 25.6 |  |  | znížená |  | 0 | 0 | 0 | 0 | 0 | 4 | K | 2 | ROZPOCET | 0 | 25.6 | 0 | 0 | 0 | 2 | 25.6 | 4 | 24
13 | K | 803430080 | Skúška tesnosti potrubia DN nad 40 do 80 | kus | 40 | 1.59 | 63.6 |  |  | znížená |  | 0 | 0 | 0 | 0 | 0 | 4 | K | 2 | ROZPOCET | 0 | 63.6 | 0 | 0 | 0 | 2 | 63.6 | 4 | 26
14 | K | 803440050 | Hlavná tlaková skúška vzduchom 0,6 MPa 50 | m | 60 | 2.86 | 171.6 |  |  | znížená |  | 0 | 0 | 0 | 0 | 0 | 4 | K | 2 | ROZPOCET | 0 | 171.6 | 0 | 0 | 0 | 2 | 171.6 | 4 | 28

## 07 - Vykurovanie
{693b60cd-9917-477d-b48b-71dde8e11ad1}
0
| KRYCÍ LIST ROZPOČTU | [7 empty] | v --- nižšie sa nachádzajú doplnkové a pomocné údaje k zostavám --- v | [8 empty] | False
Stavba:
Prístavba základnej školy Suchá nad Parnou
Objekt:
SO 01 - Prístavba školy a rekonštrukcia kuchyne s jedálňou a zázemím
Časť:
07 - Vykurovanie
| JKSO: |  |  |  |  | KS:
| Miesto: |  |  |  |  | Dátum: | 9. 2. 2022
| Objednávateľ: |  |  |  |  | IČO:
|  | Obec Suchá nad Parnou |  |  |  | IČ DPH:
| Zhotoviteľ: |  |  |  |  | IČO: | 35972297
|  | EURO-ŠTUKONZ a.s. |  |  |  | IČ DPH: | SK2022116206
| Projektant: |  |  |  |  | IČO:
|  | Ing.arch. Martin Holeš |  |  |  | IČ DPH:
| Spracovateľ: |  |  |  |  | IČO:
IČ DPH:
Poznámka:
| Cena bez DPH | [5 empty] | 65648.5
|  |  | Základ dane |  |  | Sadzba dane | Výška dane
| DPH | základná | 0 |  |  | 20% | 0
|  | znížená | 65648.5 |  |  | 20% | 13129.7
|  | zákl. prenesená | 0 |  |  | 20% | 0
|  | zníž. prenesená | 0 |  |  | 20% | 0
|  | nulová | 0 |  |  | 0% | 0
| Cena s DPH |  |  | v | EUR |  | 78778.2
| Projektant |  |  | Spracovateľ
| Dátum a podpis: |  | Pečiatka | Dátum a podpis: |  |  | Pečiatka
| Objednávateľ |  |  | Zhotoviteľ
| Dátum a podpis: |  | Pečiatka | Dátum a podpis: |  |  | Pečiatka
REKAPITULÁCIA ROZPOČTU
Stavba:
Prístavba základnej školy Suchá nad Parnou
Objekt:
SO 01 - Prístavba školy a rekonštrukcia kuchyne s jedálňou a zázemím
Časť:
07 - Vykurovanie
Miesto: | [5 empty] | Dátum: | 9. 2. 2022
Objednávateľ: |  |  | Obec Suchá nad Parnou |  |  | Projektant: | Ing.arch. Martin Holeš
Zhotoviteľ: |  |  | EURO-ŠTUKONZ a.s. |  |  | Spracovateľ:
Kód dielu - Popis | [6 empty] | Cena celkom [EUR]
Náklady z rozpočtu | [6 empty] | 65648.5 | [11 empty] | -1
| 722 - Vnútorný vodovod | [5 empty] | 4711.63
| 723 - Strojovne | [5 empty] | 1197.25
| 733 - Rozvod potrubia | [5 empty] | 41104.05
| 734 - Armatúry | [5 empty] | 2355.86
| 735 - Vykurovacie telesá | [5 empty] | 16279.71
ROZPOČET
Stavba:
Prístavba základnej školy Suchá nad Parnou
Objekt:
SO 01 - Prístavba školy a rekonštrukcia kuchyne s jedálňou a zázemím
Časť:
07 - Vykurovanie
Miesto: | [5 empty] | Dátum: | 9. 2. 2022
Objednávateľ: |  |  | Obec Suchá nad Parnou |  |  | Projektant: | Ing.arch. Martin Holeš
Zhotoviteľ: |  |  | EURO-ŠTUKONZ a.s. |  |  | Spracovateľ:
PČ | Typ | Kód | Popis | MJ | Množstvo | J.cena [EUR] | Cena celkom [EUR] | Cenová sústava |  | DPH | J. Nh [h] | Nh celkom [h] | J. hmotnosť [t] | Hmotnosť celkom [t] | J. suť [t] | Suť Celkom [t]
Náklady z rozpočtu | [6 empty] | 65648.5 |  |  |  |  | 0 |  | 0 |  | 0 |  | D | -1 | [7 empty] | 65648.5
| D | 722 | Vnútorný vodovod |  |  |  | 4711.63 |  |  |  |  | 0 |  | 0 |  | 0 | 2 | D | 0 | ROZPOCET | [6 empty] | 4711.63
1 | K | 722182111 | Ochrana potrubia izoláciou Mirelon DN 16 | m | 235 | 4.43 | 1041.05 |  |  | znížená |  | 0 | 0 | 0 | 0 | 0 | 16 | K | 1 | ROZPOCET | 0 | 1041.05 | 0 | 0 | 0 | 2 | 1041.05 | 16 | 2
2 | K | 722182112 | Ochrana potrubia izoláciou Mirelon DN 20 | m | 70 | 4.7 | 329 |  |  | znížená |  | 0 | 0 | 0 | 0 | 0 | 16 | K | 1 | ROZPOCET | 0 | 329 | 0 | 0 | 0 | 2 | 329 | 16 | 4
3 | K | 722182113 | Ochrana potrubia izoláciou Mirelon DN 25 | m | 75 | 5.15 | 386.25 |  |  | znížená |  | 0 | 0 | 0 | 0 | 0 | 16 | K | 1 | ROZPOCET | 0 | 386.25 | 0 | 0 | 0 | 2 | 386.25 | 16 | 6
4 | K | 722182114 | Ochrana potrubia izoláciou Mirelon DN 32 | m | 80 | 5.6 | 448 |  |  | znížená |  | 0 | 0 | 0 | 0 | 0 | 16 | K | 1 | ROZPOCET | 0 | 448 | 0 | 0 | 0 | 2 | 448 | 16 | 8
5 | K | 722182115 | Ochrana potrubia izoláciou Mirelon DN 40 | m | 250 | 6.53 | 1632.5 |  |  | znížená |  | 0 | 0 | 0 | 0 | 0 | 16 | K | 1 | ROZPOCET | 0 | 1632.5 | 0 | 0 | 0 | 2 | 1632.5 | 16 | 10
6 | K | 722182116 | Ochrana potrubia izoláciou Mirelon DN 50 | m | 70 | 7.07 | 494.9 |  |  | znížená |  | 0 | 0 | 0 | 0 | 0 | 16 | K | 1 | ROZPOCET | 0 | 494.9 | 0 | 0 | 0 | 2 | 494.9 | 16 | 12
7 | K | 722999904 | Vnútorný vodovod HZS T4 | hod | 20 | 18.95 | 379 |  |  | znížená |  | 0 | 0 | 0 | 0 | 0 | 16 | K | 1 | ROZPOCET | 0 | 379 | 0 | 0 | 0 | 2 | 379 | 16 | 14
8 | K | 998722101 | Presun hmôt pre vnút. vodovod v objektoch výšky do 6 m | t | 0.076 | 12.24 | 0.93 |  |  | znížená |  | 0 | 0 | 0 | 0 | 0 | 16 | K | 1 | ROZPOCET | 0 | 0.93 | 0 | 0 | 0 | 2 | 0.93 | 16 | 16
| D | 723 | Strojovne |  |  |  | 1197.25 |  |  |  |  | 0 |  | 0 |  | 0 | 2 | D | 0 | ROZPOCET | [6 empty] | 1197.25
9 | K | 732111318 | Rozdelovače a zberače, rúrkové hrdlá bez prírub DN 50 | kus | 2 | 19.44 | 38.88 |  |  | znížená |  | 0 | 0 | 0 | 0 | 0 | 16 | K | 1 | ROZPOCET | 0 | 38.88 | 0 | 0 | 0 | 2 | 38.88 | 16 | 18
10 | K | 732429112 | Montáž čerpadiel obehových špirál. DN 40 | súbor | 1 | 13.02 | 13.02 |  |  | znížená |  | 0 | 0 | 0 | 0 | 0 | 16 | K | 1 | ROZPOCET | 0 | 13.02 | 0 | 0 | 0 | 2 | 13.02 | 16 | 20
11 | K | 732999904 | Strojovne, HZS T4 | hod | 5 | 18.95 | 94.75 |  |  | znížená |  | 0 | 0 | 0 | 0 | 0 | 16 | K | 1 | ROZPOCET | 0 | 94.75 | 0 | 0 | 0 | 2 | 94.75 | 16 | 22
12 | M | 4261A1305 | Čerpadlo MAGNA3 32-60 | kus | 1 | 1050.3 | 1050.3 |  |  | znížená |  | 0 | 0 | 0 | 0 | 0 | 32 | M | 1 | ROZPOCET | 0 | 1050.3 | 0 | 0 | 0 | 2 | 1050.3 | 16 | 24
13 | K | 998732101 | Presun hmôt pre strojovne umiestnené vo výške do 6 m | t | 0.008 | 37.39 | 0.3 |  |  | znížená |  | 0 | 0 | 0 | 0 | 0 | 16 | K | 1 | ROZPOCET | 0 | 0.3 | 0 | 0 | 0 | 2 | 0.3 | 16 | 26
| D | 733 | Rozvod potrubia |  |  |  | 41104.05 |  |  |  |  | 0 |  | 0 |  | 0 | 2 | D | 0 | ROZPOCET | [6 empty] | 41104.05
14 | K | 733165416 | Potrubie z rúrok REHAU RAUTITAN flex DN 16,0x2,2 mm v kotúčoch | m | 125 | 14 | 1750 |  |  | znížená |  | 0 | 0 | 0 | 0 | 0 | 16 | K | 1 | ROZPOCET | 0 | 1750 | 0 | 0 | 0 | 2 | 1750 | 16 | 28
15 | K | 733165420 | Potrubie z rúrok REHAU RAUTITAN flex DN 20,0x2,8 mm v kotúčoch | m | 110 | 16.69 | 1835.9 |  |  | znížená |  | 0 | 0 | 0 | 0 | 0 | 16 | K | 1 | ROZPOCET | 0 | 1835.9 | 0 | 0 | 0 | 2 | 1835.9 | 16 | 30
16 | K | 733165425 | Potrubie z rúrok REHAU RAUTITAN flex DN 25,0x3,5 mm v kotúčoch | m | 70 | 20.86 | 1460.2 |  |  | znížená |  | 0 | 0 | 0 | 0 | 0 | 16 | K | 1 | ROZPOCET | 0 | 1460.2 | 0 | 0 | 0 | 2 | 1460.2 | 16 | 32
17 | K | 733165432 | Potrubie z rúrok REHAU RAUTITAN flex DN 32,0x4,4 mm v kotúčoch | m | 75 | 23.18 | 1738.5 |  |  | znížená |  | 0 | 0 | 0 | 0 | 0 | 16 | K | 1 | ROZPOCET | 0 | 1738.5 | 0 | 0 | 0 | 2 | 1738.5 | 16 | 34
18 | K | 733165540 | Potrubie z rúrok REHAU RAUTITAN flex DN 40,0x5,5 mm v tyčiach | m | 80 | 48.85 | 3908 |  |  | znížená |  | 0 | 0 | 0 | 0 | 0 | 16 | K | 1 | ROZPOCET | 0 | 3908 | 0 | 0 | 0 | 2 | 3908 | 16 | 36
19 | K | 733165550 | Potrubie z rúrok REHAU RAUTITAN flex DN 50,0x6,9 mm v tyčiach | m | 250 | 53.73 | 13432.5 |  |  | znížená |  | 0 | 0 | 0 | 0 | 0 | 16 | K | 1 | ROZPOCET | 0 | 13432.5 | 0 | 0 | 0 | 2 | 13432.5 | 16 | 38
20 | K | 733165563 | Potrubie z rúrok REHAU RAUTITAN flex DN 63,0x8,6 mm v tyčiach | m | 70 | 92.15 | 6450.5 |  |  | znížená |  | 0 | 0 | 0 | 0 | 0 | 16 | K | 1 | ROZPOCET | 0 | 6450.5 | 0 | 0 | 0 | 2 | 6450.5 | 16 | 40
21 | M | 286226600 | REHAU objímka násuvná 16 PX | kus | 104 | 0.95 | 98.8 |  |  | znížená |  | 0 | 0 | 0 | 0 | 0 | 32 | M | 1 | ROZPOCET | 0 | 98.8 | 0 | 0 | 0 | 2 | 98.8 | 16 | 42
22 | M | 286226610 | REHAU objímka násuvná 20 PX | kus | 86 | 1.06 | 91.16 |  |  | znížená |  | 0 | 0 | 0 | 0 | 0 | 32 | M | 1 | ROZPOCET | 0 | 91.16 | 0 | 0 | 0 | 2 | 91.16 | 16 | 44
23 | M | 286226620 | REHAU objímka násuvná 25 PX | kus | 20 | 1.43 | 28.6 |  |  | znížená |  | 0 | 0 | 0 | 0 | 0 | 32 | M | 1 | ROZPOCET | 0 | 28.6 | 0 | 0 | 0 | 2 | 28.6 | 16 | 46
24 | M | 286226630 | REHAU objímka násuvná 32 PX | kus | 26 | 2.88 | 74.88 |  |  | znížená |  | 0 | 0 | 0 | 0 | 0 | 32 | M | 1 | ROZPOCET | 0 | 74.88 | 0 | 0 | 0 | 2 | 74.88 | 16 | 48
25 | M | 286226640 | REHAU objímka násuvná 40 PX | kus | 48 | 4.68 | 224.64 |  |  | znížená |  | 0 | 0 | 0 | 0 | 0 | 32 | M | 1 | ROZPOCET | 0 | 224.64 | 0 | 0 | 0 | 2 | 224.64 | 16 | 50
26 | M | 286226650 | REHAU objímka násuvná 50 PX | kus | 38 | 9.94 | 377.72 |  |  | znížená |  | 0 | 0 | 0 | 0 | 0 | 32 | M | 1 | ROZPOCET | 0 | 377.72 | 0 | 0 | 0 | 2 | 377.72 | 16 | 52
27 | M | 286226660 | REHAU objímka násuvná 63 PX | kus | 22 | 17.1 | 376.2 |  |  | znížená |  | 0 | 0 | 0 | 0 | 0 | 32 | M | 1 | ROZPOCET | 0 | 376.2 | 0 | 0 | 0 | 2 | 376.2 | 16 | 54
28 | M | 286226900 | REHAU T-kus 16 PX | kus | 10 | 6.06 | 60.6 |  |  | znížená |  | 0 | 0 | 0 | 0 | 0 | 32 | M | 1 | ROZPOCET | 0 | 60.6 | 0 | 0 | 0 | 2 | 60.6 | 16 | 56
29 | M | 286226940 | REHAU T-kus 40 PX | kus | 8 | 39.75 | 318 |  |  | znížená |  | 0 | 0 | 0 | 0 | 0 | 32 | M | 1 | ROZPOCET | 0 | 318 | 0 | 0 | 0 | 2 | 318 | 16 | 58
30 | M | 2863K2710 | T-kusy PX | kus | 45 | 87.65 | 3944.25 |  |  | znížená |  | 0 | 0 | 0 | 0 | 0 | 32 | M | 1 | ROZPOCET | 0 | 3944.25 | 0 | 0 | 0 | 2 | 3944.25 | 16 | 60
31 | M | 2863K4802 | Garnitúra kolenová pripojovacia d16/250 mm | kus | 44 | 25.7 | 1130.8 |  |  | znížená |  | 0 | 0 | 0 | 0 | 0 | 32 | M | 1 | ROZPOCET | 0 | 1130.8 | 0 | 0 | 0 | 2 | 1130.8 | 16 | 62
32 | M | 2863K4805 | Garnitúra kolenová pripojovacia d20/250 mm | kus | 36 | 29.66 | 1067.76 |  |  | znížená |  | 0 | 0 | 0 | 0 | 0 | 32 | M | 1 | ROZPOCET | 0 | 1067.76 | 0 | 0 | 0 | 2 | 1067.76 | 16 | 64
33 | M | 3090B0128 | Záves potrubný kompletný | balenie | 35 | 48.7 | 1704.5 |  |  | znížená |  | 0 | 0 | 0 | 0 | 0 | 32 | M | 1 | ROZPOCET | 0 | 1704.5 | 0 | 0 | 0 | 2 | 1704.5 | 16 | 66
34 | K | 733391101 | Tlaková skúška potrubia plastového do d 32 | m | 380 | 0.49 | 186.2 |  |  | znížená |  | 0 | 0 | 0 | 0 | 0 | 16 | K | 1 | ROZPOCET | 0 | 186.2 | 0 | 0 | 0 | 2 | 186.2 | 16 | 68
35 | K | 733391102 | Tlaková skúška potrubia plastového do d 50 | m | 330 | 0.6 | 198 |  |  | znížená |  | 0 | 0 | 0 | 0 | 0 | 16 | K | 1 | ROZPOCET | 0 | 198 | 0 | 0 | 0 | 2 | 198 | 16 | 70
36 | K | 733391103 | Tlaková skúška potrubia plastového do d 75 | m | 70 | 0.76 | 53.2 |  |  | znížená |  | 0 | 0 | 0 | 0 | 0 | 16 | K | 1 | ROZPOCET | 0 | 53.2 | 0 | 0 | 0 | 2 | 53.2 | 16 | 72
37 | K | 733999904 | Rozvod potrubia, HZS T4 | hod | 30 | 18.95 | 568.5 |  |  | znížená |  | 0 | 0 | 0 | 0 | 0 | 16 | K | 1 | ROZPOCET | 0 | 568.5 | 0 | 0 | 0 | 2 | 568.5 | 16 | 74
38 | K | 998733101 | Presun hmôt pre potrubie UK v objektoch výšky do 6 m | t | 0.912 | 27.02 | 24.64 |  |  | znížená |  | 0 | 0 | 0 | 0 | 0 | 16 | K | 1 | ROZPOCET | 0 | 24.64 | 0 | 0 | 0 | 2 | 24.64 | 16 | 76
| D | 734 | Armatúry |  |  |  | 2355.86 |  |  |  |  | 0 |  | 0 |  | 0 | 2 | D | 0 | ROZPOCET | [6 empty] | 2355.86
39 | K | 734209103 | Montáž armatúr s jedným závitom G 1/2 | kus | 49 | 1.07 | 52.43 |  |  | znížená |  | 0 | 0 | 0 | 0 | 0 | 16 | K | 1 | ROZPOCET | 0 | 52.43 | 0 | 0 | 0 | 2 | 52.43 | 16 | 78
40 | K | 734209113 | Montáž armatúr s dvoma závitmi G 1/2 | kus | 8 | 3.1 | 24.8 |  |  | znížená |  | 0 | 0 | 0 | 0 | 0 | 16 | K | 1 | ROZPOCET | 0 | 24.8 | 0 | 0 | 0 | 2 | 24.8 | 16 | 80
41 | K | 734209118 | Montáž armatúr s dvoma závitmi G 2 | kus | 5 | 7.71 | 38.55 |  |  | znížená |  | 0 | 0 | 0 | 0 | 0 | 16 | K | 1 | ROZPOCET | 0 | 38.55 | 0 | 0 | 0 | 2 | 38.55 | 16 | 82
42 | K | 734209124 | Montáž armatúr s troma závitmi G 3/4 | kus | 41 | 4.87 | 199.67 |  |  | znížená |  | 0 | 0 | 0 | 0 | 0 | 16 | K | 1 | ROZPOCET | 0 | 199.67 | 0 | 0 | 0 | 2 | 199.67 | 16 | 84
43 | M | 5512D0452 | Hlavica termostatická "H" HERZ-DESIGN - 1923098 | kus | 41 | 14.21 | 582.61 |  |  | znížená |  | 0 | 0 | 0 | 0 | 0 | 32 | M | 1 | ROZPOCET | 0 | 582.61 | 0 | 0 | 0 | 2 | 582.61 | 16 | 86
44 | M | 5512D3352 | Pripojovacia sada pre Koraline | kus | 4 | 22.11 | 88.44 |  |  | znížená |  | 0 | 0 | 0 | 0 | 0 | 32 | M | 1 | ROZPOCET | 0 | 88.44 | 0 | 0 | 0 | 2 | 88.44 | 16 | 88
45 | M | 5512D3403 | Diel pripájací HERZ-3000, rohový G 3/4 - 1346611 | kus | 41 | 17.74 | 727.34 |  |  | znížená |  | 0 | 0 | 0 | 0 | 0 | 32 | M | 1 | ROZPOCET | 0 | 727.34 | 0 | 0 | 0 | 2 | 727.34 | 16 | 90
46 | K | 734209127 | Montáž armatúr s troma závitmi G 6/4 | kus | 1 | 7.97 | 7.97 |  |  | znížená |  | 0 | 0 | 0 | 0 | 0 | 16 | K | 1 | ROZPOCET | 0 | 7.97 | 0 | 0 | 0 | 2 | 7.97 | 16 | 92
47 | M | 484880400 | Zmiešavač V 3cestný s pohonom DN40 | kus | 1 | 84.06 | 84.06 |  |  | znížená |  | 0 | 0 | 0 | 0 | 0 | 32 | M | 1 | ROZPOCET | 0 | 84.06 | 0 | 0 | 0 | 2 | 84.06 | 16 | 94
48 | K | 734231218 | Ventily uzavieracie závitové Ve 3001 G 2 | kus | 4 | 34.02 | 136.08 |  |  | znížená |  | 0 | 0 | 0 | 0 | 0 | 16 | K | 1 | ROZPOCET | 0 | 136.08 | 0 | 0 | 0 | 2 | 136.08 | 16 | 96
49 | K | 734241218 | Ventily spätné závitové priame Ve 3030 G 2 | kus | 1 | 29.06 | 29.06 |  |  | znížená |  | 0 | 0 | 0 | 0 | 0 | 16 | K | 1 | ROZPOCET | 0 | 29.06 | 0 | 0 | 0 | 2 | 29.06 | 16 | 98
50 | K | 734291113 | Kohúty plniace a vypúšťacie G 1/2 | kus | 4 | 6.57 | 26.28 |  |  | znížená |  | 0 | 0 | 0 | 0 | 0 | 16 | K | 1 | ROZPOCET | 0 | 26.28 | 0 | 0 | 0 | 2 | 26.28 | 16 | 100
51 | K | 734411111 | Teplomery s ochranným púzdrom priame typ 160 prev. A | kus | 2 | 19.08 | 38.16 |  |  | znížená |  | 0 | 0 | 0 | 0 | 0 | 16 | K | 1 | ROZPOCET | 0 | 38.16 | 0 | 0 | 0 | 2 | 38.16 | 16 | 102
52 | K | 734419111 | Montáž teplomerov techn. s ochranným púzdrom alebo pevným stonk. | kus | 2 | 8.58 | 17.16 |  |  | znížená |  | 0 | 0 | 0 | 0 | 0 | 16 | K | 1 | ROZPOCET | 0 | 17.16 | 0 | 0 | 0 | 2 | 17.16 | 16 | 104
53 | K | 734421130 | Tlakomery deformačné so spodným prípojom 03313 pr. 160 | kus | 1 | 77.09 | 77.09 |  |  | znížená |  | 0 | 0 | 0 | 0 | 0 | 16 | K | 1 | ROZPOCET | 0 | 77.09 | 0 | 0 | 0 | 2 | 77.09 | 16 | 106
54 | K | 734429130 | Montáž tlakomerov deformač. so spodným prípojom do 160mm | kus | 1 | 36.2 | 36.2 |  |  | znížená |  | 0 | 0 | 0 | 0 | 0 | 16 | K | 1 | ROZPOCET | 0 | 36.2 | 0 | 0 | 0 | 2 | 36.2 | 16 | 108
55 | K | 734999904 | Armatúry, HZS T4 | hod | 10 | 18.95 | 189.5 |  |  | znížená |  | 0 | 0 | 0 | 0 | 0 | 16 | K | 1 | ROZPOCET | 0 | 189.5 | 0 | 0 | 0 | 2 | 189.5 | 16 | 110
56 | K | 998734101 | Presun hmôt pre armatúry UK v objektoch výšky do 6 m | t | 0.022 | 21.09 | 0.46 |  |  | znížená |  | 0 | 0 | 0 | 0 | 0 | 16 | K | 1 | ROZPOCET | 0 | 0.46 | 0 | 0 | 0 | 2 | 0.46 | 16 | 112
| D | 735 | Vykurovacie telesá |  |  |  | 16279.71 |  |  |  |  | 0 |  | 0 |  | 0 | 2 | D | 0 | ROZPOCET | [6 empty] | 16279.71
57 | K | 735000911 | Príplatok za Ventil-Kompakt | kus | 41 | 2.39 | 97.99 |  |  | znížená |  | 0 | 0 | 0 | 0 | 0 | 16 | K | 1 | ROZPOCET | 0 | 97.99 | 0 | 0 | 0 | 2 | 97.99 | 16 | 114
58 | K | 735000912 | Vyregulovanie ventilov a kohútov s termost. ovlád. pri oprav | kus | 45 | 4.78 | 215.1 |  |  | znížená |  | 0 | 0 | 0 | 0 | 0 | 16 | K | 1 | ROZPOCET | 0 | 215.1 | 0 | 0 | 0 | 2 | 215.1 | 16 | 116
59 | K | 735153300 | Prípl. za odvzdušňovací ventil telies VSŽ | kus | 45 | 2.09 | 94.05 |  |  | znížená |  | 0 | 0 | 0 | 0 | 0 | 16 | K | 1 | ROZPOCET | 0 | 94.05 | 0 | 0 | 0 | 2 | 94.05 | 16 | 118
60 | M | 422123060 | Ventil odvzdušňovací 4320 k radiátorom DN 10 | kus | 45 | 1.39 | 62.55 |  |  | znížená |  | 0 | 0 | 0 | 0 | 0 | 32 | M | 1 | ROZPOCET | 0 | 62.55 | 0 | 0 | 0 | 2 | 62.55 | 16 | 120
61 | M | 553468530 | Držiak KORAD | kus | 82 | 6.5 | 533 |  |  | znížená |  | 0 | 0 | 0 | 0 | 0 | 32 | M | 1 | ROZPOCET | 0 | 533 | 0 | 0 | 0 | 2 | 533 | 16 | 122
62 | K | 735158110 | Vykur. telesá panel. 1 radové, tlak. skúšky telies vodou | kus | 5 | 4.76 | 23.8 |  |  | znížená |  | 0 | 0 | 0 | 0 | 0 | 16 | K | 1 | ROZPOCET | 0 | 23.8 | 0 | 0 | 0 | 2 | 23.8 | 16 | 124
63 | K | 735158120 | Vykur. telesá panel. 2 radové, tlak. skúšky telies vodou | kus | 36 | 9.24 | 332.64 |  |  | znížená |  | 0 | 0 | 0 | 0 | 0 | 16 | K | 1 | ROZPOCET | 0 | 332.64 | 0 | 0 | 0 | 2 | 332.64 | 16 | 126
64 | K | 735159619 | Montáž vyhr. telies oc.doskové jednoduché bez odvzd. KORAD-11K Hdo600/Ldo2000mm | kus | 5 | 22.55 | 112.75 |  |  | znížená |  | 0 | 0 | 0 | 0 | 0 | 16 | K | 1 | ROZPOCET | 0 | 112.75 | 0 | 0 | 0 | 2 | 112.75 | 16 | 128
65 | K | 735159634 | Montáž vyhr. telies oc.doskové dvojité bez odvzd. KORAD-20K Hdo600/Ldo3000mm | kus | 3 | 26.51 | 79.53 |  |  | znížená |  | 0 | 0 | 0 | 0 | 0 | 16 | K | 1 | ROZPOCET | 0 | 79.53 | 0 | 0 | 0 | 2 | 79.53 | 16 | 130
66 | K | 735159640 | Montáž vyhr. telies oc.doskové dvojité bez odvzd. KORAD-21K Hdo600/Ldo3000mm | kus | 7 | 27.3 | 191.1 |  |  | znížená |  | 0 | 0 | 0 | 0 | 0 | 16 | K | 1 | ROZPOCET | 0 | 191.1 | 0 | 0 | 0 | 2 | 191.1 | 16 | 132
67 | K | 735159646 | Montáž vyhr. telies oc.doskové dvojité bez odvzd. KORAD-22K Hdo600/Ldo3000mm | kus | 23 | 28.44 | 654.12 |  |  | znížená |  | 0 | 0 | 0 | 0 | 0 | 16 | K | 1 | ROZPOCET | 0 | 654.12 | 0 | 0 | 0 | 2 | 654.12 | 16 | 134
68 | K | 735159648 | Montáž vyhr. telies oc.doskové dvojité bez odvzd. KORAD-22K Hdo900/Ldo3000mm | kus | 3 | 30.13 | 90.39 |  |  | znížená |  | 0 | 0 | 0 | 0 | 0 | 16 | K | 1 | ROZPOCET | 0 | 90.39 | 0 | 0 | 0 | 2 | 90.39 | 16 | 136
69 | M | 484520508 | Teleso vyh.doskové jed. typ 11K s jed.konverk.a krytmi H600 L400 Korad P90 | kus | 3 | 100.09 | 300.27 |  |  | znížená |  | 0 | 0 | 0 | 0 | 0 | 32 | M | 1 | ROZPOCET | 0 | 300.27 | 0 | 0 | 0 | 2 | 300.27 | 16 | 138
70 | M | 484520511 | Teleso vyh.doskové jed. typ 11K s jed.konverk.a krytmi H600 L600 Korad P90 | kus | 1 | 114.22 | 114.22 |  |  | znížená |  | 0 | 0 | 0 | 0 | 0 | 32 | M | 1 | ROZPOCET | 0 | 114.22 | 0 | 0 | 0 | 2 | 114.22 | 16 | 140
71 | M | 484520791 | Teleso vyh.doskové dvojité. typ 20K s krytmi H600 L800 Korad P90 | kus | 1 | 120.85 | 120.85 |  |  | znížená |  | 0 | 0 | 0 | 0 | 0 | 32 | M | 1 | ROZPOCET | 0 | 120.85 | 0 | 0 | 0 | 2 | 120.85 | 16 | 142
72 | M | 484520811 | Teleso vyh.doskové dvojité. typ 20K s krytmi H600 L1000 Korad P90 | kus | 1 | 140.94 | 140.94 |  |  | znížená |  | 0 | 0 | 0 | 0 | 0 | 32 | M | 1 | ROZPOCET | 0 | 140.94 | 0 | 0 | 0 | 2 | 140.94 | 16 | 144
73 | M | 484520871 | Teleso vyh.doskové dvojité. typ 20K s krytmi H600 L1600 Korad P90 | kus | 1 | 201.23 | 201.23 |  |  | znížená |  | 0 | 0 | 0 | 0 | 0 | 32 | M | 1 | ROZPOCET | 0 | 201.23 | 0 | 0 | 0 | 2 | 201.23 | 16 | 146
74 | M | 484521019 | Teleso vyh.doskové dvojité s 1xkonverkt. typ 21K s krytmi H600 L500 Korad P90 | kus | 1 | 108.76 | 108.76 |  |  | znížená |  | 0 | 0 | 0 | 0 | 0 | 32 | M | 1 | ROZPOCET | 0 | 108.76 | 0 | 0 | 0 | 2 | 108.76 | 16 | 148
75 | M | 484521021 | Teleso vyh.doskové dvojité s 1xkonverkt. typ 21K s krytmi H600 L600 Korad P90 | kus | 3 | 118.77 | 356.31 |  |  | znížená |  | 0 | 0 | 0 | 0 | 0 | 32 | M | 1 | ROZPOCET | 0 | 356.31 | 0 | 0 | 0 | 2 | 356.31 | 16 | 150
76 | M | 484521031 | Teleso vyh.doskové dvojité s 1xkonverkt. typ 21K s krytmi H600 L700 Korad P90 | kus | 1 | 128.81 | 128.81 |  |  | znížená |  | 0 | 0 | 0 | 0 | 0 | 32 | M | 1 | ROZPOCET | 0 | 128.81 | 0 | 0 | 0 | 2 | 128.81 | 16 | 152
77 | M | 484521041 | Teleso vyh.doskové dvojité s 1xkonverkt. typ 21K s krytmi H600 L800 Korad P90 | kus | 1 | 138.85 | 138.85 |  |  | znížená |  | 0 | 0 | 0 | 0 | 0 | 32 | M | 1 | ROZPOCET | 0 | 138.85 | 0 | 0 | 0 | 2 | 138.85 | 16 | 154
78 | M | 484521051 | Teleso vyh.doskové dvojité s 1xkonverkt. typ 21K s krytmi H600 L900 Korad P90 | kus | 1 | 148.91 | 148.91 |  |  | znížená |  | 0 | 0 | 0 | 0 | 0 | 32 | M | 1 | ROZPOCET | 0 | 148.91 | 0 | 0 | 0 | 2 | 148.91 | 16 | 156
79 | M | 484521291 | Teleso vyh.doskové dvojité s 2xkonverkt. typ 22K s krytmi H600 L800 Korad P90 | kus | 1 | 175.07 | 175.07 |  |  | znížená |  | 0 | 0 | 0 | 0 | 0 | 32 | M | 1 | ROZPOCET | 0 | 175.07 | 0 | 0 | 0 | 2 | 175.07 | 16 | 158
80 | M | 484521311 | Teleso vyh.doskové dvojité s 2xkonverkt. typ 22K s krytmi H600 L1000 Korad P90 | kus | 2 | 199.22 | 398.44 |  |  | znížená |  | 0 | 0 | 0 | 0 | 0 | 32 | M | 1 | ROZPOCET | 0 | 398.44 | 0 | 0 | 0 | 2 | 398.44 | 16 | 160
81 | M | 484521331 | Teleso vyh.doskové dvojité s 2xkonverkt. typ 22K s krytmi H600 L1200 Korad P90 | kus | 1 | 223.33 | 223.33 |  |  | znížená |  | 0 | 0 | 0 | 0 | 0 | 32 | M | 1 | ROZPOCET | 0 | 223.33 | 0 | 0 | 0 | 2 | 223.33 | 16 | 162
82 | M | 484521371 | Teleso vyh.doskové dvojité s 2xkonverkt. typ 22K s krytmi H600 L1600 Korad P90 | kus | 13 | 271.57 | 3530.41 |  |  | znížená |  | 0 | 0 | 0 | 0 | 0 | 32 | M | 1 | ROZPOCET | 0 | 3530.41 | 0 | 0 | 0 | 2 | 3530.41 | 16 | 164
83 | M | 484525779 | Teleso vyh.doskové jed. typ 11K s jed.konvek.a krytmi H400 L400 Korad P90 | kus | 1 | 90.66 | 90.66 |  |  | znížená |  | 0 | 0 | 0 | 0 | 0 | 32 | M | 1 | ROZPOCET | 0 | 90.66 | 0 | 0 | 0 | 2 | 90.66 | 16 | 166
84 | M | 484526541 | Teleso vyh.doskové dvojité s 2xkonvekt. typ 22K s krytmi H400 L700 Korad P90 | kus | 1 | 141.9 | 141.9 |  |  | znížená |  | 0 | 0 | 0 | 0 | 0 | 32 | M | 1 | ROZPOCET | 0 | 141.9 | 0 | 0 | 0 | 2 | 141.9 | 16 | 168
85 | M | 484526561 | Teleso vyh.doskové dvojité s 2xkonvekt. typ 22K s krytmi H400 L900 Korad P90 | kus | 1 | 162.32 | 162.32 |  |  | znížená |  | 0 | 0 | 0 | 0 | 0 | 32 | M | 1 | ROZPOCET | 0 | 162.32 | 0 | 0 | 0 | 2 | 162.32 | 16 | 170
86 | M | 484526771 | Teleso vyh.doskové dvojité s 2xkonvekt. typ 22K s krytmi H400 L3000 Korad P90 | kus | 4 | 376.98 | 1507.92 |  |  | znížená |  | 0 | 0 | 0 | 0 | 0 | 32 | M | 1 | ROZPOCET | 0 | 1507.92 | 0 | 0 | 0 | 2 | 1507.92 | 16 | 172
87 | M | 484531721 | Teleso vyh.doskové dvojité s 2xkonvekt. typ 22K s krytmi H900 L700 Korad P90 | kus | 2 | 226.4 | 452.8 |  |  | znížená |  | 0 | 0 | 0 | 0 | 0 | 32 | M | 1 | ROZPOCET | 0 | 452.8 | 0 | 0 | 0 | 2 | 452.8 | 16 | 174
88 | M | 484531771 | Teleso vyh.doskové dvojité s 2xkonvekt. typ 22K s krytmi H900 L1200 Korad P90 | kus | 1 | 316.88 | 316.88 |  |  | znížená |  | 0 | 0 | 0 | 0 | 0 | 32 | M | 1 | ROZPOCET | 0 | 316.88 | 0 | 0 | 0 | 2 | 316.88 | 16 | 176
89 | K | 735191910 | Opr. vykur. telies, napustenie vody do vykur. telies | kus | 45 | 0.47 | 21.15 |  |  | znížená |  | 0 | 0 | 0 | 0 | 0 | 16 | K | 1 | ROZPOCET | 0 | 21.15 | 0 | 0 | 0 | 2 | 21.15 | 16 | 178
90 | K | 735299111 | Montáž vykur. registera konvektor. s hlin. lam. do 2000mm | súbor | 4 | 4.68 | 18.72 |  |  | znížená |  | 0 | 0 | 0 | 0 | 0 | 16 | K | 1 | ROZPOCET | 0 | 18.72 | 0 | 0 | 0 | 2 | 18.72 | 16 | 180
91 | M | 484563510 | KORALINE LDE (buk) 450/2000 (bez povrchovej úpravy) | kus | 4 | 1048.47 | 4193.88 |  |  | znížená |  | 0 | 0 | 0 | 0 | 0 | 32 | M | 1 | ROZPOCET | 0 | 4193.88 | 0 | 0 | 0 | 2 | 4193.88 | 16 | 182
92 | K | 735999904 | Vykurovacie telesá, HZS T4 | hod | 40 | 18.95 | 758 |  |  | znížená |  | 0 | 0 | 0 | 0 | 0 | 16 | K | 1 | ROZPOCET | 0 | 758 | 0 | 0 | 0 | 2 | 758 | 16 | 184
93 | K | 998735101 | Presun hmôt pre vykur. telesá UK v objektoch výšky do 6 m | t | 1.688 | 24.92 | 42.06 |  |  | znížená |  | 0 | 0 | 0 | 0 | 0 | 16 | K | 1 | ROZPOCET | 0 | 42.06 | 0 | 0 | 0 | 2 | 42.06 | 16 | 186

## 09 - Hlasová signalizácia...
{7fb80055-8066-4934-8d86-0e77ead215f3}
0
| KRYCÍ LIST ROZPOČTU | [7 empty] | v --- nižšie sa nachádzajú doplnkové a pomocné údaje k zostavám --- v | [8 empty] | False
Stavba:
Prístavba základnej školy Suchá nad Parnou
Objekt:
SO 01 - Prístavba školy a rekonštrukcia kuchyne s jedálňou a zázemím
Časť:
09 - Hlasová signalizácia požiaru
| JKSO: |  |  |  |  | KS:
| Miesto: |  |  |  |  | Dátum: | 9. 2. 2022
| Objednávateľ: |  |  |  |  | IČO:
|  | Obec Suchá nad Parnou |  |  |  | IČ DPH:
| Zhotoviteľ: |  |  |  |  | IČO: | 35972297
|  | EURO-ŠTUKONZ a.s. |  |  |  | IČ DPH: | SK2022116206
| Projektant: |  |  |  |  | IČO:
|  | Ing.arch. Martin Holeš |  |  |  | IČ DPH:
| Spracovateľ: |  |  |  |  | IČO:
IČ DPH:
Poznámka:
| Cena bez DPH | [5 empty] | 46803.69
|  |  | Základ dane |  |  | Sadzba dane | Výška dane
| DPH | základná | 0 |  |  | 20% | 0
|  | znížená | 46803.69 |  |  | 20% | 9360.74
|  | zákl. prenesená | 0 |  |  | 20% | 0
|  | zníž. prenesená | 0 |  |  | 20% | 0
|  | nulová | 0 |  |  | 0% | 0
| Cena s DPH |  |  | v | EUR |  | 56164.43
| Projektant |  |  | Spracovateľ
| Dátum a podpis: |  | Pečiatka | Dátum a podpis: |  |  | Pečiatka
| Objednávateľ |  |  | Zhotoviteľ
| Dátum a podpis: |  | Pečiatka | Dátum a podpis: |  |  | Pečiatka
REKAPITULÁCIA ROZPOČTU
Stavba:
Prístavba základnej školy Suchá nad Parnou
Objekt:
SO 01 - Prístavba školy a rekonštrukcia kuchyne s jedálňou a zázemím
Časť:
09 - Hlasová signalizácia požiaru
Miesto: | [5 empty] | Dátum: | 9. 2. 2022
Objednávateľ: |  |  | Obec Suchá nad Parnou |  |  | Projektant: | Ing.arch. Martin Holeš
Zhotoviteľ: |  |  | EURO-ŠTUKONZ a.s. |  |  | Spracovateľ:
Kód dielu - Popis | [6 empty] | Cena celkom [EUR]
Náklady z rozpočtu | [6 empty] | 46803.69 | [11 empty] | -1
| D1 - VARIODYN D1 příslušenství | [5 empty] | 30096.61
| D2 - Rozvádzače 19" Racks | [5 empty] | 1143.69
| D3 - Montážní materiál horizontálný a vertikálny, vrátane uloženia a upevnenia vodorovného i svislého | [5 empty] | 5919.48
| D4 - Káble vrátane uloženia a upevnenia, ukončenia v rozvádzačoch, v krabiciach. | [5 empty] | 2653
| D5 - Ostatné montáźné práce | [5 empty] | 6990.91
ROZPOČET
Stavba:
Prístavba základnej školy Suchá nad Parnou
Objekt:
SO 01 - Prístavba školy a rekonštrukcia kuchyne s jedálňou a zázemím
Časť:
09 - Hlasová signalizácia požiaru
Miesto: | [5 empty] | Dátum: | 9. 2. 2022
Objednávateľ: |  |  | Obec Suchá nad Parnou |  |  | Projektant: | Ing.arch. Martin Holeš
Zhotoviteľ: |  |  | EURO-ŠTUKONZ a.s. |  |  | Spracovateľ:
PČ | Typ | Kód | Popis | MJ | Množstvo | J.cena [EUR] | Cena celkom [EUR] | Cenová sústava |  | DPH | J. Nh [h] | Nh celkom [h] | J. hmotnosť [t] | Hmotnosť celkom [t] | J. suť [t] | Suť Celkom [t]
Náklady z rozpočtu | [6 empty] | 46803.69 |  |  |  |  | 0 |  | 0 |  | 0 |  | D | -1 | [7 empty] | 46803.69
| D | D1 | VARIODYN D1 příslušenství |  |  |  | 30096.61 |  |  |  |  | 0 |  | 0 |  | 0 | 1 | D | 0 | ROZPOCET | [6 empty] | 30096.61
1 | M | Pol306 | Dig. vystupni modul DOM4-24, EN 54-16 | ks | 1 | 5157.72 | 5157.72 |  |  | znížená |  | 0 | 0 | 0 | 0 | 0 | 8 | M | 1 | ROZPOCET | 0 | 5157.72 | 0 | 0 | 0 | 2 | 5157.72 | 4 | 2
2 | M | Pol307 | Vykon. zesil. 4XD500W, 100V, EN54 | ks | 1 | 3958.38 | 3958.38 |  |  | znížená |  | 0 | 0 | 0 | 0 | 0 | 8 | M | 1 | ROZPOCET | 0 | 3958.38 | 0 | 0 | 0 | 2 | 3958.38 | 4 | 4
3 | M | Pol308 | Prepojovacia kabeláž | kpl | 1 | 225 | 225 |  |  | znížená |  | 0 | 0 | 0 | 0 | 0 | 8 | M | 1 | ROZPOCET | 0 | 225 | 0 | 0 | 0 | 2 | 225 | 4 | 6
4 | M | Pol309 | Dig.stan.hlas. DCS15 EN54-16, 12 tlac. | ks | 2 | 1356.75 | 2713.5 |  |  | znížená |  | 0 | 0 | 0 | 0 | 0 | 8 | M | 1 | ROZPOCET | 0 | 2713.5 | 0 | 0 | 0 | 2 | 2713.5 | 4 | 8
5 | M | Pol310 | 10 ks polepek pro stanici hlasat | ks | 2 | 27.09 | 54.18 |  |  | znížená |  | 0 | 0 | 0 | 0 | 0 | 8 | M | 1 | ROZPOCET | 0 | 54.18 | 0 | 0 | 0 | 2 | 54.18 | 4 | 10
6 | M | Pol311 | Záložný zdroj EN54-4 napájací 24V/12A-150A do racku | ks | 1 | 1910.12 | 1910.12 |  |  | znížená |  | 0 | 0 | 0 | 0 | 0 | 8 | M | 1 | ROZPOCET | 0 | 1910.12 | 0 | 0 | 0 | 2 | 1910.12 | 4 | 12
7 | M | Pol301 | Sieťová napajeci jednotka MSU | ks | 1 | 1296.99 | 1296.99 |  |  | znížená |  | 0 | 0 | 0 | 0 | 0 | 8 | M | 1 | ROZPOCET | 0 | 1296.99 | 0 | 0 | 0 | 2 | 1296.99 | 4 | -478794081
8 | M | Pol312 | Akumulator 12V/150Ah | ks | 4 | 611.1 | 2444.4 |  |  | znížená |  | 0 | 0 | 0 | 0 | 0 | 8 | M | 1 | ROZPOCET | 0 | 2444.4 | 0 | 0 | 0 | 2 | 2444.4 | 4 | 14
9 | M | Pol313 | 583331/UIM | ks | 1 | 1622.43 | 1622.43 |  |  | znížená |  | 0 | 0 | 0 | 0 | 0 | 8 | M | 1 | ROZPOCET | 0 | 1622.43 | 0 | 0 | 0 | 2 | 1622.43 | 4 | 16
10 | M | Pol314 | Ukončovací člen linky clen repr. linky EOL | ks | 12 | 47.79 | 573.48 |  |  | znížená |  | 0 | 0 | 0 | 0 | 0 | 8 | M | 1 | ROZPOCET | 0 | 573.48 | 0 | 0 | 0 | 2 | 573.48 | 4 | 18
11 | M | Pol315 | Reproduktor do podhladu stropni EN54-24, 6,3,1,5 W EVAK | ks | 50 | 49.15 | 2457.5 |  |  | znížená |  | 0 | 0 | 0 | 0 | 0 | 8 | M | 1 | ROZPOCET | 0 | 2457.5 | 0 | 0 | 0 | 2 | 2457.5 | 4 | 20
12 | M | Pol316 | Reproduktor panelový na povrch EN54-24, 6,3,1,5 W EVAK | ks | 25 | 95.63 | 2390.75 |  |  | znížená |  | 0 | 0 | 0 | 0 | 0 | 8 | M | 1 | ROZPOCET | 0 | 2390.75 | 0 | 0 | 0 | 2 | 2390.75 | 4 | 22
13 | M | Pol317 | Zalozni kabel RC22 | ks | 1 | 93.87 | 93.87 |  |  | znížená |  | 0 | 0 | 0 | 0 | 0 | 8 | M | 1 | ROZPOCET | 0 | 93.87 | 0 | 0 | 0 | 2 | 93.87 | 4 | 24
14 | M | Pol318 | Manuálny procesne analógový neautomatický tlačidlový detektor IP20 konvenčný | ks | 13 | 72.27 | 939.51 |  |  | znížená |  | 0 | 0 | 0 | 0 | 0 | 8 | M | 1 | ROZPOCET | 0 | 939.51 | 0 | 0 | 0 | 2 | 939.51 | 4 | 26
15 | K | Pol345 | Dig. vystupni modul DOM4-24, EN 54-16 | ks | 1 | 497.11 | 497.11 |  |  | znížená |  | 0 | 0 | 0 | 0 | 0 | 4 | K | 1 | ROZPOCET | 0 | 497.11 | 0 | 0 | 0 | 2 | 497.11 | 4 | -2038741281
16 | K | Pol346 | Vykon. zesil. 4XD500W, 100V, EN54 | ks | 1 | 313.3 | 313.3 |  |  | znížená |  | 0 | 0 | 0 | 0 | 0 | 4 | K | 1 | ROZPOCET | 0 | 313.3 | 0 | 0 | 0 | 2 | 313.3 | 4 | 10517994
17 | K | Pol347 | Prepojovacia kabeláž | kpl | 1 | 72 | 72 |  |  | znížená |  | 0 | 0 | 0 | 0 | 0 | 4 | K | 1 | ROZPOCET | 0 | 72 | 0 | 0 | 0 | 2 | 72 | 4 | -1153267034
18 | K | Pol348 | Dig.stan.hlas. DCS15 EN54-16, 12 tlac. | ks | 2 | 131.74 | 263.48 |  |  | znížená |  | 0 | 0 | 0 | 0 | 0 | 4 | K | 1 | ROZPOCET | 0 | 263.48 | 0 | 0 | 0 | 2 | 263.48 | 4 | -1077473871
19 | K | Pol349 | 10 ks polepek pro stanici hlasat | ks | 2 | 4.5 | 9 |  |  | znížená |  | 0 | 0 | 0 | 0 | 0 | 4 | K | 1 | ROZPOCET | 0 | 9 | 0 | 0 | 0 | 2 | 9 | 4 | 1799305432
20 | K | Pol350 | Záložný zdroj EN54-4 napájací 24V/12A-150A do racku | ks | 1 | 136.93 | 136.93 |  |  | znížená |  | 0 | 0 | 0 | 0 | 0 | 4 | K | 1 | ROZPOCET | 0 | 136.93 | 0 | 0 | 0 | 2 | 136.93 | 4 | -1138134723
21 | K | Pol302 | Sieťová napajeci jednotka MSU | ks | 1 | 128.04 | 128.04 |  |  | znížená |  | 0 | 0 | 0 | 0 | 0 | 4 | K | 1 | ROZPOCET | 0 | 128.04 | 0 | 0 | 0 | 2 | 128.04 | 4 | -673782040
22 | K | Pol351 | Akumulator 12V/150Ah | ks | 4 | 49.34 | 197.36 |  |  | znížená |  | 0 | 0 | 0 | 0 | 0 | 4 | K | 1 | ROZPOCET | 0 | 197.36 | 0 | 0 | 0 | 2 | 197.36 | 4 | 149956260
23 | K | Pol352 | 583331/UIM | ks | 1 | 154.93 | 154.93 |  |  | znížená |  | 0 | 0 | 0 | 0 | 0 | 4 | K | 1 | ROZPOCET | 0 | 154.93 | 0 | 0 | 0 | 2 | 154.93 | 4 | 388061372
24 | K | Pol353 | Ukončovací člen linky clen repr. linky EOL | ks | 12 | 13.6 | 163.2 |  |  | znížená |  | 0 | 0 | 0 | 0 | 0 | 4 | K | 1 | ROZPOCET | 0 | 163.2 | 0 | 0 | 0 | 2 | 163.2 | 4 | 819175207
25 | K | Pol354 | Reproduktor do podhladu stropni EN54-24, 6,3,1,5 W EVAK | ks | 50 | 22.59 | 1129.5 |  |  | znížená |  | 0 | 0 | 0 | 0 | 0 | 4 | K | 1 | ROZPOCET | 0 | 1129.5 | 0 | 0 | 0 | 2 | 1129.5 | 4 | -1701504621
26 | K | Pol355 | Reproduktor panelový na povrch EN54-24, 6,3,1,5 W EVAK | ks | 25 | 37.31 | 932.75 |  |  | znížená |  | 0 | 0 | 0 | 0 | 0 | 4 | K | 1 | ROZPOCET | 0 | 932.75 | 0 | 0 | 0 | 2 | 932.75 | 4 | 938811302
27 | K | Pol356 | Zalozni kabel RC22 | ks | 1 | 13.79 | 13.79 |  |  | znížená |  | 0 | 0 | 0 | 0 | 0 | 4 | K | 1 | ROZPOCET | 0 | 13.79 | 0 | 0 | 0 | 2 | 13.79 | 4 | -686623804
28 | K | Pol357 | Manuálny procesne analógový neautomatický tlačidlový detektor IP20 konvenčný | ks | 13 | 19.03 | 247.39 |  |  | znížená |  | 0 | 0 | 0 | 0 | 0 | 4 | K | 1 | ROZPOCET | 0 | 247.39 | 0 | 0 | 0 | 2 | 247.39 | 4 | 1731837760
| D | D2 | Rozvádzače 19" Racks |  |  |  | 1143.69 |  |  |  |  | 0 |  | 0 |  | 0 | 1 | D | 0 | ROZPOCET | [6 empty] | 1143.69
29 | M | Pol319 | Stojanový rozvádzač, 32U, 1300x800x800mm (v x š x h) | ks | 1 | 857.9 | 857.9 |  |  | znížená |  | 0 | 0 | 0 | 0 | 0 | 8 | M | 1 | ROZPOCET | 0 | 857.9 | 0 | 0 | 0 | 2 | 857.9 | 4 | 28
30 | M | Pol320 | Zásuvkový panel 19“, 2U, 5x230V, prepäťová ochrana | ks | 2 | 50.74 | 101.48 |  |  | znížená |  | 0 | 0 | 0 | 0 | 0 | 8 | M | 1 | ROZPOCET | 0 | 101.48 | 0 | 0 | 0 | 2 | 101.48 | 4 | 30
31 | K | Pol358 | Stojanový rozvádzač, 32U, 1300x800x800mm (v x š x h) | ks | 1 | 165.93 | 165.93 |  |  | znížená |  | 0 | 0 | 0 | 0 | 0 | 4 | K | 1 | ROZPOCET | 0 | 165.93 | 0 | 0 | 0 | 2 | 165.93 | 4 | -344805507
32 | K | Pol359 | Zásuvkový panel 19“, 2U, 5x230V, prepäťová ochrana | ks | 2 | 9.19 | 18.38 |  |  | znížená |  | 0 | 0 | 0 | 0 | 0 | 4 | K | 1 | ROZPOCET | 0 | 18.38 | 0 | 0 | 0 | 2 | 18.38 | 4 | 1541774950
| D | D3 | Montážní materiál horizontálný a vertikálny, vrátane uloženia a upevnenia vodorovného i svislého |  |  |  | 5919.48 |  |  |  |  | 0 |  | 0 |  | 0 | 1 | D | 0 | ROZPOCET | [6 empty] | 5919.48
33 | M | Pol321 | Elektroinštalačná trubka ohybná HFXP20, pr.20mm | m | 300 | 1.03 | 309 |  |  | znížená |  | 0 | 0 | 0 | 0 | 0 | 8 | M | 1 | ROZPOCET | 0 | 309 | 0 | 0 | 0 | 2 | 309 | 4 | 32
34 | M | Pol322 | Hmoždinka Herman SAW 8/38 s vrutom komplet | ks | 175 | 0.59 | 103.25 |  |  | znížená |  | 0 | 0 | 0 | 0 | 0 | 8 | M | 1 | ROZPOCET | 0 | 103.25 | 0 | 0 | 0 | 2 | 103.25 | 4 | 34
35 | M | Pol323 | Univerzálna škatula so keramickou svorkovnicou a viečkom | ks | 6 | 2.8 | 16.8 |  |  | znížená |  | 0 | 0 | 0 | 0 | 0 | 8 | M | 1 | ROZPOCET | 0 | 16.8 | 0 | 0 | 0 | 2 | 16.8 | 4 | 36
36 | M | Pol324 | Držiak kábla UDF7-15 | ks | 1850 | 0.23 | 425.5 |  |  | znížená |  | 0 | 0 | 0 | 0 | 0 | 8 | M | 1 | ROZPOCET | 0 | 425.5 | 0 | 0 | 0 | 2 | 425.5 | 4 | 38
37 | M | Pol325 | FNA 6 x 30 M6/5 Protipožiarna hmoždinka FNA 6 x 30 M6/5 pre príchytku | ks | 1850 | 0.9 | 1665 |  |  | znížená |  | 0 | 0 | 0 | 0 | 0 | 8 | M | 1 | ROZPOCET | 0 | 1665 | 0 | 0 | 0 | 2 | 1665 | 4 | 40
38 | M | Pol326 | Drobný inštalačný materiál ( sadra, viazacia páska, skrutky, hmoždinky....) | kpl | 1 | 250.83 | 250.83 |  |  | znížená |  | 0 | 0 | 0 | 0 | 0 | 8 | M | 1 | ROZPOCET | 0 | 250.83 | 0 | 0 | 0 | 2 | 250.83 | 4 | 42
39 | K | Pol360 | Elektroinštalačná trubka ohybná HFXP20, pr.20mm | m | 300 | 1.31 | 393 |  |  | znížená |  | 0 | 0 | 0 | 0 | 0 | 4 | K | 1 | ROZPOCET | 0 | 393 | 0 | 0 | 0 | 2 | 393 | 4 | 808984553
40 | K | Pol361 | Hmoždinka Herman SAW 8/38 s vrutom komplet | ks | 175 | 0.9 | 157.5 |  |  | znížená |  | 0 | 0 | 0 | 0 | 0 | 4 | K | 1 | ROZPOCET | 0 | 157.5 | 0 | 0 | 0 | 2 | 157.5 | 4 | -751173484
41 | K | Pol362 | Univerzálna škatula so keramickou svorkovnicou a viečkom | ks | 6 | 5.75 | 34.5 |  |  | znížená |  | 0 | 0 | 0 | 0 | 0 | 4 | K | 1 | ROZPOCET | 0 | 34.5 | 0 | 0 | 0 | 2 | 34.5 | 4 | -114940700
42 | K | Pol363 | Držiak kábla UDF7-15 | ks | 1850 | 0.45 | 832.5 |  |  | znížená |  | 0 | 0 | 0 | 0 | 0 | 4 | K | 1 | ROZPOCET | 0 | 832.5 | 0 | 0 | 0 | 2 | 832.5 | 4 | -400690254
43 | K | Pol364 | FNA 6 x 30 M6/5 Protipožiarna hmoždinka FNA 6 x 30 M6/5 pre príchytku | ks | 1850 | 0.9 | 1665 |  |  | znížená |  | 0 | 0 | 0 | 0 | 0 | 4 | K | 1 | ROZPOCET | 0 | 1665 | 0 | 0 | 0 | 2 | 1665 | 4 | -1018323220
44 | K | Pol365 | Drobný inštalačný materiál ( sadra, viazacia páska, skrutky, hmoždinky....) | kpl | 1 | 66.6 | 66.6 |  |  | znížená |  | 0 | 0 | 0 | 0 | 0 | 4 | K | 1 | ROZPOCET | 0 | 66.6 | 0 | 0 | 0 | 2 | 66.6 | 4 | -1803495401
| D | D4 | Káble vrátane uloženia a upevnenia, ukončenia v rozvádzačoch, v krabiciach. |  |  |  | 2653 |  |  |  |  | 0 |  | 0 |  | 0 | 1 | D | 0 | ROZPOCET | [6 empty] | 2653
45 | M | Pol327 | Kábel CHKE-V 4x2,5 | m | 550 | 2.31 | 1270.5 |  |  | znížená |  | 0 | 0 | 0 | 0 | 0 | 8 | M | 1 | ROZPOCET | 0 | 1270.5 | 0 | 0 | 0 | 2 | 1270.5 | 4 | 44
46 | M | Pol329 | Kábel KELine Category 6A STP 4x2xAWG23, 500 MHz, LSOH bezhalogénový | m | 150 | 0.54 | 81 |  |  | znížená |  | 0 | 0 | 0 | 0 | 0 | 8 | M | 1 | ROZPOCET | 0 | 81 | 0 | 0 | 0 | 2 | 81 | 4 | 48
47 | M | Pol330 | Vedenie pre napojenie tlačitlového hlásiča JE-H(St)H-V FE 60 1x2x0,8 | m | 200 | 0.99 | 198 |  |  | znížená |  | 0 | 0 | 0 | 0 | 0 | 8 | M | 1 | ROZPOCET | 0 | 198 | 0 | 0 | 0 | 2 | 198 | 4 | 50
48 | M | Pol331 | CHKE-R-J 3x2,5 | m | 20 | 1.62 | 32.4 |  |  | znížená |  | 0 | 0 | 0 | 0 | 0 | 8 | M | 1 | ROZPOCET | 0 | 32.4 | 0 | 0 | 0 | 2 | 32.4 | 4 | 52
49 | K | Pol366 | Kábel CHKE-V 4x2,5 | m | 550 | 0.95 | 522.5 |  |  | znížená |  | 0 | 0 | 0 | 0 | 0 | 4 | K | 1 | ROZPOCET | 0 | 522.5 | 0 | 0 | 0 | 2 | 522.5 | 4 | -1536945003
50 | K | Pol368 | Kábel KELine Category 6A STP 4x2xAWG23, 500 MHz, LSOH bezhalogénový | m | 150 | 1.62 | 243 |  |  | znížená |  | 0 | 0 | 0 | 0 | 0 | 4 | K | 1 | ROZPOCET | 0 | 243 | 0 | 0 | 0 | 2 | 243 | 4 | 411362358
51 | K | Pol369 | Vedenie pre napojenie tlačitlového hlásiča JE-H(St)H-V FE 60 1x2x0,8 | m | 200 | 1.44 | 288 |  |  | znížená |  | 0 | 0 | 0 | 0 | 0 | 4 | K | 1 | ROZPOCET | 0 | 288 | 0 | 0 | 0 | 2 | 288 | 4 | -2113409625
52 | K | Pol370 | CHKE-R-J 3x2,5 | m | 20 | 0.88 | 17.6 |  |  | znížená |  | 0 | 0 | 0 | 0 | 0 | 4 | K | 1 | ROZPOCET | 0 | 17.6 | 0 | 0 | 0 | 2 | 17.6 | 4 | 316595844
| D | D5 | Ostatné montáźné práce |  |  |  | 6990.91 |  |  |  |  | 0 |  | 0 |  | 0 | 1 | D | 0 | ROZPOCET | [6 empty] | 6990.91
53 | M | Pol338 | Konfigurácia systému, naprogramovanie a oživenie. | kpl | 1 | 45 | 45 |  |  | znížená |  | 0 | 0 | 0 | 0 | 0 | 8 | M | 1 | ROZPOCET | 0 | 45 | 0 | 0 | 0 | 2 | 45 | 4 | 66
54 | M | Pol342 | Protipožiarne utesnenie káblov a prechodov cez steny | m2 | 3 | 317.08 | 951.24 |  |  | znížená |  | 0 | 0 | 0 | 0 | 0 | 8 | M | 1 | ROZPOCET | 0 | 951.24 | 0 | 0 | 0 | 2 | 951.24 | 4 | 74
55 | M | Pol343 | Drobné murárske, zváračské práce a pomocné práce | kpl | 1 | 88.3 | 88.3 |  |  | znížená |  | 0 | 0 | 0 | 0 | 0 | 8 | M | 1 | ROZPOCET | 0 | 88.3 | 0 | 0 | 0 | 2 | 88.3 | 4 | 76
56 | M | Pol344 | Správa o východiskovej revízii, certifikáty, návod na obsluhu, zaškolenie | kpl | 1 | 45 | 45 |  |  | znížená |  | 0 | 0 | 0 | 0 | 0 | 8 | M | 1 | ROZPOCET | 0 | 45 | 0 | 0 | 0 | 2 | 45 | 4 | 78
57 | K | Pol371 | Oboznámenie sa s PD a s prevádzkou | hod | 3 | 18.95 | 56.85 |  |  | znížená |  | 0 | 0 | 0 | 0 | 0 | 4 | K | 1 | ROZPOCET | 0 | 56.85 | 0 | 0 | 0 | 2 | 56.85 | 4 | -2017787786
58 | K | Pol372 | Vyznačenie trasy vedenia, šírky drážok alebo úchytných bodov, vyznačenie prechodu a krabíc | m | 920 | 0.49 | 450.8 |  |  | znížená |  | 0 | 0 | 0 | 0 | 0 | 4 | K | 1 | ROZPOCET | 0 | 450.8 | 0 | 0 | 0 | 2 | 450.8 | 4 | 550659369
59 | K | Pol373 | Odvinutie kábla, natiahnutie, odrezanie, zaizolovanie, zatiahnutie do rúrok s vyznačením vodičov. | m | 920 | 1.35 | 1242 |  |  | znížená |  | 0 | 0 | 0 | 0 | 0 | 4 | K | 1 | ROZPOCET | 0 | 1242 | 0 | 0 | 0 | 2 | 1242 | 4 | -1325157797
60 | K | Pol374 | Ukončenie káblov CHKE-V , ich odizolovanie, vyformovanie a zapojenie | ks | 176 | 4.82 | 848.32 |  |  | znížená |  | 0 | 0 | 0 | 0 | 0 | 4 | K | 1 | ROZPOCET | 0 | 848.32 | 0 | 0 | 0 | 2 | 848.32 | 4 | -1448110205
61 | K | Pol375 | Zapojenie vodičov v krabici, premeranie, úprava vodičov, vyviazanie káblovej formy. | ks | 6 | 6.43 | 38.58 |  |  | znížená |  | 0 | 0 | 0 | 0 | 0 | 4 | K | 1 | ROZPOCET | 0 | 38.58 | 0 | 0 | 0 | 2 | 38.58 | 4 | 926660090
62 | K | Pol376 | Uvedenie reproduktora, regulátora do funkcie a ich kontrola | ks | 75 | 13.81 | 1035.75 |  |  | znížená |  | 0 | 0 | 0 | 0 | 0 | 4 | K | 1 | ROZPOCET | 0 | 1035.75 | 0 | 0 | 0 | 2 | 1035.75 | 4 | -716971410
63 | K | Pol377 | Konfigurácia systému, naprogramovanie a oživenie. | kpl | 1 | 270 | 270 |  |  | znížená |  | 0 | 0 | 0 | 0 | 0 | 4 | K | 1 | ROZPOCET | 0 | 270 | 0 | 0 | 0 | 2 | 270 | 4 | 1665080905
64 | K | Pol378 | Zhotovenie profilových otvorov v murive do 40x40mm | ks | 40 | 8.06 | 322.4 |  |  | znížená |  | 0 | 0 | 0 | 0 | 0 | 4 | K | 1 | ROZPOCET | 0 | 322.4 | 0 | 0 | 0 | 2 | 322.4 | 4 | 1720151236
65 | K | Pol379 | Zhotovenie profilových otvorov v železobetóne do 40x40mm | ks | 5 | 13.9 | 69.5 |  |  | znížená |  | 0 | 0 | 0 | 0 | 0 | 4 | K | 1 | ROZPOCET | 0 | 69.5 | 0 | 0 | 0 | 2 | 69.5 | 4 | -1074884289
66 | K | Pol380 | Vysekanie drážky v murive a upevnenie rúrky alebo kábla | m | 200 | 4.05 | 810 |  |  | znížená |  | 0 | 0 | 0 | 0 | 0 | 4 | K | 1 | ROZPOCET | 0 | 810 | 0 | 0 | 0 | 2 | 810 | 4 | 343428037
67 | K | Pol381 | Protipožiarne utesnenie káblov a prechodov cez steny | m2 | 3 | 31.69 | 95.07 |  |  | znížená |  | 0 | 0 | 0 | 0 | 0 | 4 | K | 1 | ROZPOCET | 0 | 95.07 | 0 | 0 | 0 | 2 | 95.07 | 4 | -506440033
68 | K | Pol382 | Drobné murárske, zváračské práce a pomocné práce | kpl | 1 | 307.1 | 307.1 |  |  | znížená |  | 0 | 0 | 0 | 0 | 0 | 4 | K | 1 | ROZPOCET | 0 | 307.1 | 0 | 0 | 0 | 2 | 307.1 | 4 | -211728465
69 | K | Pol383 | Správa o východiskovej revízii, certifikáty, návod na obsluhu, zaškolenie | kpl | 1 | 315 | 315 |  |  | znížená |  | 0 | 0 | 0 | 0 | 0 | 4 | K | 1 | ROZPOCET | 0 | 315 | 0 | 0 | 0 | 2 | 315 | 4 | -60473648

## SO 02 - Parkovisko a spev...
{3d1b116b-be13-4265-8f15-17317ad4eadc}
0
| KRYCÍ LIST ROZPOČTU | [7 empty] | v --- nižšie sa nachádzajú doplnkové a pomocné údaje k zostavám --- v | [8 empty] | False
Stavba:
Prístavba základnej školy Suchá nad Parnou
Objekt:
SO 02 - Parkovisko a spevnené plochy
| JKSO: |  |  |  |  | KS:
| Miesto: |  |  |  |  | Dátum: | 9. 2. 2022
| Objednávateľ: |  |  |  |  | IČO:
|  | Obec Suchá nad Parnou |  |  |  | IČ DPH:
| Zhotoviteľ: |  |  |  |  | IČO: | 35972297
|  | EURO-ŠTUKONZ a.s. |  |  |  | IČ DPH: | SK2022116206
| Projektant: |  |  |  |  | IČO:
|  | Ing.arch. Martin Holeš |  |  |  | IČ DPH:
| Spracovateľ: |  |  |  |  | IČO:
IČ DPH:
Poznámka:
| Cena bez DPH | [5 empty] | 87228.04
|  |  | Základ dane |  |  | Sadzba dane | Výška dane
| DPH | základná | 0 |  |  | 20% | 0
|  | znížená | 87228.04 |  |  | 20% | 17445.61
|  | zákl. prenesená | 0 |  |  | 20% | 0
|  | zníž. prenesená | 0 |  |  | 20% | 0
|  | nulová | 0 |  |  | 0% | 0
| Cena s DPH |  |  | v | EUR |  | 104673.65
| Projektant |  |  | Spracovateľ
| Dátum a podpis: |  | Pečiatka | Dátum a podpis: |  |  | Pečiatka
| Objednávateľ |  |  | Zhotoviteľ
| Dátum a podpis: |  | Pečiatka | Dátum a podpis: |  |  | Pečiatka
REKAPITULÁCIA ROZPOČTU
Stavba:
Prístavba základnej školy Suchá nad Parnou
Objekt:
SO 02 - Parkovisko a spevnené plochy
Miesto: | [5 empty] | Dátum: | 9. 2. 2022
Objednávateľ: |  |  | Obec Suchá nad Parnou |  |  | Projektant: | Ing.arch. Martin Holeš
Zhotoviteľ: |  |  | EURO-ŠTUKONZ a.s. |  |  | Spracovateľ:
Kód dielu - Popis | [6 empty] | Cena celkom [EUR]
Náklady z rozpočtu | [6 empty] | 87228.04 | [11 empty] | -1
| HSV - Práce a dodávky HSV | [5 empty] | 87228.04
| 1 - Zemné práce | [5 empty] | 6003.96
| 2 - Zakladanie | [5 empty] | 754
| 5 - Komunikácie | [5 empty] | 34024.83
| 9 - Ostatné konštrukcie a práce-búranie | [5 empty] | 42796
| 99 - Presun hmôt HSV | [5 empty] | 3649.25
ROZPOČET
Stavba:
Prístavba základnej školy Suchá nad Parnou
Objekt:
SO 02 - Parkovisko a spevnené plochy
Miesto: | [5 empty] | Dátum: | 9. 2. 2022
Objednávateľ: |  |  | Obec Suchá nad Parnou |  |  | Projektant: | Ing.arch. Martin Holeš
Zhotoviteľ: |  |  | EURO-ŠTUKONZ a.s. |  |  | Spracovateľ:
PČ | Typ | Kód | Popis | MJ | Množstvo | J.cena [EUR] | Cena celkom [EUR] | Cenová sústava |  | DPH | J. Nh [h] | Nh celkom [h] | J. hmotnosť [t] | Hmotnosť celkom [t] | J. suť [t] | Suť Celkom [t]
Náklady z rozpočtu | [6 empty] | 87228.04 |  |  |  |  | 0 |  | 0 |  | 0 |  | D | -1 | [7 empty] | 87228.04
| D | HSV | Práce a dodávky HSV |  |  |  | 87228.04 |  |  |  |  | 0 |  | 0 |  | 0 | 1 | D | 0 | ROZPOCET | [6 empty] | 87228.04
| D | 1 | Zemné práce |  |  |  | 6003.96 |  |  |  |  | 0 |  | 0 |  | 0 | 1 | D | 1 | ROZPOCET | [6 empty] | 6003.96
1 | K | 121101112.S | Odstránenie ornice s premiestn. na hromady, so zložením na vzdialenosť do 100 m a do 1000 m3 | m3 | 295 | 1.04 | 306.8 |  |  | znížená |  | 0 | 0 | 0 | 0 | 0 | 4 | K | 2 | ROZPOCET | 0 | 306.8 | 0 | 0 | 0 | 2 | 306.8 | 4 | -476395082
2 | K | 122201102.S | Odkopávka a prekopávka nezapažená v hornine 3, nad 100 do 1000 m3 | m3 | 135 | 3.91 | 527.85 |  |  | znížená |  | 0 | 0 | 0 | 0 | 0 | 4 | K | 2 | ROZPOCET | 0 | 527.85 | 0 | 0 | 0 | 2 | 527.85 | 4 | -775849890
3 | K | 122201109.S | Odkopávky a prekopávky nezapažené. Príplatok k cenám za lepivosť horniny 3 | m3 | 135 | 1.06 | 143.1 |  |  | znížená |  | 0 | 0 | 0 | 0 | 0 | 4 | K | 2 | ROZPOCET | 0 | 143.1 | 0 | 0 | 0 | 2 | 143.1 | 4 | 1724620936
4 | K | 162301111.S | Vodorovné premiestnenie výkopku po nespevnenej ceste z horniny tr.1-4, do 100 m3 na vzdialenosť nad 50 do 500 m | m3 | 98 | 2.16 | 211.68 |  |  | znížená |  | 0 | 0 | 0 | 0 | 0 | 4 | K | 2 | ROZPOCET | 0 | 211.68 | 0 | 0 | 0 | 2 | 211.68 | 4 | -516056430
5 | K | 162501122.S | Vodorovné premiestnenie výkopku po spevnenej ceste z horniny tr.1-4, nad 100 do 1000 m3 na vzdialenosť do 3000 m | m3 | 332 | 3.61 | 1198.52 |  |  | znížená |  | 0 | 0 | 0 | 0 | 0 | 4 | K | 2 | ROZPOCET | 0 | 1198.52 | 0 | 0 | 0 | 2 | 1198.52 | 4 | -204172914
6 | K | 162501123.S | Vodorovné premiestnenie výkopku po spevnenej ceste z horniny tr.1-4, nad 100 do 1000 m3, príplatok k cene za každých ďalšich a začatých 1000 m | m3 | 332 | 0.34 | 112.88 |  |  | znížená |  | 0 | 0 | 0 | 0 | 0 | 4 | K | 2 | ROZPOCET | 0 | 112.88 | 0 | 0 | 0 | 2 | 112.88 | 4 | 356870293
7 | K | 167101102.S | Nakladanie neuľahnutého výkopku z hornín tr.1-4 nad 100 do 1000 m3 | m3 | 393 | 2.03 | 797.79 |  |  | znížená |  | 0 | 0 | 0 | 0 | 0 | 4 | K | 2 | ROZPOCET | 0 | 797.79 | 0 | 0 | 0 | 2 | 797.79 | 4 | -1538975699
8 | K | 171101103.S | Uloženie sypaniny do násypu súdržnej horniny s mierou zhutnenia nad 96 do 100 % podľa Proctor-Standard | m3 | 23 | 2.16 | 49.68 |  |  | znížená |  | 0 | 0 | 0 | 0 | 0 | 4 | K | 2 | ROZPOCET | 0 | 49.68 | 0 | 0 | 0 | 2 | 49.68 | 4 | 1701049818
9 | K | 171201202.S | Uloženie sypaniny na skládky nad 100 do 1000 m3 | m3 | 407 | 0.73 | 297.11 |  |  | znížená |  | 0 | 0 | 0 | 0 | 0 | 4 | K | 2 | ROZPOCET | 0 | 297.11 | 0 | 0 | 0 | 2 | 297.11 | 4 | 2122739577
12 | K | 180402111.S | Založenie trávnika parkového výsevom v rovine do 1:5 | m2 | 542 | 0.8 | 433.6 |  |  | znížená |  | 0 | 0 | 0 | 0 | 0 | 4 | K | 2 | ROZPOCET | 0 | 433.6 | 0 | 0 | 0 | 2 | 433.6 | 4 | -1278622468
13 | M | 005720001400.S | Osivá tráv - semená parkovej zmesi | kg | 16.748 | 10.35 | 173.34 |  |  | znížená |  | 0 | 0 | 0 | 0 | 0 | 8 | M | 2 | ROZPOCET | 0 | 173.34 | 0 | 0 | 0 | 2 | 173.34 | 4 | -2008291428
10 | K | 181101102.S | Úprava pláne v zárezoch v hornine 1-4 so zhutnením | m2 | 850.8 | 0.45 | 382.86 |  |  | znížená |  | 0 | 0 | 0 | 0 | 0 | 4 | K | 2 | ROZPOCET | 0 | 382.86 | 0 | 0 | 0 | 2 | 382.86 | 4 | -556510399
11 | K | 181301103.S | Rozprestretie ornice v rovine , plocha do 500 m2, hr.do 200 mm | m2 | 375 | 3.65 | 1368.75 |  |  | znížená |  | 0 | 0 | 0 | 0 | 0 | 4 | K | 2 | ROZPOCET | 0 | 1368.75 | 0 | 0 | 0 | 2 | 1368.75 | 4 | 1048696948
| D | 2 | Zakladanie |  |  |  | 754 |  |  |  |  | 0 |  | 0 |  | 0 | 1 | D | 1 | ROZPOCET | [6 empty] | 754
14 | K | 289971212.S | Zhotovenie vrstvy z geotextílie na upravenom povrchu sklon do 1 : 5 , šírky nad 3 do 6 m | m2 | 323.7 | 0.53 | 171.56 |  |  | znížená |  | 0 | 0 | 0 | 0 | 0 | 4 | K | 2 | ROZPOCET | 0 | 171.56 | 0 | 0 | 0 | 2 | 171.56 | 4 | -1315969746
15 | M | 693110002000.S | Geotextília polypropylénová netkaná 200 g/m2 | m2 | 330.174 | 0.83 | 274.04 |  |  | znížená |  | 0 | 0 | 0 | 0 | 0 | 8 | M | 2 | ROZPOCET | 0 | 274.04 | 0 | 0 | 0 | 2 | 274.04 | 4 | 959760653
16 | K | 711132107.S | Zhotovenie izolácie proti zemnej vlhkosti nopovou fóloiu položenou voľne na ploche zvislej | m2 | 60 | 3.27 | 196.2 |  |  | znížená |  | 0 | 0 | 0 | 0 | 0 | 4 | K | 2 | ROZPOCET | 0 | 196.2 | 0 | 0 | 0 | 2 | 196.2 | 4 | -1493359538
17 | M | 283230002700.S | Nopová HDPE fólia hrúbky 0,5 mm, výška nopu 8 mm, proti zemnej vlhkosti s radónovou ochranou, pre spodnú stavbu | m2 | 66 | 1.7 | 112.2 |  |  | znížená |  | 0 | 0 | 0 | 0 | 0 | 8 | M | 2 | ROZPOCET | 0 | 112.2 | 0 | 0 | 0 | 2 | 112.2 | 4 | -511700882
| D | 5 | Komunikácie |  |  |  | 34024.83 |  |  |  |  | 0 |  | 0 |  | 0 | 1 | D | 1 | ROZPOCET | [6 empty] | 34024.83
18 | M | 583410004400.S | Štrkodrva frakcia 0-63 mm | t | 46.76 | 16.55 | 773.88 |  |  | znížená |  | 0 | 0 | 0 | 0 | 0 | 8 | M | 2 | ROZPOCET | 0 | 773.88 | 0 | 0 | 0 | 2 | 773.88 | 4 | -995933810
19 | K | 564851114.S | Podklad zo štrkodrviny s rozprestretím a zhutnením, po zhutnení hr. 180 mm | m2 | 323.7 | 6.53 | 2113.76 |  |  | znížená |  | 0 | 0 | 0 | 0 | 0 | 4 | K | 2 | ROZPOCET | 0 | 2113.76 | 0 | 0 | 0 | 2 | 2113.76 | 4 | -1647573267
20 | K | 564861111.S | Podklad zo štrkodrviny s rozprestretím a zhutnením, po zhutnení hr. 200 mm | m2 | 850.8 | 7.24 | 6159.79 |  |  | znížená |  | 0 | 0 | 0 | 0 | 0 | 4 | K | 2 | ROZPOCET | 0 | 6159.79 | 0 | 0 | 0 | 2 | 6159.79 | 4 | 671292273
21 | K | 567133111.S | Podklad z kameniva stmeleného cementom s rozprestretím a zhutnením, CBGM C 5/6, po zhutnení hr. 160 mm | m2 | 143.9 | 11.17 | 1607.36 |  |  | znížená |  | 0 | 0 | 0 | 0 | 0 | 4 | K | 2 | ROZPOCET | 0 | 1607.36 | 0 | 0 | 0 | 2 | 1607.36 | 4 | 403370138
22 | K | 573231107.S | Postrek asfaltový spojovací bez posypu kamenivom z cestnej emulzie v množstve 0,50 kg/m2 | m2 | 15.6 | 0.9 | 14.04 |  |  | znížená |  | 0 | 0 | 0 | 0 | 0 | 4 | K | 2 | ROZPOCET | 0 | 14.04 | 0 | 0 | 0 | 2 | 14.04 | 4 | -1954028233
23 | K | 577154241.S | Asfaltový betón vrstva obrusná AC 11 O v pruhu š. nad 3 m z nemodifik. asfaltu tr. II, po zhutnení hr. 60 mm | m2 | 15.6 | 19.8 | 308.88 |  |  | znížená |  | 0 | 0 | 0 | 0 | 0 | 4 | K | 2 | ROZPOCET | 0 | 308.88 | 0 | 0 | 0 | 2 | 308.88 | 4 | 1470787076
24 | K | 596811313.S | Kladenie betónovej dlažby s vyplnením škár do lôžka z kameniva, veľ. do 0,09 m2 plochy nad 300 m2 | m2 | 780.9 | 12.37 | 9659.73 |  |  | znížená |  | 0 | 0 | 0 | 0 | 0 | 4 | K | 2 | ROZPOCET | 0 | 9659.73 | 0 | 0 | 0 | 2 | 9659.73 | 4 | 276962029
25 | M | 592460017300 | Dlažba betónová systémová s fázou, rozmer 100x100 až 300x300x60 mm, sivá | m2 | 316.433 | 15.96 | 5050.27 |  |  | znížená |  | 0 | 0 | 0 | 0 | 0 | 8 | M | 2 | ROZPOCET | 0 | 5050.27 | 0 | 0 | 0 | 2 | 5050.27 | 4 | 843484017
26 | M | 592460012000.S | Dlažba betónová bezškárová, rozmer 200x100x80 mm, prírodná | m2 | 476.952 | 17.48 | 8337.12 |  |  | znížená |  | 0 | 0 | 0 | 0 | 0 | 8 | M | 2 | ROZPOCET | 0 | 8337.12 | 0 | 0 | 0 | 2 | 8337.12 | 4 | -1670216958
| D | 9 | Ostatné konštrukcie a práce-búranie |  |  |  | 42796 |  |  |  |  | 0 |  | 0 |  | 0 | 1 | D | 1 | ROZPOCET | [6 empty] | 42796
55 | K | 113106211.S | Rozoberanie dlažby v ploche do 200 m2 z veľkých kociek kameniva, -0,41700t | m2 | 28.5 | 1.49 | 42.47 |  |  | znížená |  | 0 | 0 | 0 | 0 | 0 | 4 | K | 2 | ROZPOCET | 0 | 42.47 | 0 | 0 | 0 | 2 | 42.47 | 4 | 1287352599
57 | K | 113106221.S | Rozoberanie dlažby v ploche do 200 m2 z drobných kociek, -0,20000t | m2 | 81.8 | 1.04 | 85.07 |  |  | znížená |  | 0 | 0 | 0 | 0 | 0 | 4 | K | 2 | ROZPOCET | 0 | 85.07 | 0 | 0 | 0 | 2 | 85.07 | 4 | -718897959
63 | K | 113107132.S | Odstránenie krytu v ploche do 200 m2 z betónu prostého, hr. vrstvy 150 do 300 mm, -0,50000t | m2 | 2.9 | 38.8 | 112.52 |  |  | znížená |  | 0 | 0 | 0 | 0 | 0 | 4 | K | 2 | ROZPOCET | 0 | 112.52 | 0 | 0 | 0 | 2 | 112.52 | 4 | -794138140
62 | K | 113107143.S | Odstránenie krytu asfaltového v ploche do 200 m2, hr. nad 100 do 150 mm, -0,31600t | m2 | 46.7 | 10.65 | 497.36 |  |  | znížená |  | 0 | 0 | 0 | 0 | 0 | 4 | K | 2 | ROZPOCET | 0 | 497.36 | 0 | 0 | 0 | 2 | 497.36 | 4 | -617342836
61 | K | 113152230.S | Frézovanie asf. podkladu alebo krytu bez prek., plochy do 500 m2, pruh š. cez 0,5 m do 1 m, hr. 50 mm 0,127 t | m2 | 7.8 | 3.6 | 28.08 |  |  | znížená |  | 0 | 0 | 0 | 0 | 0 | 4 | K | 2 | ROZPOCET | 0 | 28.08 | 0 | 0 | 0 | 2 | 28.08 | 4 | -301299510
59 | K | 113206111.S | Vytrhanie obrúb betónových, s vybúraním lôžka, z krajníkov alebo obrubníkov stojatých, -0,14500t | m | 82 | 2.5 | 205 |  |  | znížená |  | 0 | 0 | 0 | 0 | 0 | 4 | K | 2 | ROZPOCET | 0 | 205 | 0 | 0 | 0 | 2 | 205 | 4 | 607902122
60 | K | 113208111.S | Vytrhanie obrúb betonových, s vybúraním lôžka, záhonových, -0,04000t | m | 82 | 1.49 | 122.18 |  |  | znížená |  | 0 | 0 | 0 | 0 | 0 | 4 | K | 2 | ROZPOCET | 0 | 122.18 | 0 | 0 | 0 | 2 | 122.18 | 4 | -1774718262
64 | K | 113307131.S | Odstránenie podkladu v ploche do 200 m2 z betónu prostého, hr. vrstvy do 150 mm, -0,22500t | m2 | 75.2 | 23.03 | 1731.86 |  |  | znížená |  | 0 | 0 | 0 | 0 | 0 | 4 | K | 2 | ROZPOCET | 0 | 1731.86 | 0 | 0 | 0 | 2 | 1731.86 | 4 | -457923345
65 | K | 113307132.S | Odstránenie podkladu v ploche do 200 m2 z betónu prostého, hr. vrstvy 150 do 300 mm, -0,50000t | m2 | 159.9 | 38.8 | 6204.12 |  |  | znížená |  | 0 | 0 | 0 | 0 | 0 | 4 | K | 2 | ROZPOCET | 0 | 6204.12 | 0 | 0 | 0 | 2 | 6204.12 | 4 | 665415314
27 | K | 914001111.S | Osadenie a montáž cestnej zvislej dopravnej značky na stĺpik, stĺp, konzolu alebo objekt | ks | 5 | 31.5 | 157.5 |  |  | znížená |  | 0 | 0 | 0 | 0 | 0 | 4 | K | 2 | ROZPOCET | 0 | 157.5 | 0 | 0 | 0 | 2 | 157.5 | 4 | 617147438
28 | M | 272 V2RA2 | ZDZ 272 "Parkovanie", Zn lisovaná, V2 - 600 x 600 mm, RA2, P3, E2, SP1 | ks | 2 | 60.61 | 121.22 |  |  | znížená |  | 0 | 0 | 0 | 0 | 0 | 8 | M | 2 | ROZPOCET | 0 | 121.22 | 0 | 0 | 0 | 2 | 121.22 | 4 | 935044104
29 | M | 404410180246 | Všeobecná dodatková tabuľa ZDZ 506-86 V2RA2 "Platí pre (osoby so zdravotným postihnutím)", rozmer 330x600 mm, Zn lisovaná, P3, E2, SP1 | ks | 1 | 45.83 | 45.83 |  |  | znížená |  | 0 | 0 | 0 | 0 | 0 | 8 | M | 2 | ROZPOCET | 0 | 45.83 | 0 | 0 | 0 | 2 | 45.83 | 4 | -398332921
30 | M | 404410113157 | Informatívna značka ZDZ 319 "Školská zóna", Zn lisovaná, V1-630x630 mm, RA2, P3, E2, SP1 | ks | 1 | 51.27 | 51.27 |  |  | znížená |  | 0 | 0 | 0 | 0 | 0 | 8 | M | 2 | ROZPOCET | 0 | 51.27 | 0 | 0 | 0 | 2 | 51.27 | 4 | 606365698
31 | M | 404410113158 | Informatívna značka ZDZ 320 "Koniec školskej zóny", Zn lisovaná, V1-630x630 mm, RA2, P3, E2, SP1 | ks | 1 | 51.27 | 51.27 |  |  | znížená |  | 0 | 0 | 0 | 0 | 0 | 8 | M | 2 | ROZPOCET | 0 | 51.27 | 0 | 0 | 0 | 2 | 51.27 | 4 | 1787188393
32 | K | 914501121.S | Montáž stĺpika zvislej dopravnej značky dĺžky do 3,5 m do betónového základu | ks | 4 | 18 | 72 |  |  | znížená |  | 0 | 0 | 0 | 0 | 0 | 4 | K | 2 | ROZPOCET | 0 | 72 | 0 | 0 | 0 | 2 | 72 | 4 | 1600801613
33 | M | 404490008400.S | Stĺpik Zn, d 60 mm/1 bm, pre dopravné značky | ks | 15 | 13.5 | 202.5 |  |  | znížená |  | 0 | 0 | 0 | 0 | 0 | 8 | M | 2 | ROZPOCET | 0 | 202.5 | 0 | 0 | 0 | 2 | 202.5 | 4 | -2053249318
34 | M | 404490008600.S | Krytka stĺpika, d 60 mm, plastová | ks | 4 | 1.35 | 5.4 |  |  | znížená |  | 0 | 0 | 0 | 0 | 0 | 8 | M | 2 | ROZPOCET | 0 | 5.4 | 0 | 0 | 0 | 2 | 5.4 | 4 | -188301400
35 | M | 404440000100.S | Úchyt na stĺpik, d 60 mm, križový, Zn | ks | 10 | 4.95 | 49.5 |  |  | znížená |  | 0 | 0 | 0 | 0 | 0 | 8 | M | 2 | ROZPOCET | 0 | 49.5 | 0 | 0 | 0 | 2 | 49.5 | 4 | -445598287
36 | K | 915711212.S | Vodorovné dopravné značenie striekané farbou deliacich čiar súvislých šírky 125 mm biela retroreflexná | m | 95 | 0.75 | 71.25 |  |  | znížená |  | 0 | 0 | 0 | 0 | 0 | 4 | K | 2 | ROZPOCET | 0 | 71.25 | 0 | 0 | 0 | 2 | 71.25 | 4 | 485634103
37 | K | 915721212.S | Vodorovné dopravné značenie striekané farbou prechodov pre chodcov, šípky, symboly a pod., biela retroreflexná | m2 | 1 | 11.19 | 11.19 |  |  | znížená |  | 0 | 0 | 0 | 0 | 0 | 4 | K | 2 | ROZPOCET | 0 | 11.19 | 0 | 0 | 0 | 2 | 11.19 | 4 | 681584591
38 | K | 915791111.S | Predznačenie pre značenie striekané farbou z náterových hmôt deliace čiary, vodiace prúžky | m | 95 | 0.28 | 26.6 |  |  | znížená |  | 0 | 0 | 0 | 0 | 0 | 4 | K | 2 | ROZPOCET | 0 | 26.6 | 0 | 0 | 0 | 2 | 26.6 | 4 | -1794829609
39 | K | 915791112.S | Predznačenie pre vodorovné značenie striekané farbou alebo vykonávané z náterových hmôt | m2 | 1 | 2.14 | 2.14 |  |  | znížená |  | 0 | 0 | 0 | 0 | 0 | 4 | K | 2 | ROZPOCET | 0 | 2.14 | 0 | 0 | 0 | 2 | 2.14 | 4 | 2006783813
40 | K | 916362112.S | Osadenie cestného obrubníka betónového stojatého do lôžka z betónu prostého tr. C 16/20 s bočnou oporou | m | 258 | 9.94 | 2564.52 |  |  | znížená |  | 0 | 0 | 0 | 0 | 0 | 4 | K | 2 | ROZPOCET | 0 | 2564.52 | 0 | 0 | 0 | 2 | 2564.52 | 4 | -1996647660
41 | M | 592170003800.S | Obrubník cestný so skosením, lxšxv 1000x150x250 mm, sivá | ks | 136.35 | 7.91 | 1078.53 |  |  | znížená |  | 0 | 0 | 0 | 0 | 0 | 8 | M | 2 | ROZPOCET | 0 | 1078.53 | 0 | 0 | 0 | 2 | 1078.53 | 4 | 537170636
42 | M | 592170000900.S | Obrubník cestný bez skosenia rovný, lxšxv 1000x150x250 mm | ks | 124.23 | 8.51 | 1057.2 |  |  | znížená |  | 0 | 0 | 0 | 0 | 0 | 8 | M | 2 | ROZPOCET | 0 | 1057.2 | 0 | 0 | 0 | 2 | 1057.2 | 4 | 1825409048
43 | K | 916561112.S | Osadenie záhonového alebo parkového obrubníka betón., do lôžka z bet. pros. tr. C 16/20 s bočnou oporou | m | 208 | 5.82 | 1210.56 |  |  | znížená |  | 0 | 0 | 0 | 0 | 0 | 4 | K | 2 | ROZPOCET | 0 | 1210.56 | 0 | 0 | 0 | 2 | 1210.56 | 4 | -1804529494
44 | M | 592170002900 | Obrubník parkový, lxšxv 1000x50x200 mm, sivá | ks | 210.08 | 3.13 | 657.55 |  |  | znížená |  | 0 | 0 | 0 | 0 | 0 | 8 | M | 2 | ROZPOCET | 0 | 657.55 | 0 | 0 | 0 | 2 | 657.55 | 4 | -2114873349
45 | K | 919735113.S | Rezanie existujúceho asfaltového krytu alebo podkladu hĺbky nad 100 do 150 mm | m | 111.7 | 6.36 | 710.41 |  |  | znížená |  | 0 | 0 | 0 | 0 | 0 | 4 | K | 2 | ROZPOCET | 0 | 710.41 | 0 | 0 | 0 | 2 | 710.41 | 4 | -1031095419
46 | K | 919735124.S | Rezanie existujúceho betónového krytu alebo podkladu hĺbky nad 150 do 200 mm | m | 2.7 | 15.38 | 41.53 |  |  | znížená |  | 0 | 0 | 0 | 0 | 0 | 4 | K | 2 | ROZPOCET | 0 | 41.53 | 0 | 0 | 0 | 2 | 41.53 | 4 | 1385800062
47 | K | 935112111.S | Osadenie priekop. žľabu z betón. priekopových tvárnic šírky do 500 mm do betónu C 12/15 | m | 1.1 | 7.34 | 8.07 |  |  | znížená |  | 0 | 0 | 0 | 0 | 0 | 4 | K | 2 | ROZPOCET | 0 | 8.07 | 0 | 0 | 0 | 2 | 8.07 | 4 | -274112757
48 | M | 592270000500.S | Tvárnica priekopová a melioračná, doska obkladová betónová TBM 8-25, rozmer 500x250x60 mm | ks | 4.444 | 2.1 | 9.33 |  |  | znížená |  | 0 | 0 | 0 | 0 | 0 | 8 | M | 2 | ROZPOCET | 0 | 9.33 | 0 | 0 | 0 | 2 | 9.33 | 4 | -1516520449
49 | K | 935114433.S | Osadenie odvodňovacieho betónového žľabu univerzálneho s ochrannou hranou svetlej šírky 200 mm a s roštom triedy C 250 | m | 3 | 19.82 | 59.46 |  |  | znížená |  | 0 | 0 | 0 | 0 | 0 | 4 | K | 2 | ROZPOCET | 0 | 59.46 | 0 | 0 | 0 | 2 | 59.46 | 4 | 832417112
50 | M | 592270008100.S | Čelná koncová stena, pre žľaby betónové s ochrannou hranou svetlej šírky 200 mm | ks | 3 | 14.87 | 44.61 |  |  | znížená |  | 0 | 0 | 0 | 0 | 0 | 8 | M | 2 | ROZPOCET | 0 | 44.61 | 0 | 0 | 0 | 2 | 44.61 | 4 | -1080044318
51 | M | 592270017000.S | Mriežkový rošt nerez, štrbiny 30x10 mm, dĺ. 1 m, C 250, s rýchlouzáverom, pre žľaby betónové s ochrannou hranou svetlej šírky 200 mm | ks | 3 | 436.79 | 1310.37 |  |  | znížená |  | 0 | 0 | 0 | 0 | 0 | 8 | M | 2 | ROZPOCET | 0 | 1310.37 | 0 | 0 | 0 | 2 | 1310.37 | 4 | -541433941
52 | M | 592270024200.S | Odvodňovací žľab betónový univerzálny s ochrannou hranou, svetlá šírka 200 mm, dĺžky 1 m, bez spádu | ks | 3 | 88.28 | 264.84 |  |  | znížená |  | 0 | 0 | 0 | 0 | 0 | 8 | M | 2 | ROZPOCET | 0 | 264.84 | 0 | 0 | 0 | 2 | 264.84 | 4 | 1245527500
53 | K | 936941441.S | Montáž prístrešku pre bicykle obojstranného so strechou z trapézového plechu so stojanmi pre 20 bicyklov | ks | 2 | 554.04 | 1108.08 |  |  | znížená |  | 0 | 0 | 0 | 0 | 0 | 4 | K | 2 | ROZPOCET | 0 | 1108.08 | 0 | 0 | 0 | 2 | 1108.08 | 4 | -2056356833
54 | M | 553560015300.S | Prístrešok pre bicykle 4,3x2,5 m, výška 2,0m, oceľová konštrukcia, strecha trapézový plech pozinkovaný, 14 šikmých miest, obojstranný | ks | 2 | 2189.01 | 4378.02 |  |  | znížená |  | 0 | 0 | 0 | 0 | 0 | 8 | M | 2 | ROZPOCET | 0 | 4378.02 | 0 | 0 | 0 | 2 | 4378.02 | 4 | -894179942
56 | K | 979071111.S | Očistenie vybúraných dlažbových kociek veľkých, s pôvodným vyplnením škár kamenivom ťaženým | m2 | 28.5 | 1.17 | 33.35 |  |  | znížená |  | 0 | 0 | 0 | 0 | 0 | 4 | K | 2 | ROZPOCET | 0 | 33.35 | 0 | 0 | 0 | 2 | 33.35 | 4 | 570070889
58 | K | 979071121.S | Očistenie vybúraných dlažbových kociek drobných, s pôvodným vyplnením škár kamenivom ťaženým | m2 | 81.8 | 1.29 | 105.52 |  |  | znížená |  | 0 | 0 | 0 | 0 | 0 | 4 | K | 2 | ROZPOCET | 0 | 105.52 | 0 | 0 | 0 | 2 | 105.52 | 4 | 1293234849
67 | K | 979082213.S | Vodorovná doprava sutiny so zložením a hrubým urovnaním na vzdialenosť do 1 km | t | 162.369 | 1.79 | 290.64 |  |  | znížená |  | 0 | 0 | 0 | 0 | 0 | 4 | K | 2 | ROZPOCET | 0 | 290.64 | 0 | 0 | 0 | 2 | 290.64 | 4 | -653934734
68 | K | 979082219.S | Príplatok k cene za každý ďalší aj začatý 1 km nad 1 km pre vodorovnú dopravu sutiny | t | 2597.904 | 0.39 | 1013.18 |  |  | znížená |  | 0 | 0 | 0 | 0 | 0 | 4 | K | 2 | ROZPOCET | 0 | 1013.18 | 0 | 0 | 0 | 2 | 1013.18 | 4 | 748893281
69 | K | 979089012 | Poplatok za skladovanie - betón, tehly, dlaždice (17 01) ostatné | t | 118.376 | 90 | 10653.84 |  |  | znížená |  | 0 | 0 | 0 | 0 | 0 | 4 | K | 2 | ROZPOCET | 0 | 10653.84 | 0 | 0 | 0 | 2 | 10653.84 | 4 | -272058866
70 | K | 979089212.S | Poplatok za skladovanie - bitúmenové zmesi, uholný decht, dechtové výrobky (17 03 ), ostatné | t | 15.748 | 70 | 1102.36 |  |  | znížená |  | 0 | 0 | 0 | 0 | 0 | 4 | K | 2 | ROZPOCET | 0 | 1102.36 | 0 | 0 | 0 | 2 | 1102.36 | 4 | 1321869966
66 | K | búranie_ŽB | Vybúranie podstavca zo ŽB | m3 | 2.036 | 559.17 | 1138.47 |  |  | znížená |  | 0 | 0 | 0 | 0 | 0 | 4 | K | 2 | ROZPOCET | 0 | 1138.47 | 0 | 0 | 0 | 2 | 1138.47 | 4 | 2054341748
71 | K | cena_suť | Cena za uloženie vybúraných hmôt a sute na skládku | t | 162.369 | 25 | 4059.23 |  |  | znížená |  | 0 | 0 | 0 | 0 | 0 | 4 | K | 2 | ROZPOCET | 0 | 4059.23 | 0 | 0 | 0 | 2 | 4059.23 | 4 | 1869218763
| D | 99 | Presun hmôt HSV |  |  |  | 3649.25 |  |  |  |  | 0 |  | 0 |  | 0 | 1 | D | 1 | ROZPOCET | [6 empty] | 3649.25
72 | K | 998223011.S | Presun hmôt pre pozemné komunikácie s krytom dláždeným (822 2.3, 822 5.3) akejkoľvek dĺžky objektu | t | 812.751 | 4.49 | 3649.25 |  |  | znížená |  | 0 | 0 | 0 | 0 | 0 | 4 | K | 2 | ROZPOCET | 0 | 3649.25 | 0 | 0 | 0 | 2 | 3649.25 | 4 | 1707908484

## SO 03 - Prekládka vnútroa...
{5a6fef50-c4a2-4c7a-a39c-cd7498c7e858}
0
| KRYCÍ LIST ROZPOČTU | [7 empty] | v --- nižšie sa nachádzajú doplnkové a pomocné údaje k zostavám --- v | [8 empty] | False
Stavba:
Prístavba základnej školy Suchá nad Parnou
Objekt:
SO 03 - Prekládka vnútroareálového rozvodu plynu
| JKSO: |  |  |  |  | KS:
| Miesto: |  |  |  |  | Dátum: | 9. 2. 2022
| Objednávateľ: |  |  |  |  | IČO:
|  | Obec Suchá nad Parnou |  |  |  | IČ DPH:
| Zhotoviteľ: |  |  |  |  | IČO: | 35972297
|  | EURO-ŠTUKONZ a.s. |  |  |  | IČ DPH: | SK2022116206
| Projektant: |  |  |  |  | IČO:
|  | Ing.arch. Martin Holeš |  |  |  | IČ DPH:
| Spracovateľ: |  |  |  |  | IČO:
IČ DPH:
Poznámka:
| Cena bez DPH | [5 empty] | 7820.61
|  |  | Základ dane |  |  | Sadzba dane | Výška dane
| DPH | základná | 0 |  |  | 20% | 0
|  | znížená | 7820.61 |  |  | 20% | 1564.12
|  | zákl. prenesená | 0 |  |  | 20% | 0
|  | zníž. prenesená | 0 |  |  | 20% | 0
|  | nulová | 0 |  |  | 0% | 0
| Cena s DPH |  |  | v | EUR |  | 9384.73
| Projektant |  |  | Spracovateľ
| Dátum a podpis: |  | Pečiatka | Dátum a podpis: |  |  | Pečiatka
| Objednávateľ |  |  | Zhotoviteľ
| Dátum a podpis: |  | Pečiatka | Dátum a podpis: |  |  | Pečiatka
REKAPITULÁCIA ROZPOČTU
Stavba:
Prístavba základnej školy Suchá nad Parnou
Objekt:
SO 03 - Prekládka vnútroareálového rozvodu plynu
Miesto: | [5 empty] | Dátum: | 9. 2. 2022
Objednávateľ: |  |  | Obec Suchá nad Parnou |  |  | Projektant: | Ing.arch. Martin Holeš
Zhotoviteľ: |  |  | EURO-ŠTUKONZ a.s. |  |  | Spracovateľ:
Kód dielu - Popis | [6 empty] | Cena celkom [EUR]
Náklady z rozpočtu | [6 empty] | 7820.61 | [11 empty] | -1
| 1 - ZEMNE PRÁCE | [5 empty] | 4160.12
| 272 - Vedenia rúrové vonkajšie - plynovody | [5 empty] | 1120.36
| 8 - RÚROVÉ VEDENIA | [5 empty] | 401.72
| 9 - OSTATNÉ KONŠTRUKCIE A PRÁCE | [5 empty] | 871.83
| 999 - MCE ostatné | [5 empty] | 0.69
| 723 - Vnútorný plynovod | [5 empty] | 984.58
| 734 - Armatúry | [5 empty] | 281.31
ROZPOČET
Stavba:
Prístavba základnej školy Suchá nad Parnou
Objekt:
SO 03 - Prekládka vnútroareálového rozvodu plynu
Miesto: | [5 empty] | Dátum: | 9. 2. 2022
Objednávateľ: |  |  | Obec Suchá nad Parnou |  |  | Projektant: | Ing.arch. Martin Holeš
Zhotoviteľ: |  |  | EURO-ŠTUKONZ a.s. |  |  | Spracovateľ:
PČ | Typ | Kód | Popis | MJ | Množstvo | J.cena [EUR] | Cena celkom [EUR] | Cenová sústava |  | DPH | J. Nh [h] | Nh celkom [h] | J. hmotnosť [t] | Hmotnosť celkom [t] | J. suť [t] | Suť Celkom [t]
Náklady z rozpočtu | [6 empty] | 7820.61 |  |  |  |  | 0 |  | 0 |  | 0 |  | D | -1 | [7 empty] | 7820.61
| D | 1 | ZEMNE PRÁCE |  |  |  | 4160.12 |  |  |  |  | 0 |  | 0 |  | 0 | 1 | D | 0 | ROZPOCET | [6 empty] | 4160.12
1 | K | 132202509 | Príplatok za lepivosť horniny tr.3 | m3 | 36 | 6.39 | 230.04 |  |  | znížená |  | 0 | 0 | 0 | 0 | 0 | 4 | K | 1 | ROZPOCET | 0 | 230.04 | 0 | 0 | 0 | 2 | 230.04 | 4 | -561840731
2 | K | 132211101 | Hĺbenie rýh šírka do 60 cm v hornine 3 ručne | m3 | 36 | 73.36 | 2640.96 |  |  | znížená |  | 0 | 0 | 0 | 0 | 0 | 4 | K | 1 | ROZPOCET | 0 | 2640.96 | 0 | 0 | 0 | 2 | 2640.96 | 4 | -1650020709
3 | K | 161101101 | Zvislé premiestnenie výkopu horn. tr. 1-4 nad 1 m do 2,5 m | m3 | 36 | 5.45 | 196.2 |  |  | znížená |  | 0 | 0 | 0 | 0 | 0 | 4 | K | 1 | ROZPOCET | 0 | 196.2 | 0 | 0 | 0 | 2 | 196.2 | 4 | 337453108
4 | K | 162601102 | Vodorovné premiestnenie výkopu do 5000 m horn. tr. 1-4 | m3 | 12.8 | 5.6 | 71.68 |  |  | znížená |  | 0 | 0 | 0 | 0 | 0 | 4 | K | 1 | ROZPOCET | 0 | 71.68 | 0 | 0 | 0 | 2 | 71.68 | 4 | 897043697
5 | K | 167101101 | Nakladanie výkopku do 100 m3 v horn. tr. 1-4 | m3 | 12.8 | 7.59 | 97.15 |  |  | znížená |  | 0 | 0 | 0 | 0 | 0 | 4 | K | 1 | ROZPOCET | 0 | 97.15 | 0 | 0 | 0 | 2 | 97.15 | 4 | -229103601
6 | K | 167101103 | Skladanie alebo prekladanie výkopu v horn. tr. 1-4 | m3 | 36 | 5.17 | 186.12 |  |  | znížená |  | 0 | 0 | 0 | 0 | 0 | 4 | K | 1 | ROZPOCET | 0 | 186.12 | 0 | 0 | 0 | 2 | 186.12 | 4 | -1782374490
7 | K | 174101101 | Zásyp zhutnený jám, rýh, šachiet alebo okolo objektu | m3 | 23.2 | 3.81 | 88.39 |  |  | znížená |  | 0 | 0 | 0 | 0 | 0 | 4 | K | 1 | ROZPOCET | 0 | 88.39 | 0 | 0 | 0 | 2 | 88.39 | 4 | 1205279360
8 | K | 175101101 | Obsyp potrubia bez prehodenia sypaniny | m3 | 8 | 16.93 | 135.44 |  |  | znížená |  | 0 | 0 | 0 | 0 | 0 | 4 | K | 1 | ROZPOCET | 0 | 135.44 | 0 | 0 | 0 | 2 | 135.44 | 4 | -163285757
9 | K | 175101109 | Obsyp potrubia príplatok za prehodenie sypaniny | m3 | 3.65 | 10.03 | 36.61 |  |  | znížená |  | 0 | 0 | 0 | 0 | 0 | 4 | K | 1 | ROZPOCET | 0 | 36.61 | 0 | 0 | 0 | 2 | 36.61 | 4 | -1047219536
10 | M | 583373050 | Štrkopiesok 0-8 | t | 26.88 | 14.96 | 402.12 |  |  | znížená |  | 0 | 0 | 0 | 0 | 0 | 8 | M | 1 | ROZPOCET | 0 | 402.12 | 0 | 0 | 0 | 2 | 402.12 | 4 | -2064695527
11 | K | 175301101 | Lôžko a obsyp plynovodného potrubia pieskom | m3 | 4.8 | 15.71 | 75.41 |  |  | znížená |  | 0 | 0 | 0 | 0 | 0 | 4 | K | 1 | ROZPOCET | 0 | 75.41 | 0 | 0 | 0 | 2 | 75.41 | 4 | -933188968
| D | 272 | Vedenia rúrové vonkajšie - plynovody |  |  |  | 1120.36 |  |  |  |  | 0 |  | 0 |  | 0 | 1 | D | 0 | ROZPOCET | [6 empty] | 1120.36
12 | K | 802101063 | Uloženie plynovod. potrubia do ryhy z tlak. rúr polyetyl. PE vonk. priemer D63 | m | 40 | 1.71 | 68.4 |  |  | znížená |  | 0 | 0 | 0 | 0 | 0 | 4 | K | 1 | ROZPOCET | 0 | 68.4 | 0 | 0 | 0 | 2 | 68.4 | 4 | -1030078573
13 | K | 802111063 | Montáž elektrotvaroviek MB objímka so zarážkou PE100 SDR11, rúry vonk. pr. D63mm | kus | 2 | 7.46 | 14.92 |  |  | znížená |  | 0 | 0 | 0 | 0 | 0 | 4 | K | 1 | ROZPOCET | 0 | 14.92 | 0 | 0 | 0 | 2 | 14.92 | 4 | -608342075
14 | M | 2863A0306 | Objímka so zarážkou MB - 612 685 d 63 | kus | 2 | 6.72 | 13.44 |  |  | znížená |  | 0 | 0 | 0 | 0 | 0 | 8 | M | 1 | ROZPOCET | 0 | 13.44 | 0 | 0 | 0 | 2 | 13.44 | 4 | 1367748062
15 | K | 802113090 | Montáž elektrotvaroviek W30° koleno PE100 SDR11 D63mm | kus | 1 | 7.66 | 7.66 |  |  | znížená |  | 0 | 0 | 0 | 0 | 0 | 4 | K | 1 | ROZPOCET | 0 | 7.66 | 0 | 0 | 0 | 2 | 7.66 | 4 | -514903197
16 | M | 2863A0621 | Koleno elektrotvarovkové W 30° 615 272 d 63 | kus | 1 | 24.12 | 24.12 |  |  | znížená |  | 0 | 0 | 0 | 0 | 0 | 8 | M | 1 | ROZPOCET | 0 | 24.12 | 0 | 0 | 0 | 2 | 24.12 | 4 | 852549411
17 | K | 802114063 | Montáž elektrotvaroviek W60° koleno PE100 SDR11 D63mm | kus | 1 | 7.58 | 7.58 |  |  | znížená |  | 0 | 0 | 0 | 0 | 0 | 4 | K | 1 | ROZPOCET | 0 | 7.58 | 0 | 0 | 0 | 2 | 7.58 | 4 | 159572697
18 | M | 286138740 | Rúrka PVC tlaková LPE d 63x 5,8x6000 plyn | kus | 7 | 72.6 | 508.2 |  |  | znížená |  | 0 | 0 | 0 | 0 | 0 | 8 | M | 1 | ROZPOCET | 0 | 508.2 | 0 | 0 | 0 | 2 | 508.2 | 4 | -1222409332
19 | M | 2863A0704 | Koleno elektrotvarovkové W 60° 612 098 d 63 | kus | 1 | 22.48 | 22.48 |  |  | znížená |  | 0 | 0 | 0 | 0 | 0 | 8 | M | 1 | ROZPOCET | 0 | 22.48 | 0 | 0 | 0 | 2 | 22.48 | 4 | -716091248
20 | M | 4046A0252 | Autozásuvka 7 pólová, 12 V, DIN/ISO 1724 - 84 44 00 | kus | 2 | 3.22 | 6.44 |  |  | znížená |  | 0 | 0 | 0 | 0 | 0 | 8 | M | 1 | ROZPOCET | 0 | 6.44 | 0 | 0 | 0 | 2 | 6.44 | 4 | 1214879993
21 | K | 802138050 | Montáž USTR prechodka PE/oceľ PE100 SDR11 D63/DN50mm | kus | 2 | 19.48 | 38.96 |  |  | znížená |  | 0 | 0 | 0 | 0 | 0 | 4 | K | 1 | ROZPOCET | 0 | 38.96 | 0 | 0 | 0 | 2 | 38.96 | 4 | -1741110073
22 | M | 2863A3305 | Prechodka PE/oceľ USTR 612 783 d/DN 63/50 | kus | 2 | 67.26 | 134.52 |  |  | znížená |  | 0 | 0 | 0 | 0 | 0 | 8 | M | 1 | ROZPOCET | 0 | 134.52 | 0 | 0 | 0 | 2 | 134.52 | 4 | -905079157
23 | K | 803221010 | Vyhľadávací vodič na potrubí z PE D do 150 | m | 40 | 1.64 | 65.6 |  |  | znížená |  | 0 | 0 | 0 | 0 | 0 | 4 | K | 1 | ROZPOCET | 0 | 65.6 | 0 | 0 | 0 | 2 | 65.6 | 4 | 895110911
24 | K | 803223000 | Uloženie PE fólie na obsyp | m | 40 | 0.85 | 34 |  |  | znížená |  | 0 | 0 | 0 | 0 | 0 | 4 | K | 1 | ROZPOCET | 0 | 34 | 0 | 0 | 0 | 2 | 34 | 4 | 1004829126
25 | M | 2832F0506 | Fólia Žltá s potlačou "POZOR PLYN",šír.150mm, bal. 300 m | kus | 1 | 0.16 | 0.16 |  |  | znížená |  | 0 | 0 | 0 | 0 | 0 | 8 | M | 1 | ROZPOCET | 0 | 0.16 | 0 | 0 | 0 | 2 | 0.16 | 4 | 1538669669
26 | K | 803430040 | Skúška tesnosti potrubia DN do 40 | kus | 42 | 1.28 | 53.76 |  |  | znížená |  | 0 | 0 | 0 | 0 | 0 | 4 | K | 1 | ROZPOCET | 0 | 53.76 | 0 | 0 | 0 | 2 | 53.76 | 4 | -1399275380
27 | K | 803440050 | Hlavná tlaková skúška vzduchom 0,6 MPa 50 | m | 42 | 2.86 | 120.12 |  |  | znížená |  | 0 | 0 | 0 | 0 | 0 | 4 | K | 1 | ROZPOCET | 0 | 120.12 | 0 | 0 | 0 | 2 | 120.12 | 4 | -1884896184
| D | 8 | RÚROVÉ VEDENIA |  |  |  | 401.72 |  |  |  |  | 0 |  | 0 |  | 0 | 1 | D | 0 | ROZPOCET | [6 empty] | 401.72
28 | K | 894911111 | Betónový základ pod skriňu HUP V 4 tr. C 16/20 | m3 | 0.63 | 256.7 | 161.72 |  |  | znížená |  | 0 | 0 | 0 | 0 | 0 | 4 | K | 1 | ROZPOCET | 0 | 161.72 | 0 | 0 | 0 | 2 | 161.72 | 4 | -429136456
29 | M | 133103250 | Oceľ profil L 40x40x4 | t | 0.08 | 3000 | 240 |  |  | znížená |  | 0 | 0 | 0 | 0 | 0 | 8 | M | 1 | ROZPOCET | 0 | 240 | 0 | 0 | 0 | 2 | 240 | 4 | -88051233
| D | 9 | OSTATNÉ KONŠTRUKCIE A PRÁCE |  |  |  | 871.83 |  |  |  |  | 0 |  | 0 |  | 0 | 1 | D | 0 | ROZPOCET | [6 empty] | 871.83
30 | K | 979131413 | Poplatok za ulož.a znešk.stav.odp na urč.sklád.-hlušina a kamenivo "O"-ost.odpad | t | 26.88 | 16 | 430.08 |  |  | znížená |  | 0 | 0 | 0 | 0 | 0 | 4 | K | 1 | ROZPOCET | 0 | 430.08 | 0 | 0 | 0 | 2 | 430.08 | 4 | -558670514
31 | K | 998222081 | Presun hmôt pre lôžko a obsyp plyn. potrubia, povrch.úprav komunikácií | t | 28.49 | 2.9 | 82.62 |  |  | znížená |  | 0 | 0 | 0 | 0 | 0 | 4 | K | 1 | ROZPOCET | 0 | 82.62 | 0 | 0 | 0 | 2 | 82.62 | 4 | 1356611708
32 | M | 2861J0102 | Rúra flexodrenážna perforovaná DN 75 v kotúči - 161443 | m | 3 | 2.34 | 7.02 |  |  | znížená |  | 0 | 0 | 0 | 0 | 0 | 8 | M | 1 | ROZPOCET | 0 | 7.02 | 0 | 0 | 0 | 2 | 7.02 | 4 | -1068754082
33 | M | 4224F0211 | Atypická skriňa oceľoplechová pre HUP | kus | 1 | 352.11 | 352.11 |  |  | znížená |  | 0 | 0 | 0 | 0 | 0 | 8 | M | 1 | ROZPOCET | 0 | 352.11 | 0 | 0 | 0 | 2 | 352.11 | 4 | 1897512986
| D | 999 | MCE ostatné |  |  |  | 0.69 |  |  |  |  | 0 |  | 0 |  | 0 | 1 | D | 0 | ROZPOCET | [6 empty] | 0.69
34 | K | 990880010 | Presun hmôt pre montáž potrubia do 1000 m | t | 0.054 | 12.71 | 0.69 |  |  | znížená |  | 0 | 0 | 0 | 0 | 0 | 4 | K | 1 | ROZPOCET | 0 | 0.69 | 0 | 0 | 0 | 2 | 0.69 | 4 | 1235303313
| D | 723 | Vnútorný plynovod |  |  |  | 984.58 |  |  |  |  | 0 |  | 0 |  | 0 | 2 | D | 0 | ROZPOCET | [6 empty] | 984.58
35 | K | 723110207 | Potrubie plyn. z ocel. rúrok závit. čiernych 11353 DN 50 | m | 2 | 29.52 | 59.04 |  |  | znížená |  | 0 | 0 | 0 | 0 | 0 | 16 | K | 1 | ROZPOCET | 0 | 59.04 | 0 | 0 | 0 | 2 | 59.04 | 16 | 2103150078
36 | K | 723190907 | Opr. plyn. potrubia, odvzdušnenie a napustenie potrubia | m | 42 | 1.21 | 50.82 |  |  | znížená |  | 0 | 0 | 0 | 0 | 0 | 16 | K | 1 | ROZPOCET | 0 | 50.82 | 0 | 0 | 0 | 2 | 50.82 | 16 | 130271986
37 | K | 723231112 | Armat. plyn. s 2 závitmi, kohút priamy K 800 G 1/2 | kus | 2 | 10.66 | 21.32 |  |  | znížená |  | 0 | 0 | 0 | 0 | 0 | 16 | K | 1 | ROZPOCET | 0 | 21.32 | 0 | 0 | 0 | 2 | 21.32 | 16 | 65264987
38 | K | 723231117 | Armat. plyn. s 2 závitmi, kohút priamy K 800 G 2 | kus | 1 | 42.44 | 42.44 |  |  | znížená |  | 0 | 0 | 0 | 0 | 0 | 16 | K | 1 | ROZPOCET | 0 | 42.44 | 0 | 0 | 0 | 2 | 42.44 | 16 | 1479959649
39 | K | 723239101 | Montáž plynovodných armatúr s 2 závitmi, ostatné typy G 1/2 | kus | 2 | 3.89 | 7.78 |  |  | znížená |  | 0 | 0 | 0 | 0 | 0 | 16 | K | 1 | ROZPOCET | 0 | 7.78 | 0 | 0 | 0 | 2 | 7.78 | 16 | 372041731
40 | K | 723239106 | Montáž plynovodných armatúr s 2 závitmi, ostatné typy G 2 | kus | 2 | 9.55 | 19.1 |  |  | znížená |  | 0 | 0 | 0 | 0 | 0 | 16 | K | 1 | ROZPOCET | 0 | 19.1 | 0 | 0 | 0 | 2 | 19.1 | 16 | -1139780267
41 | M | 422007020 | Automatický uzáver plynu - dodávka technológie kuchyne | kus | 1 | 470.04 | 470.04 |  |  | znížená |  | 0 | 0 | 0 | 0 | 0 | 32 | M | 1 | ROZPOCET | 0 | 470.04 | 0 | 0 | 0 | 2 | 470.04 | 16 | -250228513
42 | M | 5512D2981 | Zátka závitová 1/2"- 2027309 | kus | 2 | 2.15 | 4.3 |  |  | znížená |  | 0 | 0 | 0 | 0 | 0 | 32 | M | 1 | ROZPOCET | 0 | 4.3 | 0 | 0 | 0 | 2 | 4.3 | 16 | 507910840
43 | K | 7239999904 | VNútorný plynovod HZS T4 | hod | 10 | 21.06 | 210.6 |  |  | znížená |  | 0 | 0 | 0 | 0 | 0 | 16 | K | 1 | ROZPOCET | 0 | 210.6 | 0 | 0 | 0 | 2 | 210.6 | 16 | 925319621
44 | K | 998723101 | Presun hmôt pre vnút. plynovod v objektoch výšky do 6 m | t | 0.039 | 12.3 | 0.48 |  |  | znížená |  | 0 | 0 | 0 | 0 | 0 | 16 | K | 1 | ROZPOCET | 0 | 0.48 | 0 | 0 | 0 | 2 | 0.48 | 16 | 1338107952
45 | M | 3883C0622 | Návarok kolmý G 1/2"- 94001705 | kus | 2 | 4.22 | 8.44 |  |  | znížená |  | 0 | 0 | 0 | 0 | 0 | 32 | M | 1 | ROZPOCET | 0 | 8.44 | 0 | 0 | 0 | 2 | 8.44 | 16 | 1216759761
46 | M | 3884A0901 | Manometer | kus | 2 | 45.11 | 90.22 |  |  | znížená |  | 0 | 0 | 0 | 0 | 0 | 32 | M | 1 | ROZPOCET | 0 | 90.22 | 0 | 0 | 0 | 2 | 90.22 | 16 | 1896419677
| D | 734 | Armatúry |  |  |  | 281.31 |  |  |  |  | 0 |  | 0 |  | 0 | 2 | D | 0 | ROZPOCET | [6 empty] | 281.31
47 | K | 734424101 | Kondenzačná slučka na privarenie zahnutá PN 250 do 300°C | kus | 2 | 11.54 | 23.08 |  |  | znížená |  | 0 | 0 | 0 | 0 | 0 | 16 | K | 1 | ROZPOCET | 0 | 23.08 | 0 | 0 | 0 | 2 | 23.08 | 16 | 561801837
48 | K | 734424912 | Príslušenstvo tlakomerov, kohúty čapové K70-181-716 M 20x1,5 | kus | 2 | 24.87 | 49.74 |  |  | znížená |  | 0 | 0 | 0 | 0 | 0 | 16 | K | 1 | ROZPOCET | 0 | 49.74 | 0 | 0 | 0 | 2 | 49.74 | 16 | -609405014
49 | K | 734424933 | Príslušenstvo tlakomerov, prípojky tlakomerov DN 15 | kus | 2 | 22.06 | 44.12 |  |  | znížená |  | 0 | 0 | 0 | 0 | 0 | 16 | K | 1 | ROZPOCET | 0 | 44.12 | 0 | 0 | 0 | 2 | 44.12 | 16 | 1067210035
50 | K | 734429230 | Montáž tlakomerov diferenčných do 160mm | kus | 2 | 82.1 | 164.2 |  |  | znížená |  | 0 | 0 | 0 | 0 | 0 | 16 | K | 1 | ROZPOCET | 0 | 164.2 | 0 | 0 | 0 | 2 | 164.2 | 16 | 297391726
51 | K | 998734101 | Presun hmôt pre armatúry UK v objektoch výšky do 6 m | t | 0.008 | 21.09 | 0.17 |  |  | znížená |  | 0 | 0 | 0 | 0 | 0 | 16 | K | 1 | ROZPOCET | 0 | 0.17 | 0 | 0 | 0 | 2 | 0.17 | 16 | -1863121342

## SO 04 - Areálový odvod da...
{8f805435-ccce-4f4a-9676-138d14fc2a25}
0
| KRYCÍ LIST ROZPOČTU | [7 empty] | v --- nižšie sa nachádzajú doplnkové a pomocné údaje k zostavám --- v | [8 empty] | False
Stavba:
Prístavba základnej školy Suchá nad Parnou
Objekt:
SO 04 - Areálový odvod dažďových vôd
| JKSO: |  |  |  |  | KS:
| Miesto: |  |  |  |  | Dátum: | 9. 2. 2022
| Objednávateľ: |  |  |  |  | IČO:
|  | Obec Suchá nad Parnou |  |  |  | IČ DPH:
| Zhotoviteľ: |  |  |  |  | IČO: | 35972297
|  | EURO-ŠTUKONZ a.s. |  |  |  | IČ DPH: | SK2022116206
| Projektant: |  |  |  |  | IČO:
|  | Ing.arch. Martin Holeš |  |  |  | IČ DPH:
| Spracovateľ: |  |  |  |  | IČO:
IČ DPH:
Poznámka:
| Cena bez DPH | [5 empty] | 80245.79
|  |  | Základ dane |  |  | Sadzba dane | Výška dane
| DPH | základná | 0 |  |  | 20% | 0
|  | znížená | 80245.79 |  |  | 20% | 16049.16
|  | zákl. prenesená | 0 |  |  | 20% | 0
|  | zníž. prenesená | 0 |  |  | 20% | 0
|  | nulová | 0 |  |  | 0% | 0
| Cena s DPH |  |  | v | EUR |  | 96294.95
| Projektant |  |  | Spracovateľ
| Dátum a podpis: |  | Pečiatka | Dátum a podpis: |  |  | Pečiatka
| Objednávateľ |  |  | Zhotoviteľ
| Dátum a podpis: |  | Pečiatka | Dátum a podpis: |  |  | Pečiatka
REKAPITULÁCIA ROZPOČTU
Stavba:
Prístavba základnej školy Suchá nad Parnou
Objekt:
SO 04 - Areálový odvod dažďových vôd
Miesto: | [5 empty] | Dátum: | 9. 2. 2022
Objednávateľ: |  |  | Obec Suchá nad Parnou |  |  | Projektant: | Ing.arch. Martin Holeš
Zhotoviteľ: |  |  | EURO-ŠTUKONZ a.s. |  |  | Spracovateľ:
Kód dielu - Popis | [6 empty] | Cena celkom [EUR]
Náklady z rozpočtu | [6 empty] | 80245.79 | [11 empty] | -1
| 1 - ZEMNE PRÁCE | [5 empty] | 14194.51
| 2 - ZÁKLADY | [5 empty] | 404.42
| 4 - VODOROVNÉ KONŠTRUKCIE | [5 empty] | 1238.76
| 8 - RÚROVÉ VEDENIA | [5 empty] | 60333.25
| 9 - OSTATNÉ KONŠTRUKCIE A PRÁCE | [5 empty] | 4074.85
ROZPOČET
Stavba:
Prístavba základnej školy Suchá nad Parnou
Objekt:
SO 04 - Areálový odvod dažďových vôd
Miesto: | [5 empty] | Dátum: | 9. 2. 2022
Objednávateľ: |  |  | Obec Suchá nad Parnou |  |  | Projektant: | Ing.arch. Martin Holeš
Zhotoviteľ: |  |  | EURO-ŠTUKONZ a.s. |  |  | Spracovateľ:
PČ | Typ | Kód | Popis | MJ | Množstvo | J.cena [EUR] | Cena celkom [EUR] | Cenová sústava |  | DPH | J. Nh [h] | Nh celkom [h] | J. hmotnosť [t] | Hmotnosť celkom [t] | J. suť [t] | Suť Celkom [t]
Náklady z rozpočtu | [6 empty] | 80245.79 |  |  |  |  | 0 |  | 0 |  | 0 |  | D | -1 | [7 empty] | 80245.79
| D | 1 | ZEMNE PRÁCE |  |  |  | 14194.51 |  |  |  |  | 0 |  | 0 |  | 0 | 1 | D | 0 | ROZPOCET | [6 empty] | 14194.51
1 | K | 110011010 | Vytýčenie trasy vodovodu, kanalizácie v rovine | km | 0.185 | 2250 | 416.25 |  |  | znížená |  | 0 | 0 | 0 | 0 | 0 | 4 | K | 1 | ROZPOCET | 0 | 416.25 | 0 | 0 | 0 | 2 | 416.25 | 4 | 606540868
2 | K | 132201200 | Hĺbenie rýh šírka do 2 m v horn. tr. 3 nad 100 m3 | m3 | 298.3 | 19.69 | 5873.53 |  |  | znížená |  | 0 | 0 | 0 | 0 | 0 | 4 | K | 1 | ROZPOCET | 0 | 5873.53 | 0 | 0 | 0 | 2 | 5873.53 | 4 | 1531450833
3 | K | 132201209 | Príplatok za lepivosť horniny tr.3 v rýhach š. do 200 cm | m3 | 298.3 | 1.09 | 325.15 |  |  | znížená |  | 0 | 0 | 0 | 0 | 0 | 4 | K | 1 | ROZPOCET | 0 | 325.15 | 0 | 0 | 0 | 2 | 325.15 | 4 | -402115527
4 | K | 161101101 | Zvislé premiestnenie výkopu horn. tr. 1-4 nad 1 m do 2,5 m | m3 | 298.3 | 5.45 | 1625.74 |  |  | znížená |  | 0 | 0 | 0 | 0 | 0 | 4 | K | 1 | ROZPOCET | 0 | 1625.74 | 0 | 0 | 0 | 2 | 1625.74 | 4 | 366089377
5 | K | 162601102 | Vodorovné premiestnenie výkopu do 5000 m horn. tr. 1-4 | m3 | 109 | 5.6 | 610.4 |  |  | znížená |  | 0 | 0 | 0 | 0 | 0 | 4 | K | 1 | ROZPOCET | 0 | 610.4 | 0 | 0 | 0 | 2 | 610.4 | 4 | 233891625
6 | K | 167101101 | Nakladanie výkopku do 100 m3 v horn. tr. 1-4 | m3 | 109 | 7.59 | 827.31 |  |  | znížená |  | 0 | 0 | 0 | 0 | 0 | 4 | K | 1 | ROZPOCET | 0 | 827.31 | 0 | 0 | 0 | 2 | 827.31 | 4 | -88709512
7 | K | 167101103 | Skladanie alebo prekladanie výkopu v horn. tr. 1-4 | m3 | 298.3 | 5.17 | 1542.21 |  |  | znížená |  | 0 | 0 | 0 | 0 | 0 | 4 | K | 1 | ROZPOCET | 0 | 1542.21 | 0 | 0 | 0 | 2 | 1542.21 | 4 | -134892617
8 | M | 583371010 | Štrkopiesok 0-8 B1 | m3 | 46.25 | 26.93 | 1245.51 |  |  | znížená |  | 0 | 0 | 0 | 0 | 0 | 8 | M | 1 | ROZPOCET | 0 | 1245.51 | 0 | 0 | 0 | 2 | 1245.51 | 4 | -1511672672
9 | K | 174101101 | Zásyp zhutnený jám, rýh, šachiet alebo okolo objektu | m3 | 189.3 | 3.81 | 721.23 |  |  | znížená |  | 0 | 0 | 0 | 0 | 0 | 4 | K | 1 | ROZPOCET | 0 | 721.23 | 0 | 0 | 0 | 2 | 721.23 | 4 | 1438731198
10 | K | 175101101 | Obsyp potrubia bez prehodenia sypaniny | m3 | 46.25 | 16.93 | 783.01 |  |  | znížená |  | 0 | 0 | 0 | 0 | 0 | 4 | K | 1 | ROZPOCET | 0 | 783.01 | 0 | 0 | 0 | 2 | 783.01 | 4 | 1432701318
11 | K | 175101109 | Obsyp potrubia príplatok za prehodenie sypaniny | m3 | 22.35 | 10.03 | 224.17 |  |  | znížená |  | 0 | 0 | 0 | 0 | 0 | 4 | K | 1 | ROZPOCET | 0 | 224.17 | 0 | 0 | 0 | 2 | 224.17 | 4 | 920709406
| D | 2 | ZÁKLADY |  |  |  | 404.42 |  |  |  |  | 0 |  | 0 |  | 0 | 1 | D | 0 | ROZPOCET | [6 empty] | 404.42
12 | K | 273313511 | Základové dosky z betónu prostého tr. C12/15 | m3 | 4.602 | 87.88 | 404.42 |  |  | znížená |  | 0 | 0 | 0 | 0 | 0 | 4 | K | 1 | ROZPOCET | 0 | 404.42 | 0 | 0 | 0 | 2 | 404.42 | 4 | 612745996
| D | 4 | VODOROVNÉ KONŠTRUKCIE |  |  |  | 1238.76 |  |  |  |  | 0 |  | 0 |  | 0 | 1 | D | 0 | ROZPOCET | [6 empty] | 1238.76
13 | K | 451573111 | Lôžko pod potrubie, stoky v otvorenom výkope z piesku a štrkopiesku | m3 | 27.75 | 44.64 | 1238.76 |  |  | znížená |  | 0 | 0 | 0 | 0 | 0 | 4 | K | 1 | ROZPOCET | 0 | 1238.76 | 0 | 0 | 0 | 2 | 1238.76 | 4 | 901064767
| D | 8 | RÚROVÉ VEDENIA |  |  |  | 60333.25 |  |  |  |  | 0 |  | 0 |  | 0 | 1 | D | 0 | ROZPOCET | [6 empty] | 60333.25
14 | K | 831263195 | Príplatok za zhotovenie kanalizačnej prípojky DN 100-300 | kus | 2 | 28.03 | 56.06 |  |  | znížená |  | 0 | 0 | 0 | 0 | 0 | 4 | K | 1 | ROZPOCET | 0 | 56.06 | 0 | 0 | 0 | 2 | 56.06 | 4 | 215602711
15 | K | 831271121 | Montáž a dodávka vsakovacej studne priem 315mm a prepodkladanou hĺbkou 21,0m a vsak. kap.4l/s | kus | 3 | 1734.28 | 5202.84 |  |  | znížená |  | 0 | 0 | 0 | 0 | 0 | 4 | K | 1 | ROZPOCET | 0 | 5202.84 | 0 | 0 | 0 | 2 | 5202.84 | 4 | 2130765641
16 | M | 597000010 | Vírový ventil pre RN | kus | 3 | 1045 | 3135 |  |  | znížená |  | 0 | 0 | 0 | 0 | 0 | 8 | M | 1 | ROZPOCET | 0 | 3135 | 0 | 0 | 0 | 2 | 3135 | 4 | -2061833347
17 | K | 871313121 | Montáž potrubia z kanalizačných rúr z PVC v otvorenom výkope do 20% DN 150, tesnenie gum. krúžkami | m | 90 | 1.35 | 121.5 |  |  | znížená |  | 0 | 0 | 0 | 0 | 0 | 4 | K | 1 | ROZPOCET | 0 | 121.5 | 0 | 0 | 0 | 2 | 121.5 | 4 | -23429130
18 | K | 871353121 | Montáž potrubia z kanalizačných rúr z PVC v otvorenom výkope do 20% DN 200, tesnenie gum. krúžkami | m | 45 | 1.8 | 81 |  |  | znížená |  | 0 | 0 | 0 | 0 | 0 | 4 | K | 1 | ROZPOCET | 0 | 81 | 0 | 0 | 0 | 2 | 81 | 4 | -1825624002
19 | K | 871373121 | Montáž potrubia z kanalizačných rúr z PVC v otvorenom výkope do 20% DN 300, tesnenie gum. krúžkami | m | 50 | 2.7 | 135 |  |  | znížená |  | 0 | 0 | 0 | 0 | 0 | 4 | K | 1 | ROZPOCET | 0 | 135 | 0 | 0 | 0 | 2 | 135 | 4 | -1962475532
20 | M | 286110100 | Rúrka PVC kanalizačná spoj gum. krúžkom 110x3,2x5000 | kus | 3 | 40.48 | 121.44 |  |  | znížená |  | 0 | 0 | 0 | 0 | 0 | 8 | M | 1 | ROZPOCET | 0 | 121.44 | 0 | 0 | 0 | 2 | 121.44 | 4 | 528554493
21 | M | 286110150 | Rúrka PVC kanalizačná spoj gum. krúžkom 125x3,2x5000 | kus | 3 | 43.67 | 131.01 |  |  | znížená |  | 0 | 0 | 0 | 0 | 0 | 8 | M | 1 | ROZPOCET | 0 | 131.01 | 0 | 0 | 0 | 2 | 131.01 | 4 | -800311235
22 | M | 286110200 | Rúrka PVC kanalizačná spoj gum. krúžkom 160x4,7x5000 | kus | 10 | 84.77 | 847.7 |  |  | znížená |  | 0 | 0 | 0 | 0 | 0 | 8 | M | 1 | ROZPOCET | 0 | 847.7 | 0 | 0 | 0 | 2 | 847.7 | 4 | 706902571
23 | M | 286110250 | Rúrka PVC kanalizačná spoj gum. krúžkom 200x5,9x5000 | kus | 9 | 130.64 | 1175.76 |  |  | znížená |  | 0 | 0 | 0 | 0 | 0 | 8 | M | 1 | ROZPOCET | 0 | 1175.76 | 0 | 0 | 0 | 2 | 1175.76 | 4 | 771690971
24 | M | 286110300 | Rúrka PVC kanalizačná spoj gum. krúžkom 250x7,3x5000 | kus | 10 | 198.72 | 1987.2 |  |  | znížená |  | 0 | 0 | 0 | 0 | 0 | 8 | M | 1 | ROZPOCET | 0 | 1987.2 | 0 | 0 | 0 | 2 | 1987.2 | 4 | -1964927757
25 | K | 892101111 | Skúška tesnosti kanalizačného potrubia DN do 200 vodou | m | 135 | 2.8 | 378 |  |  | znížená |  | 0 | 0 | 0 | 0 | 0 | 4 | K | 1 | ROZPOCET | 0 | 378 | 0 | 0 | 0 | 2 | 378 | 4 | 1697751543
26 | K | 892101112 | Skúška tesnosti kanalizačného potrubia DN 300 vodou | m | 50 | 3.03 | 151.5 |  |  | znížená |  | 0 | 0 | 0 | 0 | 0 | 4 | K | 1 | ROZPOCET | 0 | 151.5 | 0 | 0 | 0 | 2 | 151.5 | 4 | 857861369
27 | K | 894421131 | Osadenie prefabrikovaných šachiet nad 10 t | kus | 2 | 112.52 | 225.04 |  |  | znížená |  | 0 | 0 | 0 | 0 | 0 | 4 | K | 1 | ROZPOCET | 0 | 225.04 | 0 | 0 | 0 | 2 | 225.04 | 4 | 2047010437
28 | K | 894808015 | Montáž revíznej šachty z PVC, DN šachty 600, | kus | 2 | 55.18 | 110.36 |  |  | znížená |  | 0 | 0 | 0 | 0 | 0 | 4 | K | 1 | ROZPOCET | 0 | 110.36 | 0 | 0 | 0 | 2 | 110.36 | 4 | -130669774
29 | K | 894808220 | Montáž revíznej šachty z PVC, DN šachty 600, DN potrubia 200, hl. do 2000 mm | kus | 4 | 59.15 | 236.6 |  |  | znížená |  | 0 | 0 | 0 | 0 | 0 | 4 | K | 1 | ROZPOCET | 0 | 236.6 | 0 | 0 | 0 | 2 | 236.6 | 4 | 1908293228
30 | K | 894808320 | Montáž revíznej šachty z PVC, DN šachty 600, DN potrubia 250, hl. do 2000 mm | kus | 4 | 60.43 | 241.72 |  |  | znížená |  | 0 | 0 | 0 | 0 | 0 | 4 | K | 1 | ROZPOCET | 0 | 241.72 | 0 | 0 | 0 | 2 | 241.72 | 4 | 1438729971
31 | M | 2865A2316 | TEGRA 600 - Dno šachtové 600/200x60° | kus | 1 | 249.16 | 249.16 |  |  | znížená |  | 0 | 0 | 0 | 0 | 0 | 8 | M | 1 | ROZPOCET | 0 | 249.16 | 0 | 0 | 0 | 2 | 249.16 | 4 | 988123403
32 | M | 2865A2317 | TEGRA 600 - Dno šachtové 600/250x60° | kus | 1 | 299.18 | 299.18 |  |  | znížená |  | 0 | 0 | 0 | 0 | 0 | 8 | M | 1 | ROZPOCET | 0 | 299.18 | 0 | 0 | 0 | 2 | 299.18 | 4 | -55361177
33 | M | 2865A2342 | TEGRA 600 - Dno šachtové 600/200-X | kus | 3 | 279.57 | 838.71 |  |  | znížená |  | 0 | 0 | 0 | 0 | 0 | 8 | M | 1 | ROZPOCET | 0 | 838.71 | 0 | 0 | 0 | 2 | 838.71 | 4 | 1858086156
34 | M | 2865A2343 | TEGRA 600 - Dno šachtové 600/250-X | kus | 3 | 350.67 | 1052.01 |  |  | znížená |  | 0 | 0 | 0 | 0 | 0 | 8 | M | 1 | ROZPOCET | 0 | 1052.01 | 0 | 0 | 0 | 2 | 1052.01 | 4 | 1690254344
35 | M | 2865A2405 | TEGRA 600 - rúra šachtová vlnovcová ID600x6000 | kus | 10 | 454.64 | 4546.4 |  |  | znížená |  | 0 | 0 | 0 | 0 | 0 | 8 | M | 1 | ROZPOCET | 0 | 4546.4 | 0 | 0 | 0 | 2 | 4546.4 | 4 | 406871972
36 | M | 2865A2451 | TEGRA 600 - tesnenie šacht. rúry 600 | kus | 10 | 31.5 | 315 |  |  | znížená |  | 0 | 0 | 0 | 0 | 0 | 8 | M | 1 | ROZPOCET | 0 | 315 | 0 | 0 | 0 | 2 | 315 | 4 | 1845480226
37 | M | 2865A2472 | TEGRA 600 - prstenec roznášací betónový - 1100/680/150 | kus | 10 | 100.87 | 1008.7 |  |  | znížená |  | 0 | 0 | 0 | 0 | 0 | 8 | M | 1 | ROZPOCET | 0 | 1008.7 | 0 | 0 | 0 | 2 | 1008.7 | 4 | 806068587
38 | M | 2865A2504 | TEGRA 1000 - poklop liatinový D600 WAVIN D400 | kus | 10 | 265.59 | 2655.9 |  |  | znížená |  | 0 | 0 | 0 | 0 | 0 | 8 | M | 1 | ROZPOCET | 0 | 2655.9 | 0 | 0 | 0 | 2 | 2655.9 | 4 | -1484759177
39 | K | 899102111 | Osadenie poklopov liatinových, oceľových s rámom nad 50 do 100 kg | kus | 12 | 24.08 | 288.96 |  |  | znížená |  | 0 | 0 | 0 | 0 | 0 | 4 | K | 1 | ROZPOCET | 0 | 288.96 | 0 | 0 | 0 | 2 | 288.96 | 4 | 1823074823
40 | K | 899702184 | Montáž vírového ventilu | kus | 3 | 76.7 | 230.1 |  |  | znížená |  | 0 | 0 | 0 | 0 | 0 | 4 | K | 1 | ROZPOCET | 0 | 230.1 | 0 | 0 | 0 | 2 | 230.1 | 4 | -1754203967
41 | M | 4361L0104 | Nádrž z vodostavebného betónu napr. Klartec KL RN20 | kus | 3 | 5842.1 | 17526.3 |  |  | znížená |  | 0 | 0 | 0 | 0 | 0 | 8 | M | 1 | ROZPOCET | 0 | 17526.3 | 0 | 0 | 0 | 2 | 17526.3 | 4 | 2033762362
42 | M | 4361L0105 | Nádrž z vodostavebného betónu napr. Klartec KL RN15 | kus | 3 | 2487.1 | 7461.3 |  |  | znížená |  | 0 | 0 | 0 | 0 | 0 | 8 | M | 1 | ROZPOCET | 0 | 7461.3 | 0 | 0 | 0 | 2 | 7461.3 | 4 | 1984814296
43 | K | 899731101 | Uloženie výstražná PVC fólia-biela vodovod hr.0,3mm, š.200 mm na obsyp | m | 185 | 0.69 | 127.65 |  |  | znížená |  | 0 | 0 | 0 | 0 | 0 | 4 | K | 1 | ROZPOCET | 0 | 127.65 | 0 | 0 | 0 | 2 | 127.65 | 4 | 1210315495
44 | K | 899739102 | Montáž výstražnej PVC fólie-biela vodovod hr.0,2-0,3 mm, š. nad 300 do 500 mm na obsyp | m | 185 | 0.76 | 140.6 |  |  | znížená |  | 0 | 0 | 0 | 0 | 0 | 4 | K | 1 | ROZPOCET | 0 | 140.6 | 0 | 0 | 0 | 2 | 140.6 | 4 | 2137919157
45 | M | 2832F0509 | Fólia výstražná Hnedá, šír.300mm, bal. 300 m - 84 30 66 | kus | 185 | 50.03 | 9255.55 |  |  | znížená |  | 0 | 0 | 0 | 0 | 0 | 8 | M | 1 | ROZPOCET | 0 | 9255.55 | 0 | 0 | 0 | 2 | 9255.55 | 4 | 481605429
| D | 9 | OSTATNÉ KONŠTRUKCIE A PRÁCE |  |  |  | 4074.85 |  |  |  |  | 0 |  | 0 |  | 0 | 1 | D | 0 | ROZPOCET | [6 empty] | 4074.85
46 | K | 979131413 | Poplatok za ulož.a znešk.stav.odp na urč.sklád.-hlušina a kamenivo "O"-ost.odpad | t | 228.9 | 16 | 3662.4 |  |  | znížená |  | 0 | 0 | 0 | 0 | 0 | 4 | K | 1 | ROZPOCET | 0 | 3662.4 | 0 | 0 | 0 | 2 | 3662.4 | 4 | -1373732546
47 | K | 998271101 | Presun hmôt pre lôžko a obsyp vonkajšieho vodovodného a kanalizačného potrubia | t | 142.223 | 2.9 | 412.45 |  |  | znížená |  | 0 | 0 | 0 | 0 | 0 | 4 | K | 1 | ROZPOCET | 0 | 412.45 | 0 | 0 | 0 | 2 | 412.45 | 4 | -1998436457

## SO 05 - Splašková kanaliz...
{442e0174-af36-4abd-9330-e6b031a175f1}
0
| KRYCÍ LIST ROZPOČTU | [7 empty] | v --- nižšie sa nachádzajú doplnkové a pomocné údaje k zostavám --- v | [8 empty] | False
Stavba:
Prístavba základnej školy Suchá nad Parnou
Objekt:
SO 05 - Splašková kanalizácia
| JKSO: |  |  |  |  | KS:
| Miesto: |  |  |  |  | Dátum: | 9. 2. 2022
| Objednávateľ: |  |  |  |  | IČO:
|  | Obec Suchá nad Parnou |  |  |  | IČ DPH:
| Zhotoviteľ: |  |  |  |  | IČO: | 35972297
|  | EURO-ŠTUKONZ a.s. |  |  |  | IČ DPH: | SK2022116206
| Projektant: |  |  |  |  | IČO:
|  | Ing.arch. Martin Holeš |  |  |  | IČ DPH:
| Spracovateľ: |  |  |  |  | IČO:
IČ DPH:
Poznámka:
| Cena bez DPH | [5 empty] | 21472.26
|  |  | Základ dane |  |  | Sadzba dane | Výška dane
| DPH | základná | 0 |  |  | 20% | 0
|  | znížená | 21472.26 |  |  | 20% | 4294.45
|  | zákl. prenesená | 0 |  |  | 20% | 0
|  | zníž. prenesená | 0 |  |  | 20% | 0
|  | nulová | 0 |  |  | 0% | 0
| Cena s DPH |  |  | v | EUR |  | 25766.71
| Projektant |  |  | Spracovateľ
| Dátum a podpis: |  | Pečiatka | Dátum a podpis: |  |  | Pečiatka
| Objednávateľ |  |  | Zhotoviteľ
| Dátum a podpis: |  | Pečiatka | Dátum a podpis: |  |  | Pečiatka
REKAPITULÁCIA ROZPOČTU
Stavba:
Prístavba základnej školy Suchá nad Parnou
Objekt:
SO 05 - Splašková kanalizácia
Miesto: | [5 empty] | Dátum: | 9. 2. 2022
Objednávateľ: |  |  | Obec Suchá nad Parnou |  |  | Projektant: | Ing.arch. Martin Holeš
Zhotoviteľ: |  |  | EURO-ŠTUKONZ a.s. |  |  | Spracovateľ:
Kód dielu - Popis | [6 empty] | Cena celkom [EUR]
Náklady z rozpočtu | [6 empty] | 21472.26 | [11 empty] | -1
| 1 - ZEMNE PRÁCE | [5 empty] | 6441.14
| 2 - Základy | [5 empty] | 52.73
| 4 - VODOROVNÉ KONŠTRUKCIE | [5 empty] | 468.72
| 5 - KOMUNIKÁCIE | [5 empty] | 311.65
| 8 - RÚROVÉ VEDENIA | [5 empty] | 11864.28
| 9 - OSTATNÉ KONŠTRUKCIE A PRÁCE | [5 empty] | 2333.74
ROZPOČET
Stavba:
Prístavba základnej školy Suchá nad Parnou
Objekt:
SO 05 - Splašková kanalizácia
Miesto: | [5 empty] | Dátum: | 9. 2. 2022
Objednávateľ: |  |  | Obec Suchá nad Parnou |  |  | Projektant: | Ing.arch. Martin Holeš
Zhotoviteľ: |  |  | EURO-ŠTUKONZ a.s. |  |  | Spracovateľ:
PČ | Typ | Kód | Popis | MJ | Množstvo | J.cena [EUR] | Cena celkom [EUR] | Cenová sústava |  | DPH | J. Nh [h] | Nh celkom [h] | J. hmotnosť [t] | Hmotnosť celkom [t] | J. suť [t] | Suť Celkom [t]
Náklady z rozpočtu | [6 empty] | 21472.26 |  |  |  |  | 0 |  | 0 |  | 0 |  | D | -1 | [7 empty] | 21472.26
| D | 1 | ZEMNE PRÁCE |  |  |  | 6441.14 |  |  |  |  | 0 |  | 0 |  | 0 | 1 | D | 0 | ROZPOCET | [6 empty] | 6441.14
1 | K | 110011010 | Vytýčenie trasy vodovodu, kanalizácie v rovine | km | 0.07 | 2250 | 157.5 |  |  | znížená |  | 0 | 0 | 0 | 0 | 0 | 4 | K | 1 | ROZPOCET | 0 | 157.5 | 0 | 0 | 0 | 2 | 157.5 | 4 | -1527297072
2 | K | 132201200 | Hĺbenie rýh šírka do 2 m v horn. tr. 3 nad 100 m3 | m3 | 131.95 | 19.69 | 2598.1 |  |  | znížená |  | 0 | 0 | 0 | 0 | 0 | 4 | K | 1 | ROZPOCET | 0 | 2598.1 | 0 | 0 | 0 | 2 | 2598.1 | 4 | 2128134802
3 | K | 132201209 | Príplatok za lepivosť horniny tr.3 v rýhach š. do 200 cm | m3 | 131.95 | 1.09 | 143.83 |  |  | znížená |  | 0 | 0 | 0 | 0 | 0 | 4 | K | 1 | ROZPOCET | 0 | 143.83 | 0 | 0 | 0 | 2 | 143.83 | 4 | 202370975
4 | K | 161101101 | Zvislé premiestnenie výkopu horn. tr. 1-4 nad 1 m do 2,5 m | m3 | 131.95 | 5.45 | 719.13 |  |  | znížená |  | 0 | 0 | 0 | 0 | 0 | 4 | K | 1 | ROZPOCET | 0 | 719.13 | 0 | 0 | 0 | 2 | 719.13 | 4 | 214013648
5 | K | 162601102 | Vodorovné premiestnenie výkopu do 5000 m horn. tr. 1-4 | m3 | 28 | 5.6 | 156.8 |  |  | znížená |  | 0 | 0 | 0 | 0 | 0 | 4 | K | 1 | ROZPOCET | 0 | 156.8 | 0 | 0 | 0 | 2 | 156.8 | 4 | 1747160337
6 | K | 167101101 | Nakladanie výkopku do 100 m3 v horn. tr. 1-4 | m3 | 28 | 7.59 | 212.52 |  |  | znížená |  | 0 | 0 | 0 | 0 | 0 | 4 | K | 1 | ROZPOCET | 0 | 212.52 | 0 | 0 | 0 | 2 | 212.52 | 4 | 1540369999
7 | K | 167101103 | Skladanie alebo prekladanie výkopu v horn. tr. 1-4 | m3 | 131.95 | 5.17 | 682.18 |  |  | znížená |  | 0 | 0 | 0 | 0 | 0 | 4 | K | 1 | ROZPOCET | 0 | 682.18 | 0 | 0 | 0 | 2 | 682.18 | 4 | -58688009
8 | K | 174101101 | Zásyp zhutnený jám, rýh, šachiet alebo okolo objektu | m3 | 103.95 | 3.81 | 396.05 |  |  | znížená |  | 0 | 0 | 0 | 0 | 0 | 4 | K | 1 | ROZPOCET | 0 | 396.05 | 0 | 0 | 0 | 2 | 396.05 | 4 | 820621780
9 | K | 175101101 | Obsyp potrubia bez prehodenia sypaniny | m3 | 17.5 | 16.93 | 296.28 |  |  | znížená |  | 0 | 0 | 0 | 0 | 0 | 4 | K | 1 | ROZPOCET | 0 | 296.28 | 0 | 0 | 0 | 2 | 296.28 | 4 | -491257576
10 | K | 175101109 | Obsyp potrubia príplatok za prehodenie sypaniny | m3 | 8.88 | 10.03 | 89.07 |  |  | znížená |  | 0 | 0 | 0 | 0 | 0 | 4 | K | 1 | ROZPOCET | 0 | 89.07 | 0 | 0 | 0 | 2 | 89.07 | 4 | -288671016
11 | M | 583371010 | Štrkopiesok 0-8 B1 | m3 | 36.75 | 26.93 | 989.68 |  |  | znížená |  | 0 | 0 | 0 | 0 | 0 | 8 | M | 1 | ROZPOCET | 0 | 989.68 | 0 | 0 | 0 | 2 | 989.68 | 4 | 1978157594
| D | 2 | Základy |  |  |  | 52.73 |  |  |  |  | 0 |  | 0 |  | 0 | 1 | D | 0 | ROZPOCET | [6 empty] | 52.73
12 | K | 273313511 | Základové dosky z betónu prostého tr. C12/15 | m3 | 0.6 | 87.88 | 52.73 |  |  | znížená |  | 0 | 0 | 0 | 0 | 0 | 4 | K | 1 | ROZPOCET | 0 | 52.73 | 0 | 0 | 0 | 2 | 52.73 | 4 | 1594851815
| D | 4 | VODOROVNÉ KONŠTRUKCIE |  |  |  | 468.72 |  |  |  |  | 0 |  | 0 |  | 0 | 1 | D | 0 | ROZPOCET | [6 empty] | 468.72
13 | K | 451573111 | Lôžko pod potrubie, stoky v otvorenom výkope z piesku a štrkopiesku | m3 | 10.5 | 44.64 | 468.72 |  |  | znížená |  | 0 | 0 | 0 | 0 | 0 | 4 | K | 1 | ROZPOCET | 0 | 468.72 | 0 | 0 | 0 | 2 | 468.72 | 4 | 926166337
| D | 5 | KOMUNIKÁCIE |  |  |  | 311.65 |  |  |  |  | 0 |  | 0 |  | 0 | 1 | D | 0 | ROZPOCET | [6 empty] | 311.65
14 | K | 566905123 | Vysprav. podkl. po prekopoch podkladným betónom hr. 20 cm | m2 | 5 | 41.54 | 207.7 |  |  | znížená |  | 0 | 0 | 0 | 0 | 0 | 4 | K | 1 | ROZPOCET | 0 | 207.7 | 0 | 0 | 0 | 2 | 207.7 | 4 | 1281166059
15 | K | 572952121 | Vyspravenie krytov vozov. po prekopoch asfaltobetónom hr. 50 mm | m2 | 5 | 20.79 | 103.95 |  |  | znížená |  | 0 | 0 | 0 | 0 | 0 | 4 | K | 1 | ROZPOCET | 0 | 103.95 | 0 | 0 | 0 | 2 | 103.95 | 4 | 1505188514
| D | 8 | RÚROVÉ VEDENIA |  |  |  | 11864.28 |  |  |  |  | 0 |  | 0 |  | 0 | 1 | D | 0 | ROZPOCET | [6 empty] | 11864.28
16 | K | 831263195 | Príplatok za zhotovenie kanalizačnej prípojky DN 100-300 | kus | 1 | 28.03 | 28.03 |  |  | znížená |  | 0 | 0 | 0 | 0 | 0 | 4 | K | 1 | ROZPOCET | 0 | 28.03 | 0 | 0 | 0 | 2 | 28.03 | 4 | -2068908744
17 | K | 871313121 | Montáž potrubia z kanalizačných rúr z PVC v otvorenom výkope do 20% DN 150, tesnenie gum. krúžkami | m | 10 | 1.35 | 13.5 |  |  | znížená |  | 0 | 0 | 0 | 0 | 0 | 4 | K | 1 | ROZPOCET | 0 | 13.5 | 0 | 0 | 0 | 2 | 13.5 | 4 | -300241324
18 | K | 871353121 | Montáž potrubia z kanalizačných rúr z PVC v otvorenom výkope do 20% DN 200, tesnenie gum. krúžkami | m | 60 | 1.8 | 108 |  |  | znížená |  | 0 | 0 | 0 | 0 | 0 | 4 | K | 1 | ROZPOCET | 0 | 108 | 0 | 0 | 0 | 2 | 108 | 4 | 116073971
19 | M | 286110200 | Rúrka PVC kanalizačná spoj gum. krúžkom 160x4,7x5000 | kus | 2 | 84.77 | 169.54 |  |  | znížená |  | 0 | 0 | 0 | 0 | 0 | 8 | M | 1 | ROZPOCET | 0 | 169.54 | 0 | 0 | 0 | 2 | 169.54 | 4 | 2088240074
20 | M | 286110250 | Rúrka PVC kanalizačná spoj gum. krúžkom 200x5,9x5000 | kus | 12 | 130.64 | 1567.68 |  |  | znížená |  | 0 | 0 | 0 | 0 | 0 | 8 | M | 1 | ROZPOCET | 0 | 1567.68 | 0 | 0 | 0 | 2 | 1567.68 | 4 | -1214148142
21 | K | 892101111 | Skúška tesnosti kanalizačného potrubia DN do 200 vodou | m | 70 | 2.8 | 196 |  |  | znížená |  | 0 | 0 | 0 | 0 | 0 | 4 | K | 1 | ROZPOCET | 0 | 196 | 0 | 0 | 0 | 2 | 196 | 4 | -677126986
22 | K | 894421131 | Osadenie prefabrikovaných šachiet nad 10 t | kus | 1 | 112.52 | 112.52 |  |  | znížená |  | 0 | 0 | 0 | 0 | 0 | 4 | K | 1 | ROZPOCET | 0 | 112.52 | 0 | 0 | 0 | 2 | 112.52 | 4 | 1676371226
23 | K | 894808020 | Montáž revíznej šachty z PVC, DN šachty 600, DN potrubia 160, hl. do 2000 mm | kus | 2 | 55.18 | 110.36 |  |  | znížená |  | 0 | 0 | 0 | 0 | 0 | 4 | K | 1 | ROZPOCET | 0 | 110.36 | 0 | 0 | 0 | 2 | 110.36 | 4 | -1951194941
24 | K | 894808220 | Montáž revíznej šachty z PVC, DN šachty 600, DN potrubia 200, hl. do 2000 mm | kus | 4 | 59.15 | 236.6 |  |  | znížená |  | 0 | 0 | 0 | 0 | 0 | 4 | K | 1 | ROZPOCET | 0 | 236.6 | 0 | 0 | 0 | 2 | 236.6 | 4 | 1409663270
25 | M | 2865A2304 | TEGRA 600 - Dno šachtové 600/200x0° | kus | 1 | 250.24 | 250.24 |  |  | znížená |  | 0 | 0 | 0 | 0 | 0 | 8 | M | 1 | ROZPOCET | 0 | 250.24 | 0 | 0 | 0 | 2 | 250.24 | 4 | -605722618
26 | M | 2865A2316 | TEGRA 600 - Dno šachtové 600/200x60° | kus | 1 | 249.16 | 249.16 |  |  | znížená |  | 0 | 0 | 0 | 0 | 0 | 8 | M | 1 | ROZPOCET | 0 | 249.16 | 0 | 0 | 0 | 2 | 249.16 | 4 | -1054159394
27 | M | 2865A2319 | TEGRA 600 - Dno šachtové 600/160x90° | kus | 2 | 240.68 | 481.36 |  |  | znížená |  | 0 | 0 | 0 | 0 | 0 | 8 | M | 1 | ROZPOCET | 0 | 481.36 | 0 | 0 | 0 | 2 | 481.36 | 4 | -1978420218
28 | M | 2865A2320 | TEGRA 600 - Dno šachtové 600/200x90° | kus | 1 | 248.93 | 248.93 |  |  | znížená |  | 0 | 0 | 0 | 0 | 0 | 8 | M | 1 | ROZPOCET | 0 | 248.93 | 0 | 0 | 0 | 2 | 248.93 | 4 | -47908937
29 | M | 2865A2342 | TEGRA 600 - Dno šachtové 600/200-X | kus | 1 | 279.57 | 279.57 |  |  | znížená |  | 0 | 0 | 0 | 0 | 0 | 8 | M | 1 | ROZPOCET | 0 | 279.57 | 0 | 0 | 0 | 2 | 279.57 | 4 | 1741649638
30 | M | 2865A2405 | TEGRA 600 - rúra šachtová vlnovcová s hrdlom ID600x3650 | kus | 6 | 454.64 | 2727.84 |  |  | znížená |  | 0 | 0 | 0 | 0 | 0 | 8 | M | 1 | ROZPOCET | 0 | 2727.84 | 0 | 0 | 0 | 2 | 2727.84 | 4 | 1703652827
31 | M | 2865A2451 | TEGRA 600 - tesnenie šacht. rúry 600 | kus | 6 | 31.5 | 189 |  |  | znížená |  | 0 | 0 | 0 | 0 | 0 | 8 | M | 1 | ROZPOCET | 0 | 189 | 0 | 0 | 0 | 2 | 189 | 4 | -1143296612
32 | M | 2865A2472 | TEGRA 600 - prstenec roznášací betónový - 1100/680/150 | kus | 6 | 100.87 | 605.22 |  |  | znížená |  | 0 | 0 | 0 | 0 | 0 | 8 | M | 1 | ROZPOCET | 0 | 605.22 | 0 | 0 | 0 | 2 | 605.22 | 4 | -1504880833
33 | M | 2865A2504 | TEGRA 600 - poklop liatinový D600 WAVIN D600 | kus | 6 | 265.59 | 1593.54 |  |  | znížená |  | 0 | 0 | 0 | 0 | 0 | 8 | M | 1 | ROZPOCET | 0 | 1593.54 | 0 | 0 | 0 | 2 | 1593.54 | 4 | 1459898697
34 | K | 899102111 | Osadenie poklopov liatinových, oceľových s rámom nad 50 do 100 kg | kus | 7 | 24.08 | 168.56 |  |  | znížená |  | 0 | 0 | 0 | 0 | 0 | 4 | K | 1 | ROZPOCET | 0 | 168.56 | 0 | 0 | 0 | 2 | 168.56 | 4 | -314777521
35 | M | 551J00502 | Lapač tukov LT4 | kus | 1 | 2377.1 | 2377.1 |  |  | znížená |  | 0 | 0 | 0 | 0 | 0 | 8 | M | 1 | ROZPOCET | 0 | 2377.1 | 0 | 0 | 0 | 2 | 2377.1 | 4 | 446937010
36 | K | 899731101 | Uloženie výstražná PVC fólia-biela vodovod hr.0,3mm, š.200 mm na obsyp | m | 70 | 0.69 | 48.3 |  |  | znížená |  | 0 | 0 | 0 | 0 | 0 | 4 | K | 1 | ROZPOCET | 0 | 48.3 | 0 | 0 | 0 | 2 | 48.3 | 4 | -15294637
37 | K | 899739102 | Montáž výstražnej PVC fólie-biela vodovod hr.0,2-0,3 mm, š. nad 300 do 500 mm na obsyp | m | 70 | 0.76 | 53.2 |  |  | znížená |  | 0 | 0 | 0 | 0 | 0 | 4 | K | 1 | ROZPOCET | 0 | 53.2 | 0 | 0 | 0 | 2 | 53.2 | 4 | -902404010
38 | M | 2832F0509 | Fólia výstražná Hnedá, šír.300mm, bal. 300 m - 84 30 66 | kus | 1 | 50.03 | 50.03 |  |  | znížená |  | 0 | 0 | 0 | 0 | 0 | 8 | M | 1 | ROZPOCET | 0 | 50.03 | 0 | 0 | 0 | 2 | 50.03 | 4 | 1089537571
| D | 9 | OSTATNÉ KONŠTRUKCIE A PRÁCE |  |  |  | 2333.74 |  |  |  |  | 0 |  | 0 |  | 0 | 1 | D | 0 | ROZPOCET | [6 empty] | 2333.74
39 | K | 971101020 | Vŕtanie otvor. jadrové -korunkové, diamant. do žel.bet. stien priem.102-122 mm | dm3 | 6 | 24.61 | 147.66 |  |  | znížená |  | 0 | 0 | 0 | 0 | 0 | 4 | K | 1 | ROZPOCET | 0 | 147.66 | 0 | 0 | 0 | 2 | 147.66 | 4 | -1015170563
40 | K | 974042577 | Vysekanie rýh v betón. dlažbe hl. do 20 cm š. do 30 cm | m | 15 | 27.45 | 411.75 |  |  | znížená |  | 0 | 0 | 0 | 0 | 0 | 4 | K | 1 | ROZPOCET | 0 | 411.75 | 0 | 0 | 0 | 2 | 411.75 | 4 | -1761176890
41 | K | 979081111 | Odvoz sute a vybúraných hmôt na skládku do 1 km | t | 2.625 | 14.05 | 36.88 |  |  | znížená |  | 0 | 0 | 0 | 0 | 0 | 4 | K | 1 | ROZPOCET | 0 | 36.88 | 0 | 0 | 0 | 2 | 36.88 | 4 | 869209828
42 | K | 979081121 | Odvoz sute a vybúraných hmôt na skládku každý ďalší 1 km | t | 13.125 | 0.46 | 6.04 |  |  | znížená |  | 0 | 0 | 0 | 0 | 0 | 4 | K | 1 | ROZPOCET | 0 | 6.04 | 0 | 0 | 0 | 2 | 6.04 | 4 | 2090927321
43 | K | 979087212 | Nakladanie sute na dopravný prostriedok | t | 2.625 | 4.99 | 13.1 |  |  | znížená |  | 0 | 0 | 0 | 0 | 0 | 4 | K | 1 | ROZPOCET | 0 | 13.1 | 0 | 0 | 0 | 2 | 13.1 | 4 | -1760575947
44 | K | 979131410 | Poplatok za ulož.a znešk.stav.sute na urč.sklád. -z demol.vozoviek "O"-ost.odpad | t | 2.625 | 120 | 315 |  |  | znížená |  | 0 | 0 | 0 | 0 | 0 | 4 | K | 1 | ROZPOCET | 0 | 315 | 0 | 0 | 0 | 2 | 315 | 4 | 966066261
45 | K | 979131413 | Poplatok za ulož.a znešk.stav.odp na urč.sklád.-hlušina a kamenivo "O"-ost.odpad | t | 58.8 | 16 | 940.8 |  |  | znížená |  | 0 | 0 | 0 | 0 | 0 | 4 | K | 1 | ROZPOCET | 0 | 940.8 | 0 | 0 | 0 | 2 | 940.8 | 4 | 1090520758
46 | K | 998222011 | Presun hmôt pre pozemné komunikácie, kryt z kameniva | t | 85.968 | 2.48 | 213.2 |  |  | znížená |  | 0 | 0 | 0 | 0 | 0 | 4 | K | 1 | ROZPOCET | 0 | 213.2 | 0 | 0 | 0 | 2 | 213.2 | 4 | -1863436506
47 | K | 998271101 | Presun hmôt pre lôžko a obsyp vonkajšieho vodovodného a kanalizačného potrubia | t | 85.968 | 2.9 | 249.31 |  |  | znížená |  | 0 | 0 | 0 | 0 | 0 | 4 | K | 1 | ROZPOCET | 0 | 249.31 | 0 | 0 | 0 | 2 | 249.31 | 4 | 1637807363

## SO 06 - Areálové osvetlenie
{1f9ff736-19ce-4583-a132-3290a236a0f4}
0
| KRYCÍ LIST ROZPOČTU | [7 empty] | v --- nižšie sa nachádzajú doplnkové a pomocné údaje k zostavám --- v | [8 empty] | False
Stavba:
Prístavba základnej školy Suchá nad Parnou
Objekt:
SO 06 - Areálové osvetlenie
| JKSO: |  |  |  |  | KS:
| Miesto: |  |  |  |  | Dátum: | 9. 2. 2022
| Objednávateľ: |  |  |  |  | IČO:
|  | Obec Suchá nad Parnou |  |  |  | IČ DPH:
| Zhotoviteľ: |  |  |  |  | IČO: | 35972297
|  | EURO-ŠTUKONZ a.s. |  |  |  | IČ DPH: | SK2022116206
| Projektant: |  |  |  |  | IČO:
|  | Ing.arch. Martin Holeš |  |  |  | IČ DPH:
| Spracovateľ: |  |  |  |  | IČO:
IČ DPH:
Poznámka:
| Cena bez DPH | [5 empty] | 19435.79
|  |  | Základ dane |  |  | Sadzba dane | Výška dane
| DPH | základná | 0 |  |  | 20% | 0
|  | znížená | 19435.79 |  |  | 20% | 3887.16
|  | zákl. prenesená | 0 |  |  | 20% | 0
|  | zníž. prenesená | 0 |  |  | 20% | 0
|  | nulová | 0 |  |  | 0% | 0
| Cena s DPH |  |  | v | EUR |  | 23322.95
| Projektant |  |  | Spracovateľ
| Dátum a podpis: |  | Pečiatka | Dátum a podpis: |  |  | Pečiatka
| Objednávateľ |  |  | Zhotoviteľ
| Dátum a podpis: |  | Pečiatka | Dátum a podpis: |  |  | Pečiatka
REKAPITULÁCIA ROZPOČTU
Stavba:
Prístavba základnej školy Suchá nad Parnou
Objekt:
SO 06 - Areálové osvetlenie
Miesto: | [5 empty] | Dátum: | 9. 2. 2022
Objednávateľ: |  |  | Obec Suchá nad Parnou |  |  | Projektant: | Ing.arch. Martin Holeš
Zhotoviteľ: |  |  | EURO-ŠTUKONZ a.s. |  |  | Spracovateľ:
Kód dielu - Popis | [6 empty] | Cena celkom [EUR]
Náklady z rozpočtu | [6 empty] | 19435.79 | [11 empty] | -1
| D1 - VEREJNÉ OSVETLENIE | [5 empty] | 19435.79
| D2 - VEREJNÉ OSVETLENIE: | [5 empty] | 9604.12
| D3 - KABEL SILOVÝ, IZOLACE PVC | [5 empty] | 1169
| D4 - KABEL SILOVÝ,IZOLACE PVC | [5 empty] | 121.6
| D5 - VÝKOPOVÉ PRÁCE | [5 empty] | 4619.84
| D6 - BLESKOZVOD VODIČE: | [5 empty] | 3058.7
| D7 - BLESKOZVOD SVORKY: | [5 empty] | 183.69
| D8 - TRUBKA DO ZEME | [5 empty] | 220.8
| D9 - HLAVNÁ DOMOVÁ SKRIŇA | [5 empty] | 458.04
ROZPOČET
Stavba:
Prístavba základnej školy Suchá nad Parnou
Objekt:
SO 06 - Areálové osvetlenie
Miesto: | [5 empty] | Dátum: | 9. 2. 2022
Objednávateľ: |  |  | Obec Suchá nad Parnou |  |  | Projektant: | Ing.arch. Martin Holeš
Zhotoviteľ: |  |  | EURO-ŠTUKONZ a.s. |  |  | Spracovateľ:
PČ | Typ | Kód | Popis | MJ | Množstvo | J.cena [EUR] | Cena celkom [EUR] | Cenová sústava |  | DPH | J. Nh [h] | Nh celkom [h] | J. hmotnosť [t] | Hmotnosť celkom [t] | J. suť [t] | Suť Celkom [t]
Náklady z rozpočtu | [6 empty] | 19435.79 |  |  |  |  | 0 |  | 0 |  | 0 |  | D | -1 | [7 empty] | 19435.79
| D | D1 | VEREJNÉ OSVETLENIE |  |  |  | 19435.79 |  |  |  |  | 0 |  | 0 |  | 0 | 1 | D | 0 | ROZPOCET | [6 empty] | 19435.79
| D | D2 | VEREJNÉ OSVETLENIE: |  |  |  | 9604.12 |  |  |  |  | 0 |  | 0 |  | 0 | 1 | D | 1 | ROZPOCET | [6 empty] | 9604.12
1 | K | Pol285 | Oceľový stožiar 5m/5,8m do zeme s výzbrojou | ks | 8 | 56.23 | 449.84 |  |  | znížená |  | 0 | 0 | 0 | 0 | 0 | 4 | K | 2 | ROZPOCET | 0 | 449.84 | 0 | 0 | 0 | 2 | 449.84 | 4 | 901228063
2 | M | Pol295 | Oceľový stožiar 5m/5,8m do zeme s výzbrojou | ks | 8 | 436.78 | 3494.24 |  |  | znížená |  | 0 | 0 | 0 | 0 | 0 | 8 | M | 2 | ROZPOCET | 0 | 3494.24 | 0 | 0 | 0 | 2 | 3494.24 | 4 | 1495662925
3 | K | Pol286 | Výložník pre svietidlo na stožiar | ks | 8 | 13.82 | 110.56 |  |  | znížená |  | 0 | 0 | 0 | 0 | 0 | 4 | K | 2 | ROZPOCET | 0 | 110.56 | 0 | 0 | 0 | 2 | 110.56 | 4 | -2120307204
4 | M | Pol296 | Výložník pre svietidlo na stožiar | ks | 8 | 166.69 | 1333.52 |  |  | znížená |  | 0 | 0 | 0 | 0 | 0 | 8 | M | 2 | ROZPOCET | 0 | 1333.52 | 0 | 0 | 0 | 2 | 1333.52 | 4 | 324487326
5 | K | Pol287 | Svietidlo verejného osvetlenia 47W | ks | 8 | 18 | 144 |  |  | znížená |  | 0 | 0 | 0 | 0 | 0 | 4 | K | 2 | ROZPOCET | 0 | 144 | 0 | 0 | 0 | 2 | 144 | 4 | -520871154
6 | M | Pol297 | Svietidlo verejného osvetlenia 47W | ks | 8 | 145.17 | 1161.36 |  |  | znížená |  | 0 | 0 | 0 | 0 | 0 | 8 | M | 2 | ROZPOCET | 0 | 1161.36 | 0 | 0 | 0 | 2 | 1161.36 | 4 | -609206915
7 | K | Pol288 | Parkové svietidlo 60W | ks | 5 | 13.5 | 67.5 |  |  | znížená |  | 0 | 0 | 0 | 0 | 0 | 4 | K | 2 | ROZPOCET | 0 | 67.5 | 0 | 0 | 0 | 2 | 67.5 | 4 | 2077067356
8 | M | Pol298 | Parkové svietidlo 60W | ks | 5 | 235.98 | 1179.9 |  |  | znížená |  | 0 | 0 | 0 | 0 | 0 | 8 | M | 2 | ROZPOCET | 0 | 1179.9 | 0 | 0 | 0 | 2 | 1179.9 | 4 | -1281362921
9 | K | Pol294 | Betónová pätka pre stožiar | ks | 8 | 18.7 | 149.6 |  |  | znížená |  | 0 | 0 | 0 | 0 | 0 | 4 | K | 2 | ROZPOCET | 0 | 149.6 | 0 | 0 | 0 | 2 | 149.6 | 4 | 1965667679
10 | M | Pol304 | Betónová pätka pre stožiar | ks | 8 | 189.2 | 1513.6 |  |  | znížená |  | 0 | 0 | 0 | 0 | 0 | 8 | M | 2 | ROZPOCET | 0 | 1513.6 | 0 | 0 | 0 | 2 | 1513.6 | 4 | -1398735768
| D | D3 | KABEL SILOVÝ, IZOLACE PVC |  |  |  | 1169 |  |  |  |  | 0 |  | 0 |  | 0 | 1 | D | 1 | ROZPOCET | [6 empty] | 1169
11 | K | Pol289 | AYKY-J 4x16 , pevne | m | 350 | 1.09 | 381.5 |  |  | znížená |  | 0 | 0 | 0 | 0 | 0 | 4 | K | 2 | ROZPOCET | 0 | 381.5 | 0 | 0 | 0 | 2 | 381.5 | 4 | 510961324
12 | M | Pol299 | AYKY-J 4x16 , pevne | m | 350 | 2.25 | 787.5 |  |  | znížená |  | 0 | 0 | 0 | 0 | 0 | 8 | M | 2 | ROZPOCET | 0 | 787.5 | 0 | 0 | 0 | 2 | 787.5 | 4 | 1082536709
| D | D4 | KABEL SILOVÝ,IZOLACE PVC |  |  |  | 121.6 |  |  |  |  | 0 |  | 0 |  | 0 | 1 | D | 1 | ROZPOCET | [6 empty] | 121.6
13 | K | Pol290 | CYKY-J 3x1.5 , pevne | m | 80 | 0.78 | 62.4 |  |  | znížená |  | 0 | 0 | 0 | 0 | 0 | 4 | K | 2 | ROZPOCET | 0 | 62.4 | 0 | 0 | 0 | 2 | 62.4 | 4 | 343182887
14 | M | Pol300 | CYKY-J 3x1.5 , pevne | m | 80 | 0.74 | 59.2 |  |  | znížená |  | 0 | 0 | 0 | 0 | 0 | 8 | M | 2 | ROZPOCET | 0 | 59.2 | 0 | 0 | 0 | 2 | 59.2 | 4 | 206609591
| D | D5 | VÝKOPOVÉ PRÁCE |  |  |  | 4619.84 |  |  |  |  | 0 |  | 0 |  | 0 | 1 | D | 1 | ROZPOCET | [6 empty] | 4619.84
15 | K | Pol169 | Výstražná fólia | m | 320 | 0.53 | 169.6 |  |  | znížená |  | 0 | 0 | 0 | 0 | 0 | 4 | K | 2 | ROZPOCET | 0 | 169.6 | 0 | 0 | 0 | 2 | 169.6 | 4 | -1546691857
16 | M | Pol51 | Výstražná fólia | m | 320 | 0.14 | 44.8 |  |  | znížená |  | 0 | 0 | 0 | 0 | 0 | 8 | M | 2 | ROZPOCET | 0 | 44.8 | 0 | 0 | 0 | 2 | 44.8 | 4 | -1283071655
17 | K | Pol172 | Výkopové práce, strojom | m3 | 104 | 32.18 | 3346.72 |  |  | znížená |  | 0 | 0 | 0 | 0 | 0 | 4 | K | 2 | ROZPOCET | 0 | 3346.72 | 0 | 0 | 0 | 2 | 3346.72 | 4 | -114583656
18 | K | Pol173 | Zásyp káblovej ryhy | m3 | 104 | 10.18 | 1058.72 |  |  | znížená |  | 0 | 0 | 0 | 0 | 0 | 4 | K | 2 | ROZPOCET | 0 | 1058.72 | 0 | 0 | 0 | 2 | 1058.72 | 4 | -1323276619
| D | D6 | BLESKOZVOD VODIČE: |  |  |  | 3058.7 |  |  |  |  | 0 |  | 0 |  | 0 | 1 | D | 1 | ROZPOCET | [6 empty] | 3058.7
19 | K | Pol267 | FeZn D10 Drôt 10mm, pevne | m | 65 | 6.61 | 429.65 |  |  | znížená |  | 0 | 0 | 0 | 0 | 0 | 4 | K | 2 | ROZPOCET | 0 | 429.65 | 0 | 0 | 0 | 2 | 429.65 | 4 | 168761256
20 | M | Pol149 | FeZn D10 Drôt 10mm, pevne | m | 65 | 1.85 | 120.25 |  |  | znížená |  | 0 | 0 | 0 | 0 | 0 | 8 | M | 2 | ROZPOCET | 0 | 120.25 | 0 | 0 | 0 | 2 | 120.25 | 4 | -1171238140
21 | K | Pol269 | ZP 30x4 Zemniaci pás 30x4, pevne | m | 320 | 5.59 | 1788.8 |  |  | znížená |  | 0 | 0 | 0 | 0 | 0 | 4 | K | 2 | ROZPOCET | 0 | 1788.8 | 0 | 0 | 0 | 2 | 1788.8 | 4 | -583011960
22 | M | Pol151 | ZP 30x4 Zemniaci pás 30x4, pevne | m | 320 | 2.25 | 720 |  |  | znížená |  | 0 | 0 | 0 | 0 | 0 | 8 | M | 2 | ROZPOCET | 0 | 720 | 0 | 0 | 0 | 2 | 720 | 4 | 1820747107
| D | D7 | BLESKOZVOD SVORKY: |  |  |  | 183.69 |  |  |  |  | 0 |  | 0 |  | 0 | 1 | D | 1 | ROZPOCET | [6 empty] | 183.69
23 | M | Pol153 | SR 2b svorka páska-páska | ks | 39 | 3.81 | 148.59 |  |  | znížená |  | 0 | 0 | 0 | 0 | 0 | 8 | M | 2 | ROZPOCET | 0 | 148.59 | 0 | 0 | 0 | 2 | 148.59 | 4 | 1447557942
24 | K | Pol291 | SP Svorka pripojovacia | ks | 13 | 1.9 | 24.7 |  |  | znížená |  | 0 | 0 | 0 | 0 | 0 | 4 | K | 2 | ROZPOCET | 0 | 24.7 | 0 | 0 | 0 | 2 | 24.7 | 4 | -1810022432
25 | M | Pol301 | SP Svorka pripojovacia | ks | 13 | 0.8 | 10.4 |  |  | znížená |  | 0 | 0 | 0 | 0 | 0 | 8 | M | 2 | ROZPOCET | 0 | 10.4 | 0 | 0 | 0 | 2 | 10.4 | 4 | 256063073
| D | D8 | TRUBKA DO ZEME |  |  |  | 220.8 |  |  |  |  | 0 |  | 0 |  | 0 | 1 | D | 1 | ROZPOCET | [6 empty] | 220.8
26 | K | Pol292 | DUOFLEX 50 Trubka DUOFLEX 50/40 | m | 80 | 1.9 | 152 |  |  | znížená |  | 0 | 0 | 0 | 0 | 0 | 4 | K | 2 | ROZPOCET | 0 | 152 | 0 | 0 | 0 | 2 | 152 | 4 | 51855346
27 | M | Pol302 | DUOFLEX 50 Trubka DUOFLEX 50/40 | m | 80 | 0.86 | 68.8 |  |  | znížená |  | 0 | 0 | 0 | 0 | 0 | 8 | M | 2 | ROZPOCET | 0 | 68.8 | 0 | 0 | 0 | 2 | 68.8 | 4 | -1689999211
| D | D9 | HLAVNÁ DOMOVÁ SKRIŇA |  |  |  | 458.04 |  |  |  |  | 0 |  | 0 |  | 0 | 1 | D | 1 | ROZPOCET | [6 empty] | 458.04
28 | K | Pol293 | Prípojková skriňa do 3x 63A, do steny HASMA SPP0 | ks | 1 | 22.77 | 22.77 |  |  | znížená |  | 0 | 0 | 0 | 0 | 0 | 4 | K | 2 | ROZPOCET | 0 | 22.77 | 0 | 0 | 0 | 2 | 22.77 | 4 | -1097945558
29 | M | Pol303 | Prípojková skriňa do 3x 63A, do steny HASMA SPP0 | ks | 1 | 112.6 | 112.6 |  |  | znížená |  | 0 | 0 | 0 | 0 | 0 | 8 | M | 2 | ROZPOCET | 0 | 112.6 | 0 | 0 | 0 | 2 | 112.6 | 4 | 214008086
30 | M | Pol400 | Podružný materiál | kpl | 1 | 322.67 | 322.67 |  |  | znížená |  | 0 | 0 | 0 | 0 | 0 | 8 | M | 2 | ROZPOCET | 0 | 322.67 | 0 | 0 | 0 | 2 | 322.67 | 4 | -788860748