## Rekapitulácia stavby
Export Komplet | [25 empty] | 2.0 | ZAMOK |  |  |  |  | False | False | {8ddf0272-4f2b-400e-b39e-5f42f48be61c}
[31 empty] | 0,01 | 20
[31 empty] | 0,01 | 20
|  | REKAPITULÁCIA STAVBY | [15 empty] | v --- nižšie sa nachádzajú doplnkové a pomocné údaje k zostavám --- v | [11 empty] | Návod na vyplnenie | 0,001
|  | Kód: |  |  |  |  | 2019002 | [22 empty] | Meniť je možné iba bunky so žltým podfarbením! 1) na prvom liste Rekapitulácie stavby vyplňte v zostave a) Rekapitulácia stavby - údaje o Zhotoviteľovi (prenesú sa do ostatných zostáv aj v iných listoch) b) Rekapitulácia objektov stavby - potrebné Ostatné náklady 2) na vybraných listoch vyplňte v zostave a) Krycí list - údaje o Zhotoviteľovi, pokiaľ sa líšia od údajov o Zhotoviteľovi na Rekapitulácii stavby (údaje se prenesú do ostatných zostav v danom liste) b) Rekapitulácia rozpočtu - potrebné Ostatné náklady c) Celkové náklady za stavbu - ceny na položkách - množstvo, pokiaľ má žlté podfarbenie - a v prípade potreby poznámku (tá je v skrytom stĺpci) | 0,001
|  | Stavba: |  |  |  |  | Zavŕšenie transformačného procesu s cieľom sociálnej integrácie občanov s mentálnym postihnutím v DSS Slatinka | [23 empty] | 0,001
|  | JKSO: |  |  |  |  | 801 99 | [6 empty] | KS: |  | 1212 | [14 empty] | 0,001
|  | Miesto: |  |  |  |  | Lučenec | [6 empty] | Dátum: |  | 21. 1. 2019 | [14 empty] | 0,01
|  | CPV: |  |  |  |  | 45215221-2 | [6 empty] | CPA: |  | 41.00.48 | [14 empty] | 0,01
|  | Objednávateľ: | [11 empty] | IČO: |  | 00633210 | [14 empty] | 0,001
|  |  | Domov sociálnych služieb SLATINKA | [10 empty] | IČ DPH: |  | 2021194318 | [14 empty] | 0,001
0,001
|  | Zhotoviteľ: | [11 empty] | IČO: |  | Vyplň údaj | [14 empty] | 0,01
|  |  | Vyplň údaj | [10 empty] | IČ DPH: |  | Vyplň údaj | [14 empty] | 0,01
False
|  | Projektant: | [11 empty] | IČO: |  | 45351856 | [14 empty] | False
|  |  | PROMOST s.r.o. | [10 empty] | IČ DPH: |  | SK 2022945430 | [14 empty] | False
0,01
|  | Spracovateľ: | [11 empty] | IČO: | [16 empty] | 0,01
|  |  | Ing. Michal Slobodník | [10 empty] | IČ DPH: | [16 empty] | True
Poznámka:
|  | Cena bez DPH | [11 empty] | 0
[8 empty] | Sadzba dane |  | Základ dane |  |  |  | Výška dane
|  | DPH |  | základná |  |  |  | 20% |  | 0 |  |  |  | 0
|  |  |  | znížená |  |  |  | 20% |  | 0 |  |  |  | 0
|  |  |  | zákl. prenesená |  |  |  | 20% |  | 0 |  |  |  | 0
|  |  |  | zníž. prenesená |  |  |  | 20% |  | 0 |  |  |  | 0
|  |  |  | nulová |  |  |  | 0% |  | 0 |  |  |  | 0
|  | Cena s DPH | [6 empty] | v |  | EUR |  |  | 0
REKAPITULÁCIA OBJEKTOV STAVBY
| Kód: | [6 empty] | 2019002
| Stavba: | [6 empty] | Zavŕšenie transformačného procesu s cieľom sociálnej integrácie občanov s mentálnym postihnutím v DSS Slatinka
| Miesto: | [6 empty] | Lučenec |  |  |  |  | Dátum: |  | 21. 1. 2019
| Objednávateľ: | [6 empty] | Domov sociálnych služieb SLATINKA |  |  |  |  | Projektant: |  | PROMOST s.r.o. |  |  | Informatívne údaje z listov zákaziek
| Zhotoviteľ: | [11 empty] | Spracovateľ: |  | Ing. Michal Slobodník
| Kód |  |  |  | Popis | [6 empty] | Cena bez DPH [EUR] |  |  |  | Cena s DPH [EUR] | Typ | z toho Ostat. náklady [EUR] | DPH [EUR] | Normohodiny [h] | DPH základná [EUR] | DPH znížená [EUR] | DPH základná prenesená [EUR] | DPH znížená prenesená [EUR] | Základňa DPH základná | Základňa DPH znížená | Základňa DPH zákl. prenesená | Základňa DPH zníž. prenesená | Základňa DPH nulová
| Náklady z rozpočtov | [10 empty] | 0 |  |  |  | 0 |  | 0 | 0 | 0 | 0 | 0 | 0 | 0 | 0 | 0 | 0 | 0 | 0 |  | D | 0 | ###NOIMPORT### | IMPORT | {8ddf0272-4f2b-400e-b39e-5f42f48be61c} | {00000000-0000-0000-0000-000000000000} | 801 99
|  | 2018004.5 |  |  |  | Objekt ul. Dr. Vodu č. 398/14, Lučenec | [5 empty] | 0 |  |  |  | 0 | STA | 0 | 0 | 0 | 0 | 0 | 0 | 0 | 0 | 0 | 0 | 0 | 0 |  | D | 1 | ###NOIMPORT### | IMPORT | {a4743af1-1b76-4edd-838b-d0bc222872ef} | {8ddf0272-4f2b-400e-b39e-5f42f48be61c} | 801 99 | 0
|  |  | 2018004.5A |  |  |  | Rekonštrukcia a modernizácia objektu |  |  |  |  | 0 |  |  |  | 0 | Časť | 0 | 0 | 0 | 0 | 0 | 0 | 0 | 0 | 0 | 0 | 0 | 0 |  | D | 2 | ###NOIMPORT### | IMPORT | {78e45018-7a73-466b-8ab8-ab4df1abc8ad} | {a4743af1-1b76-4edd-838b-d0bc222872ef} | 801 99
/ |  |  |  | 2018004.5A.1 |  |  |  | Stavebné práce |  |  |  | 0 |  |  |  | 0 | Časť | 0 | 0 | 0 | 0 | 0 | 0 | 0 | 0 | 0 | 0 | 0 | 0 |  |  | 3 |  | IMPORT | {69720b25-6b9c-4aed-b401-9c76280bfa37} | {78e45018-7a73-466b-8ab8-ab4df1abc8ad} | 801 99
/ |  |  |  | 2018004.5A.2 |  |  |  | Bleskozvod |  |  |  | 0 |  |  |  | 0 | Časť | 0 | 0 | 0 | 0 | 0 | 0 | 0 | 0 | 0 | 0 | 0 | 0 |  |  | 3 |  | IMPORT | {1fa0a6cf-f132-4bcc-aa0f-5d595629da38} | {78e45018-7a73-466b-8ab8-ab4df1abc8ad} | 801 99
/ |  |  |  | 2018004.5A.3 |  |  |  | Odberné plynové zariadenie |  |  |  | 0 |  |  |  | 0 | Časť | 0 | 0 | 0 | 0 | 0 | 0 | 0 | 0 | 0 | 0 | 0 | 0 |  |  | 3 |  | IMPORT | {fb310075-f4c3-40f0-be8d-c8b2e569452b} | {78e45018-7a73-466b-8ab8-ab4df1abc8ad} | 801 99
|  |  | 2018004.5B |  |  |  | Zvýšenie energetickej hospodárnosti objektu |  |  |  |  | 0 |  |  |  | 0 | Časť | 0 | 0 | 0 | 0 | 0 | 0 | 0 | 0 | 0 | 0 | 0 | 0 |  | D | 2 | ###NOIMPORT### | IMPORT | {f9423ae9-9bcc-498d-8885-118dd92ddcfe} | {a4743af1-1b76-4edd-838b-d0bc222872ef} | 801 99
/ |  |  |  | 2018004.5B.1 |  |  |  | Stavebné práce |  |  |  | 0 |  |  |  | 0 | Časť | 0 | 0 | 0 | 0 | 0 | 0 | 0 | 0 | 0 | 0 | 0 | 0 |  |  | 3 |  | IMPORT | {0c538266-d0d0-41c1-9d49-34bf6e7d056d} | {f9423ae9-9bcc-498d-8885-118dd92ddcfe} | 801 99
/ |  |  |  | 2018004.5B.2 |  |  |  | Zdravotechnika |  |  |  | 0 |  |  |  | 0 | Časť | 0 | 0 | 0 | 0 | 0 | 0 | 0 | 0 | 0 | 0 | 0 | 0 |  |  | 3 |  | IMPORT | {4315c202-f8cb-49f4-b9f4-f43729d2755c} | {f9423ae9-9bcc-498d-8885-118dd92ddcfe} | 801 99
/ |  |  |  | 2018004.5B.3 |  |  |  | Vykurovanie |  |  |  | 0 |  |  |  | 0 | Časť | 0 | 0 | 0 | 0 | 0 | 0 | 0 | 0 | 0 | 0 | 0 | 0 |  |  | 3 |  | IMPORT | {d3984d26-128f-4cf8-b81c-5614975d4683} | {f9423ae9-9bcc-498d-8885-118dd92ddcfe} | 801 99
/ |  |  |  | 2018004.5B.4 |  |  |  | Elektroinštalácie |  |  |  | 0 |  |  |  | 0 | Časť | 0 | 0 | 0 | 0 | 0 | 0 | 0 | 0 | 0 | 0 | 0 | 0 |  |  | 3 |  | IMPORT | {f947c49b-89a0-4f42-ad69-55ce46ea8caa} | {f9423ae9-9bcc-498d-8885-118dd92ddcfe} | 801 99

## 2018004.5A.1 - Stavebné p...
{69720b25-6b9c-4aed-b401-9c76280bfa37}
0
| KRYCÍ LIST ROZPOČTU | [7 empty] | v --- nižšie sa nachádzajú doplnkové a pomocné údaje k zostavám --- v | [8 empty] | False
Stavba:
Zavŕšenie transformačného procesu s cieľom sociálnej integrácie občanov s mentálnym postihnutím v DSS Slatinka
Objekt:
2018004.5 - Objekt ul. Dr. Vodu č. 398/14, Lučenec
Časť:
2018004.5A - Rekonštrukcia a modernizácia objektu
Úroveň 3:
2018004.5A.1 - Stavebné práce
| JKSO: |  | 801 99 |  |  | KS: | 1212
| Miesto: |  | Lučenec |  |  | Dátum: | 21. 1. 2019
| CPV: |  | 45215221-2 |  |  | CPA: | 41.00.48
| Objednávateľ: |  |  |  |  | IČO: | 00633210
|  | Domov sociálnych služieb SLATINKA |  |  |  | IČ DPH: | 2021194318
| Zhotoviteľ: |  |  |  |  | IČO: | Vyplň údaj
|  | Vyplň údaj |  |  |  | IČ DPH: | Vyplň údaj
| Projektant: |  |  |  |  | IČO: | 45351856
|  | PROMOST s.r.o. |  |  |  | IČ DPH: | SK 2022945430
| Spracovateľ: |  |  |  |  | IČO:
|  | Ing. Michal Slobodník |  |  |  | IČ DPH:
Poznámka:
| Cena bez DPH | [5 empty] | 0
|  |  | Základ dane |  |  | Sadzba dane | Výška dane
| DPH | základná | 0 |  |  | 20% | 0
|  | znížená | 0 |  |  | 20% | 0
|  | zákl. prenesená | 0 |  |  | 20% | 0
|  | zníž. prenesená | 0 |  |  | 20% | 0
|  | nulová | 0 |  |  | 0% | 0
| Cena s DPH |  |  | v | EUR |  | 0
REKAPITULÁCIA ROZPOČTU
Stavba:
Zavŕšenie transformačného procesu s cieľom sociálnej integrácie občanov s mentálnym postihnutím v DSS Slatinka
Objekt:
2018004.5 - Objekt ul. Dr. Vodu č. 398/14, Lučenec
Časť:
2018004.5A - Rekonštrukcia a modernizácia objektu
Úroveň 3:
2018004.5A.1 - Stavebné práce
Miesto: |  |  | Lučenec |  |  | Dátum: | 21. 1. 2019
Objednávateľ: |  |  | Domov sociálnych služieb SLATINKA |  |  | Projektant: | PROMOST s.r.o.
Zhotoviteľ: |  |  | Vyplň údaj |  |  | Spracovateľ: | Ing. Michal Slobodník
Kód dielu - Popis | [6 empty] | Cena celkom [EUR]
Náklady z rozpočtu | [6 empty] | 0 | [11 empty] | -1
| HSV - Práce a dodávky HSV | [5 empty] | 0
| 1 - Zemné práce | [5 empty] | 0
| 2 - Zakladanie | [5 empty] | 0
| 3 - Zvislé a kompletné konštrukcie | [5 empty] | 0
| 4 - Vodorovné konštrukcie | [5 empty] | 0
| 5 - Komunikácie | [5 empty] | 0
| 6 - Úpravy povrchov, podlahy, osadenie | [5 empty] | 0
| 8 - Rúrové vedenie | [5 empty] | 0
| 9 - Ostatné konštrukcie a práce-búranie | [5 empty] | 0
| 99 - Presun hmôt HSV | [5 empty] | 0
| PSV - Práce a dodávky PSV | [5 empty] | 0
| 762 - Konštrukcie tesárske | [5 empty] | 0
| 766 - Konštrukcie stolárske | [5 empty] | 0
| 767 - Konštrukcie doplnkové kovové | [5 empty] | 0
| 771 - Podlahy z dlaždíc | [5 empty] | 0
| 775 - Podlahy vlysové a parketové | [5 empty] | 0
| 776 - Podlahy povlakové | [5 empty] | 0
| 781 - Obklady | [5 empty] | 0
| 783 - Nátery | [5 empty] | 0
| 784 - Maľby | [5 empty] | 0
| M - Práce a dodávky M | [5 empty] | 0
| 33-M - Montáže dopr.zariad.sklad.zar.a váh | [5 empty] | 0
ROZPOČET
Stavba:
Zavŕšenie transformačného procesu s cieľom sociálnej integrácie občanov s mentálnym postihnutím v DSS Slatinka
Objekt:
2018004.5 - Objekt ul. Dr. Vodu č. 398/14, Lučenec
Časť:
2018004.5A - Rekonštrukcia a modernizácia objektu
Úroveň 3:
2018004.5A.1 - Stavebné práce
Miesto: |  |  | Lučenec |  |  | Dátum: | 21. 1. 2019
Objednávateľ: |  |  | Domov sociálnych služieb SLATINKA |  |  | Projektant: | PROMOST s.r.o.
Zhotoviteľ: |  |  | Vyplň údaj |  |  | Spracovateľ: | Ing. Michal Slobodník
PČ | Typ | Kód | Popis | MJ | Množstvo | J.cena [EUR] | Cena celkom [EUR] | Cenová sústava |  | DPH | J. Nh [h] | Nh celkom [h] | J. hmotnosť [t] | Hmotnosť celkom [t] | J. suť [t] | Suť Celkom [t]
Náklady z rozpočtu | [6 empty] | 0 |  |  |  |  | 0 |  | 889.1355 |  | 365.6927 |  | D | -1 | [7 empty] | 0
| D | HSV | Práce a dodávky HSV |  |  |  | 0 |  |  |  |  | 0 |  | 670.2224 |  | 363.5813 | 1 | D | 0 | ROZPOCET | [6 empty] | 0
| D | 1 | Zemné práce |  |  |  | 0 |  |  |  |  | 0 |  | 43.9106 |  | 47.689 | 1 | D | 1 | ROZPOCET | [6 empty] | 0
1 | K | 113107132 | Odstránenie krytu v ploche do 200 m2 z betónu prostého, hr. vrstvy 150 do 300 mm, -0,50000t | m2 | 72.256 |  | 0 |  |  | znížená |  | 0 | 0 | 0 | 0.5 | 36.128 | 4 | K | 2 | ROZPOCET | 0 | 0 | 0 | 0 | 0 | 2 | 0 | 4 | -2052658460
2 | K | 113307111 | Odstránenie podkladu v ploche do 200m2 z kameniva ťaženého, hr. do 100mm, -0,16000t | m2 | 72.256 |  | 0 | CS CENEKON 2017 01 |  | znížená |  | 0 | 0 | 0 | 0.16 | 11.561 | 4 | K | 2 | ROZPOCET | 0 | 0 | 0 | 0 | 0 | 2 | 0 | 4 | 527425840
3 | K | 121101002 | Odstránenie ornice ručne s vodorov. premiest., na hromady do 50 m hr. nad 150 mm | m3 | 1.806 |  | 0 |  |  | znížená |  | 0 | 0 | 0 | 0 | 0 | 4 | K | 2 | ROZPOCET | 0 | 0 | 0 | 0 | 0 | 2 | 0 | 4 | 993398668
4 | K | 130201001 | Výkop jamy a ryhy v obmedzenom priestore horn. tr.3 ručne | m3 | 72.806 |  | 0 | CS Cenekon 2014 02 |  | znížená |  | 0 | 0 | 0 | 0 | 0 | 4 | K | 2 | ROZPOCET | 0 | 0 | 0 | 0 | 0 | 2 | 0 | 4 | 1281446830
5 | K | 131211101 | Hĺbenie jám v hornine tr.3 súdržných - ručným náradím | m3 | 41.981 |  | 0 |  |  | znížená |  | 0 | 0 | 0 | 0 | 0 | 4 | K | 2 | ROZPOCET | 0 | 0 | 0 | 0 | 0 | 2 | 0 | 4 | -353216377
6 | K | 132211121 | Hĺbenie rýh šírky nad 600 do 1300 mm v horninách tr. 3 súdržných - ručným náradím | m3 | 13.622 |  | 0 |  |  | znížená |  | 0 | 0 | 0 | 0 | 0 | 4 | K | 2 | ROZPOCET | 0 | 0 | 0 | 0 | 0 | 2 | 0 | 4 | 1737511670
7 | K | 151101201 | Paženie stien bez rozopretia alebo vzopretia, príložné hĺbky do 4m | m2 | 27.315 |  | 0 | CS Cenekon 2014 02 |  | znížená |  | 0 | 0.0007 | 0.019121 | 0 | 0 | 4 | K | 2 | ROZPOCET | 0 | 0 | 0 | 0 | 0 | 2 | 0 | 4 | 1392142636
8 | K | 151101211 | Odstránenie paženia stien príložné hĺbky do 4 m | m2 | 27.315 |  | 0 | CS Cenekon 2014 02 |  | znížená |  | 0 | 0 | 0 | 0 | 0 | 4 | K | 2 | ROZPOCET | 0 | 0 | 0 | 0 | 0 | 2 | 0 | 4 | -639581398
9 | K | 151101301 | Rozopretie zapažených stien pri pažení príložnom hĺbky do 4 m | m3 | 72.806 |  | 0 | CS Cenekon 2014 02 |  | znížená |  | 0 | 0.00046 | 0.033491 | 0 | 0 | 4 | K | 2 | ROZPOCET | 0 | 0 | 0 | 0 | 0 | 2 | 0 | 4 | 827468532
10 | K | 151101311 | Odstránenie rozopretia stien paženia príložného hĺbky do 4 m | m3 | 72.806 |  | 0 | CS Cenekon 2014 02 |  | znížená |  | 0 | 0 | 0 | 0 | 0 | 4 | K | 2 | ROZPOCET | 0 | 0 | 0 | 0 | 0 | 2 | 0 | 4 | 1916838881
11 | K | 174101001 | Zásyp sypaninou so zhutnením jám, šachiet, rýh, zárezov alebo okolo objektov do 100 m3 | m3 | 45.503 |  | 0 | CS Cenekon 2014 02 |  | znížená |  | 0 | 0 | 0 | 0 | 0 | 4 | K | 2 | ROZPOCET | 0 | 0 | 0 | 0 | 0 | 2 | 0 | 4 | 1769847694
12 | K | 175101202 | Obsyp objektov sypaninou z vhodných hornín 1 až 4 s prehodením sypaniny | m3 | 0.851 |  | 0 | CS Cenekon 2013 01 |  | znížená |  | 0 | 0 | 0 | 0 | 0 | 4 | K | 2 | ROZPOCET | 0 | 0 | 0 | 0 | 0 | 2 | 0 | 4 | 801228883
13 | M | 5834331200 | Kamenivo drvené hrubé frakcia 8-16 mm, STN EN 13242 + A1 | t | 1.349 |  | 0 | CS CENEKON 2017 02 |  | znížená |  | 0 | 1 | 1.349 | 0 | 0 | 8 | M | 2 | ROZPOCET | 0 | 0 | 0 | 0 | 0 | 2 | 0 | 4 | -1186727404
14 | K | 175101202 | Obsyp objektov sypaninou z vhodných hornín 1 až 4 s prehodením sypaniny | m3 | 27.302 |  | 0 | CS Cenekon 2013 01 |  | znížená |  | 0 | 0 | 0 | 0 | 0 | 4 | K | 2 | ROZPOCET | 0 | 0 | 0 | 0 | 0 | 2 | 0 | 4 | 1484651811
15 | M | 5834310400 | Kamenivo drvené hrubé frakcia 4-8 mm, STN EN 13242 + A1 | t | 42.509 |  | 0 | CS CENEKON 2017 01 |  | znížená |  | 0 | 1 | 42.509 | 0 | 0 | 8 | M | 2 | ROZPOCET | 0 | 0 | 0 | 0 | 0 | 2 | 0 | 4 | 1870925012
16 | K | 181301102 | Rozprestretie ornice v rovine, plocha do 500 m2, hr.do 150 mm | m2 | 125.801 |  | 0 | CS Cenekon 2014 02 |  | znížená |  | 0 | 0 | 0 | 0 | 0 | 4 | K | 2 | ROZPOCET | 0 | 0 | 0 | 0 | 0 | 2 | 0 | 4 | -1767260678
| D | 2 | Zakladanie |  |  |  | 0 |  |  |  |  | 0 |  | 277.3944 |  | 0 | 1 | D | 1 | ROZPOCET | [6 empty] | 0
17 | K | 212752242 | Montáž kontrolnej a preplachovacej šachty PVC pre drenážny systém do DN 100 mm | ks | 4 |  | 0 |  |  | znížená |  | 0 | 0.372 | 1.488 | 0 | 0 | 4 | K | 2 | ROZPOCET | 0 | 0 | 0 | 0 | 0 | 2 | 0 | 4 | 688516965
18 | M | 286610029800 | Drenážna šachta, dno DN 300, napojenie DN 100, bez lapača piesku, PIPELIFE, alebo ekvivalentná náhrada | ks | 4 |  | 0 | CS CENEKON 2018 01 |  | znížená |  | 0 | 0.0036 | 0.0144 | 0 | 0 | 8 | M | 2 | ROZPOCET | 0 | 0 | 0 | 0 | 0 | 2 | 0 | 4 | -1524995820
19 | M | 286610030500 | Kryt drenážnej šachty nepochôdzny, PIPELIFE, alebo ekvivalentná náhrada | ks | 4 |  | 0 | CS CENEKON 2018 01 |  | znížená |  | 0 | 0.00027 | 0.00108 | 0 | 0 | 8 | M | 2 | ROZPOCET | 0 | 0 | 0 | 0 | 0 | 2 | 0 | 4 | 1128334938
20 | M | 286610030600 | Predĺženie drenážnej šachty DN 300, dĺžka 0,5 m, PIPELIFE, alebo ekvivalentná náhrada | ks | 4 |  | 0 | CS CENEKON 2018 01 |  | znížená |  | 0 | 0.00212 | 0.00848 | 0 | 0 | 8 | M | 2 | ROZPOCET | 0 | 0 | 0 | 0 | 0 | 2 | 0 | 4 | -1301066588
21 | K | 214500111 | Zhotovenie výplne ryhy s drenážnym potrubím z rúr DN do 200, výšky nad 200 do 300 mm | m | 60.755 |  | 0 | CS Cenekon 2014 02 |  | znížená |  | 0 | 0 | 0 | 0 | 0 | 4 | K | 2 | ROZPOCET | 0 | 0 | 0 | 0 | 0 | 2 | 0 | 4 | -1219784136
22 | M | 5834310400 | Kamenivo drvené hrubé frakcia 4-8 mm, STN EN 13242 + A1 | t | 7.722 |  | 0 | CS CENEKON 2017 01 |  | znížená |  | 0 | 1 | 7.722 | 0 | 0 | 8 | M | 2 | ROZPOCET | 0 | 0 | 0 | 0 | 0 | 2 | 0 | 4 | 717568282
23 | K | 216411111 | Spojovacia vrstva na základovej škáre z cementového mlieka | m2 | 34.127 |  | 0 | CS CENEKON 2017 02 |  | znížená |  | 0 | 0.00342 | 0.11671 | 0 | 0 | 4 | K | 2 | ROZPOCET | 0 | 0 | 0 | 0 | 0 | 2 | 0 | 4 | -950488843
24 | K | 271543001 | Násyp pod základové konštrukcie so zhutnením z kameniva hrubého drveného fr.8-16 mm | m3 | 12.594 |  | 0 |  |  | znížená |  | 0 | 1.586 | 19.9741 | 0 | 0 | 4 | K | 2 | ROZPOCET | 0 | 0 | 0 | 0 | 0 | 2 | 0 | 4 | -1260941495
25 | K | 271571111 | Vankúše zhutnené pod základy zo štrkopiesku | m3 | 11.108 |  | 0 |  |  | znížená |  | 0 | 2.0664 | 22.9536 | 0 | 0 | 4 | K | 2 | ROZPOCET | 0 | 0 | 0 | 0 | 0 | 2 | 0 | 4 | -108140433
26 | K | 273313611 | Betón základových dosiek, prostý tr. C 16/20 | m3 | 12.594 |  | 0 |  |  | znížená |  | 0 | 2.3144 | 29.1472 | 0 | 0 | 4 | K | 2 | ROZPOCET | 0 | 0 | 0 | 0 | 0 | 2 | 0 | 4 | 51977809
27 | K | 273351217 | Debnenie stien základových dosiek, zhotovenie-tradičné | m2 | 6.825 |  | 0 | CS CENEKON 2017 02 |  | znížená |  | 0 | 0.00407 | 0.027778 | 0 | 0 | 4 | K | 2 | ROZPOCET | 0 | 0 | 0 | 0 | 0 | 2 | 0 | 4 | 1125291444
28 | K | 273351218 | Debnenie stien základových dosiek, odstránenie-tradičné | m2 | 6.825 |  | 0 | CS CENEKON 2017 02 |  | znížená |  | 0 | 0 | 0 | 0 | 0 | 4 | K | 2 | ROZPOCET | 0 | 0 | 0 | 0 | 0 | 2 | 0 | 4 | 869153757
29 | K | 273362422 | Výstuž základových dosiek zo zvár. sietí KARI, priemer drôtu 6/6 mm, veľkosť oka 150x150 mm | m2 | 83.962 |  | 0 | CS CENEKON 2017 02 |  | znížená |  | 0 | 0.00352 | 0.29555 | 0 | 0 | 4 | K | 2 | ROZPOCET | 0 | 0 | 0 | 0 | 0 | 2 | 0 | 4 | 1008302816
30 | K | 274271303 | Murivo základových pásov (m3) PREMAC 50x30x25 s betónovou výplňou C 16/20 hr. 300 mm, alebo ekvivalentná náhrada | m3 | 1.215 |  | 0 |  |  | znížená |  | 0 | 2.1171 | 2.5723 | 0 | 0 | 4 | K | 2 | ROZPOCET | 0 | 0 | 0 | 0 | 0 | 2 | 0 | 4 | 2009011041
31 | K | 274313611 | Betón základových pásov, prostý tr. C 16/20 | m3 | 6.075 |  | 0 |  |  | znížená |  | 0 | 2.3144 | 14.0598 | 0 | 0 | 4 | K | 2 | ROZPOCET | 0 | 0 | 0 | 0 | 0 | 2 | 0 | 4 | 42548447
32 | K | 274361822 | Výstuž základových pásov z ocele 10505, dodatočne vkladaná pri podbet. základov | t | 0.194 |  | 0 |  |  | znížená |  | 0 | 1.0198 | 0.19783 | 0 | 0 | 4 | K | 2 | ROZPOCET | 0 | 0 | 0 | 0 | 0 | 2 | 0 | 4 | 847767603
33 | K | 274361825 | Výstuž pre murivo základových pásov PREMAC s betónovou výplňou z ocele 10505, alebo ekvivalentná náhrada | t | 0.006 |  | 0 | CS CENEKON 2018 01 |  | znížená |  | 0 | 1.002 | 0.006012 | 0 | 0 | 4 | K | 2 | ROZPOCET | 0 | 0 | 0 | 0 | 0 | 2 | 0 | 4 | 766597959
34 | K | 279232511 | Postupné podmurovanie základného muriva akýmikoľvek pálenými tehlami P200 alebo P350 na maltu | m3 | 34.127 |  | 0 | CS CENEKON 2018 01 |  | znížená |  | 0 | 1.9484 | 66.493 | 0 | 0 | 4 | K | 2 | ROZPOCET | 0 | 0 | 0 | 0 | 0 | 2 | 0 | 4 | 830532234
35 | K | 279311114 | Postupné podbet. základného muriva bez výkopu, zapaž. a debnenia prostým betónom tr. C 16/20 | m3 | 51.191 |  | 0 | CS CENEKON 2017 02 |  | znížená |  | 0 | 2.1941 | 112.3166 | 0 | 0 | 4 | K | 2 | ROZPOCET | 0 | 0 | 0 | 0 | 0 | 2 | 0 | 4 | 421626756
| D | 3 | Zvislé a kompletné konštrukcie |  |  |  | 0 |  |  |  |  | 0 |  | 77.5965 |  | 0 | 1 | D | 1 | ROZPOCET | [6 empty] | 0
36 | K | 311231127 | Murivo atikové reliéf. z tehál plných pálených dĺžky 290mm P 20-25 MC 10 | m3 | 1.388 |  | 0 |  |  | znížená |  | 0 | 2.4088 | 3.3434 | 0 | 0 | 4 | K | 2 | ROZPOCET | 0 | 0 | 0 | 0 | 0 | 2 | 0 | 4 | -789538393
37 | K | 311231480 | Murivo nosné (m3) z tehál pálených BRITTERM 44 P+D P 10, na maltu MVC (440x250x238), alebo ekvivalentná náhrada | m3 | 4.817 |  | 0 |  |  | znížená |  | 0 | 1.1486 | 5.533 | 0 | 0 | 4 | K | 2 | ROZPOCET | 0 | 0 | 0 | 0 | 0 | 2 | 0 | 4 | -1921933895
38 | K | 311231482 | Murivo nosné (m3) z tehál pálených BRITTERM 38 P+D P 10, na maltu MVC (380x250x238), alebo ekvivalentná náhrada | m3 | 7.328 |  | 0 | CS CENEKON 2018 01 |  | znížená |  | 0 | 1.1387 | 8.3443 | 0 | 0 | 4 | K | 2 | ROZPOCET | 0 | 0 | 0 | 0 | 0 | 2 | 0 | 4 | -677872569
39 | K | 311231483 | Murivo nosné (m3) z tehál pálených BRITTERM 30 P+D P 10, na maltu MVC (300x250x238), alebo ekvivalentná náhrada | m3 | 1.618 |  | 0 |  |  | znížená |  | 0 | 1.2158 | 1.9672 | 0 | 0 | 4 | K | 2 | ROZPOCET | 0 | 0 | 0 | 0 | 0 | 2 | 0 | 4 | 1511148794
40 | K | 311271302 | Murivo nosné (m3) PREMAC 50x25x25 s betónovou výplňou hr. 250 mm, alebo ekvivalentná náhrada | m3 | 15.381 |  | 0 |  |  | znížená |  | 0 | 2.1286 | 32.7406 | 0 | 0 | 4 | K | 2 | ROZPOCET | 0 | 0 | 0 | 0 | 0 | 2 | 0 | 4 | -1826682641
41 | K | 317163321 | Keramický preklad BRITTERM Atlas 23,8, šírky 75 mm, výšky 238 mm, dĺžky 1000 mm, alebo ekvivalentná náhrada | ks | 15 |  | 0 | CS CENEKON 2018 01 |  | znížená |  | 0 | 0.04306 | 0.6459 | 0 | 0 | 4 | K | 2 | ROZPOCET | 0 | 0 | 0 | 0 | 0 | 2 | 0 | 4 | -1689312349
42 | K | 317163322 | Keramický preklad BRITTERM Atlas 23,8, šírky 75 mm, výšky 238 mm, dĺžky 1250 mm, alebo ekvivalentná náhrada | ks | 3 |  | 0 | CS CENEKON 2018 01 |  | znížená |  | 0 | 0.05338 | 0.16014 | 0 | 0 | 4 | K | 2 | ROZPOCET | 0 | 0 | 0 | 0 | 0 | 2 | 0 | 4 | -1275587047
43 | K | 317163323 | Keramický preklad BRITTERM Atlas 23,8, šírky 75 mm, výšky 238 mm, dĺžky 1500 mm, alebo ekvivalentná náhrada | ks | 21 |  | 0 | CS CENEKON 2018 01 |  | znížená |  | 0 | 0.06371 | 1.3379 | 0 | 0 | 4 | K | 2 | ROZPOCET | 0 | 0 | 0 | 0 | 0 | 2 | 0 | 4 | 2040483092
44 | K | 317163324 | Keramický preklad BRITTERM Atlas 23,8, šírky 75 mm, výšky 238 mm, dĺžky 1750 mm, alebo ekvivalentná náhrada | ks | 9 |  | 0 | CS CENEKON 2018 01 |  | znížená |  | 0 | 0.07437 | 0.66933 | 0 | 0 | 4 | K | 2 | ROZPOCET | 0 | 0 | 0 | 0 | 0 | 2 | 0 | 4 | 670334577
45 | K | 317944313 | Valcované nosníky dodatočne osadzované do pripravených otvorov bez zamurovania hláv č.14 až 22 | t | 1.17 |  | 0 | CS Cenekon 2013 02 |  | znížená |  | 0 | 1.09 | 1.2753 | 0 | 0 | 4 | K | 2 | ROZPOCET | 0 | 0 | 0 | 0 | 0 | 2 | 0 | 4 | -754467345
46 | K | 340238289 | Zamurovanie otvorov plochy od 0,25 do 1 m2 tehlami BRITTERM (440x250x238), alebo ekvivalentná náhrada | m2 | 0.54 |  | 0 |  |  | znížená |  | 0 | 0.49017 | 0.26469 | 0 | 0 | 4 | K | 2 | ROZPOCET | 0 | 0 | 0 | 0 | 0 | 2 | 0 | 4 | -2026687948
47 | K | 340239271 | Zamurovanie otvorov plochy nad 1 do 4 m2 tehlami BRITTERM 8 (80x365x238), alebo ekvivalentná náhrada | m2 | 1.063 |  | 0 |  |  | znížená |  | 0 | 0.1121 | 0.11916 | 0 | 0 | 4 | K | 2 | ROZPOCET | 0 | 0 | 0 | 0 | 0 | 2 | 0 | 4 | 1461840318
48 | K | 340239272 | Zamurovanie otvorov plochy nad 1 do 4 m2 tehlami BRITTERM 11,5 (115x365x238), alebo ekvivalentná náhrada | m2 | 3.832 |  | 0 |  |  | znížená |  | 0 | 0.13955 | 0.53476 | 0 | 0 | 4 | K | 2 | ROZPOCET | 0 | 0 | 0 | 0 | 0 | 2 | 0 | 4 | 688991347
49 | K | 340239275 | Zamurovanie otvorov plochy nad 1 do 4 m2 tehlami BRITTERM 30 P+D (300x250x238), alebo ekvivalentná náhrada | m2 | 10.32 |  | 0 |  |  | znížená |  | 0 | 0.35626 | 3.6766 | 0 | 0 | 4 | K | 2 | ROZPOCET | 0 | 0 | 0 | 0 | 0 | 2 | 0 | 4 | 558747809
50 | K | 340239279 | Zamurovanie otvorov plochy nad 1 do 4 m2 tehlami BRITTERM 44 P+D (440x250x238), alebo ekvivalentná náhrada | m2 | 11.459 |  | 0 |  |  | znížená |  | 0 | 0.49017 | 5.6169 | 0 | 0 | 4 | K | 2 | ROZPOCET | 0 | 0 | 0 | 0 | 0 | 2 | 0 | 4 | -1200570683
51 | K | 342242312 | Priečky z tehál pálených BRITTERM 11,5 P+D P 10, na maltu MVC (115x365x238), alebo ekvivalentná náhrada | M2 | 80.431 |  | 0 |  |  | znížená |  | 0 | 0.14133 | 11.3673 | 0 | 0 | 4 | K | 2 | ROZPOCET | 0 | 0 | 0 | 0 | 0 | 2 | 0 | 4 | 715696764
| D | 4 | Vodorovné konštrukcie |  |  |  | 0 |  |  |  |  | 0 |  | 48.9871 |  | 0 | 1 | D | 1 | ROZPOCET | [6 empty] | 0
52 | K | 411127000 | Strop z nosníkov PREMACO a vložiek ST20 s podstľpkovaním a dobetónovaním, alebo ekvivalentná náhrada | m2 | 18.101 |  | 0 |  |  | znížená |  | 0 | 0.33766 | 6.112 | 0 | 0 | 4 | K | 2 | ROZPOCET | 0 | 0 | 0 | 0 | 0 | 2 | 0 | 4 | 1760829876
53 | K | 411354171 | Podporná konštrukcia stropov výšky do 4 m pre zaťaženie do 5 kPa zhotovenie | m2 | 15.74 |  | 0 |  |  | znížená |  | 0 | 0.00228 | 0.035887 | 0 | 0 | 4 | K | 2 | ROZPOCET | 0 | 0 | 0 | 0 | 0 | 2 | 0 | 4 | -986729424
54 | K | 411354172 | Podporná konštrukcia stropov výšky do 4 m pre zaťaženie do 5 kPa odstránenie | m2 | 15.74 |  | 0 |  |  | znížená |  | 0 | 0 | 0 | 0 | 0 | 4 | K | 2 | ROZPOCET | 0 | 0 | 0 | 0 | 0 | 2 | 0 | 4 | 72467025
55 | K | 411362021 | Výstuž stropov doskových, trámových, vložkových,konzolových alebo balkónových, zo zváraných sietí KARI | t | 0.063 |  | 0 | CS Cenekon 2013 02 |  | znížená |  | 0 | 1.203 | 0.075786 | 0 | 0 | 4 | K | 2 | ROZPOCET | 0 | 0 | 0 | 0 | 0 | 2 | 0 | 4 | -9922920
56 | K | 417321414 | Betón stužujúcich pásov a vencov železový tr. C 20/25 | m3 | 13.707 |  | 0 | CS CENEKON 2018 01 |  | znížená |  | 0 | 2.4604 | 33.7244 | 0 | 0 | 4 | K | 2 | ROZPOCET | 0 | 0 | 0 | 0 | 0 | 2 | 0 | 4 | 652402998
57 | K | 417351115 | Debnenie bočníc stužujúcich pásov a vencov vrátane vzpier zhotovenie | m2 | 87.725 |  | 0 | CS Cenekon 2013 01 |  | znížená |  | 0 | 0.00341 | 0.29914 | 0 | 0 | 4 | K | 2 | ROZPOCET | 0 | 0 | 0 | 0 | 0 | 2 | 0 | 4 | 467938229
58 | K | 417351116 | Debnenie bočníc stužujúcich pásov a vencov vrátane vzpier odstránenie | m2 | 87.725 |  | 0 | CS Cenekon 2013 01 |  | znížená |  | 0 | 0 | 0 | 0 | 0 | 4 | K | 2 | ROZPOCET | 0 | 0 | 0 | 0 | 0 | 2 | 0 | 4 | 1349554999
59 | K | 417361821 | Výstuž stužujúcich pásov a vencov z betonárskej ocele 10505 | t | 0.545 |  | 0 | CS Cenekon 2013 01 |  | znížená |  | 0 | 1.0675 | 0.58181 | 0 | 0 | 4 | K | 2 | ROZPOCET | 0 | 0 | 0 | 0 | 0 | 2 | 0 | 4 | 1367883434
60 | K | 417362021 | Výstuž stužujúcich pásov a vencov zo zvarovanej siete Kari | t | 0.133 |  | 0 | CS CENEKON 2018 01 |  | znížená |  | 0 | 1.0531 | 0.14006 | 0 | 0 | 4 | K | 2 | ROZPOCET | 0 | 0 | 0 | 0 | 0 | 2 | 0 | 4 | -1074906185
61 | K | 430321315 | Schodiskové konštrukcie, betón železový tr. C 20/25 | m3 | 1.982 |  | 0 | CS CENEKON 2018 01 |  | znížená |  | 0 | 2.3127 | 4.5838 | 0 | 0 | 4 | K | 2 | ROZPOCET | 0 | 0 | 0 | 0 | 0 | 2 | 0 | 4 | -1816759644
62 | K | 430361821 | Výstuž schodiskových konštrukcií z betonárskej ocele 10505 | t | 0.197 |  | 0 |  |  | znížená |  | 0 | 1.0166 | 0.20026 | 0 | 0 | 4 | K | 2 | ROZPOCET | 0 | 0 | 0 | 0 | 0 | 2 | 0 | 4 | 802680145
63 | K | 431351121 | Debnenie do 4 m výšky - podest a podstupňových dosiek pôdorysne priamočiarych zhotovenie | m2 | 13.216 |  | 0 |  |  | znížená |  | 0 | 0.00846 | 0.11181 | 0 | 0 | 4 | K | 2 | ROZPOCET | 0 | 0 | 0 | 0 | 0 | 2 | 0 | 4 | -1800506720
64 | K | 431351122 | Debnenie do 4 m výšky - podest a podstupňových dosiek pôdorysne priamočiarych odstránenie | m2 | 13.216 |  | 0 |  |  | znížená |  | 0 | 0 | 0 | 0 | 0 | 4 | K | 2 | ROZPOCET | 0 | 0 | 0 | 0 | 0 | 2 | 0 | 4 | 1851892699
65 | K | 434311116 | Stupne dusané na terén alebo dosku z betónu bez poteru, so zahladením povrchu tr. C 20/25 | m | 29 |  | 0 | CS CENEKON 2018 01 |  | znížená |  | 0 | 0.1068 | 3.0972 | 0 | 0 | 4 | K | 2 | ROZPOCET | 0 | 0 | 0 | 0 | 0 | 2 | 0 | 4 | -2005416803
66 | K | 434351141 | Debnenie stupňov na podstupňovej doske alebo na teréne pôdorysne priamočiarych zhotovenie | m2 | 5.8 |  | 0 | CS CENEKON 2018 01 |  | znížená |  | 0 | 0.00431 | 0.024998 | 0 | 0 | 4 | K | 2 | ROZPOCET | 0 | 0 | 0 | 0 | 0 | 2 | 0 | 4 | 1362110627
67 | K | 434351142 | Debnenie stupňov na podstupňovej doske alebo na teréne pôdorysne priamočiarych odstránenie | m2 | 5.8 |  | 0 | CS CENEKON 2018 01 |  | znížená |  | 0 | 0 | 0 | 0 | 0 | 4 | K | 2 | ROZPOCET | 0 | 0 | 0 | 0 | 0 | 2 | 0 | 4 | 1513724984
| D | 5 | Komunikácie |  |  |  | 0 |  |  |  |  | 0 |  | 50.3278 |  | 0 | 1 | D | 1 | ROZPOCET | [6 empty] | 0
68 | K | 564871111 | Podklad zo štrkodrviny s rozprestretím a zhutnením, po zhutnení hr. 250 mm | m2 | 66.22 |  | 0 | CS CENEKON 2018 01 |  | znížená |  | 0 | 0.51166 | 33.8821 | 0 | 0 | 4 | K | 2 | ROZPOCET | 0 | 0 | 0 | 0 | 0 | 2 | 0 | 4 | -211765132
69 | K | 596911112 | Kladenie zámkovej dlažby hr. 6 cm pre peších nad 20 m2 so zriadením lôžka z kameniva hr. 4 cm | m2 | 66.22 |  | 0 | CS CENEKON 2018 01 |  | znížená |  | 0 | 0.112 | 7.4166 | 0 | 0 | 4 | K | 2 | ROZPOCET | 0 | 0 | 0 | 0 | 0 | 2 | 0 | 4 | -24579187
70 | M | 592460016700 | Dlažba betónová SEMMELROCK PASTELLA, rozmer 100x200x60 mm, svetlosivá, alebo ekvivalentná náhrada | m2 | 66.882 |  | 0 | CS CENEKON 2018 01 |  | znížená |  | 0 | 0.135 | 9.0291 | 0 | 0 | 8 | M | 2 | ROZPOCET | 0 | 0 | 0 | 0 | 0 | 2 | 0 | 4 | 868357599
| D | 6 | Úpravy povrchov, podlahy, osadenie |  |  |  | 0 |  |  |  |  | 0 |  | 134.4554 |  | 0 | 1 | D | 1 | ROZPOCET | [6 empty] | 0
71 | K | 611401111 | Omietka jednotlivých malých plôch na stropoch akoukoľvek maltou s plochou jednotlivo do 0, 09 m2 | ks | 45 |  | 0 | CS CENEKON 2018 01 |  | znížená |  | 0 | 0.00552 | 0.2484 | 0 | 0 | 4 | K | 2 | ROZPOCET | 0 | 0 | 0 | 0 | 0 | 2 | 0 | 4 | -1464320361
72 | K | 611401211 | Omietka jednotlivých malých plôch na stropoch s plochou jednotlivo nad 0, 09 do 0,25 m2 | ks | 30 |  | 0 | CS CENEKON 2018 01 |  | znížená |  | 0 | 0.01377 | 0.4131 | 0 | 0 | 4 | K | 2 | ROZPOCET | 0 | 0 | 0 | 0 | 0 | 2 | 0 | 4 | -309641845
73 | K | 611401311 | Omietka jednotlivých malých plôch na stropoch s plochou jednotlivo nad 0, 25 do 1 m2 | ks | 15 |  | 0 | CS CENEKON 2018 01 |  | znížená |  | 0 | 0.05461 | 0.81915 | 0 | 0 | 4 | K | 2 | ROZPOCET | 0 | 0 | 0 | 0 | 0 | 2 | 0 | 4 | -80039106
74 | K | 611401917 | Príplatok za navlhčenie nenasiakavého povrchu pod omietky stropov | m2 | 28.956 |  | 0 | CS CENEKON 2018 01 |  | znížená |  | 0 | 0.0025 | 0.07239 | 0 | 0 | 4 | K | 2 | ROZPOCET | 0 | 0 | 0 | 0 | 0 | 2 | 0 | 4 | -189363794
75 | K | 611401918 | Príplatok za navlhčenie nasiakavého povrchu pod omietky stropov | m2 | 49.278 |  | 0 | CS CENEKON 2018 01 |  | znížená |  | 0 | 0.005 | 0.24639 | 0 | 0 | 4 | K | 2 | ROZPOCET | 0 | 0 | 0 | 0 | 0 | 2 | 0 | 4 | -819539359
76 | K | 611401924 | Príplatok za sklon nad 15 do 30 st., omietka stropov, štuková hladená | m2 | 7.456 |  | 0 | CS CENEKON 2018 01 |  | znížená |  | 0 | 0 | 0 | 0 | 0 | 4 | K | 2 | ROZPOCET | 0 | 0 | 0 | 0 | 0 | 2 | 0 | 4 | 854262968
77 | K | 611421431 | Oprava vnútorných vápenných omietok stropov železobetónových rovných tvárnicových a klenieb, opravovaná plocha nad 30 do 50 % štukových | m2 | 49.278 |  | 0 | CS CENEKON 2018 01 |  | znížená |  | 0 | 0.03053 | 1.5045 | 0 | 0 | 4 | K | 2 | ROZPOCET | 0 | 0 | 0 | 0 | 0 | 2 | 0 | 4 | 1199960311
78 | K | 611459181 | Zatieranie škár stropov zo stropníc alebo dosiek maltou do roviny líca | m2 | 15.74 |  | 0 | CS CENEKON 2018 01 |  | znížená |  | 0 | 0.00893 | 0.14056 | 0 | 0 | 4 | K | 2 | ROZPOCET | 0 | 0 | 0 | 0 | 0 | 2 | 0 | 4 | -753033885
79 | K | 611460112 | Príprava vnútorného podkladu stropov na nenasiakavé betónové podklady kontaktným mostíkom | m2 | 28.956 |  | 0 | CS CENEKON 2018 01 |  | znížená |  | 0 | 0.00042 | 0.012162 | 0 | 0 | 4 | K | 2 | ROZPOCET | 0 | 0 | 0 | 0 | 0 | 2 | 0 | 4 | -822658965
80 | K | 611460121 | Príprava vnútorného podkladu stropov penetráciou základnou | m2 | 49.278 |  | 0 | CS CENEKON 2018 01 |  | znížená |  | 0 | 0.00136 | 0.067018 | 0 | 0 | 4 | K | 2 | ROZPOCET | 0 | 0 | 0 | 0 | 0 | 2 | 0 | 4 | 494224592
81 | K | 611460151 | Príprava vnútorného podkladu stropov cementovým prednástrekom, hr. 3 mm | m2 | 28.956 |  | 0 | CS CENEKON 2018 01 |  | znížená |  | 0 | 0.00654 | 0.18937 | 0 | 0 | 4 | K | 2 | ROZPOCET | 0 | 0 | 0 | 0 | 0 | 2 | 0 | 4 | 946444387
82 | K | 611460243 | Vnútorná omietka stropov vápennocementová jadrová (hrubá), hr. 20 mm | m2 | 28.956 |  | 0 | CS CENEKON 2018 01 |  | znížená |  | 0 | 0.0392 | 1.1351 | 0 | 0 | 4 | K | 2 | ROZPOCET | 0 | 0 | 0 | 0 | 0 | 2 | 0 | 4 | 1286640909
83 | K | 611460253 | Vnútorná omietka stropov vápennocementová štuková (jemná), hr. 5 mm | m2 | 28.956 |  | 0 | CS CENEKON 2018 01 |  | znížená |  | 0 | 0.01073 | 0.3107 | 0 | 0 | 4 | K | 2 | ROZPOCET | 0 | 0 | 0 | 0 | 0 | 2 | 0 | 4 | 2022498320
84 | K | 612401191 | Omietka jednotlivých malých plôch vnútorných stien akoukoľvek maltou do 0, 09 m2 | ks | 60 |  | 0 | CS CENEKON 2018 01 |  | znížená |  | 0 | 0.00445 | 0.267 | 0 | 0 | 4 | K | 2 | ROZPOCET | 0 | 0 | 0 | 0 | 0 | 2 | 0 | 4 | 113010771
85 | K | 612401291 | Omietka jednotlivých malých plôch vnútorných stien akoukoľvek maltou nad 0, 09 do 0,25 m2 | ks | 45 |  | 0 | CS CENEKON 2018 01 |  | znížená |  | 0 | 0.01275 | 0.57375 | 0 | 0 | 4 | K | 2 | ROZPOCET | 0 | 0 | 0 | 0 | 0 | 2 | 0 | 4 | 468175568
86 | K | 612401391 | Omietka jednotlivých malých plôch vnútorných stien akoukoľvek maltou nad 0, 25 do 1 m2 | ks | 15 |  | 0 | CS CENEKON 2018 01 |  | znížená |  | 0 | 0.0439 | 0.6585 | 0 | 0 | 4 | K | 2 | ROZPOCET | 0 | 0 | 0 | 0 | 0 | 2 | 0 | 4 | 1759254712
87 | K | 612401918 | Príplatok za navlhčenie nasiakavého povrchu pod omietky vnútorných stien a pilierov | m2 | 1080.117 |  | 0 | CS CENEKON 2018 01 |  | znížená |  | 0 | 0.003 | 3.2404 | 0 | 0 | 4 | K | 2 | ROZPOCET | 0 | 0 | 0 | 0 | 0 | 2 | 0 | 4 | -1743644130
88 | K | 612421431 | Oprava vnútorných vápenných omietok stien, v množstve opravenej plochy nad 30 do 50 % štukových | m2 | 855.099 |  | 0 | CS CENEKON 2018 01 |  | znížená |  | 0 | 0.02785 | 23.8145 | 0 | 0 | 4 | K | 2 | ROZPOCET | 0 | 0 | 0 | 0 | 0 | 2 | 0 | 4 | -1903769320
89 | K | 612422491 | Príplatok za každých ďalších 10 mm hrúbky opravy vnútorných vápenných omietok stien opravenej plochy nad 30 do 50 % | m2 | 855.099 |  | 0 | CS CENEKON 2018 01 |  | znížená |  | 0 | 0.01338 | 11.4412 | 0 | 0 | 4 | K | 2 | ROZPOCET | 0 | 0 | 0 | 0 | 0 | 2 | 0 | 4 | -804527034
90 | K | 612460111 | Príprava vnútorného podkladu stien na silno a nerovnomerne nasiakavé podklady regulátorom nasiakavosti | m2 | 855.099 |  | 0 | CS CENEKON 2018 01 |  | znížená |  | 0 | 0.00045 | 0.38479 | 0 | 0 | 4 | K | 2 | ROZPOCET | 0 | 0 | 0 | 0 | 0 | 2 | 0 | 4 | 1429993792
91 | K | 612460121 | Príprava vnútorného podkladu stien penetráciou základnou | m2 | 855.099 |  | 0 | CS CENEKON 2018 01 |  | znížená |  | 0 | 0.00136 | 1.1629 | 0 | 0 | 4 | K | 2 | ROZPOCET | 0 | 0 | 0 | 0 | 0 | 2 | 0 | 4 | -644835973
92 | K | 612460151 | Príprava vnútorného podkladu stien cementovým prednástrekom, hr. 3 mm | m2 | 225.018 |  | 0 | CS CENEKON 2018 01 |  | znížená |  | 0 | 0.00624 | 1.4041 | 0 | 0 | 4 | K | 2 | ROZPOCET | 0 | 0 | 0 | 0 | 0 | 2 | 0 | 4 | -173825242
93 | K | 612460243 | Vnútorná omietka stien vápennocementová jadrová (hrubá), hr. 20 mm | m2 | 225.018 |  | 0 | CS CENEKON 2018 01 |  | znížená |  | 0 | 0.0374 | 8.4157 | 0 | 0 | 4 | K | 2 | ROZPOCET | 0 | 0 | 0 | 0 | 0 | 2 | 0 | 4 | 1508818596
94 | K | 612460253 | Vnútorná omietka stien vápennocementová štuková (jemná), hr. 5 mm | m2 | 225.018 |  | 0 | CS CENEKON 2018 01 |  | znížená |  | 0 | 0.01024 | 2.3042 | 0 | 0 | 4 | K | 2 | ROZPOCET | 0 | 0 | 0 | 0 | 0 | 2 | 0 | 4 | -946085051
95 | K | 631312611 | Mazanina z betónu prostého (m3) tr. C 16/20 hr.nad 50 do 80 mm | m3 | 20.571 |  | 0 |  |  | znížená |  | 0 | 2.1941 | 45.1342 | 0 | 0 | 4 | K | 2 | ROZPOCET | 0 | 0 | 0 | 0 | 0 | 2 | 0 | 4 | 1939337890
96 | K | 631315611 | Mazanina z betónu prostého (m3) tr. C 16/20 hr.nad 120 do 240 mm | m3 | 12.594 |  | 0 | CS Cenekon 2013 01 |  | znížená |  | 0 | 2.1941 | 27.6321 | 0 | 0 | 4 | K | 2 | ROZPOCET | 0 | 0 | 0 | 0 | 0 | 2 | 0 | 4 | -949305547
97 | K | 631362402 | Výstuž mazanín z betónov (z kameniva) a z ľahkých betónov zo sietí KARI, priemer drôtu 4/4 mm, veľkosť oka 150x150 mm | m2 | 400.112 |  | 0 | CS CENEKON 2018 01 |  | znížená |  | 0 | 0.00158 | 0.63218 | 0 | 0 | 4 | K | 2 | ROZPOCET | 0 | 0 | 0 | 0 | 0 | 2 | 0 | 4 | 1493464315
98 | K | 632001051 | Zhotovenie jednonásobného penetračného náteru pre potery a stierky | m2 | 749.775 |  | 0 | CS CENEKON 2018 01 |  | znížená |  | 0 | 0 | 0 | 0 | 0 | 4 | K | 2 | ROZPOCET | 0 | 0 | 0 | 0 | 0 | 2 | 0 | 4 | -384762934
99 | M | 585520014600 | Penetračný náter SCHOMBURG ASO-UNIGRUND K, 5 l, alebo ekvivalentná náhrada | l | 74.978 |  | 0 | CS CENEKON 2018 01 |  | znížená |  | 0 | 0.0012 | 0.089974 | 0 | 0 | 8 | M | 2 | ROZPOCET | 0 | 0 | 0 | 0 | 0 | 2 | 0 | 4 | -2069225403
100 | K | 632452681 | Cementová samonivelizačná stierka, pevnosti v tlaku 30 MPa, hr. 2 mm | m2 | 359.548 |  | 0 | CS CENEKON 2018 01 |  | znížená |  | 0 | 0.00416 | 1.4957 | 0 | 0 | 4 | K | 2 | ROZPOCET | 0 | 0 | 0 | 0 | 0 | 2 | 0 | 4 | -1251022071
101 | K | 642942111 | Osadenie oceľovej dverovej zárubne alebo rámu, plochy otvoru do 2,5 m2 | ks | 14 |  | 0 | CS Cenekon 2013 01 |  | znížená |  | 0 | 0.0175 | 0.245 | 0 | 0 | 4 | K | 2 | ROZPOCET | 0 | 0 | 0 | 0 | 0 | 2 | 0 | 4 | 398882112
102 | M | 553310008800 | Zárubňa oceľová CgU šxvxhr 800x1970x160 mm P | ks | 1 |  | 0 | CS CENEKON 2018 01 |  | znížená |  | 0 | 0.0143 | 0.0143 | 0 | 0 | 8 | M | 2 | ROZPOCET | 0 | 0 | 0 | 0 | 0 | 2 | 0 | 4 | -546108543
103 | M | 5533198600 | Zárubňa oceľová CgU šxvxhr 900x1970x160 mm L | ks | 4 |  | 0 | CS Cenekon 2013 01 |  | znížená |  | 0 | 0.0146 | 0.0584 | 0 | 0 | 8 | M | 2 | ROZPOCET | 0 | 0 | 0 | 0 | 0 | 2 | 0 | 4 | -1914309705
104 | M | 5533198700 | Zárubňa oceľová CgU šxvxhr 900x1970x160 mm P | ks | 9 |  | 0 | CS Cenekon 2013 01 |  | znížená |  | 0 | 0.0146 | 0.1314 | 0 | 0 | 8 | M | 2 | ROZPOCET | 0 | 0 | 0 | 0 | 0 | 2 | 0 | 4 | 323672688
105 | K | 642944121 | Dodatočná montáž oceľovej dverovej zárubne, plochy otvoru do 2,5 m2 | ks | 3 |  | 0 | CS CENEKON 2018 01 |  | znížená |  | 0 | 0.05092 | 0.15276 | 0 | 0 | 4 | K | 2 | ROZPOCET | 0 | 0 | 0 | 0 | 0 | 2 | 0 | 4 | 572009495
106 | M | 553310008700 | Zárubňa oceľová CgU šxvxhr 800x1970x160 mm L | ks | 1 |  | 0 | CS CENEKON 2018 01 |  | znížená |  | 0 | 0.0143 | 0.0143 | 0 | 0 | 8 | M | 2 | ROZPOCET | 0 | 0 | 0 | 0 | 0 | 2 | 0 | 4 | 603478839
107 | M | 553310008900 | Zárubňa oceľová CgU šxvxhr 900x1970x160 mm L | ks | 1 |  | 0 | CS CENEKON 2018 01 |  | znížená |  | 0 | 0.0146 | 0.0146 | 0 | 0 | 8 | M | 2 | ROZPOCET | 0 | 0 | 0 | 0 | 0 | 2 | 0 | 4 | -1496015373
108 | M | 553310009000 | Zárubňa oceľová CgU šxvxhr 900x1970x160 mm P | ks | 1 |  | 0 | CS CENEKON 2018 01 |  | znížená |  | 0 | 0.0146 | 0.0146 | 0 | 0 | 8 | M | 2 | ROZPOCET | 0 | 0 | 0 | 0 | 0 | 2 | 0 | 4 | 1344494854
| D | 8 | Rúrové vedenie |  |  |  | 0 |  |  |  |  | 0 |  | 0.023722 |  | 0 | 1 | D | 1 | ROZPOCET | [6 empty] | 0
109 | K | 871218113 | Ukladanie drenážneho potrubia do pripravenej ryhy z flexibilného PVC priemeru do 65 mm | m | 60.755 |  | 0 | CS Cenekon 2014 02 |  | znížená |  | 0 | 0 | 0 | 0 | 0 | 4 | K | 2 | ROZPOCET | 0 | 0 | 0 | 0 | 0 | 2 | 0 | 4 | -990289965
110 | M | 286110014800 | Flexibilná drenážna rúra PVC-U DN 65, perforácia 360°, dĺ. 50 m, PIPELIFE, alebo ekvivalentná náhrada | m | 61.362 |  | 0 | CS CENEKON 2018 01 |  | znížená |  | 0 | 0.0002 | 0.012272 | 0 | 0 | 8 | M | 2 | ROZPOCET | 0 | 0 | 0 | 0 | 0 | 2 | 0 | 4 | 895782114
111 | M | 286520001000 | Drenáž oblúk DN 65/90°, PIPELIFE, alebo ekvivalentná náhrada | ks | 4 |  | 0 | CS CENEKON 2018 01 |  | znížená |  | 0 | 0.00015 | 0.0006 | 0 | 0 | 8 | M | 2 | ROZPOCET | 0 | 0 | 0 | 0 | 0 | 2 | 0 | 4 | 1325297039
112 | M | 286520011300 | Redukcia pre drenážne rúry DN 80/65, PIPELIFE, alebo ekvivalentná náhrada | ks | 8 |  | 0 | CS CENEKON 2018 01 |  | znížená |  | 0 | 7e-05 | 0.00056 | 0 | 0 | 8 | M | 2 | ROZPOCET | 0 | 0 | 0 | 0 | 0 | 2 | 0 | 4 | -1643795114
113 | M | 286520011400 | Redukcia pre drenážne rúry DN 100/80, PIPELIFE, alebo ekvivalentná náhrada | ks | 8 |  | 0 | CS CENEKON 2018 01 |  | znížená |  | 0 | 9e-05 | 0.00072 | 0 | 0 | 8 | M | 2 | ROZPOCET | 0 | 0 | 0 | 0 | 0 | 2 | 0 | 4 | -1432688110
114 | M | 286520014400 | Spojka pre drenážne rúry DN 65, PIPELIFE, alebo ekvivalentná náhrada | ks | 6 |  | 0 | CS CENEKON 2018 01 |  | znížená |  | 0 | 7e-05 | 0.00042 | 0 | 0 | 8 | M | 2 | ROZPOCET | 0 | 0 | 0 | 0 | 0 | 2 | 0 | 4 | 1796174876
115 | M | 286520017300 | Zátka pre drenážne rúry DN 65, PIPELIFE, alebo ekvivalentná náhrada | ks | 6 |  | 0 | CS CENEKON 2018 01 |  | znížená |  | 0 | 5e-05 | 0.0003 | 0 | 0 | 8 | M | 2 | ROZPOCET | 0 | 0 | 0 | 0 | 0 | 2 | 0 | 4 | 1853606143
116 | K | 899661313 | Zhotovenie filtračného obalu drenážnych rúrok proti zarastaniu koreňmi DN do 130 zo sklennej tkaniny | m | 60.755 |  | 0 | CS Cenekon 2014 02 |  | znížená |  | 0 | 2e-05 | 0.0012151 | 0 | 0 | 4 | K | 2 | ROZPOCET | 0 | 0 | 0 | 0 | 0 | 2 | 0 | 4 | -1076973197
117 | M | 6936651400 | Geotextília polypropylénová Tatratex GTX N PP 400, šírka 1,75-3,5 m, dĺžka 60 m, hrúbka 3,4 mm, netkaná, MIVA, alebo ekvivalentná náhrada | m2 | 19.087 |  | 0 | CS Cenekon 2014 02 |  | znížená |  | 0 | 0.0004 | 0.0076348 | 0 | 0 | 8 | M | 2 | ROZPOCET | 0 | 0 | 0 | 0 | 0 | 2 | 0 | 4 | -726464488
| D | 9 | Ostatné konštrukcie a práce-búranie |  |  |  | 0 |  |  |  |  | 0 |  | 37.5269 |  | 315.8923 | 1 | D | 1 | ROZPOCET | [6 empty] | 0
118 | K | 919735122 | Rezanie existujúceho betónového krytu alebo podkladu hĺbky nad 50 do 100 mm | m | 54.192 |  | 0 | CS CENEKON 2018 01 |  | znížená |  | 0 | 0.04256 | 2.3064 | 0 | 0 | 4 | K | 2 | ROZPOCET | 0 | 0 | 0 | 0 | 0 | 2 | 0 | 4 | -1660692573
119 | K | 941942011 | Montáž lešenia rámového systémového s podlahami šírky nad 0,75 do 1,10 m, výšky do 10 m | m2 | 1350.146 |  | 0 | CS CENEKON 2018 01 |  | znížená |  | 0 | 0.02103 | 28.3936 | 0 | 0 | 4 | K | 2 | ROZPOCET | 0 | 0 | 0 | 0 | 0 | 2 | 0 | 4 | 1388272822
120 | K | 941942811 | Demontáž lešenia rámového systémového s podlahami šírky nad 0,75 do 1,10 m, výšky do 10 m | m2 | 1350.146 |  | 0 | CS CENEKON 2018 01 |  | znížená |  | 0 | 0 | 0 | 0 | 0 | 4 | K | 2 | ROZPOCET | 0 | 0 | 0 | 0 | 0 | 2 | 0 | 4 | -579961075
121 | K | 941942911 | Príplatok za prvý a každý ďalší i začatý týždeň použitia lešenia rámového systémového šírky nad 0,75 do 1,10 m, výšky do 10 m | m2 | 1350.146 |  | 0 | CS CENEKON 2018 01 |  | znížená |  | 0 | 0 | 0 | 0 | 0 | 4 | K | 2 | ROZPOCET | 0 | 0 | 0 | 0 | 0 | 2 | 0 | 4 | 1322001855
122 | K | 941955002 | Lešenie ľahké pracovné pomocné s výškou lešeňovej podlahy nad 1,20 do 1,90 m | m2 | 1130.471 |  | 0 | CS Cenekon 2013 01 |  | znížená |  | 0 | 0.00192 | 2.1705 | 0 | 0 | 4 | K | 2 | ROZPOCET | 0 | 0 | 0 | 0 | 0 | 2 | 0 | 4 | 954367011
123 | K | 941955101 | Lešenie ľahké pracovné v schodisku plochy do 6 m2, s výškou lešeňovej podlahy do 1,50 m | m2 | 19.227 |  | 0 | CS CENEKON 2018 01 |  | znížená |  | 0 | 0.00337 | 0.064795 | 0 | 0 | 4 | K | 2 | ROZPOCET | 0 | 0 | 0 | 0 | 0 | 2 | 0 | 4 | 1423342574
124 | K | 941955102 | Lešenie ľahké pracovné v schodisku plochy do 6 m2, s výškou lešeňovej podlahy nad 1,50 do 3,5 m | m2 | 44.862 |  | 0 | CS CENEKON 2018 01 |  | znížená |  | 0 | 0.00637 | 0.28577 | 0 | 0 | 4 | K | 2 | ROZPOCET | 0 | 0 | 0 | 0 | 0 | 2 | 0 | 4 | -839725330
125 | K | 941955201 | Lešenie ľahké pracovné vo svetlíku alebo šachte plochy do 6 m2, s výškou podlahy do 1,50 m | m2 | 26.917 |  | 0 | CS CENEKON 2018 01 |  | znížená |  | 0 | 0.00132 | 0.03553 | 0 | 0 | 4 | K | 2 | ROZPOCET | 0 | 0 | 0 | 0 | 0 | 2 | 0 | 4 | 523195423
126 | K | 941955202 | Lešenie ľahké pracovné vo svetlíku alebo šachte plochy do 6 m2, s výškou podlahy nad 1,50 do 3,50 m | m2 | 62.807 |  | 0 | CS CENEKON 2018 01 |  | znížená |  | 0 | 0.00244 | 0.15325 | 0 | 0 | 4 | K | 2 | ROZPOCET | 0 | 0 | 0 | 0 | 0 | 2 | 0 | 4 | -137922503
127 | K | 949942105 | Žeriav inštalovaný na automobilovom podvozku výšky zdvihu do 25 m | hod | 50 |  | 0 |  |  | znížená |  | 0 | 0 | 0 | 0 | 0 | 4 | K | 2 | ROZPOCET | 0 | 0 | 0 | 0 | 0 | 2 | 0 | 4 | -1285196162
128 | K | 952901114 | Vyčistenie budov pri výške podlaží nad 4m | m2 | 588.197 |  | 0 | CS CENEKON 2018 01 |  | znížená |  | 0 | 0.00205 | 1.2058 | 0 | 0 | 4 | K | 2 | ROZPOCET | 0 | 0 | 0 | 0 | 0 | 2 | 0 | 4 | -1576923028
129 | K | 952902110 | Čistenie budov zametaním v miestnostiach, chodbách, na schodišti a na povalách | m2 | 374.888 |  | 0 |  |  | znížená |  | 0 | 0 | 0 | 0 | 0 | 4 | K | 2 | ROZPOCET | 0 | 0 | 0 | 0 | 0 | 2 | 0 | 4 | -1355960319
130 | K | 961043111 | Búranie základov z betónu prostého alebo preloženého kameňom, -2,20000t | m3 | 51.191 |  | 0 | CS CENEKON 2018 01 |  | znížená |  | 0 | 0 | 0 | 2.2 | 112.6202 | 4 | K | 2 | ROZPOCET | 0 | 0 | 0 | 0 | 0 | 2 | 0 | 4 | 1196355121
131 | K | 962022391 | Búranie muriva nadzákladového kamenného príp. zmieš. na akúkoľvek maltu, -2,38500t | m3 | 4.758 |  | 0 |  |  | znížená |  | 0 | 0 | 0 | 2.385 | 11.3478 | 4 | K | 2 | ROZPOCET | 0 | 0 | 0 | 0 | 0 | 2 | 0 | 4 | 136841908
132 | K | 962031132 | Búranie priečok z tehál pálených, plných alebo dutých hr. do 150 mm, -0,19600t | m2 | 10.431 |  | 0 | CS Cenekon 2013 01 |  | znížená |  | 0 | 0 | 0 | 0.196 | 2.0445 | 4 | K | 2 | ROZPOCET | 0 | 0 | 0 | 0 | 0 | 2 | 0 | 4 | 1550404826
133 | K | 962031134 | Búranie prímuroviek z tehál pálených, plných hr. do 150 mm, -0,19600t | m2 | 61.401 |  | 0 |  |  | znížená |  | 0 | 0 | 0 | 0.196 | 12.0346 | 4 | K | 2 | ROZPOCET | 0 | 0 | 0 | 0 | 0 | 2 | 0 | 4 | -617486708
134 | K | 962032231 | Búranie muriva nadzákladového z tehál pálených, vápenopieskových,cementových na maltu, -1,90500t | m3 | 8.532 |  | 0 | CS CENEKON 2018 01 |  | znížená |  | 0 | 0 | 0 | 1.905 | 16.2535 | 4 | K | 2 | ROZPOCET | 0 | 0 | 0 | 0 | 0 | 2 | 0 | 4 | 2054953386
135 | K | 962032314 | Búranie pilierov tehlových na akúkoľvek maltu, -1,80000t | m3 | 1.364 |  | 0 | CS CENEKON 2018 01 |  | znížená |  | 0 | 0 | 0 | 1.8 | 2.4552 | 4 | K | 2 | ROZPOCET | 0 | 0 | 0 | 0 | 0 | 2 | 0 | 4 | 665890215
136 | K | 963042819 | Búranie akýchkoľvek betónových schodiskových stupňov zhotovených na mieste, -0,07000t | m | 25.905 |  | 0 |  |  | znížená |  | 0 | 0 | 0 | 0.07 | 1.8134 | 4 | K | 2 | ROZPOCET | 0 | 0 | 0 | 0 | 0 | 2 | 0 | 4 | -1603183390
137 | K | 965042121 | Búranie podkladov pod dlažby, liatych dlažieb a mazanín,betón alebo liaty asfalt hr.do 100 mm, plochy do 1 m2 -2,20000t | m3 | 0.083 |  | 0 | CS CENEKON 2018 01 |  | znížená |  | 0 | 0 | 0 | 2.2 | 0.1826 | 4 | K | 2 | ROZPOCET | 0 | 0 | 0 | 0 | 0 | 2 | 0 | 4 | 390089556
138 | K | 965042131 | Búranie podkladov pod dlažby, liatych dlažieb a mazanín,betón alebo liaty asfalt hr.do 100 mm, plochy do 4 m2 -2,20000t | m3 | 8.977 |  | 0 | CS CENEKON 2018 01 |  | znížená |  | 0 | 0 | 0 | 2.2 | 19.7494 | 4 | K | 2 | ROZPOCET | 0 | 0 | 0 | 0 | 0 | 2 | 0 | 4 | 1944869455
139 | K | 965042141 | Búranie podkladov pod dlažby, liatych dlažieb a mazanín,betón alebo liaty asfalt hr.do 100 mm, plochy nad 4 m2 -2,20000t | m3 | 40.528 |  | 0 | CS CENEKON 2018 01 |  | znížená |  | 0 | 0 | 0 | 2.2 | 89.1616 | 4 | K | 2 | ROZPOCET | 0 | 0 | 0 | 0 | 0 | 2 | 0 | 4 | 2096228242
140 | K | 965081712 | Búranie dlažieb, bez podklad. lôžka z xylolit., alebo keramických dlaždíc hr. do 10 mm, -0,02000t | m2 | 100.354 |  | 0 |  |  | znížená |  | 0 | 0 | 0 | 0.02 | 2.0071 | 4 | K | 2 | ROZPOCET | 0 | 0 | 0 | 0 | 0 | 2 | 0 | 4 | 1103140672
141 | K | 965082960 | Odstránenie sutiny a čistenie podlahy na povalách, hr.do 100 mm, -1,40000t | m3 | 9.117 |  | 0 |  |  | znížená |  | 0 | 0 | 0 | 1.4 | 12.7638 | 4 | K | 2 | ROZPOCET | 0 | 0 | 0 | 0 | 0 | 2 | 0 | 4 | -1182841192
142 | K | 968072455 | Vybúranie kovových dverových zárubní plochy do 2 m2, -0,07600t | m2 | 22.422 |  | 0 | CS CENEKON 2018 01 |  | znížená |  | 0 | 0 | 0 | 0.076 | 1.7041 | 4 | K | 2 | ROZPOCET | 0 | 0 | 0 | 0 | 0 | 2 | 0 | 4 | 1884484039
143 | K | 975011231 | Podperná výdreva základového muriva pri v. výmur. do 2 m, hr. muriva do 600 mm, dĺžky podch. 1-5 m | m | 68.254 |  | 0 | CS CENEKON 2018 01 |  | znížená |  | 0 | 0.04111 | 2.8059 | 0 | 0 | 4 | K | 2 | ROZPOCET | 0 | 0 | 0 | 0 | 0 | 2 | 0 | 4 | -554807420
144 | K | 978011161 | Otlčenie omietok stropov vnútorných vápenných alebo vápennocementových v rozsahu do 50 %, -0,02000t | m2 | 49.278 |  | 0 | CS CENEKON 2018 01 |  | znížená |  | 0 | 0 | 0 | 0.02 | 0.98556 | 4 | K | 2 | ROZPOCET | 0 | 0 | 0 | 0 | 0 | 2 | 0 | 4 | -417196597
145 | K | 978013161 | Otlčenie omietok stien vnútorných vápenných alebo vápennocementových v rozsahu do 50 %, -0,02000t | m2 | 855.099 |  | 0 | CS CENEKON 2018 01 |  | znížená |  | 0 | 0 | 0 | 0.02 | 17.102 | 4 | K | 2 | ROZPOCET | 0 | 0 | 0 | 0 | 0 | 2 | 0 | 4 | -1235678952
146 | K | 978013191 | Otlčenie omietok stien vnútorných vápenných alebo vápennocementových v rozsahu do 100 %, -0,04600t | m2 | 216.972 |  | 0 |  |  | znížená |  | 0 | 0 | 0 | 0.046 | 9.9807 | 4 | K | 2 | ROZPOCET | 0 | 0 | 0 | 0 | 0 | 2 | 0 | 4 | 414210233
147 | K | 978059531 | Odsekanie a odobratie stien z obkladačiek vnútorných nad 2 m2, -0,06800t | m2 | 54.212 |  | 0 | CS CENEKON 2018 01 |  | znížená |  | 0 | 0 | 0 | 0.068 | 3.6864 | 4 | K | 2 | ROZPOCET | 0 | 0 | 0 | 0 | 0 | 2 | 0 | 4 | 1847661447
148 | K | 979011111 | Zvislá doprava sutiny a vybúraných hmôt za prvé podlažie nad alebo pod základným podlažím | t | 365.693 |  | 0 | CS Cenekon 2013 01 |  | znížená |  | 0 | 0 | 0 | 0 | 0 | 4 | K | 2 | ROZPOCET | 0 | 0 | 0 | 0 | 0 | 2 | 0 | 4 | 1946044903
149 | K | 979011121 | Zvislá doprava sutiny a vybúraných hmôt za každé ďalšie podlažie | t | 365.693 |  | 0 | CS Cenekon 2013 01 |  | znížená |  | 0 | 0 | 0 | 0 | 0 | 4 | K | 2 | ROZPOCET | 0 | 0 | 0 | 0 | 0 | 2 | 0 | 4 | 685753630
150 | K | 979011201 | Plastový sklz na stavebnú suť výšky do 10 m | m | 60 |  | 0 | CS Cenekon 2013 01 |  | znížená |  | 0 | 0.00158 | 0.0948 | 0 | 0 | 4 | K | 2 | ROZPOCET | 0 | 0 | 0 | 0 | 0 | 2 | 0 | 4 | -1396730535
151 | K | 979011202 | Príplatok k cene za každý ďalší meter výšky | m | 75 |  | 0 |  |  | znížená |  | 0 | 0.00014 | 0.0105 | 0 | 0 | 4 | K | 2 | ROZPOCET | 0 | 0 | 0 | 0 | 0 | 2 | 0 | 4 | -859093882
152 | K | 979011232 | Demontáž sklzu na stavebnú suť výšky do 20 m | m | 135 |  | 0 |  |  | znížená |  | 0 | 0 | 0 | 0 | 0 | 4 | K | 2 | ROZPOCET | 0 | 0 | 0 | 0 | 0 | 2 | 0 | 4 | -498624829
153 | K | 979081111 | Odvoz sutiny a vybúraných hmôt na skládku do 1 km | T | 365.693 |  | 0 |  |  | znížená |  | 0 | 0 | 0 | 0 | 0 | 4 | K | 2 | ROZPOCET | 0 | 0 | 0 | 0 | 0 | 2 | 0 | 4 | 321441382
154 | K | 979081121 | Odvoz sutiny a vybúraných hmôt na skládku za každý ďalší 1 km | T | 5485.395 |  | 0 |  |  | znížená |  | 0 | 0 | 0 | 0 | 0 | 4 | K | 2 | ROZPOCET | 0 | 0 | 0 | 0 | 0 | 2 | 0 | 4 | -697167588
155 | K | 979082111 | Vnútrostavenisková doprava sutiny a vybúraných hmôt do 10 m | T | 365.693 |  | 0 |  |  | znížená |  | 0 | 0 | 0 | 0 | 0 | 4 | K | 2 | ROZPOCET | 0 | 0 | 0 | 0 | 0 | 2 | 0 | 4 | 312112197
156 | K | 979082121 | Vnútrostavenisková doprava sutiny a vybúraných hmôt za každých ďalších 5 m | T | 2925.544 |  | 0 |  |  | znížená |  | 0 | 0 | 0 | 0 | 0 | 4 | K | 2 | ROZPOCET | 0 | 0 | 0 | 0 | 0 | 2 | 0 | 4 | 1901640177
157 | K | 979089012 | Poplatok za skladovanie - betón, tehly, dlaždice (17 01 ), ostatné | t | 365.693 |  | 0 |  |  | znížená |  | 0 | 0 | 0 | 0 | 0 | 4 | K | 2 | ROZPOCET | 0 | 0 | 0 | 0 | 0 | 2 | 0 | 4 | 1523672948
| D | 99 | Presun hmôt HSV |  |  |  | 0 |  |  |  |  | 0 |  | 0 |  | 0 | 1 | D | 1 | ROZPOCET | [6 empty] | 0
158 | K | 999281111 | Presun hmôt pre opravy a údržbu objektov vrátane vonkajších plášťov výšky do 25 m | T | 670.222 |  | 0 |  |  | znížená |  | 0 | 0 | 0 | 0 | 0 | 4 | K | 2 | ROZPOCET | 0 | 0 | 0 | 0 | 0 | 2 | 0 | 4 | -969267738
| D | PSV | Práce a dodávky PSV |  |  |  | 0 |  |  |  |  | 0 |  | 218.0911 |  | 2.1114 | 2 | D | 0 | ROZPOCET | [6 empty] | 0
| D | 762 | Konštrukcie tesárske |  |  |  | 0 |  |  |  |  | 0 |  | 0 |  | 1.5453 | 2 | D | 1 | ROZPOCET | [6 empty] | 0
159 | K | 762211811 | Demontáž schodiska vrátane zábradlia priamočiarych alebo krivočiar. bez podstupníc š. do 1, 50 m, -0.30000t | m | 5.151 |  | 0 | CS CENEKON 2018 01 |  | znížená |  | 0 | 0 | 0 | 0.3 | 1.5453 | 16 | K | 2 | ROZPOCET | 0 | 0 | 0 | 0 | 0 | 2 | 0 | 16 | 1578864142
| D | 766 | Konštrukcie stolárske |  |  |  | 0 |  |  |  |  | 0 |  | 0.445 |  | 0 | 2 | D | 1 | ROZPOCET | [6 empty] | 0
160 | K | 766662112 | Montáž dverového krídla otočného jednokrídlového poldrážkového, do existujúcej zárubne, vrátane kovania | ks | 17 |  | 0 | CS CENEKON 2017 02 |  | znížená |  | 0 | 0 | 0 | 0 | 0 | 16 | K | 2 | ROZPOCET | 0 | 0 | 0 | 0 | 0 | 2 | 0 | 16 | -1632347342
161 | M | 611610003650 | Dvere vnútorné jednokrídlové, šírka 600-900 mm, výplň smrek. latky, povrch dyha, plné | ks | 2 |  | 0 |  |  | znížená |  | 0 | 0.025 | 0.05 | 0 | 0 | 32 | M | 2 | ROZPOCET | 0 | 0 | 0 | 0 | 0 | 2 | 0 | 16 | 2026592979
162 | M | 611610004150 | Dvere vnútorné jednokrídlové, šírka 600-900 mm, výplň smrek. latky, povrch dyha, s preskleným pásom pri kľučke | ks | 15 |  | 0 |  |  | znížená |  | 0 | 0.025 | 0.375 | 0 | 0 | 32 | M | 2 | ROZPOCET | 0 | 0 | 0 | 0 | 0 | 2 | 0 | 16 | -1487556990
163 | M | 549150000650 | Kľučka dverová 2x, 2x rozeta BB, FAB, nehrdzavejúca oceľ, povrch nerez brúsený | ks | 17 |  | 0 |  |  | znížená |  | 0 | 0.001 | 0.017 | 0 | 0 | 32 | M | 2 | ROZPOCET | 0 | 0 | 0 | 0 | 0 | 2 | 0 | 16 | 1171897845
164 | K | 766669116 | Montáž samozatvárača pre dverné krídla s hmotnosťou do 25 kg | ks | 3 |  | 0 | CS CENEKON 2018 01 |  | znížená |  | 0 | 0 | 0 | 0 | 0 | 16 | K | 2 | ROZPOCET | 0 | 0 | 0 | 0 | 0 | 2 | 0 | 16 | -212604223
165 | M | 549170000400 | Samozatvárač dverí do 25 kg hydraulický, rozmer 169x78x73,5 mm, pre dvere šírky max. 700 mm, KOVANIA, alebo ekvivalentná náhrada | ks | 3 |  | 0 | CS CENEKON 2018 01 |  | znížená |  | 0 | 0.001 | 0.003 | 0 | 0 | 32 | M | 2 | ROZPOCET | 0 | 0 | 0 | 0 | 0 | 2 | 0 | 16 | -1306067450
166 | K | 998766202 | Presun hmot pre konštrukcie stolárske v objektoch výšky nad 6 do 12 m | % |  |  | 0 |  |  | znížená |  | 0 | 0 | 0 | 0 | 0 | 16 | K | 2 | ROZPOCET | 0 | 0 | 0 | 0 | 0 | 2 | 0 | 16 | 1415332676
| D | 767 | Konštrukcie doplnkové kovové |  |  |  | 0 |  |  |  |  | 0 |  | 0.34033 |  | 0 | 2 | D | 1 | ROZPOCET | [6 empty] | 0
167 | K | 767230035 | Montáž zábradlia nerezové na schody, výplň, kotvenie zboku | m | 10.315 |  | 0 |  |  | znížená |  | 0 | 0.00172 | 0.017742 | 0 | 0 | 16 | K | 2 | ROZPOCET | 0 | 0 | 0 | 0 | 0 | 2 | 0 | 16 | -1241487932
168 | M | 553520000750 | Zábradlie nerezové s dreveným madlom WB/ZBR90-1500, buk, vertikálna výplň nerez, výška 1000 mm, kotvenie bočné a do podlahy | m | 10.315 |  | 0 |  |  | znížená |  | 0 | 0.0088 | 0.090772 | 0 | 0 | 32 | M | 2 | ROZPOCET | 0 | 0 | 0 | 0 | 0 | 2 | 0 | 16 | 1811590721
169 | K | 767230070 | Montáž schodiskového madla na stenu | m | 71.993 |  | 0 | CS CENEKON 2018 01 |  | znížená |  | 0 | 0.00172 | 0.12383 | 0 | 0 | 16 | K | 2 | ROZPOCET | 0 | 0 | 0 | 0 | 0 | 2 | 0 | 16 | -559640076
170 | M | 611930000810 | Drevené madlo schodiskové, vodiaca tyč, na stenu, d 42,4 mm, dĺžka 2000 mm, kotvené do steny, nerez, buk | m | 71.993 |  | 0 |  |  | znížená |  | 0 | 0.0015 | 0.10799 | 0 | 0 | 32 | M | 2 | ROZPOCET | 0 | 0 | 0 | 0 | 0 | 2 | 0 | 16 | 351168185
171 | K | 998767202 | Presun hmôt pre kovové stavebné doplnkové konštrukcie v objektoch výšky nad 6 do 12 m | % |  |  | 0 | CS CENEKON 2018 01 |  | znížená |  | 0 | 0 | 0 | 0 | 0 | 16 | K | 2 | ROZPOCET | 0 | 0 | 0 | 0 | 0 | 2 | 0 | 16 | -1904515694
| D | 771 | Podlahy z dlaždíc |  |  |  | 0 |  |  |  |  | 0 |  | 4.718 |  | 0 | 2 | D | 1 | ROZPOCET | [6 empty] | 0
172 | K | 771275107 | Montáž obkladov schodiskových stupňov dlaždicami do tmelu veľ. 300 x 300 mm | m2 | 15.34 |  | 0 | CS CENEKON 2018 01 |  | znížená |  | 0 | 0.00459 | 0.070411 | 0 | 0 | 16 | K | 2 | ROZPOCET | 0 | 0 | 0 | 0 | 0 | 2 | 0 | 16 | -898635212
173 | M | 597740001650 | Dlaždice keramické, lxvxhr 297x297x8 mm, RAKO, alebo ekvivalentná náhrada | m2 | 15.647 |  | 0 |  |  | znížená |  | 0 | 0.018 | 0.28165 | 0 | 0 | 32 | M | 2 | ROZPOCET | 0 | 0 | 0 | 0 | 0 | 2 | 0 | 16 | 491659442
174 | K | 771415017 | Montáž soklíkov z obkladačiek do tmelu veľ. 150 x 100 mm | m | 147.663 |  | 0 |  |  | znížená |  | 0 | 0.0009126 | 0.13476 | 0 | 0 | 16 | K | 2 | ROZPOCET | 0 | 0 | 0 | 0 | 0 | 2 | 0 | 16 | 2119308881
175 | M | 597740001650 | Dlaždice keramické, lxvxhr 297x297x8 mm, RAKO, alebo ekvivalentná náhrada | m2 | 15.062 |  | 0 |  |  | znížená |  | 0 | 0.018 | 0.27112 | 0 | 0 | 32 | M | 2 | ROZPOCET | 0 | 0 | 0 | 0 | 0 | 2 | 0 | 16 | 2122287540
176 | K | 771415037 | Montáž soklíkov z obkladačiek do tmelu schodiskových stupňovitých do tmelu veľ. 300 x 100 mm | m | 15.813 |  | 0 |  |  | znížená |  | 0 | 0.00093135 | 0.014727 | 0 | 0 | 16 | K | 2 | ROZPOCET | 0 | 0 | 0 | 0 | 0 | 2 | 0 | 16 | -780515601
177 | M | 597740001650 | Dlaždice keramické, lxvxhr 297x297x8 mm, RAKO, alebo ekvivalentná náhrada | m2 | 1.613 |  | 0 |  |  | znížená |  | 0 | 0.018 | 0.029034 | 0 | 0 | 32 | M | 2 | ROZPOCET | 0 | 0 | 0 | 0 | 0 | 2 | 0 | 16 | 1069287859
178 | K | 771575109 | Montáž podláh z dlaždíc keramických do tmelu veľ. 300 x 300 mm | m2 | 154.33 |  | 0 | CS CENEKON 2018 01 |  | znížená |  | 0 | 0.00469 | 0.72381 | 0 | 0 | 16 | K | 2 | ROZPOCET | 0 | 0 | 0 | 0 | 0 | 2 | 0 | 16 | 2021824043
179 | M | 597740001650 | Dlaždice keramické, lxvxhr 297x297x8 mm, RAKO, alebo ekvivalentná náhrada | m2 | 157.417 |  | 0 |  |  | znížená |  | 0 | 0.018 | 2.8335 | 0 | 0 | 32 | M | 2 | ROZPOCET | 0 | 0 | 0 | 0 | 0 | 2 | 0 | 16 | -1608494845
180 | K | 771575129 | Montáž podláh z dlaždíc keramických do tmelu v obmedzenom priestore veľ. 300 x 300 mm | m2 | 13.294 |  | 0 | CS CENEKON 2018 01 |  | znížená |  | 0 | 0.00469 | 0.062349 | 0 | 0 | 16 | K | 2 | ROZPOCET | 0 | 0 | 0 | 0 | 0 | 2 | 0 | 16 | 731672010
181 | M | 597740001650 | Dlaždice keramické, lxvxhr 297x297x8 mm, RAKO, alebo ekvivalentná náhrada | m2 | 13.56 |  | 0 |  |  | znížená |  | 0 | 0.018 | 0.24408 | 0 | 0 | 32 | M | 2 | ROZPOCET | 0 | 0 | 0 | 0 | 0 | 2 | 0 | 16 | 1688644040
182 | K | 771576109 | Montáž podláh z dlaždíc keramických do tmelu flexibilného mrazuvzdorného veľ. 300 x 300 mm | m2 | 3.358 |  | 0 | CS CENEKON 2018 01 |  | znížená |  | 0 | 0.00411 | 0.013801 | 0 | 0 | 16 | K | 2 | ROZPOCET | 0 | 0 | 0 | 0 | 0 | 2 | 0 | 16 | -573907405
183 | M | 597740001250 | Dlaždice keramické, protišmyk., mrazuvzdor., lxvxhr 297x297x8 mm | m2 | 3.425 |  | 0 |  |  | znížená |  | 0 | 0.01132 | 0.038771 | 0 | 0 | 32 | M | 2 | ROZPOCET | 0 | 0 | 0 | 0 | 0 | 2 | 0 | 16 | -764509046
184 | K | 998771202 | Presun hmôt pre podlahy z dlaždíc v objektoch výšky nad 6 do 12 m | % |  |  | 0 | CS Cenekon 2013 01 |  | znížená |  | 0 | 0 | 0 | 0 | 0 | 16 | K | 2 | ROZPOCET | 0 | 0 | 0 | 0 | 0 | 2 | 0 | 16 | 1434667861
| D | 775 | Podlahy vlysové a parketové |  |  |  | 0 |  |  |  |  | 0 |  | 1.7106 |  | 0 | 2 | D | 1 | ROZPOCET | [6 empty] | 0
185 | K | 775413120 | Montáž podlahových soklíkov alebo líšt obvodových skrutkovaním | m | 256.467 |  | 0 | CS CENEKON 2018 01 |  | znížená |  | 0 | 1e-05 | 0.0025647 | 0 | 0 | 16 | K | 2 | ROZPOCET | 0 | 0 | 0 | 0 | 0 | 2 | 0 | 16 | -948498026
186 | M | 611990004200 | Lišta soklová, KLASIK - drevená lišta, typ: profil, drevený masív,dub, buk a parený buk (30x18 mm) dĺž. 2,0 a viac m | m | 259.032 |  | 0 | CS CENEKON 2018 01 |  | znížená |  | 0 | 0.0005 | 0.12952 | 0 | 0 | 32 | M | 2 | ROZPOCET | 0 | 0 | 0 | 0 | 0 | 2 | 0 | 16 | 447098280
187 | K | 775413250 | Montáž prechodovej lišty narážaním | m | 29.8 |  | 0 | CS CENEKON 2018 01 |  | znížená |  | 0 | 0 | 0 | 0 | 0 | 16 | K | 2 | ROZPOCET | 0 | 0 | 0 | 0 | 0 | 2 | 0 | 16 | -437756349
188 | M | 611990001700 | Lišta prechodová narážacia, šírka 47 mm,s hladkým povrchom | m | 30.098 |  | 0 | CS CENEKON 2018 01 |  | znížená |  | 0 | 0.00041 | 0.01234 | 0 | 0 | 32 | M | 2 | ROZPOCET | 0 | 0 | 0 | 0 | 0 | 2 | 0 | 16 | -936876892
189 | K | 775550110 | Montáž podlahy z laminátových a drevených parkiet, click spoj, položená voľne | m2 | 191.924 |  | 0 | CS CENEKON 2018 01 |  | znížená |  | 0 | 2e-05 | 0.0038385 | 0 | 0 | 16 | K | 2 | ROZPOCET | 0 | 0 | 0 | 0 | 0 | 2 | 0 | 16 | 1564787858
190 | M | 611980002100 | Veľkoplošné parkety TARKET BRAVO BIRCH 2525x188x14 mm, alebo ekvivalentná náhrada | m2 | 195.762 |  | 0 | CS CENEKON 2018 01 |  | znížená |  | 0 | 0.0079 | 1.5465 | 0 | 0 | 32 | M | 2 | ROZPOCET | 0 | 0 | 0 | 0 | 0 | 2 | 0 | 16 | -473726774
191 | K | 775592141 | Montáž podložky vyrovnávacej a tlmiacej penovej hr. 3 mm pod plávajúce podlahy | m2 | 191.924 |  | 0 | CS CENEKON 2018 01 |  | znížená |  | 0 | 0 | 0 | 0 | 0 | 16 | K | 2 | ROZPOCET | 0 | 0 | 0 | 0 | 0 | 2 | 0 | 16 | 293934089
192 | M | 283230008600 | Podložka Mirelon z PE pod plávajúce podlahy, hr. 3 mm, AZ FLEX, alebo ekvivalentná náhrada | m2 | 197.681 |  | 0 | CS CENEKON 2018 01 |  | znížená |  | 0 | 8e-05 | 0.015814 | 0 | 0 | 32 | M | 2 | ROZPOCET | 0 | 0 | 0 | 0 | 0 | 2 | 0 | 16 | 48260487
193 | K | 998775202 | Presun hmôt pre podlahy vlysové a parketové v objektoch výšky nad 6 do 12 m | % |  |  | 0 |  |  | znížená |  | 0 | 0 | 0 | 0 | 0 | 16 | K | 2 | ROZPOCET | 0 | 0 | 0 | 0 | 0 | 2 | 0 | 16 | 1065776758
| D | 776 | Podlahy povlakové |  |  |  | 0 |  |  |  |  | 0 |  | 0 |  | 0.56606 | 2 | D | 1 | ROZPOCET | [6 empty] | 0
194 | K | 776401800 | Demontáž soklíkov alebo líšt | m | 261.139 |  | 0 | CS CENEKON 2018 01 |  | znížená |  | 0 | 0 | 0 | 0.001 | 0.26114 | 16 | K | 2 | ROZPOCET | 0 | 0 | 0 | 0 | 0 | 2 | 0 | 16 | -821908035
195 | K | 776511820 | Odstránenie povlakových podláh z nášľapnej plochy lepených s podložkou, -0,00100t | m2 | 304.923 |  | 0 |  |  | znížená |  | 0 | 0 | 0 | 0.001 | 0.30492 | 16 | K | 2 | ROZPOCET | 0 | 0 | 0 | 0 | 0 | 2 | 0 | 16 | 445744881
| D | 781 | Obklady |  |  |  | 0 |  |  |  |  | 0 |  | 1.2729 |  | 0 | 2 | D | 1 | ROZPOCET | [6 empty] | 0
196 | K | 781445112 | Montáž obkladov vnútor. stien z obkladačiek kladených do tmelu veľ. 200x250 mm, vrátane líšt | m2 | 55.603 |  | 0 |  |  | znížená |  | 0 | 0.00494 | 0.27468 | 0 | 0 | 16 | K | 2 | ROZPOCET | 0 | 0 | 0 | 0 | 0 | 2 | 0 | 16 | -1991045932
197 | M | 597640002210 | Obkladačky keramické, lxvxhr 198x248x6,8 mm | m2 | 56.715 |  | 0 |  |  | znížená |  | 0 | 0.0176 | 0.99818 | 0 | 0 | 32 | M | 2 | ROZPOCET | 0 | 0 | 0 | 0 | 0 | 2 | 0 | 16 | 751737565
198 | K | 998781202 | Presun hmôt pre obklady keramické v objektoch výšky nad 6 do 12 m | % |  |  | 0 | CS Cenekon 2013 01 |  | znížená |  | 0 | 0 | 0 | 0 | 0 | 16 | K | 2 | ROZPOCET | 0 | 0 | 0 | 0 | 0 | 2 | 0 | 16 | -1253908215
| D | 783 | Nátery |  |  |  | 0 |  |  |  |  | 0 |  | 208.8428 |  | 0 | 2 | D | 1 | ROZPOCET | [6 empty] | 0
199 | K | 783201812 | Odstránenie starých náterov z kovových stavebných doplnkových konštrukcií oceľovou kefou | m2 | 44.25 |  | 0 | CS CENEKON 2017 02 |  | znížená |  | 0 | 0 | 0 | 0 | 0 | 16 | K | 2 | ROZPOCET | 0 | 0 | 0 | 0 | 0 | 2 | 0 | 16 | 2032068957
200 | K | 783224900 | Oprava náterov kov.stav.doplnk.konštr. syntetické na vzduchu schnúce jednonásobné s 1x emailovaním - 70μm | m2 | 44.25 |  | 0 |  |  | znížená |  | 0 | 0.00017 | 0.0075225 | 0 | 0 | 16 | K | 2 | ROZPOCET | 0 | 0 | 0 | 0 | 0 | 2 | 0 | 16 | 1952425032
201 | K | 783225100 | Nátery kov.stav.doplnk.konštr. syntetické na vzduchu schnúce dvojnás. 1x s emailov. - 105µm | m2 | 77.225 |  | 0 | CS CENEKON 2017 02 |  | znížená |  | 0 | 0.00024 | 0.018534 | 0 | 0 | 16 | K | 2 | ROZPOCET | 0 | 0 | 0 | 0 | 0 | 2 | 0 | 16 | 633590703
202 | K | 783226100 | Nátery kov.stav.doplnk.konštr. syntetické na vzduchu schnúce základný - 35µm | m2 | 77.225 |  | 0 |  |  | znížená |  | 0 | 8e-05 | 0.006178 | 0 | 0 | 16 | K | 2 | ROZPOCET | 0 | 0 | 0 | 0 | 0 | 2 | 0 | 16 | -990019177
203 | K | 783626000 | Nátery stolárskych výrobkov syntetické lazurovacím lakom napustením | m2 | 28.453 |  | 0 | CS CENEKON 2017 02 |  | znížená |  | 0 | 0.00011 | 0.0031298 | 0 | 0 | 16 | K | 2 | ROZPOCET | 0 | 0 | 0 | 0 | 0 | 2 | 0 | 16 | -267637229
204 | K | 783626200 | Nátery stolárskych výrobkov syntetické lazurovacím lakom 2x lakovaním | m2 | 14.227 |  | 0 | CS CENEKON 2017 02 |  | znížená |  | 0 | 0.00022 | 0.0031299 | 0 | 0 | 16 | K | 2 | ROZPOCET | 0 | 0 | 0 | 0 | 0 | 2 | 0 | 16 | -510031573
205 | K | 783782203 | Nátery tesárskych konštrukcií povrchová impregnácia Bochemitom QB | m2 | 156.66 |  | 0 | CS Cenekon 2013 01 |  | znížená |  | 0 | 0.00052 | 0.081463 | 0 | 0 | 16 | K | 2 | ROZPOCET | 0 | 0 | 0 | 0 | 0 | 2 | 0 | 16 | 1104061887
206 | K | 783784203 | Nátery tesárskych konštrukcií povrchová impregnácia Pyronitom, trieda horľavosti C1, odolnosť 3 - 5 min. | m2 | 156.66 |  | 0 | CS Cenekon 2013 01 |  | znížená |  | 0 | 1.3323 | 208.7228 | 0 | 0 | 16 | K | 2 | ROZPOCET | 0 | 0 | 0 | 0 | 0 | 2 | 0 | 16 | 82149483
| D | 784 | Maľby |  |  |  | 0 |  |  |  |  | 0 |  | 0.7615 |  | 0 | 2 | D | 1 | ROZPOCET | [6 empty] | 0
207 | K | 784410010 | Oblepenie vypínačov, zásuviek páskou výšky do 3,80 m | ks | 100 |  | 0 | CS CENEKON 2018 01 |  | znížená |  | 0 | 0 | 0 | 0 | 0 | 16 | K | 2 | ROZPOCET | 0 | 0 | 0 | 0 | 0 | 2 | 0 | 16 | 358244503
208 | K | 784410030 | Oblepenie soklov, stykov, okrajov a iných zariadení, výšky miestnosti do 3,80 m | m | 810.494 |  | 0 | CS Cenekon 2013 01 |  | znížená |  | 0 | 0 | 0 | 0 | 0 | 16 | K | 2 | ROZPOCET | 0 | 0 | 0 | 0 | 0 | 2 | 0 | 16 | -7127926
209 | M | 6243000007 | Páska maliarska, š. 10 mm, dĺ. 50 m, BALEP, alebo ekvivalentná náhrada | ks | 17 |  | 0 | CS Cenekon 2013 01 |  | znížená |  | 0 | 0.0003 | 0.0051 | 0 | 0 | 32 | M | 2 | ROZPOCET | 0 | 0 | 0 | 0 | 0 | 2 | 0 | 16 | -535485868
210 | K | 784410100 | Penetrovanie jednonásobné jemnozrnných podkladov výšky do 3,80 m | m2 | 1374.163 |  | 0 |  |  | znížená |  | 0 | 0.00018 | 0.24735 | 0 | 0 | 16 | K | 2 | ROZPOCET | 0 | 0 | 0 | 0 | 0 | 2 | 0 | 16 | 1246716201
211 | K | 784410200 | Mydlenie podkladu jednonásobné výšky do 3,80 m | m2 | 904.377 |  | 0 | CS CENEKON 2017 02 |  | znížená |  | 0 | 2e-05 | 0.018088 | 0 | 0 | 16 | K | 2 | ROZPOCET | 0 | 0 | 0 | 0 | 0 | 2 | 0 | 16 | -845923765
212 | K | 784410500 | Prebrúsenie a oprášenie jemnozrnných povrchov výšky do 3,80 m | m2 | 904.377 |  | 0 | CS CENEKON 2017 02 |  | znížená |  | 0 | 0 | 0 | 0 | 0 | 16 | K | 2 | ROZPOCET | 0 | 0 | 0 | 0 | 0 | 2 | 0 | 16 | -779423839
213 | K | 784410600 | Vyrovnanie trhlín a nerovností na jemnozrnných povrchoch výšky do 3,80 m | m2 | 904.377 |  | 0 | CS CENEKON 2017 02 |  | znížená |  | 0 | 8e-05 | 0.07235 | 0 | 0 | 16 | K | 2 | ROZPOCET | 0 | 0 | 0 | 0 | 0 | 2 | 0 | 16 | 1022753462
214 | K | 784418011 | Zakrývanie otvorov, podláh a zariadení fóliou v miestnostiach alebo na schodisku | m2 | 213.31 |  | 0 | CS CENEKON 2017 02 |  | znížená |  | 0 | 0.00015 | 0.031996 | 0 | 0 | 16 | K | 2 | ROZPOCET | 0 | 0 | 0 | 0 | 0 | 2 | 0 | 16 | -1796658414
215 | K | 784418012 | Zakrývanie podláh a zariadení papierom v miestnostiach alebo na schodisku | m2 | 392.88 |  | 0 | CS Cenekon 2013 01 |  | znížená |  | 0 | 0 | 0 | 0 | 0 | 16 | K | 2 | ROZPOCET | 0 | 0 | 0 | 0 | 0 | 2 | 0 | 16 | -1286774088
216 | K | 784452471 | Maľby z maliarskych zmesí Primalex, Farmal, ručne nanášané tónované s bielym stropom dvojnásobné na jemnozrnný podklad výšky do 3,80 m, alebo ekvivalentná náhrada | m2 | 202.703 |  | 0 | CS CENEKON 2017 02 |  | znížená |  | 0 | 0.00033 | 0.066892 | 0 | 0 | 16 | K | 2 | ROZPOCET | 0 | 0 | 0 | 0 | 0 | 2 | 0 | 16 | 1632249146
217 | K | 784452951 | Oprava maľby z maliarskych zmesí Primalex, Farmal tónovaná s bielym stropom dvojnásobná na jemnozrnný podklad výšky do 3,80 m, alebo ekvivalentná náhrada | m2 | 904.377 |  | 0 | CS CENEKON 2017 02 |  | znížená |  | 0 | 0.00033 | 0.29844 | 0 | 0 | 16 | K | 2 | ROZPOCET | 0 | 0 | 0 | 0 | 0 | 2 | 0 | 16 | -647453261
218 | K | 784453471 | Maľby z maliarskych zmesí Primalex, Farmal, ručne nanášané tónované s bielym stropom dvojnásobné na jemnozrnný podklad na schodisku výšky do 3,80 m | m2 | 24.183 |  | 0 | CS CENEKON 2018 01 |  | znížená |  | 0 | 0.00033 | 0.0079804 | 0 | 0 | 16 | K | 2 | ROZPOCET | 0 | 0 | 0 | 0 | 0 | 2 | 0 | 16 | 660291742
219 | K | 784453472 | Maľby z maliarskych zmesí Primalex, Farmal, ručne nanášané tónované s bielym stropom dvojnásobné na jemnozrnný podklad na schodisku výšky nad 3,80 m | m2 | 40.304 |  | 0 | CS CENEKON 2018 01 |  | znížená |  | 0 | 0.00033 | 0.0133 | 0 | 0 | 16 | K | 2 | ROZPOCET | 0 | 0 | 0 | 0 | 0 | 2 | 0 | 16 | -532067519
| D | M | Práce a dodávky M |  |  |  | 0 |  |  |  |  | 0 |  | 0.822 |  | 0 | 3 | D | 0 | ROZPOCET | [6 empty] | 0
| D | 33-M | Montáže dopr.zariad.sklad.zar.a váh |  |  |  | 0 |  |  |  |  | 0 |  | 0.822 |  | 0 | 3 | D | 1 | ROZPOCET | [6 empty] | 0
220 | K | 330030343 | Osobný výťah hydraulický LC OH 630/0.6/sek 2 stanice - 2 nástupištia, alebo ekvivalentná náhrada | ks | 1 |  | 0 |  |  | znížená |  | 0 | 0 | 0 | 0 | 0 | 64 | K | 2 | ROZPOCET | 0 | 0 | 0 | 0 | 0 | 2 | 0 | 64 | 2105012893
221 | M | 426220029120 | Výťah osobný hydraulický LC OH 630/0.6 vrátane príslušenstva, alebo ekvivalentná náhrada | ks | 1 |  | 0 |  |  | znížená |  | 0 | 0.822 | 0.822 | 0 | 0 | 128 | M | 2 | ROZPOCET | 0 | 0 | 0 | 0 | 0 | 2 | 0 | 128 | 901636056
222 | K | 330030345 | Osobný výťah hydraulický LC OH 630/0.6/sek ďalšie nástupištia, alebo ekvivalentná náhrada | ks | 1 |  | 0 |  |  | znížená |  | 0 | 0 | 0 | 0 | 0 | 64 | K | 2 | ROZPOCET | 0 | 0 | 0 | 0 | 0 | 2 | 0 | 64 | -1554476383

## 2018004.5A.2 - Bleskozvod
{1fa0a6cf-f132-4bcc-aa0f-5d595629da38}
0
| KRYCÍ LIST ROZPOČTU | [7 empty] | v --- nižšie sa nachádzajú doplnkové a pomocné údaje k zostavám --- v | [8 empty] | False
Stavba:
Zavŕšenie transformačného procesu s cieľom sociálnej integrácie občanov s mentálnym postihnutím v DSS Slatinka
Objekt:
2018004.5 - Objekt ul. Dr. Vodu č. 398/14, Lučenec
Časť:
2018004.5A - Rekonštrukcia a modernizácia objektu
Úroveň 3:
2018004.5A.2 - Bleskozvod
| JKSO: |  | 801 99 |  |  | KS: | 1212
| Miesto: |  | Lučenec |  |  | Dátum: | 21. 1. 2019
| CPV: |  | 45215221-2 |  |  | CPA: | 41.00.48
| Objednávateľ: |  |  |  |  | IČO: | 00633210
|  | Domov sociálnych služieb SLATINKA |  |  |  | IČ DPH: | 2021194318
| Zhotoviteľ: |  |  |  |  | IČO: | Vyplň údaj
|  | Vyplň údaj |  |  |  | IČ DPH: | Vyplň údaj
| Projektant: |  |  |  |  | IČO: | 45351856
|  | PROMOST s.r.o. |  |  |  | IČ DPH: | SK 2022945430
| Spracovateľ: |  |  |  |  | IČO:
|  | Bc. Stanislav Varga |  |  |  | IČ DPH:
Poznámka:
| Cena bez DPH | [5 empty] | 0
|  |  | Základ dane |  |  | Sadzba dane | Výška dane
| DPH | základná | 0 |  |  | 20% | 0
|  | znížená | 0 |  |  | 20% | 0
|  | zákl. prenesená | 0 |  |  | 20% | 0
|  | zníž. prenesená | 0 |  |  | 20% | 0
|  | nulová | 0 |  |  | 0% | 0
| Cena s DPH |  |  | v | EUR |  | 0
REKAPITULÁCIA ROZPOČTU
Stavba:
Zavŕšenie transformačného procesu s cieľom sociálnej integrácie občanov s mentálnym postihnutím v DSS Slatinka
Objekt:
2018004.5 - Objekt ul. Dr. Vodu č. 398/14, Lučenec
Časť:
2018004.5A - Rekonštrukcia a modernizácia objektu
Úroveň 3:
2018004.5A.2 - Bleskozvod
Miesto: |  |  | Lučenec |  |  | Dátum: | 21. 1. 2019
Objednávateľ: |  |  | Domov sociálnych služieb SLATINKA |  |  | Projektant: | PROMOST s.r.o.
Zhotoviteľ: |  |  | Vyplň údaj |  |  | Spracovateľ: | Bc. Stanislav Varga
Kód dielu - Popis | [6 empty] | Cena celkom [EUR]
Náklady z rozpočtu | [6 empty] | 0 | [11 empty] | -1
| M - Práce a dodávky M | [5 empty] | 0
| 21-M - Elektromontáže | [5 empty] | 0
ROZPOČET
Stavba:
Zavŕšenie transformačného procesu s cieľom sociálnej integrácie občanov s mentálnym postihnutím v DSS Slatinka
Objekt:
2018004.5 - Objekt ul. Dr. Vodu č. 398/14, Lučenec
Časť:
2018004.5A - Rekonštrukcia a modernizácia objektu
Úroveň 3:
2018004.5A.2 - Bleskozvod
Miesto: |  |  | Lučenec |  |  | Dátum: | 21. 1. 2019
Objednávateľ: |  |  | Domov sociálnych služieb SLATINKA |  |  | Projektant: | PROMOST s.r.o.
Zhotoviteľ: |  |  | Vyplň údaj |  |  | Spracovateľ: | Bc. Stanislav Varga
PČ | Typ | Kód | Popis | MJ | Množstvo | J.cena [EUR] | Cena celkom [EUR] | Cenová sústava |  | DPH | J. Nh [h] | Nh celkom [h] | J. hmotnosť [t] | Hmotnosť celkom [t] | J. suť [t] | Suť Celkom [t]
Náklady z rozpočtu | [6 empty] | 0 |  |  |  |  | 0 |  | 0.19442 |  | 0 |  | D | -1 | [7 empty] | 0
| D | M | Práce a dodávky M |  |  |  | 0 |  |  |  |  | 0 |  | 0.19442 |  | 0 | 3 | D | 0 | ROZPOCET | [6 empty] | 0
| D | 21-M | Elektromontáže |  |  |  | 0 |  |  |  |  | 0 |  | 0.19442 |  | 0 | 3 | D | 1 | ROZPOCET | [6 empty] | 0
1 | K | 210220021 | Uzemňovacie vedenie v zemi FeZn vrátane izolácie spojov O 10mm | m | 35 |  | 0 | CS CENEKON 2018 01 |  | znížená |  | 0 | 0 | 0 | 0 | 0 | 64 | K | 2 | ROZPOCET | 0 | 0 | 0 | 0 | 0 | 2 | 0 | 64 | 1644623444
2 | M | 354410054800 | Drôt bleskozvodový FeZn D 10 mm | kg | 21.6 |  | 0 | CS CENEKON 2018 01 |  | znížená |  | 0 | 0.001 | 0.0216 | 0 | 0 | 128 | M | 2 | ROZPOCET | 0 | 0 | 0 | 0 | 0 | 2 | 0 | 128 | 1035761757
3 | K | 210220031 | Ekvipotenciálna svorkovnica EPS 2 v krabici KO 125 E | ks | 6 |  | 0 | CS CENEKON 2018 01 |  | znížená |  | 0 | 0 | 0 | 0 | 0 | 64 | K | 2 | ROZPOCET | 0 | 0 | 0 | 0 | 0 | 2 | 0 | 64 | 2072864137
4 | M | 345410000400 | Krabica odbočná z PVC s viečkom pod omietku KO 125 E, šxvxh 150x150x77 mm, KOPOS, alebo ekvivalentná náhrada | ks | 6 |  | 0 | CS CENEKON 2018 01 |  | znížená |  | 0 | 5e-05 | 0.0003 | 0 | 0 | 128 | M | 2 | ROZPOCET | 0 | 0 | 0 | 0 | 0 | 2 | 0 | 128 | -1329587001
5 | M | 345610005100 | Svorkovnica ekvipotencionálna EPS 2, KOPOS, alebo ekvivalentná náhrada | ks | 6 |  | 0 | CS CENEKON 2018 01 |  | znížená |  | 0 | 0.00035 | 0.0021 | 0 | 0 | 128 | M | 2 | ROZPOCET | 0 | 0 | 0 | 0 | 0 | 2 | 0 | 128 | 874435008
6 | K | 210220050 | Označenie zvodov číselnými štítkami | ks | 5 |  | 0 | CS CENEKON 2018 01 |  | znížená |  | 0 | 0 | 0 | 0 | 0 | 64 | K | 2 | ROZPOCET | 0 | 0 | 0 | 0 | 0 | 2 | 0 | 64 | 1248054905
7 | M | 354410064600 | Štítok orientačný zemniaci | ks | 5 |  | 0 | CS CENEKON 2018 01 |  | znížená |  | 0 | 3e-05 | 0.00015 | 0 | 0 | 128 | M | 2 | ROZPOCET | 0 | 0 | 0 | 0 | 0 | 2 | 0 | 128 | 64063340
8 | M | 354410064700 | Štítok orientačný na zvody | ks | 5 |  | 0 | CS CENEKON 2018 01 |  | znížená |  | 0 | 3e-05 | 0.00015 | 0 | 0 | 128 | M | 2 | ROZPOCET | 0 | 0 | 0 | 0 | 0 | 2 | 0 | 128 | 644769876
9 | K | 210220095 | Náter zvodového vodiča | m | 15 |  | 0 | CS CENEKON 2018 01 |  | znížená |  | 0 | 0 | 0 | 0 | 0 | 64 | K | 2 | ROZPOCET | 0 | 0 | 0 | 0 | 0 | 2 | 0 | 64 | 592245755
10 | M | 1301 | Asfaltový náter SA 12 Gumoasfalt 5 kg, BITUMAT, alebo ekvivalentná náhrada | ks | 1 |  | 0 |  |  | znížená |  | 0 | 0 | 0 | 0 | 0 | 256 | M | 2 | ROZPOCET | 0 | 0 | 0 | 0 | 0 | 2 | 0 | 64 | 1517605751
11 | K | 210220102 | Podpery vedenia FeZn na vrchol krovu PV15 A-F +UNI | ks | 30 |  | 0 | CS CENEKON 2018 01 |  | znížená |  | 0 | 0 | 0 | 0 | 0 | 64 | K | 2 | ROZPOCET | 0 | 0 | 0 | 0 | 0 | 2 | 0 | 64 | 384068676
12 | M | 354410033600 | Podpera vedenia FeZn univerzálna na vrchol krovu označenie PV 15 UNI | ks | 30 |  | 0 | CS CENEKON 2018 01 |  | znížená |  | 0 | 0.00031 | 0.0093 | 0 | 0 | 128 | M | 2 | ROZPOCET | 0 | 0 | 0 | 0 | 0 | 2 | 0 | 128 | -2133070531
13 | K | 210220103 | Podpery vedenia FeZn pre lepenkové a škridlové strechy PV22 a PV25 | ks | 20 |  | 0 | CS CENEKON 2018 01 |  | znížená |  | 0 | 0 | 0 | 0 | 0 | 64 | K | 2 | ROZPOCET | 0 | 0 | 0 | 0 | 0 | 2 | 0 | 64 | -1070512169
14 | M | 354410035400 | Podpera vedenia FeZn na lepenkové a šindľové strechy označenie PV 22 | ks | 20 |  | 0 | CS CENEKON 2018 01 |  | znížená |  | 0 | 0.00019 | 0.0038 | 0 | 0 | 128 | M | 2 | ROZPOCET | 0 | 0 | 0 | 0 | 0 | 2 | 0 | 128 | -817087988
15 | K | 210220104 | Podpery vedenia FeZn na plechové strechy PV23-24 | ks | 100 |  | 0 | CS CENEKON 2018 01 |  | znížená |  | 0 | 0 | 0 | 0 | 0 | 64 | K | 2 | ROZPOCET | 0 | 0 | 0 | 0 | 0 | 2 | 0 | 64 | 1364669933
16 | M | 354410037300 | Podpera vedenia FeZn na plechové strechy označenie PV 23 | ks | 100 |  | 0 | CS CENEKON 2018 01 |  | znížená |  | 0 | 0.00019 | 0.019 | 0 | 0 | 128 | M | 2 | ROZPOCET | 0 | 0 | 0 | 0 | 0 | 2 | 0 | 128 | 739129390
17 | K | 210220204 | Zachytávacia tyč FeZn bez osadenia a s osadením JP10-30 | ks | 1 |  | 0 | CS CENEKON 2018 01 |  | znížená |  | 0 | 0 | 0 | 0 | 0 | 64 | K | 2 | ROZPOCET | 0 | 0 | 0 | 0 | 0 | 2 | 0 | 64 | -1251229391
18 | M | 354410023200 | Tyč zachytávacia FeZn na upevnenie do muriva označenie JP 20 | ks | 1 |  | 0 | CS CENEKON 2018 01 |  | znížená |  | 0 | 0.0042 | 0.0042 | 0 | 0 | 128 | M | 2 | ROZPOCET | 0 | 0 | 0 | 0 | 0 | 2 | 0 | 128 | -55232015
19 | K | 210220220 | Držiak zachytávacej tyče FeZn DJ1-8 | ks | 2 |  | 0 | CS CENEKON 2018 01 |  | znížená |  | 0 | 0 | 0 | 0 | 0 | 64 | K | 2 | ROZPOCET | 0 | 0 | 0 | 0 | 0 | 2 | 0 | 64 | 1057009638
20 | M | 354410023800 | Držiak FeZn zachytávacej tyče na upevnenie do muriva označenie DJ 1 | ks | 2 |  | 0 | CS CENEKON 2018 01 |  | znížená |  | 0 | 0.00032 | 0.00064 | 0 | 0 | 128 | M | 2 | ROZPOCET | 0 | 0 | 0 | 0 | 0 | 2 | 0 | 128 | -691621401
21 | K | 210220230 | Ochranná strieška FeZn | ks | 1 |  | 0 | CS CENEKON 2018 01 |  | znížená |  | 0 | 0 | 0 | 0 | 0 | 64 | K | 2 | ROZPOCET | 0 | 0 | 0 | 0 | 0 | 2 | 0 | 64 | -2025718780
22 | M | 354410024900 | Strieška FeZn ochranná horná označenie OS 01 | ks | 1 |  | 0 | CS CENEKON 2018 01 |  | znížená |  | 0 | 0.00017 | 0.00017 | 0 | 0 | 128 | M | 2 | ROZPOCET | 0 | 0 | 0 | 0 | 0 | 2 | 0 | 128 | -1853739740
23 | K | 210220240 | Svorka FeZn k uzemňovacej tyči SJ | ks | 13 |  | 0 | CS CENEKON 2018 01 |  | znížená |  | 0 | 0 | 0 | 0 | 0 | 64 | K | 2 | ROZPOCET | 0 | 0 | 0 | 0 | 0 | 2 | 0 | 64 | -301888554
24 | M | 354410001500 | Svorka FeZn k uzemňovacej tyči označenie SJ 01 | ks | 1 |  | 0 | CS CENEKON 2018 01 |  | znížená |  | 0 | 0.0004 | 0.0004 | 0 | 0 | 128 | M | 2 | ROZPOCET | 0 | 0 | 0 | 0 | 0 | 2 | 0 | 128 | -671075492
25 | M | 354410001700 | Svorka FeZn k uzemňovacej tyči označenie SJ 02 | ks | 12 |  | 0 | CS CENEKON 2018 01 |  | znížená |  | 0 | 0.0004 | 0.0048 | 0 | 0 | 128 | M | 2 | ROZPOCET | 0 | 0 | 0 | 0 | 0 | 2 | 0 | 128 | -289098743
26 | K | 210220241 | Svorka FeZn krížová SK a diagonálna krížová DKS | ks | 4 |  | 0 | CS CENEKON 2018 01 |  | znížená |  | 0 | 0 | 0 | 0 | 0 | 64 | K | 2 | ROZPOCET | 0 | 0 | 0 | 0 | 0 | 2 | 0 | 64 | -1022006101
27 | M | 354410002500 | Svorka FeZn krížová označenie SK | ks | 4 |  | 0 | CS CENEKON 2018 01 |  | znížená |  | 0 | 0.00022 | 0.00088 | 0 | 0 | 128 | M | 2 | ROZPOCET | 0 | 0 | 0 | 0 | 0 | 2 | 0 | 128 | 1889471585
28 | K | 210220243 | Svorka FeZn spojovacia SS | ks | 16 |  | 0 | CS CENEKON 2018 01 |  | znížená |  | 0 | 0 | 0 | 0 | 0 | 64 | K | 2 | ROZPOCET | 0 | 0 | 0 | 0 | 0 | 2 | 0 | 64 | -1474061414
29 | M | 354410003400 | Svorka FeZn spojovacia označenie SS 2 skrutky s príložkou | ks | 16 |  | 0 | CS CENEKON 2018 01 |  | znížená |  | 0 | 0.00016 | 0.00256 | 0 | 0 | 128 | M | 2 | ROZPOCET | 0 | 0 | 0 | 0 | 0 | 2 | 0 | 128 | 1389013983
30 | K | 210220246 | Svorka FeZn na odkvapový žľab SO | ks | 8 |  | 0 | CS CENEKON 2018 01 |  | znížená |  | 0 | 0 | 0 | 0 | 0 | 64 | K | 2 | ROZPOCET | 0 | 0 | 0 | 0 | 0 | 2 | 0 | 64 | 1694752751
31 | M | 354410004200 | Svorka FeZn odkvapová označenie SO | ks | 8 |  | 0 | CS CENEKON 2018 01 |  | znížená |  | 0 | 0.00029 | 0.00232 | 0 | 0 | 128 | M | 2 | ROZPOCET | 0 | 0 | 0 | 0 | 0 | 2 | 0 | 128 | 1040075133
32 | K | 210220247 | Svorka FeZn skúšobná SZ | ks | 6 |  | 0 | CS CENEKON 2018 01 |  | znížená |  | 0 | 0 | 0 | 0 | 0 | 64 | K | 2 | ROZPOCET | 0 | 0 | 0 | 0 | 0 | 2 | 0 | 64 | -1548897424
33 | M | 354410004300 | Svorka FeZn skúšobná označenie SZ | ks | 6 |  | 0 | CS CENEKON 2018 01 |  | znížená |  | 0 | 0.00017 | 0.00102 | 0 | 0 | 128 | M | 2 | ROZPOCET | 0 | 0 | 0 | 0 | 0 | 2 | 0 | 128 | 1684615537
34 | K | 210220280 | Uzemňovacia tyč FeZn ZT | m | 12 |  | 0 | CS CENEKON 2018 01 |  | znížená |  | 0 | 0 | 0 | 0 | 0 | 64 | K | 2 | ROZPOCET | 0 | 0 | 0 | 0 | 0 | 2 | 0 | 64 | 901095848
35 | M | 354410055700 | Tyč uzemňovacia FeZn označenie ZT 2 m | ks | 12 |  | 0 | CS CENEKON 2018 01 |  | znížená |  | 0 | 0.00793 | 0.09516 | 0 | 0 | 128 | M | 2 | ROZPOCET | 0 | 0 | 0 | 0 | 0 | 2 | 0 | 128 | -984439076
36 | K | 210220800 | Uzemňovacie vedenie na povrchu AlMgSi Ø 8-10 | m | 75 |  | 0 | CS CENEKON 2018 01 |  | znížená |  | 0 | 0 | 0 | 0 | 0 | 64 | K | 2 | ROZPOCET | 0 | 0 | 0 | 0 | 0 | 2 | 0 | 64 | -1977700959
37 | M | 354410064200 | Vodič uzemňovací zliatina AlMgSi označenie O 8 Al | kg | 10.2 |  | 0 | CS CENEKON 2018 01 |  | znížená |  | 0 | 0.001 | 0.0102 | 0 | 0 | 128 | M | 2 | ROZPOCET | 0 | 0 | 0 | 0 | 0 | 2 | 0 | 128 | 1210369093
38 | K | 210220803 | Skrytý zvod pri zatepľovacom systéme AlMgSi Ø 8 | m | 50 |  | 0 | CS CENEKON 2018 01 |  | znížená |  | 0 | 0 | 0 | 0 | 0 | 64 | K | 2 | ROZPOCET | 0 | 0 | 0 | 0 | 0 | 2 | 0 | 64 | 381757742
39 | M | 345710009300 | Rúrka ohybná vlnitá pancierová PVC-U, FXP DN 32 | m | 50 |  | 0 | CS CENEKON 2018 01 |  | znížená |  | 0 | 0.00017 | 0.0085 | 0 | 0 | 128 | M | 2 | ROZPOCET | 0 | 0 | 0 | 0 | 0 | 2 | 0 | 128 | -148912093
40 | M | 345710038300 | Príchytka pre rúrku z PVC S32 | ks | 17 |  | 0 | CS CENEKON 2018 01 |  | znížená |  | 0 | 1e-05 | 0.00017 | 0 | 0 | 128 | M | 2 | ROZPOCET | 0 | 0 | 0 | 0 | 0 | 2 | 0 | 128 | 810518341
41 | M | 354410064200 | Vodič uzemňovací zliatina AlMgSi označenie O 8 Al | kg | 7 |  | 0 | CS CENEKON 2018 01 |  | znížená |  | 0 | 0.001 | 0.007 | 0 | 0 | 128 | M | 2 | ROZPOCET | 0 | 0 | 0 | 0 | 0 | 2 | 0 | 128 | -1736072636

## 2018004.5A.3 - Odberné pl...
{fb310075-f4c3-40f0-be8d-c8b2e569452b}
0
| KRYCÍ LIST ROZPOČTU | [7 empty] | v --- nižšie sa nachádzajú doplnkové a pomocné údaje k zostavám --- v | [8 empty] | False
Stavba:
Zavŕšenie transformačného procesu s cieľom sociálnej integrácie občanov s mentálnym postihnutím v DSS Slatinka
Objekt:
2018004.5 - Objekt ul. Dr. Vodu č. 398/14, Lučenec
Časť:
2018004.5A - Rekonštrukcia a modernizácia objektu
Úroveň 3:
2018004.5A.3 - Odberné plynové zariadenie
| JKSO: |  | 801 99 |  |  | KS: | 1212
| Miesto: |  | Lučenec |  |  | Dátum: | 21. 1. 2019
| CPV: |  | 45215221-2 |  |  | CPA: | 41.00.48
| Objednávateľ: |  |  |  |  | IČO: | 00633210
|  | Domov sociálnych služieb SLATINKA |  |  |  | IČ DPH: | 2021194318
| Zhotoviteľ: |  |  |  |  | IČO: | Vyplň údaj
|  | Vyplň údaj |  |  |  | IČ DPH: | Vyplň údaj
| Projektant: |  |  |  |  | IČO: | 45351856
|  | PROMOST s.r.o. |  |  |  | IČ DPH: | SK 2022945430
| Spracovateľ: |  |  |  |  | IČO:
|  | Ján Lacko |  |  |  | IČ DPH:
Poznámka:
| Cena bez DPH | [5 empty] | 0
|  |  | Základ dane |  |  | Sadzba dane | Výška dane
| DPH | základná | 0 |  |  | 20% | 0
|  | znížená | 0 |  |  | 20% | 0
|  | zákl. prenesená | 0 |  |  | 20% | 0
|  | zníž. prenesená | 0 |  |  | 20% | 0
|  | nulová | 0 |  |  | 0% | 0
| Cena s DPH |  |  | v | EUR |  | 0
REKAPITULÁCIA ROZPOČTU
Stavba:
Zavŕšenie transformačného procesu s cieľom sociálnej integrácie občanov s mentálnym postihnutím v DSS Slatinka
Objekt:
2018004.5 - Objekt ul. Dr. Vodu č. 398/14, Lučenec
Časť:
2018004.5A - Rekonštrukcia a modernizácia objektu
Úroveň 3:
2018004.5A.3 - Odberné plynové zariadenie
Miesto: |  |  | Lučenec |  |  | Dátum: | 21. 1. 2019
Objednávateľ: |  |  | Domov sociálnych služieb SLATINKA |  |  | Projektant: | PROMOST s.r.o.
Zhotoviteľ: |  |  | Vyplň údaj |  |  | Spracovateľ: | Ján Lacko
Kód dielu - Popis | [6 empty] | Cena celkom [EUR]
Náklady z rozpočtu | [6 empty] | 0 | [11 empty] | -1
| M - Práce a dodávky M | [5 empty] | 0
| 23-M - Montáže potrubia | [5 empty] | 0
ROZPOČET
Stavba:
Zavŕšenie transformačného procesu s cieľom sociálnej integrácie občanov s mentálnym postihnutím v DSS Slatinka
Objekt:
2018004.5 - Objekt ul. Dr. Vodu č. 398/14, Lučenec
Časť:
2018004.5A - Rekonštrukcia a modernizácia objektu
Úroveň 3:
2018004.5A.3 - Odberné plynové zariadenie
Miesto: |  |  | Lučenec |  |  | Dátum: | 21. 1. 2019
Objednávateľ: |  |  | Domov sociálnych služieb SLATINKA |  |  | Projektant: | PROMOST s.r.o.
Zhotoviteľ: |  |  | Vyplň údaj |  |  | Spracovateľ: | Ján Lacko
PČ | Typ | Kód | Popis | MJ | Množstvo | J.cena [EUR] | Cena celkom [EUR] | Cenová sústava |  | DPH | J. Nh [h] | Nh celkom [h] | J. hmotnosť [t] | Hmotnosť celkom [t] | J. suť [t] | Suť Celkom [t]
Náklady z rozpočtu | [6 empty] | 0 |  |  |  |  | 0 |  | 0.85601 |  | 0 |  | D | -1 | [7 empty] | 0
| D | M | Práce a dodávky M |  |  |  | 0 |  |  |  |  | 0 |  | 0.85601 |  | 0 | 3 | D | 0 | ROZPOCET | [6 empty] | 0
| D | 23-M | Montáže potrubia |  |  |  | 0 |  |  |  |  | 0 |  | 0.85601 |  | 0 | 3 | D | 1 | ROZPOCET | [6 empty] | 0
1 | K | 230200000 | Montáž plynovodných zariadení | kpl | 1 |  | 0 |  |  | znížená |  | 0 | 1e-05 | 1e-05 | 0 | 0 | 64 | K | 2 | ROZPOCET | 0 | 0 | 0 | 0 | 0 | 2 | 0 | 64 | -1259651766
2 | M | 1963300000 | Materiál plynovodných zariadení | kpl | 1 |  | 0 |  |  | znížená |  | 0 | 0.856 | 0.856 | 0 | 0 | 256 | M | 2 | ROZPOCET | 0 | 0 | 0 | 0 | 0 | 2 | 0 | 64 | -2090273040

## 2018004.5B.1 - Stavebné p...
{0c538266-d0d0-41c1-9d49-34bf6e7d056d}
0
| KRYCÍ LIST ROZPOČTU | [7 empty] | v --- nižšie sa nachádzajú doplnkové a pomocné údaje k zostavám --- v | [8 empty] | False
Stavba:
Zavŕšenie transformačného procesu s cieľom sociálnej integrácie občanov s mentálnym postihnutím v DSS Slatinka
Objekt:
2018004.5 - Objekt ul. Dr. Vodu č. 398/14, Lučenec
Časť:
2018004.5B - Zvýšenie energetickej hospodárnosti objektu
Úroveň 3:
2018004.5B.1 - Stavebné práce
| JKSO: |  | 801 99 |  |  | KS: | 1212
| Miesto: |  | Lučenec |  |  | Dátum: | 21. 1. 2019
| CPV: |  | 45215221-2 |  |  | CPA: | 41.00.48
| Objednávateľ: |  |  |  |  | IČO: | 00633210
|  | Domov sociálnych služieb SLATINKA |  |  |  | IČ DPH: | 2021194318
| Zhotoviteľ: |  |  |  |  | IČO: | Vyplň údaj
|  | Vyplň údaj |  |  |  | IČ DPH: | Vyplň údaj
| Projektant: |  |  |  |  | IČO: | 45351856
|  | PROMOST s.r.o. |  |  |  | IČ DPH: | SK 2022945430
| Spracovateľ: |  |  |  |  | IČO:
|  | Ing. Michal Slobodník |  |  |  | IČ DPH:
Poznámka:
| Cena bez DPH | [5 empty] | 0
|  |  | Základ dane |  |  | Sadzba dane | Výška dane
| DPH | základná | 0 |  |  | 20% | 0
|  | znížená | 0 |  |  | 20% | 0
|  | zákl. prenesená | 0 |  |  | 20% | 0
|  | zníž. prenesená | 0 |  |  | 20% | 0
|  | nulová | 0 |  |  | 0% | 0
| Cena s DPH |  |  | v | EUR |  | 0
REKAPITULÁCIA ROZPOČTU
Stavba:
Zavŕšenie transformačného procesu s cieľom sociálnej integrácie občanov s mentálnym postihnutím v DSS Slatinka
Objekt:
2018004.5 - Objekt ul. Dr. Vodu č. 398/14, Lučenec
Časť:
2018004.5B - Zvýšenie energetickej hospodárnosti objektu
Úroveň 3:
2018004.5B.1 - Stavebné práce
Miesto: |  |  | Lučenec |  |  | Dátum: | 21. 1. 2019
Objednávateľ: |  |  | Domov sociálnych služieb SLATINKA |  |  | Projektant: | PROMOST s.r.o.
Zhotoviteľ: |  |  | Vyplň údaj |  |  | Spracovateľ: | Ing. Michal Slobodník
Kód dielu - Popis | [6 empty] | Cena celkom [EUR]
Náklady z rozpočtu | [6 empty] | 0 | [11 empty] | -1
| HSV - Práce a dodávky HSV | [5 empty] | 0
| 3 - Zvislé a kompletné konštrukcie | [5 empty] | 0
| 4 - Vodorovné konštrukcie | [5 empty] | 0
| 6 - Úpravy povrchov, podlahy, osadenie | [5 empty] | 0
| 9 - Ostatné konštrukcie a práce-búranie | [5 empty] | 0
| 99 - Presun hmôt HSV | [5 empty] | 0
| PSV - Práce a dodávky PSV | [5 empty] | 0
| 711 - Izolácie proti vode a vlhkosti | [5 empty] | 0
| 713 - Izolácie tepelné | [5 empty] | 0
| 762 - Konštrukcie tesárske | [5 empty] | 0
| 763 - Konštrukcie - drevostavby | [5 empty] | 0
| 764 - Konštrukcie klampiarske | [5 empty] | 0
| 765 - Konštrukcie - krytiny tvrdé | [5 empty] | 0
| 766 - Konštrukcie stolárske | [5 empty] | 0
| 767 - Konštrukcie doplnkové kovové | [5 empty] | 0
| 783 - Nátery | [5 empty] | 0
| HZS - Hodinové zúčtovacie sadzby | [5 empty] | 0
ROZPOČET
Stavba:
Zavŕšenie transformačného procesu s cieľom sociálnej integrácie občanov s mentálnym postihnutím v DSS Slatinka
Objekt:
2018004.5 - Objekt ul. Dr. Vodu č. 398/14, Lučenec
Časť:
2018004.5B - Zvýšenie energetickej hospodárnosti objektu
Úroveň 3:
2018004.5B.1 - Stavebné práce
Miesto: |  |  | Lučenec |  |  | Dátum: | 21. 1. 2019
Objednávateľ: |  |  | Domov sociálnych služieb SLATINKA |  |  | Projektant: | PROMOST s.r.o.
Zhotoviteľ: |  |  | Vyplň údaj |  |  | Spracovateľ: | Ing. Michal Slobodník
PČ | Typ | Kód | Popis | MJ | Množstvo | J.cena [EUR] | Cena celkom [EUR] | Cenová sústava |  | DPH | J. Nh [h] | Nh celkom [h] | J. hmotnosť [t] | Hmotnosť celkom [t] | J. suť [t] | Suť Celkom [t]
Náklady z rozpočtu | [6 empty] | 0 |  |  |  |  | 0 |  | 84.1561 |  | 55.3311 |  | D | -1 | [7 empty] | 0
| D | HSV | Práce a dodávky HSV |  |  |  | 0 |  |  |  |  | 0 |  | 48.6026 |  | 31.8682 | 1 | D | 0 | ROZPOCET | [6 empty] | 0
| D | 3 | Zvislé a kompletné konštrukcie |  |  |  | 0 |  |  |  |  | 0 |  | 0 |  | 0 | 1 | D | 1 | ROZPOCET | [6 empty] | 0
1 | K | 392955511 | Omytie muriva tlakovou vodou | m2 | 405.72 |  | 0 |  |  | znížená |  | 0 | 0 | 0 | 0 | 0 | 4 | K | 2 | ROZPOCET | 0 | 0 | 0 | 0 | 0 | 2 | 0 | 4 | -1698254609
| D | 4 | Vodorovné konštrukcie |  |  |  | 0 |  |  |  |  | 0 |  | 0.16243 |  | 0 | 1 | D | 1 | ROZPOCET | [6 empty] | 0
2 | K | 417391161 | Montáž obkladu betónových konštrukcií vykonaný súčasne s betónovaním minerálnou vlnou | m2 | 27.414 |  | 0 | CS CENEKON 2018 01 |  | znížená |  | 0 | 0.00015 | 0.0041121 | 0 | 0 | 4 | K | 2 | ROZPOCET | 0 | 0 | 0 | 0 | 0 | 2 | 0 | 4 | 1399549968
3 | M | 631440018900 | Doska FKD S Thermal 50x600x1000 mm, minerálna izolácia pre kontaktnú fasádu, KNAUF, alebo ekvivalentná náhrada | m2 | 28.785 |  | 0 | CS CENEKON 2018 01 |  | znížená |  | 0 | 0.0055 | 0.15832 | 0 | 0 | 8 | M | 2 | ROZPOCET | 0 | 0 | 0 | 0 | 0 | 2 | 0 | 4 | 627068099
| D | 6 | Úpravy povrchov, podlahy, osadenie |  |  |  | 0 |  |  |  |  | 0 |  | 38.8674 |  | 0 | 1 | D | 1 | ROZPOCET | [6 empty] | 0
4 | K | 610991111 | Zakrývanie výplní vnútorných okenných otvorov, predmetov a konštrukcií | m2 | 175.116 |  | 0 | CS CENEKON 2018 01 |  | znížená |  | 0 | 0.00019 | 0.033272 | 0 | 0 | 4 | K | 2 | ROZPOCET | 0 | 0 | 0 | 0 | 0 | 2 | 0 | 4 | -431815489
5 | K | 612409991 | Začistenie omietok (s dodaním hmoty) okolo okien, dverí,podláh, obkladov atď. | m | 603.482 |  | 0 | CS CENEKON 2018 01 |  | znížená |  | 0 | 0.00432 | 2.607 | 0 | 0 | 4 | K | 2 | ROZPOCET | 0 | 0 | 0 | 0 | 0 | 2 | 0 | 4 | 1538880769
6 | K | 612462462 | Vnútorný sanačný systém stien Thermopal, podkladný nástrek pre systém WTA, Thermopal-SP, alebo ekvivalentná náhrada | m2 | 175.115 |  | 0 |  |  | znížená |  | 0 | 0.00471 | 0.82479 | 0 | 0 | 4 | K | 2 | ROZPOCET | 0 | 0 | 0 | 0 | 0 | 2 | 0 | 4 | 1129010546
7 | K | 612462472 | Vnútorný sanačný systém stien Thermopal, pórovitá podkladná omietka pre systém WTA, Thermopal-SR24, hr. 20 mm, alebo ekvivalentná náhrada | m2 | 175.115 |  | 0 |  |  | znížená |  | 0 | 0.02143 | 3.7527 | 0 | 0 | 4 | K | 2 | ROZPOCET | 0 | 0 | 0 | 0 | 0 | 2 | 0 | 4 | 648184887
8 | K | 612462491 | Vnútorný sanačný systém stien Thermopal, sanačná omietka pre systém WTA, Thermopal-FS33, hr. 5 mm, alebo ekvivalentná náhrada | m2 | 175.115 |  | 0 |  |  | znížená |  | 0 | 0.0122 | 2.1364 | 0 | 0 | 4 | K | 2 | ROZPOCET | 0 | 0 | 0 | 0 | 0 | 2 | 0 | 4 | 957132061
9 | K | 621460112 | Príprava vonkajšieho podkladu podhľadov na nenasiakavé betónové podklady kontaktným mostíkom | m2 | 71.334 |  | 0 | CS CENEKON 2018 01 |  | znížená |  | 0 | 0.00042 | 0.02996 | 0 | 0 | 4 | K | 2 | ROZPOCET | 0 | 0 | 0 | 0 | 0 | 2 | 0 | 4 | 248580377
10 | K | 621466025 | Príprava vonkajšieho podkladu podhľadov Weber - Terranova, podkladný náter weber 700, alebo ekvivalentná náhrada | m2 | 71.334 |  | 0 | CS CENEKON 2018 01 |  | znížená |  | 0 | 0.00018 | 0.01284 | 0 | 0 | 4 | K | 2 | ROZPOCET | 0 | 0 | 0 | 0 | 0 | 2 | 0 | 4 | -2057871852
11 | K | 621466182 | Vonkajšia omietka podhľadov tenkovrstvová Weber - Terranova, silikón-silikátová, weber.pas clean nano, roztieraná jemnozrnná, alebo ekvivalentná náhrada | m2 | 71.334 |  | 0 | CS Cenekon 2013 02 |  | znížená |  | 0 | 0.00268 | 0.19118 | 0 | 0 | 4 | K | 2 | ROZPOCET | 0 | 0 | 0 | 0 | 0 | 2 | 0 | 4 | 1714777730
12 | K | 622423521 | Oprava vonkajších omietok vápenných a vápenocem. stupeň členitosti III - 50 % opravovanej plochy | m2 | 271.975 |  | 0 | CS CENEKON 2018 01 |  | znížená |  | 0 | 0.05456 | 14.839 | 0 | 0 | 4 | K | 2 | ROZPOCET | 0 | 0 | 0 | 0 | 0 | 2 | 0 | 4 | 382290412
13 | K | 622451082 | Zatretie škár murovaných vonk. stien z tehál alebo kameňa | m2 | 53.392 |  | 0 | CS CENEKON 2018 01 |  | znížená |  | 0 | 0.01684 | 0.89912 | 0 | 0 | 4 | K | 2 | ROZPOCET | 0 | 0 | 0 | 0 | 0 | 2 | 0 | 4 | 1587151456
14 | K | 622451095 | Omietka murovaných konštrukcií vonk. stien, stabilná stierk. hmota rýchlo tvrdnúca Schomburg SOLOCRET-15, hr. 10 mm, alebo ekvivalentná náhrada | m2 | 53.392 |  | 0 |  |  | znížená |  | 0 | 0.017 | 0.90766 | 0 | 0 | 4 | K | 2 | ROZPOCET | 0 | 0 | 0 | 0 | 0 | 2 | 0 | 4 | -494250329
15 | K | 622463025 | Príprava vonkajšieho podkladu stien Weber - Terranova, podkladný náter weber 700, alebo ekvivalentná náhrada | m2 | 352.328 |  | 0 | CS CENEKON 2018 01 |  | znížená |  | 0 | 0.00018 | 0.063419 | 0 | 0 | 4 | K | 2 | ROZPOCET | 0 | 0 | 0 | 0 | 0 | 2 | 0 | 4 | -1152330895
16 | K | 622464182 | Vonkajšia omietka stien tenkovrstvová Weber - Terranova, silikón-silikátová, weber.pas clean nano, roztieraná jemnozrnná, alebo ekvivalentná náhrada | m2 | 352.328 |  | 0 | CS Cenekon 2013 02 |  | znížená |  | 0 | 0.00268 | 0.94424 | 0 | 0 | 4 | K | 2 | ROZPOCET | 0 | 0 | 0 | 0 | 0 | 2 | 0 | 4 | -1667608653
17 | K | 622481119 | Potiahnutie vonkajších stien sklotextílnou mriežkou s celoplošným prilepením | m2 | 50.453 |  | 0 | CS Cenekon 2014 02 |  | znížená |  | 0 | 0.00511 | 0.25781 | 0 | 0 | 4 | K | 2 | ROZPOCET | 0 | 0 | 0 | 0 | 0 | 2 | 0 | 4 | 425222045
18 | K | 622903250 | Očist., nosného muriva alebo betónu, múrov a valov pred začatím opráv ručne oceľovou kefou | m2 | 175.115 |  | 0 |  |  | znížená |  | 0 | 0 | 0 | 0 | 0 | 4 | K | 2 | ROZPOCET | 0 | 0 | 0 | 0 | 0 | 2 | 0 | 4 | -1727081251
19 | K | 625250158 | Doteplenie konštrukcie hr. 50 mm, systém XPS STYRODUR 2800 C - PCI, lepený celoplošne bez prikotvenia, kompletný systém vrátane doplnkov, alebo ekvivalentná náhrada | m2 | 53.392 |  | 0 |  |  | znížená |  | 0 | 0.016852 | 0.89979 | 0 | 0 | 4 | K | 2 | ROZPOCET | 0 | 0 | 0 | 0 | 0 | 2 | 0 | 4 | -186712314
20 | K | 625250159 | Doteplenie konštrukcie hr. 50 mm, systém XPS STYRODUR 2800 C - PCI, lepený rámovo s prikotvením, kompletný systém vrátane doplnkov, alebo ekvivalentná náhrada | m2 | 28.831 |  | 0 |  |  | znížená |  | 0 | 0.016512 | 0.47607 | 0 | 0 | 4 | K | 2 | ROZPOCET | 0 | 0 | 0 | 0 | 0 | 2 | 0 | 4 | 1731303336
21 | K | 625252335 | Kontaktný zatepľovací systém hr. 160 mm weber.therm exclusive (minerálna vlna), zatĺkacie kotvy, kompletný systém vrátane doplnkov, alebo ekvivalentná náhrada | m2 | 271.975 |  | 0 |  |  | znížená |  | 0 | 0.031415 | 8.5441 | 0 | 0 | 4 | K | 2 | ROZPOCET | 0 | 0 | 0 | 0 | 0 | 2 | 0 | 4 | -1710567649
22 | K | 625252341 | Kontaktný zatepľovací systém ostenia hr. 30 mm weber.therm exclusive (minerálna vlna), alebo ekvivalentná náhrada | m2 | 26.35 |  | 0 |  |  | znížená |  | 0 | 0.01408 | 0.37101 | 0 | 0 | 4 | K | 2 | ROZPOCET | 0 | 0 | 0 | 0 | 0 | 2 | 0 | 4 | -2023825699
23 | K | 625256117 | Kontaktný zatepľovací systém hr. 50 mm STYREXON (polystyréncement), zatĺkacie kotvy, kompletný systém vrátane doplnkov, alebo ekvivalentná náhrada | m2 | 21.623 |  | 0 |  |  | znížená |  | 0 | 0.026097 | 0.56431 | 0 | 0 | 4 | K | 2 | ROZPOCET | 0 | 0 | 0 | 0 | 0 | 2 | 0 | 4 | 1542456326
24 | K | 625256121 | Kontaktný zatepľovací systém ostenia hr. 30 mm STYREXON (polystyréncement), alebo ekvivalentná náhrada | m2 | 3.55 |  | 0 | CS CENEKON 2018 01 |  | znížená |  | 0 | 0.01771 | 0.06287 | 0 | 0 | 4 | K | 2 | ROZPOCET | 0 | 0 | 0 | 0 | 0 | 2 | 0 | 4 | -37900360
25 | K | 629451112 | Vyrovnávacia vrstva z cementovej malty pod klampiarskymi prvkami šírky nad 150 do 300 mm | m | 18.37 |  | 0 | CS CENEKON 2018 01 |  | znížená |  | 0 | 0.02079 | 0.38191 | 0 | 0 | 4 | K | 2 | ROZPOCET | 0 | 0 | 0 | 0 | 0 | 2 | 0 | 4 | -736096368
26 | K | 632001051 | Zhotovenie jednonásobného penetračného náteru pre potery a stierky | m2 | 566.376 |  | 0 | CS CENEKON 2018 01 |  | znížená |  | 0 | 0 | 0 | 0 | 0 | 4 | K | 2 | ROZPOCET | 0 | 0 | 0 | 0 | 0 | 2 | 0 | 4 | 1270577841
27 | M | 585520014600 | Penetračný náter SCHOMBURG ASO-UNIGRUND K, 5 l, alebo ekvivalentná náhrada | l | 56.638 |  | 0 | CS CENEKON 2018 01 |  | znížená |  | 0 | 0.0012 | 0.067966 | 0 | 0 | 8 | M | 2 | ROZPOCET | 0 | 0 | 0 | 0 | 0 | 2 | 0 | 4 | 2117347123
| D | 9 | Ostatné konštrukcie a práce-búranie |  |  |  | 0 |  |  |  |  | 0 |  | 9.5727 |  | 31.8682 | 1 | D | 1 | ROZPOCET | [6 empty] | 0
28 | K | 931981135 | Vložky do dilatačných škár zvislé, spolu s dodaním, z dosiek izolačných XPS hr.50 mm | m2 | 2.15 |  | 0 |  |  | znížená |  | 0 | 0.0017925 | 0.0038539 | 0 | 0 | 4 | K | 2 | ROZPOCET | 0 | 0 | 0 | 0 | 0 | 2 | 0 | 4 | 116897902
29 | K | 931981145 | Vložky do dilatačných škár zvislé, spolu s dodaním, z dosiek izolačných MW hr. 50 mm | m2 | 10.671 |  | 0 |  |  | znížená |  | 0 | 0.005835 | 0.062265 | 0 | 0 | 4 | K | 2 | ROZPOCET | 0 | 0 | 0 | 0 | 0 | 2 | 0 | 4 | 1410779520
30 | K | 941942011 | Montáž lešenia rámového systémového s podlahami šírky nad 0,75 do 1,10 m, výšky do 10 m | m2 | 440.41 |  | 0 | CS CENEKON 2018 01 |  | znížená |  | 0 | 0.02103 | 9.2618 | 0 | 0 | 4 | K | 2 | ROZPOCET | 0 | 0 | 0 | 0 | 0 | 2 | 0 | 4 | -570176457
31 | K | 941942811 | Demontáž lešenia rámového systémového s podlahami šírky nad 0,75 do 1,10 m, výšky do 10 m | m2 | 440.41 |  | 0 | CS CENEKON 2018 01 |  | znížená |  | 0 | 0 | 0 | 0 | 0 | 4 | K | 2 | ROZPOCET | 0 | 0 | 0 | 0 | 0 | 2 | 0 | 4 | 824894853
32 | K | 941942911 | Príplatok za prvý a každý ďalší i začatý týždeň použitia lešenia rámového systémového šírky nad 0,75 do 1,10 m, výšky do 10 m | m2 | 440.41 |  | 0 | CS CENEKON 2018 01 |  | znížená |  | 0 | 0 | 0 | 0 | 0 | 4 | K | 2 | ROZPOCET | 0 | 0 | 0 | 0 | 0 | 2 | 0 | 4 | 1174224395
33 | K | 944942101 | Záchytné ohradenie na vonkajších voľných stranách objektov odklonené od zvislice od 45 do 60 st. | m | 14.76 |  | 0 |  |  | znížená |  | 0 | 0.0055 | 0.08118 | 0 | 0 | 4 | K | 2 | ROZPOCET | 0 | 0 | 0 | 0 | 0 | 2 | 0 | 4 | -2109981789
34 | K | 944944101 | Záchytná sieť umiestnená max. 6 m pod chránenou úrovňou zo sietí z umelých vlákien alebo oceľ. drôtov | m2 | 374.349 |  | 0 |  |  | znížená |  | 0 | 7e-05 | 0.026204 | 0 | 0 | 4 | K | 2 | ROZPOCET | 0 | 0 | 0 | 0 | 0 | 2 | 0 | 4 | 224313181
35 | K | 944944801 | Demontáž ochranných sietí z umelých vlákien alebo oceľ. drôtov | m2 | 374.349 |  | 0 |  |  | znížená |  | 0 | 0 | 0 | 0 | 0 | 4 | K | 2 | ROZPOCET | 0 | 0 | 0 | 0 | 0 | 2 | 0 | 4 | 1943416253
36 | K | 944945013 | Montáž záchytnej striešky zriadenej súčasne s ľahkým alebo ťažkým lešením šírky nad 2 m | m | 8.472 |  | 0 |  |  | znížená |  | 0 | 0.00379 | 0.032109 | 0 | 0 | 4 | K | 2 | ROZPOCET | 0 | 0 | 0 | 0 | 0 | 2 | 0 | 4 | 1062919083
37 | K | 944945813 | Demontáž záchytnej striešky zriaďovanej súčasne s ľahkým alebo ťažkým lešením šírky nad 2 m | m | 8.472 |  | 0 |  |  | znížená |  | 0 | 0 | 0 | 0 | 0 | 4 | K | 2 | ROZPOCET | 0 | 0 | 0 | 0 | 0 | 2 | 0 | 4 | -938820714
38 | K | 967031732 | Prikresanie plošné, muriva z akýchkoľvek tehál pálených na akúkoľvek maltu hr. do 100 mm, -0,18300t | m2 | 53.392 |  | 0 | CS Cenekon 2014 02 |  | znížená |  | 0 | 0 | 0 | 0.183 | 9.7707 | 4 | K | 2 | ROZPOCET | 0 | 0 | 0 | 0 | 0 | 2 | 0 | 4 | -366456209
39 | K | 968061112 | Vyvesenie dreveného okenného krídla do suti plochy do 1, 5 m2, -0,01200t | ks | 37 |  | 0 | CS Cenekon 2013 01 |  | znížená |  | 0 | 0 | 0 | 0.012 | 0.444 | 4 | K | 2 | ROZPOCET | 0 | 0 | 0 | 0 | 0 | 2 | 0 | 4 | 442595806
40 | K | 968061125 | Vyvesenie dreveného dverného krídla do suti plochy do 2 m2, -0,02400t | ks | 21 |  | 0 |  |  | znížená |  | 0 | 0 | 0 | 0.024 | 0.504 | 4 | K | 2 | ROZPOCET | 0 | 0 | 0 | 0 | 0 | 2 | 0 | 4 | 640882656
41 | K | 968061136 | Vyvesenie dreveného krídla vrát do suti plochy do 4 m2, -0,06500t | ks | 2 |  | 0 | CS CENEKON 2018 01 |  | znížená |  | 0 | 0 | 0 | 0.065 | 0.13 | 4 | K | 2 | ROZPOCET | 0 | 0 | 0 | 0 | 0 | 2 | 0 | 4 | 693400496
42 | K | 968062244 | Vybúranie drevených rámov okien jednod. plochy do 1 m2, -0,04100t | m2 | 2.674 |  | 0 | CS CENEKON 2018 01 |  | znížená |  | 0 | 0 | 0 | 0.041 | 0.10963 | 4 | K | 2 | ROZPOCET | 0 | 0 | 0 | 0 | 0 | 2 | 0 | 4 | -2143780904
43 | K | 968062354 | Vybúranie drevených rámov okien dvojitých alebo zdvojených, plochy do 1 m2, -0,07500t | m2 | 3.945 |  | 0 | CS CENEKON 2018 01 |  | znížená |  | 0 | 0 | 0 | 0.075 | 0.29587 | 4 | K | 2 | ROZPOCET | 0 | 0 | 0 | 0 | 0 | 2 | 0 | 4 | 1555977691
44 | K | 968062355 | Vybúranie drevených rámov okien dvojitých alebo zdvojených, plochy do 2 m2, -0,06200t | m2 | 8.867 |  | 0 | CS Cenekon 2013 01 |  | znížená |  | 0 | 0 | 0 | 0.062 | 0.54975 | 4 | K | 2 | ROZPOCET | 0 | 0 | 0 | 0 | 0 | 2 | 0 | 4 | -897543649
45 | K | 968062356 | Vybúranie drevených rámov okien dvojitých alebo zdvojených, plochy do 4 m2, -0,05400t | m2 | 18.233 |  | 0 | CS CENEKON 2018 01 |  | znížená |  | 0 | 0 | 0 | 0.054 | 0.98458 | 4 | K | 2 | ROZPOCET | 0 | 0 | 0 | 0 | 0 | 2 | 0 | 4 | -1590497053
46 | K | 968062456 | Vybúranie drevených dverových zárubní plochy nad 2 m2, -0,06700t | m2 | 2.82 |  | 0 | CS CENEKON 2018 01 |  | znížená |  | 0 | 0 | 0 | 0.067 | 0.18894 | 4 | K | 2 | ROZPOCET | 0 | 0 | 0 | 0 | 0 | 2 | 0 | 4 | -66623051
47 | K | 971033651 | Vybúranie otvorov v murive tehl. plochy do 4 m2 hr.do 600 mm, -1,87500t | m3 | 1.575 |  | 0 | CS CENEKON 2018 01 |  | znížená |  | 0 | 0 | 0 | 1.875 | 2.9531 | 4 | K | 2 | ROZPOCET | 0 | 0 | 0 | 0 | 0 | 2 | 0 | 4 | 1225041731
48 | K | 978015261 | Otlčenie omietok vonkajších priečelí jednoduchých, s vyškriabaním škár, očistením muriva, v rozsahu do 50 %, -0,02900t | m2 | 271.975 |  | 0 | CS CENEKON 2018 01 |  | znížená |  | 0 | 0 | 0 | 0.029 | 7.8873 | 4 | K | 2 | ROZPOCET | 0 | 0 | 0 | 0 | 0 | 2 | 0 | 4 | 673381854
49 | K | 978015291 | Otlčenie omietok vonkajších priečelí jednoduchých, s vyškriabaním škár, očistením muriva, v rozsahu do 100 %, -0,05900t | m2 | 28.831 |  | 0 | CS CENEKON 2018 01 |  | znížená |  | 0 | 0 | 0 | 0.059 | 1.701 | 4 | K | 2 | ROZPOCET | 0 | 0 | 0 | 0 | 0 | 2 | 0 | 4 | -422547169
50 | K | 978023411 | Vysekanie, vyškriabanie a vyčistenie škár muriva tehlového okrem komínového, -0,01400t | m2 | 175.115 |  | 0 | CS Cenekon 2013 01 |  | znížená |  | 0 | 0 | 0 | 0.014 | 2.4516 | 4 | K | 2 | ROZPOCET | 0 | 0 | 0 | 0 | 0 | 2 | 0 | 4 | 125562037
51 | K | 978071211 | Odsekanie a odstránenie izolácie lepenkovej zvislej, -0,07300t | m2 | 53.392 |  | 0 | CS Cenekon 2014 02 |  | znížená |  | 0 | 0 | 0 | 0.073 | 3.8976 | 4 | K | 2 | ROZPOCET | 0 | 0 | 0 | 0 | 0 | 2 | 0 | 4 | -1182534175
52 | K | 979011111 | Zvislá doprava sutiny a vybúraných hmôt za prvé podlažie nad alebo pod základným podlažím | t | 55.331 |  | 0 | CS Cenekon 2013 01 |  | znížená |  | 0 | 0 | 0 | 0 | 0 | 4 | K | 2 | ROZPOCET | 0 | 0 | 0 | 0 | 0 | 2 | 0 | 4 | -907026818
53 | K | 979011121 | Zvislá doprava sutiny a vybúraných hmôt za každé ďalšie podlažie | t | 55.331 |  | 0 | CS Cenekon 2013 01 |  | znížená |  | 0 | 0 | 0 | 0 | 0 | 4 | K | 2 | ROZPOCET | 0 | 0 | 0 | 0 | 0 | 2 | 0 | 4 | 1882844600
54 | K | 979011201 | Plastový sklz na stavebnú suť výšky do 10 m | m | 60 |  | 0 | CS Cenekon 2013 01 |  | znížená |  | 0 | 0.00158 | 0.0948 | 0 | 0 | 4 | K | 2 | ROZPOCET | 0 | 0 | 0 | 0 | 0 | 2 | 0 | 4 | -1981525562
55 | K | 979011202 | Príplatok k cene za každý ďalší meter výšky | m | 75 |  | 0 |  |  | znížená |  | 0 | 0.00014 | 0.0105 | 0 | 0 | 4 | K | 2 | ROZPOCET | 0 | 0 | 0 | 0 | 0 | 2 | 0 | 4 | 463092949
56 | K | 979011232 | Demontáž sklzu na stavebnú suť výšky do 20 m | m | 135 |  | 0 |  |  | znížená |  | 0 | 0 | 0 | 0 | 0 | 4 | K | 2 | ROZPOCET | 0 | 0 | 0 | 0 | 0 | 2 | 0 | 4 | -2077413376
57 | K | 979081111 | Odvoz sutiny a vybúraných hmôt na skládku do 1 km | T | 55.331 |  | 0 |  |  | znížená |  | 0 | 0 | 0 | 0 | 0 | 4 | K | 2 | ROZPOCET | 0 | 0 | 0 | 0 | 0 | 2 | 0 | 4 | 1601364793
58 | K | 979081121 | Odvoz sutiny a vybúraných hmôt na skládku za každý ďalší 1 km | T | 829.965 |  | 0 |  |  | znížená |  | 0 | 0 | 0 | 0 | 0 | 4 | K | 2 | ROZPOCET | 0 | 0 | 0 | 0 | 0 | 2 | 0 | 4 | 1730870318
59 | K | 979082111 | Vnútrostavenisková doprava sutiny a vybúraných hmôt do 10 m | T | 55.331 |  | 0 |  |  | znížená |  | 0 | 0 | 0 | 0 | 0 | 4 | K | 2 | ROZPOCET | 0 | 0 | 0 | 0 | 0 | 2 | 0 | 4 | 1935536735
60 | K | 979082121 | Vnútrostavenisková doprava sutiny a vybúraných hmôt za každých ďalších 5 m | T | 442.648 |  | 0 |  |  | znížená |  | 0 | 0 | 0 | 0 | 0 | 4 | K | 2 | ROZPOCET | 0 | 0 | 0 | 0 | 0 | 2 | 0 | 4 | 1591848484
61 | K | 979089012 | Poplatok za skladovanie - betón, tehly, dlaždice (17 01 ), ostatné | t | 55.331 |  | 0 |  |  | znížená |  | 0 | 0 | 0 | 0 | 0 | 4 | K | 2 | ROZPOCET | 0 | 0 | 0 | 0 | 0 | 2 | 0 | 4 | 1205818725
| D | 99 | Presun hmôt HSV |  |  |  | 0 |  |  |  |  | 0 |  | 0 |  | 0 | 1 | D | 1 | ROZPOCET | [6 empty] | 0
62 | K | 999281111 | Presun hmôt pre opravy a údržbu objektov vrátane vonkajších plášťov výšky do 25 m | T | 48.603 |  | 0 |  |  | znížená |  | 0 | 0 | 0 | 0 | 0 | 4 | K | 2 | ROZPOCET | 0 | 0 | 0 | 0 | 0 | 2 | 0 | 4 | 1661297089
| D | PSV | Práce a dodávky PSV |  |  |  | 0 |  |  |  |  | 0 |  | 35.5535 |  | 23.4629 | 2 | D | 0 | ROZPOCET | [6 empty] | 0
| D | 711 | Izolácie proti vode a vlhkosti |  |  |  | 0 |  |  |  |  | 0 |  | 1.7394 |  | 0 | 2 | D | 1 | ROZPOCET | [6 empty] | 0
63 | K | 711111211 | Izolácia proti zemnej vlhkosti, protiradónová, stierka COMBIFLEX-C2, betón. podklad , vodorovná, alebo ekvivalentná náhrada | m2 | 153.36 |  | 0 | CS Cenekon 2013 01 |  | znížená |  | 0 | 0.0042 | 0.64411 | 0 | 0 | 16 | K | 2 | ROZPOCET | 0 | 0 | 0 | 0 | 0 | 2 | 0 | 16 | 1625781414
64 | K | 711132102 | Zhotovenie geotextílie alebo tkaniny na plochu zvislú | m2 | 56.062 |  | 0 | CS Cenekon 2014 02 |  | znížená |  | 0 | 0 | 0 | 0 | 0 | 16 | K | 2 | ROZPOCET | 0 | 0 | 0 | 0 | 0 | 2 | 0 | 16 | -822665606
65 | M | 6936651300 | Geotextília polypropylénová Tatratex GTX N PP 300, šírka 1,27; 1,75-3,5 m, dĺžka 20-60; 90 m, hrúbka 2,7 mm, netkaná, MIVA, alebo ekvivalentná náhrada | m2 | 64.471 |  | 0 | CS Cenekon 2013 01 |  | znížená |  | 0 | 0.0004 | 0.025788 | 0 | 0 | 32 | M | 2 | ROZPOCET | 0 | 0 | 0 | 0 | 0 | 2 | 0 | 16 | 929579718
66 | K | 711191500 | Izolácia proti vode, vloženie klznej a ochrannej sieťky do stierky COMBIFLEX VLIES, vodorovne, alebo ekvivalentná náhrada | m2 | 153.36 |  | 0 | CS CENEKON 2017 01 |  | znížená |  | 0 | 0.0001 | 0.015336 | 0 | 0 | 16 | K | 2 | ROZPOCET | 0 | 0 | 0 | 0 | 0 | 2 | 0 | 16 | -1231055093
67 | K | 711191501 | Izolácia proti vode, vloženie klznej a ochrannej sieťky do stierky COMBIFLEX VLIES, zvisle, alebo ekvivalentná náhrada | m2 | 53.392 |  | 0 |  |  | znížená |  | 0 | 0.00011 | 0.0058731 | 0 | 0 | 16 | K | 2 | ROZPOCET | 0 | 0 | 0 | 0 | 0 | 2 | 0 | 16 | 1313509504
68 | K | 711411431 | Izolácia proti tlakovej vode, protiradónová, stierka COMBIFLEX-C2, tehl. podklad, zvislá, alebo ekvivalentná náhrada | m2 | 53.392 |  | 0 | CS Cenekon 2014 02 |  | znížená |  | 0 | 0.0084 | 0.44849 | 0 | 0 | 16 | K | 2 | ROZPOCET | 0 | 0 | 0 | 0 | 0 | 2 | 0 | 16 | 1984368740
69 | K | 711463302 | Izolácia proti povrchovej a podpovrchovej tlakovej vode AQUAFIN-1K na ploche zvislej, alebo ekvivalentná náhrada | m2 | 175.115 |  | 0 |  |  | znížená |  | 0 | 0.003025 | 0.52972 | 0 | 0 | 16 | K | 2 | ROZPOCET | 0 | 0 | 0 | 0 | 0 | 2 | 0 | 16 | -1757940875
70 | K | 711463303 | Izolácia proti povrchovej a podpovrchovej tlakovej vode AQUAFIN-F na ploche zvislej, alebo ekvivalentná náhrada | m2 | 175.115 |  | 0 |  |  | znížená |  | 0 | 0.0004 | 0.070046 | 0 | 0 | 16 | K | 2 | ROZPOCET | 0 | 0 | 0 | 0 | 0 | 2 | 0 | 16 | -562758511
71 | K | 998711202 | Presun hmôt pre izoláciu proti vode v objektoch výšky nad 6 do 12 m | % |  |  | 0 |  |  | znížená |  | 0 | 0 | 0 | 0 | 0 | 16 | K | 2 | ROZPOCET | 0 | 0 | 0 | 0 | 0 | 2 | 0 | 16 | 1513271912
| D | 713 | Izolácie tepelné |  |  |  | 0 |  |  |  |  | 0 |  | 7.5155 |  | 0 | 2 | D | 1 | ROZPOCET | [6 empty] | 0
72 | K | 713121111 | Montáž tepelnej izolácie podláh minerálnou vlnou, kladená voľne v jednej vrstve | m2 | 145.26 |  | 0 | CS CENEKON 2018 01 |  | znížená |  | 0 | 0 | 0 | 0 | 0 | 16 | K | 2 | ROZPOCET | 0 | 0 | 0 | 0 | 0 | 2 | 0 | 16 | 1219577191
73 | M | 631440022300 | Doska NOBASIL PTS 30x600x1000 mm, čadičová minerálna izolácia pre ľahké aj ťažké plávajúce podlahy, KNAUF, alebo ekvivalentná náhrada | m2 | 148.165 |  | 0 | CS CENEKON 2018 01 |  | znížená |  | 0 | 0.0045 | 0.66674 | 0 | 0 | 32 | M | 2 | ROZPOCET | 0 | 0 | 0 | 0 | 0 | 2 | 0 | 16 | 2057378784
74 | K | 713121121 | Montáž tepelnej izolácie podláh minerálnou vlnou, kladená voľne v dvoch vrstvách | m2 | 149.86 |  | 0 |  |  | znížená |  | 0 | 0 | 0 | 0 | 0 | 16 | K | 2 | ROZPOCET | 0 | 0 | 0 | 0 | 0 | 2 | 0 | 16 | 462453779
75 | M | 631440022500 | Doska NOBASIL PTS 50x600x1000 mm, čadičová minerálna izolácia pre ľahké aj ťažké plávajúce podlahy, KNAUF, alebo ekvivalentná náhrada | m2 | 305.714 |  | 0 | CS CENEKON 2018 01 |  | znížená |  | 0 | 0.0075 | 2.2929 | 0 | 0 | 32 | M | 2 | ROZPOCET | 0 | 0 | 0 | 0 | 0 | 2 | 0 | 16 | 1960558555
76 | K | 713161510 | Montáž tepelnej izolácie striech šikmých kladená voľne medzi a pod krokvy hr. nad 10 cm | m2 | 215.29 |  | 0 |  |  | znížená |  | 0 | 0.00024 | 0.05167 | 0 | 0 | 16 | K | 2 | ROZPOCET | 0 | 0 | 0 | 0 | 0 | 2 | 0 | 16 | -169931699
77 | M | 6314150090 | Doska NOBASIL MPN, 160x600x1000 mm, čadičová minerálna izolácia pre podhľady a stropy, KNAUF, alebo ekvivalentná náhrada | m2 | 219.596 |  | 0 | CS Cenekon 2013 01 |  | znížená |  | 0 | 0.00864 | 1.8973 | 0 | 0 | 32 | M | 2 | ROZPOCET | 0 | 0 | 0 | 0 | 0 | 2 | 0 | 16 | -191745033
78 | K | 713161530 | Montáž tepelnej izolácie striech šikmých prichytená pribitím a vyviazaním na latovanie medzi a pod krokvy hr. nad 10 cm | m2 | 215.29 |  | 0 |  |  | znížená |  | 0 | 0.00053 | 0.1141 | 0 | 0 | 16 | K | 2 | ROZPOCET | 0 | 0 | 0 | 0 | 0 | 2 | 0 | 16 | -834997225
79 | M | 631440001000 | Doska NOBASIL MPN, 180x600x1000 mm, čadičová minerálna izolácia pre podhľady a stropy, KNAUF, alebo ekvivalentná náhrada | m2 | 219.596 |  | 0 | CS CENEKON 2018 01 |  | znížená |  | 0 | 0.00972 | 2.1345 | 0 | 0 | 32 | M | 2 | ROZPOCET | 0 | 0 | 0 | 0 | 0 | 2 | 0 | 16 | 1155982162
80 | K | 713161680 | Napojenie parozábrany na strešné okno | ks | 1 |  | 0 | CS CENEKON 2018 01 |  | znížená |  | 0 | 0 | 0 | 0 | 0 | 16 | K | 2 | ROZPOCET | 0 | 0 | 0 | 0 | 0 | 2 | 0 | 16 | -2120950140
81 | K | 713191125 | Izolácie tepelné, doplnky, podláh, stropov zvrchu,striech prekrytím pásom do výšky 100mm A 330 SH, alebo ekvivalentná náhrada | m2 | 295.12 |  | 0 |  |  | znížená |  | 0 | 0.001175 | 0.34677 | 0 | 0 | 16 | K | 2 | ROZPOCET | 0 | 0 | 0 | 0 | 0 | 2 | 0 | 16 | -247856395
82 | K | 713191221 | Izolácie tepelné obloženie stien páskami do výšky 100 mm | m | 386.238 |  | 0 | CS CENEKON 2018 01 |  | znížená |  | 0 | 3e-05 | 0.011587 | 0 | 0 | 16 | K | 2 | ROZPOCET | 0 | 0 | 0 | 0 | 0 | 2 | 0 | 16 | 1834983034
83 | K | 998713202 | Presun hmôt pre izolácie tepelné v objektoch výšky nad 6 m do 12 m | % |  |  | 0 |  |  | znížená |  | 0 | 0 | 0 | 0 | 0 | 16 | K | 2 | ROZPOCET | 0 | 0 | 0 | 0 | 0 | 2 | 0 | 16 | -1679281762
| D | 762 | Konštrukcie tesárske |  |  |  | 0 |  |  |  |  | 0 |  | 6.042 |  | 7.3697 | 2 | D | 1 | ROZPOCET | [6 empty] | 0
84 | K | 762331811 | Demontáž viazaných konštrukcií krovov so sklonom do 60 st. prierez. plochy do 120 cm2 0.008t | m | 25.678 |  | 0 |  |  | znížená |  | 0 | 0 | 0 | 0.008 | 0.20542 | 16 | K | 2 | ROZPOCET | 0 | 0 | 0 | 0 | 0 | 2 | 0 | 16 | -1524046163
85 | K | 762331813 | Demontáž viazaných konštrukcií krovov so sklonom do 60°, prierez. plochy 224 - 288 cm2, -0.02400t | m | 212.07 |  | 0 |  |  | znížená |  | 0 | 0 | 0 | 0.024 | 5.0897 | 16 | K | 2 | ROZPOCET | 0 | 0 | 0 | 0 | 0 | 2 | 0 | 16 | 489181786
86 | K | 762332110 | Montáž viazaných konštrukcií krovov striech z reziva priemernej plochy do 120 cm2 | m | 108.21 |  | 0 | CS CENEKON 2017 02 |  | znížená |  | 0 | 0.00026 | 0.028135 | 0 | 0 | 16 | K | 2 | ROZPOCET | 0 | 0 | 0 | 0 | 0 | 2 | 0 | 16 | 845999146
87 | M | 605120000100 | Hranoly zo smreku neopracované hranené akosť I, prierez 76-100 cm2, dĺ. 4000-6500 mm | m3 | 1.097 |  | 0 |  |  | znížená |  | 0 | 0.55 | 0.60335 | 0 | 0 | 32 | M | 2 | ROZPOCET | 0 | 0 | 0 | 0 | 0 | 2 | 0 | 16 | 734518007
88 | K | 762332120 | Montáž viazaných konštrukcií krovov striech z reziva priemernej plochy 120-224 cm2 | m | 104.15 |  | 0 | CS CENEKON 2017 02 |  | znížená |  | 0 | 0.00026 | 0.027079 | 0 | 0 | 16 | K | 2 | ROZPOCET | 0 | 0 | 0 | 0 | 0 | 2 | 0 | 16 | 1082705630
89 | M | 6051599900 | Hranoly z mäkkého reziva smreku omietané do hr. 200 mm, š. 200 mm | m3 | 1.748 |  | 0 | CS CENEKON 2017 02 |  | znížená |  | 0 | 0.55 | 0.9614 | 0 | 0 | 32 | M | 2 | ROZPOCET | 0 | 0 | 0 | 0 | 0 | 2 | 0 | 16 | -1430988488
90 | K | 762332130 | Montáž viazaných konštrukcií krovov striech z reziva priemernej plochy 224-288 cm2 | m | 33.4 |  | 0 | CS CENEKON 2017 02 |  | znížená |  | 0 | 0.00026 | 0.008684 | 0 | 0 | 16 | K | 2 | ROZPOCET | 0 | 0 | 0 | 0 | 0 | 2 | 0 | 16 | -373090991
91 | M | 6051599900 | Hranoly z mäkkého reziva smreku omietané do hr. 200 mm, š. 200 mm | m3 | 0.89 |  | 0 | CS CENEKON 2017 02 |  | znížená |  | 0 | 0.55 | 0.4895 | 0 | 0 | 32 | M | 2 | ROZPOCET | 0 | 0 | 0 | 0 | 0 | 2 | 0 | 16 | 1911978647
92 | K | 762332140 | Montáž viazaných konštrukcií krovov striech z reziva priemernej plochy 288-450 cm2 | m | 58.09 |  | 0 | CS CENEKON 2017 02 |  | znížená |  | 0 | 0.00026 | 0.015103 | 0 | 0 | 16 | K | 2 | ROZPOCET | 0 | 0 | 0 | 0 | 0 | 2 | 0 | 16 | 29520705
93 | M | 6051599900 | Hranoly z mäkkého reziva smreku omietané do hr. 200 mm, š. 200 mm | m3 | 0.724 |  | 0 | CS CENEKON 2017 02 |  | znížená |  | 0 | 0.55 | 0.3982 | 0 | 0 | 32 | M | 2 | ROZPOCET | 0 | 0 | 0 | 0 | 0 | 2 | 0 | 16 | -655284275
94 | M | 6059515900 | Hranoly z mäkkého reziva smreku omietané do hr. 240 mm, š. 260 mm mäkké | m3 | 1.718 |  | 0 | CS CENEKON 2017 02 |  | znížená |  | 0 | 0.55 | 0.9449 | 0 | 0 | 32 | M | 2 | ROZPOCET | 0 | 0 | 0 | 0 | 0 | 2 | 0 | 16 | -1476729293
95 | K | 762341012 | Montáž debnenia zložitých striech, na kontralaty drevotrieskovými OSB doskami na pero drážku | m2 | 16.02 |  | 0 | CS CENEKON 2018 01 |  | znížená |  | 0 | 0 | 0 | 0 | 0 | 16 | K | 2 | ROZPOCET | 0 | 0 | 0 | 0 | 0 | 2 | 0 | 16 | 369470226
96 | M | 607260000900 | Doska OSB 3 Superfinish ECO P+D nebrúsené hrxlxš 25x2500x1250 mm, JAFHOLZ, alebo ekvivalentná náhrada | m2 | 17.622 |  | 0 | CS CENEKON 2018 01 |  | znížená |  | 0 | 0.011 | 0.19384 | 0 | 0 | 32 | M | 2 | ROZPOCET | 0 | 0 | 0 | 0 | 0 | 2 | 0 | 16 | -322448314
97 | K | 762341202 | Montáž latovania zložitých striech pre sklon do 60° | m | 923.079 |  | 0 | CS CENEKON 2018 01 |  | znížená |  | 0 | 0 | 0 | 0 | 0 | 16 | K | 2 | ROZPOCET | 0 | 0 | 0 | 0 | 0 | 2 | 0 | 16 | 61111906
98 | M | 6053340500 | Laty zo smreku akosť I prierez do 25 cm2, dĺ. 2010-3000 mm | m3 | 1.777 |  | 0 | CS CENEKON 2017 02 |  | znížená |  | 0 | 0.55 | 0.97735 | 0 | 0 | 32 | M | 2 | ROZPOCET | 0 | 0 | 0 | 0 | 0 | 2 | 0 | 16 | -1214680382
99 | K | 762341252 | Montáž kontralát pre sklon od 22° do 35° | m | 317.949 |  | 0 | CS CENEKON 2017 02 |  | znížená |  | 0 | 0 | 0 | 0 | 0 | 16 | K | 2 | ROZPOCET | 0 | 0 | 0 | 0 | 0 | 2 | 0 | 16 | 2126233865
100 | M | 6053340500 | Laty zo smreku akosť I prierez do 25 cm2, dĺ. 2010-3000 mm | m3 | 0.612 |  | 0 | CS CENEKON 2017 02 |  | znížená |  | 0 | 0.55 | 0.3366 | 0 | 0 | 32 | M | 2 | ROZPOCET | 0 | 0 | 0 | 0 | 0 | 2 | 0 | 16 | 1496207067
101 | K | 762395000 | Spojovacie prostriedky pre viazané konštrukcie krovov, debnenie a laťovanie, nadstrešné konštr., spádové kliny - svorky, dosky, klince, pásová oceľ, vruty | m3 | 9.539 |  | 0 | CS Cenekon 2013 01 |  | znížená |  | 0 | 0.0231 | 0.22035 | 0 | 0 | 16 | K | 2 | ROZPOCET | 0 | 0 | 0 | 0 | 0 | 2 | 0 | 16 | -804861614
102 | K | 762421315 | Obloženie stropov alebo strešných podhľadov z dosiek OSB skrutkovaných na pero a drážku hr. dosky 25 mm | m2 | 71.334 |  | 0 |  |  | znížená |  | 0 | 0.01174 | 0.83746 | 0 | 0 | 16 | K | 2 | ROZPOCET | 0 | 0 | 0 | 0 | 0 | 2 | 0 | 16 | -359549278
103 | K | 762811811 | Demontáž záklopov stropov vrchných, zapustených z hrubých dosiek hr. do 32 mm, -0.01400t | m2 | 32.289 |  | 0 |  |  | znížená |  | 0 | 0 | 0 | 0.014 | 0.45205 | 16 | K | 2 | ROZPOCET | 0 | 0 | 0 | 0 | 0 | 2 | 0 | 16 | -1573185099
104 | K | 762822830 | Demontáž stropnic z reziva prierezovej plochy 288 - 450cm2, -0.02500t | m | 35.877 |  | 0 |  |  | znížená |  | 0 | 0 | 0 | 0.025 | 0.89693 | 16 | K | 2 | ROZPOCET | 0 | 0 | 0 | 0 | 0 | 2 | 0 | 16 | -876401950
105 | K | 762841812 | Demont.podbíjania obkladov stropov a striech sklonu do 60st., z dosiek hr. do 35 mm s omietkou, -0.04000t | m2 | 18.14 |  | 0 | CS CENEKON 2018 01 |  | znížená |  | 0 | 0 | 0 | 0.04 | 0.7256 | 16 | K | 2 | ROZPOCET | 0 | 0 | 0 | 0 | 0 | 2 | 0 | 16 | 2085354935
106 | K | 998762202 | Presun hmôt pre konštrukcie tesárske v objektoch výšky do 12 m | % |  |  | 0 |  |  | znížená |  | 0 | 0 | 0 | 0 | 0 | 16 | K | 2 | ROZPOCET | 0 | 0 | 0 | 0 | 0 | 2 | 0 | 16 | 1587641364
| D | 763 | Konštrukcie - drevostavby |  |  |  | 0 |  |  |  |  | 0 |  | 3.873 |  | 0 | 2 | D | 1 | ROZPOCET | [6 empty] | 0
107 | K | 763138250 | Protipožiarny podhľad SDK Rigips RF 15 mm ( El45/15) závesný, dvojúrovňová oceľová podkonštrukcia CD, TI 50 mm, alebo ekvivalentná náhrada | m2 | 169.694 |  | 0 | CS CENEKON 2017 02 |  | znížená |  | 0 | 0.02059 | 3.494 | 0 | 0 | 16 | K | 2 | ROZPOCET | 0 | 0 | 0 | 0 | 0 | 2 | 0 | 16 | 446730263
108 | K | 763138251 | Protipožiarny podhľad SDK Rigips RFI 15 mm ( El45/15) závesný, dvojúrovňová oceľová podkonštrukcia CD, TI 50 mm, alebo ekvivalentná náhrada | m2 | 17.515 |  | 0 | CS CENEKON 2017 02 |  | znížená |  | 0 | 0.02164 | 0.37902 | 0 | 0 | 16 | K | 2 | ROZPOCET | 0 | 0 | 0 | 0 | 0 | 2 | 0 | 16 | -909742050
109 | K | 998763403 | Presun hmôt pre sádrokartónové konštrukcie v stavbách(objektoch )výšky od 7 do 24 m | % |  |  | 0 | CS CENEKON 2018 01 |  | znížená |  | 0 | 0 | 0 | 0 | 0 | 16 | K | 2 | ROZPOCET | 0 | 0 | 0 | 0 | 0 | 2 | 0 | 16 | 1148912929
| D | 764 | Konštrukcie klampiarske |  |  |  | 0 |  |  |  |  | 0 |  | 1.3858 |  | 0.11727 | 2 | D | 1 | ROZPOCET | [6 empty] | 0
110 | K | 764311822 | Demontáž krytiny hladkej strešnej z tabúľ 2000 x 1000 mm, so sklonom do 30st., -0,00732t | m2 | 16.02 |  | 0 | CS CENEKON 2018 01 |  | znížená |  | 0 | 0 | 0 | 0.00732 | 0.11727 | 16 | K | 2 | ROZPOCET | 0 | 0 | 0 | 0 | 0 | 2 | 0 | 16 | -700675623
111 | K | 764314008 | Oddeľovacia štruktúrovaná rohož s integrovanou poistnou hydroizoláciou pre plechové krytiny titánzinkové | m2 | 16.02 |  | 0 | CS Cenekon 2013 01 |  | znížená |  | 0 | 0.00047 | 0.0075294 | 0 | 0 | 16 | K | 2 | ROZPOCET | 0 | 0 | 0 | 0 | 0 | 2 | 0 | 16 | 721999241
112 | K | 764314521 | Krytiny z predzvetraného titánzinkového TiZn plechu, z tabúľ 2000 x 1000 mm, sklon do 30° | m2 | 16.02 |  | 0 | CS CENEKON 2018 01 |  | znížená |  | 0 | 0.00641 | 0.10269 | 0 | 0 | 16 | K | 2 | ROZPOCET | 0 | 0 | 0 | 0 | 0 | 2 | 0 | 16 | 35193288
113 | K | 764324511 | Oplechovanie z predzvetraného titánzinkového TiZn plechu, odkvapov na strechách so syst. dvojitej stojatej drážky r.š. 330 mm | m | 28.35 |  | 0 | CS CENEKON 2018 01 |  | znížená |  | 0 | 0.00538 | 0.15252 | 0 | 0 | 16 | K | 2 | ROZPOCET | 0 | 0 | 0 | 0 | 0 | 2 | 0 | 16 | 858629896
114 | K | 764324551 | Oplechovanie z predzvetraného titánzinkového TiZn plechu, zaatikových žľabov na strechách so syst. dvojitej stojatej drážky | m | 28.9 |  | 0 | CS Cenekon 2013 01 |  | znížená |  | 0 | 0.01744 | 0.50402 | 0 | 0 | 16 | K | 2 | ROZPOCET | 0 | 0 | 0 | 0 | 0 | 2 | 0 | 16 | -226237080
115 | K | 764324552 | Oplechovanie z predzvetraného titánzinkového TiZn plechu, lemov striech na strechách so syst. dvojitej stojatej drážky | m | 45 |  | 0 | CS Cenekon 2013 01 |  | znížená |  | 0 | 0.00518 | 0.2331 | 0 | 0 | 16 | K | 2 | ROZPOCET | 0 | 0 | 0 | 0 | 0 | 2 | 0 | 16 | -1124171664
116 | K | 764324556 | Oplechovanie z predzvetraného titánzinkového TiZn plechu, komínov v hrebeni plochy nad 1 m2 na strechách so syst. dvojitej drážky | m | 3.7 |  | 0 |  |  | znížená |  | 0 | 0.0092441 | 0.034203 | 0 | 0 | 16 | K | 2 | ROZPOCET | 0 | 0 | 0 | 0 | 0 | 2 | 0 | 16 | 2127183737
117 | K | 764354123 | Žľaby z titánzinkového TiZn plechu, pododkvapové polkruhové r.š. 250 mm | m | 15.6 |  | 0 | CS CENEKON 2018 01 |  | znížená |  | 0 | 0.00219 | 0.034164 | 0 | 0 | 16 | K | 2 | ROZPOCET | 0 | 0 | 0 | 0 | 0 | 2 | 0 | 16 | -1163790931
118 | K | 764392650 | Úžľabie z predzvetraného titánzinkového TiZn plechu, r.š. 660 mm | m | 18.4 |  | 0 | CS CENEKON 2018 01 |  | znížená |  | 0 | 0.00978 | 0.17995 | 0 | 0 | 16 | K | 2 | ROZPOCET | 0 | 0 | 0 | 0 | 0 | 2 | 0 | 16 | 545996936
119 | K | 764414550 | Oplechovanie parapetov z predzvetraného titánzinkového TiZn plechu, vrátane rohov, celoplošným lepením r.š. 330 mm | m | 18.37 |  | 0 |  |  | znížená |  | 0 | 0.00309 | 0.056763 | 0 | 0 | 16 | K | 2 | ROZPOCET | 0 | 0 | 0 | 0 | 0 | 2 | 0 | 16 | -554830944
120 | K | 764434507 | Oplechovanie muriva a atík z predzvetraného titánzinkového TiZn plechu, celoplošným lepením r.š. 310 mm | m | 9.9 |  | 0 |  |  | znížená |  | 0 | 0.0029882 | 0.029583 | 0 | 0 | 16 | K | 2 | ROZPOCET | 0 | 0 | 0 | 0 | 0 | 2 | 0 | 16 | -1399526920
121 | K | 764454124 | Zvodové rúry z titánzinkového TiZn plechu, kruhové priemer 120 mm | m | 19.5 |  | 0 | CS CENEKON 2018 01 |  | znížená |  | 0 | 0.00263 | 0.051285 | 0 | 0 | 16 | K | 2 | ROZPOCET | 0 | 0 | 0 | 0 | 0 | 2 | 0 | 16 | 1013487767
122 | K | 998764202 | Presun hmôt pre konštrukcie klampiarske v objektoch výšky nad 6 do 12 m | % |  |  | 0 |  |  | znížená |  | 0 | 0 | 0 | 0 | 0 | 16 | K | 2 | ROZPOCET | 0 | 0 | 0 | 0 | 0 | 2 | 0 | 16 | 624395668
| D | 765 | Konštrukcie - krytiny tvrdé |  |  |  | 0 |  |  |  |  | 0 |  | 13.1241 |  | 15.891 | 2 | D | 1 | ROZPOCET | [6 empty] | 0
123 | K | 765311825 | Demontáž keramickej krytiny pálenej uloženej na sucho do 30 ks/m2, do sutiny, sklon strechy do 45°, -0,06t, vrátane všetkých doplnkov | m2 | 264.85 |  | 0 |  |  | znížená |  | 0 | 0 | 0 | 0.06 | 15.891 | 16 | K | 2 | ROZPOCET | 0 | 0 | 0 | 0 | 0 | 2 | 0 | 16 | 1483805133
124 | K | 765312339 | Keramická krytina TONDACH Steinbruck, jednoduchých striech, sklon od 35° do 60°,vrátane všetkých doplnkov, alebo ekvivalentná náhrada | m2 | 248.83 |  | 0 |  |  | znížená |  | 0 | 0.052243 | 12.9997 | 0 | 0 | 16 | K | 2 | ROZPOCET | 0 | 0 | 0 | 0 | 0 | 2 | 0 | 16 | -471390354
125 | K | 765901141 | Strešná fólia JUTA Jutafol D 140 Special od 22° do 35°, na krokvy | m2 | 248.83 |  | 0 | CS CENEKON 2018 01 |  | znížená |  | 0 | 0.0005 | 0.12442 | 0 | 0 | 16 | K | 2 | ROZPOCET | 0 | 0 | 0 | 0 | 0 | 2 | 0 | 16 | 917971773
126 | K | 998765202 | Presun hmôt pre tvrdé krytiny v objektoch výšky nad 6 do 12 m | % |  |  | 0 |  |  | znížená |  | 0 | 0 | 0 | 0 | 0 | 16 | K | 2 | ROZPOCET | 0 | 0 | 0 | 0 | 0 | 2 | 0 | 16 | -681985478
| D | 766 | Konštrukcie stolárske |  |  |  | 0 |  |  |  |  | 0 |  | 1.6775 |  | 0 | 2 | D | 1 | ROZPOCET | [6 empty] | 0
127 | K | 766231001 | Montáž stropných sklápacích schodov do vopred pripraveného otvoru | ks | 1 |  | 0 | CS Cenekon 2013 01 |  | znížená |  | 0 | 0.00038 | 0.00038 | 0 | 0 | 16 | K | 2 | ROZPOCET | 0 | 0 | 0 | 0 | 0 | 2 | 0 | 16 | -328163320
128 | M | 553430000710 | Schody oceľové sklápacie DACHMAT 700x1200 mm, EW15 D3, alebo ekvivalentná náhrada | ks | 1 |  | 0 |  |  | znížená |  | 0 | 0.062 | 0.062 | 0 | 0 | 32 | M | 2 | ROZPOCET | 0 | 0 | 0 | 0 | 0 | 2 | 0 | 16 | 1944152124
129 | K | 766427112 | Montáž obloženia podhľadov, podkladový rošt | m | 195.9 |  | 0 | CS CENEKON 2017 02 |  | znížená |  | 0 | 6e-05 | 0.011754 | 0 | 0 | 16 | K | 2 | ROZPOCET | 0 | 0 | 0 | 0 | 0 | 2 | 0 | 16 | -2125962168
130 | M | 6053340500 | Laty zo smreku akosť I prierez do 25 cm2, dĺ. 2010-3000 mm | m3 | 0.357 |  | 0 | CS CENEKON 2017 02 |  | znížená |  | 0 | 0.55 | 0.19635 | 0 | 0 | 32 | M | 2 | ROZPOCET | 0 | 0 | 0 | 0 | 0 | 2 | 0 | 16 | -462107675
131 | K | 766621268 | Montáž okien drevených s hydroizolačnými ISO páskami (exteriérová a interiérová), vrátane parapet. dosiek | m | 105.4 |  | 0 |  |  | znížená |  | 0 | 0.000235 | 0.024769 | 0 | 0 | 16 | K | 2 | ROZPOCET | 0 | 0 | 0 | 0 | 0 | 2 | 0 | 16 | -1902466031
132 | M | 283290006000 | Tesniaca fólia CX exteriér,š. 180 mm, dĺ. 30 m, pre tesnenie pripájacej škáry okenného rámu a muriva, polymér, ALLMEDIA, alebo ekvivalentná náhrada | m | 105.4 |  | 0 | CS CENEKON 2018 01 |  | znížená |  | 0 | 0.0001 | 0.01054 | 0 | 0 | 32 | M | 2 | ROZPOCET | 0 | 0 | 0 | 0 | 0 | 2 | 0 | 16 | 1100317223
133 | M | 283290006500 | Tesniaca fólia CX interiér, š. 200 mm, dĺ. 30 m, pre tesnenie pripájacej škáry okenného rámu a muriva, polymér, ALLMEDIA, alebo ekvivalentná náhrada | m | 105.4 |  | 0 | CS CENEKON 2018 01 |  | znížená |  | 0 | 0.0001 | 0.01054 | 0 | 0 | 32 | M | 2 | ROZPOCET | 0 | 0 | 0 | 0 | 0 | 2 | 0 | 16 | 1928841623
134 | M | 611110007010 | Drevené okno, dvere S/O/OS, izolačné trojsklo 0,6, materiál drevina meranti, eurohranol 88, drevený parapet | m2 | 36.26 |  | 0 |  |  | znížená |  | 0 | 0.02886 | 1.0465 | 0 | 0 | 32 | M | 2 | ROZPOCET | 0 | 0 | 0 | 0 | 0 | 2 | 0 | 16 | -617193929
135 | K | 766661423 | Montáž dverí drevených vchodových | ks | 4 |  | 0 |  |  | znížená |  | 0 | 0.0012 | 0.0048 | 0 | 0 | 16 | K | 2 | ROZPOCET | 0 | 0 | 0 | 0 | 0 | 2 | 0 | 16 | -1149473273
136 | M | 611720001330 | Dvere do domu vstupné, šxvxhr 1000x2550x88 mm presklené 2/3 izol 3-sklo s nadsv., z masívneho dreva lepeného meranti,dvojité tesnenie, hliníkový prah, závesy, trojbodový, bezpečnostný zámok, zárubňa | ks | 1 |  | 0 |  |  | znížená |  | 0 | 0.0815 | 0.0815 | 0 | 0 | 32 | M | 2 | ROZPOCET | 0 | 0 | 0 | 0 | 0 | 2 | 0 | 16 | -310928200
137 | M | 611720001340 | Dvere do domu vstupné, šxvxhr 1090x2270x88 mm presklené 1/5 izol 3-sklo, z masívneho dreva lepeného meranti,dvojité tesnenie, hliníkový prah, závesy, trojbodový, bezpečnostný zámok, zárubňa | ks | 1 |  | 0 |  |  | znížená |  | 0 | 0.0745 | 0.0745 | 0 | 0 | 32 | M | 2 | ROZPOCET | 0 | 0 | 0 | 0 | 0 | 2 | 0 | 16 | -472569298
138 | M | 611720001520 | Dvere do domu vstupné 2-kr., šxvxhr 1435x2500x88 mm presklené 1/3 izol 3-sklo s nadsv., z masívneho dreva lepeného meranti,dvojité tesnenie, hliníkový prah, závesy, trojbodový, bezpečnostný zámok, zárubňa | ks | 1 |  | 0 |  |  | znížená |  | 0 | 0.09945 | 0.09945 | 0 | 0 | 32 | M | 2 | ROZPOCET | 0 | 0 | 0 | 0 | 0 | 2 | 0 | 16 | 1610201277
139 | M | 611720001770 | Dvere do domu vstupné, šxvxhr 790x1495x88 mm plné, z masívneho dreva lepeného meranti,dvojité tesnenie, hliníkový prah, závesy, trojbodový, bezpečnostný zámok, zárubňa | ks | 1 |  | 0 |  |  | znížená |  | 0 | 0.0545 | 0.0545 | 0 | 0 | 32 | M | 2 | ROZPOCET | 0 | 0 | 0 | 0 | 0 | 2 | 0 | 16 | -1257957096
140 | K | 998766202 | Presun hmot pre konštrukcie stolárske v objektoch výšky nad 6 do 12 m | % |  |  | 0 |  |  | znížená |  | 0 | 0 | 0 | 0 | 0 | 16 | K | 2 | ROZPOCET | 0 | 0 | 0 | 0 | 0 | 2 | 0 | 16 | -1913315550
| D | 767 | Konštrukcie doplnkové kovové |  |  |  | 0 |  |  |  |  | 0 |  | 0.01505 |  | 0.085 | 2 | D | 1 | ROZPOCET | [6 empty] | 0
141 | K | 767310110 | Montáž výlezu do šikmej strechy so zatepľovacou sadou a lemovaním pre vykurované priestory | ks | 1 |  | 0 | CS CENEKON 2018 01 |  | znížená |  | 0 | 5e-05 | 5e-05 | 0 | 0 | 16 | K | 2 | ROZPOCET | 0 | 0 | 0 | 0 | 0 | 2 | 0 | 16 | -847161210
142 | M | 611330000700 | Strešný výlez FAKRO FWL U3, FWR U3, šxv 660x1180 mm, termoizolačný, alebo ekvivalentná náhrada | ks | 1 |  | 0 | CS CENEKON 2018 01 |  | znížená |  | 0 | 0.015 | 0.015 | 0 | 0 | 32 | M | 2 | ROZPOCET | 0 | 0 | 0 | 0 | 0 | 2 | 0 | 16 | -144610026
143 | K | 767331805 | Demontáž akejkoľvek striešky uloženej na murivo nad vchodové dvere z komorového polykarbonátu resp. akrylátu -0,0850t | ks | 1 |  | 0 |  |  | znížená |  | 0 | 0 | 0 | 0.085 | 0.085 | 16 | K | 2 | ROZPOCET | 0 | 0 | 0 | 0 | 0 | 2 | 0 | 16 | -1201413036
144 | K | 998767202 | Presun hmôt pre kovové stavebné doplnkové konštrukcie v objektoch výšky nad 6 do 12 m | % |  |  | 0 | CS CENEKON 2018 01 |  | znížená |  | 0 | 0 | 0 | 0 | 0 | 16 | K | 2 | ROZPOCET | 0 | 0 | 0 | 0 | 0 | 2 | 0 | 16 | -1569387785
| D | 783 | Nátery |  |  |  | 0 |  |  |  |  | 0 |  | 0.18116 |  | 0 | 2 | D | 1 | ROZPOCET | [6 empty] | 0
145 | K | 783891420 | Nátery omietok a betónových povrchov ostatné stien dvojnásobné | m2 | 175.115 |  | 0 |  |  | znížená |  | 0 | 0 | 0 | 0 | 0 | 16 | K | 2 | ROZPOCET | 0 | 0 | 0 | 0 | 0 | 2 | 0 | 16 | -1597614505
146 | M | 2353211200 | Roztok pre ošetrenie zasoleného muriva SCHOMBURG ESCO-FLUAT, 10 kg, alebo ekvivalentná náhrada | kg | 87.558 |  | 0 | CS Cenekon 2013 01 |  | znížená |  | 0 | 0.001 | 0.087558 | 0 | 0 | 32 | M | 2 | ROZPOCET | 0 | 0 | 0 | 0 | 0 | 2 | 0 | 16 | 1881805470
147 | K | 783894612 | Náter farbami ekologickými riediteľnými vodou SADAKRINOM bielym pre náter sadrokartón. stropov 2x | m2 | 187.209 |  | 0 | CS CENEKON 2017 02 |  | znížená |  | 0 | 0.0005 | 0.093605 | 0 | 0 | 16 | K | 2 | ROZPOCET | 0 | 0 | 0 | 0 | 0 | 2 | 0 | 16 | -677988721
| D | HZS | Hodinové zúčtovacie sadzby |  |  |  | 0 |  |  |  |  | 0 |  | 0 |  | 0 | 4 | D | 0 | ROZPOCET | [6 empty] | 0
148 | K | HZS000111PBP | Stavebno montážne práce menej náročne, pomocné alebo manupulačné (Tr. 1) v rozsahu viac ako 8 hodín - Pomocné búracie práce | hod | 96 |  | 0 |  |  | znížená |  | 0 | 0 | 0 | 0 | 0 | 512 | K | 1 | ROZPOCET | 0 | 0 | 0 | 0 | 0 | 2 | 0 | 512 | 853996605

## 2018004.5B.2 - Zdravotech...
{4315c202-f8cb-49f4-b9f4-f43729d2755c}
0
| KRYCÍ LIST ROZPOČTU | [7 empty] | v --- nižšie sa nachádzajú doplnkové a pomocné údaje k zostavám --- v | [8 empty] | False
Stavba:
Zavŕšenie transformačného procesu s cieľom sociálnej integrácie občanov s mentálnym postihnutím v DSS Slatinka
Objekt:
2018004.5 - Objekt ul. Dr. Vodu č. 398/14, Lučenec
Časť:
2018004.5B - Zvýšenie energetickej hospodárnosti objektu
Úroveň 3:
2018004.5B.2 - Zdravotechnika
| JKSO: |  | 801 99 |  |  | KS: | 1212
| Miesto: |  | Lučenec |  |  | Dátum: | 21. 1. 2019
| CPV: |  | 45215221-2 |  |  | CPA: | 41.00.48
| Objednávateľ: |  |  |  |  | IČO: | 00633210
|  | Domov sociálnych služieb SLATINKA |  |  |  | IČ DPH: | 2021194318
| Zhotoviteľ: |  |  |  |  | IČO: | Vyplň údaj
|  | Vyplň údaj |  |  |  | IČ DPH: | Vyplň údaj
| Projektant: |  |  |  |  | IČO: | 45351856
|  | PROMOST s.r.o. |  |  |  | IČ DPH: | SK 2022945430
| Spracovateľ: |  |  |  |  | IČO:
|  | Ing. Michal Slobodník |  |  |  | IČ DPH:
Poznámka:
| Cena bez DPH | [5 empty] | 0
|  |  | Základ dane |  |  | Sadzba dane | Výška dane
| DPH | základná | 0 |  |  | 20% | 0
|  | znížená | 0 |  |  | 20% | 0
|  | zákl. prenesená | 0 |  |  | 20% | 0
|  | zníž. prenesená | 0 |  |  | 20% | 0
|  | nulová | 0 |  |  | 0% | 0
| Cena s DPH |  |  | v | EUR |  | 0
REKAPITULÁCIA ROZPOČTU
Stavba:
Zavŕšenie transformačného procesu s cieľom sociálnej integrácie občanov s mentálnym postihnutím v DSS Slatinka
Objekt:
2018004.5 - Objekt ul. Dr. Vodu č. 398/14, Lučenec
Časť:
2018004.5B - Zvýšenie energetickej hospodárnosti objektu
Úroveň 3:
2018004.5B.2 - Zdravotechnika
Miesto: |  |  | Lučenec |  |  | Dátum: | 21. 1. 2019
Objednávateľ: |  |  | Domov sociálnych služieb SLATINKA |  |  | Projektant: | PROMOST s.r.o.
Zhotoviteľ: |  |  | Vyplň údaj |  |  | Spracovateľ: | Ing. Michal Slobodník
Kód dielu - Popis | [6 empty] | Cena celkom [EUR]
Náklady z rozpočtu | [6 empty] | 0 | [11 empty] | -1
| HSV - Práce a dodávky HSV | [5 empty] | 0
| 1 - Zemné práce | [5 empty] | 0
| 4 - Vodorovné konštrukcie | [5 empty] | 0
| 99 - Presun hmôt HSV | [5 empty] | 0
| PSV - Práce a dodávky PSV | [5 empty] | 0
| 713 - Izolácie tepelné | [5 empty] | 0
| 721 - Zdravotechnika - vnútorná kanalizácia | [5 empty] | 0
| 722 - Zdravotechnika - vnútorný vodovod | [5 empty] | 0
| 725 - Zdravotechnika - zariaď. predmety | [5 empty] | 0
| 769 - Montáže vzduchotechnických zariad. | [5 empty] | 0
| HZS - Hodinové zúčtovacie sadzby | [5 empty] | 0
ROZPOČET
Stavba:
Zavŕšenie transformačného procesu s cieľom sociálnej integrácie občanov s mentálnym postihnutím v DSS Slatinka
Objekt:
2018004.5 - Objekt ul. Dr. Vodu č. 398/14, Lučenec
Časť:
2018004.5B - Zvýšenie energetickej hospodárnosti objektu
Úroveň 3:
2018004.5B.2 - Zdravotechnika
Miesto: |  |  | Lučenec |  |  | Dátum: | 21. 1. 2019
Objednávateľ: |  |  | Domov sociálnych služieb SLATINKA |  |  | Projektant: | PROMOST s.r.o.
Zhotoviteľ: |  |  | Vyplň údaj |  |  | Spracovateľ: | Ing. Michal Slobodník
PČ | Typ | Kód | Popis | MJ | Množstvo | J.cena [EUR] | Cena celkom [EUR] | Cenová sústava |  | DPH | J. Nh [h] | Nh celkom [h] | J. hmotnosť [t] | Hmotnosť celkom [t] | J. suť [t] | Suť Celkom [t]
Náklady z rozpočtu | [6 empty] | 0 |  |  |  |  | 0 |  | 14.8772 |  | 0 |  | D | -1 | [7 empty] | 0
| D | HSV | Práce a dodávky HSV |  |  |  | 0 |  |  |  |  | 0 |  | 2.8711 |  | 0 | 1 | D | 0 | ROZPOCET | [6 empty] | 0
| D | 1 | Zemné práce |  |  |  | 0 |  |  |  |  | 0 |  | 1.436 |  | 0 | 1 | D | 1 | ROZPOCET | [6 empty] | 0
1 | K | 130201001 | Výkop jamy a ryhy v obmedzenom priestore horn. tr.3 ručne | m3 | 2.734 |  | 0 | CS CENEKON 2018 01 |  | znížená |  | 0 | 0 | 0 | 0 | 0 | 4 | K | 2 | ROZPOCET | 0 | 0 | 0 | 0 | 0 | 2 | 0 | 4 | -182161662
2 | K | 174101001 | Zásyp sypaninou so zhutnením jám, šachiet, rýh, zárezov alebo okolo objektov do 100 m3 | m3 | 1.215 |  | 0 | CS CENEKON 2018 01 |  | znížená |  | 0 | 0 | 0 | 0 | 0 | 4 | K | 2 | ROZPOCET | 0 | 0 | 0 | 0 | 0 | 2 | 0 | 4 | 246883545
3 | K | 175101102 | Obsyp potrubia sypaninou z vhodných hornín 1 až 4 s prehodením sypaniny | m3 | 0.759 |  | 0 | CS CENEKON 2018 01 |  | znížená |  | 0 | 0 | 0 | 0 | 0 | 4 | K | 2 | ROZPOCET | 0 | 0 | 0 | 0 | 0 | 2 | 0 | 4 | -121945408
4 | M | 583410000800 | Kamenivo drvené drobné frakcia 0-4 mm, STN EN 12620 + A1, mm, STN EN 13242 + A1 | t | 1.436 |  | 0 | CS CENEKON 2018 01 |  | znížená |  | 0 | 1 | 1.436 | 0 | 0 | 8 | M | 2 | ROZPOCET | 0 | 0 | 0 | 0 | 0 | 2 | 0 | 4 | 941352325
| D | 4 | Vodorovné konštrukcie |  |  |  | 0 |  |  |  |  | 0 |  | 1.4351 |  | 0 | 1 | D | 1 | ROZPOCET | [6 empty] | 0
5 | K | 451572111 | Lôžko pod potrubie, stoky a drobné objekty, v otvorenom výkope z kameniva drobného ťaženého 0-4 mm | m3 | 0.759 |  | 0 | CS CENEKON 2018 01 |  | znížená |  | 0 | 1.8908 | 1.4351 | 0 | 0 | 4 | K | 2 | ROZPOCET | 0 | 0 | 0 | 0 | 0 | 2 | 0 | 4 | -1142297017
| D | 99 | Presun hmôt HSV |  |  |  | 0 |  |  |  |  | 0 |  | 0 |  | 0 | 1 | D | 1 | ROZPOCET | [6 empty] | 0
6 | K | 999281111 | Presun hmôt pre opravy a údržbu objektov vrátane vonkajších plášťov výšky do 25 m | t | 2.871 |  | 0 | CS CENEKON 2018 01 |  | znížená |  | 0 | 0 | 0 | 0 | 0 | 4 | K | 2 | ROZPOCET | 0 | 0 | 0 | 0 | 0 | 2 | 0 | 4 | 1019668034
| D | PSV | Práce a dodávky PSV |  |  |  | 0 |  |  |  |  | 0 |  | 12.0061 |  | 0 | 2 | D | 0 | ROZPOCET | [6 empty] | 0
| D | 713 | Izolácie tepelné |  |  |  | 0 |  |  |  |  | 0 |  | 0.14635 |  | 0 | 2 | D | 1 | ROZPOCET | [6 empty] | 0
7 | K | 713483103 | Montáž tepelnej izolácie pre rozvodné potrubia priemeru 14-19 mm kúrenia, zdravotechniky, klimatizácie a chladenia | m | 98.82 |  | 0 | CS Cenekon 2015 01 |  | znížená |  | 0 | 0 | 0 | 0 | 0 | 16 | K | 2 | ROZPOCET | 0 | 0 | 0 | 0 | 0 | 2 | 0 | 16 | -1372836381
8 | M | 6316680086 | Izolačná PE trubica POLIFOAM, 22x10 mm (d x hr. izolácie), dĺ. 2 m, HELORO, alebo ekvivalentná náhrada | m | 37.041 |  | 0 | CS Cenekon 2015 01 |  | znížená |  | 0 | 0.00064 | 0.023706 | 0 | 0 | 32 | M | 2 | ROZPOCET | 0 | 0 | 0 | 0 | 0 | 2 | 0 | 16 | -2072772171
9 | M | 6316680120 | Izolačná PE trubica POLIFOAM, 22x20 mm (d x hr. izolácie), dĺ. 2 m, HELORO, alebo ekvivalentná náhrada | m | 63.755 |  | 0 | CS Cenekon 2015 01 |  | znížená |  | 0 | 0.00085 | 0.054192 | 0 | 0 | 32 | M | 2 | ROZPOCET | 0 | 0 | 0 | 0 | 0 | 2 | 0 | 16 | 386262633
10 | K | 713483104 | Montáž tepelnej izolácie pre rozvodné potrubia priemeru od 20 mm kúrenia, zdravotechniky, klimatizácie a chladenia | m | 74.655 |  | 0 | CS Cenekon 2015 01 |  | znížená |  | 0 | 0 | 0 | 0 | 0 | 16 | K | 2 | ROZPOCET | 0 | 0 | 0 | 0 | 0 | 2 | 0 | 16 | -1001895107
11 | M | 6316680087 | Izolačná PE trubica POLIFOAM, 28x10 mm (d x hr. izolácie), dĺ. 2 m, HELORO, alebo ekvivalentná náhrada | m | 56.595 |  | 0 | CS Cenekon 2015 01 |  | znížená |  | 0 | 0.00064 | 0.036221 | 0 | 0 | 32 | M | 2 | ROZPOCET | 0 | 0 | 0 | 0 | 0 | 2 | 0 | 16 | -451726363
12 | M | 6316680121 | Izolačná PE trubica POLIFOAM, 28x20 mm (d x hr. izolácie), dĺ. 2 m, HELORO, alebo ekvivalentná náhrada | m | 19.553 |  | 0 | CS Cenekon 2015 01 |  | znížená |  | 0 | 0.00085 | 0.01662 | 0 | 0 | 32 | M | 2 | ROZPOCET | 0 | 0 | 0 | 0 | 0 | 2 | 0 | 16 | -137096372
13 | K | 713483105 | Montáž tepelnej izolácie pre rozvodné potrubia priemeru 32 mm kurenia, zdravotechniky, klimatizácie a chladenia | m | 23.396 |  | 0 |  |  | znížená |  | 0 | 9e-07 | 2.1056e-05 | 0 | 0 | 16 | K | 2 | ROZPOCET | 0 | 0 | 0 | 0 | 0 | 2 | 0 | 16 | -2098842040
14 | M | 6316680088 | Izolačná PE trubica POLIFOAM, 35x10 mm (d x hr. izolácie), dĺ. 2 m, HELORO, alebo ekvivalentná náhrada | m | 22.349 |  | 0 | CS Cenekon 2015 01 |  | znížená |  | 0 | 0.00064 | 0.014303 | 0 | 0 | 32 | M | 2 | ROZPOCET | 0 | 0 | 0 | 0 | 0 | 2 | 0 | 16 | -1346598644
15 | M | 6316680122 | Izolačná PE trubica POLIFOAM, 35x20 mm (d x hr. izolácie), dĺ. 2 m, HELORO, alebo ekvivalentná náhrada | m | 1.515 |  | 0 | CS Cenekon 2015 01 |  | znížená |  | 0 | 0.00085 | 0.0012877 | 0 | 0 | 32 | M | 2 | ROZPOCET | 0 | 0 | 0 | 0 | 0 | 2 | 0 | 16 | 1363439104
16 | K | 998713102 | Presun hmôt pre izolácie tepelné v objektoch výšky nad 6 m do 12 m | t | 0.146 |  | 0 | CS Cenekon 2015 01 |  | znížená |  | 0 | 0 | 0 | 0 | 0 | 16 | K | 2 | ROZPOCET | 0 | 0 | 0 | 0 | 0 | 2 | 0 | 16 | -1582587384
| D | 721 | Zdravotechnika - vnútorná kanalizácia |  |  |  | 0 |  |  |  |  | 0 |  | 2.029 |  | 0 | 2 | D | 1 | ROZPOCET | [6 empty] | 0
17 | K | 721140907 | Oprava odpadového potrubia liatinového vsadenie odbočky do potrubia DN 150 | ks | 1 |  | 0 | CS CENEKON 2018 01 |  | znížená |  | 0 | 0.06131 | 0.06131 | 0 | 0 | 16 | K | 2 | ROZPOCET | 0 | 0 | 0 | 0 | 0 | 2 | 0 | 16 | 1962068766
18 | K | 721140917 | Oprava odpadového potrubia liatinového prepojenie doterajšieho potrubia DN 150 | ks | 1 |  | 0 | CS CENEKON 2018 01 |  | znížená |  | 0 | 0.00166 | 0.00166 | 0 | 0 | 16 | K | 2 | ROZPOCET | 0 | 0 | 0 | 0 | 0 | 2 | 0 | 16 | -1421873326
19 | K | 721140927 | Oprava odpadového potrubia liatinového krátenie rúr DN 150 | ks | 1 |  | 0 | CS CENEKON 2018 01 |  | znížená |  | 0 | 0 | 0 | 0 | 0 | 16 | K | 2 | ROZPOCET | 0 | 0 | 0 | 0 | 0 | 2 | 0 | 16 | 1734543117
20 | K | 721171106 | Potrubie z PVC - U odpadové ležaté hrdlové D 50 x1, 8 | m | 4.725 |  | 0 | CS Cenekon 2015 01 |  | znížená |  | 0 | 0.00117 | 0.0055282 | 0 | 0 | 16 | K | 2 | ROZPOCET | 0 | 0 | 0 | 0 | 0 | 2 | 0 | 16 | 1685819432
21 | K | 721171107 | Potrubie z PVC - U odpadové ležaté hrdlové D 75x1, 8 | m | 33.345 |  | 0 |  |  | znížená |  | 0 | 0.00157 | 0.052352 | 0 | 0 | 16 | K | 2 | ROZPOCET | 0 | 0 | 0 | 0 | 0 | 2 | 0 | 16 | 869204816
22 | K | 721171109 | Potrubie z PVC - U odpadové ležaté hrdlové D 110x2, 2 | m | 22.815 |  | 0 |  |  | znížená |  | 0 | 0.00163 | 0.037188 | 0 | 0 | 16 | K | 2 | ROZPOCET | 0 | 0 | 0 | 0 | 0 | 2 | 0 | 16 | -1740318364
23 | K | 721171111 | Potrubie z PVC - U odpadové ležaté hrdlové D 140x2, 8 | m | 16.2 |  | 0 | CS Cenekon 2015 01 |  | znížená |  | 0 | 0.00275 | 0.04455 | 0 | 0 | 16 | K | 2 | ROZPOCET | 0 | 0 | 0 | 0 | 0 | 2 | 0 | 16 | 602070811
24 | K | 721172109 | Potrubie z PVC - U odpadové zvislé hrdlové D 110x2, 2 | m | 26.852 |  | 0 | CS Cenekon 2015 01 |  | znížená |  | 0 | 0.00153 | 0.041084 | 0 | 0 | 16 | K | 2 | ROZPOCET | 0 | 0 | 0 | 0 | 0 | 2 | 0 | 16 | 328254327
25 | K | 721173205 | Potrubie z PVC - U odpadné pripájacie D 50x1, 8 | m | 8.1 |  | 0 |  |  | znížená |  | 0 | 0.00064 | 0.005184 | 0 | 0 | 16 | K | 2 | ROZPOCET | 0 | 0 | 0 | 0 | 0 | 2 | 0 | 16 | 1970912975
26 | K | 721212311 | Montáž podlahového vpustu, s vodorovným odtokom DN 50 z plastu so zápachovou uzávierkou | ks | 1 |  | 0 | CS Cenekon 2015 01 |  | znížená |  | 0 | 0.00036 | 0.00036 | 0 | 0 | 16 | K | 2 | ROZPOCET | 0 | 0 | 0 | 0 | 0 | 2 | 0 | 16 | -1805489813
27 | M | FB3HL510N-3000 | Podlahový vpust DN 40/50 horizontálny s protizápachovým uzáverom DN 40/50 | ks | 1 |  | 0 |  |  | znížená |  | 0 | 0.00266 | 0.00266 | 0 | 0 | 32 | M | 2 | ROZPOCET | 0 | 0 | 0 | 0 | 0 | 2 | 0 | 16 | 68155052
28 | K | 721229024 | Montáž podlahového odtokového žlabu dĺžky 1350 mm pre montáž k stene | ks | 1 |  | 0 |  |  | znížená |  | 0 | 0.001584 | 0.001584 | 0 | 0 | 16 | K | 2 | ROZPOCET | 0 | 0 | 0 | 0 | 0 | 2 | 0 | 16 | 1619981750
29 | M | 552240011150 | Žľab sprchový k stene dĺ. 1350 mm | ks | 1 |  | 0 |  |  | znížená |  | 0 | 0.00476 | 0.00476 | 0 | 0 | 32 | M | 2 | ROZPOCET | 0 | 0 | 0 | 0 | 0 | 2 | 0 | 16 | 465699512
30 | K | 721274103 | Ventilačné hlavice strešná - plastové DN 100 HUL 810, alebo ekvivalentná náhrada | ks | 2 |  | 0 |  |  | znížená |  | 0 | 0.0003 | 0.0006 | 0 | 0 | 16 | K | 2 | ROZPOCET | 0 | 0 | 0 | 0 | 0 | 2 | 0 | 16 | 1720795377
31 | K | 721290111 | Ostatné - skúška tesnosti kanalizácie v objektoch vodou do DN 125 | m | 112.037 |  | 0 | CS Cenekon 2015 01 |  | znížená |  | 0 | 0.0158 | 1.7702 | 0 | 0 | 16 | K | 2 | ROZPOCET | 0 | 0 | 0 | 0 | 0 | 2 | 0 | 16 | -883727469
32 | K | 998721102 | Presun hmôt pre vnútornú kanalizáciu v objektoch výšky nad 6 do 12 m | t | 2.029 |  | 0 | CS Cenekon 2015 01 |  | znížená |  | 0 | 0 | 0 | 0 | 0 | 16 | K | 2 | ROZPOCET | 0 | 0 | 0 | 0 | 0 | 2 | 0 | 16 | -72543980
| D | 722 | Zdravotechnika - vnútorný vodovod |  |  |  | 0 |  |  |  |  | 0 |  | 9.4962 |  | 0 | 2 | D | 1 | ROZPOCET | [6 empty] | 0
33 | K | 722110924 | Oprava vodovodného potrubia liatinového prírubového prepojenie doterajšieho potrubia do DN 80 | ks | 1 |  | 0 | CS CENEKON 2018 01 |  | znížená |  | 0 | 0.00081 | 0.00081 | 0 | 0 | 16 | K | 2 | ROZPOCET | 0 | 0 | 0 | 0 | 0 | 2 | 0 | 16 | -1985287272
34 | K | 722130213 | Potrubie z oceľ.rúr pozink.bezšvík.bežných-11 353.0, 10 004.0 zvarov. bežných-11 343.00 DN 25 | m | 7.56 |  | 0 | CS Cenekon 2015 01 |  | znížená |  | 0 | 0.00432 | 0.032659 | 0 | 0 | 16 | K | 2 | ROZPOCET | 0 | 0 | 0 | 0 | 0 | 2 | 0 | 16 | -1903053976
35 | K | 722130214 | Potrubie z oceľ.rúr pozink.bezšvík.bežných-11 353.0, 10 004.0 zvarov. bežných-11 343.00 DN 32 | m | 13.676 |  | 0 | CS Cenekon 2015 01 |  | znížená |  | 0 | 0.00584 | 0.079868 | 0 | 0 | 16 | K | 2 | ROZPOCET | 0 | 0 | 0 | 0 | 0 | 2 | 0 | 16 | 1401612061
36 | K | 722130916 | Oprava vodovodného potrubia závitového prerezanie oceľovej rúrky nad 25 do DN 50 | ks | 1 |  | 0 | CS CENEKON 2018 01 |  | znížená |  | 0 | 0 | 0 | 0 | 0 | 16 | K | 2 | ROZPOCET | 0 | 0 | 0 | 0 | 0 | 2 | 0 | 16 | 1526046659
37 | K | 722172100 | Potrubie z plastických rúr PP-R D20/1.9 - PN10, polyfúznym zváraním | m | 98.82 |  | 0 | CS Cenekon 2015 01 |  | znížená |  | 0 | 0.00014 | 0.013835 | 0 | 0 | 16 | K | 2 | ROZPOCET | 0 | 0 | 0 | 0 | 0 | 2 | 0 | 16 | -1561719995
38 | K | 722172101 | Potrubie z plastických rúr PP-R D25/2.3 - PN10, polyfúznym zváraním | m | 67.095 |  | 0 | CS Cenekon 2015 01 |  | znížená |  | 0 | 0.00024 | 0.016103 | 0 | 0 | 16 | K | 2 | ROZPOCET | 0 | 0 | 0 | 0 | 0 | 2 | 0 | 16 | 1636913638
39 | K | 722172102 | Potrubie z plastických rúr PP-R D32/2.9 - PN10, polyfúznym zváraním | m | 9.72 |  | 0 | CS Cenekon 2015 01 |  | znížená |  | 0 | 0.00043 | 0.0041796 | 0 | 0 | 16 | K | 2 | ROZPOCET | 0 | 0 | 0 | 0 | 0 | 2 | 0 | 16 | 1497449764
40 | K | 722172103 | Potrubie z plastických rúr PP-R D40/3.7 - PN10, polyfúznym zváraním | m | 3.375 |  | 0 | CS Cenekon 2015 01 |  | znížená |  | 0 | 0.00061 | 0.0020587 | 0 | 0 | 16 | K | 2 | ROZPOCET | 0 | 0 | 0 | 0 | 0 | 2 | 0 | 16 | -2123153368
41 | K | 722220121 | Montáž armatúry závitovej s jedným závitom, nástenka pre batériu G 1/2 | pár | 9 |  | 0 | CS Cenekon 2015 01 |  | znížená |  | 0 | 0.00026 | 0.00234 | 0 | 0 | 16 | K | 2 | ROZPOCET | 0 | 0 | 0 | 0 | 0 | 2 | 0 | 16 | 1088796251
42 | M | 3195230043 | Nástenka PRESS priechodná, 20x1/2"Fx20, PN 10, niklovaná mosadz OT 58, EPDM, alebo ekvivalentná náhrada | ks | 3 |  | 0 | CS Cenekon 2015 01 |  | znížená |  | 0 | 0 | 0 | 0 | 0 | 32 | M | 2 | ROZPOCET | 0 | 0 | 0 | 0 | 0 | 2 | 0 | 16 | -105837506
43 | M | 3195400003 | Nástenka PRESS koncová, ľavá 20 x 1/2"F, PN 10, niklovaná mosadz OT 58, EPDM, alebo ekvivalentná náhrada | ks | 3 |  | 0 | CS Cenekon 2015 01 |  | znížená |  | 0 | 0 | 0 | 0 | 0 | 32 | M | 2 | ROZPOCET | 0 | 0 | 0 | 0 | 0 | 2 | 0 | 16 | 1475836880
44 | M | 3195400006 | Nástenka PRESS koncová, pravá 20 x 1/2"F, PN 10, niklovaná mosadz OT 58, EPDM, alebo ekvivalentná náhrada | ks | 3 |  | 0 | CS Cenekon 2015 01 |  | znížená |  | 0 | 0 | 0 | 0 | 0 | 32 | M | 2 | ROZPOCET | 0 | 0 | 0 | 0 | 0 | 2 | 0 | 16 | 287711877
45 | K | 722229102 | Montáž ventilu výtok., plavák.,vypúšť.,odvodňov.,kohút.plniaceho,vypúšťacieho PN 0.6, ventilov G 3/4 | ks | 12 |  | 0 | CS Cenekon 2015 01 |  | znížená |  | 0 | 0.00029 | 0.00348 | 0 | 0 | 16 | K | 2 | ROZPOCET | 0 | 0 | 0 | 0 | 0 | 2 | 0 | 16 | -1262174641
46 | M | 4221045600 | Ventil uzatvárací nátrubkový DN 20, typ V 10-131-606, PN 6/160°C pre vodu a vodnú paru, z temperovanej liatiny | ks | 12 |  | 0 | CS Cenekon 2015 01 |  | znížená |  | 0 | 0.0009 | 0.0108 | 0 | 0 | 32 | M | 2 | ROZPOCET | 0 | 0 | 0 | 0 | 0 | 2 | 0 | 16 | -1708407509
47 | K | 722229103 | Montáž ventilu výtok., plavák.,vypúšť.,odvodňov.,kohút.plniaceho,vypúšťacieho PN 0.6, ventilov G 1 | ks | 8 |  | 0 | CS Cenekon 2015 01 |  | znížená |  | 0 | 2e-05 | 0.00016 | 0 | 0 | 16 | K | 2 | ROZPOCET | 0 | 0 | 0 | 0 | 0 | 2 | 0 | 16 | 1739351426
48 | M | 4221045900 | Ventil uzatvárací nátrubkový DN 25, typ V 10-131-606, PN 6/160°C pre vodu a vodnú paru, z temperovanej liatiny | ks | 8 |  | 0 | CS Cenekon 2015 01 |  | znížená |  | 0 | 0.0016 | 0.0128 | 0 | 0 | 32 | M | 2 | ROZPOCET | 0 | 0 | 0 | 0 | 0 | 2 | 0 | 16 | -1055432188
49 | K | 722229104 | Montáž ventilu výtok., plavák.,vypúšť.,odvodňov.,kohút.plniaceho,vypúšťacieho PN 0.6, ventilov G 5/4 | ks | 5 |  | 0 | CS Cenekon 2015 01 |  | znížená |  | 0 | 2e-05 | 0.0001 | 0 | 0 | 16 | K | 2 | ROZPOCET | 0 | 0 | 0 | 0 | 0 | 2 | 0 | 16 | 836435794
50 | M | 4221046200 | Ventil uzatvárací D 32 mm V 10-131-606, PN 6/160°C pre vodu a vodnú paru | ks | 5 |  | 0 | CS Cenekon 2015 01 |  | znížená |  | 0 | 0.0022 | 0.011 | 0 | 0 | 32 | M | 2 | ROZPOCET | 0 | 0 | 0 | 0 | 0 | 2 | 0 | 16 | -1183353393
51 | K | 722229105 | Montáž ventilu výtok., plavák.,vypúšť.,odvodňov.,kohút.plniaceho,vypúšťacieho PN 0.6, ventilov G 6/4 | ks | 4 |  | 0 | CS Cenekon 2015 01 |  | znížená |  | 0 | 2e-05 | 8e-05 | 0 | 0 | 16 | K | 2 | ROZPOCET | 0 | 0 | 0 | 0 | 0 | 2 | 0 | 16 | 886574629
52 | M | 4221046500 | Ventil uzatvárací nátrubkový DN 40, typ V 10-131-606, PN 6/160°C pre vodu a vodnú paru, z temperovanej liatiny | ks | 4 |  | 0 | CS Cenekon 2015 01 |  | znížená |  | 0 | 0.0034 | 0.0136 | 0 | 0 | 32 | M | 2 | ROZPOCET | 0 | 0 | 0 | 0 | 0 | 2 | 0 | 16 | 1095302147
53 | K | 722229111 | Montáž armatúr PN 0.6 | ks | 10 |  | 0 |  |  | znížená |  | 0 | 3e-05 | 0.0003 | 0 | 0 | 16 | K | 2 | ROZPOCET | 0 | 0 | 0 | 0 | 0 | 2 | 0 | 16 | 2145586058
54 | M | 3899004135 | Armatúry vodovodné PN 16 | ks | 10 |  | 0 |  |  | znížená |  | 0 | 0 | 0 | 0 | 0 | 32 | M | 2 | ROZPOCET | 0 | 0 | 0 | 0 | 0 | 2 | 0 | 16 | -1538064275
55 | K | 722254114 | Požiarne príslušenstvo, hydrantová skriňa vnútorná s výzbrojou 25 (konopná hadica) | súb. | 2 |  | 0 | CS Cenekon 2015 01 |  | znížená |  | 0 | 0.02132 | 0.04264 | 0 | 0 | 16 | K | 2 | ROZPOCET | 0 | 0 | 0 | 0 | 0 | 2 | 0 | 16 | 1697612708
56 | K | 722290226 | Tlaková skúška vodovodného potrubia závitového do DN 50 | m | 200.246 |  | 0 | CS Cenekon 2015 01 |  | znížená |  | 0 | 0.01018 | 2.0385 | 0 | 0 | 16 | K | 2 | ROZPOCET | 0 | 0 | 0 | 0 | 0 | 2 | 0 | 16 | 1689535827
57 | K | 722290234 | Prepláchnutie a dezinfekcia vodovodného potrubia do DN 80 | m | 200.246 |  | 0 | CS Cenekon 2015 01 |  | znížená |  | 0 | 0.03601 | 7.2109 | 0 | 0 | 16 | K | 2 | ROZPOCET | 0 | 0 | 0 | 0 | 0 | 2 | 0 | 16 | -527655996
58 | K | 998722102 | Presun hmôt pre vnútorný vodovod v objektoch výšky nad 6 do 12 m | t | 9.496 |  | 0 | CS Cenekon 2015 01 |  | znížená |  | 0 | 0 | 0 | 0 | 0 | 16 | K | 2 | ROZPOCET | 0 | 0 | 0 | 0 | 0 | 2 | 0 | 16 | 567072201
| D | 725 | Zdravotechnika - zariaď. predmety |  |  |  | 0 |  |  |  |  | 0 |  | 0.31101 |  | 0 | 2 | D | 1 | ROZPOCET | [6 empty] | 0
59 | K | 725119701 | Montáž predstenového systému záchodov do masívnej murovanej konštrukcie (napr.GEBERIT, AlcaPlast), alebo ekvivalentná náhrada | súb. | 4 |  | 0 | CS CENEKON 2018 01 |  | znížená |  | 0 | 0 | 0 | 0 | 0 | 16 | K | 2 | ROZPOCET | 0 | 0 | 0 | 0 | 0 | 2 | 0 | 16 | -259263936
60 | M | 552370000100 | Predstenový systém DuoFix pre závesné WC, výška 1120 mm so splachovacou podomietkovou nádržou Sigma 12, bezbariérový, plast, GEBERIT, alebo ekvivalentná náhrada | ks | 4 |  | 0 | CS CENEKON 2018 01 |  | znížená |  | 0 | 0.01605 | 0.0642 | 0 | 0 | 32 | M | 2 | ROZPOCET | 0 | 0 | 0 | 0 | 0 | 2 | 0 | 16 | -1010782224
61 | K | 725119730 | Montáž záchodu do predstenového systému | ks | 4 |  | 0 | CS CENEKON 2018 01 |  | znížená |  | 0 | 0 | 0 | 0 | 0 | 16 | K | 2 | ROZPOCET | 0 | 0 | 0 | 0 | 0 | 2 | 0 | 16 | 133762143
62 | M | 642360000300 | Misa záchodová keramická závesná OLYMP NEW, rozmer 360x530x400 mm, hlboké splachovanie, JIKA, alebo ekvivalentná náhrada | ks | 2 |  | 0 | CS CENEKON 2018 01 |  | znížená |  | 0 | 0.012 | 0.024 | 0 | 0 | 32 | M | 2 | ROZPOCET | 0 | 0 | 0 | 0 | 0 | 2 | 0 | 16 | -164298735
63 | M | 552360001400 | WC nerezové antivandalové závesné bez sedátka pre telesne postihnutých, kónické, SANELA, alebo ekvivalentná náhrada | ks | 2 |  | 0 | CS CENEKON 2018 01 |  | znížená |  | 0 | 0.00279 | 0.00558 | 0 | 0 | 32 | M | 2 | ROZPOCET | 0 | 0 | 0 | 0 | 0 | 2 | 0 | 16 | 438479116
64 | K | 725219401 | Montáž umývadla na skrutky do muriva, bez výtokovej armatúry | súb. | 4 |  | 0 | CS Cenekon 2015 01 |  | znížená |  | 0 | 0.00057 | 0.00228 | 0 | 0 | 16 | K | 2 | ROZPOCET | 0 | 0 | 0 | 0 | 0 | 2 | 0 | 16 | -217064011
65 | M | 642110002500 | Umývadlo keramické LYRA PLUS-60, rozmer 600x490x195 mm, biela, JIKASANELA, alebo ekvivalentná náhrada | ks | 4 |  | 0 | CS CENEKON 2018 01 |  | znížená |  | 0 | 0.015 | 0.06 | 0 | 0 | 32 | M | 2 | ROZPOCET | 0 | 0 | 0 | 0 | 0 | 2 | 0 | 16 | -251114035
66 | K | 725219510 | Montáž umývadla nerezového, bez výtokovej armatúry | súb. | 2 |  | 0 | CS CENEKON 2018 01 |  | znížená |  | 0 | 0.00054 | 0.00108 | 0 | 0 | 16 | K | 2 | ROZPOCET | 0 | 0 | 0 | 0 | 0 | 2 | 0 | 16 | 1719499054
67 | M | 552310004200 | Umývadlo nerezové závesné pre telesne postihnutých, SANELA, alebo ekvivalentná náhrada | ks | 2 |  | 0 | CS CENEKON 2018 01 |  | znížená |  | 0 | 0.00367 | 0.00734 | 0 | 0 | 32 | M | 2 | ROZPOCET | 0 | 0 | 0 | 0 | 0 | 2 | 0 | 16 | 48458703
68 | K | 725243111 | Montáž - box sprchový masážny | súb. | 1 |  | 0 | CS CENEKON 2018 01 |  | znížená |  | 0 | 0.00034 | 0.00034 | 0 | 0 | 16 | K | 2 | ROZPOCET | 0 | 0 | 0 | 0 | 0 | 2 | 0 | 16 | -669179546
69 | M | 552260003450 | Sprchový nástenný panel nerezový so zabudovaným automatickým ovládaním vody, SANELA, alebo ekvivalentná náhrada | ks | 1 |  | 0 |  |  | znížená |  | 0 | 0.00414 | 0.00414 | 0 | 0 | 32 | M | 2 | ROZPOCET | 0 | 0 | 0 | 0 | 0 | 2 | 0 | 16 | 2042419044
70 | K | 725245183 | Montáž - zástena sprchová zásuvná štvordielna s dvomi posuvnými dielmi do výšky 2000 mm a šírky 1400 mm čelní | súb. | 1 |  | 0 |  |  | znížená |  | 0 | 0.00034 | 0.00034 | 0 | 0 | 16 | K | 2 | ROZPOCET | 0 | 0 | 0 | 0 | 0 | 2 | 0 | 16 | -2038210816
71 | M | 552260001300 | Sprchové dvere posúvne CUBITO PURE, rozmer 1400x30x1950 mm, 6 mm bezpečnostné sklo, JIKA, alebo ekvivalentná náhrada | ks | 1 |  | 0 | CS CENEKON 2018 01 |  | znížená |  | 0 | 0.044 | 0.044 | 0 | 0 | 32 | M | 2 | ROZPOCET | 0 | 0 | 0 | 0 | 0 | 2 | 0 | 16 | -1263145982
72 | K | 725291113 | Montaž doplnkov zariadení kúpeľní a záchodov, drobné predmety (držiak na WC-papier, mydelnička) | súb. | 12 |  | 0 | CS Cenekon 2013 02 |  | znížená |  | 0 | 4e-05 | 0.00048 | 0 | 0 | 16 | K | 2 | ROZPOCET | 0 | 0 | 0 | 0 | 0 | 2 | 0 | 16 | -937717646
73 | M | 5523402970 | Dávkovač tekutého mydla, obsah 0,85 l, SANELA, alebo ekvivalentná náhrada | ks | 8 |  | 0 | CS Cenekon 2015 01 |  | znížená |  | 0 | 0.00204 | 0.01632 | 0 | 0 | 32 | M | 2 | ROZPOCET | 0 | 0 | 0 | 0 | 0 | 2 | 0 | 16 | 293830614
74 | M | 5523402990 | Držiak na toaletný papier, nerezový, SANELA, alebo ekvivalentná náhrada | ks | 4 |  | 0 | CS Cenekon 2015 01 |  | znížená |  | 0 | 0.00192 | 0.00768 | 0 | 0 | 32 | M | 2 | ROZPOCET | 0 | 0 | 0 | 0 | 0 | 2 | 0 | 16 | 907787815
75 | K | 725291114 | Montáž doplnkov zariadení kúpeľní a záchodov, madlá | súb. | 6 |  | 0 | CS CENEKON 2018 01 |  | znížená |  | 0 | 0 | 0 | 0 | 0 | 16 | K | 2 | ROZPOCET | 0 | 0 | 0 | 0 | 0 | 2 | 0 | 16 | -1404701866
76 | M | 552380012300 | Madlo nerezové sklopné, dĺžka 830 mm, povrch matný, SANELA, alebo ekvivalentná náhrada | ks | 2 |  | 0 | CS CENEKON 2018 01 |  | znížená |  | 0 | 0.00044 | 0.00088 | 0 | 0 | 32 | M | 2 | ROZPOCET | 0 | 0 | 0 | 0 | 0 | 2 | 0 | 16 | -1692307612
77 | M | 552380012700 | Madlo nerezové univerzálne pevné, dĺžka 600 mm, povrch matný, SANELA, alebo ekvivalentná náhrada | ks | 4 |  | 0 | CS CENEKON 2018 01 |  | znížená |  | 0 | 0.00044 | 0.00176 | 0 | 0 | 32 | M | 2 | ROZPOCET | 0 | 0 | 0 | 0 | 0 | 2 | 0 | 16 | -1725228297
78 | K | 725291115 | Montáž doplnkov zariadení kúpeľní a záchodov, sedačka do sprchy alebo vane | súb. | 1 |  | 0 | CS CENEKON 2018 01 |  | znížená |  | 0 | 0 | 0 | 0 | 0 | 16 | K | 2 | ROZPOCET | 0 | 0 | 0 | 0 | 0 | 2 | 0 | 16 | 1496456598
79 | M | 554330002200 | Sedačka do sprchy P9 sklápacia plastová, rozmer 340x430 mm, konštrukcia nerez | ks | 1 |  | 0 | CS CENEKON 2018 01 |  | znížená |  | 0 | 0.003 | 0.003 | 0 | 0 | 32 | M | 2 | ROZPOCET | 0 | 0 | 0 | 0 | 0 | 2 | 0 | 16 | -658244859
80 | K | 725291116 | Montáž doplnkov zariadení kúpeľní a záchodov, záves do sprchy alebo vane | súb. | 1 |  | 0 |  |  | znížená |  | 0 | 4e-05 | 4e-05 | 0 | 0 | 16 | K | 2 | ROZPOCET | 0 | 0 | 0 | 0 | 0 | 2 | 0 | 16 | -364876336
81 | M | 552260001350 | Sprchový záves, rozmer dl. 3000 mm, nepriehľadná fólia, nerez. koľajnička | ks | 1 |  | 0 |  |  | znížená |  | 0 | 0.044 | 0.044 | 0 | 0 | 32 | M | 2 | ROZPOCET | 0 | 0 | 0 | 0 | 0 | 2 | 0 | 16 | -1285869569
82 | K | 725819401 | Montáž ventilu rohového s pripojovacou rúrkou G 1/2 | súb. | 12 |  | 0 | CS Cenekon 2013 01 |  | znížená |  | 0 | 0.00028 | 0.00336 | 0 | 0 | 16 | K | 2 | ROZPOCET | 0 | 0 | 0 | 0 | 0 | 2 | 0 | 16 | -332562842
83 | M | 5514109000 | Ventil pre hygienické a zdravotnické zariadenia rohový mosadzný T 65 1/2" s rúrkou a ružicou | ks | 12 |  | 0 | CS Cenekon 2015 01 |  | znížená |  | 0 | 0.00024 | 0.00288 | 0 | 0 | 32 | M | 2 | ROZPOCET | 0 | 0 | 0 | 0 | 0 | 2 | 0 | 16 | 851794504
84 | K | 725829601 | Montáž batérií umývadlových stojankových pákových alebo klasických | ks | 6 |  | 0 |  |  | znížená |  | 0 | 0.0001 | 0.0006 | 0 | 0 | 16 | K | 2 | ROZPOCET | 0 | 0 | 0 | 0 | 0 | 2 | 0 | 16 | -1091190863
85 | M | 5513006065 | Umývadlová stojanková batéria | ks | 6 |  | 0 |  |  | znížená |  | 0 | 0.002 | 0.012 | 0 | 0 | 32 | M | 2 | ROZPOCET | 0 | 0 | 0 | 0 | 0 | 2 | 0 | 16 | 1498374873
86 | K | 725849201 | Montáž batérie sprchovej nástennej pákovej, klasickej | ks | 1 |  | 0 |  |  | znížená |  | 0 | 4e-05 | 4e-05 | 0 | 0 | 16 | K | 2 | ROZPOCET | 0 | 0 | 0 | 0 | 0 | 2 | 0 | 16 | -1435864792
87 | K | 725849205 | Montáž batérie sprchovej nástennej, držiak sprchy s nastaviteľnou výškou sprchy | ks | 1 |  | 0 | CS Cenekon 2015 01 |  | znížená |  | 0 | 6e-05 | 6e-05 | 0 | 0 | 16 | K | 2 | ROZPOCET | 0 | 0 | 0 | 0 | 0 | 2 | 0 | 16 | 625707904
88 | M | 5514513200 | Batéria sprchová mosadzná s ručnou sprchou TU 8120 XPS 1/2"x 150 mm | ks | 1 |  | 0 | CS Cenekon 2015 01 |  | znížená |  | 0 | 0.00385 | 0.00385 | 0 | 0 | 32 | M | 2 | ROZPOCET | 0 | 0 | 0 | 0 | 0 | 2 | 0 | 16 | 506412549
89 | K | 725869301 | Montáž zápachovej uzávierky pre zariaďovacie predmety, umývadlová do D 40 | ks | 6 |  | 0 |  |  | znížená |  | 0 | 1e-05 | 6e-05 | 0 | 0 | 16 | K | 2 | ROZPOCET | 0 | 0 | 0 | 0 | 0 | 2 | 0 | 16 | -719548881
90 | M | FB3HL132/40 | Zápachová uzávierka 5/4˝ pre umývadlá s krycou ružicou odtoku DN 40 | ks | 6 |  | 0 |  |  | znížená |  | 0 | 0.00011 | 0.00066 | 0 | 0 | 32 | M | 2 | ROZPOCET | 0 | 0 | 0 | 0 | 0 | 2 | 0 | 16 | -1379890367
91 | K | 725869320 | Montáž zápachovej uzávierky pre zariaďovacie predmety, pračkovej do D 40 | ks | 1 |  | 0 | CS Cenekon 2015 01 |  | znížená |  | 0 | 1e-05 | 1e-05 | 0 | 0 | 16 | K | 2 | ROZPOCET | 0 | 0 | 0 | 0 | 0 | 2 | 0 | 16 | -1383083668
92 | M | FB3HL410 | Nástenná zápachová uzávierka DN40 pre práčku a umývačku, biela farba krytky HL410, alebo ekvivalentná náhrada | ks | 1 |  | 0 |  |  | znížená |  | 0 | 1e-05 | 1e-05 | 0 | 0 | 32 | M | 2 | ROZPOCET | 0 | 0 | 0 | 0 | 0 | 2 | 0 | 16 | 656474199
93 | K | 725869340 | Montáž zápachovej uzávierky pre zariaďovacie predmety, sprchovej do D 50 | ks | 1 |  | 0 | CS Cenekon 2015 01 |  | znížená |  | 0 | 1e-05 | 1e-05 | 0 | 0 | 16 | K | 2 | ROZPOCET | 0 | 0 | 0 | 0 | 0 | 2 | 0 | 16 | -452954294
94 | M | HL514 | záp. uzávierka pre sprchové vane s odpadovým ventilom 6/4˝ Pre odpadové odtoky sprchovacích vaničiek DN 52mm | ks | 1 |  | 0 |  |  | znížená |  | 0 | 1e-05 | 1e-05 | 0 | 0 | 32 | M | 2 | ROZPOCET | 0 | 0 | 0 | 0 | 0 | 2 | 0 | 16 | 450430835
95 | K | 998725102 | Presun hmôt pre zariaďovacie predmety v objektoch výšky nad 6 do 12 m | t | 0.311 |  | 0 | CS Cenekon 2015 01 |  | znížená |  | 0 | 0 | 0 | 0 | 0 | 16 | K | 2 | ROZPOCET | 0 | 0 | 0 | 0 | 0 | 2 | 0 | 16 | 2084202777
| D | 769 | Montáže vzduchotechnických zariad. |  |  |  | 0 |  |  |  |  | 0 |  | 0.02357 |  | 0 | 2 | D | 1 | ROZPOCET | [6 empty] | 0
96 | K | 769021003 | Montáž spiro potrubia DN 125-140 | m | 17.986 |  | 0 | CS Cenekon 2015 01 |  | znížená |  | 0 | 0 | 0 | 0 | 0 | 16 | K | 2 | ROZPOCET | 0 | 0 | 0 | 0 | 0 | 2 | 0 | 16 | -113443993
97 | M | 4290035027 | Spiro potrubie L=1000 mm DN 125 | m | 17.986 |  | 0 | CS Cenekon 2015 01 |  | znížená |  | 0 | 0.0007 | 0.01259 | 0 | 0 | 32 | M | 2 | ROZPOCET | 0 | 0 | 0 | 0 | 0 | 2 | 0 | 16 | -1854870847
98 | K | 769021319 | Montáž kolena 90° na spiro potrubie DN 80-150 | ks | 4 |  | 0 | CS Cenekon 2014 01 |  | znížená |  | 0 | 0 | 0 | 0 | 0 | 1 | K | 2 | ROZPOCET | 0 | 0 | 0 | 0 | 0 | 2 | 0 | 1 | 1401688638
99 | M | 4290035126 | Koleno KS 90° DN 125 | ks | 4 |  | 0 | CS Cenekon 2014 01 |  | znížená |  | 0 | 0.0008 | 0.0032 | 0 | 0 | 2 | M | 2 | ROZPOCET | 0 | 0 | 0 | 0 | 0 | 2 | 0 | 1 | -754685990
100 | K | 769021349 | Montáž záslepu na spiro potrubie DN 80-150 | ks | 2 |  | 0 | CS Cenekon 2014 01 |  | znížená |  | 0 | 0 | 0 | 0 | 0 | 1 | K | 2 | ROZPOCET | 0 | 0 | 0 | 0 | 0 | 2 | 0 | 1 | -1012458565
101 | M | 4290035176 | Záslep DN 125 | ks | 2 |  | 0 | CS Cenekon 2014 01 |  | znížená |  | 0 | 0.0002 | 0.0004 | 0 | 0 | 2 | M | 2 | ROZPOCET | 0 | 0 | 0 | 0 | 0 | 2 | 0 | 1 | -340161598
102 | K | 769021397 | Montáž T-kusu na spiro potrubie DN 80-150 | ks | 2 |  | 0 | CS Cenekon 2014 01 |  | znížená |  | 0 | 0 | 0 | 0 | 0 | 1 | K | 2 | ROZPOCET | 0 | 0 | 0 | 0 | 0 | 2 | 0 | 1 | 535355645
103 | M | 4290035289 | T-kus DN 125 | ks | 2 |  | 0 | CS Cenekon 2014 01 |  | znížená |  | 0 | 0.0008 | 0.0016 | 0 | 0 | 2 | M | 2 | ROZPOCET | 0 | 0 | 0 | 0 | 0 | 2 | 0 | 1 | 1262876976
104 | K | 769021496 | Montáž výfukovej hlavice kruhovej do priemeru 230 mm | ks | 2 |  | 0 | CS Cenekon 2015 01 |  | znížená |  | 0 | 0 | 0 | 0 | 0 | 16 | K | 2 | ROZPOCET | 0 | 0 | 0 | 0 | 0 | 2 | 0 | 16 | 2061354758
105 | M | 4290038458 | Výfuková hlavica kruhová s nástavcom VHK2 160 | ks | 2 |  | 0 | CS Cenekon 2015 01 |  | znížená |  | 0 | 0.0028 | 0.0056 | 0 | 0 | 32 | M | 2 | ROZPOCET | 0 | 0 | 0 | 0 | 0 | 2 | 0 | 16 | -1717724598
106 | K | 769025270 | Montáž spätnej klapky do kruhového potrubia priemeru 100-150 mm | ks | 3 |  | 0 | CS Cenekon 2014 01 |  | znížená |  | 0 | 0 | 0 | 0 | 0 | 16 | K | 2 | ROZPOCET | 0 | 0 | 0 | 0 | 0 | 2 | 0 | 16 | -785363409
107 | M | 4290020129 | RSK 125 spätná klapka | ks | 3 |  | 0 | CS Cenekon 2015 01 |  | znížená |  | 0 | 6e-05 | 0.00018 | 0 | 0 | 32 | M | 2 | ROZPOCET | 0 | 0 | 0 | 0 | 0 | 2 | 0 | 16 | -1463385709
108 | K | 998769203 | Presun hmôt pre montáž vzduchotechnických zariadení v stavbe (objekte) výšky nad 7 do 24 m | % |  |  | 0 | CS CENEKON 2018 01 |  | znížená |  | 0 | 0 | 0 | 0 | 0 | 16 | K | 2 | ROZPOCET | 0 | 0 | 0 | 0 | 0 | 2 | 0 | 16 | -29947255
| D | HZS | Hodinové zúčtovacie sadzby |  |  |  | 0 |  |  |  |  | 0 |  | 0 |  | 0 | 4 | D | 0 | ROZPOCET | [6 empty] | 0
109 | K | HZS000111DZTI | Stavebno montážne práce menej náročne, pomocné alebo manupulačné (Tr. 1) v rozsahu viac ako 8 hodín - Demontáž zariaďovacích predmetov a rozvodov ZTI | hod | 48 |  | 0 |  |  | znížená |  | 0 | 0 | 0 | 0 | 0 | 512 | K | 1 | ROZPOCET | 0 | 0 | 0 | 0 | 0 | 2 | 0 | 512 | 628748261

## 2018004.5B.3 - Vykurovanie
{d3984d26-128f-4cf8-b81c-5614975d4683}
0
| KRYCÍ LIST ROZPOČTU | [7 empty] | v --- nižšie sa nachádzajú doplnkové a pomocné údaje k zostavám --- v | [8 empty] | False
Stavba:
Zavŕšenie transformačného procesu s cieľom sociálnej integrácie občanov s mentálnym postihnutím v DSS Slatinka
Objekt:
2018004.5 - Objekt ul. Dr. Vodu č. 398/14, Lučenec
Časť:
2018004.5B - Zvýšenie energetickej hospodárnosti objektu
Úroveň 3:
2018004.5B.3 - Vykurovanie
| JKSO: |  | 801 99 |  |  | KS: | 1212
| Miesto: |  | Lučenec |  |  | Dátum: | 21. 1. 2019
| CPV: |  | 45215221-2 |  |  | CPA: | 41.00.48
| Objednávateľ: |  |  |  |  | IČO: | 00633210
|  | Domov sociálnych služieb SLATINKA |  |  |  | IČ DPH: | 2021194318
| Zhotoviteľ: |  |  |  |  | IČO: | Vyplň údaj
|  | Vyplň údaj |  |  |  | IČ DPH: | Vyplň údaj
| Projektant: |  |  |  |  | IČO: | 45351856
|  | PROMOST s.r.o. |  |  |  | IČ DPH: | SK 2022945430
| Spracovateľ: |  |  |  |  | IČO:
|  | Ing. Lukáš Rácz, PhD. |  |  |  | IČ DPH:
Poznámka:
| Cena bez DPH | [5 empty] | 0
|  |  | Základ dane |  |  | Sadzba dane | Výška dane
| DPH | základná | 0 |  |  | 20% | 0
|  | znížená | 0 |  |  | 20% | 0
|  | zákl. prenesená | 0 |  |  | 20% | 0
|  | zníž. prenesená | 0 |  |  | 20% | 0
|  | nulová | 0 |  |  | 0% | 0
| Cena s DPH |  |  | v | EUR |  | 0
REKAPITULÁCIA ROZPOČTU
Stavba:
Zavŕšenie transformačného procesu s cieľom sociálnej integrácie občanov s mentálnym postihnutím v DSS Slatinka
Objekt:
2018004.5 - Objekt ul. Dr. Vodu č. 398/14, Lučenec
Časť:
2018004.5B - Zvýšenie energetickej hospodárnosti objektu
Úroveň 3:
2018004.5B.3 - Vykurovanie
Miesto: |  |  | Lučenec |  |  | Dátum: | 21. 1. 2019
Objednávateľ: |  |  | Domov sociálnych služieb SLATINKA |  |  | Projektant: | PROMOST s.r.o.
Zhotoviteľ: |  |  | Vyplň údaj |  |  | Spracovateľ: | Ing. Lukáš Rácz, PhD.
Kód dielu - Popis | [6 empty] | Cena celkom [EUR]
Náklady z rozpočtu | [6 empty] | 0 | [11 empty] | -1
| HSV - Práce a dodávky HSV | [5 empty] | 0
| 6 - Úpravy povrchov, podlahy, osadenie | [5 empty] | 0
| 9 - Ostatné konštrukcie a práce-búranie | [5 empty] | 0
| 99 - Presun hmôt HSV | [5 empty] | 0
| PSV - Práce a dodávky PSV | [5 empty] | 0
| 731 - Ústredné kúrenie, kotolne | [5 empty] | 0
| 732 - Ústredné kúrenie, strojovne | [5 empty] | 0
| 733 - Ústredné kúrenie, rozvodné potrubie | [5 empty] | 0
| 734 - Ústredné kúrenie, armatúry. | [5 empty] | 0
| 735 - Ústredné kúrenie, vykurov. telesá | [5 empty] | 0
| M - Práce a dodávky M | [5 empty] | 0
| 95-M - Revízie | [5 empty] | 0
| HZS - Hodinové zúčtovacie sadzby | [5 empty] | 0
ROZPOČET
Stavba:
Zavŕšenie transformačného procesu s cieľom sociálnej integrácie občanov s mentálnym postihnutím v DSS Slatinka
Objekt:
2018004.5 - Objekt ul. Dr. Vodu č. 398/14, Lučenec
Časť:
2018004.5B - Zvýšenie energetickej hospodárnosti objektu
Úroveň 3:
2018004.5B.3 - Vykurovanie
Miesto: |  |  | Lučenec |  |  | Dátum: | 21. 1. 2019
Objednávateľ: |  |  | Domov sociálnych služieb SLATINKA |  |  | Projektant: | PROMOST s.r.o.
Zhotoviteľ: |  |  | Vyplň údaj |  |  | Spracovateľ: | Ing. Lukáš Rácz, PhD.
PČ | Typ | Kód | Popis | MJ | Množstvo | J.cena [EUR] | Cena celkom [EUR] | Cenová sústava |  | DPH | J. Nh [h] | Nh celkom [h] | J. hmotnosť [t] | Hmotnosť celkom [t] | J. suť [t] | Suť Celkom [t]
Náklady z rozpočtu | [6 empty] | 0 |  |  |  |  | 0 |  | 2.4587 |  | 1.045 |  | D | -1 | [7 empty] | 0
| D | HSV | Práce a dodávky HSV |  |  |  | 0 |  |  |  |  | 0 |  | 1.1779 |  | 1.045 | 1 | D | 0 | ROZPOCET | [6 empty] | 0
| D | 6 | Úpravy povrchov, podlahy, osadenie |  |  |  | 0 |  |  |  |  | 0 |  | 1.1779 |  | 0 | 1 | D | 1 | ROZPOCET | [6 empty] | 0
1 | K | 612403399 | Hrubá výplň rýh na stenách akoukoľvek maltou, akejkoľvek šírky ryhy | m2 | 11 |  | 0 | CS CENEKON 2017 02 |  | znížená |  | 0 | 0.10708 | 1.1779 | 0 | 0 | 4 | K | 2 | ROZPOCET | 0 | 0 | 0 | 0 | 0 | 2 | 0 | 4 | 1882855330
| D | 9 | Ostatné konštrukcie a práce-búranie |  |  |  | 0 |  |  |  |  | 0 |  | 0 |  | 1.045 | 1 | D | 1 | ROZPOCET | [6 empty] | 0
2 | K | 974031144 | Vysekávanie rýh v akomkoľvek murive tehlovom na akúkoľvek maltu do hĺbky 70 mm a š. do 150 mm, -0,01900t | m | 55 |  | 0 | CS CENEKON 2017 02 |  | znížená |  | 0 | 0 | 0 | 0.019 | 1.045 | 4 | K | 2 | ROZPOCET | 0 | 0 | 0 | 0 | 0 | 2 | 0 | 4 | -720195155
3 | K | 979081111 | Odvoz sutiny a vybúraných hmôt na skládku do 1 km | t | 1.945 |  | 0 | CS CENEKON 2017 02 |  | znížená |  | 0 | 0 | 0 | 0 | 0 | 4 | K | 2 | ROZPOCET | 0 | 0 | 0 | 0 | 0 | 2 | 0 | 4 | -909094913
4 | K | 979081121 | Odvoz sutiny a vybúraných hmôt na skládku za každý ďalší 1 km | t | 19.45 |  | 0 | CS CENEKON 2017 02 |  | znížená |  | 0 | 0 | 0 | 0 | 0 | 4 | K | 2 | ROZPOCET | 0 | 0 | 0 | 0 | 0 | 2 | 0 | 4 | 488979240
5 | K | 979082111 | Vnútrostavenisková doprava sutiny a vybúraných hmôt do 10 m | t | 1.945 |  | 0 | CS CENEKON 2017 02 |  | znížená |  | 0 | 0 | 0 | 0 | 0 | 4 | K | 2 | ROZPOCET | 0 | 0 | 0 | 0 | 0 | 2 | 0 | 4 | -839006552
6 | K | 979082121 | Vnútrostavenisková doprava sutiny a vybúraných hmôt za každých ďalších 5 m | t | 15.56 |  | 0 | CS CENEKON 2017 02 |  | znížená |  | 0 | 0 | 0 | 0 | 0 | 4 | K | 2 | ROZPOCET | 0 | 0 | 0 | 0 | 0 | 2 | 0 | 4 | -211508137
7 | K | 979089012 | Poplatok za skladovanie - betón, tehly, dlaždice (17 01 ), ostatné | t | 1.045 |  | 0 | CS CENEKON 2017 02 |  | znížená |  | 0 | 0 | 0 | 0 | 0 | 4 | K | 2 | ROZPOCET | 0 | 0 | 0 | 0 | 0 | 2 | 0 | 4 | 1514491041
8 | K | 979089312 | Poplatok za skladovanie - kovy (meď, bronz, mosadz atď.) (17 04 ), ostatné | t | 0.9 |  | 0 | CS CENEKON 2017 02 |  | znížená |  | 0 | 0 | 0 | 0 | 0 | 4 | K | 2 | ROZPOCET | 0 | 0 | 0 | 0 | 0 | 2 | 0 | 4 | -1314403637
9 | K | 979094211 | Nakladanie alebo prekladanie sutiny | t | 1.945 |  | 0 | CS CENEKON 2017 02 |  | znížená |  | 0 | 0 | 0 | 0 | 0 | 4 | K | 2 | ROZPOCET | 0 | 0 | 0 | 0 | 0 | 2 | 0 | 4 | 1955663287
| D | 99 | Presun hmôt HSV |  |  |  | 0 |  |  |  |  | 0 |  | 0 |  | 0 | 1 | D | 1 | ROZPOCET | [6 empty] | 0
10 | K | 999281111 | Presun hmôt pre opravy a údržbu objektov vrátane vonkajších plášťov výšky do 25 m | t | 1.178 |  | 0 | CS CENEKON 2017 02 |  | znížená |  | 0 | 0 | 0 | 0 | 0 | 4 | K | 2 | ROZPOCET | 0 | 0 | 0 | 0 | 0 | 2 | 0 | 4 | -590987433
| D | PSV | Práce a dodávky PSV |  |  |  | 0 |  |  |  |  | 0 |  | 1.2808 |  | 0 | 2 | D | 0 | ROZPOCET | [6 empty] | 0
| D | 731 | Ústredné kúrenie, kotolne |  |  |  | 0 |  |  |  |  | 0 |  | 0 |  | 0 | 2 | D | 1 | ROZPOCET | [6 empty] | 0
11 | K | 731261095 | Montáž plynového kotla nástenného kondenzačného vykurovacieho so zásobníkom objem 350 l | ks | 1 |  | 0 |  |  | znížená |  | 0 | 0 | 0 | 0 | 0 | 16 | K | 2 | ROZPOCET | 0 | 0 | 0 | 0 | 0 | 2 | 0 | 16 | -1720785046
12 | M | 4840010021877 | Závesný kondenzačný kotol ecoTEC plus VU 256/5-5 alebo ekvivalent | ks | 1 |  | 0 |  |  | znížená |  | 0 | 0 | 0 | 0 | 0 | 32 | M | 2 | ROZPOCET | 0 | 0 | 0 | 0 | 0 | 2 | 0 | 16 | 210324483
13 | M | 4840020171316 | Ekvitermická regulácia - multiMATIC 700 alebo ekvivalent | ks | 1 |  | 0 |  |  | znížená |  | 0 | 0 | 0 | 0 | 0 | 32 | M | 2 | ROZPOCET | 0 | 0 | 0 | 0 | 0 | 2 | 0 | 16 | 1761595946
14 | M | 4840020171334 | VR 91 - diaľkové ovládanie, podsvietené, s izbovým termostatom a vlkomerom alebo ekvivalent | ks | 1 |  | 0 |  |  | znížená |  | 0 | 0 | 0 | 0 | 0 | 32 | M | 2 | ROZPOCET | 0 | 0 | 0 | 0 | 0 | 2 | 0 | 16 | -1102778991
15 | K | 998731202 | Presun hmôt pre kotolne umiestnené vo výške (hĺbke) nad 6 do 12 m | % |  |  | 0 | CS CENEKON 2017 02 |  | znížená |  | 0 | 0 | 0 | 0 | 0 | 16 | K | 2 | ROZPOCET | 0 | 0 | 0 | 0 | 0 | 2 | 0 | 16 | 1112622019
| D | 732 | Ústredné kúrenie, strojovne |  |  |  | 0 |  |  |  |  | 0 |  | 0.02712 |  | 0 | 2 | D | 1 | ROZPOCET | [6 empty] | 0
16 | K | 73211140R | Hydraulický oddelovač horizontálny DN 32 PAW.HD2600 M+D alebo ekvivalent | ks | 1 |  | 0 |  |  | znížená |  | 0 | 0.00017 | 0.00017 | 0 | 0 | 16 | K | 2 | ROZPOCET | 0 | 0 | 0 | 0 | 0 | 2 | 0 | 16 | -1172742689
17 | K | 73211143R | Horizontálny rozdeľovač PAW.MW2 pre dva moduly DN 32 M+D alebo ekvivalent | ks | 1 |  | 0 |  |  | znížená |  | 0 | 0.00206 | 0.00206 | 0 | 0 | 16 | K | 2 | ROZPOCET | 0 | 0 | 0 | 0 | 0 | 2 | 0 | 16 | 1955913219
18 | K | 732219240 | Montáž zásobníkového ohrievača vody pre ohrev pitnej vody v spojení s kotlami a slnečnými kolektormi objem 400 l | ks | 1 |  | 0 | CS CENEKON 2017 02 |  | znížená |  | 0 | 0 | 0 | 0 | 0 | 16 | K | 2 | ROZPOCET | 0 | 0 | 0 | 0 | 0 | 2 | 0 | 16 | 713465742
19 | M | 4840010013509 | auroSTEP plus 350 l (8,5m) bivalentný-zásobník, modul VMS 8D, solárna kvapalina 20 l, plniace príslušenstvo alebo ekvivalent |  | 1 |  | 0 |  |  | znížená |  | 0 | 0 | 0 | 0 | 0 | 32 | M | 2 | ROZPOCET | 0 | 0 | 0 | 0 | 0 | 2 | 0 | 16 | 1991258036
20 | M | 484302040 | Termostatický zmiešavací ventil , regulácia výstupnej vody zo zásobníka od 30°do 60° | ks | 1 |  | 0 |  |  | znížená |  | 0 | 0 | 0 | 0 | 0 | 32 | M | 2 | ROZPOCET | 0 | 0 | 0 | 0 | 0 | 2 | 0 | 16 | 1161744803
21 | M | 484306727 | Hydraulický vyrovnávač tlakov WH 27, Rp 1" rozstup 120 mm, 2 m3/h | ks | 1 |  | 0 |  |  | znížená |  | 0 | 0 | 0 | 0 | 0 | 32 | M | 2 | ROZPOCET | 0 | 0 | 0 | 0 | 0 | 2 | 0 | 16 | 405200965
22 | M | 4840020184844 | VR 70 - modul rozšírenia a ovládanie dvoch okruhov, solárneho okruhu, prípadne zásobníka allSTOR s jedným priamym a s jedným zmiešavacím okruhom alebo ekvivalent |  | 1 |  | 0 |  |  | znížená |  | 0 | 0 | 0 | 0 | 0 | 32 | M | 2 | ROZPOCET | 0 | 0 | 0 | 0 | 0 | 2 | 0 | 16 | -766922078
23 | K | 732331036 | Montáž expanznej nádoby tlak 6 barov s membránou 25 l | ks | 1 |  | 0 | CS CENEKON 2017 02 |  | znížená |  | 0 | 0 | 0 | 0 | 0 | 16 | K | 2 | ROZPOCET | 0 | 0 | 0 | 0 | 0 | 2 | 0 | 16 | 571205846
24 | M | 4846717025 | Nádoba-expanzná typ NG tlak 6 barov s membránou 25 l | ks | 1 |  | 0 | CS CENEKON 2017 02 |  | znížená |  | 0 | 0.0036 | 0.0036 | 0 | 0 | 32 | M | 2 | ROZPOCET | 0 | 0 | 0 | 0 | 0 | 2 | 0 | 16 | -2064989837
25 | K | 732429110 | Montáž čerpadla | súb. | 1 |  | 0 |  |  | znížená |  | 0 | 3e-05 | 3e-05 | 0 | 0 | 16 | K | 2 | ROZPOCET | 0 | 0 | 0 | 0 | 0 | 2 | 0 | 16 | 60463074
26 | M | 4840020204489 | Prídavné vysokoúčinné el.čerpadlo pre auroSTEP na zvýšenie výtlačnej výšky alebo ekvivalent | ks | 1 |  | 0 |  |  | znížená |  | 0 | 0 | 0 | 0 | 0 | 32 | M | 2 | ROZPOCET | 0 | 0 | 0 | 0 | 0 | 2 | 0 | 16 | -291297173
27 | K | 732429111 | Montáž čerpadla (do potrubia) obehového špirálového DN 25 | súb. | 2 |  | 0 | CS CENEKON 2017 02 |  | znížená |  | 0 | 3e-05 | 6e-05 | 0 | 0 | 16 | K | 2 | ROZPOCET | 0 | 0 | 0 | 0 | 0 | 2 | 0 | 16 | -1015534408
28 | M | 4268155090 | Obehové čerpadlo GRUNDFOS ALPHA2 25-40 N 180 1x230V 50Hz 6H alebo ekvivalent | ks | 2 |  | 0 | CS CENEKON 2017 02 |  | znížená |  | 0 | 0.00218 | 0.00436 | 0 | 0 | 32 | M | 2 | ROZPOCET | 0 | 0 | 0 | 0 | 0 | 2 | 0 | 16 | -134658281
29 | K | 732470001 | Montáž poistnej skupiny | ks | 1 |  | 0 |  |  | znížená |  | 0 | 0 | 0 | 0 | 0 | 16 | K | 2 | ROZPOCET | 0 | 0 | 0 | 0 | 0 | 2 | 0 | 16 | 454106119
30 | M | 4848900810 | Bezpečnostná skupina-poistná skupina na prápojku studenej vody s redukčným ventilom | ks | 1 |  | 0 |  |  | znížená |  | 0 | 0.0004 | 0.0004 | 0 | 0 | 32 | M | 2 | ROZPOCET | 0 | 0 | 0 | 0 | 0 | 2 | 0 | 16 | -1529369609
31 | K | 732491005 | Montáž cirkulačného čerpadla | ks | 1 |  | 0 | CS CENEKON 2017 02 |  | znížená |  | 0 | 0 | 0 | 0 | 0 | 16 | K | 2 | ROZPOCET | 0 | 0 | 0 | 0 | 0 | 2 | 0 | 16 | -880949574
32 | M | 4268157240 | Cirkulačné čerpadlo GRUNDFOS COMFORT UP 20-14 BXT 110 1x230V 50Hz alebo ekvivalent | ks | 1 |  | 0 | CS CENEKON 2017 02 |  | znížená |  | 0 | 0.00144 | 0.00144 | 0 | 0 | 32 | M | 2 | ROZPOCET | 0 | 0 | 0 | 0 | 0 | 2 | 0 | 16 | 960298071
33 | K | 732610100 | Montáž 3 solárnych kolektorov plochých na šikmú strechu, na stojato | ks | 1 |  | 0 | CS CENEKON 2017 02 |  | znížená |  | 0 | 0.015 | 0.015 | 0 | 0 | 16 | K | 2 | ROZPOCET | 0 | 0 | 0 | 0 | 0 | 2 | 0 | 16 | 156118875
34 | M | 4840020193129 | Kolektorové pole - základ na šikmú strechu - 2 ks ploché kolektory VFK 135 VD, štandardná krytina alebo ekvivalent | ks | 1 |  | 0 |  |  | znížená |  | 0 | 0 | 0 | 0 | 0 | 32 | M | 2 | ROZPOCET | 0 | 0 | 0 | 0 | 0 | 2 | 0 | 16 | -887808807
35 | M | 4840020193137 | Kolektorové pole - rozšírenie na šikmú strechu - 1 ks plochý kolektor VFK 135 VD, štandardná krytina alebo ekvivalent | ks | 1 |  | 0 |  |  | znížená |  | 0 | 0 | 0 | 0 | 0 | 32 | M | 2 | ROZPOCET | 0 | 0 | 0 | 0 | 0 | 2 | 0 | 16 | 477375984
36 | M | 484302360 | Solárna Flexihadica 2 v 1 1,20 m | ks | 1 |  | 0 |  |  | znížená |  | 0 | 0 | 0 | 0 | 0 | 32 | M | 2 | ROZPOCET | 0 | 0 | 0 | 0 | 0 | 2 | 0 | 16 | -1576649293
37 | K | 998732202 | Presun hmôt pre strojovne v objektoch výšky nad 6 m do 12 m | % |  |  | 0 | CS CENEKON 2017 02 |  | znížená |  | 0 | 0 | 0 | 0 | 0 | 16 | K | 2 | ROZPOCET | 0 | 0 | 0 | 0 | 0 | 2 | 0 | 16 | 543023203
| D | 733 | Ústredné kúrenie, rozvodné potrubie |  |  |  | 0 |  |  |  |  | 0 |  | 0.42496 |  | 0 | 2 | D | 1 | ROZPOCET | [6 empty] | 0
38 | K | 733113113 | Príplatok k cene za zhotovenie prípojky | ks | 46 |  | 0 | CS Cenekon 2015 02 |  | znížená |  | 0 | 0 | 0 | 0 | 0 | 16 | K | 2 | ROZPOCET | 0 | 0 | 0 | 0 | 0 | 2 | 0 | 16 | 1877957877
39 | M | 484HERZ | HERZ TS-3000 rohové (2 rúrková sústava) R 1/2 x G 3/4 alebo ekvivalent | ks | 23 |  | 0 |  |  | znížená |  | 0 | 0 | 0 | 0 | 0 | 32 | M | 2 | ROZPOCET | 0 | 0 | 0 | 0 | 0 | 2 | 0 | 16 | -1728351907
40 | K | 733125012 | Potrubie z uhlíkovej ocele spájané lisovaním 28x1,5 | m | 4 |  | 0 | CS CENEKON 2017 02 |  | znížená |  | 0 | 0.00193 | 0.00772 | 0 | 0 | 16 | K | 2 | ROZPOCET | 0 | 0 | 0 | 0 | 0 | 2 | 0 | 16 | 321182214
41 | K | 733125015 | Potrubie z uhlíkovej ocele spájané lisovaním 35x1,5 | m | 10 |  | 0 | CS CENEKON 2017 02 |  | znížená |  | 0 | 0.00165 | 0.0165 | 0 | 0 | 16 | K | 2 | ROZPOCET | 0 | 0 | 0 | 0 | 0 | 2 | 0 | 16 | -418452451
42 | K | 733167011 | Potrubie z rúr, rúrka univerzálna DN 16,2x2,6 mm v tyčiach | m | 160 |  | 0 | CS CENEKON 2017 02 |  | znížená |  | 0 | 0.00024 | 0.0384 | 0 | 0 | 16 | K | 2 | ROZPOCET | 0 | 0 | 0 | 0 | 0 | 2 | 0 | 16 | 1132634557
43 | K | 733167012 | Potrubie z rúr, rúrka univerzálna DN 20,00x2,9 mm v tyčiach | m | 22 |  | 0 | CS CENEKON 2017 02 |  | znížená |  | 0 | 0.00033 | 0.00726 | 0 | 0 | 16 | K | 2 | ROZPOCET | 0 | 0 | 0 | 0 | 0 | 2 | 0 | 16 | 1253863328
44 | K | 733167013 | Potrubie z rúr, rúrka univerzálna DN 25,0x3,7 mm v tyčiach | m | 32 |  | 0 | CS CENEKON 2017 02 |  | znížená |  | 0 | 0.00054 | 0.01728 | 0 | 0 | 16 | K | 2 | ROZPOCET | 0 | 0 | 0 | 0 | 0 | 2 | 0 | 16 | -1986527610
45 | K | 733167014 | Potrubie z rúr, rúrka univerzálna DN 32,0x4,7 mm v tyčiach | m | 34 |  | 0 | CS CENEKON 2017 02 |  | znížená |  | 0 | 0.00084 | 0.02856 | 0 | 0 | 16 | K | 2 | ROZPOCET | 0 | 0 | 0 | 0 | 0 | 2 | 0 | 16 | 711295088
46 | K | 733190107 | Tlaková skúška potrubia z oceľových rúrok | m | 14 |  | 0 | CS CENEKON 2017 02 |  | znížená |  | 0 | 0.00774 | 0.10836 | 0 | 0 | 16 | K | 2 | ROZPOCET | 0 | 0 | 0 | 0 | 0 | 2 | 0 | 16 | -1110172402
47 | K | 733191301 | Tlaková skúška plastového potrubia do 32 mm | m | 248 |  | 0 | CS CENEKON 2017 02 |  | znížená |  | 0 | 0.00081 | 0.20088 | 0 | 0 | 16 | K | 2 | ROZPOCET | 0 | 0 | 0 | 0 | 0 | 2 | 0 | 16 | -1471229357
48 | K | 998733203 | Presun hmôt pre rozvody potrubia v objektoch výšky nad 6 do 24 m | % |  |  | 0 | CS CENEKON 2017 02 |  | znížená |  | 0 | 0 | 0 | 0 | 0 | 16 | K | 2 | ROZPOCET | 0 | 0 | 0 | 0 | 0 | 2 | 0 | 16 | 406810064
| D | 734 | Ústredné kúrenie, armatúry. |  |  |  | 0 |  |  |  |  | 0 |  | 0.05408 |  | 0 | 2 | D | 1 | ROZPOCET | [6 empty] | 0
49 | K | 734213250 | Montáž ventilu odvzdušňovacieho závitového automatického G 1/2 | ks | 13 |  | 0 | CS CENEKON 2017 02 |  | znížená |  | 0 | 1e-05 | 0.00013 | 0 | 0 | 16 | K | 2 | ROZPOCET | 0 | 0 | 0 | 0 | 0 | 2 | 0 | 16 | -2130137793
50 | M | 4849210116.1 | Automatický odvzdušňovací ventil, 1/2" | ks | 13 |  | 0 |  |  | znížená |  | 0 | 0.00021 | 0.00273 | 0 | 0 | 32 | M | 2 | ROZPOCET | 0 | 0 | 0 | 0 | 0 | 2 | 0 | 16 | -1444226848
51 | K | 734223208 | Montáž termostatickej hlavice kvapalinovej jednoduchej | súb. | 23 |  | 0 | CS CENEKON 2017 02 |  | znížená |  | 0 | 0 | 0 | 0 | 0 | 16 | K | 2 | ROZPOCET | 0 | 0 | 0 | 0 | 0 | 2 | 0 | 16 | 164355075
52 | M | 5518100042 | Termostatická hlavica | ks | 23 |  | 0 | CS CENEKON 2017 02 |  | znížená |  | 0 | 0.0014 | 0.0322 | 0 | 0 | 32 | M | 2 | ROZPOCET | 0 | 0 | 0 | 0 | 0 | 2 | 0 | 16 | -731454472
53 | K | 734231215 | Ventil uzatvárací závitový G 1 | ks | 12 |  | 0 | CS CENEKON 2017 02 |  | znížená |  | 0 | 0.00075 | 0.009 | 0 | 0 | 16 | K | 2 | ROZPOCET | 0 | 0 | 0 | 0 | 0 | 2 | 0 | 16 | 460297727
54 | K | 734231216 | Ventil uzatvárací závitový G 5/4 | ks | 2 |  | 0 | CS CENEKON 2017 02 |  | znížená |  | 0 | 0.00104 | 0.00208 | 0 | 0 | 16 | K | 2 | ROZPOCET | 0 | 0 | 0 | 0 | 0 | 2 | 0 | 16 | -1002212639
55 | K | 734240010 | Montáž spätnej klapky závitovej G 1 | ks | 2 |  | 0 | CS CENEKON 2017 02 |  | znížená |  | 0 | 5e-05 | 0.0001 | 0 | 0 | 16 | K | 2 | ROZPOCET | 0 | 0 | 0 | 0 | 0 | 2 | 0 | 16 | -1468056472
56 | M | 5511871660 | Vodorovná spätná klapka , 1", mäkké tesnenie, mosadz | ks | 2 |  | 0 | CS CENEKON 2017 02 |  | znížená |  | 0 | 0.00103 | 0.00206 | 0 | 0 | 32 | M | 2 | ROZPOCET | 0 | 0 | 0 | 0 | 0 | 2 | 0 | 16 | 112429926
57 | K | 734252120 | Montáž ventilu poistného | ks | 5 |  | 0 | CS CENEKON 2017 02 |  | znížená |  | 0 | 2e-05 | 0.0001 | 0 | 0 | 16 | K | 2 | ROZPOCET | 0 | 0 | 0 | 0 | 0 | 2 | 0 | 16 | -1205823061
58 | M | 4849210145 | Poistný ventil pre vykurovanie, 3/4"FF, 6 bar, mosadz | ks | 5 |  | 0 | CS CENEKON 2017 02 |  | znížená |  | 0 | 0.00054 | 0.0027 | 0 | 0 | 32 | M | 2 | ROZPOCET | 0 | 0 | 0 | 0 | 0 | 2 | 0 | 16 | 2066428183
59 | K | 734291113 | Ostané armatúry, kohútik plniaci a vypúšťací normy 13 7061, PN 1,0/100st. C G 1/2 | ks | 3 |  | 0 | CS CENEKON 2017 02 |  | znížená |  | 0 | 0.00049 | 0.00147 | 0 | 0 | 16 | K | 2 | ROZPOCET | 0 | 0 | 0 | 0 | 0 | 2 | 0 | 16 | 899183457
60 | K | 734291340 | Montáž filtra závitového G 1 | ks | 2 |  | 0 | CS CENEKON 2017 02 |  | znížená |  | 0 | 5e-05 | 0.0001 | 0 | 0 | 16 | K | 2 | ROZPOCET | 0 | 0 | 0 | 0 | 0 | 2 | 0 | 16 | -1918643963
61 | M | 5511871590 | Filter závitový, 1", mosadz | ks | 2 |  | 0 | CS CENEKON 2017 02 |  | znížená |  | 0 | 0.00069 | 0.00138 | 0 | 0 | 32 | M | 2 | ROZPOCET | 0 | 0 | 0 | 0 | 0 | 2 | 0 | 16 | -1837428469
62 | K | 73429612R | Termostatrický zmieševací ventil na TV | ks | 1 |  | 0 |  |  | znížená |  | 0 | 3e-05 | 3e-05 | 0 | 0 | 16 | K | 2 | ROZPOCET | 0 | 0 | 0 | 0 | 0 | 2 | 0 | 16 | -81438832
63 | K | 998734203 | Presun hmôt pre armatúry v objektoch výšky nad 6 do 24 m | % |  |  | 0 | CS CENEKON 2017 02 |  | znížená |  | 0 | 0 | 0 | 0 | 0 | 16 | K | 2 | ROZPOCET | 0 | 0 | 0 | 0 | 0 | 2 | 0 | 16 | -158444276
| D | 735 | Ústredné kúrenie, vykurov. telesá |  |  |  | 0 |  |  |  |  | 0 |  | 0.77461 |  | 0 | 2 | D | 1 | ROZPOCET | [6 empty] | 0
64 | K | 735000912 | Vyregulovanie dvojregulačného ventilu s termostatickým ovládaním | ks | 23 |  | 0 | CS Cenekon 2015 02 |  | znížená |  | 0 | 0 | 0 | 0 | 0 | 16 | K | 2 | ROZPOCET | 0 | 0 | 0 | 0 | 0 | 2 | 0 | 16 | 114342502
65 | K | 735153300 | Príplatok k cene za odvzdušňovací ventil telies U. S. Steel Košice s príplatkom 8 % | ks | 23 |  | 0 | CS Cenekon 2015 02 |  | znížená |  | 0 | 5e-05 | 0.00115 | 0 | 0 | 16 | K | 2 | ROZPOCET | 0 | 0 | 0 | 0 | 0 | 2 | 0 | 16 | -36515832
66 | K | 735154020 | Montáž vykurovacieho telesa panelového jednoradového 400 mm/ dĺžky 400-600 mm | ks | 1 |  | 0 | CS CENEKON 2017 02 |  | znížená |  | 0 | 2e-05 | 2e-05 | 0 | 0 | 16 | K | 2 | ROZPOCET | 0 | 0 | 0 | 0 | 0 | 2 | 0 | 16 | -1753900930
67 | K | 735154033 | Montáž vykurovacieho telesa panelového jednoradového 500 mm/ dĺžky 1400-1800 mm | ks | 1 |  | 0 | CS CENEKON 2017 02 |  | znížená |  | 0 | 2e-05 | 2e-05 | 0 | 0 | 16 | K | 2 | ROZPOCET | 0 | 0 | 0 | 0 | 0 | 2 | 0 | 16 | -167691599
68 | M | 4845388701 | Vykur. teleso doskové - oceľ. radiátor KORAD 10VKP 400x500 alebo ekvivalent | ks | 1 |  | 0 |  |  | znížená |  | 0 | 0.007 | 0.007 | 0 | 0 | 32 | M | 2 | ROZPOCET | 0 | 0 | 0 | 0 | 0 | 2 | 0 | 16 | -1928294839
69 | M | 4845389901 | Vykur. teleso doskové - oceľ. radiátor KORAD 10VKP 500x1600 alebo ekvivalent | ks | 1 |  | 0 |  |  | znížená |  | 0 | 0.02 | 0.02 | 0 | 0 | 32 | M | 2 | ROZPOCET | 0 | 0 | 0 | 0 | 0 | 2 | 0 | 16 | -1786237225
70 | K | 735154130 | Montáž vykurovacieho telesa panelového dvojradového výšky 500 mm/ dĺžky 400-600 mm | ks | 3 |  | 0 | CS Cenekon 2015 02 |  | znížená |  | 0 | 2e-05 | 6e-05 | 0 | 0 | 16 | K | 2 | ROZPOCET | 0 | 0 | 0 | 0 | 0 | 2 | 0 | 16 | 1505420056
71 | K | 735154132 | Montáž vykurovacieho telesa panelového dvojradového výšky 500 mm/ dĺžky 1000-1200 mm | ks | 4 |  | 0 | CS Cenekon 2015 02 |  | znížená |  | 0 | 2e-05 | 8e-05 | 0 | 0 | 16 | K | 2 | ROZPOCET | 0 | 0 | 0 | 0 | 0 | 2 | 0 | 16 | -704536901
72 | K | 735154133 | Montáž vykurovacieho telesa panelového dvojradového výšky 500 mm/ dĺžky 1400-1800 mm | ks | 7 |  | 0 | CS Cenekon 2015 02 |  | znížená |  | 0 | 2e-05 | 0.00014 | 0 | 0 | 16 | K | 2 | ROZPOCET | 0 | 0 | 0 | 0 | 0 | 2 | 0 | 16 | 1687449625
73 | M | 4845391601 | Vykur. teleso doskové - oceľ. radiátor KORAD 20VKP 500x1000 alebo ekvivalent | ks | 3 |  | 0 |  |  | znížená |  | 0 | 0.02 | 0.06 | 0 | 0 | 32 | M | 2 | ROZPOCET | 0 | 0 | 0 | 0 | 0 | 2 | 0 | 16 | 783212558
74 | M | 4845393801 | Vykur. teleso doskové - oceľ. radiátor KORAD 21VKP 500x600 alebo ekvivalent | ks | 3 |  | 0 |  |  | znížená |  | 0 | 0.017 | 0.051 | 0 | 0 | 32 | M | 2 | ROZPOCET | 0 | 0 | 0 | 0 | 0 | 2 | 0 | 16 | -2122715116
75 | M | 4845394601 | Vykur. teleso doskové - oceľ. radiátor KORAD 21VKP 500x1500 alebo ekvivalent | ks | 1 |  | 0 |  |  | znížená |  | 0 | 0.035 | 0.035 | 0 | 0 | 32 | M | 2 | ROZPOCET | 0 | 0 | 0 | 0 | 0 | 2 | 0 | 16 | -1001697723
76 | M | 4845394651 | Vykur. teleso doskové - oceľ. radiátor KORAD 21VKP 500x1600 alebo ekvivalent | ks | 1 |  | 0 |  |  | znížená |  | 0 | 0.037 | 0.037 | 0 | 0 | 32 | M | 2 | ROZPOCET | 0 | 0 | 0 | 0 | 0 | 2 | 0 | 16 | 71310311
77 | M | 4845399501 | Vykur. teleso doskové - oceľ. radiátor KORAD 22VKL 500x1300 alebo ekvivalent | ks | 1 |  | 0 |  |  | znížená |  | 0 | 0.036 | 0.036 | 0 | 0 | 32 | M | 2 | ROZPOCET | 0 | 0 | 0 | 0 | 0 | 2 | 0 | 16 | -939939103
78 | M | 4845399601 | Vykur. teleso doskové - oceľ. radiátor KORAD 22VKL 500x1500 alebo ekvivalent | ks | 1 |  | 0 |  |  | znížená |  | 0 | 0.04 | 0.04 | 0 | 0 | 32 | M | 2 | ROZPOCET | 0 | 0 | 0 | 0 | 0 | 2 | 0 | 16 | 223287029
79 | M | 4845399351 | Vykur. teleso doskové - oceľ. radiátor KORAD 22VKP 500x1000 alebo ekvivalent | ks | 1 |  | 0 |  |  | znížená |  | 0 | 0.03 | 0.03 | 0 | 0 | 32 | M | 2 | ROZPOCET | 0 | 0 | 0 | 0 | 0 | 2 | 0 | 16 | -2126924317
80 | M | 4845399701 | Vykur. teleso doskové - oceľ. radiátor KORAD 22VKP 500x1700 alebo ekvivalent | ks | 1 |  | 0 |  |  | znížená |  | 0 | 0.046 | 0.046 | 0 | 0 | 32 | M | 2 | ROZPOCET | 0 | 0 | 0 | 0 | 0 | 2 | 0 | 16 | -1083409423
81 | M | 4845399551 | Vykur. teleso doskové - oceľ. radiátor KORAD 22VKP 500x1400 alebo ekvivalent | ks | 2 |  | 0 |  |  | znížená |  | 0 | 0.038 | 0.076 | 0 | 0 | 32 | M | 2 | ROZPOCET | 0 | 0 | 0 | 0 | 0 | 2 | 0 | 16 | -797643445
82 | K | 735154150 | Montáž vykurovacieho telesa panelového dvojradového výšky 900 mm/ dĺžky 400-600 mm | ks | 2 |  | 0 | CS Cenekon 2015 02 |  | znížená |  | 0 | 2e-05 | 4e-05 | 0 | 0 | 16 | K | 2 | ROZPOCET | 0 | 0 | 0 | 0 | 0 | 2 | 0 | 16 | -749013131
83 | K | 735154151 | Montáž vykurovacieho telesa panelového dvojradového výšky 900 mm/ dĺžky 700-900 mm | ks | 1 |  | 0 | CS Cenekon 2015 02 |  | znížená |  | 0 | 2e-05 | 2e-05 | 0 | 0 | 16 | K | 2 | ROZPOCET | 0 | 0 | 0 | 0 | 0 | 2 | 0 | 16 | -561623810
84 | K | 735154153 | Montáž vykurovacieho telesa panelového dvojradového výšky 900 mm/ dĺžky 1400-1800 mm | ks | 1 |  | 0 | CS Cenekon 2015 02 |  | znížená |  | 0 | 2e-05 | 2e-05 | 0 | 0 | 16 | K | 2 | ROZPOCET | 0 | 0 | 0 | 0 | 0 | 2 | 0 | 16 | 1673316864
85 | M | 4845401401 | Vykur. teleso doskové - oceľ. radiátor KORAD 22VKP 900x600 alebo ekvivalent | ks | 2 |  | 0 |  |  | znížená |  | 0 | 0.032 | 0.064 | 0 | 0 | 32 | M | 2 | ROZPOCET | 0 | 0 | 0 | 0 | 0 | 2 | 0 | 16 | 747715467
86 | M | 4845401551 | Vykur. teleso doskové - oceľ. radiátor KORAD 22VKP 900x900 alebo ekvivalent | ks | 1 |  | 0 |  |  | znížená |  | 0 | 0.042 | 0.042 | 0 | 0 | 32 | M | 2 | ROZPOCET | 0 | 0 | 0 | 0 | 0 | 2 | 0 | 16 | 288566672
87 | M | 4845401801 | Vykur. teleso doskové - oceľ. radiátor KORAD 22VKP 900x1500 alebo ekvivalent | ks | 1 |  | 0 |  |  | znížená |  | 0 | 0.066 | 0.066 | 0 | 0 | 32 | M | 2 | ROZPOCET | 0 | 0 | 0 | 0 | 0 | 2 | 0 | 16 | -517488308
88 | K | 735154231 | Montáž vykurovacieho telesa panelového trojradového výšky 500 mm/ dĺžky 700-900 mm | ks | 1 |  | 0 | CS Cenekon 2015 02 |  | znížená |  | 0 | 2e-05 | 2e-05 | 0 | 0 | 16 | K | 2 | ROZPOCET | 0 | 0 | 0 | 0 | 0 | 2 | 0 | 16 | -284876988
89 | K | 735154243 | Montáž vykurovacieho telesa panelového trojradového výšky 600 mm/ dĺžky 1400-1800 mm | ks | 1 |  | 0 | CS Cenekon 2015 02 |  | znížená |  | 0 | 2e-05 | 2e-05 | 0 | 0 | 16 | K | 2 | ROZPOCET | 0 | 0 | 0 | 0 | 0 | 2 | 0 | 16 | -1358048120
90 | K | 735154251 | Montáž vykurovacieho telesa panelového trojradového výšky 900 mm/ dĺžky 700-900 mm | ks | 1 |  | 0 | CS Cenekon 2015 02 |  | znížená |  | 0 | 2e-05 | 2e-05 | 0 | 0 | 16 | K | 2 | ROZPOCET | 0 | 0 | 0 | 0 | 0 | 2 | 0 | 16 | -1247375005
91 | M | 4845403351 | Vykur. teleso doskové - oceľ. radiátor KORAD 33VKP 500x900 alebo ekvivalent | ks | 1 |  | 0 |  |  | znížená |  | 0 | 0.038 | 0.038 | 0 | 0 | 32 | M | 2 | ROZPOCET | 0 | 0 | 0 | 0 | 0 | 2 | 0 | 16 | 120085441
92 | M | 4845404651 | Vykur. teleso doskové - oceľ. radiátor KORAD 33VKP 600x1600 alebo ekvivalent | ks | 1 |  | 0 |  |  | znížená |  | 0 | 0.061 | 0.061 | 0 | 0 | 32 | M | 2 | ROZPOCET | 0 | 0 | 0 | 0 | 0 | 2 | 0 | 16 | -2028633068
93 | M | 4845405051 | Vykur. teleso doskové - oceľ. radiátor KORAD 33VKP 900x700 alebo ekvivalent | ks | 1 |  | 0 |  |  | znížená |  | 0 | 0.064 | 0.064 | 0 | 0 | 32 | M | 2 | ROZPOCET | 0 | 0 | 0 | 0 | 0 | 2 | 0 | 16 | 18478641
94 | K | 735158110 | Vykurovacie telesá panelové, tlaková skúška telesa vodou U. S. Steel Košice jednoradového | ks | 2 |  | 0 | CS Cenekon 2015 02 |  | znížená |  | 0 | 0 | 0 | 0 | 0 | 16 | K | 2 | ROZPOCET | 0 | 0 | 0 | 0 | 0 | 2 | 0 | 16 | -109407619
95 | K | 735158120 | Vykurovacie telesá panelové, tlaková skúška telesa vodou U. S. Steel Košice dvojradového | ks | 18 |  | 0 | CS Cenekon 2015 02 |  | znížená |  | 0 | 0 | 0 | 0 | 0 | 16 | K | 2 | ROZPOCET | 0 | 0 | 0 | 0 | 0 | 2 | 0 | 16 | 1031942487
96 | K | 735158130 | Vykurovacie telesá panelové, tlaková skúška telesa vodou U. S. Steel Košice trojradového | ks | 3 |  | 0 |  |  | znížená |  | 0 | 0 | 0 | 0 | 0 | 16 | K | 2 | ROZPOCET | 0 | 0 | 0 | 0 | 0 | 2 | 0 | 16 | -133490153
97 | K | 735191910 | Napustenie vody do vykurovacieho systému vrátane potrubia o v. pl. vykurovacích telies | sub | 1 |  | 0 | CS Cenekon 2015 02 |  | znížená |  | 0 | 0 | 0 | 0 | 0 | 16 | K | 2 | ROZPOCET | 0 | 0 | 0 | 0 | 0 | 2 | 0 | 16 | 368028727
98 | K | 998735202 | Presun hmôt pre vykurovacie telesá v objektoch výšky nad 6 do 12 m | % |  |  | 0 | CS CENEKON 2017 02 |  | znížená |  | 0 | 0 | 0 | 0 | 0 | 16 | K | 2 | ROZPOCET | 0 | 0 | 0 | 0 | 0 | 2 | 0 | 16 | -1567642175
| D | M | Práce a dodávky M |  |  |  | 0 |  |  |  |  | 0 |  | 0 |  | 0 | 3 | D | 0 | ROZPOCET | [6 empty] | 0
| D | 95-M | Revízie |  |  |  | 0 |  |  |  |  | 0 |  | 0 |  | 0 | 3 | D | 1 | ROZPOCET | [6 empty] | 0
99 | K | 95020100R | Revízia tlakovej nádoby | ks | 1 |  | 0 |  |  | znížená |  | 0 | 0 | 0 | 0 | 0 | 64 | K | 2 | ROZPOCET | 0 | 0 | 0 | 0 | 0 | 2 | 0 | 64 | -114685608
| D | HZS | Hodinové zúčtovacie sadzby |  |  |  | 0 |  |  |  |  | 0 |  | 0 |  | 0 | 4 | D | 0 | ROZPOCET | [6 empty] | 0
100 | K | HZS000111 | Stavebno montážne práce menej náročne, pomocné alebo manupulačné (Tr 1) v rozsahu viac ako 8 hodín - demontáž ÚK (radiátory,rozvody,armatúry,kotol....) | hod | 48 |  | 0 | CS CENEKON 2017 02 |  | znížená |  | 0 | 0 | 0 | 0 | 0 | 512 | K | 1 | ROZPOCET | 0 | 0 | 0 | 0 | 0 | 2 | 0 | 512 | 763560986
101 | K | HZS000112 | Stavebno montážne práce náročnejšie, ucelené, obtiažne, rutinné (Tr.2) v rozsahu viac ako 8 hodín náročnejšie - zakurovacia skúška | hod | 72 |  | 0 | CS CENEKON 2017 02 |  | znížená |  | 0 | 0 | 0 | 0 | 0 | 512 | K | 1 | ROZPOCET | 0 | 0 | 0 | 0 | 0 | 2 | 0 | 512 | 1871555959
102 | K | HZS000114 | Stavebno montážne práce najnáročnejšie na odbornosť - prehliadky pracoviska a revízie (Tr 4) v rozsahu viac ako 8 hodín - uvedenie tepelného zdroja do prevádzky | hod | 16 |  | 0 | CS CENEKON 2017 02 |  | znížená |  | 0 | 0 | 0 | 0 | 0 | 512 | K | 1 | ROZPOCET | 0 | 0 | 0 | 0 | 0 | 2 | 0 | 512 | 1131433561

## 2018004.5B.4 - Elektroinš...
{f947c49b-89a0-4f42-ad69-55ce46ea8caa}
0
| KRYCÍ LIST ROZPOČTU | [7 empty] | v --- nižšie sa nachádzajú doplnkové a pomocné údaje k zostavám --- v | [8 empty] | False
Stavba:
Zavŕšenie transformačného procesu s cieľom sociálnej integrácie občanov s mentálnym postihnutím v DSS Slatinka
Objekt:
2018004.5 - Objekt ul. Dr. Vodu č. 398/14, Lučenec
Časť:
2018004.5B - Zvýšenie energetickej hospodárnosti objektu
Úroveň 3:
2018004.5B.4 - Elektroinštalácie
| JKSO: |  | 801 99 |  |  | KS: | 1212
| Miesto: |  | Lučenec |  |  | Dátum: | 21. 1. 2019
| CPV: |  | 45215221-2 |  |  | CPA: | 41.00.48
| Objednávateľ: |  |  |  |  | IČO: | 00633210
|  | Domov sociálnych služieb SLATINKA |  |  |  | IČ DPH: | 2021194318
| Zhotoviteľ: |  |  |  |  | IČO: | Vyplň údaj
|  | Vyplň údaj |  |  |  | IČ DPH: | Vyplň údaj
| Projektant: |  |  |  |  | IČO: | 45351856
|  | PROMOST s.r.o. |  |  |  | IČ DPH: | SK 2022945430
| Spracovateľ: |  |  |  |  | IČO:
|  | Bc. Stanislav Varga |  |  |  | IČ DPH:
Poznámka:
| Cena bez DPH | [5 empty] | 0
|  |  | Základ dane |  |  | Sadzba dane | Výška dane
| DPH | základná | 0 |  |  | 20% | 0
|  | znížená | 0 |  |  | 20% | 0
|  | zákl. prenesená | 0 |  |  | 20% | 0
|  | zníž. prenesená | 0 |  |  | 20% | 0
|  | nulová | 0 |  |  | 0% | 0
| Cena s DPH |  |  | v | EUR |  | 0
REKAPITULÁCIA ROZPOČTU
Stavba:
Zavŕšenie transformačného procesu s cieľom sociálnej integrácie občanov s mentálnym postihnutím v DSS Slatinka
Objekt:
2018004.5 - Objekt ul. Dr. Vodu č. 398/14, Lučenec
Časť:
2018004.5B - Zvýšenie energetickej hospodárnosti objektu
Úroveň 3:
2018004.5B.4 - Elektroinštalácie
Miesto: |  |  | Lučenec |  |  | Dátum: | 21. 1. 2019
Objednávateľ: |  |  | Domov sociálnych služieb SLATINKA |  |  | Projektant: | PROMOST s.r.o.
Zhotoviteľ: |  |  | Vyplň údaj |  |  | Spracovateľ: | Bc. Stanislav Varga
Kód dielu - Popis | [6 empty] | Cena celkom [EUR]
Náklady z rozpočtu | [6 empty] | 0 | [11 empty] | -1
| 91 - Montáž silnoprúdových rozvodov a zariadení | [5 empty] | 0
| 91011301 - Úložný materiál - Príchytky ( hmoždinky ) - Polyamydové | [5 empty] | 0
| HSV - Práce a dodávky HSV | [5 empty] | 0
| 9 - Ostatné konštrukcie a práce-búranie | [5 empty] | 0
| M - Práce a dodávky M | [5 empty] | 0
| 21-M - Elektromontáže | [5 empty] | 0
| 22-M - Montáže oznam. a zabezp. zariadení | [5 empty] | 0
ROZPOČET
Stavba:
Zavŕšenie transformačného procesu s cieľom sociálnej integrácie občanov s mentálnym postihnutím v DSS Slatinka
Objekt:
2018004.5 - Objekt ul. Dr. Vodu č. 398/14, Lučenec
Časť:
2018004.5B - Zvýšenie energetickej hospodárnosti objektu
Úroveň 3:
2018004.5B.4 - Elektroinštalácie
Miesto: |  |  | Lučenec |  |  | Dátum: | 21. 1. 2019
Objednávateľ: |  |  | Domov sociálnych služieb SLATINKA |  |  | Projektant: | PROMOST s.r.o.
Zhotoviteľ: |  |  | Vyplň údaj |  |  | Spracovateľ: | Bc. Stanislav Varga
PČ | Typ | Kód | Popis | MJ | Množstvo | J.cena [EUR] | Cena celkom [EUR] | Cenová sústava |  | DPH | J. Nh [h] | Nh celkom [h] | J. hmotnosť [t] | Hmotnosť celkom [t] | J. suť [t] | Suť Celkom [t]
Náklady z rozpočtu | [6 empty] | 0 |  |  |  |  | 0 |  | 0.21935 |  | 10.777 |  | D | -1 | [7 empty] | 0
| D | 91 | Montáž silnoprúdových rozvodov a zariadení |  |  |  | 0 |  |  |  |  | 0 |  | 0.00308 |  | 0 | 1 | D | 0 | ROZPOCET | [6 empty] | 0
| D | 91011301 | Úložný materiál - Príchytky ( hmoždinky ) - Polyamydové |  |  |  | 0 |  |  |  |  | 0 |  | 0.00308 |  | 0 | 1 | D | 1 | ROZPOCET | [6 empty] | 0
1 | K | 210011310 | Osadenie polyamidovej príchytky HM 8 do tvrdého kameňa, jednoduchého betónu a železobetónu | ks | 308 |  | 0 | CS Cenekon 2016 01 |  | znížená |  | 0 | 0 | 0 | 0 | 0 | 64 | K | 2 | ROZPOCET | 0 | 0 | 0 | 0 | 0 | 2 | 0 | 64 | -559039522
2 | M | 2830406000 | Hmoždinka klasická so skrutkou 8x40 mm typ: T8CS-PA | ks | 308 |  | 0 | CS Cenekon 2016 01 |  | znížená |  | 0 | 1e-05 | 0.00308 | 0 | 0 | 128 | M | 2 | ROZPOCET | 0 | 0 | 0 | 0 | 0 | 2 | 0 | 128 | 699993314
| D | HSV | Práce a dodávky HSV |  |  |  | 0 |  |  |  |  | 0 |  | 0 |  | 10.777 | 1 | D | 0 | ROZPOCET | [6 empty] | 0
| D | 9 | Ostatné konštrukcie a práce-búranie |  |  |  | 0 |  |  |  |  | 0 |  | 0 |  | 10.777 | 1 | D | 1 | ROZPOCET | [6 empty] | 0
3 | K | 971033131 | Vybúranie otvoru v murive tehl. priemeru profilu do 60 mm hr.do 150 mm, -0,00100t | ks | 135 |  | 0 | CS CENEKON 2018 01 |  | znížená |  | 0 | 0 | 0 | 0.001 | 0.135 | 4 | K | 2 | ROZPOCET | 0 | 0 | 0 | 0 | 0 | 2 | 0 | 4 | 207225786
4 | K | 971033531 | Vybúranie otvorov v murive tehl. plochy do 1 m2 hr.do 150 mm, -0,28100t | ks | 2 |  | 0 | CS CENEKON 2018 01 |  | znížená |  | 0 | 0 | 0 | 0.281 | 0.562 | 4 | K | 2 | ROZPOCET | 0 | 0 | 0 | 0 | 0 | 2 | 0 | 4 | 794327972
5 | K | 974031133 | Vysekanie rýh v akomkoľvek murive tehlovom na akúkoľvek maltu do hĺbky 50 mm a š. do 100 mm, -0,00900t | m | 600 |  | 0 | CS CENEKON 2018 01 |  | znížená |  | 0 | 0 | 0 | 0.009 | 5.4 | 4 | K | 2 | ROZPOCET | 0 | 0 | 0 | 0 | 0 | 2 | 0 | 4 | 371639979
6 | K | 974031135 | Vysekanie rýh v akomkoľvek murive tehlovom na akúkoľvek maltu do hĺbky 50 mm a š. do 200 mm, -0,01800t | m | 260 |  | 0 | CS CENEKON 2018 01 |  | znížená |  | 0 | 0 | 0 | 0.018 | 4.68 | 4 | K | 2 | ROZPOCET | 0 | 0 | 0 | 0 | 0 | 2 | 0 | 4 | -1451647936
| D | M | Práce a dodávky M |  |  |  | 0 |  |  |  |  | 0 |  | 0.21627 |  | 0 | 3 | D | 0 | ROZPOCET | [6 empty] | 0
| D | 21-M | Elektromontáže |  |  |  | 0 |  |  |  |  | 0 |  | 0.20817 |  | 0 | 3 | D | 1 | ROZPOCET | [6 empty] | 0
7 | K | 210010026 | Rúrka ohybná elektroinštalačná z PVC typ FXP 25, uložená pevne | m | 150 |  | 0 | CS CENEKON 2018 01 |  | znížená |  | 0 | 0 | 0 | 0 | 0 | 64 | K | 2 | ROZPOCET | 0 | 0 | 0 | 0 | 0 | 2 | 0 | 64 | 486112798
8 | M | 345710009200 | Rúrka ohybná vlnitá pancierová PVC-U, FXP DN 25 | m | 150 |  | 0 | CS CENEKON 2018 01 |  | znížená |  | 0 | 0.00017 | 0.0255 | 0 | 0 | 128 | M | 2 | ROZPOCET | 0 | 0 | 0 | 0 | 0 | 2 | 0 | 128 | 209240301
9 | M | 345710017900 | Spojka nasúvacia PVC-U SM 25 | ks | 60 |  | 0 | CS CENEKON 2018 01 |  | znížená |  | 0 | 1e-05 | 0.0006 | 0 | 0 | 128 | M | 2 | ROZPOCET | 0 | 0 | 0 | 0 | 0 | 2 | 0 | 128 | 1108494555
10 | M | 345710037400 | Príchytka pre rúrku z PVC CL 25 | ks | 150 |  | 0 | CS CENEKON 2018 01 |  | znížená |  | 0 | 2e-05 | 0.003 | 0 | 0 | 128 | M | 2 | ROZPOCET | 0 | 0 | 0 | 0 | 0 | 2 | 0 | 128 | -1522889775
11 | K | 210010301 | Krabica prístrojová bez zapojenia (1901, KP 68, KZ 3) | ks | 115 |  | 0 | CS CENEKON 2018 01 |  | znížená |  | 0 | 0 | 0 | 0 | 0 | 64 | K | 2 | ROZPOCET | 0 | 0 | 0 | 0 | 0 | 2 | 0 | 64 | 1679653784
12 | M | 345410002400 | Krabica univerzálna z PVC pod omietku KU 68-1901,Dxh 73x42 mm, KOPOS, alebo ekvivalentná náhrada | ks | 115 |  | 0 | CS CENEKON 2018 01 |  | znížená |  | 0 | 3e-05 | 0.00345 | 0 | 0 | 128 | M | 2 | ROZPOCET | 0 | 0 | 0 | 0 | 0 | 2 | 0 | 128 | -249868383
13 | K | 210010311 | Krabica odbočná s viečkom kruhová , bez zapojenia | ks | 20 |  | 0 | CS CENEKON 2018 01 |  | znížená |  | 0 | 0 | 0 | 0 | 0 | 64 | K | 2 | ROZPOCET | 0 | 0 | 0 | 0 | 0 | 2 | 0 | 64 | 486724013
14 | M | 345410002500 | Krabica univerzálna z PVC s viečkom pod omietku KU 68-1902,Dxh 73x42 mm, KOPOS, alebo ekvivalentná náhrada | ks | 20 |  | 0 | CS CENEKON 2018 01 |  | znížená |  | 0 | 5.5e-05 | 0.0011 | 0 | 0 | 128 | M | 2 | ROZPOCET | 0 | 0 | 0 | 0 | 0 | 2 | 0 | 128 | 1194268297
15 | K | 210110041 | Spínače polozapustené a zapustené vrátane zapojenia jednopólový - radenie 1 | ks | 13 |  | 0 | CS CENEKON 2018 01 |  | znížená |  | 0 | 0 | 0 | 0 | 0 | 64 | K | 2 | ROZPOCET | 0 | 0 | 0 | 0 | 0 | 2 | 0 | 64 | -764240076
16 | M | 345320000500 | Vypínač radenie 1 IP20 | ks | 8 |  | 0 | CS CENEKON 2018 01 |  | znížená |  | 0 | 5e-05 | 0.0004 | 0 | 0 | 128 | M | 2 | ROZPOCET | 0 | 0 | 0 | 0 | 0 | 2 | 0 | 128 | -740338085
17 | M | 345320000900 | Vypínač radenie 1 IP44 | ks | 5 |  | 0 | CS CENEKON 2018 01 |  | znížená |  | 0 | 5e-05 | 0.00025 | 0 | 0 | 128 | M | 2 | ROZPOCET | 0 | 0 | 0 | 0 | 0 | 2 | 0 | 128 | -1865017080
18 | K | 210110043 | Spínač polozapustený a zapustený vrátane zapojenia sériový prep.stried. - radenie 5 | ks | 3 |  | 0 | CS CENEKON 2018 01 |  | znížená |  | 0 | 0 | 0 | 0 | 0 | 64 | K | 2 | ROZPOCET | 0 | 0 | 0 | 0 | 0 | 2 | 0 | 64 | 1276892248
19 | M | 345330000300 | Prepínač sériový radenie 5, IP44 | ks | 3 |  | 0 | CS CENEKON 2018 01 |  | znížená |  | 0 | 6e-05 | 0.00018 | 0 | 0 | 128 | M | 2 | ROZPOCET | 0 | 0 | 0 | 0 | 0 | 2 | 0 | 128 | -1169576124
20 | K | 210110044 | Spínač polozapustený a zapustený vrátane zapojenia dvojitý prep.stried. - radenie 5 B | ks | 3 |  | 0 | CS CENEKON 2018 01 |  | znížená |  | 0 | 0 | 0 | 0 | 0 | 64 | K | 2 | ROZPOCET | 0 | 0 | 0 | 0 | 0 | 2 | 0 | 64 | 413053908
21 | M | 345330001100 | Prepínač dvojitý striedavý radenie 6+6 IP20 | ks | 3 |  | 0 | CS CENEKON 2018 01 |  | znížená |  | 0 | 5e-05 | 0.00015 | 0 | 0 | 128 | M | 2 | ROZPOCET | 0 | 0 | 0 | 0 | 0 | 2 | 0 | 128 | 1031853265
22 | K | 210110045 | Spínač polozapustený a zapustený vrátane zapojenia stried.prep.- radenie 6 | ks | 14 |  | 0 | CS CENEKON 2018 01 |  | znížená |  | 0 | 0 | 0 | 0 | 0 | 64 | K | 2 | ROZPOCET | 0 | 0 | 0 | 0 | 0 | 2 | 0 | 64 | -2002416111
23 | M | 345330000400 | Prepínač radenie 6 IP20 | ks | 10 |  | 0 | CS CENEKON 2018 01 |  | znížená |  | 0 | 5e-05 | 0.0005 | 0 | 0 | 128 | M | 2 | ROZPOCET | 0 | 0 | 0 | 0 | 0 | 2 | 0 | 128 | 256883685
24 | M | 345330001800 | Prepínač striedavý radenie 6, IP44 | ks | 4 |  | 0 | CS CENEKON 2018 01 |  | znížená |  | 0 | 0.0001 | 0.0004 | 0 | 0 | 128 | M | 2 | ROZPOCET | 0 | 0 | 0 | 0 | 0 | 2 | 0 | 128 | -1453018097
25 | K | 210110046 | Spínač polozapustený a zapustený vrátane zapojenia krížový prep.- radenie 7 | ks | 4 |  | 0 | CS CENEKON 2018 01 |  | znížená |  | 0 | 0 | 0 | 0 | 0 | 64 | K | 2 | ROZPOCET | 0 | 0 | 0 | 0 | 0 | 2 | 0 | 64 | 1544945003
26 | M | 345320001200 | Vypínač radenie 7, IP20 | ks | 4 |  | 0 | CS CENEKON 2018 01 |  | znížená |  | 0 | 5e-05 | 0.0002 | 0 | 0 | 128 | M | 2 | ROZPOCET | 0 | 0 | 0 | 0 | 0 | 2 | 0 | 128 | -866328807
27 | K | 210110082 | Vypínač zapustený 400V | ks | 3 |  | 0 | CS CENEKON 2018 01 |  | znížená |  | 0 | 0 | 0 | 0 | 0 | 64 | K | 2 | ROZPOCET | 0 | 0 | 0 | 0 | 0 | 2 | 0 | 64 | -104771785
28 | M | 345320003600 | Vypínač zapustený, šporáková prípojka | ks | 3 |  | 0 | CS CENEKON 2018 01 |  | znížená |  | 0 | 0.00031 | 0.00093 | 0 | 0 | 128 | M | 2 | ROZPOCET | 0 | 0 | 0 | 0 | 0 | 2 | 0 | 128 | 2125635993
29 | K | 210110507 | Prepínač vačkový uzamykateľný | ks | 1 |  | 0 | CS CENEKON 2018 01 |  | znížená |  | 0 | 0 | 0 | 0 | 0 | 64 | K | 2 | ROZPOCET | 0 | 0 | 0 | 0 | 0 | 2 | 0 | 64 | 706078995
30 | M | 358120004901 | Spínač vačkový uzamykateľný | ks | 1 |  | 0 |  |  | znížená |  | 0 | 0.00022 | 0.00022 | 0 | 0 | 128 | M | 2 | ROZPOCET | 0 | 0 | 0 | 0 | 0 | 2 | 0 | 128 | -1688306079
31 | K | 210111011 | Domová zásuvka polozapustená alebo zapustená vrátane zapojenia 10/16 A 250 V 2P + Z | ks | 67 |  | 0 | CS CENEKON 2018 01 |  | znížená |  | 0 | 0 | 0 | 0 | 0 | 64 | K | 2 | ROZPOCET | 0 | 0 | 0 | 0 | 0 | 2 | 0 | 64 | 147212844
32 | M | 345510001900 | Zásuvka jednoduchá IP20 | ks | 51 |  | 0 | CS CENEKON 2018 01 |  | znížená |  | 0 | 8e-05 | 0.00408 | 0 | 0 | 128 | M | 2 | ROZPOCET | 0 | 0 | 0 | 0 | 0 | 2 | 0 | 128 | -1141238151
33 | M | 345510005400 | Zásuvka jednoduchá IP44 | ks | 16 |  | 0 | CS CENEKON 2018 01 |  | znížená |  | 0 | 7e-05 | 0.00112 | 0 | 0 | 128 | M | 2 | ROZPOCET | 0 | 0 | 0 | 0 | 0 | 2 | 0 | 128 | -1651828700
34 | K | 210111012 | Domová zásuvka polozapustená alebo zapustená, 10/16 A 250 V 2P + Z dvojitá | ks | 1 |  | 0 | CS CENEKON 2018 01 |  | znížená |  | 0 | 0 | 0 | 0 | 0 | 64 | K | 2 | ROZPOCET | 0 | 0 | 0 | 0 | 0 | 2 | 0 | 64 | 559199808
35 | M | 345510002000 | Zásuvka dvojitá | ks | 1 |  | 0 | CS CENEKON 2018 01 |  | znížená |  | 0 | 0.0001 | 0.0001 | 0 | 0 | 128 | M | 2 | ROZPOCET | 0 | 0 | 0 | 0 | 0 | 2 | 0 | 128 | -622166230
36 | K | 210192551 | Hlavná uzemňovacia svorkovnica | ks | 1 |  | 0 | CS CENEKON 2018 01 |  | znížená |  | 0 | 0 | 0 | 0 | 0 | 64 | K | 2 | ROZPOCET | 0 | 0 | 0 | 0 | 0 | 2 | 0 | 64 | 1399783060
37 | M | 345610010100 | Hlavná uzemňovacia svorkovnica HUS | ks | 1 |  | 0 | CS CENEKON 2018 01 |  | znížená |  | 0 | 0.00016 | 0.00016 | 0 | 0 | 128 | M | 2 | ROZPOCET | 0 | 0 | 0 | 0 | 0 | 2 | 0 | 128 | -52309300
38 | K | 210193074 | Kompletáž rozvádzača RH vč. zapojenia | ks | 1 |  | 0 | CS CENEKON 2018 01 |  | znížená |  | 0 | 0 | 0 | 0 | 0 | 64 | K | 2 | ROZPOCET | 0 | 0 | 0 | 0 | 0 | 2 | 0 | 64 | -868090015
39 | M | 357150000400 | Rozvádzač RH - komponenty | ks | 1 |  | 0 | CS CENEKON 2018 01 |  | znížená |  | 0 | 0.0135 | 0.0135 | 0 | 0 | 128 | M | 2 | ROZPOCET | 0 | 0 | 0 | 0 | 0 | 2 | 0 | 128 | -522714990
40 | K | 2101930741 | Kompletáž rozvádzača RP vč. zapojenia | ks | 1 |  | 0 |  |  | znížená |  | 0 | 0 | 0 | 0 | 0 | 64 | K | 2 | ROZPOCET | 0 | 0 | 0 | 0 | 0 | 2 | 0 | 64 | 667863208
41 | M | 3571500004001 | Rozvádzač RP - komponenty | ks | 1 |  | 0 |  |  | znížená |  | 0 | 0.0135 | 0.0135 | 0 | 0 | 128 | M | 2 | ROZPOCET | 0 | 0 | 0 | 0 | 0 | 2 | 0 | 128 | 1468251879
42 | K | 210201002 | Zapojenie svietidla, stropného - nástenného | ks | 24 |  | 0 | CS CENEKON 2018 01 |  | znížená |  | 0 | 0 | 0 | 0 | 0 | 64 | K | 2 | ROZPOCET | 0 | 0 | 0 | 0 | 0 | 2 | 0 | 64 | 1767955706
43 | M | 348140001200 | Svietidlo žiarivkové nástenné/stropné IP44 | ks | 24 |  | 0 | CS CENEKON 2018 01 |  | znížená |  | 0 | 0.00179 | 0.04296 | 0 | 0 | 128 | M | 2 | ROZPOCET | 0 | 0 | 0 | 0 | 0 | 2 | 0 | 128 | -2007478303
44 | K | 210201046 | Zapojenie svietidla 2 x svetelný zdroj, stropného - nástenného s lineárnou žiarivkou | ks | 26 |  | 0 | CS CENEKON 2018 01 |  | znížená |  | 0 | 0 | 0 | 0 | 0 | 64 | K | 2 | ROZPOCET | 0 | 0 | 0 | 0 | 0 | 2 | 0 | 64 | 156052680
45 | M | 348140001800 | Svietidlo žiarivkové s lineárnou žiarivkou IP20 | ks | 25 |  | 0 | CS CENEKON 2018 01 |  | znížená |  | 0 | 0.00155 | 0.03875 | 0 | 0 | 128 | M | 2 | ROZPOCET | 0 | 0 | 0 | 0 | 0 | 2 | 0 | 128 | 1026524262
46 | M | 348140003200 | Svietidlo žiarivkové s lineárnou žiarivkou IP44 | ks | 1 |  | 0 | CS CENEKON 2018 01 |  | znížená |  | 0 | 0.0033 | 0.0033 | 0 | 0 | 128 | M | 2 | ROZPOCET | 0 | 0 | 0 | 0 | 0 | 2 | 0 | 128 | 489265045
47 | K | 210201511 | Zapojenie svietidla 1x svetelný zdroj, núdzového, LED - stály režim | ks | 22 |  | 0 | CS CENEKON 2018 01 |  | znížená |  | 0 | 0 | 0 | 0 | 0 | 64 | K | 2 | ROZPOCET | 0 | 0 | 0 | 0 | 0 | 2 | 0 | 64 | 853959426
48 | M | 348150000800 | Svietidlo núdzové so svetelným zdrojom LED 8W, 3 hod., IP44, stály režim | ks | 22 |  | 0 | CS CENEKON 2018 01 |  | znížená |  | 0 | 0.00131 | 0.02882 | 0 | 0 | 128 | M | 2 | ROZPOCET | 0 | 0 | 0 | 0 | 0 | 2 | 0 | 128 | -215548093
49 | K | 210220010 | Náter zemniaceho pásku do 120 mm2 (1x náter včít. svoriek a vyznač. žlt. pruhov) | m | 50 |  | 0 | CS CENEKON 2018 01 |  | znížená |  | 0 | 0 | 0 | 0 | 0 | 64 | K | 2 | ROZPOCET | 0 | 0 | 0 | 0 | 0 | 2 | 0 | 64 | 817008347
50 | M | 246220004700 | Email syntetický vonkajší Industrol zelený S 2013, alebo ekvivalentná náhrada | kg | 10 |  | 0 | CS CENEKON 2018 01 |  | znížená |  | 0 | 0.001 | 0.01 | 0 | 0 | 128 | M | 2 | ROZPOCET | 0 | 0 | 0 | 0 | 0 | 2 | 0 | 128 | -1260807481
51 | M | 246220005000 | Email syntetický vonkajší Industrol žltý S 2013, alebo ekvivalentná náhrada | kg | 10 |  | 0 | CS CENEKON 2018 01 |  | znížená |  | 0 | 0.001 | 0.01 | 0 | 0 | 128 | M | 2 | ROZPOCET | 0 | 0 | 0 | 0 | 0 | 2 | 0 | 128 | -322867905
52 | M | 246420001500 | Riedidlo S-6006 SYNRED do syntetických a olejových látok, 0,8 l, CHEMOLAK, alebo ekvivalentná náhrada | kg | 5 |  | 0 | CS CENEKON 2018 01 |  | znížená |  | 0 | 0.001 | 0.005 | 0 | 0 | 128 | M | 2 | ROZPOCET | 0 | 0 | 0 | 0 | 0 | 2 | 0 | 128 | 71392146
53 | K | 210800519 | Vodič medený uložený pevne H07V-U (CY) 450/750 V 6 | m | 280 |  | 0 | CS CENEKON 2018 01 |  | znížená |  | 0 | 0 | 0 | 0 | 0 | 64 | K | 2 | ROZPOCET | 0 | 0 | 0 | 0 | 0 | 2 | 0 | 64 | 1086732786
54 | M | KVO000000534 | Vodič pevný H07V-U 6 zeleno/žltý pvc | m | 280 |  | 0 |  |  | znížená |  | 0 | 0 | 0 | 0 | 0 | 128 | M | 2 | ROZPOCET | 0 | 0 | 0 | 0 | 0 | 2 | 0 | 128 | -1225504285
55 | K | 210800520 | Vodič medený uložený pevne H07V-U (CY) 450/750 V 10 | m | 135 |  | 0 | CS CENEKON 2018 01 |  | znížená |  | 0 | 0 | 0 | 0 | 0 | 64 | K | 2 | ROZPOCET | 0 | 0 | 0 | 0 | 0 | 2 | 0 | 64 | -1545519744
56 | M | KVO000000225 | Vodič pevný H07V-U 10 zeleno/žltý pvc | m | 135 |  | 0 |  |  | znížená |  | 0 | 0 | 0 | 0 | 0 | 128 | M | 2 | ROZPOCET | 0 | 0 | 0 | 0 | 0 | 2 | 0 | 128 | -1680346006
57 | K | 210800522 | Vodič medený uložený pevne H07V-U (CY) 450/750 V 25 | m | 35 |  | 0 |  |  | znížená |  | 0 | 0 | 0 | 0 | 0 | 64 | K | 2 | ROZPOCET | 0 | 0 | 0 | 0 | 0 | 2 | 0 | 64 | -1896389612
58 | M | 17195 | Vodič pevný H07V-U 25 zeleno/žltý pvc | m | 35 |  | 0 |  |  | znížená |  | 0 | 0 | 0 | 0 | 0 | 128 | M | 2 | ROZPOCET | 0 | 0 | 0 | 0 | 0 | 2 | 0 | 128 | -2029970694
59 | K | 210881075 | Kábel bezhalogénový, medený uložený pevne N2XH 0,6/1,0 kV 3x1,5 | m | 1150 |  | 0 | CS CENEKON 2018 01 |  | znížená |  | 0 | 0 | 0 | 0 | 0 | 64 | K | 2 | ROZPOCET | 0 | 0 | 0 | 0 | 0 | 2 | 0 | 64 | -2038680735
60 | M | KPE000000493 | Kábel pevný bezhalogénový N2XH-J 3x1,5 čierny | m | 1150 |  | 0 |  |  | znížená |  | 0 | 0 | 0 | 0 | 0 | 256 | M | 2 | ROZPOCET | 0 | 0 | 0 | 0 | 0 | 2 | 0 | 64 | 651126373
61 | K | 2108810751 | Kábel bezhalogénový, medený uložený pevne N2XH-O 0,6/1,0 kV 3x1,5 | m | 280 |  | 0 |  |  | znížená |  | 0 | 0 | 0 | 0 | 0 | 64 | K | 2 | ROZPOCET | 0 | 0 | 0 | 0 | 0 | 2 | 0 | 64 | 1507077379
62 | M | KPE000000887 | Kábel pevný bezhalogénový N2XH-O 3x1,5 čierny | m | 280 |  | 0 |  |  | znížená |  | 0 | 0 | 0 | 0 | 0 | 256 | M | 2 | ROZPOCET | 0 | 0 | 0 | 0 | 0 | 2 | 0 | 64 | 1886697168
63 | K | 210881076 | Kábel bezhalogénový, medený uložený pevne N2XH 0,6/1,0 kV 3x2,5 | m | 900 |  | 0 | CS CENEKON 2018 01 |  | znížená |  | 0 | 0 | 0 | 0 | 0 | 64 | K | 2 | ROZPOCET | 0 | 0 | 0 | 0 | 0 | 2 | 0 | 64 | -1327766877
64 | M | KPE000000037 | Kábel pevný bezhalogénový N2XH-J 3x2,5 čierny | m | 900 |  | 0 |  |  | znížená |  | 0 | 0 | 0 | 0 | 0 | 256 | M | 2 | ROZPOCET | 0 | 0 | 0 | 0 | 0 | 2 | 0 | 64 | -157916459
65 | K | 210881101 | Kábel bezhalogénový, medený uložený pevne N2XH 0,6/1,0 kV 5x2,5 | m | 140 |  | 0 | CS CENEKON 2018 01 |  | znížená |  | 0 | 0 | 0 | 0 | 0 | 64 | K | 2 | ROZPOCET | 0 | 0 | 0 | 0 | 0 | 2 | 0 | 64 | 392696185
66 | M | KPE000000484 | Kábel pevný bezhalogénový N2XH-J 5x2,5 čierny | m | 140 |  | 0 |  |  | znížená |  | 0 | 0 | 0 | 0 | 0 | 256 | M | 2 | ROZPOCET | 0 | 0 | 0 | 0 | 0 | 2 | 0 | 64 | -78686438
67 | K | 210881102 | Kábel bezhalogénový, medený uložený pevne N2XH 0,6/1,0 kV 5x4 | m | 25 |  | 0 | CS CENEKON 2018 01 |  | znížená |  | 0 | 0 | 0 | 0 | 0 | 64 | K | 2 | ROZPOCET | 0 | 0 | 0 | 0 | 0 | 2 | 0 | 64 | 907258439
68 | M | KPE000000500 | Kábel pevný bezhalogénový N2XH-J 5x4 čierny | m | 25 |  | 0 |  |  | znížená |  | 0 | 0 | 0 | 0 | 0 | 256 | M | 2 | ROZPOCET | 0 | 0 | 0 | 0 | 0 | 2 | 0 | 64 | 1804655310
69 | K | 210881103 | Kábel bezhalogénový, medený uložený pevne N2XH 0,6/1,0 kV 5x6 | m | 25 |  | 0 | CS CENEKON 2018 01 |  | znížená |  | 0 | 0 | 0 | 0 | 0 | 64 | K | 2 | ROZPOCET | 0 | 0 | 0 | 0 | 0 | 2 | 0 | 64 | 949126875
70 | M | KPE000000039 | Kábel pevný bezhalogénový N2XH-J 5x6 čierny | m | 25 |  | 0 |  |  | znížená |  | 0 | 0 | 0 | 0 | 0 | 256 | M | 2 | ROZPOCET | 0 | 0 | 0 | 0 | 0 | 2 | 0 | 64 | -911635791
| D | 22-M | Montáže oznam. a zabezp. zariadení |  |  |  | 0 |  |  |  |  | 0 |  | 0.0081 |  | 0 | 3 | D | 1 | ROZPOCET | [6 empty] | 0
71 | K | 220490011 | Montáž nástenného telef.prístroja s tlačidlom a uvedenie prístroja do prevádzky | ks | 1 |  | 0 | CS Cenekon 2013 01 |  | znížená |  | 0 | 0 | 0 | 0 | 0 | 64 | K | 2 | ROZPOCET | 0 | 0 | 0 | 0 | 0 | 2 | 0 | 64 | -2121284132
72 | M | 3820901300 | Telefón domáceho dorozumievacieho systému Tesla 4FP 11083, alebo ekvivalentná náhrada | ks | 1 |  | 0 | CS Cenekon 2014 01 |  | znížená |  | 0 | 0.0005 | 0.0005 | 0 | 0 | 128 | M | 2 | ROZPOCET | 0 | 0 | 0 | 0 | 0 | 2 | 0 | 128 | -1883577283
73 | K | 2204900112 | Montáž zvončekového tlačidla DZ | ks | 3 |  | 0 |  |  | znížená |  | 0 | 0 | 0 | 0 | 0 | 64 | K | 2 | ROZPOCET | 0 | 0 | 0 | 0 | 0 | 2 | 0 | 64 | -9923125
74 | M | 3820901303 | Zvončekové tlačidlo DZ | ks | 3 |  | 0 |  |  | znížená |  | 0 | 0 | 0 | 0 | 0 | 8 | M | 2 | ROZPOCET | 0 | 0 | 0 | 0 | 0 | 2 | 0 | 4 | -729892955
75 | K | 220491 | Montáž zvoncového tabla a uvedenie prístroja do prevádzky | ks | 1 |  | 0 |  |  | znížená |  | 0 | 0 | 0 | 0 | 0 | 64 | K | 2 | ROZPOCET | 0 | 0 | 0 | 0 | 0 | 2 | 0 | 64 | -1138000498
76 | M | 3820901301 | Modul EV 1 4FN 230 38 | ks | 1 |  | 0 |  |  | znížená |  | 0 | 0 | 0 | 0 | 0 | 8 | M | 2 | ROZPOCET | 0 | 0 | 0 | 0 | 0 | 2 | 0 | 4 | 152871159
77 | M | 3820901305 | Lišta zámková 4 FK 203 08 | ks | 1 |  | 0 |  |  | znížená |  | 0 | 0 | 0 | 0 | 0 | 8 | M | 2 | ROZPOCET | 0 | 0 | 0 | 0 | 0 | 2 | 0 | 4 | -769739601
78 | M | 3820901311 | Strieška na omietku 4FF69231 | ks | 1 |  | 0 |  |  | znížená |  | 0 | 0 | 0 | 0 | 0 | 8 | M | 2 | ROZPOCET | 0 | 0 | 0 | 0 | 0 | 2 | 0 | 4 | -431039035
79 | M | 3820901310 | Sieťový napájač 4 FP 672 49 | ks | 1 |  | 0 |  |  | znížená |  | 0 | 0 | 0 | 0 | 0 | 8 | M | 2 | ROZPOCET | 0 | 0 | 0 | 0 | 0 | 2 | 0 | 4 | -251693956
80 | M | 3820901309 | Elektrický zámok dverí 4 FN 877 01 | ks | 1 |  | 0 |  |  | znížená |  | 0 | 0 | 0 | 0 | 0 | 8 | M | 2 | ROZPOCET | 0 | 0 | 0 | 0 | 0 | 2 | 0 | 4 | -724825807
81 | K | 220511002 | Montáž zásuvky 2xRJ45 pod omietku | ks | 5 |  | 0 | CS CENEKON 2018 01 |  | znížená |  | 0 | 0 | 0 | 0 | 0 | 64 | K | 2 | ROZPOCET | 0 | 0 | 0 | 0 | 0 | 2 | 0 | 64 | -805489169
82 | M | 383150002800 | Zásuvkový modul 2xRJ45/u, kategória Cat6 | ks | 5 |  | 0 | CS CENEKON 2018 01 |  | znížená |  | 0 | 0.0004 | 0.002 | 0 | 0 | 128 | M | 2 | ROZPOCET | 0 | 0 | 0 | 0 | 0 | 2 | 0 | 128 | 512860210
83 | K | 220511031 | Kábel v rúrkach | m | 300 |  | 0 | CS CENEKON 2018 01 |  | znížená |  | 0 | 0 | 0 | 0 | 0 | 64 | K | 2 | ROZPOCET | 0 | 0 | 0 | 0 | 0 | 2 | 0 | 64 | 1791537042
84 | M | 3410300100 | STP CAT6 Dátový kábel | m | 300 |  | 0 | CS Cenekon 2015 02 |  | znížená |  | 0 | 1e-05 | 0.003 | 0 | 0 | 256 | M | 2 | ROZPOCET | 0 | 0 | 0 | 0 | 0 | 2 | 0 | 64 | 1008139680
85 | K | 220711045 | Montáž a zapojenie pohybových senzorov PIR | ks | 5 |  | 0 | CS CENEKON 2018 01 |  | znížená |  | 0 | 0 | 0 | 0 | 0 | 64 | K | 2 | ROZPOCET | 0 | 0 | 0 | 0 | 0 | 2 | 0 | 64 | -1877168221
86 | M | 404610000900 | Snímač pohybu | ks | 5 |  | 0 | CS CENEKON 2018 01 |  | znížená |  | 0 | 0.00052 | 0.0026 | 0 | 0 | 128 | M | 2 | ROZPOCET | 0 | 0 | 0 | 0 | 0 | 2 | 0 | 128 | -1939649644