## KLR
KRYCÍ LIST ROZPOČTU
| Názov stavby |  |  | ČOV a kanalizácia Tekovské Nemce | [8 empty] | JKSO
| Názov objektu | [11 empty] | EČO
Miesto
[13 empty] | IČO | IČ DPH
| Objednávateľ |  |  | Obec Tekovské Nemce
| Projektant |  |  | Ing.Ladislav Javorek, PROJ-MONT
Zhotoviteľ
Spracoval
|  |  |  | Rozpočet číslo | [8 empty] | Dňa
2023-03-22
Merné a účelové jednotky
Počet |  |  |  | Náklady / 1 m.j. | Počet |  |  | Náklady / 1 m.j. | Počet |  |  |  |  | Náklady / 1 m.j.
|  |  | 0 | 0 |  |  | 0 | 0 |  |  |  |  | 0 |  | 0
|  |  |  | Rozpočtové náklady v |  |  |  | EUR
A |  | Základné rozp. náklady |  |  | B |  | Doplnkové náklady |  | C |  | Vedľajšie rozpočtové náklady
1 | HSV |  | Dodávky | 0 | 8 | Práca nadčas |  | 0 | 13 | GZS |  |  |  |  | 0
2 |  |  | Montáž | 0 | 9 | Bez pevnej podl. |  | 0 | 14 | Projektové práce |  |  |  |  | 0
3 | PSV |  | Dodávky | 0 | 10 | Kultúrna pamiatka |  | 0 | 15 | Sťažené podmienky |  |  |  |  | 0
4 |  |  | Montáž | 0 | 11 |  |  | 0 | 16 | Vplyv prostredia |  |  |  |  | 0
5 | "M" |  | Dodávky | 0 |  |  |  |  | 17 | Iné VRN |  |  |  |  | 0
6 |  |  | Montáž | 0 |  |  |  |  | 18 | VRN z rozpočtu |  |  |  |  | 0
7 | ZRN (r. 1-6) |  |  | 0 | 12 | DN (r. 8-11) |  |  | 19 | VRN (r. 13-18) |  |  |  |  | 0
20 | HZS |  |  | 0 | 21 | Kompl. činnosť |  | 0 | 22 | Ostatné náklady |  |  |  |  | 0
Projektant | [8 empty] | D |  | Celkové náklady
[9 empty] | 23 | Súčet 7, 12, 19-22 |  |  |  |  | 0
Dátum a podpis |  |  |  |  | Pečiatka |  |  |  | 24 | DPH | 20 | % z | 0 |  | 0
Objednávateľ | [8 empty] | 25 | Cena s DPH (r. 23-24) |  |  |  |  | 0
Dátum a podpis |  |  |  |  | Pečiatka |  |  |  | E |  | Prípočty a odpočty
Zhotoviteľ | [8 empty] | 26 | Dodávky zadávateľa |  |  |  |  | 0
[9 empty] | 27 | Kĺzavá doložka |  |  |  |  | 0
Dátum a podpis |  |  |  |  | Pečiatka |  |  |  | 28 | Zvýhodnenie + - |  |  |  |  | 0

## 162003 - Rekapitulácia objektov
Rekapitulácia objektov stavby
Stavba: | ČOV a kanalizácia Tekovské Nemce |  | Dátum: | 2023-03-22
Objednávateľ: | Obec Tekovské Nemce |  | Projektant: | Ing.Ladislav Javorek, PROJ-MONT
Zhotoviteľ: |  |  | Spracoval:
Kód | Zákazka | Cena bez DPH | DPH | Cena s DPH | Ostatné
162003 | ČOV a kanalizácia Tekovské Nemce | 0 | 0 | 0 | 0
| Všeobecné položky | 0 | 0 | 0 | 0
SO10 | SO 10 Kanalizácia splašková | 0 | 0 | 0 | 0
SO101 | SO 10.1 Verejná stoková sieť | 0 | 0 | 0 | 0
A | Stoka °A° PP-300 1009 m | 0 | 0 | 0 | 0
A1 | Stoka °A1° PP-300 366 m | 0 | 0 | 0 | 0
B | Stoka °B° PP-300 1229 m | 0 | 0 | 0 | 0
B1 | Stoka °B1° PP-300 245 m | 0 | 0 | 0 | 0
B2 | Stoka °B2° PP-300 847 m | 0 | 0 | 0 | 0
B2-1 | Stoka °B2-1° PP-300 76 m | 0 | 0 | 0 | 0
B2-2 | Stoka °B2-2° PP-300 105 m | 0 | 0 | 0 | 0
B2-3 | Stoka °B2-3° PP-300 170 m | 0 | 0 | 0 | 0
B3 | Stoka °B3° PP-300 927 m | 0 | 0 | 0 | 0
B31 | Stoka °B3-1° PP-300 130 m | 0 | 0 | 0 | 0
B32 | Stoka °B3-2° PP-300 42 m | 0 | 0 | 0 | 0
B33 | Stoka °B3-3° PP-300 252 m | 0 | 0 | 0 | 0
B34 | Stoka °B3-4° PP-300 144 m | 0 | 0 | 0 | 0
B35 | Stoka °B3-5° PP-300 200 m | 0 | 0 | 0 | 0
B4 | Stoka °B4° PP-300 198 m | 0 | 0 | 0 | 0
B5 | Stoka °B5° PP-300 68 m | 0 | 0 | 0 | 0
B6 | Stoka °B6° PP-300 121 m | 0 | 0 | 0 | 0
C | Stoka °C° PP-300 913 m | 0 | 0 | 0 | 0
C1 | Stoka °C1° PP-300 136 m | 0 | 0 | 0 | 0
C11 | Stoka °C1-1° PP-300 68 m | 0 | 0 | 0 | 0
C2 | Stoka °C2° PP-300 188 m | 0 | 0 | 0 | 0
C3 | Stoka °C3° PP-300 250 m | 0 | 0 | 0 | 0
C4 | Stoka °C4° PP-300 211 m | 0 | 0 | 0 | 0
V1 | Výtlak °V1° HDPE-80 30 m | 0 | 0 | 0 | 0
SO102 | SO 10.2 Čerpacia stanica ČS1 | 0 | 0 | 0 | 0
stč | Stavebná časť priemer 1500 | 0 | 0 | 0 | 0
nn | Elektroprípojka NN pre ČS1 | 0 | 0 | 0 | 0
el | Elektrotechnologická časť | 0 | 0 | 0 | 1
SO103 | SO 10.3 Kanalizačné odbočenia | 0 | 0 | 0 | 0
SO104 | SO 10.4 Premostenie MGZS | 0 | 0 | 0 | 0
SO105 | SO 10.5 Dočasné dopravné značenie | 0 | 0 | 0 | 0
SO20 | SO 20 Čistiareň odpadových vôd | 0 | 0 | 0 | 0
SO201 | SO 20.1 Objekt dovozu žumpových vôd | 0 | 0 | 0 | 0
SO202 | SO 20.2 Združený objekt ČOV a prevádzková budova | 0 | 0 | 0 | 0
SO203 | SO 20.3 Rozvody NN a bleskozvod | 0 | 0 | 0 | 0
SO204 | SO 20.4 Potrubné prepojenia, merný objekt a výustný objekt | 0 | 0 | 0 | 0
SO205 | SO 20.5 Spevnené plochy | 0 | 0 | 0 | 0
SO206 | SO 20.6 Terénne a sadové úpravy | 0 | 0 | 0 | 0
SO207 | SO 20.7 Oplotenie | 0 | 0 | 0 | 0
SO208 | SO 20.8 Požiarna ochrana | 0 | 0 | 0 | 0
SO30 | SO 30 Prípojka NN pre ČOV | 0 | 0 | 0 | 0
SO40 | SO 40 Vodovodná prípojka pre ČOV | 0 | 0 | 0 | 0
PS10 | PS 10 Kanalizácia | 0 | 0 | 0 | 0
PS101 | PS 10.1 Čerpacia stanica ČS1 | 0 | 0 | 0 | 0
PS20 | PS 20 Čistiareň odpadových vôd | 0 | 0 | 0 | 0
PS201 | PS 20.1 Objekt dovozu žumpových vôd | 0 | 0 | 0 | 0
PS202 | PS 20.2 Združený objekt ČOV a prevádzková budova | 0 | 0 | 0 | 0
PS203 | PS 20.3 Elektročasť | 0 | 0 | 0 | 0
PS204 | PS 20.4 Merný objekt | 0 | 0 | 0 | 0
| Celkom | 0 | 0 | 0 | 0

## Všeobecne
ROZPOČET
Stavba: ČOV a kanalizácia Tekovské Nemce
Objekt: Všeobecné položky |  |  |  | JKSO: 827 21
Podčasť: |  |  |  | EČO:
Objednávateľ: Obec Tekovské Nemce |  |  |  | Spracoval:
Zhotoviteľ: |  |  |  | Dátum: 22.3.2023
P.Č. | Kód položky | Popis | MJ | Množstvo celkom | Cena jednotková | Cena celkom | Hmotnosť celkom
1 | 2 | 3 | 4 | 5 | 6 | 7 | 8
| OST | Ostatné |  |  |  | 0 | 0
1 | R1 | Realizačná projektová dokumentácia | kpl | 1 |  | 0 | 0
2 | R2 | Dokumentácia skutočného vyhotovenia stavby | kpl | 1 |  | 0 | 0
3 | R3 | Prevádzkový poriadok | kpl | 1 |  | 0 | 0
4 | R4 | Vytýčenie stavby a inžinierskych sietí | kpl | 1 |  | 0 | 0
5 | R5 | Porealizačné geodetické zameranie | kpl | 1 |  | 0 | 0
7 | R7 | Projekt dopravného značenia a jeho odsúhlasenie | kpl | 1 |  | 0 | 0
|  | Celkom |  |  |  | 0 | 0

## A
ROZPOČET
Stavba: ČOV a kanalizácia Tekovské Nemce
Objekt: SO 10 Kanalizácia splašková |  |  |  | JKSO: 827 21
Podčasť: |  | Stoka °A° PP-300 1009 m |  | EČO:
Objednávateľ: Obec Tekovské Nemce |  |  |  | Spracoval: Granec
Zhotoviteľ: |  |  |  | Dátum: 22.3.2023
P.Č. | Kód položky | Popis | MJ | Množstvo celkom | Cena jednotková | Cena celkom | Hmotnosť celkom
1 | 2 | 3 | 4 | 5 | 6 | 7 | 8
| HSV | Práce a dodávky HSV |  |  |  | 0 | 1368.1984
| 1 | Zemné práce |  |  |  | 0 | 970.7502
1 | 113107212 | Odstránenie podkladu z kameniva ťaženého, hr. vrstvy 100 do 200 mm, -0,24000t | m2 | 416.9 |  | 0 | 0
2 | 113107223 | Odstránenie podkladu z kameniva hrubého drveného, hr.200 do 300 m, -0,40000t | m2 | 795.9 |  | 0 | 0
3 | 113107242 | Odstránenie krytu asfaltového, hr.nad 50 do 100 mm, -0,18100t | m2 | 1174.9 |  | 0 | 0
4 | 119001411 | Dočasné zaistenie podzemného potrubia DN do 200 | m | 6 |  | 0 | 0.06426
5 | 121101113 | Odstránenie ornice s premiestn. na hromady, so zložením na vzdialenosť do 100 m a do 10000 m3 | m3 | 1080 |  | 0 | 0
6 | 130001101 | Príplatok k cenám za sťaženie výkopu pre všetky triedy, vrátane ochrany podzemných inžinierskych sietí | m3 | 516.812 |  | 0 | 0
7 | 132201203 | Výkop ryhy šírky 600-2000mm horn.3 | m3 | 2584.058 |  | 0 | 0
8 | 151101102 | Paženie a rozopretie stien rýh pre podzemné vedenie, príložné do 4 m | m2 | 5077.288 |  | 0 | 4.3157
9 | 151101112 | Odstránenie paženia rýh pre podzemné vedenie, príložné hĺbky do 4 m | m2 | 5077.288 |  | 0 | 0
10 | 162701105R | Vodorovné premiestnenie výkopku po spevnenej ceste, horniny tr.1-4 do 25000 m | m3 | 1367.26 |  | 0 | 0
11 | 171209002 | Poplatok za skladovanie - zemina a kamenivo (17 05) ostatné | t | 2597.794 |  | 0 | 0
12 | 174101003 | Zásyp sypaninou so zhutnením jám, šachiet, rýh, zárezov alebo okolo objektov | m3 | 1807.128 |  | 0 | 0
13 | 5833478350 | Kamenivo ťažené hrubé drvené 0-32, štrkodrva | m3 | 590.33 |  | 0 | 966.3702
14 | 175101101 | Obsyp potrubia sypaninou z vhodných hornín 1 až 4 bez prehodenia sypaniny | m3 | 594.631 |  | 0 | 0
15 | 175101109 | Príplatok k cene za prehodenie sypaniny | m3 | 594.631 |  | 0 | 0
16 | 5833716105 | Štrkopiesok 0-20 mm | m3 | 594.631 |  | 0 | 0
17 | 181301105 | Rozprestretie ornice v rovine, plocha do 500 m2, hr. do 300 mm | m2 | 3600 |  | 0 | 0
18 | 199010501 | Dynamická skúška zhutnenia lôžka | ks | 9 |  | 0 | 0
19 | 199010502 | Statická skúška zhutnenia obsypu potrubia | ks | 9 |  | 0 | 0
20 | 199010503 | Statická skúška zhutnenia zásypu pod komunikáciou po 70-100 m, jednotlivo po vrstvách hr.500-600 mm | ks | 10 |  | 0 | 0
21 | 199010504 | Kamerové skúšky | m | 1009 |  | 0 | 0
| 3 | Zvislé a kompletné konštrukcie |  |  |  | 0 | 0
22 | 359901111 | Vyčistenie stôk akejkoľvek výšky | m | 1009 |  | 0 | 0
| 4 | Vodorovné konštrukcie |  |  |  | 0 | 327.4396
23 | 451573111 | Lôžko pod potrubie, stoky a drobné objekty, v otvorenom výkope z piesku a štrkopiesku 0-20 mm | m3 | 166.485 |  | 0 | 314.786
24 | 452112111 | Osadenie prstenca alebo rámu pod poklopy a mreže, výšky do 100 mm | ks | 25 |  | 0 | 0.066
25 | 5922441570 | Vyrovnávací prstenec pre poklop šachty TBW-Q.1 63/6 | ks | 25 |  | 0 | 0.12
26 | 452311131 | Dosky, bloky, sedlá z betónu v otvorenom výkope tr.C 12/15 | m3 | 5.625 |  | 0 | 12.4676
| 5 | Komunikácie |  |  |  | 0 | 722.5116
27 | 564871111 | Podklad zo štrkodrviny s rozprestrením a zhutnením,hr.po zhutnení 250 mm | m2 | 416.9 |  | 0 | 154.5865
28 | 567145115 | Podklad z prostého betónu tr. C 16/20, hr.200 mm, vrátane výstuže zo sieťoviny KARI | m2 | 795.9 |  | 0 | 353.1977
29 | 573211111 | Postrek asfaltový spojovací bez posypu kamenivom z asfaltu cestného v množstve od 0,50 do 0,70 kg/m2 | m2 | 2349.8 |  | 0 | 0.9089
30 | 577141212R | Betón asfaltový po zhutnení II.tr. jemnozrnný AC 8 (ABJ), strednozrnný AC 11 (ABS) alebo hrubozrnný AC 16 (ABH) hr.100mm, vrátane pružnej asfaltovej zálievky | m2 | 1174.9 |  | 0 | 105.7035
| 8 | Rúrové vedenie |  |  |  | 0 | 69.9832
31 | 871373121 | Montáž potrubia z kanaliz. rúr z tvrdého PVC,PP tesn. gumovým krúžkom v sklone do 20 % DN 300, 250 | m | 984 |  | 0 | 0.00984
32 | 286140002200R | Rúra PP pre gravitačnú kanalizáciu DN 315, SN 10 | m | 984 |  | 0 | 10.824
33 | 877374172 | Montáž kanalizačnej PP odbočky korugovanej DN 300 | ks | 18 |  | 0 | 0
34 | 286540118700R | Odbočka 45° PP, DN 315/160 pre gravitačnú kanalizáciu | ks | 18 |  | 0 | 0
35 | 892371000a | Skúška tesnosti kanalizácie D 300, vrátane šácht a tvaroviek | m | 1009 |  | 0 | 0
36 | 894118001 | Príplatok za každých ďalších 600 mm výšky vstupu šachty | ks | 50 |  | 0 | 1.8621
37 | 894411121 | Zhotovenie šachty kanalizačnej s obložením dna betónom tr. C 35/45 na potrubí DN 250-300 do 1,5m, vrátane betónových dielcov, stúpačiek, elastomerového tesnenia a kynety, DN1000, hrúbka stien 12 cm | ks | 25 |  | 0 | 53.2867
38 | 899104111 | Osadenie poklopu liatinového a oceľového vrátane rámu hmotn. nad 150 kg, vrátane podbetonávky a náteru proti zemnej vlhkosti | ks | 25 |  | 0 | 0.17551
39 | 5524214249 | Poklop šachtový kanalizačný z tvárnej liatiny s kĺbom a kompozitovou vložkou, DN600 mm, vodotesný D400 kN, s odvetraním | ks | 10 |  | 0 | 1.53
40 | 5524214249 | Poklop šachtový kanalizačný z tvárnej liatiny s kĺbom a kompozitovou vložkou, DN600 mm, vodotesný D400 kN, bez odvetrania | ks | 15 |  | 0 | 2.295
| 9 | Ostatné konštrukcie a práce-búranie |  |  |  | 0 | 0.025469
41 | 919735112 | Rezanie existujúceho asfaltového krytu alebo podkladu hľbky nad 50 do 100 mm | m | 379 |  | 0 | 0.012734
42 | 919735112a | Druhotné dorezanie asfaltového krytu pred vysprávkou | m | 379 |  | 0 | 0.012734
43 | 979082213 | Vodorovná doprava sutiny so zložením a hrubým urovnaním na vzdialenosť do 1 km | t | 486.578 |  | 0 | 0
44 | 979082219 | Príplatok k cene za každý ďalší aj začatý 1 km nad 1 km | t | 11677.872 |  | 0 | 0
45 | 979087299 | Poplatok za uloženie sute na skládke odpadu | t | 486.578 |  | 0 | 0
| 99 | Presun hmôt HSV |  |  |  | 0 | 0
46 | 998276101 | Presun hmôt pre rúrové vedenie hĺbené z rúr z plast., hmôt alebo sklolamin. v otvorenom výkope | t | 69.983 |  | 0 | 0
|  | Celkom |  |  |  | 0 | 1368.1984

## A1
ROZPOČET
Stavba: ČOV a kanalizácia Tekovské Nemce
Objekt: SO 10 Kanalizácia splašková |  |  |  | JKSO: 827 21
Podčasť: |  | Stoka °A1° PP-300 366 m |  | EČO:
Objednávateľ: Obec Tekovské Nemce |  |  |  | Spracoval: Granec
Zhotoviteľ: |  |  |  | Dátum: 22.3.2023
P.Č. | Kód položky | Popis | MJ | Množstvo celkom | Cena jednotková | Cena celkom | Hmotnosť celkom
1 | 2 | 3 | 4 | 5 | 6 | 7 | 8
| HSV | Práce a dodávky HSV |  |  |  | 0 | 1422.0529
| 1 | Zemné práce |  |  |  | 0 | 605.8856
1 | 113107212 | Odstránenie podkladu z kameniva ťaženého, hr. vrstvy 100 do 200 mm, -0,24000t | m2 | 402.6 |  | 0 | 0
2 | 113107223 | Odstránenie podkladu z kameniva hrubého drveného, hr.200 do 300 m, -0,40000t | m2 | 585.6 |  | 0 | 0
3 | 113107242 | Odstránenie krytu asfaltového, hr.nad 50 do 100 mm, -0,18100t | m2 | 585.6 |  | 0 | 0
4 | 119001411 | Dočasné zaistenie podzemného potrubia DN do 200 | m | 20 |  | 0 | 0.2142
5 | 130001101 | Príplatok k cenám za sťaženie výkopu pre všetky triedy, vrátane ochrany podzemných inžinierskych sietí | m3 | 130.201 |  | 0 | 0
6 | 132201203 | Výkop ryhy šírky 600-2000mm horn.3 | m3 | 651.004 |  | 0 | 0
7 | 151101102 | Paženie a rozopretie stien rýh pre podzemné vedenie, príložné do 4 m | m2 | 1549.644 |  | 0 | 1.3172
8 | 151101112 | Odstránenie paženia rýh pre podzemné vedenie, príložné hĺbky do 4 m | m2 | 1549.644 |  | 0 | 0
9 | 162701105 | Vodorovné premiestnenie výkopku po spevnenej ceste, horniny tr.1-4 do 25000 m | m3 | 651.004 |  | 0 | 0
10 | 171209002 | Poplatok za skladovanie - zemina a kamenivo (17 05) ostatné | t | 1236.908 |  | 0 | 0
11 | 174101003 | Zásyp sypaninou so zhutnením jám, šachiet, rýh, zárezov alebo okolo objektov | m3 | 369.184 |  | 0 | 0
12 | 5833478350 | Kamenivo ťažené hrubé drvené 0-32, štrkodrva | m3 | 369.184 |  | 0 | 604.3542
13 | 175101101 | Obsyp potrubia sypaninou z vhodných hornín 1 až 4 bez prehodenia sypaniny | m3 | 215.694 |  | 0 | 0
14 | 175101109 | Príplatok k cene za prehodenie sypaniny | m3 | 215.694 |  | 0 | 0
15 | 5833716105 | Štrkopiesok 0-20 mm | m3 | 215.694 |  | 0 | 0
16 | 199010501 | Dynamická skúška zhutnenia lôžka | ks | 5 |  | 0 | 0
17 | 199010502 | Statická skúška zhutnenia obsypu potrubia | ks | 5 |  | 0 | 0
18 | 199010503 | Statická skúška zhutnenia zásypu pod komunikáciou po 70-100 m, jednotlivo po vrstvách hr.500-600 mm | ks | 10 |  | 0 | 0
19 | 199010504 | Kamerové skúšky | m | 366 |  | 0 | 0
| 3 | Zvislé a kompletné konštrukcie |  |  |  | 0 | 0
20 | 359901111 | Vyčistenie stôk akejkoľvek výšky | m | 366 |  | 0 | 0
| 4 | Vodorovné konštrukcie |  |  |  | 0 | 95.4844
21 | 451573111 | Lôžko pod potrubie, stoky a drobné objekty, v otvorenom výkope z piesku a štrkopiesku 0-20 mm | m3 | 60.39 |  | 0 | 91.346
22 | 452112111 | Osadenie prstenca alebo rámu pod poklopy a mreže, výšky do 100 mm | ks | 8 |  | 0 | 0.0528
23 | 5922441570 | Vyrovnávací prstenec pre poklop šachty TBW-Q.1 63/6 | ks | 8 |  | 0 | 0.096
24 | 452311131 | Dosky, bloky, sedlá z betónu v otvorenom výkope tr.C 12/15 | m3 | 1.8 |  | 0 | 3.9896
| 5 | Komunikácie |  |  |  | 0 | 697.7889
25 | 564851111 | Podklad zo štrkodrviny s rozprestrením a zhutnením,hr.po zhutnení 150 mm | m2 | 402.6 |  | 0 | 149.2841
26 | 567145115 | Podklad z prostého betónu tr. C 16/20, hr.200 mm, vrátane výstuže zo sieťoviny KARI | m2 | 585.6 |  | 0 | 341.0827
27 | 573211111 | Postrek asfaltový spojovací bez posypu kamenivom z asfaltu cestného v množstve od 0,50 do 0,70 kg/m2 | m2 | 585.6 |  | 0 | 0.93769
28 | 577141212 | Betón asfaltový po zhutnení II.tr. jemnozrnný AC 8 (ABJ), strednozrnný AC 11 (ABS) alebo hrubozrnný AC 16 (ABH) hr.50mm | m2 | 585.6 |  | 0 | 102.0778
| 8 | Rúrové vedenie |  |  |  | 0 | 22.8694
29 | 871373121 | Montáž potrubia z kanaliz. rúr z tvrdého PVC,PP tesn. gumovým krúžkom v sklone do 20 % DN 300, 250 | m | 358 |  | 0 | 0.00358
30 | 286140002200R | Rúra PP pre gravitačnú kanalizáciu DN 315, SN 10 | m | 358 |  | 0 | 3.938
31 | 877374172 | Montáž kanalizačnej PP odbočky korugovanej DN 300 | ks | 38 |  | 0 | 0
32 | 286540118700R | Odbočka 45° PP, DN 315/160 pre gravitačnú kanalizáciu | ks | 38 |  | 0 | 0
33 | 892371000a | Skúška tesnosti kanalizácie D 300, vrátane šácht a tvaroviek | m | 366 |  | 0 | 0
34 | 894118001 | Príplatok za každých ďalších 600 mm výšky vstupu šachty | ks | 16 |  | 0 | 0.59586
35 | 894411121 | Zhotovenie šachty kanalizačnej s obložením dna betónom tr. C 35/45 na potrubí DN 250-300 do 1,5m, vrátane betónových dielcov, stúpačiek, elastomerového tesnenia a kynety, DN1000, hrúbka stien 12 cm | ks | 8 |  | 0 | 17.0518
36 | 899104111 | Osadenie poklopu liatinového a oceľového vrátane rámu hmotn. nad 150 kg, vrátane podbetonávky a náteru proti zemnej vlhkosti | ks | 8 |  | 0 | 0.056162
37 | 5524214249 | Poklop šachtový kanalizačný z tvárnej liatiny s kĺbom a kompozitovou vložkou, DN600 mm, vodotesný D400 kN, s odvetraním | ks | 8 |  | 0 | 1.224
| 9 | Ostatné konštrukcie a práce-búranie |  |  |  | 0 | 0.024595
38 | 919735112 | Rezanie existujúceho asfaltového krytu alebo podkladu hľbky nad 50 do 100 mm | m | 366 |  | 0 | 0.012298
39 | 919735112a | Druhotné dorezanie asfaltového krytu pred vysprávkou | m | 366 |  | 0 | 0.012298
40 | 979082213 | Vodorovná doprava sutiny so zložením a hrubým urovnaním na vzdialenosť do 1 km | t | 469.981 |  | 0 | 0
41 | 979082219 | Príplatok k cene za každý ďalší aj začatý 1 km nad 1 km | t | 11279.544 |  | 0 | 0
42 | 979087299 | Poplatok za uloženie sute na skládke odpadu | t | 469.981 |  | 0 | 0
| 99 | Presun hmôt HSV |  |  |  | 0 | 0
43 | 998276101 | Presun hmôt pre rúrové vedenie hĺbené z rúr z plast., hmôt alebo sklolamin. v otvorenom výkope | t | 22.869 |  | 0 | 0
|  | Celkom |  |  |  | 0 | 1422.0529

## B
ROZPOČET
Stavba: ČOV a kanalizácia Tekovské Nemce
Objekt: SO 10 Kanalizácia splašková |  |  |  | JKSO: 827 21
Podčasť: |  | Stoka °B° PP-300 1229 m |  | EČO:
Objednávateľ: Obec Tekovské Nemce |  |  |  | Spracoval: Granec
Zhotoviteľ: |  |  |  | Dátum: 22.3.2023
P.Č. | Kód položky | Popis | MJ | Množstvo celkom | Cena jednotková | Cena celkom | Hmotnosť celkom
1 | 2 | 3 | 4 | 5 | 6 | 7 | 8
| HSV | Práce a dodávky HSV |  |  |  | 0 | 2272.7967
| 1 | Zemné práce |  |  |  | 0 | 896.4256
1 | 113107212 | Odstránenie podkladu z kameniva ťaženého, hr. vrstvy 100 do 200 mm, -0,24000t | m2 | 513.7 |  | 0 | 0
2 | 113107223 | Odstránenie podkladu z kameniva hrubého drveného, hr.200 do 300 m, -0,40000t | m2 | 747.2 |  | 0 | 0
3 | 113107242 | Odstránenie krytu asfaltového, hr.nad 50 do 100 mm, -0,18100t | m2 | 747.2 |  | 0 | 0
4 | 119001411 | Dočasné zaistenie podzemného potrubia DN do 200 | m | 30 |  | 0 | 0.3213
5 | 130001101 | Príplatok k cenám za sťaženie výkopu pre všetky triedy, vrátane ochrany podzemných inžinierskych sietí | m3 | 559.689 |  | 0 | 0
6 | 132201203 | Výkop ryhy šírky 600-2000mm horn.3 | m3 | 2798.444 |  | 0 | 0
7 | 151101102 | Paženie a rozopretie stien rýh pre podzemné vedenie, príložné do 4 m | m2 | 5555.08 |  | 0 | 4.7218
8 | 151101112 | Odstránenie paženia rýh pre podzemné vedenie, príložné hĺbky do 4 m | m2 | 5555.08 |  | 0 | 0
9 | 162701105 | Vodorovné premiestnenie výkopku po spevnenej ceste, horniny tr.1-4 do 25000 m | m3 | 1490.852 |  | 0 | 0
10 | 171209002 | Poplatok za skladovanie - zemina a kamenivo (17 05) ostatné | t | 2832.619 |  | 0 | 0
11 | 174101003 | Zásyp sypaninou so zhutnením jám, šachiet, rýh, zárezov alebo okolo objektov | m3 | 1852.114 |  | 0 | 0
12 | 5833478350 | Kamenivo ťažené hrubé drvené 0-32, štrkodrva | m3 | 544.522 |  | 0 | 891.3825
13 | 175101101 | Obsyp potrubia sypaninou z vhodných hornín 1 až 4 bez prehodenia sypaniny | m3 | 724.283 |  | 0 | 0
14 | 175101109 | Príplatok k cene za prehodenie sypaniny | m3 | 724.283 |  | 0 | 0
15 | 5833716105 | Štrkopiesok 0-20 mm | m3 | 724.283 |  | 0 | 0
16 | 199010501 | Dynamická skúška zhutnenia lôžka | ks | 15 |  | 0 | 0
17 | 199010502 | Statická skúška zhutnenia obsypu potrubia | ks | 15 |  | 0 | 0
18 | 199010503 | Statická skúška zhutnenia zásypu pod komunikáciou po 70-100 m, jednotlivo po vrstvách hr.500-600 mm | ks | 30 |  | 0 | 0
19 | 199010504 | Kamerové skúšky | m | 1229 |  | 0 | 0
| 3 | Zvislé a kompletné konštrukcie |  |  |  | 0 | 0
20 | 359901111 | Vyčistenie stôk akejkoľvek výšky | m | 1229 |  | 0 | 0
| 4 | Vodorovné konštrukcie |  |  |  | 0 | 399.4565
21 | 451573111 | Lôžko pod potrubie, stoky a drobné objekty, v otvorenom výkope z piesku a štrkopiesku 0-20 mm | m3 | 202.785 |  | 0 | 383.42
22 | 452112111 | Osadenie prstenca alebo rámu pod poklopy a mreže, výšky do 100 mm | ks | 31 |  | 0 | 0.2046
23 | 5922441570 | Vyrovnávací prstenec pre poklop šachty TBW-Q.1 63/6 | ks | 31 |  | 0 | 0.372
24 | 452311131 | Dosky, bloky, sedlá z betónu v otvorenom výkope tr.C 12/15 | m3 | 6.975 |  | 0 | 15.4599
| 5 | Komunikácie |  |  |  | 0 | 890.3481
25 | 564851111 | Podklad zo štrkodrviny s rozprestrením a zhutnením,hr.po zhutnení 150 mm | m2 | 513.7 |  | 0 | 190.48
26 | 567145115 | Podklad z prostého betónu tr. C 16/20, hr.200 mm, vrátane výstuže zo sieťoviny KARI | m2 | 747.2 |  | 0 | 435.2066
27 | 573211111 | Postrek asfaltový spojovací bez posypu kamenivom z asfaltu cestného v množstve od 0,50 do 0,70 kg/m2 | m2 | 747.2 |  | 0 | 1.1965
28 | 577141212 | Betón asfaltový po zhutnení II.tr. jemnozrnný AC 8 (ABJ), strednozrnný AC 11 (ABS) alebo hrubozrnný AC 16 (ABH) hr.50mm | m2 | 747.2 |  | 0 | 130.2468
| 8 | Rúrové vedenie |  |  |  | 0 | 86.5351
29 | 871373121 | Montáž potrubia z kanaliz. rúr z tvrdého PVC,PP tesn. gumovým krúžkom v sklone do 20 % DN 300, 250 | m | 1198 |  | 0 | 0.01198
30 | 286140002200R | Rúra PP pre gravitačnú kanalizáciu DN 315, SN 10 | m | 1198 |  | 0 | 13.178
31 | 877374172 | Montáž kanalizačnej PP odbočky korugovanej DN 300 | ks | 21 |  | 0 | 0
32 | 286540118700R | Odbočka 45° PP, DN 315/160 pre gravitačnú kanalizáciu | ks | 21 |  | 0 | 0
33 | 892371000a | Skúška tesnosti kanalizácie D 300, vrátane šácht a tvaroviek | m | 1229 |  | 0 | 0
34 | 894118001 | Príplatok za každých ďalších 600 mm výšky vstupu šachty | ks | 62 |  | 0 | 2.309
35 | 894411121 | Zhotovenie šachty kanalizačnej s obložením dna betónom tr. C 35/45 na potrubí DN 250-300 do 1,5m, vrátane betónových dielcov, stúpačiek, elastomerového tesnenia a kynety, DN1000, hrúbka stien 12 cm | ks | 31 |  | 0 | 66.0756
36 | 899104111 | Osadenie poklopu liatinového a oceľového vrátane rámu hmotn. nad 150 kg, vrátane podbetonávky a náteru proti zemnej vlhkosti | ks | 31 |  | 0 | 0.21763
37 | 5524214249a | Poklop šachtový kanalizačný z tvárnej liatiny s kĺbom a kompozitovou vložkou, DN600 mm, vodotesný D400 kN, s odvetraním | ks | 10 |  | 0 | 1.53
38 | 5524214249 | Poklop šachtový kanalizačný z tvárnej liatiny s kĺbom a kompozitovou vložkou, DN600 mm, vodotesný D400 kN, s odvetraním | ks | 21 |  | 0 | 3.213
| 9 | Ostatné konštrukcie a práce-búranie |  |  |  | 0 | 0.031382
39 | 919735112 | Rezanie existujúceho asfaltového krytu alebo podkladu hľbky nad 50 do 100 mm | m | 372.8 |  | 0 | 0.015691
40 | 919735112a | Druhotné dorezanie asfaltového krytu pred vysprávkou | m | 372.8 |  | 0 | 0.015691
41 | 979082213 | Vodorovná doprava sutiny so zložením a hrubým urovnaním na vzdialenosť do 1 km | t | 599.675 |  | 0 | 0
42 | 979082219 | Príplatok k cene za každý ďalší aj začatý 1 km nad 1 km | t | 14392.2 |  | 0 | 0
43 | 979087299 | Poplatok za uloženie sute na skládke odpadu | t | 599.675 |  | 0 | 0
| 99 | Presun hmôt HSV |  |  |  | 0 | 0
44 | 998276101 | Presun hmôt pre rúrové vedenie hĺbené z rúr z plast., hmôt alebo sklolamin. v otvorenom výkope | t | 86.535 |  | 0 | 0
|  | Celkom |  |  |  | 0 | 2272.7967

## B1
ROZPOČET
Stavba: ČOV a kanalizácia Tekovské Nemce
Objekt: SO 10 Kanalizácia splašková |  |  |  | JKSO: 827 21
Podčasť: |  | Stoka °B1° PP-300 245 m |  | EČO:
Objednávateľ: Obec Tekovské Nemce |  |  |  | Spracoval: Granec
Zhotoviteľ: |  |  |  | Dátum: 22.3.2023
P.Č. | Kód položky | Popis | MJ | Množstvo celkom | Cena jednotková | Cena celkom | Hmotnosť celkom
1 | 2 | 3 | 4 | 5 | 6 | 7 | 8
| HSV | Práce a dodávky HSV |  |  |  | 0 | 1020.3023
| 1 | Zemné práce |  |  |  | 0 | 456.8217
1 | 113107212 | Odstránenie podkladu z kameniva ťaženého, hr. vrstvy 100 do 200 mm, -0,24000t | m2 | 269.5 |  | 0 | 0
2 | 113107223 | Odstránenie podkladu z kameniva hrubého drveného, hr.200 do 300 m, -0,40000t | m2 | 392 |  | 0 | 0
3 | 113107242 | Odstránenie krytu asfaltového, hr.nad 50 do 100 mm, -0,18100t | m2 | 392 |  | 0 | 0
4 | 119001411 | Dočasné zaistenie podzemného potrubia DN do 200 | m | 15 |  | 0 | 0.16065
5 | 130001101 | Príplatok k cenám za sťaženie výkopu pre všetky triedy, vrátane ochrany podzemných inžinierskych sietí | m3 | 93.409 |  | 0 | 0
6 | 132201203 | Výkop ryhy šírky 600-2000mm horn.3 | m3 | 467.044 |  | 0 | 0
7 | 151101102 | Paženie a rozopretie stien rýh pre podzemné vedenie, príložné do 4 m | m2 | 1094.17 |  | 0 | 0.93004
8 | 151101112 | Odstránenie paženia rýh pre podzemné vedenie, príložné hĺbky do 4 m | m2 | 1094.17 |  | 0 | 0
9 | 162701105 | Vodorovné premiestnenie výkopku po spevnenej ceste, horniny tr.1-4 do 25000 m | m3 | 467.044 |  | 0 | 0
10 | 171209002 | Poplatok za skladovanie - zemina a kamenivo (17 05) ostatné | t | 887.384 |  | 0 | 0
11 | 174101003 | Zásyp sypaninou so zhutnením jám, šachiet, rýh, zárezov alebo okolo objektov | m3 | 278.394 |  | 0 | 0
12 | 5833478350 | Kamenivo ťažené hrubé drvené 0-32, štrkodrva | m3 | 278.394 |  | 0 | 455.731
13 | 175101101 | Obsyp potrubia sypaninou z vhodných hornín 1 až 4 bez prehodenia sypaniny | m3 | 144.385 |  | 0 | 0
14 | 175101109 | Príplatok k cene za prehodenie sypaniny | m3 | 144.385 |  | 0 | 0
15 | 5833716105 | Štrkopiesok 0-20 mm | m3 | 144.385 |  | 0 | 0
16 | 199010501 | Dynamická skúška zhutnenia lôžka | ks | 4 |  | 0 | 0
17 | 199010502 | Statická skúška zhutnenia obsypu potrubia | ks | 4 |  | 0 | 0
18 | 199010503 | Statická skúška zhutnenia zásypu pod komunikáciou po 70-100 m, jednotlivo po vrstvách hr.500-600 mm | ks | 6 |  | 0 | 0
19 | 199010504 | Kamerové skúšky | m | 245 |  | 0 | 0
| 3 | Zvislé a kompletné konštrukcie |  |  |  | 0 | 0
20 | 359901111 | Vyčistenie stôk akejkoľvek výšky | m | 245 |  | 0 | 0
| 4 | Vodorovné konštrukcie |  |  |  | 0 | 79.5378
21 | 451573111 | Lôžko pod potrubie, stoky a drobné objekty, v otvorenom výkope z piesku a štrkopiesku 0-20 mm | m3 | 40.425 |  | 0 | 76.434
22 | 452112111 | Osadenie prstenca alebo rámu pod poklopy a mreže, výšky do 100 mm | ks | 6 |  | 0 | 0.0396
23 | 5922441570 | Vyrovnávací prstenec pre poklop šachty TBW-Q.1 63/6 | ks | 6 |  | 0 | 0.072
24 | 452311131 | Dosky, bloky, sedlá z betónu v otvorenom výkope tr.C 12/15 | m3 | 1.35 |  | 0 | 2.9922
| 5 | Komunikácie |  |  |  | 0 | 467.0991
25 | 564851111 | Podklad zo štrkodrviny s rozprestrením a zhutnením,hr.po zhutnení 150 mm | m2 | 269.5 |  | 0 | 99.9306
26 | 567145115 | Podklad z prostého betónu tr. C 16/20, hr.200 mm, vrátane výstuže zo sieťoviny KARI | m2 | 392 |  | 0 | 228.3204
27 | 573211111 | Postrek asfaltový spojovací bez posypu kamenivom z asfaltu cestného v množstve od 0,50 do 0,70 kg/m2 | m2 | 392 |  | 0 | 0.62769
28 | 577141212 | Betón asfaltový po zhutnení II.tr. jemnozrnný AC 8 (ABJ), strednozrnný AC 11 (ABS) alebo hrubozrnný AC 16 (ABH) hr.50mm | m2 | 392 |  | 0 | 68.3307
| 8 | Rúrové vedenie |  |  |  | 0 | 16.8272
29 | 871373121 | Montáž potrubia z kanaliz. rúr z tvrdého PVC,PP tesn. gumovým krúžkom v sklone do 20 % DN 300, 250 | m | 239 |  | 0 | 0.00239
30 | 286140002200R | Rúra PP pre gravitačnú kanalizáciu DN 315, SN 10 | m | 239 |  | 0 | 2.629
31 | 877374172 | Montáž kanalizačnej PP odbočky korugovanej DN 300 | ks | 14 |  | 0 | 0
32 | 286540118700R | Odbočka 45° PP, DN 315/160 pre gravitačnú kanalizáciu | ks | 14 |  | 0 | 0
33 | 892371000a | Skúška tesnosti kanalizácie D 300, vrátane šácht a tvaroviek | m | 245 |  | 0 | 0
34 | 894118001 | Príplatok za každých ďalších 600 mm výšky vstupu šachty | ks | 12 |  | 0 | 0.4469
35 | 894411121 | Zhotovenie šachty kanalizačnej s obložením dna betónom tr. C 35/45 na potrubí DN 250-300 do 1,5m, vrátane betónových dielcov, stúpačiek, elastomerového tesnenia a kynety, DN1000, hrúbka stien 12 cm | ks | 6 |  | 0 | 12.7888
36 | 899104111 | Osadenie poklopu liatinového a oceľového vrátane rámu hmotn. nad 150 kg, vrátane podbetonávky a náteru proti zemnej vlhkosti | ks | 6 |  | 0 | 0.042122
37 | 5524214249 | Poklop šachtový kanalizačný z tvárnej liatiny s kĺbom a kompozitovou vložkou, DN600 mm, vodotesný D400 kN, s odvetraním | ks | 6 |  | 0 | 0.918
| 9 | Ostatné konštrukcie a práce-búranie |  |  |  | 0 | 0.016464
38 | 919735112 | Rezanie existujúceho asfaltového krytu alebo podkladu hľbky nad 50 do 100 mm | m | 245 |  | 0 | 0.008232
39 | 919735112a | Druhotné dorezanie asfaltového krytu pred vysprávkou | m | 245 |  | 0 | 0.008232
40 | 979082213 | Vodorovná doprava sutiny so zložením a hrubým urovnaním na vzdialenosť do 1 km | t | 314.605 |  | 0 | 0
41 | 979082219 | Príplatok k cene za každý ďalší aj začatý 1 km nad 1 km | t | 7550.52 |  | 0 | 0
42 | 979087299 | Poplatok za uloženie sute na skládke odpadu | t | 314.605 |  | 0 | 0
| 99 | Presun hmôt HSV |  |  |  | 0 | 0
43 | 998276101 | Presun hmôt pre rúrové vedenie hĺbené z rúr z plast., hmôt alebo sklolamin. v otvorenom výkope | t | 16.827 |  | 0 | 0
|  | Celkom |  |  |  | 0 | 1020.3023

## B2
ROZPOČET
Stavba: ČOV a kanalizácia Tekovské Nemce
Objekt: SO 10 Kanalizácia splašková |  |  |  | JKSO: 827 21
Podčasť: |  | Stoka °B2° PP-300 847 m |  | EČO:
Objednávateľ: Obec Tekovské Nemce |  |  |  | Spracoval: Granec
Zhotoviteľ: |  |  |  | Dátum: 22.3.2023
P.Č. | Kód položky | Popis | MJ | Množstvo celkom | Cena jednotková | Cena celkom | Hmotnosť celkom
1 | 2 | 3 | 4 | 5 | 6 | 7 | 8
| HSV | Práce a dodávky HSV |  |  |  | 0 | 4040.1572
| 1 | Zemné práce |  |  |  | 0 | 2171.4607
1 | 113106612 | Rozoberanie zámkovej dlažby všetkých druhov v ploche nad 20 m2, -0,26000t | m2 | 512 |  | 0 | 0
2 | 113107212 | Odstránenie podkladu z kameniva ťaženého, hr. vrstvy 100 do 200 mm, -0,24000t | m2 | 533.5 |  | 0 | 0
3 | 113107223 | Odstránenie podkladu z kameniva hrubého drveného, hr.200 do 300 m, -0,40000t | m2 | 776 |  | 0 | 0
4 | 113107242 | Odstránenie krytu asfaltového, hr.nad 50 do 100 mm, -0,18100t | m2 | 776 |  | 0 | 0
5 | 119001411 | Dočasné zaistenie podzemného potrubia DN do 200 | m | 45 |  | 0 | 0.48195
6 | 130001101 | Príplatok k cenám za sťaženie výkopu pre všetky triedy, vrátane ochrany podzemných inžinierskych sietí | m3 | 413.636 |  | 0 | 0
7 | 132201203 | Výkop ryhy šírky 600-2000mm horn.3 | m3 | 2068.182 |  | 0 | 0
8 | 151101102 | Paženie a rozopretie stien rýh pre podzemné vedenie, príložné do 4 m | m2 | 4565.33 |  | 0 | 3.8805
9 | 151101112 | Odstránenie paženia rýh pre podzemné vedenie, príložné hĺbky do 4 m | m2 | 4565.33 |  | 0 | 0
10 | 162701105 | Vodorovné premiestnenie výkopku po spevnenej ceste, horniny tr.1-4 do 25000 m | m3 | 1976.013 |  | 0 | 0
11 | 171209002 | Poplatok za skladovanie - zemina a kamenivo (17 05) ostatné | t | 3754.425 |  | 0 | 0
12 | 174101003 | Zásyp sypaninou so zhutnením jám, šachiet, rýh, zárezov alebo okolo objektov | m3 | 1415.992 |  | 0 | 0
13 | 5833478350 | Kamenivo ťažené hrubé drvené 0-32, štrkodrva | m3 | 1323.823 |  | 0 | 2167.0983
14 | 175101101 | Obsyp potrubia sypaninou z vhodných hornín 1 až 4 bez prehodenia sypaniny | m3 | 499.16 |  | 0 | 0
15 | 175101109 | Príplatok k cene za prehodenie sypaniny | m3 | 499.16 |  | 0 | 0
16 | 5833716105 | Štrkopiesok 0-20 mm | m3 | 499.16 |  | 0 | 0
17 | 199010501 | Dynamická skúška zhutnenia lôžka | ks | 12 |  | 0 | 0
18 | 199010502 | Statická skúška zhutnenia obsypu potrubia | ks | 12 |  | 0 | 0
19 | 199010503 | Statická skúška zhutnenia zásypu pod komunikáciou po 70-100 m, jednotlivo po vrstvách hr.500-600 mm | ks | 22 |  | 0 | 0
20 | 199010504 | Kamerové skúšky | m | 847 |  | 0 | 0
| 3 | Zvislé a kompletné konštrukcie |  |  |  | 0 | 0
21 | 359901111 | Vyčistenie stôk akejkoľvek výšky | m | 847 |  | 0 | 0
| 4 | Vodorovné konštrukcie |  |  |  | 0 | 275.1084
22 | 451573111 | Lôžko pod potrubie, stoky a drobné objekty, v otvorenom výkope z piesku a štrkopiesku 0-20 mm | m3 | 139.755 |  | 0 | 264.245
23 | 452112111 | Osadenie prstenca alebo rámu pod poklopy a mreže, výšky do 100 mm | ks | 21 |  | 0 | 0.1386
24 | 5922441570 | Vyrovnávací prstenec pre poklop šachty TBW-Q.1 63/6 | ks | 21 |  | 0 | 0.252
25 | 452311131 | Dosky, bloky, sedlá z betónu v otvorenom výkope tr.C 12/15 | m3 | 4.725 |  | 0 | 10.4728
| 5 | Komunikácie |  |  |  | 0 | 1534.7542
26 | 564851111 | Podklad zo štrkodrviny s rozprestrením a zhutnením,hr.po zhutnení 150 mm | m2 | 1045.5 |  | 0 | 328.3434
27 | 567145115 | Podklad z prostého betónu tr. C 16/20, hr.200 mm, vrátane výstuže zo sieťoviny KARI | m2 | 776 |  | 0 | 750.1956
28 | 573211111 | Postrek asfaltový spojovací bez posypu kamenivom z asfaltu cestného v množstve od 0,50 do 0,70 kg/m2 | m2 | 776 |  | 0 | 2.0624
29 | 577141212 | Betón asfaltový po zhutnení II.tr. jemnozrnný AC 8 (ABJ), strednozrnný AC 11 (ABS) alebo hrubozrnný AC 16 (ABH) hr.50mm | m2 | 776 |  | 0 | 224.5153
30 | 596911112 | Kladenie zámkovej dlažby hr. 6 cm pre peších nad 20 m2 so zriadením lôžka z kameniva hr. 4 cm | m2 | 512 |  | 0 | 0
| 8 | Rúrové vedenie |  |  |  | 0 | 58.7797
31 | 871373121 | Montáž potrubia z kanaliz. rúr z tvrdého PVC,PP tesn. gumovým krúžkom v sklone do 20 % DN 300, 250 | m | 826 |  | 0 | 0.00826
32 | 286140002200R | Rúra PP pre gravitačnú kanalizáciu DN 315, SN 10 | m | 826 |  | 0 | 9.086
33 | 877374172 | Montáž kanalizačnej PP odbočky korugovanej DN 300 | ks | 62 |  | 0 | 0
34 | 286540118700R | Odbočka 45° PP, DN 315/160 pre gravitačnú kanalizáciu | ks | 62 |  | 0 | 0
35 | 892371000a | Skúška tesnosti kanalizácie D 300, vrátane šácht a tvaroviek | m | 847 |  | 0 | 0
36 | 894118001 | Príplatok za každých ďalších 600 mm výšky vstupu šachty | ks | 42 |  | 0 | 1.5641
37 | 894411121 | Zhotovenie šachty kanalizačnej s obložením dna betónom tr. C 35/45 na potrubí DN 250-300 do 1,5m, vrátane betónových dielcov, stúpačiek, elastomerového tesnenia a kynety, DN1000, hrúbka stien 12 cm | ks | 21 |  | 0 | 44.7609
38 | 899104111 | Osadenie poklopu liatinového a oceľového vrátane rámu hmotn. nad 150 kg, vrátane podbetonávky a náteru proti zemnej vlhkosti | ks | 21 |  | 0 | 0.14743
39 | 5524214249a | Poklop šachtový kanalizačný z tvárnej liatiny s kĺbom a kompozitovou vložkou, DN600 mm, vodotesný D400 kN, s odvetraním | ks | 20 |  | 0 | 3.06
40 | 5524214249 | Poklop šachtový kanalizačný z tvárnej liatiny s kĺbom a kompozitovou vložkou, DN600 mm, vodotesný D400 kN, s odvetraním | ks | 1 |  | 0 | 0.153
| 9 | Ostatné konštrukcie a práce-búranie |  |  |  | 0 | 0.054096
41 | 919735112 | Rezanie existujúceho asfaltového krytu alebo podkladu hľbky nad 50 do 100 mm | m | 485 |  | 0 | 0.027048
42 | 919735112a | Druhotné dorezanie asfaltového krytu pred vysprávkou | m | 485 |  | 0 | 0.027048
43 | 979082213 | Vodorovná doprava sutiny so zložením a hrubým urovnaním na vzdialenosť do 1 km | t | 622.789 |  | 0 | 0
44 | 979082219 | Príplatok k cene za každý ďalší aj začatý 1 km nad 1 km | t | 14946.931 |  | 0 | 0
45 | 979087299 | Poplatok za uloženie sute na skládke odpadu | t | 622.789 |  | 0 | 0
| 99 | Presun hmôt HSV |  |  |  | 0 | 0
46 | 998276101 | Presun hmôt pre rúrové vedenie hĺbené z rúr z plast., hmôt alebo sklolamin. v otvorenom výkope | t | 58.78 |  | 0 | 0
|  | Celkom |  |  |  | 0 | 4040.1572

## B2-1
ROZPOČET
Stavba: ČOV a kanalizácia Tekovské Nemce
Objekt: SO 10 Kanalizácia splašková |  |  |  | JKSO: 827 21
Podčasť: |  | Stoka °B2-1° PP-300 76 m |  | EČO:
Objednávateľ: Obec Tekovské Nemce |  |  |  | Spracoval: Granec
Zhotoviteľ: |  |  |  | Dátum: 22.3.2023
P.Č. | Kód položky | Popis | MJ | Množstvo celkom | Cena jednotková | Cena celkom | Hmotnosť celkom
1 | 2 | 3 | 4 | 5 | 6 | 7 | 8
| HSV | Práce a dodávky HSV |  |  |  | 0 | 378.1457
| 1 | Zemné práce |  |  |  | 0 | 202.9533
1 | 113107212 | Odstránenie podkladu z kameniva ťaženého, hr. vrstvy 100 do 200 mm, -0,24000t | m2 | 83.6 |  | 0 | 0
2 | 113107223 | Odstránenie podkladu z kameniva hrubého drveného, hr.200 do 300 m, -0,40000t | m2 | 121.6 |  | 0 | 0
3 | 113107242 | Odstránenie krytu asfaltového, hr.nad 50 do 100 mm, -0,18100t | m2 | 121.6 |  | 0 | 0
4 | 119001411 | Dočasné zaistenie podzemného potrubia DN do 200 | m | 6 |  | 0 | 0.06426
5 | 130001101 | Príplatok k cenám za sťaženie výkopu pre všetky triedy, vrátane ochrany podzemných inžinierskych sietí | m3 | 36.45 |  | 0 | 0
6 | 132201203 | Výkop ryhy šírky 600-2000mm horn.3 | m3 | 182.248 |  | 0 | 0
7 | 151101102 | Paženie a rozopretie stien rýh pre podzemné vedenie, príložné do 4 m | m2 | 407.36 |  | 0 | 0.34626
8 | 151101112 | Odstránenie paženia rýh pre podzemné vedenie, príložné hĺbky do 4 m | m2 | 407.36 |  | 0 | 0
9 | 162701105 | Vodorovné premiestnenie výkopku po spevnenej ceste, horniny tr.1-4 do 25000 m | m3 | 182.248 |  | 0 | 0
10 | 171209002 | Poplatok za skladovanie - zemina a kamenivo (17 05) ostatné | t | 346.271 |  | 0 | 0
11 | 174101003 | Zásyp sypaninou so zhutnením jám, šachiet, rýh, zárezov alebo okolo objektov | m3 | 123.728 |  | 0 | 0
12 | 5833478350 | Kamenivo ťažené hrubé drvené 0-32, štrkodrva | m3 | 123.728 |  | 0 | 202.5427
13 | 175101101 | Obsyp potrubia sypaninou z vhodných hornín 1 až 4 bez prehodenia sypaniny | m3 | 44.789 |  | 0 | 0
14 | 175101109 | Príplatok k cene za prehodenie sypaniny | m3 | 44.789 |  | 0 | 0
15 | 5833716105 | Štrkopiesok 0-20 mm | m3 | 44.789 |  | 0 | 0
16 | 199010501 | Dynamická skúška zhutnenia lôžka | ks | 1 |  | 0 | 0
17 | 199010502 | Statická skúška zhutnenia obsypu potrubia | ks | 1 |  | 0 | 0
18 | 199010503 | Statická skúška zhutnenia zásypu pod komunikáciou po 70-100 m, jednotlivo po vrstvách hr.500-600 mm | ks | 2 |  | 0 | 0
19 | 199010504 | Kamerové skúšky | m | 76 |  | 0 | 0
| 3 | Zvislé a kompletné konštrukcie |  |  |  | 0 | 0
20 | 359901111 | Vyčistenie stôk akejkoľvek výšky | m | 76 |  | 0 | 0
| 4 | Vodorovné konštrukcie |  |  |  | 0 | 24.7446
21 | 451573111 | Lôžko pod potrubie, stoky a drobné objekty, v otvorenom výkope z piesku a štrkopiesku 0-20 mm | m3 | 12.54 |  | 0 | 23.71
22 | 452112111 | Osadenie prstenca alebo rámu pod poklopy a mreže, výšky do 100 mm | ks | 2 |  | 0 | 0.0132
23 | 5922441570 | Vyrovnávací prstenec pre poklop šachty TBW-Q.1 63/6 | ks | 2 |  | 0 | 0.024
24 | 452311131 | Dosky, bloky, sedlá z betónu v otvorenom výkope tr.C 12/15 | m3 | 0.45 |  | 0 | 0.99741
| 5 | Komunikácie |  |  |  | 0 | 144.8961
25 | 564851111 | Podklad zo štrkodrviny s rozprestrením a zhutnením,hr.po zhutnení 150 mm | m2 | 83.6 |  | 0 | 30.9989
26 | 567145115 | Podklad z prostého betónu tr. C 16/20, hr.200 mm, vrátane výstuže zo sieťoviny KARI | m2 | 121.6 |  | 0 | 70.8259
27 | 573211111 | Postrek asfaltový spojovací bez posypu kamenivom z asfaltu cestného v množstve od 0,50 do 0,70 kg/m2 | m2 | 121.6 |  | 0 | 0.19471
28 | 577141212 | Betón asfaltový po zhutnení II.tr. jemnozrnný AC 8 (ABJ), strednozrnný AC 11 (ABS) alebo hrubozrnný AC 16 (ABH) hr.50mm | m2 | 121.6 |  | 0 | 21.1965
| 8 | Rúrové vedenie |  |  |  | 0 | 5.5467
29 | 871373121 | Montáž potrubia z kanaliz. rúr z tvrdého PVC,PP tesn. gumovým krúžkom v sklone do 20 % DN 300, 250 | m | 74 |  | 0 | 0.00074
30 | 286140002200R | Rúra PP pre gravitačnú kanalizáciu DN 315, SN 10 | m | 74 |  | 0 | 0.814
31 | 877374172 | Montáž kanalizačnej PP odbočky korugovanej DN 300 | ks | 8 |  | 0 | 0
32 | 286540118700R | Odbočka 45° PP, DN 315/160 pre gravitačnú kanalizáciu | ks | 8 |  | 0 | 0
33 | 892371000a | Skúška tesnosti kanalizácie D 300, vrátane šácht a tvaroviek | m | 76 |  | 0 | 0
34 | 894118001 | Príplatok za každých ďalších 600 mm výšky vstupu šachty | ks | 4 |  | 0 | 0.14897
35 | 894411121 | Zhotovenie šachty kanalizačnej s obložením dna betónom tr. C 35/45 na potrubí DN 250-300 do 1,5m, vrátane betónových dielcov, stúpačiek, elastomerového tesnenia a kynety, DN1000, hrúbka stien 12 cm | ks | 2 |  | 0 | 4.2629
36 | 899104111 | Osadenie poklopu liatinového a oceľového vrátane rámu hmotn. nad 150 kg, vrátane podbetonávky a náteru proti zemnej vlhkosti | ks | 2 |  | 0 | 0.014041
37 | 5524214249 | Poklop šachtový kanalizačný z tvárnej liatiny s kĺbom a kompozitovou vložkou, DN600 mm, vodotesný D400 kN, s odvetraním | ks | 2 |  | 0 | 0.306
| 9 | Ostatné konštrukcie a práce-búranie |  |  |  | 0 | 0.0051072
38 | 919735112 | Rezanie existujúceho asfaltového krytu alebo podkladu hľbky nad 50 do 100 mm | m | 76 |  | 0 | 0.0025536
39 | 919735112a | Druhotné dorezanie asfaltového krytu pred vysprávkou | m | 76 |  | 0 | 0.0025536
40 | 979082213 | Vodorovná doprava sutiny so zložením a hrubým urovnaním na vzdialenosť do 1 km | t | 97.592 |  | 0 | 0
41 | 979082219 | Príplatok k cene za každý ďalší aj začatý 1 km nad 1 km | t | 2342.208 |  | 0 | 0
42 | 979087299 | Poplatok za uloženie sute na skládke odpadu | t | 97.592 |  | 0 | 0
| 99 | Presun hmôt HSV |  |  |  | 0 | 0
43 | 998276101 | Presun hmôt pre rúrové vedenie hĺbené z rúr z plast., hmôt alebo sklolamin. v otvorenom výkope | t | 5.547 |  | 0 | 0
|  | Celkom |  |  |  | 0 | 378.1457

## B2-2
ROZPOČET
Stavba: ČOV a kanalizácia Tekovské Nemce
Objekt: SO 10 Kanalizácia splašková |  |  |  | JKSO: 827 21
Podčasť: |  | Stoka °B2-2° PP-300 105 m |  | EČO:
Objednávateľ: Obec Tekovské Nemce |  |  |  | Spracoval: Granec
Zhotoviteľ: |  |  |  | Dátum: 22.3.2023
P.Č. | Kód položky | Popis | MJ | Množstvo celkom | Cena jednotková | Cena celkom | Hmotnosť celkom
1 | 2 | 3 | 4 | 5 | 6 | 7 | 8
| HSV | Práce a dodávky HSV |  |  |  | 0 | 372.6499
| 1 | Zemné práce |  |  |  | 0 | 129.9276
1 | 113107212 | Odstránenie podkladu z kameniva ťaženého, hr. vrstvy 100 do 200 mm, -0,24000t | m2 | 115.5 |  | 0 | 0
2 | 113107223 | Odstránenie podkladu z kameniva hrubého drveného, hr.200 do 300 m, -0,40000t | m2 | 168 |  | 0 | 0
3 | 113107242 | Odstránenie krytu asfaltového, hr.nad 50 do 100 mm, -0,18100t | m2 | 168 |  | 0 | 0
4 | 119001411 | Dočasné zaistenie podzemného potrubia DN do 200 | m | 7 |  | 0 | 0.07497
5 | 130001101 | Príplatok k cenám za sťaženie výkopu pre všetky triedy, vrátane ochrany podzemných inžinierskych sietí | m3 | 31.994 |  | 0 | 0
6 | 132201203 | Výkop ryhy šírky 600-2000mm horn.3 | m3 | 159.968 |  | 0 | 0
7 | 151101102 | Paženie a rozopretie stien rýh pre podzemné vedenie, príložné do 4 m | m2 | 395.85 |  | 0 | 0.33647
8 | 151101112 | Odstránenie paženia rýh pre podzemné vedenie, príložné hĺbky do 4 m | m2 | 395.85 |  | 0 | 0
9 | 162701105 | Vodorovné premiestnenie výkopku po spevnenej ceste, horniny tr.1-4 do 25000 m | m3 | 159.968 |  | 0 | 0
10 | 171209002 | Poplatok za skladovanie - zemina a kamenivo (17 05) ostatné | t | 303.939 |  | 0 | 0
11 | 174101003 | Zásyp sypaninou so zhutnením jám, šachiet, rýh, zárezov alebo okolo objektov | m3 | 79.118 |  | 0 | 0
12 | 5833478350 | Kamenivo ťažené hrubé drvené 0-32, štrkodrva | m3 | 79.118 |  | 0 | 129.5162
13 | 175101101 | Obsyp potrubia sypaninou z vhodných hornín 1 až 4 bez prehodenia sypaniny | m3 | 61.879 |  | 0 | 0
14 | 175101109 | Príplatok k cene za prehodenie sypaniny | m3 | 61.879 |  | 0 | 0
15 | 5833716105 | Štrkopiesok 0-20 mm | m3 | 61.879 |  | 0 | 0
16 | 199010501 | Dynamická skúška zhutnenia lôžka | ks | 2 |  | 0 | 0
17 | 199010502 | Statická skúška zhutnenia obsypu potrubia | ks | 2 |  | 0 | 0
18 | 199010503 | Statická skúška zhutnenia zásypu pod komunikáciou po 70-100 m, jednotlivo po vrstvách hr.500-600 mm | ks | 4 |  | 0 | 0
19 | 199010504 | Kamerové skúšky | m | 105 |  | 0 | 0
| 3 | Zvislé a kompletné konštrukcie |  |  |  | 0 | 0
20 | 359901111 | Vyčistenie stôk akejkoľvek výšky | m | 105 |  | 0 | 0
| 4 | Vodorovné konštrukcie |  |  |  | 0 | 34.3089
21 | 451573111 | Lôžko pod potrubie, stoky a drobné objekty, v otvorenom výkope z piesku a štrkopiesku 0-20 mm | m3 | 17.325 |  | 0 | 32.757
22 | 452112111 | Osadenie prstenca alebo rámu pod poklopy a mreže, výšky do 100 mm | ks | 3 |  | 0 | 0.0198
23 | 5922441570 | Vyrovnávací prstenec pre poklop šachty TBW-Q.1 63/6 | ks | 3 |  | 0 | 0.036
24 | 452311131 | Dosky, bloky, sedlá z betónu v otvorenom výkope tr.C 12/15 | m3 | 0.675 |  | 0 | 1.4961
| 5 | Komunikácie |  |  |  | 0 | 200.1853
25 | 564851111 | Podklad zo štrkodrviny s rozprestrením a zhutnením,hr.po zhutnení 150 mm | m2 | 115.5 |  | 0 | 42.8274
26 | 567145115 | Podklad z prostého betónu tr. C 16/20, hr.200 mm, vrátane výstuže zo sieťoviny KARI | m2 | 168 |  | 0 | 97.8516
27 | 573211111 | Postrek asfaltový spojovací bez posypu kamenivom z asfaltu cestného v množstve od 0,50 do 0,70 kg/m2 | m2 | 168 |  | 0 | 0.26901
28 | 577141212 | Betón asfaltový po zhutnení II.tr. jemnozrnný AC 8 (ABJ), strednozrnný AC 11 (ABS) alebo hrubozrnný AC 16 (ABH) hr.50mm | m2 | 168 |  | 0 | 29.2846
| 8 | Rúrové vedenie |  |  |  | 0 | 8.2209
29 | 871373121 | Montáž potrubia z kanaliz. rúr z tvrdého PVC,PP tesn. gumovým krúžkom v sklone do 20 % DN 300, 250 | m | 102 |  | 0 | 0.00102
30 | 286140002200R | Rúra PP pre gravitačnú kanalizáciu DN 315, SN 10 | m | 102 |  | 0 | 1.122
31 | 877374172 | Montáž kanalizačnej PP odbočky korugovanej DN 300 | ks | 4 |  | 0 | 0
32 | 286540118700R | Odbočka 45° PP, DN 315/160 pre gravitačnú kanalizáciu | ks | 4 |  | 0 | 0
33 | 892371000a | Skúška tesnosti kanalizácie D 300, vrátane šácht a tvaroviek | m | 105 |  | 0 | 0
34 | 894118001 | Príplatok za každých ďalších 600 mm výšky vstupu šachty | ks | 6 |  | 0 | 0.22345
35 | 894411121 | Zhotovenie šachty kanalizačnej s obložením dna betónom tr. C 35/45 na potrubí DN 250-300 do 1,5m, vrátane betónových dielcov, stúpačiek, elastomerového tesnenia a kynety, DN1000, hrúbka stien 12 cm | ks | 3 |  | 0 | 6.3944
36 | 899104111 | Osadenie poklopu liatinového a oceľového vrátane rámu hmotn. nad 150 kg, vrátane podbetonávky a náteru proti zemnej vlhkosti | ks | 3 |  | 0 | 0.021061
37 | 5524214249 | Poklop šachtový kanalizačný z tvárnej liatiny s kĺbom a kompozitovou vložkou, DN600 mm, vodotesný D400 kN, s odvetraním | ks | 3 |  | 0 | 0.459
| 9 | Ostatné konštrukcie a práce-búranie |  |  |  | 0 | 0.007056
38 | 919735112 | Rezanie existujúceho asfaltového krytu alebo podkladu hľbky nad 50 do 100 mm | m | 105 |  | 0 | 0.003528
39 | 919735112a | Druhotné dorezanie asfaltového krytu pred vysprávkou | m | 105 |  | 0 | 0.003528
40 | 979082213 | Vodorovná doprava sutiny so zložením a hrubým urovnaním na vzdialenosť do 1 km | t | 134.831 |  | 0 | 0
41 | 979082219 | Príplatok k cene za každý ďalší aj začatý 1 km nad 1 km | t | 3235.944 |  | 0 | 0
42 | 979087299 | Poplatok za uloženie sute na skládke odpadu | t | 134.831 |  | 0 | 0
| 99 | Presun hmôt HSV |  |  |  | 0 | 0
43 | 998276101 | Presun hmôt pre rúrové vedenie hĺbené z rúr z plast., hmôt alebo sklolamin. v otvorenom výkope | t | 8.221 |  | 0 | 0
|  | Celkom |  |  |  | 0 | 372.6499

## B2-3
ROZPOČET
Stavba: ČOV a kanalizácia Tekovské Nemce
Objekt: SO 10 Kanalizácia splašková |  |  |  | JKSO: 827 21
Podčasť: |  | Stoka °B2-3° PP-300 170 m |  | EČO:
Objednávateľ: Obec Tekovské Nemce |  |  |  | Spracoval: Granec
Zhotoviteľ: |  |  |  | Dátum: 22.3.2023
P.Č. | Kód položky | Popis | MJ | Množstvo celkom | Cena jednotková | Cena celkom | Hmotnosť celkom
1 | 2 | 3 | 4 | 5 | 6 | 7 | 8
| HSV | Práce a dodávky HSV |  |  |  | 0 | 715.958
| 1 | Zemné práce |  |  |  | 0 | 325.4402
1 | 113107212 | Odstránenie podkladu z kameniva ťaženého, hr. vrstvy 100 do 200 mm, -0,24000t | m2 | 187 |  | 0 | 0
2 | 113107223 | Odstránenie podkladu z kameniva hrubého drveného, hr.200 do 300 m, -0,40000t | m2 | 357 |  | 0 | 0
3 | 113107242 | Odstránenie krytu asfaltového, hr.nad 50 do 100 mm, -0,18100t | m2 | 527 |  | 0 | 0
4 | 119001411 | Dočasné zaistenie podzemného potrubia DN do 200 | m | 20 |  | 0 | 0.2142
5 | 130001101 | Príplatok k cenám za sťaženie výkopu pre všetky triedy, vrátane ochrany podzemných inžinierskych sietí | m3 | 65.824 |  | 0 | 0
6 | 132201203 | Výkop ryhy šírky 600-2000mm horn.3 | m3 | 329.12 |  | 0 | 0
7 | 151101102 | Paženie a rozopretie stien rýh pre podzemné vedenie, príložné do 4 m | m2 | 870.4 |  | 0 | 0.73984
8 | 151101112 | Odstránenie paženia rýh pre podzemné vedenie, príložné hĺbky do 4 m | m2 | 870.4 |  | 0 | 0
9 | 162701105R | Vodorovné premiestnenie výkopku po spevnenej ceste, horniny tr.1-4 do 25000 m | m3 | 385.22 |  | 0 | 0
10 | 171209002 | Poplatok za skladovanie - zemina a kamenivo (17 05) ostatné | t | 731.918 |  | 0 | 0
11 | 174101003 | Zásyp sypaninou so zhutnením jám, šachiet, rýh, zárezov alebo okolo objektov | m3 | 198.22 |  | 0 | 0
12 | 5833478350 | Kamenivo ťažené hrubé drvené 0-32, štrkodrva | m3 | 198.22 |  | 0 | 324.4861
13 | 175101101 | Obsyp potrubia sypaninou z vhodných hornín 1 až 4 bez prehodenia sypaniny | m3 | 100.186 |  | 0 | 0
14 | 175101109 | Príplatok k cene za prehodenie sypaniny | m3 | 100.186 |  | 0 | 0
15 | 5833716105 | Štrkopiesok 0-20 mm | m3 | 100.186 |  | 0 | 0
16 | 199010501 | Dynamická skúška zhutnenia lôžka | ks | 3 |  | 0 | 0
17 | 199010502 | Statická skúška zhutnenia obsypu potrubia | ks | 3 |  | 0 | 0
18 | 199010503 | Statická skúška zhutnenia zásypu pod komunikáciou po 70-100 m, jednotlivo po vrstvách hr.500-600 mm | ks | 6 |  | 0 | 0
19 | 199010504 | Kamerové skúšky | m | 170 |  | 0 | 0
| 3 | Zvislé a kompletné konštrukcie |  |  |  | 0 | 0
20 | 359901111 | Vyčistenie stôk akejkoľvek výšky | m | 170 |  | 0 | 0
| 4 | Vodorovné konštrukcie |  |  |  | 0 | 55.1052
21 | 451573111 | Lôžko pod potrubie, stoky a drobné objekty, v otvorenom výkope z piesku a štrkopiesku 0-20 mm | m3 | 26.7 |  | 0 | 53.036
22 | 452112111 | Osadenie prstenca alebo rámu pod poklopy a mreže, výšky do 100 mm | ks | 4 |  | 0 | 0.0264
23 | 5922441570 | Vyrovnávací prstenec pre poklop šachty TBW-Q.1 63/6 | ks | 4 |  | 0 | 0.048
24 | 452311131 | Dosky, bloky, sedlá z betónu v otvorenom výkope tr.C 12/15 | m3 | 0.9 |  | 0 | 1.9948
| 5 | Komunikácie |  |  |  | 0 | 324.1096
25 | 564871111 | Podklad zo štrkodrviny s rozprestrením a zhutnením,hr.po zhutnení 250 mm | m2 | 187 |  | 0 | 69.3396
26 | 567145115 | Podklad z prostého betónu tr. C 16/20, hr.200 mm, vrátane výstuže zo sieťoviny KARI | m2 | 357 |  | 0 | 158.4264
27 | 573211111 | Postrek asfaltový spojovací bez posypu kamenivom z asfaltu cestného v množstve od 0,50 do 0,70 kg/m2 | m2 | 1054 |  | 0 | 0.43554
28 | 577141212R | Betón asfaltový po zhutnení II.tr. jemnozrnný AC 8 (ABJ), strednozrnný AC 11 (ABS) alebo hrubozrnný AC 16 (ABH) hr.100mm, vrátane pružnej asfaltovej zálievky | m2 | 527 |  | 0 | 47.4132
| 8 | Rúrové vedenie |  |  |  | 0 | 11.2916
29 | 871373121 | Montáž potrubia z kanaliz. rúr z tvrdého PVC,PP tesn. gumovým krúžkom v sklone do 20 % DN 300, 250 | m | 166 |  | 0 | 0.00166
30 | 286140002200R | Rúra PP pre gravitačnú kanalizáciu DN 315, SN 10 | m | 166 |  | 0 | 1.826
31 | 877374172 | Montáž kanalizačnej PP odbočky korugovanej DN 300 | ks | 12 |  | 0 | 0
32 | 286540118700R | Odbočka 45° PP, DN 315/160 pre gravitačnú kanalizáciu | ks | 12 |  | 0 | 0
33 | 892371000a | Skúška tesnosti kanalizácie D 300, vrátane šácht a tvaroviek | m | 170 |  | 0 | 0
34 | 894118001 | Príplatok za každých ďalších 600 mm výšky vstupu šachty | ks | 8 |  | 0 | 0.29793
35 | 894411121 | Zhotovenie šachty kanalizačnej s obložením dna betónom tr. C 35/45 na potrubí DN 250-300 do 1,5m, vrátane betónových dielcov, stúpačiek, elastomerového tesnenia a kynety, DN1000, hrúbka stien 12 cm | ks | 4 |  | 0 | 8.5259
36 | 899104111 | Osadenie poklopu liatinového a oceľového vrátane rámu hmotn. nad 150 kg, vrátane podbetonávky a náteru proti zemnej vlhkosti | ks | 4 |  | 0 | 0.028081
37 | 5524214249 | Poklop šachtový kanalizačný z tvárnej liatiny s kĺbom a kompozitovou vložkou, DN600 mm, vodotesný D400 kN, s odvetraním | ks | 4 |  | 0 | 0.612
| 9 | Ostatné konštrukcie a práce-búranie |  |  |  | 0 | 0.011424
38 | 919735112 | Rezanie existujúceho asfaltového krytu alebo podkladu hľbky nad 50 do 100 mm | m | 170 |  | 0 | 0.005712
39 | 919735112a | Druhotné dorezanie asfaltového krytu pred vysprávkou | m | 170 |  | 0 | 0.005712
40 | 979082213 | Vodorovná doprava sutiny so zložením a hrubým urovnaním na vzdialenosť do 1 km | t | 218.297 |  | 0 | 0
41 | 979082219 | Príplatok k cene za každý ďalší aj začatý 1 km nad 1 km | t | 5239.128 |  | 0 | 0
42 | 979087299 | Poplatok za uloženie sute na skládke odpadu | t | 218.297 |  | 0 | 0
| 99 | Presun hmôt HSV |  |  |  | 0 | 0
43 | 998276101 | Presun hmôt pre rúrové vedenie hĺbené z rúr z plast., hmôt alebo sklolamin. v otvorenom výkope | t | 11.292 |  | 0 | 0
|  | Celkom |  |  |  | 0 | 715.958

## B3
ROZPOČET
Stavba: ČOV a kanalizácia Tekovské Nemce
Objekt: SO 10 Kanalizácia splašková |  |  |  | JKSO: 827 21
Podčasť: |  | Stoka °B3° PP-300 927 m |  | EČO:
Objednávateľ: Obec Tekovské Nemce |  |  |  | Spracoval: Granec
Zhotoviteľ: |  |  |  | Dátum: 22.3.2023
P.Č. | Kód položky | Popis | MJ | Množstvo celkom | Cena jednotková | Cena celkom | Hmotnosť celkom
1 | 2 | 3 | 4 | 5 | 6 | 7 | 8
| HSV | Práce a dodávky HSV |  |  |  | 0 | 3966.428
| 1 | Zemné práce |  |  |  | 0 | 1969.8033
1 | 113106612 | Rozoberanie zámkovej dlažby všetkých druhov v ploche nad 20 m2, -0,26000t | m2 | 187.2 |  | 0 | 0
2 | 113107212 | Odstránenie podkladu z kameniva ťaženého, hr. vrstvy 100 do 200 mm, -0,24000t | m2 | 911 |  | 0 | 0
3 | 113107223 | Odstránenie podkladu z kameniva hrubého drveného, hr.200 do 300 m, -0,40000t | m2 | 1092.3 |  | 0 | 0
4 | 113107242 | Odstránenie krytu asfaltového, hr.nad 50 do 100 mm, -0,18100t | m2 | 1171.3 |  | 0 | 0
5 | 119001411 | Dočasné zaistenie podzemného potrubia DN do 200 | m | 60 |  | 0 | 0.6426
6 | 130001101 | Príplatok k cenám za sťaženie výkopu pre všetky triedy, vrátane ochrany podzemných inžinierskych sietí | m3 | 413.919 |  | 0 | 0
7 | 132201203 | Výkop ryhy šírky 600-2000mm horn.3 | m3 | 2069.594 |  | 0 | 0
8 | 151101102 | Paženie a rozopretie stien rýh pre podzemné vedenie, príložné do 4 m | m2 | 4610.898 |  | 0 | 3.9193
9 | 151101112 | Odstránenie paženia rýh pre podzemné vedenie, príložné hĺbky do 4 m | m2 | 4610.898 |  | 0 | 0
10 | 162701105 | Vodorovné premiestnenie výkopku po spevnenej ceste, horniny tr.1-4 do 25000 m | m3 | 1914.304 |  | 0 | 0
11 | 171209002 | Poplatok za skladovanie - zemina a kamenivo (17 05) ostatné | t | 3637.178 |  | 0 | 0
12 | 174101003 | Zásyp sypaninou so zhutnením jám, šachiet, rýh, zárezov alebo okolo objektov | m3 | 1355.804 |  | 0 | 0
13 | 5833478350 | Kamenivo ťažené hrubé drvené 0-32, štrkodrva | m3 | 1200.514 |  | 0 | 1965.2414
14 | 175101101 | Obsyp potrubia sypaninou z vhodných hornín 1 až 4 bez prehodenia sypaniny | m3 | 546.307 |  | 0 | 0
15 | 175101109 | Príplatok k cene za prehodenie sypaniny | m3 | 546.307 |  | 0 | 0
16 | 5833716105 | Štrkopiesok 0-20 mm | m3 | 546.307 |  | 0 | 0
17 | 199010501 | Dynamická skúška zhutnenia lôžka | ks | 13 |  | 0 | 0
18 | 199010502 | Statická skúška zhutnenia obsypu potrubia | ks | 13 |  | 0 | 0
19 | 199010503 | Statická skúška zhutnenia zásypu pod komunikáciou po 70-100 m, jednotlivo po vrstvách hr.500-600 mm | ks | 24 |  | 0 | 0
20 | 199010504 | Kamerové skúšky | m | 927 |  | 0 | 0
| 3 | Zvislé a kompletné konštrukcie |  |  |  | 0 | 0
21 | 359901111 | Vyčistenie stôk akejkoľvek výšky | m | 927 |  | 0 | 0
| 4 | Vodorovné konštrukcie |  |  |  | 0 | 303.6876
22 | 451573111 | Lôžko pod potrubie, stoky a drobné objekty, v otvorenom výkope z piesku a štrkopiesku 0-20 mm | m3 | 152.955 |  | 0 | 289.203
23 | 452112111 | Osadenie prstenca alebo rámu pod poklopy a mreže, výšky do 100 mm | ks | 28 |  | 0 | 0.1848
24 | 5922441570 | Vyrovnávací prstenec pre poklop šachty TBW-Q.1 63/6 | ks | 28 |  | 0 | 0.336
25 | 452311131 | Dosky, bloky, sedlá z betónu v otvorenom výkope tr.C 12/15 | m3 | 6.3 |  | 0 | 13.9638
| 5 | Komunikácie |  |  |  | 0 | 1616.7349
26 | 564851111 | Podklad zo štrkodrviny s rozprestrením a zhutnením,hr.po zhutnení 150 mm | m2 | 911 |  | 0 | 345.8822
27 | 567145115 | Podklad z prostého betónu tr. C 16/20, hr.200 mm, vrátane výstuže zo sieťoviny KARI | m2 | 1092.3 |  | 0 | 790.2682
28 | 573211111 | Postrek asfaltový spojovací bez posypu kamenivom z asfaltu cestného v množstve od 0,50 do 0,70 kg/m2 | m2 | 1416.2 |  | 0 | 2.1726
29 | 577141212 | Betón asfaltový po zhutnení II.tr. jemnozrnný AC 8 (ABJ), strednozrnný AC 11 (ABS) alebo hrubozrnný AC 16 (ABH) hr.50mm | m2 | 926.4 |  | 0 | 236.508
30 | 577141212R | Betón asfaltový po zhutnení II.tr. jemnozrnný AC 8 (ABJ), strednozrnný AC 11 (ABS) alebo hrubozrnný AC 16 (ABH) hr.100mm, vrátane pružnej asfaltovej zálievky | m2 | 244.9 |  | 0 | 0
31 | 596911112 | Kladenie zámkovej dlažby hr. 6 cm pre peších nad 20 m2 so zriadením lôžka z kameniva hr. 4 cm | m2 | 187.2 |  | 0 | 0
| 8 | Rúrové vedenie |  |  |  | 0 | 76.1452
32 | 871373121 | Montáž potrubia z kanaliz. rúr z tvrdého PVC,PP tesn. gumovým krúžkom v sklone do 20 % DN 300, 250 | m | 899 |  | 0 | 0.00899
33 | 286140002200R | Rúra PP pre gravitačnú kanalizáciu DN 315, SN 10 | m | 899 |  | 0 | 9.889
34 | 877374172 | Montáž kanalizačnej PP odbočky korugovanej DN 300 | ks | 50 |  | 0 | 0
35 | 286540118700R | Odbočka 45° PP, DN 315/160 pre gravitačnú kanalizáciu | ks | 50 |  | 0 | 0
36 | 892371000a | Skúška tesnosti kanalizácie D 300, vrátane šácht a tvaroviek | m | 927 |  | 0 | 0
37 | 894118001 | Príplatok za každých ďalších 600 mm výšky vstupu šachty | ks | 56 |  | 0 | 2.0855
38 | 894411121 | Zhotovenie šachty kanalizačnej s obložením dna betónom tr. C 35/45 na potrubí DN 250-300 do 1,5m, vrátane betónových dielcov, stúpačiek, elastomerového tesnenia a kynety, DN1000, hrúbka stien 12 cm | ks | 28 |  | 0 | 59.6812
39 | 899104111 | Osadenie poklopu liatinového a oceľového vrátane rámu hmotn. nad 150 kg, vrátane podbetonávky a náteru proti zemnej vlhkosti | ks | 28 |  | 0 | 0.19657
40 | 5524214249a | Poklop šachtový kanalizačný z tvárnej liatiny s kĺbom a kompozitovou vložkou, DN600 mm, vodotesný D400 kN, s odvetraním | ks | 25 |  | 0 | 3.825
41 | 5524214249 | Poklop šachtový kanalizačný z tvárnej liatiny s kĺbom a kompozitovou vložkou, DN600 mm, vodotesný D400 kN, s odvetraním | ks | 3 |  | 0 | 0.459
| 9 | Ostatné konštrukcie a práce-búranie |  |  |  | 0 | 0.056986
42 | 919735112 | Rezanie existujúceho asfaltového krytu alebo podkladu hľbky nad 50 do 100 mm | m | 658 |  | 0 | 0.028493
43 | 919735112a | Druhotné dorezanie asfaltového krytu pred vysprávkou | m | 658 |  | 0 | 0.028493
44 | 979082213 | Vodorovná doprava sutiny so zložením a hrubým urovnaním na vzdialenosť do 1 km | t | 844.938 |  | 0 | 0
45 | 979082219 | Príplatok k cene za každý ďalší aj začatý 1 km nad 1 km | t | 20278.512 |  | 0 | 0
46 | 979087299 | Poplatok za uloženie sute na skládke odpadu | t | 844.938 |  | 0 | 0
| 99 | Presun hmôt HSV |  |  |  | 0 | 0
47 | 998276101 | Presun hmôt pre rúrové vedenie hĺbené z rúr z plast., hmôt alebo sklolamin. v otvorenom výkope | t | 76.145 |  | 0 | 0
|  | Celkom |  |  |  | 0 | 3966.428

## B3-1
ROZPOČET
Stavba: ČOV a kanalizácia Tekovské Nemce
Objekt: SO 10 Kanalizácia splašková |  |  |  | JKSO: 827 21
Podčasť: |  | Stoka °B3-1° PP-300 130 m |  | EČO:
Objednávateľ: Obec Tekovské Nemce |  |  |  | Spracoval: Granec
Zhotoviteľ: |  |  |  | Dátum: 22.3.2023
P.Č. | Kód položky | Popis | MJ | Množstvo celkom | Cena jednotková | Cena celkom | Hmotnosť celkom
1 | 2 | 3 | 4 | 5 | 6 | 7 | 8
| HSV | Práce a dodávky HSV |  |  |  | 0 | 437.7186
| 1 | Zemné práce |  |  |  | 0 | 177.3882
1 | 113107212 | Odstránenie podkladu z kameniva ťaženého, hr. vrstvy 100 do 200 mm, -0,24000t | m2 | 121 |  | 0 | 0
2 | 113107223 | Odstránenie podkladu z kameniva hrubého drveného, hr.200 do 300 m, -0,40000t | m2 | 176 |  | 0 | 0
3 | 113107242 | Odstránenie krytu asfaltového, hr.nad 50 do 100 mm, -0,18100t | m2 | 176 |  | 0 | 0
4 | 119001411 | Dočasné zaistenie podzemného potrubia DN do 200 | m | 4 |  | 0 | 0.04284
5 | 130001101 | Príplatok k cenám za sťaženie výkopu pre všetky triedy, vrátane ochrany podzemných inžinierskych sietí | m3 | 47.76 |  | 0 | 0
6 | 132201203 | Výkop ryhy šírky 600-2000mm horn.3 | m3 | 238.799 |  | 0 | 0
7 | 151101102 | Paženie a rozopretie stien rýh pre podzemné vedenie, príložné do 4 m | m2 | 544.18 |  | 0 | 0.46255
8 | 151101112 | Odstránenie paženia rýh pre podzemné vedenie, príložné hĺbky do 4 m | m2 | 544.18 |  | 0 | 0
9 | 162701105 | Vodorovné premiestnenie výkopku po spevnenej ceste, horniny tr.1-4 do 25000 m | m3 | 208.153 |  | 0 | 0
10 | 171209002 | Poplatok za skladovanie - zemina a kamenivo (17 05) ostatné | t | 395.491 |  | 0 | 0
11 | 174101003 | Zásyp sypaninou so zhutnením jám, šachiet, rýh, zárezov alebo okolo objektov | m3 | 138.699 |  | 0 | 0
12 | 5833478350 | Kamenivo ťažené hrubé drvené 0-32, štrkodrva | m3 | 108.053 |  | 0 | 176.8828
13 | 175101101 | Obsyp potrubia sypaninou z vhodných hornín 1 až 4 bez prehodenia sypaniny | m3 | 108.053 |  | 0 | 0
14 | 175101109 | Príplatok k cene za prehodenie sypaniny | m3 | 108.053 |  | 0 | 0
15 | 5833716105 | Štrkopiesok 0-20 mm | m3 | 108.053 |  | 0 | 0
16 | 199010501 | Dynamická skúška zhutnenia lôžka | ks | 2 |  | 0 | 0
17 | 199010502 | Statická skúška zhutnenia obsypu potrubia | ks | 2 |  | 0 | 0
18 | 199010503 | Statická skúška zhutnenia zásypu pod komunikáciou po 70-100 m, jednotlivo po vrstvách hr.500-600 mm | ks | 4 |  | 0 | 0
19 | 199010504 | Kamerové skúšky | m | 130 |  | 0 | 0
| 3 | Zvislé a kompletné konštrukcie |  |  |  | 0 | 0
20 | 359901111 | Vyčistenie stôk akejkoľvek výšky | m | 130 |  | 0 | 0
| 4 | Vodorovné konštrukcie |  |  |  | 0 | 42.1089
21 | 451573111 | Lôžko pod potrubie, stoky a drobné objekty, v otvorenom výkope z piesku a štrkopiesku 0-20 mm | m3 | 21.45 |  | 0 | 40.557
22 | 452112111 | Osadenie prstenca alebo rámu pod poklopy a mreže, výšky do 100 mm | ks | 3 |  | 0 | 0.0198
23 | 5922441570 | Vyrovnávací prstenec pre poklop šachty TBW-Q.1 63/6 | ks | 3 |  | 0 | 0.036
24 | 452311131 | Dosky, bloky, sedlá z betónu v otvorenom výkope tr.C 12/15 | m3 | 0.675 |  | 0 | 1.4961
| 5 | Komunikácie |  |  |  | 0 | 209.718
25 | 564851111 | Podklad zo štrkodrviny s rozprestrením a zhutnením,hr.po zhutnení 150 mm | m2 | 121 |  | 0 | 44.8668
26 | 567145115 | Podklad z prostého betónu tr. C 16/20, hr.200 mm, vrátane výstuže zo sieťoviny KARI | m2 | 176 |  | 0 | 102.5112
27 | 573211111 | Postrek asfaltový spojovací bez posypu kamenivom z asfaltu cestného v množstve od 0,50 do 0,70 kg/m2 | m2 | 176 |  | 0 | 0.28182
28 | 577141212 | Betón asfaltový po zhutnení II.tr. jemnozrnný AC 8 (ABJ), strednozrnný AC 11 (ABS) alebo hrubozrnný AC 16 (ABH) hr.50mm | m2 | 176 |  | 0 | 30.6791
| 8 | Rúrové vedenie |  |  |  | 0 | 8.4962
29 | 871373121 | Montáž potrubia z kanaliz. rúr z tvrdého PVC,PP tesn. gumovým krúžkom v sklone do 20 % DN 300, 250 | m | 127 |  | 0 | 0.00127
30 | 286140002200R | Rúra PP pre gravitačnú kanalizáciu DN 315, SN 10 | m | 127 |  | 0 | 1.397
31 | 877374172 | Montáž kanalizačnej PP odbočky korugovanej DN 300 | ks | 3 |  | 0 | 0
32 | 286540118700R | Odbočka 45° PP, DN 315/160 pre gravitačnú kanalizáciu | ks | 3 |  | 0 | 0
33 | 892371000a | Skúška tesnosti kanalizácie D 300, vrátane šácht a tvaroviek | m | 130 |  | 0 | 0
34 | 894118001 | Príplatok za každých ďalších 600 mm výšky vstupu šachty | ks | 6 |  | 0 | 0.22345
35 | 894411121 | Zhotovenie šachty kanalizačnej s obložením dna betónom tr. C 35/45 na potrubí DN 250-300 do 1,5m, vrátane betónových dielcov, stúpačiek, elastomerového tesnenia a kynety, DN1000, hrúbka stien 12 cm | ks | 3 |  | 0 | 6.3944
36 | 899104111 | Osadenie poklopu liatinového a oceľového vrátane rámu hmotn. nad 150 kg, vrátane podbetonávky a náteru proti zemnej vlhkosti | ks | 3 |  | 0 | 0.021061
37 | 5524214249 | Poklop šachtový kanalizačný z tvárnej liatiny s kĺbom a kompozitovou vložkou, DN600 mm, vodotesný D400 kN, s odvetraním | ks | 3 |  | 0 | 0.459
| 9 | Ostatné konštrukcie a práce-búranie |  |  |  | 0 | 0.007392
38 | 919735112 | Rezanie existujúceho asfaltového krytu alebo podkladu hľbky nad 50 do 100 mm | m | 110 |  | 0 | 0.003696
39 | 919735112a | Druhotné dorezanie asfaltového krytu pred vysprávkou | m | 110 |  | 0 | 0.003696
40 | 979082213 | Vodorovná doprava sutiny so zložením a hrubým urovnaním na vzdialenosť do 1 km | t | 141.251 |  | 0 | 0
41 | 979082219 | Príplatok k cene za každý ďalší aj začatý 1 km nad 1 km | t | 3390.024 |  | 0 | 0
42 | 979087299 | Poplatok za uloženie sute na skládke odpadu | t | 141.251 |  | 0 | 0
| 99 | Presun hmôt HSV |  |  |  | 0 | 0
43 | 998276101 | Presun hmôt pre rúrové vedenie hĺbené z rúr z plast., hmôt alebo sklolamin. v otvorenom výkope | t | 8.496 |  | 0 | 0
|  | Celkom |  |  |  | 0 | 424.1996

## B3-2
ROZPOČET
Stavba: ČOV a kanalizácia Tekovské Nemce
Objekt: SO 10 Kanalizácia splašková |  |  |  | JKSO: 827 21
Podčasť: |  | Stoka °B3-2° PP-300 42 m |  | EČO:
Objednávateľ: Obec Tekovské Nemce |  |  |  | Spracoval: Granec
Zhotoviteľ: |  |  |  | Dátum: 22.3.2023
P.Č. | Kód položky | Popis | MJ | Množstvo celkom | Cena jednotková | Cena celkom | Hmotnosť celkom
1 | 2 | 3 | 4 | 5 | 6 | 7 | 8
| HSV | Práce a dodávky HSV |  |  |  | 0 | 16.5912
| 1 | Zemné práce |  |  |  | 0 | 0.15351
1 | 130001101 | Príplatok k cenám za sťaženie výkopu pre všetky triedy, vrátane ochrany podzemných inžinierskych sietí | m3 | 19.866 |  | 0 | 0
2 | 132201203 | Výkop ryhy šírky 600-2000mm horn.3 | m3 | 99.33 |  | 0 | 0
3 | 151101102 | Paženie a rozopretie stien rýh pre podzemné vedenie, príložné do 4 m | m2 | 180.6 |  | 0 | 0.15351
4 | 151101112 | Odstránenie paženia rýh pre podzemné vedenie, príložné hĺbky do 4 m | m2 | 180.6 |  | 0 | 0
5 | 162701105 | Vodorovné premiestnenie výkopku po spevnenej ceste, horniny tr.1-4 do 25000 m | m3 | 32.34 |  | 0 | 0
6 | 171209002 | Poplatok za skladovanie - zemina a kamenivo (17 05) ostatné | t | 61.617 |  | 0 | 0
7 | 174101003 | Zásyp sypaninou so zhutnením jám, šachiet, rýh, zárezov alebo okolo objektov | m3 | 66.99 |  | 0 | 0
8 | 175101101 | Obsyp potrubia sypaninou z vhodných hornín 1 až 4 bez prehodenia sypaniny | m3 | 24.752 |  | 0 | 0
9 | 175101109 | Príplatok k cene za prehodenie sypaniny | m3 | 24.752 |  | 0 | 0
10 | 5833716105 | Štrkopiesok 0-20 mm | m3 | 24.752 |  | 0 | 0
11 | 199010501 | Dynamická skúška zhutnenia lôžka | ks | 2 |  | 0 | 0
12 | 199010502 | Statická skúška zhutnenia obsypu potrubia | ks | 1 |  | 0 | 0
13 | 199010504 | Kamerové skúšky | m | 42 |  | 0 | 0
| 3 | Zvislé a kompletné konštrukcie |  |  |  | 0 | 0
14 | 359901111 | Vyčistenie stôk akejkoľvek výšky | m | 42 |  | 0 | 0
| 4 | Vodorovné konštrukcie |  |  |  | 0 | 13.6203
15 | 451573111 | Lôžko pod potrubie, stoky a drobné objekty, v otvorenom výkope z piesku a štrkopiesku 0-20 mm | m3 | 6.93 |  | 0 | 13.103
16 | 452112111 | Osadenie prstenca alebo rámu pod poklopy a mreže, výšky do 100 mm | ks | 1 |  | 0 | 0.0066
17 | 5922441570 | Vyrovnávací prstenec pre poklop šachty TBW-Q.1 63/6 | ks | 1 |  | 0 | 0.012
18 | 452311131 | Dosky, bloky, sedlá z betónu v otvorenom výkope tr.C 12/15 | m3 | 0.225 |  | 0 | 0.49871
| 8 | Rúrové vedenie |  |  |  | 0 | 2.8174
19 | 871373121 | Montáž potrubia z kanaliz. rúr z tvrdého PVC,PP tesn. gumovým krúžkom v sklone do 20 % DN 300, 250 | m | 41 |  | 0 | 0.00041
20 | 286140002200R | Rúra PP pre gravitačnú kanalizáciu DN 315, SN 10 | m | 41 |  | 0 | 0.451
21 | 877374172 | Montáž kanalizačnej PP odbočky korugovanej DN 300 | ks | 1 |  | 0 | 0
22 | 286540118700R | Odbočka 45° PP, DN 315/160 pre gravitačnú kanalizáciu | ks | 1 |  | 0 | 0
23 | 892371000a | Skúška tesnosti kanalizácie D 300, vrátane šácht a tvaroviek | m | 42 |  | 0 | 0
24 | 894118001 | Príplatok za každých ďalších 600 mm výšky vstupu šachty | ks | 2 |  | 0 | 0.074483
25 | 894411121 | Zhotovenie šachty kanalizačnej s obložením dna betónom tr. C 35/45 na potrubí DN 250-300 do 1,5m, vrátane betónových dielcov, stúpačiek, elastomerového tesnenia a kynety, DN1000, hrúbka stien 12 cm | ks | 1 |  | 0 | 2.1315
26 | 899104111 | Osadenie poklopu liatinového a oceľového vrátane rámu hmotn. nad 150 kg, vrátane podbetonávky a náteru proti zemnej vlhkosti | ks | 1 |  | 0 | 0.0070203
27 | 5524214249 | Poklop šachtový kanalizačný z tvárnej liatiny s kĺbom a kompozitovou vložkou, DN600 mm, vodotesný D400 kN, s odvetraním | ks | 1 |  | 0 | 0.153
| 99 | Presun hmôt HSV |  |  |  | 0 | 0
28 | 998276101 | Presun hmôt pre rúrové vedenie hĺbené z rúr z plast., hmôt alebo sklolamin. v otvorenom výkope | t | 2.817 |  | 0 | 0
|  | Celkom |  |  |  | 0 | 16.5912

## B3-3
ROZPOČET
Stavba: ČOV a kanalizácia Tekovské Nemce
Objekt: SO 10 Kanalizácia splašková |  |  |  | JKSO: 827 21
Podčasť: |  | Stoka °B3-3° PP-300 252 m |  | EČO:
Objednávateľ: Obec Tekovské Nemce |  |  |  | Spracoval: Granec
Zhotoviteľ: |  |  |  | Dátum: 22.3.2023
P.Č. | Kód položky | Popis | MJ | Množstvo celkom | Cena jednotková | Cena celkom | Hmotnosť celkom
1 | 2 | 3 | 4 | 5 | 6 | 7 | 8
| HSV | Práce a dodávky HSV |  |  |  | 0 | 1085.1237
| 1 | Zemné práce |  |  |  | 0 | 529.3694
1 | 113107212 | Odstránenie podkladu z kameniva ťaženého, hr. vrstvy 100 do 200 mm, -0,24000t | m2 | 277.2 |  | 0 | 0
2 | 113107223 | Odstránenie podkladu z kameniva hrubého drveného, hr.200 do 300 m, -0,40000t | m2 | 403.2 |  | 0 | 0
3 | 113107242 | Odstránenie krytu asfaltového, hr.nad 50 do 100 mm, -0,18100t | m2 | 403.2 |  | 0 | 0
4 | 119001411 | Dočasné zaistenie podzemného potrubia DN do 200 | m | 15 |  | 0 | 0.16065
5 | 130001101 | Príplatok k cenám za sťaženie výkopu pre všetky triedy, vrátane ochrany podzemných inžinierskych sietí | m3 | 103.34 |  | 0 | 0
6 | 132201203 | Výkop ryhy šírky 600-2000mm horn.3 | m3 | 516.701 |  | 0 | 0
7 | 151101102 | Paženie a rozopretie stien rýh pre podzemné vedenie, príložné do 4 m | m2 | 1191.456 |  | 0 | 1.0127
8 | 151101112 | Odstránenie paženia rýh pre podzemné vedenie, príložné hĺbky do 4 m | m2 | 1191.456 |  | 0 | 0
9 | 162701105 | Vodorovné premiestnenie výkopku po spevnenej ceste, horniny tr.1-4 do 25000 m | m3 | 516.701 |  | 0 | 0
10 | 171209002 | Poplatok za skladovanie - zemina a kamenivo (17 05) ostatné | t | 981.732 |  | 0 | 0
11 | 174101003 | Zásyp sypaninou so zhutnením jám, šachiet, rýh, zárezov alebo okolo objektov | m3 | 322.661 |  | 0 | 0
12 | 5833478350 | Kamenivo ťažené hrubé drvené 0-32, štrkodrva | m3 | 322.661 |  | 0 | 528.1961
13 | 175101101 | Obsyp potrubia sypaninou z vhodných hornín 1 až 4 bez prehodenia sypaniny | m3 | 148.511 |  | 0 | 0
14 | 175101109 | Príplatok k cene za prehodenie sypaniny | m3 | 148.511 |  | 0 | 0
15 | 5833716105 | Štrkopiesok 0-20 mm | m3 | 148.511 |  | 0 | 0
16 | 199010501 | Dynamická skúška zhutnenia lôžka | ks | 4 |  | 0 | 0
17 | 199010502 | Statická skúška zhutnenia obsypu potrubia | ks | 4 |  | 0 | 0
18 | 199010503 | Statická skúška zhutnenia zásypu pod komunikáciou po 70-100 m, jednotlivo po vrstvách hr.500-600 mm | ks | 6 |  | 0 | 0
19 | 199010504 | Kamerové skúšky | m | 252 |  | 0 | 0
| 3 | Zvislé a kompletné konštrukcie |  |  |  | 0 | 0
20 | 359901111 | Vyčistenie stôk akejkoľvek výšky | m | 252 |  | 0 | 0
| 4 | Vodorovné konštrukcie |  |  |  | 0 | 56.0333
21 | 451573111 | Lôžko pod potrubie, stoky a drobné objekty, v otvorenom výkope z piesku a štrkopiesku 0-20 mm | m3 | 41.58 |  | 0 | 52.4121
22 | 452112111 | Osadenie prstenca alebo rámu pod poklopy a mreže, výšky do 100 mm | ks | 7 |  | 0 | 0.0462
23 | 5922441570 | Vyrovnávací prstenec pre poklop šachty TBW-Q.1 63/6 | ks | 7 |  | 0 | 0.084
24 | 452311131 | Dosky, bloky, sedlá z betónu v otvorenom výkope tr.C 12/15 | m3 | 1.575 |  | 0 | 3.4909
| 5 | Komunikácie |  |  |  | 0 | 480.4448
25 | 564851111 | Podklad zo štrkodrviny s rozprestrením a zhutnením,hr.po zhutnení 150 mm | m2 | 277.2 |  | 0 | 102.7858
26 | 567145115 | Podklad z prostého betónu tr. C 16/20, hr.200 mm, vrátane výstuže zo sieťoviny KARI | m2 | 403.2 |  | 0 | 234.8438
27 | 573211111 | Postrek asfaltový spojovací bez posypu kamenivom z asfaltu cestného v množstve od 0,50 do 0,70 kg/m2 | m2 | 403.2 |  | 0 | 0.64562
28 | 577141212 | Betón asfaltový po zhutnení II.tr. jemnozrnný AC 8 (ABJ), strednozrnný AC 11 (ABS) alebo hrubozrnný AC 16 (ABH) hr.50mm | m2 | 403.2 |  | 0 | 70.2831
| 8 | Rúrové vedenie |  |  |  | 0 | 19.2593
29 | 871373121 | Montáž potrubia z kanaliz. rúr z tvrdého PVC,PP tesn. gumovým krúžkom v sklone do 20 % DN 300, 250 | m | 245 |  | 0 | 0.00245
30 | 286140002200R | Rúra PP pre gravitačnú kanalizáciu DN 315, SN 10 | m | 245 |  | 0 | 2.695
31 | 877374172 | Montáž kanalizačnej PP odbočky korugovanej DN 300 | ks | 4 |  | 0 | 0
32 | 286540118700R | Odbočka 45° PP, DN 315/160 pre gravitačnú kanalizáciu | ks | 4 |  | 0 | 0
33 | 892371000a | Skúška tesnosti kanalizácie D 300, vrátane šácht a tvaroviek | m | 252 |  | 0 | 0
34 | 894118001 | Príplatok za každých ďalších 600 mm výšky vstupu šachty | ks | 14 |  | 0 | 0.52138
35 | 894411121 | Zhotovenie šachty kanalizačnej s obložením dna betónom tr. C 35/45 na potrubí DN 250-300 do 1,5m, vrátane betónových dielcov, stúpačiek, elastomerového tesnenia a kynety, DN1000, hrúbka stien 12 cm | ks | 7 |  | 0 | 14.9203
36 | 899104111 | Osadenie poklopu liatinového a oceľového vrátane rámu hmotn. nad 150 kg, vrátane podbetonávky a náteru proti zemnej vlhkosti | ks | 7 |  | 0 | 0.049142
37 | 5524214249 | Poklop šachtový kanalizačný z tvárnej liatiny s kĺbom a kompozitovou vložkou, DN600 mm, vodotesný D400 kN, s odvetraním | ks | 7 |  | 0 | 1.071
| 9 | Ostatné konštrukcie a práce-búranie |  |  |  | 0 | 0.016934
38 | 919735112 | Rezanie existujúceho asfaltového krytu alebo podkladu hľbky nad 50 do 100 mm | m | 252 |  | 0 | 0.0084672
39 | 919735112a | Druhotné dorezanie asfaltového krytu pred vysprávkou | m | 252 |  | 0 | 0.0084672
40 | 979082213 | Vodorovná doprava sutiny so zložením a hrubým urovnaním na vzdialenosť do 1 km | t | 323.593 |  | 0 | 0
41 | 979082219 | Príplatok k cene za každý ďalší aj začatý 1 km nad 1 km | t | 7766.232 |  | 0 | 0
42 | 979087299 | Poplatok za uloženie sute na skládke odpadu | t | 323.593 |  | 0 | 0
| 99 | Presun hmôt HSV |  |  |  | 0 | 0
43 | 998276101 | Presun hmôt pre rúrové vedenie hĺbené z rúr z plast., hmôt alebo sklolamin. v otvorenom výkope | t | 19.259 |  | 0 | 0
|  | Celkom |  |  |  | 0 | 1085.1237

## B3-4
ROZPOČET
Stavba: ČOV a kanalizácia Tekovské Nemce
Objekt: SO 10 Kanalizácia splašková |  |  |  | JKSO: 827 21
Podčasť: |  | Stoka °B3-4° PP-300 144 m |  | EČO:
Objednávateľ: Obec Tekovské Nemce |  |  |  | Spracoval: Granec
Zhotoviteľ: |  |  |  | Dátum: 22.3.2023
P.Č. | Kód položky | Popis | MJ | Množstvo celkom | Cena jednotková | Cena celkom | Hmotnosť celkom
1 | 2 | 3 | 4 | 5 | 6 | 7 | 8
| HSV | Práce a dodávky HSV |  |  |  | 0 | 328.8613
| 1 | Zemné práce |  |  |  | 0 | 141.2082
1 | 113106612 | Rozoberanie zámkovej dlažby všetkých druhov v ploche nad 20 m2, -0,26000t | m2 | 11.2 |  | 0 | 0
2 | 113107212 | Odstránenie podkladu z kameniva ťaženého, hr. vrstvy 100 do 200 mm, -0,24000t | m2 | 77.2 |  | 0 | 0
3 | 113107223 | Odstránenie podkladu z kameniva hrubého drveného, hr.200 do 300 m, -0,40000t | m2 | 124 |  | 0 | 0
4 | 113107242 | Odstránenie krytu asfaltového, hr.nad 50 do 100 mm, -0,18100t | m2 | 180 |  | 0 | 0
5 | 119001411 | Dočasné zaistenie podzemného potrubia DN do 200 | m | 6 |  | 0 | 0.06426
6 | 130001101 | Príplatok k cenám za sťaženie výkopu pre všetky triedy, vrátane ochrany podzemných inžinierskych sietí | m3 | 66.905 |  | 0 | 0
7 | 132201203 | Výkop ryhy šírky 600-2000mm horn.3 | m3 | 334.523 |  | 0 | 0
8 | 151101102 | Paženie a rozopretie stien rýh pre podzemné vedenie, príložné do 4 m | m2 | 676.224 |  | 0 | 0.57479
9 | 151101112 | Odstránenie paženia rýh pre podzemné vedenie, príložné hĺbky do 4 m | m2 | 676.224 |  | 0 | 0
10 | 162701105 | Vodorovné premiestnenie výkopku po spevnenej ceste, horniny tr.1-4 do 25000 m | m3 | 196.75 |  | 0 | 0
11 | 171209002 | Poplatok za skladovanie - zemina a kamenivo (17 05) ostatné | t | 373.825 |  | 0 | 0
12 | 174101003 | Zásyp sypaninou so zhutnením jám, šachiet, rýh, zárezov alebo okolo objektov | m3 | 223.643 |  | 0 | 0
13 | 5833478350 | Kamenivo ťažené hrubé drvené 0-32, štrkodrva | m3 | 85.87 |  | 0 | 140.5692
14 | 175101101 | Obsyp potrubia sypaninou z vhodných hornín 1 až 4 bez prehodenia sypaniny | m3 | 84.863 |  | 0 | 0
15 | 175101109 | Príplatok k cene za prehodenie sypaniny | m3 | 84.863 |  | 0 | 0
16 | 5833716105 | Štrkopiesok 0-20 mm | m3 | 84.863 |  | 0 | 0
17 | 199010501 | Dynamická skúška zhutnenia lôžka | ks | 2 |  | 0 | 0
18 | 199010502 | Statická skúška zhutnenia obsypu potrubia | ks | 2 |  | 0 | 0
19 | 199010503 | Statická skúška zhutnenia zásypu pod komunikáciou po 70-100 m, jednotlivo po vrstvách hr.500-600 mm | ks | 4 |  | 0 | 0
20 | 199010504 | Kamerové skúšky | m | 144 |  | 0 | 0
| 3 | Zvislé a kompletné konštrukcie |  |  |  | 0 | 0
21 | 359901111 | Vyčistenie stôk akejkoľvek výšky | m | 144 |  | 0 | 0
| 4 | Vodorovné konštrukcie |  |  |  | 0 | 46.9942
22 | 451573111 | Lôžko pod potrubie, stoky a drobné objekty, v otvorenom výkope z piesku a štrkopiesku 0-20 mm | m3 | 23.76 |  | 0 | 44.925
23 | 452112111 | Osadenie prstenca alebo rámu pod poklopy a mreže, výšky do 100 mm | ks | 4 |  | 0 | 0.0264
24 | 5922441570 | Vyrovnávací prstenec pre poklop šachty TBW-Q.1 63/6 | ks | 4 |  | 0 | 0.048
25 | 452311131 | Dosky, bloky, sedlá z betónu v otvorenom výkope tr.C 12/15 | m3 | 0.9 |  | 0 | 1.9948
| 5 | Komunikácie |  |  |  | 0 | 129.6438
26 | 564871111 | Podklad zo štrkodrviny s rozprestrením a zhutnením,hr.po zhutnení 250 mm | m2 | 77.2 |  | 0 | 27.7358
27 | 567145115 | Podklad z prostého betónu tr. C 16/20, hr.200 mm, vrátane výstuže zo sieťoviny KARI | m2 | 124 |  | 0 | 63.3706
28 | 573211111 | Postrek asfaltový spojovací bez posypu kamenivom z asfaltu cestného v množstve od 0,50 do 0,70 kg/m2 | m2 | 353.6 |  | 0 | 0.17422
29 | 577141212 | Betón asfaltový po zhutnení II.tr. jemnozrnný AC 8 (ABJ), strednozrnný AC 11 (ABS) alebo hrubozrnný AC 16 (ABH) hr.50mm | m2 | 6.4 |  | 0 | 18.9653
30 | 577141212R | Betón asfaltový po zhutnení II.tr. jemnozrnný AC 8 (ABJ), strednozrnný AC 11 (ABS) alebo hrubozrnný AC 16 (ABH) hr.100mm, vrátane pružnej asfaltovej zálievky | m2 | 173.6 |  | 0 | 0
31 | 596911112 | Kladenie zámkovej dlažby hr. 6 cm pre peších nad 20 m2 so zriadením lôžka z kameniva hr. 4 cm | m2 | 11.2 |  | 0 | 0
| 8 | Rúrové vedenie |  |  |  | 0 | 11.0053
32 | 871373121 | Montáž potrubia z kanaliz. rúr z tvrdého PVC,PP tesn. gumovým krúžkom v sklone do 20 % DN 300, 250 | m | 140 |  | 0 | 0.0014
33 | 286140002200R | Rúra PP pre gravitačnú kanalizáciu DN 315, SN 10 | m | 140 |  | 0 | 1.54
34 | 877374172 | Montáž kanalizačnej PP odbočky korugovanej DN 300 | ks | 9 |  | 0 | 0
35 | 286540118700R | Odbočka 45° PP, DN 315/160 pre gravitačnú kanalizáciu | ks | 9 |  | 0 | 0
36 | 892371000a | Skúška tesnosti kanalizácie D 300, vrátane šácht a tvaroviek | m | 144 |  | 0 | 0
37 | 894118001 | Príplatok za každých ďalších 600 mm výšky vstupu šachty | ks | 8 |  | 0 | 0.29793
38 | 894411121 | Zhotovenie šachty kanalizačnej s obložením dna betónom tr. C 35/45 na potrubí DN 250-300 do 1,5m, vrátane betónových dielcov, stúpačiek, elastomerového tesnenia a kynety, DN1000, hrúbka stien 12 cm | ks | 4 |  | 0 | 8.5259
39 | 899104111 | Osadenie poklopu liatinového a oceľového vrátane rámu hmotn. nad 150 kg, vrátane podbetonávky a náteru proti zemnej vlhkosti | ks | 4 |  | 0 | 0.028081
40 | 5524214249a | Poklop šachtový kanalizačný z tvárnej liatiny s kĺbom a kompozitovou vložkou, DN600 mm, vodotesný D400 kN, s odvetraním | ks | 2 |  | 0 | 0.306
41 | 5524214249 | Poklop šachtový kanalizačný z tvárnej liatiny s kĺbom a kompozitovou vložkou, DN600 mm, vodotesný D400 kN, s odvetraním | ks | 2 |  | 0 | 0.306
| 9 | Ostatné konštrukcie a práce-búranie |  |  |  | 0 | 0.0096768
42 | 919735112 | Rezanie existujúceho asfaltového krytu alebo podkladu hľbky nad 50 do 100 mm | m | 60 |  | 0 | 0.0048384
43 | 919735112a | Druhotné dorezanie asfaltového krytu pred vysprávkou | m | 60 |  | 0 | 0.0048384
44 | 979082213 | Vodorovná doprava sutiny so zložením a hrubým urovnaním na vzdialenosť do 1 km | t | 87.319 |  | 0 | 0
45 | 979082219 | Príplatok k cene za každý ďalší aj začatý 1 km nad 1 km | t | 2095.656 |  | 0 | 0
46 | 979087299 | Poplatok za uloženie sute na skládke odpadu | t | 87.319 |  | 0 | 0
| 99 | Presun hmôt HSV |  |  |  | 0 | 0
47 | 998276101 | Presun hmôt pre rúrové vedenie hĺbené z rúr z plast., hmôt alebo sklolamin. v otvorenom výkope | t | 11.005 |  | 0 | 0
|  | Celkom |  |  |  | 0 | 328.8613

## B3-5
ROZPOČET
Stavba: ČOV a kanalizácia Tekovské Nemce
Objekt: SO 10 Kanalizácia splašková |  |  |  | JKSO: 827 21
Podčasť: |  | Stoka °B3-5° PP-300 200 m |  | EČO:
Objednávateľ: Obec Tekovské Nemce |  |  |  | Spracoval: Granec
Zhotoviteľ: |  |  |  | Dátum: 22.3.2023
P.Č. | Kód položky | Popis | MJ | Množstvo celkom | Cena jednotková | Cena celkom | Hmotnosť celkom
1 | 2 | 3 | 4 | 5 | 6 | 7 | 8
| HSV | Práce a dodávky HSV |  |  |  | 0 | 164.5546
| 1 | Zemné práce |  |  |  | 0 | 44.5911
1 | 113107212 | Odstránenie podkladu z kameniva ťaženého, hr. vrstvy 100 do 200 mm, -0,24000t | m2 | 22 |  | 0 | 0
2 | 113107223 | Odstránenie podkladu z kameniva hrubého drveného, hr.200 do 300 m, -0,40000t | m2 | 32 |  | 0 | 0
3 | 113107242 | Odstránenie krytu asfaltového, hr.nad 50 do 100 mm, -0,18100t | m2 | 32 |  | 0 | 0
4 | 119001411 | Dočasné zaistenie podzemného potrubia DN do 200 | m | 8 |  | 0 | 0.08568
5 | 130001101 | Príplatok k cenám za sťaženie výkopu pre všetky triedy, vrátane ochrany podzemných inžinierskych sietí | m3 | 103.972 |  | 0 | 0
6 | 132201203 | Výkop ryhy šírky 600-2000mm horn.3 | m3 | 519.86 |  | 0 | 0
7 | 151101102 | Paženie a rozopretie stien rýh pre podzemné vedenie, príložné do 4 m | m2 | 965.2 |  | 0 | 0.82042
8 | 151101112 | Odstránenie paženia rýh pre podzemné vedenie, príložné hĺbky do 4 m | m2 | 965.2 |  | 0 | 0
9 | 162701105 | Vodorovné premiestnenie výkopku po spevnenej ceste, horniny tr.1-4 do 25000 m | m3 | 180.686 |  | 0 | 0
10 | 171209002 | Poplatok za skladovanie - zemina a kamenivo (17 05) ostatné | t | 343.303 |  | 0 | 0
11 | 174101003 | Zásyp sypaninou so zhutnením jám, šachiet, rýh, zárezov alebo okolo objektov | m3 | 365.86 |  | 0 | 0
12 | 5833478350 | Kamenivo ťažené hrubé drvené 0-32, štrkodrva | m3 | 26.686 |  | 0 | 43.685
13 | 175101101 | Obsyp potrubia sypaninou z vhodných hornín 1 až 4 bez prehodenia sypaniny | m3 | 117.866 |  | 0 | 0
14 | 175101109 | Príplatok k cene za prehodenie sypaniny | m3 | 117.866 |  | 0 | 0
15 | 5833716105 | Štrkopiesok 0-20 mm | m3 | 117.866 |  | 0 | 0
16 | 199010501 | Dynamická skúška zhutnenia lôžka | ks | 4 |  | 0 | 0
17 | 199010502 | Statická skúška zhutnenia obsypu potrubia | ks | 4 |  | 0 | 0
18 | 199010503 | Statická skúška zhutnenia zásypu pod komunikáciou po 70-100 m, jednotlivo po vrstvách hr.500-600 mm | ks | 2 |  | 0 | 0
19 | 199010504 | Kamerové skúšky | m | 200 |  | 0 | 0
| 3 | Zvislé a kompletné konštrukcie |  |  |  | 0 | 0
20 | 359901111 | Vyčistenie stôk akejkoľvek výšky | m | 200 |  | 0 | 0
| 4 | Vodorovné konštrukcie |  |  |  | 0 | 65.4998
21 | 451573111 | Lôžko pod potrubie, stoky a drobné objekty, v otvorenom výkope z piesku a štrkopiesku 0-20 mm | m3 | 33 |  | 0 | 62.396
22 | 452112111 | Osadenie prstenca alebo rámu pod poklopy a mreže, výšky do 100 mm | ks | 6 |  | 0 | 0.0396
23 | 5922441570 | Vyrovnávací prstenec pre poklop šachty TBW-Q.1 63/6 | ks | 6 |  | 0 | 0.072
24 | 452311131 | Dosky, bloky, sedlá z betónu v otvorenom výkope tr.C 12/15 | m3 | 1.35 |  | 0 | 2.9922
| 5 | Komunikácie |  |  |  | 0 | 38.1305
25 | 564851111 | Podklad zo štrkodrviny s rozprestrením a zhutnením,hr.po zhutnení 150 mm | m2 | 22 |  | 0 | 8.1576
26 | 567145115 | Podklad z prostého betónu tr. C 16/20, hr.200 mm, vrátane výstuže zo sieťoviny KARI | m2 | 32 |  | 0 | 18.6384
27 | 573211111 | Postrek asfaltový spojovací bez posypu kamenivom z asfaltu cestného v množstve od 0,50 do 0,70 kg/m2 | m2 | 32 |  | 0 | 0.05124
28 | 577141212 | Betón asfaltový po zhutnení II.tr. jemnozrnný AC 8 (ABJ), strednozrnný AC 11 (ABS) alebo hrubozrnný AC 16 (ABH) hr.50mm | m2 | 32 |  | 0 | 5.578
| 8 | Rúrové vedenie |  |  |  | 0 | 16.3318
29 | 871373121 | Montáž potrubia z kanaliz. rúr z tvrdého PVC,PP tesn. gumovým krúžkom v sklone do 20 % DN 300, 250 | m | 194 |  | 0 | 0.00194
30 | 286140002200R | Rúra PP pre gravitačnú kanalizáciu DN 315, SN 10 | m | 194 |  | 0 | 2.134
31 | 877374172 | Montáž kanalizačnej PP odbočky korugovanej DN 300 | ks | 20 |  | 0 | 0
32 | 286540118700R | Odbočka 45° PP, DN 315/160 pre gravitačnú kanalizáciu | ks | 20 |  | 0 | 0
33 | 892371000a | Skúška tesnosti kanalizácie D 300, vrátane šácht a tvaroviek | m | 200 |  | 0 | 0
34 | 894118001 | Príplatok za každých ďalších 600 mm výšky vstupu šachty | ks | 12 |  | 0 | 0.4469
35 | 894411121 | Zhotovenie šachty kanalizačnej s obložením dna betónom tr. C 35/45 na potrubí DN 250-300 do 1,5m, vrátane betónových dielcov, stúpačiek, elastomerového tesnenia a kynety, DN1000, hrúbka stien 12 cm | ks | 6 |  | 0 | 12.7888
36 | 899104111 | Osadenie poklopu liatinového a oceľového vrátane rámu hmotn. nad 150 kg, vrátane podbetonávky a náteru proti zemnej vlhkosti | ks | 6 |  | 0 | 0.042122
37 | 5524214249a | Poklop šachtový kanalizačný z tvárnej liatiny s kĺbom a kompozitovou vložkou, DN600 mm, vodotesný D400 kN, s odvetraním | ks | 1 |  | 0 | 0.153
38 | 5524214249 | Poklop šachtový kanalizačný z tvárnej liatiny s kĺbom a kompozitovou vložkou, DN600 mm, vodotesný D400 kN, s odvetraním | ks | 5 |  | 0 | 0.765
| 9 | Ostatné konštrukcie a práce-búranie |  |  |  | 0 | 0.001344
39 | 919735112 | Rezanie existujúceho asfaltového krytu alebo podkladu hľbky nad 50 do 100 mm | m | 20 |  | 0 | 0.000672
40 | 919735112a | Druhotné dorezanie asfaltového krytu pred vysprávkou | m | 20 |  | 0 | 0.000672
41 | 979082213 | Vodorovná doprava sutiny so zložením a hrubým urovnaním na vzdialenosť do 1 km | t | 25.682 |  | 0 | 0
42 | 979082219 | Príplatok k cene za každý ďalší aj začatý 1 km nad 1 km | t | 616.368 |  | 0 | 0
43 | 979087299 | Poplatok za uloženie sute na skládke odpadu | t | 25.682 |  | 0 | 0
| 99 | Presun hmôt HSV |  |  |  | 0 | 0
44 | 998276101 | Presun hmôt pre rúrové vedenie hĺbené z rúr z plast., hmôt alebo sklolamin. v otvorenom výkope | t | 16.332 |  | 0 | 0
|  | Celkom |  |  |  | 0 | 164.5546

## B4
ROZPOČET
Stavba: ČOV a kanalizácia Tekovské Nemce
Objekt: SO 10 Kanalizácia splašková |  |  |  | JKSO: 827 21
Podčasť: |  | Stoka °B4° PP-300 198 m |  | EČO:
Objednávateľ: Obec Tekovské Nemce |  |  |  | Spracoval: Granec
Zhotoviteľ: |  |  |  | Dátum: 22.3.2023
P.Č. | Kód položky | Popis | MJ | Množstvo celkom | Cena jednotková | Cena celkom | Hmotnosť celkom
1 | 2 | 3 | 4 | 5 | 6 | 7 | 8
| HSV | Práce a dodávky HSV |  |  |  | 0 | 824.3671
| 1 | Zemné práce |  |  |  | 0 | 362.8036
1 | 113107212 | Odstránenie podkladu z kameniva ťaženého, hr. vrstvy 100 do 200 mm, -0,24000t | m2 | 217.8 |  | 0 | 0
2 | 113107223 | Odstránenie podkladu z kameniva hrubého drveného, hr.200 do 300 m, -0,40000t | m2 | 316.8 |  | 0 | 0
3 | 113107242 | Odstránenie krytu asfaltového, hr.nad 50 do 100 mm, -0,18100t | m2 | 316.8 |  | 0 | 0
4 | 119001411 | Dočasné zaistenie podzemného potrubia DN do 200 | m | 16 |  | 0 | 0.17136
5 | 130001101 | Príplatok k cenám za sťaženie výkopu pre všetky triedy, vrátane ochrany podzemných inžinierskych sietí | m3 | 74.705 |  | 0 | 0
6 | 132201203 | Výkop ryhy šírky 600-2000mm horn.3 | m3 | 373.527 |  | 0 | 0
7 | 151101102 | Paženie a rozopretie stien rýh pre podzemné vedenie, príložné do 4 m | m2 | 877.14 |  | 0 | 0.74557
8 | 151101112 | Odstránenie paženia rýh pre podzemné vedenie, príložné hĺbky do 4 m | m2 | 877.14 |  | 0 | 0
9 | 162701105 | Vodorovné premiestnenie výkopku po spevnenej ceste, horniny tr.1-4 do 25000 m | m3 | 373.527 |  | 0 | 0
10 | 171209002 | Poplatok za skladovanie - zemina a kamenivo (17 05) ostatné | t | 709.701 |  | 0 | 0
11 | 174101003 | Zásyp sypaninou so zhutnením jám, šachiet, rýh, zárezov alebo okolo objektov | m3 | 221.067 |  | 0 | 0
12 | 5833478350 | Kamenivo ťažené hrubé drvené 0-32, štrkodrva | m3 | 221.067 |  | 0 | 361.8867
13 | 175101101 | Obsyp potrubia sypaninou z vhodných hornín 1 až 4 bez prehodenia sypaniny | m3 | 116.687 |  | 0 | 0
14 | 175101109 | Príplatok k cene za prehodenie sypaniny | m3 | 116.687 |  | 0 | 0
15 | 5833716105 | Štrkopiesok 0-20 mm | m3 | 116.687 |  | 0 | 0
16 | 199010501 | Dynamická skúška zhutnenia lôžka | ks | 4 |  | 0 | 0
17 | 199010502 | Statická skúška zhutnenia obsypu potrubia | ks | 4 |  | 0 | 0
18 | 199010503 | Statická skúška zhutnenia zásypu pod komunikáciou po 70-100 m, jednotlivo po vrstvách hr.500-600 mm | ks | 8 |  | 0 | 0
19 | 199010504 | Kamerové skúšky | m | 198 |  | 0 | 0
| 3 | Zvislé a kompletné konštrukcie |  |  |  | 0 | 0
20 | 359901111 | Vyčistenie stôk akejkoľvek výšky | m | 198 |  | 0 | 0
| 4 | Vodorovné konštrukcie |  |  |  | 0 | 65.3931
21 | 451573111 | Lôžko pod potrubie, stoky a drobné objekty, v otvorenom výkope z piesku a štrkopiesku 0-20 mm | m3 | 32.67 |  | 0 | 61.772
22 | 452112111 | Osadenie prstenca alebo rámu pod poklopy a mreže, výšky do 100 mm | ks | 7 |  | 0 | 0.0462
23 | 5922441570 | Vyrovnávací prstenec pre poklop šachty TBW-Q.1 63/6 | ks | 7 |  | 0 | 0.084
24 | 452311131 | Dosky, bloky, sedlá z betónu v otvorenom výkope tr.C 12/15 | m3 | 1.575 |  | 0 | 3.4909
| 5 | Komunikácie |  |  |  | 0 | 377.4923
25 | 564851111 | Podklad zo štrkodrviny s rozprestrením a zhutnením,hr.po zhutnení 150 mm | m2 | 217.8 |  | 0 | 80.7602
26 | 567145115 | Podklad z prostého betónu tr. C 16/20, hr.200 mm, vrátane výstuže zo sieťoviny KARI | m2 | 316.8 |  | 0 | 184.5202
27 | 573211111 | Postrek asfaltový spojovací bez posypu kamenivom z asfaltu cestného v množstve od 0,50 do 0,70 kg/m2 | m2 | 316.8 |  | 0 | 0.50728
28 | 577141212 | Betón asfaltový po zhutnení II.tr. jemnozrnný AC 8 (ABJ), strednozrnný AC 11 (ABS) alebo hrubozrnný AC 16 (ABH) hr.50mm | m2 | 316.8 |  | 0 | 55.2224
| 8 | Rúrové vedenie |  |  |  | 0 | 18.6647
29 | 871373121 | Montáž potrubia z kanaliz. rúr z tvrdého PVC,PP tesn. gumovým krúžkom v sklone do 20 % DN 300, 250 | m | 191 |  | 0 | 0.00191
30 | 286140002200R | Rúra PP pre gravitačnú kanalizáciu DN 315, SN 10 | m | 191 |  | 0 | 2.101
31 | 877374172 | Montáž kanalizačnej PP odbočky korugovanej DN 300 | ks | 11 |  | 0 | 0
32 | 286540118700R | Odbočka 45° PP, DN 315/160 pre gravitačnú kanalizáciu | ks | 11 |  | 0 | 0
33 | 892371000a | Skúška tesnosti kanalizácie D 300, vrátane šácht a tvaroviek | m | 198 |  | 0 | 0
34 | 894118001 | Príplatok za každých ďalších 600 mm výšky vstupu šachty | ks | 14 |  | 0 | 0.52138
35 | 894411121 | Zhotovenie šachty kanalizačnej s obložením dna betónom tr. C 35/45 na potrubí DN 250-300 do 1,5m, vrátane betónových dielcov, stúpačiek, elastomerového tesnenia a kynety, DN1000, hrúbka stien 12 cm | ks | 7 |  | 0 | 14.9203
36 | 899104111 | Osadenie poklopu liatinového a oceľového vrátane rámu hmotn. nad 150 kg, vrátane podbetonávky a náteru proti zemnej vlhkosti | ks | 7 |  | 0 | 0.049142
37 | 5524214249a | Poklop šachtový kanalizačný z tvárnej liatiny s kĺbom a kompozitovou vložkou, DN600 mm, vodotesný D400 kN, s odvetraním | ks | 7 |  | 0 | 1.071
| 9 | Ostatné konštrukcie a práce-búranie |  |  |  | 0 | 0.013306
38 | 919735112 | Rezanie existujúceho asfaltového krytu alebo podkladu hľbky nad 50 do 100 mm | m | 198 |  | 0 | 0.0066528
39 | 919735112a | Druhotné dorezanie asfaltového krytu pred vysprávkou | m | 198 |  | 0 | 0.0066528
40 | 979082213 | Vodorovná doprava sutiny so zložením a hrubým urovnaním na vzdialenosť do 1 km | t | 254.252 |  | 0 | 0
41 | 979082219 | Príplatok k cene za každý ďalší aj začatý 1 km nad 1 km | t | 6102.048 |  | 0 | 0
42 | 979087299 | Poplatok za uloženie sute na skládke odpadu | t | 254.252 |  | 0 | 0
| 99 | Presun hmôt HSV |  |  |  | 0 | 0
43 | 998276101 | Presun hmôt pre rúrové vedenie hĺbené z rúr z plast., hmôt alebo sklolamin. v otvorenom výkope | t | 18.665 |  | 0 | 0
|  | Celkom |  |  |  | 0 | 824.3671

## B5
ROZPOČET
Stavba: ČOV a kanalizácia Tekovské Nemce
Objekt: SO 10 Kanalizácia splašková |  |  |  | JKSO: 827 21
Podčasť: |  | Stoka °B5° PP-300 68 m |  | EČO:
Objednávateľ: Obec Tekovské Nemce |  |  |  | Spracoval: Granec
Zhotoviteľ: |  |  |  | Dátum: 22.3.2023
P.Č. | Kód položky | Popis | MJ | Množstvo celkom | Cena jednotková | Cena celkom | Hmotnosť celkom
1 | 2 | 3 | 4 | 5 | 6 | 7 | 8
| HSV | Práce a dodávky HSV |  |  |  | 0 | 308.6794
| 1 | Zemné práce |  |  |  | 0 | 151.3228
1 | 113107212 | Odstránenie podkladu z kameniva ťaženého, hr. vrstvy 100 do 200 mm, -0,24000t | m2 | 74.8 |  | 0 | 0
2 | 113107223 | Odstránenie podkladu z kameniva hrubého drveného, hr.200 do 300 m, -0,40000t | m2 | 108.8 |  | 0 | 0
3 | 113107242 | Odstránenie krytu asfaltového, hr.nad 50 do 100 mm, -0,18100t | m2 | 108.8 |  | 0 | 0
4 | 119001411 | Dočasné zaistenie podzemného potrubia DN do 200 | m | 6 |  | 0 | 0.06426
5 | 130001101 | Príplatok k cenám za sťaženie výkopu pre všetky triedy, vrátane ochrany podzemných inžinierskych sietí | m3 | 28.918 |  | 0 | 0
6 | 132201203 | Výkop ryhy šírky 600-2000mm horn.3 | m3 | 144.588 |  | 0 | 0
7 | 151101102 | Paženie a rozopretie stien rýh pre podzemné vedenie, príložné do 4 m | m2 | 330.888 |  | 0 | 0.28125
8 | 151101112 | Odstránenie paženia rýh pre podzemné vedenie, príložné hĺbky do 4 m | m2 | 330.888 |  | 0 | 0
9 | 162701105 | Vodorovné premiestnenie výkopku po spevnenej ceste, horniny tr.1-4 do 25000 m | m3 | 144.588 |  | 0 | 0
10 | 171209002 | Poplatok za skladovanie - zemina a kamenivo (17 05) ostatné | t | 274.717 |  | 0 | 0
11 | 174101003 | Zásyp sypaninou so zhutnením jám, šachiet, rýh, zárezov alebo okolo objektov | m3 | 92.228 |  | 0 | 0
12 | 5833478350 | Kamenivo ťažené hrubé drvené 0-32, štrkodrva | m3 | 92.228 |  | 0 | 150.9772
13 | 175101101 | Obsyp potrubia sypaninou z vhodných hornín 1 až 4 bez prehodenia sypaniny | m3 | 40.074 |  | 0 | 0
14 | 175101109 | Príplatok k cene za prehodenie sypaniny | m3 | 40.074 |  | 0 | 0
15 | 5833716105 | Štrkopiesok 0-20 mm | m3 | 40.074 |  | 0 | 0
16 | 199010501 | Dynamická skúška zhutnenia lôžka | ks | 2 |  | 0 | 0
17 | 199010502 | Statická skúška zhutnenia obsypu potrubia | ks | 2 |  | 0 | 0
18 | 199010503 | Statická skúška zhutnenia zásypu pod komunikáciou po 70-100 m, jednotlivo po vrstvách hr.500-600 mm | ks | 4 |  | 0 | 0
19 | 199010504 | Kamerové skúšky | m | 68 |  | 0 | 0
| 3 | Zvislé a kompletné konštrukcie |  |  |  | 0 | 0
20 | 359901111 | Vyčistenie stôk akejkoľvek výšky | m | 68 |  | 0 | 0
| 4 | Vodorovné konštrukcie |  |  |  | 0 | 22.2496
21 | 451573111 | Lôžko pod potrubie, stoky a drobné objekty, v otvorenom výkope z piesku a štrkopiesku 0-20 mm | m3 | 11.22 |  | 0 | 21.215
22 | 452112111 | Osadenie prstenca alebo rámu pod poklopy a mreže, výšky do 100 mm | ks | 2 |  | 0 | 0.0132
23 | 5922441570 | Vyrovnávací prstenec pre poklop šachty TBW-Q.1 63/6 | ks | 2 |  | 0 | 0.024
24 | 452311131 | Dosky, bloky, sedlá z betónu v otvorenom výkope tr.C 12/15 | m3 | 0.45 |  | 0 | 0.99741
| 5 | Komunikácie |  |  |  | 0 | 129.6438
25 | 564851111 | Podklad zo štrkodrviny s rozprestrením a zhutnením,hr.po zhutnení 150 mm | m2 | 74.8 |  | 0 | 27.7358
26 | 567145115 | Podklad z prostého betónu tr. C 16/20, hr.200 mm, vrátane výstuže zo sieťoviny KARI | m2 | 108.8 |  | 0 | 63.3706
27 | 573211111 | Postrek asfaltový spojovací bez posypu kamenivom z asfaltu cestného v množstve od 0,50 do 0,70 kg/m2 | m2 | 108.8 |  | 0 | 0.17422
28 | 577141212 | Betón asfaltový po zhutnení II.tr. jemnozrnný AC 8 (ABJ), strednozrnný AC 11 (ABS) alebo hrubozrnný AC 16 (ABH) hr.50mm | m2 | 108.8 |  | 0 | 18.9653
| 8 | Rúrové vedenie |  |  |  | 0 | 5.4586
29 | 871373121 | Montáž potrubia z kanaliz. rúr z tvrdého PVC,PP tesn. gumovým krúžkom v sklone do 20 % DN 300, 250 | m | 66 |  | 0 | 0.00066
30 | 286140002200R | Rúra PP pre gravitačnú kanalizáciu DN 315, SN 10 | m | 66 |  | 0 | 0.726
31 | 877374172 | Montáž kanalizačnej PP odbočky korugovanej DN 300 | ks | 5 |  | 0 | 0
32 | 286540118700R | Odbočka 45° PP, DN 315/160 pre gravitačnú kanalizáciu | ks | 5 |  | 0 | 0
33 | 892371000a | Skúška tesnosti kanalizácie D 300, vrátane šácht a tvaroviek | m | 68 |  | 0 | 0
34 | 894118001 | Príplatok za každých ďalších 600 mm výšky vstupu šachty | ks | 4 |  | 0 | 0.14897
35 | 894411121 | Zhotovenie šachty kanalizačnej s obložením dna betónom tr. C 35/45 na potrubí DN 250-300 do 1,5m, vrátane betónových dielcov, stúpačiek, elastomerového tesnenia a kynety, DN1000, hrúbka stien 12 cm | ks | 2 |  | 0 | 4.2629
36 | 899104111 | Osadenie poklopu liatinového a oceľového vrátane rámu hmotn. nad 150 kg, vrátane podbetonávky a náteru proti zemnej vlhkosti | ks | 2 |  | 0 | 0.014041
37 | 5524214249a | Poklop šachtový kanalizačný z tvárnej liatiny s kĺbom a kompozitovou vložkou, DN600 mm, vodotesný D400 kN, s odvetraním | ks | 2 |  | 0 | 0.306
| 9 | Ostatné konštrukcie a práce-búranie |  |  |  | 0 | 0.0045696
38 | 919735112 | Rezanie existujúceho asfaltového krytu alebo podkladu hľbky nad 50 do 100 mm | m | 68 |  | 0 | 0.0022848
39 | 919735112a | Druhotné dorezanie asfaltového krytu pred vysprávkou | m | 68 |  | 0 | 0.0022848
40 | 979082213 | Vodorovná doprava sutiny so zložením a hrubým urovnaním na vzdialenosť do 1 km | t | 87.319 |  | 0 | 0
41 | 979082219 | Príplatok k cene za každý ďalší aj začatý 1 km nad 1 km | t | 2095.656 |  | 0 | 0
42 | 979087299 | Poplatok za uloženie sute na skládke odpadu | t | 87.319 |  | 0 | 0
| 99 | Presun hmôt HSV |  |  |  | 0 | 0
43 | 998276101 | Presun hmôt pre rúrové vedenie hĺbené z rúr z plast., hmôt alebo sklolamin. v otvorenom výkope | t | 5.459 |  | 0 | 0
|  | Celkom |  |  |  | 0 | 308.6794

## B6
ROZPOČET
Stavba: ČOV a kanalizácia Tekovské Nemce
Objekt: SO 10 Kanalizácia splašková |  |  |  | JKSO: 827 21
Podčasť: |  | Stoka °B6° PP-300 121 m |  | EČO:
Objednávateľ: Obec Tekovské Nemce |  |  |  | Spracoval: Granec
Zhotoviteľ: |  |  |  | Dátum: 22.3.2023
P.Č. | Kód položky | Popis | MJ | Množstvo celkom | Cena jednotková | Cena celkom | Hmotnosť celkom
1 | 2 | 3 | 4 | 5 | 6 | 7 | 8
| HSV | Práce a dodávky HSV |  |  |  | 0 | 464.1481
| 1 | Zemné práce |  |  |  | 0 | 185.7522
1 | 113107212 | Odstránenie podkladu z kameniva ťaženého, hr. vrstvy 100 do 200 mm, -0,24000t | m2 | 133.1 |  | 0 | 0
2 | 113107223 | Odstránenie podkladu z kameniva hrubého drveného, hr.200 do 300 m, -0,40000t | m2 | 193.6 |  | 0 | 0
3 | 113107242 | Odstránenie krytu asfaltového, hr.nad 50 do 100 mm, -0,18100t | m2 | 193.6 |  | 0 | 0
4 | 119001411 | Dočasné zaistenie podzemného potrubia DN do 200 | m | 12 |  | 0 | 0.12852
5 | 130001101 | Príplatok k cenám za sťaženie výkopu pre všetky triedy, vrátane ochrany podzemných inžinierskych sietí | m3 | 41.261 |  | 0 | 0
6 | 132201203 | Výkop ryhy šírky 600-2000mm horn.3 | m3 | 206.305 |  | 0 | 0
7 | 151101102 | Paženie a rozopretie stien rýh pre podzemné vedenie, príložné do 4 m | m2 | 496.1 |  | 0 | 0.42168
8 | 151101112 | Odstránenie paženia rýh pre podzemné vedenie, príložné hĺbky do 4 m | m2 | 496.1 |  | 0 | 0
9 | 162701105 | Vodorovné premiestnenie výkopku po spevnenej ceste, horniny tr.1-4 do 25000 m | m3 | 206.305 |  | 0 | 0
10 | 171209002 | Poplatok za skladovanie - zemina a kamenivo (17 05) ostatné | t | 391.98 |  | 0 | 0
11 | 174101003 | Zásyp sypaninou so zhutnením jám, šachiet, rýh, zárezov alebo okolo objektov | m3 | 113.135 |  | 0 | 0
12 | 5833478350 | Kamenivo ťažené hrubé drvené 0-32, štrkodrva | m3 | 113.135 |  | 0 | 185.202
13 | 175101101 | Obsyp potrubia sypaninou z vhodných hornín 1 až 4 bez prehodenia sypaniny | m3 | 71.309 |  | 0 | 0
14 | 175101109 | Príplatok k cene za prehodenie sypaniny | m3 | 71.309 |  | 0 | 0
15 | 5833716105 | Štrkopiesok 0-20 mm | m3 | 71.309 |  | 0 | 0
16 | 199010501 | Dynamická skúška zhutnenia lôžka | ks | 3 |  | 0 | 0
17 | 199010502 | Statická skúška zhutnenia obsypu potrubia | ks | 3 |  | 0 | 0
18 | 199010503 | Statická skúška zhutnenia zásypu pod komunikáciou po 70-100 m, jednotlivo po vrstvách hr.500-600 mm | ks | 6 |  | 0 | 0
19 | 199010504 | Kamerové skúšky | m | 121 |  | 0 | 0
| 3 | Zvislé a kompletné konštrukcie |  |  |  | 0 | 0
20 | 359901111 | Vyčistenie stôk akejkoľvek výšky | m | 121 |  | 0 | 0
| 4 | Vodorovné konštrukcie |  |  |  | 0 | 39.3009
21 | 451573111 | Lôžko pod potrubie, stoky a drobné objekty, v otvorenom výkope z piesku a štrkopiesku 0-20 mm | m3 | 19.965 |  | 0 | 37.749
22 | 452112111 | Osadenie prstenca alebo rámu pod poklopy a mreže, výšky do 100 mm | ks | 3 |  | 0 | 0.0198
23 | 5922441570 | Vyrovnávací prstenec pre poklop šachty TBW-Q.1 63/6 | ks | 3 |  | 0 | 0.036
24 | 452311131 | Dosky, bloky, sedlá z betónu v otvorenom výkope tr.C 12/15 | m3 | 0.675 |  | 0 | 1.4961
| 5 | Komunikácie |  |  |  | 0 | 230.6898
25 | 564851111 | Podklad zo štrkodrviny s rozprestrením a zhutnením,hr.po zhutnení 150 mm | m2 | 133.1 |  | 0 | 49.3535
26 | 567145115 | Podklad z prostého betónu tr. C 16/20, hr.200 mm, vrátane výstuže zo sieťoviny KARI | m2 | 193.6 |  | 0 | 112.7623
27 | 573211111 | Postrek asfaltový spojovací bez posypu kamenivom z asfaltu cestného v množstve od 0,50 do 0,70 kg/m2 | m2 | 193.6 |  | 0 | 0.31
28 | 577141212 | Betón asfaltový po zhutnení II.tr. jemnozrnný AC 8 (ABJ), strednozrnný AC 11 (ABS) alebo hrubozrnný AC 16 (ABH) hr.50mm | m2 | 193.6 |  | 0 | 33.747
| 8 | Rúrové vedenie |  |  |  | 0 | 8.3971
29 | 871373121 | Montáž potrubia z kanaliz. rúr z tvrdého PVC,PP tesn. gumovým krúžkom v sklone do 20 % DN 300, 250 | m | 118 |  | 0 | 0.00118
30 | 286140002200R | Rúra PP pre gravitačnú kanalizáciu DN 315, SN 10 | m | 118 |  | 0 | 1.298
31 | 877374172 | Montáž kanalizačnej PP odbočky korugovanej DN 300 | ks | 4 |  | 0 | 0
32 | 286540118700R | Odbočka 45° PP, DN 315/160 pre gravitačnú kanalizáciu | ks | 4 |  | 0 | 0
33 | 892371000a | Skúška tesnosti kanalizácie D 300, vrátane šácht a tvaroviek | m | 121 |  | 0 | 0
34 | 894118001 | Príplatok za každých ďalších 600 mm výšky vstupu šachty | ks | 6 |  | 0 | 0.22345
35 | 894411121 | Zhotovenie šachty kanalizačnej s obložením dna betónom tr. C 35/45 na potrubí DN 250-300 do 1,5m, vrátane betónových dielcov, stúpačiek, elastomerového tesnenia a kynety, DN1000, hrúbka stien 12 cm | ks | 3 |  | 0 | 6.3944
36 | 899104111 | Osadenie poklopu liatinového a oceľového vrátane rámu hmotn. nad 150 kg, vrátane podbetonávky a náteru proti zemnej vlhkosti | ks | 3 |  | 0 | 0.021061
37 | 5524214249a | Poklop šachtový kanalizačný z tvárnej liatiny s kĺbom a kompozitovou vložkou, DN600 mm, vodotesný D400 kN, s odvetraním | ks | 3 |  | 0 | 0.459
| 9 | Ostatné konštrukcie a práce-búranie |  |  |  | 0 | 0.0081312
38 | 919735112 | Rezanie existujúceho asfaltového krytu alebo podkladu hľbky nad 50 do 100 mm | m | 121 |  | 0 | 0.0040656
39 | 919735112a | Druhotné dorezanie asfaltového krytu pred vysprávkou | m | 121 |  | 0 | 0.0040656
40 | 979082213 | Vodorovná doprava sutiny so zložením a hrubým urovnaním na vzdialenosť do 1 km | t | 155.376 |  | 0 | 0
41 | 979082219 | Príplatok k cene za každý ďalší aj začatý 1 km nad 1 km | t | 3729.024 |  | 0 | 0
42 | 979087299 | Poplatok za uloženie sute na skládke odpadu | t | 155.376 |  | 0 | 0
| 99 | Presun hmôt HSV |  |  |  | 0 | 0
43 | 998276101 | Presun hmôt pre rúrové vedenie hĺbené z rúr z plast., hmôt alebo sklolamin. v otvorenom výkope | t | 8.397 |  | 0 | 0
|  | Celkom |  |  |  | 0 | 464.1481

## C
ROZPOČET
Stavba: ČOV a kanalizácia Tekovské Nemce
Objekt: SO 10 Kanalizácia splašková |  |  |  | JKSO: 827 21
Podčasť: |  | Stoka °C° PP-300 913 m |  | EČO:
Objednávateľ: Obec Tekovské Nemce |  |  |  | Spracoval: Granec
Zhotoviteľ: |  |  |  | Dátum: 22.3.2023
P.Č. | Kód položky | Popis | MJ | Množstvo celkom | Cena jednotková | Cena celkom | Hmotnosť celkom
1 | 2 | 3 | 4 | 5 | 6 | 7 | 8
| HSV | Práce a dodávky HSV |  |  |  | 0 | 2220.2133
| 1 | Zemné práce |  |  |  | 0 | 1025.7172
1 | 113107212 | Odstránenie podkladu z kameniva ťaženého, hr. vrstvy 100 do 200 mm, -0,24000t | m2 | 470.8 |  | 0 | 0
2 | 113107223 | Odstránenie podkladu z kameniva hrubého drveného, hr.200 do 300 m, -0,40000t | m2 | 684.8 |  | 0 | 0
3 | 113107242 | Odstránenie krytu asfaltového, hr.nad 50 do 100 mm, -0,18100t | m2 | 684.8 |  | 0 | 0
4 | 119001411 | Dočasné zaistenie podzemného potrubia DN do 200 | m | 58 |  | 0 | 0.62118
5 | 130001101 | Príplatok k cenám za sťaženie výkopu pre všetky triedy, vrátane ochrany podzemných inžinierskych sietí | m3 | 460.092 |  | 0 | 0
6 | 132201203 | Výkop ryhy šírky 600-2000mm horn.3 | m3 | 2300.458 |  | 0 | 0
7 | 151101102 | Paženie a rozopretie stien rýh pre podzemné vedenie, príložné do 4 m | m2 | 4610.65 |  | 0 | 3.9191
8 | 151101112 | Odstránenie paženia rýh pre podzemné vedenie, príložné hĺbky do 4 m | m2 | 4610.65 |  | 0 | 0
9 | 162701105 | Vodorovné premiestnenie výkopku po spevnenej ceste, horniny tr.1-4 do 25000 m | m3 | 1326.82 |  | 0 | 0
10 | 171209002 | Poplatok za skladovanie - zemina a kamenivo (17 05) ostatné | t | 2520.958 |  | 0 | 0
11 | 174101003 | Zásyp sypaninou so zhutnením jám, šachiet, rýh, zárezov alebo okolo objektov | m3 | 1597.448 |  | 0 | 0
12 | 5833478350 | Kamenivo ťažené hrubé drvené 0-32, štrkodrva | m3 | 623.81 |  | 0 | 1021.177
13 | 175101101 | Obsyp potrubia sypaninou z vhodných hornín 1 až 4 bez prehodenia sypaniny | m3 | 538.056 |  | 0 | 0
14 | 175101109 | Príplatok k cene za prehodenie sypaniny | m3 | 538.056 |  | 0 | 0
15 | 5833716105 | Štrkopiesok 0-20 mm | m3 | 538.056 |  | 0 | 0
16 | 199010501 | Dynamická skúška zhutnenia lôžka | ks | 13 |  | 0 | 0
17 | 199010502 | Statická skúška zhutnenia obsypu potrubia | ks | 13 |  | 0 | 0
18 | 199010503 | Statická skúška zhutnenia zásypu pod komunikáciou po 70-100 m, jednotlivo po vrstvách hr.500-600 mm | ks | 24 |  | 0 | 0
19 | 199010504 | Kamerové skúšky | m | 913 |  | 0 | 0
| 2 | Zemné práce - Križovanie s vodným tokom |  |  |  | 0 | 0.2583
20 | 1111010501 | Zriadeni a odstránenie provizórnych ochranných, zemných hrádzí a uvedenie do pôvodného stavu | ks | 2 |  | 0 | 0
21 | 115001105 | Odvedenie vody potrubím pri priemere potrubia DN nad 300 do 600 | m | 15 |  | 0 | 0.2583
22 | 115101221 | Čerpanie vody na dopravnú výšku nad 10 do 25 m, s uvažovaným priemerným prítokom litrov za min. nad 100 do 500 l | hod | 120 |  | 0 | 0
23 | 115101301 | Pohotovosť záložnej čerpacej súpravy pre výšku do 10 m, s prítokom litrov za minútu nad 100 do 500 l | deň | 7 |  | 0 | 0
24 | 141200501 | Oceľová chránička DN 500 mm, vrátane utesnenie manžetami DN300/500 mm | m | 14 |  | 0 | 0
| 3 | Zvislé a kompletné konštrukcie |  |  |  | 0 | 0
25 | 359901111 | Vyčistenie stôk akejkoľvek výšky | m | 913 |  | 0 | 0
| 4 | Vodorovné konštrukcie |  |  |  | 0 | 299.8369
26 | 451573111 | Lôžko pod potrubie, stoky a drobné objekty, v otvorenom výkope z piesku a štrkopiesku 0-20 mm | m3 | 150.645 |  | 0 | 284.835
27 | 452112111 | Osadenie prstenca alebo rámu pod poklopy a mreže, výšky do 100 mm | ks | 29 |  | 0 | 0.1914
28 | 5922441570 | Vyrovnávací prstenec pre poklop šachty TBW-Q.1 63/6 | ks | 29 |  | 0 | 0.348
29 | 452311131 | Dosky, bloky, sedlá z betónu v otvorenom výkope tr.C 12/15 | m3 | 6.525 |  | 0 | 14.4625
| 5 | Komunikácie |  |  |  | 0 | 815.9936
30 | 564851111 | Podklad zo štrkodrviny s rozprestrením a zhutnením,hr.po zhutnení 150 mm | m2 | 470.8 |  | 0 | 174.5726
31 | 567145115 | Podklad z prostého betónu tr. C 16/20, hr.200 mm, vrátane výstuže zo sieťoviny KARI | m2 | 684.8 |  | 0 | 398.8618
32 | 573211111 | Postrek asfaltový spojovací bez posypu kamenivom z asfaltu cestného v množstve od 0,50 do 0,70 kg/m2 | m2 | 684.8 |  | 0 | 1.0965
33 | 577141212 | Betón asfaltový po zhutnení II.tr. jemnozrnný AC 8 (ABJ), strednozrnný AC 11 (ABS) alebo hrubozrnný AC 16 (ABH) hr.50mm | m2 | 684.8 |  | 0 | 119.3696
| 8 | Rúrové vedenie |  |  |  | 0 | 78.3461
34 | 871373121 | Montáž potrubia z kanaliz. rúr z tvrdého PVC,PP tesn. gumovým krúžkom v sklone do 20 % DN 300, 250 | m | 884 |  | 0 | 0.00884
35 | 286140002200R | Rúra PP pre gravitačnú kanalizáciu DN 315, SN 10 | m | 884 |  | 0 | 9.724
36 | 877374172 | Montáž kanalizačnej PP odbočky korugovanej DN 300 | ks | 26 |  | 0 | 0
37 | 286540118700R | Odbočka 45° PP, DN 315/160 pre gravitačnú kanalizáciu | ks | 26 |  | 0 | 0
38 | 892371000a | Skúška tesnosti kanalizácie D 300, vrátane šácht a tvaroviek | m | 913 |  | 0 | 0
39 | 894118001 | Príplatok za každých ďalších 600 mm výšky vstupu šachty | ks | 58 |  | 0 | 2.16
40 | 894411121 | Zhotovenie šachty kanalizačnej s obložením dna betónom tr. C 35/45 na potrubí DN 250-300 do 1,5m, vrátane betónových dielcov, stúpačiek, elastomerového tesnenia a kynety, DN1000, hrúbka stien 12 cm | ks | 29 |  | 0 | 61.8126
41 | 899104111 | Osadenie poklopu liatinového a oceľového vrátane rámu hmotn. nad 150 kg, vrátane podbetonávky a náteru proti zemnej vlhkosti | ks | 29 |  | 0 | 0.20359
42 | 5524214249a | Poklop šachtový kanalizačný z tvárnej liatiny s kĺbom a kompozitovou vložkou, DN600 mm, vodotesný D400 kN, s odvetraním | ks | 15 |  | 0 | 2.295
43 | 5524214249b | Poklop šachtový kanalizačný z tvárnej liatiny s kĺbom a kompozitovou vložkou, DN600 mm, vodotesný D400 kN, bez odvetrania | ks | 14 |  | 0 | 2.142
| 9 | Ostatné konštrukcie a práce-búranie |  |  |  | 0 | 0.061354
44 | 919735112 | Rezanie existujúceho asfaltového krytu alebo podkladu hľbky nad 50 do 100 mm | m | 428 |  | 0 | 0.030677
45 | 919735112a | Druhotné dorezanie asfaltového krytu pred vysprávkou | m | 428 |  | 0 | 0.030677
46 | 979082213 | Vodorovná doprava sutiny so zložením a hrubým urovnaním na vzdialenosť do 1 km | t | 549.595 |  | 0 | 0
47 | 979082219 | Príplatok k cene za každý ďalší aj začatý 1 km nad 1 km | t | 13190.28 |  | 0 | 0
48 | 979087299 | Poplatok za uloženie sute na skládke odpadu | t | 549.595 |  | 0 | 0
| 99 | Presun hmôt HSV |  |  |  | 0 | 0
49 | 998276101 | Presun hmôt pre rúrové vedenie hĺbené z rúr z plast., hmôt alebo sklolamin. v otvorenom výkope | t | 78.346 |  | 0 | 0
|  | Celkom |  |  |  | 0 | 2220.2133

## C1
ROZPOČET
Stavba: ČOV a kanalizácia Tekovské Nemce
Objekt: SO 10 Kanalizácia splašková |  |  |  | JKSO: 827 21
Podčasť: |  | Stoka °C1° PP-300 136 m |  | EČO:
Objednávateľ: Obec Tekovské Nemce |  |  |  | Spracoval: Granec
Zhotoviteľ: |  |  |  | Dátum: 22.3.2023
P.Č. | Kód položky | Popis | MJ | Množstvo celkom | Cena jednotková | Cena celkom | Hmotnosť celkom
1 | 2 | 3 | 4 | 5 | 6 | 7 | 8
| HSV | Práce a dodávky HSV |  |  |  | 0 | 246.5775
| 1 | Zemné práce |  |  |  | 0 | 79.5837
1 | 113107212 | Odstránenie podkladu z kameniva ťaženého, hr. vrstvy 100 do 200 mm, -0,24000t | m2 | 67.1 |  | 0 | 0
2 | 113107223 | Odstránenie podkladu z kameniva hrubého drveného, hr.200 do 300 m, -0,40000t | m2 | 97.6 |  | 0 | 0
3 | 113107242 | Odstránenie krytu asfaltového, hr.nad 50 do 100 mm, -0,18100t | m2 | 97.6 |  | 0 | 0
4 | 119001411 | Dočasné zaistenie podzemného potrubia DN do 200 | m | 6 |  | 0 | 0.06426
5 | 130001101 | Príplatok k cenám za sťaženie výkopu pre všetky triedy, vrátane ochrany podzemných inžinierskych sietí | m3 | 54.289 |  | 0 | 0
6 | 132201203 | Výkop ryhy šírky 600-2000mm horn.3 | m3 | 271.445 |  | 0 | 0
7 | 151101102 | Paženie a rozopretie stien rýh pre podzemné vedenie, príložné do 4 m | m2 | 547.536 |  | 0 | 0.46541
8 | 151101112 | Odstránenie paženia rýh pre podzemné vedenie, príložné hĺbky do 4 m | m2 | 547.536 |  | 0 | 0
9 | 162701105 | Vodorovné premiestnenie výkopku po spevnenej ceste, horniny tr.1-4 do 25000 m | m3 | 153.012 |  | 0 | 0
10 | 171209002 | Poplatok za skladovanie - zemina a kamenivo (17 05) ostatné | t | 290.723 |  | 0 | 0
11 | 174101003 | Zásyp sypaninou so zhutnením jám, šachiet, rýh, zárezov alebo okolo objektov | m3 | 166.725 |  | 0 | 0
12 | 5833478350 | Kamenivo ťažené hrubé drvené 0-32, štrkodrva | m3 | 48.292 |  | 0 | 79.054
13 | 175101101 | Obsyp potrubia sypaninou z vhodných hornín 1 až 4 bez prehodenia sypaniny | m3 | 80.149 |  | 0 | 0
14 | 175101109 | Príplatok k cene za prehodenie sypaniny | m3 | 80.149 |  | 0 | 0
15 | 5833716105 | Štrkopiesok 0-20 mm | m3 | 80.149 |  | 0 | 0
16 | 199010501 | Dynamická skúška zhutnenia lôžka | ks | 2 |  | 0 | 0
17 | 199010502 | Statická skúška zhutnenia obsypu potrubia | ks | 2 |  | 0 | 0
18 | 199010503 | Statická skúška zhutnenia zásypu pod komunikáciou po 70-100 m, jednotlivo po vrstvách hr.500-600 mm | ks | 4 |  | 0 | 0
19 | 199010504 | Kamerové skúšky | m | 136 |  | 0 | 0
| 3 | Zvislé a kompletné konštrukcie |  |  |  | 0 | 0
20 | 359901111 | Vyčistenie stôk akejkoľvek výšky | m | 136 |  | 0 | 0
| 4 | Vodorovné konštrukcie |  |  |  | 0 | 46.0501
21 | 451573111 | Lôžko pod potrubie, stoky a drobné objekty, v otvorenom výkope z piesku a štrkopiesku 0-20 mm | m3 | 22.44 |  | 0 | 42.429
22 | 452112111 | Osadenie prstenca alebo rámu pod poklopy a mreže, výšky do 100 mm | ks | 7 |  | 0 | 0.0462
23 | 5922441570 | Vyrovnávací prstenec pre poklop šachty TBW-Q.1 63/6 | ks | 7 |  | 0 | 0.084
24 | 452311131 | Dosky, bloky, sedlá z betónu v otvorenom výkope tr.C 12/15 | m3 | 1.575 |  | 0 | 3.4909
| 5 | Komunikácie |  |  |  | 0 | 102.9525
25 | 564851111 | Podklad zo štrkodrviny s rozprestrením a zhutnením,hr.po zhutnení 150 mm | m2 | 67.1 |  | 0 | 22.0255
26 | 567145115 | Podklad z prostého betónu tr. C 16/20, hr.200 mm, vrátane výstuže zo sieťoviny KARI | m2 | 97.6 |  | 0 | 50.3237
27 | 573211111 | Postrek asfaltový spojovací bez posypu kamenivom z asfaltu cestného v množstve od 0,50 do 0,70 kg/m2 | m2 | 97.6 |  | 0 | 0.13835
28 | 577141212 | Betón asfaltový po zhutnení II.tr. jemnozrnný AC 8 (ABJ), strednozrnný AC 11 (ABS) alebo hrubozrnný AC 16 (ABH) hr.50mm | m2 | 97.6 |  | 0 | 15.0607
| 8 | Rúrové vedenie |  |  |  | 0 | 17.9821
29 | 871373121 | Montáž potrubia z kanaliz. rúr z tvrdého PVC,PP tesn. gumovým krúžkom v sklone do 20 % DN 300, 250 | m | 129 |  | 0 | 0.00129
30 | 286140002200R | Rúra PP pre gravitačnú kanalizáciu DN 315, SN 10 | m | 129 |  | 0 | 1.419
31 | 877374172 | Montáž kanalizačnej PP odbočky korugovanej DN 300 | ks | 5 |  | 0 | 0
32 | 286540118700R | Odbočka 45° PP, DN 315/160 pre gravitačnú kanalizáciu | ks | 5 |  | 0 | 0
33 | 892371000a | Skúška tesnosti kanalizácie D 300, vrátane šácht a tvaroviek | m | 136 |  | 0 | 0
34 | 894118001 | Príplatok za každých ďalších 600 mm výšky vstupu šachty | ks | 14 |  | 0 | 0.52138
35 | 894411121 | Zhotovenie šachty kanalizačnej s obložením dna betónom tr. C 35/45 na potrubí DN 250-300 do 1,5m, vrátane betónových dielcov, stúpačiek, elastomerového tesnenia a kynety, DN1000, hrúbka stien 12 cm | ks | 7 |  | 0 | 14.9203
36 | 899104111 | Osadenie poklopu liatinového a oceľového vrátane rámu hmotn. nad 150 kg, vrátane podbetonávky a náteru proti zemnej vlhkosti | ks | 7 |  | 0 | 0.049142
37 | 5524214249a | Poklop šachtový kanalizačný z tvárnej liatiny s kĺbom a kompozitovou vložkou, DN600 mm, vodotesný D400 kN, s odvetraním | ks | 3 |  | 0 | 0.459
38 | 5524214249b | Poklop šachtový kanalizačný z tvárnej liatiny s kĺbom a kompozitovou vložkou, DN600 mm, vodotesný D400 kN, bez odvetrania | ks | 4 |  | 0 | 0.612
| 9 | Ostatné konštrukcie a práce-búranie |  |  |  | 0 | 0.0091392
39 | 919735112 | Rezanie existujúceho asfaltového krytu alebo podkladu hľbky nad 50 do 100 mm | m | 61 |  | 0 | 0.0045696
40 | 919735112a | Druhotné dorezanie asfaltového krytu pred vysprávkou | m | 61 |  | 0 | 0.0045696
41 | 979082213 | Vodorovná doprava sutiny so zložením a hrubým urovnaním na vzdialenosť do 1 km | t | 69.341 |  | 0 | 0
42 | 979082219 | Príplatok k cene za každý ďalší aj začatý 1 km nad 1 km | t | 1664.184 |  | 0 | 0
43 | 979087299 | Poplatok za uloženie sute na skládke odpadu | t | 69.341 |  | 0 | 0
| 99 | Presun hmôt HSV |  |  |  | 0 | 0
44 | 998276101 | Presun hmôt pre rúrové vedenie hĺbené z rúr z plast., hmôt alebo sklolamin. v otvorenom výkope | t | 17.982 |  | 0 | 0
|  | Celkom |  |  |  | 0 | 246.5775

## C1-1
ROZPOČET
Stavba: ČOV a kanalizácia Tekovské Nemce
Objekt: SO 10 Kanalizácia splašková |  |  |  | JKSO: 827 21
Podčasť: |  | Stoka °C1-1° PP-300 68 m |  | EČO:
Objednávateľ: Obec Tekovské Nemce |  |  |  | Spracoval: Granec
Zhotoviteľ: |  |  |  | Dátum: 22.3.2023
P.Č. | Kód položky | Popis | MJ | Množstvo celkom | Cena jednotková | Cena celkom | Hmotnosť celkom
1 | 2 | 3 | 4 | 5 | 6 | 7 | 8
| HSV | Práce a dodávky HSV |  |  |  | 0 | 259.6541
| 1 | Zemné práce |  |  |  | 0 | 102.2975
1 | 113107212 | Odstránenie podkladu z kameniva ťaženého, hr. vrstvy 100 do 200 mm, -0,24000t | m2 | 74.8 |  | 0 | 0
2 | 113107223 | Odstránenie podkladu z kameniva hrubého drveného, hr.200 do 300 m, -0,40000t | m2 | 108.8 |  | 0 | 0
3 | 113107242 | Odstránenie krytu asfaltového, hr.nad 50 do 100 mm, -0,18100t | m2 | 108.8 |  | 0 | 0
4 | 119001411 | Dočasné zaistenie podzemného potrubia DN do 200 | m | 6 |  | 0 | 0.06426
5 | 130001101 | Príplatok k cenám za sťaženie výkopu pre všetky triedy, vrátane ochrany podzemných inžinierskych sietí | m3 | 22.934 |  | 0 | 0
6 | 132201203 | Výkop ryhy šírky 600-2000mm horn.3 | m3 | 114.668 |  | 0 | 0
7 | 151101102 | Paženie a rozopretie stien rýh pre podzemné vedenie, príložné do 4 m | m2 | 276.488 |  | 0 | 0.23501
8 | 151101112 | Odstránenie paženia rýh pre podzemné vedenie, príložné hĺbky do 4 m | m2 | 276.488 |  | 0 | 0
9 | 162701105 | Vodorovné premiestnenie výkopku po spevnenej ceste, horniny tr.1-4 do 25000 m | m3 | 114.668 |  | 0 | 0
10 | 171209002 | Poplatok za skladovanie - zemina a kamenivo (17 05) ostatné | t | 217.869 |  | 0 | 0
11 | 174101003 | Zásyp sypaninou so zhutnením jám, šachiet, rýh, zárezov alebo okolo objektov | m3 | 62.308 |  | 0 | 0
12 | 5833478350 | Kamenivo ťažené hrubé drvené 0-32, štrkodrva | m3 | 62.308 |  | 0 | 101.9982
13 | 175101101 | Obsyp potrubia sypaninou z vhodných hornín 1 až 4 bez prehodenia sypaniny | m3 | 40.074 |  | 0 | 0
14 | 175101109 | Príplatok k cene za prehodenie sypaniny | m3 | 40.074 |  | 0 | 0
15 | 5833716105 | Štrkopiesok 0-20 mm | m3 | 40.074 |  | 0 | 0
16 | 199010501 | Dynamická skúška zhutnenia lôžka | ks | 2 |  | 0 | 0
17 | 199010502 | Statická skúška zhutnenia obsypu potrubia | ks | 2 |  | 0 | 0
18 | 199010503 | Statická skúška zhutnenia zásypu pod komunikáciou po 70-100 m, jednotlivo po vrstvách hr.500-600 mm | ks | 4 |  | 0 | 0
19 | 199010504 | Kamerové skúšky | m | 68 |  | 0 | 0
| 3 | Zvislé a kompletné konštrukcie |  |  |  | 0 | 0
20 | 359901111 | Vyčistenie stôk akejkoľvek výšky | m | 68 |  | 0 | 0
| 4 | Vodorovné konštrukcie |  |  |  | 0 | 22.2496
21 | 451573111 | Lôžko pod potrubie, stoky a drobné objekty, v otvorenom výkope z piesku a štrkopiesku 0-20 mm | m3 | 11.22 |  | 0 | 21.215
22 | 452112111 | Osadenie prstenca alebo rámu pod poklopy a mreže, výšky do 100 mm | ks | 2 |  | 0 | 0.0132
23 | 5922441570 | Vyrovnávací prstenec pre poklop šachty TBW-Q.1 63/6 | ks | 2 |  | 0 | 0.024
24 | 452311131 | Dosky, bloky, sedlá z betónu v otvorenom výkope tr.C 12/15 | m3 | 0.45 |  | 0 | 0.99741
| 5 | Komunikácie |  |  |  | 0 | 129.6438
25 | 564851111 | Podklad zo štrkodrviny s rozprestrením a zhutnením,hr.po zhutnení 150 mm | m2 | 74.8 |  | 0 | 27.7358
26 | 567145115 | Podklad z prostého betónu tr. C 16/20, hr.200 mm, vrátane výstuže zo sieťoviny KARI | m2 | 108.8 |  | 0 | 63.3706
27 | 573211111 | Postrek asfaltový spojovací bez posypu kamenivom z asfaltu cestného v množstve od 0,50 do 0,70 kg/m2 | m2 | 108.8 |  | 0 | 0.17422
28 | 577141212 | Betón asfaltový po zhutnení II.tr. jemnozrnný AC 8 (ABJ), strednozrnný AC 11 (ABS) alebo hrubozrnný AC 16 (ABH) hr.50mm | m2 | 108.8 |  | 0 | 18.9653
| 8 | Rúrové vedenie |  |  |  | 0 | 5.4586
29 | 871373121 | Montáž potrubia z kanaliz. rúr z tvrdého PVC,PP tesn. gumovým krúžkom v sklone do 20 % DN 300, 250 | m | 66 |  | 0 | 0.00066
30 | 286140002200R | Rúra PP pre gravitačnú kanalizáciu DN 315, SN 10 | m | 66 |  | 0 | 0.726
31 | 877374172 | Montáž kanalizačnej PP odbočky korugovanej DN 300 | ks | 3 |  | 0 | 0
32 | 286540118700R | Odbočka 45° PP, DN 315/160 pre gravitačnú kanalizáciu | ks | 3 |  | 0 | 0
33 | 892371000a | Skúška tesnosti kanalizácie D 300, vrátane šácht a tvaroviek | m | 68 |  | 0 | 0
34 | 894118001 | Príplatok za každých ďalších 600 mm výšky vstupu šachty | ks | 4 |  | 0 | 0.14897
35 | 894411121 | Zhotovenie šachty kanalizačnej s obložením dna betónom tr. C 35/45 na potrubí DN 250-300 do 1,5m, vrátane betónových dielcov, stúpačiek, elastomerového tesnenia a kynety, DN1000, hrúbka stien 12 cm | ks | 2 |  | 0 | 4.2629
36 | 899104111 | Osadenie poklopu liatinového a oceľového vrátane rámu hmotn. nad 150 kg, vrátane podbetonávky a náteru proti zemnej vlhkosti | ks | 2 |  | 0 | 0.014041
37 | 5524214249a | Poklop šachtový kanalizačný z tvárnej liatiny s kĺbom a kompozitovou vložkou, DN600 mm, vodotesný D400 kN, s odvetraním | ks | 2 |  | 0 | 0.306
| 9 | Ostatné konštrukcie a práce-búranie |  |  |  | 0 | 0.0045696
38 | 919735112 | Rezanie existujúceho asfaltového krytu alebo podkladu hľbky nad 50 do 100 mm | m | 68 |  | 0 | 0.0022848
39 | 919735112a | Druhotné dorezanie asfaltového krytu pred vysprávkou | m | 68 |  | 0 | 0.0022848
40 | 979082213 | Vodorovná doprava sutiny so zložením a hrubým urovnaním na vzdialenosť do 1 km | t | 87.319 |  | 0 | 0
41 | 979082219 | Príplatok k cene za každý ďalší aj začatý 1 km nad 1 km | t | 2095.656 |  | 0 | 0
42 | 979087299 | Poplatok za uloženie sute na skládke odpadu | t | 87.319 |  | 0 | 0
| 99 | Presun hmôt HSV |  |  |  | 0 | 0
43 | 998276101 | Presun hmôt pre rúrové vedenie hĺbené z rúr z plast., hmôt alebo sklolamin. v otvorenom výkope | t | 5.459 |  | 0 | 0
|  | Celkom |  |  |  | 0 | 259.6541

## C2
ROZPOČET
Stavba: ČOV a kanalizácia Tekovské Nemce
Objekt: SO 10 Kanalizácia splašková |  |  |  | JKSO: 827 21
Podčasť: |  | Stoka °C2° PP-300 188 m |  | EČO:
Objednávateľ: Obec Tekovské Nemce |  |  |  | Spracoval: Granec
Zhotoviteľ: |  |  |  | Dátum: 22.3.2023
P.Č. | Kód položky | Popis | MJ | Množstvo celkom | Cena jednotková | Cena celkom | Hmotnosť celkom
1 | 2 | 3 | 4 | 5 | 6 | 7 | 8
| HSV | Práce a dodávky HSV |  |  |  | 0 | 573.5687
| 1 | Zemné práce |  |  |  | 0 | 258.2005
1 | 113107212 | Odstránenie podkladu z kameniva ťaženého, hr. vrstvy 100 do 200 mm, -0,24000t | m2 | 132 |  | 0 | 0
2 | 113107223 | Odstránenie podkladu z kameniva hrubého drveného, hr.200 do 300 m, -0,40000t | m2 | 192 |  | 0 | 0
3 | 113107242 | Odstránenie krytu asfaltového, hr.nad 50 do 100 mm, -0,18100t | m2 | 192 |  | 0 | 0
4 | 119001411 | Dočasné zaistenie podzemného potrubia DN do 200 | m | 7.5 |  | 0 | 0.080325
5 | 130001101 | Príplatok k cenám za sťaženie výkopu pre všetky triedy, vrátane ochrany podzemných inžinierskych sietí | m3 | 85.692 |  | 0 | 0
6 | 132201203 | Výkop ryhy šírky 600-2000mm horn.3 | m3 | 428.459 |  | 0 | 0
7 | 151101102 | Paženie a rozopretie stien rýh pre podzemné vedenie, príložné do 4 m | m2 | 899.016 |  | 0 | 0.76416
8 | 151101112 | Odstránenie paženia rýh pre podzemné vedenie, príložné hĺbky do 4 m | m2 | 899.016 |  | 0 | 0
9 | 162701105 | Vodorovné premiestnenie výkopku po spevnenej ceste, horniny tr.1-4 do 25000 m | m3 | 301.972 |  | 0 | 0
10 | 171209002 | Poplatok za skladovanie - zemina a kamenivo (17 05) ostatné | t | 573.747 |  | 0 | 0
11 | 174101003 | Zásyp sypaninou so zhutnením jám, šachiet, rýh, zárezov alebo okolo objektov | m3 | 283.699 |  | 0 | 0
12 | 5833478350 | Kamenivo ťažené hrubé drvené 0-32, štrkodrva | m3 | 157.212 |  | 0 | 257.356
13 | 175101101 | Obsyp potrubia sypaninou z vhodných hornín 1 až 4 bez prehodenia sypaniny | m3 | 110.794 |  | 0 | 0
14 | 175101109 | Príplatok k cene za prehodenie sypaniny | m3 | 110.794 |  | 0 | 0
15 | 5833716105 | Štrkopiesok 0-20 mm | m3 | 110.794 |  | 0 | 0
16 | 199010501 | Dynamická skúška zhutnenia lôžka | ks | 3 |  | 0 | 0
17 | 199010502 | Statická skúška zhutnenia obsypu potrubia | ks | 3 |  | 0 | 0
18 | 199010503 | Statická skúška zhutnenia zásypu pod komunikáciou po 70-100 m, jednotlivo po vrstvách hr.500-600 mm | ks | 7 |  | 0 | 0
19 | 199010504 | Kamerové skúšky | m | 188 |  | 0 | 0
| 3 | Zvislé a kompletné konštrukcie |  |  |  | 0 | 0
20 | 359901111 | Vyčistenie stôk akejkoľvek výšky | m | 188 |  | 0 | 0
| 4 | Vodorovné konštrukcie |  |  |  | 0 | 63.3078
21 | 451573111 | Lôžko pod potrubie, stoky a drobné objekty, v otvorenom výkope z piesku a štrkopiesku 0-20 mm | m3 | 31.02 |  | 0 | 58.652
22 | 452112111 | Osadenie prstenca alebo rámu pod poklopy a mreže, výšky do 100 mm | ks | 9 |  | 0 | 0.0594
23 | 5922441570 | Vyrovnávací prstenec pre poklop šachty TBW-Q.1 63/6 | ks | 9 |  | 0 | 0.108
24 | 452311131 | Dosky, bloky, sedlá z betónu v otvorenom výkope tr.C 12/15 | m3 | 2.025 |  | 0 | 4.4884
| 5 | Komunikácie |  |  |  | 0 | 228.7832
25 | 564851111 | Podklad zo štrkodrviny s rozprestrením a zhutnením,hr.po zhutnení 150 mm | m2 | 132 |  | 0 | 48.9456
26 | 567145115 | Podklad z prostého betónu tr. C 16/20, hr.200 mm, vrátane výstuže zo sieťoviny KARI | m2 | 192 |  | 0 | 111.8304
27 | 573211111 | Postrek asfaltový spojovací bez posypu kamenivom z asfaltu cestného v množstve od 0,50 do 0,70 kg/m2 | m2 | 192 |  | 0 | 0.30744
28 | 577141212 | Betón asfaltový po zhutnení II.tr. jemnozrnný AC 8 (ABJ), strednozrnný AC 11 (ABS) alebo hrubozrnný AC 16 (ABH) hr.50mm | m2 | 192 |  | 0 | 33.4681
| 8 | Rúrové vedenie |  |  |  | 0 | 23.2645
29 | 871373121 | Montáž potrubia z kanaliz. rúr z tvrdého PVC,PP tesn. gumovým krúžkom v sklone do 20 % DN 300, 250 | m | 179 |  | 0 | 0.00179
30 | 286140002200R | Rúra PP pre gravitačnú kanalizáciu DN 315, SN 10 | m | 179 |  | 0 | 1.969
31 | 877374172 | Montáž kanalizačnej PP odbočky korugovanej DN 300 | ks | 12 |  | 0 | 0
32 | 286540118700R | Odbočka 45° PP, DN 315/160 pre gravitačnú kanalizáciu | ks | 12 |  | 0 | 0
33 | 892371000a | Skúška tesnosti kanalizácie D 300, vrátane šácht a tvaroviek | m | 188 |  | 0 | 0
34 | 894118001 | Príplatok za každých ďalších 600 mm výšky vstupu šachty | ks | 18 |  | 0 | 0.67035
35 | 894411121 | Zhotovenie šachty kanalizačnej s obložením dna betónom tr. C 35/45 na potrubí DN 250-300 do 1,5m, vrátane betónových dielcov, stúpačiek, elastomerového tesnenia a kynety, DN1000, hrúbka stien 12 cm | ks | 9 |  | 0 | 19.1832
36 | 899104111 | Osadenie poklopu liatinového a oceľového vrátane rámu hmotn. nad 150 kg, vrátane podbetonávky a náteru proti zemnej vlhkosti | ks | 9 |  | 0 | 0.063183
37 | 5524214249a | Poklop šachtový kanalizačný z tvárnej liatiny s kĺbom a kompozitovou vložkou, DN600 mm, vodotesný D400 kN, s odvetraním | ks | 7 |  | 0 | 1.071
38 | 5524214249b | Poklop šachtový kanalizačný z tvárnej liatiny s kĺbom a kompozitovou vložkou, DN600 mm, vodotesný D400 kN, bez odvetrania | ks | 2 |  | 0 | 0.306
| 9 | Ostatné konštrukcie a práce-búranie |  |  |  | 0 | 0.012634
39 | 919735112 | Rezanie existujúceho asfaltového krytu alebo podkladu hľbky nad 50 do 100 mm | m | 120 |  | 0 | 0.0063168
40 | 919735112a | Druhotné dorezanie asfaltového krytu pred vysprávkou | m | 120 |  | 0 | 0.0063168
41 | 979082213 | Vodorovná doprava sutiny so zložením a hrubým urovnaním na vzdialenosť do 1 km | t | 69.341 |  | 0 | 0
42 | 979082219 | Príplatok k cene za každý ďalší aj začatý 1 km nad 1 km | t | 1664.184 |  | 0 | 0
43 | 979087299 | Poplatok za uloženie sute na skládke odpadu | t | 69.341 |  | 0 | 0
| 99 | Presun hmôt HSV |  |  |  | 0 | 0
44 | 998276101 | Presun hmôt pre rúrové vedenie hĺbené z rúr z plast., hmôt alebo sklolamin. v otvorenom výkope | t | 23.265 |  | 0 | 0
|  | Celkom |  |  |  | 0 | 573.5687

## C3
ROZPOČET
Stavba: ČOV a kanalizácia Tekovské Nemce
Objekt: SO 10 Kanalizácia splašková |  |  |  | JKSO: 827 21
Podčasť: |  | Stoka °C3° PP-300 250 m |  | EČO:
Objednávateľ: Obec Tekovské Nemce |  |  |  | Spracoval: Granec
Zhotoviteľ: |  |  |  | Dátum: 22.3.2023
P.Č. | Kód položky | Popis | MJ | Množstvo celkom | Cena jednotková | Cena celkom | Hmotnosť celkom
1 | 2 | 3 | 4 | 5 | 6 | 7 | 8
| HSV | Práce a dodávky HSV |  |  |  | 0 | 865.0342
| 1 | Zemné práce |  |  |  | 0 | 324.723
1 | 113107212 | Odstránenie podkladu z kameniva ťaženého, hr. vrstvy 100 do 200 mm, -0,24000t | m2 | 255.2 |  | 0 | 0
2 | 113107223 | Odstránenie podkladu z kameniva hrubého drveného, hr.200 do 300 m, -0,40000t | m2 | 371.2 |  | 0 | 0
3 | 113107242 | Odstránenie krytu asfaltového, hr.nad 50 do 100 mm, -0,18100t | m2 | 371.2 |  | 0 | 0
4 | 119001411 | Dočasné zaistenie podzemného potrubia DN do 200 | m | 11 |  | 0 | 0.11781
5 | 130001101 | Príplatok k cenám za sťaženie výkopu pre všetky triedy, vrátane ochrany podzemných inžinierskych sietí | m3 | 83.105 |  | 0 | 0
6 | 132201203 | Výkop ryhy šírky 600-2000mm horn.3 | m3 | 415.525 |  | 0 | 0
7 | 151101102 | Paženie a rozopretie stien rýh pre podzemné vedenie, príložné do 4 m | m2 | 987.5 |  | 0 | 0.83937
8 | 151101112 | Odstránenie paženia rýh pre podzemné vedenie, príložné hĺbky do 4 m | m2 | 987.5 |  | 0 | 0
9 | 162701105 | Vodorovné premiestnenie výkopku po spevnenej ceste, horniny tr.1-4 do 25000 m | m3 | 390.28 |  | 0 | 0
10 | 171209002 | Poplatok za skladovanie - zemina a kamenivo (17 05) ostatné | t | 741.532 |  | 0 | 0
11 | 174101003 | Zásyp sypaninou so zhutnením jám, šachiet, rýh, zárezov alebo okolo objektov | m3 | 223.025 |  | 0 | 0
12 | 5833478350 | Kamenivo ťažené hrubé drvené 0-32, štrkodrva | m3 | 197.78 |  | 0 | 323.7659
13 | 175101101 | Obsyp potrubia sypaninou z vhodných hornín 1 až 4 bez prehodenia sypaniny | m3 | 147.332 |  | 0 | 0
14 | 175101109 | Príplatok k cene za prehodenie sypaniny | m3 | 147.332 |  | 0 | 0
15 | 5833716105 | Štrkopiesok 0-20 mm | m3 | 147.332 |  | 0 | 0
16 | 199010501 | Dynamická skúška zhutnenia lôžka | ks | 4 |  | 0 | 0
17 | 199010502 | Statická skúška zhutnenia obsypu potrubia | ks | 4 |  | 0 | 0
18 | 199010503 | Statická skúška zhutnenia zásypu pod komunikáciou po 70-100 m, jednotlivo po vrstvách hr.500-600 mm | ks | 8 |  | 0 | 0
19 | 199010504 | Kamerové skúšky | m | 250 |  | 0 | 0
| 3 | Zvislé a kompletné konštrukcie |  |  |  | 0 | 0
20 | 359901111 | Vyčistenie stôk akejkoľvek výšky | m | 250 |  | 0 | 0
| 4 | Vodorovné konštrukcie |  |  |  | 0 | 81.0978
21 | 451573111 | Lôžko pod potrubie, stoky a drobné objekty, v otvorenom výkope z piesku a štrkopiesku 0-20 mm | m3 | 41.25 |  | 0 | 77.994
22 | 452112111 | Osadenie prstenca alebo rámu pod poklopy a mreže, výšky do 100 mm | ks | 6 |  | 0 | 0.0396
23 | 5922441570 | Vyrovnávací prstenec pre poklop šachty TBW-Q.1 63/6 | ks | 6 |  | 0 | 0.072
24 | 452311131 | Dosky, bloky, sedlá z betónu v otvorenom výkope tr.C 12/15 | m3 | 1.35 |  | 0 | 2.9922
| 4 | Vodorovné konštrukcie - Križovanie s vodným tokom |  |  |  | 0 | 0
25 | 4.1.01 | Križovanie vodného toku - Kanalizácie D 300 v oceľovej chráničke DN600, s tepelnou izoláciou 150 mm, v.č.E.1.37 | m | 11 |  | 0 | 0
| 5 | Komunikácie |  |  |  | 0 | 442.3143
26 | 564851111 | Podklad zo štrkodrviny s rozprestrením a zhutnením,hr.po zhutnení 150 mm | m2 | 255.2 |  | 0 | 94.6282
27 | 567145115 | Podklad z prostého betónu tr. C 16/20, hr.200 mm, vrátane výstuže zo sieťoviny KARI | m2 | 371.2 |  | 0 | 216.2054
28 | 573211111 | Postrek asfaltový spojovací bez posypu kamenivom z asfaltu cestného v množstve od 0,50 do 0,70 kg/m2 | m2 | 371.2 |  | 0 | 0.59438
29 | 577141212 | Betón asfaltový po zhutnení II.tr. jemnozrnný AC 8 (ABJ), strednozrnný AC 11 (ABS) alebo hrubozrnný AC 16 (ABH) hr.50mm | m2 | 371.2 |  | 0 | 64.705
| 8 | Rúrové vedenie |  |  |  | 0 | 16.8823
30 | 871373121 | Montáž potrubia z kanaliz. rúr z tvrdého PVC,PP tesn. gumovým krúžkom v sklone do 20 % DN 300, 250 | m | 244 |  | 0 | 0.00244
31 | 286140002200R | Rúra PP pre gravitačnú kanalizáciu DN 315, SN 10 | m | 244 |  | 0 | 2.684
32 | 877374172 | Montáž kanalizačnej PP odbočky korugovanej DN 300 | ks | 23 |  | 0 | 0
33 | 286540118700R | Odbočka 45° PP, DN 315/160 pre gravitačnú kanalizáciu | ks | 23 |  | 0 | 0
34 | 892371000a | Skúška tesnosti kanalizácie D 300, vrátane šácht a tvaroviek | m | 250 |  | 0 | 0
35 | 894118001 | Príplatok za každých ďalších 600 mm výšky vstupu šachty | ks | 12 |  | 0 | 0.4469
36 | 894411121 | Zhotovenie šachty kanalizačnej s obložením dna betónom tr. C 35/45 na potrubí DN 250-300 do 1,5m, vrátane betónových dielcov, stúpačiek, elastomerového tesnenia a kynety, DN1000, hrúbka stien 12 cm | ks | 6 |  | 0 | 12.7888
37 | 899104111 | Osadenie poklopu liatinového a oceľového vrátane rámu hmotn. nad 150 kg, vrátane podbetonávky a náteru proti zemnej vlhkosti | ks | 6 |  | 0 | 0.042122
38 | 5524214249a | Poklop šachtový kanalizačný z tvárnej liatiny s kĺbom a kompozitovou vložkou, DN600 mm, vodotesný D400 kN, s odvetraním | ks | 4 |  | 0 | 0.612
39 | 5524214249b | Poklop šachtový kanalizačný z tvárnej liatiny s kĺbom a kompozitovou vložkou, DN600 mm, vodotesný D400 kN, bez odvetrania | ks | 2 |  | 0 | 0.306
| 9 | Ostatné konštrukcie a práce-búranie |  |  |  | 0 | 0.0168
40 | 919735112 | Rezanie existujúceho asfaltového krytu alebo podkladu hľbky nad 50 do 100 mm | m | 232 |  | 0 | 0.0084
41 | 919735112a | Druhotné dorezanie asfaltového krytu pred vysprávkou | m | 232 |  | 0 | 0.0084
42 | 979082213 | Vodorovná doprava sutiny so zložením a hrubým urovnaním na vzdialenosť do 1 km | t | 297.911 |  | 0 | 0
43 | 979082219 | Príplatok k cene za každý ďalší aj začatý 1 km nad 1 km | t | 7149.864 |  | 0 | 0
44 | 979087299 | Poplatok za uloženie sute na skládke odpadu | t | 297.911 |  | 0 | 0
| 99 | Presun hmôt HSV |  |  |  | 0 | 0
45 | 998276101 | Presun hmôt pre rúrové vedenie hĺbené z rúr z plast., hmôt alebo sklolamin. v otvorenom výkope | t | 16.882 |  | 0 | 0
|  | Celkom |  |  |  | 0 | 839.0364

## C4
ROZPOČET
Stavba: ČOV a kanalizácia Tekovské Nemce
Objekt: SO 10 Kanalizácia splašková |  |  |  | JKSO: 827 21
Podčasť: |  | Stoka °C4° PP-300 211 m |  | EČO:
Objednávateľ: Obec Tekovské Nemce |  |  |  | Spracoval: Granec
Zhotoviteľ: |  |  |  | Dátum: 22.3.2023
P.Č. | Kód položky | Popis | MJ | Množstvo celkom | Cena jednotková | Cena celkom | Hmotnosť celkom
1 | 2 | 3 | 4 | 5 | 6 | 7 | 8
| HSV | Práce a dodávky HSV |  |  |  | 0 | 1020.2507
| 1 | Zemné práce |  |  |  | 0 | 532.5756
1 | 113107212 | Odstránenie podkladu z kameniva ťaženého, hr. vrstvy 100 do 200 mm, -0,24000t | m2 | 232.1 |  | 0 | 0
2 | 113107223 | Odstránenie podkladu z kameniva hrubého drveného, hr.200 do 300 m, -0,40000t | m2 | 337.6 |  | 0 | 0
3 | 113107242 | Odstránenie krytu asfaltového, hr.nad 50 do 100 mm, -0,18100t | m2 | 337.6 |  | 0 | 0
4 | 119001411 | Dočasné zaistenie podzemného potrubia DN do 200 | m | 9 |  | 0 | 0.09639
5 | 130001101 | Príplatok k cenám za sťaženie výkopu pre všetky triedy, vrátane ochrany podzemných inžinierskych sietí | m3 | 97.436 |  | 0 | 0
6 | 132201203 | Výkop ryhy šírky 600-2000mm horn.3 | m3 | 487.178 |  | 0 | 0
7 | 151101102 | Paženie a rozopretie stien rýh pre podzemné vedenie, príložné do 4 m | m2 | 1096.778 |  | 0 | 0.93226
8 | 151101112 | Odstránenie paženia rýh pre podzemné vedenie, príložné hĺbky do 4 m | m2 | 1096.778 |  | 0 | 0
9 | 162701105 | Vodorovné premiestnenie výkopku po spevnenej ceste, horniny tr.1-4 do 25000 m | m3 | 487.178 |  | 0 | 0
10 | 171209002 | Poplatok za skladovanie - zemina a kamenivo (17 05) ostatné | t | 925.638 |  | 0 | 0
11 | 174101003 | Zásyp sypaninou so zhutnením jám, šachiet, rýh, zárezov alebo okolo objektov | m3 | 324.708 |  | 0 | 0
12 | 5833478350 | Kamenivo ťažené hrubé drvené 0-32, štrkodrva | m3 | 324.708 |  | 0 | 531.547
13 | 175101101 | Obsyp potrubia sypaninou z vhodných hornín 1 až 4 bez prehodenia sypaniny | m3 | 124.348 |  | 0 | 0
14 | 175101109 | Príplatok k cene za prehodenie sypaniny | m3 | 124.348 |  | 0 | 0
15 | 5833716105 | Štrkopiesok 0-20 mm | m3 | 124.348 |  | 0 | 0
16 | 199010501 | Dynamická skúška zhutnenia lôžka | ks | 3 |  | 0 | 0
17 | 199010502 | Statická skúška zhutnenia obsypu potrubia | ks | 3 |  | 0 | 0
18 | 199010503 | Statická skúška zhutnenia zásypu pod komunikáciou po 70-100 m, jednotlivo po vrstvách hr.500-600 mm | ks | 7 |  | 0 | 0
19 | 199010504 | Kamerové skúšky | m | 211 |  | 0 | 0
| 3 | Zvislé a kompletné konštrukcie |  |  |  | 0 | 0
20 | 359901111 | Vyčistenie stôk akejkoľvek výšky | m | 211 |  | 0 | 0
| 4 | Vodorovné konštrukcie |  |  |  | 0 | 68.9308
21 | 451573111 | Lôžko pod potrubie, stoky a drobné objekty, v otvorenom výkope z piesku a štrkopiesku 0-20 mm | m3 | 34.815 |  | 0 | 65.827
22 | 452112111 | Osadenie prstenca alebo rámu pod poklopy a mreže, výšky do 100 mm | ks | 6 |  | 0 | 0.0396
23 | 5922441570 | Vyrovnávací prstenec pre poklop šachty TBW-Q.1 63/6 | ks | 6 |  | 0 | 0.072
24 | 452311131 | Dosky, bloky, sedlá z betónu v otvorenom výkope tr.C 12/15 | m3 | 1.35 |  | 0 | 2.9922
| 5 | Komunikácie |  |  |  | 0 | 402.2772
25 | 564851111 | Podklad zo štrkodrviny s rozprestrením a zhutnením,hr.po zhutnení 150 mm | m2 | 232.1 |  | 0 | 86.0627
26 | 567145115 | Podklad z prostého betónu tr. C 16/20, hr.200 mm, vrátane výstuže zo sieťoviny KARI | m2 | 337.6 |  | 0 | 196.6351
27 | 573211111 | Postrek asfaltový spojovací bez posypu kamenivom z asfaltu cestného v množstve od 0,50 do 0,70 kg/m2 | m2 | 337.6 |  | 0 | 0.54058
28 | 577141212 | Betón asfaltový po zhutnení II.tr. jemnozrnný AC 8 (ABJ), strednozrnný AC 11 (ABS) alebo hrubozrnný AC 16 (ABH) hr.50mm | m2 | 337.6 |  | 0 | 58.8481
| 8 | Rúrové vedenie |  |  |  | 0 | 16.4529
29 | 871373121 | Montáž potrubia z kanaliz. rúr z tvrdého PVC,PP tesn. gumovým krúžkom v sklone do 20 % DN 300, 250 | m | 205 |  | 0 | 0.00205
30 | 286140002200R | Rúra PP pre gravitačnú kanalizáciu DN 315, SN 10 | m | 205 |  | 0 | 2.255
31 | 877374172 | Montáž kanalizačnej PP odbočky korugovanej DN 300 | ks | 24 |  | 0 | 0
32 | 286540118700R | Odbočka 45° PP, DN 315/160 pre gravitačnú kanalizáciu | ks | 24 |  | 0 | 0
33 | 892371000a | Skúška tesnosti kanalizácie D 300, vrátane šácht a tvaroviek | m | 211 |  | 0 | 0
34 | 894118001 | Príplatok za každých ďalších 600 mm výšky vstupu šachty | ks | 12 |  | 0 | 0.4469
35 | 894411121 | Zhotovenie šachty kanalizačnej s obložením dna betónom tr. C 35/45 na potrubí DN 250-300 do 1,5m, vrátane betónových dielcov, stúpačiek, elastomerového tesnenia a kynety, DN1000, hrúbka stien 12 cm | ks | 6 |  | 0 | 12.7888
36 | 899104111 | Osadenie poklopu liatinového a oceľového vrátane rámu hmotn. nad 150 kg, vrátane podbetonávky a náteru proti zemnej vlhkosti | ks | 6 |  | 0 | 0.042122
37 | 5524214249a | Poklop šachtový kanalizačný z tvárnej liatiny s kĺbom a kompozitovou vložkou, DN600 mm, vodotesný D400 kN, s odvetraním | ks | 6 |  | 0 | 0.918
| 9 | Ostatné konštrukcie a práce-búranie |  |  |  | 0 | 0.014179
38 | 919735112 | Rezanie existujúceho asfaltového krytu alebo podkladu hľbky nad 50 do 100 mm | m | 211 |  | 0 | 0.0070896
39 | 919735112a | Druhotné dorezanie asfaltového krytu pred vysprávkou | m | 211 |  | 0 | 0.0070896
40 | 979082213 | Vodorovná doprava sutiny so zložením a hrubým urovnaním na vzdialenosť do 1 km | t | 270.905 |  | 0 | 0
41 | 979082219 | Príplatok k cene za každý ďalší aj začatý 1 km nad 1 km | t | 6501.72 |  | 0 | 0
42 | 979087299 | Poplatok za uloženie sute na skládke odpadu | t | 270.905 |  | 0 | 0
| 99 | Presun hmôt HSV |  |  |  | 0 | 0
43 | 998276101 | Presun hmôt pre rúrové vedenie hĺbené z rúr z plast., hmôt alebo sklolamin. v otvorenom výkope | t | 16.453 |  | 0 | 0
|  | Celkom |  |  |  | 0 | 1020.2507

## V1
ROZPOČET
Stavba: ČOV a kanalizácia Tekovské Nemce
Objekt: SO 10 Kanalizácia splašková |  |  |  | JKSO: 827 29
Podčasť: |  | Výtlak °V1° HDPE-80 30 m |  | EČO:
Objednávateľ: Obec Tekovské Nemce |  |  |  | Spracoval: Granec
Zhotoviteľ: |  |  |  | Dátum: 22.3.2023
P.Č. | Kód položky | Popis | MJ | Množstvo celkom | Cena jednotková | Cena celkom | Hmotnosť celkom
1 | 2 | 3 | 4 | 5 | 6 | 7 | 8
| HSV | Práce a dodávky HSV |  |  |  | 0 | 47.9717
| 1 | Zemné práce |  |  |  | 0 | 17.1527
1 | 113107212 | Odstránenie podkladu z kameniva ťaženého, hr. vrstvy 100 do 200 mm, -0,24000t | m2 | 13.2 |  | 0 | 0
2 | 113107223 | Odstránenie podkladu z kameniva hrubého drveného, hr.200 do 300 m, -0,40000t | m2 | 19.2 |  | 0 | 0
3 | 113107242 | Odstránenie krytu asfaltového, hr.nad 50 do 100 mm, -0,18100t | m2 | 19.2 |  | 0 | 0
4 | 119001411 | Dočasné zaistenie podzemného potrubia DN do 200 | m | 1.2 |  | 0 | 0.012852
5 | 130001101 | Príplatok k cenám za sťaženie výkopu pre všetky triedy, vrátane ochrany podzemných inžinierskych sietí | m3 | 21.924 |  | 0 | 0
6 | 132201203 | Výkop ryhy šírky 600-2000mm horn.3 | m3 | 43.848 |  | 0 | 0
7 | 151101102 | Paženie a rozopretie stien rýh pre podzemné vedenie, príložné do 4 m | m2 | 137.28 |  | 0 | 0.11669
8 | 151101112 | Odstránenie paženia rýh pre podzemné vedenie, príložné hĺbky do 4 m | m2 | 137.28 |  | 0 | 0
9 | 162701105 | Vodorovné premiestnenie výkopku po spevnenej ceste, horniny tr.1-4 do 25000 m | m3 | 21.949 |  | 0 | 0
10 | 171209002 | Poplatok za skladovanie - zemina a kamenivo (17 05) ostatné | t | 41.703 |  | 0 | 0
11 | 174101003 | Zásyp sypaninou so zhutnením jám, šachiet, rýh, zárezov alebo okolo objektov | m3 | 32.298 |  | 0 | 0
12 | 5833478350 | Kamenivo ťažené hrubé drvené 0-32, štrkodrva | m3 | 10.399 |  | 0 | 17.0232
13 | 175101101 | Obsyp potrubia sypaninou z vhodných hornín 1 až 4 bez prehodenia sypaniny | m3 | 20.164 |  | 0 | 0
14 | 175101109 | Príplatok k cene za prehodenie sypaniny | m3 | 20.164 |  | 0 | 0
15 | 5833716105 | Štrkopiesok 0-20 mm | m3 | 20.164 |  | 0 | 0
16 | 199010501 | Dynamická skúška zhutnenia lôžka | ks | 1 |  | 0 | 0
17 | 199010502 | Statická skúška zhutnenia obsypu potrubia | ks | 1 |  | 0 | 0
18 | 199010503 | Statická skúška zhutnenia zásypu pod komunikáciou po 70-100 m, jednotlivo po vrstvách hr.500-600 mm | ks | 1 |  | 0 | 0
| 2 | Zakladanie |  |  |  | 0 | 2.9135
19 | 224311211 | Výplň pilót z portlandského betónu tr. V8-C 25/30bez pažiacej suspenzie | m3 | 1.1 |  | 0 | 2.7715
20 | 224312131 | Zhotovenie výplne pilót zvislých z betónu prostého do 30 m pri priemere pilóty 450-650 mm | m | 6 |  | 0 | 0.012322
21 | 264221311 | Vrty pre pilóty zapažené zvislé, priemeru nad 450 do 550 mm, v hľ. od 0 do 5 m, v hornine II | m | 6 |  | 0 | 0.12972
| 4 | Vodorovné konštrukcie |  |  |  | 0 | 4.7425
22 | 451573111 | Lôžko pod potrubie, stoky a drobné objekty, v otvorenom výkope z piesku a štrkopiesku 0-20 mm | m3 | 3.15 |  | 0 | 3.9706
23 | 452311131 | Podkladové a zabezpečovacie konštrukcie z betónu v otvorenom výkope tr.C 12/15 | m3 | 0.32 |  | 0 | 0.75791
24 | 452351101 | Debnenie v otvorenom výkope dosiek,sedlových lôžok a blokov pod potrubie,stoky a drobné objekty | m2 | 3.03 |  | 0 | 0.013996
| 5 | Komunikácie |  |  |  | 0 | 22.8783
25 | 564851111 | Podklad zo štrkodrviny s rozprestrením a zhutnením,hr.po zhutnení 150 mm | m2 | 13.2 |  | 0 | 4.8946
26 | 567145115 | Podklad z prostého betónu tr. C 16/20, hr.200 mm, vrátane výstuže zo sieťoviny KARI | m2 | 19.2 |  | 0 | 11.183
27 | 573211111 | Postrek asfaltový spojovací bez posypu kamenivom z asfaltu cestného v množstve od 0,50 do 0,70 kg/m2 | m2 | 19.2 |  | 0 | 0.030744
28 | 577141212 | Betón asfaltový po zhutnení II.tr. jemnozrnný AC 8 (ABJ), strednozrnný AC 11 (ABS) alebo hrubozrnný AC 16 (ABH) hr.50mm | m2 | 19.2 |  | 0 | 3.3468
| 8 | Rúrové vedenie |  |  |  | 0 | 0.283
29 | 871241121 | Montáž potrubia z tlakových polyetylénových rúrok priemeru 90 mm, vrátane tvaroviek | m | 35 |  | 0 | 0
30 | 2861129700 | HDPE rúry tlakové pre rozvod vody - PE 100 / PN 10 90 x 5,4 x L, vrátane tvaroviek | m | 35 |  | 0 | 0.0438
31 | 877255070 | Montáž elektrotvarovky pre kanalizačné potrubia z PE 100 D 90 mm | ks | 17 |  | 0 | 0
32 | 286530153900 | Lemový nákružok s integrovanou prírubou EFL PE 100 SDR 11 D/DN 90/80 | ks | 2 |  | 0 | 0.005
33 | 286530076000 | T-kus 90° PE 100 SDR 11 D90 mm | ks | 1 |  | 0 | 0.001
34 | 286530178000 | Presuvná objímka, elektrotvarovka UB PE 100 SDR 11 D 90 mm | ks | 10 |  | 0 | 0.004
35 | 286530187400 | Koleno 90° elektrotvarovkové W 90° PE 100 SDR 11 D 90 mm | ks | 4 |  | 0 | 0.004
36 | 891241221 | Montáž vodovodnej armatúry na potrubí, posúvač v šachte s ručným kolieskom DN 80 | ks | 2 |  | 0 | 0
37 | 422210001000 | Posúvač uzatvárací DN 80, liatinový, typ S15 111-616, PN 16 | ks | 1 |  | 0 | 0.022
38 | 551110003500 | Ventil zavzdušňovací a odvzdušňovací s prírubou DN 50, PN 16, na kanalizáciu | ks | 1 |  | 0 | 0.005
39 | 892271111 | Ostatné práce na rúrovom vedení, tlakové skúšky vodovodného potrubia DN 100 alebo 125 | m | 35 |  | 0 | 0
40 | 892271111. | Vyčistenie a preplach potrubia DN 100 alebo 125 | m | 35 |  | 0 | 0
41 | 892372111 | Zabezpečenie koncov vodovodného potrubia pri tlakových skúškach DN do 300 | ks | 2 |  | 0 | 0.10484
42 | 899713111. | Orientačná tabuľka na vodovodných a kanalizačných radoch na stĺpiku oceľovom alebo betónovom, vrátane stĺpika a betónovej pätky | ks | 1 |  | 0 | 0.00023906
43 | 899721111 | Vyhľadávací vodič na potrubí PVC DN do 150 mm, CY 6 mm2 | m | 40 |  | 0 | 0.0112
44 | 899912131 | Montáž kĺznej objímky RACI montovaná na potrubie DN 50-100 | ks | 8 |  | 0 | 0
45 | 286710001800 | Objímka kĺzna dištančná "RACI" H 110, HDPE, typ H, výška 110 mm, GAWAPLAST | ks | 8 |  | 0 | 0.08
46 | 273110001200 | Manžeta tesniaca gumová nedelená, d 108-482,6 mm, EPDM | ks | 2 |  | 0 | 0.002
47 | 899920201 | Dodávka a montáž výstražnej fólie |  | 35 |  | 0 | 0
48 | 899990506 | Zaústenie výtlaku DN90 do šachty zasekaním a utesnením, do betónu | ks | 1 |  | 0 | 0
| 9 | Ostatné konštrukcie a práce-búranie |  |  |  | 0 | 0.0016128
49 | 919735112 | Rezanie existujúceho asfaltového krytu alebo podkladu hľbky nad 50 do 100 mm | m | 24 |  | 0 | 0.0008064
50 | 919735112a | Druhotné dorezanie asfaltového krytu pred vysprávkou | m | 24 |  | 0 | 0.0008064
51 | 979082213 | Vodorovná doprava sutiny so zložením a hrubým urovnaním na vzdialenosť do 1 km | t | 15.409 |  | 0 | 0
52 | 979082219 | Príplatok k cene za každý ďalší aj začatý 1 km nad 1 km | t | 369.816 |  | 0 | 0
53 | 979087299 | Poplatok za uloženie sute na skládke odpadu | t | 15.409 |  | 0 | 0
| PSV | Práce a dodávky PSV |  |  |  | 0 | 2.2421
| 713 | Izolácie tepelné |  |  |  | 0 | 0
54 | 713010501 | Oplechovanie izolácie PZ plechom hr.1,5mm | m2 | 12.6 |  | 0 | 0
55 | 713010502 | Izolácia potrunia 150mm z minerálnej vlny | m2 | 18 |  | 0 | 0
56 | 713010503 | Kotviaca objímka LARF s výstelkou, DN80 | m2 | 9 |  | 0 | 0
57 | 998713201 | Presun hmôt pre izolácie tepelné v objektoch výšky do 6 m | % | 6.696 |  | 0 | 0
| 767 | Konštrukcie doplnkové kovové |  |  |  | 0 | 2.2068
58 | 767995101 | Montáž ostatných atypických kovových stavebných doplnkových konštrukcií nad 5 kg | kg | 2.71 |  | 0 | 0.00022968
59 | 767995102 | Montáž ostatných atypických kovových stavebných doplnkových konštrukcií nad 5 do 10 kg | kg | 5.8 |  | 0 | 0.00043911
60 | 767995104 | Montáž ostatných atypických kovových stavebných doplnkových konštrukcií nad 20 do 50 kg | kg | 35.2 |  | 0 | 0.002232
61 | 767995108 | Montáž ostatných atypických kovových stavebných doplnkových konštrukcií nad 500 kg | kg | 682.92 |  | 0 | 0.039473
62 | 554553999111 | Oceľová konštrukcia - dodávka, vrátane základného náteru | kg | 726.63 |  | 0 | 0.72663
63 | 1433314000 | Rúrka pozdĺžne zváraná 08 113731 D 426 hrúbka 10mm | m | 11 |  | 0 | 1.4377
64 | 2731001000 | Gumové mostné ložisko | ks | 2 |  | 0 | 2e-05
65 | 2731001006 | Dištančná podložka | ks | 2 |  | 0 | 2e-05
66 | 2731001007 | Kotevná doska | ks | 2 |  | 0 | 2e-05
67 | 998767201 | Presun hmôt pre kovové stavebné doplnkové konštrukcie v objektoch výšky do 6 m | % | 43.662 |  | 0 | 0
| 783 | Dokončovacie práce - nátery |  |  |  | 0 | 0.035364
68 | 783222100 | Nátery kov.stav.doplnk.konštr. syntetické farby šedej na vzduchu schnúce dvojnásobné | m2 | 47.96 |  | 0 | 0.011477
69 | 783225600 | Nátery kov.stav.doplnk.konštr. syntetické farby šedej na vzduchu schnúce 2x emailovaním | m2 | 47.96 |  | 0 | 0.013396
70 | 783852211 | Nátery epoxidechtové omietok stien trojnásobné | m2 | 9.99 |  | 0 | 0.010491
|  | Celkom |  |  |  | 0 | 50.2138

## ČS1 st
ROZPOČET
Stavba: ČOV a kanalizácia Tekovské Nemce
Objekt: SO 10 Kanalizácia splašková |  |  |  | JKSO: 825 55
Podčasť: |  | Stavebná časť ČS1 priemer 1500 |  | EČO:
Objednávateľ: Obec Tekovské Nemce |  |  |  | Spracoval: Granec
Zhotoviteľ: |  |  |  | Dátum: 22.3.2023
P.Č. | Kód položky | Popis | MJ | Množstvo celkom | Cena jednotková | Cena celkom | Hmotnosť celkom
1 | 2 | 3 | 4 | 5 | 6 | 7 | 8
| HSV | Práce a dodávky HSV |  |  |  | 0 | 42.2292
| 1 | Zemné práce |  |  |  | 0 | 17.8559
1 | 115101201 | Čerpanie vody do 10 m s priemerným prítokom litrov za minútu do 500 l | hod | 120 |  | 0 | 0.0044006
2 | 115101301 | Pohotovosť záložnej čerpacej súpravy pre výšku do 10 m, s priemerným prítokom do 500 l/min. | deň | 5 |  | 0 | 0
3 | 131201101 | Výkop nezapaženej jamy v hornine 3,do 100 m3 | m3 | 20.48 |  | 0 | 0
4 | 134702401 | Výkop pre vodárenskú studňu spúšťanú do 4 m2 v horn. 1 až 4 do 10 m | m3 | 20.399 |  | 0 | 0
5 | 162701105 | Vodorovné premiestnenie výkopku tr.1-4 do 10000 m | m3 | 40.879 |  | 0 | 0
6 | 171201299 | Poplatok za uloženie zeminy na riadenej skládke odpadu | t | 77.67 |  | 0 | 0
7 | 174101001 | Zásyp sypaninou so zhutnením jám, šachiet, rýh, zárezov alebo okolo objektov do 100 m3 | m3 | 10.905 |  | 0 | 0
8 | 5833478350 | Kamenivo ťažené hrubé drvené 0-32, štrkodrva | m3 | 10.905 |  | 0 | 17.8515
9 | 199010503 | Statická skúška zhutnenia zásypu pod komunikáciou po 70-100 m, jednotlivo po vrstvách hr.500-600 mm | ks | 1 |  | 0 | 0
| 2 | Zakladanie |  |  |  | 0 | 24.1672
10 | 240010501 | Dodávka a montáž britu studne | kg | 350 |  | 0 | 0.35
11 | 242111125 | Osadenie plášťa vodárenskej studne z betónových skruží dielcových DN 1600 | m | 6 |  | 0 | 0.17972
12 | 5922270501 | Rúra železobetónová TZR 131-160 Ms 160/100 | ks | 3 |  | 0 | 8.1
13 | 5922270502 | Rúra železobetónová TZR 131-160 Ms 160/30 | ks | 1 |  | 0 | 0.75
14 | 5922270503 | Rúra železobetónová zákrytová doska Ms 160/180/16,5 cm | ks | 1 |  | 0 | 0.99
15 | 2832566004 | Tesniaci gumový krúžok pre TZR 131-160 | ks | 4 |  | 0 | 0.048
16 | 243311112 | Výplň na dne vodárenskej studne z betónu vodostavebného tr. V4-C 25/30 | m3 | 2.959 |  | 0 | 7.2678
17 | 243531111 | Výplň na dne vodárenskej studne z kameniva hrubého drveného frakcie 32-63 mm | m3 | 1.5 |  | 0 | 5.2292
18 | 273322312 | Betón základových dosiek, železový (bez výstuže) síranovzdorného tr.C20/25 | m3 | 0.54 |  | 0 | 1.2022
19 | 273351215 | Debnenie základových dosiek, zhotovenie-dielce | m2 | 1.5 |  | 0 | 0.001005
20 | 273351216 | Debnenie základových dosiek, odstránenie-dielce | m2 | 1.5 |  | 0 | 0
21 | 273362021 | Výstuž základových dosiek zo zvár. sietí KARI | t | 0.041 |  | 0 | 0.049321
| 4 | Vodorovné konštrukcie |  |  |  | 0 | 0.16596
22 | 417321414 | Betón stužujúcich pásov a vencov železový tr. C 20/25 | m3 | 0.041 |  | 0 | 0.10035
23 | 417351115 | Debnenie bočníc stužujúcich pásov a vencov vrátane vzpier zhotovenie | m2 | 7.802 |  | 0 | 0.026644
24 | 417351116 | Debnenie bočníc stužujúcich pásov a vencov vrátane vzpier odstránenie | m2 | 7.802 |  | 0 | 0
25 | 417362021 | Výstuž stužujúcich pásov a vencov zo zvarovanej siete Kari | t | 0.037 |  | 0 | 0.038963
| 6 | Úpravy povrchov, podlahy, osadenie |  |  |  | 0 | 0.010814
26 | 627991019 | Tesnenie špár tmelom Elastoplast prof 12 cm2 | m | 5.03 |  | 0 | 0.010814
| 8 | Rúrové vedenie |  |  |  | 0 | 0.02223
27 | 899911112 | Osadenie ocel. súčastí závesných a úložných do 10 kg | kg | 9.5 |  | 0 | 0.02223
| 9 | Ostatné konštrukcie a práce-búranie |  |  |  | 0 | 0.0070203
28 | 899104111 | Osadenie poklopov liatinových a oceľových vrátane rámov hmotn. nad 150 kg | ks | 1 |  | 0 | 0.0070203
29 | 901010501 | Epoxidový náter trojzložkový | m2 | 34.325 |  | 0 | 0
30 | 901010502. | Oceľový poklop 60x80 cm, ťažký uzamykatelný, s rámom, D400 | ks | 1 |  | 0 | 0
31 | 901010504. | Vstupný rebrík Nerez, š.40cm, mat.17 | ks | 1 |  | 0 | 0
32 | 901010505. | Kotviaca platňa pre rebrík - Nerez, 150x150x5mm, mat.17 | ks | 4 |  | 0 | 0
33 | 901010506a | PVC-U šachtová prechodka D300 vodotesná | ks | 1 |  | 0 | 0
34 | 901010509. | Vetracia hlavica DN100 mm | ks | 1 |  | 0 | 0
35 | 901010510. | Dodávka a zhotovenie vetracieho potrubia z kanalizačnej rúry PVC-U, hladká s hrdlom DN100mm, DN 110x3,0mm | m | 2 |  | 0 | 0
36 | 901010512 | PVC-U chránička vodotesná pre elektro DN80 mm | ks | 1 |  | 0 | 0
37 | 901010514 | PVC-U chránička vodotesná pre výtlak DN125 mm | ks | 1 |  | 0 | 0
38 | 933901111 | Skúšky vodotesnosti betónovej nádrže akéhokoľvek druhu a tvaru, s obsahom do 1000 m3 | m3 | 12.924 |  | 0 | 0
39 | 0821131000 | Voda pitná pre priemysel a služby | m3 | 13.312 |  | 0 | 0
40 | 981010501 | Montáž a osadenie obslužnej plošiny | ks | 1 |  | 0 | 0
41 | 5941001001 | Obslužná plošina fí.1500 mm | ks | 1 |  | 0 | 0
| PSV | Práce a dodávky PSV |  |  |  | 0 | 0.35812
| 711 | Izolácie proti vode a vlhkosti |  |  |  | 0 | 0.35812
42 | 711111001 | Izolácia proti zemnej vlhkosti vodorovná penetračným náterom za studena | m2 | 19.54 |  | 0 | 0
43 | 711112001 | Izolácia proti zemnej vlhkosti zvislá penetračným náterom za studena | m2 | 43.15 |  | 0 | 0.0075164
44 | 1116315005 | Emulzia asfaltová Dekprimer | t | 0.021 |  | 0 | 0.021
45 | 711141559 | Izolácia proti zemnej vlhkosti a tlakovej vode vodorovná NAIP pritavením | m2 | 19.54 |  | 0 | 0.010596
46 | 711142559 | Izolácia proti zemnej vlhkosti a tlakovej vode zvislá NAIP pritavením | m2 | 43.15 |  | 0 | 0.030915
47 | 6283228200 | Pásy ťažké asfaltované Hydrobit v 60 s 35 | m2 | 74.251 |  | 0 | 0.28809
|  | Celkom |  |  |  | 0 | 42.5873

## ČS1 nn
ROZPOČET
Stavba: ČOV a kanalizácia Tekovské Nemce
Objekt: SO 10 Kanalizácia splašková |  |  |  | JKSO: 828 73
Podčasť: |  | Elektroprípojka NN pre ČS1 |  | EČO:
Objednávateľ: Obec Tekovské Nemce |  |  |  | Spracoval: Granec
Zhotoviteľ: |  |  |  | Dátum: 22.3.2023
P.Č. | Kód položky | Popis | MJ | Množstvo celkom | Cena jednotková | Cena celkom | Hmotnosť celkom
1 | 2 | 3 | 4 | 5 | 6 | 7 | 8
| M | Práce a dodávky M |  |  |  | 0 | 0
| 21-M | Elektromontáže |  |  |  | 0 | 0
1 | 210162003102 | Dodávka a montáž | komplet | 1 |  | 0 | 0
|  | prúdové svorky univerzálne, dodávka SSE-Distribúcia a.s. | ks | 4
|  | poistková skriňa SPP 2 D IV P0, dodávka SSE-Distribúcia a.s. | ks | 1
|  | poistka PN000gG-40A, dodávka SSE-Distribúcia a.s. | ks | 1
|  | kábel AYKY-J 4x16mm2 -zvod, dodávka SSE-Distribúcia a.s. | m | 6
|  | pás pripevnenia zvodu, dodávka SSE-Distribúcia a.s. | kpl | 1
|  | oceľová rúrka závitová pozinkovaná Pancierový závit P: 29, vnútorný priemer min: 34,4 mm | m | 3
|  | rovná vývodka pre oceľové rúrky - vonkajšia PE - šedá | ks | 1
|  | polyester. skriňa s prípravou na elektromer, 750(v)x500(š)x300(h) mm - ART-75 | ks | 1
|  | podstavec polyester na beton 750(š)x500(v)x300(h) mm - F1-500 | ks | 1
|  | Istič trojpólový, char.B, 20A, 10kA | ks | 1
|  | kábel AYKY-J 4x16mm2 | m | 16
|  | ekvipotenciálna svorkovnica - PAS 01 | ks | 1
|  | dvojplášťová korugovaná chránička - červ. KF 09063 BA | m | 3
|  | dvojplášťová korugovaná chránička - čierna FXKVR 50 | m | 10
|  | uzemňovacia pásovina FeZn 30x4 | kg | 15
|  | uzemňovací vodič FeZn 10 | kg | 3
|  | uzemňovacia svorka pásovina/vodič SR 03 B | ks | 1
|  | asfaltový penetračný lak | kg | 0.25
|  | drobný elektroinšt. a spoj. materiál (dutinky, sťahovavcie pásky, hmoždinky, vruty, kotviaci materiál, káblové štítky, popisky, nálepky...) | kpl | 1
|  | Celkom |  |  |  | 0 | 0

## ČS1 el
ROZPOČET
Stavba: ČOV a kanalizácia Tekovské Nemce
Objekt: SO 10 Kanalizácia splašková |  |  |  | JKSO: 828 73
Podčasť: |  | Elektrtechnologická časť pre ČS1 |  | EČO:
Objednávateľ: Obec Tekovské Nemce |  |  |  | Spracoval: Granec
Zhotoviteľ: |  |  |  | Dátum: 22.3.2023
P.Č. | Kód položky | Popis | MJ | Množstvo celkom | Cena jednotková | Cena celkom | Hmotnosť celkom
1 | 2 | 3 | 4 | 5 | 6 | 7 | 8
| M | Práce a dodávky M |  |  |  | 0 | 0
| 21-M | Elektromontáže |  |  |  | 0 | 0
1 | 210162003102 | Dodávka a montáž | komplet | 1 |  | 0 | 0
Rozvádzač RM1
|  | Rozvádzačová skriňa plastová pilierová s podstavcom , vnútorné dvere pravé, IP65, (800x600x300), RAL9002 | ks | 1
|  | Podstavec na betón | ks | 1
|  | Montážny plech oceľový | ks | 1
|  | Otočný zámok na klúč | ks | 3
|  | Výhrevné teleso | ks | 1
|  | Regulátor vnútornej teploty skrine 0÷60°C | ks | 1
|  | Servisná zásuvka | ks | 1
|  | Istič 3 - fázový | ks | 1
|  | Zvodič prepätia | ks | 1
|  | Istič 1 - fázový | ks | 2
|  | Istič 1 - fázový | ks | 1
|  | Prúdový chránič | ks | 1
|  | Napájací zdroj stabilizovaný na DIN lištu 230V/24V DC (5A) | ks | 1
|  | Stykač ,cievka 24V DC | ks | 2
|  | Pomocný kontakt | ks | 2
|  | Motorový spúšťač | ks | 2
|  | Pomocný kontakt | ks | 2
|  | Vyhodnocovacia jednotka čerpadla - dodávka technológie | ks | 2
|  | LOGO! 24RCE, logic module,Display PS/I/O:24 V AC/24 V DC/relay, 8 DI/4 DO | ks | 1
|  | Rozširovací V/V modul pre LOGO8, LOGO! DM16 24R | ks | 1
|  | LOGO! CMR2040 COMMUNICATION MODULE FOR CONNECT | ks | 1
|  | LOGO! CSM12/24 COMPACT SWITCH, MODULE CONNECTING TO LOGO | ks | 1
|  | Otočný ovládač - zostava | ks | 2
|  | Otočný ovládač - zostava | ks | 1
|  | Signálka LED 24V/DC, BIELA | ks | 3
|  | Signálka LED 24V/DC, ZELENÁ | ks | 3
|  | Signálka LED 24V/DC, ČERVENÁ | ks | 3
|  | Signálka 3xLED biela | ks | 1
Svorky do rozvádzača
|  | Svorka skrutková, typ WDU 10 | ks | 6
|  | Svorka skrutková, typ WPE 10 | ks | 4
|  | Mostík WQV 10/2 | ks | 3
|  | Svorka skrutková, typ WDU 2,5 | ks | 3
|  | Svorka skrutková, typ WPE 2,5 | ks | 1
|  | Bočnica WAP 2,5-10 | ks | 1
|  | Svorka skrutková, typ WDU 2,5 | ks | 3
|  | Svorka skrutková, typ WPE 2,5 | ks | 1
|  | Bočnica WAP 2,5-10 | ks | 1
|  | Svorka skrutková, typ WDU 2,5 | ks | 5
|  | Bočnica WAP 2,5-10 | ks | 1
|  | Svorka skrutková, typ WDU 2,5 | ks | 9
|  | Bočnica WAP 2,5-10 | ks | 1
|  | Svorka pružná ZDU 2,5 RT | ks | 5
|  | Bočnica ZAP / TW 1 RT | ks | 1
|  | Poistková svorka ZSI 2.5/LD 28AC | ks | 5
|  | Svorka pružná modrá ZDU 2.5 BL | ks | 4
|  | Mostík ZQV 6/24 GE | ks | 1
|  | Mostík ZQV ZQV 2,5 / 50 | ks | 1
|  | Bočnica ZAP/TW 1 BL | ks | 1
|  | Bočnica ZAP/TW 3 | ks | 1
|  | Bočnica ZAP TNHE/ZSI2.5 | ks | 1
Drobný elektroinšt., spojovací a označovací materiál
|  | Priechodka | ks | 4
|  | Priechodka | ks | 1
|  | Priechodka | ks | 1
|  | Mostík PE 12x6 | ks | 1
|  | Mostík N 7x6 | ks | 1
|  | Mostík N 7x6 | ks | 1
|  | Žľab 25x60x2000 | ks | 2
|  | Žľab 25x30x2000 | ks | 1
|  | DIN lišta 15/35 x 2000 | ks | 2
|  | Výroba rozvádzača | súb. | 1
|  | Revízia rozvádzača | súb. | 1
Elektromontážny materiál
|  | Ekvipotenciálna svorkovnica , I223507 | ks | 1
|  | Plavákový spínač | ks | 3
|  | Závažie k plavákom | ks | 3
|  | Držiak snímača hladiny | ks | 3
|  | Rozvodka 855 (ACEDUR) IP67 krabicová-svetlosivá | ks | 1
|  | Kábel | sada | 1
|  | Kábel | sada | 1
|  | Uzemňovacia sústava | kg | 10
|  | Vodič zelenožltý | sada | 1
|  | Svorka potrubná SIP bez pásika nerez | ks | 3
|  | Pásik nerezový | ks | 3
|  | Spojovacia svorka nerez | ks | 2
|  | Drôt (AlMgSi) | kg | 2
|  | Chránička KOPOFLEX | m | 10
|  | Drobný montážny materiál (kotvy, dutinky, očká...) | sada | 1
|  | Mechanické diely-držiaky, podpery podľa potreby k montáži | sada | 1
Montážne práce
|  | Pomontážne kontroly, funkčné skúšky, oživenie s technológiou | súb. | 1
|  | Softvérové práce (naprogramovanie LOGO) | súb. | 1
|  | Odborné prehliadky a skúšky, revízie | súb. | 1
|  | Kordinácia prác, odovzdanie diela... | súb. | 1
|  | Spracovanie sprievodnej technickej dokumentácie (STD) a dokum. Skutočného vyhotovenia (DSV) | súb. | 1
|  | Doprava na stavbu, obstarávacie a zabezpečovacie náklady | súb. | 1
|  | Celkom |  |  |  | 0 | 0

## SO103
ROZPOČET
Stavba: ČOV a kanalizácia Tekovské Nemce
Objekt: SO 10 Kanalizácia splašková |  |  |  | JKSO: 827 29
Časť: |  | SO 10.3 Kanalizačné odbočenia |  | EČO:
Objednávateľ: Obec Tekovské Nemce |  |  |  | Spracoval: Granec
Zhotoviteľ: |  |  |  | Dátum: 22.3.2023
P.Č. | Kód položky | Popis | MJ | Množstvo celkom | Cena jednotková | Cena celkom | Hmotnosť celkom
1 | 2 | 3 | 4 | 5 | 6 | 7 | 8
| HSV | Práce a dodávky HSV |  |  |  | 0 | 1365.3644
| 1 | Zemné práce |  |  |  | 0 | 689.105
1 | 113107212 | Odstránenie podkladu z kameniva ťaženého, hr. vrstvy 100 do 200 mm, -0,24000t | m2 | 570 |  | 0 | 0
2 | 113107231 | Odstránenie krytu z betónu prostého, hr. vrstvy do 150 mm, -0,22500t | m2 | 285 |  | 0 | 0
3 | 113107242 | Odstránenie krytu asfaltového, hr.nad 50 do 100 mm, -0,18100t | m2 | 285 |  | 0 | 0
4 | 130001101 | Príplatok k cenám za sťaženie výkopu pre všetky triedy, vrátane ochrany podzemných inžinierskych sietí | m3 | 314.4 |  | 0 | 0
5 | 132201203 | Výkop ryhy šírky 600-2000mm horn.3 | m3 | 1572 |  | 0 | 0
6 | 133201102 | Výkop šachty nezapaženej, hornina 3 nad 100 m3 | m3 | 540 |  | 0 | 0
7 | 141701102 | Pretláčanie rúry v hornina tr. 1-4 v hĺbky od 6 m dĺžky do 35 m vonkajšieho priemeru nad 200 do 500 mm | m | 450 |  | 0 | 7.889
8 | 142110003700 | Rúra oceľová bezšvová hladká kruhová d 324 mm, hr. steny 8,0 mm, ozn.11 353.0 | m | 450 |  | 0 | 28.053
9 | 162701105 | Vodorovné premiestnenie výkopku po spevnenej ceste, horniny tr.1-4 do 25000 m | m3 | 1027.65 |  | 0 | 0
10 | 171209002 | Poplatok za skladovanie - zemina a kamenivo (17 05) ostatné | t | 1627.113 |  | 0 | 0
11 | 174101003c | Zásyp sypaninou so zhutnením jám, šachiet, rýh, zárezov alebo okolo objektov | m3 | 943.35 |  | 0 | 0
12 | 5833478350 | Kamenivo ťažené hrubé drvené 0-32, štrkodrva | m3 | 399 |  | 0 | 653.163
13 | 175101101 | Obsyp potrubia sypaninou z vhodných hornín 1 až 4 bez prehodenia sypaniny | m3 | 480.692 |  | 0 | 0
14 | 175101109 | Príplatok k cene za prehodenie sypaniny | m3 | 480.682 |  | 0 | 0
15 | 5833716105 | Štrkopiesok 0-20 mm | m3 | 480.682 |  | 0 | 0
16 | 199010504 | Kamerové skúšky | m | 2855 |  | 0 | 0
| 3 | Zvislé a kompletné konštrukcie |  |  |  | 0 | 0
17 | 359901111 | Vyčistenie stôk akejkoľvek výšky | m | 2855 |  | 0 | 0
| 4 | Vodorovné konštrukcie |  |  |  | 0 | 216.115
18 | 451573111a | Lôžko pod potrubie, stoky a drobné objekty, v otvorenom výkope z piesku a štrkopiesku 0-20 mm | m3 | 171.45 |  | 0 | 216.115
| 5 | Komunikácie |  |  |  | 0 | 414.015
19 | 564851111 | Podklad zo štrkodrviny s rozprestrením a zhutnením,hr.po zhutnení 150 mm | m2 | 1131 |  | 0 | 159.5658
20 | 567145115 | Podklad z prostého betónu tr. C 16/20, hr.200 mm, vrátane výstuže zo sieťoviny KARI | m2 | 1131 |  | 0 | 107.5293
21 | 573211111 | Postrek asfaltový spojovací bez posypu kamenivom z asfaltu cestného v množstve od 0,50 do 0,70 kg/m2 | m2 | 1131 |  | 0 | 44.724
22 | 577141212 | Betón asfaltový po zhutnení II.tr. jemnozrnný AC 8 (ABJ), strednozrnný AC 11 (ABS) alebo hrubozrnný AC 16 (ABH) hr.50mm | m2 | 1131 |  | 0 | 102.1959
| 8 | Rúrové vedenie |  |  |  | 0 | 45.9584
23 | 871313121 | Montáž potrubia z kanalizačných rúr z tvrdého PVC tesn. gumovým krúžkom v skl. do 20% DN 150 | m | 2855 |  | 0 | 0.01279
24 | 2861102008 | Rúrka kanalizačná hrdlová z PVC 160x3,9x5000 | m | 2855 |  | 0 | 42.5966
25 | 877313123 | Montáž tvarovky na potrubí z rúr z tvrdého PVC tesn. gumovým krúžkom, jednoosá DN 150 | ks | 377 |  | 0 | 0.007
26 | 2862105108 | Tesniaci gumový krúžok kanálový D160 | ks | 377 |  | 0 | 1.26
27 | 2863101705 | PVC-U koleno pre kanalizačné rúry hladké KGB 160/45° | ks | 377 |  | 0 | 0.329
28 | 286520015200 | Zátka PVC do hrdla DN 150 hladký kanalizačný systém | ks | 377 |  | 0 | 0
29 | 892311000 | Skúška tesnosti kanalizácie D 150, vrátane šácht a tvaroviek | m | 2855 |  | 0 | 0
30 | 899912104 | Montáž oceľových chráničiek D 324x10 | m | 450 |  | 0 | 0.225
31 | 899912132 | Montáž kĺznej objímky RACI montovaná na potrubie DN 150 | ks | 360 |  | 0 | 0
32 | 286710000600 | Objímka kĺzna dištančná "RACI" B 50, HDPE, typ B, výška 50 mm | ks | 360 |  | 0 | 1.44
33 | 273110001100 | Manžeta tesniaca gumová nedelená, d 177,8-330,2 mm, EPDM | ks | 90 |  | 0 | 0.088
| 9 | Ostatné konštrukcie a práce-búranie |  |  |  | 0 | 0.171
34 | 919735111 | Rezanie existujúceho asfaltového krytu alebo podkladu hĺbky do 50 mm | m | 950 |  | 0 | 0.019
35 | 919735122 | Rezanie betónového krytu alebo podkladu tr. nad C 12/15 hr. nad 50 do 100 mm | m | 950 |  | 0 | 0.152
36 | 979082213 | Vodorovná doprava sutiny so zložením a hrubým urovnaním na vzdialenosť do 1 km | t | 252.51 |  | 0 | 0
37 | 979082219 | Príplatok k cene za každý ďalší aj začatý 1 km nad 1 km | t | 6060.24 |  | 0 | 0
38 | 979087299 | Poplatok za uloženie sute na skládke odpadu | t | 252.51 |  | 0 | 0
| 99 | Presun hmôt HSV |  |  |  | 0 | 0
39 | 998276101 | Presun hmôt pre rúrové vedenie hĺbené z rúr z plast., hmôt alebo sklolamin. v otvorenom výkope | t | 66 |  | 0 | 0
|  | Celkom |  |  |  | 0 | 1365.3644

## SO104
ROZPOČET
Stavba: ČOV a kanalizácia Tekovské Nemce
Objekt: SO 10 Kanalizácia splašková |  |  |  | JKSO: 821 43
Časť: |  | SO 10.4 Premostenie MGZS |  | EČO:
Objednávateľ: Obec Tekovské Nemce |  |  |  | Spracoval: Granec
Zhotoviteľ: |  |  |  | Dátum: 22.3.2023
P.Č. | Kód položky | Popis | MJ | Množstvo celkom | Cena jednotková | Cena celkom | Hmotnosť celkom
1 | 2 | 3 | 4 | 5 | 6 | 7 | 8
| HSV | Práce a dodávky HSV |  |  |  | 0 | 0
| 9 | Ostatné konštrukcie a práce-búranie |  |  |  | 0 | 0
1 | 903010501 | Dodávka, prenájom a demontáž ťažkého premostenia komunikácie | ks | 2 |  | 0 | 0
|  | Celkom |  |  |  | 0 | 0

## SO105
ROZPOČET
Stavba: ČOV a kanalizácia Tekovské Nemce
Objekt: SO 10 Kanalizácia splašková |  |  |  | JKSO: 822 25
Časť: |  | SO 10.5 Dočasné dopravné značenie |  | EČO:
Objednávateľ: Obec Tekovské Nemce |  |  |  | Spracoval: Granec
Zhotoviteľ: |  |  |  | Dátum: 22.3.2023
P.Č. | Kód položky | Popis | MJ | Množstvo celkom | Cena jednotková | Cena celkom | Hmotnosť celkom
1 | 2 | 3 | 4 | 5 | 6 | 7 | 8
| HSV | Práce a dodávky HSV |  |  |  | 0 | 0
| 9 | Ostatné konštrukcie a práce-búranie |  |  |  | 0 | 0
1 | 904010501 | Dodávka, prenájom a demontáž dočasnej dopravnej značky | ks | 33 |  | 0 | 0
2 | 904010511 | Zriadenie, prenájom a demontáž svetelnej semaforovej súpravy HAKOM | deň | 180 |  | 0 | 0
|  | Celkom |  |  |  | 0 | 0

## SO201
ROZPOČET
Stavba: ČOV a kanalizácia Tekovské Nemce
Objekt: SO 20 Čistiareň odpadových vôd |  |  |  | JKSO: 814 18
Časť: |  | SO 20.1 Objekt dovozu žumpových vôd |  | EČO:
Objednávateľ: Obec Tekovské Nemce |  |  |  | Spracoval: Granec
Zhotoviteľ: |  |  |  | Dátum: 22.3.2023
P.Č. | Kód položky | Popis | MJ | Množstvo celkom | Cena jednotková | Cena celkom | Hmotnosť celkom
1 | 2 | 3 | 4 | 5 | 6 | 7 | 8
| HSV | Práce a dodávky HSV |  |  |  | 0 | 4.6098
| 1 | Zemné práce |  |  |  | 0 | 4.6098
1 | 131201102a | Výkop nezapaženej jamy v hornine 3 | m3 | 71.28 |  | 0 | 0
2 | 162701105 | Vodorovné premiestnenie výkopku po spevnenej ceste, horniny tr.1-4 do 25000 m | m3 | 25.08 |  | 0 | 0
3 | 171209002 | Poplatok za skladovanie - zemina a kamenivo (17 05) ostatné | t | 47.652 |  | 0 | 0
4 | 174101003c | Zásyp sypaninou so zhutnením jám, šachiet, rýh, zárezov alebo okolo objektov | m3 | 46.2 |  | 0 | 0
5 | 5833478350 | Kamenivo ťažené hrubé drvené 0-32, štrkodrva | m3 | 2.816 |  | 0 | 4.6098
| 38. | Konštrukcie ČOV, dodávka a montáž |  |  |  | 0 | 0
6 | 3816200301 | Prefabrikovaná žumpa 380x300x200 cm | ks | 1 |  | 0 | 0
7 | 3816200302 | Monolitická ŽB doska 380x300x20 cm, vrátane komínových nástavcov (2ks) rozm.60x80x42 cm | kompl | 1 |  | 0 | 0
8 | 3816200303 | Prestup 70x25 cm, PR-01, cez stenu, zriadenie, utesnenie | ks | 1 |  | 0 | 0
9 | 3816200304 | Prestup fí 8 cm, PR-02, cez stenu, zriadenie, utesnenie | ks | 1 |  | 0 | 0
10 | 3816200305 | Prestup fí 10 cm, PR-03, cez stenu, zriadenie, utesnenie | ks | 1 |  | 0 | 0
11 | 3816200306 | Oceľový poklop 60x80 cm, mat.tr.11, zinkovaný, označenie OK-01 | ks | 2 |  | 0 | 0
|  | Celkom |  |  |  | 0 | 4.6098

## SO202
ROZPOČET
Stavba: ČOV a kanalizácia Tekovské Nemce
Objekt: SO 20 Čistiareň odpadových vôd |  |  |  | JKSO: 812 31
Časť: |  | SO 20.2 Združený objekt ČOV a prevádzková budova |  | EČO:
Objednávateľ: Obec Tekovské Nemce |  |  |  | Spracoval: Granec
Zhotoviteľ: |  |  |  | Dátum: 22.3.2023
P.Č. | Kód položky | Popis | MJ | Množstvo celkom | Cena jednotková | Cena celkom | Hmotnosť celkom
1 | 2 | 3 | 4 | 5 | 6 | 7 | 8
| HSV | HSV |  |  |  | 0 | 1152.4311
| 1 | Zemné práce |  |  |  | 0 | 115.5395
1 | 115101200 | Čerpanie vody na dopravnú výšku do 10 m s priemerným prítokom litrov za minútu do 100 l | hod | 700 |  | 0 | 0
2 | 115101300 | Pohotovosť záložnej čerpacej súpravy pre výšku do 10 m, s prítokom litrov za minútu do 100 l | deň | 30 |  | 0 | 0
3 | 131201102a | Výkop nezapaženej jamy v hornine 3 | m3 | 1169.83 |  | 0 | 0
4 | 162201102 | Vodorovné premiestnenie výkopku z horniny 1-4 nad 20-50m | m3 | 757.588 |  | 0 | 0
5 | 162701105 | Vodorovné premiestnenie výkopku po spevnenej ceste, horniny tr.1-4 do 10000 m | m3 | 791.836 |  | 0 | 0
6 | 167101102c | Nakladanie neuľahnutého výkopku z hornín tr.1-4 | m3 | 378.794 |  | 0 | 0
7 | 171209002 | Poplatok za skladovanie - zemina a kamenivo (17 05) ostatné | t | 1502.968 |  | 0 | 0
8 | 174101003c | Zásyp sypaninou so zhutnením jám, šachiet, rýh, zárezov alebo okolo objektov | m3 | 378.794 |  | 0 | 0
9 | 5833478350 | Kamenivo ťažené hrubé drvené 0-32, štrkodrva | m3 | 70.58 |  | 0 | 115.5395
| 2 | Zakladanie |  |  |  | 0 | 50.118
10 | 273321312 | Betón základových dosiek, železový (bez výstuže), tr.C 20/25 | m3 | 21.84 |  | 0 | 48.3079
11 | 273351215 | Debnenie základových dosiek, zhotovenie-dielce | m2 | 8.44 |  | 0 | 0.0056548
12 | 273351216 | Debnenie základových dosiek, odstránenie-dielce | m2 | 8.44 |  | 0 | 0
13 | 273362021 | Výstuž základových dosiek zo zvár. sietí KARI | t | 1.5 |  | 0 | 1.8044
| 3 | Zvislé a kompletné konštrukcie |  |  |  | 0 | 849.4305
14 | 311273502 | Murivo nosné z tvárnic YTONG P+D na MC-5 a tenkovrst.,maltu YTONG hr.300 P4-500 | m3 | 0.48 |  | 0 | 0.331
15 | 311273504 | Murivo nosné z tvárnic YTONG P+D na MC-5 a tenkovrst.,maltu YTONG hr.375 P4-500 | m3 | 55.172 |  | 0 | 38.1012
16 | 311321315 | Betón nadzákladových múrov, železový (bez výstuže) tr.C 20/25 | m3 | 8.12 |  | 0 | 17.9606
17 | 311351105 | Debnenie nadzákladových múrov obojstranné zhotovenie-dielce | m2 | 42.2 |  | 0 | 0.091152
18 | 311351106 | Debnenie nadzákladových múrov obojstranné odstránenie-dielce | m2 | 42.2 |  | 0 | 0
19 | 311362021 | Výstuž nadzákladových múrov, stien a priečok zo zváraných sietí KARI | t | 0.2 |  | 0 | 0.24059
20 | 317165221 | Nosný preklad YTONG šírky 300 mm, výšky 249 mm, dĺžky 1290 mm | ks | 1 |  | 0 | 0.08374
21 | 317165241 | Nosný preklad YTONG šírky 375 mm, výšky 249 mm, dĺžky 1290 mm | ks | 4 |  | 0 | 0.41768
22 | 317165242 | Nosný preklad YTONG šírky 375 mm, výšky 249 mm, dĺžky 1490 mm | ks | 13 |  | 0 | 1.5717
23 | 317165245 | Nosný preklad YTONG šírky 375 mm, výšky 249 mm, dĺžky 2240 mm | ks | 1 |  | 0 | 0.18074
24 | 317165303 | Nenosný preklad YTONG šírky 150 mm, výšky 249 mm, dĺžky 1250 mm | ks | 2 |  | 0 | 0.08052
25 | 342272104 | Priečky z tvárnic YTONG na MC-5 a tenkovrst.,maltu YTONG hr.150, P2-500 | m2 | 83.5 |  | 0 | 8.5788
26 | 380311641 | Kompletné konštrukcie čistiarní odpad. vôd z betónu prostého tr.C 16/20, hr.nad 80 do 150mm | m3 | 30.62 |  | 0 | 68.82
27 | 380311643 | Kompletné konštrukcie čistiarní odpad. vôd z betónu prostého tr.C 16/20, hr.nad 300 mm | m3 | 59.45 |  | 0 | 133.5247
28 | 380326232 | Kompletné konštrukcie čistiarní odpadových vôd zo zo železobetónuvodostav.V4 T50 - C 25/30, hr.150-300 | m3 | 67.452 |  | 0 | 157.2212
29 | 380326233 | Kompletné konštrukcie čistiarní odpadových vôd zo zo železobetónuvodostav, V4 T50 - C 25/30,hr.nad 300 | m3 | 165.074 |  | 0 | 384.5646
30 | 380356231 | Debnenie komplet. konštr. čistiarní odpadových vôd neomietaných, plôch rovinných zhotovenie | m2 | 1069.175 |  | 0 | 10.0609
31 | 380356232 | Debnenie komplet. konštr. čistiarní odpadových vôd neomietaných, plôch rovinných odstránenie | m2 | 1069.175 |  | 0 | 0
32 | 380361006 | Výstuž komplet. konstr. čist., odpadových vôd a nádrží z ocele 10505 | t | 27.903 |  | 0 | 28.2635
| 39. | Čerpacia stanica k SO 20.2 |  |  |  | 0 | 48.5757
33 | 240010501 | Dodávka a montáž britu studne | kg | 500 |  | 0 | 0.5
34 | 242111125c | Osadenie plášťa vodárenskej studne z betónových skruží dielcových DN 2500 | m | 5.25 |  | 0 | 0.15725
35 | 5922270511 | Rúra železobetónová Ms 250/100 | ks | 5 |  | 0 | 13.5
36 | 5922270512 | Rúra železobetónová Ms 250/25 | ks | 1 |  | 0 | 2.7
37 | 5922270513 | Rúra železobetónová zákrytová doska Ms 300/15 cm | ks | 1 |  | 0 | 0.99
38 | 2832566014 | Tesniaci gumový krúžok pre D 250 cm | ks | 6 |  | 0 | 0.072
39 | 243311112 | Výplň na dne vodárenskej studne z betónu vodostavebného tr. V4-C 25/30 | m3 | 7.224 |  | 0 | 17.7433
40 | 243531111 | Výplň na dne vodárenskej studne z kameniva hrubého drveného frakcie 32-63 mm | m3 | 3 |  | 0 | 10.4584
41 | 273322312 | Betón základových dosiek, železový (bez výstuže) síranovzdorného tr.C20/25 | m3 | 1.08 |  | 0 | 2.4044
42 | 273351215 | Debnenie základových dosiek, zhotovenie-dielce | m2 | 1.5 |  | 0 | 0.001005
43 | 273351216 | Debnenie základových dosiek, odstránenie-dielce | m2 | 1.5 |  | 0 | 0
44 | 273362021 | Výstuž základových dosiek zo zvár. sietí KARI | t | 0.041 |  | 0 | 0.049321
45 | 3816200313 | Prestup fí 20 cm, PR-01, cez stenu, zriadenie, utesnenie, na kóte -3,458 | ks | 1 |  | 0 | 0
46 | 3816200314 | Prestup fí 40 cm, PR-02, cez stenu, zriadenie, utesnenie, na kóte -5,61 | ks | 1 |  | 0 | 0
47 | 3816200316 | Oceľový poklop 60x80 cm, mat.tr.11, zinkovaný | ks | 1 |  | 0 | 0
48 | 901010505. | Kotviaca platňa pre rebrík - Nerez, 150x150x5mm, mat.17 | ks | 4 |  | 0 | 0
49 | 901010514 | Vstupný rebrík Nerez, š.40cm, mat.17 | ks | 1 |  | 0 | 0
50 | 933901111 | Skúšky vodotesnosti betónovej nádrže akéhokoľvek druhu a tvaru, s obsahom do 1000 m3 | m3 | 24.539 |  | 0 | 0
51 | 0821131000 | Voda pitná pre priemysel a služby | m3 | 25.275 |  | 0 | 0
| 39. | Nádrž vyčistenej vody, v SO 20.2 |  |  |  | 0 | 0
52 | 3816200311 | Prefabrikovaná žumpa 380x300x200 cm, označenie IZX 402/829 | ks | 1 |  | 0 | 0
53 | 3816200312 | Monolitická ŽB doska 380x300x20 cm, vrátane komínového nástavca (1ks) rozm.74x99 cm | kompl | 1 |  | 0 | 0
54 | 3816200323 | Prestup fí 25 cm, PR-01, cez stenu, zriadenie, utesnenie na kóte -2,04 | ks | 1 |  | 0 | 0
55 | 3816200324 | Prestup fí 25 cm, PR-02, cez stenu, zriadenie, utesnenie na kóte -2,075 | ks | 1 |  | 0 | 0
56 | 3816200325 | Prestup fí 8 cm, PR-03, cez stenu, zriadenie, utesnenie na kóte -1,30 | ks | 1 |  | 0 | 0
57 | 3816200326 | Prestup fí 8 cm, PR-04, cez stenu, zriadenie, utesnenie na kóte -1,30 | ks | 1 |  | 0 | 0
58 | 3816200327 | Oceľový poklop 74x99 cm, mat.tr.11, zinkovaný | ks | 1 |  | 0 | 0
| 39. | Terciálny stupeň, v SO 20.2 |  |  |  | 0 | 9.3237
59 | 380311642 | Kompletné konštrukcie čistiarní odpad. vôd z betónu prostého tr.C 16/20, hr.nad 150 do 300mm | m3 | 3.521 |  | 0 | 7.9104
60 | 380356211 | Debnenie kompl. konštrukcií čistiarní odpad. vôd z plôch rovinných zhotovenie | m2 | 18.211 |  | 0 | 0.078672
61 | 380356212 | Debnenie kompl. konštrukcií čistiarní odpad. vôd z plôch rovinných odstránenie | m2 | 18.211 |  | 0 | 0
62 | 411321313a | Betón stropov doskových a trámových, železový tr.C 20/25 | m3 | 0.524 |  | 0 | 1.2698
63 | 411351105 | Debnenie stropov trámových zhotovenie-dielce | m2 | 3.492 |  | 0 | 0.011139
64 | 411351106 | Debnenie stropov trámových odstránenie-dielce | m2 | 3.492 |  | 0 | 0
65 | 411354173 | Podporná konštrukcia stropov pre zaťaženie do 12 kpa zhotovenie | m2 | 3 |  | 0 | 0.01161
66 | 411354174 | Podporná konštrukcia stropov pre zaťaženie do 12 kpa odstránenie | m2 | 3 |  | 0 | 0
67 | 411362021 | Výstuž stropov doskových, trámových, vložkových,konzolových alebo balkónových, zo zváraných sietí KARI | t | 0.035 |  | 0 | 0.042104
68 | 3816200331 | Zriadenie prepážky z polymérového betónu | ks | 1 |  | 0 | 0
69 | 3816200333 | Prestup fí 25 cm, PR-01, cez stenu, zriadenie, utesnenie na kóte -1,61 | ks | 1 |  | 0 | 0
70 | 3816200334 | Prestup fí 25 cm, PR-01, cez stenu, zriadenie, utesnenie na kóte -2,04 | ks | 1 |  | 0 | 0
| 4 | Vodorovné konštrukcie |  |  |  | 0 | 58.8475
71 | 411321414 | Betón stropov doskových a trámových, železový tr.C 25/30 | m3 | 15.628 |  | 0 | 34.5737
72 | 411351101 | Debnenie stropov doskových zhotovenie-dielce | m2 | 104.189 |  | 0 | 0.45739
73 | 411351102 | Debnenie stropov doskových odstránenie-dielce | m2 | 104.189 |  | 0 | 0
74 | 411354171 | Podporná konštrukcia stropov pre zaťaženie do 5 kpa zhotovenie | m2 | 95 |  | 0 | 0.2166
75 | 411354172 | Podporná konštrukcia stropov pre zaťaženie do 5 kpa odstránenie | m2 | 95 |  | 0 | 0
76 | 411361821 | Výstuž stropov doskových, trámových, vložkových,konzolových alebo balkónových, 10505 | t | 1.332 |  | 0 | 1.3545
77 | 411362021 | Výstuž stropov doskových, trámových, vložkových,konzolových alebo balkónových, zo zváraných sietí KARI | t | 0.4 |  | 0 | 0.48118
78 | 417321414 | Betón stužujúcich pásov a vencov železový tr. C 20/25 | m3 | 9.474 |  | 0 | 20.9565
79 | 417351115 | Debnenie bočníc stužujúcich pásov a vencov vrátane vzpier zhotovenie | m2 | 49.03 |  | 0 | 0.16719
80 | 417351116 | Debnenie bočníc stužujúcich pásov a vencov vrátane vzpier odstránenie | m2 | 49.03 |  | 0 | 0
81 | 417361821 | Výstuž stužujúcich pásov a vencov z betonárskej ocele 10505 | t | 0.6 |  | 0 | 0.64052
| 6 | Úpravy povrchov, podlahy, osadenie |  |  |  | 0 | 15.428
82 | 612456212 | Postrek vodotesných alebo tepelných izolácií na stenách maltou cementovou, hr. jadra 8 mm | m2 | 17.8 |  | 0 | 0.40459
83 | 612465111 | Príprava podkladu, prednástrek BAUMIT,pod omietky vnút.stien,miešanie strojne,nanášanie ručne hr.2 mm | m2 | 351.4 |  | 0 | 2.4598
84 | 612465131 | Vnútorná omietka stien BAUMIT, vápennocementová,miešanie a nanášanie strojne,MVS 25 hr.1 cm | m2 | 351.4 |  | 0 | 4.9196
85 | 622464222 | Vonkajšia omietka stien BAUMIT tenkovrstvová silikátová základ a škrabaná 2 mm | m2 | 173.846 |  | 0 | 0.59108
86 | 622464311 | Vonkajšia omietka stien BAUMIT ušľachtilá mozaiková so základným náterom Granopor, hr.zrna 2 mm | m2 | 61.7 |  | 0 | 0.35169
87 | 622466111 | Príprava podkladu, prednástrek BAUMIT,pod omietky vonk.stien,miešanie strojne,nanášanie ručne hr.2 mm | m2 | 235.546 |  | 0 | 1.6488
88 | 622466132 | Vonkajšia omietka stien BAUMIT, vápennocementová,miešanie a nanášanie strojne,MCS 35 hr.1,5 cm | m2 | 235.546 |  | 0 | 5.0525
| 9 | Ostatné konštrukcie a práce-búranie |  |  |  | 0 | 5.1681
89 | 941941031 | Montáž lešenia ľahkého pracovného radového s podlahami šírky od 0, 80 do 1,00 m a výšky do 10 m | m2 | 188.19 |  | 0 | 4.8402
90 | 941941191 | Príplatok za prvý a každý ďalší i začatý mesiac použitia lešenia šírky od 0,80 do 1,00 m, výšky do 10 m | m2 | 188.19 |  | 0 | 0
91 | 941941831 | Demontáž lešenia ľahkého pracovného radového a s podlahami, šírky 0,80-1,00 m a výšky do 10m | m2 | 188.19 |  | 0 | 0
92 | 941955002 | Lešenie ľahké pracovné pomocné, s výškou lešeňovej podlahy nad 1,20 do 1,90 m | m2 | 166.41 |  | 0 | 0.31951
93 | 952901221 | Vyčistenie budov priemyselných objektov akejkoľvek výšky | m2 | 166.41 |  | 0 | 0.0083205
| PSV | Práce a dodávky PSV |  |  |  | 0 | 15.3573
| 711 | Izolácie proti vode a vlhkosti |  |  |  | 0 | 0.55436
94 | 711111001 | Zhotovenie izolácie proti zemnej vlhkosti vodorovná náterom penetračným za studena | m2 | 49.688 |  | 0 | 0
95 | 1116315005 | Emulzia asfaltová Dekprimer | t | 0.015 |  | 0 | 0.015
96 | 711141559 | Zhotovenie izolácie proti zemnej vlhkosti a tlakovej vode vodorovná NAIP pritavením | m2 | 99.376 |  | 0 | 0.053663
97 | 6283221000 | Pás ťažký asfaltový Hydrobit v 60 s 35 | m2 | 114.282 |  | 0 | 0.4857
| 713 | Izolácie tepelné |  |  |  | 0 | 1.4787
98 | 713141151 | Montáž tepelnej izolácie pásmi striech, jednovrstvová kladenie na sucho | m2 | 427.38 |  | 0 | 0
99 | 6314150050 | Nobasil-Knauf Insulation MPN hrúbky 100 mm, doska z minerálnej vlny | m2 | 435.928 |  | 0 | 1.3078
100 | 713191127 | Izolácia - parozábrana | m2 | 213.69 |  | 0 | 0.17095
| 721 | Zdravotech. vnútorná kanalizácia |  |  |  | 0 | 0.00788
101 | 721170040 | Ohyb odpadneho potrubia PVC D 40 | ks | 4 |  | 0 | 0.00136
102 | 721171109 | Potrubie z PVC - U odpadové ležaté hrdlové D 110x2, 2 | m | 4 |  | 0 | 0.00652
| 722 | Zdravotechnika - vnútorný vodovod |  |  |  | 0 | 0.0098
103 | 722171112 | Potrubie plasthliníkové ALPEX - DUO 18x2 mm v kotúčoch | m | 14 |  | 0 | 0.0098
104 | 722190402 | Vyvedenie a upevnenie výpustky DN 20 | ks | 3 |  | 0 | 0
105 | 722190409 | Vyvedenie a upevnenie výpustky do DN 100 | ks | 1 |  | 0 | 0
| 725 | Zdravotechnika - zariaď. predmety |  |  |  | 0 | 0.05408
106 | 725119215 | Montáž záchodovej misy volne stojacej s rovným odpadom | ks | 1 |  | 0 | 0.00072
107 | 6423046600 | Misa záchodová farebná vonkajší vodorovný odpad V | ks | 1 |  | 0 | 0.012
108 | 6420133850 | Sanitárna keramika JIKA FESTA umývadlo 40cm -1572.1 | ks | 1 |  | 0 | 0.009
109 | 725219701 | Montáž predstenového systému umývadiel do masívnej murovanej konštrukcie (napr.GEBERIT, AlcaPlast) | súb | 1 |  | 0 | 0
110 | 725241111 | Montáž - vanička sprchová akrylátová štvorcová 800x800 mm | súb | 1 |  | 0 | 0.00034
111 | 5542300000 | Vanička sprchová akrylátová STEFANI hladká 80x80 cm biela | ks | 1 |  | 0 | 0.011
112 | 725539100 | Montáž elektrického zásobníka akumulačného stojatého do 30 L | súb | 1 |  | 0 | 0.00037
113 | 5413000170 | Tatramat akumulačný elektrický tlakový ohrievač stojatý s objemom 30L. | ks | 1 |  | 0 | 0.017
114 | 725819401 | Montáž ventilu rohového s pripojovacou rúrkou G 1/2 | súb | 1 |  | 0 | 0.00028
115 | 5510124200 | Ventil rohovy RD L 80 1/2" | ks | 1 |  | 0 | 0.00027
116 | 725829201 | Montáž batérie umývadlovej a drezovej nástennej pákovej, alebo klasickej | ks | 1 |  | 0 | 0.00012
117 | 5514670400 | KLUDI STANDARD Umývadlová batéria DN 15 chróm 210580515 | ks | 1 |  | 0 | 0.002
118 | 725849201 | Montáž batérie sprchovej nástennej pákovej, klasickej | ks | 1 |  | 0 | 4e-05
119 | 5514360600 | KLUDI Sprchová batéria KLUDI-MIX | ks | 1 |  | 0 | 0.00094
| 762 | Konštrukcie tesárske |  |  |  | 0 | 6.9598
120 | 762332110 | Montáž viazaných konštrukcií krovov striech z reziva priemernej plochy do 120 cm2 | m | 154 |  | 0 | 0.04004
121 | 762332120 | Montáž viazaných konštrukcií krovov striech z reziva priemernej plochy 120-224 cm2 | m | 264.5 |  | 0 | 0.06877
122 | 762332130 | Montáž viazaných konštrukcií krovov striech z reziva priemernej plochy 224-288 cm2 | m | 43 |  | 0 | 0.01118
123 | 6051010105 | Rezivo na krov | m3 | 8.577 |  | 0 | 4.7173
124 | 762342202 | Montáž debnenia a latovania štítových odkvapových ríms pri vzdialenosti lát do 220 mm | m2 | 256.45 |  | 0 | 0
125 | 6051010106 | Rezivo na krov - laty | m3 | 3.413 |  | 0 | 1.8772
126 | 762395000 | Spojovacie prostriedky pre viazané konštrukcie krovov, debnenie a laťovanie, nadstrešné konštr., spádové kliny - svorky, dosky, klince, pásová oceľ, vruty | m3 | 10.619 |  | 0 | 0.2453
| 763 | Konštrukcie - drevostavby |  |  |  | 0 | 2.7215
127 | 763133310 | SDK podhľad KNAUF D113 zavesená nosná kca ocel profil dosky GKBI hr. 12,5 | m2 | 192.74 |  | 0 | 2.7215
| 764 | Konštrukcie klampiarske |  |  |  | 0 | 0.14036
128 | 764352300 | Žľaby pododkvapové Ruukki, polkruhové,farba RR 20,priemer 150 mm | m | 44.6 |  | 0 | 0.11908
129 | 764359221 | Kotkík žľabový Ruukki, farba RR 20,priemer 100 mm | ks | 2 |  | 0 | 0.002
130 | 764454212 | Odpadové rúry Ruukki, farba RR 20,priemer 100 mm | m | 8 |  | 0 | 0.01928
| 766 | Konštrukcie stolárske |  |  |  | 0 | 0
131 | 76616200301 | Dvere 192x200 cm | ks | 1 |  | 0 | 0
132 | 76616200302 | Dvere 150x200 cm | ks | 1 |  | 0 | 0
133 | 76616200303 | Okno 120x90 cm | ks | 13 |  | 0 | 0
134 | 76616200304 | Okno 90x90 cm | ks | 3 |  | 0 | 0
135 | 76616200305 | Okno 60x60 cm | ks | 1 |  | 0 | 0
136 | 76616200306 | Dvere vnútorné 90x197 cm, vrátane obložkovej zárubne | ks | 1 |  | 0 | 0
137 | 76616200307 | Dvere vnútorné 70x197 cm, vrátane obložkovej zárubne | ks | 1 |  | 0 | 0
138 | 76616200308 | Dvere vnútorné 60x197 cm, vrátane obložkovej zárubne | ks | 1 |  | 0 | 0
| 767 | Konštrukcie doplnkové kovové |  |  |  | 0 | 2.1527
139 | 76716200301 | Schodisko v strojovni kalu, 8x138/290 mm, vrátane zábradlia a zinkovanej úpravy | ks | 1 |  | 0 | 0
140 | 76716200302 | Poklop 70x70 cm, vrátane zinkovanej úpravy | ks | 8 |  | 0 | 0
141 | 76716200303 | Kompozitovaný rošt (podlaha) | m2 | 28.48 |  | 0 | 0
142 | 76716200304 | Zábradlie na AN a DN v.110 cm, vrátane zinkovanej úpravy | m2 | 70.972 |  | 0 | 0
143 | 767392112 | Montáž krytiny striech plechom tvarovaným skrutkovaním | m2 | 256.45 |  | 0 | 0.35903
144 | 1388002900 | Plech hladký poplastovaný RUUKKI - RANNILA T 40 PE 15 hrúbka 0.88 mm | m2 | 256.45 |  | 0 | 1.7669
145 | 1388002905 | Rannila 40 PE 15 hrúbka 0.88mm - hrebenáč s tesnením | m | 22.3 |  | 0 | 0.02676
| 771 | Podlahy z dlaždíc |  |  |  | 0 | 0.26767
146 | 771575107 | Montáž podláh z dlaždíc keram. ukladanie do tmelu bez povrchovej úpravy alebo glaz. hladkých 200x200 mm | m2 | 9.75 |  | 0 | 0.051675
147 | 5976400110 | Dlaždice keramické s hladkým povrchom líca A 200x200x8 IIa | m2 | 12 |  | 0 | 0.216
| 781 | Dokončovacie práce a obklady |  |  |  | 0 | 0.46945
148 | 781415014 | Montáž obkladov vnútor. stien kladených do tmelu pravouhlých veľ. 200x200mm | m2 | 17.8 |  | 0 | 0.059452
149 | 5978692150 | Obkladačky keramické s jednofarebným základom dvojfarebnou potlačou B 200x200 trieda oteruvzdornostiIII | m2 | 20 |  | 0 | 0.41
| 783 | Dokončovacie práce - nátery |  |  |  | 0 | 0.23192
150 | 783784103 | Nátery tesárskych konštrukcií povrchová impregnácia Pyrotonom 50 | m2 | 515.386 |  | 0 | 0.23192
| 784 | Dokončovacie práce - maľby |  |  |  | 0 | 0.30902
151 | 783894112 | Náter farbami ekologickými riediteľnými vodou PAMLATEXOM univerzálnym bielym stropov dvojnásobný | m2 | 192.74 |  | 0 | 0.077096
152 | 784413301 | Pačokovanie vápenným mliekom dvojnásobné s 1x bielením v miestnostiach výšky do 3, 80 m | m2 | 351.4 |  | 0 | 0.098392
153 | 784434271 | Maľby glejové dvoj a viacfarebné s bielym stropom dvojnás. s dvojnás. pačokovaním výšky do 3, 80 m | m2 | 351.4 |  | 0 | 0.13353
| M | Práce a dodávky M |  |  |  | 0 | 0
| 24-M | Montáže vzduchotechnických zariad. |  |  |  | 0 | 0
154 | 24016200301 | Ventilátor kruhový 400 mm | ks | 4 |  | 0 | 0
|  | Celkom |  |  |  | 0 | 1167.7884

## SO203
ROZPOČET
Stavba: ČOV a kanalizácia Tekovské Nemce
Objekt: SO 20 Čistiareň odpadových vôd |  |  |  | JKSO: 812 31
Časť: |  | SO 20.3 Rozvody NN a bleskozvod |  | EČO:
Objednávateľ: Obec Tekovské Nemce |  |  |  | Spracoval: Granec
Zhotoviteľ: |  |  |  | Dátum: 22.3.2023
P.Č. | Kód položky | Popis | MJ | Množstvo celkom | Cena jednotková | Cena celkom | Hmotnosť celkom
1 | 2 | 3 | 4 | 5 | 6 | 7 | 8
| M | Práce a dodávky M |  |  |  | 0 | 0
| 21-M | Elektromontáže |  |  |  | 0 | 0
1 | 210162003203 | Dodávka a montáž | komplet | 1 |  | 0 | 0
Rozvádzač RH
|  | Skriňa rozpájacia istiaca s káblovým priestorom na zapustenie do výklenku | ks | 1
|  | Poistková vložka, nožová | ks | 3
|  | Poistková vložka, nožová | ks | 3
|  | Panelový štítok | ks | 1
|  | Označovacie bužírky a štítky+grafika | sada | 1
|  | Drobný elektrinšt. a spoj. materiál (dutinky, oká, hmoždenky..) | sada | 1
|  | Výroba rozvádzača, osadenie a pripojenie | súb. | 1
Rozvádzač RS1
|  | Nástenná rozvodná skrinka 36 DIN, 3R x 12 modulov | ks | 1
|  | Hlavný vypínač | ks | 1
|  | Prúdový chránič | ks | 1
|  | Istič jednopólový | ks | 3
|  | Istič trojpólový | ks | 3
|  | Istič jednopólový | ks | 4
|  | Prepojovacia lišta 1 - pólová | ks | 1
|  | Prepojovacia lišta 3 - pólová | ks | 1
|  | Panelový štítok | ks | 1
|  | Sada vnútornej kabeláže - vodič lankový | sada | 1
|  | Označovacie bužírky a štítky+grafika | sada | 1
|  | Drobný elektrinšt. a spoj. materiál (dutinky, oká, hmoždenky..) | sada | 1
|  | Výroba rozvádzača, osadenie a pripojenie | súb. | 1
Elektroinštalačný materiál
|  | Spínač jednopólový, osadenie na omietku | ks | 4
|  | Striedavý prepínač, osadenie na omietku | ks | 2
|  | Spínač jednopólový, osadenie na omietku | ks | 1
|  | Prepínač dvojpólový sériový, osadenie na omietku | ks | 2
|  | Spínač jednopólový, osadenie na omietku | ks | 1
|  | Stropné žiarivkové svietidlo | ks | 10
|  | Stropné žiarivkové svietidlo | ks | 8
|  | Nástenné žiarovkové svietidlo vonkajšie | ks | 3
|  | Stropné žiarovkové svietidlo | ks | 1
|  | Univerzálne núdzové svietidlo určené pre osvetlenie únikovej trasy a piktogramu. | ks | 3
|  | Škatulová rozvodka, polyamid | ks | 9
|  | Dvojitá zásuvka na povrch | ks | 2
|  | Zásuvkový rozvádzač s prúdovým chráničom 0,03A, prevedenie 5 pólové, IP44 | ks | 3
|  | Elektrický bojler na ohrev vody | ks | 1
|  | Príchytka plastová pre EN trubky | ks | 50
|  | Tuhá elektroinštalačná trubka | m | 40
|  | Elektroinštalačná lišta | m | 45
|  | Hlavná uzemňovacia prípojnica | ks | 1
|  | Vodič pre ochranné pospojovanie | m | 25
|  | Vodič pre ochranné pospojovanie | m | 50
|  | Vodič pre ochranné pospojovanie (umyvárka) | m | 10
|  | Pasovina FeZn 30x4 (1kg=1,05m) | m | 10
|  | Drobný elektroinšt. a spoj. materiál (dutinky, očká, sťah. pásky, hmoždinky, vruty, káblové štítky...) | sada | 1
|  | Montážne práce (k uvedenej kapitole) | súb. | 1
Káble
|  | CYKY-J 4x35 | m | 15
|  | CYKY-J 5x6 | m | 62
|  | CYKY-J 3x2,5 | m | 25
|  | CYKY-J 3x1,5 | m | 175
|  | Montážne práce (pokládka káblov) | súb. | 1
Bleskozvod a uzemnenie
|  | drziak DUz - uholníka do muriva | ks | 6
|  | gulatina 8 / 1m=0,4kg | m | 60
|  | gulatina 10 / 1m=0,616kg | m | 20
|  | podpera PV 01, podpera vedenia do muriva a so hmoždinky | ks | 12
|  | podpera PV 11 podpera vedenia pod škridlovú strechu | ks | 24
|  | podpera PV 11 podpera vedenia na vrchol krovu | ks | 20
|  | Svorka SK | ks | 6
|  | Svorka SR 03 zemniaca 77x42x27 | ks | 12
|  | Svorka SZ | ks | 6
|  | uholnik OU 1,7m (6-12Zn) | ks | 6
|  | Protikorózna ochrana spojenia FeZn v zemi | ks | 6
|  | Štítok pre označenie poradia zemniča | ks | 6
|  | Podružný nešpecifikovaný materiál | súb | 1
|  | Montážne práce (k uvedenej kapitole) | súb. | 1
|  | Pomontážne kontroly a funkčné skúšky | súb. | 1
|  | Odborné prehliadky a skúšky, revízie | súb. | 1
|  | Kordinácia prác, odovzdanie diela | súb. | 1
|  | Spracovanie sprievodnej technickej dokumentácie (STD) a dokum. Skutočného vyhotovenia (DSV) | súb. | 1
|  | Doprava na stavbu, obstarávacie a zabezpečovacie náklady | súb. | 1
|  | Celkom |  |  |  | 0 | 0

## SO204
ROZPOČET
Stavba: ČOV a kanalizácia Tekovské Nemce
Objekt: SO 20 Čistiareň odpadových vôd |  |  |  | JKSO: 814 12
Časť: |  | SO 20.4 Potrubné prepojenia, merný objekt a výustný objekt |  | EČO:
Objednávateľ: Obec Tekovské Nemce |  |  |  | Spracoval: Granec
Zhotoviteľ: |  |  |  | Dátum: 22.3.2023
P.Č. | Kód položky | Popis | MJ | Množstvo celkom | Cena jednotková | Cena celkom | Hmotnosť celkom
1 | 2 | 3 | 4 | 5 | 6 | 7 | 8
| HSV | Práce a dodávky HSV |  |  |  | 0 | 33.4631
| 1 | Zemné práce |  |  |  | 0 | 0
1 | 130001101c | Príplatok k cenám za sťaženie výkopu pre všetky triedy, vrátane ochrany podzemných inžinierskych sietí | m3 | 12.976 |  | 0 | 0
2 | 132201203c | Výkop ryhy šírky 600-2000mm horn.3 | m3 | 64.88 |  | 0 | 0
3 | 162701105 | Vodorovné premiestnenie výkopku po spevnenej ceste, horniny tr.1-4 do 10000 m | m3 | 38.339 |  | 0 | 0
4 | 171209002 | Poplatok za skladovanie - zemina a kamenivo (17 05) ostatné | t | 72.844 |  | 0 | 0
5 | 174101003c | Zásyp sypaninou so zhutnením jám, šachiet, rýh, zárezov alebo okolo objektov | m3 | 26.541 |  | 0 | 0
6 | 175101101 | Obsyp potrubia sypaninou z vhodných hornín 1 až 4 bez prehodenia sypaniny | m3 | 27.158 |  | 0 | 0
7 | 175101109 | Príplatok k cene za prehodenie sypaniny | m3 | 27.158 |  | 0 | 0
8 | 199010501 | Dynamická skúška zhutnenia lôžka | ks | 3 |  | 0 | 0
9 | 199010502 | Statická skúška zhutnenia obsypu potrubia | ks | 3 |  | 0 | 0
10 | 199010504 | Kamerové skúšky | m | 63.7 |  | 0 | 0
| 3 | Zvislé a kompletné konštrukcie |  |  |  | 0 | 0
11 | 359901111 | Vyčistenie stôk akejkoľvek výšky | m | 63.7 |  | 0 | 0
| 4 | Vodorovné konštrukcie |  |  |  | 0 | 25.8988
12 | 451573111a | Lôžko pod potrubie, stoky a drobné objekty, v otvorenom výkope z piesku a štrkopiesku 0-20 mm | m3 | 11.785 |  | 0 | 25.095
13 | 452112111 | Osadenie prstenca alebo rámu pod poklopy a mreže, výšky do 100 mm | ks | 4 |  | 0 | 0.0066
14 | 5922441570 | Vyrovnávací prstenec pre poklop šachty TBW-Q.1 63/6 | ks | 4 |  | 0 | 0.048
15 | 452311131 | Dosky, bloky, sedlá z betónu v otvorenom výkope tr.C 12/15 | m3 | 0.62 |  | 0 | 0.74917
| 8 | Rúrové vedenie |  |  |  | 0 | 7.5643
16 | 871373121a | Montáž potrubia z kanaliz. rúr z tvrdého PVC,PP tesn. gumovým krúžkom v sklone do 20 % DN 300, 200 | m | 62.7 |  | 0 | 0.000347
17 | 286140001900R | Rúra PP pre gravitačnú kanalizáciu DN 200, SN 10 | m | 50.7 |  | 0 | 0.558
18 | 286540118700R | Rúra PP pre gravitačnú kanalizáciu DN 315, SN 10 | m | 12 |  | 0 | 0.132
19 | 892371000c | Skúška tesnosti kanalizácie D 200-300, vrátane šácht a tvaroviek | m | 62.7 |  | 0 | 0
20 | 894411121 | Zhotovenie šachty kanalizačnej s obložením dna betónom tr. C 35/45 na potrubí DN 200-300 do 1,5m, vrátane betónových dielcov, stúpačiek, elastomerového tesnenia a kynety, DN1000, hrúbka stien 12 cm | ks | 3 |  | 0 | 6.394
21 | 899104111 | Osadenie poklopu liatinového a oceľového vrátane rámu hmotn. nad 150 kg, vrátane podbetonávky a náteru proti zemnej vlhkosti | ks | 3 |  | 0 | 0.021
22 | 5524214249a | Poklop šachtový kanalizačný z tvárnej liatiny s kĺbom a kompozitovou vložkou, DN600 mm, vodotesný D400 kN, s odvetraním | ks | 3 |  | 0 | 0.459
23 | 899100501 | Merný objekt vyskladaný z betónových skruží s tesnením a kanalizačného dna, zákrytovej dosky, stúpačiek a nábehového pravouhlého betónového žľabu | ks | 1 |  | 0 | 0
24 | 899100502 | Výustný objekt na potrubí DN200 mm, žabia klapka a priľahlé opevnenie potoka z lomového kameňa | ks | 1 |  | 0 | 0
|  | Celkom |  |  |  | 0 | 33.4631

## SO205
ROZPOČET
Stavba: ČOV a kanalizácia Tekovské Nemce
Objekt: SO 20 Čistiareň odpadových vôd |  |  |  | JKSO: 822 51
Časť: |  | SO 20.5 Spevnené plochy |  | EČO:
Objednávateľ: Obec Tekovské Nemce |  |  |  | Spracoval: Granec
Zhotoviteľ: |  |  |  | Dátum: 22.3.2023
P.Č. | Kód položky | Popis | MJ | Množstvo celkom | Cena jednotková | Cena celkom | Hmotnosť celkom
1 | 2 | 3 | 4 | 5 | 6 | 7 | 8
| HSV | Práce a dodávky HSV |  |  |  | 0 | 195.2273
| 5 | Komunikácie |  |  |  | 0 | 178.3585
1 | 564861111 | Podklad zo štrkodrviny s rozprestrením a zhutnením,hr.po zhutnení 200 mm | m2 | 354.16 |  | 0 | 131.3225
2 | 577141212c | Povrchová úprava spevnených plôch z drvenej asfaltovej hmoty, hr.10 cm (vyťažená z asfaltových ciest) | m2 | 354.16 |  | 0 | 47.036
| 9 | Ostatné konštrukcie a práce-búranie |  |  |  | 0 | 16.8688
3 | 917862111 | Osadenie chodník. obrub. betón. stojatého s bočnou oporou z betónu prostého tr. C 10/12, 5 do lôžka | m | 80 |  | 0 | 10.0688
4 | OBC | Obrubník Obrubník cestný Premac OBRUBNÍK CESTNÝ 100x26x15 cm | ks | 80 |  | 0 | 6.8
|  | Celkom |  |  |  | 0 | 195.2273

## SO206
ROZPOČET
Stavba: ČOV a kanalizácia Tekovské Nemce
Objekt: SO 20 Čistiareň odpadových vôd |  |  |  | JKSO: 823 27
Časť: |  | SO 20.6 Terénne a sadové úpravy |  | EČO:
Objednávateľ: Obec Tekovské Nemce |  |  |  | Spracoval: Granec
Zhotoviteľ: |  |  |  | Dátum: 22.3.2023
P.Č. | Kód položky | Popis | MJ | Množstvo celkom | Cena jednotková | Cena celkom | Hmotnosť celkom
1 | 2 | 3 | 4 | 5 | 6 | 7 | 8
| HSV | Práce a dodávky HSV |  |  |  | 0 | 0.14852
| 1 | Zemné práce |  |  |  | 0 | 0.14852
1 | 122101101 | Odkopávka a prekopávka nezapažená v horninách 1-2 do 100 m3 | m3 | 27.185 |  | 0 | 0
2 | 162601102 | Vodorovné premiestnenie výkopku tr.1-4 do 5000 m | m3 | 27.185 |  | 0 | 0
3 | 167101101 | Nakladanie neuľahnutého výkopku z hornín tr.1-4 do 100 m3 | m3 | 27.185 |  | 0 | 0
4 | 180402111 | Založenie trávnika parkového výsevom v rovine do 1:5 | m2 | 125.5 |  | 0 | 0
5 | 0057211200 | Trávové semeno - parková zmes | kg | 4.524 |  | 0 | 0.004524
6 | 181301102 | Rozprestretie ornice v rovine, plocha do 500 m2,hr.do 150 mm | m2 | 133.2 |  | 0 | 0
7 | 183101112 | Hĺbenie jamky v rovine alebo na svahu do 1:5, objem nad 0,01 do 0,02 m3 | ks | 36 |  | 0 | 0
8 | 184102111 | Výsadba dreviny s balom v rovine alebo na svahu do 1:5, priemer balu nad 100 do 200 mm | ks | 36 |  | 0 | 0
9 | 0266183800 | Tuja - Thuja occidentalis Malonyana, d 40 - 60 cm | ks | 36 |  | 0 | 0.144
|  | Celkom |  |  |  | 0 | 0.14852

## SO207
ROZPOČET
Stavba: ČOV a kanalizácia Tekovské Nemce
Objekt: SO 20 Čistiareň odpadových vôd |  |  |  | JKSO: 815 23
Časť: |  | SO 20.7 Oplotenie |  | EČO:
Objednávateľ: Obec Tekovské Nemce |  |  |  | Spracoval: Granec
Zhotoviteľ: |  |  |  | Dátum: 22.3.2023
P.Č. | Kód položky | Popis | MJ | Množstvo celkom | Cena jednotková | Cena celkom | Hmotnosť celkom
1 | 2 | 3 | 4 | 5 | 6 | 7 | 8
| HSV | Práce a dodávky HSV |  |  |  | 0 | 75.7245
| 1 | Zemné práce |  |  |  | 0 | 0
1 | 130201001 | Výkop jamy a ryhy v obmedzenom priestore horn. tr.3 ručne | m3 | 6.81 |  | 0 | 0
2 | 162701105 | Vodorovné premiestnenie výkopku po spevnenej ceste, horniny tr.1-4 do 25000 m | m3 | 6.81 |  | 0 | 0
3 | 167101100 | Nakladanie výkopku tr.1-4 ručne | m3 | 6.81 |  | 0 | 0
4 | 171209002 | Poplatok za skladovanie - zemina a kamenivo (17 05) ostatné | t | 12.939 |  | 0 | 0
| 3 | Zvislé a kompletné konštrukcie |  |  |  | 0 | 75.7245
5 | 338121127 | Osadenie stĺpika železobetónového so zabetónovaním pätky o objeme do 0.30 m3 | ks | 50 |  | 0 | 33.2745
6 | 5923142000 | Stĺpik s drážkami radový i rohový KZV 12-290 10,5x16x290 | ks | 44 |  | 0 | 11.66
7 | 5923142005 | Stĺpik s drážkami rohový i rohový KZV 12-290 18x16x290 | ks | 6 |  | 0 | 1.59
8 | 348121121 | Osadenie dosky plotovej železobetónovej prefabrikovanej 300x50x2000 mm | ks | 400 |  | 0 | 2.536
9 | 5923310000 | Doska a tvárnica plotová výplňová železobetónová KZD 2-200 198x5x29,5 | ks | 404 |  | 0 | 26.664
| PSV | Práce a dodávky PSV |  |  |  | 0 | 0.00368
| 767 | Konštrukcie doplnkové kovové |  |  |  | 0 | 0
10 | 767920260 | Montáž vrát a vrátok k oploteniu osadzovaných na stĺpiky oceľové, s plochou jednotl. nad 10 do 15m2 | ks | 1 |  | 0 | 0
11 | 553457101 | Brána oceľová otváravá s bránkou, 400x195 cm | ks | 1 |  | 0 | 0
| 783 | Dokončovacie práce - nátery |  |  |  | 0 | 0.00368
12 | 783225100 | Nátery kov.stav.doplnk.konštr. syntetické farby na vzduchu schnúce dvojnás. 1x s emailov. | m2 | 16 |  | 0 | 0.00368
|  | Celkom |  |  |  | 0 | 75.7282

## SO208
ROZPOČET
Stavba: ČOV a kanalizácia Tekovské Nemce
Objekt: SO 20 Čistiareň odpadových vôd |  |  |  | JKSO: 812 31
Časť: |  | SO 20.8 Požiarna ochrana |  | EČO:
Objednávateľ: Obec Tekovské Nemce |  |  |  | Spracoval: Granec
Zhotoviteľ: |  |  |  | Dátum: 22.3.2023
P.Č. | Kód položky | Popis | MJ | Množstvo celkom | Cena jednotková | Cena celkom | Hmotnosť celkom
1 | 2 | 3 | 4 | 5 | 6 | 7 | 8
| M | Práce a dodávky M |  |  |  | 0 | 0
| 44-M | Montáž hasiacich zariadení |  |  |  | 0 | 0
1 | 4401620031 | Práškový hasiaci prístroj PHP 6 kg | ks | 2 |  | 0 | 0
|  | Celkom |  |  |  | 0 | 0

## SO30
ROZPOČET
Stavba: ČOV a kanalizácia Tekovské Nemce
Objekt: SO 30 Prípojka NN pre ČOV |  |  |  | JKSO: 828 73
EČO:
Objednávateľ: Obec Tekovské Nemce |  |  |  | Spracoval: Granec
Zhotoviteľ: |  |  |  | Dátum: 22.3.2023
P.Č. | Kód položky | Popis | MJ | Množstvo celkom | Cena jednotková | Cena celkom | Hmotnosť celkom
1 | 2 | 3 | 4 | 5 | 6 | 7 | 8
| M | Práce a dodávky M |  |  |  | 0 | 0
| 21-M | Elektromontáže |  |  |  | 0 | 0
1 | 21016200330 | Dodávka a montáž | komplet | 1 |  | 0 | 0
|  | Pripojovacia svorka ku vzdušnému vedeniu distribučného rozvodu (dodávka SSD) | ks | 4
|  | Kábel silnoprúdový 0,6/1 kV (dodávka SSD) | m | 6
|  | Poistková skriňa (dodávka SSD) | ks | 1
|  | Nožová poistková vložka, vel. 1, AC500V (dodávka SSD) | ks | 3
|  | Kábel silnoprúdový 1 kV | m | 35
|  | Polyesterová elektromerová skriňa + zemný diel + prístrojová výzbroj (Ističe, prúdové meracie transformátory, skúšobná svorkovnica, svorkovnice) | ks | 1
Hlavná výzbroj skriňe
|  | Istič trojpólový, In 80A, ICU 10kA | ks | 1
|  | Istič trojpólový, char.B, 2A | ks | 1
|  | Oceľová trubka závitová žiarovo pozinkovaná pancierový závit P63, Vnútorný priemer min: 58,8 mm | m | 2
|  | Kábel silnoprúdový 1 kV – elektrický prívod na ČOV | m | 300
|  | Výkop káblovej ryhy podľa projektovej dokumentácie, zriadenie káblového lôžka z kopaného piesku, položenie mechanickej a výstražnej ochrany kábla, zasypanie ryhy | m | 330
|  | Prechod kábla cez komunikácie (Výkop, alebo riadené pretláčanie-mikrotunelovanie) | m | 30
|  | Ohybná dvojplášťová korugovaná chránička Kopoflex | m | 20
|  | Tuhá dvojplášťová korugovaná chránička Kopodur | m | 16
|  | Tesniaca zmršťovacia trubička na utesnenie kábla v chráničke - čierna | kpl | 1
|  | Uzavieracie zátky pre chráničky (k zaslepeniu pri pokládke) | kpl | 1
|  | Výstražná fólia do výkopu - červená | m | 330
|  | Piesok na obsyp kábla | m3 | 20
|  | Ostátné montžážne práce súvisiace s dodávkami | kpl | 1
Ostatné náklady
|  | Doprava na stavbu, obstarávacie a zabezpečovacie náklady | kpl | 1
|  | Projektová dokumentácia na realizáciu podľa SSD | kpl | 1
|  | Pomontážne kontroly, funkčné skúšky, oživenie | kpl | 1
|  | Odborné prehliadky a odborné skúšky (revízie) | kpl | 1
|  | Kordinácia prác, odovzdanie diela... | kpl | 1
|  | Spracovanie sprievodnej technickej dokumentácie (STD) a dokum. Skutočného vyhotovenia (DSV) | kpl | 1
|  | Celkom |  |  |  | 0 | 0

## SO40
ROZPOČET
Stavba: ČOV a kanalizácia Tekovské Nemce
Objekt: SO 40 Vodovodná prípojka pre ČOV |  |  |  | JKSO: 827 19
EČO:
Objednávateľ: Obec Tekovské Nemce |  |  |  | Spracoval: Granec
Zhotoviteľ: |  |  |  | Dátum: 22.3.2023
P.Č. | Kód položky | Popis | MJ | Množstvo celkom | Cena jednotková | Cena celkom | Hmotnosť celkom
1 | 2 | 3 | 4 | 5 | 6 | 7 | 8
| HSV | Práce a dodávky HSV |  |  |  | 0 | 169.0225
| 1 | Zemné práce |  |  |  | 0 | 20.9637
1 | 113107212c | Odstránenie podkladu z kameniva ťaženého, hr. vrstvy 100 do 200 mm, -0,24000t | m2 | 30 |  | 0 | 0
2 | 113107223c | Odstránenie podkladu z kameniva hrubého drveného, hr.200 do 300 m, -0,40000t | m2 | 60 |  | 0 | 0
3 | 113107242c | Odstránenie krytu asfaltového, hr.nad 50 do 100 mm, -0,18100t | m2 | 75 |  | 0 | 0
4 | 119001411 | Dočasné zaistenie podzemného potrubia DN do 200 | m | 4 |  | 0 | 0.04284
5 | 130001101c | Príplatok k cenám za sťaženie výkopu pre všetky triedy, vrátane ochrany podzemných inžinierskych sietí | m3 | 43.99 |  | 0 | 0
6 | 132201203c | Výkop ryhy šírky 600-2000mm horn.3 | m3 | 219.951 |  | 0 | 0
7 | 162701105 | Vodorovné premiestnenie výkopku po spevnenej ceste, horniny tr.1-4 do 10000 m | m3 | 23.993 |  | 0 | 0
8 | 171209002 | Poplatok za skladovanie - zemina a kamenivo (17 05) ostatné | t | 45.587 |  | 0 | 0
9 | 174101003c | Zásyp sypaninou so zhutnením jám, šachiet, rýh, zárezov alebo okolo objektov | m3 | 200.451 |  | 0 | 0
10 | 5833478350 | Kamenivo ťažené hrubé drvené 0-32, štrkodrva | m3 | 12.78 |  | 0 | 20.9209
11 | 175101101 | Obsyp potrubia sypaninou z vhodných hornín 1 až 4 bez prehodenia sypaniny | m3 | 67.074 |  | 0 | 0
12 | 175101109 | Príplatok k cene za prehodenie sypaniny | m3 | 67.074 |  | 0 | 0
13 | 5833716105 | Štrkopiesok 0-20 mm | m3 | 67.074 |  | 0 | 0
14 | 199010501 | Dynamická skúška zhutnenia lôžka | ks | 2 |  | 0 | 0
15 | 199010502 | Statická skúška zhutnenia obsypu potrubia | ks | 4 |  | 0 | 0
16 | 199010503 | Statická skúška zhutnenia zásypu pod komunikáciou po 70-100 m, jednotlivo po vrstvách hr.500-600 mm | ks | 2 |  | 0 | 0
| 4 | Vodorovné konštrukcie |  |  |  | 0 | 81.528
17 | 451573111a | Lôžko pod potrubie, stoky a drobné objekty, v otvorenom výkope z piesku a štrkopiesku 0-20 mm | m3 | 43.119 |  | 0 | 81.528
| 5 | Komunikácie |  |  |  | 0 | 66.3113
18 | 564851111 | Podklad zo štrkodrviny s rozprestrením a zhutnením,hr.po zhutnení 150 mm | m2 | 30 |  | 0 | 11.124
19 | 565131011 | Podklad z kameniva obaleného asfaltom s rozprestrením a zhutnením tr.I., po zhutnení hr.50 mm | m2 | 75 |  | 0 | 10.188
20 | 567145115a | Podklad z prostého betónu tr. C 16/20, hr.200 mm, vrátane výstuže zo sieťoviny KARI | m2 | 60 |  | 0 | 34.947
21 | 573211111 | Postrek asfaltový spojovací bez posypu kamenivom z asfaltu cestného v množstve od 0,50 do 0,70 kg/m2 | m2 | 150 |  | 0 | 0.0915
22 | 577141212 | Betón asfaltový po zhutnení II.tr. jemnozrnný AC 8 (ABJ), strednozrnný AC 11 (ABS) alebo hrubozrnný AC 16 (ABH) hr.50mm | m2 | 75 |  | 0 | 9.9608
| 8 | Rúrové vedenie |  |  |  | 0 | 0.21283
23 | 891163111 | Montáž vodovodnej armatúry na potrubí ventil hlavný pre prípojky DN 25 | ks | 1 |  | 0 | 2e-05
24 | 4221133605 | Ventil pre navŕtavací pás s vonkajším závitom, hrdlo ISO, vnútorný závit D32, typ č.2800, DN25, GGG400 | ks | 1 |  | 0 | 0.0035
25 | 4229126100 | Zemná ventilová súprava teleskopická so skrutkovým pripojením č.9601 pre DN25,Rd=1,3 - 1,8 m | ks | 1 |  | 0 | 0.00685
26 | 892372111a | Zabezpečenie koncov vodovodného potrubia pri tlakových skúškach DN 100 mm | ks | 1 |  | 0 | 0.05245
27 | 899401111a | Osadenie poklopu ventilového vrátane osadenia podkladovej platne | ks | 1 |  | 0 | 0.05912
28 | 4229135207 | Poklop ventilový teleskopický z plastu a LT č.1851 | ks | 1 |  | 0 | 0.016
29 | 2861001004 | Podkladová platňa z plastu pre uličné poklopy ventilové, č.3481 | ks | 1 |  | 0 | 0
30 | 4229126102 | Zemná súprava posúvačová teleskopická s tesnením a skrutkovým pripojením, č.9500E2, Rd=1,3 - 1,8 m, pre DN 50 až 100 mm | ks | 1 |  | 0 | 0.00685
31 | 2861001001 | Podkladová platňa z plastu pre uličné poklopy posúvačové, č.3481 | ks | 1 |  | 0 | 0
32 | 899712111a | Orientačná tabuľka na vodovodných rádoch pre posúvače a napojovacie vývody signálu na stĺpiku oceľovom, vrátane osadenia | ks | 2 |  | 0 | 0.00042
33 | 899712111b | Orientačný stĺpik s betónovým základom l=2,5 m, modro-biely, vrátane osadenia | ks | 2 |  | 0 | 0.00042
34 | 899712111c | Výstražná PE fólia modrá 330x0,07 mm | m | 320 |  | 0 | 0.0672
35 | 899721111a | Signalizačný vodič CY 4 mm2, vrátane samozmrasťovacích spojok, vyvedenia a ukončenia do poklopov | m | 325 |  | 0 | 0
36 | 821Ap30 | Navŕtavací pás na PE potrubia DAV - kit, PE100, SDR11, s ventilom a MB objímkou, D110/1", PN16 | ks | 1 |  | 0 | 0
37 | 871161121 | Montáž potrubia z tlakových rúrok polyetylénových vonkajšieho priemeru 32 mm | m | 319.4 |  | 0 | 0
38 | 821Ap32. | HDPE tlakové potrubie D32x3,0 mm, SDR11, DN25, PN16, PE100 | m | 319.4 |  | 0 | 0
39 | 821Ap41 | Ostatné práce na rúrovom vedení, tlakové skúšky vodovodného potrubia do DN 50, vrátane armatúr a tvaroviek | m | 319.4 |  | 0 | 0
40 | 821Ap42 | Preplach a dezinfekcia vodovodného potrubia DN do 50 mm, vrátane dodávky vody, dezinfekcie a rozborov vody | m | 319.4 |  | 0 | 0
| 81. | Vodomerná šachta |  |  |  | 0 | 0
41 | 81.01 | Oceľový rebrík pozinkovaný š=300 mm, l=1700 mm, vrátane kotviaceho materiálu | ks | 1 |  | 0 | 0
42 | 81.02 | Osadenie rebríka | ks | 1 |  | 0 | 0
43 | 81.03 | Liatinový poklop 600x600 mm, pre zaťaženie C 250kN, s rámom | ks | 1 |  | 0 | 0
44 | 81.04 | Osadenie štvorcového poklopu s rámom, vrátane podbetónovania a obetónovania, hmotnosti do 150 kg | ks | 1 |  | 0 | 0
45 | 81.05 | Vyspravenie prestupov potrubí expanzívnou maltou na zálievky VUSOKRET | m3 | 0.006 |  | 0 | 0
46 | 81.07 | Vodomerná šachta VŠ2, vnútorných rozmerov 0,9x1,2x1,8 m, vrátane vstupného komína H=200 mm | ks | 1 |  | 0 | 0
47 | 81.08 | Izolácia proti zemnej vlhkosti - 1x penetračný náter | m2 | 19.25 |  | 0 | 0
48 | 81.09 | Izolácia proti zemnej vlhkosti - 2x asfaltový náter | m2 | 19.25 |  | 0 | 0
49 | 81.11 | Osadenie šachty | ks | 1 |  | 0 | 0
| 83. | Potrubia vo vodomernej šachte |  |  |  | 0 | 0
50 | 83.01 | Oceľová rúra pozinkovaná závitová priem.48,3x3,25 mm | m | 0.2 |  | 0 | 0
51 | 83.02 | Montáž oceľového potrubia priem.1 1/2" | m | 0.2 |  | 0 | 0
52 | 83.03 | PP spojka s vonkajším závitom PE/OC D50/1 1/2", ZMP | ks | 3 |  | 0 | 0
53 | 83.04 | PP spojka s vonkajším závitom PE/OC D50/1 1/2", ZFP | ks | 1 |  | 0 | 0
54 | 83.05 | Koleno jednoznačné s vnútorným a vonkajším závitom K1 - K40/90° | ks | 1 |  | 0 | 0
55 | 83.06 | Redukovaná prechodka č.241 DN40/25 | ks | 4 |  | 0 | 0
56 | 83.07 | Nadstavec so skrutkovaním k vodomeru DN25 (priem.1") | ks | 4 |  | 0 | 0
57 | 83.08 | Vsuvka jednoznačná s vonkajším závitom č.280, DN40 | ks | 1 |  | 0 | 0
58 | 83.09 | Vsuvka jednoznačná s vonkajším závitom č.280, DN20 | ks | 1 |  | 0 | 0
59 | 83.10 | Skrutkovanie priame s vonkajším a vnútorným závitom č.331, DN40 | ks | 1 |  | 0 | 0
60 | 83.11 | Odbočka redukovaná TE č.130, DN40/20 | ks | 1 |  | 0 | 0
61 | 83.12 | Odbočka redukovaná TE č.130, DN20/15 | ks | 1 |  | 0 | 0
62 | 83.13 | Ventil V 3040, OT58, DN40 | ks | 1 |  | 0 | 0
63 | 83.14 | Ventil KE 125T s odvodnením, OT58, DN40 | ks | 1 |  | 0 | 0
64 | 83.15 | Guľový ventil KE 241 MF, OT58, DN20 | ks | 1 |  | 0 | 0
65 | 83.16 | Guľový ventil KE 233, OT58, DN15 | ks | 1 |  | 0 | 0
66 | 83.17 | Spätná klapka CLAPET, OT58, DN40 | ks | 1 |  | 0 | 0
67 | 83.18 | Filter K-508, OT58, DN40 | ks | 1 |  | 0 | 0
68 | 83.19 | Tlakomer priem.100 mm (0-100 MPa) typ 312 | ks | 1 |  | 0 | 0
69 | 83.20 | Vodomer viacvtokový mokrobežný M-NQNG6XN, DN25, PN16, typ 420 | ks | 1 |  | 0 | 0
70 | 83.21 | Montáž tvaroviek v šachte, fitingov závitových liatinových, DN20 | ks | 2 |  | 0 | 0
71 | 83.22 | Montáž tvaroviek v šachte, fitingov závitových liatinových, DN25 | ks | 4 |  | 0 | 0
72 | 83.23 | Montáž tvaroviek v šachte, fitingov závitových liatinových, DN40 | ks | 8 |  | 0 | 0
73 | 83.24 | Montáž armatúr závitových posúvačov v šachte, DN15 | ks | 1 |  | 0 | 0
74 | 83.25 | Montáž armatúr závitových posúvačov v šachte, DN20 | ks | 1 |  | 0 | 0
75 | 83.26 | Montáž armatúr závitových posúvačov v šachte, DN40 | ks | 4 |  | 0 | 0
76 | 83.27 | Montáž vodomeru DN25 | ks | 1 |  | 0 | 0
77 | 83.28 | Montáž filtra DN40 | ks | 1 |  | 0 | 0
78 | 83.29 | Montáž spätnej klapky DN40 | ks | 1 |  | 0 | 0
79 | 83.30 | Montáž tlakomerovej zostavy vrátane tlakomeru | ks | 1 |  | 0 | 0
80 | 83.31 | Montáž PE tvaroviek DN40, jednoosých | ks | 4 |  | 0 | 0
| 9 | Ostatné konštrukcie a práce-búranie |  |  |  | 0 | 0.00672
81 | 919735112 | Rezanie existujúceho asfaltového krytu alebo podkladu hľbky nad 50 do 100 mm | m | 100 |  | 0 | 0.00336
82 | 919735112a | Druhotné dorezanie asfaltového krytu pred vysprávkou | m | 100 |  | 0 | 0.00336
83 | 952901411 | Vyčistenie ostatných objektov akejkoľvek výšky | m2 | 2.76 |  | 0 | 0
84 | 979082213 | Vodorovná doprava sutiny so zložením a hrubým urovnaním na vzdialenosť do 1 km | t | 44.775 |  | 0 | 0
85 | 979082219 | Príplatok k cene za každý ďalší aj začatý 1 km nad 1 km | t | 402.975 |  | 0 | 0
86 | 979087299 | Poplatok za uloženie sute na skládke odpadu | t | 44.775 |  | 0 | 0
|  | Celkom |  |  |  | 0 | 141.8466

## PS101
ROZPOČET
Stavba: ČOV a kanalizácia Tekovské Nemce
Objekt: PS 10 Kanalizácia |  |  |  | JKSO:
Časť: |  | PS 10.1 Čerpacia stanica ČS1 |  | EČO:
Objednávateľ: Obec Tekovské Nemce |  |  |  | Spracoval: Granec
Zhotoviteľ: |  |  |  | Dátum: 22.3.2023
P.Č. | Kód položky | Popis | MJ | Množstvo celkom | Cena jednotková | Cena celkom | Hmotnosť celkom
1 | 2 | 3 | 4 | 5 | 6 | 7 | 8
| M | Práce a dodávky M |  |  |  | 0 | 0
| 35-M | Montáž čerpadiel,kompr.a vodoh.zar. |  |  |  | 0 | 0
1 | 350162003101 | Dodávka a montáž | komplet | 1 |  | 0 | 0
hrablicový kôš (17241)
prenosné vyťahovacie zariadenie na kôš (tr. 17)
konzola uchytenia hrab.koša, čerpadla, poklopu (17241)
ponorné kalové čerpadlá Q=2l/s, H=7m, Pm=1,5kW, DN100
pätkové kolená DN100
vodiace zariadenie čerpadiel, tr. 17240
vrchný držiak
manipulačné lano PP 10
kotvy do betónu M8 x 80
ovládací panel pre čerpadlá
výtlačné potrubie s armatúrami DN100 a potrubie DN150
montáž
|  | Celkom |  |  |  | 0 | 0

## PS201
ROZPOČET
Stavba: ČOV a kanalizácia Tekovské Nemce
Objekt: PS 20 Čistiareň odpadových vôd |  |  |  | JKSO:
Časť: |  | PS 20.1 Objekt dovozu žumpových vôd |  | EČO:
Objednávateľ: Obec Tekovské Nemce |  |  |  | Spracoval: Granec
Zhotoviteľ: |  |  |  | Dátum: 22.3.2023
P.Č. | Kód položky | Popis | MJ | Množstvo celkom | Cena jednotková | Cena celkom | Hmotnosť celkom
1 | 2 | 3 | 4 | 5 | 6 | 7 | 8
| M | Práce a dodávky M |  |  |  | 0 | 0
| 35-M | Montáž čerpadiel,kompr.a vodoh.zar. |  |  |  | 0 | 0
1 | 350162003201 | Dodávka a montáž | komplet | 1 |  | 0 | 0
ručne stierané hrablice 400x850 medz. 200mm so žľabom 150x150, tr 17
plastový kontajner
ponorné kalové čerpadl Q=1l/s, H=7m, Pm=1,0kW, DN50
pätkové koleno DN50
vodiace zariadenie čerpadla, tr. 17240
vrchný držiak
manipulačné lano PP 10
kotvy do betónu M8 x 80
výtlačné potrubie s armatúrami DN50
montáž
|  | Celkom |  |  |  | 0 | 0

## PS202
ROZPOČET
Stavba: ČOV a kanalizácia Tekovské Nemce
Objekt: PS 20 Čistiareň odpadových vôd |  |  |  | JKSO:
Časť: |  | PS 20.2 Združený objekt ČOV a prevádzková budova |  | EČO:
Objednávateľ: Obec Tekovské Nemce |  |  |  | Spracoval: Granec
Zhotoviteľ: |  |  |  | Dátum: 22.3.2023
P.Č. | Kód položky | Popis | MJ | Množstvo celkom | Cena jednotková | Cena celkom | Hmotnosť celkom
1 | 2 | 3 | 4 | 5 | 6 | 7 | 8
| M | Práce a dodávky M |  |  |  | 0 | 0
| 35-M | Montáž čerpadiel,kompr.a vodoh.zar. |  |  |  | 0 | 0
1 | 350162003202a | Dodávka a montáž - Čerpacia stanica | komplet | 1 |  | 0 | 0
hrablicový kôš (17241)
prenosné vyťahovacie zariadenie na kôš (tr. 17)
konzola uchytenia hrab.koša, čerpadla, poklopu (17241)
ponorné kalové čerpadlá Q=5,6l/s, H=9m, Pm=2,2kW, DN100
pätkové kolená DN100
vodiace zariadenie čerpadiel, tr. 17240
vrchný držiak
manipulačné lano PP 10
kotvy do betónu M8 x 80
výtlačné potrubie s armatúrami DN100 a potrubie DN150
montáž
|  | SPOLU čerpacia stanica |  | 1 |  | 0 | 0
2 | 350162003202b | Dodávka a montáž - Mechanické predčistenie a rozdeľovací objekt | komplet | 1 |  | 0 | 0
Rotačné sito RS1200
závitovkový dopravník zhrabkov
kontajner na zhrabky
potrubné prepojenie
rozdeľovací objekt s potrubím
|  | SPOLU mechanické predčistenie a rozdeľovací objekt |  | 1 |  | 0 | 0
3 | 350162003202c | Dodávka a montáž - Biologická linka (ANdn, ANnn, DN) | komplet | 1 |  | 0 | 0
ponorné miešadlo s spúšťacím zariadením
potrubné rozvody tlakového vzduchu
prevzdušňovacie elementy
mamutkové čerpadlá v AN
vybavenie DN (ukľudňujúci valec, odtokový žľab s potrubím, mamutkové čerpadlá)
dúchadlá Q=204m3/hod, Pe=5,7kW, Pm=7,5kW, Δp=70kPa
montáž
|  | SPOLU biologická linka |  | 1 |  | 0 | 0
4 | 350162003202d | Dodávka a montáž - Kalové hospodárstvo | komplet | 1 |  | 0 | 0
vybavenie kalojemov (prevzdušňovanie, odťah kalu, ponorné kalové čerpadlo Q=2m3/hod, Pm=1kW)
linka odvodnenia kalu (kalolis, čerpanie kalu, dopravník, kontajner, príprava flokulantu)
dúchadlo Q=102m3/hod, Pe=3,0kW, Pm=4,0kW, Δp=70kPa
montáž
|  | SPOLU kalové hospodárstvo |  | 1 |  | 0 | 0
5 | 350162003202e | Dodávka a montáž - Terciálny stupeň | komplet | 1 |  | 0 | 0
mikrositový bubnový filter
čerpadlo ostrekovej vody s potrubím
montáž
|  | SPOLU terciálny stupeň |  | 1 |  | 0 | 0
|  | Celkom |  |  |  | 0 | 0

## PS203
ROZPOČET
Stavba: ČOV a kanalizácia Tekovské Nemce
Objekt: PS 20 Čistiareň odpadových vôd |  |  |  | JKSO:
Časť: |  | PS 20.3 Elektročasť |  | EČO:
Objednávateľ: Obec Tekovské Nemce |  |  |  | Spracoval: Granec
Zhotoviteľ: |  |  |  | Dátum: 22.3.2023
P.Č. | Kód položky | Popis | MJ | Množstvo celkom | Cena jednotková | Cena celkom | Hmotnosť celkom
1 | 2 | 3 | 4 | 5 | 6 | 9 | 10
| M | Práce a dodávky M |  |  |  | 0 | 0
| 21-M | Elektromontáže |  |  |  | 0 | 0
1 | 210162003203 | Dodávka a montáž - Elektročasť | komplet | 1 |  | 0 | 0
Rozvádzač RMT1
|  | Zaraďovacia skriňa 1000x2000x500 SIMPLEX | ks | 1
Montážny panel 1000x2000 SIMPLEX
Príslušenstvo k montážnemu panelu (4ks)
Bočné panely 500x2000 (2ks)
Rohový diel podstavca výška=100 (4ks)
Podstavec, bočné diely výška=100, dĺžka=500 (2ks)
Podstavec, bočné diely výška=100, dĺžka=1000 (2ks)
|  | Zaraďovacia skriňa 600x2000x500 SIMPLEX | ks | 1
Montážny panel 600x2000 SIMPLEX
Príslušenstvo k montážnemu panelu (4ks)
Rohový diel podstavca výška=100 (4ks)
Podstavec, bočné diely výška=100, dĺžka=500 (2ks)
Podstavec, bočné diely výška=100, dĺžka=600 (2ks)
Odľahčená spájacia súprava pre skrine ENUX
|  | Svetlo rozvádzača, 230V, 13W | ks | 1
|  | Ventilátor 230V, 405m3/h | ks | 1
|  | Mriežka | ks | 2
|  | Termostat | ks | 1
|  | Gravírovaný štítok rozvádzača | ks | 4
|  | Ovládač núdzového zastavenia s hríbovým tlačidlom Ø40 | ks | 1
|  | Kruhový štítok pre ovládač núdzového zastavenia Ø60 | ks | 1
|  | Kryt núdzového tlačidla | ks | 1
|  | Zdroj 230VAC/24VDC | ks | 1
|  | Záložný zdroj 230VAC/24VDC/10A | ks | 1
|  | Uzavretý olovený akumulátor 12V/7,2Ah/20h | ks | 2
|  | Prepäťová ochrana 400V | ks | 1
|  | Prepäťová ochrana 230V | ks | 1
|  | Hlavný vypínač - deón | ks | 1
|  | Bloková svorka | ks | 2
|  | Napäťová spúšť | ks | 1
|  | Poistkový odpínač | ks | 1
|  | Poistka | ks | 4
|  | Poistkový odpínač | ks | 1
|  | Fázové relé | ks | 1
|  | Signálka biela 230V | ks | 3
|  | Istič | ks | 9
|  | Istič | ks | 1
|  | Zásuvka 230V na DIN | ks | 1
|  | Istič | ks | 1
|  | Istič | ks | 4
|  | Istič | ks | 3
|  | Istič | ks | 1
|  | Istič | ks | 1
|  | Poistkový odpínač | ks | 3
|  | Poistka | ks | 9
|  | Prepäťová ochrana | ks | 2
|  | Motorový spúšťač | ks | 1
|  | Motorový spúšťač | ks | 8
|  | Pomocný kontakt | ks | 8
|  | Stýkač 400V, Uc 24VDC | ks | 8
|  | Pomocný kontakt | ks | 8
|  | Pomocné relé 24VDC, 4 prepínacie | ks | 20
|  | Pätica - skrutková pre R4 | ks | 20
|  | Spona pre päticu GZM4 | ks | 20
|  | Mostík | ks | 3
|  | Pomocné relé 24VDC, 2 prepínacie | ks | 13
|  | Mostík | ks | 2
|  | Pomocné relé 24VDC, 1 prepínací | ks | 22
|  | Mostík modrý | ks | 2
|  | Kontrolné relé | ks | 3
|  | Kontrolné relé | ks | 2
|  | Spínacia jednotka | ks | 2
|  | Signálka zelená 24VDC | ks | 12
|  | Signálka červená 24VDC | ks | 12
|  | Poistková svorka ZSI 2.5/LD 28AC | ks | 30
|  | Poistková svorka ZSI 2.5/LD 28AC | ks | 2
|  | Frekvenčný menič 7,5kW/400V s displejom, IP20 | ks | 3
Dodávka Siemens
|  | SIMATIC DP, CPU 1512SP-1 PN for ET 200SP | ks | 1
|  | SIMATIC S7, MEMORY CARD FOR S7-1X00 CPU/SINAMICS | ks | 1
|  | SIMATIC ET 200SP, BaseUnit BU15-P16+A0+2D, BU type A0 | ks | 8
|  | SIMATIC ET 200SP, Digital input module, DI 16x 24V DC Standard | ks | 5
|  | SIMATIC ET 200SP, Digital output module, DQ 16x 24V DC/0,5A Standard | ks | 1
|  | SIMATIC ET 200SP, Analog input module, AI 8XI 2-/4-wire Basic | ks | 1
|  | SIMATIC ET 200SP, ANALOG OUTPUT MODULE, AQ 4XI STANDARD | ks | 1
|  | Prepojovacia lišta 3f. | ks | 1
|  | Záslepky na lištu | ks | 10
|  | Prepojovacia lišta 3f. | ks | 3
Svorky
|  | Svorka zelenožltá WPE35N | ks | 4
|  | Svorka béžová WDU2.5 | ks | 2
|  | Svorka béžová WDU6 | ks | 3
|  | Svorka modrá WDU6 BL | ks | 1
|  | Svorka z/ž WPE6 | ks | 1
|  | Svorka béžová WDU2.5 | ks | 3
|  | Svorka modrá WDU2.5 BL | ks | 1
|  | Svorka z/ž WPE2.5 | ks | 1
|  | Svorka béžová WDU2.5 | ks | 3
|  | Svorka modrá WDU2.5 BL | ks | 1
|  | Svorka z/ž WPE2.5 | ks | 1
|  | Svorka béžová WDU4 | ks | 3
|  | Svorka modrá WDU4 BL | ks | 1
|  | Svorka z/ž WPE4 | ks | 1
|  | Svorka béžová WDU2.5 | ks | 3
|  | Svorka modrá WDU2.5 BL | ks | 1
|  | Svorka z/ž WPE2.5 | ks | 1
|  | Svorka béžová WDU2.5 | ks | 3
|  | Svorka z/ž WPE2.5 | ks | 1
|  | Svorka pružinová ZDU1.5 | ks | 6
|  | Svorka béžová WDU2.5 | ks | 3
|  | Svorka z/ž WPE2.5 | ks | 1
|  | Svorka pružinová ZDU1.5 | ks | 6
|  | Svorka béžová WDU2.5 | ks | 3
|  | Svorka z/ž WPE2.5 | ks | 1
|  | Svorka pružinová ZDU1.5 | ks | 6
|  | Svorka béžová WDU2.5 | ks | 3
|  | Svorka z/ž WPE2.5 | ks | 1
|  | Svorka pružinová ZDU1.5 | ks | 3
|  | Svorka béžová WDU2.5 | ks | 3
|  | Svorka z/ž WPE2.5 | ks | 1
|  | Svorka pružinová ZDU1.5 | ks | 2
|  | Svorka béžová WDU2.5 | ks | 3
|  | Svorka z/ž WPE2.5 | ks | 1
|  | Svorka pružinová ZDU1.5 | ks | 2
|  | Svorka béžová WDU2.5 | ks | 3
|  | Svorka z/ž WPE2.5 | ks | 1
|  | Svorka pružinová ZDU1.5 | ks | 6
|  | Svorka béžová WDU2.5 | ks | 3
|  | Svorka z/ž WPE2.5 | ks | 1
|  | Svorka pružinová ZDU1.5 | ks | 6
|  | Svorka pružinová ZDU1.5 | ks | 2
|  | Svorka pružinová ZDU1.5 | ks | 12
|  | Svorka pružinová ZDU1.5 | ks | 2
|  | Svorka pružinová ZDU1.5 | ks | 2
|  | Svorka pružinová ZDU1.5 | ks | 2
|  | Svorka béžová WDU2.5 | ks | 1
|  | Svorka modrá WDU2.5 BL | ks | 1
|  | Svorka z/ž WPE2.5 | ks | 1
|  | Svorka béžová WDU2.5 | ks | 1
|  | Svorka modrá WDU2.5 BL | ks | 1
|  | Svorka z/ž WPE2.5 | ks | 1
|  | Svorka béžová WDU2.5 | ks | 1
|  | Svorka modrá WDU2.5 BL | ks | 1
|  | Svorka z/ž WPE2.5 | ks | 1
|  | Svorka pružinová ZDU1.5 | ks | 3
|  | Svorka pružinová ZDU1.5 | ks | 3
|  | Svorka pružinová ZDU1.5 | ks | 5
|  | Svorka pružinová ZDU1.5 | ks | 8
|  | Svorka ZDU 2.5/4AN BL | ks | 5
|  | Bočnica ZAP/TW 3 BL | ks | 5
|  | Svorka ZDU 2.5/4AN BL | ks | 5
|  | Bočnica ZAP/TW 3 BL | ks | 5
|  | Mostík ZQV 2.5/5 | ks | 2
|  | Bočnica k ZDU1.5 - ZAP/TW ZDU1.5/2AN | ks | 25
|  | Bočnica k WPE2.5 - WAP 2.5-10 | ks | 20
|  | Koncová svorka ZEW35/2 | ks | 100
|  | Krytka EM8/30 | ks | 50
|  | Svorkovnica 1-pólová, 125A, 1x35mm2 / 6x16mm2 | ks | 3
|  | Krytý rozbočovací mostík, 1-pólový, 7 x 16 mm², modrý | ks | 1
|  | Krytý rozbočovací mostík, 1-pólový, 7 x 16 mm², modrý | ks | 1
|  | Krytý rozbočovací mostík, 1-pólový, 7 x 16 mm², zeleno/žltý | ks | 2
|  | Mosadzná svorkovnica; 7 x 9 x 114 mm; 17 x 16 mm² svoriek | ks | 1
|  | Plastový držiak svorkovnice | ks | 2
|  | Žlab plastový SCAME 40x80 (šxv) | m | 12
|  | Žlab plastový SCAME 25x80 (šxv) | m | 6
|  | Žlab plastový SCAME 25x40 (šxv) | m | 4
|  | Lišta DIN | m | 10
|  | Vodič lankový čierny | m | 4
|  | Vodič lankový z/ž | m | 10
|  | Vodič lankový čierny | m | 4
|  | Vodič lankový čierny | m | 30
|  | Vodič lankový svetlomodrý | m | 4
|  | Vodič lankový z/ž | m | 4
|  | Vodič lankový svetlomodrý | m | 10
|  | Vodič lankový z/ž | m | 6
|  | Vodič lankový čierny | m | 40
|  | Vodič lankový svetlomodrý | m | 10
|  | Vodič lankový z/ž | m | 10
|  | Vodič lankový červený | m | 10
|  | Vodič lankový tmavomodrý | m | 10
|  | Vodič lankový čierny | m | 50
|  | Vodič lankový červený | m | 300
|  | Vodič lankový tmavomodrý | m | 50
|  | Vodič lankový čierny | m | 100
|  | Označovacie bužírky a štítky | sada | 1
|  | Drobný elektrinšt. a spoj. materiál (sklenené trubičkové poistky,dutinky, oká...) | sada | 1
|  | Výroba rozvádzača (2 polia) | súb. | 1
|  | Výstupná kontrola, revízia | súb. | 1
Ovládacia a deblokačná skrinka MS-P1a
|  | Vačkový spínač 3 fázový | ks | 1
|  | Vačkový spínač - prepínač | ks | 1
|  | Skrinka plastová SOLID, IP66 | ks | 1
|  | Tesniaca vývodka s upevňovacou maticou | ks | 1
|  | Tesniaca vývodka s upevňovacou maticou | ks | 1
|  | Tesniaca vývodka s upevňovacou maticou | ks | 1
|  | Svorka béžová | ks | 12
|  | Bočnica k ZDU2.5 | ks | 1
|  | Svorka z/ž | ks | 1
|  | Koncová svorka ZEW35/2 | ks | 4
|  | Krytka EM8/30 | ks | 2
DIN Lišta
|  | Označovacie bužírky a štítky+grafika | sada | 1
|  | Drobný elektrinšt. a spoj. materiál (dutinky, oká, hmoždenky..) | sada | 1
Ovládacia a deblokačná skrinka MS-P1b
|  | Vačkový spínač 3 fázový | ks | 1
|  | Vačkový spínač - prepínač | ks | 1
|  | Skrinka plastová SOLID, IP66 | ks | 1
|  | Tesniaca vývodka s upevňovacou maticou | ks | 1
|  | Tesniaca vývodka s upevňovacou maticou | ks | 1
|  | Tesniaca vývodka s upevňovacou maticou | ks | 1
|  | Svorka béžová | ks | 12
|  | Bočnica k ZDU2.5 | ks | 1
|  | Svorka z/ž | ks | 1
|  | Koncová svorka ZEW35/2 | ks | 4
|  | Krytka EM8/30 | ks | 2
DIN Lišta
|  | Označovacie bužírky a štítky+grafika | sada | 1
|  | Drobný elektrinšt. a spoj. materiál (dutinky, oká, hmoždenky..) | sada | 1
Kompenzačný rozvádzač
Ovládacia a deblokačná skrinka MS-P2
|  | Vačkový spínač 3 fázový | ks | 1
|  | Vačkový spínač - prepínač | ks | 1
|  | Skrinka plastová SOLID, IP66 | ks | 1
|  | Tesniaca vývodka s upevňovacou maticou | ks | 1
|  | Tesniaca vývodka s upevňovacou maticou | ks | 1
|  | Tesniaca vývodka s upevňovacou maticou | ks | 1
|  | Svorka béžová | ks | 12
|  | Bočnica k ZDU2.5 | ks | 1
|  | Svorka z/ž | ks | 1
|  | Koncová svorka ZEW35/2 | ks | 4
|  | Krytka EM8/30 | ks | 2
DIN Lišta
|  | Označovacie bužírky a štítky+grafika | sada | 1
|  | Drobný elektrinšt. a spoj. materiál (dutinky, oká, hmoždenky..) | sada | 1
Ovládacia a deblokačná skrinka MS-P3
|  | Vačkový spínač 3 fázový | ks | 1
|  | Vačkový spínač - prepínač | ks | 1
|  | Skrinka plastová SOLID, IP66 | ks | 1
|  | Tesniaca vývodka s upevňovacou maticou | ks | 1
|  | Tesniaca vývodka s upevňovacou maticou | ks | 1
|  | Tesniaca vývodka s upevňovacou maticou | ks | 1
|  | Svorka béžová | ks | 12
|  | Bočnica k ZDU2.5 | ks | 1
|  | Svorka z/ž | ks | 1
|  | Koncová svorka ZEW35/2 | ks | 4
|  | Krytka EM8/30 | ks | 2
DIN Lišta
|  | Označovacie bužírky a štítky+grafika | sada | 1
|  | Drobný elektrinšt. a spoj. materiál (dutinky, oká, hmoždenky..) | sada | 1
Ovládacia a deblokačná skrinka MS-P4
|  | Vačkový spínač 3 fázový | ks | 1
|  | Vačkový spínač - prepínač | ks | 1
|  | Skrinka plastová SOLID, IP66 | ks | 1
|  | Tesniaca vývodka s upevňovacou maticou | ks | 1
|  | Tesniaca vývodka s upevňovacou maticou | ks | 1
|  | Tesniaca vývodka s upevňovacou maticou | ks | 1
|  | Svorka béžová | ks | 12
|  | Bočnica k ZDU2.5 | ks | 1
|  | Svorka z/ž | ks | 1
|  | Koncová svorka ZEW35/2 | ks | 4
|  | Krytka EM8/30 | ks | 2
DIN Lišta
|  | Označovacie bužírky a štítky+grafika | sada | 1
|  | Drobný elektrinšt. a spoj. materiál (dutinky, oká, hmoždenky..) | sada | 1
Ovládacia a deblokačná skrinka MS-P5
|  | Vačkový spínač 3 fázový | ks | 1
|  | Vačkový spínač - prepínač | ks | 1
|  | Skrinka plastová SOLID, IP66 | ks | 1
|  | Tesniaca vývodka s upevňovacou maticou | ks | 1
|  | Tesniaca vývodka s upevňovacou maticou | ks | 1
|  | Tesniaca vývodka s upevňovacou maticou | ks | 1
|  | Svorka béžová | ks | 12
|  | Bočnica k ZDU2.5 | ks | 1
|  | Svorka z/ž | ks | 1
|  | Koncová svorka ZEW35/2 | ks | 4
|  | Krytka EM8/30 | ks | 2
DIN Lišta
|  | Označovacie bužírky a štítky+grafika | sada | 1
|  | Drobný elektrinšt. a spoj. materiál (dutinky, oká, hmoždenky..) | sada | 1
Ovládacia a deblokačná skrinka MS-PM1a
|  | Vačkový spínač 3 fázový | ks | 1
|  | Vačkový spínač - prepínač | ks | 1
|  | Skrinka plastová SOLID, IP66 | ks | 1
|  | Tesniaca vývodka s upevňovacou maticou | ks | 1
|  | Tesniaca vývodka s upevňovacou maticou | ks | 1
|  | Tesniaca vývodka s upevňovacou maticou | ks | 1
|  | Svorka béžová | ks | 12
|  | Bočnica k ZDU2.5 | ks | 1
|  | Svorka z/ž | ks | 1
|  | Koncová svorka ZEW35/2 | ks | 4
|  | Krytka EM8/30 | ks | 2
DIN Lišta
|  | Označovacie bužírky a štítky+grafika | sada | 1
|  | Drobný elektrinšt. a spoj. materiál (dutinky, oká, hmoždenky..) | sada | 1
Ovládacia a deblokačná skrinka MS-PM1b
|  | Vačkový spínač 3 fázový | ks | 1
|  | Vačkový spínač - prepínač | ks | 1
|  | Skrinka plastová SOLID, IP66 | ks | 1
|  | Tesniaca vývodka s upevňovacou maticou | ks | 1
|  | Tesniaca vývodka s upevňovacou maticou | ks | 1
|  | Tesniaca vývodka s upevňovacou maticou | ks | 1
|  | Svorka béžová | ks | 12
|  | Bočnica k ZDU2.5 | ks | 1
|  | Svorka z/ž | ks | 1
|  | Koncová svorka ZEW35/2 | ks | 4
|  | Krytka EM8/30 | ks | 2
DIN Lišta
|  | Označovacie bužírky a štítky+grafika | sada | 1
|  | Drobný elektrinšt. a spoj. materiál (dutinky, oká, hmoždenky..) | sada | 1
Ovládacia skrinka MS-DK
|  | Vačkový spínač - prepínač | ks | 4
|  | Skrinka plastová SOLID, IP66 | ks | 1
|  | Tesniaca vývodka s upevňovacou maticou | ks | 1
|  | Svorka béžová | ks | 12
|  | Bočnica k ZDU2.5 | ks | 1
|  | Koncová svorka ZEW35/2 | ks | 4
|  | Krytka EM8/30 | ks | 2
DIN Lišta
|  | Označovacie bužírky a štítky+grafika | sada | 1
|  | Drobný elektrinšt. a spoj. materiál (dutinky, oká, hmoždenky..) | sada | 1
Ovládacia skrinka MS-P6
|  | Vačkový spínač 3 fázový | ks | 1
|  | Zásuvka 2P+E 16A PROTECTA IP66 - na zapustenie | ks | 1
|  | Skrinka plastová SOLID, IP66 | ks | 1
|  | Tesniaca vývodka s upevňovacou maticou | ks | 1
|  | Svorka béžová | ks | 1
|  | Svorka modrá | ks | 1
|  | Bočnica k ZDU2.5 | ks | 1
|  | Svorka z/ž | ks | 1
|  | Koncová svorka ZEW35/2 | ks | 4
|  | Krytka EM8/30 | ks | 2
DIN Lišta
|  | Označovacie bužírky a štítky+grafika | sada | 1
|  | Drobný elektrinšt. a spoj. materiál (dutinky, oká, hmoždenky..) | sada | 1
Spojovacia skrinka MX-LICA1
|  | Skrinka plastová SOLID, IP66 | ks | 1
|  | Tesniaca vývodka s upevňovacou maticou | ks | 1
|  | Tesniaca vývodka s upevňovacou maticou | ks | 1
|  | Svorka ZDU2.5 | ks | 3
|  | Bočnica k ZDU2.5 | ks | 1
|  | Koncová svorka ZEW35/2 | ks | 2
Spojovacia skrinka MX-LA2
|  | Skrinka plastová SOLID, IP66 | ks | 1
|  | Tesniaca vývodka s upevňovacou maticou | ks | 1
|  | Tesniaca vývodka s upevňovacou maticou | ks | 1
|  | Svorka ZDU2.5 | ks | 3
|  | Bočnica k ZDU2.5 | ks | 1
|  | Koncová svorka ZEW35/2 | ks | 2
Spojovacia skrinka MX-LA3
|  | Skrinka plastová SOLID, IP66 | ks | 1
|  | Tesniaca vývodka s upevňovacou maticou | ks | 1
|  | Tesniaca vývodka s upevňovacou maticou | ks | 1
|  | Svorka ZDU2.5 | ks | 3
|  | Bočnica k ZDU2.5 | ks | 1
|  | Koncová svorka ZEW35/2 | ks | 2
Spojovacia skrinka MX-LA4
|  | Skrinka plastová SOLID, IP66 | ks | 1
|  | Tesniaca vývodka s upevňovacou maticou | ks | 1
|  | Tesniaca vývodka s upevňovacou maticou | ks | 1
|  | Svorka ZDU2.5 | ks | 3
|  | Bočnica k ZDU2.5 | ks | 1
|  | Koncová svorka ZEW35/2 | ks | 2
Spojovacia skrinka MX-FIQ1
|  | Plastová skrinka IP56, 100x100x50 mm, Serie SCANBOX | ks | 1
|  | Lišta DIN | m | 0.08
|  | Svorka WDU2.5 | ks | 2
|  | Bočnica | ks | 1
|  | Koncová zvierka | ks | 2
|  | Tesniaca vývodka s upevňovacou maticou | ks | 2
|  | Označovacie bužírky a štítky+grafika | sada | 1
|  | Drobný elektrinšt. a spoj. materiál (dutinky, oká, hmoždenky..) | sada | 1
Elektromontážny materiál
|  | Skrinka XAL NÚDZOVÝ STOP, 1xNO | ks | 1
|  | Držiak skrinky pre núdzový stop | ks | 1
|  | Elektroinšt. trubka ohybná -SUPERMONOFLEX | m | 50
|  | PRÍCHYTKA PLASTOVÁ PRE EN TRUBKY | ks | 100
|  | Elektroinštalačná lišta | m | 30
|  | Chránička do zeme | m | 30
|  | Chránička do zeme | m | 15
|  | Vodič pre ochranné pospojovanie | m | 50
|  | Káblový žľab zinkovaný | m | 2
|  | Káblový žľab zinkovaný | m | 70
|  | Káblový žľab zinkovaný | m | 2
|  | Veko žľabu | m | 2
|  | Veko žľabu | m | 70
|  | Veko žľabu | m | 2
|  | Oblúk 90 | ks | 6
|  | Veko oblúka | ks | 6
|  | Oblúk stúpajúci 90 | ks | 3
|  | Veko oblúka stúpajúceho 90 | ks | 3
|  | Oblúk klesajúci 90 | ks | 2
|  | Veko oblúka klesajúceho 90 | ks | 2
|  | T - kus | ks | 1
|  | Veko T - kusu | ks | 1
|  | Koncovka | ks | 1
|  | Prepážka | m | 70
|  | Skrutka s maticou | sada | 2
|  | Chránič hrán | m | 10
|  | Podpera na stenu | ks | 71
|  | Podpera na stenu | ks | 40
|  | Ocelové konštrukcie pre umiestnenie ovládacích a deblokačných skriniek, spojovacích skriniek | sada | 1
|  | Drobný elektroinšt. a spoj. materiál (dutinky, očká, sťah. pásky, hmoždinky, vruty, káblové štítky...) | sada | 1
Inštrumentácia
|  | Plavákový spínač FSK-1, 15m kábel | ks | 3
|  | Závažie na kábel 240g | ks | 3
|  | Držiak plavákového spínača | ks | 3
|  | 2-vodičový hydrostatický snímač na meranie hladiny, 10-30VDC, kábel 10m, rozsah 0 ... 6 mH2O | ks | 1
|  | Ochranná kryrka | ks | 1
|  | Upínacia svorka | ks | 1
|  | Držiak hydrostatického spínača | ks | 1
|  | Vyhod.jednotka SC4200c w/o plug mA output 2 Dig. Sensors | ks | 1
|  | LDO optická kyslíková sonda | ks | 2
|  | Nerez ponorná reťazová armatúra | ks | 2
|  | Digitální prodlužovací kabel 10m s konektorem sc | ks | 1
|  | Doprava a oživenie | súb. | 1
|  | Vyhodnocovacia jednotka prietoku na odtoku | ks | 1
|  | Ultrazvukový senzor | ks | 1
|  | Metrologické overenie prietoku na odtoku | ks | 1
|  | Elektróda | ks | 1
|  | Držiak ponorný | ks | 1
Káble
|  | CYKY-J 4x35 | m | 10
|  | CYKY-J 5x6 | m | 25
|  | CYKY-J 4x2,5 | m | 120
|  | CYKY-J 3x2,5 | m | 25
|  | CYKY-J 5x1,5 | m | 50
|  | CYKY-J 4x1,5 | m | 110
|  | CYKY-J 3x1,5 | m | 25
|  | CYKY-O 2x1,5 | m | 25
|  | NYCY 4x4RE/4 | m | 130
|  | CYA 4 | m | 75
|  | JEFY 12x1 | m | 20
|  | JEFY 7x1 | m | 160
|  | JEFY 5x1 | m | 25
|  | JEFY 4x1 | m | 110
|  | JEFY 2x1 | m | 250
Operátorské pracovisko OS WINCC
|  | Monitor Philips MT IPS LED 27" 271B8QJEB/00 | ks | 1
|  | Lenovo ThinkCentre M75s SFF, 11A9000BXS, čierny | ks | 1
|  | APC Smart-UPS C 1000VA LCD 230V with SmartConnect (600W) | ks | 1
|  | Osadenie a pripojenie rozvádzačov (2ks)+kompenz. Rozvádzač | súb. | 1
|  | Montáž skriniek | ks | 15
|  | Výkopové práce | súb. | 1
|  | Pomontážne kontroly a skúšky, oživenie | súb. | 1
|  | Účasť na PKV a KV, zápisy zo skúšok a iné | súb. | 1
|  | Autorský a projektový dozor | súb. | 1
|  | Spracovanie spriev. techn. dokumentácie (STD) | súb. | 1
|  | Spracovanie dokum. skut. vyhotovenia (DSV) | súb. | 1
|  | Odborná prehliadka a skúška (revízia) | súb. | 1
|  | Režijné, zabezpečovacie náklady, doprava | súb. | 1
|  | Celkom |  |  |  | 0 | 0

## PS204
ROZPOČET
Stavba: ČOV a kanalizácia Tekovské Nemce
Objekt: PS 20 Čistiareň odpadových vôd |  |  |  | JKSO:
Časť: |  | PS 20.4 Merný objekt |  | EČO:
Objednávateľ: Obec Tekovské Nemce |  |  |  | Spracoval: Granec
Zhotoviteľ: |  |  |  | Dátum: 22.3.2023
P.Č. | Kód položky | Popis | MJ | Množstvo celkom | Cena jednotková | Cena celkom | Hmotnosť celkom
1 | 2 | 3 | 4 | 5 | 6 | 7 | 8
| M | Práce a dodávky M |  |  |  | 0 | 0
| 22-M | Montáže oznam. a zabezp. zariadení |  |  |  | 0 | 0
1 | 220162003 | Dodávka a montáž - Ultrazvuková sonda | komplet | 1 |  | 0 | 0
merný žľab
ultrazvuková sonda, vyhodnocovacia jednotka
kalibrácia
montáž
|  | SPOLU merný objekt |  | 1 |  | 0 | 0
|  | Celkom |  |  |  | 0 | 0