## Rekapitulace stavby
Export Komplet | [27 empty] | 2.0 | ZAMOK |  |  |  |  | False | False | {464e587e-6706-4cb4-a9e5-ddcce8544950}
[33 empty] | 0,01 | 21
[33 empty] | 0,01 | 15
|  | REKAPITULACE STAVBY | [17 empty] | v --- níže se nacházejí doplnkové a pomocné údaje k sestavám --- v | [11 empty] | Návod na vyplnění | 0,001
|  | Kód: |  |  |  |  | KDZabreh2-nezatepl | [24 empty] | Měnit lze pouze buňky se žlutým podbarvením! 1) na prvním listu Rekapitulace stavby vyplňte v sestavě a) Souhrnný list - údaje o Uchazeči (přenesou se do ostatních sestav i v jiných listech) b) Rekapitulace objektů - potřebné Ostatní náklady 2) na vybraných listech vyplňte v sestavě a) Krycí list - údaje o Uchazeči, pokud se liší od údajů o Uchazeči na Souhrnném listu (údaje se přenesou do ostatních sestav v daném listu) b) Rekapitulace rozpočtu - potřebné Ostatní náklady c) Celkové náklady za stavbu - ceny u položek - množství, pokud má žluté podbarvení - a v případě potřeby poznámku (ta je ve skrytém sloupci) | 0,01
|  | Stavba: |  |  |  |  | Stavební úpravy a dostavba KD v Zábřehu - II. etapa rev. 08/2022 bez | [25 empty] | 0,01
|  | KSO: | [13 empty] | CC-CZ: | [16 empty] | 0,01
|  | Místo: |  |  |  |  | Zábřeh | [8 empty] | Datum: |  | 28. 3. 2023 | [14 empty] | 0,01
0,01
|  | Zadavatel: | [13 empty] | IČ: | [16 empty] | 0,01
|  |  | Město Zábřeh | [12 empty] | DIČ: | [16 empty] | 0,01
0,01
|  | Uchazeč: | [13 empty] | IČ: |  | Vyplň údaj | [14 empty] | 0,01
|  |  | Vyplň údaj | [12 empty] | DIČ: |  | Vyplň údaj | [14 empty] | 0,01
False
|  | Projektant: | [13 empty] | IČ: | [16 empty] | False
|  |  | BDA Architekti s.r.o. | [12 empty] | DIČ: | [16 empty] | True
0,01
|  | Zpracovatel: | [13 empty] | IČ: | [16 empty] | 0,01
|  |  | Ing.P.Čoudek | [12 empty] | DIČ: | [16 empty] | True
Poznámka:
|  | Cena bez DPH | [13 empty] | 0
[8 empty] | Sazba daně |  |  | Základ daně |  |  |  |  | Výše daně
|  | DPH |  | základní |  |  |  | 21% |  |  | 0 |  |  |  |  | 0
|  |  |  | snížená |  |  |  | 15% |  |  | 0 |  |  |  |  | 0
|  |  |  | zákl. přenesená |  |  |  | 21% |  |  | 0 |  |  |  |  | 0
|  |  |  | sníž. přenesená |  |  |  | 15% |  |  | 0 |  |  |  |  | 0
|  |  |  | nulová |  |  |  | 0% |  |  | 0 |  |  |  |  | 0
|  | Cena s DPH | [6 empty] | v |  |  | CZK |  |  |  | 0
|  | Projektant | [11 empty] | Zpracovatel
|  | Datum a podpis: | [7 empty] | Razítko |  |  |  | Datum a podpis: |  |  | Razítko
|  | Objednavatel | [11 empty] | Uchazeč
|  | Datum a podpis: | [7 empty] | Razítko |  |  |  | Datum a podpis: |  |  | Razítko
REKAPITULACE OBJEKTŮ STAVBY A SOUPISŮ PRACÍ
| Kód: | [6 empty] | KDZabreh2-nezatepl
| Stavba: | [6 empty] | Stavební úpravy a dostavba KD v Zábřehu - II. etapa rev. 08/2022 bez
| Místo: | [6 empty] | Zábřeh | [6 empty] | Datum: |  | 28. 3. 2023
| Zadavatel: | [6 empty] | Město Zábřeh | [6 empty] | Projektant: |  | BDA Architekti s.r.o. |  |  | Informatívní údaje z listů zakázek
| Uchazeč: | [13 empty] | Zpracovatel: |  | Ing.P.Čoudek
| Kód |  |  |  | Popis | [7 empty] | Cena bez DPH [CZK] |  |  |  |  | Cena s DPH [CZK] | Typ | z toho Ostat. náklady [CZK] | DPH [CZK] | Normohodiny [h] | DPH základní [CZK] | DPH snížená [CZK] | DPH základní přenesená [CZK] | DPH snížená přenesená [CZK] | Základna DPH základní | Základna DPH snížená | Základna DPH zákl. přenesená | Základna DPH sníž. přenesená | Základna DPH nulová
| Náklady z rozpočtů | [11 empty] | 0 |  |  |  |  | 0 |  | 0 | 0 | 0 | 0 | 0 | 0 | 0 | 0 | 0 | 0 | 0 | 0 |  | D | 0 | ###NOIMPORT### | IMPORT | {464e587e-6706-4cb4-a9e5-ddcce8544950} | {00000000-0000-0000-0000-000000000000}
/ |  | 1 |  |  |  | Stavba bez zateplení stávajícího objektu | [6 empty] | 0 |  |  |  |  | 0 | STA | 0 | 0 | 0 | 0 | 0 | 0 | 0 | 0 | 0 | 0 | 0 | 0 |  |  | 1 |  | IMPORT | {11488f65-e59a-435f-ab8a-6259cd15b679} | {464e587e-6706-4cb4-a9e5-ddcce8544950} | 2

## 1 - Stavba bez zateplení ...
{11488f65-e59a-435f-ab8a-6259cd15b679}
2
| KRYCÍ LIST SOUPISU PRACÍ | [7 empty] | v --- níže se nacházejí doplnkové a pomocné údaje k sestavám --- v | [8 empty] | False
Stavba:
Stavební úpravy a dostavba KD v Zábřehu - II. etapa rev. 08/2022 bez
Objekt:
1 - Stavba bez zateplení stávajícího objektu
| KSO: |  |  |  |  | CC-CZ:
| Místo: |  | Zábřeh |  |  | Datum: | 28. 3. 2023
| Zadavatel: |  |  |  |  | IČ:
|  | Město Zábřeh |  |  |  | DIČ:
| Uchazeč: |  |  |  |  | IČ: | Vyplň údaj
|  | Vyplň údaj |  |  |  | DIČ: | Vyplň údaj
| Projektant: |  |  |  |  | IČ:
|  | BDA Architekti s.r.o. |  |  |  | DIČ:
| Zpracovatel: |  |  |  |  | IČ:
|  | Ing.P.Čoudek |  |  |  | DIČ:
Poznámka:
| Cena bez DPH | [5 empty] | 0
|  |  | Základ daně |  |  | Sazba daně | Výše daně
| DPH | základní | 0 |  |  | 21% | 0
|  | snížená | 0 |  |  | 15% | 0
|  | zákl. přenesená | 0 |  |  | 21% | 0
|  | sníž. přenesená | 0 |  |  | 15% | 0
|  | nulová | 0 |  |  | 0% | 0
| Cena s DPH |  |  | v | CZK |  | 0
| Projektant |  |  | Zpracovatel
| Datum a podpis: |  | Razítko | Datum a podpis: |  |  | Razítko
| Objednavatel |  |  | Uchazeč
| Datum a podpis: |  | Razítko | Datum a podpis: |  |  | Razítko
REKAPITULACE ČLENĚNÍ SOUPISU PRACÍ
Stavba:
Stavební úpravy a dostavba KD v Zábřehu - II. etapa rev. 08/2022 bez
Objekt:
1 - Stavba bez zateplení stávajícího objektu
Místo: |  |  | Zábřeh |  |  | Datum: | 28. 3. 2023
Zadavatel: |  |  | Město Zábřeh |  |  | Projektant: | BDA Architekti s.r.o.
Uchazeč: |  |  | Vyplň údaj |  |  | Zpracovatel: | Ing.P.Čoudek
Kód dílu - Popis | [6 empty] | Cena celkem [CZK]
Náklady ze soupisu prací | [6 empty] | 0 | [11 empty] | -1
| HSV - Práce a dodávky HSV | [5 empty] | 0
| 1 - Zemní práce | [5 empty] | 0
| 2 - Zakládání | [5 empty] | 0
| 3 - Svislé a kompletní konstrukce | [5 empty] | 0
| 4 - Vodorovné konstrukce | [5 empty] | 0
| 5 - Komunikace pozemní | [5 empty] | 0
| 6 - Úpravy povrchů, podlahy a osazování výplní | [5 empty] | 0
| 8 - Trubní vedení | [5 empty] | 0
| 9 - Ostatní konstrukce a práce, bourání | [5 empty] | 0
| 997 - Přesun sutě | [5 empty] | 0
| 998 - Přesun hmot | [5 empty] | 0
| PSV - Práce a dodávky PSV | [5 empty] | 0
| 711 - Izolace proti vodě, vlhkosti a plynům | [5 empty] | 0
| 712 - Povlakové krytiny | [5 empty] | 0
| 713 - Izolace tepelné | [5 empty] | 0
| 714 - Akustická a protiotřesová opatření | [5 empty] | 0
| 721 - Zdravotechnika | [5 empty] | 0
| 725 - Zdravotechnika - zařizovací předměty | [5 empty] | 0
| 731 - Ústřední vytápění - kotelny | [5 empty] | 0
| 763 - Konstrukce suché výstavby | [5 empty] | 0
| 764 - Konstrukce klempířské | [5 empty] | 0
| 766 - Konstrukce truhlářské | [5 empty] | 0
| 767 - Konstrukce zámečnické | [5 empty] | 0
| 771 - Podlahy z dlaždic | [5 empty] | 0
| 772 - Podlahy z kamene | [5 empty] | 0
| 777 - Podlahy lité | [5 empty] | 0
| 781 - Dokončovací práce - obklady | [5 empty] | 0
| 783 - Dokončovací práce - nátěry | [5 empty] | 0
| 784 - Dokončovací práce - malby | [5 empty] | 0
| M - Práce a dodávky M | [5 empty] | 0
| 21-M - Elektromontáže | [5 empty] | 0
| 24-M - Montáže vzduchotechnických zařízení | [5 empty] | 0
| VRN - Vedlejší rozpočtové náklady | [5 empty] | 0
| VRN1 - Průzkumné, geodetické a projektové práce | [5 empty] | 0
| VRN4 - Inženýrská činnost | [5 empty] | 0
| VRN9 - Ostatní náklady | [5 empty] | 0
SOUPIS PRACÍ
Stavba:
Stavební úpravy a dostavba KD v Zábřehu - II. etapa rev. 08/2022 bez
Objekt:
1 - Stavba bez zateplení stávajícího objektu
Místo: |  |  | Zábřeh |  |  | Datum: | 28. 3. 2023
Zadavatel: |  |  | Město Zábřeh |  |  | Projektant: | BDA Architekti s.r.o.
Uchazeč: |  |  | Vyplň údaj |  |  | Zpracovatel: | Ing.P.Čoudek
PČ | Typ | Kód | Popis | MJ | Množství | J.cena [CZK] | Cena celkem [CZK] | Cenová soustava |  | DPH | J. Nh [h] | Nh celkem [h] | J. hmotnost [t] | Hmotnost celkem [t] | J. suť [t] | Suť Celkem [t]
Náklady soupisu celkem | [6 empty] | 0 |  |  |  |  | 0 |  | 1917.1927 |  | 227.9836 |  | D | -1 | [10 empty] | 0
| D | HSV | Práce a dodávky HSV |  |  |  | 0 |  |  |  |  | 0 |  | 1810.6838 |  | 161.1409 | 1 | D | 0 |  |  |  | ROZPOCET | [6 empty] | 0
| D | 1 | Zemní práce |  |  |  | 0 |  |  |  |  | 0 |  | 0 |  | 0 | 1 | D | 1 |  |  |  | ROZPOCET | [6 empty] | 0
1 | K | 112251102 | Odstranění pařezů D přes 300 do 500 mm | kus | 10 |  | 0 |  |  | základní |  | 0 | 0 | 0 | 0 | 0 | 4 | K | 2 |  |  |  | ROZPOCET | 0 | 0 | 0 | 0 | 0 | 1 | 0 | 4 | -832952853
2 | K | 121151113 | Sejmutí ornice plochy do 500 m2 tl vrstvy do 200 mm strojně | m2 | 471.4 |  | 0 |  |  | základní |  | 0 | 0 | 0 | 0 | 0 | 4 | K | 2 |  |  |  | ROZPOCET | 0 | 0 | 0 | 0 | 0 | 1 | 0 | 4 | 1861841284
| VV |  | "pod přístavbou" 458 |  | 458 | [12 empty] | VV | 2 | 2 | True | 0 | ROZPOCET
| VV |  | "nový chodník" 13,4 |  | 13.4 | [12 empty] | VV | 2 | 2 | True | 0 | ROZPOCET
| VV |  | Součet |  | 471.4 | [12 empty] | VV | 2 | 4 | True | 1 | ROZPOCET
3 | K | 131251105 | Hloubení jam nezapažených v hornině třídy těžitelnosti I skupiny 3 objemu do 1000 m3 strojně | m3 | 907.733 |  | 0 |  |  | základní |  | 0 | 0 | 0 | 0 | 0 | 4 | K | 2 |  |  |  | ROZPOCET | 0 | 0 | 0 | 0 | 0 | 1 | 0 | 4 | -815770288
| VV |  | (458+393)/2*((3,1+2,1+1,8)-0,2*3)/3 |  | 907.733 | [12 empty] | VV | 2 | 2 | True | 1 | ROZPOCET
4 | K | 132251254 | Hloubení rýh nezapažených š do 2000 mm v hornině třídy těžitelnosti I skupiny 3 objem do 500 m3 strojně | m3 | 133.992 |  | 0 |  |  | základní |  | 0 | 0 | 0 | 0 | 0 | 4 | K | 2 |  |  |  | ROZPOCET | 0 | 0 | 0 | 0 | 0 | 1 | 0 | 4 | -1381073052
| VV |  | "základové pásy" 53,638 |  | 53.638 | [12 empty] | VV | 2 | 2 | True | 0 | ROZPOCET
| VV |  | "žlb základové pásy" 67,193 |  | 67.193 | [12 empty] | VV | 2 | 2 | True | 0 | ROZPOCET
| VV |  | "zásyp podél osy A" 13,161 |  | 13.161 | [12 empty] | VV | 2 | 2 | True | 0 | ROZPOCET
| VV |  | Součet |  | 133.992 | [12 empty] | VV | 2 | 4 | True | 1 | ROZPOCET
5 | K | 139001101 | Příplatek za ztížení vykopávky v blízkosti podzemního vedení - za ruční provedení | m3 | 92.25 |  | 0 |  |  | základní |  | 0 | 0 | 0 | 0 | 0 | 4 | K | 2 |  |  |  | ROZPOCET | 0 | 0 | 0 | 0 | 0 | 1 | 0 | 4 | 734271160
| VV |  | "podél osy A"41*1,5*1,5 |  | 92.25 | [12 empty] | VV | 2 | 2 | True | 1 | ROZPOCET
6 | K | 162751117 | Vodorovné přemístění přes 9 000 do 10000 m výkopku/sypaniny z horniny třídy těžitelnosti I skupiny 1 až 3 | m3 | 698.503 |  | 0 |  |  | základní |  | 0 | 0 | 0 | 0 | 0 | 4 | K | 2 |  |  |  | ROZPOCET | 0 | 0 | 0 | 0 | 0 | 1 | 0 | 4 | -957036697
| VV |  | 907,733-209,23 |  | 698.503 | [12 empty] | VV | 2 | 2 | True | 1 | ROZPOCET
7 | K | 171201221 | Poplatek za uložení na skládce (skládkovné) zeminy | t | 1117.605 |  | 0 |  |  | základní |  | 0 | 0 | 0 | 0 | 0 | 4 | K | 2 |  |  |  | ROZPOCET | 0 | 0 | 0 | 0 | 0 | 1 | 0 | 4 | -333308988
| VV |  | 698,503*1,6 |  | 1117.605 | [12 empty] | VV | 2 | 2 | True | 1 | ROZPOCET
8 | K | 171251201 | Uložení sypaniny na skládky nebo meziskládky | m3 | 698.503 |  | 0 |  |  | základní |  | 0 | 0 | 0 | 0 | 0 | 4 | K | 2 |  |  |  | ROZPOCET | 0 | 0 | 0 | 0 | 0 | 1 | 0 | 4 | -609272389
9 | K | 174151101 | Zásyp jam, šachet rýh nebo kolem objektů sypaninou se zhutněním | m3 | 209.23 |  | 0 |  |  | základní |  | 0 | 0 | 0 | 0 | 0 | 4 | K | 2 |  |  |  | ROZPOCET | 0 | 0 | 0 | 0 | 0 | 1 | 0 | 4 | -433665063
| VV |  | "obsyp objektu" | [14 empty] | VV | 2 | 1 | True | 0 | ROZPOCET
| VV |  | 13,62*4,7"m2 řez" |  | 64.014 | [12 empty] | VV | 2 | 2 | True | 0 | ROZPOCET
| VV |  | 14,85*2,1 "m2 řez" |  | 31.185 | [12 empty] | VV | 2 | 2 | True | 0 | ROZPOCET
| VV |  | 5,6*1,95 "m2 řez" |  | 10.92 | [12 empty] | VV | 2 | 2 | True | 0 | ROZPOCET
| VV |  | 28,5*2,1 "m2 řez" |  | 59.85 | [12 empty] | VV | 2 | 2 | True | 0 | ROZPOCET
| VV |  | 8,6*3,5 "m2 řez" |  | 30.1 | [12 empty] | VV | 2 | 2 | True | 0 | ROZPOCET
| VV |  | "OSA A podél pásů :" | [14 empty] | VV | 2 | 1 | True | 0 | ROZPOCET
| VV |  | 24*((0,475*0,25)*2+0,15*0,7) |  | 8.22 | [12 empty] | VV | 2 | 2 | True | 0 | ROZPOCET
| VV |  | (40,2-24)*(0,8*0,25+0,15*0,7) |  | 4.941 | [12 empty] | VV | 2 | 2 | True | 0 | ROZPOCET
| VV |  | Součet |  | 209.23 | [12 empty] | VV | 2 | 4 | True | 1 | ROZPOCET
10 | K | 181111111 | Plošná úprava terénu do 500 m2 zemina skupiny 1 až 4 nerovnosti přes 50 do 100 mm v rovinně a svahu do 1:5 | m2 | 471.4 |  | 0 |  |  | základní |  | 0 | 0 | 0 | 0 | 0 | 4 | K | 2 |  |  |  | ROZPOCET | 0 | 0 | 0 | 0 | 0 | 1 | 0 | 4 | 812683765
| VV |  | "ze zeminy pod přístavbou a chodníikem" 458+13,4 |  | 471.4 | [12 empty] | VV | 2 | 2 | True | 1 | ROZPOCET
11 | K | 181351103 | Rozprostření ornice tl vrstvy do 200 mm pl přes 100 do 500 m2 v rovině nebo ve svahu do 1:5 strojně | m2 | 471.4 |  | 0 |  |  | základní |  | 0 | 0 | 0 | 0 | 0 | 4 | K | 2 |  |  |  | ROZPOCET | 0 | 0 | 0 | 0 | 0 | 1 | 0 | 4 | 1409161555
| D | 2 | Zakládání |  |  |  | 0 |  |  |  |  | 0 |  | 773.4093 |  | 0 | 1 | D | 1 |  |  |  | ROZPOCET | [6 empty] | 0
12 | K | 212312111 | Lože pro trativody z betonu prostého | m3 | 54.871 |  | 0 |  |  | základní |  | 0 | 2.2563 | 123.8076 | 0 | 0 | 4 | K | 2 |  |  |  | ROZPOCET | 0 | 0 | 0 | 0 | 0 | 1 | 0 | 4 | 1432754242
| VV |  | (0,6*0,15)*6,9+12,4+6,25+27,9+7,7 |  | 54.871 | [12 empty] | VV | 2 | 2 | True | 1 | ROZPOCET
13 | K | 212755214 | Trativody z drenážních trubek plastových flexibilních D 100 mm bez lože | m | 61.15 |  | 0 |  |  | základní |  | 0 | 0.00049 | 0.029963 | 0 | 0 | 4 | K | 2 |  |  |  | ROZPOCET | 0 | 0 | 0 | 0 | 0 | 1 | 0 | 4 | -284040894
| VV |  | 6,9+12,4+6,25+27,9+7,7 |  | 61.15 | [12 empty] | VV | 2 | 2 | True | 1 | ROZPOCET
14 | K | 273313711 | Podkladní beton tř. C 20/25 | m3 | 29.65 |  | 0 |  |  | základní |  | 0 | 2.5019 | 74.1804 | 0 | 0 | 4 | K | 2 |  |  |  | ROZPOCET | 0 | 0 | 0 | 0 | 0 | 1 | 0 | 4 | -1565924607
| VV |  | (133+38,8+110,6+14,1)*0,1 |  | 29.65 | [12 empty] | VV | 2 | 2 | True | 1 | ROZPOCET
15 | K | 273322511 | Základové desky ze ŽB se zvýšenými nároky na prostředí tř. C 25/30 | m3 | 100.38 |  | 0 |  |  | základní |  | 0 | 2.5019 | 251.1377 | 0 | 0 | 4 | K | 2 |  |  |  | ROZPOCET | 0 | 0 | 0 | 0 | 0 | 1 | 0 | 4 | -2142520883
| VV |  | "základová deska" 326,3*0,2 |  | 65.26 | [12 empty] | VV | 2 | 2 | True | 0 | ROZPOCET
| VV |  | "podkladní beton" 351,2*0,1 |  | 35.12 | [12 empty] | VV | 2 | 2 | True | 0 | ROZPOCET
| VV |  | Součet |  | 100.38 | [12 empty] | VV | 2 | 4 | True | 1 | ROZPOCET
16 | K | 273351121 | Zřízení bednění základových desek | m2 | 31.345 |  | 0 |  |  | základní |  | 0 | 0.00247 | 0.077422 | 0 | 0 | 4 | K | 2 |  |  |  | ROZPOCET | 0 | 0 | 0 | 0 | 0 | 1 | 0 | 4 | 446765867
| VV |  | "základová deska" 103,8*0,2 |  | 20.76 | [12 empty] | VV | 2 | 2 | True | 0 | ROZPOCET
| VV |  | "podkladní beton" 105,85*0,1 |  | 10.585 | [12 empty] | VV | 2 | 2 | True | 0 | ROZPOCET
| VV |  | Součet |  | 31.345 | [12 empty] | VV | 2 | 4 | True | 1 | ROZPOCET
17 | K | 273351122 | Odstranění bednění základových desek | m2 | 31.345 |  | 0 |  |  | základní |  | 0 | 0 | 0 | 0 | 0 | 4 | K | 2 |  |  |  | ROZPOCET | 0 | 0 | 0 | 0 | 0 | 1 | 0 | 4 | 1937969125
18 | K | 273361821 | Výztuž základových desek betonářskou ocelí 10 505 (R) | t | 14.555 |  | 0 |  |  | základní |  | 0 | 1.0606 | 15.4373 | 0 | 0 | 4 | K | 2 |  |  |  | ROZPOCET | 0 | 0 | 0 | 0 | 0 | 1 | 0 | 4 | -815860218
| VV |  | 100,38*0,145 |  | 14.555 | [12 empty] | VV | 2 | 2 | True | 1 | ROZPOCET
19 | K | 274313811 | Základové pásy z betonu tř. C 25/30 | m3 | 53.638 |  | 0 |  |  | základní |  | 0 | 2.5019 | 134.1953 | 0 | 0 | 4 | K | 2 |  |  |  | ROZPOCET | 0 | 0 | 0 | 0 | 0 | 1 | 0 | 4 | -1819757017
| VV |  | 11,925*0,8*0,7+9,95*1,1*0,7+3,45*1*0,7+5,6*1*0,7 |  | 20.675 | [12 empty] | VV | 2 | 2 | True | 0 | ROZPOCET
| VV |  | 27*1,3*0,7+1,505*0,8*0,7+2,23*1,55*0,7+1,595*0,8*0,7+4,105*0,8*0,7+2,77*1*0,7 |  | 32.963 | [12 empty] | VV | 2 | 2 | True | 0 | ROZPOCET
| VV |  | Součet |  | 53.638 | [12 empty] | VV | 2 | 4 | True | 1 | ROZPOCET
20 | K | 274322511 | Základové pasy ze ŽB se zvýšenými nároky na prostředí tř. C 25/30 | m3 | 67.193 |  | 0 |  |  | základní |  | 0 | 2.5019 | 168.1082 | 0 | 0 | 4 | K | 2 |  |  |  | ROZPOCET | 0 | 0 | 0 | 0 | 0 | 1 | 0 | 4 | 2036073677
| VV |  | "ZP1"9,57*1,6*0,7 |  | 10.718 | [12 empty] | VV | 2 | 2 | True | 0 | ROZPOCET
| VV |  | "ZP2" 3,5*2,6*0,7 |  | 6.37 | [12 empty] | VV | 2 | 2 | True | 0 | ROZPOCET
| VV |  | "ZP3" 4,9*1,7*0,7 |  | 5.831 | [12 empty] | VV | 2 | 2 | True | 0 | ROZPOCET
| VV |  | "ZP4" 24*0,8*0,45+24*0,25*0,25 |  | 10.14 | [12 empty] | VV | 2 | 2 | True | 0 | ROZPOCET
| VV |  | "ZP5" 1,5*0,8*0,45 |  | 0.54 | [12 empty] | VV | 2 | 2 | True | 0 | ROZPOCET
| VV |  | "ZP6" 7,47*2*0,7 |  | 10.458 | [12 empty] | VV | 2 | 2 | True | 0 | ROZPOCET
| VV |  | "ZP7" 8,2*1,2*0,45+8,2*0,25*0,25 |  | 4.941 | [12 empty] | VV | 2 | 2 | True | 0 | ROZPOCET
| VV |  | "ZP8" 18,77*0,8*0,7 |  | 10.511 | [12 empty] | VV | 2 | 2 | True | 0 | ROZPOCET
| VV |  | "ZP9" 2,95*1*0,7 |  | 2.065 | [12 empty] | VV | 2 | 2 | True | 0 | ROZPOCET
| VV |  | "ZP10" 2,37*1*0,45+2,37*0,25*0,25 |  | 1.215 | [12 empty] | VV | 2 | 2 | True | 0 | ROZPOCET
| VV |  | "ZP11" 2,2*1*0,7 |  | 1.54 | [12 empty] | VV | 2 | 2 | True | 0 | ROZPOCET
| VV |  | "základové trámy ZT1" (2,1*0,45+0,825*0,565*2)*0,24*3 |  | 1.352 | [12 empty] | VV | 2 | 2 | True | 0 | ROZPOCET
| VV |  | "základové trámy ZT2" (0,575+2,1+4,2+2,1+0,675)*0,45*0,24 |  | 1.042 | [12 empty] | VV | 2 | 2 | True | 0 | ROZPOCET
| VV |  | "základové trámy ZT3" (2,1*0,45+0,825*0,565+0,825*0,665)*0,24 |  | 0.47 | [12 empty] | VV | 2 | 2 | True | 0 | ROZPOCET
| VV |  | Součet |  | 67.193 | [12 empty] | VV | 2 | 4 | True | 1 | ROZPOCET
21 | K | 274351121 | Zřízení bednění základových pasů rovného | m2 | 230.083 |  | 0 |  |  | základní |  | 0 | 0.00269 | 0.61892 | 0 | 0 | 4 | K | 2 |  |  |  | ROZPOCET | 0 | 0 | 0 | 0 | 0 | 1 | 0 | 4 | -1777983413
| VV |  | "ZP1"9,57*0,7*2 |  | 13.398 | [12 empty] | VV | 2 | 2 | True | 0 | ROZPOCET
| VV |  | "ZP2" 3,5*0,7*2 |  | 4.9 | [12 empty] | VV | 2 | 2 | True | 0 | ROZPOCET
| VV |  | "ZP3" 4,9*0,7*2 |  | 6.86 | [12 empty] | VV | 2 | 2 | True | 0 | ROZPOCET
| VV |  | "ZP4" 24*0,45*2+24*0,25*2 |  | 33.6 | [12 empty] | VV | 2 | 2 | True | 0 | ROZPOCET
| VV |  | "ZP5" 1,5*0,45*2 |  | 1.35 | [12 empty] | VV | 2 | 2 | True | 0 | ROZPOCET
| VV |  | "ZP6" 7,47*0,7*2 |  | 10.458 | [12 empty] | VV | 2 | 2 | True | 0 | ROZPOCET
| VV |  | "ZP7" 8,2*0,45*2+8,2*0,25*2 |  | 11.48 | [12 empty] | VV | 2 | 2 | True | 0 | ROZPOCET
| VV |  | "ZP8" 18,77*0,7*2 |  | 26.278 | [12 empty] | VV | 2 | 2 | True | 0 | ROZPOCET
| VV |  | "ZP9" 2,95*0,7*2 |  | 4.13 | [12 empty] | VV | 2 | 2 | True | 0 | ROZPOCET
| VV |  | "ZP10" 2,37*0,45*2+2,37*0,25*2 |  | 3.318 | [12 empty] | VV | 2 | 2 | True | 0 | ROZPOCET
| VV |  | "ZP11" 2,2*0,7*2 |  | 3.08 | [12 empty] | VV | 2 | 2 | True | 0 | ROZPOCET
| VV |  | "základové trámy ZT1" (2,1+0,565*2+0,825+0,375)*2*0,24*3 |  | 6.379 | [12 empty] | VV | 2 | 2 | True | 0 | ROZPOCET
| VV |  | "základové trámy ZT2" (0,575+2,1+4,2+2,1+0,675+0,45)*2*0,24 |  | 4.848 | [12 empty] | VV | 2 | 2 | True | 0 | ROZPOCET
| VV |  | "základové trámy ZT3" (2,1+0,656+0,665+0,375)*2*0,24 |  | 1.822 | [12 empty] | VV | 2 | 2 | True | 0 | ROZPOCET
| VV |  | "z prostého betonu" | [14 empty] | VV | 2 | 1 | True | 0 | ROZPOCET
| VV |  | 11,925*0,7*2+9,95*0,7*2+3,45*0,7*2+5,6*0,7*2 |  | 43.295 | [12 empty] | VV | 2 | 2 | True | 0 | ROZPOCET
| VV |  | 27*0,7*2+1,505*0,7*2+2,23*0,7*2+1,595*0,7*2+4,105*0,7*2+2,77*0,7*2 |  | 54.887 | [12 empty] | VV | 2 | 2 | True | 0 | ROZPOCET
| VV |  | Součet |  | 230.083 | [12 empty] | VV | 2 | 4 | True | 1 | ROZPOCET
22 | K | 274351122 | Odstranění bednění základových pasů rovného | m2 | 230.083 |  | 0 |  |  | základní |  | 0 | 0 | 0 | 0 | 0 | 4 | K | 2 |  |  |  | ROZPOCET | 0 | 0 | 0 | 0 | 0 | 1 | 0 | 4 | -1623231390
23 | K | 274361821 | Výztuž základových pasů betonářskou ocelí 10 505 (R) | t | 5.484 |  | 0 |  |  | základní |  | 0 | 1.0606 | 5.8164 | 0 | 0 | 4 | K | 2 |  |  |  | ROZPOCET | 0 | 0 | 0 | 0 | 0 | 1 | 0 | 4 | -485375534
| VV |  | "základové trámy"( 1,352+1,042+0,47)*0,23 |  | 0.659 | [12 empty] | VV | 2 | 2 | True | 0 | ROZPOCET
| VV |  | "základové pásy" 67,193-(1,352+1,042+047)*0,075 |  | 4.825 | [12 empty] | VV | 2 | 2 | True | 0 | ROZPOCET
| VV |  | Součet |  | 5.484 | [12 empty] | VV | 2 | 4 | True | 1 | ROZPOCET
| D | 3 | Svislé a kompletní konstrukce |  |  |  | 0 |  |  |  |  | 0 |  | 331.2645 |  | 0 | 1 | D | 1 |  |  |  | ROZPOCET | [6 empty] | 0
24 | K | 310238211 | Zazdívka otvorů pl přes 0,25 do 1 m2 ve zdivu nadzákladovém cihlami pálenými na MVC | m3 | 5.908 |  | 0 |  |  | základní |  | 0 | 1.8775 | 11.0923 | 0 | 0 | 4 | K | 2 |  |  |  | ROZPOCET | 0 | 0 | 0 | 0 | 0 | 1 | 0 | 4 | -509136977
| VV |  | "1.PP" 0,88*0,85*0,45*7+0,8*0,85*0,45*5+0,3*0,85*0,45*4 |  | 4.345 | [12 empty] | VV | 2 | 2 | True | 0 | ROZPOCET
| VV |  | "1.NP"0,88*0,81*0,28*5 |  | 0.998 | [12 empty] | VV | 2 | 2 | True | 0 | ROZPOCET
| VV |  | 2,49*0,81*0,28 |  | 0.565 | [12 empty] | VV | 2 | 2 | True | 0 | ROZPOCET
| VV |  | Součet |  | 5.908 | [12 empty] | VV | 2 | 4 | True | 1 | ROZPOCET
25 | K | 310239211 | Zazdívka otvorů pl přes 1 do 4 m2 ve zdivu nadzákladovém cihlami pálenými na MVC | m3 | 4.845 |  | 0 |  |  | základní |  | 0 | 1.8775 | 9.0965 | 0 | 0 | 4 | K | 2 |  |  |  | ROZPOCET | 0 | 0 | 0 | 0 | 0 | 1 | 0 | 4 | -698011507
| VV |  | "1.PP vytvoření propojení s přístavbou" 1,4*2,2*0,45 |  | 1.386 | [12 empty] | VV | 2 | 2 | True | 0 | ROZPOCET
| VV |  | "1.NP okna"1,25*2,05*0,45*3 |  | 3.459 | [12 empty] | VV | 2 | 2 | True | 0 | ROZPOCET
| VV |  | Součet |  | 4.845 | [12 empty] | VV | 2 | 4 | True | 1 | ROZPOCET
26 | K | 311113153 | Nosná zeď tl přes 200 do 250 mm z hladkých tvárnic ztraceného bednění včetně výplně z betonu tř. C 25/30 | m2 | 152.134 |  | 0 |  |  | základní |  | 0 | 0.54605 | 83.0728 | 0 | 0 | 4 | K | 2 |  |  |  | ROZPOCET | 0 | 0 | 0 | 0 | 0 | 1 | 0 | 4 | -2896322
| VV |  | "1.PP obvodové stěny" | [14 empty] | VV | 2 | 1 | True | 0 | ROZPOCET
| VV |  | "W01" 8,75*3,55+3,55*4,4 |  | 46.683 | [12 empty] | VV | 2 | 2 | True | 0 | ROZPOCET
| VV |  | "W02" 1,95*4,4+9,15*3,55-2,1*0,7-1,1*2 |  | 37.393 | [12 empty] | VV | 2 | 2 | True | 0 | ROZPOCET
| VV |  | "W03"5,95*3,55 |  | 21.123 | [12 empty] | VV | 2 | 2 | True | 0 | ROZPOCET
| VV |  | "W04" 26,2+3,55+2,5*2,35-2,1*0,7*2-1,4*0,45*2 |  | 31.425 | [12 empty] | VV | 2 | 2 | True | 0 | ROZPOCET
| VV |  | "W05"6,6*2,35 |  | 15.51 | [12 empty] | VV | 2 | 2 | True | 0 | ROZPOCET
| VV |  | Součet |  | 152.134 | [12 empty] | VV | 2 | 4 | True | 1 | ROZPOCET
27 | K | 311231116 | Zdivo nosné z cihel dl 290 mm P7 až 15 na MVC | m3 | 1.47 |  | 0 |  |  | základní |  | 0 | 1.7864 | 2.6259 | 0 | 0 | 4 | K | 2 |  |  |  | ROZPOCET | 0 | 0 | 0 | 0 | 0 | 1 | 0 | 4 | -1303299208
| VV |  | "původní 0.50"1,42*3,45*0,3 |  | 1.47 | [12 empty] | VV | 2 | 2 | True | 1 | ROZPOCET
28 | K | 311234045 | Zdivo jednovrstvé z cihel děrovaných přes P10 do P15 na maltu M5 tl 250 mm | m2 | 388.145 |  | 0 |  |  | základní |  | 0 | 0.25928 | 100.6382 | 0 | 0 | 4 | K | 2 |  |  |  | ROZPOCET | 0 | 0 | 0 | 0 | 0 | 1 | 0 | 4 | -2047272006
| VV |  | "1.PP" (0,25+9,35+19,35)*2,85+3,45*1,65 |  | 88.2 | [12 empty] | VV | 2 | 2 | True | 0 | ROZPOCET
| VV |  | (5,45+4,5)*3,1-1,6*1,97 |  | 27.693 | [12 empty] | VV | 2 | 2 | True | 0 | ROZPOCET
| VV |  | 5,06*3,1+1,5*1,95+(2,75+1,25)*3,1-0,8*1,7 |  | 29.651 | [12 empty] | VV | 2 | 2 | True | 0 | ROZPOCET
| VV |  | "nenosné"5,45*2,85 |  | 15.533 | [12 empty] | VV | 2 | 2 | True | 0 | ROZPOCET
| VV |  | "1.NP" (3,95+1,7)*2,53 |  | 14.295 | [12 empty] | VV | 2 | 2 | True | 0 | ROZPOCET
| VV |  | (8,9+5,95+11,7+2,12+4,75+0,2+3,05)*3,38 |  | 123.945 | [12 empty] | VV | 2 | 2 | True | 0 | ROZPOCET
| VV |  | -(2,05*0,9+2,05*0,9) |  | -3.69 | [12 empty] | VV | 2 | 2 | True | 0 | ROZPOCET
| VV |  | (4,75+2,75)*3,38+3,15 |  | 28.5 | [12 empty] | VV | 2 | 2 | True | 0 | ROZPOCET
| VV |  | (2,25+6,25+4,26)*4,53-1,4*2,2 |  | 54.723 | [12 empty] | VV | 2 | 2 | True | 0 | ROZPOCET
| VV |  | "nenosné"2,75*3,38 |  | 9.295 | [12 empty] | VV | 2 | 2 | True | 0 | ROZPOCET
| VV |  | Součet |  | 388.145 | [12 empty] | VV | 2 | 4 | True | 1 | ROZPOCET
29 | K | 311234051 | Zdivo jednovrstvé z cihel děrovaných do P10 na maltu M5 tl 300 mm | m2 | 53.208 |  | 0 |  |  | základní |  | 0 | 0.27748 | 14.7642 | 0 | 0 | 4 | K | 2 |  |  |  | ROZPOCET | 0 | 0 | 0 | 0 | 0 | 1 | 0 | 4 | 1614476280
| VV |  | "1.PP"5,45*3,1-1,6*1,97+9,1*3,1 |  | 41.953 | [12 empty] | VV | 2 | 2 | True | 0 | ROZPOCET
| VV |  | "1.PP původní 0.49 a 0.50" 1,5*2,7+0,15*2,7 |  | 4.455 | [12 empty] | VV | 2 | 2 | True | 0 | ROZPOCET
| VV |  | "1.NP původní 1.48" (0,5*2+1)*3,4 |  | 6.8 | [12 empty] | VV | 2 | 2 | True | 0 | ROZPOCET
| VV |  | Součet |  | 53.208 | [12 empty] | VV | 2 | 4 | True | 1 | ROZPOCET
30 | K | 311236131 | Zdivo jednovrstvé zvukově izolační na cementovou maltu M10 z cihel děrovaných pře P15 do P20 tl 250 mm | m2 | 101.417 |  | 0 |  |  | základní |  | 0 | 0.27533 | 27.9231 | 0 | 0 | 4 | K | 2 |  |  |  | ROZPOCET | 0 | 0 | 0 | 0 | 0 | 1 | 0 | 4 | -840099860
| VV |  | "1.NP"23,05*4,53-1,5*2,0 |  | 101.417 | [12 empty] | VV | 2 | 2 | True | 1 | ROZPOCET
31 | K | 311361821 | Výztuž nosných zdí betonářskou ocelí 10 505 | t | 5.135 |  | 0 |  |  | základní |  | 0 | 1.0492 | 5.3877 | 0 | 0 | 4 | K | 2 |  |  |  | ROZPOCET | 0 | 0 | 0 | 0 | 0 | 1 | 0 | 4 | 1011036935
| VV |  | "W1-W5" 152,134*0,25*0,135 |  | 5.135 | [12 empty] | VV | 2 | 2 | True | 1 | ROZPOCET
32 | K | 317168058 | Překlad keramický vysoký v 238 mm dl 2750 mm | kus | 6 |  | 0 |  |  | základní |  | 0 | 0.10005 | 0.6003 | 0 | 0 | 4 | K | 2 |  |  |  | ROZPOCET | 0 | 0 | 0 | 0 | 0 | 1 | 0 | 4 | 1139497533
| VV |  | "KP"3*2 |  | 6 | [12 empty] | VV | 2 | 2 | True | 1 | ROZPOCET
33 | K | 330321410 | Sloupy nebo pilíře ze ŽB tř. C 25/30 bez výztuže | m3 | 1.438 |  | 0 |  |  | základní |  | 0 | 2.5019 | 3.5977 | 0 | 0 | 4 | K | 2 |  |  |  | ROZPOCET | 0 | 0 | 0 | 0 | 0 | 1 | 0 | 4 | 2045201790
| VV |  | "S01"(0,2+2,75+0,35+0,25)*0,45*0,45 |  | 0.719 | [12 empty] | VV | 2 | 2 | True | 0 | ROZPOCET
| VV |  | "S02"(0,2+3,1+0,25)*0,45*0,45 |  | 0.719 | [12 empty] | VV | 2 | 2 | True | 0 | ROZPOCET
| VV |  | Součet |  | 1.438 | [12 empty] | VV | 2 | 4 | True | 1 | ROZPOCET
34 | K | 331351125 | Zřízení bednění čtyřúhelníkových sloupů v do 4 m průřezu přes 0,16 do 0,36 m2 | m2 | 12.78 |  | 0 |  |  | základní |  | 0 | 0.0022 | 0.028116 | 0 | 0 | 4 | K | 2 |  |  |  | ROZPOCET | 0 | 0 | 0 | 0 | 0 | 1 | 0 | 4 | -1527493321
| VV |  | "S01"(0,2+2,75+0,35+0,25)*0,45*4 |  | 6.39 | [12 empty] | VV | 2 | 2 | True | 0 | ROZPOCET
| VV |  | "S02"(0,2+3,1+0,25)*0,45*4 |  | 6.39 | [12 empty] | VV | 2 | 2 | True | 0 | ROZPOCET
| VV |  | Součet |  | 12.78 | [12 empty] | VV | 2 | 4 | True | 1 | ROZPOCET
35 | K | 331361821 | Výztuž sloupů hranatých betonářskou ocelí 10 505 | t | 0.144 |  | 0 |  |  | základní |  | 0 | 1.0524 | 0.15154 | 0 | 0 | 4 | K | 2 |  |  |  | ROZPOCET | 0 | 0 | 0 | 0 | 0 | 1 | 0 | 4 | -583004750
| VV |  | 1,438*0,1 |  | 0.144 | [12 empty] | VV | 2 | 2 | True | 1 | ROZPOCET
36 | K | 3399411121R | Sloup z tr.obd 150/100/8 | kus | 7 |  | 0 |  |  | základní |  | 0 | 0.12329 | 0.86303 | 0 | 0 | 4 | K | 2 |  |  |  | ROZPOCET | 0 | 0 | 0 | 0 | 0 | 1 | 0 | 4 | 622072877
| VV |  | "OS11" 7 |  | 7 | [12 empty] | VV | 2 | 2 | True | 1 | ROZPOCET
37 | R | 340A2302 | Přizdívka izolační a ochranná tl 140 mm z cihel plných | m2 | 12.897 |  | 0 |  |  | základní |  | 0 | 0 | 0 | 0 | 0 | 4 | K | 2 |  |  |  | ROZPOCET | 0 | 0 | 0 | 0 | 0 | 1 | 0 | 4 | 396220896
| VV |  | "1.NP přístavba 1.56"3,15*3,38 |  | 10.647 | [12 empty] | VV | 2 | 2 | True | 0 | ROZPOCET
| VV |  | "1.NP přístavba 1.47 a 1.60" 0,975*1,2+0,9*1,2 |  | 2.25 | [12 empty] | VV | 2 | 2 | True | 0 | ROZPOCET
| VV |  | Součet |  | 12.897 | [12 empty] | VV | 2 | 4 | True | 1 | ROZPOCET
38 | K | 341321410 | Stěny nosné ze ŽB tř. C 25/30 | m3 | 0.696 |  | 0 |  |  | základní |  | 0 | 2.5019 | 1.7413 | 0 | 0 | 4 | K | 2 |  |  |  | ROZPOCET | 0 | 0 | 0 | 0 | 0 | 1 | 0 | 4 | -390624470
| VV |  | "boční stěna schodiště SCH4" 5,8*0,2*0,6 |  | 0.696 | [12 empty] | VV | 2 | 2 | True | 1 | ROZPOCET
39 | K | 341351311 | Zřízení jednostranného bednění nosných stěn | m2 | 3.6 |  | 0 |  |  | základní |  | 0 | 0.00346 | 0.012456 | 0 | 0 | 4 | K | 2 |  |  |  | ROZPOCET | 0 | 0 | 0 | 0 | 0 | 1 | 0 | 4 | 531151556
| VV |  | "bořní stěna schodiště SCH4" (5,8+0,2)*0,6 |  | 3.6 | [12 empty] | VV | 2 | 2 | True | 1 | ROZPOCET
40 | K | 341351312 | Odstranění jednostranného bednění nosných stěn | m2 | 3.6 |  | 0 |  |  | základní |  | 0 | 0 | 0 | 0 | 0 | 4 | K | 2 |  |  |  | ROZPOCET | 0 | 0 | 0 | 0 | 0 | 1 | 0 | 4 | -1352250894
41 | K | 341361821 | Výztuž stěn betonářskou ocelí 10 505 | t | 0.104 |  | 0 |  |  | základní |  | 0 | 1.0463 | 0.10882 | 0 | 0 | 4 | K | 2 |  |  |  | ROZPOCET | 0 | 0 | 0 | 0 | 0 | 1 | 0 | 4 | -637183789
| VV |  | 0,696*0,15 |  | 0.104 | [12 empty] | VV | 2 | 2 | True | 1 | ROZPOCET
42 | K | 342244111 | Příčka z cihel děrovaných do P10 na maltu M5 tloušťky 115 mm | m2 | 162.535 |  | 0 |  |  | základní |  | 0 | 0.11549 | 18.7712 | 0 | 0 | 4 | K | 2 |  |  |  | ROZPOCET | 0 | 0 | 0 | 0 | 0 | 1 | 0 | 4 | -674280797
| VV |  | "1.NP"(1,6+3,3)*2,53+(2,65+1,98+0,975)*3,28-(0,8*1,79+0,7*1,98) |  | 27.963 | [12 empty] | VV | 2 | 2 | True | 0 | ROZPOCET
| VV |  | (4,65+2,75+0,75+1+0,75+1+2,15+2,9+3,6+2,75)*3,28-(0,8*1,97*4+0,9*1,97) |  | 65.067 | [12 empty] | VV | 2 | 2 | True | 0 | ROZPOCET
| VV |  | (4,25+2,65*2+3,4+1,5)*3,28-(0,8*1,97*2+0,7*1,97)+1*4,53 |  | 47.395 | [12 empty] | VV | 2 | 2 | True | 0 | ROZPOCET
| VV |  | "1.NP původní schodiště" (6+0,6)*3,35 |  | 22.11 | [12 empty] | VV | 2 | 2 | True | 0 | ROZPOCET
| VV |  | Součet |  | 162.535 | [12 empty] | VV | 2 | 4 | True | 1 | ROZPOCET
43 | K | 342244121 | Příčka z cihel děrovaných do P10 na maltu M5 tloušťky 140 mm | m2 | 125.33 |  | 0 |  |  | základní |  | 0 | 0.1403 | 17.5838 | 0 | 0 | 4 | K | 2 |  |  |  | ROZPOCET | 0 | 0 | 0 | 0 | 0 | 1 | 0 | 4 | 712471679
| VV |  | "1.PP" (4,3+9,1+20,64)*3,1-1,8*1,97*2 |  | 98.432 | [12 empty] | VV | 2 | 2 | True | 0 | ROZPOCET
| VV |  | "1.NP"1,5*3,38+2,25*4,43-(0,8*1,97+0,9*1,97) |  | 11.689 | [12 empty] | VV | 2 | 2 | True | 0 | ROZPOCET
| VV |  | "1.NP původní schodiště" (3+1,54)*3,35 |  | 15.209 | [12 empty] | VV | 2 | 2 | True | 0 | ROZPOCET
| VV |  | Součet |  | 125.33 | [12 empty] | VV | 2 | 4 | True | 1 | ROZPOCET
44 | K | 345321515 | Zídky atikové, parapetní, schodišťové a zábradelní ze ŽB tř. C 25/30 | m3 | 12.43 |  | 0 |  |  | základní |  | 0 | 2.5019 | 31.0985 | 0 | 0 | 4 | K | 2 |  |  |  | ROZPOCET | 0 | 0 | 0 | 0 | 0 | 1 | 0 | 4 | -985130533
| VV |  | "A11" 63,16*0,24*0,82 |  | 12.43 | [12 empty] | VV | 2 | 2 | True | 1 | ROZPOCET
45 | K | 345351005 | Zřízení bednění plnostěnných zídek atikových, parapetních, zábradelních | m2 | 103.582 |  | 0 |  |  | základní |  | 0 | 0.00142 | 0.14709 | 0 | 0 | 4 | K | 2 |  |  |  | ROZPOCET | 0 | 0 | 0 | 0 | 0 | 1 | 0 | 4 | 1311192443
| VV |  | "A11" 63,16*0,82*2 |  | 103.582 | [12 empty] | VV | 2 | 2 | True | 1 | ROZPOCET
46 | K | 345351006 | Odstranění bednění plnostěnných zídek atikových, parapetních, zábradelních | m2 | 103.582 |  | 0 |  |  | základní |  | 0 | 0 | 0 | 0 | 0 | 4 | K | 2 |  |  |  | ROZPOCET | 0 | 0 | 0 | 0 | 0 | 1 | 0 | 4 | 1021903607
47 | K | 345361821 | Výztuž zídek atikových, parapetních, schodišťových a zábradelních betonářskou ocelí 10 505 | t | 1.865 |  | 0 |  |  | základní |  | 0 | 1.0509 | 1.9599 | 0 | 0 | 4 | K | 2 |  |  |  | ROZPOCET | 0 | 0 | 0 | 0 | 0 | 1 | 0 | 4 | -731353015
| VV |  | 12,43*0,15 |  | 1.865 | [12 empty] | VV | 2 | 2 | True | 1 | ROZPOCET
| D | 4 | Vodorovné konstrukce |  |  |  | 0 |  |  |  |  | 0 |  | 470.0372 |  | 0 | 1 | D | 1 |  |  |  | ROZPOCET | [6 empty] | 0
48 | K | 411321414 | Stropy deskové ze ŽB tř. C 25/30 | m3 | 146.233 |  | 0 |  |  | základní |  | 0 | 2.502 | 365.8764 | 0 | 0 | 4 | K | 2 |  |  |  | ROZPOCET | 0 | 0 | 0 | 0 | 0 | 1 | 0 | 4 | 1438271678
| VV |  | "nad 1.PP"(320,4-"SCH1" 3,28*1,5-"SCH2"3,8*1,51-"SCH3"1,95*1,51-"podesta SCH3"14,7)*0,25 |  | 73.024 | [12 empty] | VV | 2 | 2 | True | 0 | ROZPOCET
| VV |  | "otvory" -(0,67*0,4+1,01*0,6)*0,25 |  | -0.219 | [12 empty] | VV | 2 | 2 | True | 0 | ROZPOCET
| VV |  | "deska podesty SCH3" 14,7*0,2 |  | 2.94 | [12 empty] | VV | 2 | 2 | True | 0 | ROZPOCET
| VV |  | "nad 1.NP" 320,4*0,22 |  | 70.488 | [12 empty] | VV | 2 | 2 | True | 0 | ROZPOCET
| VV |  | Součet |  | 146.233 | [12 empty] | VV | 2 | 4 | True | 1 | ROZPOCET
49 | K | 411351011 | Zřízení bednění stropů deskových tl přes 5 do 25 cm bez podpěrné kce | m2 | 697.61 |  | 0 |  |  | základní |  | 0 | 0.00533 | 3.7183 | 0 | 0 | 4 | K | 2 |  |  |  | ROZPOCET | 0 | 0 | 0 | 0 | 0 | 1 | 0 | 4 | 263610362
| VV |  | "nad 1.PP"320,4-14,7+103,7*0,25+"SCH1+SCH2+SCH3" (3,28+1,5+3,8+1,51+1,95+1,51)*2*0,25 |  | 338.4 | [12 empty] | VV | 2 | 2 | True | 0 | ROZPOCET
| VV |  | "otvory" (0,67+0,4+1,01+0,6)*2*0,25 |  | 1.34 | [12 empty] | VV | 2 | 2 | True | 0 | ROZPOCET
| VV |  | "deska podesty SCH3" 14,7 |  | 14.7 | [12 empty] | VV | 2 | 2 | True | 0 | ROZPOCET
| VV |  | "nad 1.NP" 320,4+103,5*0,22 |  | 343.17 | [12 empty] | VV | 2 | 2 | True | 0 | ROZPOCET
| VV |  | Součet |  | 697.61 | [12 empty] | VV | 2 | 4 | True | 1 | ROZPOCET
50 | K | 411351012 | Odstranění bednění stropů deskových tl přes 5 do 25 cm bez podpěrné kce | m2 | 697.61 |  | 0 |  |  | základní |  | 0 | 0 | 0 | 0 | 0 | 4 | K | 2 |  |  |  | ROZPOCET | 0 | 0 | 0 | 0 | 0 | 1 | 0 | 4 | -195087059
51 | K | 411354313 | Zřízení podpěrné konstrukce stropů výšky do 4 m tl přes 15 do 25 cm | m2 | 640.8 |  | 0 |  |  | základní |  | 0 | 0.00088 | 0.5639 | 0 | 0 | 4 | K | 2 |  |  |  | ROZPOCET | 0 | 0 | 0 | 0 | 0 | 1 | 0 | 4 | -1000079674
| VV |  | "nad 1.PP"320,4 |  | 320.4 | [12 empty] | VV | 2 | 2 | True | 0 | ROZPOCET
| VV |  | "nad 1.NP" 320,4 |  | 320.4 | [12 empty] | VV | 2 | 2 | True | 0 | ROZPOCET
| VV |  | Součet |  | 640.8 | [12 empty] | VV | 2 | 4 | True | 1 | ROZPOCET
52 | K | 411354314 | Odstranění podpěrné konstrukce stropů výšky do 4 m tl přes 15 do 25 cm | m2 | 625.226 |  | 0 |  |  | základní |  | 0 | 0 | 0 | 0 | 0 | 4 | K | 2 |  |  |  | ROZPOCET | 0 | 0 | 0 | 0 | 0 | 1 | 0 | 4 | -855237866
53 | K | 411361821 | Výztuž stropů betonářskou ocelí 10 505 | t | 23.566 |  | 0 |  |  | základní |  | 0 | 1.0552 | 24.8659 | 0 | 0 | 4 | K | 2 |  |  |  | ROZPOCET | 0 | 0 | 0 | 0 | 0 | 1 | 0 | 4 | -220741167
| VV |  | "nad 1.PP"(320,4-"SCH1" 3,28*1,5-"SCH2"3,8*1,51-"SCH3"1,95*1,51-"podesta SCH3"14,7)*0,25*0,16 |  | 11.684 | [12 empty] | VV | 2 | 2 | True | 0 | ROZPOCET
| VV |  | "otvory" -(0,67*0,4+1,01*0,6)*0,25 |  | -0.219 | [12 empty] | VV | 2 | 2 | True | 0 | ROZPOCET
| VV |  | "deska podesty SCH3" 14,7*0,2*0,16 |  | 0.47 | [12 empty] | VV | 2 | 2 | True | 0 | ROZPOCET
| VV |  | "nad 1.NP" 320,4*0,22*0,165 |  | 11.631 | [12 empty] | VV | 2 | 2 | True | 0 | ROZPOCET
| VV |  | Součet |  | 23.566 | [12 empty] | VV | 2 | 4 | True | 1 | ROZPOCET
54 | K | 413321414 | Nosníky ze ŽB tř. C 25/30 | m3 | 16.012 |  | 0 |  |  | základní |  | 0 | 2.5019 | 40.0611 | 0 | 0 | 4 | K | 2 |  |  |  | ROZPOCET | 0 | 0 | 0 | 0 | 0 | 1 | 0 | 4 | 557595003
| VV |  | "T01" 1,99*0,3*0,3 |  | 0.179 | [12 empty] | VV | 2 | 2 | True | 0 | ROZPOCET
| VV |  | "T02" 2,25*0,24*0,3 |  | 0.162 | [12 empty] | VV | 2 | 2 | True | 0 | ROZPOCET
| VV |  | "T03" 12,2*0,45*0,6 |  | 3.294 | [12 empty] | VV | 2 | 2 | True | 0 | ROZPOCET
| VV |  | "T04" 1,45*0,3*0,85 |  | 0.37 | [12 empty] | VV | 2 | 2 | True | 0 | ROZPOCET
| VV |  | "T05" 2*0,24*0,25 |  | 0.12 | [12 empty] | VV | 2 | 2 | True | 0 | ROZPOCET
| VV |  | "T06" 1,95*0,2*1,05 |  | 0.41 | [12 empty] | VV | 2 | 2 | True | 0 | ROZPOCET
| VV |  | "T07" 3,55*0,24*1,1 |  | 0.937 | [12 empty] | VV | 2 | 2 | True | 0 | ROZPOCET
| VV |  | "T08" 2,12*0,24*0,5 |  | 0.254 | [12 empty] | VV | 2 | 2 | True | 0 | ROZPOCET
| VV |  | "T11" 8,25*0,24*1,05 |  | 2.079 | [12 empty] | VV | 2 | 2 | True | 0 | ROZPOCET
| VV |  | "T12"5,68*0,24*1,05 |  | 1.431 | [12 empty] | VV | 2 | 2 | True | 0 | ROZPOCET
| VV |  | "T13" 5,45*0,24*1,05 |  | 1.373 | [12 empty] | VV | 2 | 2 | True | 0 | ROZPOCET
| VV |  | "T14"21,44*0,24*1,05 |  | 5.403 | [12 empty] | VV | 2 | 2 | True | 0 | ROZPOCET
| VV |  | Součet |  | 16.012 | [12 empty] | VV | 2 | 4 | True | 1 | ROZPOCET
55 | K | 413351121 | Zřízení bednění nosníků a průvlaků bez podpěrné kce výšky přes 100 cm | m2 | 127.224 |  | 0 |  |  | základní |  | 0 | 0.00465 | 0.59159 | 0 | 0 | 4 | K | 2 |  |  |  | ROZPOCET | 0 | 0 | 0 | 0 | 0 | 1 | 0 | 4 | 1815865832
| VV |  | "T01" 1,99*(0,05+0,3+0,1) |  | 0.896 | [12 empty] | VV | 2 | 2 | True | 0 | ROZPOCET
| VV |  | "T02" 2,25*(0,1+0,24+0,05) |  | 0.878 | [12 empty] | VV | 2 | 2 | True | 0 | ROZPOCET
| VV |  | "T03" 12,2*(0,45+0,35*2) |  | 14.03 | [12 empty] | VV | 2 | 2 | True | 0 | ROZPOCET
| VV |  | "T04" 1,45*(0,3+0,6*2) |  | 2.175 | [12 empty] | VV | 2 | 2 | True | 0 | ROZPOCET
| VV |  | "T05" 2*(0,24+0,05*2) |  | 0.68 | [12 empty] | VV | 2 | 2 | True | 0 | ROZPOCET
| VV |  | "T06" 1,95*(0,2+0,85*2) |  | 3.705 | [12 empty] | VV | 2 | 2 | True | 0 | ROZPOCET
| VV |  | "T07" 3,55*(0,24+0,9*2) |  | 7.242 | [12 empty] | VV | 2 | 2 | True | 0 | ROZPOCET
| VV |  | "T08" 2,12*(0,5+0,24+0,25) |  | 2.099 | [12 empty] | VV | 2 | 2 | True | 0 | ROZPOCET
| VV |  | "T11" 8,25*(0,24+1,05*2) |  | 19.305 | [12 empty] | VV | 2 | 2 | True | 0 | ROZPOCET
| VV |  | "T12"5,68*(0,24+1,05*2) |  | 13.291 | [12 empty] | VV | 2 | 2 | True | 0 | ROZPOCET
| VV |  | "T13" 5,45*(0,24+1,05*2) |  | 12.753 | [12 empty] | VV | 2 | 2 | True | 0 | ROZPOCET
| VV |  | "T14"21,44*(0,24+1,05*2) |  | 50.17 | [12 empty] | VV | 2 | 2 | True | 0 | ROZPOCET
| VV |  | Součet |  | 127.224 | [12 empty] | VV | 2 | 4 | True | 1 | ROZPOCET
56 | K | 413351122 | Odstranění bednění nosníků a průvlaků bez podpěrné kce výšky přes 100 cm | m2 | 127.224 |  | 0 |  |  | základní |  | 0 | 0 | 0 | 0 | 0 | 4 | K | 2 |  |  |  | ROZPOCET | 0 | 0 | 0 | 0 | 0 | 1 | 0 | 4 | -819790076
57 | K | 413352115 | Zřízení podpěrné konstrukce nosníků výšky podepření do 4 m pro nosník výšky přes 100 cm | m2 | 19.09 |  | 0 |  |  | základní |  | 0 | 0.00161 | 0.030735 | 0 | 0 | 4 | K | 2 |  |  |  | ROZPOCET | 0 | 0 | 0 | 0 | 0 | 1 | 0 | 4 | -1228062808
| VV |  | "T01" 1,99*(0,3) |  | 0.597 | [12 empty] | VV | 2 | 2 | True | 0 | ROZPOCET
| VV |  | "T02" 2,25*(0,24) |  | 0.54 | [12 empty] | VV | 2 | 2 | True | 0 | ROZPOCET
| VV |  | "T03" 12,2*(0,45) |  | 5.49 | [12 empty] | VV | 2 | 2 | True | 0 | ROZPOCET
| VV |  | "T04" 1,45*(0,3) |  | 0.435 | [12 empty] | VV | 2 | 2 | True | 0 | ROZPOCET
| VV |  | "T05" 2*(0,24) |  | 0.48 | [12 empty] | VV | 2 | 2 | True | 0 | ROZPOCET
| VV |  | "T06" 1,95*(0,2) |  | 0.39 | [12 empty] | VV | 2 | 2 | True | 0 | ROZPOCET
| VV |  | "T07" 3,55*(0,24) |  | 0.852 | [12 empty] | VV | 2 | 2 | True | 0 | ROZPOCET
| VV |  | "T08" 2,12*(0,24) |  | 0.509 | [12 empty] | VV | 2 | 2 | True | 0 | ROZPOCET
| VV |  | "T11" 8,25*(0,24) |  | 1.98 | [12 empty] | VV | 2 | 2 | True | 0 | ROZPOCET
| VV |  | "T12"5,68*(0,24) |  | 1.363 | [12 empty] | VV | 2 | 2 | True | 0 | ROZPOCET
| VV |  | "T13" 5,45*(0,24) |  | 1.308 | [12 empty] | VV | 2 | 2 | True | 0 | ROZPOCET
| VV |  | "T14"21,44*(0,24) |  | 5.146 | [12 empty] | VV | 2 | 2 | True | 0 | ROZPOCET
| VV |  | Součet |  | 19.09 | [12 empty] | VV | 2 | 4 | True | 1 | ROZPOCET
58 | K | 413352116 | Odstranění podpěrné konstrukce nosníků výšky podepření do 4 m pro nosník výšky přes 100 cm | m2 | 19.09 |  | 0 |  |  | základní |  | 0 | 0 | 0 | 0 | 0 | 4 | K | 2 |  |  |  | ROZPOCET | 0 | 0 | 0 | 0 | 0 | 1 | 0 | 4 | -1365993699
59 | K | 413361821 | Výztuž nosníků, volných trámů nebo průvlaků volných trámů betonářskou ocelí 10 505 | t | 2.402 |  | 0 |  |  | základní |  | 0 | 1.0551 | 2.5344 | 0 | 0 | 4 | K | 2 |  |  |  | ROZPOCET | 0 | 0 | 0 | 0 | 0 | 1 | 0 | 4 | 2006957356
| VV |  | 16,012*0,15 |  | 2.402 | [12 empty] | VV | 2 | 2 | True | 1 | ROZPOCET
60 | K | 417321515 | Ztužující pásy a věnce ze ŽB tř. C 25/30 | m3 | 1.73 |  | 0 |  |  | základní |  | 0 | 2.502 | 4.3284 | 0 | 0 | 4 | K | 2 |  |  |  | ROZPOCET | 0 | 0 | 0 | 0 | 0 | 1 | 0 | 4 | -297112207
| VV |  | "V01" 6,05*0,24*0,25 |  | 0.363 | [12 empty] | VV | 2 | 2 | True | 0 | ROZPOCET
| VV |  | "V11"19,14*0,24*0,25 |  | 1.148 | [12 empty] | VV | 2 | 2 | True | 0 | ROZPOCET
| VV |  | "V12" 4,73*0,14*0,33 |  | 0.219 | [12 empty] | VV | 2 | 2 | True | 0 | ROZPOCET
| VV |  | Součet |  | 1.73 | [12 empty] | VV | 2 | 4 | True | 1 | ROZPOCET
61 | K | 417351115 | Zřízení bednění ztužujících věnců | m2 | 15.717 |  | 0 |  |  | základní |  | 0 | 0.00576 | 0.09053 | 0 | 0 | 4 | K | 2 |  |  |  | ROZPOCET | 0 | 0 | 0 | 0 | 0 | 1 | 0 | 4 | -219317934
| VV |  | "V01" 6,05*0,25*2 |  | 3.025 | [12 empty] | VV | 2 | 2 | True | 0 | ROZPOCET
| VV |  | "V11"19,14*0,25*2 |  | 9.57 | [12 empty] | VV | 2 | 2 | True | 0 | ROZPOCET
| VV |  | "V12" 4,73*0,33*2 |  | 3.122 | [12 empty] | VV | 2 | 2 | True | 0 | ROZPOCET
| VV |  | Součet |  | 15.717 | [12 empty] | VV | 2 | 4 | True | 1 | ROZPOCET
62 | K | 417351116 | Odstranění bednění ztužujících věnců | m2 | 15.717 |  | 0 |  |  | základní |  | 0 | 0 | 0 | 0 | 0 | 4 | K | 2 |  |  |  | ROZPOCET | 0 | 0 | 0 | 0 | 0 | 1 | 0 | 4 | 1216749316
63 | K | 417361821 | Výztuž ztužujících pásů a věnců betonářskou ocelí 10 505 | t | 0.26 |  | 0 |  |  | základní |  | 0 | 1.0529 | 0.27376 | 0 | 0 | 4 | K | 2 |  |  |  | ROZPOCET | 0 | 0 | 0 | 0 | 0 | 1 | 0 | 4 | -1177698845
| VV |  | 1,73*0,15 |  | 0.26 | [12 empty] | VV | 2 | 2 | True | 1 | ROZPOCET
64 | R | 430A0021 | Venkovní vyrovnávací schodiště ze ŽB tř. C 30/37 přímočaré včetně výztuže, bednění a odbednění- rozšíření stávající podesty a rampy hlavního vstupu | m | 19 |  | 0 |  |  | základní |  | 0 | 0 | 0 | 0 | 0 | 4 | K | 2 |  |  |  | ROZPOCET | 0 | 0 | 0 | 0 | 0 | 1 | 0 | 4 | -1782312414
| VV |  | "původní venkovní schodiště" 19 |  | 19 | [12 empty] | VV | 2 | 2 | True | 1 | ROZPOCET
65 | K | 430321414 | Schodišťová konstrukce a rampa ze ŽB tř. C 25/30 | m3 | 6.707 |  | 0 |  |  | základní |  | 0 | 2.5019 | 16.7806 | 0 | 0 | 4 | K | 2 |  |  |  | ROZPOCET | 0 | 0 | 0 | 0 | 0 | 1 | 0 | 4 | -1077265429
| VV |  | "SCHod1 rameno+deska" (3,4+1,2)*1,5*0,15+0,2*1,5*0,28 |  | 1.119 | [12 empty] | VV | 2 | 2 | True | 0 | ROZPOCET
| VV |  | "SCHod2 rameno+deska" (5,1+1,2)*1,51*0,15+0,2*1,51*0,32 |  | 1.524 | [12 empty] | VV | 2 | 2 | True | 0 | ROZPOCET
| VV |  | "SCHod3 rameno" (2,4)*1,51*0,15+0,7*0,5*1,15 |  | 0.946 | [12 empty] | VV | 2 | 2 | True | 0 | ROZPOCET
| VV |  | "SCHod4 rameno+deska" 1,4*5,8*0,15+1,1*5,8*0,25+0,15*0,35*5,8 |  | 3.118 | [12 empty] | VV | 2 | 2 | True | 0 | ROZPOCET
| VV |  | Součet |  | 6.707 | [12 empty] | VV | 2 | 4 | True | 1 | ROZPOCET
66 | K | 430361821 | Výztuž schodišťové konstrukce a rampy betonářskou ocelí 10 505 | t | 1.006 |  | 0 |  |  | základní |  | 0 | 1.0493 | 1.0556 | 0 | 0 | 4 | K | 2 |  |  |  | ROZPOCET | 0 | 0 | 0 | 0 | 0 | 1 | 0 | 4 | -603893870
| VV |  | 6,707*0,15 |  | 1.006 | [12 empty] | VV | 2 | 2 | True | 1 | ROZPOCET
67 | K | 431351121 | Zřízení bednění podest schodišť a ramp přímočarých v do 4 m | m2 | 38.631 |  | 0 |  |  | základní |  | 0 | 0.01282 | 0.49525 | 0 | 0 | 4 | K | 2 |  |  |  | ROZPOCET | 0 | 0 | 0 | 0 | 0 | 1 | 0 | 4 | -250746722
| VV |  | "SCHod1 rameno+deska" (3,4+1,2)*1,5+0,2*1,5*2 |  | 7.5 | [12 empty] | VV | 2 | 2 | True | 0 | ROZPOCET
| VV |  | "SCHschod2 rameno+deska" (5,1+1,2)*1,51+0,2*1,51*2 |  | 10.117 | [12 empty] | VV | 2 | 2 | True | 0 | ROZPOCET
| VV |  | "SCHod3 rameno" (2,4)*1,51+0,5*1,15*2 |  | 4.774 | [12 empty] | VV | 2 | 2 | True | 0 | ROZPOCET
| VV |  | "SCHod4 rameno+deska" 1,4*5,8+1,1*5,8+0,15*5,8*2 |  | 16.24 | [12 empty] | VV | 2 | 2 | True | 0 | ROZPOCET
| VV |  | Součet |  | 38.631 | [12 empty] | VV | 2 | 4 | True | 1 | ROZPOCET
68 | K | 431351122 | Odstranění bednění podest schodišť a ramp přímočarých v do 4 m | m2 | 38.631 |  | 0 |  |  | základní |  | 0 | 0 | 0 | 0 | 0 | 4 | K | 2 |  |  |  | ROZPOCET | 0 | 0 | 0 | 0 | 0 | 1 | 0 | 4 | 1180170476
69 | K | 431351128 | Příplatek ke zřízení bednění podest schodišť za podpěrnou konstrukci přes 4 do 6 m | m2 | 34.537 |  | 0 |  |  | základní |  | 0 | 0.00281 | 0.097049 | 0 | 0 | 4 | K | 2 |  |  |  | ROZPOCET | 0 | 0 | 0 | 0 | 0 | 1 | 0 | 4 | 2082656651
| VV |  | "SCHod1 rameno+deska" (3,4+1,2)*1,5 |  | 6.9 | [12 empty] | VV | 2 | 2 | True | 0 | ROZPOCET
| VV |  | "SCHod2 rameno+deska" (5,1+1,2)*1,51 |  | 9.513 | [12 empty] | VV | 2 | 2 | True | 0 | ROZPOCET
| VV |  | "SCHod3 rameno" (2,4)*1,51 |  | 3.624 | [12 empty] | VV | 2 | 2 | True | 0 | ROZPOCET
| VV |  | "SCHod4 rameno+deska" 1,4*5,8+1,1*5,8 |  | 14.5 | [12 empty] | VV | 2 | 2 | True | 0 | ROZPOCET
| VV |  | Součet |  | 34.537 | [12 empty] | VV | 2 | 4 | True | 1 | ROZPOCET
70 | K | 431351129 | Příplatek k odstranění bednění podest schodišť za podpěrnou konstrukci přes 4 do 6 m | m2 | 34.578 |  | 0 |  |  | základní |  | 0 | 0 | 0 | 0 | 0 | 4 | K | 2 |  |  |  | ROZPOCET | 0 | 0 | 0 | 0 | 0 | 1 | 0 | 4 | 1969569005
71 | K | 434311115 | Schodišťové stupně dusané na terén z betonu tř. C 20/25 bez potěru | m | 75.71 |  | 0 |  |  | základní |  | 0 | 0.11046 | 8.3629 | 0 | 0 | 4 | K | 2 |  |  |  | ROZPOCET | 0 | 0 | 0 | 0 | 0 | 1 | 0 | 4 | -1719699831
| VV |  | "SCHod1 rameno+deska" 10*1,5 |  | 15 | [12 empty] | VV | 2 | 2 | True | 0 | ROZPOCET
| VV |  | "SCHod2 rameno+deska" 14*1,51 |  | 21.14 | [12 empty] | VV | 2 | 2 | True | 0 | ROZPOCET
| VV |  | "SCHod3 rameno" 7*1,51 |  | 10.57 | [12 empty] | VV | 2 | 2 | True | 0 | ROZPOCET
| VV |  | "SCHod4 rameno+deska" 5*5,8 |  | 29 | [12 empty] | VV | 2 | 2 | True | 0 | ROZPOCET
| VV |  | Součet |  | 75.71 | [12 empty] | VV | 2 | 4 | True | 1 | ROZPOCET
72 | K | 434351141 | Zřízení bednění stupňů přímočarých schodišť | m2 | 34.485 |  | 0 |  |  | základní |  | 0 | 0.00658 | 0.22691 | 0 | 0 | 4 | K | 2 |  |  |  | ROZPOCET | 0 | 0 | 0 | 0 | 0 | 1 | 0 | 4 | 1683218027
| VV |  | "SCHod1 rameno+deska" 10*1,5*(0,32+0,17) |  | 7.35 | [12 empty] | VV | 2 | 2 | True | 0 | ROZPOCET
| VV |  | "SCHod2 rameno+deska" 14*1,51*(0,32+0,15) |  | 9.936 | [12 empty] | VV | 2 | 2 | True | 0 | ROZPOCET
| VV |  | "SCHod3 rameno" 7*1,51*(0,28+0,14) |  | 4.439 | [12 empty] | VV | 2 | 2 | True | 0 | ROZPOCET
| VV |  | "SCHod4 rameno+deska" 5*5,8*(0,3+0,14) |  | 12.76 | [12 empty] | VV | 2 | 2 | True | 0 | ROZPOCET
| VV |  | Součet |  | 34.485 | [12 empty] | VV | 2 | 4 | True | 1 | ROZPOCET
73 | K | 434351141R | Příplatek k cenám bednění stupňů za pohledový beton | m2 | 12.76 |  | 0 |  |  | základní |  | 0 | 0.00658 | 0.083961 | 0 | 0 | 4 | K | 2 |  |  |  | ROZPOCET | 0 | 0 | 0 | 0 | 0 | 1 | 0 | 4 | 437687054
| VV |  | "SCHod4 rameno+deska" 5*5,8*(0,3+0,14) |  | 12.76 | [12 empty] | VV | 2 | 2 | True | 0 | ROZPOCET
| VV |  | Součet |  | 12.76 | [12 empty] | VV | 2 | 4 | True | 1 | ROZPOCET
74 | K | 434351142 | Odstranění bednění stupňů přímočarých schodišť | m2 | 34.485 |  | 0 |  |  | základní |  | 0 | 0 | 0 | 0 | 0 | 4 | K | 2 |  |  |  | ROZPOCET | 0 | 0 | 0 | 0 | 0 | 1 | 0 | 4 | 968208484
75 | K | 434351142R | Příplatek k cenám odbednění stupňů za pohledový beton | m2 | 12.76 |  | 0 |  |  | základní |  | 0 | 0 | 0 | 0 | 0 | 4 | K | 2 |  |  |  | ROZPOCET | 0 | 0 | 0 | 0 | 0 | 1 | 0 | 4 | -1177311891
| VV |  | "SCHod4 rameno+deska" 5*5,8*(0,3+0,14) |  | 12.76 | [12 empty] | VV | 2 | 2 | True | 1 | ROZPOCET
| D | 5 | Komunikace pozemní |  |  |  | 0 |  |  |  |  | 0 |  | 16.2054 |  | 0 | 1 | D | 1 |  |  |  | ROZPOCET | [6 empty] | 0
76 | R | 500A1305 | Chodník ze zámkových betonových dlaždic tl 60mm jednobarevných podklad štěrkodrť tl 150 mm | m2 | 33.8 |  | 0 |  |  | základní |  | 0 | 0.47945 | 16.2054 | 0 | 0 | 4 | K | 2 |  |  |  | ROZPOCET | 0 | 0 | 0 | 0 | 0 | 1 | 0 | 4 | -445118494
| VV |  | "nový chodník" 13,4+20,4 |  | 33.8 | [12 empty] | VV | 2 | 2 | True | 1 | ROZPOCET
77 | R | 500A5011 | Odvodňovací polymerbetonový žlab pochůzí š 150 mm s krycím roštem | m | 1.5 |  | 0 |  |  | základní |  | 0 | 0 | 0 | 0 | 0 | 4 | K | 2 |  |  |  | ROZPOCET | 0 | 0 | 0 | 0 | 0 | 1 | 0 | 4 | 271471012
| D | 6 | Úpravy povrchů, podlahy a osazování výplní |  |  |  | 0 |  |  |  |  | 0 |  | 210.7561 |  | 0 | 1 | D | 1 |  |  |  | ROZPOCET | [6 empty] | 0
78 | K | 611131121 | Penetrační disperzní nátěr vnitřních stropů nanášený ručně | m2 | 284.9 |  | 0 |  |  | základní |  | 0 | 0.00026 | 0.074074 | 0 | 0 | 4 | K | 2 |  |  |  | ROZPOCET | 0 | 0 | 0 | 0 | 0 | 1 | 0 | 4 | 463961796
| VV |  | "přístavba 1.PP" 270,2 |  | 270.2 | [12 empty] | VV | 2 | 2 | True | 0 | ROZPOCET
| VV |  | "původní 1.PP 0.49, 0.50"14,7 |  | 14.7 | [12 empty] | VV | 2 | 2 | True | 0 | ROZPOCET
| VV |  | Součet |  | 284.9 | [12 empty] | VV | 2 | 4 | True | 1 | ROZPOCET
79 | K | 611311141 | Vápenná omítka štuková dvouvrstvá vnitřních stropů rovných nanášená ručně | m2 | 284.9 |  | 0 |  |  | základní |  | 0 | 0.01733 | 4.9373 | 0 | 0 | 4 | K | 2 |  |  |  | ROZPOCET | 0 | 0 | 0 | 0 | 0 | 1 | 0 | 4 | -1925711709
| VV |  | "přístavba 1.PP" 270,2 |  | 270.2 | [12 empty] | VV | 2 | 2 | True | 0 | ROZPOCET
| VV |  | "původní 1.PP 0.49, 0.50"14,7 |  | 14.7 | [12 empty] | VV | 2 | 2 | True | 0 | ROZPOCET
| VV |  | Součet |  | 284.9 | [12 empty] | VV | 2 | 4 | True | 1 | ROZPOCET
80 | K | 612131121 | Penetrační disperzní nátěr vnitřních stěn nanášený ručně | m2 | 1715 |  | 0 |  |  | základní |  | 0 | 0.00026 | 0.4459 | 0 | 0 | 4 | K | 2 |  |  |  | ROZPOCET | 0 | 0 | 0 | 0 | 0 | 1 | 0 | 4 | 1869336153
| VV |  | "přístavba 1.PP" 725,7 |  | 725.7 | [12 empty] | VV | 2 | 2 | True | 0 | ROZPOCET
| VV |  | "přístavba 1.NP" 736,4 |  | 736.4 | [12 empty] | VV | 2 | 2 | True | 0 | ROZPOCET
| VV |  | "původní 1.PP+1.NP" 252,9 |  | 252.9 | [12 empty] | VV | 2 | 2 | True | 0 | ROZPOCET
| VV |  | Součet |  | 1715 | [12 empty] | VV | 2 | 4 | True | 1 | ROZPOCET
81 | K | 612311121 | Vápenná omítka hladká jednovrstvá vnitřních stěn nanášená ručně | m2 | 1715 |  | 0 |  |  | základní |  | 0 | 0.0147 | 25.2105 | 0 | 0 | 4 | K | 2 |  |  |  | ROZPOCET | 0 | 0 | 0 | 0 | 0 | 1 | 0 | 4 | 646378028
| VV |  | "přístavba 1.PP" 725,7 |  | 725.7 | [12 empty] | VV | 2 | 2 | True | 0 | ROZPOCET
| VV |  | "přístavba 1.NP" 736,4 |  | 736.4 | [12 empty] | VV | 2 | 2 | True | 0 | ROZPOCET
| VV |  | "původní 1.PP+1.NP" 252,9 |  | 252.9 | [12 empty] | VV | 2 | 2 | True | 0 | ROZPOCET
| VV |  | Součet |  | 1715 | [12 empty] | VV | 2 | 4 | True | 1 | ROZPOCET
82 | K | 612311131 | Potažení vnitřních stěn vápenným štukem tloušťky do 3 mm | m2 | 1499.45 |  | 0 |  |  | základní |  | 0 | 0.003 | 4.4984 | 0 | 0 | 4 | K | 2 |  |  |  | ROZPOCET | 0 | 0 | 0 | 0 | 0 | 1 | 0 | 4 | -294557929
| VV |  | "přístavba 1.PP - pod malby" 725,65 |  | 725.65 | [12 empty] | VV | 2 | 2 | True | 0 | ROZPOCET
| VV |  | "přístavba 1.NP - pod malby" 531,9 |  | 531.9 | [12 empty] | VV | 2 | 2 | True | 0 | ROZPOCET
| VV |  | "původní" 241,9 |  | 241.9 | [12 empty] | VV | 2 | 2 | True | 0 | ROZPOCET
| VV |  | Součet |  | 1499.45 | [12 empty] | VV | 2 | 4 | True | 1 | ROZPOCET
83 | K | 622131121 | Penetrační nátěr vnějších stěn nanášený ručně | m2 | 23.04 |  | 0 |  |  | základní |  | 0 | 0.00026 | 0.0059904 | 0 | 0 | 4 | K | 2 |  |  |  | ROZPOCET | 0 | 0 | 0 | 0 | 0 | 1 | 0 | 4 | -43792538
| VV |  | "venkovní sloupy" | [14 empty] | VV | 2 | 1 | True | 0 | ROZPOCET
| VV |  | 0,4*4*3,6*4 |  | 23.04 | [12 empty] | VV | 2 | 2 | True | 1 | ROZPOCET
84 | K | 622142001 | Potažení vnějších stěn sklovláknitým pletivem vtlačeným do tenkovrstvé hmoty | m2 | 16.89 |  | 0 |  |  | základní |  | 0 | 0.00438 | 0.073978 | 0 | 0 | 4 | K | 2 |  |  |  | ROZPOCET | 0 | 0 | 0 | 0 | 0 | 1 | 0 | 4 | 1951204352
| VV |  | "SO02" | [14 empty] | VV | 2 | 1 | True | 0 | ROZPOCET
| VV |  | 6,55*0,3 |  | 1.965 | [12 empty] | VV | 2 | 2 | True | 0 | ROZPOCET
| VV |  | (0,6+9,6)*0,3+5,7*0,3+28,45*0,3+(3,2+2,2)*0,3 |  | 14.925 | [12 empty] | VV | 2 | 2 | True | 0 | ROZPOCET
| VV |  | Součet |  | 16.89 | [12 empty] | VV | 2 | 4 | True | 1 | ROZPOCET
85 | K | 622151021 | Penetrační nátěr vnějších tenkovrstvých omítek stěn | m2 | 16.89 |  | 0 |  |  | základní |  | 0 | 0.0002 | 0.003378 | 0 | 0 | 4 | K | 2 |  |  |  | ROZPOCET | 0 | 0 | 0 | 0 | 0 | 1 | 0 | 4 | 754322485
| VV |  | "SO02" | [14 empty] | VV | 2 | 1 | True | 0 | ROZPOCET
| VV |  | 6,55*0,3 |  | 1.965 | [12 empty] | VV | 2 | 2 | True | 0 | ROZPOCET
| VV |  | (0,6+9,6)*0,3+5,7*0,3+28,45*0,3+(3,2+2,2)*0,3 |  | 14.925 | [12 empty] | VV | 2 | 2 | True | 0 | ROZPOCET
| VV |  | Součet |  | 16.89 | [12 empty] | VV | 2 | 4 | True | 1 | ROZPOCET
86 | K | 622211031 | Montáž kontaktního zateplení vnějších stěn lepením a mechanickým kotvením polystyrénových desek do betonu a zdiva tl přes 120 do 160 mm | m2 | 16.89 |  | 0 |  |  | základní |  | 0 | 0.0086 | 0.14525 | 0 | 0 | 4 | K | 2 |  |  |  | ROZPOCET | 0 | 0 | 0 | 0 | 0 | 1 | 0 | 4 | 1409928693
| VV |  | "SO02" | [14 empty] | VV | 2 | 1 | True | 0 | ROZPOCET
| VV |  | 6,55*0,3 |  | 1.965 | [12 empty] | VV | 2 | 2 | True | 0 | ROZPOCET
| VV |  | (0,6+9,6)*0,3+5,7*0,3+28,45*0,3+(3,2+2,2)*0,3 |  | 14.925 | [12 empty] | VV | 2 | 2 | True | 0 | ROZPOCET
| VV |  | Součet |  | 16.89 | [12 empty] | VV | 2 | 4 | True | 1 | ROZPOCET
87 | M | 28376460 | deska z polystyrénu XPS, hrana polodrážková a hladký povrch 500kPa tl 160mm | m2 | 17.735 |  | 0 |  |  | základní |  | 0 | 0.0048 | 0.085128 | 0 | 0 | 8 | M | 2 |  |  |  | ROZPOCET | 0 | 0 | 0 | 0 | 0 | 1 | 0 | 4 | -98136643
| VV |  | 16,89*1,05 'Přepočtené koeficientem množství |  | 17.735 | [12 empty] | VV | 2 | 2 | False | 1 | ROZPOCET
88 | K | 6222210311 | Montáž kontaktního zateplení vnějších stěn lepením a mechanickým kotvením TI z minerální vlny s podélnou orientací do zdiva a betonu tl přes 120 do 160 mm, systém závěsných konzol | m2 | 281 |  | 0 |  |  | základní |  | 0 | 0.0116 | 3.2596 | 0 | 0 | 4 | K | 2 |  |  |  | ROZPOCET | 0 | 0 | 0 | 0 | 0 | 1 | 0 | 4 | -1054976683
| VV |  | "S03+S04" | [14 empty] | VV | 2 | 1 | True | 0 | ROZPOCET
| VV |  | "JZ"35,6 |  | 35.6 | [12 empty] | VV | 2 | 2 | True | 0 | ROZPOCET
| VV |  | "SZ"66+109,9 |  | 175.9 | [12 empty] | VV | 2 | 2 | True | 0 | ROZPOCET
| VV |  | "SV" 34,5+35 |  | 69.5 | [12 empty] | VV | 2 | 2 | True | 0 | ROZPOCET
| VV |  | Součet |  | 281 | [12 empty] | VV | 2 | 4 | True | 1 | ROZPOCET
89 | M | 63151521 | deska tepelně izolační minerální kontaktních fasád podélné vlákno λ=0,036 tl 150mm | m2 | 295.05 |  | 0 |  |  | základní |  | 0 | 0.0175 | 5.1634 | 0 | 0 | 8 | M | 2 |  |  |  | ROZPOCET | 0 | 0 | 0 | 0 | 0 | 1 | 0 | 4 | 2011261134
| VV |  | 281*1,05 'Přepočtené koeficientem množství |  | 295.05 | [12 empty] | VV | 2 | 2 | False | 1 | ROZPOCET
90 | K | 622251201 | Příplatek k cenám kontaktního zateplení vnějších stěn za použití disperzní (organické) armovací hmoty stěrkování | m2 | 16.89 |  | 0 |  |  | základní |  | 0 | 0 | 0 | 0 | 0 | 4 | K | 2 |  |  |  | ROZPOCET | 0 | 0 | 0 | 0 | 0 | 1 | 0 | 4 | 916873238
| VV |  | "SO02" | [14 empty] | VV | 2 | 1 | True | 0 | ROZPOCET
| VV |  | 6,55*0,3 |  | 1.965 | [12 empty] | VV | 2 | 2 | True | 0 | ROZPOCET
| VV |  | (0,6+9,6)*0,3+5,7*0,3+28,45*0,3+(3,2+2,2)*0,3 |  | 14.925 | [12 empty] | VV | 2 | 2 | True | 0 | ROZPOCET
| VV |  | Součet |  | 16.89 | [12 empty] | VV | 2 | 4 | True | 1 | ROZPOCET
91 | K | 622321131 | Potažení vnějších stěn vápenocementovým aktivovaným štukem tloušťky do 3 mm | m2 | 281 |  | 0 |  |  | základní |  | 0 | 0.00273 | 0.76713 | 0 | 0 | 4 | K | 2 |  |  |  | ROZPOCET | 0 | 0 | 0 | 0 | 0 | 1 | 0 | 4 | -763490115
| VV |  | "S03+S04" | [14 empty] | VV | 2 | 1 | True | 0 | ROZPOCET
| VV |  | "JZ"35,6 |  | 35.6 | [12 empty] | VV | 2 | 2 | True | 0 | ROZPOCET
| VV |  | "SZ"66+109,9 |  | 175.9 | [12 empty] | VV | 2 | 2 | True | 0 | ROZPOCET
| VV |  | "SV" 34,5+35 |  | 69.5 | [12 empty] | VV | 2 | 2 | True | 0 | ROZPOCET
| VV |  | Součet |  | 281 | [12 empty] | VV | 2 | 4 | True | 1 | ROZPOCET
92 | K | 622511112.WBR.001 | Tenkovrstvá omítka soklová střednězrnný vnějších stěn | m2 | 16.89 |  | 0 |  |  | základní |  | 0 | 0.0061 | 0.10303 | 0 | 0 | 4 | K | 2 |  |  |  | ROZPOCET | 0 | 0 | 0 | 0 | 0 | 1 | 0 | 4 | -1791006751
| VV |  | "SO02" | [14 empty] | VV | 2 | 1 | True | 0 | ROZPOCET
| VV |  | 6,55*0,3 |  | 1.965 | [12 empty] | VV | 2 | 2 | True | 0 | ROZPOCET
| VV |  | (0,6+9,6)*0,3+5,7*0,3+28,45*0,3+(3,2+2,2)*0,3 |  | 14.925 | [12 empty] | VV | 2 | 2 | True | 0 | ROZPOCET
| VV |  | Součet |  | 16.89 | [12 empty] | VV | 2 | 4 | True | 1 | ROZPOCET
93 | K | 623311141 | Vápenná omítka štuková dvouvrstvá vnějších pilířů nebo sloupů nanášená ručně | m2 | 23.36 |  | 0 |  |  | základní |  | 0 | 0.025 | 0.584 | 0 | 0 | 4 | K | 2 |  |  |  | ROZPOCET | 0 | 0 | 0 | 0 | 0 | 1 | 0 | 4 | 908865431
| VV |  | "sloupy" 0,4*4*3,65*4 |  | 23.36 | [12 empty] | VV | 2 | 2 | True | 1 | ROZPOCET
94 | K | 631311116 | Mazanina tl přes 50 do 80 mm z betonu prostého bez zvýšených nároků na prostředí tř. C 25/30 | m3 | 48.242 |  | 0 |  |  | základní |  | 0 | 2.5019 | 120.6952 | 0 | 0 | 4 | K | 2 |  |  |  | ROZPOCET | 0 | 0 | 0 | 0 | 0 | 1 | 0 | 4 | 1299553530
| VV |  | "P01 ochranná tl.50mm 065-069"285,2*0,05 |  | 14.26 | [12 empty] | VV | 2 | 2 | True | 0 | ROZPOCET
| VV |  | "P01 roznášecí tl.60mm 065-069" 285,2*0,06 |  | 17.112 | [12 empty] | VV | 2 | 2 | True | 0 | ROZPOCET
| VV |  | "P02 1.43-1.61 roznášecí tl.50mm" 337,4*0,05 |  | 16.87 | [12 empty] | VV | 2 | 2 | True | 0 | ROZPOCET
| VV |  | Součet |  | 48.242 | [12 empty] | VV | 2 | 4 | True | 1 | ROZPOCET
95 | K | 631319011 | Příplatek k mazanině tl přes 50 do 80 mm za přehlazení povrchu | m3 | 17.112 |  | 0 |  |  | základní |  | 0 | 0 | 0 | 0 | 0 | 4 | K | 2 |  |  |  | ROZPOCET | 0 | 0 | 0 | 0 | 0 | 1 | 0 | 4 | 1203040069
| VV |  | "P01 roznášecí tl.60mm 065-069" 285,2*0,06 |  | 17.112 | [12 empty] | VV | 2 | 2 | True | 1 | ROZPOCET
96 | K | 632451031 | Vyrovnávací potěr tl od 10 do 20 mm z MC 15 provedený v ploše | m2 | 329.2 |  | 0 |  |  | základní |  | 0 | 0.04984 | 16.4073 | 0 | 0 | 4 | K | 2 |  |  |  | ROZPOCET | 0 | 0 | 0 | 0 | 0 | 1 | 0 | 4 | 554957523
| VV |  | "SCH1" 329,2 |  | 329.2 | [12 empty] | VV | 2 | 2 | True | 1 | ROZPOCET
97 | K | 632481213 | Separační vrstva z PE fólie | m2 | 646.505 |  | 0 |  |  | základní |  | 0 | 0.00013 | 0.084046 | 0 | 0 | 4 | K | 2 |  |  |  | ROZPOCET | 0 | 0 | 0 | 0 | 0 | 1 | 0 | 4 | -647133392
| VV |  | "P01 065-069"285,2 |  | 285.2 | [12 empty] | VV | 2 | 2 | True | 0 | ROZPOCET
| VV |  | "vytažení" 227,1*0,05 |  | 11.355 | [12 empty] | VV | 2 | 2 | True | 0 | ROZPOCET
| VV |  | "P02 1.43-1.61" 337,4 |  | 337.4 | [12 empty] | VV | 2 | 2 | True | 0 | ROZPOCET
| VV |  | "vytažení" 251*0,05 |  | 12.55 | [12 empty] | VV | 2 | 2 | True | 0 | ROZPOCET
| VV |  | Součet |  | 646.505 | [12 empty] | VV | 2 | 4 | True | 1 | ROZPOCET
98 | K | 636311121 | Kladení dlažby z betonových dlaždic 50x50 cm na sucho na terče z umělé hmoty do výšky do 25 mm | m2 | 10.5 |  | 0 |  |  | základní |  | 0 | 0.0015 | 0.01575 | 0 | 0 | 4 | K | 2 |  |  |  | ROZPOCET | 0 | 0 | 0 | 0 | 0 | 1 | 0 | 4 | -1702908477
| VV |  | "původní střecha" 4,5+1,5*4 |  | 10.5 | [12 empty] | VV | 2 | 2 | True | 1 | ROZPOCET
99 | M | 59245620 | dlažba desková betonová 500x500x60mm přírodní | m2 | 10.71 |  | 0 |  |  | základní |  | 0 | 0.132 | 1.4137 | 0 | 0 | 8 | M | 2 |  |  |  | ROZPOCET | 0 | 0 | 0 | 0 | 0 | 1 | 0 | 4 | 1501492942
| VV |  | 10,5*1,02 'Přepočtené koeficientem množství |  | 10.71 | [12 empty] | VV | 2 | 2 | False | 1 | ROZPOCET
100 | K | 637121111 | Okapový chodník ze štěrkodrtě 4/8 tl 100 mm s udusáním - skladba | m2 | 27.375 |  | 0 |  |  | základní |  | 0 | 0.1837 | 5.0288 | 0 | 0 | 4 | K | 2 |  |  |  | ROZPOCET | 0 | 0 | 0 | 0 | 0 | 1 | 0 | 4 | 367775378
| VV |  | "přístavba" (7+11,55-1,5+5,7+29,3+2,7)*0,5 |  | 27.375 | [12 empty] | VV | 2 | 2 | True | 1 | ROZPOCET
101 | K | 637121112 | Okapový chodník ze štěrkodrtě 16/32 tl 100 mm s udusáním - skladba | m2 | 27.375 |  | 0 |  |  | základní |  | 0 | 0.2756 | 7.5446 | 0 | 0 | 4 | K | 2 |  |  |  | ROZPOCET | 0 | 0 | 0 | 0 | 0 | 1 | 0 | 4 | -1650663058
| VV |  | "přístavba" (7+11,55-1,5+5,7+29,3+2,7)*0,5 |  | 27.375 | [12 empty] | VV | 2 | 2 | True | 1 | ROZPOCET
102 | K | 637211121 | Okapový chodník z betonových dlaždic tl 40 mm kladených do písku se zalitím spár MC | m2 | 27.375 |  | 0 |  |  | základní |  | 0 | 0.26141 | 7.1561 | 0 | 0 | 4 | K | 2 |  |  |  | ROZPOCET | 0 | 0 | 0 | 0 | 0 | 1 | 0 | 4 | -255909285
| VV |  | "přístavba" (7+11,55-1,5+5,7+29,3+2,7)*0,5 |  | 27.375 | [12 empty] | VV | 2 | 2 | True | 1 | ROZPOCET
103 | K | 637311131 | Okapový chodník z betonových záhonových obrubníků lože beton | m | 54.7 |  | 0 |  |  | základní |  | 0 | 0.12895 | 7.0536 | 0 | 0 | 4 | K | 2 |  |  |  | ROZPOCET | 0 | 0 | 0 | 0 | 0 | 1 | 0 | 4 | 1817062199
| VV |  | "přístavba" 7+11,55-1,55+5,7+29,3+2,7 |  | 54.7 | [12 empty] | VV | 2 | 2 | True | 1 | ROZPOCET
| D | 8 | Trubní vedení |  |  |  | 0 |  |  |  |  | 0 |  | 0 |  | 0 | 1 | D | 1 |  |  |  | ROZPOCET | [6 empty] | 0
104 | R | 800A4001R | Přeložka stávajícího kabelu TKR AQUA, předpokládaný rozsah dle PD | m | 40 |  | 0 |  |  | základní |  | 0 | 0 | 0 | 0 | 0 | 4 | K | 2 |  |  |  | ROZPOCET | 0 | 0 | 0 | 0 | 0 | 1 | 0 | 4 | -706989744
| D | 9 | Ostatní konstrukce a práce, bourání |  |  |  | 0 |  |  |  |  | 0 |  | 9.0113 |  | 161.1409 | 1 | D | 1 |  |  |  | ROZPOCET | [6 empty] | 0
105 | K | 916231213 | Osazení chodníkového obrubníku betonového stojatého s boční opěrou do lože z betonu prostého | m | 44.2 |  | 0 |  |  | základní |  | 0 | 0.1295 | 5.7239 | 0 | 0 | 4 | K | 2 |  |  |  | ROZPOCET | 0 | 0 | 0 | 0 | 0 | 1 | 0 | 4 | -1324740321
| VV |  | 8,7+9,2+(2,45+10,7)*2 |  | 44.2 | [12 empty] | VV | 2 | 2 | True | 1 | ROZPOCET
106 | M | 59217018 | obrubník betonový chodníkový 1000x80x200mm | m | 45.084 |  | 0 |  |  | základní |  | 0 | 0.036 | 1.623 | 0 | 0 | 8 | M | 2 |  |  |  | ROZPOCET | 0 | 0 | 0 | 0 | 0 | 1 | 0 | 4 | -1969009765
| VV |  | 44,2*1,02 'Přepočtené koeficientem množství |  | 45.084 | [12 empty] | VV | 2 | 2 | False | 1 | ROZPOCET
107 | K | 941111121 | Montáž lešení řadového trubkového lehkého s podlahami zatížení do 200 kg/m2 š přes 0,9 do 1,2 m v do 10 m | m2 | 294.323 |  | 0 |  |  | základní |  | 0 | 0 | 0 | 0 | 0 | 4 | K | 2 |  |  |  | ROZPOCET | 0 | 0 | 0 | 0 | 0 | 1 | 0 | 4 | -619118752
| VV |  | "přístavba" | [14 empty] | VV | 2 | 1 | True | 0 | ROZPOCET
| VV |  | "SZ"(40,05+1*2)*(6,35-1,9) |  | 187.123 | [12 empty] | VV | 2 | 2 | True | 0 | ROZPOCET
| VV |  | "SV"(12,4+1)*(6,1-1,9) |  | 56.28 | [12 empty] | VV | 2 | 2 | True | 0 | ROZPOCET
| VV |  | "JZ"(12,4+1)*(5,7-1,9) |  | 50.92 | [12 empty] | VV | 2 | 2 | True | 0 | ROZPOCET
| VV |  | Součet |  | 294.323 | [12 empty] | VV | 2 | 4 | True | 1 | ROZPOCET
108 | K | 941111221 | Příplatek k lešení řadovému trubkovému lehkému s podlahami š 1,2 m v 10 m za první a ZKD den použití | m2 | 26489.07 |  | 0 |  |  | základní |  | 0 | 0 | 0 | 0 | 0 | 4 | K | 2 |  |  |  | ROZPOCET | 0 | 0 | 0 | 0 | 0 | 1 | 0 | 4 | 694780954
| VV |  | 294,323*90 |  | 26489.07 | [12 empty] | VV | 2 | 2 | True | 1 | ROZPOCET
109 | K | 941111821 | Demontáž lešení řadového trubkového lehkého s podlahami zatížení do 200 kg/m2 š přes 0,9 do 1,2 m v do 10 m | m2 | 294.323 |  | 0 |  |  | základní |  | 0 | 0 | 0 | 0 | 0 | 4 | K | 2 |  |  |  | ROZPOCET | 0 | 0 | 0 | 0 | 0 | 1 | 0 | 4 | 1944891856
110 | K | 944511111 | Montáž ochranné sítě z textilie z umělých vláken | m2 | 294.323 |  | 0 |  |  | základní |  | 0 | 0 | 0 | 0 | 0 | 4 | K | 2 |  |  |  | ROZPOCET | 0 | 0 | 0 | 0 | 0 | 1 | 0 | 4 | 2065842907
111 | K | 944511211 | Příplatek k ochranné síti za první a ZKD den použití | m2 | 26489.07 |  | 0 |  |  | základní |  | 0 | 0 | 0 | 0 | 0 | 4 | K | 2 |  |  |  | ROZPOCET | 0 | 0 | 0 | 0 | 0 | 1 | 0 | 4 | -829574378
| VV |  | 294,323*90 |  | 26489.07 | [12 empty] | VV | 2 | 2 | True | 1 | ROZPOCET
112 | K | 944511811 | Demontáž ochranné sítě z textilie z umělých vláken | m2 | 294.323 |  | 0 |  |  | základní |  | 0 | 0 | 0 | 0 | 0 | 4 | K | 2 |  |  |  | ROZPOCET | 0 | 0 | 0 | 0 | 0 | 1 | 0 | 4 | 648139018
113 | K | 946112116 | Montáž pojízdných věží trubkových/dílcových š do 1,6 m dl do 3,2 m v do 6,6 m | kus | 2 |  | 0 |  |  | základní |  | 0 | 0 | 0 | 0 | 0 | 4 | K | 2 |  |  |  | ROZPOCET | 0 | 0 | 0 | 0 | 0 | 1 | 0 | 4 | -1536674272
| VV |  | "místnosti 1.01 a 1.49" 2 |  | 2 | [12 empty] | VV | 2 | 2 | True | 1 | ROZPOCET
114 | K | 946112216 | Příplatek k pojízdným věžím š do 1,6 m dl do 3,2 m v do 6,6 m za první a ZKD den použití | kus | 60 |  | 0 |  |  | základní |  | 0 | 0 | 0 | 0 | 0 | 4 | K | 2 |  |  |  | ROZPOCET | 0 | 0 | 0 | 0 | 0 | 1 | 0 | 4 | -983229689
| VV |  | "místnosti 1.01 a 1.49" 2*30 |  | 60 | [12 empty] | VV | 2 | 2 | True | 1 | ROZPOCET
115 | K | 946112816 | Demontáž pojízdných věží trubkových/dílcových š do 1,6 m dl do 3,2 m v do 6,6 m | kus | 2 |  | 0 |  |  | základní |  | 0 | 0 | 0 | 0 | 0 | 4 | K | 2 |  |  |  | ROZPOCET | 0 | 0 | 0 | 0 | 0 | 1 | 0 | 4 | 1955458131
| VV |  | "místnosti 1.01 a 1.49" 2 |  | 2 | [12 empty] | VV | 2 | 2 | True | 1 | ROZPOCET
116 | K | 949101112 | Lešení pomocné pro objekty pozemních staveb s lešeňovou podlahou v do 3,5 m zatížení do 150 kg/m2 | m2 | 528.4 |  | 0 |  |  | základní |  | 0 | 0.00021 | 0.11096 | 0 | 0 | 4 | K | 2 |  |  |  | ROZPOCET | 0 | 0 | 0 | 0 | 0 | 1 | 0 | 4 | -602196423
| VV |  | "1.PP"300,9 |  | 300.9 | [12 empty] | VV | 2 | 2 | True | 0 | ROZPOCET
| VV |  | "1.NP"227,5 |  | 227.5 | [12 empty] | VV | 2 | 2 | True | 0 | ROZPOCET
| VV |  | Součet |  | 528.4 | [12 empty] | VV | 2 | 4 | True | 1 | ROZPOCET
117 | K | 952901111 | Vyčištění budov bytové a občanské výstavby při výšce podlaží do 4 m | m2 | 1139 |  | 0 |  |  | základní |  | 0 | 4e-05 | 0.04556 | 0 | 0 | 4 | K | 2 |  |  |  | ROZPOCET | 0 | 0 | 0 | 0 | 0 | 1 | 0 | 4 | -1277258662
| VV |  | "1.PP"399 |  | 399 | [12 empty] | VV | 2 | 2 | True | 0 | ROZPOCET
| VV |  | "1.NP"740 |  | 740 | [12 empty] | VV | 2 | 2 | True | 0 | ROZPOCET
| VV |  | Součet |  | 1139 | [12 empty] | VV | 2 | 4 | True | 1 | ROZPOCET
118 | K | 953241210 | Osazení smykových dilatačních trnů D 16 mm pro nižší zatížení nerez nebo pozink s pouzdrem | kus | 25 |  | 0 |  |  | základní |  | 0 | 0 | 0 | 0 | 0 | 4 | K | 2 |  |  |  | ROZPOCET | 0 | 0 | 0 | 0 | 0 | 1 | 0 | 4 | 659667409
| VV |  | "ST1" 25 |  | 25 | [12 empty] | VV | 2 | 2 | True | 1 | ROZPOCET
119 | M | 54879271 | trn pro přenos smykové síly u dilatačních spár pro nižší zatížení nerez s nerezovým kombinovaným pouzdrem D 16mm | kus | 25 |  | 0 |  |  | základní |  | 0 | 0.0002 | 0.005 | 0 | 0 | 8 | M | 2 |  |  |  | ROZPOCET | 0 | 0 | 0 | 0 | 0 | 1 | 0 | 4 | -772439644
120 | K | 953511217.SCW | Nosný tepelně-izolační prvek pro přerušení tepelného mostu | m | 5.8 |  | 0 |  |  | základní |  | 0 | 0.0038 | 0.02204 | 0 | 0 | 4 | K | 2 |  |  |  | ROZPOCET | 0 | 0 | 0 | 0 | 0 | 1 | 0 | 4 | -1712972180
121 | K | 953943211 | V1.10 Osazování hasicího přístroje | kus | 11 |  | 0 |  |  | základní |  | 0 | 0.00018 | 0.00198 | 0 | 0 | 4 | K | 2 |  |  |  | ROZPOCET | 0 | 0 | 0 | 0 | 0 | 1 | 0 | 4 | -576271032
122 | M | 44932114 | přístroj hasicí ruční práškový PG 6 LE | kus | 11 |  | 0 |  |  | základní |  | 0 | 0.012 | 0.132 | 0 | 0 | 8 | M | 2 |  |  |  | ROZPOCET | 0 | 0 | 0 | 0 | 0 | 1 | 0 | 4 | -1514981082
123 | K | 953999901 | Stavební přípomoce profesím | kpl | 1 |  | 0 |  |  | základní |  | 0 | 2e-05 | 2e-05 | 0 | 0 | 4 | K | 2 |  |  |  | ROZPOCET | 0 | 0 | 0 | 0 | 0 | 1 | 0 | 4 | 1557810385
124 | K | 953999902 | Dilatace kyvná deska | kpl | 1 |  | 0 |  |  | základní |  | 0 | 2e-05 | 2e-05 | 0 | 0 | 4 | K | 2 |  |  |  | ROZPOCET | 0 | 0 | 0 | 0 | 0 | 1 | 0 | 4 | 1817329593
| VV |  | "napojení přístavby před D1.28"1 |  | 1 | [12 empty] | VV | 2 | 2 | True | 1 | ROZPOCET
125 | K | 962031133 | Bourání příček z cihel pálených na MVC tl do 150 mm | m2 | 23.455 |  | 0 |  |  | základní |  | 0 | 0 | 0 | 0.261 | 6.1218 | 4 | K | 2 |  |  |  | ROZPOCET | 0 | 0 | 0 | 0 | 0 | 1 | 0 | 4 | -557249812
| VV |  | "původní 1.NP" | [14 empty] | VV | 2 | 1 | True | 0 | ROZPOCET
| VV |  | (3,71+1,78+1,1*2)*3,05 |  | 23.455 | [12 empty] | VV | 2 | 2 | True | 1 | ROZPOCET
126 | K | 962032231 | Bourání zdiva z cihel pálených nebo vápenopískových na MV nebo MVC přes 1 m3 | m3 | 44.686 |  | 0 |  |  | základní |  | 0 | 0 | 0 | 1.8 | 80.4348 | 4 | K | 2 |  |  |  | ROZPOCET | 0 | 0 | 0 | 0 | 0 | 1 | 0 | 4 | 1941571596
| VV |  | "původní 1.NP" | [14 empty] | VV | 2 | 1 | True | 0 | ROZPOCET
| VV |  | (5,95*3,3+2,48*3,3)*0,28 |  | 7.789 | [12 empty] | VV | 2 | 2 | True | 0 | ROZPOCET
| VV |  | (9,2+5,07+4,6)*3,4*0,2+3,3*1,2*0,2 |  | 13.624 | [12 empty] | VV | 2 | 2 | True | 0 | ROZPOCET
| VV |  | 4,13*3,4*0,22 |  | 3.089 | [12 empty] | VV | 2 | 2 | True | 0 | ROZPOCET
| VV |  | "1.PP 060"5,98*3 |  | 17.94 | [12 empty] | VV | 2 | 2 | True | 0 | ROZPOCET
| VV |  | "1.NP vstup ubourání zídky u venkovního schodiště" 1,7*0,4*3,3 |  | 2.244 | [12 empty] | VV | 2 | 2 | True | 0 | ROZPOCET
| VV |  | Součet |  | 44.686 | [12 empty] | VV | 2 | 4 | True | 1 | ROZPOCET
127 | K | 963042819 | Bourání schodišťových stupňů betonových zhotovených na místě, kompletní kce | m | 31.4 |  | 0 |  |  | základní |  | 0 | 0 | 0 | 0.07 | 2.198 | 4 | K | 2 |  |  |  | ROZPOCET | 0 | 0 | 0 | 0 | 0 | 1 | 0 | 4 | -2092787254
| VV |  | "původní 049, 050"1,57*20 |  | 31.4 | [12 empty] | VV | 2 | 2 | True | 1 | ROZPOCET
128 | K | 963053935 | Bourání ŽB schodišťových ramen monolitických zazděných oboustranně | m2 | 16.2 |  | 0 |  |  | základní |  | 0 | 0 | 0 | 0.36 | 5.832 | 4 | K | 2 |  |  |  | ROZPOCET | 0 | 0 | 0 | 0 | 0 | 1 | 0 | 4 | 1458040251
| VV |  | "původní 049, 050"16,2 |  | 16.2 | [12 empty] | VV | 2 | 2 | True | 1 | ROZPOCET
129 | K | 965046111 | Broušení stávajících betonových podlah úběr do 3 mm | m2 | 392.6 |  | 0 |  |  | základní |  | 0 | 0 | 0 | 0 | 0 | 4 | K | 2 |  |  |  | ROZPOCET | 0 | 0 | 0 | 0 | 0 | 1 | 0 | 4 | 225467301
| VV |  | "po odstranění dlažby" | [14 empty] | VV | 2 | 1 | True | 0 | ROZPOCET
| VV |  | "původní-venkovní schodiště a podesta"43 |  | 43 | [12 empty] | VV | 2 | 2 | True | 0 | ROZPOCET
| VV |  | "původní 1.PP 055"1 |  | 1 | [12 empty] | VV | 2 | 2 | True | 0 | ROZPOCET
| VV |  | "1.NP1.05-1.11"2,9+3,5+9,7+1,5+1,5+16,7+2,4 |  | 38.2 | [12 empty] | VV | 2 | 2 | True | 0 | ROZPOCET
| VV |  | "původní 1.01-1.04" 7,8+92,9+20+189,7 |  | 310.4 | [12 empty] | VV | 2 | 2 | True | 0 | ROZPOCET
| VV |  | Součet |  | 392.6 | [12 empty] | VV | 2 | 4 | True | 1 | ROZPOCET
130 | K | 965081333 | Bourání podlah z dlaždic betonových | m2 | 43 |  | 0 |  |  | základní |  | 0 | 0 | 0 | 0.09 | 3.87 | 4 | K | 2 |  |  |  | ROZPOCET | 0 | 0 | 0 | 0 | 0 | 1 | 0 | 4 | 467196979
| VV |  | "původní-venkovní schodiště a podesta"43 |  | 43 | [12 empty] | VV | 2 | 2 | True | 1 | ROZPOCET
131 | K | 966031314 | Vybourání částí říms z cihel vyložených do 250 mm tl přes 300 mm | m | 11.45 |  | 0 |  |  | základní |  | 0 | 0 | 0 | 0.11 | 1.2595 | 4 | K | 2 |  |  |  | ROZPOCET | 0 | 0 | 0 | 0 | 0 | 1 | 0 | 4 | 1157872993
| VV |  | "SZ fasáda" 11,45 |  | 11.45 | [12 empty] | VV | 2 | 2 | True | 1 | ROZPOCET
132 | K | 967031132 | Přisekání rovných ostění v cihelném zdivu na MV nebo MVC po vybourání zárubní a otvorů | m2 | 9.876 |  | 0 |  |  | základní |  | 0 | 0 | 0 | 0.055 | 0.54318 | 4 | K | 2 |  |  |  | ROZPOCET | 0 | 0 | 0 | 0 | 0 | 1 | 0 | 4 | 389327134
| VV |  | "původní 1.PP 050"2,7*0,45*2 |  | 2.43 | [12 empty] | VV | 2 | 2 | True | 0 | ROZPOCET
| VV |  | "původní 1.PP 060" 0,17*3*2 |  | 1.02 | [12 empty] | VV | 2 | 2 | True | 0 | ROZPOCET
| VV |  | "původní 1.NP" 0,2*3,4*2+0,22*3,4+0,15*3,4 |  | 2.618 | [12 empty] | VV | 2 | 2 | True | 0 | ROZPOCET
| VV |  | "1.NP obvodová zeď" 3,3*0,28*2+2*0,28*2 |  | 2.968 | [12 empty] | VV | 2 | 2 | True | 0 | ROZPOCET
| VV |  | "prostupy pod stropem pro VZT" 0,35*0,6*2*2 |  | 0.84 | [12 empty] | VV | 2 | 2 | True | 0 | ROZPOCET
| VV |  | Součet |  | 9.876 | [12 empty] | VV | 2 | 4 | True | 1 | ROZPOCET
133 | K | 967031734 | Přisekání plošné zdiva z cihel pálených na MV nebo MVC tl do 300 mm | m2 | 0.4 |  | 0 |  |  | základní |  | 0 | 0 | 0 | 0.545 | 0.218 | 4 | K | 2 |  |  |  | ROZPOCET | 0 | 0 | 0 | 0 | 0 | 1 | 0 | 4 | -1470880474
| VV |  | "původní 1.PP rozšíření dveří" 2*0,2 |  | 0.4 | [12 empty] | VV | 2 | 2 | True | 1 | ROZPOCET
134 | K | 968062374 | Vybourání dřevěných rámů oken zdvojených včetně křídel pl do 1 m2 | m2 | 11.56 |  | 0 |  |  | základní |  | 0 | 0 | 0 | 0.048 | 0.55488 | 4 | K | 2 |  |  |  | ROZPOCET | 0 | 0 | 0 | 0 | 0 | 1 | 0 | 4 | 519731128
| VV |  | "1.PP" 0,8*0,85*12 |  | 8.16 | [12 empty] | VV | 2 | 2 | True | 0 | ROZPOCET
| VV |  | "1.NP"0,8*0,85*5 |  | 3.4 | [12 empty] | VV | 2 | 2 | True | 0 | ROZPOCET
| VV |  | Součet |  | 11.56 | [12 empty] | VV | 2 | 4 | True | 1 | ROZPOCET
135 | K | 968072356 | Vybourání kovových rámů oken zdvojených včetně křídel pl do 4 m2 | m2 | 7.688 |  | 0 |  |  | základní |  | 0 | 0 | 0 | 0.053 | 0.40746 | 4 | K | 2 |  |  |  | ROZPOCET | 0 | 0 | 0 | 0 | 0 | 1 | 0 | 4 | 441014029
| VV |  | "SZ fasáda" 1,25*2,05*3 |  | 7.688 | [12 empty] | VV | 2 | 2 | True | 1 | ROZPOCET
136 | K | 968072455 | Vybourání kovových dveřních zárubní pl do 2 m2 | m2 | 3.2 |  | 0 |  |  | základní |  | 0 | 0 | 0 | 0.076 | 0.2432 | 4 | K | 2 |  |  |  | ROZPOCET | 0 | 0 | 0 | 0 | 0 | 1 | 0 | 4 | -34665233
| VV |  | "původní 1.PP"0,8*2*2 |  | 3.2 | [12 empty] | VV | 2 | 2 | True | 1 | ROZPOCET
137 | K | 971033651 | Vybourání otvorů ve zdivu cihelném pl do 4 m2 na MVC nebo MV tl do 600 mm | m3 | 4.35 |  | 0 |  |  | základní |  | 0 | 0 | 0 | 1.8 | 7.83 | 4 | K | 2 |  |  |  | ROZPOCET | 0 | 0 | 0 | 0 | 0 | 1 | 0 | 4 | 1694838038
| VV |  | "původní 1.PP 050"2,4*2,7*0,45 |  | 2.916 | [12 empty] | VV | 2 | 2 | True | 0 | ROZPOCET
| VV |  | "původní 1.NP SZ fasáda"1,6*2*0,28 |  | 0.896 | [12 empty] | VV | 2 | 2 | True | 0 | ROZPOCET
| VV |  | "prostupy pod stropem pro VZT" 1,28*0,35*0,6*2 |  | 0.538 | [12 empty] | VV | 2 | 2 | True | 0 | ROZPOCET
| VV |  | Součet |  | 4.35 | [12 empty] | VV | 2 | 4 | True | 1 | ROZPOCET
138 | K | 975022351 | Podchycení nadzákladového zdiva tl přes 450 do 600 mm dřevěnou výztuhou v do 3 m dl podchycení přes 3 do 5 m | m | 18.16 |  | 0 |  |  | základní |  | 0 | 0.07416 | 1.3467 | 0 | 0 | 4 | K | 2 |  |  |  | ROZPOCET | 0 | 0 | 0 | 0 | 0 | 1 | 0 | 4 | 1861049918
| VV |  | "při bourání otvorů ve zdivu" 2,4+1*2+(1,6+1*2)*2+(1,28+1*2)*2 |  | 18.16 | [12 empty] | VV | 2 | 2 | True | 1 | ROZPOCET
139 | K | 977131215 | Vrty dovrchní příklepovými vrtáky D 16 mm do cihelného zdiva nebo prostého betonu | m | 1 |  | 0 |  |  | základní |  | 0 | 2e-05 | 2e-05 | 0.001 | 0.001 | 4 | K | 2 |  |  |  | ROZPOCET | 0 | 0 | 0 | 0 | 0 | 1 | 0 | 4 | -307736242
| VV |  | "původní střecha" 2*0,5 |  | 1 | [12 empty] | VV | 2 | 2 | True | 1 | ROZPOCET
140 | K | 978011191 | Otlučení (osekání) vnitřní vápenné nebo vápenocementové omítky stropů v rozsahu přes 50 do 100 % | m2 | 328.8 |  | 0 |  |  | základní |  | 0 | 0 | 0 | 0.05 | 16.44 | 4 | K | 2 |  |  |  | ROZPOCET | 0 | 0 | 0 | 0 | 0 | 1 | 0 | 4 | -1133383524
| VV |  | "původní 1.PP 0.55" 1 |  | 1 | [12 empty] | VV | 2 | 2 | True | 0 | ROZPOCET
| VV |  | "původní 1.NP 1.01-1.04 a 1.11" 7,8+92,9+20+189,7+2,4 |  | 312.8 | [12 empty] | VV | 2 | 2 | True | 0 | ROZPOCET
| VV |  | "býv.schodiště"15 |  | 15 | [12 empty] | VV | 2 | 2 | True | 0 | ROZPOCET
| VV |  | Součet |  | 328.8 | [12 empty] | VV | 2 | 4 | True | 1 | ROZPOCET
141 | K | 978013191 | Otlučení (osekání) vnitřní vápenné nebo vápenocementové omítky stěn v rozsahu přes 50 do 100 % | m2 | 294.913 |  | 0 |  |  | základní |  | 0 | 0 | 0 | 0.046 | 13.566 | 4 | K | 2 |  |  |  | ROZPOCET | 0 | 0 | 0 | 0 | 0 | 1 | 0 | 4 | 1370452346
| VV |  | "původní 1.PP 049, 050, 055, stěna 0.60"17,7*3,05+3,14*3,05+5,98*3,45 |  | 84.193 | [12 empty] | VV | 2 | 2 | True | 0 | ROZPOCET
| VV |  | "původní 1.NP 1.02, 1.04, 1.07, 1.10"150,2+(4,8+5,07+0,47+0,1)*3,4+"sloupy" (0,52+0,4)*2*3,4*4 |  | 210.72 | [12 empty] | VV | 2 | 2 | True | 0 | ROZPOCET
| VV |  | Součet |  | 294.913 | [12 empty] | VV | 2 | 4 | True | 1 | ROZPOCET
142 | K | 978059541 | Odsekání a odebrání obkladů stěn z vnitřních obkládaček plochy přes 1 m2 | m2 | 28.838 |  | 0 |  |  | základní |  | 0 | 0 | 0 | 0.068 | 1.961 | 4 | K | 2 |  |  |  | ROZPOCET | 0 | 0 | 0 | 0 | 0 | 1 | 0 | 4 | -187062832
| VV |  | "původní 1.PP 055"3,1*2 |  | 6.2 | [12 empty] | VV | 2 | 2 | True | 0 | ROZPOCET
| VV |  | "původní 1.NP 1.05, 1.07, 1.10"(4,8+4,92+0,47+0,1)*2,2 |  | 22.638 | [12 empty] | VV | 2 | 2 | True | 0 | ROZPOCET
| VV |  | Součet |  | 28.838 | [12 empty] | VV | 2 | 4 | True | 1 | ROZPOCET
143 | K | 978059641 | Odsekání a odebrání obkladů stěn z vnějších obkládaček plochy přes 1 m2 | m2 | 220.9 |  | 0 |  |  | základní |  | 0 | 0 | 0 | 0.089 | 19.6601 | 4 | K | 2 |  |  |  | ROZPOCET | 0 | 0 | 0 | 0 | 0 | 1 | 0 | 4 | 2104280365
| VV |  | "SZ"67,3 |  | 67.3 | [12 empty] | VV | 2 | 2 | True | 0 | ROZPOCET
| VV |  | "JZ"4,5+0,4+0,2 |  | 5.1 | [12 empty] | VV | 2 | 2 | True | 0 | ROZPOCET
| VV |  | "sloupy" 1,4*4*5+12,5 |  | 40.5 | [12 empty] | VV | 2 | 2 | True | 0 | ROZPOCET
| VV |  | "JV"1,9*2+0,4+4,5+6,5+79 |  | 94.2 | [12 empty] | VV | 2 | 2 | True | 0 | ROZPOCET
| VV |  | "SV"3,2+6,4+4,2 |  | 13.8 | [12 empty] | VV | 2 | 2 | True | 0 | ROZPOCET
| VV |  | Součet |  | 220.9 | [12 empty] | VV | 2 | 4 | True | 1 | ROZPOCET
| D | 997 | Přesun sutě |  |  |  | 0 |  |  |  |  | 0 |  | 0 |  | 0 | 1 | D | 1 |  |  |  | ROZPOCET | [6 empty] | 0
144 | K | 997013152R | Vnitrostaveništní doprava suti a vybouraných hmot | t | 242.8 |  | 0 |  |  | základní |  | 0 | 0 | 0 | 0 | 0 | 4 | K | 2 |  |  |  | ROZPOCET | 0 | 0 | 0 | 0 | 0 | 1 | 0 | 4 | -1064858677
| VV |  | 248-5,2 |  | 242.8 | [12 empty] | VV | 2 | 2 | True | 1 | ROZPOCET
145 | K | 997013501 | Odvoz suti a vybouraných hmot na skládku nebo meziskládku do 1 km se složením | t | 242.8 |  | 0 |  |  | základní |  | 0 | 0 | 0 | 0 | 0 | 4 | K | 2 |  |  |  | ROZPOCET | 0 | 0 | 0 | 0 | 0 | 1 | 0 | 4 | 675386107
146 | K | 997013509 | Příplatek k odvozu suti a vybouraných hmot na skládku ZKD 1 km přes 1 km | t | 3399.2 |  | 0 |  |  | základní |  | 0 | 0 | 0 | 0 | 0 | 4 | K | 2 |  |  |  | ROZPOCET | 0 | 0 | 0 | 0 | 0 | 1 | 0 | 4 | 358493829
| VV |  | 242,8*14 |  | 3399.2 | [12 empty] | VV | 2 | 2 | True | 1 | ROZPOCET
147 | K | 997013831 | Poplatek za uložení stavebního směsného odpadu na skládce (skládkovné) | t | 242.8 |  | 0 |  |  | základní |  | 0 | 0 | 0 | 0 | 0 | 4 | K | 2 |  |  |  | ROZPOCET | 0 | 0 | 0 | 0 | 0 | 1 | 0 | 4 | 1149974590
| D | 998 | Přesun hmot |  |  |  | 0 |  |  |  |  | 0 |  | 0 |  | 0 | 1 | D | 1 |  |  |  | ROZPOCET | [6 empty] | 0
148 | K | 998011003 | Přesun hmot pro budovy zděné v do 24 m | t | 1816 |  | 0 |  |  | základní |  | 0 | 0 | 0 | 0 | 0 | 4 | K | 2 |  |  |  | ROZPOCET | 0 | 0 | 0 | 0 | 0 | 1 | 0 | 4 | 80159705
| VV |  | 2106-290 |  | 1816 | [12 empty] | VV | 2 | 2 | True | 1 | ROZPOCET
| D | PSV | Práce a dodávky PSV |  |  |  | 0 |  |  |  |  | 0 |  | 106.5089 |  | 66.8428 | 2 | D | 0 |  |  |  | ROZPOCET | [6 empty] | 0
| D | 711 | Izolace proti vodě, vlhkosti a plynům |  |  |  | 0 |  |  |  |  | 0 |  | 7.4032 |  | 0 | 2 | D | 1 |  |  |  | ROZPOCET | [6 empty] | 0
149 | K | 711111001 | Provedení izolace proti zemní vlhkosti vodorovné za studena nátěrem penetračním | m2 | 364.765 |  | 0 |  |  | základní |  | 0 | 0 | 0 | 0 | 0 | 16 | K | 2 |  |  |  | ROZPOCET | 0 | 0 | 0 | 0 | 0 | 1 | 0 | 16 | -1957231203
| VV |  | "P01"328,4 |  | 328.4 | [12 empty] | VV | 2 | 2 | True | 0 | ROZPOCET
| VV |  | "vytažení" 103,9*0,35 |  | 36.365 | [12 empty] | VV | 2 | 2 | True | 0 | ROZPOCET
| VV |  | Součet |  | 364.765 | [12 empty] | VV | 2 | 4 | True | 1 | ROZPOCET
150 | M | 11163150 | lak penetrační asfaltový | t | 0.12 |  | 0 |  |  | základní |  | 0 | 1 | 0.12 | 0 | 0 | 32 | M | 2 |  |  |  | ROZPOCET | 0 | 0 | 0 | 0 | 0 | 1 | 0 | 16 | 1695990389
| VV |  | 364,765*0,00033 'Přepočtené koeficientem množství |  | 0.12 | [12 empty] | VV | 2 | 2 | False | 1 | ROZPOCET
151 | K | 711112011 | Provedení izolace proti zemní vlhkosti svislé za studena suspenzí asfaltovou | m2 | 128.472 |  | 0 |  |  | základní |  | 0 | 0 | 0 | 0 | 0 | 16 | K | 2 |  |  |  | ROZPOCET | 0 | 0 | 0 | 0 | 0 | 1 | 0 | 16 | -506207457
| VV |  | "S01" | [14 empty] | VV | 2 | 1 | True | 0 | ROZPOCET
| VV |  | "pod schodištěm"5,8*3,5 |  | 20.3 | [12 empty] | VV | 2 | 2 | True | 0 | ROZPOCET
| VV |  | 6,55*2,43 |  | 15.917 | [12 empty] | VV | 2 | 2 | True | 0 | ROZPOCET
| VV |  | "pod vstupem" 1,1*2,1 |  | 2.31 | [12 empty] | VV | 2 | 2 | True | 0 | ROZPOCET
| VV |  | (0,6+9,6)*1,65+5,7*1,65+28,45*1,65+6,9*2,43 |  | 89.945 | [12 empty] | VV | 2 | 2 | True | 0 | ROZPOCET
| VV |  | Součet |  | 128.472 | [12 empty] | VV | 2 | 4 | True | 1 | ROZPOCET
152 | M | 11163346 | suspenze hydroizolační asfaltová | t | 0.141 |  | 0 |  |  | základní |  | 0 | 1 | 0.141 | 0 | 0 | 32 | M | 2 |  |  |  | ROZPOCET | 0 | 0 | 0 | 0 | 0 | 1 | 0 | 16 | -1752664425
| VV |  | 128,472*0,0011 'Přepočtené koeficientem množství |  | 0.141 | [12 empty] | VV | 2 | 2 | False | 1 | ROZPOCET
153 | K | 711113121 | Izolace proti vlhkosti na svislé ploše za studena těsnicím nátěrem | m2 | 281 |  | 0 |  |  | základní |  | 0 | 0.001 | 0.281 | 0 | 0 | 16 | K | 2 |  |  |  | ROZPOCET | 0 | 0 | 0 | 0 | 0 | 1 | 0 | 16 | -1722781467
| VV |  | "S03+S04" | [14 empty] | VV | 2 | 1 | True | 0 | ROZPOCET
| VV |  | "JZ"35,6 |  | 35.6 | [12 empty] | VV | 2 | 2 | True | 0 | ROZPOCET
| VV |  | "SZ"66+109,9 |  | 175.9 | [12 empty] | VV | 2 | 2 | True | 0 | ROZPOCET
| VV |  | "SV" 34,5+35 |  | 69.5 | [12 empty] | VV | 2 | 2 | True | 0 | ROZPOCET
| VV |  | Součet |  | 281 | [12 empty] | VV | 2 | 4 | True | 1 | ROZPOCET
154 | K | 711141559 | Provedení izolace proti zemní vlhkosti pásy přitavením vodorovné NAIP 2x | m2 | 729.53 |  | 0 |  |  | základní |  | 0 | 0.0004 | 0.29181 | 0 | 0 | 16 | K | 2 |  |  |  | ROZPOCET | 0 | 0 | 0 | 0 | 0 | 1 | 0 | 16 | 1532968588
| VV |  | "P01"328,4*2 |  | 656.8 | [12 empty] | VV | 2 | 2 | True | 0 | ROZPOCET
| VV |  | "vytažení" 103,9*0,35*2 |  | 72.73 | [12 empty] | VV | 2 | 2 | True | 0 | ROZPOCET
| VV |  | Součet |  | 729.53 | [12 empty] | VV | 2 | 4 | True | 1 | ROZPOCET
155 | M | 62853003 | pás asfaltový natavitelný modifikovaný SBS | m2 | 850.267 |  | 0 |  |  | základní |  | 0 | 0.0044 | 3.7412 | 0 | 0 | 32 | M | 2 |  |  |  | ROZPOCET | 0 | 0 | 0 | 0 | 0 | 1 | 0 | 16 | 1968312232
| VV |  | 729,53*1,1655 'Přepočtené koeficientem množství |  | 850.267 | [12 empty] | VV | 2 | 2 | False | 1 | ROZPOCET
156 | K | 711142559 | Provedení izolace proti zemní vlhkosti pásy přitavením svislé NAIP | m2 | 128.472 |  | 0 |  |  | základní |  | 0 | 0.0004 | 0.051389 | 0 | 0 | 16 | K | 2 |  |  |  | ROZPOCET | 0 | 0 | 0 | 0 | 0 | 1 | 0 | 16 | -1012503044
| VV |  | "S01" | [14 empty] | VV | 2 | 1 | True | 0 | ROZPOCET
| VV |  | "pod schodištěm"5,8*3,5 |  | 20.3 | [12 empty] | VV | 2 | 2 | True | 0 | ROZPOCET
| VV |  | 6,55*2,43 |  | 15.917 | [12 empty] | VV | 2 | 2 | True | 0 | ROZPOCET
| VV |  | "pod vstupem" 1,1*2,1 |  | 2.31 | [12 empty] | VV | 2 | 2 | True | 0 | ROZPOCET
| VV |  | (0,6+9,6)*1,65+5,7*1,65+28,45*1,65+6,9*2,43 |  | 89.945 | [12 empty] | VV | 2 | 2 | True | 0 | ROZPOCET
| VV |  | Součet |  | 128.472 | [12 empty] | VV | 2 | 4 | True | 1 | ROZPOCET
157 | M | 62855002 | pás asfaltový natavitelný modifikovaný SBS tl 5,0mm s vložkou z polyesterové rohože a spalitelnou PE fólií nebo jemnozrnným minerálním posypem na horním povrchu | m2 | 392.622 |  | 0 |  |  | základní |  | 0 | 0.0064 | 2.5128 | 0 | 0 | 32 | M | 2 |  |  |  | ROZPOCET | 0 | 0 | 0 | 0 | 0 | 1 | 0 | 16 | 2078959807
158 | K | 711161273 | Provedení izolace proti zemní vlhkosti svislé z nopové fólie | m2 | 128.472 |  | 0 |  |  | základní |  | 0 | 4e-05 | 0.0051389 | 0 | 0 | 16 | K | 2 |  |  |  | ROZPOCET | 0 | 0 | 0 | 0 | 0 | 1 | 0 | 16 | -340080888
| VV |  | "S01" | [14 empty] | VV | 2 | 1 | True | 0 | ROZPOCET
| VV |  | "pod schodištěm"5,8*3,5 |  | 20.3 | [12 empty] | VV | 2 | 2 | True | 0 | ROZPOCET
| VV |  | 6,55*2,43 |  | 15.917 | [12 empty] | VV | 2 | 2 | True | 0 | ROZPOCET
| VV |  | "pod vstupem" 1,1*2,1 |  | 2.31 | [12 empty] | VV | 2 | 2 | True | 0 | ROZPOCET
| VV |  | (0,6+9,6)*1,65+5,7*1,65+28,45*1,65+6,9*2,43 |  | 89.945 | [12 empty] | VV | 2 | 2 | True | 0 | ROZPOCET
| VV |  | Součet |  | 128.472 | [12 empty] | VV | 2 | 4 | True | 1 | ROZPOCET
159 | M | 28323010 | fólie profilovaná (nopová) drenážní HDPE s výškou nopů 20mm | m2 | 156.864 |  | 0 |  |  | základní |  | 0 | 0.00065 | 0.10196 | 0 | 0 | 32 | M | 2 |  |  |  | ROZPOCET | 0 | 0 | 0 | 0 | 0 | 1 | 0 | 16 | -1857891495
| VV |  | 128,472*1,221 'Přepočtené koeficientem množství |  | 156.864 | [12 empty] | VV | 2 | 2 | False | 1 | ROZPOCET
160 | K | 711491272 | Provedení doplňků izolace proti vodě na ploše svislé z textilií vrstva ochranná | m2 | 128.472 |  | 0 |  |  | základní |  | 0 | 0 | 0 | 0 | 0 | 16 | K | 2 |  |  |  | ROZPOCET | 0 | 0 | 0 | 0 | 0 | 1 | 0 | 16 | 1357712008
| VV |  | "S01" | [14 empty] | VV | 2 | 1 | True | 0 | ROZPOCET
| VV |  | "pod schodištěm"5,8*3,5 |  | 20.3 | [12 empty] | VV | 2 | 2 | True | 0 | ROZPOCET
| VV |  | 6,55*2,43 |  | 15.917 | [12 empty] | VV | 2 | 2 | True | 0 | ROZPOCET
| VV |  | "pod vstupem" 1,1*2,1 |  | 2.31 | [12 empty] | VV | 2 | 2 | True | 0 | ROZPOCET
| VV |  | (0,6+9,6)*1,65+5,7*1,65+28,45*1,65+6,9*2,43 |  | 89.945 | [12 empty] | VV | 2 | 2 | True | 0 | ROZPOCET
| VV |  | Součet |  | 128.472 | [12 empty] | VV | 2 | 4 | True | 1 | ROZPOCET
161 | M | 69311081 | geotextilie netkaná separační, ochranná, filtrační, drenážní PES, 300g/m2 | m2 | 134.896 |  | 0 |  |  | základní |  | 0 | 0.0003 | 0.040469 | 0 | 0 | 32 | M | 2 |  |  |  | ROZPOCET | 0 | 0 | 0 | 0 | 0 | 1 | 0 | 16 | -1419243146
| VV |  | 128,472*1,05 'Přepočtené koeficientem množství |  | 134.896 | [12 empty] | VV | 2 | 2 | False | 1 | ROZPOCET
162 | K | 711491272 | Provedení doplňků izolace proti vodě na ploše svislé z textilií vrstva ochranná | m2 | 281 |  | 0 |  |  | základní |  | 0 | 0 | 0 | 0 | 0 | 16 | K | 2 |  |  |  | ROZPOCET | 0 | 0 | 0 | 0 | 0 | 1 | 0 | 16 | 2046531982
| VV |  | "S03+S04" | [14 empty] | VV | 2 | 1 | True | 0 | ROZPOCET
| VV |  | "JZ"35,6 |  | 35.6 | [12 empty] | VV | 2 | 2 | True | 0 | ROZPOCET
| VV |  | "SZ"66+109,9 |  | 175.9 | [12 empty] | VV | 2 | 2 | True | 0 | ROZPOCET
| VV |  | "SV" 34,5+35 |  | 69.5 | [12 empty] | VV | 2 | 2 | True | 0 | ROZPOCET
| VV |  | Součet |  | 281 | [12 empty] | VV | 2 | 4 | True | 1 | ROZPOCET
163 | M | 69311081 | geotextilie netkaná separační, ochranná, filtrační, drenážní PES, 300g/m2 | m2 | 295.05 |  | 0 |  |  | základní |  | 0 | 0.0003 | 0.088515 | 0 | 0 | 32 | M | 2 |  |  |  | ROZPOCET | 0 | 0 | 0 | 0 | 0 | 1 | 0 | 16 | 2140583657
| VV |  | 281*1,05 'Přepočtené koeficientem množství |  | 295.05 | [12 empty] | VV | 2 | 2 | False | 1 | ROZPOCET
164 | K | 711494002 | Ukončení textilie nebo izolace na svislé stěně | m | 64.7 |  | 0 |  |  | základní |  | 0 | 0 | 0 | 0 | 0 | 16 | K | 2 |  |  |  | ROZPOCET | 0 | 0 | 0 | 0 | 0 | 1 | 0 | 16 | 72558055
| VV |  | "S01" | [14 empty] | VV | 2 | 1 | True | 0 | ROZPOCET
| VV |  | "pod schodištěm"5,8 |  | 5.8 | [12 empty] | VV | 2 | 2 | True | 0 | ROZPOCET
| VV |  | 6,55 |  | 6.55 | [12 empty] | VV | 2 | 2 | True | 0 | ROZPOCET
| VV |  | "pod vstupem" 1,1 |  | 1.1 | [12 empty] | VV | 2 | 2 | True | 0 | ROZPOCET
| VV |  | (0,6+9,6)+5,7+28,45+6,9 |  | 51.25 | [12 empty] | VV | 2 | 2 | True | 0 | ROZPOCET
| VV |  | Součet |  | 64.7 | [12 empty] | VV | 2 | 4 | True | 1 | ROZPOCET
165 | M | 55344004 | lišta stěnová vyhnutá z poplastovaného plechu (PVC-P) rš 70mm | m | 69.876 |  | 0 |  |  | základní |  | 0 | 0.0004 | 0.02795 | 0 | 0 | 32 | M | 2 |  |  |  | ROZPOCET | 0 | 0 | 0 | 0 | 0 | 1 | 0 | 16 | 305245045
| VV |  | 64,7*1,08 'Přepočtené koeficientem množství |  | 69.876 | [12 empty] | VV | 2 | 2 | False | 1 | ROZPOCET
166 | K | 998711202 | Přesun hmot procentní pro izolace proti vodě, vlhkosti a plynům v objektech v přes 6 do 12 m | % |  |  | 0 |  |  | základní |  | 0 | 0 | 0 | 0 | 0 | 16 | K | 2 |  |  |  | ROZPOCET | 0 | 0 | 0 | 0 | 0 | 1 | 0 | 16 | 902671942
| D | 712 | Povlakové krytiny |  |  |  | 0 |  |  |  |  | 0 |  | 35.6813 |  | 0 | 2 | D | 1 |  |  |  | ROZPOCET | [6 empty] | 0
167 | K | 712341559 | Provedení povlakové krytiny střech do 10° pásy NAIP přitavením v plné ploše | m2 | 440.98 |  | 0 |  |  | základní |  | 0 | 0.00088 | 0.38806 | 0 | 0 | 16 | K | 2 |  |  |  | ROZPOCET | 0 | 0 | 0 | 0 | 0 | 1 | 0 | 16 | -1911431653
| VV |  | "SCH1" 329,2+"vytažení" 39,55*(0,88+0,2)+(103,5-39,55)*(0,88+0,2) |  | 440.98 | [12 empty] | VV | 2 | 2 | True | 1 | ROZPOCET
168 | M | 62855001 | pás asfaltový natavitelný modifikovaný SBS tl 4,0mm s vložkou z polyesterové rohože a spalitelnou PE fólií nebo jemnozrnný minerálním posypem na horním povrchu | m2 | 507.127 |  | 0 |  |  | základní |  | 0 | 0.0053 | 2.6878 | 0 | 0 | 32 | M | 2 |  |  |  | ROZPOCET | 0 | 0 | 0 | 0 | 0 | 1 | 0 | 16 | 1966477958
| VV |  | 440,98*1,15 'Přepočtené koeficientem množství |  | 507.127 | [12 empty] | VV | 2 | 2 | False | 1 | ROZPOCET
169 | K | 712363001 | Provedení povlakové krytiny střech do 10° fólií PVC-P rozvinutím a natažením v ploše, mech.kotvené | m2 | 391.3 |  | 0 |  |  | základní |  | 0 | 0 | 0 | 0 | 0 | 16 | K | 2 |  |  |  | ROZPOCET | 0 | 0 | 0 | 0 | 0 | 1 | 0 | 16 | 1203748335
| VV |  | "SCH1" 329,2+"vytažení" 103,5*(0,3+0,3) |  | 391.3 | [12 empty] | VV | 2 | 2 | True | 1 | ROZPOCET
170 | M | 28322000 | fólie hydroizolační střešní PVC-P tl 2,0mm šedá | m2 | 456.256 |  | 0 |  |  | základní |  | 0 | 0.0025 | 1.1406 | 0 | 0 | 32 | M | 2 |  |  |  | ROZPOCET | 0 | 0 | 0 | 0 | 0 | 1 | 0 | 16 | -1060390962
| VV |  | 391,3*1,166 'Přepočtené koeficientem množství |  | 456.256 | [12 empty] | VV | 2 | 2 | False | 1 | ROZPOCET
171 | K | 712771101 | Provedení ochranné vrstvy z textilií nebo rohoží volně s přesahem vegetační střechy sklon do 5° | m2 | 391.3 |  | 0 |  |  | základní |  | 0 | 0 | 0 | 0 | 0 | 16 | K | 2 |  |  |  | ROZPOCET | 0 | 0 | 0 | 0 | 0 | 1 | 0 | 16 | 425193714
| VV |  | "SCH1" 329,2+"vytažení" 103,5*(0,3+0,3) |  | 391.3 | [12 empty] | VV | 2 | 2 | True | 1 | ROZPOCET
172 | M | 69334002 | textilie ochranná vegetačních střech 300g/m2 | m2 | 410.865 |  | 0 |  |  | základní |  | 0 | 0.0003 | 0.12326 | 0 | 0 | 32 | M | 2 |  |  |  | ROZPOCET | 0 | 0 | 0 | 0 | 0 | 1 | 0 | 16 | 665872001
| VV |  | 391,3*1,05 'Přepočtené koeficientem množství |  | 410.865 | [12 empty] | VV | 2 | 2 | False | 1 | ROZPOCET
173 | K | 712771271 | Provedení filtrační vrstvy vegetační střechy z textilií sklon do 5° | m2 | 391.3 |  | 0 |  |  | základní |  | 0 | 0 | 0 | 0 | 0 | 16 | K | 2 |  |  |  | ROZPOCET | 0 | 0 | 0 | 0 | 0 | 1 | 0 | 16 | 413326071
| VV |  | "SCH1" 329,2+"vytažení" 103,5*(0,3+0,3) |  | 391.3 | [12 empty] | VV | 2 | 2 | True | 1 | ROZPOCET
174 | M | 69334310 | geotextilie netkaná separační, ochranná, filtrační, drenážní 110g/m2 | m2 | 430.43 |  | 0 |  |  | základní |  | 0 | 0.0001 | 0.043043 | 0 | 0 | 32 | M | 2 |  |  |  | ROZPOCET | 0 | 0 | 0 | 0 | 0 | 1 | 0 | 16 | 1674276104
| VV |  | 391,3*1,1 'Přepočtené koeficientem množství |  | 430.43 | [12 empty] | VV | 2 | 2 | False | 1 | ROZPOCET
175 | K | 712771331 | Provedení hydroakumulační vrstvy z nopových fólií na sraz vegetační střechy sklon do 5° | m2 | 329.2 |  | 0 |  |  | základní |  | 0 | 0 | 0 | 0 | 0 | 16 | K | 2 |  |  |  | ROZPOCET | 0 | 0 | 0 | 0 | 0 | 1 | 0 | 16 | -1465779571
| VV |  | "SCH1" 329,2 |  | 329.2 | [12 empty] | VV | 2 | 2 | True | 1 | ROZPOCET
176 | M | 69334321 | fólie profilovaná (nopová) perforovaná HDPE s hydroakumulační a drenážní funkcí do vegetačních střech s výškou nopů 25mm | m2 | 329.2 |  | 0 |  |  | základní |  | 0 | 0.00135 | 0.44442 | 0 | 0 | 32 | M | 2 |  |  |  | ROZPOCET | 0 | 0 | 0 | 0 | 0 | 1 | 0 | 16 | 1370665151
177 | K | 712771401 | Provedení vegetační vrstvy ze substrátu tloušťky do 100 mm vegetační střechy sklon do 5° | m2 | 313.675 |  | 0 |  |  | základní |  | 0 | 0 | 0 | 0 | 0 | 16 | K | 2 |  |  |  | ROZPOCET | 0 | 0 | 0 | 0 | 0 | 1 | 0 | 16 | -880092746
| VV |  | "SCH1" 329,2-103,5*0,15 |  | 313.675 | [12 empty] | VV | 2 | 2 | True | 1 | ROZPOCET
178 | M | OPG.20656 | substrát pro pro vegetační ploché střechy extenzivní tl.30-50mm | m3 | 18.821 |  | 0 |  |  | základní |  | 0 | 0.75 | 14.1158 | 0 | 0 | 32 | M | 2 |  |  |  | ROZPOCET | 0 | 0 | 0 | 0 | 0 | 1 | 0 | 16 | -1855409404
| VV |  | 313,675*0,06 |  | 18.821 | [12 empty] | VV | 2 | 2 | True | 1 | ROZPOCET
179 | K | 712771521 | Položení vegetační nebo trávníkové rohože vegetační střechy sklon do 5° | m2 | 313.675 |  | 0 |  |  | základní |  | 0 | 0 | 0 | 0 | 0 | 16 | K | 2 |  |  |  | ROZPOCET | 0 | 0 | 0 | 0 | 0 | 1 | 0 | 16 | 172053517
| VV |  | "SCH1" 329,2-103,5*0,15 |  | 313.675 | [12 empty] | VV | 2 | 2 | True | 1 | ROZPOCET
180 | M | 69334504 | koberec rozchodníkový vegetačních střech | m2 | 313.675 |  | 0 |  |  | základní |  | 0 | 0.011 | 3.4504 | 0 | 0 | 32 | M | 2 |  |  |  | ROZPOCET | 0 | 0 | 0 | 0 | 0 | 1 | 0 | 16 | -1005918710
181 | K | 712771601 | Provedení ochranných pásů z praného říčního kameniva šířky do 500 mm | m3 | 7.38 |  | 0 |  |  | základní |  | 0 | 0 | 0 | 0 | 0 | 16 | K | 2 |  |  |  | ROZPOCET | 0 | 0 | 0 | 0 | 0 | 1 | 0 | 16 | -1978030676
| VV |  | "SCH1"49,2*0,15 |  | 7.38 | [12 empty] | VV | 2 | 2 | True | 1 | ROZPOCET
182 | M | 58337401 | kamenivo dekorační (kačírek) frakce 8/16 | t | 13.284 |  | 0 |  |  | základní |  | 0 | 1 | 13.284 | 0 | 0 | 32 | M | 2 |  |  |  | ROZPOCET | 0 | 0 | 0 | 0 | 0 | 1 | 0 | 16 | 1275523131
| VV |  | 7,38*1,8 'Přepočtené koeficientem množství |  | 13.284 | [12 empty] | VV | 2 | 2 | False | 1 | ROZPOCET
183 | K | 712771613 | Osazení ochranné kačírkové lišty navařením na hydroizolaci | m | 96 |  | 0 |  |  | základní |  | 0 | 2e-05 | 0.00192 | 0 | 0 | 16 | K | 2 |  |  |  | ROZPOCET | 0 | 0 | 0 | 0 | 0 | 1 | 0 | 16 | -845575127
| VV |  | "SCH1"96 |  | 96 | [12 empty] | VV | 2 | 2 | True | 1 | ROZPOCET
184 | M | 69334040 | lišta kačírková Al | m | 97.92 |  | 0 |  |  | základní |  | 0 | 2e-05 | 0.0019584 | 0 | 0 | 32 | M | 2 |  |  |  | ROZPOCET | 0 | 0 | 0 | 0 | 0 | 1 | 0 | 16 | 245015260
| VV |  | 96*1,02 'Přepočtené koeficientem množství |  | 97.92 | [12 empty] | VV | 2 | 2 | False | 1 | ROZPOCET
185 | K | 998712202 | Přesun hmot procentní pro krytiny povlakové v objektech v do 12 m | % |  |  | 0 |  |  | základní |  | 0 | 0 | 0 | 0 | 0 | 16 | K | 2 |  |  |  | ROZPOCET | 0 | 0 | 0 | 0 | 0 | 1 | 0 | 16 | -1952803202
| D | 713 | Izolace tepelné |  |  |  | 0 |  |  |  |  | 0 |  | 5.3676 |  | 0 | 2 | D | 1 |  |  |  | ROZPOCET | [6 empty] | 0
186 | K | 713121111 | Montáž izolace tepelné podlah volně kladenými rohožemi, pásy, dílci, deskami 1 vrstva | m2 | 285.2 |  | 0 |  |  | základní |  | 0 | 0 | 0 | 0 | 0 | 16 | K | 2 |  |  |  | ROZPOCET | 0 | 0 | 0 | 0 | 0 | 1 | 0 | 16 | 238467825
| VV |  | "P01 tl.120mm 065-069"285,2 |  | 285.2 | [12 empty] | VV | 2 | 2 | True | 1 | ROZPOCET
187 | M | 28372312 | deska EPS 100 pro konstrukce s běžným zatížením λ=0,037 tl 120mm | m2 | 290.904 |  | 0 |  |  | základní |  | 0 | 0.003 | 0.87271 | 0 | 0 | 32 | M | 2 |  |  |  | ROZPOCET | 0 | 0 | 0 | 0 | 0 | 1 | 0 | 16 | 1390163901
| VV |  | 285,2*1,02 'Přepočtené koeficientem množství |  | 290.904 | [12 empty] | VV | 2 | 2 | False | 1 | ROZPOCET
188 | K | 713131141 | Montáž izolace tepelné stěn a základů lepením celoplošně rohoží, pásů, dílců, desek | m2 | 128.472 |  | 0 |  |  | základní |  | 0 | 0.006 | 0.77083 | 0 | 0 | 16 | K | 2 |  |  |  | ROZPOCET | 0 | 0 | 0 | 0 | 0 | 1 | 0 | 16 | -1705749041
| VV |  | "S01" | [14 empty] | VV | 2 | 1 | True | 0 | ROZPOCET
| VV |  | "pod schodištěm"5,8*3,5 |  | 20.3 | [12 empty] | VV | 2 | 2 | True | 0 | ROZPOCET
| VV |  | 6,55*2,43 |  | 15.917 | [12 empty] | VV | 2 | 2 | True | 0 | ROZPOCET
| VV |  | "pod vstupem" 1,1*2,1 |  | 2.31 | [12 empty] | VV | 2 | 2 | True | 0 | ROZPOCET
| VV |  | (0,6+9,6)*1,65+5,7*1,65+28,45*1,65+6,9*2,43 |  | 89.945 | [12 empty] | VV | 2 | 2 | True | 0 | ROZPOCET
| VV |  | Součet |  | 128.472 | [12 empty] | VV | 2 | 4 | True | 1 | ROZPOCET
189 | M | 28376459 | deska z polystyrénu XPS, hrana polodrážková a hladký povrch 500kPa tl 140mm | m2 | 134.896 |  | 0 |  |  | základní |  | 0 | 0.0041 | 0.55307 | 0 | 0 | 32 | M | 2 |  |  |  | ROZPOCET | 0 | 0 | 0 | 0 | 0 | 1 | 0 | 16 | -1969962496
| VV |  | 128,472*1,05 'Přepočtené koeficientem množství |  | 134.896 | [12 empty] | VV | 2 | 2 | False | 1 | ROZPOCET
190 | K | 713141151 | Montáž izolace tepelné střech plochých kladené volně 1 vrstva rohoží, pásů, dílců, desek | m2 | 344.785 |  | 0 |  |  | základní |  | 0 | 0 | 0 | 0 | 0 | 16 | K | 2 |  |  |  | ROZPOCET | 0 | 0 | 0 | 0 | 0 | 1 | 0 | 16 | 2080319180
| VV |  | "SCH1" 329,2 |  | 329.2 | [12 empty] | VV | 2 | 2 | True | 0 | ROZPOCET
| VV |  | "vytažení" 103,9*0,15 |  | 15.585 | [12 empty] | VV | 2 | 2 | True | 0 | ROZPOCET
| VV |  | Součet |  | 344.785 | [12 empty] | VV | 2 | 4 | True | 1 | ROZPOCET
191 | M | 28376425 | deska z polystyrénu XPS, hrana polodrážková a hladký povrch 300kPA tl 160mm | m2 | 351.681 |  | 0 |  |  | základní |  | 0 | 0.0048 | 1.6881 | 0 | 0 | 32 | M | 2 |  |  |  | ROZPOCET | 0 | 0 | 0 | 0 | 0 | 1 | 0 | 16 | 306174846
| VV |  | 344,785*1,02 'Přepočtené koeficientem množství |  | 351.681 | [12 empty] | VV | 2 | 2 | False | 1 | ROZPOCET
192 | K | 713141311 | Montáž izolace tepelné střech plochých kladené volně, spádová vrstva | m2 | 391.3 |  | 0 |  |  | základní |  | 0 | 0 | 0 | 0 | 0 | 16 | K | 2 |  |  |  | ROZPOCET | 0 | 0 | 0 | 0 | 0 | 1 | 0 | 16 | 1900027914
| VV |  | "SCH1" 329,2 |  | 329.2 | [12 empty] | VV | 2 | 2 | True | 0 | ROZPOCET
| VV |  | "přetažení atiky" 103,5*(0,15+0,45) |  | 62.1 | [12 empty] | VV | 2 | 2 | True | 0 | ROZPOCET
| VV |  | Součet |  | 391.3 | [12 empty] | VV | 2 | 4 | True | 1 | ROZPOCET
193 | M | 28376141 | klín izolační z pěnového polystyrenu EPS 100 spád do 5% | m3 | 71.863 |  | 0 |  |  | základní |  | 0 | 0.02 | 1.4373 | 0 | 0 | 32 | M | 2 |  |  |  | ROZPOCET | 0 | 0 | 0 | 0 | 0 | 1 | 0 | 16 | 812777424
| VV |  | 329,2*(0,3+0,08)/2 |  | 62.548 | [12 empty] | VV | 2 | 2 | True | 0 | ROZPOCET
| VV |  | "přetažení atiky" 103,5*(0,15+0,45)*0,15 |  | 9.315 | [12 empty] | VV | 2 | 2 | True | 0 | ROZPOCET
| VV |  | Součet |  | 71.863 | [12 empty] | VV | 2 | 4 | True | 1 | ROZPOCET
194 | K | 713191132 | Montáž izolace tepelné podlah, stropů vrchem nebo střech překrytí separační fólií z PE | m2 | 391.3 |  | 0 |  |  | základní |  | 0 | 0 | 0 | 0 | 0 | 16 | K | 2 |  |  |  | ROZPOCET | 0 | 0 | 0 | 0 | 0 | 1 | 0 | 16 | 1314379562
| VV |  | "SCH1" 329,2+"vytažení" 103,5*(0,3+0,3) |  | 391.3 | [12 empty] | VV | 2 | 2 | True | 1 | ROZPOCET
195 | M | 28343122 | rohož separační ze skelných vláken 120g/m2 pod hydroizolační fólie | m2 | 456.06 |  | 0 |  |  | základní |  | 0 | 0.0001 | 0.045606 | 0 | 0 | 32 | M | 2 |  |  |  | ROZPOCET | 0 | 0 | 0 | 0 | 0 | 1 | 0 | 16 | 1970425790
| VV |  | "SCH1" 329,2+"vytažení" 103,5*(0,3+0,3) |  | 391.3 | [12 empty] | VV | 2 | 2 | True | 1 | ROZPOCET
| VV |  | 391,3*1,1655 'Přepočtené koeficientem množství |  | 456.06 | [12 empty] | VV | 2 | 2 | False | 1 | ROZPOCET
196 | K | 998713202 | Přesun hmot procentní pro izolace tepelné v objektech v do 12 m | % |  |  | 0 |  |  | základní |  | 0 | 0 | 0 | 0 | 0 | 16 | K | 2 |  |  |  | ROZPOCET | 0 | 0 | 0 | 0 | 0 | 1 | 0 | 16 | -631987010
| D | 714 | Akustická a protiotřesová opatření |  |  |  | 0 |  |  |  |  | 0 |  | 0.30973 |  | 0 | 2 | D | 1 |  |  |  | ROZPOCET | [6 empty] | 0
197 | K | 714183002 | Montáž pohltivých desek na sraz volně stropů a stěn | m2 | 337.4 |  | 0 |  |  | základní |  | 0 | 0 | 0 | 0 | 0 | 16 | K | 2 |  |  |  | ROZPOCET | 0 | 0 | 0 | 0 | 0 | 1 | 0 | 16 | -135737794
| VV |  | "P02 1.43-1.61 podlaha 1.NP"337,4 |  | 337.4 | [12 empty] | VV | 2 | 2 | True | 1 | ROZPOCET
198 | M | 28372302 | deska EPS 100 pro konstrukce s běžným zatížením λ=0,037 tl 30mm | m2 | 344.148 |  | 0 |  |  | základní |  | 0 | 0.0009 | 0.30973 | 0 | 0 | 32 | M | 2 |  |  |  | ROZPOCET | 0 | 0 | 0 | 0 | 0 | 1 | 0 | 16 | 1416058874
| VV |  | 337,4*1,02 'Přepočtené koeficientem množství |  | 344.148 | [12 empty] | VV | 2 | 2 | False | 1 | ROZPOCET
199 | K | 998714202 | Přesun hmot procentní pro akustická a protiotřesová opatření v objektech v do 12 m | % |  |  | 0 |  |  | základní |  | 0 | 0 | 0 | 0 | 0 | 16 | K | 2 |  |  |  | ROZPOCET | 0 | 0 | 0 | 0 | 0 | 1 | 0 | 16 | -869073932
| D | 721 | Zdravotechnika |  |  |  | 0 |  |  |  |  | 0 |  | 0.01438 |  | 0 | 2 | D | 1 |  |  |  | ROZPOCET | [6 empty] | 0
200 | K | 721100000 | ZTI (vnitřní kanalizace, vodovod, plynovod, zařizovací předměty) (viz.samostatný rozpočet) | soubor | 1 | 0 | 0 |  |  | základní |  | 0 | 0.01438 | 0.01438 | 0 | 0 | 16 | K | 2 |  |  |  | ROZPOCET | 0 | 0 | 0 | 0 | 0 | 1 | 0 | 16 | 315764243
| D | 725 | Zdravotechnika - zařizovací předměty |  |  |  | 0 |  |  |  |  | 0 |  | 0.1053 |  | 0.24623 | 2 | D | 1 |  |  |  | ROZPOCET | [6 empty] | 0
201 | K | 725110811 | Demontáž klozetů splachovací s nádrží | soubor | 8 |  | 0 |  |  | základní |  | 0 | 0 | 0 | 0.01933 | 0.15464 | 16 | K | 2 |  |  |  | ROZPOCET | 0 | 0 | 0 | 0 | 0 | 1 | 0 | 16 | 228807949
202 | K | 725122817 | Demontáž pisoárových stání bez nádrže a jedním záchodkem | soubor | 3 |  | 0 |  |  | základní |  | 0 | 0 | 0 | 0.01107 | 0.03321 | 16 | K | 2 |  |  |  | ROZPOCET | 0 | 0 | 0 | 0 | 0 | 1 | 0 | 16 | -1124355915
203 | K | 725210821 | Demontáž umyvadel , baterií | soubor | 3 |  | 0 |  |  | základní |  | 0 | 0 | 0 | 0.01946 | 0.05838 | 16 | K | 2 |  |  |  | ROZPOCET | 0 | 0 | 0 | 0 | 0 | 1 | 0 | 16 | -43833384
204 | K | 725991120R | Vybavení WC, materiál nerez | soubor | 14 |  | 0 |  |  | základní |  | 0 | 0.00702 | 0.09828 | 0 | 0 | 16 | K | 2 |  |  |  | ROZPOCET | 0 | 0 | 0 | 0 | 0 | 1 | 0 | 16 | 2118754480
205 | K | 725991121R | Vybavení WC bezbariérového, materiál nerez | soubor | 1 |  | 0 |  |  | základní |  | 0 | 0.00702 | 0.00702 | 0 | 0 | 16 | K | 2 |  |  |  | ROZPOCET | 0 | 0 | 0 | 0 | 0 | 1 | 0 | 16 | 434155405
206 | K | 998725202 | Přesun hmot procentní pro zařizovací předměty v objektech v přes 6 do 12 m | % |  |  | 0 |  |  | základní |  | 0 | 0 | 0 | 0 | 0 | 16 | K | 2 |  |  |  | ROZPOCET | 0 | 0 | 0 | 0 | 0 | 1 | 0 | 16 | -106606959
| D | 731 | Ústřední vytápění - kotelny |  |  |  | 0 |  |  |  |  | 0 |  | 0.02033 |  | 0 | 2 | D | 1 |  |  |  | ROZPOCET | [6 empty] | 0
207 | K | 7311 | Ústřední vytápění (viz.samostatný rozpočet) | soubor | 1 | 0 | 0 |  |  | základní |  | 0 | 0.02033 | 0.02033 | 0 | 0 | 16 | K | 2 |  |  |  | ROZPOCET | 0 | 0 | 0 | 0 | 0 | 1 | 0 | 16 | -1941361969
| D | 763 | Konstrukce suché výstavby |  |  |  | 0 |  |  |  |  | 0 |  | 10.056 |  | 0.89142 | 2 | D | 1 |  |  |  | ROZPOCET | [6 empty] | 0
208 | K | 763131411 | SDK podhled desky 1xA 12,5 bez TI dvouvrstvá spodní kce profil CD+UD | m2 | 164.6 |  | 0 |  |  | základní |  | 0 | 0.01223 | 2.0131 | 0 | 0 | 16 | K | 2 |  |  |  | ROZPOCET | 0 | 0 | 0 | 0 | 0 | 1 | 0 | 16 | -2069063898
| VV |  | "typ 1 1.45, 1.46, 1.50, 1.57, 1.58, 1.59, 1.61" 53,5 |  | 53.5 | [12 empty] | VV | 2 | 2 | True | 0 | ROZPOCET
| VV |  | "1.04+1.44+1.49" (250,3+48,7+128,1)-(186,5+29,2+100,3) |  | 111.1 | [12 empty] | VV | 2 | 2 | True | 0 | ROZPOCET
| VV |  | Součet |  | 164.6 | [12 empty] | VV | 2 | 4 | True | 1 | ROZPOCET
209 | K | 763131431 | SDK podhled deska 1xDF 12,5 bez izolace dvouvrstvá spodní kce profil CD+UD REI do 90 | m2 | 36.2 |  | 0 |  |  | základní |  | 0 | 0.01385 | 0.50137 | 0 | 0 | 16 | K | 2 |  |  |  | ROZPOCET | 0 | 0 | 0 | 0 | 0 | 1 | 0 | 16 | 795519360
| VV |  | "typ 4 1.48" 36,2 |  | 36.2 | [12 empty] | VV | 2 | 2 | True | 1 | ROZPOCET
210 | K | 763131451 | SDK podhled deska 1xH2 12,5 bez izolace dvouvrstvá spodní kce profil CD+UD | m2 | 66 |  | 0 |  |  | základní |  | 0 | 0.01259 | 0.83094 | 0 | 0 | 16 | K | 2 |  |  |  | ROZPOCET | 0 | 0 | 0 | 0 | 0 | 1 | 0 | 16 | -340098441
| VV |  | "typ 2 1.47, 1.51 - 1.56, 1.60" 65 |  | 65 | [12 empty] | VV | 2 | 2 | True | 0 | ROZPOCET
| VV |  | "055"1 |  | 1 | [12 empty] | VV | 2 | 2 | True | 0 | ROZPOCET
| VV |  | Součet |  | 66 | [12 empty] | VV | 2 | 4 | True | 1 | ROZPOCET
211 | K | 763131491 | SDK podhled deska 1x akustická s izolací dvouvrstvá spodní kce profil CD+UD REI 90 Rw 60 dB | m2 | 341 |  | 0 |  |  | základní |  | 0 | 0.01661 | 5.664 | 0 | 0 | 16 | K | 2 |  |  |  | ROZPOCET | 0 | 0 | 0 | 0 | 0 | 1 | 0 | 16 | 986190969
| VV |  | "typ 3 - 1.43+1.44+1.49" 100,3+29,2+6,8 |  | 136.3 | [12 empty] | VV | 2 | 2 | True | 0 | ROZPOCET
| VV |  | "1.01+1.04" 9,1*2+186,5 |  | 204.7 | [12 empty] | VV | 2 | 2 | True | 0 | ROZPOCET
| VV |  | Součet |  | 341 | [12 empty] | VV | 2 | 4 | True | 1 | ROZPOCET
212 | K | 763131714 | SDK podhled základní penetrační nátěr | m2 | 607.8 |  | 0 |  |  | základní |  | 0 | 0.0001 | 0.06078 | 0 | 0 | 16 | K | 2 |  |  |  | ROZPOCET | 0 | 0 | 0 | 0 | 0 | 1 | 0 | 16 | 57169404
| VV |  | 164,6+36,2+66+341 |  | 607.8 | [12 empty] | VV | 2 | 2 | True | 1 | ROZPOCET
213 | K | 763164717 | SDK obklad kcí uzavřeného tvaru š do 0,8 m desky 2xDF 12,5 | m | 16.24 |  | 0 |  |  | základní |  | 0 | 0.01931 | 0.31359 | 0 | 0 | 16 | K | 2 |  |  |  | ROZPOCET | 0 | 0 | 0 | 0 | 0 | 1 | 0 | 16 | 1786169783
| VV |  | "1.NP obklad sloupů" (0,2*4)*2,9*7 |  | 16.24 | [12 empty] | VV | 2 | 2 | True | 1 | ROZPOCET
214 | K | 763411111 | Sanitární příčky do mokrého prostředí, desky s HPL - laminátem | m2 | 24.489 |  | 0 |  |  | základní |  | 0 | 0.0171 | 0.41876 | 0 | 0 | 16 | K | 2 |  |  |  | ROZPOCET | 0 | 0 | 0 | 0 | 0 | 1 | 0 | 16 | -722067756
| VV |  | "T1.10, T1.14. T1.15 1.NP"(3,15*2+1,5*4+3,15+1,5*2)*2-0,7*1,97*9 |  | 24.489 | [12 empty] | VV | 2 | 2 | True | 1 | ROZPOCET
215 | K | 763411121 | Dveře sanitárních příček, desky s HPL - laminátem, š do 800 mm, v do 2000 mm | kus | 9 |  | 0 |  |  | základní |  | 0 | 0.02574 | 0.23166 | 0 | 0 | 16 | K | 2 |  |  |  | ROZPOCET | 0 | 0 | 0 | 0 | 0 | 1 | 0 | 16 | 495371528
| VV |  | "1.NP"9 |  | 9 | [12 empty] | VV | 2 | 2 | True | 1 | ROZPOCET
216 | K | 763411211 | Dělící přepážky k pisoárům, desky s HPL - laminátem tl 30 mm | m2 | 1.35 |  | 0 |  |  | základní |  | 0 | 0.01614 | 0.021789 | 0 | 0 | 16 | K | 2 |  |  |  | ROZPOCET | 0 | 0 | 0 | 0 | 0 | 1 | 0 | 16 | 120089017
| VV |  | "T1.11, T1.12. T1.13 1.NP" 0,9*0,5*3 |  | 1.35 | [12 empty] | VV | 2 | 2 | True | 1 | ROZPOCET
217 | K | 763431802 | Demontáž minerálního podhledu zavěšeného | m2 | 35.8 |  | 0 |  |  | základní |  | 0 | 0 | 0 | 0.0021 | 0.07518 | 16 | K | 2 |  |  |  | ROZPOCET | 0 | 0 | 0 | 0 | 0 | 1 | 0 | 16 | 1801532945
| VV |  | "původní 1.NP 1.05-1.10"2,9+3,5+9,7+1,5+1,5+16,7 |  | 35.8 | [12 empty] | VV | 2 | 2 | True | 1 | ROZPOCET
218 | K | 763711811 | Demontáž dřevostaveb stěn a příček z panelů bez izolace a omítky tl do 100 mm, vč.dveří | m2 | 28.64 |  | 0 |  |  | základní |  | 0 | 0 | 0 | 0.0285 | 0.81624 | 16 | K | 2 |  |  |  | ROZPOCET | 0 | 0 | 0 | 0 | 0 | 1 | 0 | 16 | -1387524956
| VV |  | "původní 1.NP příčky WC" (2,67+1,7*2+3,3+1,65*3)*2 |  | 28.64 | [12 empty] | VV | 2 | 2 | True | 1 | ROZPOCET
219 | R | 763A1121 | Obložení stěn palubkam ze sibiřského modřínu profilu 24x68mmi, D+M | m2 | 281 |  | 0 |  |  | základní |  | 0 | 0 | 0 | 0 | 0 | 16 | K | 2 |  |  |  | ROZPOCET | 0 | 0 | 0 | 0 | 0 | 1 | 0 | 16 | 272634350
| VV |  | "S03+S04" | [14 empty] | VV | 2 | 1 | True | 0 | ROZPOCET
| VV |  | "JZ"35,6 |  | 35.6 | [12 empty] | VV | 2 | 2 | True | 0 | ROZPOCET
| VV |  | "SZ"66+109,9 |  | 175.9 | [12 empty] | VV | 2 | 2 | True | 0 | ROZPOCET
| VV |  | "SV" 34,5+35 |  | 69.5 | [12 empty] | VV | 2 | 2 | True | 0 | ROZPOCET
| VV |  | Součet |  | 281 | [12 empty] | VV | 2 | 4 | True | 1 | ROZPOCET
220 | R | 763A1122R | Obložení stěn panely, D+M | m2 | 24.825 |  | 0 |  |  | základní |  | 0 | 0 | 0 | 0 | 0 | 16 | K | 2 |  |  |  | ROZPOCET | 0 | 0 | 0 | 0 | 0 | 1 | 0 | 16 | -1471260542
| VV |  | "míst.1.49"8,275*3,0 |  | 24.825 | [12 empty] | VV | 2 | 2 | True | 1 | ROZPOCET
221 | R | 763A1151 | Podkladový rošt pod obložení stěn palubkami ze sibiřského modřínu, vodorovné a svislé latě dřevěné 30x50mm, D+M | m2 | 281 |  | 0 |  |  | základní |  | 0 | 0 | 0 | 0 | 0 | 16 | K | 2 |  |  |  | ROZPOCET | 0 | 0 | 0 | 0 | 0 | 1 | 0 | 16 | 316694865
| VV |  | "S03+S04" | [14 empty] | VV | 2 | 1 | True | 0 | ROZPOCET
| VV |  | "JZ"35,6 |  | 35.6 | [12 empty] | VV | 2 | 2 | True | 0 | ROZPOCET
| VV |  | "SZ"66+109,9 |  | 175.9 | [12 empty] | VV | 2 | 2 | True | 0 | ROZPOCET
| VV |  | "SV" 34,5+35 |  | 69.5 | [12 empty] | VV | 2 | 2 | True | 0 | ROZPOCET
| VV |  | Součet |  | 281 | [12 empty] | VV | 2 | 4 | True | 1 | ROZPOCET
222 | R | 763A1152R | Podkladový rošt pod obložení stěn panely, vodorovné a svislé latě dřevěné 30x50mm, D+M | m2 | 24.825 |  | 0 |  |  | základní |  | 0 | 0 | 0 | 0 | 0 | 16 | K | 2 |  |  |  | ROZPOCET | 0 | 0 | 0 | 0 | 0 | 1 | 0 | 16 | 1532023055
| VV |  | "míst.1.49"8,275*3,0 |  | 24.825 | [12 empty] | VV | 2 | 2 | True | 1 | ROZPOCET
223 | K | 998763402 | Přesun hmot procentní pro sádrokartonové konstrukce v objektech v přes 6 do 12 m | % |  |  | 0 |  |  | základní |  | 0 | 0 | 0 | 0 | 0 | 16 | K | 2 |  |  |  | ROZPOCET | 0 | 0 | 0 | 0 | 0 | 1 | 0 | 16 | -820948788
| D | 764 | Konstrukce klempířské |  |  |  | 0 |  |  |  |  | 0 |  | 0.43937 |  | 0 | 2 | D | 1 |  |  |  | ROZPOCET | [6 empty] | 0
224 | K | 764225405 | Oplechování horních ploch a nadezdívek (atik) bez rohů z Al plechu celoplošně lepené rš 425 mm | m | 40 |  | 0 |  |  | základní |  | 0 | 0.00167 | 0.0668 | 0 | 0 | 16 | K | 2 |  |  |  | ROZPOCET | 0 | 0 | 0 | 0 | 0 | 1 | 0 | 16 | 1712290777
| VV |  | "K2.80" 40 |  | 40 | [12 empty] | VV | 2 | 2 | True | 1 | ROZPOCET
225 | K | 764225411 | Oplechování horních ploch a nadezdívek (atik) bez rohů z Al plechu celoplošně lepené rš přes 800 mm, povrchová úprava | m2 | 56.656 |  | 0 |  |  | základní |  | 0 | 0.00397 | 0.22492 | 0 | 0 | 16 | K | 2 |  |  |  | ROZPOCET | 0 | 0 | 0 | 0 | 0 | 1 | 0 | 16 | -170037881
| VV |  | "K2.25" 64,75*0,875 |  | 56.656 | [12 empty] | VV | 2 | 2 | True | 1 | ROZPOCET
226 | K | 764226448 | Vnější oplechování oken rovných celoplošně lepené z Al plechu rš 700 mm, povrchová úprava | m | 6.3 |  | 0 |  |  | základní |  | 0 | 0.00296 | 0.018648 | 0 | 0 | 16 | K | 2 |  |  |  | ROZPOCET | 0 | 0 | 0 | 0 | 0 | 1 | 0 | 16 | -311181595
| VV |  | "K0.29, 0.32, 0.33" 2,1*3 |  | 6.3 | [12 empty] | VV | 2 | 2 | True | 1 | ROZPOCET
227 | K | 764226451 | Vnější oplechování oken celoplošně lepené z Al plechu rš 900 mm, povrchová úprava | m | 28.65 |  | 0 |  |  | základní |  | 0 | 0.0038 | 0.10887 | 0 | 0 | 4 | K | 2 |  |  |  | ROZPOCET | 0 | 0 | 0 | 0 | 0 | 1 | 0 | 4 | 1162578304
| VV |  | "K1.01"7,6 |  | 7.6 | [12 empty] | VV | 2 | 2 | True | 0 | ROZPOCET
| VV |  | "K1.03" 21,05 |  | 21.05 | [12 empty] | VV | 2 | 2 | True | 0 | ROZPOCET
| VV |  | Součet |  | 28.65 | [12 empty] | VV | 2 | 4 | True | 1 | ROZPOCET
228 | K | 764226451R | Vnější oplechování oken celoplošně lepené z Al plechu rš 1200 mm, povrchová úprava | m | 3.6 |  | 0 |  |  | základní |  | 0 | 0.0038 | 0.01368 | 0 | 0 | 16 | K | 2 |  |  |  | ROZPOCET | 0 | 0 | 0 | 0 | 0 | 1 | 0 | 16 | -1648478077
| VV |  | "K 0.30, 0.31" 1,8*2 |  | 3.6 | [12 empty] | VV | 2 | 2 | True | 1 | ROZPOCET
229 | K | 764321409 | Meziokenní panel z Al plechu rš 800 mm, povrchová úprava | m | 3.6 |  | 0 |  |  | základní |  | 0 | 0.00179 | 0.006444 | 0 | 0 | 16 | K | 2 |  |  |  | ROZPOCET | 0 | 0 | 0 | 0 | 0 | 1 | 0 | 16 | 941754564
| VV |  | "K1.02"3,6 |  | 3.6 | [12 empty] | VV | 2 | 2 | True | 1 | ROZPOCET
230 | K | 998764202 | Přesun hmot procentní pro konstrukce klempířské v objektech v přes 6 do 12 m | % |  |  | 0 |  |  | základní |  | 0 | 0 | 0 | 0 | 0 | 16 | K | 2 |  |  |  | ROZPOCET | 0 | 0 | 0 | 0 | 0 | 1 | 0 | 16 | -376089935
| D | 766 | Konstrukce truhlářské |  |  |  | 0 |  |  |  |  | 0 |  | 0.18569 |  | 1.2046 | 2 | D | 1 |  |  |  | ROZPOCET | [6 empty] | 0
231 | R | 761A9201 | Parapetní vnitřní deska šířky do 30 cm | m | 14.5 |  | 0 |  |  | základní |  | 0 | 0 | 0 | 0 | 0 | 16 | K | 2 |  |  |  | ROZPOCET | 0 | 0 | 0 | 0 | 0 | 1 | 0 | 16 | -844368386
| VV |  | "T1.19, 1.20" 0,975*2 |  | 1.95 | [12 empty] | VV | 2 | 2 | True | 0 | ROZPOCET
| VV |  | "T1.21" 2,05 |  | 2.05 | [12 empty] | VV | 2 | 2 | True | 0 | ROZPOCET
| VV |  | "T0.22, 0.23, 0.24, 0.25, 0.26" 2,1*5 |  | 10.5 | [12 empty] | VV | 2 | 2 | True | 0 | ROZPOCET
| VV |  | Součet |  | 14.5 | [12 empty] | VV | 2 | 4 | True | 1 | ROZPOCET
232 | K | 766001100 | D1.06 Dvoukřídlé interiérové 1870/1970, nátěr zárubně, kování, Sm+C | kus | 1 |  | 0 |  |  | základní |  | 0 | 0 | 0 | 0 | 0 | 16 | K | 2 |  |  |  | ROZPOCET | 0 | 0 | 0 | 0 | 0 | 1 | 0 | 16 | 534115444
233 | K | 766001200 | D1.08, 1.11 Dvoukřídlé interiérové 1450/1970, zárubeň, kování, práh | kus | 2 |  | 0 |  |  | základní |  | 0 | 0 | 0 | 0 | 0 | 16 | K | 2 |  |  |  | ROZPOCET | 0 | 0 | 0 | 0 | 0 | 1 | 0 | 16 | 613457805
234 | K | 766001220 | D1.07, 1.12 Stěna a dvoukřídlé interiérové 1450/1970, zárubeň, kování, práh, napojení na EPS, motorický zámek, akust | kus | 2 |  | 0 |  |  | základní |  | 0 | 0 | 0 | 0 | 0 | 16 | K | 2 |  |  |  | ROZPOCET | 0 | 0 | 0 | 0 | 0 | 1 | 0 | 16 | -1460620095
235 | K | 766001300 | D1.09, 1.10 Stěna a dvoukřídlé interiérové 1450/1970, zárubeň, kování, práh, akust | kus | 2 |  | 0 |  |  | základní |  | 0 | 0 | 0 | 0 | 0 | 16 | K | 2 |  |  |  | ROZPOCET | 0 | 0 | 0 | 0 | 0 | 1 | 0 | 16 | 2048896778
236 | K | 766002000 | D1.13 Dvoukřídlové asymetrické interiérové 1500/2000, zárubeń, kování, práh, EW30DP3+C | kus | 1 |  | 0 |  |  | základní |  | 0 | 0 | 0 | 0 | 0 | 16 | K | 2 |  |  |  | ROZPOCET | 0 | 0 | 0 | 0 | 0 | 1 | 0 | 16 | -823829289
237 | K | 766003000 | D1.14 Jednokřídlé interiérové 900/1970, zárubeň, kování, práh, EW30DP3+C+Sm | kus | 1 |  | 0 |  |  | základní |  | 0 | 0 | 0 | 0 | 0 | 16 | K | 2 |  |  |  | ROZPOCET | 0 | 0 | 0 | 0 | 0 | 1 | 0 | 16 | -558287743
238 | K | 766004000 | D1.15 Dvoukřídlé asymetrické interiérové 1300/1970, zárubeň, kování, EW30DP3+C+Sm | kus | 1 |  | 0 |  |  | základní |  | 0 | 0 | 0 | 0 | 0 | 16 | K | 2 |  |  |  | ROZPOCET | 0 | 0 | 0 | 0 | 0 | 1 | 0 | 16 | 347664533
239 | K | 766005000 | D1.16 Dvoukřídlové asymetrické vstupní 1300/1970, zárubeň, kování, práh | kus | 1 |  | 0 |  |  | základní |  | 0 | 0 | 0 | 0 | 0 | 16 | K | 2 |  |  |  | ROZPOCET | 0 | 0 | 0 | 0 | 0 | 1 | 0 | 16 | -1439700503
240 | K | 766006000 | D1.17, 1.18, 1.20 Jednokřídlé interiérové 800/1970, zárubeň, kování, EI30DP3+C+Sm | kus | 3 |  | 0 |  |  | základní |  | 0 | 0 | 0 | 0 | 0 | 16 | K | 2 |  |  |  | ROZPOCET | 0 | 0 | 0 | 0 | 0 | 1 | 0 | 16 | -738758379
241 | K | 766007000 | D1.19 1.35 Jednokřídlé interiérové 700/1970, nátěr zárubeň, kování, VZT mřížka | kus | 2 |  | 0 |  |  | základní |  | 0 | 0 | 0 | 0 | 0 | 16 | K | 2 |  |  |  | ROZPOCET | 0 | 0 | 0 | 0 | 0 | 1 | 0 | 16 | 472110354
242 | K | 766008000 | D1.21, 1.22, 1.23, 1.24 Stěna a dvoukřídlé interiérové 1800/2160, zárubeň, kování | kus | 4 |  | 0 |  |  | základní |  | 0 | 0 | 0 | 0 | 0 | 16 | K | 2 |  |  |  | ROZPOCET | 0 | 0 | 0 | 0 | 0 | 1 | 0 | 16 | 297287865
243 | K | 766009000 | D1.25 Automatické dvoukřídlé posuvné interiérové 1500/1970, zárubeň, kování | kus | 1 |  | 0 |  |  | základní |  | 0 | 0 | 0 | 0 | 0 | 16 | K | 2 |  |  |  | ROZPOCET | 0 | 0 | 0 | 0 | 0 | 1 | 0 | 16 | 441257710
244 | K | 766010000 | D1.26 Stěna a jednokřídlé interiérové 1000/1970, zárubeň, kování, EW30DP3+C+Sm | kus | 1 |  | 0 |  |  | základní |  | 0 | 0 | 0 | 0 | 0 | 16 | K | 2 |  |  |  | ROZPOCET | 0 | 0 | 0 | 0 | 0 | 1 | 0 | 16 | 1360415955
245 | K | 766011000 | D1.27 Jednokřídlé interiérové 800/1970, zárubeň, kování, EI30DP3+C | kus | 1 |  | 0 |  |  | základní |  | 0 | 0 | 0 | 0 | 0 | 16 | K | 2 |  |  |  | ROZPOCET | 0 | 0 | 0 | 0 | 0 | 1 | 0 | 16 | -1475426244
246 | K | 766011100 | D1.28 Dvoukřídlé interiérové prosklené 1800/1970, zárubeň, kování, EW30DP3+C+Sm | kus | 1 |  | 0 |  |  | základní |  | 0 | 0 | 0 | 0 | 0 | 16 | K | 2 |  |  |  | ROZPOCET | 0 | 0 | 0 | 0 | 0 | 1 | 0 | 16 | -1857294875
247 | K | 766011200 | D1.29, 1.30, 1.32, 1.33 Jednokřídlé interiérové 800/1970, zárubeň, kování, VZT mřížka | kus | 4 |  | 0 |  |  | základní |  | 0 | 0 | 0 | 0 | 0 | 16 | K | 2 |  |  |  | ROZPOCET | 0 | 0 | 0 | 0 | 0 | 1 | 0 | 16 | -298689024
248 | K | 766014000 | D1.31 Jednokřídlé interiérové 900/1970, zárubeň, kování, VZT mřížka, madlo | kus | 1 |  | 0 |  |  | základní |  | 0 | 0 | 0 | 0 | 0 | 16 | K | 2 |  |  |  | ROZPOCET | 0 | 0 | 0 | 0 | 0 | 1 | 0 | 16 | -1304124296
249 | K | 766015000 | D1.34 Jednokřídlé interiérové 800/1970, zárubeň, kování | kus | 1 |  | 0 |  |  | základní |  | 0 | 0 | 0 | 0 | 0 | 16 | K | 2 |  |  |  | ROZPOCET | 0 | 0 | 0 | 0 | 0 | 1 | 0 | 16 | -2108994350
250 | K | 766016000 | D0.36 Jednokřídlé interiérové 800/1970, zárubeň, kování, EW30DP3+C | kus | 1 |  | 0 |  |  | základní |  | 0 | 0 | 0 | 0 | 0 | 16 | K | 2 |  |  |  | ROZPOCET | 0 | 0 | 0 | 0 | 0 | 1 | 0 | 16 | -1156048775
251 | K | 766017000 | D0.37 Jednokřídlé interiérové 1000/1970, zárubeň, kování, EW30DP3+C | kus | 1 |  | 0 |  |  | základní |  | 0 | 0 | 0 | 0 | 0 | 16 | K | 2 |  |  |  | ROZPOCET | 0 | 0 | 0 | 0 | 0 | 1 | 0 | 16 | 866380989
252 | K | 766018000 | D0.38, 0.39, 0.40 Dvoukřídlé interiérové 1800/1970, zárubeň, kování, EW45DP1 | kus | 3 |  | 0 |  |  | základní |  | 0 | 0 | 0 | 0 | 0 | 16 | K | 2 |  |  |  | ROZPOCET | 0 | 0 | 0 | 0 | 0 | 1 | 0 | 16 | -166923196
253 | K | 766019000 | D0.41 Jednokřídlé interiérové 800/1970, zárubeň, kování | kus | 1 |  | 0 |  |  | základní |  | 0 | 0 | 0 | 0 | 0 | 16 | K | 2 |  |  |  | ROZPOCET | 0 | 0 | 0 | 0 | 0 | 1 | 0 | 16 | -1262400348
254 | K | 766020000 | D0.42 Jednokřídlé interiérové 1000/1970, zárubeň, kování, práh | kus | 1 |  | 0 |  |  | základní |  | 0 | 0 | 0 | 0 | 0 | 16 | K | 2 |  |  |  | ROZPOCET | 0 | 0 | 0 | 0 | 0 | 1 | 0 | 16 | -224919825
255 | K | 766021000 | D0.43 Jednokřídlé interiérové 1000/1970, zárubeň, kování | kus | 1 |  | 0 |  |  | základní |  | 0 | 0 | 0 | 0 | 0 | 16 | K | 2 |  |  |  | ROZPOCET | 0 | 0 | 0 | 0 | 0 | 1 | 0 | 16 | -1079005539
256 | K | 766221112R | T1.17 D+M Vyrovnávací stupně masivní dřevo, povrchová úprava, 5 stupňů | kpl | 1 |  | 0 |  |  | základní |  | 0 | 0.0005 | 0.0005 | 0 | 0 | 16 | K | 2 |  |  |  | ROZPOCET | 0 | 0 | 0 | 0 | 0 | 1 | 0 | 16 | -124064232
257 | K | 766411811 | Demontáž truhlářského obložení stěn z panelů plochy do 1,5 m2 | m2 | 36.6 |  | 0 |  |  | základní |  | 0 | 0 | 0 | 0.02465 | 0.90219 | 16 | K | 2 |  |  |  | ROZPOCET | 0 | 0 | 0 | 0 | 0 | 1 | 0 | 16 | 1754906369
| VV |  | "původní 1.NP 1.04" 12*3,05 |  | 36.6 | [12 empty] | VV | 2 | 2 | True | 1 | ROZPOCET
258 | K | 766416242R | T1.01 až 1.06 Montáž obložení stěn panely z aglomerovaných desek, rošt | m2 | 66.471 |  | 0 |  |  | základní |  | 0 | 0 | 0 | 0 | 0 | 16 | K | 2 |  |  |  | ROZPOCET | 0 | 0 | 0 | 0 | 0 | 1 | 0 | 16 | 1095621867
| VV |  | "za kuchyňskou linkou" (0,6+2,4)*0,6 |  | 1.8 | [12 empty] | VV | 2 | 2 | True | 0 | ROZPOCET
| VV |  | "T1.01" 2,06*3 |  | 6.18 | [12 empty] | VV | 2 | 2 | True | 0 | ROZPOCET
| VV |  | "T1.02" 2,17*3*2 |  | 13.02 | [12 empty] | VV | 2 | 2 | True | 0 | ROZPOCET
| VV |  | "T1.03" 4,25*3*2 |  | 25.5 | [12 empty] | VV | 2 | 2 | True | 0 | ROZPOCET
| VV |  | "T1.04" 2.12*3 |  | 6.36 | [12 empty] | VV | 2 | 2 | True | 0 | ROZPOCET
| VV |  | "T1.05" 1,55*3 |  | 4.65 | [12 empty] | VV | 2 | 2 | True | 0 | ROZPOCET
| VV |  | "T1.06" 1,45*1,03*6 |  | 8.961 | [12 empty] | VV | 2 | 2 | True | 0 | ROZPOCET
| VV |  | Součet |  | 66.471 | [12 empty] | VV | 2 | 4 | True | 1 | ROZPOCET
259 | M | 62432032R | deska HPL tl 12 mm dekor dřevo | m2 | 68.551 |  | 0 |  |  | základní |  | 0 | 0.00107 | 0.07335 | 0 | 0 | 32 | M | 2 |  |  |  | ROZPOCET | 0 | 0 | 0 | 0 | 0 | 1 | 0 | 16 | -132920243
| VV |  | "T1.01" 2,06*3 |  | 6.18 | [12 empty] | VV | 2 | 2 | True | 0 | ROZPOCET
| VV |  | "T1.02" 2,17*3*2 |  | 13.02 | [12 empty] | VV | 2 | 2 | True | 0 | ROZPOCET
| VV |  | "T1.03" 4,25*3*2 |  | 25.5 | [12 empty] | VV | 2 | 2 | True | 0 | ROZPOCET
| VV |  | "T1.04" 2.12*3 |  | 6.36 | [12 empty] | VV | 2 | 2 | True | 0 | ROZPOCET
| VV |  | "T1.05" 1,55*3 |  | 4.65 | [12 empty] | VV | 2 | 2 | True | 0 | ROZPOCET
| VV |  | "T1.06" 1,45*1,03*6 |  | 8.961 | [12 empty] | VV | 2 | 2 | True | 0 | ROZPOCET
| VV |  | Součet |  | 64.671 | [12 empty] | VV | 2 | 4 | True | 1 | ROZPOCET
| VV |  | 64,671*1,06 'Přepočtené koeficientem množství |  | 68.551 | [12 empty] | VV | 2 | 2 | False | 1 | ROZPOCET
260 | M | 62432043R | obkladová deska za kuchyňskou linkou laminátová, barva bílá | m2 | 1.908 |  | 0 |  |  | základní |  | 0 | 0.00107 | 0.0020416 | 0 | 0 | 32 | M | 2 |  |  |  | ROZPOCET | 0 | 0 | 0 | 0 | 0 | 1 | 0 | 16 | -821326349
| VV |  | "za kuchyňskou linkou" (2,4+0,6)*0,6 |  | 1.8 | [12 empty] | VV | 2 | 2 | True | 1 | ROZPOCET
| VV |  | 1,8*1,06 'Přepočtené koeficientem množství |  | 1.908 | [12 empty] | VV | 2 | 2 | False | 1 | ROZPOCET
261 | K | 766660701R | D1.01, 1.02, 1.03, 1.04 Stávající exteriérové dveře- doplnění o panikové kování, madlo | kpl | 1 |  | 0 |  |  | základní |  | 0 | 0 | 0 | 0 | 0 | 16 | K | 2 |  |  |  | ROZPOCET | 0 | 0 | 0 | 0 | 0 | 1 | 0 | 16 | -1951777360
262 | K | 766691914 | Vyvěšení nebo zavěšení dřevěných křídel dveří pl do 2 m2 | kus | 8 |  | 0 |  |  | základní |  | 0 | 0 | 0 | 0.024 | 0.192 | 16 | K | 2 |  |  |  | ROZPOCET | 0 | 0 | 0 | 0 | 0 | 1 | 0 | 16 | 1226635319
| VV |  | "původní 1.PP" 2 |  | 2 | [12 empty] | VV | 2 | 2 | True | 0 | ROZPOCET
| VV |  | "1.NP"6 |  | 6 | [12 empty] | VV | 2 | 2 | True | 0 | ROZPOCET
| VV |  | Součet |  | 8 | [12 empty] | VV | 2 | 4 | True | 1 | ROZPOCET
263 | K | 766693413 | T1.08 Montáž umyvadlové desky bez výřezu dl přes 2000 mm | kus | 2 |  | 0 |  |  | základní |  | 0 | 0 | 0 | 0 | 0 | 16 | K | 2 |  |  |  | ROZPOCET | 0 | 0 | 0 | 0 | 0 | 1 | 0 | 16 | 57454256
| VV |  | "T1.08"1 |  | 1 | [12 empty] | VV | 2 | 2 | True | 0 | ROZPOCET
| VV |  | "T1.09"1 |  | 1 | [12 empty] | VV | 2 | 2 | True | 0 | ROZPOCET
| VV |  | Součet |  | 2 | [12 empty] | VV | 2 | 4 | True | 1 | ROZPOCET
264 | M | 64294623R1 | deska umyvadlová a zrcadlo s led pásky 3700/600mm | kus | 1 |  | 0 |  |  | základní |  | 0 | 0.0024 | 0.0024 | 0 | 0 | 32 | M | 2 |  |  |  | ROZPOCET | 0 | 0 | 0 | 0 | 0 | 1 | 0 | 16 | 530092187
265 | M | 64294623R2 | deska umyvadlová a zrcadlo s led pásky 4900/600mm | kus | 1 |  | 0 |  |  | základní |  | 0 | 0.0024 | 0.0024 | 0 | 0 | 32 | M | 2 |  |  |  | ROZPOCET | 0 | 0 | 0 | 0 | 0 | 1 | 0 | 16 | 869744488
266 | K | 766693421 | Příplatek k montáži umyvadlové desky za vyřezání otvoru pro umyvadlo | kus | 7 |  | 0 |  |  | základní |  | 0 | 0 | 0 | 0 | 0 | 16 | K | 2 |  |  |  | ROZPOCET | 0 | 0 | 0 | 0 | 0 | 1 | 0 | 16 | 243553188
| VV |  | "T1.08"3 |  | 3 | [12 empty] | VV | 2 | 2 | True | 0 | ROZPOCET
| VV |  | "T1.09" 4 |  | 4 | [12 empty] | VV | 2 | 2 | True | 0 | ROZPOCET
| VV |  | Součet |  | 7 | [12 empty] | VV | 2 | 4 | True | 1 | ROZPOCET
267 | K | 766693422 | Příplatek k montáži umyvadlové desky za vyvrtání otvoru pro baterii | kus | 7 |  | 0 |  |  | základní |  | 0 | 0 | 0 | 0 | 0 | 16 | K | 2 |  |  |  | ROZPOCET | 0 | 0 | 0 | 0 | 0 | 1 | 0 | 16 | 281492818
| VV |  | "T1.08"3 |  | 3 | [12 empty] | VV | 2 | 2 | True | 0 | ROZPOCET
| VV |  | "T1.09" 4 |  | 4 | [12 empty] | VV | 2 | 2 | True | 0 | ROZPOCET
| VV |  | Součet |  | 7 | [12 empty] | VV | 2 | 4 | True | 1 | ROZPOCET
268 | K | 766810010R | T1.16 Kuchyňská linka dl.1450mm dodávka a montáž | kus | 1 |  | 0 |  |  | základní |  | 0 | 0.105 | 0.105 | 0 | 0 | 4 | K | 2 |  |  |  | ROZPOCET | 0 | 0 | 0 | 0 | 0 | 1 | 0 | 4 | 1196497043
272 | K | 766825831R | Demontáž vybavení a interiérových prvků 1.NP | kus | 1 |  | 0 |  |  | základní |  | 0 | 0 | 0 | 0.1104 | 0.1104 | 16 | K | 2 |  |  |  | ROZPOCET | 0 | 0 | 0 | 0 | 0 | 1 | 0 | 16 | 1063491175
273 | K | 998766202 | Přesun hmot procentní pro konstrukce truhlářské v objektech v do 12 m | % |  |  | 0
362 | K | 766660740R | Systém generálního klíče pro vstup do všech prostor chráněných EPS, včetně přístupu k obslužnému poli požární ochrany nebo obslužnému a signalizačnímu panelu | kpl | 1 |  | 0 |  |  | základní |  | 0 | 0 | 0 | 0 | 0 | 16 | K | 2 |  |  |  | ROZPOCET | 0 | 0 | 0 | 0 | 0 | 1 | 0 | 16 | -1844862661
| D | 767 | Konstrukce zámečnické |  |  |  | 0 |  |  |  |  | 0 |  | 0.70809 |  | 3.8163 | 2 | D | 1 |  |  |  | ROZPOCET | [6 empty] | 0
274 | K | 767112811R | Demontáž stěn a příček , vč.dveří | m2 | 101.632 |  | 0 |  |  | základní |  | 0 | 0 | 0 | 0.033 | 3.3539 | 16 | K | 2 |  |  |  | ROZPOCET | 0 | 0 | 0 | 0 | 0 | 1 | 0 | 16 | 1673431844
| VV |  | "infocentrum" (0,275+4,705+2,15+2,38)*3,4+5,48*3,1 |  | 49.322 | [12 empty] | VV | 2 | 2 | True | 0 | ROZPOCET
| VV |  | "zádveří"(1,1+4,075+1,1)*3,4 |  | 21.335 | [12 empty] | VV | 2 | 2 | True | 0 | ROZPOCET
| VV |  | "vstup" 5,25*2,95*2 |  | 30.975 | [12 empty] | VV | 2 | 2 | True | 0 | ROZPOCET
| VV |  | Součet |  | 101.632 | [12 empty] | VV | 2 | 4 | True | 1 | ROZPOCET
275 | K | 767161813 | Demontáž zábradlí rovného nerozebíratelného hmotnosti 1 m zábradlí do 20 kg do suti | m | 28.9 |  | 0 |  |  | základní |  | 0 | 0 | 0 | 0.016 | 0.4624 | 16 | K | 2 |  |  |  | ROZPOCET | 0 | 0 | 0 | 0 | 0 | 1 | 0 | 16 | 2122104095
| VV |  | "původní venkovní" 1,9+6,4 |  | 8.3 | [12 empty] | VV | 2 | 2 | True | 0 | ROZPOCET
| VV |  | "původní vnitřní" 20,6 |  | 20.6 | [12 empty] | VV | 2 | 2 | True | 0 | ROZPOCET
| VV |  | Součet |  | 28.9 | [12 empty] | VV | 2 | 4 | True | 1 | ROZPOCET
276 | K | 767210160R | Z1.10 Pororoštové schodiště, demontovatelné zábradlí, povrchová úprava | kus | 1 |  | 0 |  |  | základní |  | 0 | 5e-05 | 5e-05 | 0 | 0 | 16 | K | 2 |  |  |  | ROZPOCET | 0 | 0 | 0 | 0 | 0 | 1 | 0 | 16 | -1792722147
277 | K | 767531112R | V1.06 D+M venkovní čistící rohož 3870/550 | kus | 2 |  | 0 |  |  | základní |  | 0 | 0 | 0 | 0 | 0 | 4 | K | 2 |  |  |  | ROZPOCET | 0 | 0 | 0 | 0 | 0 | 1 | 0 | 4 | -1422634192
278 | K | 767531113R | V1.07 D+M venkovní čistící rohož 1500/2160 | kus | 1 |  | 0 |  |  | základní |  | 0 | 0 | 0 | 0 | 0 | 4 | K | 2 |  |  |  | ROZPOCET | 0 | 0 | 0 | 0 | 0 | 1 | 0 | 4 | 89580155
279 | K | 767531114R | V1.08+1.09 D+M venkovní čistící rohož 3870/1710 | kus | 2 |  | 0 |  |  | základní |  | 0 | 0 | 0 | 0 | 0 | 4 | K | 2 |  |  |  | ROZPOCET | 0 | 0 | 0 | 0 | 0 | 1 | 0 | 4 | 1409406071
280 | K | 767610010R | O1.01 Okno dvoudílné otvíravé, výklopné 2200/800 hliníkový rám, izolační dvojsklo bezpečnostní, kování | kus | 1 |  | 0 |  |  | základní |  | 0 | 0.00033 | 0.00033 | 0 | 0 | 16 | K | 2 |  |  |  | ROZPOCET | 0 | 0 | 0 | 0 | 0 | 1 | 0 | 16 | -343116641
281 | K | 767610020R | O1.02 Okno jednodílné otvíravé, výklopné 2200/800 hliníkový rám, izolační dvojsklo bezpečnostní, kování | kus | 1 |  | 0 |  |  | základní |  | 0 | 0.00033 | 0.00033 | 0 | 0 | 16 | K | 2 |  |  |  | ROZPOCET | 0 | 0 | 0 | 0 | 0 | 1 | 0 | 16 | -859059811
282 | K | 767610030R | O1.03 Okno dvanáctidílné fixní 20950/3000 hliníkový rám, izolační dvojsklo bezpečnostní, kování | kus | 1 |  | 0 |  |  | základní |  | 0 | 0.00033 | 0.00033 | 0 | 0 | 16 | K | 2 |  |  |  | ROZPOCET | 0 | 0 | 0 | 0 | 0 | 1 | 0 | 16 | -1333293157
283 | K | 767610040R | O0.04+05+06 Okno jednodílné otvíravé, výklopné 2100/700 hliníkový rám, izolační dvojsklo bezpečnostní, kování | kus | 3 |  | 0 |  |  | základní |  | 0 | 0.00033 | 0.00099 | 0 | 0 | 16 | K | 2 |  |  |  | ROZPOCET | 0 | 0 | 0 | 0 | 0 | 1 | 0 | 16 | -815075268
284 | K | 767640010R | D1.05 automatické posuvné vstupní 1500/2000, zárubeň, kování, práh | kus | 1 |  | 0 |  |  | základní |  | 0 | 0 | 0 | 0 | 0 | 16 | K | 2 |  |  |  | ROZPOCET | 0 | 0 | 0 | 0 | 0 | 1 | 0 | 16 | 1657285382
285 | K | 767662105R | V1.11 Bezpečnostní mříž pro vstupní dveře, povrchová úprava | kus | 1 |  | 0 |  |  | základní |  | 0 | 1e-05 | 1e-05 | 0 | 0 | 16 | K | 2 |  |  |  | ROZPOCET | 0 | 0 | 0 | 0 | 0 | 1 | 0 | 16 | -985832172
286 | K | 767995201R | V1.01 D+M Manipulační sklopná rampa, 4950/1000 ocelová konstrukce, žárové pozinkování | kpl | 1 |  | 0 |  |  | základní |  | 0 | 5e-05 | 5e-05 | 0 | 0 | 16 | K | 2 |  |  |  | ROZPOCET | 0 | 0 | 0 | 0 | 0 | 1 | 0 | 16 | 2146126677
287 | K | 767995202R | V1.02 D+M Manipulační sklopná rampa, 7600/9000 ocelová konstrukce, žárové pozinkování | kpl | 1 |  | 0 |  |  | základní |  | 0 | 5e-05 | 5e-05 | 0 | 0 | 16 | K | 2 |  |  |  | ROZPOCET | 0 | 0 | 0 | 0 | 0 | 1 | 0 | 16 | 1946315217
288 | K | 767995203R | V1.03 D+M Mobilní stěna-kolejnicový systém, 7600/900 ocelová konstrukce, žárové pozinkování, 2x mobilní stěna 5200/3000 | kpl | 1 |  | 0 |  |  | základní |  | 0 | 5e-05 | 5e-05 | 0 | 0 | 16 | K | 2 |  |  |  | ROZPOCET | 0 | 0 | 0 | 0 | 0 | 1 | 0 | 16 | -417571823
289 | K | 767995204R | V1.04 D+M Protipožární žaluzie 10m2, dl.5,8m | kpl | 1 |  | 0 |  |  | základní |  | 0 | 5e-05 | 5e-05 | 0 | 0 | 16 | K | 2 |  |  |  | ROZPOCET | 0 | 0 | 0 | 0 | 0 | 1 | 0 | 16 | -881831748
290 | K | 767995205R | V1.05 D+M Protipožární žaluzie 7,8m2, dl.4,5m | kpl | 1 |  | 0 |  |  | základní |  | 0 | 5e-05 | 5e-05 | 0 | 0 | 16 | K | 2 |  |  |  | ROZPOCET | 0 | 0 | 0 | 0 | 0 | 1 | 0 | 16 | -71610003
291 | R | 767A2101R | Z1.01 D+M Zábradlí exteriérové 990/900mm, povrchová úprava | kpl | 1 |  | 0 |  |  | základní |  | 0 | 0.03206 | 0.03206 | 0 | 0 | 16 | K | 2 |  |  |  | ROZPOCET | 0 | 0 | 0 | 0 | 0 | 1 | 0 | 16 | 1598012508
292 | R | 767A2102R | Z1.02 D+M Madlo exteriérové dl.990mm | m | 0.99 |  | 0 |  |  | základní |  | 0 | 0.03206 | 0.031739 | 0 | 0 | 16 | K | 2 |  |  |  | ROZPOCET | 0 | 0 | 0 | 0 | 0 | 1 | 0 | 16 | -126812390
293 | R | 767A2103R | Z1.03 D+M Zábradlí exteriérové 5350/900mm, povrchová úprava | kpl | 1 |  | 0 |  |  | základní |  | 0 | 0.03206 | 0.03206 | 0 | 0 | 16 | K | 2 |  |  |  | ROZPOCET | 0 | 0 | 0 | 0 | 0 | 1 | 0 | 16 | -1224053576
294 | R | 767A2104R | Z1.04 D+M Madlo exteriérové dl.5025mm | m | 5.025 |  | 0 |  |  | základní |  | 0 | 0.03206 | 0.1611 | 0 | 0 | 16 | K | 2 |  |  |  | ROZPOCET | 0 | 0 | 0 | 0 | 0 | 1 | 0 | 16 | -114528560
295 | R | 767A2105R | Z1.05, 1.06, 0.07, 0.08 D+M Madlo interiérové | m | 13 |  | 0 |  |  | základní |  | 0 | 0.03206 | 0.41678 | 0 | 0 | 16 | K | 2 |  |  |  | ROZPOCET | 0 | 0 | 0 | 0 | 0 | 1 | 0 | 16 | 1792121710
| VV |  | "Z1.05" 1,75 |  | 1.75 | [12 empty] | VV | 2 | 2 | True | 0 | ROZPOCET
| VV |  | "Z1.06" 4,65 |  | 4.65 | [12 empty] | VV | 2 | 2 | True | 0 | ROZPOCET
| VV |  | "Z0.07, 0.08" 2*3,3 |  | 6.6 | [12 empty] | VV | 2 | 2 | True | 0 | ROZPOCET
| VV |  | Součet |  | 13 | [12 empty] | VV | 2 | 4 | True | 1 | ROZPOCET
296 | R | 767A2106R | Z1.09 D+M Sklopné zábradlí exteriérové, 4 klopné díly, 2 fixní díly | kpl | 1 |  | 0 |  |  | základní |  | 0 | 0.03206 | 0.03206 | 0 | 0 | 16 | K | 2 |  |  |  | ROZPOCET | 0 | 0 | 0 | 0 | 0 | 1 | 0 | 16 | 740658786
297 | K | 998767202 | Přesun hmot procentní pro zámečnické konstrukce v objektech v do 12 m | % |  |  | 0 |  |  | základní |  | 0 | 0 | 0 | 0 | 0 | 16 | K | 2 |  |  |  | ROZPOCET | 0 | 0 | 0 | 0 | 0 | 1 | 0 | 16 | -1861386144
| D | 771 | Podlahy z dlaždic |  |  |  | 0 |  |  |  |  | 0 |  | 34.1747 |  | 3.2603 | 2 | D | 1 |  |  |  | ROZPOCET | [6 empty] | 0
298 | K | 771551112 | Montáž podlah z dlaždic betonových do malty přes 6 do 9 ks/m2 | m2 | 51 |  | 0 |  |  | základní |  | 0 | 0.0378 | 1.9278 | 0 | 0 | 16 | K | 2 |  |  |  | ROZPOCET | 0 | 0 | 0 | 0 | 0 | 1 | 0 | 16 | -751400147
| VV |  | "hlavní venkovní schodiště a podesta" 51 |  | 51 | [12 empty] | VV | 2 | 2 | True | 1 | ROZPOCET
299 | M | 59246115 | dlažba betonová chodníková | m2 | 53.55 |  | 0 |  |  | základní |  | 0 | 0.067 | 3.5878 | 0 | 0 | 32 | M | 2 |  |  |  | ROZPOCET | 0 | 0 | 0 | 0 | 0 | 1 | 0 | 16 | 915359596
| VV |  | 51*1,05 'Přepočtené koeficientem množství |  | 53.55 | [12 empty] | VV | 2 | 2 | False | 1 | ROZPOCET
300 | K | 771571810 | Demontáž podlah z dlaždic keramických kladených do malty | m2 | 39.2 |  | 0 |  |  | základní |  | 0 | 0 | 0 | 0.08317 | 3.2603 | 16 | K | 2 |  |  |  | ROZPOCET | 0 | 0 | 0 | 0 | 0 | 1 | 0 | 16 | 149846230
| VV |  | "původní 055"1 |  | 1 | [12 empty] | VV | 2 | 2 | True | 0 | ROZPOCET
| VV |  | "původní 1.NP 1.05-1.11"2,9+3,5+9,7+1,5+1,5+16,7+2,4 |  | 38.2 | [12 empty] | VV | 2 | 2 | True | 0 | ROZPOCET
| VV |  | Součet |  | 39.2 | [12 empty] | VV | 2 | 4 | True | 1 | ROZPOCET
301 | K | 771574112 | Montáž podlah keramických hladkých lepených flexibilním lepidlem přes 9 do 12 ks/m2 | m2 | 31.9 |  | 0 |  |  | základní |  | 0 | 0.0063 | 0.20097 | 0 | 0 | 16 | K | 2 |  |  |  | ROZPOCET | 0 | 0 | 0 | 0 | 0 | 1 | 0 | 16 | -518494908
| VV |  | "P02 1.45+1.46+1.47+1.58+1.59+1.60+1.61+0.55"30,9 |  | 30.9 | [12 empty] | VV | 2 | 2 | True | 0 | ROZPOCET
| VV |  | "055" 1 |  | 1 | [12 empty] | VV | 2 | 2 | True | 0 | ROZPOCET
| VV |  | Součet |  | 31.9 | [12 empty] | VV | 2 | 4 | True | 1 | ROZPOCET
302 | M | 59761011 | dlažba keramická 300 x 300 mm keramická, slinutá, neglazovaná, rektifikovaná v designu betonu, vhodná do vlhkých prostor, povrch matný, hladký, součinitel protiskluznosti bude min. 0,5 i za mokra(R10A+B) | m2 | 35.09 |  | 0 |  |  | základní |  | 0 | 0.0177 | 0.62109 | 0 | 0 | 32 | M | 2 |  |  |  | ROZPOCET | 0 | 0 | 0 | 0 | 0 | 1 | 0 | 16 | -142652752
| VV |  | 31,9*1,1 'Přepočtené koeficientem množství |  | 35.09 | [12 empty] | VV | 2 | 2 | False | 1 | ROZPOCET
303 | K | 771574152 | Montáž podlah keramických velkoformátových hladkých lepených flexibilním lepidlem přes 0,5 do 2 ks/m2 | m2 | 499.2 |  | 0 |  |  | základní |  | 0 | 0.009 | 4.4928 | 0 | 0 | 16 | K | 2 |  |  |  | ROZPOCET | 0 | 0 | 0 | 0 | 0 | 1 | 0 | 16 | 375682062
| VV |  | "1.43+1.44+1.48+1.49+1.50" 230,7 |  | 230.7 | [12 empty] | VV | 2 | 2 | True | 0 | ROZPOCET
| VV |  | "1.01+1.04" 18,2+250,3 |  | 268.5 | [12 empty] | VV | 2 | 2 | True | 0 | ROZPOCET
| VV |  | Součet |  | 499.2 | [12 empty] | VV | 2 | 4 | True | 1 | ROZPOCET
304 | M | 59761370 | dlažba velkoformátová 1200 x 600 mm keramická, slinutá, neglazovaná, rektifikovaná v designu betonu, vhodná do vlhkých prostor, povrch matný, hladký, součinitel protiskluznosti bude min. 0,5 i za mokra (R10 A+B) | m2 | 574.08 |  | 0 |  |  | základní |  | 0 | 0.021 | 12.0557 | 0 | 0 | 32 | M | 2 |  |  |  | ROZPOCET | 0 | 0 | 0 | 0 | 0 | 1 | 0 | 16 | -983417844
| VV |  | 499,2*1,15 'Přepočtené koeficientem množství |  | 574.08 | [12 empty] | VV | 2 | 2 | False | 1 | ROZPOCET
305 | K | 771574153 | Montáž podlah keramických velkoformátových lepených rozlivovým lepidlem přes 2 do 4 ks/ m2, | m2 | 75.8 |  | 0 |  |  | základní |  | 0 | 0.009 | 0.6822 | 0 | 0 | 16 | K | 2 |  |  |  | ROZPOCET | 0 | 0 | 0 | 0 | 0 | 1 | 0 | 16 | -587447010
| VV |  | "1,51+1,52+1,53+1,54+1,55+1,56+1,57" 75,8 |  | 75.8 | [12 empty] | VV | 2 | 2 | True | 1 | ROZPOCET
306 | M | 59761008 | dlažba velkoformátová keramická 600 x 600 mm, neglazovaná, rektifikovaná v designu betonu (totožný dekor jako velkoformátová keramická dlažba), vhodná do vlhkých prostor, povrch matný, hladký, součinitel protiskluznosti bude min. 0,5 i za mokra (R10 A+B) | m2 | 87.17 |  | 0 |  |  | základní |  | 0 | 0.023 | 2.0049 | 0 | 0 | 32 | M | 2 |  |  |  | ROZPOCET | 0 | 0 | 0 | 0 | 0 | 1 | 0 | 16 | -165323569
| VV |  | 75,8*1,15 'Přepočtené koeficientem množství |  | 87.17 | [12 empty] | VV | 2 | 2 | False | 1 | ROZPOCET
307 | K | 771574263 | Montáž podlah keramických pro mechanické zatížení protiskluzných lepených flexibilním lepidlem přes 9 do 12 ks/m2 | m2 | 42.05 |  | 0 |  |  | základní |  | 0 | 0.00689 | 0.28972 | 0 | 0 | 16 | K | 2 |  |  |  | ROZPOCET | 0 | 0 | 0 | 0 | 0 | 1 | 0 | 16 | -287645345
| VV |  | "SCH4"5,8*7,25 |  | 42.05 | [12 empty] | VV | 2 | 2 | True | 1 | ROZPOCET
308 | M | 597611105 | dlaždice keramické 300x300mm keramická, slinutá, neglazovaná, rektifikovaná v designu betonu, vhodná do vlhkých prostor, povrch matný, hladký, součinitel protiskluznosti bude min. 0,5 i za mokra(R10A+B) | m2 | 44.153 |  | 0 |  |  | základní |  | 0 | 0.0182 | 0.80358 | 0 | 0 | 32 | M | 2 |  |  |  | ROZPOCET | 0 | 0 | 0 | 0 | 0 | 1 | 0 | 16 | -472931509
| VV |  | 42,05*1,05 'Přepočtené koeficientem množství |  | 44.153 | [12 empty] | VV | 2 | 2 | False | 1 | ROZPOCET
309 | K | 771111011 | Vysátí podkladu před pokládkou dlažby | m2 | 606.9 |  | 0 |  |  | základní |  | 0 | 0 | 0 | 0 | 0 | 16 | K | 2 |  |  |  | ROZPOCET | 0 | 0 | 0 | 0 | 0 | 1 | 0 | 16 | 1240112846
| VV |  | 499,2+75,8+31,9 |  | 606.9 | [12 empty] | VV | 2 | 2 | True | 1 | ROZPOCET
310 | K | 771121011 | Nátěr penetrační na podlahu | m2 | 269.5 |  | 0 |  |  | základní |  | 0 | 0.0003 | 0.08085 | 0 | 0 | 16 | K | 2 |  |  |  | ROZPOCET | 0 | 0 | 0 | 0 | 0 | 1 | 0 | 16 | -1994359303
| VV |  | "1.01+1.04" 18,2+250,3 |  | 268.5 | [12 empty] | VV | 2 | 2 | True | 0 | ROZPOCET
| VV |  | "055" 1 |  | 1 | [12 empty] | VV | 2 | 2 | True | 0 | ROZPOCET
| VV |  | Součet |  | 269.5 | [12 empty] | VV | 2 | 4 | True | 1 | ROZPOCET
311 | K | 771151021 | Samonivelační stěrka podlah pevnosti 30 MPa tl 3 mm | m2 | 269.5 |  | 0 |  |  | základní |  | 0 | 0.0045 | 1.2127 | 0 | 0 | 16 | K | 2 |  |  |  | ROZPOCET | 0 | 0 | 0 | 0 | 0 | 1 | 0 | 16 | -196777183
| VV |  | "1.01+1.04" 18,2+250,3 |  | 268.5 | [12 empty] | VV | 2 | 2 | True | 0 | ROZPOCET
| VV |  | "055" 1 |  | 1 | [12 empty] | VV | 2 | 2 | True | 0 | ROZPOCET
| VV |  | Součet |  | 269.5 | [12 empty] | VV | 2 | 4 | True | 1 | ROZPOCET
312 | K | 771273123 | Montáž obkladů stupnic z dlaždic protiskluzných keramických lepených š do 300 mm | m | 23.2 |  | 0 |  |  | základní |  | 0 | 0.00147 | 0.034104 | 0 | 0 | 16 | K | 2 |  |  |  | ROZPOCET | 0 | 0 | 0 | 0 | 0 | 1 | 0 | 16 | -1661068007
| VV |  | "SCHod4"5,8*4 |  | 23.2 | [12 empty] | VV | 2 | 2 | True | 1 | ROZPOCET
313 | M | 597611105 | dlaždice keramické 300x300mm keramická, slinutá, neglazovaná, rektifikovaná v designu betonu, vhodná do vlhkých prostor, povrch matný, hladký, součinitel protiskluznosti bude min. 0,5 i za mokra(R10A+B) | m2 | 15.073 |  | 0 |  |  | základní |  | 0 | 0.0182 | 0.27433 | 0 | 0 | 32 | M | 2 |  |  |  | ROZPOCET | 0 | 0 | 0 | 0 | 0 | 1 | 0 | 16 | 261998711
| VV |  | "SCH4"(0,3+0,1375)*5,8*4+5,8*0,725 |  | 14.355 | [12 empty] | VV | 2 | 2 | True | 1 | ROZPOCET
| VV |  | 14,355*1,05 'Přepočtené koeficientem množství |  | 15.073 | [12 empty] | VV | 2 | 2 | False | 1 | ROZPOCET
314 | K | 771474111 | Montáž soklů z dlaždic keramických rovných flexibilní lepidlo v do 65 mm | m | 331 |  | 0 |  |  | základní |  | 0 | 0.0003 | 0.0993 | 0 | 0 | 16 | K | 2 |  |  |  | ROZPOCET | 0 | 0 | 0 | 0 | 0 | 1 | 0 | 16 | 889158430
| VV |  | "SCH1, SCH2, SCH3" | [14 empty] | VV | 2 | 1 | True | 0 | ROZPOCET
| VV |  | "120/60"195 |  | 195 | [12 empty] | VV | 2 | 2 | True | 0 | ROZPOCET
| VV |  | "60/60" 77 |  | 77 | [12 empty] | VV | 2 | 2 | True | 0 | ROZPOCET
| VV |  | "30/30" 59 |  | 59 | [12 empty] | VV | 2 | 2 | True | 0 | ROZPOCET
| VV |  | Součet |  | 331 | [12 empty] | VV | 2 | 4 | True | 1 | ROZPOCET
315 | M | 59761003 | dlažba keramická hutná hladká do interiéru přes 9 do 12ks/m2 | m2 | 109.266 |  | 0 |  |  | základní |  | 0 | 0.018 | 1.9668 | 0 | 0 | 32 | M | 2 |  |  |  | ROZPOCET | 0 | 0 | 0 | 0 | 0 | 1 | 0 | 16 | -889241698
| VV |  | (59/0,3)/2+1 |  | 99.333 | [12 empty] | VV | 2 | 2 | True | 1 | ROZPOCET
| VV |  | 99,333*1,1 'Přepočtené koeficientem množství |  | 109.266 | [12 empty] | VV | 2 | 2 | False | 1 | ROZPOCET
316 | M | 59761008 | dlažba velkoformátová keramická 600 x 600 mm, neglazovaná, rektifikovaná v designu betonu (totožný dekor jako velkoformátová keramická dlažba), vhodná do vlhkých prostor, povrch matný, hladký, součinitel protiskluznosti bude min. 0,5 i za mokra (R10 A+B) | m2 | 74.942 |  | 0 |  |  | základní |  | 0 | 0.023 | 1.7237 | 0 | 0 | 32 | M | 2 |  |  |  | ROZPOCET | 0 | 0 | 0 | 0 | 0 | 1 | 0 | 16 | -390630106
| VV |  | (77/0,6)/2+1 |  | 65.167 | [12 empty] | VV | 2 | 2 | True | 1 | ROZPOCET
| VV |  | 65,167*1,15 'Přepočtené koeficientem množství |  | 74.942 | [12 empty] | VV | 2 | 2 | False | 1 | ROZPOCET
317 | M | 59761370 | dlažba velkoformátová 1200 x 600 mm keramická, slinutá, neglazovaná, rektifikovaná v designu betonu, vhodná do vlhkých prostor, povrch matný, hladký, součinitel protiskluznosti bude min. 0,5 i za mokra (R10 A+B) | m2 | 94.588 |  | 0 |  |  | základní |  | 0 | 0.021 | 1.9863 | 0 | 0 | 32 | M | 2 |  |  |  | ROZPOCET | 0 | 0 | 0 | 0 | 0 | 1 | 0 | 16 | 2146977022
| VV |  | (195/1,2)/2+1 |  | 82.25 | [12 empty] | VV | 2 | 2 | True | 1 | ROZPOCET
| VV |  | 82,25*1,15 'Přepočtené koeficientem množství |  | 94.588 | [12 empty] | VV | 2 | 2 | False | 1 | ROZPOCET
318 | K | 771577144 | Příplatek k montáži podlah keramických lepených disperzním lepidlem za spárování tmelem dvousložkovým | m2 | 72 |  | 0 |  |  | základní |  | 0 | 0 | 0 | 0 | 0 | 16 | K | 2 |  |  |  | ROZPOCET | 0 | 0 | 0 | 0 | 0 | 1 | 0 | 16 | -1966411646
| VV |  | "1.47+1.51+1,52+1.53+1.54+1.55+1.56+1.60+1.61"1,8+12,6+12,4+3,9+2,6+13,9+15,4+2,4+6 |  | 71 | [12 empty] | VV | 2 | 2 | True | 0 | ROZPOCET
| VV |  | "055" 1 |  | 1 | [12 empty] | VV | 2 | 2 | True | 0 | ROZPOCET
| VV |  | Součet |  | 72 | [12 empty] | VV | 2 | 4 | True | 1 | ROZPOCET
319 | K | 771591112 | Izolace pod dlažbu nátěrem nebo stěrkou ve dvou vrstvách | m2 | 86.61 |  | 0 |  |  | základní |  | 0 | 0.0015 | 0.12992 | 0 | 0 | 16 | K | 2 |  |  |  | ROZPOCET | 0 | 0 | 0 | 0 | 0 | 1 | 0 | 16 | 1610030338
| VV |  | "1.47+1.51+1,52+1.53+1.54+1.55+1.56+1.60+1.61"1,8+12,6+12,4+3,9+2,6+13,9+15,4+2,4+6 |  | 71 | [12 empty] | VV | 2 | 2 | True | 0 | ROZPOCET
| VV |  | "vytažení" 94,1*0,15 |  | 14.115 | [12 empty] | VV | 2 | 2 | True | 0 | ROZPOCET
| VV |  | "055"1 |  | 1 | [12 empty] | VV | 2 | 2 | True | 0 | ROZPOCET
| VV |  | "vytažení" 3,3*0,15 |  | 0.495 | [12 empty] | VV | 2 | 2 | True | 0 | ROZPOCET
| VV |  | Součet |  | 86.61 | [12 empty] | VV | 2 | 4 | True | 1 | ROZPOCET
320 | K | 998771202 | Přesun hmot procentní pro podlahy z dlaždic v objektech v do 12 m | % |  |  | 0 |  |  | základní |  | 0 | 0 | 0 | 0 | 0 | 16 | K | 2 |  |  |  | ROZPOCET | 0 | 0 | 0 | 0 | 0 | 1 | 0 | 16 | 996363255
| D | 772 | Podlahy z kamene |  |  |  | 0 |  |  |  |  | 0 |  | 0 |  | 57.424 | 2 | D | 1 |  |  |  | ROZPOCET | [6 empty] | 0
321 | K | 772522811 | Demontáž dlažby z kamene do suti z tvrdých kamenů kladených do malty | m2 | 310.4 |  | 0 |  |  | základní |  | 0 | 0 | 0 | 0.185 | 57.424 | 16 | K | 2 |  |  |  | ROZPOCET | 0 | 0 | 0 | 0 | 0 | 1 | 0 | 16 | 1558227510
| VV |  | "původní 1.01-1.04" 7,8+92,9+20+189,7 |  | 310.4 | [12 empty] | VV | 2 | 2 | True | 1 | ROZPOCET
322 | K | 998772202 | Přesun hmot procentní pro podlahy z kamene v objektech v přes 6 do 12 m | % |  |  | 0 |  |  | základní |  | 0 | 0 | 0 | 0 | 0 | 16 | K | 2 |  |  |  | ROZPOCET | 0 | 0 | 0 | 0 | 0 | 1 | 0 | 16 | -129129227
| D | 777 | Podlahy lité |  |  |  | 0 |  |  |  |  | 0 |  | 1.9685 |  | 0 | 2 | D | 1 |  |  |  | ROZPOCET | [6 empty] | 0
323 | K | 777111101 | Zametení podkladu před provedením lité podlahy | m2 | 321.625 |  | 0 |  |  | základní |  | 0 | 0 | 0 | 0 | 0 | 16 | K | 2 |  |  |  | ROZPOCET | 0 | 0 | 0 | 0 | 0 | 1 | 0 | 16 | 1947785310
| VV |  | "P01"285,2+8,3+6,4 |  | 299.9 | [12 empty] | VV | 2 | 2 | True | 0 | ROZPOCET
| VV |  | "SCHod1 stupně" 10*1,5*(0,32+0,17) |  | 7.35 | [12 empty] | VV | 2 | 2 | True | 0 | ROZPOCET
| VV |  | "SCHod2 stupně" 14*1,51*(0,32+0,15) |  | 9.936 | [12 empty] | VV | 2 | 2 | True | 0 | ROZPOCET
| VV |  | "SCHod3 stupně" 7*1,51*(0,28+0,14) |  | 4.439 | [12 empty] | VV | 2 | 2 | True | 0 | ROZPOCET
| VV |  | Součet |  | 321.625 | [12 empty] | VV | 2 | 4 | True | 1 | ROZPOCET
324 | K | 777131113 | Penetrační polyuretanový nátěr podlahy | m2 | 321.625 |  | 0 |  |  | základní |  | 0 | 0.0002 | 0.064325 | 0 | 0 | 16 | K | 2 |  |  |  | ROZPOCET | 0 | 0 | 0 | 0 | 0 | 1 | 0 | 16 | 137951927
| VV |  | "P01"285,2+8,3+6,4 |  | 299.9 | [12 empty] | VV | 2 | 2 | True | 0 | ROZPOCET
| VV |  | "SCHod1 stupně" 10*1,5*(0,32+0,17) |  | 7.35 | [12 empty] | VV | 2 | 2 | True | 0 | ROZPOCET
| VV |  | "SCHod2 stupně" 14*1,51*(0,32+0,15) |  | 9.936 | [12 empty] | VV | 2 | 2 | True | 0 | ROZPOCET
| VV |  | "SCHod3 stupně" 7*1,51*(0,28+0,14) |  | 4.439 | [12 empty] | VV | 2 | 2 | True | 0 | ROZPOCET
| VV |  | Součet |  | 321.625 | [12 empty] | VV | 2 | 4 | True | 1 | ROZPOCET
325 | K | 777521103 | Krycí polyuretanová stěrka tloušťky do 2 mm lité podlahy | m2 | 321.625 |  | 0 |  |  | základní |  | 0 | 0.0032 | 1.0292 | 0 | 0 | 16 | K | 2 |  |  |  | ROZPOCET | 0 | 0 | 0 | 0 | 0 | 1 | 0 | 16 | -687937896
| VV |  | "P01"285,2+8,3+6,4 |  | 299.9 | [12 empty] | VV | 2 | 2 | True | 0 | ROZPOCET
| VV |  | "SCHod1 stupně" 10*1,5*(0,32+0,17) |  | 7.35 | [12 empty] | VV | 2 | 2 | True | 0 | ROZPOCET
| VV |  | "SCHod2 stupně" 14*1,51*(0,32+0,15) |  | 9.936 | [12 empty] | VV | 2 | 2 | True | 0 | ROZPOCET
| VV |  | "SCHod3 stupně" 7*1,51*(0,28+0,14) |  | 4.439 | [12 empty] | VV | 2 | 2 | True | 0 | ROZPOCET
| VV |  | Součet |  | 321.625 | [12 empty] | VV | 2 | 4 | True | 1 | ROZPOCET
326 | K | 777911111 | Tuhé napojení lité podlahy na stěnu | m | 280.456 |  | 0 |  |  | základní |  | 0 | 0.00312 | 0.87502 | 0 | 0 | 16 | K | 2 |  |  |  | ROZPOCET | 0 | 0 | 0 | 0 | 0 | 1 | 0 | 16 | 1942570436
| VV |  | "P01" 232 |  | 232 | [12 empty] | VV | 2 | 2 | True | 0 | ROZPOCET
| VV |  | "SCHod1" (0,32+0,17+0,32)*10*2 |  | 16.2 | [12 empty] | VV | 2 | 2 | True | 0 | ROZPOCET
| VV |  | "SCHod2" (0,32+0,15+0,32)*14*2 |  | 22.12 | [12 empty] | VV | 2 | 2 | True | 0 | ROZPOCET
| VV |  | "SCHod3" (0,28+0,164+0,28)*7*2 |  | 10.136 | [12 empty] | VV | 2 | 2 | True | 0 | ROZPOCET
| VV |  | Součet |  | 280.456 | [12 empty] | VV | 2 | 4 | True | 1 | ROZPOCET
327 | K | 998777202 | Přesun hmot procentní pro podlahy lité v objektech v přes 6 do 12 m | % |  |  | 0 |  |  | základní |  | 0 | 0 | 0 | 0 | 0 | 16 | K | 2 |  |  |  | ROZPOCET | 0 | 0 | 0 | 0 | 0 | 1 | 0 | 16 | -1195768323
| D | 781 | Dokončovací práce - obklady |  |  |  | 0 |  |  |  |  | 0 |  | 7.4716 |  | 0 | 2 | D | 1 |  |  |  | ROZPOCET | [6 empty] | 0
328 | K | 781131112 | Izolace pod obklad nátěrem nebo stěrkou ve dvou vrstvách | m2 | 5 |  | 0 |  |  | základní |  | 0 | 0.0015 | 0.0075 | 0 | 0 | 16 | K | 2 |  |  |  | ROZPOCET | 0 | 0 | 0 | 0 | 0 | 1 | 0 | 16 | 144891791
| VV |  | "1.60 za sprchovým koutem" (0,8*2+0,9)*2 |  | 5 | [12 empty] | VV | 2 | 2 | True | 1 | ROZPOCET
329 | K | 781131264 | Izolace pod obklad těsnícími pásy mezi podlahou a stěnou | m | 2.5 |  | 0 |  |  | základní |  | 0 | 0.0004 | 0.001 | 0 | 0 | 16 | K | 2 |  |  |  | ROZPOCET | 0 | 0 | 0 | 0 | 0 | 1 | 0 | 16 | -992858297
| VV |  | "1.60 za sprchovým koutem" (0,8*2+0,9) |  | 2.5 | [12 empty] | VV | 2 | 2 | True | 1 | ROZPOCET
330 | K | 781474154 | Montáž obkladů vnitřních keramických velkoformátových hladkých do 6 ks/m2 lepených flexibilním lepidlem, vč.ukončujících lišt a hran | m2 | 181.4 |  | 0 |  |  | základní |  | 0 | 0.009 | 1.6326 | 0 | 0 | 16 | K | 2 |  |  |  | ROZPOCET | 0 | 0 | 0 | 0 | 0 | 1 | 0 | 16 | -68198110
| VV |  | "1.51+1.52+1.53+1.55+1.56"181,4 |  | 181.4 | [12 empty] | VV | 2 | 2 | True | 1 | ROZPOCET
331 | M | 59761065 | obklad keramický pro interiér přes 4 do 6 ks/m2 | m2 | 208.61 |  | 0 |  |  | základní |  | 0 | 0.0185 | 3.8593 | 0 | 0 | 32 | M | 2 |  |  |  | ROZPOCET | 0 | 0 | 0 | 0 | 0 | 1 | 0 | 16 | -618569785
| VV |  | 181,4*1,15 'Přepočtené koeficientem množství |  | 208.61 | [12 empty] | VV | 2 | 2 | False | 1 | ROZPOCET
332 | K | 781479196 | Příplatek k montáži obkladů vnitřních keramických hladkých za spárování tmelem dvousložkovým | m2 | 74.7 |  | 0 |  |  | základní |  | 0 | 0 | 0 | 0 | 0 | 16 | K | 2 |  |  |  | ROZPOCET | 0 | 0 | 0 | 0 | 0 | 1 | 0 | 16 | 633084820
| VV |  | "1.47+1.54+1,60+1,61"63,7 |  | 63.7 | [12 empty] | VV | 2 | 2 | True | 0 | ROZPOCET
| VV |  | "055" 11 |  | 11 | [12 empty] | VV | 2 | 2 | True | 0 | ROZPOCET
| VV |  | Součet |  | 74.7 | [12 empty] | VV | 2 | 4 | True | 1 | ROZPOCET
333 | K | 781484116 | Montáž obkladů vnitřních z mozaiky 300x300 mm lepených flexibilním lepidlem, vč.ukončujících lišt a hran | m2 | 74.7 |  | 0 |  |  | základní |  | 0 | 0.0028 | 0.20916 | 0 | 0 | 16 | K | 2 |  |  |  | ROZPOCET | 0 | 0 | 0 | 0 | 0 | 1 | 0 | 16 | -869699355
| VV |  | "1.47+1.54+1,60+1,61"63,7 |  | 63.7 | [12 empty] | VV | 2 | 2 | True | 0 | ROZPOCET
| VV |  | "055" 11 |  | 11 | [12 empty] | VV | 2 | 2 | True | 0 | ROZPOCET
| VV |  | Součet |  | 74.7 | [12 empty] | VV | 2 | 4 | True | 1 | ROZPOCET
334 | M | 59761181 | mozaika keramická hladká na podlahu i stěnu pro interiér i exteriér (5x5)-set 300mx300mm | kus | 913 |  | 0 |  |  | základní |  | 0 | 0.00193 | 1.7621 | 0 | 0 | 32 | M | 2 |  |  |  | ROZPOCET | 0 | 0 | 0 | 0 | 0 | 1 | 0 | 16 | -1846016570
| VV |  | 74,7*12,22222 'Přepočtené koeficientem množství |  | 913 | [12 empty] | VV | 2 | 2 | False | 1 | ROZPOCET
335 | K | 998781202 | Přesun hmot procentní pro obklady keramické v objektech v do 12 m | % |  |  | 0 |  |  | základní |  | 0 | 0 | 0 | 0 | 0 | 16 | K | 2 |  |  |  | ROZPOCET | 0 | 0 | 0 | 0 | 0 | 1 | 0 | 16 | -2117617180
| D | 783 | Dokončovací práce - nátěry |  |  |  | 0 |  |  |  |  | 0 |  | 1.5969 |  | 0 | 2 | D | 1 |  |  |  | ROZPOCET | [6 empty] | 0
336 | K | 783306801 | Odstranění nátěru ze zámečnických konstrukcí obroušením | m2 | 17.82 |  | 0 |  |  | základní |  | 0 | 6e-05 | 0.0010692 | 0 | 0 | 16 | K | 2 |  |  |  | ROZPOCET | 0 | 0 | 0 | 0 | 0 | 1 | 0 | 16 | 1995510334
| VV |  | "zábradlí z foyer do 2.NP" 8,1*1,1*2 |  | 17.82 | [12 empty] | VV | 2 | 2 | True | 1 | ROZPOCET
337 | K | 783324101 | Základní jednonásobný akrylátový nátěr zámečnických konstrukcí | m2 | 17.82 |  | 0 |  |  | základní |  | 0 | 0.00017 | 0.0030294 | 0 | 0 | 16 | K | 2 |  |  |  | ROZPOCET | 0 | 0 | 0 | 0 | 0 | 1 | 0 | 16 | 1745524088
| VV |  | "zábradlí z foyer do 2.NP" 8,1*1,1*2 |  | 17.82 | [12 empty] | VV | 2 | 2 | True | 1 | ROZPOCET
338 | K | 783327101 | Krycí jednonásobný akrylátový nátěr zámečnických konstrukcí | m2 | 17.82 |  | 0 |  |  | základní |  | 0 | 0.00017 | 0.0030294 | 0 | 0 | 16 | K | 2 |  |  |  | ROZPOCET | 0 | 0 | 0 | 0 | 0 | 1 | 0 | 16 | -1658900831
| VV |  | "zábradlí z foyer do 2.NP" 8,1*1,1*2 |  | 17.82 | [12 empty] | VV | 2 | 2 | True | 1 | ROZPOCET
339 | K | 783932171 | Celoplošné vyrovnání betonové podlahy cementovou stěrkou tl do 3 mm | m2 | 299.9 |  | 0 |  |  | základní |  | 0 | 0.0048 | 1.4395 | 0 | 0 | 16 | K | 2 |  |  |  | ROZPOCET | 0 | 0 | 0 | 0 | 0 | 1 | 0 | 16 | -837529559
| VV |  | "P01 065-069"285,2 |  | 285.2 | [12 empty] | VV | 2 | 2 | True | 0 | ROZPOCET
| VV |  | "P01 049,050" 8,3+6,4 |  | 14.7 | [12 empty] | VV | 2 | 2 | True | 0 | ROZPOCET
| VV |  | Součet |  | 299.9 | [12 empty] | VV | 2 | 4 | True | 1 | ROZPOCET
340 | K | 783947161 | Krycí dvojnásobný polyuretanový vodou ředitelný nátěr betonové podlahy | m2 | 313.125 |  | 0 |  |  | základní |  | 0 | 0.00048 | 0.1503 | 0 | 0 | 16 | K | 2 |  |  |  | ROZPOCET | 0 | 0 | 0 | 0 | 0 | 1 | 0 | 16 | 2015944687
| VV |  | "P01 065-069"285,2 |  | 285.2 | [12 empty] | VV | 2 | 2 | True | 0 | ROZPOCET
| VV |  | "sokl" (94,8+29,1+26,5+62,5+18,8)*0,05 |  | 11.585 | [12 empty] | VV | 2 | 2 | True | 0 | ROZPOCET
| VV |  | "P01 049, 050" 8,3+6,4 |  | 14.7 | [12 empty] | VV | 2 | 2 | True | 0 | ROZPOCET
| VV |  | "sokl" (14,4+18,4)*0,05 |  | 1.64 | [12 empty] | VV | 2 | 2 | True | 0 | ROZPOCET
| VV |  | Součet |  | 313.125 | [12 empty] | VV | 2 | 4 | True | 1 | ROZPOCET
| D | 784 | Dokončovací práce - malby |  |  |  | 0 |  |  |  |  | 0 |  | 1.0063 |  | 0 | 2 | D | 1 |  |  |  | ROZPOCET | [6 empty] | 0
341 | K | 784181101 | Základní jednonásobná bezbarvá penetrace podkladu v místnostech v do 3,80 m | m2 | 2053.6 |  | 0 |  |  | základní |  | 0 | 0.0002 | 0.41072 | 0 | 0 | 16 | K | 2 |  |  |  | ROZPOCET | 0 | 0 | 0 | 0 | 0 | 1 | 0 | 16 | -178101255
| VV |  | "stropy" | [14 empty] | VV | 2 | 1 | True | 0 | ROZPOCET
| VV |  | "omítka" 284,9 |  | 284.9 | [12 empty] | VV | 2 | 2 | True | 0 | ROZPOCET
| VV |  | "SDK podhled-akustický"607,8-341 |  | 266.8 | [12 empty] | VV | 2 | 2 | True | 0 | ROZPOCET
| VV |  | "část 059" 43 |  | 43 | [12 empty] | VV | 2 | 2 | True | 0 | ROZPOCET
| VV |  | "stěny" | [14 empty] | VV | 2 | 1 | True | 0 | ROZPOCET
| VV |  | "přístavba 1.PP" 725,7 |  | 725.7 | [12 empty] | VV | 2 | 2 | True | 0 | ROZPOCET
| VV |  | "přístavba 1.NP" 736,4 |  | 736.4 | [12 empty] | VV | 2 | 2 | True | 0 | ROZPOCET
| VV |  | "původní" 252,9 |  | 252.9 | [12 empty] | VV | 2 | 2 | True | 0 | ROZPOCET
| VV |  | -"obklady" (74,7+181,4) |  | -256.1 | [12 empty] | VV | 2 | 2 | True | 0 | ROZPOCET
| VV |  | Součet |  | 2053.6 | [12 empty] | VV | 2 | 4 | True | 1 | ROZPOCET
342 | K | 784221101 | Dvojnásobné bílé malby ze směsí za sucha dobře otěruvzdorných v místnostech do 3,80 m | m2 | 2053.6 |  | 0 |  |  | základní |  | 0 | 0.00029 | 0.59554 | 0 | 0 | 16 | K | 2 |  |  |  | ROZPOCET | 0 | 0 | 0 | 0 | 0 | 1 | 0 | 16 | 978615142
| VV |  | "stropy" | [14 empty] | VV | 2 | 1 | True | 0 | ROZPOCET
| VV |  | "omítka" 284,9 |  | 284.9 | [12 empty] | VV | 2 | 2 | True | 0 | ROZPOCET
| VV |  | "SDK podhled-akustický"607,8-341 |  | 266.8 | [12 empty] | VV | 2 | 2 | True | 0 | ROZPOCET
| VV |  | "část 059" 43 |  | 43 | [12 empty] | VV | 2 | 2 | True | 0 | ROZPOCET
| VV |  | "stěny" | [14 empty] | VV | 2 | 1 | True | 0 | ROZPOCET
| VV |  | "přístavba 1.PP" 725,7 |  | 725.7 | [12 empty] | VV | 2 | 2 | True | 0 | ROZPOCET
| VV |  | "přístavba 1.NP" 736,4 |  | 736.4 | [12 empty] | VV | 2 | 2 | True | 0 | ROZPOCET
| VV |  | "původní" 252,9 |  | 252.9 | [12 empty] | VV | 2 | 2 | True | 0 | ROZPOCET
| VV |  | -"obklady" (74,7+181,4) |  | -256.1 | [12 empty] | VV | 2 | 2 | True | 0 | ROZPOCET
| VV |  | Součet |  | 2053.6 | [12 empty] | VV | 2 | 4 | True | 1 | ROZPOCET
| D | M | Práce a dodávky M |  |  |  | 0 |  |  |  |  | 0 |  | 0 |  | 0 | 3 | D | 0 |  |  |  | ROZPOCET | [6 empty] | 0
| D | 21-M | Elektromontáže |  |  |  | 0 |  |  |  |  | 0 |  | 0 |  | 0 | 3 | D | 1 |  |  |  | ROZPOCET | [6 empty] | 0
343 | K | 2101 | Elektroinstalace - silnoproud (viz.samostatný rozpočet) | kpl | 1 | 0 | 0 |  |  | základní |  | 0 | 0 | 0 | 0 | 0 | 64 | K | 2 |  |  |  | ROZPOCET | 0 | 0 | 0 | 0 | 0 | 1 | 0 | 64 | 141735336
344 | K | 2102 | Elektroinstalace - slaboproud (viz.samostatný rozpočet) | kpl | 1 | 0 | 0 |  |  | základní |  | 0 | 0 | 0 | 0 | 0 | 64 | K | 2 |  |  |  | ROZPOCET | 0 | 0 | 0 | 0 | 0 | 1 | 0 | 64 | -161732275
| D | 24-M | Montáže vzduchotechnických zařízení |  |  |  | 0 |  |  |  |  | 0 |  | 0 |  | 0 | 3 | D | 1 |  |  |  | ROZPOCET | [6 empty] | 0
345 | K | 240000200 | VZT (viz.samostatný rozpočet) | kpl | 1 | 0 | 0 |  |  | základní |  | 0 | 0 | 0 | 0 | 0 | 64 | K | 2 |  |  |  | ROZPOCET | 0 | 0 | 0 | 0 | 0 | 1 | 0 | 64 | 1277035686
| D | VRN | Vedlejší rozpočtové náklady |  |  |  | 0 |  |  |  |  | 0 |  | 0 |  | 0 | 5 | D | 0 |  |  |  | ROZPOCET | [6 empty] | 0
| D | VRN1 | Průzkumné, geodetické a projektové práce |  |  |  | 0 |  |  |  |  | 0 |  | 0 |  | 0 | 5 | D | 1 |  |  |  | ROZPOCET | [6 empty] | 0
346 | K | 011434000 | Zpracování dílenské dokumentace dilatační spáry mezi stávajícím objektem a přístavbou | … | 1 |  | 0 |  |  | základní |  | 0 | 0 | 0 | 0 | 0 | 1024 | K | 2 |  |  |  | ROZPOCET | 0 | 0 | 0 | 0 | 0 | 1 | 0 | 1024 | 475729835
347 | K | 011514000 | Zpracování dílenské dokumentace dřevěné fasády přístavby | … | 1 |  | 0 |  |  | základní |  | 0 | 0 | 0 | 0 | 0 | 1024 | K | 2 |  |  |  | ROZPOCET | 0 | 0 | 0 | 0 | 0 | 1 | 0 | 1024 | 1761551372
348 | K | 011515000 | Zpracování dílenské dokumentace všech atypických prvků | … | 1 |  | 0 |  |  | základní |  | 0 | 0 | 0 | 0 | 0 | 1024 | K | 2 |  |  |  | ROZPOCET | 0 | 0 | 0 | 0 | 0 | 1 | 0 | 1024 | -1749493720
| D | VRN4 | Inženýrská činnost |  |  |  | 0 |  |  |  |  | 0 |  | 0 |  | 0 | 5 | D | 1 |  |  |  | ROZPOCET | [6 empty] | 0
349 | K | 043002000 | Zkoušky pro svislý obvodový plášť - trhové, soudržnosti, sondy a ověření soudržnosti podkladu pro kotvení zateplení | … | 1 |  | 0 |  |  | základní |  | 0 | 0 | 0 | 0 | 0 | 1024 | K | 2 |  |  |  | ROZPOCET | 0 | 0 | 0 | 0 | 0 | 1 | 0 | 1024 | 1265348790
350 | K | 043003000 | Zkoušky pro střechu - trhové, soudržnosti, sondy a ověření soudržnosti podkladu pro kotvení zateplení | … | 1 |  | 0 |  |  | základní |  | 0 | 0 | 0 | 0 | 0 | 1024 | K | 2 |  |  |  | ROZPOCET | 0 | 0 | 0 | 0 | 0 | 1 | 0 | 1024 | 287510691
351 | K | 043004000 | Individuální a komplexní zkoušky | … | 1 |  | 0 |  |  | základní |  | 0 | 0 | 0 | 0 | 0 | 1024 | K | 2 |  |  |  | ROZPOCET | 0 | 0 | 0 | 0 | 0 | 1 | 0 | 1024 | 421862697
| D | VRN9 | Ostatní náklady |  |  |  | 0 |  |  |  |  | 0 |  | 0 |  | 0 | 5 | D | 1 |  |  |  | ROZPOCET | [6 empty] | 0
352 | K | 091002000 | Náklady vzniklé v průběhu stavebních prací vyplývající z povahy díla, a požadavků v SoD.na zajištění dopravní obsluhy přiléhajících nem.í, obchodů a služeb včetně provozu pěších. Náklad na vliv způsobený ztíženým pohybem vozidel a obsluhy stavby v centru | … | 1 |  | 0 |  |  | základní |  | 0 | 0 | 0 | 0 | 0 | 1024 | K | 2 |  |  |  | ROZPOCET | 0 | 0 | 0 | 0 | 0 | 1 | 0 | 1024 | 373847335
353 | K | 091003000 | Náklad na zvýšení rozpočtových nákladů z titulu rušení dopravy vně i uvnitř staveniště, vlivu prostředí, přestávek v práci nařízených investorem a ostatních vlivů způsobených investorem. Náklady na vliv ostatních provozních vlivů. | … | 1 |  | 0 |  |  | základní |  | 0 | 0 | 0 | 0 | 0 | 1024 | K | 2 |  |  |  | ROZPOCET | 0 | 0 | 0 | 0 | 0 | 1 | 0 | 1024 | 1357380111
354 | K | 091004000 | Vytýčení inženýrských sítí dotčených nebo souvisejících se stavbou před a v průběhu výstavby. | … | 1 |  | 0 |  |  | základní |  | 0 | 0 | 0 | 0 | 0 | 1024 | K | 2 |  |  |  | ROZPOCET | 0 | 0 | 0 | 0 | 0 | 1 | 0 | 1024 | 287678504
355 | K | 091005000 | Vyhotovení geometrického plánu stavby ověřený oprávněným zeměměřičským inženýrem 3x v tištěné podobě. | … | 1 |  | 0 |  |  | základní |  | 0 | 0 | 0 | 0 | 0 | 1024 | K | 2 |  |  |  | ROZPOCET | 0 | 0 | 0 | 0 | 0 | 1 | 0 | 1024 | -1209327793
356 | K | 091006000 | Náklady na dokumentaci ZS, na přípravu území pro ZS včetně odstranění materiálu a konstrukcí v prostoru staveniště, na vybudování odběrných míst, na zřízení přípojek médií, na vlastní vybudování objektů ZS, provizornich komunikací , oplocení a osvětlení | … | 1 |  | 0 |  |  | základní |  | 0 | 0 | 0 | 0 | 0 | 1024 | K | 2 |  |  |  | ROZPOCET | 0 | 0 | 0 | 0 | 0 | 1 | 0 | 1024 | -1638384387
357 | K | 091007000 | Náklady na vybavení/pronájem objektů ZS, náklady na energie, úklid, údržbu a opravy objektů ZS, čištění pojezdových a manipulačních ploch, zabezpečení staveniště apod. | … | 1 |  | 0 |  |  | základní |  | 0 | 0 | 0 | 0 | 0 | 1024 | K | 2 |  |  |  | ROZPOCET | 0 | 0 | 0 | 0 | 0 | 1 | 0 | 1024 | -418075037
358 | K | 091008000 | Náklady na zřízení, údržbu a zrušení dočasného dopravního značení, potřebného k zajištění přístupu nebo provozu na staveništi a/nebo v okolí staveniště. | … | 1 |  | 0 |  |  | základní |  | 0 | 0 | 0 | 0 | 0 | 1024 | K | 2 |  |  |  | ROZPOCET | 0 | 0 | 0 | 0 | 0 | 1 | 0 | 1024 | -278338235
359 | K | 091009000 | Náklady na demontáž/odstranění objektů ZS a jejich odvozu a náklady na uvedení pozemku do původního stavu včetně nákladů s tím spojených. | … | 1 |  | 0 |  |  | základní |  | 0 | 0 | 0 | 0 | 0 | 1024 | K | 2 |  |  |  | ROZPOCET | 0 | 0 | 0 | 0 | 0 | 1 | 0 | 1024 | -213928365
360 | K | 091010000 | Inženýrská činnost prováděná v průběhu stavebních prací vyplývající z povahy díla, a požadavků ve smlouvě o dílo. | … | 1 |  | 0 |  |  | základní |  | 0 | 0 | 0 | 0 | 0 | 1024 | K | 2 |  |  |  | ROZPOCET | 0 | 0 | 0 | 0 | 0 | 1 | 0 | 1024 | -1361059379
361 | K | 091011000 | Náklad na pořízení projektové dokumentace skutečného provedení v počtu 1 paré tištěného vyhotovení a 1x digitálního vyhotovení ve formátu *.dwg, případně *.dgn a *.pdf | … | 1 |  | 0 |  |  | základní |  | 0 | 0 | 0 | 0 | 0 | 1024 | K | 2 |  |  |  | ROZPOCET | 0 | 0 | 0 | 0 | 0 | 1 | 0 | 1024 | 595308894

## ZTI
#RTSROZP# | Položkový rozpočet
| Zakázka: |  | STAVEBNÍ ÚPRAVY A DOSTAVBA KULTURNÍHO DOMU V ZÁBŘEHU
| Misto |  | ČESKOSLOVENSKÉ ARMÁDY 835/1, 789 01 ZÁBŘEH
Rozpočet:
| Objednatel: |  | D-CINEMA, S.R.O. |  |  |  | IČ:
|  |  | RADIMOVA 234/36 |  |  |  | DIČ:
|  | 169 00 | Praha 6
| Projektant: | [5 empty] | IČ:
DIČ:
| Zhotovitel: | [5 empty] | IČ:
DIČ:
Vypracoval:
| Rozpis ceny |  |  | Dodávka |  | Montáž |  | Celkem
HSV | HSV |  |  | 0 |  | 0 |  | 0
PSV | PSV |  |  | 0 |  | 0 |  | 0
MON | MON |  |  | 0 |  | 0 |  | 0
VN | Vedlejší náklady |  |  | 0 |  | 0 |  | 0
ON | Ostatní náklady |  |  | 0 |  | 0 |  | 0
| Celkem |  |  | 0 |  | 0 |  | 0
Rekapitulace daní
| Základ pro sníženou DPH |  |  | 15 | % | 0
| Snížená DPH |  |  | 15 | % | 0
| Základ pro základní DPH |  |  | 21 | % | 0
| Základní DPH |  |  | 21 | % | 0
| Zaokrouhlení |  |  |  |  | 0
| Cena celkem bez DPH |  |  |  |  | 1194799.84 |  |  | #REF!
| Cena celkem s DPH |  |  |  |  | 0 |  |  | CZK
|  | v |  |  | dne
|  |  | Za zhotovitele |  |  |  | Za objednatele
Rekapitulace dílčích částí
#CASTI>> | Číslo | Název |  |  | Základ pro sníženou DPH | Základ pro základní DPH | DPH celkem | Cena celkem | %
1 | Rozpočet | STAVEBNÍ ÚPRAVY A DOSTAVBA KULTURNÍHO DOMU V ZÁBŘEHU |  |  | 0 | 1194799.84 | 250908 | 1445707.84 | 100
| Celkem za stavbu |  |  |  | 0 | 1194799.84 | 250908 | 1445707.84 | 100
Rekapitulace dílů
| Číslo | Název |  |  | Typ dílu | Dodávka | Montáž | Celkem
| 1 | Zemní práce |  |  | HSV | 0 | 0 | 0
| 2 | Základy,zvláštní zakládání |  |  | HSV | 0 | 0 | 0
| 4 | Vodorovné konstrukce |  |  | HSV | 0 | 0 | 0
| 8 | Trubní vedení |  |  | HSV | 0 | 0 | 0
| 97 | Prorážení otvorů |  |  | HSV | 0 | 0 | 0
| 99 | Staveništní přesun hmot |  |  | HSV | 0 | 0 | 0
| 721 | Vnitřní kanalizace |  |  | PSV | 0 | 0 | 0
| 722 | Vnitřní vodovod |  |  | PSV | 0 | 0 | 0
| 725 | Zařizovací předměty |  |  | PSV | 0 | 0 | 0
| 726 | Instalační prefabrikáty |  |  | PSV | 0 | 0 | 0
| Cena celkem |  |  |  |  | 0 | 0 | 0
Note on D11: Název
Note on I11: IČO
Note on D12: Ulice
Note on I12: DIČ
Note on C13: PSČ
Note on D13: Ulice

## Položky ZTI
Položkový rozpočet | [22 empty] | #TypZaznamu#
S: |  | STAVEBNÍ ÚPRAVY A DOSTAVBA KULTURNÍHO DOMU V ZÁBŘEHU | [20 empty] | STA
O: |  | ČESKOSLOVENSKÉ ARMÁDY 835/1, 789 01 ZÁBŘEH | [20 empty] | OBJ
R: | [22 empty] | ROZ
C: | [22 empty] | CAS_STR
P.č. | Číslo položky | Název položky | MJ | množství | cena / MJ | Celkem | Dodávka | Dodávka celk. | Montáž | Montáž celk. | DPH | cena s DPH | hmotnost / MJ | hmotnost celk.(t) | dem. hmotnost / MJ | dem. hmotnost celk.(t) | Ceník | Cen. soustava | Nhod / MJ | Nhod celk.
Díl: | 1 | Zemní práce |  |  |  | 0 |  | 0 |  | 0 |  | 0 |  | 115.718 |  | 0 |  |  |  | 136.96 |  |  | DIL
1 | 132200010RA0 | Hloubení nezapaž. rýh šířky do 60 cm v hornině 1-4 | m3 | 10 | 0 | 0 |  | 0 |  | 0 | 21 | 0 | 0 | 0 | 0 | 0 |  |  | 1.0593 | 10.59 |  |  | POL2_0
2 | 132201211R00 | Hloubení rýh š.do 200 cm hor.3 do 100 m3,STROJNĚ | m3 | 83 | 0 | 0 |  | 0 |  | 0 | 21 | 0 | 0 | 0 | 0 | 0 |  |  | 0.2 | 16.6 |  |  | POL1_0
3 | 133101101R00 | Hloubení šachet v hor.2 do 100 m3 | m3 | 2.4 | 0 | 0 |  | 0 |  | 0 | 21 | 0 | 0 | 0 | 0 | 0 |  |  | 1.826 | 4.38 |  |  | POL1_0
4 | 139601102R00 | Ruční výkop jam, rýh a šachet v hornině tř. 3 | m3 | 2 | 0 | 0 |  | 0 |  | 0 | 21 | 0 | 0 | 0 | 0 | 0 |  |  | 3.533 | 7.07 |  |  | POL1_0
5 | 131201119R00 | Příplatek za lepivost - hloubení nezap.jam v hor.3 | m3 | 97.4 | 0 | 0 |  | 0 |  | 0 | 21 | 0 | 0 | 0 | 0 | 0 |  |  | 0.0431 | 4.2 |  |  | POL1_0
6 | 161101102R00 | Svislé přemístění výkopku z hor.1-4 do 4,0 m | m3 | 97.4 | 0 | 0 |  | 0 |  | 0 | 21 | 0 | 0 | 0 | 0 | 0 |  |  | 0.519 | 50.55 |  |  | POL1_0
7 | 162201102R00 | Vodorovné přemístění výkopku z hor.1-4 do 50 m | m3 | 46 | 0 | 0 |  | 0 |  | 0 | 21 | 0 | 0 | 0 | 0 | 0 |  |  | 0.074 | 3.4 |  |  | POL1_0
8 | 174100010RA0 | Zásyp jam, rýh a šachet sypaninou | m3 | 46 | 0 | 0 |  |  |  | 0
9 | 58341010.AR | Drť hraněná Z fr.32 - 64 tř.B | t | 23 | 0 | 0 |  | 0 |  | 0 | 21 | 0 | 1 | 23 | 0 | 0 |  |  | 0 | 0 |  |  | POL3_0
10 | 583415034R | Kamenivo drcené frakce 8/16 B Olomoucký kraj | t | 16.9 | 0 | 0 |  | 0 |  | 0 | 21 | 0 | 1 | 16.9 | 0 | 0 |  |  | 0 | 0 |  |  | POL3_0
11 | 174100050RAC | Zásyp jam,rýh a šachet štěrkopískem, dovoz štěrkopísku ze vzdálenosti 10 km | m3 | 45.4 | 0 | 0 |  | 0 |  | 0 | 21 | 0 | 1.67 | 75.818 | 0 | 0 |  |  | 0.213 | 9.67 |  |  | POL2_0
12 | 199000002R00 | Poplatek za skládku horniny 1- 4 | m3 | 46 | 0 | 0 |  | 0 |  | 0 | 21 | 0 | 0 | 0 | 0 | 0 |  |  | 0 | 0 |  |  | POL1_0
13 | 460600001RT8 | Naložení a odvoz zeminy, odvoz na vzdálenost 10000 m | m3 | 46 | 0 | 0 |  | 0 |  | 0 | 21 | 0 | 0 | 0 | 0 | 0 |  |  | 0.663 | 30.5 |  |  | POL1_0
Díl: | 2 | Základy,zvláštní zakládání |  |  |  | 0 |  | 0 |  | 0 |  | 0 |  | 29.5976 |  | 0 |  |  |  | 81.56 |  |  | DIL
14 | 273316131R00 | Základ.desky z betonu prostého vodostaveb. C25/30 | m3 | 0.2 | 0 | 0 |  | 0 |  | 0 | 21 | 0 | 2.6263 | 0.52526 | 0 | 0 |  |  | 1.038 | 0.21 |  |  | POL1_0
15 | 213159001RAC | Vsakovací nádrž vel.2,4x4,2x0,825 m, Avsak=10,0 m2, ret.objem 7,27 m3 pro T=6 hod, čas prázdn. 22,15 h | soubor | 1 | 0 | 0 |  | 0 |  | 0 | 21 | 0 | 1 | 1 | 0 | 0 |  |  | 29.6752 | 29.68 |  |  | POL2_0
|  | akumulační box 28 ks, dno boxu 14 ks, boční deska 24 ks, vstupní hrdlo 200/315, | [20 empty] | POP | akumulační box 28 ks, dno boxu 14 ks, boční deska 24 ks, vstupní hrdlo 200/315,
|  | KGU přesuvka 200 1 ks, KG redukce 200/160 1 ks, geotextílie 250 g/m2 48 m2 | [20 empty] | POP | KGU přesuvka 200 1 ks, KG redukce 200/160 1 ks, geotextílie 250 g/m2 48 m2
|  | včetně dopravy | [20 empty] | POP | včetně dopravy
17 | 213151121R00 | Obalení vsakovacích bloků geotextílií | m2 | 48 | 0 | 0 |  | 0 |  | 0 | 21 | 0 | 4e-05 | 0.00192 | 0 | 0 |  |  | 0.06 | 2.88 |  |  | POL1_0
18 | 212850001RAA | Drenáž podél základu objektu z dren. trub d 100 mm, bet.lože, obsyp kamenivo, geotextilie,reviz.šachta | m | 66 | 0 | 0 |  | 0 |  | 0 | 21 | 0 | 0.42531 | 28.0705 | 0 | 0 |  |  | 0.7393 | 48.79 |  |  | POL2_0
Díl: | 4 | Vodorovné konstrukce |  |  |  | 0 |  | 0 |  | 0 |  | 0 |  | 3.2143 |  | 0 |  |  |  | 2.88 |  |  | DIL
19 | 451572111R00 | Lože pod potrubí z kameniva těženého 0 - 4 mm | m3 | 1.7 | 0 | 0 |  | 0 |  | 0 | 21 | 0 | 1.8908 | 3.2143 | 0 | 0 |  |  | 1.695 | 2.88 |  |  | POL1_0
Díl: | 8 | Trubní vedení |  |  |  | 0 |  | 0 |  | 0 |  | 0 |  | 0.24807 |  | 0 |  |  |  | 6.02 |  |  | DIL
20 | 28611151.AR | Trubka kanalizační KGEM SN 4 PVC 150x4,0x1000 mm | kus | 1 | 0 | 0 |  | 0 |  | 0 | 21 | 0 | 0.0026 | 0.0026 | 0 | 0 |  |  | 0 | 0 |  |  | POL3_0
21 | 28611142.AR | Trubka kanalizační KGEM SN 4 PVC 110x3,2x2000 mm | kus | 7 | 0 | 0 |  | 0 |  | 0 | 21 | 0 | 0.003 | 0.021 | 0 | 0 |  |  | 0 | 0 |  |  | POL3_0
22 | 28611141.AR | Trubka kanalizační KGEM SN 4 PVC 110x3,2x1000 mm | kus | 6 | 0 | 0 |  | 0 |  | 0 | 21 | 0 | 0.0015 | 0.009 | 0 | 0 |  |  | 0 | 0 |  |  | POL3_0
25 | 894431490RAA | Šachta D 600 mm, dl.šach.roury 3,00 m, slepé dno, poklop litina 12,5 t | kus | 1 | 0 | 0 |  | 0 |  | 0 | 21 | 0 | 0.16632 | 0.16632 | 0 | 0 |  |  | 2.3792 | 2.38 |  |  | POL2_0
|  | spojka d110 mm-2 ks, spojka d160 mm-1 ks | [20 empty] | POP | spojka d110 mm-2 ks, spojka d160 mm-1 ks
26 | 894431180R00 | Osazení plastové šachty z dílů prům.600 mm | kus | 1 | 0 | 0 |  | 0 |  | 0 | 21 | 0 | 0 | 0 | 0 | 0 |  |  | 1.25 | 1.25 |  |  | POL1_0
27 | 894435916RAA | Filtr pro dešťovou šachtu D 160 | kus | 1 | 0 | 0 |  | 0 |  | 0 | 21 | 0 | 0.04752 | 0.04752 | 0 | 0 |  |  | 1.3401 | 1.34 |  |  | POL2_0
28 | 892571111R00 | Zkouška těsnosti kanalizace DN do 200, vodou | m | 17 | 0 | 0 |  | 0 |  | 0 | 21 | 0 | 0 | 0 | 0 | 0 |  |  | 0.059 | 1 |  |  | POL1_0
29 | 892561111R00 | Zkouška těsnosti kanalizace DN do 125, vodou | m | 1 | 0 | 0 |  | 0 |  | 0 | 21 | 0 | 0 | 0 | 0 | 0 |  |  | 0.048 | 0.05 |  |  | POL1_0
30 | 55162493.AR | Lapač střešních splavenin DN 110, , koš, kulový kloub, suchá klapka | kus | 1 | 0 | 0 |  | 0 |  | 0 | 21 | 0 | 0.00163 | 0.00163 | 0 | 0 |  |  | 0 | 0 |  |  | POL3_0
|  | pro předsazenou fasádu s bočním přítokem, průtok 10 l/s | [20 empty] | POP | pro předsazenou fasádu s bočním přítokem, průtok 10 l/s
Díl: | 97 | Prorážení otvorů |  |  |  | 0 |  | 0 |  | 0 |  | 0 |  | 0.04263 |  | 1.445 |  |  |  | 34.49 |  |  | DIL
31 | 974031132R00 | Vysekání rýh ve zdi cihelné 5 x 7 cm | m | 40 | 0 | 0 |  | 0 |  | 0 | 21 | 0 | 0.00049 | 0.0196 | 0.006 | 0.24 |  |  | 0.274 | 10.96 |  |  | POL1_0
32 | 974031143R00 | Vysekání rýh ve zdi cihelné 7 x 10 cm | m | 25 | 0 | 0 |  | 0 |  | 0 | 21 | 0 | 0.00049 | 0.01225 | 0.013 | 0.325 |  |  | 0.301 | 7.53 |  |  | POL1_0
33 | 974031164R00 | Vysekání rýh ve zdi cihelné 15 x 15 cm | m | 22 | 0 | 0 |  | 0 |  | 0 | 21 | 0 | 0.00049 | 0.01078 | 0.04 | 0.88 |  |  | 0.668 | 14.7 |  |  | POL1_0
34 | 979082111R00 | Vnitrostaveništní doprava suti | t | 0.3 | 0 | 0 |  | 0 |  | 0 | 21 | 0 | 0 | 0 | 0 | 0 |  |  | 0.942 | 0.28 |  |  | POL1_0
35 | 979011111R00 | Svislá doprava suti a vybour. hmot za 1.PP až 2.NP | t | 0.3 | 0 | 0 |  | 0 |  | 0 | 21 | 0 | 0 | 0 | 0 | 0 |  |  | 0.933 | 0.28 |  |  | POL1_0
36 | 979990101R00 | Poplatek za sklád.suti-směs bet.a cihel do 30x30cm | t | 0.3 | 0 | 0 |  | 0 |  | 0 | 21 | 0 | 0 | 0 | 0 | 0 |  |  | 0 | 0 |  |  | POL1_0
37 | 979100013RA0 | Odvoz suti a vyb.hmot do 15 km, vnitrost. 15 m | t | 0.3 | 0 | 0 |  | 0 |  | 0 | 21 | 0 | 0 | 0 | 0 | 0 |  |  | 2.47 | 0.74 |  |  | POL2_0
Díl: | 99 | Staveništní přesun hmot |  |  |  | 0 |  | 0 |  | 0 |  | 0 |  | 0 |  | 0 |  |  |  | 0.04 |  |  | DIL
38 | 998276101R00 | Přesun hmot, trubní vedení plastová, otevř. výkop | t | 0.2 | 0 | 0 |  | 0 |  | 0 | 21 | 0 | 0 | 0 | 0 | 0 |  |  | 0.2115 | 0.04 |  |  | POL1_0
Díl: | 721 | Vnitřní kanalizace |  |  |  | 0 |  | 0 |  | 0 |  | 0 |  | 1.1287 |  | 0.25596 |  |  |  | 177.65 |  |  | DIL
39 | 721176223R00 | Potrubí KG svodné (ležaté) v zemi D 125 x 3,2 mm | m | 2 | 0 | 0 |  | 0 |  | 0 | 21 | 0 | 0.00252 | 0.00504 | 0 | 0 |  |  | 0.8 | 1.6 |  |  | POL1_0
40 | 721176224R00 | Potrubí KG svodné (ležaté) v zemi D 160 x 4,0 mm | m | 1 | 0 | 0 |  | 0 |  | 0 | 21 | 0 | 0.00357 | 0.00357 | 0 | 0 |  |  | 0.55 | 0.55 |  |  | POL1_0
41 | 721100012RA0 | Kanalizace vnitřní, PVC, D 125 mm, zemní práce | m | 2 | 0 | 0 |  | 0 |  | 0 | 21 | 0 | 0.21706 | 0.43412 | 0 | 0 |  |  | 1.9004 | 3.8 |  |  | POL2_0
42 | 721100013RA0 | Kanalizace vnitřní, PVC, D 160 mm, zemní práce | m | 1 | 0 | 0 |  | 0 |  | 0 | 21 | 0 | 0.35976 | 0.35976 | 0 | 0 |  |  | 2.3588 | 2.36 |  |  | POL2_0
43 | 721176136R00 | Potrubí HT svodné (ležaté) zavěšené D 125 x 3,1 mm | m | 61 | 0 | 0 |  | 0 |  | 0 | 21 | 0 | 0.00173 | 0.10553 | 0 | 0 |  |  | 0.829 | 50.57 |  |  | POL1_0
44 | 721176135R00 | Potrubí HT svodné (ležaté) zavěšené D 110 x 2,7 mm | m | 25 | 0 | 0 |  | 0 |  | 0 | 21 | 0 | 0.00137 | 0.03425 | 0 | 0 |  |  | 0.7967 | 19.92 |  |  | POL1_0
45 | 721176134R00 | Potrubí HT svodné (ležaté) zavěšené D 75 x 1,9 mm | m | 11 | 0 | 0 |  | 0 |  | 0 | 21 | 0 | 0.00074 | 0.00814 | 0 | 0 |  |  | 0.6682 | 7.35 |  |  | POL1_0
46 | 721176116R00 | Potrubí HT odpadní svislé D 125 x 3,1 mm | m | 12 | 0 | 0 |  | 0 |  | 0 | 21 | 0 | 0.00161 | 0.01932 | 0 | 0 |  |  | 0.739 | 8.87 |  |  | POL1_0
47 | 721176115R00 | Potrubí HT odpadní svislé D 110 x 2,7 mm | m | 42 | 0 | 0 |  | 0 |  | 0 | 21 | 0 | 0.00131 | 0.05502 | 0 | 0 |  |  | 0.797 | 33.47 |  |  | POL1_0
48 | 721176114R00 | Potrubí HT odpadní svislé D 75 x 1,9 mm | m | 4 | 0 | 0 |  | 0 |  | 0 | 21 | 0 | 0.00078 | 0.00312 | 0 | 0 |  |  | 0.819 | 3.28 |  |  | POL1_0
49 | 721176105R00 | Potrubí HT připojovací D 110 x 2,7 mm | m | 11 | 0 | 0 |  | 0 |  | 0 | 21 | 0 | 0.00152 | 0.01672 | 0 | 0 |  |  | 1.173 | 12.9 |  |  | POL1_0
50 | 721176104R00 | Potrubí HT připojovací D 75 x 1,9 mm | m | 4 | 0 | 0 |  | 0 |  | 0 | 21 | 0 | 0.0007 | 0.0028 | 0 | 0 |  |  | 0.452 | 1.81 |  |  | POL1_0
51 | 721176103R00 | Potrubí HT připojovací D 50 x 1,8 mm | m | 18 | 0 | 0 |  | 0 |  | 0 | 21 | 0 | 0.00047 | 0.00846 | 0 | 0 |  |  | 0.359 | 6.46 |  |  | POL1_0
52 | 721176102R00 | Potrubí HT připojovací D 40 x 1,8 mm | m | 15 | 0 | 0 |  | 0 |  | 0 | 21 | 0 | 0.00038 | 0.0057 | 0 | 0 |  |  | 0.32 | 4.8 |  |  | POL1_0
53 | 721176101R00 | Potrubí HT připojovací D 32 x 1,8 mm | m | 3 | 0 | 0 |  | 0 |  | 0 | 21 | 0 | 0.00034 | 0.00102 | 0 | 0 |  |  | 0.32 | 0.96 |  |  | POL1_0
54 | 998721102R00 | Přesun hmot pro vnitřní kanalizaci, výšky do 12 m | t | 0.2 | 0 | 0 |  | 0 |  | 0 | 21 | 0 | 0 | 0 | 0 | 0 |  |  | 1.523 | 0.3 |  |  | POL1_0
55 | 721273210PP1 | Souprava ventilační střešní , souprava větrací hlavice PP D 110 mm | kus | 4 | 0 | 0 |  | 0 |  | 0 | 21 | 0 | 0.00027 | 0.00108 | 0 | 0 |  |  | 0.333 | 1.33 |  |  | POL1_0
56 | 721181158O12 | Ochrana potrubí polyetylén DN 125 | m | 12 | 0 | 0 |  | 0 |  | 0 | 21 | 0 | 0.0006 | 0.0072 | 0 | 0 |  |  | 0.165 | 1.98 |  |  | POL1_0
57 | 721181158O10 | Ochrana potrubí polyetylén DN 100 | m | 35 | 0 | 0 |  | 0 |  | 0 | 21 | 0 | 0.0006 | 0.021 | 0 | 0 |  |  | 0.165 | 5.78 |  |  | POL1_0
58 | 721181157O75 | Ochrana potrubí polyetylén DN 70 | m | 4 | 0 | 0 |  | 0 |  | 0 | 21 | 0 | 0.00032 | 0.00128 | 0 | 0 |  |  | 0.134 | 0.54 |  |  | POL1_0
59 | 721290821R00 | Přesun vybouraných hmot - kanalizace, H do 6 m | t | 0.2 | 0 | 0 |  | 0 |  | 0 | 21 | 0 | 0 | 0 | 0 | 0 |  |  | 3.379 | 0.68 |  |  | POL1_0
60 | 28615444.AR | Kus čisticí HTRE D 125 mm PP | kus | 4 | 0 | 0 |  | 0 |  | 0 | 21 | 0 | 0.00059 | 0.00236 | 0 | 0 |  |  | 0 | 0 |  |  | POL3_0
61 | 28615443.AR | Kus čisticí HTRE D 110 mm PP | kus | 6 | 0 | 0 |  | 0 |  | 0 | 21 | 0 | 0.00038 | 0.00228 | 0 | 0 |  |  | 0 | 0 |  |  | POL3_0
62 | 721223470VP2 | Vpusť podlahová se zápach.uzáv.-pachotěs. bez vody, mřížka nerez 115 x 115 D 50 mm, odtok svislý | kus | 1 | 0 | 0 |  | 0 |  | 0 | 21 | 0 | 0.00075 | 0.00075 | 0 | 0 |  |  | 0.2 | 0.2 |  |  | POL1_0
63 | 721234176R00 | Vtok střešní DN 100, ploché střechy vodor. odtok, s přírubou dle typu hydroizolace střechy | kus | 2 | 0 | 0 |  | 0 |  | 0 | 21 | 0 | 0.00195 | 0.0039 | 0 | 0 |  |  | 0.66 | 1.32 |  |  | POL1_0
64 | 5516231252R | Nástavec 300 mm/d 125mm, s izolační přírubou | kus | 2 | 0 | 0 |  | 0 |  | 0 | 21 | 0 | 0.00018 | 0.00036 | 0 | 0 |  |  | 0 | 0 |  |  | POL3_0
65 | 28653080.AR | Zápachová uzávěrka ve tvaru U , d 32 mm | kus | 4 | 0 | 0 |  | 0 |  | 0 | 21 | 0 | 0.00023 | 0.00092 | 0 | 0 |  |  | 0 | 0 |  |  | POL3_0
66 | 5516231259R | Nástavec 180 mm/d 145mm, prodlužovací | kus | 2 | 0 | 0 |  | 0 |  | 0 | 21 | 0 | 0.00018 | 0.00036 | 0 | 0 |  |  | 0 | 0 |  |  | POL3_0
67 | 551623146R | Kroužek odvodňovací d 145 mm, ke střešním vtokům | kus | 2 | 0 | 0 |  | 0 |  | 0 | 21 | 0 | 5e-05 | 0.0001 | 0 | 0 |  |  | 0 | 0 |  |  | POL3_0
68 | 42320245R | Objímka ODM FRSM 47-52 mm 6/4" M10/M12, s pryžovou vložkou | kus | 5 | 0 | 0 |  | 0 |  | 0 | 21 | 0 | 0 | 0 | 0 | 0 |  |  | 0 | 0 |  |  | POL3_0
69 | 42320248R | Objímka ODM FRSM 73-78 mm 2 1/2" M10/M12, s pryžovou vložkou | kus | 10 | 0 | 0 |  | 0 |  | 0 | 21 | 0 | 0 | 0 | 0 | 0 |  |  | 0 | 0 |  |  | POL3_0
70 | 42320251R | Objímka ODM FRSM 108-116 mm 4" M10/M12, s pryžovou vložkou | kus | 18 | 0 | 0 |  | 0 |  | 0 | 21 | 0 | 0 | 0 | 0 | 0 |  |  | 0 | 0 |  |  | POL3_0
71 | 42320252R | Objímka ODM FRSM 124-129 mm M10/M12, s pryžovou vložkou | kus | 35 | 0 | 0 |  | 0 |  | 0 | 21 | 0 | 0 | 0 | 0 | 0 |  |  | 0 | 0 |  |  | POL3_0
72 | 28650025R | Manžeta protipožární D 125-30 mm, pro potrubí, plech+laminát, červená | kus | 1 | 0 | 0 |  | 0 |  | 0 | 21 | 0 | 0.003 | 0.003 | 0 | 0 |  |  | 0 | 0 |  |  | POL3_0
73 | 28650024R | Manžeta protipožární D 110-30 mm, pro potrubí, plech+laminát, červená | kus | 6 | 0 | 0 |  | 0 |  | 0 | 21 | 0 | 0.0025 | 0.015 | 0 | 0 |  |  | 0 | 0 |  |  | POL3_0
74 | 28650022R | Manžeta protipožární D 75-30 mm, pro potrubí, plech+laminát, červená | kus | 4 | 0 | 0 |  | 0 |  | 0 | 21 | 0 | 0.0015 | 0.006 | 0 | 0 |  |  | 0 | 0 |  |  | POL3_0
75 | 28650020R | Manžeta protipožární D 50-30 mm, pro potrubí, plech+laminát, červená | kus | 1 | 0 | 0 |  | 0 |  | 0 | 21 | 0 | 0.0005 | 0.0005 | 0 | 0 |  |  | 0 | 0 |  |  | POL3_0
76 | 721290112R00 | Zkouška těsnosti kanalizace vodou DN 200 | m | 1 | 0 | 0 |  | 0 |  | 0 | 21 | 0 | 0 | 0 | 0 | 0 |  |  | 0.059 | 0.06 |  |  | POL1_0
77 | 721290111R00 | Zkouška těsnosti kanalizace vodou DN 125 | m | 37 | 0 | 0 |  | 0 |  | 0 | 21 | 0 | 0 | 0 | 0 | 0 |  |  | 0.048 | 1.78 |  |  | POL1_0
78 | 721171809R00 | Demontáž potrubí z PVC do D 160 mm | m | 10 | 0 | 0 |  | 0 |  | 0 | 21 | 0 | 0 | 0 | 0.00263 | 0.0263 |  |  | 0.114 | 1.14 |  |  | POL1_0
79 | 721300050RAA | Demontáž potrubí ležatého z PVC, do DN 200, vybourání podlahy, výkop | m | 1 | 0 | 0 |  | 0 |  | 0 | 21 | 0 | 0 | 0 | 0.22966 | 0.22966 |  |  | 3.8405 | 3.84 |  |  | POL2_0
Díl: | 722 | Vnitřní vodovod |  |  |  | 0 |  | 0 |  | 0 |  | 0 |  | 0.27951 |  | 0.0426 |  |  |  | 46.91 |  |  | DIL
80 | 2861518550RS | Trubka 50 x 6,9 x 4000 mm, třívrstvá PP-RCT/AL/PPR, S 3,2, max 90°C | m | 12 | 0 | 0 |  | 0 |  | 0 | 21 | 0 | 0.00104 | 0.01248 | 0 | 0 |  |  | 0 | 0 |  |  | POL3_0
81 | 2861518540RS | Trubka 40 x 5,5 x 4000 mm, třívrstvá PP-RCT/AL/PPR, S 3,2, max 90°C | m | 10 | 0 | 0 |  | 0 |  | 0 | 21 | 0 | 0.00069 | 0.0069 | 0 | 0 |  |  | 0 | 0 |  |  | POL3_0
82 | 2861518532RS | Trubka 32 x 4,4 x 4000 mm, třívrstvá PP-RCT/AL/PPR, S 3,2, max 90°C | m | 33 | 0 | 0 |  | 0 |  | 0 | 21 | 0 | 0.00047 | 0.01551 | 0 | 0 |  |  | 0 | 0 |  |  | POL3_0
83 | 2861518525RS | Trubka 25 x 3,5 x 4000 mm, třívrstvá PP-RCT/AL/PPR, S 3,2, max 90°C | m | 40 | 0 | 0 |  | 0 |  | 0 | 21 | 0 | 0.0003 | 0.012 | 0 | 0 |  |  | 0 | 0 |  |  | POL3_0
84 | 2861518520RS | Trubka 20 x 2,8 x 4000 mm, třívrstvá PP-RCT/AL/PPR, S 3,2, max 90°C | m | 85 | 0 | 0 |  | 0 |  | 0 | 21 | 0 | 0.00021 | 0.01785 | 0 | 0 |  |  | 0 | 0 |  |  | POL3_0
85 | 2861518516RS | Trubka 16 x 2,2 x 4000 mm, třívrstvá PP-RCT/AL/PPR, S 3,2, max 90°C | m | 17 | 0 | 0 |  | 0 |  | 0 | 21 | 0 | 0.00018 | 0.00306 | 0 | 0 |  |  | 0 | 0 |  |  | POL3_0
92 | 722181352RW6 | Izolace návleková tl. stěny 9 mm, vnitřní průměr 50 mm | m | 12 | 0 | 0 |  | 0 |  | 0 | 21 | 0 | 0.00012 | 0.00144 | 0 | 0 |  |  | 0.17 | 2.04 |  |  | POL1_0
93 | 722181351RV9 | Izolace návleková tl. stěny 6 mm, vnitřní průměr 40 mm | m | 10 | 0 | 0 |  | 0 |  | 0 | 21 | 0 | 6e-05 | 0.0006 | 0 | 0 |  |  | 0.157 | 1.57 |  |  | POL1_0
94 | 722181351RU1 | Izolace návleková tl. stěny 6 mm, vnitřní průměr 32 mm | m | 33 | 0 | 0 |  | 0 |  | 0 | 21 | 0 | 5e-05 | 0.00165 | 0 | 0 |  |  | 0.142 | 4.69 |  |  | POL1_0
95 | 722181351RT8 | Izolace návleková tl. stěny 6 mm, vnitřní průměr 25 mm | m | 40 | 0 | 0 |  | 0 |  | 0 | 21 | 0 | 6e-05 | 0.0024 | 0 | 0 |  |  | 0.129 | 5.16 |  |  | POL1_0
96 | 722181311RT7 | Izolace návleková tl. stěny 6 mm, vnitřní průměr 22 mm | m | 40 | 0 | 0 |  | 0 |  | 0 | 21 | 0 | 2e-05 | 0.0008 | 0 | 0 |  |  | 0.129 | 5.16 |  |  | POL1_0
97 | 722181313RT8 | Izolace návleková tl. stěny 20 mm, vnitřní průměr 22 mm | m | 45 | 0 | 0 |  | 0 |  | 0 | 21 | 0 | 7e-05 | 0.00315 | 0 | 0 |  |  | 0.129 | 5.81 |  |  | POL1_0
98 | 722181310RT6 | Izolace návleková tl. stěny 6 mm, vnitřní průměr 18 mm | m | 4 | 0 | 0 |  | 0 |  | 0 | 21 | 0 | 2e-05 | 8e-05 | 0 | 0 |  |  | 0.135 | 0.54 |  |  | POL1_0
99 | 722181309RT6 | Izolace návleková tl. stěny 20 mm, vnitřní průměr 18 mm | m | 13 | 0 | 0 |  | 0 |  | 0 | 21 | 0 | 3e-05 | 0.00039 | 0 | 0 |  |  | 0.135 | 1.76 |  |  | POL1_0
102 | 722202213R00 | Nástěnka MZD PP-R INSTAPLAST D 20xR1/2 | kus | 32 | 0 | 0 |  | 0 |  | 0 | 21 | 0 | 0.00018 | 0.00576 | 0 | 0 |  |  | 0.254 | 8.13 |  |  | POL1_0
103 | 722239213R00 | Kohout vod.kul.,vnitř.-vnitř.z. DN 25 | kus | 1 | 0 | 0 |  | 0 |  | 0 | 21 | 0 | 0.00032 | 0.00032 | 0 | 0 |  |  | 0.227 | 0.23 |  |  | POL1_0
104 | 722239215R00 | Kohout vod.kul.,vnitř.-vnitř.z.DN 40 | kus | 1 | 0 | 0 |  | 0 |  | 0 | 21 | 0 | 0.00077 | 0.00077 | 0 | 0 |  |  | 0.351 | 0.35 |  |  | POL1_0
105 | 722239214R00 | Kohout vod.kul.,vnitř.-vnitř.z. DN 32 | kus | 1 | 0 | 0 |  | 0 |  | 0 | 21 | 0 | 0.00052 | 0.00052 | 0 | 0 |  |  | 0.269 | 0.27 |  |  | POL1_0
106 | 722239213R00 | Kohout vod.kul.,vnitř.-vnitř.z. DN 25 | kus | 1 | 0 | 0 |  | 0 |  | 0 | 21 | 0 | 0.00052 | 0.00052 | 0 | 0 |  |  | 0.269 | 0.27 |  |  | POL1_0
107 | 722239212R00 | Kohout vod.kul.,vnitř.-vnitř.z. DN 20 | kus | 3 | 0 | 0 |  | 0 |  | 0 | 21 | 0 | 0.0002 | 0.0006 | 0 | 0 |  |  | 0.207 | 0.62 |  |  | POL1_0
108 | 722239211R00 | Kohout vod.kul.,vnitř.-vnitř.z. DN 15 | kus | 2 | 0 | 0 |  | 0 |  | 0 | 21 | 0 | 0.00014 | 0.00028 | 0 | 0 |  |  | 0.165 | 0.33 |  |  | POL1_0
109 | 5514190RV | Ventil rohový mosazný 1/2" x 3/8" | kus | 28 | 0 | 0 |  | 0 |  | 0 | 21 | 0 | 0.0002 | 0.0056 | 0 | 0 |  |  | 0 | 0 |  |  | POL3_0
110 | 551114920R | Pojistný ventil se zp. klapkou DN 20, k elektrickému bojleru | kus | 2 | 0 | 0 |  | 0 |  | 0 | 21 | 0 | 0.00053 | 0.00106 | 0 | 0 |  |  | 0 | 0 |  |  | POL3_0
111 | 551114915R | Pojistný ventil se zp. klapkou DN15, k elektrickému bojleru | kus | 2 | 0 | 0 |  | 0 |  | 0 | 21 | 0 | 0.00049 | 0.00098 | 0 | 0 |  |  | 0 | 0 |  |  | POL3_0
112 | 44982602.AR | Hydrantový systém D25 prům. 25/30 | kus | 2 | 0 | 0 |  | 0 |  | 0 | 21 | 0 | 0.03 | 0.06 | 0 | 0 |  |  | 0 | 0 |  |  | POL3_0
114 | 5413223511R | Ohřívač elektrický závěsný svislý tlakový EOV 50 | kus | 2 | 0 | 0 |  | 0 |  | 0 | 21 | 0 | 0.0239 | 0.0478 | 0 | 0 |  |  | 0 | 0 |  |  | POL3_0
115 | 5413223513R | Ohřívač elektrický závěsný svislý tlakový EOV 100 | kus | 2 | 0 | 0 |  | 0 |  | 0 | 21 | 0 | 0.0371 | 0.0742 | 0 | 0 |  |  | 0 | 0 |  |  | POL3_0
116 | 722280107R40 | Tlaková zkouška vodovodního potrubí do DN 40 | m | 197 | 0 | 0 |  | 0 |  | 0 | 21 | 0 | 0 | 0 | 0 | 0 |  |  | 0.031 | 6.11 |  |  | POL1_0
117 | 998722102R00 | Přesun hmot pro vnitřní vodovod, výšky do 12 m | t | 0.3 | 0 | 0 |  | 0 |  | 0 | 21 | 0 | 0 | 0 | 0 | 0 |  |  | 1.374 | 0.41 |  |  | POL1_0
118 | 551070800R | Oddálené pneumatické splachování WC ruční chrom, pro zabudování do zdi | kus | 1 | 0 | 0 |  | 0 |  | 0 | 21 | 0 | 0.00114 | 0.00114 | 0 | 0 |  |  | 0 | 0 |  |  | POL3_0
119 | 28654700OK | Objímka kovová 15 - 52 mm (šroub/ matka) s vrutem | kus | 15 | 0 | 0 |  | 0 |  | 0 | 21 | 0 | 0.00011 | 0.00165 | 0 | 0 |  |  | 0 | 0 |  |  | POL3_0
120 | 722130801RD2 | Demontáž potrubí ocelových závitových DN 15-25 | m | 20 | 0 | 0 |  | 0 |  | 0 | 21 | 0 | 0 | 0 | 0.00213 | 0.0426 |  |  | 0.173 | 3.46 |  |  | POL1_0
Díl: | 725 | Zařizovací předměty |  |  |  | 0 |  | 0 |  | 0 |  | 0 |  | 0.55083 |  | 0.155 |  |  |  | 77.99 |  |  | DIL
121 | 725017000KZS | Klozet závěsný + sedátko, bílý, včetně sedátka v bílé barvě | kus | 11 | 0 | 0 |  | 0 |  | 0 | 21 | 0 | 0.01772 | 0.19492 | 0 | 0 |  |  | 0.973 | 10.7 |  |  | POL1_0
122 | 725017100KZS | Klozet závěsný invalid. + sedátko, bílý, včetně sedátka v bílé barvě | kus | 1 | 0 | 0 |  | 0 |  | 0 | 21 | 0 | 0.01772 | 0.01772 | 0 | 0 |  |  | 0.973 | 0.97 |  |  | POL1_0
123 | 551070150OVL | Ovládací tlačítko chrom - alpská bílá duální, pro předstěnové instalační systémy | kus | 11 | 0 | 0 |  | 0 |  | 0 | 21 | 0 | 0.00038 | 0.00418 | 0 | 0 |  |  | 0 | 0 |  |  | POL3_0
|  | (např. Grohe Arena Cosmopolitan S) | [20 empty] | POP | (např. Grohe Arena Cosmopolitan S)
124 | 725100051RA0 | Umyvadlo vsazené do desky z umělého kamene, zápach.uzávěrka, bílé | kus | 7 | 0 | 0 |  | 0 |  | 0 | 21 | 0 | 0.01867 | 0.13069 | 0 | 0 |  |  | 2.9214 | 20.45 |  |  | POL2_0
|  | tento prvek je přesně specifikován v části D.1.1.C Specifikace - truhlářské prvky | [20 empty] | POP | tento prvek je přesně specifikován v části D.1.1.C Specifikace - truhlářské prvky
125 | 725100055RA0 | Umyvadlo, 55x48x11,5 cm, keramické, zápach. uzávěrka, otvor pro baterii, bílé | kus | 1 | 0 | 0 |  | 0 |  | 0 | 21 | 0 | 0.01867 | 0.01867 | 0 | 0 |  |  | 2.9214 | 2.92 |  |  | POL2_0
|  | (např. AMUR) | [20 empty] | POP | (např. AMUR)
126 | 64221500UM | Umývátko,otvor pro bat.,keramické, 41,5x12,5x28,5 , bílé, zápach. uzávěrka | kus | 1 | 0 | 0 |  | 0 |  | 0 | 21 | 0 | 0.006 | 0.006 | 0 | 0 |  |  | 0 | 0 |  |  | POL3_0
127 | 725100092RA0 | Umyvadlo invalidé,zápach.uzávěrka, otvor pro bat, bílé | kus | 1 | 0 | 0 |  | 0 |  | 0 | 21 | 0 | 0.0195 | 0.0195 | 0 | 0 |  |  | 2.9214 | 2.92 |  |  | POL2_0
128 | 642938110SP | Vanička sprchová litý mramor,čtverec 90x90x3cm, bílá, protiskluzová | kus | 1 | 0 | 0 |  | 0 |  | 0 | 21 | 0 | 0.039 | 0.039 | 0 | 0 |  |  | 0 | 0 |  |  | POL3_0
|  | (např. AURA LIGHT) | [20 empty] | POP | (např. AURA LIGHT)
129 | 55484488.AR | Dveře sprchové 90x195 cm , chrom lesklý, levé provedení | kus | 1 | 0 | 0 |  | 0 |  | 0 | 21 | 0 | 0.01 | 0.01 | 0 | 0 |  |  | 0 | 0 |  |  | POL3_0
130 | 55161596R | Sifon ke sprchové vaničce chrom | kus | 1 | 0 | 0 |  | 0 |  | 0 | 21 | 0 | 0.0005 | 0.0005 | 0 | 0 |  |  | 0 | 0 |  |  | POL3_0
131 | 64251550UR | Urinál odsáv. radar přív. vnitř. vodor. síť, bílý | kus | 4 | 0 | 0 |  | 0 |  | 0 | 21 | 0 | 0.0135 | 0.054 | 0 | 0 |  |  | 0 | 0 |  |  | POL3_0
|  | 230 V-integrovaný zdroj | [20 empty] | POP | 230 V-integrovaný zdroj
132 | 64271595R | Výlevka závěsná keramická s chrom. mřížkou, bílá, 455x380x205/355 mm | kus | 1 | 0 | 0 |  | 0 |  | 0 | 21 | 0 | 0.036 | 0.036 | 0 | 0 |  |  | 0 | 0 |  |  | POL3_0
133 | 55231555R | Dřez nerez kruhový vestavný d 470 mm | kus | 1 | 0 | 0 |  | 0 |  | 0 | 21 | 0 | 0.0032 | 0.0032 | 0 | 0 |  |  | 0 | 0 |  |  | POL3_0
|  | vsazen do kuchyňské linky | [20 empty] | POP | vsazen do kuchyňské linky
134 | 725314290R00 | Příslušenství k dřezu v kuchyňské sestavě | soubor | 1 | 0 | 0 |  | 0 |  | 0 | 21 | 0 | 0.00025 | 0.00025 | 0 | 0 |  |  | 0.258 | 0.26 |  |  | POL1_0
135 | 998725102R00 | Přesun hmot pro zařizovací předměty, výšky do 12 m | t | 0.4 | 0 | 0 |  | 0 |  | 0 | 21 | 0 | 0 | 0 | 0 | 0 |  |  | 1.573 | 0.63 |  |  | POL1_0
136 | 725823114RT1 | Baterie dřezová stojánková ruční, bez otvír.odpadu, standardní | kus | 1 | 0 | 0 |  | 0 |  | 0 | 21 | 0 | 0.00164 | 0.00164 | 0 | 0 |  |  | 0.445 | 0.45 |  |  | POL1_0
|  | keramická kartuš | [20 empty] | POP | keramická kartuš
137 | 725823129RT0 | Umyvadlová páková baterie, pevný výtok 115 mm,, průtok 5,3 l/min, s automatickou výpustí | kus | 7 | 0 | 0 |  | 0 |  | 0 | 21 | 0 | 0.0013 | 0.0091 | 0 | 0 |  |  | 0.485 | 3.4 |  |  | POL1_0
|  | pro umyvadlo vsazené do desky | [20 empty] | POP | pro umyvadlo vsazené do desky
|  | chrom, kartuš keramická | [20 empty] | POP | chrom, kartuš keramická
138 | 725823121RT0 | Baterie umyvadlová stoján. ruční, chrom | kus | 2 | 0 | 0 |  | 0 |  | 0 | 21 | 0 | 0.0013 | 0.0026 | 0 | 0 |  |  | 0.485 | 0.97 |  |  | POL1_0
|  | keramická kartuš | [20 empty] | POP | keramická kartuš
139 | 725835190R00 | Baterie nad výlevku nástěnná ruční, rozteč 150 mm, chrom | ks | 1 | 0 | 0 |  | 0 |  | 0 | 21 | 0 | 0.00134 | 0.00134 | 0 | 0 |  |  | 0.587 | 0.59 |  |  | POL1_0
|  | keramická kartuš | [20 empty] | POP | keramická kartuš
140 | 725845111R00 | Baterie sprchová nástěnná ruční,s příslušenstvím, keramická kartuš, rozteč 150 mm | kus | 1 | 0 | 0 |  | 0 |  | 0 | 21 | 0 | 0.00152 | 0.00152 | 0 | 0 |  |  | 0.587 | 0.59 |  |  | POL1_0
142 | 725119402R00 | Montáž předstěnových systémů do lehkých stěn | soubor | 17 | 0 | 0 |  | 0 |  | 0 | 21 | 0 | 0 | 0 | 0 | 0 |  |  | 1.9 | 32.3 |  |  | POL1_0
153 | 725530855R00 | Demontáž, zásobník elektrický tlakový 150 l | soubor | 1 | 0 | 0 |  | 0 |  | 0 | 21 | 0 | 0 | 0 | 0.155 | 0.155 |  |  | 0.837 | 0.84 |  |  | POL1_0
Díl: | 726 | Instalační prefabrikáty |  |  |  | 0 |  | 0 |  | 0 |  | 0 |  | 0.22517 |  | 0 |  |  |  | 30.87 |  |  | DIL
154 | 998726122R00 | Přesun hmot pro předstěnové systémy, výšky do 12 m | t | 0.1 | 0 | 0 |  | 0 |  | 0 | 21 | 0 | 0 | 0 | 0 | 0 |  |  | 1.723 | 0.17 |  |  | POL1_0
155 | 726211321550 | Modul pro závěsné WC do lehké stěny | kus | 11 | 0 | 0 |  | 0 |  | 0 | 21 | 0 | 0.01297 | 0.14267 | 0 | 0 |  |  | 1.9 | 20.9 |  |  | POL1_0
156 | 726211339R00 | Modul pro závěsné WC, ZTP, h 112 cm, do lehké stěny | soubor | 1 | 0 | 0 |  | 0 |  | 0 | 21 | 0 | 0.0145 | 0.0145 | 0 | 0 |  |  | 1.9 | 1.9 |  |  | POL1_0
157 | 726211349R00 | Modul-pisoár, h 112-130 cm | soubor | 4 | 0 | 0 |  | 0 |  | 0 | 21 | 0 | 0.014 | 0.056 | 0 | 0 |  |  | 1.6 | 6.4 |  |  | POL1_0
158 | 726211389R00 | Modul pro závěsnou výlevku, h 130 cm | soubor | 1 | 0 | 0 |  | 0 |  | 0 | 21 | 0 | 0.012 | 0.012 | 0 | 0 |  |  | 1.5 | 1.5 |  |  | POL1_0
[21 empty] | 15 | 21
END

## Vytápění
STAVBA : STAVEBNÍ ÚPRAVY A DOSTAVBA KULTURNÍHO DOMU V ZÁBŘEHU
Objekt: ČESKOSLOVENSKÉ ARMÁDY 835/1, 789 01 ZÁBŘEH
Poř./ Item no. | Kód / Code | Popis výkonu / Activity | Jednotka | Množství / | Jednotk.cena/Unit rate |  | Cena / Price |  | Cena celkem | Poznámka/
|  |  | / Unit | Quantity | Dodávka/ Delivery | Montáž/ Labour | Dodávka/ Delivery | Montáž/ Labour | Total | Comments
[5 empty] | Kč/CZK | Kč/CZK | Kč/CZK | Kč/CZK | Kč/CZK
|  | VYTÁPĚNÍ II. ETAPA | [6 empty] | 0
| 1 | Čerpadla | [6 empty] | 0
| 1.1 | Čerpadlo6 80l/hod, Hmin 15 kPa, 230 V | ks | 1 |  |  | 0 | 0 | 0
| 2 | Potrubí z trubek měděných polotvrdých spojovaných měkkým pájením | [6 empty] | 0
| 2.1 | DN 13 15*1 | m | 256.3 |  |  | 0 | 0 | 0
| 2.2 | DN 16 18*1 | m | 22 |  |  | 0 | 0 | 0
| 2.3 | DN 20 22*1 | m | 28.16 |  |  | 0 | 0 | 0
| 2.4 | DN 25 28*1,5 | m | 73.04 |  |  | 0 | 0 | 0
| 2.5 | DN 32 35*1,5 | m | 14.3 |  |  | 0 | 0 | 0
| 2.6 | DN 40 42*1,5 | m | 67.1 |  |  | 0 | 0 | 0
| 3 | Armatury | [6 empty] | 0
| 3.1 | Trojcestný směšovací ventil – včetně pohonů DN 15, kv=4 | ks | 1 |  |  | 0 | 0 | 0
| 3.2 | Filtr závitový DN 25 | ks | 1 |  |  | 0 | 0 | 0
| 3.3 | Zpětný ventil závitový DN 25 | ks | 1 |  |  | 0 | 0 | 0
| 3.4 | Kulový kohout DN 25 | ks | 10 |  |  | 0 | 0 | 0
| 3.5 | Kulový kohout DN 40 | ks | 2 |  |  | 0 | 0 | 0
| 3.6 | Odvzdušňovací hrnečky automatické | ks | 2 |  |  | 0 | 0 | 0
| 3.7 | Teploměr kruhový, 0 -120 oC | ks | 4 |  |  | 0 | 0 | 0
| 3.8 | Radiátorový ventil DN 15 rohový | ks | 1 |  |  | 0 | 0 | 0
| 3.9 | Radiátorové šroubení DN 15 rohové | ks | 1 |  |  | 0 | 0 | 0
| 3.10 | Radiátorová spojka VK | ks | 16 |  |  | 0 | 0 | 0
| 3.11 | Termohlavice | ks | 17 |  |  | 0 | 0 | 0
| 3.12 | Vypouštěcí kohout DN 15 | ks | 4 |  |  | 0 | 0 | 0
| 3.13 | Ruční regulační ventil DN 15 | ks | 4 |  |  | 0 | 0 | 0
| 3.14 | Ruční regulační ventil DN 20 | ks | 1 |  |  | 0 | 0 | 0
| 4 | Otopná tělesa | [6 empty] | 0
Otopná tělesa ocelová desková profilovaná, spodní VK připojení
| 4.1 | 10-500*400 | ks | 1 |  |  | 0 | 0 | 0
| 4.2 | 20-500*400 | ks | 4 |  |  | 0 | 0 | 0
| 4.3 | 20-500*600 | ks | 1 |  |  | 0 | 0 | 0
| 4.4 | 20-500*1200 | ks | 1 |  |  | 0 | 0 | 0
| 4.5 | 22-500*500 | ks | 1 |  |  | 0 | 0 | 0
| 4.6 | 33-500*700 | ks | 1 |  |  | 0 | 0 | 0
| 4.7 | 33-600*800 | ks | 1 |  |  | 0 | 0 | 0
| 4.8 | 10-900*400 | ks | 1 |  |  | 0 | 0 | 0
| 4.9 | 21-900*500 | ks | 2 |  |  | 0 | 0 | 0
| 4.10 | 22-900*800 | ks | 1 |  |  | 0 | 0 | 0
| 4.11 | Ručníkový sušák 1220.450 | ks | 1 |  |  | 0 | 0 | 0
| 4.12 | Ocelové článkové těleso – 12 článků, Výška 2200, hloubka 215, 6 sloupků | ks | 1 |  |  | 0 | 0 | 0
| 4.13 | Podlahový konvektor bezventilátorový, hliníková mřížka, výkon 210W – 70/50, L=1250, hl 125, š 243, včetně připojovací sady | ks | 3 |  |  | 0 | 0 | 0
| 4.14 | Podlahový konvektor bezventilátorový, hliníková mřížka, výkon 1061W – 70/50, L=3000, hl 125, š 303, včetně připojovací sady | ks | 6 |  |  | 0 | 0 | 0
| 5 | Tepelné izolace | [6 empty] | 0
Tepelné izolace trubek ocelových s Al fólií
| 5.1 | DN 13 | m | 256.3 |  |  | 0 | 0 | 0
| 5.2 | DN 16 | m | 22 |  |  | 0 | 0 | 0
| 5.3 | DN 20 | m | 28.16 |  |  | 0 | 0 | 0
| 5.4 | DN 25 | m | 73.04 |  |  | 0 | 0 | 0
| 5.5 | DN 32 | m | 14.3 |  |  | 0 | 0 | 0
| 5.6 | DN 40 | m | 67.1 |  |  | 0 | 0 | 0
| 6 | Zkoušky zařízení | [6 empty] | 0
| 6.1 | vypoštění, napouštění, zaregulování, top. Zk | hod | 72 |  |  | 0 | 0 | 0
| 7 | Demontáž | [6 empty] | 0
| 7.1 | a zpětná montáž otopných těles 900/160 | čl | 70 |  |  | 0 | 0 | 0
| 8 | Stavební přípomoce | [6 empty] | 0
| 8.1 | Drážka ve stávající podlaze 150*60mm | m | 8 |  |  | 0 | 0 | 0
| 8.2 | Podlahová nika pro konvektor l=3000, š=300, hl=125 | ks | 6 |  |  | 0 | 0 | 0
| 8.3 | Podlahová nika pro konvektor l=12500, š=243, hl=125 | ks | 3 |  |  | 0 | 0 | 0
| 8.4 | Vrtané prostupy pro potrubí UT průměr 60mm | ks | 10 |  |  | 0 | 0 | 0
| 8.5 | Vrtané prostupy pro potrubí UT průměr 100mm | ks | 2 |  |  | 0 | 0 | 0
| 9 | MaR | [6 empty] | 0
| 9.1 | Ekvitermní regulace, venkovní čidlo | ks | 1 |  |  | 0 | 0 | 0

## rekapitulace cen VZT
REKAPITULACE ODHADU CENY REALIZACE VZDUCHOTECHNIKY
Akce: | STAVEBNÍ ÚPRAVY A DOSTAVBA KULTURNÍHO DOMU V ZÁBŘEHU, II. ETAPA
Stupeň: | Dokumentace pro provedení stavby (DPS)
Datum: | 2022-05-10
ceníková cena
|  | materiál | montáž | celkem
Zařízení číslo: | 01 - Sál
Zařízení číslo: | 02 - Jeviště
Zařízení číslo: | 03 - Bar, šatna a sociální zázemí návštěvníci
#REF! | #REF!
#REF! | #REF!
#REF! | #REF!
#REF! | #REF!
Zařízení číslo: | 04 - Infocentrum
#REF! | #REF!
Zařízení číslo: | 05 – Klub 1.pp
Zařízení číslo: | 06 – Sklady 1.pp
Zařízení číslo: | 10 – Dveřní clony
Zařízení číslo: | 13 - Demontáže a ostatní
| Celkem odhad ceny realizace vzduchotechniky: | 0 | 0 | 0
(cena uvedena bez DPH)

## specifikace VZT
SEZNAM STROJŮ A ZAŘÍZENÍ VZDUCHOTECHNIKY
Akce: | STAVEBNÍ ÚPRAVY A DOSTAVBA KULTURNÍHO DOMU V ZÁBŘEHU, II. ETAPA
Stupeň: | Dokumentace pro provedení stavby (DPS)
Datum: | 2022-05-10
| Zařízení číslo: | 01 - Sál | počet |  | odhad v ceníkových cenách
poznámka | pozice | popis |  |  | cena dodávka |  | cena montáž |  | cena celkem
[5 empty] | jednotková | celkem | jednotková | celkem
| 1.3.7 | osazení a zprovoznění servopohonů na klapkách v I.etapě (pozice klapek 1.3.1 až 1.3.4 viz I.etapa) - dodávka servopohonů v I.etapě
|  |  | 6 | kpl |  |  |  | 0 | 0
| 1.8.4 | protipožární klapka, 900x710 (rozměr potrubí odměřit na stavbě!!!), tepelné spouštění, spouštění od servopohonu (při napětí 230V klapka otevřena, při odpojení se klapka pružinou uzavírá)
|  |  | 1 | ks
| 1.8.5 | protipožární klapka, 1000x500, tepelné spouštění, spouštění od servopohonu (při napětí 230V klapka otevřena, při odpojení se klapka pružinou uzavírá)
|  |  | 1 | ks
| 1.8.6 | protipožární klapka pozice 1.8.4 bude osazena ve strojovně na současné potrubí mimo požárně dělicí konstrukci, nutné protipožárně doizolovat mezi listem protipožární klapky a zdí strojovny, dodávka závěsů s požadovanou protipožární odolností) - vše podle požadavků výrobce požárních klapek
|  |  | 1 | kpl
| 1.10.1 | čtyřhranné potrubí pozinkovaný plech, 40% tvarovek (potrubí mezi fasádou a strojovnou VZT v 1.pp)
|  |  | 76 | m2
| 1.10.2 | protipožární izolace, odolnost 45 minut (potrubí mezi fasádou a strojovnou VZT v 1.pp)
|  |  | 95 | m2
| 1.10.3 | úprava potrubí pro dodatečné osazení protipožárních klapek
|  |  | 1 | kpl
| Rekapitulace zařízení: | odhad ceny celkem bez DPH: |  |  | materiál: |  | montáž:
| Zařízení číslo: | 02 - Jeviště | počet |  | odhad v ceníkových cenách
poznámka | pozice | popis |  |  | cena dodávka |  | cena montáž |  | cena celkem
[5 empty] | jednotková | celkem | jednotková | celkem
změna velikosti vůči I.etapě | 2.8.3 | protipožární klapka, 500x250, tepelné spouštění, spouštění od servopohonu (při napětí 230V klapka otevřena, při odpojení se klapka pružinou uzavírá)
|  |  | 1 | ks
| 2.8.4 | protipožární klapka, 600x400 (rozměr potrubí odměřit na stavbě!!!), tepelné spouštění, spouštění od servopohonu (při napětí 230V klapka otevřena, při odpojení se klapka pružinou uzavírá)
|  |  | 1 | ks
| 2.8.5 | protipožární klapka, 600x400 (rozměr potrubí odměřit na stavbě!!!), tepelné spouštění, spouštění od servopohonu (při napětí 230V klapka otevřena, při odpojení se klapka pružinou uzavírá)
|  |  | 1 | ks
| 2.8.6 | protipožární klapka, 500x500, tepelné spouštění, spouštění od servopohonu (při napětí 230V klapka otevřena, při odpojení se klapka pružinou uzavírá)
|  |  | 1 | ks
| 2.8.7 | protipožární klapka, 400x400 (rozměr potrubí odměřit na stavbě!!!), tepelné spouštění, spouštění od servopohonu (při napětí 230V klapka otevřena, při odpojení se klapka pružinou uzavírá)
|  |  | 1 | ks
| 2.8.8 | protipožární klapky pozice 2.8.4, 2.8.5 a 2.8.7 budou osazeny ve strojovně na současné potrubí mimo požárně dělicí konstrukci, nutné protipožárně doizolovat mezi listem protipožární klapky a zdí strojovny, dodávka závěsů s požadovanou protipožární odolností) - vše podle požadavků výrobce požárních klapek
|  |  | 3 | kpl
| 2.10.1 | úprava potrubí pro dodatečné osazení protipožárních klapek
|  |  | 3 | kpl
| Rekapitulace zařízení: | odhad ceny celkem bez DPH: |  |  | materiál: |  | montáž:
| Zařízení číslo: | 03 - Bar, šatna a sociální zázemí návštěvníci | počet |  | odhad v ceníkových cenách
poznámka | pozice | popis |  |  | cena dodávka |  | cena montáž |  | cena celkem
[5 empty] | jednotková | celkem | jednotková | celkem
| 3.1.1 | sestavná větrací jednotka, 3000m3/h, 250Pa, rotační rekuperátor bez získávání vlhkosti ze zpětného vzduchu, vodní ohřívač, chladič přímý výpar, ventilátory, filtry vzduchu, včetně automatická regulace s napojením na ModBus, ovládání ze zázemí baru (v rotačním rekuperátoru přetlak čerstvého vzduchu do odpadního)
|  | podrobní specifikace technických parametrů viz příloha technické zprávy | 1 | kpl
| 3.1.2 | venkovní kompresorová jednotka, typ VRV/VRF, chladicí výkon 20kW (+10°C až 46°C), topný výkon 5kW, hladina akustického tlaku 51dBA, napájení 3x400V, příkon 5kW, jištění 16A, chladivo R410A, ŠxHxV 900x320x1345mm, hmotnost: 104kg
|  |  | 1 | kpl
| 3.1.3 | napojení chladiče ve větrací jednotce pozice 3.1.1 na zdroj chladu pozice 3.1.2 (chladič ve větrací jednotce je bez příslušenství, tj. je potřeba dodat expanzní ventil 15kW + další příslušenství) | 1 | kpl
| 3.1.4 | rozbočovač (refnet) pro napojení chladiče na větrací jednotku pozice 4.1.1
|  |  | 1 | kpl
| 3.4.1 | buňkový tlumič hluku (aktualizovat podle dodané větrací jednotky), ŠxVxD=500x500x1500mm, tlumicí buňky šířky 250mm
|  |  | 4 | kpl
| 3.6.1 | přívodní štěrbina, průtok 135m3/h/bm, tlaková ztráta 25-40Pa, ak. tlak v 1m do 35dBA, dvouřadá (dva regulační válečky vedle sebe), napojení z boku, výška max. 270mm (spodní hrana podhledu od stropu 280mm) spojení do pásu 4,2bm - koncovky (viz půdorys baru 1.49)
|  |  | 19 | bm
| 3.6.2 | spodní díl štěrbiny pozice 3.6.1, osadit do místa pod přívodním potrubím
|  |  | 5 | bm
| 3.6.3 | přívodní anemostat, kruhová spodní deska, DN400, bez regulace průtoku vzduchu, napojení z boku, výška nástavce max. 250mm
|  | vzhled předložit k odsouhlasení | 1 | ks
| 3.6.4 | přívodní anemostat, kruhová spodní deska, DN500, regulace průtoku vzduchu, napojení z boku, výška nástavce max. 250mm
|  | vzhled předložit k odsouhlasení | 1 | ks
| 3.6.5 | odvodní anemostat, kruhová spodní deska, DN500, regulace průtoku vzduchu, napojení z boku, výška nástavce max. 250mm
|  | vzhled předložit k odsouhlasení | 1 | ks
| 3.6.6 | odvodní ventil, kovový, DN125
|  |  | 5 | ks
| 3.6.7 | odvodní ventil, kovový, DN160
|  |  | 6 | ks
| 3.6.8 | odvodní ventil, kovový, DN200
|  |  | 13 | ks
| 3.6.9 | mřížka do dveří, 600x200mm,RAL, vzhled předložit k odsouhlasení
|  |  | 2 | ks
| 3.6.10 | mřížka do dveří, 300x100mm, šikmé lamely (neprůhledná)
|  |  | 1 | ks
| 3.8.1 | protipožární klapka, 280x450, tepelné spouštění, spouštění od servopohonu (při napětí 230V klapka otevřena, při odpojení se klapka pružinou uzavírá)
|  |  | 1 | ks
| 3.8.2 | protipožární klapka, 280x450, tepelné spouštění, spouštění od servopohonu (při napětí 230V klapka otevřena, při odpojení se klapka pružinou uzavírá)
|  |  | 1 | ks
| 3.8.3 | protipožární klapka, DN200, tepelné spouštění, spouštění od servopohonu (při napětí 230V klapka otevřena, při odpojení se klapka pružinou uzavírá)
|  |  | 1 | ks
| 3.8.4 | protipožární klapka, DN200, tepelné spouštění, spouštění od servopohonu (při napětí 230V klapka otevřena, při odpojení se klapka pružinou uzavírá)
|  |  | 1 | ks
| 3.8.5 | protipožární klapka, 315x500, tepelné spouštění, spouštění od servopohonu (při napětí 230V klapka otevřena, při odpojení se klapka pružinou uzavírá)
|  |  | 1 | ks
| 3.10.1 | čtyřhranné potrubí pozinkovaný plech, 40% tvarovek
|  |  | 137 | m2
| 3.10.2 | kruhové potrubí pozinkovaný plech, DN140 až DN200
|  |  | 68 | bm
| 3.10.3 | tepelná izolace s parozábranou, minerální vata tl. 40mm, hliníková fólie (přívodní a odvodní potrubí v 1.pp, přívodní potrubí v 1.np )
|  |  | 121 | m2
| 3.10.4 | rozvod chladu, měděné potrubí vyrobené v EU, rozměry podle požadavku výrobce vnitřních a venkovních jednotek, včetně tepelné izolace, ve venkovním prostoru v instalační liště (ochrana tepelné izolace proti UV záření)
|  |  | 125 | bm
| 3.10.5 | ocelová konstrukce z pozinkovaného plechu pod venkovní kompresorovou jednotku pozice 3.1.2 (zařízení položené na střeše)
|  |  | 1 | kpl
| Rekapitulace zařízení: | odhad ceny celkem bez DPH: |  |  | materiál: |  | montáž:
| Zařízení číslo: | 04 - Infocentrum | počet |  | odhad v ceníkových cenách
poznámka | pozice | popis |  |  | cena dodávka |  | cena montáž |  | cena celkem
[5 empty] | jednotková | celkem | jednotková | celkem
| 4.1.1 | kompaktní větrací jednotka, podstropní provedení, 600m3/h, 250Pa, deskový rekuperátor, elektrický ohřívač, chladič přímý výpar, ventilátory, filtry vzduchu, včetně automatická regulace s napojením na ModBus, ovládání ze zázemí infocentra
|  | podrobní specifikace technických parametrů viz příloha technické zprávy | 1 | kpl
| 4.1.2 | napojení chladiče ve větrací jednotce pozice 4.1.1 na zdroj chladu pozice 3.1.2 (chladič ve větrací jednotce je bez příslušenství, tj. je potřeba dodat řídící ventil cca 3-5kW + další příslušenství)
|  |  | 1 | kpl
| 4.4.1 | kruhový tlumič hluku, pozinkovaný plech, DN200, délka 900mm (aktualizovat podle hluku dodané větrací jednotky)
|  |  | 4 | ks
| 4.6.1 | přívodní anemostat, kruhová spodní deska, DN500, regulace průtoku vzduchu, napojení z boku, výška nástavce max. 250mm
|  | vzhled předložit k odsouhlasení | 1 | ks
| 4.6.2 | odvodní anemostat, kruhová spodní deska, DN500, regulace průtoku vzduchu, napojení z boku, výška nástavce max. 250mm
|  | vzhled předložit k odsouhlasení | 1 | ks
| 4.6.3 | odvodní ventil, kovový, DN125
|  |  | 1 | ks
| 4.6.4 | přívodní ventil, kovový, DN200
|  |  | 1 | ks
| 4.6.5 | odvodní ventil, kovový, DN200
|  |  | 1 | ks
| 4.8.1 | protipožární klapka, 160x280, tepelné spouštění, spouštění od servopohonu (při napětí 230V klapka otevřena, při odpojení se klapka pružinou uzavírá)
|  |  | 1 | ks
| 4.8.2 | protipožární klapka, 160x280, tepelné spouštění, spouštění od servopohonu (při napětí 230V klapka otevřena, při odpojení se klapka pružinou uzavírá)
|  |  | 1 | ks
| 4.8.3 | protipožární klapka, 200x200, tepelné spouštění, spouštění od servopohonu (při napětí 230V klapka otevřena, při odpojení se klapka pružinou uzavírá)
|  |  | 1 | ks
| 4.10.1 | čtyřhranné potrubí pozinkovaný plech, 40% tvarovek
|  |  | 115 | m2
| 4.10.2 | tepelná izolace s parozábranou, minerální vata tl. 40mm, hliníková fólie (přívodní a odvodní potrubí v 1.pp, přívodní potrubí v 1.np )
|  |  | 108 | m2
| 4.10.3 | kruhové potrubí pozinkovaný plech, DN125 až DN200
|  |  | 20 | bm
| 4.10.4 | kruhové ohebné potrubí, DN125 až DN200
|  |  | 15 | bm
| Rekapitulace zařízení: | odhad ceny celkem bez DPH: |  |  | materiál: |  | montáž:
| Zařízení číslo: | 05 – Klub 1.pp | počet |  | odhad v ceníkových cenách
poznámka | pozice | popis |  |  | cena dodávka |  | cena montáž |  | cena celkem
[5 empty] | jednotková | celkem | jednotková | celkem
| 5.8.1 | protipožární klapka, cca 1250x600 (rozměr potrubí odměřit na stavbě!!!), tepelné spouštění, spouštění od servopohonu (při napětí 230V klapka otevřena, při odpojení se klapka pružinou uzavírá)
|  |  | 1 | ks
| 5.8.2 | protipožární klapka, cca 1250x600 (rozměr potrubí odměřit na stavbě!!!), tepelné spouštění, spouštění od servopohonu (při napětí 230V klapka otevřena, při odpojení se klapka pružinou uzavírá)
|  |  | 1 | ks
| 5.8.3 | protipožární klapka, cca 800x600 (rozměr potrubí odměřit na stavbě!!!), tepelné spouštění, spouštění od servopohonu (při napětí 230V klapka otevřena, při odpojení se klapka pružinou uzavírá)
|  |  | 1 | ks
| 5.8.4 | protipožární klapka, 250x500, tepelné spouštění, spouštění od servopohonu (při napětí 230V klapka otevřena, při odpojení se klapka pružinou uzavírá)
|  |  | 1 | ks
| 5.10.1 | čtyřhranné potrubí pozinkovaný plech, 100% tvarovek (nové napojení sání čerstvého vzduchu současné přívodní větrací jednotky)
|  |  | 18 | m2
| 5.10.2 | tepelná izolace s parozábranou, minerální vata tl. 40mm, hliníková fólie (nové potrubí mezi sáním současné přívodní jednotky a protipožární klapkou pozice 5.8.4 )
|  |  | 26 | m2
| 5.10.3 | protipožární klapky pozice 5.8.1 až 5.8.3 budou osazeny ve strojovně na současné potrubí mimo požárně dělicí konstrukci, nutné protipožárně doizolovat mezi listem protipožární klapky a zdí strojovny, dodávka závěsů s požadovanou protipožární odolností) - vše podle požadavků výrobce požárních klapek
|  |  | 3 | kpl
| 5.10.4 | úprava potrubí pro dodatečné osazení protipožárních klapek
|  |  | 3 | kpl
| Rekapitulace zařízení: | odhad ceny celkem bez DPH: |  |  | materiál: |  | montáž:
| Zařízení číslo: | 06 – Sklady 1.pp | počet |  | odhad v ceníkových cenách
poznámka | pozice | popis |  |  | cena dodávka |  | cena montáž |  | cena celkem
[5 empty] | jednotková | celkem | jednotková | celkem
| 6.6.1 | kovová mřížka 200x200mm, volná plocha min. 60% (např. tahokov), osadit na protipožární klapky
|  |  | 4 | ks
| 6.8.1 | protipožární klapka, 200x200, tepelné spouštění, spouštění od servopohonu (při napětí 230V klapka otevřena, při odpojení se klapka pružinou uzavírá)
|  |  | 1 | ks
| 6.8.2 | protipožární klapka, 200x200, tepelné spouštění, spouštění od servopohonu (při napětí 230V klapka otevřena, při odpojení se klapka pružinou uzavírá)
|  |  | 1 | ks
| 6.10.1 | čtyřhranné potrubí pozinkovaný plech, 100% tvarovek
|  |  | 2 | m2
| Rekapitulace zařízení: | odhad ceny celkem bez DPH: |  |  | materiál: |  | montáž:
| Zařízení číslo: | 10 – Dveřní clony | počet |  | odhad v ceníkových cenách
poznámka | pozice | popis |  |  | cena dodávka |  | cena montáž |  | cena celkem
[5 empty] | jednotková | celkem | jednotková | celkem
| 10.1.1 | teplovodní dveřní clona, tepelný výkon 10kW (topná voda 70°C/50°C), zapuštěná do podhledu (spodní hrana podhledu od stropu 300mm), délka 2000mm, elektro 230V/0,5kW (ventilátor), ak tlak v 1m do 50dBA, včetně regulace (dveřní kontakt, čidlo teploty v prostoru, ruční ovladač v prostoru šatny, napojení na ModBus, regulační ventily na vodě)
|  | vzhled předložit k odsouhlasení | 4 | kpl
| Rekapitulace zařízení: | odhad ceny celkem bez DPH: |  |  | materiál: |  | montáž:
| Zařízení číslo: | 13 - Demontáže a ostatní | počet |  | odhad v ceníkových cenách
poznámka | pozice | popis |  |  | cena dodávka |  | cena montáž |  | cena celkem
[5 empty] | jednotková | celkem | jednotková | celkem
| 13.10.5 | protipožární ucpávky, rozměr cca 500x500mm
|  |  | 12 | kpl
| 13.10.6 | Demontáž a ekologická likvidace větracího zařízení ve strojovně VZT v 1.PP (rozsah přibližně stejný jako nově vyprojektované zařízení pro II. etapu)
|  |  | 1 | kpl
| 13.10.7 | Demontáž a ekologická likvidace větracího zařízení v prostoru 1.NP (potrubí pozinkovaný plech včetně koncových elementů a izolací), cca 150m2
|  |  | 1 | kpl
| 13.10.8 | projekční práce na dodavatelské dokumentaci - zpracování konkrétních výrobků do projektu DVZ, úpravy rozvodů ve strojovně VZT v 1.PP
|  |  | 1 | kpl
| 13.10.9 | měření hluku a vystavení protokolu ke kolaudaci autorizovanou osobou
|  |  | 1 | kpl |  |  |  | 0 | 0
| 13.10.10 | zaregulování větracího zařízení, vystavení protokolu ke kolaudaci
|  |  | 1 | kpl |  |  |  | 0 | 0
| Rekapitulace zařízení: | odhad ceny celkem bez DPH: |  |  | materiál: |  | montáž:

## Silnoproud
STAVBA : KULTURNÍ DŮM ZÁBŘEH - II. ETAPA
Objekt
Poř./ Item no. | Kód / Code | Popis výkonu / Activity | Jednotka | Množství / | Jednotk.cena/Unit rate |  | Cena / Price |  | Cena celkem | Poznámka/
|  |  | / Unit | Quantity | Dodávka/ Delivery | Montáž/ Labour | Dodávka/ Delivery | Montáž/ Labour | Total | Comments
[5 empty] | Kč/CZK | Kč/CZK | Kč/CZK | Kč/CZK | Kč/CZK
|  | Silnoproudá elektrotechnika | [6 empty] | 0
| 1 | Kabeláž | [6 empty] | 0
| 1 | Kabel 1-CXKE-R-J 5x10 | m | 185 |  |  | 0 | 0 | 0
| 2 | Kabel 1-CXKE-R-J 5x2,5 | m | 23 |  |  | 0 | 0 | 0
| 3 | Kabel 1-CXKE-R-J 3x2,5 | m | 1744 |  |  | 0 | 0 | 0
| 4 | Kabel 1-CXKE-R-J 3x1,5 | m | 1705 |  |  | 0 | 0 | 0
| 5 | Kabel 1-CXKE-R-O 3x1,5 | m | 396 |  |  | 0 | 0 | 0
| 6 | Vodič H07V-K 16 ZZ | m | 185 |  |  | 0 | 0 | 0
| 7 | Vodič H07V-K 6 ZZ | m | 267 |  |  | 0 | 0 | 0
| 2 | Kabelové trasy | [6 empty] | 0
| 1 | Plechový žlab perforovaný 100x250x0,70 mm | m | 108 |  |  | 0 | 0 | 0
| 2 | Plechový žlab perforovaný 50x125x0,70 mm | m | 92 |  |  | 0 | 0 | 0
| 3 | Bezhalogenová kabelová příchytka 13-26 mm | ks | 1266 |  |  | 0 | 0 | 0
| 4 | Instalační bezhalogenová tuhá trubka dn 25 | m | 86 |  |  | 0 | 0 | 0
| 5 | Instalační bezhalogenová tuhá trubka dn 20 | m | 94 |  |  | 0 | 0 | 0
| 6 | Instalační bezhalogenová ohebná trubka dn 25 střední mechanická odolnost | m | 50 |  |  | 0 | 0 | 0
| 7 | Instalační bezhalogenová ohebná trubka dn 20 střední mechanická odolnost | m | 50 |  |  | 0 | 0 | 0
| 3 | Přístroje, krabice | [6 empty] | 0
| 1 | Zásuvka 230V/ 16A bílá | ks | 72 |  |  | 0 | 0 | 0
| 2 | Spínač řazení č. 1 bílý | ks | 14 |  |  | 0 | 0 | 0
| 3 | Spínač řazení č. 6 bílý | ks | 12 |  |  | 0 | 0 | 0
| 4 | Spínač řazení č. 7 bílý | ks | 8 |  |  | 0 | 0 | 0
| 5 | Zásuvka 230V/ 16A montáž na povrch | ks | 25 |  |  | 0 | 0 | 0
| 6 | Spínač řazení č. 1, montáž na povrch | ks | 4 |  |  | 0 | 0 | 0
| 7 | Spínač řazení č. 6 montáž na povrch | ks | 6 |  |  | 0 | 0 | 0
| 8 | Spínač řazení č. 7 montáž na povrch | ks | 1 |  |  | 0 | 0 | 0
| 9 | Rozbočná krabice na povrch se svorkovnicí, bezhalogénová | ks | 87 |  |  | 0 | 0 | 0
| 10 | Krabice instalační pod omítku | ks | 111 |  |  | 0 | 0 | 0
| 4 | Svítidla | [6 empty] | 0
| 1 | Nouzové svítidlo LED s piktogramem, 230V, 11W, vnitřní zdroj 60 minut | ks | 19 |  |  | 0 | 0 | 0
| 2 | Protipanické osvětlení zavěšené LED, desingové, 230V, 8W, vnitřní zdroj 60 minut | ks | 2 |  |  | 0 | 0 | 0
| 3 | Svítidlo (C30) přisazené LED,desingové, 230V, hliníkový profil, opálový difuzor, délka 1683 mm, zdroj LED 3170lm, 3000K, CRI80 | ks | 65 |  |  | 0 | 0 | 0
| 4 | Svítidlo (D1) vestavěné LED,desingové, 230V, opálový difuzor,průměr 172mm, zdroj LED 1810lm, 3000K, CRI80 | ks | 44 |  |  | 0 | 0 | 0
| 5 | Svítidlo (E1) vestavěné LED,desingové, 230V, opálový difuzor,velikost 102x102mm, zdroj LED, GU10 | ks | 12 |  |  | 0 | 0 | 0
| 6 | Svítidlo (F30) přisazené LED, průmyslové IP65, 230V, opálový difuzor,velikost 1510x70x68mm, zdroj LED 6000lm, 4000K, CRI80 | ks | 30 |  |  | 0 | 0 | 0
| 7 | LED pásek 15,4W/m, 3700K, CRI80, 24V, LED profil, opálový difusor | m | 12 |  |  | 0 | 0 | 0
| 8 | Napájecí zdroj pro LED pásek, 230V AC/ 24V DC, 150W | ks | 2 |  |  | 0 | 0 | 0
| 5 | Rozváděče | [6 empty] | 0
| 1 | Doplnění rozváděče RH1 dle projektové dokumntace | ks | 1 |  |  | 0 | 0 | 0
| 2 | Doplnění rozváděče RPO1 dle projektové dokuentace | ks | 1 |  |  | 0 | 0 | 0
| 3 | Rozváděč RP0.1 dle projektové dokumentac | ks | 1 |  |  | 0 | 0 | 0
| 4 | Rozváděč RP1.1 dle projektové dokumentace | ks | 1 |  |  | 0 | 0 | 0
| 6 | Uzemnění a hromosvod | [6 empty] | 0
| 1 | Zemnící páska FeZn 30x4mm | m | 125 |  |  | 0 | 0 | 0
| 2 | Svorka páska - páska SR02 FeZn | ks | 16 |  |  | 0 | 0 | 0
| 3 | Svorka páska - drát SR03 FeZn | ks | 16 |  |  | 0 | 0 | 0
| 4 | Drát FeZn 10mm | m | 44 |  |  | 0 | 0 | 0
| 5 | Přípojnice MET | ks | 1 |  |  | 0 | 0 | 0
| 6 | Ochranný úhelník 1,8m FeZn | ks | 7 |  |  | 0 | 0 | 0
| 7 | Držák ochranného úhelníku DUDa FeZn | ks | 14 |  |  | 0 | 0 | 0
| 8 | Zkušební svorka SZ litinová | ks | 7 |  |  | 0 | 0 | 0
| 9 | Číslo pro označení svodu | ks | 7 |  |  | 0 | 0 | 0
| 10 | Ochranný nátěr | kpl | 1 |  |  | 0 | 0 | 0
| 11 | Podpěra vedení do stěny PV17 FeZn | ks | 39 |  |  | 0 | 0 | 0
| 12 | Podpěra vedení ploché střechy PV21c | ks | 115 |  |  | 0 | 0 | 0
| 13 | Spojovací svorka SS FeZn | ks | 64 |  |  | 0 | 0 | 0
| 14 | Jímací tyč 1,5m AlMgSi | ks | 7 |  |  | 0 | 0 | 0
| 15 | Betonový podstavec k jímací tyči s podložkou | ks | 7 |  |  | 0 | 0 | 0
| 16 | Svorka pro připojení jímací tyče FeZn | ks | 14 |  |  | 0 | 0 | 0
| 17 | Drát AlMgSi 8mm | m | 175 |  |  | 0 | 0 | 0
| 18 | Oprava - výměna stávajícího uzemnění včetně dodávky materiálu a výkopových prací | kpl | 1 |  |  | 0 | 0 | 0
| 19 | Oprava - výměna stávajících svodů včetně dodávky materiálu | kpl | 1 |  |  | 0 | 0 | 0
| 7 | Ostatní | [6 empty] | 0
| 1 | Zpráva o výchozí revizi elektrické instalce | kpl | 1 |  |  | 0 | 0 | 0
| 2 | Zpráva o výchozí revizi hromosvodu | kpl | 1 |  |  | 0 | 0 | 0
| 3 | Odborné stanovisko TIČR | kpl | 1 |  |  | 0 | 0 | 0
| 4 | Doprava osob a materiálu | kpl | 1 |  |  | 0 | 0 | 0
| 5 | Vyhotovení kabelových prostupů | kpl | 1 |  |  | 0 | 0 | 0
| 6 | Požární přepážky - utěsnění prostupů | kpl | 1 |  |  | 0 | 0 | 0
| 7 | Drážkování | kpl | 1 |  |  | 0 | 0 | 0
| 8 | Zednické přípomoci | kpl | 1 |  |  | 0 | 0 | 0
| 9 | Přepojení a přemístění nouzového osvětlení | kpl | 1 |  |  | 0 | 0 | 0
| 10 | Přepojení a přemístění rozváděče RPO1 | kpl | 1 |  |  | 0 | 0 | 0
| 11 | Přepojení a přemístění ústředny EPS | kpl | 1 |  |  | 0 | 0 | 0
| 12 | Přepojení a přemístění zařízení dálkového přenosu ZDP | kpl | 1 |  |  | 0 | 0 | 0
| 13 | Přepojení a přemístění ústředny rozhlasu RÚ | kpl | 1 |  |  | 0 | 0 | 0
| 14 | Nespecifikovaný materiál | kpl | 1 |  |  | 0 | 0 | 0

## Slaboproud
SOUPIS PRACÍ
Stavba:
STAVEBNÍ ÚPRAVY A DOSTAVBA KULTURNÍHO DOMU V ZÁBŘEHU
Objekt:
D.1.4.5 SLABOPROUDÁ ELEKTROTECHNIKA
Místo: |  | Zábřeh |  |  | Datum: | 2022-02-15
Zadavatel: |  | Zábřežská kulturní, s.r.o., Československé armády 835/1, 789 01 Zábřeh |  |  | Projektant: | BDA Architekti s.r.o.
Uchazeč: |  | Na základě výběrového řízení
PČ | Kód | Popis | MJ | Množství | J.cena [CZK] | Cena celkem [CZK] | Poznámka | DPH | J. Nh [h] | Nh celkem [h] | J. hmotnost [t] | Hmotnost celkem [t] | J. suť [t] | Suť Celkem [t]
Náklady soupisu celkem bez DPH | [5 empty] | 0 |  |  |  | #REF! |  | #REF! |  | #REF! | D | -1
| URS | Evakuační rozhlas |  |  |  | 0
1 |  | Montáž systémové rozšiřující řídící jednotky | ks | 1 |  | 0
2 |  | EN54-16 certifikovaná systémová rozšiřující jednotka 360W, 6 zón s individuální regulací hlasitosti, lokální audio vstup pro možnost vlastního audio programu nezávislého na zbytku systému, provozní i evakuační logické vstupy a výstupy, permanentní monitorování 100V linek bez přerušení audiosignálu | ks | 1 |  | 0
3 | 742410063 | Montáž nástěnného reproduktoru | ks | 4 |  | 0
4 |  | Nástěnný reproduktor dle EN54-24 pro přisazenou instalaci na zeď nebo strop. Technická data dle EN54-24: jmenovitý šumový výkon a napětí 6W @ 100V, citlivost 78dB @ 1W/4m, max. úroveň akustického tlaku 86,4dB @ 4m, frekvenční charakteristika 80Hz-15kHz, úhel pokrytí horizontálně 180°/170°/100°/90°, vertikálně 180°/170°/100°/90° @ 0,5/1/2/4kHz. Certifikace dle EN54-24, typ A - vnitřní aplikace. Tělo ABS plast s nízkou hořlavostí třídy V2 / HB75, mřížka kov, barva bílá. Plastová připojovací svorkovnice; jako zvl. přísl. nad rámec požadavků EN54 lze doplnit keramickou svorkovnici s tepelnou pojistkou dle BS-5839-8. Rozměry (ŠxVxH) 230x170x80mm, hmotnost 1,2kg. | ks | 4 |  | 0
5 | 742410061 | Montáž podhledového reproduktoru bez krytu | ks | 18 |  | 0
6 |  | Stropní reproduktor dle EN54-24 s úzkým rámečkem o šířce jen 6mm. Technická data dle EN54-24: jmenovitý šumový výkon a napětí 6W @ 100V, výkonové odbočky až do 0,8W, citlivost 80dB @ 1W/4m, max. úroveň akustického tlaku 87dB @ 4m, frekvenční charakteristika 80Hz-20kHz, úhel pokrytí H+V 165°/175°/165°/70° @ 0,5/1/2/4kHz. Certifikace dle EN54-24, typ A - vnitřní aplikace, certifikován pro použití bez požárního krytu. Tělo i mřížka kov, barva bílá. Zadní kryt proti prachu a vodě. Pružinová svorkovnice pro rychlé připojení vodiče bez šroubování, zdvojené svorky pro možnost průběžného zapojení (daisy-chain), průřez pevného vodiče 0,5-3mm2 / AWG 20-12. Rozměry (ØxV) 180x70mm, hmotnost 560g. | ks | 17 |  | 0
7 |  | Stropní reproduktor dle EN54-24 pro prostředí s vysokou vlhkostí s certifikací pro venkovní instalace, 6" širokopásmový měnič, provedení s extrémně tenkým obvodovým rámečkem. Technická data dle EN54-24: jmenovitý šumový výkon a napětí 6/3/1,5W @ 100V, citlivost 80dB @ 1W/4m, max. úroveň akustického tlaku 88dB @ 4m, frekvenční charakteristika 200Hz-20kHz, úhel pokrytí 180°/178°/150°/70° @ 0,5/1/2/4kHz. Certifikace dle EN54-24, typ B - venkovní aplikace. Tělo ABS plast, mřížka z hliníku pro maximální odolnost proti korozi, barva bílá. Keramická svorkovnice s tepelnou pojistkou dle BS-5839-8. Rozměry (ØxV) 185x125mm, hmotnost 1kg. | ks | 1 |  | 0
8 | 742410064 | Montáž reproduktoru směrového | ks | 7 |  | 0
9 |  | Tlakový reproduktor 15W @ 100V. Technická data dle EN54-24: citlivost 88dB @ 1W/4m, kov, IP65, keramická svorkovnice s tepelnou pojistkou dle BS-5839-8, certifikován dle EN54 bez nutnosti zvláštní ekvalizace signálu!, certifikace dle EN54-24 | ks | 3 |  | 0
10 |  | Montáž keramické svorkovnice s tepelnou pojistkou | ks | 3 |  | 0
11 |  | Keramická svorkovnice s tepelnou pojistkou dle BS-5839-8 (zvláštní příslušenství nad rámec požadavků EN54) | ks | 3 |  | 0
12 |  | EN54-24 certifikovaný oboustranný směrový reproduktor 12/6W @ 100V, kov, IP55, EVAC svorkovnice | ks | 4 |  | 0
13 | 742121001 | Montáž sdělovacího kabelu do 15 žil | m | 760 |  | 0
14 |  | 1-CHKE-V 2x1,5 - silový kabel P60-R, ohniodolný dle ČSN IEC60331, bezhalogenový dle ČSN 50267 a splňující vyhlášku č. 23/2008 Sb. (B2 ca s1d1) | m | 760 |  | 0
15 | 742110504 | Montáž elektroinstalační krabice s víčkem, kruhové | ks | 11 |  | 0
16 |  | KU68 - krabice rozvodná univerzální pod omítku | ks | 11 |  | 0
17 | 742111001 | Montáž příchytek pro kabely vč. šroubu a hmoždinky | ks | 1180 |  | 0
18 |  | Příchytka pro jednotlivý kabel průměru 12mm, P60-R | ks | 60 |  | 0
19 |  | Oboustranná příchytka pro dva kabely průměru 12mm, P60-R | ks | 1120 |  | 0
20 |  | Šroub 7,5x52, pro přímou instalaci do betonu, určeno pro požárně odolné trasy, vyhovuje předpisu ZP-27/2008 | ks | 1180 |  | 0
21 | 742190004 | Aplikace požárně těsnícího materiálu | ks | 3 |  | 0
22 |  | Protipožární pěna pro zdivo, beton a sádrokarton, přetíratelný, 325ml | ks | 3 |  | 0
23 | 742410302 | Povinná náležitost dle ČSN EN 60849: Odborné měření srozumitelnosti vč. měřicího protokolu s přepočtem hodnot na stupnici CIS. Měření bude provedeno metodou indexu přenosu řeči, tzv. STI. Měření jinou metodou lze použít pouze tehdy, pokud zvolená metoda poskytuje výsledky stejně nebo více relevantní jako metoda STI. Měření zjednodušenými metodami, které mohou dávat zkreslené výsledky (RASTI aj.), není přípustné. Výsledkem měření bude protokol obsahující přesnou specifikaci použitého měřicího vybavení a metody, a pro každý prostor přesnou specifikaci měřicích bodů, naměřených hodnot STI, jejich přepočet na CIS a následně výpočet výsledné hodnoty pro daný prostor jako rozdílu průměrné naměřené hodnoty STI a směrodatné odchylky - viz ČSN EN 60849, B.3. | ks | 1 |  | 0
24 | 742410301 | Povinná náležitost dle ČSN EN 60849: Odborné měření skutečné impedance 100V linek vč. měřicího protokolu s přepočtem hodnot na výkon repro @ 100V. Měření musí být provedeno specializovaným měřicím přístrojem určeným pro tento účel a používajícím střídavý sinusový testovací signál o frekvenci na spodním okraji řečového pásma - např. cca 300Hz. Měření univerzálními multimetry určenými pro měření činného odporu nebo impedance na frekvenci 50/60Hz poskytuje irelevantní hodnoty a proto není přípustné. | ks | 4 |  | 0
25 | 742410201 | Nastavení a oživení ústředny evakuačního rozhlasu | ks | 1 |  | 0
26 |  | Demontáž komponentů ERo | hod | 4 |  | 0
27 |  | Ostatní montážní materiál - zahrnuje dodávku veškerého dalšího instalačního materiálu nutného k zajištění plné funkčnosti a splnění všech norem uvedených v technické zprávě a jeho řádné předání objednateli (vruty, hmoždinky, stahovací pásky, sádra apod.) | ks | 1 |  | 0
28 |  | Stavební přípomoci - Cena zahrnuje komplexní náklady na tyto drobné stavení činnosti včetně materiálu. Jedná se o veškeré průrazy a jejich utěsnění po montáži a jiné drobné stavební činnosti nutné pro instalaci systému a jeho vedení | ks | 1 |  | 0
29 |  | Vypracování dokumentace skutečného stavu | ks | 1 |  | 0
30 |  | Ostatní režijní náklady (cestovné, náhrady, ubytování atd.) | ks | 1 |  | 0
| URS | Elektrická požární signalizace EPS |  |  |  | 0
1 |  | Práce na připojení EPS na PCO HZS, vč. vytvoření přenosových tabulek, nastavení PCO apod. | ks | 1 |  | 0
2 | 742210261 | Montáž sirény, majáku nebo signalizace | ks | 8 |  | 0
3 |  | Paralelní signalizace | ks | 8 |  | 0
4 | 742210151 | Montáž tlačítkového hlásiče | ks | 4 |  | 0
5 |  | Tlačítkový hlásič červený, IP24 (vnitřní), se základnou | ks | 4 |  | 0
6 | 742210121 | Montáž automatického hlásiče | ks | 38 |  | 0
7 |  | Opticko-kouřový hlásič, indikace poplachu, softwarové adresování, vč. oddělovače vedení | ks | 32 |  | 0
8 |  | Multisenzorový hlásič, indikace poplachu, softwarové adresování, vč. oddělovače vedení | ks | 5 |  | 0
9 |  | Termodiferenciální hlásič, indikace poplachu, softwarové adresování, vč. oddělovače vedení | ks | 1 |  | 0
10 | 742210131 | Montáž patice | ks | 38 |  | 0
11 |  | Standardní patice automatických hlásičů | ks | 38 |  | 0
12 |  | Popisovací pole pro patice hlásičů (balení 10ks) | ks | 4 |  | 0
13 | 742210303 | Montáž vstupně výstupního reléového prvku se 4 kontakty | ks | 1 |  | 0
14 |  | Výstupní modul, 4x přepínací bezpotenciálové kontakty se zatížitelností 2A/230V a s možností provozu i v pulzním režimu, plastový kryt | ks | 1 |  | 0
15 |  | lahev zkušebního plynu | ks | 1 |  | 0
16 | 742121001 | Montáž sdělovacího kabelu do 15 žil | m | 633 |  | 0
17 |  | SHKFH-R 1x2x0,8 (nebo ekvivalentní) - stíněný kabel bezhalogenový dle ČSN 50267 a splňující vyhlášku č. 23/2008 Sb. (B2 ca s1d1) | m | 450 |  | 0
18 |  | SSKFH V180 1x2x0,8 (nebo ekvivalentní) - Sdělovací kabel, P30-R, ohniodolný dle ČSN IEC60331, bezhalogenový dle ČSN 50267 a splňující vyhlášku č. 23/2008 Sb. (B2 ca s1d1) | m | 3 |  | 0
19 |  | 1-CHKE-V 2x1,5 - silový kabel P30-R, ohniodolný dle ČSN IEC60331, bezhalogenový dle ČSN 50267 a splňující vyhlášku č. 23/2008 Sb. | m | 180 |  | 0
20 | 742110002 | Montáž elektroinstalační plastové ohebné trubky uložené pod omítkou vč. zasekání | m | 30 |  | 0
21 |  | Elektroinstalační ohebná trubka 23mm, samozhášivá, nízká mechanická odolnost | m | 30 |  | 0
22 | 742110041 | Montáž lišt vkládacích | m | 132 |  | 0
23 |  | LV18x13 - elektroinstalační lišta vkládací | m | 132 |  | 0
24 | 742111001 | Montáž příchytek pro kabely vč. šroubu a hmoždinky | ks | 1500 |  | 0
25 |  | Úchytka pro jednotlivý kabel průměru 8mm, P30-R | ks | 960 |  | 0
26 |  | Úchytka pro jednotlivý kabel průměru 12mm, P30-R | ks | 540 |  | 0
27 |  | Šroub 7,5x52, pro přímou instalaci do betonu, určeno pro požárně odolné trasy, vyhovuje předpisu ZP-27/2008 | ks | 1500 |  | 0
28 | 742190004 | Aplikace požárně těsnícího materiálu | ks | 3 |  | 0
29 |  | Protipožární pěna pro zdivo, beton a sádrokarton, přetíratelný, 325ml | ks | 3 |  | 0
30 | 742210251 | Připojení kontaktu ovládaného nebo monitorovaného | ks | 5 |  | 0
31 | 742210401 | Programování základních parametrů ústředny EPS | ks | 1 |  | 0
32 | 742210421 | Oživení systému EPS (na jeden detektor) | ks | 42 |  | 0
33 | 742210503 | Koordinační funkční zkoušky EPS | ks | 1 |  | 0
34 | 742210521 | Výchozí revize systému EPS (na 1 hlásič) | ks | 42 |  | 0
35 |  | Zkušební provoz | hod | 24 |  | 0
36 |  | Demontáž komponentů EPS | hod | 4 |  | 0
37 |  | Ostatní montážní materiál - zahrnuje dodávku veškerého dalšího instalačního materiálu nutného k zajištění plné funkčnosti a splnění všech norem uvedených v technické zprávě a jeho řádné předání objednateli (vruty, hmoždinky, stahovací pásky, sádra apod.) | ks | 1 |  | 0
38 |  | Stavební přípomoci - Cena zahrnuje komplexní náklady na tyto drobné stavení činnosti včetně materiálu. Jedná se o veškeré průrazy a jejich utěsnění po montáži a jiné drobné stavební činnosti nutné pro instalaci systému a jeho vedení | ks | 1 |  | 0
39 |  | Vypracování dokumentace skutečného stavu | ks | 1 |  | 0
40 |  | Ostatní režijní náklady (cestovné, náhrady, ubytování atd.) | ks | 1 |  | 0