## Stavba
| Slepý rozpočet stavby |  |  |  |  | Datum: | 2023-01-16
| Stavba : | 223F | ÚNANOVSKÁ NÁVES
| Objednatel : |  |  |  |  | IČO :
DIČ :
| Zhotovitel : |  |  |  |  | IČO :
DIČ :
| Za zhotovitele : |  |  |  |  | Za objednatele :
| _______________ |  |  |  |  | _______________
Rozpočtové náklady
Základ pro DPH |  | 15 | % |  |  |  | 0
DPH |  | 15 | % |  |  |  | 0
Základ pro DPH |  | 21 | % |  |  |  | 0
DPH |  | 21 | % |  |  |  | 0
Cena celkem za stavbu | [6 empty] | 0
Rekapitulace stavebních objektů a provozních souborů
Číslo a název objektu / provozního souboru |  |  |  | Cena celkem | Základ DPH 15 % | Základ DPH 21 % | DPH celkem | %
SO.01 | Knihovna |  |  | 0 | 0 | 0 | 0
SO.02 | Komerční objekt |  |  | 0 | 0 | 0 | 0
SO.03 | Komerční objekt |  |  | 0 | 0 | 0 | 0
SO.04 | Pronajímatelný společenský prostor |  |  | 0 | 0 | 0 | 0
SO.05.1 | Vnitřní instalace - Plynovod vč. přípojky |  |  | 0 | 0 | 0 | 0
SO.05.2 -4 | Vnitřní instalace - ZTI |  |  | 0 | 0 | 0 | 0
SO.05.5 | Vnitřní instalace - vytápění |  |  | 0 | 0 | 0 | 0
SO.05.6 | Vnitřní instalace - větrání |  |  | 0 | 0 | 0 | 0
SO.05.7 | Vnitřní instalace - elektroinstalace |  |  | 0 | 0 | 0 | 0
SO.06.1 | Komunikace a zpevněná plocha |  |  | 0 | 0 | 0 | 0
SO.06.2 | Opěrná stěna |  |  | 0 | 0 | 0 | 0
SO.07 | Veřejné osvětlení |  |  | 0 | 0 | 0 | 0
SO.08.1 | Přeložka plynovodu |  |  | 0 | 0 | 0 | 0
SO.08.2 -4 | Inženýrské sítě |  |  | 0 | 0 | 0 | 0
SO.09 | Zeleň |  |  | 0 | 0 | 0 | 0
SO.10 | Mobiliář |  |  | 0 | 0 | 0 | 0
SO.100 | VRN |  |  | 0 | 0 | 0 | 0
Celkem za stavbu |  |  |  | 0 | 0 | 0 | 0
Rekapitulace stavebních rozpočtů
Číslo objektu | Číslo a název rozpočtu |  |  | Cena celkem | Základ DPH 15 % | Základ DPH 21 % | DPH celkem | %
SO.01 | 220616 Únanov - knihovna |  |  | 0 | 0 | 0 | 0
SO.02 | 220616 Únanov - komerční objekt 02 |  |  | 0 | 0 | 0 | 0
SO.03 | 220616 Únanov - komerční objekt 03 |  |  | 0 | 0 | 0 | 0
SO.04 | 220616 Únanov - pronajímatelný společenský prostor |  |  | 0 | 0 | 0 | 0
SO.05.1 | 220616 Únanov - vnitřní instalace - plynovod vč. přípojky |  |  | 0 | 0 | 0 | 0
SO.05.2 -4 | 220616 Únanov - vnitřní instalace - ZTI |  |  | 0 | 0 | 0 | 0
SO.05.5 | 220616 Únanov - vnitřní instalace - vytápění |  |  | 0 | 0 | 0 | 0
SO.05.6 | 220616 Únanov - vnitřní instalace - větrání |  |  | 0 | 0 | 0 | 0
SO.05.7 | 220616 Únanov - vnitřní instalace - elektroinstalace |  |  | 0 | 0 | 0 | 0
SO.06.1 | 220616 Únanov - komunikace a zpevněná plocha |  |  | 0 | 0 | 0 | 0
SO.06.2 | 220616 Únanov - opěrná stěna |  |  | 0 | 0 | 0 | 0
SO.07 | 220616 Únanov - veřejné osvětlení |  |  | 0 | 0 | 0 | 0
SO.08.1 | 220616 Únanov - přeložka plynovodu |  |  | 0 | 0 | 0 | 0
SO.08.2 -4 | 220616 Únanov - inženýrské sítě |  |  | 0 | 0 | 0 | 0
SO.09 | 220616 Únanov - zeleň |  |  | 0 | 0 | 0 | 0
SO.10 | 220616 Únanov - mobiliář |  |  | 0 | 0 | 0 | 0
SO.100 | 220616 Únanov - VRN |  |  | 0 | 0 | 0 | 0
Celkem za stavbu |  |  |  | 0 | 0 | 0 | 0
Rekapitulace stavebních dílů
Číslo a název dílu |  |  | % | HSV | PSV | Dodávka | Montáž | HZS
1 | Zemní práce |  |  | 0 | 0 | 0 | 0 | 0
2 | Základy a zvláštní zakládání |  |  | 0 | 0 | 0 | 0 | 0
3 | Svislé a kompletní konstrukce |  |  | 0 | 0 | 0 | 0 | 0
4 | Vodorovné konstrukce |  |  | 0 | 0 | 0 | 0 | 0
5 | Komunikace |  |  | 0 | 0 | 0 | 0 | 0
61 | Upravy povrchů vnitřní |  |  | 0 | 0 | 0 | 0 | 0
62 | Úpravy povrchů vnější |  |  | 0 | 0 | 0 | 0 | 0
63 | Podlahy a podlahové konstrukce |  |  | 0 | 0 | 0 | 0 | 0
64 | Výplně otvorů |  |  | 0 | 0 | 0 | 0 | 0
711 | Izolace proti vodě |  |  | 0 | 0 | 0 | 0 | 0
712 | Živičné krytiny |  |  | 0 | 0 | 0 | 0 | 0
713 | Izolace tepelné |  |  | 0 | 0 | 0 | 0 | 0
720 | Zdravotechnická instalace |  |  | 0 | 0 | 0 | 0 | 0
723 | Vnitřní plynovod |  |  | 0 | 0 | 0 | 0 | 0
730 | Ústřední vytápění |  |  | 0 | 0 | 0 | 0 | 0
762 | Konstrukce tesařské |  |  | 0 | 0 | 0 | 0 | 0
763 | Dřevostavby |  |  | 0 | 0 | 0 | 0 | 0
764 | Konstrukce klempířské |  |  | 0 | 0 | 0 | 0 | 0
765 | Krytiny tvrdé |  |  | 0 | 0 | 0 | 0 | 0
766 | Konstrukce truhlářské |  |  | 0 | 0 | 0 | 0 | 0
767 | Konstrukce zámečnické |  |  | 0 | 0 | 0 | 0 | 0
771 | Podlahy z dlaždic a obklady |  |  | 0 | 0 | 0 | 0 | 0
772 | Kamenné dlažby |  |  | 0 | 0 | 0 | 0 | 0
776 | Podlahy povlakové |  |  | 0 | 0 | 0 | 0 | 0
781 | Obklady keramické |  |  | 0 | 0 | 0 | 0 | 0
784 | Malby |  |  | 0 | 0 | 0 | 0 | 0
799 | Ostatní |  |  | 0 | 0 | 0 | 0 | 0
800 | HYGIENICKÝ PROGRAM - ZÁZEMÍ |  |  | 0 | 0 | 0 | 0 | 0
9 | Ostatní konstrukce, bourání |  |  | 0 | 0 | 0 | 0 | 0
93 | Dokončovací práce inženýrskách staveb |  |  | 0 | 0 | 0 | 0 | 0
94 | Lešení a stavební výtahy |  |  | 0 | 0 | 0 | 0 | 0
95 | Dokončovací konstrukce na pozemních stavbách |  |  | 0 | 0 | 0 | 0 | 0
99 | Staveništní přesun hmot |  |  | 0 | 0 | 0 | 0 | 0
D96 | Přesuny suti a vybouraných hmot |  |  | 0 | 0 | 0 | 0 | 0
M21 | Elektromontáže |  |  | 0 | 0 | 0 | 0 | 0
M24 | Montáže vzduchotechnických zařízení |  |  | 0 | 0 | 0 | 0 | 0
Celkem za stavbu |  |  |  | 0 | 0 | 0 | 0 | 0
Rekapitulace vedlejších rozpočtových nákladů
Název vedlejšího nákladu | [5 empty] | Cena celkem
Ztížené výrobní podmínky | [5 empty] | 0
Oborová přirážka | [5 empty] | 0
Přesun stavebních kapacit | [5 empty] | 0
Mimostaveništní doprava | [5 empty] | 0
Zařízení staveniště | [5 empty] | 0
Provoz investora | [5 empty] | 0
Kompletační činnost (IČD) | [5 empty] | 0
Rezerva rozpočtu | [5 empty] | 0
Celkem za stavbu | [5 empty] | 0

## SO.01 220616 KL
SLEPÝ ROZPOČET
Rozpočet |  | 220616 | Únanov - knihovna | JKSO
Objekt |  |  |  | SKP
SO.01 |  | Knihovna |  | Měrná jednotka
Stavba |  |  |  | Počet jednotek
223F |  | ÚNANOVSKÁ NÁVES |  | Náklady na m.j. | 0
Projektant |  |  |  | Typ rozpočtu
Zpracovatel projektu
Objednatel
Dodavatel |  |  |  | Zakázkové číslo
Rozpočtoval |  |  |  | Počet listů
ROZPOČTOVÉ NÁKLADY
Základní rozpočtové náklady |  |  | Ostatní rozpočtové náklady
| HSV celkem | 0 | Ztížené výrobní podmínky |  | 0
Z | PSV celkem | 0 | Oborová přirážka |  | 0
R | M práce celkem | 0 | Přesun stavebních kapacit |  | 0
N | M dodávky celkem | 0 | Mimostaveništní doprava |  | 0
ZRN celkem |  | 0 | Zařízení staveniště |  | 0
|  |  | Provoz investora |  | 0
HZS |  | 0 | Kompletační činnost (IČD) |  | 0
ZRN+HZS |  | 0 | Ostatní náklady neuvedené |  | 0
ZRN+ost.náklady+HZS |  | 0 | Ostatní náklady celkem |  | 0
Vypracoval |  |  | Za zhotovitele | Za objednatele
Jméno : |  |  | Jméno : | Jméno :
Datum : |  |  | Datum : | Datum :
Podpis : |  |  | Podpis: | Podpis:
Základ pro DPH |  | 21 | % | 0
DPH |  | 21 | % | 0
Základ pro DPH |  | 0 | % | 0
DPH |  | 0 | % | 0
CENA ZA OBJEKT CELKEM |  |  |  | 0
Poznámka :

## SO.01 220616 Rek
Stavba : |  | 223F ÚNANOVSKÁ NÁVES |  |  | Rozpočet : | 220616
Objekt : |  | SO.01 Knihovna |  |  | Únanov - knihovna
REKAPITULACE STAVEBNÍCH DÍLŮ
| Stavební díl |  | HSV | PSV | Dodávka | Montáž | HZS
1 | Zemní práce |  | 0 | 0 | 0 | 0 | 0
2 | Základy a zvláštní zakládání |  | 0 | 0 | 0 | 0 | 0
3 | Svislé a kompletní konstrukce |  | 0 | 0 | 0 | 0 | 0
4 | Vodorovné konstrukce |  | 0 | 0 | 0 | 0 | 0
5 | Komunikace |  | 0 | 0 | 0 | 0 | 0
61 | Upravy povrchů vnitřní |  | 0 | 0 | 0 | 0 | 0
62 | Úpravy povrchů vnější |  | 0 | 0 | 0 | 0 | 0
63 | Podlahy a podlahové konstrukce |  | 0 | 0 | 0 | 0 | 0
64 | Výplně otvorů |  | 0 | 0 | 0 | 0 | 0
9 | Ostatní konstrukce, bourání |  | 0 | 0 | 0 | 0 | 0
94 | Lešení a stavební výtahy |  | 0 | 0 | 0 | 0 | 0
95 | Dokončovací konstrukce na pozemních stavbách |  | 0 | 0 | 0 | 0 | 0
99 | Staveništní přesun hmot |  | 0 | 0 | 0 | 0 | 0
711 | Izolace proti vodě |  | 0 | 0 | 0 | 0 | 0
712 | Živičné krytiny |  | 0 | 0 | 0 | 0 | 0
713 | Izolace tepelné |  | 0 | 0 | 0 | 0 | 0
762 | Konstrukce tesařské |  | 0 | 0 | 0 | 0 | 0
763 | Dřevostavby |  | 0 | 0 | 0 | 0 | 0
764 | Konstrukce klempířské |  | 0 | 0 | 0 | 0 | 0
765 | Krytiny tvrdé |  | 0 | 0 | 0 | 0 | 0
766 | Konstrukce truhlářské |  | 0 | 0 | 0 | 0 | 0
767 | Konstrukce zámečnické |  | 0 | 0 | 0 | 0 | 0
771 | Podlahy z dlaždic a obklady |  | 0 | 0 | 0 | 0 | 0
776 | Podlahy povlakové |  | 0 | 0 | 0 | 0 | 0
781 | Obklady keramické |  | 0 | 0 | 0 | 0 | 0
784 | Malby |  | 0 | 0 | 0 | 0 | 0
799 | Ostatní |  | 0 | 0 | 0 | 0 | 0
800 | HYGIENICKÝ PROGRAM - ZÁZEMÍ |  | 0 | 0 | 0 | 0 | 0
| CELKEM OBJEKT |  | 0 | 0 | 0 | 0 | 0
VEDLEJŠÍ ROZPOČTOVÉ NÁKLADY
Název VRN |  |  | Kč | % | Základna |  | Kč
Ztížené výrobní podmínky |  |  |  |  | 0 |  | 0 | 0
Oborová přirážka |  |  |  |  | 0 |  | 0 | 0
Přesun stavebních kapacit |  |  |  |  | 0 |  | 0 | 0
Mimostaveništní doprava |  |  |  |  | 0 |  | 0 | 0
Zařízení staveniště |  |  |  |  | 0 |  | 0 | 1
Provoz investora |  |  |  |  | 0 |  | 0 | 1
Kompletační činnost (IČD) |  |  |  |  | 0 |  | 0 | 2
Rezerva rozpočtu |  |  |  |  | 0 |  | 0 | 2
| CELKEM VRN |  |  |  |  | 0

## SO.01 220616 Pol
Slepý rozpočet
Stavba : |  | 223F ÚNANOVSKÁ NÁVES |  | Rozpočet: | 220616
Objekt : |  | SO.01 Knihovna |  | Únanov - knihovna
P.č. | Číslo položky | Název položky | MJ | množství | cena / MJ | celkem (Kč) | Jednotková hmotnost | Celková hmotnost | Jednotková dem.hmot. | Celková dem.hmot.
Díl: | 1 | Zemní práce | [9 empty] | 1
1 | 122201101R00 | Odkopávky nezapažené v hor. 3 do 100 m3 | m3 | 25 | 0 | 0 | 0 | 0 | 0 | 0 |  | 2 | 1 | 1 | 1 | 1 | 0 | 0 | 0 | 0 | 0 | 1 | 1
|  | odhad pro srovnání terénu:25 |  | 25 | [6 empty] | odhad pro srovnání terénu:25
2 | 122201109R00 | Příplatek za lepivost - odkopávky v hor. 3 | m3 | 25 | 0 | 0 | 0 | 0 | 0 | 0 |  | 2 | 1 | 1 | 1 | 1 | 0 | 0 | 0 | 0 | 0 | 1 | 1
3 | 131201111R00 | Hloubení nezapaž. jam hor.3 do 100 m3, STROJNĚ | m3 | 175.6425 | 0 | 0 | 0 | 0 | 0 | 0 |  | 2 | 1 | 1 | 1 | 1 | 0 | 0 | 0 | 0 | 0 | 1 | 1
|  | 250,52*0,65 |  | 162.838 | [6 empty] | 250,52*0,65
|  | 15,72*0,4*0,5 |  | 3.144 | [6 empty] | 15,72*0,4*0,5
|  | (19,065+2,5+1,3)*(0,8+0,5)/2*0,65 |  | 9.6605 | [6 empty] | (19,065+2,5+1,3)*(0,8+0,5)/2*0,65
4 | 131201119R00 | Příplatek za lepivost - hloubení nezap.jam v hor.3 | m3 | 175.6425 | 0 | 0 | 0 | 0 | 0 | 0 |  | 2 | 1 | 1 | 1 | 1 | 0 | 0 | 0 | 0 | 0 | 1 | 1
5 | 132201110R00 | Hloubení rýh š.do 60 cm v hor.3 do 50 m3, STROJNĚ | m3 | 28.3849 | 0 | 0 | 0 | 0 | 0 | 0 |  | 2 | 1 | 1 | 1 | 1 | 0 | 0 | 0 | 0 | 0 | 1 | 1
|  | (19,065+4,48+6,61+7,12+15,59+3,1+12,66-6,73+7,62+4,67)*0,6*0,5 |  | 22.2555 | [6 empty] | (19,065+4,48+6,61+7,12+15,59+3,1+12,66-6,73+7,62+4,67)*0,6*0,5
|  | 6,73*0,6*0,65 |  | 2.6247 | [6 empty] | 6,73*0,6*0,65
|  | (23,045+0,32)*0,3*0,5 |  | 3.5048 | [6 empty] | (23,045+0,32)*0,3*0,5
6 | 132201119R00 | Přípl.za lepivost,hloubení rýh 60 cm,hor.3,STROJNĚ | m3 | 28.3849 | 0 | 0 | 0 | 0 | 0 | 0 |  | 2 | 1 | 1 | 1 | 1 | 0 | 0 | 0 | 0 | 0 | 1 | 1
7 | 132201210R00 | Hloubení rýh š.do 200 cm hor.3 do 50 m3,STROJNĚ | m3 | 6.2136 | 0 | 0 | 0 | 0 | 0 | 0 |  | 2 | 1 | 1 | 1 | 1 | 0 | 0 | 0 | 0 | 0 | 1 | 1
|  | 3,335*0,75*0,5 |  | 1.2506 | [6 empty] | 3,335*0,75*0,5
|  | 7,09*1,4*0,5 |  | 4.963 | [6 empty] | 7,09*1,4*0,5
8 | 132201219R00 | Přípl.za lepivost,hloubení rýh 200cm,hor.3,STROJNĚ | m3 | 6.2136 | 0 | 0 | 0 | 0 | 0 | 0 |  | 2 | 1 | 1 | 1 | 1 | 0 | 0 | 0 | 0 | 0 | 1 | 1
9 | 139601102R00 | Ruční výkop jam, rýh a šachet v hornině tř. 3 | m3 | 7.0089 | 0 | 0 | 0 | 0 | 0 | 0 |  | 2 | 1 | 1 | 1 | 1 | 0 | 0 | 0 | 0 | 0 | 1 | 1
|  | (19,065+4,48+6,61+7,12+15,59+3,1+12,66+7,62+4,67)*0,6*0,1 |  | 4.8549 | [6 empty] | (19,065+4,48+6,61+7,12+15,59+3,1+12,66+7,62+4,67)*0,6*0,1
|  | 3,335*0,75*0,1 |  | 0.2501 | [6 empty] | 3,335*0,75*0,1
|  | 7,09*1,4*0,1 |  | 0.9926 | [6 empty] | 7,09*1,4*0,1
|  | (23,045+0,32)*0,3*0,13 |  | 0.9112 | [6 empty] | (23,045+0,32)*0,3*0,13
10 | 161101501R00 | Svislé přemístění výkopku z hor. 1-4 ruční | m3 | 7.0089 | 0 | 0 | 0 | 0 | 0 | 0 |  | 2 | 1 | 1 | 1 | 1 | 0 | 0 | 0 | 0 | 0 | 1 | 1
11 | 162201102R00 | Vodorovné přemístění výkopku z hor.1-4 do 50 m | m3 | 4.4069 | 0 | 0 | 0 | 0 | 0 | 0 |  | 2 | 1 | 1 | 1 | 1 | 0 | 0 | 0 | 0 | 0 | 1 | 1
12 | 162701105R00 | Vodorovné přemístění výkopku z hor.1-4 do 10000 m | m3 | 237.843 | 0 | 0 | 0 | 0 | 0 | 0 |  | 2 | 1 | 1 | 1 | 1 | 0 | 0 | 0 | 0 | 0 | 1 | 1
|  | 25+175,6425+28,3849+6,2136+7,0089 |  | 242.2499 | [6 empty] | 25+175,6425+28,3849+6,2136+7,0089
|  | -4,4069 |  | -4.4069 | [6 empty] | -44069
13 | 162701109R00 | Příplatek k vod. přemístění hor.1-4 za další 1 km | m3 | 1189.215 | 0 | 0 | 0 | 0 | 0 | 0 |  | 2 | 1 | 1 | 1 | 1 | 0 | 0 | 0 | 0 | 0 | 1 | 1
|  | 237,843*5 |  | 1189.215 | [6 empty] | 237,843*5
14 | 175101201R00 | Obsyp objektu bez prohození sypaniny | m3 | 4.4069 | 0 | 0 | 0 | 0 | 0 | 0 |  | 2 | 1 | 1 | 1 | 1 | 0 | 0 | 0 | 0 | 0 | 1 | 1
|  | (12,045+2,5+1,3)*(0,6+0,5)/2*0,19 |  | 1.6558 | [6 empty] | (12,045+2,5+1,3)*(0,6+0,5)/2*0,19
|  | 7,02*(0,65+0,5)/2*0,37 |  | 1.4935 | [6 empty] | 7,02*(0,65+0,5)/2*0,37
|  | 15,72*0,4*0,2 |  | 1.2576 | [6 empty] | 15,72*0,4*0,2
15 | 175101209R00 | Příplatek za prohození sypaniny pro obsyp objektu | m3 | 4.4069 | 0 | 0 | 0 | 0 | 0 | 0 |  | 2 | 1 | 1 | 1 | 1 | 0 | 0 | 0 | 0 | 0 | 1 | 1
16 | 181101102R00 | Úprava pláně v zářezech v hor. 1-4, se zhutněním | m2 | 250.52 | 0 | 0 | 0 | 0 | 0 | 0 |  | 2 | 1 | 1 | 1 | 1 | 0 | 0 | 0 | 0 | 0 | 1 | 1
|  | 250,52 |  | 250.52 | [6 empty] | 250,52
17 | 199000002R00 | Poplatek za skládku horniny 1- 4 | m3 | 237.843 | 0 | 0 | 0 | 0 | 0 | 0 |  | 2 | 1 | 1 | 1 | 1 | 0 | 0 | 0 | 0 | 0 | 1 | 1
| Celkem za | 1 Zemní práce |  |  |  | 0 |  | 0 |  | 0 |  | 4 |  |  |  |  | 0 | 0 | 0 | 0 | 0
Díl: | 2 | Základy a zvláštní zakládání | [9 empty] | 1
18 | 271531113R00 | Polštář základu z kameniva hr. drceného 16-32 mm | m3 | 44.77 | 0 | 0 | 2.16 | 96.7032 | 0 | 0 |  | 2 | 1 | 1 | 1 | 1 | 0 | 0 | 0 | 0 | 0 | 1 | 1
|  | 179,08*0,25 |  | 44.77 | [6 empty] | 179,08*0,25
19 | 274272140RT3 | Zdivo základové z bednicích tvárnic, tl. 30 cm výplň tvárnic betonem C 16/20 | m2 | 21.4925 | 0 | 0 | 0.74 | 15.9044 | 0 | 0 |  | 2 | 1 | 1 | 1 | 1 | 0 | 0 | 0 | 0 | 0 | 1 | 1
|  | (18,7+4,18+6,26+6,79+7,26+15,96+2,5+0,84+10,82+7,75+4,91)*0,25 |  | 21.4925 | [6 empty] | (18,7+4,18+6,26+6,79+7,26+15,96+2,5+0,84+10,82+7,75+4,91)*0,25
20 | 274272160RT3 | Zdivo základové z bednicích tvárnic, tl. 50 cm výplň tvárnic betonem C 16/20 | m2 | 0.3187 | 0 | 0 | 1.175 | 0.37447 | 0 | 0 |  | 2 | 1 | 1 | 1 | 1 | 0 | 0 | 0 | 0 | 0 | 1 | 1
|  | 1,275*0,25 |  | 0.3187 | [6 empty] | 1,275*0,25
21 | 274313611R00 | Beton základových pasů prostý C 16/20 | m3 | 37.4416 | 0 | 0 | 2.525 | 94.54 | 0 | 0 |  | 2 | 1 | 1 | 1 | 1 | 0 | 0 | 0 | 0 | 0 | 1 | 1
|  | (19,065+4,48+6,61+7,12+15,59+3,1+12,66-6,73+7,62+4,67)*0,6*0,6 |  | 26.7066 | [6 empty] | (19,065+4,48+6,61+7,12+15,59+3,1+12,66-6,73+7,62+4,67)*0,6*0,6
|  | 6,73*0,6*0,75 |  | 3.0285 | [6 empty] | 6,73*0,6*0,75
|  | 3,335*0,75*0,7 |  | 1.7509 | [6 empty] | 3,335*0,75*0,7
|  | 7,09*1,4*0,6 |  | 5.9556 | [6 empty] | 7,09*1,4*0,6
22 | 274351215R00 | Bednění stěn základových pasů - zřízení | m2 | 110.948 | 0 | 0 | 0.03916 | 4.3447 | 0 | 0 |  | 2 | 1 | 1 | 1 | 1 | 0 | 0 | 0 | 0 | 0 | 1 | 1
|  | (19,065+4,48+6,61+7,12+15,59+3,1+12,66-6,73+7,62+4,67)*2*0,6 |  | 89.022 | [6 empty] | (19,065+4,48+6,61+7,12+15,59+3,1+12,66-6,73+7,62+4,67)*2*0,6
|  | 6,73*2*0,65 |  | 8.749 | [6 empty] | 6,73*2*0,65
|  | 3,335*2*0,7 |  | 4.669 | [6 empty] | 3,335*2*0,7
|  | 7,09*2*0,6 |  | 8.508 | [6 empty] | 7,09*2*0,6
23 | 274351216R00 | Bednění stěn základových pasů - odstranění | m2 | 110.948 | 0 | 0 | 0 | 0 | 0 | 0 |  | 2 | 1 | 1 | 1 | 1 | 0 | 0 | 0 | 0 | 0 | 1 | 1
24 | 274353139R00 | Bednění otvor.pasů příp.za další 0,5m hl,do 0,1 m2 | kus | 4 | 0 | 0 | 0.00632 | 0.02528 | 0 | 0 |  | 2 | 1 | 1 | 1 | 1 | 0 | 0 | 0 | 0 | 0 | 1 | 1
25 | 274361215R00 | Výztuž základ. pásů do 12mm, ocel BSt 500S | t | 1.1893 | 0 | 0 | 1.0035 | 1.1935 | 0 | 0 |  | 2 | 1 | 1 | 1 | 1 | 0 | 0 | 0 | 0 | 0 | 1 | 1
|  | (18,7+4,18+6,26+6,79+7,26+15,96+2,5+0,84+10,82+7,75+4,91)*0,25*0,3*180/1000 |  | 1.1606 | [6 empty] | (18,7+4,18+6,26+6,79+7,26+15,96+2,5+0,84+10,82+7,75+4,91)*0,25*0,3*180/1000
|  | 1,275*0,25*0,5*180/1000 |  | 0.0287 | [6 empty] | 1,275*0,25*0,5*180/1000
| Celkem za | 2 Základy a zvláštní zakládání |  |  |  | 0 |  | 213.0856 |  | 0 |  | 4 |  |  |  |  | 0 | 0 | 0 | 0 | 0
Díl: | 3 | Svislé a kompletní konstrukce | [9 empty] | 1
26 | 311112130RT3 | Stěna z tvárnic ztraceného bednění, tl. 30 cm zalití tvárnic betonem C 20/25 | m2 | 3.24 | 0 | 0 | 0.77123 | 2.4988 | 0 | 0 |  | 2 | 1 | 1 | 1 | 1 | 0 | 0 | 0 | 0 | 0 | 1 | 1
|  | 1*3,24 |  | 3.24 | [6 empty] | 1*3,24
27 | 311237603R00 | Zdivo HELUZ FAMILY 2in1 brouš.P10, tl.30 cm,celopl | m2 | 119.4366 | 0 | 0 | 0.2043 | 24.4009 | 0 | 0 |  | 2 | 1 | 1 | 1 | 1 | 0 | 0 | 0 | 0 | 0 | 1 | 1
|  | (18,7-5,2-5,3+4,18+6,26-2,5+2,5-1,25+2,15+6,07+7,75-3,25-1+5,26-1,5)*0,25 |  | 8.2175 | [6 empty] | (18,7-5,2-5,3+4,18+6,26-2,5+2,5-1,25+2,15+6,07+7,75-3,25-1+5,26-1,5)*0,25
|  | 15,96*0,5 |  | 7.98 | [6 empty] | 15,96*0,5
|  | (6,19+5,16)*3,24 |  | 36.774 | [6 empty] | (6,19+5,16)*3,24
|  | -1*2 |  | -2 | [6 empty] | -1*2
|  | 5,12*(5,68+3,28)/2 |  | 22.9376 | [6 empty] | 5,12*(5,68+3,28)/2
|  | (6,79+4,77+5,375)*0,5 |  | 8.4675 | [6 empty] | (6,79+4,77+5,375)*0,5
|  | (17,03+1,5)*2 |  | 37.06 | [6 empty] | (17,03+1,5)*2
28 | 311237644R00 | Zdivo HELUZ FAMILY 2in1 brouš.P10, tl.44 cm,celopl | m2 | 158.8215 | 0 | 0 | 0.29646 | 47.0842 | 0 | 0 |  | 2 | 1 | 1 | 1 | 1 | 0 | 0 | 0 | 0 | 0 | 1 | 1
|  | (19,04+2,5+2)*2,3 |  | 54.142 | [6 empty] | (19,04+2,5+2)*2,3
|  | -2,25*1,85 |  | -4.1625 | [6 empty] | -2,25*1,85
|  | -(5,2+5,3+0,81)*2,3 |  | -26.013 | [6 empty] | -(5,2+5,3+0,81)*2,3
|  | 4,46*(4+3)/2 |  | 15.61 | [6 empty] | 4,46*(4+3)/2
|  | 6,26*5,25 |  | 32.865 | [6 empty] | 6,26*5,25
|  | -2,5*5 |  | -12.5 | [6 empty] | -2,5*5
|  | 6,86*(2,55+5,25)/2 |  | 26.754 | [6 empty] | 6,86*(2,55+5,25)/2
|  | 9,09*3,75 |  | 34.0875 | [6 empty] | 9,09*3,75
|  | (6,12+5,14)*3 |  | 33.78 | [6 empty] | (6,12+5,14)*3
|  | -(1,5*2,55+0,9*0,85) |  | -4.59 | [6 empty] | -(1,5*2,55+0,9*0,85)
|  | 7,72*2,55 |  | 19.686 | [6 empty] | 7,72*2,55
|  | -(3,25+1)*2,55 |  | -10.8375 | [6 empty] | -(3,25+1)*2,55
29 | 311361721R00 | Výztuž nadzákladových zdí z ocel BSt 500 S | t | 0.175 | 0 | 0 | 1.0203 | 0.17855 | 0 | 0 |  | 2 | 1 | 1 | 1 | 1 | 0 | 0 | 0 | 0 | 0 | 1 | 1
|  | 1*3,24*0,3*180/1000 |  | 0.175 | [6 empty] | 1*3,24*0,3*180/1000
30 | 317167122R00 | Překlad Heluz plochý 11,5/7,1/125 cm | kus | 4 | 0 | 0 | 0.02084 | 0.08336 | 0 | 0 |  | 2 | 1 | 1 | 1 | 1 | 0 | 0 | 0 | 0 | 0 | 1 | 1
31 | 317167128R00 | Překlad Heluz plochý 11,5/7,1/275 cm | kus | 1 | 0 | 0 | 0.04496 | 0.04496 | 0 | 0 |  | 2 | 1 | 1 | 1 | 1 | 0 | 0 | 0 | 0 | 0 | 1 | 1
32 | 317167211R00 | Překlad Heluz vysoký, nosný 23,8/7/125 cm | kus | 14 | 0 | 0 | 0.04555 | 0.6377 | 0 | 0 |  | 2 | 1 | 1 | 1 | 1 | 0 | 0 | 0 | 0 | 0 | 1 | 1
|  | 5+5+4 |  | 14 | [6 empty] | 5+5+4
33 | 317167212R00 | Překlad Heluz vysoký, nosný 23,8/7/150 cm | kus | 2 | 0 | 0 | 0.05473 | 0.10946 | 0 | 0 |  | 2 | 1 | 1 | 1 | 1 | 0 | 0 | 0 | 0 | 0 | 1 | 1
34 | 317167213R00 | Překlad Heluz vysoký, nosný 23,8/7/175 cm | kus | 5 | 0 | 0 | 0.06391 | 0.31955 | 0 | 0 |  | 2 | 1 | 1 | 1 | 1 | 0 | 0 | 0 | 0 | 0 | 1 | 1
35 | 317167218R00 | Překlad Heluz vysoký, nosný 23,8/7/300 cm | kus | 5 | 0 | 0 | 0.10784 | 0.5392 | 0 | 0 |  | 2 | 1 | 1 | 1 | 1 | 0 | 0 | 0 | 0 | 0 | 1 | 1
36 | 317168448R00 | Překlad POROTHERM KP VARIO UNI dl.3000 mm š.440 mm | kus | 1 | 0 | 0 | 0.35982 | 0.35982 | 0 | 0 |  | 2 | 1 | 0 | 0 | 1 | 0 | 0 | 0 | 0 | 0 | 1 | 0
37 | 317321321R00 | Beton překladů železový C 20/25 | m3 | 1.7814 | 0 | 0 | 2.525 | 4.4981 | 0 | 0 |  | 2 | 1 | 1 | 1 | 1 | 0 | 0 | 0 | 0 | 0 | 1 | 1
|  | (8,74+5,75+2,75)*0,3*0,25 |  | 1.293 | [6 empty] | (8,74+5,75+2,75)*0,3*0,25
|  | 4,44*0,44*0,25 |  | 0.4884 | [6 empty] | 4,44*0,44*0,25
38 | 317328202R00 | Překlad Porotherm KP XL, š. 500 mm, délka 3,75 m | kus | 1 | 0 | 0 | 1.0516 | 1.0516 | 0 | 0 |  | 2 | 1 | 1 | 1 | 1 | 0 | 0 | 0 | 0 | 0 | 1 | 1
39 | 317351107R00 | Bednění překladů - zřízení | m2 | 16.7208 | 0 | 0 | 0.00884 | 0.14781 | 0 | 0 |  | 2 | 1 | 0 | 0 | 1 | 0 | 0 | 0 | 0 | 0 | 1 | 0
|  | (8,74+5,75+2,75)*2*0,25 |  | 8.62 | [6 empty] | (8,74+5,75+2,75)*2*0,25
|  | (5,3+0,81+5,2+2,25)*0,3 |  | 4.068 | [6 empty] | (5,3+0,81+5,2+2,25)*0,3
|  | 4,44*2*0,25 |  | 2.22 | [6 empty] | 4,44*2*0,25
|  | 4,12*0,44 |  | 1.8128 | [6 empty] | 4,12*0,44
40 | 317351108R00 | Bednění překladů - odstranění | m2 | 16.7208 | 0 | 0 | 0 | 0 | 0 | 0 |  | 2 | 1 | 1 | 1 | 1 | 0 | 0 | 0 | 0 | 0 | 1 | 1
41 | 317361721R00 | Výztuž překladů a říms z oceli BSt 500 S | t | 0.3563 | 0 | 0 | 1.0129 | 0.3609 | 0 | 0 |  | 2 | 1 | 1 | 1 | 1 | 0 | 0 | 0 | 0 | 0 | 1 | 1
|  | 1,7814*200/1000 |  | 0.3563 | [6 empty] | 1,7814*200/1000
42 | 317941125R00 | Osazení ocelových válcovaných nosníků č.22 a vyšší | t | 0.6656 | 0 | 0 | 0.01221 | 0.008127 | 0 | 0 |  | 2 | 1 | 1 | 1 | 1 | 0 | 0 | 0 | 0 | 0 | 1 | 1
|  | (8,74+5,75+2,75+4,44)*30,7/1000 |  | 0.6656 | [6 empty] | (8,74+5,75+2,75+4,44)*30,7/1000
43 | 317998114R00 | Izolace mezi překlady polystyren tl. 90 mm | m | 7.25 | 0 | 0 | 0.0005 | 0.003625 | 0 | 0 |  | 2 | 1 | 1 | 1 | 1 | 0 | 0 | 0 | 0 | 0 | 1 | 1
|  | 1,25*2 |  | 2.5 | [6 empty] | 1,25*2
|  | 1,75 |  | 1.75 | [6 empty] | 1,75
|  | 3 |  | 3 | [6 empty] | 3
44 | 327214511R00 | Zdivo nadzákl. opěrné z lom. kam., na sucho 1 líc | m3 | 22.1923 | 0 | 0 | 2.004 | 44.4734 | 0 | 0 |  | 2 | 1 | 1 | 1 | 1 | 0 | 0 | 0 | 0 | 0 | 1 | 1
|  | 7,075*0,9*2,7 |  | 17.1923 | [6 empty] | 7,075*0,9*2,7
|  | 3,2*(0,7+0,55)/2*2,5 |  | 5 | [6 empty] | 3,2*(0,7+0,55)/2*2,5
45 | 327321114RT5 | Opěrné zdi z bet. železového vodostaveb. C 25/30 XF3 odolnost proti působení střídavého mrazu | m3 | 0.4877 | 0 | 0 | 3.0045 | 1.4653 | 0 | 0 |  | 2 | 1 | 1 | 1 | 1 | 0 | 0 | 0 | 0 | 0 | 1 | 1
|  | 7,075*0,9*0,06 |  | 0.3821 | [6 empty] | 7,075*0,9*0,06
|  | 3,2*0,55*0,06 |  | 0.1056 | [6 empty] | 3,2*0,55*0,06
46 | 327321824R00 | Zdi a valy ze železobetonu pohled. pevnost C 20/25 | m3 | 11.7328 | 0 | 0 | 2.525 | 29.6253 | 0 | 0 |  | 2 | 1 | 1 | 1 | 1 | 0 | 0 | 0 | 0 | 0 | 1 | 1
|  | 22,75*0,3*(1,5+1,75)/2 |  | 11.0906 | [6 empty] | 22,75*0,3*(1,5+1,75)/2
|  | 0,77*0,3*2,78 |  | 0.6422 | [6 empty] | 0,77*0,3*2,78
47 | 327351211R00 | Bednění zdí a valů H do 20 m - zřízení | m2 | 78.2187 | 0 | 0 | 0.03824 | 2.9911 | 0 | 0 |  | 2 | 1 | 1 | 1 | 1 | 0 | 0 | 0 | 0 | 0 | 1 | 1
|  | 22,75*2*(1,5+1,75)/2 |  | 73.9375 | [6 empty] | 22,75*2*(1,5+1,75)/2
|  | 0,77*2*2,78 |  | 4.2812 | [6 empty] | 0,77*2*2,78
48 | 327351221R00 | Bednění zdí a valů H do 20 m - odbednění | m2 | 78.2187 | 0 | 0 | 0 | 0 | 0 | 0 |  | 2 | 1 | 1 | 1 | 1 | 0 | 0 | 0 | 0 | 0 | 1 | 1
49 | 327361005R00 | Výztuž zdí a valů, ocel BSt 500 S do 12mm | t | 2.1119 | 0 | 0 | 1.017 | 2.1478 | 0 | 0 |  | 2 | 1 | 1 | 1 | 1 | 0 | 0 | 0 | 0 | 0 | 1 | 1
|  | 11,7328*180/1000 |  | 2.1119 | [6 empty] | 11,7328*180/1000
50 | 342247532R00 | Příčky z cihel HELUZ broušených, lepidlo, tl. 11,5 | m2 | 71.6046 | 0 | 0 | 0.08924 | 6.39 | 0 | 0 |  | 2 | 1 | 0 | 0 | 1 | 0 | 0 | 0 | 0 | 0 | 1 | 0
|  | 1,4*2,55 |  | 3.57 | [6 empty] | 1,4*2,55
|  | 3,57*(3,05+4,31)/2 |  | 13.1376 | [6 empty] | 3,57*(3,05+4,31)/2
|  | -0,9*2 |  | -1.8 | [6 empty] | -0,9*2
|  | (5,16+2,875+2,675*2+3,2+1,84)*3,24 |  | 59.697 | [6 empty] | (5,16+2,875+2,675*2+3,2+1,84)*3,24
|  | -(0,8*3+0,9)*2 |  | -6.6 | [6 empty] | -(0,8*3+0,9)*2
|  | 1,2*3 |  | 3.6 | [6 empty] | 1,2*3
51 | 347015133R00 | Předstěna SDK,tl.115mm,oc.kce CW,1xRBI 12,5mm,izol | m2 | 5.325 | 0 | 0 | 0.01399 | 0.074497 | 0 | 0 |  | 2 | 1 | 1 | 1 | 1 | 0 | 0 | 0 | 0 | 0 | 1 | 1
|  | 1,6*2,4 |  | 3.84 | [6 empty] | 1,6*2,4
|  | (0,15*2+0,8)*(1,2+0,15) |  | 1.485 | [6 empty] | (0,15*2+0,8)*(1,2+0,15)
52 | 347091081R00 | Příplatek k předstěně sádrokart. za plochu do 2 m2 | m2 | 1.485 | 0 | 0 | 0 | 0 | 0 | 0 |  | 2 | 1 | 1 | 1 | 1 | 0 | 0 | 0 | 0 | 0 | 1 | 1
|  | (0,15*2+0,8)*(1,2+0,15) |  | 1.485 | [6 empty] | (0,15*2+0,8)*(1,2+0,15)
53 | 347091082R00 | Příplatek k předstěně sádrokart. za plochu do 5 m2 | m2 | 3.84 | 0 | 0 | 0 | 0 | 0 | 0 |  | 2 | 1 | 1 | 1 | 1 | 0 | 0 | 0 | 0 | 0 | 1 | 1
|  | 1,6*2,4 |  | 3.84 | [6 empty] | 1,6*2,4
54 | 13482725 | Tyč průřezu IPE 240, hrubé, jakost oceli S235 | t | 0.7188 | 0 | 0 | 1 | 0.7188 |  | 0 |  | 2 | 3 | 1 | 13482725 | 1 | 0 | 0 | 0 | 0 | 0 | 3 | 1
|  | (8,74+5,75+2,75+4,44)*30,7*1,08/1000 |  | 0.7188 | [6 empty] | (8,74+5,75+2,75+4,44)*30,7*1,08/1000
| Celkem za | 3 Svislé a kompletní konstrukce |  |  |  | 0 |  | 170.2128 |  | 0 |  | 4 |  |  |  |  | 0 | 0 | 0 | 0 | 0
Díl: | 4 | Vodorovné konstrukce | [9 empty] | 1
55 | 411167266RT3 | Strop HELUZ, OVN 62,5, tl.29 cm, nosník 6,25 - 7 m s Kari sítí KA 17 drát 4 mm oko 150x150 mm | m2 | 44.16 | 0 | 0 | 0.40493 | 17.8817 | 0 | 0 |  | 2 | 1 | 1 | 1 | 1 | 0 | 0 | 0 | 0 | 0 | 1 | 1
56 | 413941125R00 | Osazení válcovaných nosníků ve stropech č.24 a výš | t | 0.2294 | 0 | 0 | 0.01188 | 0.0027253 | 0 | 0 |  | 2 | 1 | 1 | 1 | 1 | 0 | 0 | 0 | 0 | 0 | 1 | 1
|  | (6,2+6)*18,8/1000 |  | 0.2294 | [6 empty] | (6,2+6)*18,8/1000
57 | 416021123R00 | Podhledy SDK, kovová.kce CD. 1x deska RBI 12,5 mm | m2 | 9.5 | 0 | 0 | 0.01201 | 0.1141 | 0 | 0 |  | 2 | 1 | 1 | 1 | 1 | 0 | 0 | 0 | 0 | 0 | 1 | 1
|  | 2,5+2,2+4,8 |  | 9.5 | [6 empty] | 2,5+2,2+4,8
58 | 416021126R00 | Podhledy SDK, kovová.kce CD. 1x deska RF 15 mm | m2 | 8.5 | 0 | 0 | 0.01846 | 0.15691 | 0 | 0 |  | 2 | 1 | 0 | 0 | 1 | 0 | 0 | 0 | 0 | 0 | 1 | 0
59 | 416091083R00 | Příplatek k podhledu sádrokart. za plochu do 10 m2 | m2 | 18 | 0 | 0 | 0 | 0 | 0 | 0 |  | 2 | 1 | 1 | 1 | 1 | 0 | 0 | 0 | 0 | 0 | 1 | 1
|  | 2,5+2,2+4,8 |  | 9.5 | [6 empty] | 2,5+2,2+4,8
|  | 8,5 |  | 8.5 | [6 empty] | 8,5
60 | 416093112R00 | Čelo podhledu SDK, v.do 200 mm, 1xCD, 1xRF 12,5 mm | m2 | 1.565 | 0 | 0 | 0.01938 | 0.03033 | 0 | 0 |  | 2 | 1 | 0 | 0 | 1 | 0 | 0 | 0 | 0 | 0 | 1 | 0
|  | 6,26*0,25 |  | 1.565 | [6 empty] | 6,26*0,25
61 | 417321315R00 | Ztužující pásy a věnce z betonu železového C 20/25 | m3 | 4.8739 | 0 | 0 | 2.5251 | 12.3071 | 0 | 0 |  | 2 | 1 | 1 | 1 | 1 | 0 | 0 | 0 | 0 | 0 | 1 | 1
|  | (18,7-8,74-5,75-2,75+4,18+2,5+2+5,12+7,75+1)*0,3*0,25 |  | 1.8007 | [6 empty] | (18,7-8,74-5,75-2,75+4,18+2,5+2+5,12+7,75+1)*0,3*0,25
|  | 15,96*0,3*0,2 |  | 0.9576 | [6 empty] | 15,96*0,3*0,2
|  | (6,79+4,77+5,375)*0,3*0,25 |  | 1.2701 | [6 empty] | (6,79+4,77+5,375)*0,3*0,25
|  | (17,03-4,44+1,5)*0,3*0,2 |  | 0.8454 | [6 empty] | (17,03-4,44+1,5)*0,3*0,2
62 | 417351111R00 | Bednění ztužujících věnců, obě strany - zřízení | m | 70.995 | 0 | 0 | 0.05242 | 3.7216 | 0 | 0 |  | 2 | 1 | 1 | 1 | 1 | 0 | 0 | 0 | 0 | 0 | 1 | 1
|  | 18,7-8,74-5,75-2,75+4,18+2,5+2+5,12+7,75+1 |  | 24.01 | [6 empty] | 18,7-8,74-5,75-2,75+4,18+2,5+2+5,12+7,75+1
|  | 15,96 |  | 15.96 | [6 empty] | 15,96
|  | 6,79+4,77+5,375 |  | 16.935 | [6 empty] | 6,79+4,77+5,375
|  | 17,03-4,44+1,5 |  | 14.09 | [6 empty] | 17,03-4,44+1,5
63 | 417351113R00 | Bednění ztužujících věnců, obě strany - odstranění | m | 70.995 | 0 | 0 | 0 | 0 | 0 | 0 |  | 2 | 1 | 1 | 1 | 1 | 0 | 0 | 0 | 0 | 0 | 1 | 1
64 | 417361721R00 | Výztuž ztuž. pásů a věnců, ocel BSt 500 S | t | 0.8773 | 0 | 0 | 1.0167 | 0.89191 | 0 | 0 |  | 2 | 1 | 1 | 1 | 1 | 0 | 0 | 0 | 0 | 0 | 1 | 1
|  | 4,8739*180/1000 |  | 0.8773 | [6 empty] | 4,8739*180/1000
65 | 447113132RZ1 | Podkroví SDK,OK CD, záv.krokv.izolace,1xRF tl.15 bez dodávky a montáže izolace | m2 | 152.7837 | 0 | 0 | 0.01647 | 2.5163 | 0 | 0 |  | 2 | 1 | 1 | 1 | 1 | 0 | 0 | 0 | 0 | 0 | 1 | 1
|  | 6,26*2,5 |  | 15.65 | [6 empty] | 6,26*2,5
|  | 7,26*5,1 |  | 37.026 | [6 empty] | 7,26*5,1
|  | (10,88+9)/2*6,7 |  | 66.598 | [6 empty] | (10,88+9)/2*6,7
|  | (9,55+8,18)/2*3,78 |  | 33.5097 | [6 empty] | (9,55+8,18)/2*3,78
66 | 001 | Příplatek k podhledu za délku závěsu 660 až 2000mm | m2 | 52.676 | 0 | 0 | 0 | 0 |  | 0 |  | 2 | 12 | 0 | 234 | 1 | 0 | 0 | 0 | 0 | 0 | 12 | 0
|  | 6,26*2,5 |  | 15.65 | [6 empty] | 6,26*2,5
|  | 7,26*5,1 |  | 37.026 | [6 empty] | 7,26*5,1
67 | 13482725 | Tyč průřezu IPE 240, hrubé, jakost oceli S235 | t | 0.4045 | 0 | 0 | 1 | 0.4045 |  | 0 |  | 2 | 3 | 1 | 13482725 | 1 | 0 | 0 | 0 | 0 | 0 | 3 | 1
|  | (6,2+6)*30,7*1,08/1000 |  | 0.4045 | [6 empty] | (6,2+6)*30,7*1,08/1000
| Celkem za | 4 Vodorovné konstrukce |  |  |  | 0 |  | 38.0272 |  | 0 |  | 4 |  |  |  |  | 0 | 0 | 0 | 0 | 0
Díl: | 5 | Komunikace | [9 empty] | 1
68 | 564851111RT4 | Podklad ze štěrkodrti po zhutnění tloušťky 15 cm štěrkodrť frakce 0-63 mm | m2 | 11.955 | 0 | 0 | 0.378 | 4.519 | 0 | 0 |  | 2 | 1 | 1 | 1 | 1 | 0 | 0 | 0 | 0 | 0 | 1 | 1
|  | S5c:(5,02+5,8+5,12)*0,2*2 |  | 6.376 | [6 empty] | S5c:(5,02+5,8+5,12)*0,2*2
|  | (5,02+5,8+5,12)*0,35 |  | 5.579 | [6 empty] | (5,02+5,8+5,12)*0,35
69 | 564861111RV1 | Podklad ze štěrkodrti po zhutnění tloušťky 20 cm bez dodávky kameniva | m2 | 23.06 | 0 | 0 | 0 | 0 | 0 | 0 |  | 2 | 1 | 1 | 1 | 1 | 0 | 0 | 0 | 0 | 0 | 1 | 1
|  | S5c+d:23,06 |  | 23.06 | [6 empty] | S5c+d:23,06
70 | 583418004 | Kamenivo drcené frakce 16/32 B Jihomoravský kraj | t | 6.4568 | 0 | 0 | 1 | 6.4568 |  | 0 |  | 2 | 3 | 1 | 583418004 | 1 | 0 | 0 | 0 | 0 | 0 | 3 | 1
|  | 23,06*0,2*1,4 |  | 6.4568 | [6 empty] | 23,06*0,2*1,4
| Celkem za | 5 Komunikace |  |  |  | 0 |  | 10.9758 |  | 0 |  | 4 |  |  |  |  | 0 | 0 | 0 | 0 | 0
Díl: | 61 | Upravy povrchů vnitřní | [9 empty] | 1
71 | 611475111RT3 | Omítka vnitřní stropů Hasit vápenocem. jednovrstvá tloušťka vrstvy 15 mm | m2 | 18 | 0 | 0 | 0.02233 | 0.40194 | 0 | 0 |  | 2 | 1 | 1 | 1 | 1 | 0 | 0 | 0 | 0 | 0 | 1 | 1
|  | 8,8+9,2 |  | 18 | [6 empty] | 8,8+9,2
72 | 612475111RT3 | Omítka vnitřních stěn Hasit vápenocem. jednovrstvá tloušťka vrstvy 15 mm | m2 | 154.268 | 0 | 0 | 0.021 | 3.2396 | 0 | 0 |  | 2 | 1 | 1 | 1 | 1 | 0 | 0 | 0 | 0 | 0 | 1 | 1
|  | (11,6+12,5)*3 |  | 72.3 | [6 empty] | (11,6+12,5)*3
|  | (6,34+6,17+8,95+16,9-0,96)*2,4 |  | 89.76 | [6 empty] | (6,34+6,17+8,95+16,9-0,96)*2,4
|  | -(1,5*2,3+0,9*0,6) |  | -3.99 | [6 empty] | -(1,5*2,3+0,9*0,6)
|  | (1,5+2,3*2+0,9+0,6*2)*0,22 |  | 1.804 | [6 empty] | (1,5+2,3*2+0,9+0,6*2)*0,22
|  | -(0,8*3*2+0,9*3)*2 |  | -15 | [6 empty] | -(0,8*3*2+0,9*3)*2
|  | -1,2*2,3 |  | -2.76 | [6 empty] | -1,2*2,3
|  | (0,86*2+1,2*2)*2,95 |  | 12.154 | [6 empty] | (0,86*2+1,2*2)*2,95
73 | 612475211RT3 | Omítka vnitřních stěn Hasit váp. sádr. jednovrstvá tloušťka vrstvy 15 mm | m2 | 218.8523 | 0 | 0 | 0.02 | 4.377 | 0 | 0 |  | 2 | 1 | 1 | 1 | 1 | 0 | 0 | 0 | 0 | 0 | 1 | 1
|  | (20-6,26)*2,33 |  | 32.0142 | [6 empty] | (20-6,26)*2,33
|  | 11,86*2,56 |  | 30.3616 | [6 empty] | 11,86*2,56
|  | 7,26*4,6 |  | 33.396 | [6 empty] | 7,26*4,6
|  | 5,26*5,28 |  | 27.7728 | [6 empty] | 5,26*5,28
|  | 1,5*(4,6+5,28)/2 |  | 7.41 | [6 empty] | 1,5*(4,6+5,28)/2
|  | 6,4*(2,56+5,28)/2 |  | 25.088 | [6 empty] | 6,4*(2,56+5,28)/2
|  | 4,62*(2,33+4,6)/2 |  | 16.0083 | [6 empty] | 4,62*(2,33+4,6)/2
|  | (8,18-0,115)*2,81 |  | 22.6626 | [6 empty] | (8,18-0,115)*2,81
|  | (9,55-0,115)*4,08 |  | 38.4948 | [6 empty] | (9,55-0,115)*4,08
|  | 3,57*2*(2,81+4,08)/2 |  | 24.5973 | [6 empty] | 3,57*2*(2,81+4,08)/2
|  | 3,58*(2,81+4,08)/2 |  | 12.3331 | [6 empty] | 3,58*(2,81+4,08)/2
|  | -(2,25*1,85+5,2*2,3+5,3*2,3+0,81*2,3+1*2,3+3,25*2,3+2,5*4,5) |  | -51.2005 | [6 empty] | -(2,25*1,85+5,2*2,3+5,3*2,3+0,81*2,3+1*2,3+3,25*2,3+2,5*4,5)
|  | (2,25+1,85*2+5,2+2,3*2+5,3+2,3+0,81+2,3+1+2,3*2+3,25+2,3*2+2,5+4,5*2)*0,2 |  | 10.282 | [6 empty] | (2,25+1,85*2+5,2+2,3*2+5,3+2,3+0,81+2,3+1+2,3*2+3,25+2,3*2+2,5+4,5*2)*0,2
|  | -(0,96*2,3+1,2*2,3) |  | -4.968 | [6 empty] | -(0,96*2,3+1,2*2,3)
|  | -0,9*2*3 |  | -5.4 | [6 empty] | -0,9*2*3
74 | 612481211RT2 | Montáž výztužné sítě(perlinky)do stěrky-vnit.stěny včetně výztužné sítě a stěrkového tmelu Baumit | m2 | 18.561 | 0 | 0 | 0.00367 | 0.068119 | 0 | 0 |  | 2 | 1 | 1 | 1 | 1 | 0 | 0 | 0 | 0 | 0 | 1 | 1
|  | 11,86*0,3 |  | 3.558 | [6 empty] | 11,86*0,3
|  | 7,26*0,3 |  | 2.178 | [6 empty] | 7,26*0,3
|  | 5,26*0,6 |  | 3.156 | [6 empty] | 5,26*0,6
|  | 1,5*0,3 |  | 0.45 | [6 empty] | 1,5*0,3
|  | 6,4*0,3 |  | 1.92 | [6 empty] | 6,4*0,3
|  | 4,62*0,3 |  | 1.386 | [6 empty] | 4,62*0,3
|  | (8,18-0,115)*0,6 |  | 4.839 | [6 empty] | (8,18-0,115)*0,6
|  | 3,58*0,3 |  | 1.074 | [6 empty] | 3,58*0,3
| Celkem za | 61 Upravy povrchů vnitřní |  |  |  | 0 |  | 8.0867 |  | 0 |  | 4 |  |  |  |  | 0 | 0 | 0 | 0 | 0
Díl: | 62 | Úpravy povrchů vnější | [9 empty] | 1
75 | 602015187RT7 | Stěrka na stěnách weberpas silikon zatíraná, zrnitost 2,0 mm | m2 | 165.3433 | 0 | 0 | 0.00347 | 0.57374 | 0 | 0 |  | 2 | 1 | 1 | 1 | 1 | 0 | 0 | 0 | 0 | 0 | 1 | 1
|  | (19,04+2,5+1)*2,5 |  | 56.35 | [6 empty] | (19,04+2,5+1)*2,5
|  | -(2,25*1,85+5,2*2,3+5,3*2,3+1,25*2,3) |  | -31.1875 | [6 empty] | -(2,25*1,85+5,2*2,3+5,3*2,3+1,25*2,3)
|  | (2,25+1,85*2+5,2+2,3*2+5,3+2,3+1,25+2,3)*0,14 |  | 3.766 | [6 empty] | (2,25+1,85*2+5,2+2,3*2+5,3+2,3+1,25+2,3)*0,14
|  | 4,66*(0,76+2,11)/2 |  | 6.6871 | [6 empty] | 4,66*(0,76+2,11)/2
|  | 5,22*5,5 |  | 28.71 | [6 empty] | 5,22*5,5
|  | -2,5*4,5 |  | -11.25 | [6 empty] | -2,5*4,5
|  | (2,5+4,5*2)*0,19 |  | 2.185 | [6 empty] | (2,5+4,5*2)*0,19
|  | 0,62*1,45 |  | 0.899 | [6 empty] | 0,62*1,45
|  | 5,755*3,25 |  | 18.7037 | [6 empty] | 5,755*3,25
|  | 9,7*4,25 |  | 41.225 | [6 empty] | 9,7*4,25
|  | 7,35*(2,8+5,9)/2 |  | 31.9725 | [6 empty] | 7,35*(2,8+5,9)/2
|  | 4,46*(3,15+4,6)/2 |  | 17.2825 | [6 empty] | 4,46*(3,15+4,6)/2
76 | 602015191R00 | Podkladní nátěr stěn pod tenkovrstvé omítky | m2 | 165.3433 | 0 | 0 | 0.00019 | 0.031415 | 0 | 0 |  | 2 | 1 | 1 | 1 | 1 | 0 | 0 | 0 | 0 | 0 | 1 | 1
77 | 602015218RT3 | Omítka stěn jádrová lehčená weberdur 137 strojně tloušťka vrstvy 15 mm | m2 | 229.15 | 0 | 0 | 0.01418 | 3.2493 | 0 | 0 |  | 2 | 1 | 1 | 1 | 1 | 0 | 0 | 0 | 0 | 0 | 1 | 1
|  | (19,04+2,5+1)*2,5 |  | 56.35 | [6 empty] | (19,04+2,5+1)*2,5
|  | -(2,25*1,85+5,2*2,3+5,3*2,3+1,25*2,3) |  | -31.1875 | [6 empty] | -(2,25*1,85+5,2*2,3+5,3*2,3+1,25*2,3)
|  | (2,25+1,85*2+5,2+2,3*2+5,3+2,3+1,25+2,3)*0,14 |  | 3.766 | [6 empty] | (2,25+1,85*2+5,2+2,3*2+5,3+2,3+1,25+2,3)*0,14
|  | 4,66*(0,76+2,11)/2 |  | 6.6871 | [6 empty] | 4,66*(0,76+2,11)/2
|  | 5,22*5,5 |  | 28.71 | [6 empty] | 5,22*5,5
|  | -2,5*4,5 |  | -11.25 | [6 empty] | -2,5*4,5
|  | (2,5+4,5*2)*0,19 |  | 2.185 | [6 empty] | (2,5+4,5*2)*0,19
|  | (0,62+6,7+1,5)*1,45 |  | 12.789 | [6 empty] | (0,62+6,7+1,5)*1,45
|  | 7,075*1,86 |  | 13.1595 | [6 empty] | 7,075*1,86
|  | (5,28+5,755)*4,25 |  | 46.8987 | [6 empty] | (5,28+5,755)*4,25
|  | -(1,5*2,3+0,9*0,6) |  | -3.99 | [6 empty] | -(1,5*2,3+0,9*0,6)
|  | (1,5*2,3+0,9*0,6)*0,14 |  | 0.5586 | [6 empty] | (1,5*2,3+0,9*0,6)*0,14
|  | 8*2,8 |  | 22.4 | [6 empty] | 8*2,8
|  | -(3,25*2,3+1*2,3) |  | -9.775 | [6 empty] | -(3,25*2,3+1*2,3)
|  | (3,25*2,3+1*2,3)*0,14 |  | 1.3685 | [6 empty] | (3,25*2,3+1*2,3)*0,14
|  | 9,7*4,25 |  | 41.225 | [6 empty] | 9,7*4,25
|  | 7,35*(2,8+5,9)/2 |  | 31.9725 | [6 empty] | 7,35*(2,8+5,9)/2
|  | 4,46*(3,15+4,6)/2 |  | 17.2825 | [6 empty] | 4,46*(3,15+4,6)/2
78 | 602023193R00 | Penetrace stěn Ardex P 51 | m2 | 32.3798 | 0 | 0 | 0.00021 | 0.0067998 | 0 | 0 |  | 2 | 1 | 1 | 1 | 1 | 0 | 0 | 0 | 0 | 0 | 1 | 1
|  | 6,85*3,45/2 |  | 11.8163 | [6 empty] | 6,85*3,45/2
|  | 2,78*3,45 |  | 9.591 | [6 empty] | 2,78*3,45
|  | 4,62*(3,45+1,3)/2 |  | 10.9725 | [6 empty] | 4,62*(3,45+1,3)/2
79 | 622319334RT3 | Zatepl. Webertherm elastic,fasáda,EPS F šedý 140mm s omítkou weberpas silikon, zrno 2 mm | m2 | 92.8004 | 0 | 0 | 0.01347 | 1.25 | 0 | 0 |  | 2 | 1 | 1 | 1 | 1 | 0 | 0 | 0 | 0 | 0 | 1 | 1
|  | .:7*(3,66+0,54)/2 |  | 14.7 | [6 empty] | .:7*(3,66+0,54)/2
|  | 2,5*3,66 |  | 9.15 | [6 empty] | 2,5*3,66
|  | 5,5*(3,03+0,57)/2 |  | 9.9 | [6 empty] | 5,5*(3,03+0,57)/2
|  | (12,04+1)*0,57 |  | 7.4328 | [6 empty] | (12,04+1)*0,57
|  | 10,32*0,63 |  | 6.5016 | [6 empty] | 10,32*0,63
|  | (6,7+1,5)*2,09 |  | 17.138 | [6 empty] | (6,7+1,5)*2,09
|  | 7,075*1,86 |  | 13.1595 | [6 empty] | 7,075*1,86
|  | 5,755*1 |  | 5.755 | [6 empty] | 5,755*1
|  | 9,7*0,63 |  | 6.111 | [6 empty] | 9,7*0,63
|  | (7,35+4,46)*0,25 |  | 2.9525 | [6 empty] | (7,35+4,46)*0,25
80 | 622319334RV1 | Zatepl. Webertherm elastic,fasáda,EPS F šedý 140mm zakončený stěrkou s výztužnou tkaninou | m2 | 12.16 | 0 | 0 | 0.00982 | 0.11941 | 0 | 0 |  | 2 | 1 | 1 | 1 | 1 | 0 | 0 | 0 | 0 | 0 | 1 | 1
|  | 5,28*1 |  | 5.28 | [6 empty] | 5,28*1
|  | 8*0,86 |  | 6.88 | [6 empty] | 8*0,86
81 | 622319450RV1 | Webertherm, povrchová úprava ostění KZS s EPS stěrkou s výztužnou tkaninou | m2 | 1.96 | 0 | 0 | 0.00803 | 0.015739 | 0 | 0 |  | 2 | 1 | 1 | 1 | 1 | 0 | 0 | 0 | 0 | 0 | 1 | 1
|  | (2,25+5,2+5,3+1,25)*0,14 |  | 1.96 | [6 empty] | (2,25+5,2+5,3+1,25)*0,14
82 | 622319524RV1 | Zateplovací systém Weber, sokl, XPS tl. 140 mm zakončený stěrkou s výztužnou tkaninou | m2 | 67.9052 | 0 | 0 | 0.01255 | 0.85221 | 0 | 0 |  | 2 | 1 | 1 | 1 | 1 | 0 | 0 | 0 | 0 | 0 | 1 | 1
|  | (82,08-7,07-17,025-7)*0,65 |  | 33.1402 | [6 empty] | (82,08-7,07-17,025-7)*0,65
|  | 7,07*2,75 |  | 19.4425 | [6 empty] | 7,07*2,75
|  | 17,025*0,9 |  | 15.3225 | [6 empty] | 17,025*0,9
83 | 622481211RU1 | Montáž výztužné sítě(perlinky)do stěrky-vněj.stěny včetně výztužné sítě a stěrkového tmelu Weber | m2 | 10.406 | 0 | 0 | 0.00491 | 0.051093 | 0 | 0 |  | 2 | 1 | 1 | 1 | 1 | 0 | 0 | 0 | 0 | 0 | 1 | 1
|  | (19,04+2,5+1-2,25-5,2-5,3-1,25+10,32+9,7+5,755)*0,2 |  | 6.863 | [6 empty] | (19,04+2,5+1-2,25-5,2-5,3-1,25+10,32+9,7+5,755)*0,2
|  | (4,46+7,35)*0,3 |  | 3.543 | [6 empty] | (4,46+7,35)*0,3
| Celkem za | 62 Úpravy povrchů vnější |  |  |  | 0 |  | 6.1498 |  | 0 |  | 4 |  |  |  |  | 0 | 0 | 0 | 0 | 0
Díl: | 63 | Podlahy a podlahové konstrukce | [9 empty] | 1
84 | 631313611R00 | Mazanina betonová tl. 8 - 12 cm C 16/20 | m3 | 14.7275 | 0 | 0 | 2.525 | 37.1869 | 0 | 0 |  | 2 | 1 | 1 | 1 | 1 | 0 | 0 | 0 | 0 | 0 | 1 | 1
|  | 8*0,08 |  | 0.64 | [6 empty] | 8*0,08
|  | (110,2+13,8+8,5+8)*0,085 |  | 11.9425 | [6 empty] | (110,2+13,8+8,5+8)*0,085
|  | (8,8+9,2+2,5+2,2+4,8)*0,078 |  | 2.145 | [6 empty] | (8,8+9,2+2,5+2,2+4,8)*0,078
85 | 631315611R01 | Mazanina betonová tl. 12 - 24 cm C 16/20 XF3 | m3 | 4.2721 | 0 | 0 | 2.525 | 10.7871 | 0 | 0 |  | 2 | 1 | 0 | 0 | 1 | 0 | 0 | 0 | 0 | 0 | 1 | 0
|  | S5d:19,87*(0,15+0,28)/2 |  | 4.2721 | [6 empty] | S5d:19,87*(0,15+0,28)/2
86 | 631315621R00 | Mazanina betonová tl. 12 - 24 cm C 20/25 | m3 | 30.8205 | 0 | 0 | 2.525 | 77.8218 | 0 | 0 |  | 2 | 1 | 1 | 1 | 1 | 0 | 0 | 0 | 0 | 0 | 1 | 1
|  | 205,47*0,15 |  | 30.8205 | [6 empty] | 205,47*0,15
87 | 631319173R00 | Příplatek za stržení povrchu mazaniny tl. 12 cm | m3 | 30.8205 | 0 | 0 | 0 | 0 | 0 | 0 |  | 2 | 1 | 1 | 1 | 1 | 0 | 0 | 0 | 0 | 0 | 1 | 1
|  | 205,47*0,15 |  | 30.8205 | [6 empty] | 205,47*0,15
88 | 631345823R00 | Mazanina z polystyrenbetonu tl. 24 cm, 0,5 MPa | m3 | 4.2228 | 0 | 0 | 0.42622 | 1.7998 | 0 | 0 |  | 2 | 1 | 0 | 0 | 1 | 0 | 0 | 0 | 0 | 0 | 1 | 0
|  | 36,72*(0,05+0,18)/2 |  | 4.2228 | [6 empty] | 36,72*(0,05+0,18)/2
89 | 631351101R00 | Bednění stěn, rýh a otvorů v podlahách - zřízení | m2 | 16.2711 | 0 | 0 | 0.0141 | 0.22942 | 0 | 0 |  | 2 | 1 | 1 | 1 | 1 | 0 | 0 | 0 | 0 | 0 | 1 | 1
|  | 18,34*(0,15+0,28)/2 |  | 3.9431 | [6 empty] | 18,34*(0,15+0,28)/2
|  | 81,52*0,15 |  | 12.228 | [6 empty] | 81,52*0,15
|  | 0,5*4*0,05 |  | 0.1 | [6 empty] | 0,5*4*0,05
90 | 631351102R00 | Bednění stěn, rýh a otvorů v podlahách -odstranění | m2 | 16.2711 | 0 | 0 | 0 | 0 | 0 | 0 |  | 2 | 1 | 1 | 1 | 1 | 0 | 0 | 0 | 0 | 0 | 1 | 1
91 | 631361921RT8 | Výztuž mazanin svařovanou sítí průměr drátu 8,0, oka 100/100 mm KY81 | t | 1.8724 | 0 | 0 | 1.0662 | 1.9964 | 0 | 0 |  | 2 | 1 | 1 | 1 | 1 | 0 | 0 | 0 | 0 | 0 | 1 | 1
|  | 205,47*7,9*1,1/1000 |  | 1.7855 | [6 empty] | 205,47*7,9*1,1/1000
|  | 10*7,9*1,1/1000 |  | 0.0869 | [6 empty] | 10*7,9*1,1/1000
92 | 631571010R00 | Zřízení násypu, podlahy nebo střechy, bez dodávky | m3 | 6.458 | 0 | 0 | 0 | 0 | 0 | 0 |  | 2 | 1 | 1 | 1 | 1 | 0 | 0 | 0 | 0 | 0 | 1 | 1
|  | (24,15-0,84-0,25)*0,06 |  | 1.3836 | [6 empty] | (24,15-0,84-0,25)*0,06
|  | (5,02+5,8+5,12)*0,2 |  | 3.188 | [6 empty] | (5,02+5,8+5,12)*0,2
|  | 15,72*0,4*0,2 |  | 1.2576 | [6 empty] | 15,72*0,4*0,2
|  | 15,72*0,4*0,1 |  | 0.6288 | [6 empty] | 15,72*0,4*0,1
93 | 63001 | Příplatek za brokování betonové mazaniny | m2 | 19.87 | 0 | 0 | 0 | 0 |  | 0 |  | 2 | 12 | 0 | 168 | 1 | 0 | 0 | 0 | 0 | 0 | 12 | 0
94 | 10371505 | Substrát střešní extenziv B RNSO 80 | m3 | 1.522 | 0 | 0 | 0.35 | 0.5327 |  | 0 |  | 2 | 3 | 7 | 10371505 | 1 | 0 | 0 | 0 | 0 | 0 | 3 | 7
|  | (24,15-0,84-0,25)*0,06*1,1 |  | 1.522 | [6 empty] | (24,15-0,84-0,25)*0,06*1,1
95 | 58333664 | Kamenivo těžené frakce 8-16 kačírek praný VL | m3 | 0.2805 | 0 | 0 | 1.6 | 0.4488 |  | 0 |  | 2 | 3 | 1 | 58333664 | 1 | 0 | 0 | 0 | 0 | 0 | 3 | 1
|  | S5c:(5,02+5,8+5,12)*0,2*0,08*1,1 |  | 0.2805 | [6 empty] | S5c:(5,02+5,8+5,12)*0,2*0,08*1,1
96 | 583415004 | Kamenivo drcené frakce 8/16 B Jihomor. kraj | t | 0.9684 | 0 | 0 | 1 | 0.9684 |  | 0 |  | 2 | 3 | 1 | 583415004 | 1 | 0 | 0 | 0 | 0 | 0 | 3 | 1
|  | 15,72*0,4*0,1*1,1*1,4 |  | 0.9684 | [6 empty] | 15,72*0,4*0,1*1,1*1,4
97 | 583419003 | Kamenivo drcené frakce 32/63 B Jihomoravský kraj | t | 2.0059 | 0 | 0 | 1 | 2.0059 |  | 0 |  | 2 | 3 | 1 | 583419003 | 1 | 0 | 0 | 0 | 0 | 0 | 3 | 1
|  | 15,72*0,4*0,2*1,1*1,45 |  | 2.0059 | [6 empty] | 15,72*0,4*0,2*1,1*1,45
| Celkem za | 63 Podlahy a podlahové konstrukce |  |  |  | 0 |  | 133.7773 |  | 0 |  | 4 |  |  |  |  | 0 | 0 | 0 | 0 | 0
Díl: | 64 | Výplně otvorů | [9 empty] | 1
98 | 001 | d+m Okna fix Al ozn. O1 - O6 | m2 | 32.625 | 0 | 0 | 0 | 0 |  | 0 |  | 2 | 12 | 0 | 206 | 1 | 0 | 0 | 0 | 0 | 0 | 12 | 0
|  | 5,2*2,55 |  | 13.26 | [6 empty] | 5,2*2,55
|  | 2,25*1,85 |  | 4.1625 | [6 empty] | 2,25*1,85
|  | 3,25*2,55 |  | 8.2875 | [6 empty] | 3,25*2,55
|  | 1*2,55 |  | 2.55 | [6 empty] | 1*2,55
|  | 1,5*2,55 |  | 3.825 | [6 empty] | 1,5*2,55
|  | 0,9*0,6 |  | 0.54 | [6 empty] | 0,9*0,6
99 | 002 | d+m Stěny s dveřmi Al ozn. D1, D3 | m2 | 25.033 | 0 | 0 | 0 | 0 |  | 0 |  | 2 | 12 | 0 | 209 | 1 | 0 | 0 | 0 | 0 | 0 | 12 | 0
|  | 5,16*2,55 |  | 13.158 | [6 empty] | 5,16*2,55
|  | 2,5*4,75 |  | 11.875 | [6 empty] | 2,5*4,75
100 | 003 | d+m Stěny s dveřmi interier Al ozn. D2 | m2 | 11.684 | 0 | 0 | 0 | 0 |  | 0 |  | 2 | 12 | 0 | 210 | 1 | 0 | 0 | 0 | 0 | 0 | 12 | 0
|  | (2,28+2,8)*2,3 |  | 11.684 | [6 empty] | (2,28+2,8)*2,3
101 | 004 | d+m Dveře interiérové ozn. D4 - D6 vč. obložkové zárubně a kování | ks | 5 | 0 | 0 | 0 | 0 |  | 0 |  | 2 | 12 | 0 | 207 | 1 | 0 | 0 | 0 | 0 | 0 | 12 | 0
|  | 3+1+1 |  | 5 | [6 empty] | 3+1+1
102 | 005 | d+m Dveře interiérové posuvné do pouzdra ozn. D7 vč.obložkové zárubně, (pouzdro ve výrobcích ozn X) | ks | 1 | 0 | 0 | 0 | 0 |  | 0 |  | 2 | 12 | 0 | 208 | 1 | 0 | 0 | 0 | 0 | 0 | 12 | 0
| Celkem za | 64 Výplně otvorů |  |  |  | 0 |  | 0 |  | 0 |  | 4 |  |  |  |  | 0 | 0 | 0 | 0 | 0
Díl: | 9 | Ostatní konstrukce, bourání | [9 empty] | 1
103 | 9001 | Odstranění stávajícího rozpadeného oplocení zděné z kamene, tl. 0,9 - 2m, v.nad terénem 1-2,5m | m | 15.8 | 0 | 0 | 0 | 0 |  | 0 |  | 2 | 12 | 0 | 280 | 1 | 0 | 0 | 0 | 0 | 0 | 12 | 0
| Celkem za | 9 Ostatní konstrukce, bourání |  |  |  | 0 |  | 0 |  | 0 |  | 4 |  |  |  |  | 0 | 0 | 0 | 0 | 0
Díl: | 94 | Lešení a stavební výtahy | [9 empty] | 1
104 | 941941031RT4 | Montáž lešení leh.řad.s podlahami,š.do 1 m, H 10 m lešení rámové pronajaté | m2 | 366.4708 | 0 | 0 | 0 | 0 | 0 | 0 |  | 2 | 1 | 1 | 1 | 1 | 0 | 0 | 0 | 0 | 0 | 1 | 1
|  | 63,8+25,8+3,3 |  | 92.9 | [6 empty] | 63,8+25,8+3,3
|  | 4,66*(1,1+2,8)/2 |  | 9.087 | [6 empty] | 4,66*(1,1+2,8)/2
|  | 5,22*6 |  | 31.32 | [6 empty] | 5,22*6
|  | (0,62+6,7+1,5)*2,1 |  | 18.522 | [6 empty] | (0,62+6,7+1,5)*2,1
|  | 7,075*4,7 |  | 33.2525 | [6 empty] | 7,075*4,7
|  | (5,28+5,755)*4,25 |  | 46.8987 | [6 empty] | (5,28+5,755)*4,25
|  | 8*3,3 |  | 26.4 | [6 empty] | 8*3,3
|  | 9,7*4,9 |  | 47.53 | [6 empty] | 9,7*4,9
|  | 7,35*(3,1+6)/2 |  | 33.4425 | [6 empty] | 7,35*(3,1+6)/2
|  | 4,46*(3,3+4,9)/2 |  | 18.286 | [6 empty] | 4,46*(3,3+4,9)/2
|  | (3,2+0,48)*2,4 |  | 8.832 | [6 empty] | (3,2+0,48)*2,4
105 | 941941191RT4 | Příplatek za každý měsíc použití lešení k pol.1031 lešení rámové pronajaté | m2 | 732.9416 | 0 | 0 | 0 | 0 | 0 | 0 |  | 2 | 1 | 1 | 1 | 1 | 0 | 0 | 0 | 0 | 0 | 1 | 1
|  | 366,4708*2 |  | 732.9416 | [6 empty] | 366,4708*2
106 | 941941831RT4 | Demontáž lešení leh.řad.s podlahami,š.1 m, H 10 m lešení rámové pronajaté | m2 | 366.4708 | 0 | 0 | 0 | 0 | 0 | 0 |  | 2 | 1 | 1 | 1 | 1 | 0 | 0 | 0 | 0 | 0 | 1 | 1
107 | 941955001R00 | Lešení lehké pomocné, výška podlahy do 1,2 m | m2 | 47.8325 | 0 | 0 | 0.00121 | 0.057877 | 0 | 0 |  | 2 | 1 | 1 | 1 | 1 | 0 | 0 | 0 | 0 | 0 | 1 | 1
|  | 8,8+9,2+2,5+2,2+4,8+8,5 |  | 36 | [6 empty] | 8,8+9,2+2,5+2,2+4,8+8,5
|  | (23,045+0,62)*0,5 |  | 11.8325 | [6 empty] | (23,045+0,62)*0,5
108 | 941955004R00 | Lešení lehké pomocné, výška podlahy do 3,5 m | m2 | 140 | 0 | 0 | 0.00592 | 0.8288 | 0 | 0 |  | 2 | 1 | 1 | 1 | 1 | 0 | 0 | 0 | 0 | 0 | 1 | 1
|  | 8+110,2+13,8+8 |  | 140 | [6 empty] | 8+110,2+13,8+8
| Celkem za | 94 Lešení a stavební výtahy |  |  |  | 0 |  | 0.88668 |  | 0 |  | 4 |  |  |  |  | 0 | 0 | 0 | 0 | 0
Díl: | 95 | Dokončovací konstrukce na pozemních stavbách | [9 empty] | 1
109 | 952901111R00 | Vyčištění budov o výšce podlaží do 4 m | m2 | 217.3 | 0 | 0 | 4e-05 | 0.008692 | 0 | 0 |  | 2 | 1 | 1 | 1 | 1 | 0 | 0 | 0 | 0 | 0 | 1 | 1
| Celkem za | 95 Dokončovací konstrukce na pozemních stavbách |  |  |  | 0 |  | 0.008692 |  | 0 |  | 4 |  |  |  |  | 0 | 0 | 0 | 0 | 0
Díl: | 99 | Staveništní přesun hmot | [9 empty] | 1
110 | 998011001R00 | Přesun hmot pro budovy zděné výšky do 6 m | t | 581.2106 | 0 | 0 | 0 | 0 |  | 0 |  | 2 | 7 | 1 | 2 | 1 | 0 | 0 | 0 | 0 | 0 | 7 | 1
| Celkem za | 99 Staveništní přesun hmot |  |  |  | 0 |  | 0 |  | 0 |  | 4 |  |  |  |  | 0 | 0 | 0 | 0 | 0
Díl: | 711 | Izolace proti vodě | [9 empty] | 1
111 | 711111001RZ1 | Izolace proti vlhkosti vodor. nátěr ALP za studena 1x nátěr - včetně dodávky penetračního laku ALP | m2 | 205.47 | 0 | 0 | 0.00033 | 0.067805 | 0 | 0 |  | 2 | 1 | 7 | 7 | 2 | 0 | 0 | 0 | 0 | 0 | 1 | 7
112 | 711112001RZ1 | Izolace proti vlhkosti svis. nátěr ALP, za studena 1x nátěr - včetně dodávky asfaltového laku | m2 | 72.4447 | 0 | 0 | 0.00052 | 0.037671 | 0 | 0 |  | 2 | 1 | 7 | 7 | 2 | 0 | 0 | 0 | 0 | 0 | 1 | 7
|  | (81,52-7,07-17,025)*0,65 |  | 37.3262 | [6 empty] | (81,52-7,07-17,025)*0,65
|  | 7,07*2,8 |  | 19.796 | [6 empty] | 7,07*2,8
|  | 17,025*0,9 |  | 15.3225 | [6 empty] | 17,025*0,9
113 | 711141559RT1 | Izolace proti vlhk. vodorovná pásy přitavením 1 vrstva - materiál ve specifikaci | m2 | 205.47 | 0 | 0 | 0.00041 | 0.084243 | 0 | 0 |  | 2 | 1 | 7 | 7 | 2 | 0 | 0 | 0 | 0 | 0 | 1 | 7
114 | 711142559RT1 | Izolace proti vlhkosti svislá pásy přitavením 1 vrstva - materiál ve specifikaci | m2 | 72.4447 | 0 | 0 | 0.00058 | 0.042018 | 0 | 0 |  | 2 | 1 | 7 | 7 | 2 | 0 | 0 | 0 | 0 | 0 | 1 | 7
115 | 711212002R00 | Hydroizolační povlak - nátěr nebo stěrka | m2 | 38 | 0 | 0 | 0.00368 | 0.13984 | 0 | 0 |  | 2 | 1 | 7 | 7 | 2 | 0 | 0 | 0 | 0 | 0 | 1 | 7
|  | 8,8+9,2+2,5+2,2+4,8 |  | 27.5 | [6 empty] | 8,8+9,2+2,5+2,2+4,8
|  | 1*1,5*7 |  | 10.5 | [6 empty] | 1*1,5*7
116 | 711482020RZ1 | Izolační systém Technodren, svisle včetně dodávky fólie Technodren a doplňků | m2 | 71.484 | 0 | 0 | 0.00071 | 0.050754 | 0 | 0 |  | 2 | 1 | 7 | 7 | 2 | 0 | 0 | 0 | 0 | 0 | 1 | 7
|  | (82,08-7,07-7)*0,65 |  | 44.2065 | [6 empty] | (82,08-7,07-7)*0,65
|  | 5,73*2,75 |  | 15.7575 | [6 empty] | 5,73*2,75
|  | 4,5*2,56 |  | 11.52 | [6 empty] | 4,5*2,56
117 | 62832134 | Pás asfaltovaný těžký Bitagit 40 mineral V 60 S 40 | m2 | 323.2241 | 0 | 0 | 0.0044 | 1.4222 |  | 0 |  | 2 | 3 | 7 | 62832134 | 2 | 0 | 0 | 0 | 0 | 0 | 3 | 7
|  | 205,47*1,15 |  | 236.2905 | [6 empty] | 205,47*1,15
|  | 72,4447*1,2 |  | 86.9336 | [6 empty] | 72,4447*1,2
118 | 998711101R00 | Přesun hmot pro izolace proti vodě, výšky do 6 m | t | 1.8445 | 0 | 0 | 0 | 0 |  | 0 |  | 2 | 7 | 1001 | 5 | 2 | 0 | 0 | 0 | 0 | 0 | 7 | 1001
| Celkem za | 711 Izolace proti vodě |  |  |  | 0 |  | 1.8445 |  | 0 |  | 4 |  |  |  |  | 0 | 0 | 0 | 0 | 0
Díl: | 712 | Živičné krytiny | [9 empty] | 1
119 | 712311101RZ1 | Povlaková krytina střech do 10°, za studena ALP 1 x nátěr - včetně dodávky ALP | m2 | 51.4 | 0 | 0 | 0.00033 | 0.016962 | 0 | 0 |  | 2 | 1 | 7 | 7 | 2 | 0 | 0 | 0 | 0 | 0 | 1 | 7
|  | 36,7 |  | 36.7 | [6 empty] | 36,7
|  | 24,5*0,6 |  | 14.7 | [6 empty] | 24,5*0,6
120 | 712341559RT1 | Povlaková krytina střech do 10°, NAIP přitavením 1 vrstva - materiál ve specifikaci | m2 | 51.4 | 0 | 0 | 0.00035 | 0.01799 | 0 | 0 |  | 2 | 1 | 7 | 7 | 2 | 0 | 0 | 0 | 0 | 0 | 1 | 7
121 | 712371801RT1 | Povlaková krytina střech do 10°, fólií PVC 1 vrstva - fólie ve specifikaci | m2 | 51.75 | 0 | 0 | 3e-05 | 0.0015525 | 0 | 0 |  | 2 | 1 | 7 | 7 | 2 | 0 | 0 | 0 | 0 | 0 | 1 | 7
|  | 44,4 |  | 44.4 | [6 empty] | 44,4
|  | 24,5*0,3 |  | 7.35 | [6 empty] | 24,5*0,3
122 | 712378003R00 | Atiková okapnice VIPLANYL RŠ 250 mm ozn. K25 | m | 8 | 0 | 0 | 0.00184 | 0.01472 | 0 | 0 |  | 2 | 1 | 0 | 0 | 2 | 0 | 0 | 0 | 0 | 0 | 1 | 0
123 | 712378004R00 | Závětrná lišta VIPLANYL RŠ 250 mm ozn. K26 | m | 36.5 | 0 | 0 | 0.00184 | 0.06716 | 0 | 0 |  | 2 | 1 | 7 | 7 | 2 | 0 | 0 | 0 | 0 | 0 | 1 | 7
124 | 712378005R00 | Stěnová lišta vyhnutá VIPLANYL RŠ 70 mm ozn. K29 | m | 19 | 0 | 0 | 0.00058 | 0.01102 | 0 | 0 |  | 2 | 1 | 7 | 7 | 2 | 0 | 0 | 0 | 0 | 0 | 1 | 7
125 | 712378006R00 | Rohová lišta vnější VIPLANYL RŠ 100 mm ozn. K27 | m | 16.5 | 0 | 0 | 0.00076 | 0.01254 | 0 | 0 |  | 2 | 1 | 7 | 7 | 2 | 0 | 0 | 0 | 0 | 0 | 1 | 7
126 | 712378007R00 | Rohová lišta vnitřní VIPLANYL RŠ 100 mm ozn. K28 | m | 29 | 0 | 0 | 0.00076 | 0.02204 | 0 | 0 |  | 2 | 1 | 7 | 7 | 2 | 0 | 0 | 0 | 0 | 0 | 1 | 7
127 | 712391171RZ5 | Povlaková krytina střech do 10°, podklad. textilie 1 vrstva - včetně dodávky textilie geoNETEX | m2 | 51.75 | 0 | 0 | 0.00032 | 0.01656 | 0 | 0 |  | 2 | 1 | 7 | 7 | 2 | 0 | 0 | 0 | 0 | 0 | 1 | 7
|  | 44,4 |  | 44.4 | [6 empty] | 44,4
|  | 24,5*0,3 |  | 7.35 | [6 empty] | 24,5*0,3
128 | 712391172RZ5 | Povlaková krytina střech do 10°, ochran. textilie 1 vrstva - včetně dodávky textilie geoNETEX | m2 | 51.75 | 0 | 0 | 0.00034 | 0.017595 | 0 | 0 |  | 2 | 1 | 7 | 7 | 2 | 0 | 0 | 0 | 0 | 0 | 1 | 7
|  | 44,4 |  | 44.4 | [6 empty] | 44,4
|  | 24,5*0,3 |  | 7.35 | [6 empty] | 24,5*0,3
129 | 712391181RT1 | Posyp a zatlačení kačírku kačírek ve specifikaci | m2 | 17.1303 | 0 | 0 | 0 | 0 | 0 | 0 |  | 2 | 1 | 7 | 7 | 2 | 0 | 0 | 0 | 0 | 0 | 1 | 7
|  | 35,63-24,15+0,84+0,25 |  | 12.57 | [6 empty] | 35,63-24,15+0,84+0,25
|  | .:(9,71+7,95)/2*4,61 |  | 40.7063 | [6 empty] | .:(9,71+7,95)/2*4,61
|  | -(9,01+7,42)/2*4,4 |  | -36.146 | [6 empty] | -(9,01+7,42)/2*4,4
130 | 712471801RT1 | Povlaková krytina do 30°, fólií PVC volně 1 vrstva - fólie ve specifikaci | m2 | 42.4723 | 0 | 0 | 3e-05 | 0.0012742 | 0 | 0 |  | 2 | 1 | 7 | 7 | 2 | 0 | 0 | 0 | 0 | 0 | 1 | 7
|  | (9,71+7,95)/2*4,81 |  | 42.4723 | [6 empty] | (9,71+7,95)/2*4,81
131 | 712491171RZ5 | Povlaková krytina střech do 30°, podklad. textilie 1 vrstva - včetně dodávky textilie geoNETEX | m2 | 42.4723 | 0 | 0 | 0.00032 | 0.013591 | 0 | 0 |  | 2 | 1 | 7 | 7 | 2 | 0 | 0 | 0 | 0 | 0 | 1 | 7
|  | (9,71+7,95)/2*4,81 |  | 42.4723 | [6 empty] | (9,71+7,95)/2*4,81
132 | 712491172RZ5 | Povlaková krytina střech do 30°, ochran. textilie 1 vrstva - včetně dodávky textilie geoNETEX | m2 | 42.4723 | 0 | 0 | 0.00034 | 0.014441 | 0 | 0 |  | 2 | 1 | 7 | 7 | 2 | 0 | 0 | 0 | 0 | 0 | 1 | 7
|  | (9,71+7,95)/2*4,81 |  | 42.4723 | [6 empty] | (9,71+7,95)/2*4,81
133 | 712801001R00 | Hydroakumul. vrstva pro zel.střechy | m2 | 42.815 | 0 | 0 | 0.00071 | 0.030399 | 0 | 0 |  | 2 | 1 | 7 | 7 | 2 | 0 | 0 | 0 | 0 | 0 | 1 | 7
|  | 35,63 |  | 35.63 | [6 empty] | 35,63
|  | 23,95*0,3 |  | 7.185 | [6 empty] | 23,95*0,3
134 | 712001 | d+m rozchodníková rohož | m2 | 23.06 | 0 | 0 | 0 | 0 |  | 0 |  | 2 | 12 | 0 | 105 | 2 | 0 | 0 | 0 | 0 | 0 | 12 | 0
|  | 24,15-0,84-0,25 |  | 23.06 | [6 empty] | 24,15-0,84-0,25
135 | 712002 | d+m rozchodníková rohož vč. boxu s ex. substrátem | m2 | 36.146 | 0 | 0 | 0 | 0 |  | 0 |  | 2 | 12 | 0 | 110 | 2 | 0 | 0 | 0 | 0 | 0 | 12 | 0
|  | (9,01+7,42)/2*4,4 |  | 36.146 | [6 empty] | (9,01+7,42)/2*4,4
136 | 283221092 | Fólie Fatrafol 818/V-UV tl. 1,8 mm, střešní šedá | m2 | 108.7231 | 0 | 0 | 0.0023 | 0.25006 |  | 0 |  | 2 | 3 | 7 | 283221092 | 2 | 0 | 0 | 0 | 0 | 0 | 3 | 7
|  | 44,4*1,15 |  | 51.06 | [6 empty] | 44,4*1,15
|  | 24,5*0,3*1,2 |  | 8.82 | [6 empty] | 24,5*0,3*1,2
|  | .:(9,71+7,95)/2*4,81*1,15 |  | 48.8431 | [6 empty] | .:(9,71+7,95)/2*4,81*1,15
137 | 58333664 | Kamenivo těžené frakce 8-16 kačírek praný VL | m3 | 1.3476 | 0 | 0 | 1.6 | 2.1562 |  | 0 |  | 2 | 3 | 7 | 58333664 | 2 | 0 | 0 | 0 | 0 | 0 | 3 | 7
|  | (35,63-24,15+0,84+0,25)*0,08 |  | 1.0056 | [6 empty] | (35,63-24,15+0,84+0,25)*0,08
|  | .:(9,71+7,95)/2*4,61*0,075 |  | 3.053 | [6 empty] | .:(9,71+7,95)/2*4,61*0,075
|  | -(9,01+7,42)/2*4,4*0,075 |  | -2.7109 | [6 empty] | -(9,01+7,42)/2*4,4*0,075
138 | 628522691 | Pás modifikovaný asfalt Glastek AL 40 mineral | m2 | 59.845 | 0 | 0 | 0.0045 | 0.2693 |  | 0 |  | 2 | 3 | 7 | 628522691 | 2 | 0 | 0 | 0 | 0 | 0 | 3 | 7
|  | 36,7*1,15 |  | 42.205 | [6 empty] | 36,7*1,15
|  | 24,5*0,6*1,2 |  | 17.64 | [6 empty] | 24,5*0,6*1,2
139 | 998712101R00 | Přesun hmot pro povlakové krytiny, výšky do 6 m | t | 2.9334 | 0 | 0 | 0 | 0 |  | 0 |  | 2 | 7 | 1001 | 5 | 2 | 0 | 0 | 0 | 0 | 0 | 7 | 1001
| Celkem za | 712 Živičné krytiny |  |  |  | 0 |  | 2.9334 |  | 0 |  | 4 |  |  |  |  | 0 | 0 | 0 | 0 | 0
Díl: | 713 | Izolace tepelné | [9 empty] | 1
140 | 713111130RT1 | Izolace tepelné stropů, vložená mezi krokve 1 vrstva - materiál ve specifikaci | m2 | 137.6574 | 0 | 0 | 0.00023 | 0.031661 | 0 | 0 |  | 2 | 1 | 7 | 7 | 2 | 0 | 0 | 0 | 0 | 0 | 1 | 7
|  | (12,12+9,87)/2*7,33 |  | 80.5934 | [6 empty] | (12,12+9,87)/2*7,33
|  | (7,69+0,85)/2*7,33 |  | 31.2991 | [6 empty] | (7,69+0,85)/2*7,33
|  | 7,03*7,33/2 |  | 25.765 | [6 empty] | 7,03*7,33/2
141 | 713111130RT2 | Izolace tepelné stropů, vložená mezi krokve 2 vrstvy - materiál ve specifikaci | m2 | 176.3328 | 0 | 0 | 0.00023 | 0.040557 | 0 | 0 |  | 2 | 1 | 7 | 7 | 2 | 0 | 0 | 0 | 0 | 0 | 1 | 7
|  | (9,71+7,95)/2*4,38 |  | 38.6754 | [6 empty] | (9,71+7,95)/2*4,38
|  | (12,12+9,87)/2*7,33 |  | 80.5934 | [6 empty] | (12,12+9,87)/2*7,33
|  | (7,69+0,85)/2*7,33 |  | 31.2991 | [6 empty] | (7,69+0,85)/2*7,33
|  | 7,03*7,33/2 |  | 25.765 | [6 empty] | 7,03*7,33/2
142 | 713111211RO6 | Montáž parozábrany krovů spodem s přelepením spojů DEKFOL N AL 170 speciál | m2 | 161.4669 | 0 | 0 | 0.0002 | 0.032293 | 0 | 0 |  | 2 | 1 | 7 | 7 | 2 | 0 | 0 | 0 | 0 | 0 | 1 | 7
|  | (9,71+7,95)/2*3,93 |  | 34.7019 | [6 empty] | (9,71+7,95)/2*3,93
|  | (12,12+9,87)/2*6,75 |  | 74.2162 | [6 empty] | (12,12+9,87)/2*6,75
|  | (7,69+0,85)/2*6,75 |  | 28.8225 | [6 empty] | (7,69+0,85)/2*6,75
|  | 7,03*6,75/2 |  | 23.7263 | [6 empty] | 7,03*6,75/2
143 | 713121121RT1 | Izolace tepelná podlah na sucho, dvouvrstvá materiál ve specifikaci | m2 | 176 | 0 | 0 | 0 | 0 | 0 | 0 |  | 2 | 1 | 7 | 7 | 2 | 0 | 0 | 0 | 0 | 0 | 1 | 7
|  | 8+110,2+13,8+8,8+9,2+2,5+2,2+4,8+8,5+8 |  | 176 | [6 empty] | 8+110,2+13,8+8,8+9,2+2,5+2,2+4,8+8,5+8
144 | 713131130R00 | Izolace tepelná stěn vložením do konstrukce | m2 | 40.6516 | 0 | 0 | 0.00023 | 0.0093499 | 0 | 0 |  | 2 | 1 | 7 | 7 | 2 | 0 | 0 | 0 | 0 | 0 | 1 | 7
|  | (12+1)*0,19 |  | 2.47 | [6 empty] | (12+1)*0,19
|  | (16,92+1,5)*0,25 |  | 4.605 | [6 empty] | (16,92+1,5)*0,25
|  | 9,7*0,252 |  | 2.4444 | [6 empty] | 9,7*0,252
|  | 8*0,25 |  | 2 | [6 empty] | 8*0,25
|  | .:6,85*3,15/2 |  | 10.7887 | [6 empty] | .:6,85*3,15/2
|  | 2,78*3,15 |  | 8.757 | [6 empty] | 2,78*3,15
|  | 4,62*(3,15+1)/2 |  | 9.5865 | [6 empty] | 4,62*(3,15+1)/2
145 | 713131131R00 | Izolace tepelná stěn lepením | m2 | 29.75 | 0 | 0 | 0.003 | 0.08925 | 0 | 0 |  | 2 | 1 | 0 | 0 | 2 | 0 | 0 | 0 | 0 | 0 | 1 | 0
|  | 7*(5,7+2,8)/2 |  | 29.75 | [6 empty] | 7*(5,7+2,8)/2
146 | 713134211RO6 | Montáž parozábrany na stěny s přelepením spojů parotěsná fólie DEKFOL N AL 170 speciál | m2 | 30.756 | 0 | 0 | 0.0002 | 0.0061512 | 0 | 0 |  | 2 | 1 | 7 | 7 | 2 | 0 | 0 | 0 | 0 | 0 | 1 | 7
|  | 6,85*3,3/2 |  | 11.3025 | [6 empty] | 6,85*3,3/2
|  | 2,78*3,3 |  | 9.174 | [6 empty] | 2,78*3,3
|  | 4,62*(3,3+1,15)/2 |  | 10.2795 | [6 empty] | 4,62*(3,3+1,15)/2
147 | 713141124R00 | Izolace tepelná střech na pruhy lepidla, 1vrstvá | m2 | 86.0638 | 0 | 0 | 0.00015 | 0.01291 | 0 | 0 |  | 2 | 1 | 0 | 0 | 2 | 0 | 0 | 0 | 0 | 0 | 1 | 0
|  | 36,7*2 |  | 73.4 | [6 empty] | 36,7*2
|  | 8,75+(6,26+6,18+5,35)*0,22 |  | 12.6638 | [6 empty] | 8,75+(6,26+6,18+5,35)*0,22
148 | 713191100RT9 | Položení separační fólie včetně dodávky PE fólie | m2 | 176 | 0 | 0 | 1e-05 | 0.00176 | 0 | 0 |  | 2 | 1 | 7 | 7 | 2 | 0 | 0 | 0 | 0 | 0 | 1 | 7
|  | 8+110,2+13,8+8,8+9,2+2,5+2,2+4,8+8,5+8 |  | 176 | [6 empty] | 8+110,2+13,8+8,8+9,2+2,5+2,2+4,8+8,5+8
149 | 28375705 | Deska izolační stabilizov. EPS 150 1000 x 500 mm | m3 | 13.4762 | 0 | 0 | 0.025 | 0.33691 |  | 0 |  | 2 | 3 | 7 | 28375705 | 2 | 0 | 0 | 0 | 0 | 0 | 3 | 7
|  | 36,7*2*0,18*1,02 |  | 13.4762 | [6 empty] | 36,7*2*0,18*1,02
150 | 28375707 | Deska izolační fasádní EPS 70F 1000 x 500 mm | m3 | 0.9103 | 0 | 0 | 0.015 | 0.013654 |  | 0 |  | 2 | 3 | 7 | 28375707 | 2 | 0 | 0 | 0 | 0 | 0 | 3 | 7
|  | 7*(5,7+2,8)/2*0,03*1,02 |  | 0.9103 | [6 empty] | 7*(5,7+2,8)/2*0,03*1,02
151 | 28376251 | Deska EPS s grafitem EPS Grey 100 1000x500x 40 mm | m2 | 12.7421 | 0 | 0 | 0.0012 | 0.015291 |  | 0 |  | 2 | 3 | 7 | 28376251 | 2 | 0 | 0 | 0 | 0 | 0 | 3 | 7
|  | 8,75+(6,26+6,18+5,35)*0,22*1,02 |  | 12.7421 | [6 empty] | 8,75+(6,26+6,18+5,35)*0,22*1,02
152 | 28376255 | Deska EPS s grafitem EPS Grey 100 1000x500x 80 mm | m2 | 359.04 | 0 | 0 | 0.0024 | 0.8617 |  | 0 |  | 2 | 3 | 7 | 28376255 | 2 | 0 | 0 | 0 | 0 | 0 | 3 | 7
|  | (8+110,2+13,8+8,8+9,2+2,5+2,2+4,8+8,5+8)*2*1,02 |  | 359.04 | [6 empty] | (8+110,2+13,8+8,8+9,2+2,5+2,2+4,8+8,5+8)*2*1,02
153 | 63151402 | Deska z minerální plsti ISOVER UNI tl. 60 mm | m2 | 11.7498 | 0 | 0 | 0.0024 | 0.0282 |  | 0 |  | 2 | 3 | 7 | 63151402 | 2 | 0 | 0 | 0 | 0 | 0 | 3 | 7
|  | (12+1)*0,19*1,02 |  | 2.5194 | [6 empty] | (12+1)*0,19*1,02
|  | (16,92+1,5)*0,25*1,02 |  | 4.6971 | [6 empty] | (16,92+1,5)*0,25*1,02
|  | 9,7*0,252*1,02 |  | 2.4933 | [6 empty] | 9,7*0,252*1,02
|  | 8*0,25*1,02 |  | 2.04 | [6 empty] | 8*0,25*1,02
154 | 63151404 | Deska z minerální plsti ISOVER UNI tl. 80 mm | m2 | 140.4105 | 0 | 0 | 0.0032 | 0.44931 |  | 0 |  | 2 | 3 | 7 | 63151404 | 2 | 0 | 0 | 0 | 0 | 0 | 3 | 7
|  | (12,12+9,87)/2*7,33*1,02 |  | 82.2052 | [6 empty] | (12,12+9,87)/2*7,33*1,02
|  | (7,69+0,85)/2*7,33*1,02 |  | 31.9251 | [6 empty] | (7,69+0,85)/2*7,33*1,02
|  | 7,03*7,33/2*1,02 |  | 26.2802 | [6 empty] | 7,03*7,33/2*1,02
155 | 63151406 | Deska z minerální plsti ISOVER UNI tl. 100 mm | m2 | 39.4489 | 0 | 0 | 0.004 | 0.1578 |  | 0 |  | 2 | 3 | 7 | 63151406 | 2 | 0 | 0 | 0 | 0 | 0 | 3 | 7
|  | (9,71+7,95)/2*4,38*1,02 |  | 39.4489 | [6 empty] | (9,71+7,95)/2*4,38*1,02
156 | 63151410 | Deska z minerální plsti ISOVER UNI tl. 140 mm | m2 | 140.4105 | 0 | 0 | 0.0056 | 0.7863 |  | 0 |  | 2 | 3 | 7 | 63151410 | 2 | 0 | 0 | 0 | 0 | 0 | 3 | 7
|  | (12,12+9,87)/2*7,33*1,02 |  | 82.2052 | [6 empty] | (12,12+9,87)/2*7,33*1,02
|  | (7,69+0,85)/2*7,33*1,02 |  | 31.9251 | [6 empty] | (7,69+0,85)/2*7,33*1,02
|  | 7,03*7,33/2*1,02 |  | 26.2802 | [6 empty] | 7,03*7,33/2*1,02
157 | 63151413.A | Deska z minerální plsti ISOVER UNI tl. 180 mm | m2 | 29.7149 | 0 | 0 | 0.0072 | 0.21395 |  | 0 |  | 2 | 3 | 7 | 63151413.A | 2 | 0 | 0 | 0 | 0 | 0 | 3 | 7
|  | 6,85*3,15/2*1,02 |  | 11.0045 | [6 empty] | 6,85*3,15/2*1,02
|  | 2,78*3,15*1,02 |  | 8.9321 | [6 empty] | 2,78*3,15*1,02
|  | 4,62*(3,15+1)/2*1,02 |  | 9.7782 | [6 empty] | 4,62*(3,15+1)/2*1,02
158 | 63151414.A | Deska z minerální plsti ISOVER UNI tl. 200 mm | m2 | 179.8595 | 0 | 0 | 0.008 | 1.4389 |  | 0 |  | 2 | 3 | 7 | 63151414.A | 2 | 0 | 0 | 0 | 0 | 0 | 3 | 7
|  | (9,71+7,95)/2*4,38*1,02 |  | 39.4489 | [6 empty] | (9,71+7,95)/2*4,38*1,02
|  | (12,12+9,87)/2*7,33*1,02 |  | 82.2052 | [6 empty] | (12,12+9,87)/2*7,33*1,02
|  | (7,69+0,85)/2*7,33*1,02 |  | 31.9251 | [6 empty] | (7,69+0,85)/2*7,33*1,02
|  | 7,03*7,33/2*1,02 |  | 26.2802 | [6 empty] | 7,03*7,33/2*1,02
159 | 998713101R00 | Přesun hmot pro izolace tepelné, výšky do 6 m | t | 4.5259 | 0 | 0 | 0 | 0 |  | 0 |  | 2 | 7 | 1001 | 5 | 2 | 0 | 0 | 0 | 0 | 0 | 7 | 1001
| Celkem za | 713 Izolace tepelné |  |  |  | 0 |  | 4.5259 |  | 0 |  | 4 |  |  |  |  | 0 | 0 | 0 | 0 | 0
Díl: | 762 | Konstrukce tesařské | [9 empty] | 1
160 | 762333140R00 | Montáž vázaných krovů nepravidelných do 450 cm2 | m | 201.82 | 0 | 0 | 0.00099 | 0.1998 | 0 | 0 |  | 2 | 1 | 7 | 7 | 2 | 0 | 0 | 0 | 0 | 0 | 1 | 7
|  | 7,75+7,65+7,55+7,45+7,33*12+7,43*2+6,3*2+5,45*2+4,65*2+3,8*2+3*2+2,15*2+1,35*2+0,5*2+7,1*2 |  | 201.82 | [6 empty] | 7,75+7,65+7,55+7,45+7,33*12+7,43*2+6,3*2+5,45*2+4,65*2+3,8*2+3*2+2,15*2+1,35*2+0,5*2+7,1*2
161 | 762333140RT3 | Montáž vázaných krovů nepravidelných do 450 cm2 včetně dodávky řeziva, hranoly 18/26 | m | 58.16 | 0 | 0 | 0.02821 | 1.6407 | 0 | 0 |  | 2 | 1 | 7 | 7 | 2 | 0 | 0 | 0 | 0 | 0 | 1 | 7
|  | 4,45*9+4,38+4,48+4,55+4,7 |  | 58.16 | [6 empty] | 4,45*9+4,38+4,48+4,55+4,7
162 | 762334170RT3 | M.vázan.krovů nepravidel.do 224 cm2 ocel. spojkami včetně dodávky řeziva, hranoly 14/16 cm | m | 45.96 | 0 | 0 | 0.01454 | 0.66826 | 0 | 0 |  | 2 | 1 | 7 | 7 | 2 | 0 | 0 | 0 | 0 | 0 | 1 | 7
|  | 11,53+9,51+1,5+6,55+7,67+9,2 |  | 45.96 | [6 empty] | 11,53+9,51+1,5+6,55+7,67+9,2
163 | 762341210RT2 | Montáž bednění střech rovných, prkna hrubá na sraz včetně dodávky řeziva, prkna tl. 24 mm | m2 | 188.8357 | 0 | 0 | 0.01452 | 2.7419 | 0 | 0 |  | 2 | 1 | 7 | 7 | 2 | 0 | 0 | 0 | 0 | 0 | 1 | 7
|  | (9,71+7,95)/2*4,81 |  | 42.4723 | [6 empty] | (9,71+7,95)/2*4,81
|  | (12,12+9,87)/2*7,66 |  | 84.2217 | [6 empty] | (12,12+9,87)/2*7,66
|  | (8,17+1,025)/2*7,66 |  | 35.2169 | [6 empty] | (8,17+1,025)/2*7,66
|  | 7,03*7,66/2 |  | 26.9249 | [6 empty] | 7,03*7,66/2
164 | 762342202RT4 | Montáž laťování střech, vzdálenost latí do 22 cm včetně dodávky řeziva, latě 4/6 cm | m2 | 146.3635 | 0 | 0 | 0.0066 | 0.966 | 0 | 0 |  | 2 | 1 | 7 | 7 | 2 | 0 | 0 | 0 | 0 | 0 | 1 | 7
|  | (12,12+9,87)/2*7,66 |  | 84.2217 | [6 empty] | (12,12+9,87)/2*7,66
|  | (8,17+1,025)/2*7,66 |  | 35.2169 | [6 empty] | (8,17+1,025)/2*7,66
|  | 7,03*7,66/2 |  | 26.9249 | [6 empty] | 7,03*7,66/2
165 | 762342204RT4 | Montáž kontralatí přibitím včetně dodávky řeziva, latě 4/6 cm | m2 | 146.3635 | 0 | 0 | 0.00145 | 0.21223 | 0 | 0 |  | 2 | 1 | 0 | 0 | 2 | 0 | 0 | 0 | 0 | 0 | 1 | 0
166 | 762343101R00 | Montáž roštu pro tepelnou izolaci | m | 24.36 | 0 | 0 | 0 | 0 | 0 | 0 |  | 2 | 1 | 7 | 7 | 2 | 0 | 0 | 0 | 0 | 0 | 1 | 7
|  | 0,19*(25+3) |  | 5.32 | [6 empty] | 0,19*(25+3)
|  | 0,25*(21+4+14) |  | 9.75 | [6 empty] | 0,25*(21+4+14)
|  | 0,252*20 |  | 5.04 | [6 empty] | 0,252*20
|  | 0,25*17 |  | 4.25 | [6 empty] | 0,25*17
167 | 762395000R00 | Spojovací a ochranné prostředky pro střechy | m3 | 19.5554 | 0 | 0 | 0.02357 | 0.46092 | 0 | 0 |  | 2 | 1 | 7 | 7 | 2 | 0 | 0 | 0 | 0 | 0 | 1 | 7
|  | 0,16*0,28*201,82 |  | 9.0415 | [6 empty] | 0,16*0,28*201,82
|  | 0,18*0,26*58,16 |  | 2.7219 | [6 empty] | 0,18*0,26*58,16
|  | 0,16*0,14*45,96 |  | 1.0295 | [6 empty] | 0,16*0,14*45,96
|  | 188,8357*0,024 |  | 4.5321 | [6 empty] | 188,8357*0,024
|  | 146,3635*0,012 |  | 1.7564 | [6 empty] | 146,3635*0,012
|  | 146,3635*0,00264 |  | 0.3864 | [6 empty] | 146,3635*0,00264
|  | 24,36*0,06*0,06 |  | 0.0877 | [6 empty] | 24,36*0,06*0,06
168 | 762712140R00 | Montáž vázaných konstrukcí hraněných do 450 cm2 | m | 51.85 | 0 | 0 | 0.00255 | 0.13222 | 0 | 0 |  | 2 | 1 | 7 | 7 | 2 | 0 | 0 | 0 | 0 | 0 | 1 | 7
|  | 3,15*13/2 |  | 20.475 | [6 empty] | 3,15*13/2
|  | 7,4 |  | 7.4 | [6 empty] | 7,4
|  | 3,15*3 |  | 9.45 | [6 empty] | 3,15*3
|  | (3,15+1)/2*7 |  | 14.525 | [6 empty] | (3,15+1)/2*7
169 | 762795000R00 | Spojovací prostředky pro vázané konstrukce | m3 | 1.6799 | 0 | 0 | 0.0291 | 0.048885 | 0 | 0 |  | 2 | 1 | 7 | 7 | 2 | 0 | 0 | 0 | 0 | 0 | 1 | 7
|  | 0,18*0,18*51,85 |  | 1.6799 | [6 empty] | 0,18*0,18*51,85
170 | 762001 | Spojovací ocelové prostředky pro střechy a vázané konstrukce | kpl | 1 | 0 | 0 | 0.02357 | 0.02357 |  | 0 |  | 2 | 12 | 0 | 132 | 2 | 0 | 0 | 0 | 0 | 0 | 12 | 0
171 | 60515001 | Hranolek SM/JD 1 25-75 cm2 dl. 200-350 cm | m3 | 0.0965 | 0 | 0 | 0.55 | 0.053075 |  | 0 |  | 2 | 3 | 7 | 60515001 | 2 | 0 | 0 | 0 | 0 | 0 | 3 | 7
|  | 24,36*0,06*0,06*1,1 |  | 0.0965 | [6 empty] | 24,36*0,06*0,06*1,1
172 | 60515266 | Hranol SM/JD 1 18x18 délka 300-600 cm | m3 | 1.8479 | 0 | 0 | 0.55 | 1.0163 |  | 0 |  | 2 | 3 | 7 | 60515266 | 2 | 0 | 0 | 0 | 0 | 0 | 3 | 7
|  | 0,18*0,18*51,85*1,1 |  | 1.8479 | [6 empty] | 0,18*0,18*51,85*1,1
173 | 60596002 | Řezivo - hranoly | m3 | 9.9457 | 0 | 0 | 0.55 | 5.4701 |  | 0 |  | 2 | 3 | 7 | 60596002 | 2 | 0 | 0 | 0 | 0 | 0 | 3 | 7
|  | 0,16*0,28*201,82*1,1 |  | 9.9457 | [6 empty] | 0,16*0,28*201,82*1,1
174 | 998762102R00 | Přesun hmot pro tesařské konstrukce, výšky do 12 m | t | 13.634 | 0 | 0 | 0 | 0 |  | 0 |  | 2 | 7 | 1001 | 5 | 2 | 0 | 0 | 0 | 0 | 0 | 7 | 1001
| Celkem za | 762 Konstrukce tesařské |  |  |  | 0 |  | 13.634 |  | 0 |  | 4 |  |  |  |  | 0 | 0 | 0 | 0 | 0
Díl: | 763 | Dřevostavby | [9 empty] | 1
175 | 763611231R00 | M.bednění střech z desek nad tl.18 mm,sraz,šroubo. | m2 | 42.4723 | 0 | 0 | 8e-05 | 0.0033978 | 0 | 0 |  | 2 | 1 | 7 | 7 | 2 | 0 | 0 | 0 | 0 | 0 | 1 | 7
|  | (9,71+7,95)/2*4,81 |  | 42.4723 | [6 empty] | (9,71+7,95)/2*4,81
176 | 763612132R00 | M.obložení stěn z desek do tl.18 mm,P+D,šroubo. | m2 | 82.0671 | 0 | 0 | 0.00073 | 0.059909 | 0 | 0 |  | 2 | 1 | 7 | 7 | 2 | 0 | 0 | 0 | 0 | 0 | 1 | 7
|  | (12+1)*0,29 |  | 3.77 | [6 empty] | (12+1)*0,29
|  | (16,92+1,5)*0,37 |  | 6.8154 | [6 empty] | (16,92+1,5)*0,37
|  | 9,7*0,58 |  | 5.626 | [6 empty] | 9,7*0,58
|  | 8*0,34 |  | 2.72 | [6 empty] | 8*0,34
|  | .:6,85*3,45/2 |  | 11.8163 | [6 empty] | .:6,85*3,45/2
|  | 6,85*3,3/2 |  | 11.3025 | [6 empty] | 6,85*3,3/2
|  | 2,78*3,45 |  | 9.591 | [6 empty] | 2,78*3,45
|  | 2,78*3,3 |  | 9.174 | [6 empty] | 2,78*3,3
|  | 4,62*(3,45+1,3)/2 |  | 10.9725 | [6 empty] | 4,62*(3,45+1,3)/2
|  | 4,62*(3,3+1,15)/2 |  | 10.2795 | [6 empty] | 4,62*(3,3+1,15)/2
177 | 763615132R00 | M.obložení podhledů, desky do tl.18 mm,P+D,šroubov | m2 | 161.4669 | 0 | 0 | 0.00073 | 0.11787 | 0 | 0 |  | 2 | 1 | 7 | 7 | 2 | 0 | 0 | 0 | 0 | 0 | 1 | 7
|  | (9,71+7,95)/2*3,93 |  | 34.7019 | [6 empty] | (9,71+7,95)/2*3,93
|  | (12,12+9,87)/2*6,75 |  | 74.2162 | [6 empty] | (12,12+9,87)/2*6,75
|  | (7,69+0,85)/2*6,75 |  | 28.8225 | [6 empty] | (7,69+0,85)/2*6,75
|  | 7,03*6,75/2 |  | 23.7263 | [6 empty] | 7,03*6,75/2
178 | 763734111R00 | Montáž ostatních prvků plochy do 50 cm2 | m | 76.96 | 0 | 0 | 0 | 0 | 0 | 0 |  | 2 | 1 | 7 | 7 | 2 | 0 | 0 | 0 | 0 | 0 | 1 | 7
|  | 4,81*16 |  | 76.96 | [6 empty] | 4,81*16
179 | 60515811 | Hranol konstrukční masivní KVH NSi 60x80 mm l=5 m | m3 | 0.4137 | 0 | 0 | 0.5 | 0.20685 |  | 0 |  | 2 | 3 | 7 | 60515811 | 2 | 0 | 0 | 0 | 0 | 0 | 3 | 7
|  | 0,06*0,08*4,81*16*1,12 |  | 0.4137 | [6 empty] | 0,06*0,08*4,81*16*1,12
180 | 60623314 | Překližka vodovzdorná BO/SM tl. 21 mm jak. C/C | m2 | 46.7195 | 0 | 0 | 0.0137 | 0.64006 |  | 0 |  | 2 | 3 | 7 | 60623314 | 2 | 0 | 0 | 0 | 0 | 0 | 3 | 7
|  | (9,71+7,95)/2*4,81*1,1 |  | 46.7195 | [6 empty] | (9,71+7,95)/2*4,81*1,1
181 | 60726012.A | Deska dřevoštěpková OSB 3 N - 4PD tl. 15 mm | m2 | 90.2739 | 0 | 0 | 0.0095 | 0.8576 |  | 0 |  | 2 | 3 | 7 | 60726012.A | 2 | 0 | 0 | 0 | 0 | 0 | 3 | 7
|  | (12+1)*0,29*1,1 |  | 4.147 | [6 empty] | (12+1)*0,29*1,1
|  | (16,92+1,5)*0,37*1,1 |  | 7.4969 | [6 empty] | (16,92+1,5)*0,37*1,1
|  | 9,7*0,58*1,1 |  | 6.1886 | [6 empty] | 9,7*0,58*1,1
|  | 8*0,34*1,1 |  | 2.992 | [6 empty] | 8*0,34*1,1
|  | .:6,85*3,45/2*1,1 |  | 12.9979 | [6 empty] | .:6,85*3,45/2*1,1
|  | 6,85*3,3/2*1,1 |  | 12.4327 | [6 empty] | 6,85*3,3/2*1,1
|  | 2,78*3,45*1,1 |  | 10.5501 | [6 empty] | 2,78*3,45*1,1
|  | 2,78*3,3*1,1 |  | 10.0914 | [6 empty] | 2,78*3,3*1,1
|  | 4,62*(3,45+1,3)/2*1,1 |  | 12.0698 | [6 empty] | 4,62*(3,45+1,3)/2*1,1
|  | 4,62*(3,3+1,15)/2*1,1 |  | 11.3074 | [6 empty] | 4,62*(3,3+1,15)/2*1,1
182 | 60726014.A | Deska dřevoštěpková OSB 3 N - 4PD tl. 18 mm | m2 | 177.6136 | 0 | 0 | 0.0113 | 2.007 |  | 0 |  | 2 | 3 | 7 | 60726014.A | 2 | 0 | 0 | 0 | 0 | 0 | 3 | 7
|  | (9,71+7,95)/2*3,93*1,1 |  | 38.1721 | [6 empty] | (9,71+7,95)/2*3,93*1,1
|  | (12,12+9,87)/2*6,75*1,1 |  | 81.6379 | [6 empty] | (12,12+9,87)/2*6,75*1,1
|  | (7,69+0,85)/2*6,75*1,1 |  | 31.7048 | [6 empty] | (7,69+0,85)/2*6,75*1,1
|  | 7,03*6,75/2*1,1 |  | 26.0989 | [6 empty] | 7,03*6,75/2*1,1
183 | 998763101R00 | Přesun hmot pro dřevostavby, výšky do 12 m | t | 3.8927 | 0 | 0 | 0 | 0 |  | 0 |  | 2 | 7 | 1001 | 5 | 2 | 0 | 0 | 0 | 0 | 0 | 7 | 1001
| Celkem za | 763 Dřevostavby |  |  |  | 0 |  | 3.8927 |  | 0 |  | 4 |  |  |  |  | 0 | 0 | 0 | 0 | 0
Díl: | 764 | Konstrukce klempířské | [9 empty] | 1
184 | 764718302R01 | Oplechování parapetů z AL plechů lak., rš 280 mm ozn. K1 až K8 | m | 21.82 | 0 | 0 | 0.00219 | 0.047786 | 0 | 0 |  | 2 | 1 | 0 | 0 | 2 | 0 | 0 | 0 | 0 | 0 | 1 | 0
|  | 3,87+1,6+5,2+2,25*2+1+3,25+1,5+0,9 |  | 21.82 | [6 empty] | 3,87+1,6+5,2+2,25*2+1+3,25+1,5+0,9
185 | 764812220R00 | Oplechování okapů, tvrdá krytina, lak.Pz,rš 330 mm ozn. K11 + K12 | m | 34 | 0 | 0 | 0.00163 | 0.05542 | 0 | 0 |  | 2 | 1 | 7 | 7 | 2 | 0 | 0 | 0 | 0 | 0 | 1 | 7
|  | 13+21 |  | 34 | [6 empty] | 13+21
186 | 764813133R00 | Lemování zdí z lakovaného Pz plechu, rš 330 mm ozn. K31 | m | 9.6 | 0 | 0 | 0.00188 | 0.018048 | 0 | 0 |  | 2 | 1 | 7 | 7 | 2 | 0 | 0 | 0 | 0 | 0 | 1 | 7
187 | 764814533R00 | Závětrná lišta z lakovaného Pz plechu, rš 333 mm ozn. K30 | m | 22 | 0 | 0 | 0.00137 | 0.03014 | 0 | 0 |  | 2 | 1 | 7 | 7 | 2 | 0 | 0 | 0 | 0 | 0 | 1 | 7
188 | 764814650R00 | Úžlabí z lakovaného Pz plechu, rš 500 mm ozn. K24 | m | 9.7 | 0 | 0 | 0.00219 | 0.021243 | 0 | 0 |  | 2 | 1 | 7 | 7 | 2 | 0 | 0 | 0 | 0 | 0 | 1 | 7
189 | 764815212R00 | Žlab podokapní půlkruh.z lak.Pz plechu, rš 330 mm ozn. K20 vč. K21 | m | 1 | 0 | 0 | 0.0024 | 0.0024 | 0 | 0 |  | 2 | 1 | 7 | 7 | 2 | 0 | 0 | 0 | 0 | 0 | 1 | 7
190 | 764815501R00 | Žlaby nástřešní, oblý tvar,Pz lak.plech, rš 500 mm ozn. K13 vč. K15 a K23,, K14 vč. K16 a K21 | m | 20 | 0 | 0 | 0.00406 | 0.0812 | 0 | 0 |  | 2 | 1 | 7 | 7 | 2 | 0 | 0 | 0 | 0 | 0 | 1 | 7
|  | 8+12 |  | 20 | [6 empty] | 8+12
191 | 764815812R00 | Kotlík žlabový oválný z lak. Pz plechu, 330/120 mm ozn. K22 | kus | 1 | 0 | 0 | 0.0005 | 0.0005 | 0 | 0 |  | 2 | 1 | 7 | 7 | 2 | 0 | 0 | 0 | 0 | 0 | 1 | 7
192 | 764819212R00 | Odpadní trouby kruhové z lak.Pz plechu, D 100 mm ozn. K9 vč. K18 | m | 3.4 | 0 | 0 | 0.00317 | 0.010778 | 0 | 0 |  | 2 | 1 | 7 | 7 | 2 | 0 | 0 | 0 | 0 | 0 | 1 | 7
193 | 764819214R00 | Odpadní trouby kruhové z lak.Pz plechu, D 150 mm ozn. K10 vč. K17, K19 | m | 5.5 | 0 | 0 | 0.00316 | 0.01738 | 0 | 0 |  | 2 | 1 | 7 | 7 | 2 | 0 | 0 | 0 | 0 | 0 | 1 | 7
|  | 2,75+2,75 |  | 5.5 | [6 empty] | 2,75+2,75
194 | 764001 | Hřeben střechy z lak Pz plechu, rš 330 mm ozn. K32 | m | 25.5 | 0 | 0 | 0.0023 | 0.05865 |  | 0 |  | 2 | 12 | 0 | 247 | 2 | 0 | 0 | 0 | 0 | 0 | 12 | 0
195 | 998764101R00 | Přesun hmot pro klempířské konstr., výšky do 6 m | t | 0.34354 | 0 | 0 | 0 | 0 |  | 0 |  | 2 | 7 | 1001 | 5 | 2 | 0 | 0 | 0 | 0 | 0 | 7 | 1001
| Celkem za | 764 Konstrukce klempířské |  |  |  | 0 |  | 0.34354 |  | 0 |  | 4 |  |  |  |  | 0 | 0 | 0 | 0 | 0
Díl: | 765 | Krytiny tvrdé | [9 empty] | 1
196 | 765312717R00 | Přiřezání a uchycení tašek, Figaro 11 | m | 51.44 | 0 | 0 | 0.00032 | 0.016461 | 0 | 0 |  | 2 | 1 | 7 | 7 | 2 | 0 | 0 | 0 | 0 | 0 | 1 | 7
|  | 7,66*2 |  | 15.32 | [6 empty] | 7,66*2
|  | 7,66+10,4 |  | 18.06 | [6 empty] | 7,66+10,4
|  | 7,66+10,4 |  | 18.06 | [6 empty] | 7,66+10,4
197 | 765312721R00 | Krytina Figaro 11, střech ostatních, režná | m2 | 146.3635 | 0 | 0 | 0.04387 | 6.421 | 0 | 0 |  | 2 | 1 | 7 | 7 | 2 | 0 | 0 | 0 | 0 | 0 | 1 | 7
|  | (12,12+9,87)/2*7,66 |  | 84.2217 | [6 empty] | (12,12+9,87)/2*7,66
|  | (8,17+1,025)/2*7,66 |  | 35.2169 | [6 empty] | (8,17+1,025)/2*7,66
|  | 7,03*7,66/2 |  | 26.9249 | [6 empty] | 7,03*7,66/2
198 | 765312772R00 | Hák protisněhový | kus | 117.0908 | 0 | 0 | 0.0029 | 0.33956 | 0 | 0 |  | 2 | 1 | 0 | 0 | 2 | 0 | 0 | 0 | 0 | 0 | 1 | 0
|  | 146,3635*0,8 |  | 117.0908 | [6 empty] | 146,3635*0,8
199 | 765901106R00 | Fólie podstřeš.Tondach Tuning Fol Mono double tape | m2 | 188.8357 | 0 | 0 | 0.00023 | 0.043432 | 0 | 0 |  | 2 | 1 | 0 | 0 | 2 | 0 | 0 | 0 | 0 | 0 | 1 | 0
|  | (9,71+7,95)/2*4,81 |  | 42.4723 | [6 empty] | (9,71+7,95)/2*4,81
|  | (12,12+9,87)/2*7,66 |  | 84.2217 | [6 empty] | (12,12+9,87)/2*7,66
|  | (8,17+1,025)/2*7,66 |  | 35.2169 | [6 empty] | (8,17+1,025)/2*7,66
|  | 7,03*7,66/2 |  | 26.9249 | [6 empty] | 7,03*7,66/2
200 | 596609340 | Taška Figaro 11 větrací režná | kus | 30 | 0 | 0 | 0.0039 | 0.117 |  | 0 |  | 2 | 3 | 7 | 596609340 | 2 | 0 | 0 | 0 | 0 | 0 | 3 | 7
201 | 998765101R00 | Přesun hmot pro krytiny tvrdé, výšky do 6 m | t | 6.9374 | 0 | 0 | 0 | 0 |  | 0 |  | 2 | 7 | 1001 | 5 | 2 | 0 | 0 | 0 | 0 | 0 | 7 | 1001
| Celkem za | 765 Krytiny tvrdé |  |  |  | 0 |  | 6.9374 |  | 0 |  | 4 |  |  |  |  | 0 | 0 | 0 | 0 | 0
Díl: | 766 | Konstrukce truhlářské | [9 empty] | 1
202 | 766001 | Obložení stěn sibiřský modřín prkno 145x22mm podkladový rošt sibiřský modřín 70mm | m2 | 37.7481 | 0 | 0 | 0 | 0 |  | 0 |  | 2 | 12 | 0 | 148 | 2 | 0 | 0 | 0 | 0 | 0 | 12 | 0
|  | 7,96*3,26 |  | 25.9496 | [6 empty] | 7,96*3,26
|  | 5,28*3,99 |  | 21.0672 | [6 empty] | 5,28*3,99
|  | -(1*2,17+3,25*2,17+1,5*2,17+0,9*0,6) |  | -13.0175 | [6 empty] | -(1*2,17+3,25*2,17+1,5*2,17+0,9*0,6)
|  | (1+2,17*2+3,25+2,17*2+1,5+2,17*2+0,9+0,6*2)*0,24 |  | 5.0088 | [6 empty] | (1+2,17*2+3,25+2,17*2+1,5+2,17*2+0,9+0,6*2)*0,24
|  | -1,26 |  | -1.26 | [6 empty] | -1,26
203 | 998766201R00 | Přesun hmot pro truhlářské konstr., výšky do 6 m | % |  | 0 | 0 | 0 | 0 |  | 0 |  | 2 | 7 | 1002 | 5 | 2 | 0 | 0 | 0 | 0 | 0 | 7 | 1002
| Celkem za | 766 Konstrukce truhlářské |  |  |  | 0 |  | 0 |  | 0 |  | 4 |  |  |  |  | 0 | 0 | 0 | 0 | 0
Díl: | 767 | Konstrukce zámečnické | [9 empty] | 1
204 | 767990010RAE | Atypické ocelové konstrukce 100 - 250 kg/kus, vč. povrchové úpravy | kg | 122.4 | 0 | 0 | 0.00105 | 0.12852 | 0 | 0 |  | 2 | 2 | 7 | 7 | 2 | 0 | 0 | 0 | 0 | 0 | 2 | 7
|  | J 140x140x10:2,55*40*1,2 |  | 122.4 | [6 empty] | J 140x140x10:2,55*40*1,2
205 | 767990010RAF | Atypické ocelové konstrukce 250 - 500 kg/kus | kg | 1332.8184 | 0 | 0 | 0.00105 | 1.3995 | 0 | 0 |  | 2 | 2 | 7 | 7 | 2 | 0 | 0 | 0 | 0 | 0 | 2 | 7
|  | U220:(0,12+5,16+0,755)*2*29,4*1,2 |  | 425.8296 | [6 empty] | U220:(0,12+5,16+0,755)*2*29,4*1,2
|  | IPE450:9,74*77,6*1,2 |  | 906.9888 | [6 empty] | IPE450:9,74*77,6*1,2
206 | 001 | d+m Z1 Ocelová podpůrná konstrukce VZT jednotky vč. antikorozního nátěru | ks | 1 | 0 | 0 | 0 | 0 |  | 0 |  | 2 | 12 | 0 | 211 | 2 | 0 | 0 | 0 | 0 | 0 | 12 | 0
207 | 002 | d+m Z2 Hliníkové venkovní žaluzie C 80 el. ovládané | ks | 1 | 0 | 0 | 0 | 0 |  | 0 |  | 2 | 12 | 0 | 212 | 2 | 0 | 0 | 0 | 0 | 0 | 12 | 0
208 | 003 | d+m Z3 Kovová branka z jeklu 40x40 mm, Zn, RAL zámek, klika | ks | 1 | 0 | 0 | 0 | 0 |  | 0 |  | 2 | 12 | 0 | 213 | 2 | 0 | 0 | 0 | 0 | 0 | 12 | 0
209 | 004 | d+m Z4 Záchytný systém údržby ploché střechy kotvený do stropní konstrukce | ks | 1 | 0 | 0 | 0 | 0 |  | 0 |  | 2 | 12 | 0 | 214 | 2 | 0 | 0 | 0 | 0 | 0 | 12 | 0
210 | 005 | d+m Z5 Záchytný systém údržby šikmé střechy kotvený do střešní konstrukce | ks | 1 | 0 | 0 | 0 | 0 |  | 0 |  | 2 | 12 | 0 | 215 | 2 | 0 | 0 | 0 | 0 | 0 | 12 | 0
| Celkem za | 767 Konstrukce zámečnické |  |  |  | 0 |  | 1.528 |  | 0 |  | 4 |  |  |  |  | 0 | 0 | 0 | 0 | 0
Díl: | 771 | Podlahy z dlaždic a obklady | [9 empty] | 1
211 | 771475014R00 | Obklad soklíků keram.rovných, tmel,výška 10 cm | m | 19.12 | 0 | 0 | 0.00032 | 0.0061184 | 0 | 0 |  | 2 | 1 | 7 | 7 | 2 | 0 | 0 | 0 | 0 | 0 | 1 | 7
|  | 11,6-1-1+12,5-0,9-1,78-0,15*2 |  | 19.12 | [6 empty] | 11,6-1-1+12,5-0,9-1,78-0,15*2
212 | 771479001R00 | Řezání dlaždic keramických pro soklíky | m | 19.12 | 0 | 0 | 0 | 0 | 0 | 0 |  | 2 | 1 | 7 | 7 | 2 | 0 | 0 | 0 | 0 | 0 | 1 | 7
213 | 771575118R00 | Montáž podlah keram.,hladké, tmel, 60x60 cm | m2 | 27.5 | 0 | 0 | 0.00693 | 0.19058 | 0 | 0 |  | 2 | 1 | 7 | 7 | 2 | 0 | 0 | 0 | 0 | 0 | 1 | 7
|  | 8,8+9,2+2,5+2,2+4,8 |  | 27.5 | [6 empty] | 8,8+9,2+2,5+2,2+4,8
214 | 771579791R00 | Příplatek za plochu podlah keram. do 5 m2 jednotl. | m2 | 9.5 | 0 | 0 | 0 | 0 | 0 | 0 |  | 2 | 1 | 7 | 7 | 2 | 0 | 0 | 0 | 0 | 0 | 1 | 7
|  | 2,5+2,2+4,8 |  | 9.5 | [6 empty] | 2,5+2,2+4,8
215 | 771100010RAA | Vyrovnání podk.samoniv.hmotou Planolit 315 inter. nivelační hmota tl. 3 mm, penetrace | m2 | 140.5 | 0 | 0 | 0.00514 | 0.72217 | 0 | 0 |  | 2 | 2 | 7 | 7 | 2 | 0 | 0 | 0 | 0 | 0 | 2 | 7
|  | 110,2+13,8+8,5+8 |  | 140.5 | [6 empty] | 110,2+13,8+8,5+8
216 | 597642070 | Dlažba Taurus Granit matná 600x600x9 mm | m2 | 32.9443 | 0 | 0 | 0.0192 | 0.63253 |  | 0 |  | 2 | 3 | 7 | 597642070 | 2 | 0 | 0 | 0 | 0 | 0 | 3 | 7
|  | (8,8+9,2+2,5+2,2+4,8)*1,15 |  | 31.625 | [6 empty] | (8,8+9,2+2,5+2,2+4,8)*1,15
|  | (11,6-1-1+12,5-0,9-1,78-0,15*2)*0,06*1,15 |  | 1.3193 | [6 empty] | (11,6-1-1+12,5-0,9-1,78-0,15*2)*0,06*1,15
217 | 998771101R00 | Přesun hmot pro podlahy z dlaždic, výšky do 6 m | t | 0.82922 | 0 | 0 | 0 | 0 |  | 0 |  | 2 | 7 | 1001 | 5 | 2 | 0 | 0 | 0 | 0 | 0 | 7 | 1001
| Celkem za | 771 Podlahy z dlaždic a obklady |  |  |  | 0 |  | 1.5514 |  | 0 |  | 4 |  |  |  |  | 0 | 0 | 0 | 0 | 0
Díl: | 776 | Podlahy povlakové | [9 empty] | 1
218 | 001 | d+m Čistící zóna tl. 9mm na lepící tmel sokl nerez + koberec 60mm | m2 | 8 | 0 | 0 | 0 | 0 |  | 0 |  | 2 | 12 | 0 | 41 | 2 | 0 | 0 | 0 | 0 | 0 | 12 | 0
219 | 002 | d+m Akustický vinil 2,6mm lepený sokl nerez + vinil 60mm | m2 | 140.5 | 0 | 0 | 0 | 0 |  | 0 |  | 2 | 12 | 0 | 44 | 2 | 0 | 0 | 0 | 0 | 0 | 12 | 0
|  | 110,2+13,8+8,5+8 |  | 140.5 | [6 empty] | 110,2+13,8+8,5+8
| Celkem za | 776 Podlahy povlakové |  |  |  | 0 |  | 0 |  | 0 |  | 4 |  |  |  |  | 0 | 0 | 0 | 0 | 0
Díl: | 781 | Obklady keramické | [9 empty] | 1
220 | 781475120R00 | Obklad vnitřní stěn keramický, do tmele, 30x60 cm | m2 | 47.414 | 0 | 0 | 0.00535 | 0.25366 | 0 | 0 |  | 2 | 1 | 7 | 7 | 2 | 0 | 0 | 0 | 0 | 0 | 1 | 7
|  | 1*2 |  | 2 | [6 empty] | 1*2
|  | (1,78+0,15*2)*1,2 |  | 2.496 | [6 empty] | (1,78+0,15*2)*1,2
|  | (6,34+6,17+8,95)*2,3 |  | 49.358 | [6 empty] | (6,34+6,17+8,95)*2,3
|  | -(0,8*3+0,9)*2 |  | -6.6 | [6 empty] | -(0,8*3+0,9)*2
|  | 0,16 |  | 0.16 | [6 empty] | 0,16
221 | 781479711R00 | Příplatek k obkladu stěn keram.,za plochu do 10 m2 | m2 | 4.496 | 0 | 0 | 0 | 0 | 0 | 0 |  | 2 | 1 | 7 | 7 | 2 | 0 | 0 | 0 | 0 | 0 | 1 | 7
|  | 1*2 |  | 2 | [6 empty] | 1*2
|  | (1,78+0,15*2)*1,2 |  | 2.496 | [6 empty] | (1,78+0,15*2)*1,2
222 | 781497111R00 | Lišta hliníková ukončovacích k obkladům | m | 23.36 | 0 | 0 | 0.0001 | 0.002336 | 0 | 0 |  | 2 | 1 | 7 | 7 | 2 | 0 | 0 | 0 | 0 | 0 | 1 | 7
|  | 1 |  | 1 | [6 empty] | 1
|  | 1,78+0,15*2 |  | 2.08 | [6 empty] | 1,78+0,15*2
|  | 1,16 |  | 1.16 | [6 empty] | 1,16
|  | 19,1200 |  | 19.12 | [6 empty] | 191200
223 | 597813721 | Obkládačka 20x40 bílá lesk | m2 | 52.1554 | 0 | 0 | 0.0136 | 0.70931 |  | 0 |  | 2 | 3 | 7 | 597813721 | 2 | 0 | 0 | 0 | 0 | 0 | 3 | 7
|  | 47,414*1,1 |  | 52.1554 | [6 empty] | 47,414*1,1
224 | 998781101R00 | Přesun hmot pro obklady keramické, výšky do 6 m | t | 0.96531 | 0 | 0 | 0 | 0 |  | 0 |  | 2 | 7 | 1001 | 5 | 2 | 0 | 0 | 0 | 0 | 0 | 7 | 1001
| Celkem za | 781 Obklady keramické |  |  |  | 0 |  | 0.96531 |  | 0 |  | 4 |  |  |  |  | 0 | 0 | 0 | 0 | 0
Díl: | 784 | Malby | [9 empty] | 1
225 | 784191101R00 | Penetrace podkladu univerzální Primalex 1x | m2 | 541.865 | 0 | 0 | 7e-05 | 0.037931 | 0 | 0 |  | 2 | 1 | 7 | 7 | 2 | 0 | 0 | 0 | 0 | 0 | 1 | 7
3
226 | 784195412R00 | Malba Primalex Polar, bílá, bez penetrace, 2 x | m2 | 541.865 | 0 | 0 | 0.00029 | 0.15714 | 0 | 0 |  | 2 | 1 | 0 | 0 | 2 | 0 | 0 | 0 | 0 | 0 | 1 | 0
3
|  | str: |  | 0 | [6 empty] | str:
|  | 2,5+2,2+4,8+8,5 |  | 18 | [6 empty] | 2,5+2,2+4,8+8,5
|  | .:6,26*0,25 |  | 1.565 | [6 empty] | .:6,26*0,25
|  | .:6,26*2,5 |  | 15.65 | [6 empty] | .:6,26*2,5
|  | 7,26*5,1 |  | 37.026 | [6 empty] | 7,26*5,1
|  | (10,88+9)/2*6,7 |  | 66.598 | [6 empty] | (10,88+9)/2*6,7
|  | (9,55+8,18)/2*3,78 |  | 33.5097 | [6 empty] | (9,55+8,18)/2*3,78
|  | .:8,8+9,2 |  | 18 | [6 empty] | .:8,8+9,2
|  | stě: |  | 0 | [6 empty] | stě:
|  | (11,6+12,5)*3 |  | 72.3 | [6 empty] | (11,6+12,5)*3
|  | (16,9-0,96)*2,3 |  | 36.662 | [6 empty] | (16,9-0,96)*2,3
|  | (0,86*2+1,2*2)*2,95 |  | 12.154 | [6 empty] | (0,86*2+1,2*2)*2,95
|  | .:(20-6,26)*2,33 |  | 32.0142 | [6 empty] | .:(20-6,26)*2,33
|  | 11,86*2,56 |  | 30.3616 | [6 empty] | 11,86*2,56
|  | 7,26*4,6 |  | 33.396 | [6 empty] | 7,26*4,6
|  | 5,26*5,28 |  | 27.7728 | [6 empty] | 5,26*5,28
|  | 1,5*(4,6+5,28)/2 |  | 7.41 | [6 empty] | 1,5*(4,6+5,28)/2
|  | 6,4*(2,56+5,28)/2 |  | 25.088 | [6 empty] | 6,4*(2,56+5,28)/2
|  | 4,62*(2,33+4,6)/2 |  | 16.0083 | [6 empty] | 4,62*(2,33+4,6)/2
|  | (8,18-0,115)*2,81 |  | 22.6626 | [6 empty] | (8,18-0,115)*2,81
|  | (9,55-0,115)*4,08 |  | 38.4948 | [6 empty] | (9,55-0,115)*4,08
|  | 3,57*2*(2,81+4,08)/2 |  | 24.5973 | [6 empty] | 3,57*2*(2,81+4,08)/2
|  | 3,58*(2,81+4,08)/2 |  | 12.3331 | [6 empty] | 3,58*(2,81+4,08)/2
|  | -(2,25*1,85+5,2*2,3+5,3*2,3+0,81*2,3+3,25*2,3+2,5*4,5) |  | -48.9005 | [6 empty] | -(2,25*1,85+5,2*2,3+5,3*2,3+0,81*2,3+3,25*2,3+2,5*4,5)
|  | (2,25+1,85*2+5,2+2,3*2+5,3+2,3+0,81+2,3+3,25+2,3*2+2,5+4,5*2)*0,2 |  | 9.162 | [6 empty] | (2,25+1,85*2+5,2+2,3*2+5,3+2,3+0,81+2,3+3,25+2,3*2+2,5+4,5*2)*0,2
| Celkem za | 784 Malby |  |  |  | 0 |  | 0.19507 |  | 0 |  | 4 |  |  |  |  | 0 | 0 | 0 | 0 | 0
Díl: | 799 | Ostatní | [9 empty] | 1
227 | 001 | d+m X1 Lapač listí PE 80 - 140mm | ks | 2 | 0 | 0 | 0 | 0 |  | 0 |  | 2 | 12 | 0 | 216 | 2 | 0 | 0 | 0 | 0 | 0 | 12 | 0
228 | 002 | d+m X2 Větrací mřížka pod krytinu, 110mm | m | 21.2 | 0 | 0 | 0 | 0 |  | 0 |  | 2 | 12 | 0 | 217 | 2 | 0 | 0 | 0 | 0 | 0 | 12 | 0
229 | 003 | d+m X3 Ochranný větrací pás okapní plastový 100mm | m | 96 | 0 | 0 | 0 | 0 |  | 0 |  | 2 | 12 | 0 | 218 | 2 | 0 | 0 | 0 | 0 | 0 | 12 | 0
|  | 48*2 |  | 96 | [6 empty] | 48*2
230 | 004 | d+m X4 Vnitřní PVC parapet 240x900x20mm | ks | 1 | 0 | 0 | 0 | 0 |  | 0 |  | 2 | 12 | 0 | 219 | 2 | 0 | 0 | 0 | 0 | 0 | 12 | 0
231 | 005 | d+m X5 Stavební pouzdro JAP do zdiva 115mm 1945x2060mm | ks | 1 | 0 | 0 | 0 | 0 |  | 0 |  | 2 | 12 | 0 | 220 | 2 | 0 | 0 | 0 | 0 | 0 | 12 | 0
232 | 006 | d+m X6 Přechodová lišta Al 1000mm | ks | 4 | 0 | 0 | 0 | 0 |  | 0 |  | 2 | 12 | 0 | 222 | 2 | 0 | 0 | 0 | 0 | 0 | 12 | 0
233 | 007 | d+m X7 Vnitřní parapet dub 220x2250x40mm opatřeno bezbarvým olejem | ks | 1 | 0 | 0 | 0 | 0 |  | 0 |  | 2 | 12 | 0 | 223 | 2 | 0 | 0 | 0 | 0 | 0 | 12 | 0
234 | 008 | d+m X8 Kačírková lišta Al 90mm | m | 59.5 | 0 | 0 | 0 | 0 |  | 0 |  | 2 | 12 | 0 | 221 | 2 | 0 | 0 | 0 | 0 | 0 | 12 | 0
235 | 009 | d+m X9 Kačírková lišta Al 80mm | m | 26.5 | 0 | 0 | 0 | 0 |  | 0 |  | 2 | 12 | 0 | 224 | 2 | 0 | 0 | 0 | 0 | 0 | 12 | 0
236 | 010 | d+m X10 Střešní vpusť DN 100, PVC manžeta s vyhříváním | ks | 1 | 0 | 0 | 0 | 0 |  | 0 |  | 2 | 12 | 0 | 225 | 2 | 0 | 0 | 0 | 0 | 0 | 12 | 0
237 | 011 | d+m X11 Nástavec pro střešní vpusť DN 100 s PVC manžetou | ks | 4 | 0 | 0 | 0 | 0 |  | 0 |  | 2 | 12 | 0 | 226 | 2 | 0 | 0 | 0 | 0 | 0 | 12 | 0
238 | 012 | d+m X12 Perforovaný ochranný koš pro střeš. vpusť DN 100 | ks | 1 | 0 | 0 | 0 | 0 |  | 0 |  | 2 | 12 | 0 | 227 | 2 | 0 | 0 | 0 | 0 | 0 | 12 | 0
239 | 013 | d+m X13 Odvětrací komínek DN 100 s integrovanou PVC manžetou | ks | 2 | 0 | 0 | 0 | 0 |  | 0 |  | 2 | 12 | 0 | 228 | 2 | 0 | 0 | 0 | 0 | 0 | 12 | 0
240 | 014 | d+m X14 Nástavec pro kabely DN 125 s PVC manžetou | ks | 1 | 0 | 0 | 0 | 0 |  | 0 |  | 2 | 12 | 0 | 229 | 2 | 0 | 0 | 0 | 0 | 0 | 12 | 0
241 | 015 | d+m X15 Prostup pro kabely DN 125 s PVC manžetou | ks | 1 | 0 | 0 | 0 | 0 |  | 0 |  | 2 | 12 | 0 | 230 | 2 | 0 | 0 | 0 | 0 | 0 | 12 | 0
242 | 016 | d+m X16 Bezpečnostní přepad DN 110 s PVC manžetou | ks | 1 | 0 | 0 | 0 | 0 |  | 0 |  | 2 | 12 | 0 | 231 | 2 | 0 | 0 | 0 | 0 | 0 | 12 | 0
243 | 017 | d+m X17 Lapač střešních vod DN 160mm | ks | 2 | 0 | 0 | 0 | 0 |  | 0 |  | 2 | 12 | 0 | 232 | 2 | 0 | 0 | 0 | 0 | 0 | 12 | 0
244 | 018 | d+m X18 Větrací pás hliníkový hřebene | m | 30 | 0 | 0 | 0 | 0 |  | 0 |  | 2 | 12 | 0 | 233 | 2 | 0 | 0 | 0 | 0 | 0 | 12 | 0
|  | 5*6 |  | 30 | [6 empty] | 5*6
245 | 1000 | d+m Výstražné a bezpečnostní značky dle PBŘ | kpl | 1 | 0 | 0 | 0 | 0 |  | 0 |  | 2 | 12 | 0 | 281 | 2 | 0 | 0 | 0 | 0 | 0 | 12 | 0
246 | 44984124 | Přístroj hasicí práškový NEURUPPIN PG 6 PDC | kus | 2 | 0 | 0 | 0.0155 | 0.031 |  | 0 |  | 2 | 3 | 7 | 44984124 | 2 | 0 | 0 | 0 | 0 | 0 | 3 | 7
| Celkem za | 799 Ostatní |  |  |  | 0 |  | 0.031 |  | 0 |  | 4 |  |  |  |  | 0 | 0 | 0 | 0 | 0
Díl: | 800 | HYGIENICKÝ PROGRAM - ZÁZEMÍ | [9 empty] | 1
247 | 100 | a/ odpadkový koš kulatý 12l chrom pr. 250x390 (např. Novaservis) | ks | 1 | 0 | 0 | 0 | 0 |  | 0 |  | 2 | 12 | 0 | 264 | 2 | 0 | 0 | 0 | 0 | 0 | 12 | 0
248 | 101 | b/ odpadkový koš kulatý 5L chrom pr. 205x280 (např. Novaservis) | ks | 1 | 0 | 0 | 0 | 0 |  | 0 |  | 2 | 12 | 0 | 265 | 2 | 0 | 0 | 0 | 0 | 0 | 12 | 0
249 | 102 | c/ odpadkový koš hranatý závěsný 6 5L nerez brus 205x300x100 (např. Bemeta) | ks | 1 | 0 | 0 | 0 | 0 |  | 0 |  | 2 | 12 | 0 | 266 | 2 | 0 | 0 | 0 | 0 | 0 | 12 | 0
250 | 103 | d/ zásobník papír. ručníků nerez 275x265x125 (např. Novaservis) | ks | 2 | 0 | 0 | 0 | 0 |  | 0 |  | 2 | 12 | 0 | 267 | 2 | 0 | 0 | 0 | 0 | 0 | 12 | 0
251 | 104 | f/ držák toaletního papíru bez krytu 140x120 nerez (např Bemeta) | ks | 1 | 0 | 0 | 0 | 0 |  | 0 |  | 2 | 12 | 0 | 268 | 2 | 0 | 0 | 0 | 0 | 0 | 12 | 0
252 | 105 | g/ zásobník tekutého mýdla 150ml pr.55x175 nerez (např. Bemeta Neo) | ks | 2 | 0 | 0 | 0 | 0 |  | 0 |  | 2 | 12 | 0 | 269 | 2 | 0 | 0 | 0 | 0 | 0 | 12 | 0
253 | 106 | ch/ WC štětka nástěnná nerez lesk pr.82x327 (např. Novaservis Smile) | ks | 2 | 0 | 0 | 0 | 0 |  | 0 |  | 2 | 12 | 0 | 270 | 2 | 0 | 0 | 0 | 0 | 0 | 12 | 0
254 | 107 | j/ zrcadlo nástěnné pr.500 (např. Novaservis Metalia 3) | ks | 2 | 0 | 0 | 0 | 0 |  | 0 |  | 2 | 12 | 0 | 271 | 2 | 0 | 0 | 0 | 0 | 0 | 12 | 0
255 | 108 | k/ úchyt zrcadla nástěnný-plastový pro 2 otvory (např. Novaservis Metalia 3) | ks | 1 | 0 | 0 | 0 | 0 |  | 0 |  | 2 | 12 | 0 | 272 | 2 | 0 | 0 | 0 | 0 | 0 | 12 | 0
256 | 109 | l/ výklopný držák zrcadla nástěnný pro 2 otvory (např. Novaservis Metalia 3) | ks | 1 | 0 | 0 | 0 | 0 |  | 0 |  | 2 | 12 | 0 | 273 | 2 | 0 | 0 | 0 | 0 | 0 | 12 | 0
257 | 110 | m/ madlo sklopné U nerez brus (např. Bemeta Help 85 cm) | ks | 1 | 0 | 0 | 0 | 0 |  | 0 |  | 2 | 12 | 0 | 274 | 2 | 0 | 0 | 0 | 0 | 0 | 12 | 0
258 | 111 | n/ madlo sklopné U nerez brus s háčkem na toalet. papír (např. Bemeta Help 85 cm) | ks | 1 | 0 | 0 | 0 | 0 |  | 0 |  | 2 | 12 | 0 | 275 | 2 | 0 | 0 | 0 | 0 | 0 | 12 | 0
259 | 112 | o/ madlo sklopné krátké U nerez brus (např. Bemeta Help 60 cm) | ks | 1 | 0 | 0 | 0 | 0 |  | 0 |  | 2 | 12 | 0 | 276 | 2 | 0 | 0 | 0 | 0 | 0 | 12 | 0
| Celkem za | 800 HYGIENICKÝ PROGRAM - ZÁZEMÍ |  |  |  | 0 |  | 0 |  | 0 |  | 4 |  |  |  |  | 0 | 0 | 0 | 0 | 0

## SO.02 220616 KL
SLEPÝ ROZPOČET
Rozpočet |  | 220616 | Únanov - komerční objekt 02 | JKSO
Objekt |  |  |  | SKP
SO.02 |  | Komerční objekt |  | Měrná jednotka
Stavba |  |  |  | Počet jednotek
223F |  | ÚNANOVSKÁ NÁVES |  | Náklady na m.j. | 0
Projektant |  |  |  | Typ rozpočtu
Zpracovatel projektu
Objednatel
Dodavatel |  |  |  | Zakázkové číslo
Rozpočtoval |  |  |  | Počet listů
ROZPOČTOVÉ NÁKLADY
Základní rozpočtové náklady |  |  | Ostatní rozpočtové náklady
| HSV celkem | 0 | Ztížené výrobní podmínky |  | 0
Z | PSV celkem | 0 | Oborová přirážka |  | 0
R | M práce celkem | 0 | Přesun stavebních kapacit |  | 0
N | M dodávky celkem | 0 | Mimostaveništní doprava |  | 0
ZRN celkem |  | 0 | Zařízení staveniště |  | 0
|  |  | Provoz investora |  | 0
HZS |  | 0 | Kompletační činnost (IČD) |  | 0
ZRN+HZS |  | 0 | Ostatní náklady neuvedené |  | 0
ZRN+ost.náklady+HZS |  | 0 | Ostatní náklady celkem |  | 0
Vypracoval |  |  | Za zhotovitele | Za objednatele
Jméno : |  |  | Jméno : | Jméno :
Datum : |  |  | Datum : | Datum :
Podpis : |  |  | Podpis: | Podpis:
Základ pro DPH |  | 21 | % | 0
DPH |  | 21 | % | 0
Základ pro DPH |  | 0 | % | 0
DPH |  | 0 | % | 0
CENA ZA OBJEKT CELKEM |  |  |  | 0
Poznámka :

## SO.02 220616 Rek
Stavba : |  | 223F ÚNANOVSKÁ NÁVES |  |  | Rozpočet : | 220616
Objekt : |  | SO.02 Komerční objekt |  |  | Únanov - komerční objekt 02
REKAPITULACE STAVEBNÍCH DÍLŮ
| Stavební díl |  | HSV | PSV | Dodávka | Montáž | HZS
1 | Zemní práce |  | 0 | 0 | 0 | 0 | 0
2 | Základy a zvláštní zakládání |  | 0 | 0 | 0 | 0 | 0
3 | Svislé a kompletní konstrukce |  | 0 | 0 | 0 | 0 | 0
4 | Vodorovné konstrukce |  | 0 | 0 | 0 | 0 | 0
5 | Komunikace |  | 0 | 0 | 0 | 0 | 0
61 | Upravy povrchů vnitřní |  | 0 | 0 | 0 | 0 | 0
62 | Úpravy povrchů vnější |  | 0 | 0 | 0 | 0 | 0
63 | Podlahy a podlahové konstrukce |  | 0 | 0 | 0 | 0 | 0
64 | Výplně otvorů |  | 0 | 0 | 0 | 0 | 0
94 | Lešení a stavební výtahy |  | 0 | 0 | 0 | 0 | 0
95 | Dokončovací konstrukce na pozemních stavbách |  | 0 | 0 | 0 | 0 | 0
99 | Staveništní přesun hmot |  | 0 | 0 | 0 | 0 | 0
711 | Izolace proti vodě |  | 0 | 0 | 0 | 0 | 0
713 | Izolace tepelné |  | 0 | 0 | 0 | 0 | 0
762 | Konstrukce tesařské |  | 0 | 0 | 0 | 0 | 0
763 | Dřevostavby |  | 0 | 0 | 0 | 0 | 0
764 | Konstrukce klempířské |  | 0 | 0 | 0 | 0 | 0
765 | Krytiny tvrdé |  | 0 | 0 | 0 | 0 | 0
766 | Konstrukce truhlářské |  | 0 | 0 | 0 | 0 | 0
771 | Podlahy z dlaždic a obklady |  | 0 | 0 | 0 | 0 | 0
781 | Obklady keramické |  | 0 | 0 | 0 | 0 | 0
784 | Malby |  | 0 | 0 | 0 | 0 | 0
799 | Ostatní |  | 0 | 0 | 0 | 0 | 0
| CELKEM OBJEKT |  | 0 | 0 | 0 | 0 | 0
VEDLEJŠÍ ROZPOČTOVÉ NÁKLADY
Název VRN |  |  | Kč | % | Základna |  | Kč
Ztížené výrobní podmínky |  |  |  |  | 0 |  | 0 | 0
Oborová přirážka |  |  |  |  | 0 |  | 0 | 0
Přesun stavebních kapacit |  |  |  |  | 0 |  | 0 | 0
Mimostaveništní doprava |  |  |  |  | 0 |  | 0 | 0
Zařízení staveniště |  |  |  |  | 0 |  | 0 | 1
Provoz investora |  |  |  |  | 0 |  | 0 | 1
Kompletační činnost (IČD) |  |  |  |  | 0 |  | 0 | 2
Rezerva rozpočtu |  |  |  |  | 0 |  | 0 | 2
| CELKEM VRN |  |  |  |  | 0

## SO.02 220616 Pol
Slepý rozpočet
Stavba : |  | 223F ÚNANOVSKÁ NÁVES |  | Rozpočet: | 220616
Objekt : |  | SO.02 Komerční objekt |  | Únanov - komerční objekt 02
P.č. | Číslo položky | Název položky | MJ | množství | cena / MJ | celkem (Kč) | Jednotková hmotnost | Celková hmotnost | Jednotková dem.hmot. | Celková dem.hmot.
Díl: | 1 | Zemní práce | [9 empty] | 1
1 | 122201101R00 | Odkopávky nezapažené v hor. 3 do 100 m3 | m3 | 36.8101 | 0 | 0 | 0 | 0 | 0 | 0 |  | 2 | 1 | 1 | 1 | 1 | 0 | 0 | 0 | 0 | 0 | 1 | 1
|  | odhad pro srovnání terénu:25 |  | 25 | [6 empty] | odhad pro srovnání terénu:25
|  | 2*1,3*0,3 |  | 0.78 | [6 empty] | 2*1,3*0,3
|  | 7,03*5,23*0,3 |  | 11.0301 | [6 empty] | 7,03*5,23*0,3
2 | 122201109R00 | Příplatek za lepivost - odkopávky v hor. 3 | m3 | 36.8101 | 0 | 0 | 0 | 0 | 0 | 0 |  | 2 | 1 | 1 | 1 | 1 | 0 | 0 | 0 | 0 | 0 | 1 | 1
3 | 131201110R00 | Hloubení nezapaž. jam hor.3 do 50 m3, STROJNĚ | m3 | 37.881 | 0 | 0 | 0 | 0 | 0 | 0 |  | 2 | 1 | 1 | 1 | 1 | 0 | 0 | 0 | 0 | 0 | 1 | 1
|  | 47,95*0,65 |  | 31.1675 | [6 empty] | 47,95*0,65
|  | (27,7-6,58-5,23)*(0,8+0,5)/2*0,65 |  | 6.7135 | [6 empty] | (27,7-6,58-5,23)*(0,8+0,5)/2*0,65
4 | 131201119R00 | Příplatek za lepivost - hloubení nezap.jam v hor.3 | m3 | 37.881 | 0 | 0 | 0 | 0 | 0 | 0 |  | 2 | 1 | 1 | 1 | 1 | 0 | 0 | 0 | 0 | 0 | 1 | 1
5 | 132201110R00 | Hloubení rýh š.do 60 cm v hor.3 do 50 m3, STROJNĚ | m3 | 8.0742 | 0 | 0 | 0 | 0 | 0 | 0 |  | 2 | 1 | 1 | 1 | 1 | 0 | 0 | 0 | 0 | 0 | 1 | 1
|  | (6,97+6,37+5,68+0,9)*0,6*0,5 |  | 5.976 | [6 empty] | (6,97+6,37+5,68+0,9)*0,6*0,5
|  | 5,38*0,6*0,65 |  | 2.0982 | [6 empty] | 5,38*0,6*0,65
6 | 132201119R00 | Přípl.za lepivost,hloubení rýh 60 cm,hor.3,STROJNĚ | m3 | 8.0742 | 0 | 0 | 0 | 0 | 0 | 0 |  | 2 | 1 | 1 | 1 | 1 | 0 | 0 | 0 | 0 | 0 | 1 | 1
7 | 139601102R00 | Ruční výkop jam, rýh a šachet v hornině tř. 3 | m3 | 1.518 | 0 | 0 | 0 | 0 | 0 | 0 |  | 2 | 1 | 1 | 1 | 1 | 0 | 0 | 0 | 0 | 0 | 1 | 1
|  | (6,97+6,37+5,68+0,9)*0,6*0,1 |  | 1.1952 | [6 empty] | (6,97+6,37+5,68+0,9)*0,6*0,1
|  | 5,38*0,6*0,1 |  | 0.3228 | [6 empty] | 5,38*0,6*0,1
8 | 161101501R00 | Svislé přemístění výkopku z hor. 1-4 ruční | m3 | 1.518 | 0 | 0 | 0 | 0 | 0 | 0 |  | 2 | 1 | 1 | 1 | 1 | 0 | 0 | 0 | 0 | 0 | 1 | 1
9 | 162201102R00 | Vodorovné přemístění výkopku z hor.1-4 do 50 m | m3 | 3.0588 | 0 | 0 | 0 | 0 | 0 | 0 |  | 2 | 1 | 1 | 1 | 1 | 0 | 0 | 0 | 0 | 0 | 1 | 1
10 | 162701105R00 | Vodorovné přemístění výkopku z hor.1-4 do 10000 m | m3 | 81.2245 | 0 | 0 | 0 | 0 | 0 | 0 |  | 2 | 1 | 1 | 1 | 1 | 0 | 0 | 0 | 0 | 0 | 1 | 1
|  | 36,8101+37,881+8,0742+1,518 |  | 84.2833 | [6 empty] | 36,8101+37,881+8,0742+1,518
|  | -3,0588 |  | -3.0588 | [6 empty] | -30588
11 | 162701109R00 | Příplatek k vod. přemístění hor.1-4 za další 1 km | m3 | 406.1225 | 0 | 0 | 0 | 0 | 0 | 0 |  | 2 | 1 | 1 | 1 | 1 | 0 | 0 | 0 | 0 | 0 | 1 | 1
|  | 81,2245*5 |  | 406.1225 | [6 empty] | 81,2245*5
12 | 175101201R00 | Obsyp objektu bez prohození sypaniny | m3 | 3.0588 | 0 | 0 | 0 | 0 | 0 | 0 |  | 2 | 1 | 1 | 1 | 1 | 0 | 0 | 0 | 0 | 0 | 1 | 1
|  | (27,7-6,58-5,23)*(0,6+0,5)/2*0,35 |  | 3.0588 | [6 empty] | (27,7-6,58-5,23)*(0,6+0,5)/2*0,35
13 | 175101209R00 | Příplatek za prohození sypaniny pro obsyp objektu | m3 | 3.0588 | 0 | 0 | 0 | 0 | 0 | 0 |  | 2 | 1 | 1 | 1 | 1 | 0 | 0 | 0 | 0 | 0 | 1 | 1
14 | 181101102R00 | Úprava pláně v zářezech v hor. 1-4, se zhutněním | m2 | 87.3169 | 0 | 0 | 0 | 0 | 0 | 0 |  | 2 | 1 | 1 | 1 | 1 | 0 | 0 | 0 | 0 | 0 | 1 | 1
|  | 47,9500 |  | 47.95 | [6 empty] | 479500
|  | 2*1,3 |  | 2.6 | [6 empty] | 2*1,3
|  | 7,03*5,23 |  | 36.7669 | [6 empty] | 7,03*5,23
15 | 199000002R00 | Poplatek za skládku horniny 1- 4 | m3 | 81.2245 | 0 | 0 | 0 | 0 | 0 | 0 |  | 2 | 1 | 1 | 1 | 1 | 0 | 0 | 0 | 0 | 0 | 1 | 1
| Celkem za | 1 Zemní práce |  |  |  | 0 |  | 0 |  | 0 |  | 4 |  |  |  |  | 0 | 0 | 0 | 0 | 0
Díl: | 2 | Základy a zvláštní zakládání | [9 empty] | 1
16 | 271531113R00 | Polštář základu z kameniva hr. drceného 16-32 mm | m3 | 9.4625 | 0 | 0 | 2.16 | 20.439 | 0 | 0 |  | 2 | 1 | 1 | 1 | 1 | 0 | 0 | 0 | 0 | 0 | 1 | 1
|  | 37,85*0,25 |  | 9.4625 | [6 empty] | 37,85*0,25
17 | 274272140RT3 | Zdivo základové z bednicích tvárnic, tl. 30 cm výplň tvárnic betonem C 16/20 | m2 | 6.475 | 0 | 0 | 0.74 | 4.7915 | 0 | 0 |  | 2 | 1 | 1 | 1 | 1 | 0 | 0 | 0 | 0 | 0 | 1 | 1
|  | (6,97+5,98)*2*0,25 |  | 6.475 | [6 empty] | (6,97+5,98)*2*0,25
18 | 274313611R00 | Beton základových pasů prostý C 16/20 | m3 | 9.5922 | 0 | 0 | 2.525 | 24.2203 | 0 | 0 |  | 2 | 1 | 1 | 1 | 1 | 0 | 0 | 0 | 0 | 0 | 1 | 1
|  | (6,97+6,37+5,68+0,9)*0,6*0,6 |  | 7.1712 | [6 empty] | (6,97+6,37+5,68+0,9)*0,6*0,6
|  | 5,38*0,6*0,75 |  | 2.421 | [6 empty] | 5,38*0,6*0,75
19 | 274351215R00 | Bednění stěn základových pasů - zřízení | m2 | 31.974 | 0 | 0 | 0.03916 | 1.2521 | 0 | 0 |  | 2 | 1 | 1 | 1 | 1 | 0 | 0 | 0 | 0 | 0 | 1 | 1
|  | (6,97+6,37+5,68+0,9)*2*0,6 |  | 23.904 | [6 empty] | (6,97+6,37+5,68+0,9)*2*0,6
|  | 5,38*2*0,75 |  | 8.07 | [6 empty] | 5,38*2*0,75
20 | 274351216R00 | Bednění stěn základových pasů - odstranění | m2 | 31.974 | 0 | 0 | 0 | 0 | 0 | 0 |  | 2 | 1 | 1 | 1 | 1 | 0 | 0 | 0 | 0 | 0 | 1 | 1
21 | 274353139R00 | Bednění otvor.pasů příp.za další 0,5m hl,do 0,1 m2 | kus | 3 | 0 | 0 | 0.00632 | 0.01896 | 0 | 0 |  | 2 | 1 | 1 | 1 | 1 | 0 | 0 | 0 | 0 | 0 | 1 | 1
22 | 274361215R00 | Výztuž základ. pásů do 12mm, ocel BSt 500S | t | 0.3496 | 0 | 0 | 1.0035 | 0.35082 | 0 | 0 |  | 2 | 1 | 1 | 1 | 1 | 0 | 0 | 0 | 0 | 0 | 1 | 1
|  | (6,97+5,98)*2*0,25*0,3*180/1000 |  | 0.3496 | [6 empty] | (6,97+5,98)*2*0,25*0,3*180/1000
| Celkem za | 2 Základy a zvláštní zakládání |  |  |  | 0 |  | 51.0727 |  | 0 |  | 4 |  |  |  |  | 0 | 0 | 0 | 0 | 0
Díl: | 3 | Svislé a kompletní konstrukce | [9 empty] | 1
23 | 311237422R00 | Zdivo z HELUZ broušených P 10, tl.20 cm, lepidlo | m2 | 11.5 | 0 | 0 | 0.13902 | 1.5987 | 0 | 0 |  | 2 | 1 | 1 | 1 | 1 | 0 | 0 | 0 | 0 | 0 | 1 | 1
|  | 2,5*4,6 |  | 11.5 | [6 empty] | 2,5*4,6
24 | 311237603R00 | Zdivo HELUZ FAMILY 2in1 brouš.P10, tl.30 cm,celopl | m2 | 51.6758 | 0 | 0 | 0.2043 | 10.5574 | 0 | 0 |  | 2 | 1 | 1 | 1 | 1 | 0 | 0 | 0 | 0 | 0 | 1 | 1
|  | (6,97*2+1,5)*0,25 |  | 3.86 | [6 empty] | (6,97*2+1,5)*0,25
|  | 6,12*(5,73+2,8)/2 |  | 26.1018 | [6 empty] | 6,12*(5,73+2,8)/2
|  | 4,62*(5,73+3,67)/2 |  | 21.714 | [6 empty] | 4,62*(5,73+3,67)/2
25 | 311237644R00 | Zdivo HELUZ FAMILY 2in1 brouš.P10, tl.44 cm,celopl | m2 | 45.0296 | 0 | 0 | 0.29646 | 13.3495 | 0 | 0 |  | 2 | 1 | 1 | 1 | 1 | 0 | 0 | 0 | 0 | 0 | 1 | 1
|  | 6,97*2,54 |  | 17.7038 | [6 empty] | 6,97*2,54
|  | 6,97*5,49 |  | 38.2653 | [6 empty] | 6,97*5,49
|  | 1,5*(2,8+3,67)/2 |  | 4.8525 | [6 empty] | 1,5*(2,8+3,67)/2
|  | -(6,97*2+1,5)*0,25 |  | -3.86 | [6 empty] | -(6,97*2+1,5)*0,25
|  | -(3,5*2,3+0,9*0,85*2+0,96*2,45) |  | -11.932 | [6 empty] | -(3,5*2,3+0,9*0,85*2+0,96*2,45)
26 | 317167122R00 | Překlad Heluz plochý 11,5/7,1/125 cm | kus | 1 | 0 | 0 | 0.02084 | 0.02084 | 0 | 0 |  | 2 | 1 | 1 | 1 | 1 | 0 | 0 | 0 | 0 | 0 | 1 | 1
27 | 317167211R00 | Překlad Heluz vysoký, nosný 23,8/7/125 cm | kus | 15 | 0 | 0 | 0.04555 | 0.68325 | 0 | 0 |  | 2 | 1 | 1 | 1 | 1 | 0 | 0 | 0 | 0 | 0 | 1 | 1
28 | 317321321R00 | Beton překladů železový C 20/25 | m3 | 0.3 | 0 | 0 | 2.525 | 0.7575 | 0 | 0 |  | 2 | 1 | 1 | 1 | 1 | 0 | 0 | 0 | 0 | 0 | 1 | 1
|  | 4*0,3*0,25 |  | 0.3 | [6 empty] | 4*0,3*0,25
29 | 317351107R00 | Bednění překladů - zřízení | m2 | 3.05 | 0 | 0 | 0.00884 | 0.026962 | 0 | 0 |  | 2 | 1 | 0 | 0 | 1 | 0 | 0 | 0 | 0 | 0 | 1 | 0
|  | 4*2*0,25 |  | 2 | [6 empty] | 4*2*0,25
|  | 3,5*0,3 |  | 1.05 | [6 empty] | 3,5*0,3
30 | 317351108R00 | Bednění překladů - odstranění | m2 | 3.05 | 0 | 0 | 0 | 0 | 0 | 0 |  | 2 | 1 | 1 | 1 | 1 | 0 | 0 | 0 | 0 | 0 | 1 | 1
31 | 317361721R00 | Výztuž překladů a říms z oceli BSt 500 S | t | 0.06 | 0 | 0 | 1.0129 | 0.060775 | 0 | 0 |  | 2 | 1 | 1 | 1 | 1 | 0 | 0 | 0 | 0 | 0 | 1 | 1
|  | 0,3*200/1000 |  | 0.06 | [6 empty] | 0,3*200/1000
32 | 317941125R00 | Osazení ocelových válcovaných nosníků č.22 a vyšší | t | 0.2456 | 0 | 0 | 0.01221 | 0.0029988 | 0 | 0 |  | 2 | 1 | 1 | 1 | 1 | 0 | 0 | 0 | 0 | 0 | 1 | 1
|  | 4*2*30,7/1000 |  | 0.2456 | [6 empty] | 4*2*30,7/1000
33 | 317998114R00 | Izolace mezi překlady polystyren tl. 90 mm | m | 3.75 | 0 | 0 | 0.0005 | 0.001875 | 0 | 0 |  | 2 | 1 | 1 | 1 | 1 | 0 | 0 | 0 | 0 | 0 | 1 | 1
|  | 1,25*3 |  | 3.75 | [6 empty] | 1,25*3
34 | 342247522R00 | Příčky z cihel HELUZ broušených, lepidlo, tl. 8 cm | m2 | 1.98 | 0 | 0 | 0.05278 | 0.1045 | 0 | 0 |  | 2 | 1 | 1 | 1 | 1 | 0 | 0 | 0 | 0 | 0 | 1 | 1
|  | 0,6*3,3 |  | 1.98 | [6 empty] | 0,6*3,3
35 | 342247532R00 | Příčky z cihel HELUZ broušených, lepidlo, tl. 11,5 | m2 | 4.6742 | 0 | 0 | 0.08924 | 0.41713 | 0 | 0 |  | 2 | 1 | 0 | 0 | 1 | 0 | 0 | 0 | 0 | 0 | 1 | 0
|  | 1,9*3,3 |  | 6.27 | [6 empty] | 1,9*3,3
|  | -0,79*2,02 |  | -1.5958 | [6 empty] | -0,79*2,02
36 | 347015133R00 | Předstěna SDK,tl.115mm,oc.kce CW,1xRBI 12,5mm,izol | m2 | 2.617 | 0 | 0 | 0.01399 | 0.036612 | 0 | 0 |  | 2 | 1 | 1 | 1 | 1 | 0 | 0 | 0 | 0 | 0 | 1 | 1
|  | 1,02*(1,2+0,15) |  | 1.377 | [6 empty] | 1,02*(1,2+0,15)
|  | 0,8*(1,2+0,35) |  | 1.24 | [6 empty] | 0,8*(1,2+0,35)
37 | 347091081R00 | Příplatek k předstěně sádrokart. za plochu do 2 m2 | m2 | 2.617 | 0 | 0 | 0 | 0 | 0 | 0 |  | 2 | 1 | 1 | 1 | 1 | 0 | 0 | 0 | 0 | 0 | 1 | 1
38 | 13482725 | Tyč průřezu IPE 240, hrubé, jakost oceli S235 | t | 0.2652 | 0 | 0 | 1 | 0.2652 |  | 0 |  | 2 | 3 | 1 | 13482725 | 1 | 0 | 0 | 0 | 0 | 0 | 3 | 1
|  | 4*2*30,7*1,08/1000 |  | 0.2652 | [6 empty] | 4*2*30,7*1,08/1000
| Celkem za | 3 Svislé a kompletní konstrukce |  |  |  | 0 |  | 27.8832 |  | 0 |  | 4 |  |  |  |  | 0 | 0 | 0 | 0 | 0
Díl: | 4 | Vodorovné konstrukce | [9 empty] | 1
39 | 416093142R00 | Čelo podhledu SDK, v.do 1250 mm, 1xCD,1xRF 12,5 mm | m2 | 4.9149 | 0 | 0 | 0.01339 | 0.065811 | 0 | 0 |  | 2 | 1 | 1 | 1 | 1 | 0 | 0 | 0 | 0 | 0 | 1 | 1
|  | 3,87*1,27 |  | 4.9149 | [6 empty] | 3,87*1,27
40 | 417321315R00 | Ztužující pásy a věnce z betonu železového C 20/25 | m3 | 1.3754 | 0 | 0 | 2.5251 | 3.473 | 0 | 0 |  | 2 | 1 | 1 | 1 | 1 | 0 | 0 | 0 | 0 | 0 | 1 | 1
|  | (6,97-4)*0,3*0,25 |  | 0.2227 | [6 empty] | (6,97-4)*0,3*0,25
|  | (6,97+6,12*2)*0,3*0,2 |  | 1.1526 | [6 empty] | (6,97+6,12*2)*0,3*0,2
41 | 417351111R00 | Bednění ztužujících věnců, obě strany - zřízení | m | 22.18 | 0 | 0 | 0.05242 | 1.1627 | 0 | 0 |  | 2 | 1 | 1 | 1 | 1 | 0 | 0 | 0 | 0 | 0 | 1 | 1
|  | 6,97-4 |  | 2.97 | [6 empty] | 6,97-4
|  | 6,97+6,12*2 |  | 19.21 | [6 empty] | 6,97+6,12*2
42 | 417351113R00 | Bednění ztužujících věnců, obě strany - odstranění | m | 22.18 | 0 | 0 | 0 | 0 | 0 | 0 |  | 2 | 1 | 1 | 1 | 1 | 0 | 0 | 0 | 0 | 0 | 1 | 1
43 | 417361721R00 | Výztuž ztuž. pásů a věnců, ocel BSt 500 S | t | 0.2476 | 0 | 0 | 1.0167 | 0.25172 | 0 | 0 |  | 2 | 1 | 1 | 1 | 1 | 0 | 0 | 0 | 0 | 0 | 1 | 1
|  | 1,3754*180/1000 |  | 0.2476 | [6 empty] | 1,3754*180/1000
44 | 447113132RZ1 | Podkroví SDK,OK CD, záv.krokv.izolace,1xRF tl.15 bez dodávky a montáže izolace | m2 | 28.028 | 0 | 0 | 0.01647 | 0.46162 | 0 | 0 |  | 2 | 1 | 1 | 1 | 1 | 0 | 0 | 0 | 0 | 0 | 1 | 1
|  | 6,37*4,4 |  | 28.028 | [6 empty] | 6,37*4,4
45 | 447113134RZ1 | Podkroví SDK,OK CD, záv.krokv.izolace,1xRFI tl.15 bez dodávky a montáže izolace | m2 | 12.6 | 0 | 0 | 0.01647 | 0.20752 | 0 | 0 |  | 2 | 1 | 1 | 1 | 1 | 0 | 0 | 0 | 0 | 0 | 1 | 1
|  | 9,7+2,9 |  | 12.6 | [6 empty] | 9,7+2,9
46 | 447191083R00 | Příplatek k podhledu v podkroví,SDK plochy do 10m2 | m2 | 12.6 | 0 | 0 | 0 | 0 | 0 | 0 |  | 2 | 1 | 1 | 1 | 1 | 0 | 0 | 0 | 0 | 0 | 1 | 1
|  | 9,7+2,9 |  | 12.6 | [6 empty] | 9,7+2,9
47 | 001 | Příplatek k podhledu za délku závěsu 1250 až2200mm | m2 | 12.6 | 0 | 0 | 0 | 0 |  | 0 |  | 2 | 12 | 0 | 27 | 1 | 0 | 0 | 0 | 0 | 0 | 12 | 0
|  | 9,7+2,9 |  | 12.6 | [6 empty] | 9,7+2,9
| Celkem za | 4 Vodorovné konstrukce |  |  |  | 0 |  | 5.6224 |  | 0 |  | 4 |  |  |  |  | 0 | 0 | 0 | 0 | 0
Díl: | 5 | Komunikace | [9 empty] | 1
48 | 564851111RT2 | Podklad ze štěrkodrti po zhutnění tloušťky 15 cm štěrkodrť frakce 0-32 mm | m2 | 39.3669 | 0 | 0 | 0.378 | 14.8807 | 0 | 0 |  | 2 | 1 | 1 | 1 | 1 | 0 | 0 | 0 | 0 | 0 | 1 | 1
|  | 2*1,3 |  | 2.6 | [6 empty] | 2*1,3
|  | 7,03*5,23 |  | 36.7669 | [6 empty] | 7,03*5,23
49 | 596811111R00 | Kladení dlaždic kom.pro pěší, lože z kameniva těž. | m2 | 36.7669 | 0 | 0 | 0.072 | 2.6472 | 0 | 0 |  | 2 | 1 | 1 | 1 | 1 | 0 | 0 | 0 | 0 | 0 | 1 | 1
|  | 7,03*5,23 |  | 36.7669 | [6 empty] | 7,03*5,23
50 | 59245340 | Dlaždice betonová 40x40x5 cm šedá | m2 | 37.1346 | 0 | 0 | 0.109 | 4.0477 |  | 0 |  | 2 | 3 | 1 | 59245340 | 1 | 0 | 0 | 0 | 0 | 0 | 3 | 1
|  | 7,03*5,23*1,01 |  | 37.1346 | [6 empty] | 7,03*5,23*1,01
| Celkem za | 5 Komunikace |  |  |  | 0 |  | 21.5756 |  | 0 |  | 4 |  |  |  |  | 0 | 0 | 0 | 0 | 0
Díl: | 61 | Upravy povrchů vnitřní | [9 empty] | 1
51 | 612475111RT3 | Omítka vnitřních stěn Hasit vápenocem. jednovrstvá tloušťka vrstvy 15 mm | m2 | 98.8902 | 0 | 0 | 0.021 | 2.0767 | 0 | 0 |  | 2 | 1 | 1 | 1 | 1 | 0 | 0 | 0 | 0 | 0 | 1 | 1
|  | 6,23*2,56 |  | 15.9488 | [6 empty] | 6,23*2,56
|  | 2,5*4,35 |  | 10.875 | [6 empty] | 2,5*4,35
|  | 4,02*2*(4,35+2,56)/2 |  | 27.7782 | [6 empty] | 4,02*2*(4,35+2,56)/2
|  | 0,14*3,3 |  | 0.462 | [6 empty] | 0,14*3,3
|  | (13,6-3,87+7,8)*3,1 |  | 54.343 | [6 empty] | (13,6-3,87+7,8)*3,1
|  | -(3,5*2,3+0,9*0,6*2+0,96*2,2) |  | -11.242 | [6 empty] | -(3,5*2,3+0,9*0,6*2+0,96*2,2)
|  | (3,5+2,3*2+0,9*2+0,6*2*2+0,96+2,2*2)*0,22 |  | 3.8852 | [6 empty] | (3,5+2,3*2+0,9*2+0,6*2*2+0,96+2,2*2)*0,22
|  | -0,79*2*2 |  | -3.16 | [6 empty] | -0,79*2*2
52 | 612481211RT2 | Montáž výztužné sítě(perlinky)do stěrky-vnit.stěny včetně výztužné sítě a stěrkového tmelu Baumit | m2 | 4.103 | 0 | 0 | 0.00367 | 0.015058 | 0 | 0 |  | 2 | 1 | 1 | 1 | 1 | 0 | 0 | 0 | 0 | 0 | 1 | 1
|  | 6,23*0,25 |  | 1.5575 | [6 empty] | 6,23*0,25
|  | 4,02*2*0,2 |  | 1.608 | [6 empty] | 4,02*2*0,2
|  | 1,25*3*0,25 |  | 0.9375 | [6 empty] | 1,25*3*0,25
| Celkem za | 61 Upravy povrchů vnitřní |  |  |  | 0 |  | 2.0918 |  | 0 |  | 4 |  |  |  |  | 0 | 0 | 0 | 0 | 0
Díl: | 62 | Úpravy povrchů vnější | [9 empty] | 1
53 | 602015187RT7 | Stěrka na stěnách weberpas silikon zatíraná, zrnitost 2,0 mm | m2 | 53.4994 | 0 | 0 | 0.00347 | 0.18564 | 0 | 0 |  | 2 | 1 | 1 | 1 | 1 | 0 | 0 | 0 | 0 | 0 | 1 | 1
|  | 6,97*5,31 |  | 37.0107 | [6 empty] | 6,97*5,31
|  | 6,97*2,35 |  | 16.3795 | [6 empty] | 6,97*2,35
|  | -(3,5*2,26+0,9*0,6*2+0,96*2,2) |  | -11.102 | [6 empty] | -(3,5*2,26+0,9*0,6*2+0,96*2,2)
|  | (3,5+2,26*2+0,9*2+0,6*2*2+0,96+2,2*2)*0,14 |  | 2.4612 | [6 empty] | (3,5+2,26*2+0,9*2+0,6*2*2+0,96+2,2*2)*0,14
|  | 8,75 |  | 8.75 | [6 empty] | 8,75
54 | 602015191R00 | Podkladní nátěr stěn pod tenkovrstvé omítky | m2 | 53.4994 | 0 | 0 | 0.00019 | 0.010165 | 0 | 0 |  | 2 | 1 | 1 | 1 | 1 | 0 | 0 | 0 | 0 | 0 | 1 | 1
55 | 602015218RT3 | Omítka stěn jádrová lehčená weberdur 137 strojně tloušťka vrstvy 15 mm | m2 | 52.4539 | 0 | 0 | 0.01418 | 0.7438 | 0 | 0 |  | 2 | 1 | 1 | 1 | 1 | 0 | 0 | 0 | 0 | 0 | 1 | 1
|  | 6,97*5,25 |  | 36.5925 | [6 empty] | 6,97*5,25
|  | 6,97*2,26 |  | 15.7522 | [6 empty] | 6,97*2,26
|  | -(3,5*2,26+0,9*0,6*2+0,96*2,2) |  | -11.102 | [6 empty] | -(3,5*2,26+0,9*0,6*2+0,96*2,2)
|  | (3,5+2,26*2+0,9*2+0,6*2*2+0,96+2,2*2)*0,14 |  | 2.4612 | [6 empty] | (3,5+2,26*2+0,9*2+0,6*2*2+0,96+2,2*2)*0,14
|  | 8,75 |  | 8.75 | [6 empty] | 8,75
56 | 622319334RT3 | Zatepl. Webertherm elastic,fasáda,EPS F šedý 140mm s omítkou weberpas silikon, zrno 2 mm | m2 | 7.8761 | 0 | 0 | 0.01347 | 0.10609 | 0 | 0 |  | 2 | 1 | 1 | 1 | 1 | 0 | 0 | 0 | 0 | 0 | 1 | 1
|  | 6,97*0,63 |  | 4.3911 | [6 empty] | 6,97*0,63
|  | 6,97*0,5 |  | 3.485 | [6 empty] | 6,97*0,5
57 | 622319450RV1 | Webertherm, povrchová úprava ostění KZS s EPS stěrkou s výztužnou tkaninou | m2 | 0.49 | 0 | 0 | 0.00803 | 0.0039347 | 0 | 0 |  | 2 | 1 | 1 | 1 | 1 | 0 | 0 | 0 | 0 | 0 | 1 | 1
|  | 3,5*0,14 |  | 0.49 | [6 empty] | 3,5*0,14
58 | 622319524RV1 | Zateplovací systém Weber, sokl, XPS tl. 140 mm zakončený stěrkou s výztužnou tkaninou | m2 | 10.582 | 0 | 0 | 0.01255 | 0.1328 | 0 | 0 |  | 2 | 1 | 1 | 1 | 1 | 0 | 0 | 0 | 0 | 0 | 1 | 1
|  | (27,94-6,58-5,08)*0,65 |  | 10.582 | [6 empty] | (27,94-6,58-5,08)*0,65
59 | 622481211RU1 | Montáž výztužné sítě(perlinky)do stěrky-vněj.stěny včetně výztužné sítě a stěrkového tmelu Weber | m2 | 2.819 | 0 | 0 | 0.00491 | 0.013841 | 0 | 0 |  | 2 | 1 | 1 | 1 | 1 | 0 | 0 | 0 | 0 | 0 | 1 | 1
|  | 1,5*0,2 |  | 0.3 | [6 empty] | 1,5*0,2
|  | 6,97*0,2 |  | 1.394 | [6 empty] | 6,97*0,2
|  | 1,25*0,3*3 |  | 1.125 | [6 empty] | 1,25*0,3*3
| Celkem za | 62 Úpravy povrchů vnější |  |  |  | 0 |  | 1.1963 |  | 0 |  | 4 |  |  |  |  | 0 | 0 | 0 | 0 | 0
Díl: | 63 | Podlahy a podlahové konstrukce | [9 empty] | 1
60 | 631312611R00 | Mazanina betonová tl. 5 - 8 cm C 16/20 | m3 | 2.964 | 0 | 0 | 2.525 | 7.4841 | 0 | 0 |  | 2 | 1 | 1 | 1 | 1 | 0 | 0 | 0 | 0 | 0 | 1 | 1
|  | (25,4+9,7+2,9)*0,078 |  | 2.964 | [6 empty] | (25,4+9,7+2,9)*0,078
61 | 631315621R00 | Mazanina betonová tl. 12 - 24 cm C 20/25 | m3 | 6.8475 | 0 | 0 | 2.525 | 17.2899 | 0 | 0 |  | 2 | 1 | 1 | 1 | 1 | 0 | 0 | 0 | 0 | 0 | 1 | 1
|  | 45,65*0,15 |  | 6.8475 | [6 empty] | 45,65*0,15
62 | 631319173R00 | Příplatek za stržení povrchu mazaniny tl. 12 cm | m3 | 6.8475 | 0 | 0 | 0 | 0 | 0 | 0 |  | 2 | 1 | 1 | 1 | 1 | 0 | 0 | 0 | 0 | 0 | 1 | 1
63 | 631351101R00 | Bednění stěn, rýh a otvorů v podlahách - zřízení | m2 | 4.065 | 0 | 0 | 0.0141 | 0.057317 | 0 | 0 |  | 2 | 1 | 1 | 1 | 1 | 0 | 0 | 0 | 0 | 0 | 1 | 1
|  | 27,1*0,15 |  | 4.065 | [6 empty] | 27,1*0,15
64 | 631351102R00 | Bednění stěn, rýh a otvorů v podlahách -odstranění | m2 | 4.065 | 0 | 0 | 0 | 0 | 0 | 0 |  | 2 | 1 | 1 | 1 | 1 | 0 | 0 | 0 | 0 | 0 | 1 | 1
65 | 631361921RT8 | Výztuž mazanin svařovanou sítí průměr drátu 8,0, oka 100/100 mm KY81 | t | 0.3967 | 0 | 0 | 1.0662 | 0.42298 | 0 | 0 |  | 2 | 1 | 1 | 1 | 1 | 0 | 0 | 0 | 0 | 0 | 1 | 1
|  | 45,65*7,9*1,1/1000 |  | 0.3967 | [6 empty] | 45,65*7,9*1,1/1000
66 | 631571010R00 | Zřízení násypu, podlahy nebo střechy, bez dodávky | m3 | 0.13 | 0 | 0 | 0 | 0 | 0 | 0 |  | 2 | 1 | 1 | 1 | 1 | 0 | 0 | 0 | 0 | 0 | 1 | 1
|  | 2*1,3*0,05 |  | 0.13 | [6 empty] | 2*1,3*0,05
67 | 583415004 | Kamenivo drcené frakce 8/16 B Jihomor. kraj | t | 0.2002 | 0 | 0 | 1 | 0.2002 |  | 0 |  | 2 | 3 | 1 | 583415004 | 1 | 0 | 0 | 0 | 0 | 0 | 3 | 1
|  | 2*1,3*0,05*1,1*1,4 |  | 0.2002 | [6 empty] | 2*1,3*0,05*1,1*1,4
| Celkem za | 63 Podlahy a podlahové konstrukce |  |  |  | 0 |  | 25.4545 |  | 0 |  | 4 |  |  |  |  | 0 | 0 | 0 | 0 | 0
Díl: | 64 | Výplně otvorů | [9 empty] | 1
68 | 001 | d+m Okna plast OS ozn. O1 | m2 | 1.08 | 0 | 0 | 0 | 0 |  | 0 |  | 2 | 12 | 0 | 76 | 1 | 0 | 0 | 0 | 0 | 0 | 12 | 0
|  | 0,9*0,6*2 |  | 1.08 | [6 empty] | 0,9*0,6*2
69 | 002 | d+m Stěny s dveřmi Al ozn. D1 | m2 | 8.925 | 0 | 0 | 0 | 0 |  | 0 |  | 2 | 12 | 0 | 77 | 1 | 0 | 0 | 0 | 0 | 0 | 12 | 0
|  | 3,5*2,55 |  | 8.925 | [6 empty] | 3,5*2,55
70 | 003 | d+m Dveře plast ozn. D2 | m2 | 2.352 | 0 | 0 | 0 | 0 |  | 0 |  | 2 | 12 | 0 | 78 | 1 | 0 | 0 | 0 | 0 | 0 | 12 | 0
|  | 0,96*2,45 |  | 2.352 | [6 empty] | 0,96*2,45
71 | 004 | d+m Dveře interiérové ozn. D3L vč. obložkové zárubně a kování | ks | 1 | 0 | 0 | 0 | 0 |  | 0 |  | 2 | 12 | 0 | 79 | 1 | 0 | 0 | 0 | 0 | 0 | 12 | 0
| Celkem za | 64 Výplně otvorů |  |  |  | 0 |  | 0 |  | 0 |  | 4 |  |  |  |  | 0 | 0 | 0 | 0 | 0
Díl: | 94 | Lešení a stavební výtahy | [9 empty] | 1
72 | 941941031RT4 | Montáž lešení leh.řad.s podlahami,š.do 1 m, H 10 m lešení rámové pronajaté | m2 | 71.48 | 0 | 0 | 0 | 0 | 0 | 0 |  | 2 | 1 | 1 | 1 | 1 | 0 | 0 | 0 | 0 | 0 | 1 | 1
|  | 6,97*6,1 |  | 42.517 | [6 empty] | 6,97*6,1
|  | 6,97*2,9 |  | 20.213 | [6 empty] | 6,97*2,9
|  | 8,75 |  | 8.75 | [6 empty] | 8,75
73 | 941941191RT4 | Příplatek za každý měsíc použití lešení k pol.1031 lešení rámové pronajaté | m2 | 71.48 | 0 | 0 | 0 | 0 | 0 | 0 |  | 2 | 1 | 1 | 1 | 1 | 0 | 0 | 0 | 0 | 0 | 1 | 1
74 | 941941831RT4 | Demontáž lešení leh.řad.s podlahami,š.1 m, H 10 m lešení rámové pronajaté | m2 | 71.48 | 0 | 0 | 0 | 0 | 0 | 0 |  | 2 | 1 | 1 | 1 | 1 | 0 | 0 | 0 | 0 | 0 | 1 | 1
75 | 941955004R00 | Lešení lehké pomocné, výška podlahy do 3,5 m | m2 | 38 | 0 | 0 | 0.00592 | 0.22496 | 0 | 0 |  | 2 | 1 | 1 | 1 | 1 | 0 | 0 | 0 | 0 | 0 | 1 | 1
|  | 25,4+9,7+2,9 |  | 38 | [6 empty] | 25,4+9,7+2,9
| Celkem za | 94 Lešení a stavební výtahy |  |  |  | 0 |  | 0.22496 |  | 0 |  | 4 |  |  |  |  | 0 | 0 | 0 | 0 | 0
Díl: | 95 | Dokončovací konstrukce na pozemních stavbách | [9 empty] | 1
76 | 952901111R00 | Vyčištění budov o výšce podlaží do 4 m | m2 | 48.95 | 0 | 0 | 4e-05 | 0.001958 | 0 | 0 |  | 2 | 1 | 1 | 1 | 1 | 0 | 0 | 0 | 0 | 0 | 1 | 1
| Celkem za | 95 Dokončovací konstrukce na pozemních stavbách |  |  |  | 0 |  | 0.001958 |  | 0 |  | 4 |  |  |  |  | 0 | 0 | 0 | 0 | 0
Díl: | 99 | Staveništní přesun hmot | [9 empty] | 1
77 | 998011001R00 | Přesun hmot pro budovy zděné výšky do 6 m | t | 135.1233 | 0 | 0 | 0 | 0 |  | 0 |  | 2 | 7 | 1 | 2 | 1 | 0 | 0 | 0 | 0 | 0 | 7 | 1
| Celkem za | 99 Staveništní přesun hmot |  |  |  | 0 |  | 0 |  | 0 |  | 4 |  |  |  |  | 0 | 0 | 0 | 0 | 0
Díl: | 711 | Izolace proti vodě | [9 empty] | 1
78 | 711111001RZ1 | Izolace proti vlhkosti vodor. nátěr ALP za studena 1x nátěr - včetně dodávky penetračního laku ALP | m2 | 45.65 | 0 | 0 | 0.00033 | 0.015064 | 0 | 0 |  | 2 | 1 | 7 | 7 | 2 | 0 | 0 | 0 | 0 | 0 | 1 | 7
79 | 711112001RZ1 | Izolace proti vlhkosti svis. nátěr ALP, za studena 1x nátěr - včetně dodávky asfaltového laku | m2 | 17.615 | 0 | 0 | 0.00052 | 0.0091598 | 0 | 0 |  | 2 | 1 | 7 | 7 | 2 | 0 | 0 | 0 | 0 | 0 | 1 | 7
|  | 27,1*0,65 |  | 17.615 | [6 empty] | 27,1*0,65
80 | 711141559RT1 | Izolace proti vlhk. vodorovná pásy přitavením 1 vrstva - materiál ve specifikaci | m2 | 45.65 | 0 | 0 | 0.00041 | 0.018717 | 0 | 0 |  | 2 | 1 | 7 | 7 | 2 | 0 | 0 | 0 | 0 | 0 | 1 | 7
81 | 711142559RT1 | Izolace proti vlhkosti svislá pásy přitavením 1 vrstva - materiál ve specifikaci | m2 | 17.615 | 0 | 0 | 0.00058 | 0.010217 | 0 | 0 |  | 2 | 1 | 7 | 7 | 2 | 0 | 0 | 0 | 0 | 0 | 1 | 7
82 | 711212002R00 | Hydroizolační povlak - nátěr nebo stěrka | m2 | 6.5 | 0 | 0 | 0.00368 | 0.02392 | 0 | 0 |  | 2 | 1 | 7 | 7 | 2 | 0 | 0 | 0 | 0 | 0 | 1 | 7
|  | 2,9 |  | 2.9 | [6 empty] | 2,9
|  | 1*1,2*3 |  | 3.6 | [6 empty] | 1*1,2*3
83 | 711482020RZ1 | Izolační systém Technodren, svisle včetně dodávky fólie Technodren a doplňků | m2 | 18.005 | 0 | 0 | 0.00071 | 0.012784 | 0 | 0 |  | 2 | 1 | 7 | 7 | 2 | 0 | 0 | 0 | 0 | 0 | 1 | 7
|  | 27,7*0,65 |  | 18.005 | [6 empty] | 27,7*0,65
84 | 62832134 | Pás asfaltovaný těžký Bitagit 40 mineral V 60 S 40 | m2 | 73.6355 | 0 | 0 | 0.0044 | 0.324 |  | 0 |  | 2 | 3 | 7 | 62832134 | 2 | 0 | 0 | 0 | 0 | 0 | 3 | 7
|  | 45,65*1,15 |  | 52.4975 | [6 empty] | 45,65*1,15
|  | 17,615*1,2 |  | 21.138 | [6 empty] | 17,615*1,2
85 | 998711101R00 | Přesun hmot pro izolace proti vodě, výšky do 6 m | t | 0.41386 | 0 | 0 | 0 | 0 |  | 0 |  | 2 | 7 | 1001 | 5 | 2 | 0 | 0 | 0 | 0 | 0 | 7 | 1001
| Celkem za | 711 Izolace proti vodě |  |  |  | 0 |  | 0.41386 |  | 0 |  | 4 |  |  |  |  | 0 | 0 | 0 | 0 | 0
Díl: | 713 | Izolace tepelné | [9 empty] | 1
86 | 713111130RT1 | Izolace tepelné stropů, vložená mezi krokve 1 vrstva - materiál ve specifikaci | m2 | 46.6921 | 0 | 0 | 0.00023 | 0.010739 | 0 | 0 |  | 2 | 1 | 7 | 7 | 2 | 0 | 0 | 0 | 0 | 0 | 1 | 7
|  | 6,37*7,33 |  | 46.6921 | [6 empty] | 6,37*7,33
87 | 713111130RT2 | Izolace tepelné stropů, vložená mezi krokve 2 vrstvy - materiál ve specifikaci | m2 | 46.6921 | 0 | 0 | 0.00023 | 0.010739 | 0 | 0 |  | 2 | 1 | 7 | 7 | 2 | 0 | 0 | 0 | 0 | 0 | 1 | 7
|  | 6,37*7,33 |  | 46.6921 | [6 empty] | 6,37*7,33
88 | 713111211RO6 | Montáž parozábrany krovů spodem s přelepením spojů DEKFOL N AL 170 speciál | m2 | 42.9975 | 0 | 0 | 0.0002 | 0.0085995 | 0 | 0 |  | 2 | 1 | 7 | 7 | 2 | 0 | 0 | 0 | 0 | 0 | 1 | 7
|  | 6,37*6,75 |  | 42.9975 | [6 empty] | 6,37*6,75
89 | 713121121RT1 | Izolace tepelná podlah na sucho, dvouvrstvá materiál ve specifikaci | m2 | 38 | 0 | 0 | 0 | 0 | 0 | 0 |  | 2 | 1 | 7 | 7 | 2 | 0 | 0 | 0 | 0 | 0 | 1 | 7
|  | 25,4+9,7+2,9 |  | 38 | [6 empty] | 25,4+9,7+2,9
90 | 713131130R00 | Izolace tepelná stěn vložením do konstrukce | m2 | 23.925 | 0 | 0 | 0.00023 | 0.0055028 | 0 | 0 |  | 2 | 1 | 7 | 7 | 2 | 0 | 0 | 0 | 0 | 0 | 1 | 7
|  | 5,5*(5,6+3,1)/2 |  | 23.925 | [6 empty] | 5,5*(5,6+3,1)/2
91 | 713191100RT9 | Položení separační fólie včetně dodávky PE fólie | m2 | 38 | 0 | 0 | 1e-05 | 0.00038 | 0 | 0 |  | 2 | 1 | 7 | 7 | 2 | 0 | 0 | 0 | 0 | 0 | 1 | 7
|  | 25,4+9,7+2,9 |  | 38 | [6 empty] | 25,4+9,7+2,9
92 | 28375707 | Deska izolační fasádní EPS 70F 1000 x 500 mm | m3 | 0.7321 | 0 | 0 | 0.015 | 0.010981 |  | 0 |  | 2 | 3 | 7 | 28375707 | 2 | 0 | 0 | 0 | 0 | 0 | 3 | 7
|  | 5,5*(5,6+3,1)/2*0,03*1,02 |  | 0.7321 | [6 empty] | 5,5*(5,6+3,1)/2*0,03*1,02
93 | 28376255 | Deska EPS s grafitem EPS Grey 100 1000x500x 80 mm | m2 | 77.52 | 0 | 0 | 0.0024 | 0.18605 |  | 0 |  | 2 | 3 | 7 | 28376255 | 2 | 0 | 0 | 0 | 0 | 0 | 3 | 7
|  | (25,4+9,7+2,9)*2*1,02 |  | 77.52 | [6 empty] | (25,4+9,7+2,9)*2*1,02
94 | 63151404 | Deska z minerální plsti ISOVER UNI tl. 80 mm | m2 | 47.6259 | 0 | 0 | 0.0032 | 0.1524 |  | 0 |  | 2 | 3 | 7 | 63151404 | 2 | 0 | 0 | 0 | 0 | 0 | 3 | 7
|  | 6,37*7,33*1,02 |  | 47.6259 | [6 empty] | 6,37*7,33*1,02
95 | 63151410 | Deska z minerální plsti ISOVER UNI tl. 140 mm | m2 | 47.6259 | 0 | 0 | 0.0056 | 0.26671 |  | 0 |  | 2 | 3 | 7 | 63151410 | 2 | 0 | 0 | 0 | 0 | 0 | 3 | 7
|  | 6,37*7,33*1,02 |  | 47.6259 | [6 empty] | 6,37*7,33*1,02
96 | 63151414.A | Deska z minerální plsti ISOVER UNI tl. 200 mm | m2 | 47.6259 | 0 | 0 | 0.008 | 0.38101 |  | 0 |  | 2 | 3 | 7 | 63151414.A | 2 | 0 | 0 | 0 | 0 | 0 | 3 | 7
|  | 6,37*7,33*1,02 |  | 47.6259 | [6 empty] | 6,37*7,33*1,02
97 | 998713101R00 | Přesun hmot pro izolace tepelné, výšky do 6 m | t | 1.0331 | 0 | 0 | 0 | 0 |  | 0 |  | 2 | 7 | 1001 | 5 | 2 | 0 | 0 | 0 | 0 | 0 | 7 | 1001
| Celkem za | 713 Izolace tepelné |  |  |  | 0 |  | 1.0331 |  | 0 |  | 4 |  |  |  |  | 0 | 0 | 0 | 0 | 0
Díl: | 762 | Konstrukce tesařské | [9 empty] | 1
98 | 762332140R00 | Montáž vázaných krovů pravidelných do 450 cm2 | m | 65.97 | 0 | 0 | 0.00099 | 0.06531 | 0 | 0 |  | 2 | 1 | 7 | 7 | 2 | 0 | 0 | 0 | 0 | 0 | 1 | 7
|  | 7,33*9 |  | 65.97 | [6 empty] | 7,33*9
99 | 762334120RT3 | M.vázan.krovů pravidelných do 224cm2 ocel.spojkami včetně dodávky řeziva, hranoly 14/16 cm | m | 13.14 | 0 | 0 | 0.01454 | 0.19106 | 0 | 0 |  | 2 | 1 | 7 | 7 | 2 | 0 | 0 | 0 | 0 | 0 | 1 | 7
|  | 6,57*2 |  | 13.14 | [6 empty] | 6,57*2
100 | 762341210RT2 | Montáž bednění střech rovných, prkna hrubá na sraz včetně dodávky řeziva, prkna tl. 24 mm | m2 | 53.3902 | 0 | 0 | 0.01452 | 0.77523 | 0 | 0 |  | 2 | 1 | 7 | 7 | 2 | 0 | 0 | 0 | 0 | 0 | 1 | 7
|  | 6,97*7,66 |  | 53.3902 | [6 empty] | 6,97*7,66
101 | 762342202RT4 | Montáž laťování střech, vzdálenost latí do 22 cm včetně dodávky řeziva, latě 4/6 cm | m2 | 53.3902 | 0 | 0 | 0.0066 | 0.35238 | 0 | 0 |  | 2 | 1 | 0 | 0 | 2 | 0 | 0 | 0 | 0 | 0 | 1 | 0
|  | 6,97*7,66 |  | 53.3902 | [6 empty] | 6,97*7,66
102 | 762342204RT4 | Montáž kontralatí přibitím včetně dodávky řeziva, latě 4/6 cm | m2 | 53.3902 | 0 | 0 | 0.00145 | 0.077416 | 0 | 0 |  | 2 | 1 | 0 | 0 | 2 | 0 | 0 | 0 | 0 | 0 | 1 | 0
|  | 6,97*7,66 |  | 53.3902 | [6 empty] | 6,97*7,66
103 | 762343101R00 | Montáž roštu pro tepelnou izolaci | m | 6.75 | 0 | 0 | 0 | 0 | 0 | 0 |  | 2 | 1 | 7 | 7 | 2 | 0 | 0 | 0 | 0 | 0 | 1 | 7
|  | 0,25*15 |  | 3.75 | [6 empty] | 0,25*15
|  | 0,2*15 |  | 3 | [6 empty] | 0,2*15
104 | 762395000R00 | Spojovací a ochranné prostředky pro střechy | m3 | 5.3371 | 0 | 0 | 0.02357 | 0.1258 | 0 | 0 |  | 2 | 1 | 7 | 7 | 2 | 0 | 0 | 0 | 0 | 0 | 1 | 7
|  | 0,16*0,14*13,14 |  | 0.2943 | [6 empty] | 0,16*0,14*13,14
|  | 0,16*0,28*65,97 |  | 2.9555 | [6 empty] | 0,16*0,28*65,97
|  | 53,3902*0,024 |  | 1.2814 | [6 empty] | 53,3902*0,024
|  | 53,3902*0,012 |  | 0.6407 | [6 empty] | 53,3902*0,012
|  | 53,3902*0,00264 |  | 0.141 | [6 empty] | 53,3902*0,00264
|  | 0,06*0,06*6,75 |  | 0.0243 | [6 empty] | 0,06*0,06*6,75
105 | 762001 | Spojovací ocelové prostředky pro střechy | kpl | 1 | 0 | 0 | 0.02357 | 0.02357 |  | 0 |  | 2 | 12 | 0 | 81 | 2 | 0 | 0 | 0 | 0 | 0 | 12 | 0
106 | 60515001 | Hranolek SM/JD 1 25-75 cm2 dl. 200-350 cm | m3 | 0.0267 | 0 | 0 | 0.55 | 0.014685 |  | 0 |  | 2 | 3 | 7 | 60515001 | 2 | 0 | 0 | 0 | 0 | 0 | 3 | 7
|  | 0,06*0,06*0,25*15*1,1 |  | 0.0148 | [6 empty] | 0,06*0,06*0,25*15*1,1
|  | 0,06*0,06*0,2*15*1,1 |  | 0.0119 | [6 empty] | 0,06*0,06*0,2*15*1,1
107 | 60596002 | Řezivo - hranoly | m3 | 3.251 | 0 | 0 | 0.55 | 1.7881 |  | 0 |  | 2 | 3 | 7 | 60596002 | 2 | 0 | 0 | 0 | 0 | 0 | 3 | 7
|  | 0,16*0,28*65,97*1,1 |  | 3.251 | [6 empty] | 0,16*0,28*65,97*1,1
108 | 998762102R00 | Přesun hmot pro tesařské konstrukce, výšky do 12 m | t | 3.4135 | 0 | 0 | 0 | 0 |  | 0 |  | 2 | 7 | 1001 | 5 | 2 | 0 | 0 | 0 | 0 | 0 | 7 | 1001
| Celkem za | 762 Konstrukce tesařské |  |  |  | 0 |  | 3.4135 |  | 0 |  | 4 |  |  |  |  | 0 | 0 | 0 | 0 | 0
Díl: | 763 | Dřevostavby | [9 empty] | 1
109 | 763612132R00 | M.obložení stěn z desek do tl.18 mm,P+D,šroubo. | m2 | 4.5305 | 0 | 0 | 0.00073 | 0.0033073 | 0 | 0 |  | 2 | 1 | 7 | 7 | 2 | 0 | 0 | 0 | 0 | 0 | 1 | 7
|  | 6,97*0,37 |  | 2.5789 | [6 empty] | 6,97*0,37
|  | 6,97*0,28 |  | 1.9516 | [6 empty] | 6,97*0,28
110 | 763615132R00 | M.obložení podhledů, desky do tl.18 mm,P+D,šroubov | m2 | 42.9975 | 0 | 0 | 0.00073 | 0.031388 | 0 | 0 |  | 2 | 1 | 7 | 7 | 2 | 0 | 0 | 0 | 0 | 0 | 1 | 7
|  | 6,37*6,75 |  | 42.9975 | [6 empty] | 6,37*6,75
111 | 60726012.A | Deska dřevoštěpková OSB 3 N - 4PD tl. 15 mm | m2 | 4.9836 | 0 | 0 | 0.0095 | 0.047344 |  | 0 |  | 2 | 3 | 7 | 60726012.A | 2 | 0 | 0 | 0 | 0 | 0 | 3 | 7
|  | 4,5305*1,1 |  | 4.9836 | [6 empty] | 4,5305*1,1
112 | 60726014.A | Deska dřevoštěpková OSB 3 N - 4PD tl. 18 mm | m2 | 47.2973 | 0 | 0 | 0.0113 | 0.53446 |  | 0 |  | 2 | 3 | 7 | 60726014.A | 2 | 0 | 0 | 0 | 0 | 0 | 3 | 7
|  | 42,9975*1,1 |  | 47.2973 | [6 empty] | 42,9975*1,1
113 | 998763101R00 | Přesun hmot pro dřevostavby, výšky do 12 m | t | 0.6165 | 0 | 0 | 0 | 0 |  | 0 |  | 2 | 7 | 1001 | 5 | 2 | 0 | 0 | 0 | 0 | 0 | 7 | 1001
| Celkem za | 763 Dřevostavby |  |  |  | 0 |  | 0.6165 |  | 0 |  | 4 |  |  |  |  | 0 | 0 | 0 | 0 | 0
Díl: | 764 | Konstrukce klempířské | [9 empty] | 1
114 | 764718302R01 | Oplechování parapetů z AL plechů lak., rš 280 mm ozn. K1 | m | 3.44 | 0 | 0 | 0.00219 | 0.0075336 | 0 | 0 |  | 2 | 1 | 0 | 0 | 2 | 0 | 0 | 0 | 0 | 0 | 1 | 0
115 | 764718302R02 | Oplechování parapetů z plast lak., rš 280 mm ozn. K2, k3 | m | 1.98 | 0 | 0 | 0.00219 | 0.0043362 | 0 | 0 |  | 2 | 1 | 0 | 0 | 2 | 0 | 0 | 0 | 0 | 0 | 1 | 0
|  | 0,54*2+0,9 |  | 1.98 | [6 empty] | 0,54*2+0,9
116 | 764812220R00 | Oplechování okapů, tvrdá krytina, lak.Pz,rš 330 mm ozn. K4 | m | 7.05 | 0 | 0 | 0.00163 | 0.011491 | 0 | 0 |  | 2 | 1 | 7 | 7 | 2 | 0 | 0 | 0 | 0 | 0 | 1 | 7
117 | 764813133R00 | Lemování zdí z lakovaného Pz plechu, rš 330 mm ozn. K8 | m | 7.7 | 0 | 0 | 0.00188 | 0.014476 | 0 | 0 |  | 2 | 1 | 7 | 7 | 2 | 0 | 0 | 0 | 0 | 0 | 1 | 7
118 | 764814533R00 | Závětrná lišta z lakovaného Pz plechu, rš 333 mm ozn. K9 | m | 7.7 | 0 | 0 | 0.00137 | 0.010549 | 0 | 0 |  | 2 | 1 | 7 | 7 | 2 | 0 | 0 | 0 | 0 | 0 | 1 | 7
119 | 764815501R00 | Žlaby nástřešní, oblý tvar,Pz lak.plech, rš 500 mm ozn. K5 vč. K6 | m | 7.05 | 0 | 0 | 0.00406 | 0.028623 | 0 | 0 |  | 2 | 1 | 7 | 7 | 2 | 0 | 0 | 0 | 0 | 0 | 1 | 7
120 | 764819212R00 | Odpadní trouby kruhové z lak.Pz plechu, D 100 mm ozn. K3 vč. K10 | m | 1 | 0 | 0 | 0.00317 | 0.00317 | 0 | 0 |  | 2 | 1 | 7 | 7 | 2 | 0 | 0 | 0 | 0 | 0 | 1 | 7
|  | 0,5*2 |  | 1 | [6 empty] | 0,5*2
121 | 764001 | Hřeben střechy z lak Pz plechu, rš 330 mm ozn. K7 | m | 7.05 | 0 | 0 | 0.0023 | 0.016215 |  | 0 |  | 2 | 12 | 0 | 137 | 2 | 0 | 0 | 0 | 0 | 0 | 12 | 0
122 | 998764101R00 | Přesun hmot pro klempířské konstr., výšky do 6 m | t | 0.096394 | 0 | 0 | 0 | 0 |  | 0 |  | 2 | 7 | 1001 | 5 | 2 | 0 | 0 | 0 | 0 | 0 | 7 | 1001
| Celkem za | 764 Konstrukce klempířské |  |  |  | 0 |  | 0.096394 |  | 0 |  | 4 |  |  |  |  | 0 | 0 | 0 | 0 | 0
Díl: | 765 | Krytiny tvrdé | [9 empty] | 1
123 | 765312711R00 | Krytina Figaro 11, střech jednoduchých, režná | m2 | 53.62 | 0 | 0 | 0.04374 | 2.3453 | 0 | 0 |  | 2 | 1 | 7 | 7 | 2 | 0 | 0 | 0 | 0 | 0 | 1 | 7
|  | 7*7,66 |  | 53.62 | [6 empty] | 7*7,66
124 | 765312717R00 | Přiřezání a uchycení tašek, Figaro 11 | m | 15.32 | 0 | 0 | 0.00032 | 0.0049024 | 0 | 0 |  | 2 | 1 | 7 | 7 | 2 | 0 | 0 | 0 | 0 | 0 | 1 | 7
|  | 7,66*2 |  | 15.32 | [6 empty] | 7,66*2
125 | 765312772R00 | Hák protisněhový | kus | 42.896 | 0 | 0 | 0.0029 | 0.1244 | 0 | 0 |  | 2 | 1 | 0 | 0 | 2 | 0 | 0 | 0 | 0 | 0 | 1 | 0
|  | 53,62*0,8 |  | 42.896 | [6 empty] | 53,62*0,8
126 | 765312787R00 | Taška prostup.s nástavcem odvětrání,Figaro,režná | kus | 1 | 0 | 0 | 0.00385 | 0.00385 | 0 | 0 |  | 2 | 1 | 7 | 7 | 2 | 0 | 0 | 0 | 0 | 0 | 1 | 7
127 | 765901106R00 | Fólie podstřeš.Tondach Tuning Fol Mono double tape | m2 | 53.3902 | 0 | 0 | 0.00023 | 0.01228 | 0 | 0 |  | 2 | 1 | 0 | 0 | 2 | 0 | 0 | 0 | 0 | 0 | 1 | 0
|  | 6,97*7,66 |  | 53.3902 | [6 empty] | 6,97*7,66
128 | 596609340 | Taška Figaro 11 větrací režná | kus | 11 | 0 | 0 | 0.0039 | 0.0429 |  | 0 |  | 2 | 3 | 7 | 596609340 | 2 | 0 | 0 | 0 | 0 | 0 | 3 | 7
129 | 998765101R00 | Přesun hmot pro krytiny tvrdé, výšky do 6 m | t | 2.5337 | 0 | 0 | 0 | 0 |  | 0 |  | 2 | 7 | 1001 | 5 | 2 | 0 | 0 | 0 | 0 | 0 | 7 | 1001
| Celkem za | 765 Krytiny tvrdé |  |  |  | 0 |  | 2.5337 |  | 0 |  | 4 |  |  |  |  | 0 | 0 | 0 | 0 | 0
Díl: | 766 | Konstrukce truhlářské | [9 empty] | 1
130 | 766441111R00 | Položení podlahy teras z prken, na podkladní rošt | m2 | 2.6 | 0 | 0 | 0.00025 | 0.00065 | 0 | 0 |  | 2 | 1 | 7 | 7 | 2 | 0 | 0 | 0 | 0 | 0 | 1 | 7
|  | 2*1,3 |  | 2.6 | [6 empty] | 2*1,3
131 | 611981855 | Prkno terasové dřev. Borovice Thermowood 26x140 mm | m2 | 2.99 | 0 | 0 | 0.013 | 0.03887 |  | 0 |  | 2 | 3 | 7 | 611981855 | 2 | 0 | 0 | 0 | 0 | 0 | 3 | 7
|  | 2*1,3*1,15 |  | 2.99 | [6 empty] | 2*1,3*1,15
132 | 611981893 | Hranol pod terasy Borovice Thermo 42x68 mm | m | 7.15 | 0 | 0 | 0.0015 | 0.010725 |  | 0 |  | 2 | 3 | 7 | 611981893 | 2 | 0 | 0 | 0 | 0 | 0 | 3 | 7
|  | 1,3*5*1,1 |  | 7.15 | [6 empty] | 1,3*5*1,1
133 | 998766101R00 | Přesun hmot pro truhlářské konstr., výšky do 6 m | t | 0.050245 | 0 | 0 | 0 | 0 |  | 0 |  | 2 | 7 | 1001 | 5 | 2 | 0 | 0 | 0 | 0 | 0 | 7 | 1001
| Celkem za | 766 Konstrukce truhlářské |  |  |  | 0 |  | 0.050245 |  | 0 |  | 4 |  |  |  |  | 0 | 0 | 0 | 0 | 0
Díl: | 771 | Podlahy z dlaždic a obklady | [9 empty] | 1
134 | 771475014R00 | Obklad soklíků keram.rovných, tmel,výška 10 cm | m | 25.14 | 0 | 0 | 0.00032 | 0.0080448 | 0 | 0 |  | 2 | 1 | 7 | 7 | 2 | 0 | 0 | 0 | 0 | 0 | 1 | 7
|  | 26,63-0,84-0,65 |  | 25.14 | [6 empty] | 26,63-0,84-0,65
135 | 771479001R00 | Řezání dlaždic keramických pro soklíky | m | 25.14 | 0 | 0 | 0 | 0 | 0 | 0 |  | 2 | 1 | 7 | 7 | 2 | 0 | 0 | 0 | 0 | 0 | 1 | 7
136 | 771575118R00 | Montáž podlah keram.,hladké, tmel, 60x60 cm | m2 | 38 | 0 | 0 | 0.00693 | 0.26334 | 0 | 0 |  | 2 | 1 | 7 | 7 | 2 | 0 | 0 | 0 | 0 | 0 | 1 | 7
|  | 25,4+9,7+2,9 |  | 38 | [6 empty] | 25,4+9,7+2,9
137 | 771579791R00 | Příplatek za plochu podlah keram. do 5 m2 jednotl. | m2 | 2.9 | 0 | 0 | 0 | 0 | 0 | 0 |  | 2 | 1 | 7 | 7 | 2 | 0 | 0 | 0 | 0 | 0 | 1 | 7
138 | 597642070 | Dlažba Taurus Granit matná 600x600x9 mm | m2 | 45.4347 | 0 | 0 | 0.0192 | 0.87235 |  | 0 |  | 2 | 3 | 7 | 597642070 | 2 | 0 | 0 | 0 | 0 | 0 | 3 | 7
|  | (25,4+9,7+2,9)*1,15 |  | 43.7 | [6 empty] | (25,4+9,7+2,9)*1,15
|  | (25,14)*0,06*1,15 |  | 1.7347 | [6 empty] | (25,14)*0,06*1,15
139 | 998771101R00 | Přesun hmot pro podlahy z dlaždic, výšky do 6 m | t | 1.1437 | 0 | 0 | 0 | 0 |  | 0 |  | 2 | 7 | 1001 | 5 | 2 | 0 | 0 | 0 | 0 | 0 | 7 | 1001
| Celkem za | 771 Podlahy z dlaždic a obklady |  |  |  | 0 |  | 1.1437 |  | 0 |  | 4 |  |  |  |  | 0 | 0 | 0 | 0 | 0
Díl: | 781 | Obklady keramické | [9 empty] | 1
140 | 781475120R00 | Obklad vnitřní stěn keramický, do tmele, 30x60 cm | m2 | 11.581 | 0 | 0 | 0.00535 | 0.061958 | 0 | 0 |  | 2 | 1 | 7 | 7 | 2 | 0 | 0 | 0 | 0 | 0 | 1 | 7
|  | (0,84+0,65+7,8)*1,2 |  | 11.148 | [6 empty] | (0,84+0,65+7,8)*1,2
|  | 0,8*0,35 |  | 0.28 | [6 empty] | 0,8*0,35
|  | 1,02*0,15 |  | 0.153 | [6 empty] | 1,02*0,15
141 | 781479711R00 | Příplatek k obkladu stěn keram.,za plochu do 10 m2 | m2 | 2.221 | 0 | 0 | 0 | 0 | 0 | 0 |  | 2 | 1 | 7 | 7 | 2 | 0 | 0 | 0 | 0 | 0 | 1 | 7
|  | (0,84+0,65)*1,2 |  | 1.788 | [6 empty] | (0,84+0,65)*1,2
|  | 0,8*0,35 |  | 0.28 | [6 empty] | 0,8*0,35
|  | 1,02*0,15 |  | 0.153 | [6 empty] | 1,02*0,15
142 | 781497111R00 | Lišta hliníková ukončovacích k obkladům | m | 34.43 | 0 | 0 | 0.0001 | 0.003443 | 0 | 0 |  | 2 | 1 | 7 | 7 | 2 | 0 | 0 | 0 | 0 | 0 | 1 | 7
|  | 0,84+0,65+7,8 |  | 9.29 | [6 empty] | 0,84+0,65+7,8
|  | 25,1400 |  | 25.14 | [6 empty] | 251400
143 | 597813721 | Obkládačka 20x40 bílá lesk | m2 | 12.7391 | 0 | 0 | 0.0136 | 0.17325 |  | 0 |  | 2 | 3 | 7 | 597813721 | 2 | 0 | 0 | 0 | 0 | 0 | 3 | 7
|  | 11,5810*1,1 |  | 12.7391 | [6 empty] | 11,5810*1,1
144 | 998781101R00 | Přesun hmot pro obklady keramické, výšky do 6 m | t | 0.23865 | 0 | 0 | 0 | 0 |  | 0 |  | 2 | 7 | 1001 | 5 | 2 | 0 | 0 | 0 | 0 | 0 | 7 | 1001
| Celkem za | 781 Obklady keramické |  |  |  | 0 |  | 0.23865 |  | 0 |  | 4 |  |  |  |  | 0 | 0 | 0 | 0 | 0
Díl: | 784 | Malby | [9 empty] | 1
145 | 784191101R00 | Penetrace podkladu univerzální Primalex 1x | m2 | 137.8785 | 0 | 0 | 7e-05 | 0.0096515 | 0 | 0 |  | 2 | 1 | 7 | 7 | 2 | 0 | 0 | 0 | 0 | 0 | 1 | 7
3
146 | 784195412R00 | Malba Primalex Polar, bílá, bez penetrace, 2 x | m2 | 137.8785 | 0 | 0 | 0.00029 | 0.039985 | 0 | 0 |  | 2 | 1 | 0 | 0 | 2 | 0 | 0 | 0 | 0 | 0 | 1 | 0
3
|  | str: |  | 0 | [6 empty] | str:
|  | 6,37*4,4 |  | 28.028 | [6 empty] | 6,37*4,4
|  | 9,7+2,9 |  | 12.6 | [6 empty] | 9,7+2,9
|  | stě: |  | 0 | [6 empty] | stě:
|  | 6,23*2,56 |  | 15.9488 | [6 empty] | 6,23*2,56
|  | 6,37*4,35-3,87*3 |  | 16.0995 | [6 empty] | 6,37*4,35-3,87*3
|  | 4,02*2*(4,35+2,56)/2 |  | 27.7782 | [6 empty] | 4,02*2*(4,35+2,56)/2
|  | 0,14*3,3 |  | 0.462 | [6 empty] | 0,14*3,3
|  | (13,6-3,87)*3 |  | 29.19 | [6 empty] | (13,6-3,87)*3
|  | 7,8*1,8 |  | 14.04 | [6 empty] | 7,8*1,8
|  | -3,5*2,3 |  | -8.05 | [6 empty] | -3,5*2,3
|  | (3,5+2,3*2)*0,22 |  | 1.782 | [6 empty] | (3,5+2,3*2)*0,22
| Celkem za | 784 Malby |  |  |  | 0 |  | 0.049636 |  | 0 |  | 4 |  |  |  |  | 0 | 0 | 0 | 0 | 0
Díl: | 799 | Ostatní | [9 empty] | 1
147 | 001 | d+m X1 Lapač listí PE 80 - 140mm | ks | 1 | 0 | 0 | 0 | 0 |  | 0 |  | 2 | 12 | 0 | 132 | 2 | 0 | 0 | 0 | 0 | 0 | 12 | 0
148 | 002 | d+m X2 Větrací mřížka pod krytinu, 110mm | m | 7 | 0 | 0 | 0 | 0 |  | 0 |  | 2 | 12 | 0 | 133 | 2 | 0 | 0 | 0 | 0 | 0 | 12 | 0
149 | 003 | d+m X3 Ochranný větrací pás okapní plastový 100mm | m | 14 | 0 | 0 | 0 | 0 |  | 0 |  | 2 | 12 | 0 | 134 | 2 | 0 | 0 | 0 | 0 | 0 | 12 | 0
|  | 7*2 |  | 14 | [6 empty] | 7*2
150 | 004 | d+m X4 Vnitřní PVC parapet 240x600x20mm | ks | 2 | 0 | 0 | 0 | 0 |  | 0 |  | 2 | 12 | 0 | 135 | 2 | 0 | 0 | 0 | 0 | 0 | 12 | 0
151 | 005 | d+m X5 Dilatace podlahy nerez 10x3870x30mm | m | 3.87 | 0 | 0 | 0 | 0 |  | 0 |  | 2 | 12 | 0 | 136 | 2 | 0 | 0 | 0 | 0 | 0 | 12 | 0
152 | 100 | Oprava zdiva opěrné zdi z kamene vč. sanace základu | m | 7 | 0 | 0 | 0 | 0 |  | 0 |  | 2 | 12 | 0 | 157 | 2 | 0 | 0 | 0 | 0 | 0 | 12 | 0
153 | 1000 | d+m Výstražné a bezpečnostní značky dle PBŘ | kpl | 1 | 0 | 0 | 0 | 0 |  | 0 |  | 2 | 12 | 0 | 159 | 2 | 0 | 0 | 0 | 0 | 0 | 12 | 0
154 | 44984124 | Přístroj hasicí práškový NEURUPPIN PG 6 PDC | kus | 1 | 0 | 0 | 0.0155 | 0.0155 |  | 0 |  | 2 | 3 | 7 | 44984124 | 2 | 0 | 0 | 0 | 0 | 0 | 3 | 7
| Celkem za | 799 Ostatní |  |  |  | 0 |  | 0.0155 |  | 0 |  | 4 |  |  |  |  | 0 | 0 | 0 | 0 | 0

## SO.03 220616 KL
SLEPÝ ROZPOČET
Rozpočet |  | 220616 | Únanov - komerční objekt 03 | JKSO
Objekt |  |  |  | SKP
SO.03 |  | Komerční objekt |  | Měrná jednotka
Stavba |  |  |  | Počet jednotek
223F |  | ÚNANOVSKÁ NÁVES |  | Náklady na m.j. | 0
Projektant |  |  |  | Typ rozpočtu
Zpracovatel projektu
Objednatel
Dodavatel |  |  |  | Zakázkové číslo
Rozpočtoval |  |  |  | Počet listů
ROZPOČTOVÉ NÁKLADY
Základní rozpočtové náklady |  |  | Ostatní rozpočtové náklady
| HSV celkem | 0 | Ztížené výrobní podmínky |  | 0
Z | PSV celkem | 0 | Oborová přirážka |  | 0
R | M práce celkem | 0 | Přesun stavebních kapacit |  | 0
N | M dodávky celkem | 0 | Mimostaveništní doprava |  | 0
ZRN celkem |  | 0 | Zařízení staveniště |  | 0
|  |  | Provoz investora |  | 0
HZS |  | 0 | Kompletační činnost (IČD) |  | 0
ZRN+HZS |  | 0 | Ostatní náklady neuvedené |  | 0
ZRN+ost.náklady+HZS |  | 0 | Ostatní náklady celkem |  | 0
Vypracoval |  |  | Za zhotovitele | Za objednatele
Jméno : |  |  | Jméno : | Jméno :
Datum : |  |  | Datum : | Datum :
Podpis : |  |  | Podpis: | Podpis:
Základ pro DPH |  | 21 | % | 0
DPH |  | 21 | % | 0
Základ pro DPH |  | 0 | % | 0
DPH |  | 0 | % | 0
CENA ZA OBJEKT CELKEM |  |  |  | 0
Poznámka :

## SO.03 220616 Rek
Stavba : |  | 223F ÚNANOVSKÁ NÁVES |  |  | Rozpočet : | 220616
Objekt : |  | SO.03 Komerční objekt |  |  | Únanov - komerční objekt 03
REKAPITULACE STAVEBNÍCH DÍLŮ
| Stavební díl |  | HSV | PSV | Dodávka | Montáž | HZS
1 | Zemní práce |  | 0 | 0 | 0 | 0 | 0
2 | Základy a zvláštní zakládání |  | 0 | 0 | 0 | 0 | 0
3 | Svislé a kompletní konstrukce |  | 0 | 0 | 0 | 0 | 0
4 | Vodorovné konstrukce |  | 0 | 0 | 0 | 0 | 0
5 | Komunikace |  | 0 | 0 | 0 | 0 | 0
61 | Upravy povrchů vnitřní |  | 0 | 0 | 0 | 0 | 0
62 | Úpravy povrchů vnější |  | 0 | 0 | 0 | 0 | 0
63 | Podlahy a podlahové konstrukce |  | 0 | 0 | 0 | 0 | 0
64 | Výplně otvorů |  | 0 | 0 | 0 | 0 | 0
94 | Lešení a stavební výtahy |  | 0 | 0 | 0 | 0 | 0
95 | Dokončovací konstrukce na pozemních stavbách |  | 0 | 0 | 0 | 0 | 0
99 | Staveništní přesun hmot |  | 0 | 0 | 0 | 0 | 0
711 | Izolace proti vodě |  | 0 | 0 | 0 | 0 | 0
713 | Izolace tepelné |  | 0 | 0 | 0 | 0 | 0
762 | Konstrukce tesařské |  | 0 | 0 | 0 | 0 | 0
763 | Dřevostavby |  | 0 | 0 | 0 | 0 | 0
764 | Konstrukce klempířské |  | 0 | 0 | 0 | 0 | 0
765 | Krytiny tvrdé |  | 0 | 0 | 0 | 0 | 0
766 | Konstrukce truhlářské |  | 0 | 0 | 0 | 0 | 0
771 | Podlahy z dlaždic a obklady |  | 0 | 0 | 0 | 0 | 0
781 | Obklady keramické |  | 0 | 0 | 0 | 0 | 0
784 | Malby |  | 0 | 0 | 0 | 0 | 0
799 | Ostatní |  | 0 | 0 | 0 | 0 | 0
| CELKEM OBJEKT |  | 0 | 0 | 0 | 0 | 0
VEDLEJŠÍ ROZPOČTOVÉ NÁKLADY
Název VRN |  |  | Kč | % | Základna |  | Kč
Ztížené výrobní podmínky |  |  |  |  | 0 |  | 0 | 0
Oborová přirážka |  |  |  |  | 0 |  | 0 | 0
Přesun stavebních kapacit |  |  |  |  | 0 |  | 0 | 0
Mimostaveništní doprava |  |  |  |  | 0 |  | 0 | 0
Zařízení staveniště |  |  |  |  | 0 |  | 0 | 1
Provoz investora |  |  |  |  | 0 |  | 0 | 1
Kompletační činnost (IČD) |  |  |  |  | 0 |  | 0 | 2
Rezerva rozpočtu |  |  |  |  | 0 |  | 0 | 2
| CELKEM VRN |  |  |  |  | 0

## SO.03 220616 Pol
Slepý rozpočet
Stavba : |  | 223F ÚNANOVSKÁ NÁVES |  | Rozpočet: | 220616
Objekt : |  | SO.03 Komerční objekt |  | Únanov - komerční objekt 03
P.č. | Číslo položky | Název položky | MJ | množství | cena / MJ | celkem (Kč) | Jednotková hmotnost | Celková hmotnost | Jednotková dem.hmot. | Celková dem.hmot.
Díl: | 1 | Zemní práce | [9 empty] | 1
1 | 122201101R00 | Odkopávky nezapažené v hor. 3 do 100 m3 | m3 | 34.3143 | 0 | 0 | 0 | 0 | 0 | 0 |  | 2 | 1 | 1 | 1 | 1 | 0 | 0 | 0 | 0 | 0 | 1 | 1
|  | odhad pro srovnání terénu:25 |  | 25 | [6 empty] | odhad pro srovnání terénu:25
|  | 2*2,8*0,3 |  | 1.68 | [6 empty] | 2*2,8*0,3
|  | 6,75*3,77*0,3 |  | 7.6342 | [6 empty] | 6,75*3,77*0,3
2 | 122201109R00 | Příplatek za lepivost - odkopávky v hor. 3 | m3 | 34.3143 | 0 | 0 | 0 | 0 | 0 | 0 |  | 2 | 1 | 1 | 1 | 1 | 0 | 0 | 0 | 0 | 0 | 1 | 1
3 | 131201110R00 | Hloubení nezapaž. jam hor.3 do 50 m3, STROJNĚ | m3 | 38.4865 | 0 | 0 | 0 | 0 | 0 | 0 |  | 2 | 1 | 1 | 1 | 1 | 0 | 0 | 0 | 0 | 0 | 1 | 1
|  | 48,55*0,65 |  | 31.5575 | [6 empty] | 48,55*0,65
|  | (28,06-5,08-6,58)*(0,8+0,5)/2*0,65 |  | 6.929 | [6 empty] | (28,06-5,08-6,58)*(0,8+0,5)/2*0,65
4 | 131201119R00 | Příplatek za lepivost - hloubení nezap.jam v hor.3 | m3 | 38.4865 | 0 | 0 | 0 | 0 | 0 | 0 |  | 2 | 1 | 1 | 1 | 1 | 0 | 0 | 0 | 0 | 0 | 1 | 1
5 | 132201110R00 | Hloubení rýh š.do 60 cm v hor.3 do 50 m3, STROJNĚ | m3 | 9.5862 | 0 | 0 | 0 | 0 | 0 | 0 |  | 2 | 1 | 1 | 1 | 1 | 0 | 0 | 0 | 0 | 0 | 1 | 1
|  | (6,34+6,55+4,78+4,26)*0,6*0,5 |  | 6.579 | [6 empty] | (6,34+6,55+4,78+4,26)*0,6*0,5
|  | 6,88*0,6*0,65 |  | 2.6832 | [6 empty] | 6,88*0,6*0,65
|  | 0,9*0,72*0,5 |  | 0.324 | [6 empty] | 0,9*0,72*0,5
6 | 132201119R00 | Přípl.za lepivost,hloubení rýh 60 cm,hor.3,STROJNĚ | m3 | 9.5862 | 0 | 0 | 0 | 0 | 0 | 0 |  | 2 | 1 | 1 | 1 | 1 | 0 | 0 | 0 | 0 | 0 | 1 | 1
7 | 139601102R00 | Ruční výkop jam, rýh a šachet v hornině tř. 3 | m3 | 1.7934 | 0 | 0 | 0 | 0 | 0 | 0 |  | 2 | 1 | 1 | 1 | 1 | 0 | 0 | 0 | 0 | 0 | 1 | 1
|  | (6,34+6,55+4,78+4,26)*0,6*0,1 |  | 1.3158 | [6 empty] | (6,34+6,55+4,78+4,26)*0,6*0,1
|  | 6,88*0,6*0,1 |  | 0.4128 | [6 empty] | 6,88*0,6*0,1
|  | 0,9*0,72*0,1 |  | 0.0648 | [6 empty] | 0,9*0,72*0,1
8 | 161101501R00 | Svislé přemístění výkopku z hor. 1-4 ruční | m3 | 1.7934 | 0 | 0 | 0 | 0 | 0 | 0 |  | 2 | 1 | 1 | 1 | 1 | 0 | 0 | 0 | 0 | 0 | 1 | 1
9 | 162201102R00 | Vodorovné přemístění výkopku z hor.1-4 do 50 m | m3 | 3.157 | 0 | 0 | 0 | 0 | 0 | 0 |  | 2 | 1 | 1 | 1 | 1 | 0 | 0 | 0 | 0 | 0 | 1 | 1
10 | 162701105R00 | Vodorovné přemístění výkopku z hor.1-4 do 10000 m | m3 | 81.0234 | 0 | 0 | 0 | 0 | 0 | 0 |  | 2 | 1 | 1 | 1 | 1 | 0 | 0 | 0 | 0 | 0 | 1 | 1
|  | 34,3143+38,4865+9,5862+1,7934 |  | 84.1804 | [6 empty] | 34,3143+38,4865+9,5862+1,7934
|  | -3,157 |  | -3.157 | [6 empty] | -3157
11 | 162701109R00 | Příplatek k vod. přemístění hor.1-4 za další 1 km | m3 | 405.117 | 0 | 0 | 0 | 0 | 0 | 0 |  | 2 | 1 | 1 | 1 | 1 | 0 | 0 | 0 | 0 | 0 | 1 | 1
|  | 81,0234*5 |  | 405.117 | [6 empty] | 81,0234*5
12 | 175101201R00 | Obsyp objektu bez prohození sypaniny | m3 | 3.157 | 0 | 0 | 0 | 0 | 0 | 0 |  | 2 | 1 | 1 | 1 | 1 | 0 | 0 | 0 | 0 | 0 | 1 | 1
|  | (28,06-5,08-6,58)*(0,6+0,5)/2*0,35 |  | 3.157 | [6 empty] | (28,06-5,08-6,58)*(0,6+0,5)/2*0,35
13 | 175101209R00 | Příplatek za prohození sypaniny pro obsyp objektu | m3 | 3.157 | 0 | 0 | 0 | 0 | 0 | 0 |  | 2 | 1 | 1 | 1 | 1 | 0 | 0 | 0 | 0 | 0 | 1 | 1
14 | 181101102R00 | Úprava pláně v zářezech v hor. 1-4, se zhutněním | m2 | 79.5975 | 0 | 0 | 0 | 0 | 0 | 0 |  | 2 | 1 | 1 | 1 | 1 | 0 | 0 | 0 | 0 | 0 | 1 | 1
|  | 48,55 |  | 48.55 | [6 empty] | 48,55
|  | 2*2,8 |  | 5.6 | [6 empty] | 2*2,8
|  | 6,75*3,77 |  | 25.4475 | [6 empty] | 6,75*3,77
15 | 199000002R00 | Poplatek za skládku horniny 1- 4 | m3 | 81.0234 | 0 | 0 | 0 | 0 | 0 | 0 |  | 2 | 1 | 1 | 1 | 1 | 0 | 0 | 0 | 0 | 0 | 1 | 1
| Celkem za | 1 Zemní práce |  |  |  | 0 |  | 0 |  | 0 |  | 4 |  |  |  |  | 0 | 0 | 0 | 0 | 0
Díl: | 2 | Základy a zvláštní zakládání | [9 empty] | 1
16 | 271531113R00 | Polštář základu z kameniva hr. drceného 16-32 mm | m3 | 9.5225 | 0 | 0 | 2.16 | 20.5686 | 0 | 0 |  | 2 | 1 | 1 | 1 | 1 | 0 | 0 | 0 | 0 | 0 | 1 | 1
|  | 38,09*0,25 |  | 9.5225 | [6 empty] | 38,09*0,25
17 | 274272140RT3 | Zdivo základové z bednicích tvárnic, tl. 30 cm výplň tvárnic betonem C 16/20 | m2 | 7.5775 | 0 | 0 | 0.74 | 5.6073 | 0 | 0 |  | 2 | 1 | 1 | 1 | 1 | 0 | 0 | 0 | 0 | 0 | 1 | 1
|  | (6,97*2+5,98*2+4,41)*0,25 |  | 7.5775 | [6 empty] | (6,97*2+5,98*2+4,41)*0,25
18 | 274313611R00 | Beton základových pasů prostý C 16/20 | m3 | 11.3796 | 0 | 0 | 2.525 | 28.7335 | 0 | 0 |  | 2 | 1 | 1 | 1 | 1 | 0 | 0 | 0 | 0 | 0 | 1 | 1
|  | (6,34+6,55+4,78+4,26)*0,6*0,6 |  | 7.8948 | [6 empty] | (6,34+6,55+4,78+4,26)*0,6*0,6
|  | 6,88*0,6*0,75 |  | 3.096 | [6 empty] | 6,88*0,6*0,75
|  | 0,9*0,72*0,6 |  | 0.3888 | [6 empty] | 0,9*0,72*0,6
19 | 274351215R00 | Bednění stěn základových pasů - zřízení | m2 | 37.716 | 0 | 0 | 0.03916 | 1.477 | 0 | 0 |  | 2 | 1 | 1 | 1 | 1 | 0 | 0 | 0 | 0 | 0 | 1 | 1
|  | (6,34+6,55+4,78+4,26)*2*0,6 |  | 26.316 | [6 empty] | (6,34+6,55+4,78+4,26)*2*0,6
|  | 6,88*2*0,75 |  | 10.32 | [6 empty] | 6,88*2*0,75
|  | 0,9*2*0,6 |  | 1.08 | [6 empty] | 0,9*2*0,6
20 | 274351216R00 | Bednění stěn základových pasů - odstranění | m2 | 37.716 | 0 | 0 | 0 | 0 | 0 | 0 |  | 2 | 1 | 1 | 1 | 1 | 0 | 0 | 0 | 0 | 0 | 1 | 1
21 | 274353139R00 | Bednění otvor.pasů příp.za další 0,5m hl,do 0,1 m2 | kus | 3 | 0 | 0 | 0.00632 | 0.01896 | 0 | 0 |  | 2 | 1 | 1 | 1 | 1 | 0 | 0 | 0 | 0 | 0 | 1 | 1
22 | 274361215R00 | Výztuž základ. pásů do 12mm, ocel BSt 500S | t | 0.4092 | 0 | 0 | 1.0035 | 0.41063 | 0 | 0 |  | 2 | 1 | 1 | 1 | 1 | 0 | 0 | 0 | 0 | 0 | 1 | 1
|  | (6,97*2+5,98*2+4,41)*0,25*0,3*180/1000 |  | 0.4092 | [6 empty] | (6,97*2+5,98*2+4,41)*0,25*0,3*180/1000
| Celkem za | 2 Základy a zvláštní zakládání |  |  |  | 0 |  | 56.816 |  | 0 |  | 4 |  |  |  |  | 0 | 0 | 0 | 0 | 0
Díl: | 3 | Svislé a kompletní konstrukce | [9 empty] | 1
23 | 311237422R00 | Zdivo z HELUZ broušených P 10, tl.20 cm, lepidlo | m2 | 11.5 | 0 | 0 | 0.13902 | 1.5987 | 0 | 0 |  | 2 | 1 | 1 | 1 | 1 | 0 | 0 | 0 | 0 | 0 | 1 | 1
|  | 2,5*4,6 |  | 11.5 | [6 empty] | 2,5*4,6
24 | 311237603R00 | Zdivo HELUZ FAMILY 2in1 brouš.P10, tl.30 cm,celopl | m2 | 49.1924 | 0 | 0 | 0.2043 | 10.05 | 0 | 0 |  | 2 | 1 | 1 | 1 | 1 | 0 | 0 | 0 | 0 | 0 | 1 | 1
|  | (6,97*2+1,5)*0,25 |  | 3.86 | [6 empty] | (6,97*2+1,5)*0,25
|  | 6,12*(5,73+3)/2 |  | 26.7138 | [6 empty] | 6,12*(5,73+3)/2
|  | 4,62*(5,06+3)/2 |  | 18.6186 | [6 empty] | 4,62*(5,06+3)/2
25 | 311237644R00 | Zdivo HELUZ FAMILY 2in1 brouš.P10, tl.44 cm,celopl | m2 | 48.2696 | 0 | 0 | 0.29646 | 14.31 | 0 | 0 |  | 2 | 1 | 1 | 1 | 1 | 0 | 0 | 0 | 0 | 0 | 1 | 1
|  | 6,97*2,54 |  | 17.7038 | [6 empty] | 6,97*2,54
|  | 6,97*5,49 |  | 38.2653 | [6 empty] | 6,97*5,49
|  | 1,5*(5,73+5,06)/2 |  | 8.0925 | [6 empty] | 1,5*(5,73+5,06)/2
|  | -(6,97*2+1,5)*0,25 |  | -3.86 | [6 empty] | -(6,97*2+1,5)*0,25
|  | -(3,5*2,3+0,9*0,85*2+0,96*2,45) |  | -11.932 | [6 empty] | -(3,5*2,3+0,9*0,85*2+0,96*2,45)
26 | 317167122R00 | Překlad Heluz plochý 11,5/7,1/125 cm | kus | 1 | 0 | 0 | 0.02084 | 0.02084 | 0 | 0 |  | 2 | 1 | 1 | 1 | 1 | 0 | 0 | 0 | 0 | 0 | 1 | 1
27 | 317167211R00 | Překlad Heluz vysoký, nosný 23,8/7/125 cm | kus | 15 | 0 | 0 | 0.04555 | 0.68325 | 0 | 0 |  | 2 | 1 | 1 | 1 | 1 | 0 | 0 | 0 | 0 | 0 | 1 | 1
28 | 317321321R00 | Beton překladů železový C 20/25 | m3 | 0.3 | 0 | 0 | 2.525 | 0.7575 | 0 | 0 |  | 2 | 1 | 1 | 1 | 1 | 0 | 0 | 0 | 0 | 0 | 1 | 1
|  | 4*0,3*0,25 |  | 0.3 | [6 empty] | 4*0,3*0,25
29 | 317351107R00 | Bednění překladů - zřízení | m2 | 3.05 | 0 | 0 | 0.00884 | 0.026962 | 0 | 0 |  | 2 | 1 | 0 | 0 | 1 | 0 | 0 | 0 | 0 | 0 | 1 | 0
|  | 4*2*0,25 |  | 2 | [6 empty] | 4*2*0,25
|  | 3,5*0,3 |  | 1.05 | [6 empty] | 3,5*0,3
30 | 317351108R00 | Bednění překladů - odstranění | m2 | 3.05 | 0 | 0 | 0 | 0 | 0 | 0 |  | 2 | 1 | 1 | 1 | 1 | 0 | 0 | 0 | 0 | 0 | 1 | 1
31 | 317361721R00 | Výztuž překladů a říms z oceli BSt 500 S | t | 0.06 | 0 | 0 | 1.0129 | 0.060775 | 0 | 0 |  | 2 | 1 | 1 | 1 | 1 | 0 | 0 | 0 | 0 | 0 | 1 | 1
|  | 0,3*200/1000 |  | 0.06 | [6 empty] | 0,3*200/1000
32 | 317941125R00 | Osazení ocelových válcovaných nosníků č.22 a vyšší | t | 0.2456 | 0 | 0 | 0.01221 | 0.0029988 | 0 | 0 |  | 2 | 1 | 1 | 1 | 1 | 0 | 0 | 0 | 0 | 0 | 1 | 1
|  | 4*2*30,7/1000 |  | 0.2456 | [6 empty] | 4*2*30,7/1000
33 | 317998114R00 | Izolace mezi překlady polystyren tl. 90 mm | m | 3.75 | 0 | 0 | 0.0005 | 0.001875 | 0 | 0 |  | 2 | 1 | 1 | 1 | 1 | 0 | 0 | 0 | 0 | 0 | 1 | 1
|  | 1,25*3 |  | 3.75 | [6 empty] | 1,25*3
34 | 318261211RT1 | Zdivo plot.z tvárnic SIMPLE BLOCK,bet.záliv,tl.200 tvárnice hladká, přírodní | m2 | 11.076 | 0 | 0 | 0.39636 | 4.3901 | 0 | 0 |  | 2 | 1 | 0 | 0 | 1 | 0 | 0 | 0 | 0 | 0 | 1 | 0
|  | 4,26*2,6 |  | 11.076 | [6 empty] | 4,26*2,6
35 | 318261224RT1 | Stříška plotu z desek SIMPLE BLOCK,šířka 280 mm zákrytová deska hladká ZDS 200, přírodní | m | 4.26 | 0 | 0 | 0.04375 | 0.18637 | 0 | 0 |  | 2 | 1 | 1 | 1 | 1 | 0 | 0 | 0 | 0 | 0 | 1 | 1
36 | 342247522R00 | Příčky z cihel HELUZ broušených, lepidlo, tl. 8 cm | m2 | 1.98 | 0 | 0 | 0.05278 | 0.1045 | 0 | 0 |  | 2 | 1 | 1 | 1 | 1 | 0 | 0 | 0 | 0 | 0 | 1 | 1
|  | 0,6*3,3 |  | 1.98 | [6 empty] | 0,6*3,3
37 | 342247532R00 | Příčky z cihel HELUZ broušených, lepidlo, tl. 11,5 | m2 | 4.6742 | 0 | 0 | 0.08924 | 0.41713 | 0 | 0 |  | 2 | 1 | 0 | 0 | 1 | 0 | 0 | 0 | 0 | 0 | 1 | 0
|  | 1,9*3,3 |  | 6.27 | [6 empty] | 1,9*3,3
|  | -0,79*2,02 |  | -1.5958 | [6 empty] | -0,79*2,02
38 | 347015133R00 | Předstěna SDK,tl.115mm,oc.kce CW,1xRBI 12,5mm,izol | m2 | 2.617 | 0 | 0 | 0.01399 | 0.036612 | 0 | 0 |  | 2 | 1 | 1 | 1 | 1 | 0 | 0 | 0 | 0 | 0 | 1 | 1
|  | 1,02*(1,2+0,15) |  | 1.377 | [6 empty] | 1,02*(1,2+0,15)
|  | 0,8*(1,2+0,35) |  | 1.24 | [6 empty] | 0,8*(1,2+0,35)
39 | 347091081R00 | Příplatek k předstěně sádrokart. za plochu do 2 m2 | m2 | 2.617 | 0 | 0 | 0 | 0 | 0 | 0 |  | 2 | 1 | 1 | 1 | 1 | 0 | 0 | 0 | 0 | 0 | 1 | 1
40 | 13482725 | Tyč průřezu IPE 240, hrubé, jakost oceli S235 | t | 0.2652 | 0 | 0 | 1 | 0.2652 |  | 0 |  | 2 | 3 | 1 | 13482725 | 1 | 0 | 0 | 0 | 0 | 0 | 3 | 1
|  | 4*2*30,7*1,08/1000 |  | 0.2652 | [6 empty] | 4*2*30,7*1,08/1000
| Celkem za | 3 Svislé a kompletní konstrukce |  |  |  | 0 |  | 32.9128 |  | 0 |  | 4 |  |  |  |  | 0 | 0 | 0 | 0 | 0
Díl: | 4 | Vodorovné konstrukce | [9 empty] | 1
41 | 416093142R00 | Čelo podhledu SDK, v.do 1250 mm, 1xCD,1xRF 12,5 mm | m2 | 4.9149 | 0 | 0 | 0.01339 | 0.065811 | 0 | 0 |  | 2 | 1 | 1 | 1 | 1 | 0 | 0 | 0 | 0 | 0 | 1 | 1
|  | 3,87*1,27 |  | 4.9149 | [6 empty] | 3,87*1,27
42 | 417321315R00 | Ztužující pásy a věnce z betonu železového C 20/25 | m3 | 1.3754 | 0 | 0 | 2.5251 | 3.473 | 0 | 0 |  | 2 | 1 | 1 | 1 | 1 | 0 | 0 | 0 | 0 | 0 | 1 | 1
|  | (6,97-4)*0,3*0,25 |  | 0.2227 | [6 empty] | (6,97-4)*0,3*0,25
|  | (6,97+6,12*2)*0,3*0,2 |  | 1.1526 | [6 empty] | (6,97+6,12*2)*0,3*0,2
43 | 417351111R00 | Bednění ztužujících věnců, obě strany - zřízení | m | 22.18 | 0 | 0 | 0.05242 | 1.1627 | 0 | 0 |  | 2 | 1 | 1 | 1 | 1 | 0 | 0 | 0 | 0 | 0 | 1 | 1
|  | 6,97-4 |  | 2.97 | [6 empty] | 6,97-4
|  | 6,97+6,12*2 |  | 19.21 | [6 empty] | 6,97+6,12*2
44 | 417351113R00 | Bednění ztužujících věnců, obě strany - odstranění | m | 22.18 | 0 | 0 | 0 | 0 | 0 | 0 |  | 2 | 1 | 1 | 1 | 1 | 0 | 0 | 0 | 0 | 0 | 1 | 1
45 | 417361721R00 | Výztuž ztuž. pásů a věnců, ocel BSt 500 S | t | 0.2476 | 0 | 0 | 1.0167 | 0.25172 | 0 | 0 |  | 2 | 1 | 1 | 1 | 1 | 0 | 0 | 0 | 0 | 0 | 1 | 1
|  | 1,3754*180/1000 |  | 0.2476 | [6 empty] | 1,3754*180/1000
46 | 447113132RZ1 | Podkroví SDK,OK CD, záv.krokv.izolace,1xRF tl.15 bez dodávky a montáže izolace | m2 | 28.028 | 0 | 0 | 0.01647 | 0.46162 | 0 | 0 |  | 2 | 1 | 1 | 1 | 1 | 0 | 0 | 0 | 0 | 0 | 1 | 1
|  | 6,37*4,4 |  | 28.028 | [6 empty] | 6,37*4,4
47 | 447113134RZ1 | Podkroví SDK,OK CD, záv.krokv.izolace,1xRFI tl.15 bez dodávky a montáže izolace | m2 | 12.4 | 0 | 0 | 0.01647 | 0.20423 | 0 | 0 |  | 2 | 1 | 1 | 1 | 1 | 0 | 0 | 0 | 0 | 0 | 1 | 1
|  | 9,5+2,9 |  | 12.4 | [6 empty] | 9,5+2,9
48 | 447191083R00 | Příplatek k podhledu v podkroví,SDK plochy do 10m2 | m2 | 12.4 | 0 | 0 | 0 | 0 | 0 | 0 |  | 2 | 1 | 1 | 1 | 1 | 0 | 0 | 0 | 0 | 0 | 1 | 1
|  | 9,5+2,9 |  | 12.4 | [6 empty] | 9,5+2,9
49 | 001 | Příplatek k podhledu za délku závěsu 1250 až2200mm | m2 | 12.4 | 0 | 0 | 0 | 0 |  | 0 |  | 2 | 12 | 0 | 1 | 1 | 0 | 0 | 0 | 0 | 0 | 12 | 0
|  | 9,5+2,9 |  | 12.4 | [6 empty] | 9,5+2,9
| Celkem za | 4 Vodorovné konstrukce |  |  |  | 0 |  | 5.6191 |  | 0 |  | 4 |  |  |  |  | 0 | 0 | 0 | 0 | 0
Díl: | 5 | Komunikace | [9 empty] | 1
50 | 564851111RT2 | Podklad ze štěrkodrti po zhutnění tloušťky 15 cm štěrkodrť frakce 0-32 mm | m2 | 31.0475 | 0 | 0 | 0.378 | 11.736 | 0 | 0 |  | 2 | 1 | 1 | 1 | 1 | 0 | 0 | 0 | 0 | 0 | 1 | 1
|  | 2*2,8 |  | 5.6 | [6 empty] | 2*2,8
|  | 6,75*3,77 |  | 25.4475 | [6 empty] | 6,75*3,77
51 | 596811111R00 | Kladení dlaždic kom.pro pěší, lože z kameniva těž. | m2 | 25.4475 | 0 | 0 | 0.072 | 1.8322 | 0 | 0 |  | 2 | 1 | 1 | 1 | 1 | 0 | 0 | 0 | 0 | 0 | 1 | 1
|  | 6,75*3,77 |  | 25.4475 | [6 empty] | 6,75*3,77
52 | 59245340 | Dlaždice betonová 40x40x5 cm šedá | m2 | 25.702 | 0 | 0 | 0.109 | 2.8015 |  | 0 |  | 2 | 3 | 1 | 59245340 | 1 | 0 | 0 | 0 | 0 | 0 | 3 | 1
|  | 6,75*3,77*1,01 |  | 25.702 | [6 empty] | 6,75*3,77*1,01
| Celkem za | 5 Komunikace |  |  |  | 0 |  | 16.3697 |  | 0 |  | 4 |  |  |  |  | 0 | 0 | 0 | 0 | 0
Díl: | 61 | Upravy povrchů vnitřní | [9 empty] | 1
53 | 612475111RT3 | Omítka vnitřních stěn Hasit vápenocem. jednovrstvá tloušťka vrstvy 15 mm | m2 | 98.7866 | 0 | 0 | 0.021 | 2.0745 | 0 | 0 |  | 2 | 1 | 1 | 1 | 1 | 0 | 0 | 0 | 0 | 0 | 1 | 1
|  | 6,37*2,56 |  | 16.3072 | [6 empty] | 6,37*2,56
|  | 2,5*4,35 |  | 10.875 | [6 empty] | 2,5*4,35
|  | 4,02*2*(4,35+2,56)/2 |  | 27.7782 | [6 empty] | 4,02*2*(4,35+2,56)/2
|  | (13,6-3,87+7,8)*3,1 |  | 54.343 | [6 empty] | (13,6-3,87+7,8)*3,1
|  | -(3,5*2,3+0,9*0,6*2+0,96*2,2) |  | -11.242 | [6 empty] | -(3,5*2,3+0,9*0,6*2+0,96*2,2)
|  | (3,5+2,3*2+0,9*2+0,6*2*2+0,96+2,2*2)*0,22 |  | 3.8852 | [6 empty] | (3,5+2,3*2+0,9*2+0,6*2*2+0,96+2,2*2)*0,22
|  | -0,79*2*2 |  | -3.16 | [6 empty] | -0,79*2*2
54 | 612481211RT2 | Montáž výztužné sítě(perlinky)do stěrky-vnit.stěny včetně výztužné sítě a stěrkového tmelu Baumit | m2 | 4.138 | 0 | 0 | 0.00367 | 0.015186 | 0 | 0 |  | 2 | 1 | 1 | 1 | 1 | 0 | 0 | 0 | 0 | 0 | 1 | 1
|  | 6,37*0,25 |  | 1.5925 | [6 empty] | 6,37*0,25
|  | 4,02*2*0,2 |  | 1.608 | [6 empty] | 4,02*2*0,2
|  | 1,25*3*0,25 |  | 0.9375 | [6 empty] | 1,25*3*0,25
| Celkem za | 61 Upravy povrchů vnitřní |  |  |  | 0 |  | 2.0897 |  | 0 |  | 4 |  |  |  |  | 0 | 0 | 0 | 0 | 0
Díl: | 62 | Úpravy povrchů vnější | [9 empty] | 1
55 | 602015187RT7 | Stěrka na stěnách weberpas silikon zatíraná, zrnitost 2,0 mm | m2 | 53.2494 | 0 | 0 | 0.00347 | 0.18478 | 0 | 0 |  | 2 | 1 | 1 | 1 | 1 | 0 | 0 | 0 | 0 | 0 | 1 | 1
|  | 6,97*5,31 |  | 37.0107 | [6 empty] | 6,97*5,31
|  | 6,97*2,35 |  | 16.3795 | [6 empty] | 6,97*2,35
|  | -(3,5*2,26+0,9*0,6*2+0,96*2,2) |  | -11.102 | [6 empty] | -(3,5*2,26+0,9*0,6*2+0,96*2,2)
|  | (3,5+2,26*2+0,9*2+0,6*2*2+0,96+2,2*2)*0,14 |  | 2.4612 | [6 empty] | (3,5+2,26*2+0,9*2+0,6*2*2+0,96+2,2*2)*0,14
|  | 8,5 |  | 8.5 | [6 empty] | 8,5
56 | 602015191R00 | Podkladní nátěr stěn pod tenkovrstvé omítky | m2 | 53.2494 | 0 | 0 | 0.00019 | 0.010117 | 0 | 0 |  | 2 | 1 | 1 | 1 | 1 | 0 | 0 | 0 | 0 | 0 | 1 | 1
57 | 602015218RT3 | Omítka stěn jádrová lehčená weberdur 137 strojně tloušťka vrstvy 15 mm | m2 | 52.2039 | 0 | 0 | 0.01418 | 0.74025 | 0 | 0 |  | 2 | 1 | 1 | 1 | 1 | 0 | 0 | 0 | 0 | 0 | 1 | 1
|  | 6,97*5,25 |  | 36.5925 | [6 empty] | 6,97*5,25
|  | 6,97*2,26 |  | 15.7522 | [6 empty] | 6,97*2,26
|  | -(3,5*2,26+0,9*0,6*2+0,96*2,2) |  | -11.102 | [6 empty] | -(3,5*2,26+0,9*0,6*2+0,96*2,2)
|  | (3,5+2,26*2+0,9*2+0,6*2*2+0,96+2,2*2)*0,14 |  | 2.4612 | [6 empty] | (3,5+2,26*2+0,9*2+0,6*2*2+0,96+2,2*2)*0,14
|  | 8,5 |  | 8.5 | [6 empty] | 8,5
58 | 622319334RT3 | Zatepl. Webertherm elastic,fasáda,EPS F šedý 140mm s omítkou weberpas silikon, zrno 2 mm | m2 | 7.8761 | 0 | 0 | 0.01347 | 0.10609 | 0 | 0 |  | 2 | 1 | 1 | 1 | 1 | 0 | 0 | 0 | 0 | 0 | 1 | 1
|  | 6,97*0,63 |  | 4.3911 | [6 empty] | 6,97*0,63
|  | 6,97*0,5 |  | 3.485 | [6 empty] | 6,97*0,5
59 | 622319450RV1 | Webertherm, povrchová úprava ostění KZS s EPS stěrkou s výztužnou tkaninou | m2 | 0.49 | 0 | 0 | 0.00803 | 0.0039347 | 0 | 0 |  | 2 | 1 | 1 | 1 | 1 | 0 | 0 | 0 | 0 | 0 | 1 | 1
|  | 3,5*0,14 |  | 0.49 | [6 empty] | 3,5*0,14
60 | 622319524RV1 | Zateplovací systém Weber, sokl, XPS tl. 140 mm zakončený stěrkou s výztužnou tkaninou | m2 | 10.582 | 0 | 0 | 0.01255 | 0.1328 | 0 | 0 |  | 2 | 1 | 1 | 1 | 1 | 0 | 0 | 0 | 0 | 0 | 1 | 1
|  | (27,94-5,08-6,58)*0,65 |  | 10.582 | [6 empty] | (27,94-5,08-6,58)*0,65
61 | 622481211RU1 | Montáž výztužné sítě(perlinky)do stěrky-vněj.stěny včetně výztužné sítě a stěrkového tmelu Weber | m2 | 2.819 | 0 | 0 | 0.00491 | 0.013841 | 0 | 0 |  | 2 | 1 | 1 | 1 | 1 | 0 | 0 | 0 | 0 | 0 | 1 | 1
|  | 1,5*0,2 |  | 0.3 | [6 empty] | 1,5*0,2
|  | 6,97*0,2 |  | 1.394 | [6 empty] | 6,97*0,2
|  | 1,25*0,3*3 |  | 1.125 | [6 empty] | 1,25*0,3*3
| Celkem za | 62 Úpravy povrchů vnější |  |  |  | 0 |  | 1.1918 |  | 0 |  | 4 |  |  |  |  | 0 | 0 | 0 | 0 | 0
Díl: | 63 | Podlahy a podlahové konstrukce | [9 empty] | 1
62 | 631312611R00 | Mazanina betonová tl. 5 - 8 cm C 16/20 | m3 | 2.964 | 0 | 0 | 2.525 | 7.4841 | 0 | 0 |  | 2 | 1 | 1 | 1 | 1 | 0 | 0 | 0 | 0 | 0 | 1 | 1
|  | (25,6+9,5+2,9)*0,078 |  | 2.964 | [6 empty] | (25,6+9,5+2,9)*0,078
63 | 631315621R00 | Mazanina betonová tl. 12 - 24 cm C 20/25 | m3 | 6.8475 | 0 | 0 | 2.525 | 17.2899 | 0 | 0 |  | 2 | 1 | 1 | 1 | 1 | 0 | 0 | 0 | 0 | 0 | 1 | 1
|  | 45,65*0,15 |  | 6.8475 | [6 empty] | 45,65*0,15
64 | 631319173R00 | Příplatek za stržení povrchu mazaniny tl. 12 cm | m3 | 6.8475 | 0 | 0 | 0 | 0 | 0 | 0 |  | 2 | 1 | 1 | 1 | 1 | 0 | 0 | 0 | 0 | 0 | 1 | 1
65 | 631351101R00 | Bednění stěn, rýh a otvorů v podlahách - zřízení | m2 | 4.065 | 0 | 0 | 0.0141 | 0.057317 | 0 | 0 |  | 2 | 1 | 1 | 1 | 1 | 0 | 0 | 0 | 0 | 0 | 1 | 1
|  | 27,1*0,15 |  | 4.065 | [6 empty] | 27,1*0,15
66 | 631351102R00 | Bednění stěn, rýh a otvorů v podlahách -odstranění | m2 | 4.065 | 0 | 0 | 0 | 0 | 0 | 0 |  | 2 | 1 | 1 | 1 | 1 | 0 | 0 | 0 | 0 | 0 | 1 | 1
67 | 631361921RT8 | Výztuž mazanin svařovanou sítí průměr drátu 8,0, oka 100/100 mm KY81 | t | 0.3967 | 0 | 0 | 1.0662 | 0.42298 | 0 | 0 |  | 2 | 1 | 1 | 1 | 1 | 0 | 0 | 0 | 0 | 0 | 1 | 1
|  | 45,65*7,9*1,1/1000 |  | 0.3967 | [6 empty] | 45,65*7,9*1,1/1000
68 | 631571010R00 | Zřízení násypu, podlahy nebo střechy, bez dodávky | m3 | 0.28 | 0 | 0 | 0 | 0 | 0 | 0 |  | 2 | 1 | 1 | 1 | 1 | 0 | 0 | 0 | 0 | 0 | 1 | 1
|  | 2*2,8*0,05 |  | 0.28 | [6 empty] | 2*2,8*0,05
69 | 583415004 | Kamenivo drcené frakce 8/16 B Jihomor. kraj | t | 0.4312 | 0 | 0 | 1 | 0.4312 |  | 0 |  | 2 | 3 | 1 | 583415004 | 1 | 0 | 0 | 0 | 0 | 0 | 3 | 1
|  | 2*2,8*0,05*1,1*1,4 |  | 0.4312 | [6 empty] | 2*2,8*0,05*1,1*1,4
| Celkem za | 63 Podlahy a podlahové konstrukce |  |  |  | 0 |  | 25.6855 |  | 0 |  | 4 |  |  |  |  | 0 | 0 | 0 | 0 | 0
Díl: | 64 | Výplně otvorů | [9 empty] | 1
70 | 001 | d+m Okna plast OS ozn. O1 | m2 | 1.08 | 0 | 0 | 0 | 0 |  | 0 |  | 2 | 12 | 0 | 2 | 1 | 0 | 0 | 0 | 0 | 0 | 12 | 0
|  | 0,9*0,6*2 |  | 1.08 | [6 empty] | 0,9*0,6*2
71 | 002 | d+m Stěny s dveřmi Al ozn. D1 | m2 | 8.925 | 0 | 0 | 0 | 0 |  | 0 |  | 2 | 12 | 0 | 3 | 1 | 0 | 0 | 0 | 0 | 0 | 12 | 0
|  | 3,5*2,55 |  | 8.925 | [6 empty] | 3,5*2,55
72 | 003 | d+m Dveře plast ozn. D2 | m2 | 2.352 | 0 | 0 | 0 | 0 |  | 0 |  | 2 | 12 | 0 | 4 | 1 | 0 | 0 | 0 | 0 | 0 | 12 | 0
|  | 0,96*2,45 |  | 2.352 | [6 empty] | 0,96*2,45
73 | 004 | d+m Dveře interiérové ozn. D3L vč. obložkové zárubně a kování | ks | 1 | 0 | 0 | 0 | 0 |  | 0 |  | 2 | 12 | 0 | 5 | 1 | 0 | 0 | 0 | 0 | 0 | 12 | 0
| Celkem za | 64 Výplně otvorů |  |  |  | 0 |  | 0 |  | 0 |  | 4 |  |  |  |  | 0 | 0 | 0 | 0 | 0
Díl: | 94 | Lešení a stavební výtahy | [9 empty] | 1
74 | 941941031RT4 | Montáž lešení leh.řad.s podlahami,š.do 1 m, H 10 m lešení rámové pronajaté | m2 | 71.927 | 0 | 0 | 0 | 0 | 0 | 0 |  | 2 | 1 | 1 | 1 | 1 | 0 | 0 | 0 | 0 | 0 | 1 | 1
|  | 6,97*6,1 |  | 42.517 | [6 empty] | 6,97*6,1
|  | 6,97*3 |  | 20.91 | [6 empty] | 6,97*3
|  | 8,5 |  | 8.5 | [6 empty] | 8,5
75 | 941941191RT4 | Příplatek za každý měsíc použití lešení k pol.1031 lešení rámové pronajaté | m2 | 71.927 | 0 | 0 | 0 | 0 | 0 | 0 |  | 2 | 1 | 1 | 1 | 1 | 0 | 0 | 0 | 0 | 0 | 1 | 1
76 | 941941831RT4 | Demontáž lešení leh.řad.s podlahami,š.1 m, H 10 m lešení rámové pronajaté | m2 | 71.927 | 0 | 0 | 0 | 0 | 0 | 0 |  | 2 | 1 | 1 | 1 | 1 | 0 | 0 | 0 | 0 | 0 | 1 | 1
77 | 941955004R00 | Lešení lehké pomocné, výška podlahy do 3,5 m | m2 | 38 | 0 | 0 | 0.00592 | 0.22496 | 0 | 0 |  | 2 | 1 | 1 | 1 | 1 | 0 | 0 | 0 | 0 | 0 | 1 | 1
|  | 25,6+9,5+2,9 |  | 38 | [6 empty] | 25,6+9,5+2,9
| Celkem za | 94 Lešení a stavební výtahy |  |  |  | 0 |  | 0.22496 |  | 0 |  | 4 |  |  |  |  | 0 | 0 | 0 | 0 | 0
Díl: | 95 | Dokončovací konstrukce na pozemních stavbách | [9 empty] | 1
78 | 952901111R00 | Vyčištění budov o výšce podlaží do 4 m | m2 | 48.95 | 0 | 0 | 4e-05 | 0.001958 | 0 | 0 |  | 2 | 1 | 1 | 1 | 1 | 0 | 0 | 0 | 0 | 0 | 1 | 1
| Celkem za | 95 Dokončovací konstrukce na pozemních stavbách |  |  |  | 0 |  | 0.001958 |  | 0 |  | 4 |  |  |  |  | 0 | 0 | 0 | 0 | 0
Díl: | 99 | Staveništní přesun hmot | [9 empty] | 1
79 | 998011001R00 | Přesun hmot pro budovy zděné výšky do 6 m | t | 140.9116 | 0 | 0 | 0 | 0 |  | 0 |  | 2 | 7 | 1 | 2 | 1 | 0 | 0 | 0 | 0 | 0 | 7 | 1
| Celkem za | 99 Staveništní přesun hmot |  |  |  | 0 |  | 0 |  | 0 |  | 4 |  |  |  |  | 0 | 0 | 0 | 0 | 0
Díl: | 711 | Izolace proti vodě | [9 empty] | 1
80 | 711111001RZ1 | Izolace proti vlhkosti vodor. nátěr ALP za studena 1x nátěr - včetně dodávky penetračního laku ALP | m2 | 45.65 | 0 | 0 | 0.00033 | 0.015064 | 0 | 0 |  | 2 | 1 | 7 | 7 | 2 | 0 | 0 | 0 | 0 | 0 | 1 | 7
81 | 711112001RZ1 | Izolace proti vlhkosti svis. nátěr ALP, za studena 1x nátěr - včetně dodávky asfaltového laku | m2 | 17.615 | 0 | 0 | 0.00052 | 0.0091598 | 0 | 0 |  | 2 | 1 | 7 | 7 | 2 | 0 | 0 | 0 | 0 | 0 | 1 | 7
|  | 27,1*0,65 |  | 17.615 | [6 empty] | 27,1*0,65
82 | 711141559RT1 | Izolace proti vlhk. vodorovná pásy přitavením 1 vrstva - materiál ve specifikaci | m2 | 45.65 | 0 | 0 | 0.00041 | 0.018717 | 0 | 0 |  | 2 | 1 | 7 | 7 | 2 | 0 | 0 | 0 | 0 | 0 | 1 | 7
83 | 711142559RT1 | Izolace proti vlhkosti svislá pásy přitavením 1 vrstva - materiál ve specifikaci | m2 | 17.615 | 0 | 0 | 0.00058 | 0.010217 | 0 | 0 |  | 2 | 1 | 7 | 7 | 2 | 0 | 0 | 0 | 0 | 0 | 1 | 7
84 | 711212002R00 | Hydroizolační povlak - nátěr nebo stěrka | m2 | 6.5 | 0 | 0 | 0.00368 | 0.02392 | 0 | 0 |  | 2 | 1 | 7 | 7 | 2 | 0 | 0 | 0 | 0 | 0 | 1 | 7
|  | 2,9 |  | 2.9 | [6 empty] | 2,9
|  | 1*1,2*3 |  | 3.6 | [6 empty] | 1*1,2*3
85 | 711482020RZ1 | Izolační systém Technodren, svisle včetně dodávky fólie Technodren a doplňků | m2 | 18.005 | 0 | 0 | 0.00071 | 0.012784 | 0 | 0 |  | 2 | 1 | 7 | 7 | 2 | 0 | 0 | 0 | 0 | 0 | 1 | 7
|  | 27,7*0,65 |  | 18.005 | [6 empty] | 27,7*0,65
86 | 62832134 | Pás asfaltovaný těžký Bitagit 40 mineral V 60 S 40 | m2 | 73.6355 | 0 | 0 | 0.0044 | 0.324 |  | 0 |  | 2 | 3 | 7 | 62832134 | 2 | 0 | 0 | 0 | 0 | 0 | 3 | 7
|  | 45,65*1,15 |  | 52.4975 | [6 empty] | 45,65*1,15
|  | 17,615*1,2 |  | 21.138 | [6 empty] | 17,615*1,2
87 | 998711101R00 | Přesun hmot pro izolace proti vodě, výšky do 6 m | t | 0.41386 | 0 | 0 | 0 | 0 |  | 0 |  | 2 | 7 | 1001 | 5 | 2 | 0 | 0 | 0 | 0 | 0 | 7 | 1001
| Celkem za | 711 Izolace proti vodě |  |  |  | 0 |  | 0.41386 |  | 0 |  | 4 |  |  |  |  | 0 | 0 | 0 | 0 | 0
Díl: | 713 | Izolace tepelné | [9 empty] | 1
88 | 713111130RT1 | Izolace tepelné stropů, vložená mezi krokve 1 vrstva - materiál ve specifikaci | m2 | 46.6921 | 0 | 0 | 0.00023 | 0.010739 | 0 | 0 |  | 2 | 1 | 7 | 7 | 2 | 0 | 0 | 0 | 0 | 0 | 1 | 7
|  | 6,37*7,33 |  | 46.6921 | [6 empty] | 6,37*7,33
89 | 713111130RT2 | Izolace tepelné stropů, vložená mezi krokve 2 vrstvy - materiál ve specifikaci | m2 | 46.6921 | 0 | 0 | 0.00023 | 0.010739 | 0 | 0 |  | 2 | 1 | 7 | 7 | 2 | 0 | 0 | 0 | 0 | 0 | 1 | 7
|  | 6,37*7,33 |  | 46.6921 | [6 empty] | 6,37*7,33
90 | 713111211RO6 | Montáž parozábrany krovů spodem s přelepením spojů DEKFOL N AL 170 speciál | m2 | 42.9975 | 0 | 0 | 0.0002 | 0.0085995 | 0 | 0 |  | 2 | 1 | 7 | 7 | 2 | 0 | 0 | 0 | 0 | 0 | 1 | 7
|  | 6,37*6,75 |  | 42.9975 | [6 empty] | 6,37*6,75
91 | 713121121RT1 | Izolace tepelná podlah na sucho, dvouvrstvá materiál ve specifikaci | m2 | 38 | 0 | 0 | 0 | 0 | 0 | 0 |  | 2 | 1 | 7 | 7 | 2 | 0 | 0 | 0 | 0 | 0 | 1 | 7
|  | 25,6+9,5+2,9 |  | 38 | [6 empty] | 25,6+9,5+2,9
92 | 713131130R00 | Izolace tepelná stěn vložením do konstrukce | m2 | 32.2 | 0 | 0 | 0.00023 | 0.007406 | 0 | 0 |  | 2 | 1 | 7 | 7 | 2 | 0 | 0 | 0 | 0 | 0 | 1 | 7
|  | 7*(6,1+3,1)/2 |  | 32.2 | [6 empty] | 7*(6,1+3,1)/2
93 | 713191100RT9 | Položení separační fólie včetně dodávky PE fólie | m2 | 38 | 0 | 0 | 1e-05 | 0.00038 | 0 | 0 |  | 2 | 1 | 7 | 7 | 2 | 0 | 0 | 0 | 0 | 0 | 1 | 7
|  | 25,6+9,5+2,9 |  | 38 | [6 empty] | 25,6+9,5+2,9
94 | 28375707 | Deska izolační fasádní EPS 70F 1000 x 500 mm | m3 | 0.9853 | 0 | 0 | 0.015 | 0.014779 |  | 0 |  | 2 | 3 | 7 | 28375707 | 2 | 0 | 0 | 0 | 0 | 0 | 3 | 7
|  | 7*(6,1+3,1)/2*0,03*1,02 |  | 0.9853 | [6 empty] | 7*(6,1+3,1)/2*0,03*1,02
95 | 28376255 | Deska EPS s grafitem EPS Grey 100 1000x500x 80 mm | m2 | 77.52 | 0 | 0 | 0.0024 | 0.18605 |  | 0 |  | 2 | 3 | 7 | 28376255 | 2 | 0 | 0 | 0 | 0 | 0 | 3 | 7
|  | (25,6+9,5+2,9)*2*1,02 |  | 77.52 | [6 empty] | (25,6+9,5+2,9)*2*1,02
96 | 63151404 | Deska z minerální plsti ISOVER UNI tl. 80 mm | m2 | 47.6259 | 0 | 0 | 0.0032 | 0.1524 |  | 0 |  | 2 | 3 | 7 | 63151404 | 2 | 0 | 0 | 0 | 0 | 0 | 3 | 7
|  | 6,37*7,33*1,02 |  | 47.6259 | [6 empty] | 6,37*7,33*1,02
97 | 63151410 | Deska z minerální plsti ISOVER UNI tl. 140 mm | m2 | 47.6259 | 0 | 0 | 0.0056 | 0.26671 |  | 0 |  | 2 | 3 | 7 | 63151410 | 2 | 0 | 0 | 0 | 0 | 0 | 3 | 7
|  | 6,37*7,33*1,02 |  | 47.6259 | [6 empty] | 6,37*7,33*1,02
98 | 63151414.A | Deska z minerální plsti ISOVER UNI tl. 200 mm | m2 | 47.6259 | 0 | 0 | 0.008 | 0.38101 |  | 0 |  | 2 | 3 | 7 | 63151414.A | 2 | 0 | 0 | 0 | 0 | 0 | 3 | 7
|  | 6,37*7,33*1,02 |  | 47.6259 | [6 empty] | 6,37*7,33*1,02
99 | 998713101R00 | Přesun hmot pro izolace tepelné, výšky do 6 m | t | 1.0388 | 0 | 0 | 0 | 0 |  | 0 |  | 2 | 7 | 1001 | 5 | 2 | 0 | 0 | 0 | 0 | 0 | 7 | 1001
| Celkem za | 713 Izolace tepelné |  |  |  | 0 |  | 1.0388 |  | 0 |  | 4 |  |  |  |  | 0 | 0 | 0 | 0 | 0
Díl: | 762 | Konstrukce tesařské | [9 empty] | 1
100 | 762332140R00 | Montáž vázaných krovů pravidelných do 450 cm2 | m | 65.97 | 0 | 0 | 0.00099 | 0.06531 | 0 | 0 |  | 2 | 1 | 7 | 7 | 2 | 0 | 0 | 0 | 0 | 0 | 1 | 7
|  | 7,33*9 |  | 65.97 | [6 empty] | 7,33*9
101 | 762334120RT3 | M.vázan.krovů pravidelných do 224cm2 ocel.spojkami včetně dodávky řeziva, hranoly 14/16 cm | m | 13.14 | 0 | 0 | 0.01454 | 0.19106 | 0 | 0 |  | 2 | 1 | 7 | 7 | 2 | 0 | 0 | 0 | 0 | 0 | 1 | 7
|  | 6,57*2 |  | 13.14 | [6 empty] | 6,57*2
102 | 762341210RT2 | Montáž bednění střech rovných, prkna hrubá na sraz včetně dodávky řeziva, prkna tl. 24 mm | m2 | 53.3902 | 0 | 0 | 0.01452 | 0.77523 | 0 | 0 |  | 2 | 1 | 7 | 7 | 2 | 0 | 0 | 0 | 0 | 0 | 1 | 7
|  | 6,97*7,66 |  | 53.3902 | [6 empty] | 6,97*7,66
103 | 762342202RT4 | Montáž laťování střech, vzdálenost latí do 22 cm včetně dodávky řeziva, latě 4/6 cm | m2 | 53.3902 | 0 | 0 | 0.0066 | 0.35238 | 0 | 0 |  | 2 | 1 | 0 | 0 | 2 | 0 | 0 | 0 | 0 | 0 | 1 | 0
|  | 6,97*7,66 |  | 53.3902 | [6 empty] | 6,97*7,66
104 | 762342204RT4 | Montáž kontralatí přibitím včetně dodávky řeziva, latě 4/6 cm | m2 | 53.3902 | 0 | 0 | 0.00145 | 0.077416 | 0 | 0 |  | 2 | 1 | 0 | 0 | 2 | 0 | 0 | 0 | 0 | 0 | 1 | 0
|  | 6,97*7,66 |  | 53.3902 | [6 empty] | 6,97*7,66
105 | 762343101R00 | Montáž roštu pro tepelnou izolaci | m | 6.75 | 0 | 0 | 0 | 0 | 0 | 0 |  | 2 | 1 | 7 | 7 | 2 | 0 | 0 | 0 | 0 | 0 | 1 | 7
|  | 0,25*15 |  | 3.75 | [6 empty] | 0,25*15
|  | 0,2*15 |  | 3 | [6 empty] | 0,2*15
106 | 762395000R00 | Spojovací a ochranné prostředky pro střechy | m3 | 5.3371 | 0 | 0 | 0.02357 | 0.1258 | 0 | 0 |  | 2 | 1 | 7 | 7 | 2 | 0 | 0 | 0 | 0 | 0 | 1 | 7
|  | 0,16*0,14*13,14 |  | 0.2943 | [6 empty] | 0,16*0,14*13,14
|  | 0,16*0,28*65,97 |  | 2.9555 | [6 empty] | 0,16*0,28*65,97
|  | 53,3902*0,024 |  | 1.2814 | [6 empty] | 53,3902*0,024
|  | 53,3902*0,012 |  | 0.6407 | [6 empty] | 53,3902*0,012
|  | 53,3902*0,00264 |  | 0.141 | [6 empty] | 53,3902*0,00264
|  | 0,06*0,06*6,75 |  | 0.0243 | [6 empty] | 0,06*0,06*6,75
107 | 762001 | Spojovací ocelové prostředky pro střechy | kpl | 1 | 0 | 0 | 0.02357 | 0.02357 |  | 0 |  | 2 | 12 | 0 | 6 | 2 | 0 | 0 | 0 | 0 | 0 | 12 | 0
108 | 60515001 | Hranolek SM/JD 1 25-75 cm2 dl. 200-350 cm | m3 | 0.0267 | 0 | 0 | 0.55 | 0.014685 |  | 0 |  | 2 | 3 | 7 | 60515001 | 2 | 0 | 0 | 0 | 0 | 0 | 3 | 7
|  | 0,06*0,06*0,25*15*1,1 |  | 0.0148 | [6 empty] | 0,06*0,06*0,25*15*1,1
|  | 0,06*0,06*0,2*15*1,1 |  | 0.0119 | [6 empty] | 0,06*0,06*0,2*15*1,1
109 | 60596002 | Řezivo - hranoly | m3 | 3.251 | 0 | 0 | 0.55 | 1.7881 |  | 0 |  | 2 | 3 | 7 | 60596002 | 2 | 0 | 0 | 0 | 0 | 0 | 3 | 7
|  | 0,16*0,28*65,97*1,1 |  | 3.251 | [6 empty] | 0,16*0,28*65,97*1,1
110 | 998762102R00 | Přesun hmot pro tesařské konstrukce, výšky do 12 m | t | 3.4135 | 0 | 0 | 0 | 0 |  | 0 |  | 2 | 7 | 1001 | 5 | 2 | 0 | 0 | 0 | 0 | 0 | 7 | 1001
| Celkem za | 762 Konstrukce tesařské |  |  |  | 0 |  | 3.4135 |  | 0 |  | 4 |  |  |  |  | 0 | 0 | 0 | 0 | 0
Díl: | 763 | Dřevostavby | [9 empty] | 1
111 | 763612132R00 | M.obložení stěn z desek do tl.18 mm,P+D,šroubo. | m2 | 4.5305 | 0 | 0 | 0.00073 | 0.0033073 | 0 | 0 |  | 2 | 1 | 7 | 7 | 2 | 0 | 0 | 0 | 0 | 0 | 1 | 7
|  | 6,97*0,37 |  | 2.5789 | [6 empty] | 6,97*0,37
|  | 6,97*0,28 |  | 1.9516 | [6 empty] | 6,97*0,28
112 | 763615132R00 | M.obložení podhledů, desky do tl.18 mm,P+D,šroubov | m2 | 42.9975 | 0 | 0 | 0.00073 | 0.031388 | 0 | 0 |  | 2 | 1 | 7 | 7 | 2 | 0 | 0 | 0 | 0 | 0 | 1 | 7
|  | 6,37*6,75 |  | 42.9975 | [6 empty] | 6,37*6,75
113 | 60726012.A | Deska dřevoštěpková OSB 3 N - 4PD tl. 15 mm | m2 | 4.9836 | 0 | 0 | 0.0095 | 0.047344 |  | 0 |  | 2 | 3 | 7 | 60726012.A | 2 | 0 | 0 | 0 | 0 | 0 | 3 | 7
|  | 4,5305*1,1 |  | 4.9836 | [6 empty] | 4,5305*1,1
114 | 60726014.A | Deska dřevoštěpková OSB 3 N - 4PD tl. 18 mm | m2 | 47.2973 | 0 | 0 | 0.0113 | 0.53446 |  | 0 |  | 2 | 3 | 7 | 60726014.A | 2 | 0 | 0 | 0 | 0 | 0 | 3 | 7
|  | 42,9975*1,1 |  | 47.2973 | [6 empty] | 42,9975*1,1
115 | 998763101R00 | Přesun hmot pro dřevostavby, výšky do 12 m | t | 0.6165 | 0 | 0 | 0 | 0 |  | 0 |  | 2 | 7 | 1001 | 5 | 2 | 0 | 0 | 0 | 0 | 0 | 7 | 1001
| Celkem za | 763 Dřevostavby |  |  |  | 0 |  | 0.6165 |  | 0 |  | 4 |  |  |  |  | 0 | 0 | 0 | 0 | 0
Díl: | 764 | Konstrukce klempířské | [9 empty] | 1
116 | 764718302R01 | Oplechování parapetů z AL plechů lak., rš 280 mm ozn. K1 | m | 3.44 | 0 | 0 | 0.00219 | 0.0075336 | 0 | 0 |  | 2 | 1 | 0 | 0 | 2 | 0 | 0 | 0 | 0 | 0 | 1 | 0
117 | 764718302R02 | Oplechování parapetů z plast lak., rš 280 mm ozn. K2, k3 | m | 1.98 | 0 | 0 | 0.00219 | 0.0043362 | 0 | 0 |  | 2 | 1 | 0 | 0 | 2 | 0 | 0 | 0 | 0 | 0 | 1 | 0
|  | 0,54*2+0,9 |  | 1.98 | [6 empty] | 0,54*2+0,9
118 | 764812220R00 | Oplechování okapů, tvrdá krytina, lak.Pz,rš 330 mm ozn. K4 | m | 7.05 | 0 | 0 | 0.00163 | 0.011491 | 0 | 0 |  | 2 | 1 | 7 | 7 | 2 | 0 | 0 | 0 | 0 | 0 | 1 | 7
119 | 764813133R00 | Lemování zdí z lakovaného Pz plechu, rš 330 mm ozn. K8 | m | 6.1 | 0 | 0 | 0.00188 | 0.011468 | 0 | 0 |  | 2 | 1 | 7 | 7 | 2 | 0 | 0 | 0 | 0 | 0 | 1 | 7
120 | 764814533R00 | Závětrná lišta z lakovaného Pz plechu, rš 333 mm ozn. K9 | m | 9.3 | 0 | 0 | 0.00137 | 0.012741 | 0 | 0 |  | 2 | 1 | 7 | 7 | 2 | 0 | 0 | 0 | 0 | 0 | 1 | 7
121 | 764815501R00 | Žlaby nástřešní, oblý tvar,Pz lak.plech, rš 500 mm ozn. K5 vč. K6 | m | 7.05 | 0 | 0 | 0.00406 | 0.028623 | 0 | 0 |  | 2 | 1 | 7 | 7 | 2 | 0 | 0 | 0 | 0 | 0 | 1 | 7
122 | 764819212R00 | Odpadní trouby kruhové z lak.Pz plechu, D 100 mm ozn. K3, K10 vč. K11 | m | 4.15 | 0 | 0 | 0.00317 | 0.013156 | 0 | 0 |  | 2 | 1 | 7 | 7 | 2 | 0 | 0 | 0 | 0 | 0 | 1 | 7
|  | 0,5*2+3,15 |  | 4.15 | [6 empty] | 0,5*2+3,15
123 | 764001 | Hřeben střechy z lak Pz plechu, rš 330 mm ozn. K7 | m | 7.05 | 0 | 0 | 0.0023 | 0.016215 |  | 0 |  | 2 | 12 | 0 | 7 | 2 | 0 | 0 | 0 | 0 | 0 | 12 | 0
124 | 998764101R00 | Přesun hmot pro klempířské konstr., výšky do 6 m | t | 0.10556 | 0 | 0 | 0 | 0 |  | 0 |  | 2 | 7 | 1001 | 5 | 2 | 0 | 0 | 0 | 0 | 0 | 7 | 1001
| Celkem za | 764 Konstrukce klempířské |  |  |  | 0 |  | 0.10556 |  | 0 |  | 4 |  |  |  |  | 0 | 0 | 0 | 0 | 0
Díl: | 765 | Krytiny tvrdé | [9 empty] | 1
125 | 765312711R00 | Krytina Figaro 11, střech jednoduchých, režná | m2 | 53.62 | 0 | 0 | 0.04374 | 2.3453 | 0 | 0 |  | 2 | 1 | 7 | 7 | 2 | 0 | 0 | 0 | 0 | 0 | 1 | 7
|  | 7*7,66 |  | 53.62 | [6 empty] | 7*7,66
126 | 765312717R00 | Přiřezání a uchycení tašek, Figaro 11 | m | 15.32 | 0 | 0 | 0.00032 | 0.0049024 | 0 | 0 |  | 2 | 1 | 7 | 7 | 2 | 0 | 0 | 0 | 0 | 0 | 1 | 7
|  | 7,66*2 |  | 15.32 | [6 empty] | 7,66*2
127 | 765312772R00 | Hák protisněhový | kus | 42.896 | 0 | 0 | 0.0029 | 0.1244 | 0 | 0 |  | 2 | 1 | 0 | 0 | 2 | 0 | 0 | 0 | 0 | 0 | 1 | 0
|  | 53,62*0,8 |  | 42.896 | [6 empty] | 53,62*0,8
128 | 765312787R00 | Taška prostup.s nástavcem odvětrání,Figaro,režná | kus | 1 | 0 | 0 | 0.00385 | 0.00385 | 0 | 0 |  | 2 | 1 | 7 | 7 | 2 | 0 | 0 | 0 | 0 | 0 | 1 | 7
129 | 765901106R00 | Fólie podstřeš.Tondach Tuning Fol Mono double tape | m2 | 53.3902 | 0 | 0 | 0.00023 | 0.01228 | 0 | 0 |  | 2 | 1 | 0 | 0 | 2 | 0 | 0 | 0 | 0 | 0 | 1 | 0
|  | 6,97*7,66 |  | 53.3902 | [6 empty] | 6,97*7,66
130 | 596609340 | Taška Figaro 11 větrací režná | kus | 11 | 0 | 0 | 0.0039 | 0.0429 |  | 0 |  | 2 | 3 | 7 | 596609340 | 2 | 0 | 0 | 0 | 0 | 0 | 3 | 7
131 | 998765101R00 | Přesun hmot pro krytiny tvrdé, výšky do 6 m | t | 2.5337 | 0 | 0 | 0 | 0 |  | 0 |  | 2 | 7 | 1001 | 5 | 2 | 0 | 0 | 0 | 0 | 0 | 7 | 1001
| Celkem za | 765 Krytiny tvrdé |  |  |  | 0 |  | 2.5337 |  | 0 |  | 4 |  |  |  |  | 0 | 0 | 0 | 0 | 0
Díl: | 766 | Konstrukce truhlářské | [9 empty] | 1
132 | 766441111R00 | Položení podlahy teras z prken, na podkladní rošt | m2 | 5.6 | 0 | 0 | 0.00025 | 0.0014 | 0 | 0 |  | 2 | 1 | 7 | 7 | 2 | 0 | 0 | 0 | 0 | 0 | 1 | 7
|  | 2*2,8 |  | 5.6 | [6 empty] | 2*2,8
133 | 611981855 | Prkno terasové dřev. Borovice Thermowood 26x140 mm | m2 | 6.44 | 0 | 0 | 0.013 | 0.08372 |  | 0 |  | 2 | 3 | 7 | 611981855 | 2 | 0 | 0 | 0 | 0 | 0 | 3 | 7
|  | 2*2,8*1,15 |  | 6.44 | [6 empty] | 2*2,8*1,15
134 | 611981893 | Hranol pod terasy Borovice Thermo 42x68 mm | m | 15.4 | 0 | 0 | 0.0015 | 0.0231 |  | 0 |  | 2 | 3 | 7 | 611981893 | 2 | 0 | 0 | 0 | 0 | 0 | 3 | 7
|  | 2,8*5*1,1 |  | 15.4 | [6 empty] | 2,8*5*1,1
135 | 998766101R00 | Přesun hmot pro truhlářské konstr., výšky do 6 m | t | 0.10822 | 0 | 0 | 0 | 0 |  | 0 |  | 2 | 7 | 1001 | 5 | 2 | 0 | 0 | 0 | 0 | 0 | 7 | 1001
| Celkem za | 766 Konstrukce truhlářské |  |  |  | 0 |  | 0.10822 |  | 0 |  | 4 |  |  |  |  | 0 | 0 | 0 | 0 | 0
Díl: | 771 | Podlahy z dlaždic a obklady | [9 empty] | 1
136 | 771475014R00 | Obklad soklíků keram.rovných, tmel,výška 10 cm | m | 25.16 | 0 | 0 | 0.00032 | 0.0080512 | 0 | 0 |  | 2 | 1 | 7 | 7 | 2 | 0 | 0 | 0 | 0 | 0 | 1 | 7
|  | 26,65-0,84-0,65 |  | 25.16 | [6 empty] | 26,65-0,84-0,65
137 | 771479001R00 | Řezání dlaždic keramických pro soklíky | m | 25.16 | 0 | 0 | 0 | 0 | 0 | 0 |  | 2 | 1 | 7 | 7 | 2 | 0 | 0 | 0 | 0 | 0 | 1 | 7
138 | 771575118R00 | Montáž podlah keram.,hladké, tmel, 60x60 cm | m2 | 38 | 0 | 0 | 0.00693 | 0.26334 | 0 | 0 |  | 2 | 1 | 7 | 7 | 2 | 0 | 0 | 0 | 0 | 0 | 1 | 7
|  | 25,6+9,5+2,9 |  | 38 | [6 empty] | 25,6+9,5+2,9
139 | 771579791R00 | Příplatek za plochu podlah keram. do 5 m2 jednotl. | m2 | 2.9 | 0 | 0 | 0 | 0 | 0 | 0 |  | 2 | 1 | 7 | 7 | 2 | 0 | 0 | 0 | 0 | 0 | 1 | 7
140 | 597642070 | Dlažba Taurus Granit matná 600x600x9 mm | m2 | 45.436 | 0 | 0 | 0.0192 | 0.87237 |  | 0 |  | 2 | 3 | 7 | 597642070 | 2 | 0 | 0 | 0 | 0 | 0 | 3 | 7
|  | (25,6+9,5+2,9)*1,15 |  | 43.7 | [6 empty] | (25,6+9,5+2,9)*1,15
|  | (25,16)*0,06*1,15 |  | 1.736 | [6 empty] | (25,16)*0,06*1,15
141 | 998771101R00 | Přesun hmot pro podlahy z dlaždic, výšky do 6 m | t | 1.1438 | 0 | 0 | 0 | 0 |  | 0 |  | 2 | 7 | 1001 | 5 | 2 | 0 | 0 | 0 | 0 | 0 | 7 | 1001
| Celkem za | 771 Podlahy z dlaždic a obklady |  |  |  | 0 |  | 1.1438 |  | 0 |  | 4 |  |  |  |  | 0 | 0 | 0 | 0 | 0
Díl: | 781 | Obklady keramické | [9 empty] | 1
142 | 781475120R00 | Obklad vnitřní stěn keramický, do tmele, 30x60 cm | m2 | 11.581 | 0 | 0 | 0.00535 | 0.061958 | 0 | 0 |  | 2 | 1 | 7 | 7 | 2 | 0 | 0 | 0 | 0 | 0 | 1 | 7
|  | (0,84+0,65+7,8)*1,2 |  | 11.148 | [6 empty] | (0,84+0,65+7,8)*1,2
|  | 0,8*0,35 |  | 0.28 | [6 empty] | 0,8*0,35
|  | 1,02*0,15 |  | 0.153 | [6 empty] | 1,02*0,15
143 | 781479711R00 | Příplatek k obkladu stěn keram.,za plochu do 10 m2 | m2 | 2.221 | 0 | 0 | 0 | 0 | 0 | 0 |  | 2 | 1 | 7 | 7 | 2 | 0 | 0 | 0 | 0 | 0 | 1 | 7
|  | (0,84+0,65)*1,2 |  | 1.788 | [6 empty] | (0,84+0,65)*1,2
|  | 0,8*0,35 |  | 0.28 | [6 empty] | 0,8*0,35
|  | 1,02*0,15 |  | 0.153 | [6 empty] | 1,02*0,15
144 | 781497111R00 | Lišta hliníková ukončovacích k obkladům | m | 34.45 | 0 | 0 | 0.0001 | 0.003445 | 0 | 0 |  | 2 | 1 | 7 | 7 | 2 | 0 | 0 | 0 | 0 | 0 | 1 | 7
|  | 0,84+0,65+7,8 |  | 9.29 | [6 empty] | 0,84+0,65+7,8
|  | 25,16 |  | 25.16 | [6 empty] | 25,16
145 | 597813721 | Obkládačka 20x40 bílá lesk | m2 | 12.7391 | 0 | 0 | 0.0136 | 0.17325 |  | 0 |  | 2 | 3 | 7 | 597813721 | 2 | 0 | 0 | 0 | 0 | 0 | 3 | 7
|  | 11,5810*1,1 |  | 12.7391 | [6 empty] | 11,5810*1,1
146 | 998781101R00 | Přesun hmot pro obklady keramické, výšky do 6 m | t | 0.23866 | 0 | 0 | 0 | 0 |  | 0 |  | 2 | 7 | 1001 | 5 | 2 | 0 | 0 | 0 | 0 | 0 | 7 | 1001
| Celkem za | 781 Obklady keramické |  |  |  | 0 |  | 0.23866 |  | 0 |  | 4 |  |  |  |  | 0 | 0 | 0 | 0 | 0
Díl: | 784 | Malby | [9 empty] | 1
147 | 784191101R00 | Penetrace podkladu univerzální Primalex 1x | m2 | 137.5749 | 0 | 0 | 7e-05 | 0.0096302 | 0 | 0 |  | 2 | 1 | 7 | 7 | 2 | 0 | 0 | 0 | 0 | 0 | 1 | 7
3
148 | 784195412R00 | Malba Primalex Polar, bílá, bez penetrace, 2 x | m2 | 137.5749 | 0 | 0 | 0.00029 | 0.039897 | 0 | 0 |  | 2 | 1 | 0 | 0 | 2 | 0 | 0 | 0 | 0 | 0 | 1 | 0
3
|  | str: |  | 0 | [6 empty] | str:
|  | 6,37*4,4 |  | 28.028 | [6 empty] | 6,37*4,4
|  | 9,5+2,9 |  | 12.4 | [6 empty] | 9,5+2,9
|  | stě: |  | 0 | [6 empty] | stě:
|  | 6,37*2,56 |  | 16.3072 | [6 empty] | 6,37*2,56
|  | 6,37*4,35-3,87*3 |  | 16.0995 | [6 empty] | 6,37*4,35-3,87*3
|  | 4,02*2*(4,35+2,56)/2 |  | 27.7782 | [6 empty] | 4,02*2*(4,35+2,56)/2
|  | (13,6-3,87)*3 |  | 29.19 | [6 empty] | (13,6-3,87)*3
|  | 7,8*1,8 |  | 14.04 | [6 empty] | 7,8*1,8
|  | -3,5*2,3 |  | -8.05 | [6 empty] | -3,5*2,3
|  | (3,5+2,3*2)*0,22 |  | 1.782 | [6 empty] | (3,5+2,3*2)*0,22
| Celkem za | 784 Malby |  |  |  | 0 |  | 0.049527 |  | 0 |  | 4 |  |  |  |  | 0 | 0 | 0 | 0 | 0
Díl: | 799 | Ostatní | [9 empty] | 1
149 | 001 | d+m X1 Lapač listí PE 80 - 140mm | ks | 1 | 0 | 0 | 0 | 0 |  | 0 |  | 2 | 12 | 0 | 8 | 2 | 0 | 0 | 0 | 0 | 0 | 12 | 0
150 | 002 | d+m X2 Větrací mřížka pod krytinu, 110mm | m | 7 | 0 | 0 | 0 | 0 |  | 0 |  | 2 | 12 | 0 | 9 | 2 | 0 | 0 | 0 | 0 | 0 | 12 | 0
151 | 003 | d+m X3 Ochranný větrací pás okapní plastový 100mm | m | 14 | 0 | 0 | 0 | 0 |  | 0 |  | 2 | 12 | 0 | 10 | 2 | 0 | 0 | 0 | 0 | 0 | 12 | 0
|  | 7*2 |  | 14 | [6 empty] | 7*2
152 | 004 | d+m X4 Vnitřní PVC parapet 240x600x20mm | ks | 2 | 0 | 0 | 0 | 0 |  | 0 |  | 2 | 12 | 0 | 11 | 2 | 0 | 0 | 0 | 0 | 0 | 12 | 0
153 | 005 | d+m X5 Dilatace podlahy nerez 10x3870x30mm | m | 3.87 | 0 | 0 | 0 | 0 |  | 0 |  | 2 | 12 | 0 | 12 | 2 | 0 | 0 | 0 | 0 | 0 | 12 | 0
154 | 100 | Oprava zdiva opěrné zdi z kamene vč. sanace základu | m | 7 | 0 | 0 | 0 | 0 |  | 0 |  | 2 | 12 | 0 | 13 | 2 | 0 | 0 | 0 | 0 | 0 | 12 | 0
155 | 1000 | d+m Výstražné a bezpečnostní značky dle PBŘ | kpl | 1 | 0 | 0 | 0 | 0 |  | 0 |  | 2 | 12 | 0 | 149 | 2 | 0 | 0 | 0 | 0 | 0 | 12 | 0
156 | 44984124 | Přístroj hasicí práškový NEURUPPIN PG 6 PDC | kus | 1 | 0 | 0 | 0.0155 | 0.0155 |  | 0 |  | 2 | 3 | 7 | 44984124 | 2 | 0 | 0 | 0 | 0 | 0 | 3 | 7
| Celkem za | 799 Ostatní |  |  |  | 0 |  | 0.0155 |  | 0 |  | 4 |  |  |  |  | 0 | 0 | 0 | 0 | 0

## SO.04 220616 KL
SLEPÝ ROZPOČET
Rozpočet |  | 220616 | Únanov - pronajímatelný společenský prostor | JKSO
Objekt |  |  |  | SKP
SO.04 |  | Pronajímatelný společenský prostor |  | Měrná jednotka
Stavba |  |  |  | Počet jednotek
223F |  | ÚNANOVSKÁ NÁVES |  | Náklady na m.j. | 0
Projektant |  |  |  | Typ rozpočtu
Zpracovatel projektu
Objednatel
Dodavatel |  |  |  | Zakázkové číslo
Rozpočtoval |  |  |  | Počet listů
ROZPOČTOVÉ NÁKLADY
Základní rozpočtové náklady |  |  | Ostatní rozpočtové náklady
| HSV celkem | 0 | Ztížené výrobní podmínky |  | 0
Z | PSV celkem | 0 | Oborová přirážka |  | 0
R | M práce celkem | 0 | Přesun stavebních kapacit |  | 0
N | M dodávky celkem | 0 | Mimostaveništní doprava |  | 0
ZRN celkem |  | 0 | Zařízení staveniště |  | 0
|  |  | Provoz investora |  | 0
HZS |  | 0 | Kompletační činnost (IČD) |  | 0
ZRN+HZS |  | 0 | Ostatní náklady neuvedené |  | 0
ZRN+ost.náklady+HZS |  | 0 | Ostatní náklady celkem |  | 0
Vypracoval |  |  | Za zhotovitele | Za objednatele
Jméno : |  |  | Jméno : | Jméno :
Datum : |  |  | Datum : | Datum :
Podpis : |  |  | Podpis: | Podpis:
Základ pro DPH |  | 21 | % | 0
DPH |  | 21 | % | 0
Základ pro DPH |  | 0 | % | 0
DPH |  | 0 | % | 0
CENA ZA OBJEKT CELKEM |  |  |  | 0
Poznámka :

## SO.04 220616 Rek
Stavba : |  | 223F ÚNANOVSKÁ NÁVES |  |  | Rozpočet : | 220616
Objekt : |  | SO.04 Pronajímatelný společenský prostor |  |  | Únanov - pronajímatelný společenský prostor
REKAPITULACE STAVEBNÍCH DÍLŮ
| Stavební díl |  | HSV | PSV | Dodávka | Montáž | HZS
1 | Zemní práce |  | 0 | 0 | 0 | 0 | 0
2 | Základy a zvláštní zakládání |  | 0 | 0 | 0 | 0 | 0
3 | Svislé a kompletní konstrukce |  | 0 | 0 | 0 | 0 | 0
4 | Vodorovné konstrukce |  | 0 | 0 | 0 | 0 | 0
5 | Komunikace |  | 0 | 0 | 0 | 0 | 0
61 | Upravy povrchů vnitřní |  | 0 | 0 | 0 | 0 | 0
62 | Úpravy povrchů vnější |  | 0 | 0 | 0 | 0 | 0
63 | Podlahy a podlahové konstrukce |  | 0 | 0 | 0 | 0 | 0
64 | Výplně otvorů |  | 0 | 0 | 0 | 0 | 0
9 | Ostatní konstrukce, bourání |  | 0 | 0 | 0 | 0 | 0
94 | Lešení a stavební výtahy |  | 0 | 0 | 0 | 0 | 0
95 | Dokončovací konstrukce na pozemních stavbách |  | 0 | 0 | 0 | 0 | 0
99 | Staveništní přesun hmot |  | 0 | 0 | 0 | 0 | 0
711 | Izolace proti vodě |  | 0 | 0 | 0 | 0 | 0
712 | Živičné krytiny |  | 0 | 0 | 0 | 0 | 0
713 | Izolace tepelné |  | 0 | 0 | 0 | 0 | 0
762 | Konstrukce tesařské |  | 0 | 0 | 0 | 0 | 0
763 | Dřevostavby |  | 0 | 0 | 0 | 0 | 0
764 | Konstrukce klempířské |  | 0 | 0 | 0 | 0 | 0
765 | Krytiny tvrdé |  | 0 | 0 | 0 | 0 | 0
766 | Konstrukce truhlářské |  | 0 | 0 | 0 | 0 | 0
767 | Konstrukce zámečnické |  | 0 | 0 | 0 | 0 | 0
771 | Podlahy z dlaždic a obklady |  | 0 | 0 | 0 | 0 | 0
781 | Obklady keramické |  | 0 | 0 | 0 | 0 | 0
784 | Malby |  | 0 | 0 | 0 | 0 | 0
799 | Ostatní |  | 0 | 0 | 0 | 0 | 0
800 | HYGIENICKÝ PROGRAM - ZÁZEMÍ |  | 0 | 0 | 0 | 0 | 0
| CELKEM OBJEKT |  | 0 | 0 | 0 | 0 | 0
VEDLEJŠÍ ROZPOČTOVÉ NÁKLADY
Název VRN |  |  | Kč | % | Základna |  | Kč
Ztížené výrobní podmínky |  |  |  |  | 0 |  | 0 | 0
Oborová přirážka |  |  |  |  | 0 |  | 0 | 0
Přesun stavebních kapacit |  |  |  |  | 0 |  | 0 | 0
Mimostaveništní doprava |  |  |  |  | 0 |  | 0 | 0
Zařízení staveniště |  |  |  |  | 0 |  | 0 | 1
Provoz investora |  |  |  |  | 0 |  | 0 | 1
Kompletační činnost (IČD) |  |  |  |  | 0 |  | 0 | 2
Rezerva rozpočtu |  |  |  |  | 0 |  | 0 | 2
| CELKEM VRN |  |  |  |  | 0

## SO.04 220616 Pol
Slepý rozpočet
Stavba : |  | 223F ÚNANOVSKÁ NÁVES |  | Rozpočet: | 220616
Objekt : |  | SO.04 Pronajímatelný společenský prostor |  | Únanov - pronajímatelný společenský prostor
P.č. | Číslo položky | Název položky | MJ | množství | cena / MJ | celkem (Kč) | Jednotková hmotnost | Celková hmotnost | Jednotková dem.hmot. | Celková dem.hmot.
Díl: | 1 | Zemní práce | [10 empty] | 1
1 | 122201101R00 | Odkopávky nezapažené v hor. 3 do 100 m3 | m3 | 35.4429 | 0 | 0 | 0 | 0 | 0 | 0 |  |  | 2 | 1 | 1 | 1 | 1 | 0 | 0 | 0 | 0 | 0 | 1 | 1
|  | odhad pro srovnání terénu:10 |  | 10 | [7 empty] | odhad pro srovnání terénu:10
|  | 4,05*2,8*0,33 |  | 3.7422 | [7 empty] | 4,05*2,8*0,33
|  | 68,83*0,29 |  | 19.9607 | [7 empty] | 68,83*0,29
|  | 6*0,29 |  | 1.74 | [7 empty] | 6*0,29
2 | 122201109R00 | Příplatek za lepivost - odkopávky v hor. 3 | m3 | 35.4429 | 0 | 0 | 0 | 0 | 0 | 0 |  |  | 2 | 1 | 1 | 1 | 1 | 0 | 0 | 0 | 0 | 0 | 1 | 1
3 | 131201111R00 | Hloubení nezapaž. jam hor.3 do 100 m3, STROJNĚ | m3 | 126.072 | 0 | 0 | 0 | 0 | 0 | 0 |  |  | 2 | 1 | 1 | 1 | 1 | 0 | 0 | 0 | 0 | 0 | 1 | 1
|  | 160,69*0,65 |  | 104.4485 | [7 empty] | 160,69*0,65
|  | (57,9-6,72)*(0,8+0,5)/2*0,65 |  | 21.6236 | [7 empty] | (57,9-6,72)*(0,8+0,5)/2*0,65
4 | 131201119R00 | Příplatek za lepivost - hloubení nezap.jam v hor.3 | m3 | 126.072 | 0 | 0 | 0 | 0 | 0 | 0 |  |  | 2 | 1 | 1 | 1 | 1 | 0 | 0 | 0 | 0 | 0 | 1 | 1
5 | 132201110R00 | Hloubení rýh š.do 60 cm v hor.3 do 50 m3, STROJNĚ | m3 | 23.3596 | 0 | 0 | 0 | 0 | 0 | 0 |  |  | 2 | 1 | 1 | 1 | 1 | 0 | 0 | 0 | 0 | 0 | 1 | 1
|  | (14,98+8,29+10,9+10,94+2+7,82+4,14)*0,6*0,5 |  | 17.721 | [7 empty] | (14,98+8,29+10,9+10,94+2+7,82+4,14)*0,6*0,5
|  | (8+2,95)*0,6*0,48 |  | 3.1536 | [7 empty] | (8+2,95)*0,6*0,48
|  | 12,4*(0,485+0,35)/2*0,48 |  | 2.485 | [7 empty] | 12,4*(0,485+0,35)/2*0,48
6 | 132201119R00 | Přípl.za lepivost,hloubení rýh 60 cm,hor.3,STROJNĚ | m3 | 23.3596 | 0 | 0 | 0 | 0 | 0 | 0 |  |  | 2 | 1 | 1 | 1 | 1 | 0 | 0 | 0 | 0 | 0 | 1 | 1
7 | 139601102R00 | Ruční výkop jam, rýh a šachet v hornině tř. 3 | m3 | 4.7189 | 0 | 0 | 0 | 0 | 0 | 0 |  |  | 2 | 1 | 1 | 1 | 1 | 0 | 0 | 0 | 0 | 0 | 1 | 1
|  | (14,98+8,29+10,9+10,94+2+7,82+4,14)*0,6*0,1 |  | 3.5442 | [7 empty] | (14,98+8,29+10,9+10,94+2+7,82+4,14)*0,6*0,1
|  | (8+2,95)*0,6*0,1 |  | 0.657 | [7 empty] | (8+2,95)*0,6*0,1
|  | 12,4*(0,485+0,35)/2*0,1 |  | 0.5177 | [7 empty] | 12,4*(0,485+0,35)/2*0,1
8 | 161101501R00 | Svislé přemístění výkopku z hor. 1-4 ruční | m3 | 4.7189 | 0 | 0 | 0 | 0 | 0 | 0 |  |  | 2 | 1 | 1 | 1 | 1 | 0 | 0 | 0 | 0 | 0 | 1 | 1
9 | 162201102R00 | Vodorovné přemístění výkopku z hor.1-4 do 50 m | m3 | 15.955 | 0 | 0 | 0 | 0 | 0 | 0 |  |  | 2 | 1 | 1 | 1 | 1 | 0 | 0 | 0 | 0 | 0 | 1 | 1
10 | 162701105R00 | Vodorovné přemístění výkopku z hor.1-4 do 10000 m | m3 | 173.6384 | 0 | 0 | 0 | 0 | 0 | 0 |  |  | 2 | 1 | 1 | 1 | 1 | 0 | 0 | 0 | 0 | 0 | 1 | 1
|  | 35,4429+126,072+23,3596+4,7189 |  | 189.5934 | [7 empty] | 35,4429+126,072+23,3596+4,7189
|  | -15,955 |  | -15.955 | [7 empty] | -15955
11 | 162701109R00 | Příplatek k vod. přemístění hor.1-4 za další 1 km | m3 | 868.192 | 0 | 0 | 0 | 0 | 0 | 0 |  |  | 2 | 1 | 1 | 1 | 1 | 0 | 0 | 0 | 0 | 0 | 1 | 1
|  | 173,6384*5 |  | 868.192 | [7 empty] | 173,6384*5
12 | 175101201R00 | Obsyp objektu bez prohození sypaniny | m3 | 15.955 | 0 | 0 | 0 | 0 | 0 | 0 |  |  | 2 | 1 | 1 | 1 | 1 | 0 | 0 | 0 | 0 | 0 | 1 | 1
|  | (57,9-6,72-8,42)*(0,6+0,5)/2*0,32 |  | 7.5258 | [7 empty] | (57,9-6,72-8,42)*(0,6+0,5)/2*0,32
|  | 8,42*(0,7+0,3)/2*1,65 |  | 6.9465 | [7 empty] | 8,42*(0,7+0,3)/2*1,65
|  | (12,44+2,76+7,51)*(0,23+0,15)/2*0,08 |  | 0.3452 | [7 empty] | (12,44+2,76+7,51)*(0,23+0,15)/2*0,08
|  | (2,22+7,64)*(0,5+0,15)/2*0,355 |  | 1.1376 | [7 empty] | (2,22+7,64)*(0,5+0,15)/2*0,355
13 | 175101209R00 | Příplatek za prohození sypaniny pro obsyp objektu | m3 | 15.955 | 0 | 0 | 0 | 0 | 0 | 0 |  |  | 2 | 1 | 1 | 1 | 1 | 0 | 0 | 0 | 0 | 0 | 1 | 1
14 | 181101102R00 | Úprava pláně v zářezech v hor. 1-4, se zhutněním | m2 | 240.86 | 0 | 0 | 0 | 0 | 0 | 0 |  |  | 2 | 1 | 1 | 1 | 1 | 0 | 0 | 0 | 0 | 0 | 1 | 1
|  | 4,05*2,8 |  | 11.34 | [7 empty] | 4,05*2,8
|  | 68,83 |  | 68.83 | [7 empty] | 68,83
|  | 160,69 |  | 160.69 | [7 empty] | 160,69
15 | 199000002R00 | Poplatek za skládku horniny 1- 4 | m3 | 173.6384 | 0 | 0 | 0 | 0 | 0 | 0 |  |  | 2 | 1 | 1 | 1 | 1 | 0 | 0 | 0 | 0 | 0 | 1 | 1
| Celkem za | 1 Zemní práce |  |  |  | 0 |  | 0 |  | 0 |  |  | 4 |  |  |  |  | 0 | 0 | 0 | 0 | 0
Díl: | 2 | Základy a zvláštní zakládání | [10 empty] | 1
16 | 271531113R00 | Polštář základu z kameniva hr. drceného 16-32 mm | m3 | 33.8325 | 0 | 0 | 2.16 | 73.0782 | 0 | 0 |  |  | 2 | 1 | 1 | 1 | 1 | 0 | 0 | 0 | 0 | 0 | 1 | 1
|  | 135,33*0,25 |  | 33.8325 | [7 empty] | 135,33*0,25
17 | 274272120RT3 | Zdivo základové z bednicích tvárnic, tl. 20 cm výplň tvárnic betonem C 16/20 | m2 | 7.95 | 0 | 0 | 0.52 | 4.134 | 0 | 0 |  |  | 2 | 1 | 1 | 1 | 1 | 0 | 0 | 0 | 0 | 0 | 1 | 1
|  | (7,73+2,87)*0,75 |  | 7.95 | [7 empty] | (7,73+2,87)*0,75
18 | 274272140RT3 | Zdivo základové z bednicích tvárnic, tl. 30 cm výplň tvárnic betonem C 16/20 | m2 | 14.8925 | 0 | 0 | 0.74 | 11.0205 | 0 | 0 |  |  | 2 | 1 | 1 | 1 | 1 | 0 | 0 | 0 | 0 | 0 | 1 | 1
|  | (14,86+8,14+10,6+11,25+0,17+2+8,12+4,43)*0,25 |  | 14.8925 | [7 empty] | (14,86+8,14+10,6+11,25+0,17+2+8,12+4,43)*0,25
19 | 274313611R00 | Beton základových pasů prostý C 16/20 | m3 | 24.5502 | 0 | 0 | 2.525 | 61.9893 | 0 | 0 |  |  | 2 | 1 | 1 | 1 | 1 | 0 | 0 | 0 | 0 | 0 | 1 | 1
|  | (14,98+8,29+10,9+10,94+2+7,82+4,14)*0,6*0,6 |  | 21.2652 | [7 empty] | (14,98+8,29+10,9+10,94+2+7,82+4,14)*0,6*0,6
|  | (8+2,95)*0,6*0,5 |  | 3.285 | [7 empty] | (8+2,95)*0,6*0,5
20 | 274351215R00 | Bednění stěn základových pasů - zřízení | m2 | 81.834 | 0 | 0 | 0.03916 | 3.2046 | 0 | 0 |  |  | 2 | 1 | 1 | 1 | 1 | 0 | 0 | 0 | 0 | 0 | 1 | 1
|  | (14,98+8,29+10,9+10,94+2+7,82+4,14)*2*0,6 |  | 70.884 | [7 empty] | (14,98+8,29+10,9+10,94+2+7,82+4,14)*2*0,6
|  | (8+2,95)*2*0,5 |  | 10.95 | [7 empty] | (8+2,95)*2*0,5
21 | 274351216R00 | Bednění stěn základových pasů - odstranění | m2 | 81.834 | 0 | 0 | 0 | 0 | 0 | 0 |  |  | 2 | 1 | 1 | 1 | 1 | 0 | 0 | 0 | 0 | 0 | 1 | 1
22 | 274353139R00 | Bednění otvor.pasů příp.za další 0,5m hl,do 0,1 m2 | kus | 3 | 0 | 0 | 0.00632 | 0.01896 | 0 | 0 |  |  | 2 | 1 | 1 | 1 | 1 | 0 | 0 | 0 | 0 | 0 | 1 | 1
23 | 274361215R00 | Výztuž základ. pásů do 12mm, ocel BSt 500S | t | 1.0904 | 0 | 0 | 1.0035 | 1.0942 | 0 | 0 |  |  | 2 | 1 | 1 | 1 | 1 | 0 | 0 | 0 | 0 | 0 | 1 | 1
|  | (7,73+2,87)*0,75*0,2*180/1000 |  | 0.2862 | [7 empty] | (7,73+2,87)*0,75*0,2*180/1000
|  | (14,86+8,14+10,6+11,25+0,17+2+8,12+4,43)*0,25*0,3*180/1000 |  | 0.8042 | [7 empty] | (14,86+8,14+10,6+11,25+0,17+2+8,12+4,43)*0,25*0,3*180/1000
| Celkem za | 2 Základy a zvláštní zakládání |  |  |  | 0 |  | 154.5397 |  | 0 |  |  | 4 |  |  |  |  | 0 | 0 | 0 | 0 | 0
Díl: | 3 | Svislé a kompletní konstrukce | [10 empty] | 1
24 | 311237603R00 | Zdivo HELUZ FAMILY 2in1 brouš.P10, tl.30 cm,celopl | m2 | 104.6528 | 0 | 0 | 0.2043 | 21.3806 | 0 | 0 |  |  | 2 | 1 | 1 | 1 | 1 | 0 | 0 | 0 | 0 | 0 | 1 | 1
|  | (14,86-3,25-4,4+6,86-1,5+5,13+2+8,12-1,56-3,5+4,42)*0,25 |  | 6.795 | [7 empty] | (14,86-3,25-4,4+6,86-1,5+5,13+2+8,12-1,56-3,5+4,42)*0,25
|  | (8,42+3,75)*3,24 |  | 39.4308 | [7 empty] | (8,42+3,75)*3,24
|  | -2,415*2 |  | -4.83 | [7 empty] | -2,415*2
|  | 6,12*(5,73+3)/2 |  | 26.7138 | [7 empty] | 6,12*(5,73+3)/2
|  | 6,71*(3,13+0,4)/2 |  | 11.8431 | [7 empty] | 6,71*(3,13+0,4)/2
|  | (8,14+4,83+4,43)*0,5 |  | 8.7 | [7 empty] | (8,14+4,83+4,43)*0,5
|  | 8*2 |  | 16 | [7 empty] | 8*2
25 | 311237644R00 | Zdivo HELUZ FAMILY 2in1 brouš.P10, tl.44 cm,celopl | m2 | 67.509 | 0 | 0 | 0.29646 | 20.0137 | 0 | 0 |  |  | 2 | 1 | 1 | 1 | 1 | 0 | 0 | 0 | 0 | 0 | 1 | 1
|  | (14,97-3,25-4,55+2+8,12-1,56-3,5+7-1,5)*2,3 |  | 40.779 | [7 empty] | (14,97-3,25-4,55+2+8,12-1,56-3,5+7-1,5)*2,3
|  | (5,13+4,29)*3 |  | 28.26 | [7 empty] | (5,13+4,29)*3
|  | -0,9*0,85*2 |  | -1.53 | [7 empty] | -0,9*0,85*2
26 | 317167122R00 | Překlad Heluz plochý 11,5/7,1/125 cm | kus | 4 | 0 | 0 | 0.02084 | 0.08336 | 0 | 0 |  |  | 2 | 1 | 1 | 1 | 1 | 0 | 0 | 0 | 0 | 0 | 1 | 1
27 | 317167125R00 | Překlad Heluz plochý 11,5/7,1/200 cm | kus | 1 | 0 | 0 | 0.03206 | 0.03206 | 0 | 0 |  |  | 2 | 1 | 1 | 1 | 1 | 0 | 0 | 0 | 0 | 0 | 1 | 1
28 | 317167127R00 | Překlad Heluz plochý 11,5/7,1/250 cm | kus | 1 | 0 | 0 | 0.04088 | 0.04088 | 0 | 0 |  |  | 2 | 1 | 1 | 1 | 1 | 0 | 0 | 0 | 0 | 0 | 1 | 1
29 | 317167211R00 | Překlad Heluz vysoký, nosný 23,8/7/125 cm | kus | 10 | 0 | 0 | 0.04555 | 0.4555 | 0 | 0 |  |  | 2 | 1 | 1 | 1 | 1 | 0 | 0 | 0 | 0 | 0 | 1 | 1
30 | 317167214R00 | Překlad Heluz vysoký, nosný 23,8/7/200 cm | kus | 5 | 0 | 0 | 0.07207 | 0.36035 | 0 | 0 |  |  | 2 | 1 | 1 | 1 | 1 | 0 | 0 | 0 | 0 | 0 | 1 | 1
31 | 317167218R00 | Překlad Heluz vysoký, nosný 23,8/7/300 cm | kus | 5 | 0 | 0 | 0.10784 | 0.5392 | 0 | 0 |  |  | 2 | 1 | 1 | 1 | 1 | 0 | 0 | 0 | 0 | 0 | 1 | 1
32 | 317321321R00 | Beton překladů železový C 20/25 | m3 | 1.461 | 0 | 0 | 2.525 | 3.689 | 0 | 0 |  |  | 2 | 1 | 1 | 1 | 1 | 0 | 0 | 0 | 0 | 0 | 1 | 1
|  | (3,75+4+7,05+4,68)*0,3*0,25 |  | 1.461 | [7 empty] | (3,75+4+7,05+4,68)*0,3*0,25
33 | 317351107R00 | Bednění překladů - zřízení | m2 | 15.002 | 0 | 0 | 0.00884 | 0.13262 | 0 | 0 |  |  | 2 | 1 | 0 | 0 | 1 | 0 | 0 | 0 | 0 | 0 | 1 | 0
|  | (3,75+4+7,05+4,68)*2*0,25 |  | 9.74 | [7 empty] | (3,75+4+7,05+4,68)*2*0,25
|  | (3,25+3,5+4,55+1,56+4,68)*0,3 |  | 5.262 | [7 empty] | (3,25+3,5+4,55+1,56+4,68)*0,3
34 | 317351108R00 | Bednění překladů - odstranění | m2 | 15.002 | 0 | 0 | 0 | 0 | 0 | 0 |  |  | 2 | 1 | 1 | 1 | 1 | 0 | 0 | 0 | 0 | 0 | 1 | 1
35 | 317361721R00 | Výztuž překladů a říms z oceli BSt 500 S | t | 0.2922 | 0 | 0 | 1.0129 | 0.29598 | 0 | 0 |  |  | 2 | 1 | 1 | 1 | 1 | 0 | 0 | 0 | 0 | 0 | 1 | 1
|  | 1,461*200/1000 |  | 0.2922 | [7 empty] | 1,461*200/1000
36 | 317941125R00 | Osazení ocelových válcovaných nosníků č.22 a vyšší | t | 0.598 | 0 | 0 | 0.01221 | 0.0073016 | 0 | 0 |  |  | 2 | 1 | 1 | 1 | 1 | 0 | 0 | 0 | 0 | 0 | 1 | 1
|  | (3,75+4+7,05+4,68)*30,7/1000 |  | 0.598 | [7 empty] | (3,75+4+7,05+4,68)*30,7/1000
37 | 317998114R00 | Izolace mezi překlady polystyren tl. 90 mm | m | 4.5 | 0 | 0 | 0.0005 | 0.00225 | 0 | 0 |  |  | 2 | 1 | 1 | 1 | 1 | 0 | 0 | 0 | 0 | 0 | 1 | 1
|  | 1,25*2+2 |  | 4.5 | [7 empty] | 1,25*2+2
38 | 327321824R00 | Zdi a valy ze železobetonu pohled. pevnost C 20/25 | m3 | 7.0925 | 0 | 0 | 2.525 | 17.9086 | 0 | 0 |  |  | 2 | 1 | 1 | 1 | 1 | 0 | 0 | 0 | 0 | 0 | 1 | 1
|  | 12,4*(0,485+0,35)/2*1,37 |  | 7.0925 | [7 empty] | 12,4*(0,485+0,35)/2*1,37
39 | 327351211R00 | Bednění zdí a valů H do 20 m - zřízení | m2 | 33.976 | 0 | 0 | 0.03824 | 1.2992 | 0 | 0 |  |  | 2 | 1 | 1 | 1 | 1 | 0 | 0 | 0 | 0 | 0 | 1 | 1
|  | 12,4*2*1,37 |  | 33.976 | [7 empty] | 12,4*2*1,37
40 | 327351221R00 | Bednění zdí a valů H do 20 m - odbednění | m2 | 33.976 | 0 | 0 | 0 | 0 | 0 | 0 |  |  | 2 | 1 | 1 | 1 | 1 | 0 | 0 | 0 | 0 | 0 | 1 | 1
41 | 327361005R00 | Výztuž zdí a valů, ocel BSt 500 S do 12mm | t | 1.2767 | 0 | 0 | 1.017 | 1.2984 | 0 | 0 |  |  | 2 | 1 | 1 | 1 | 1 | 0 | 0 | 0 | 0 | 0 | 1 | 1
|  | 7,0925*180/1000 |  | 1.2767 | [7 empty] | 7,0925*180/1000
42 | 342247522R00 | Příčky z cihel HELUZ broušených, lepidlo, tl. 8 cm | m2 | 2.758 | 0 | 0 | 0.05278 | 0.14557 | 0 | 0 |  |  | 2 | 1 | 1 | 1 | 1 | 0 | 0 | 0 | 0 | 0 | 1 | 1
|  | 0,985*2,8 |  | 2.758 | [7 empty] | 0,985*2,8
43 | 342247532R00 | Příčky z cihel HELUZ broušených, lepidlo, tl. 11,5 | m2 | 53.5237 | 0 | 0 | 0.08924 | 4.7765 | 0 | 0 |  |  | 2 | 1 | 0 | 0 | 1 | 0 | 0 | 0 | 0 | 0 | 1 | 0
|  | (3,75+2,605)*3,25 |  | 20.6538 | [7 empty] | (3,75+2,605)*3,25
|  | (2,92+1,185+2,63+2,78+1,81+1,89+1,81)*2,8 |  | 42.07 | [7 empty] | (2,92+1,185+2,63+2,78+1,81+1,89+1,81)*2,8
|  | -(0,9*4+1)*2 |  | -9.2 | [7 empty] | -(0,9*4+1)*2
44 | 342247542R00 | Příčky z cihel HELUZ broušených, lepidlo, tl.14 cm | m2 | 15.416 | 0 | 0 | 0.10638 | 1.64 | 0 | 0 |  |  | 2 | 1 | 1 | 1 | 1 | 0 | 0 | 0 | 0 | 0 | 1 | 1
|  | (2,92+3,3)*2,8 |  | 17.416 | [7 empty] | (2,92+3,3)*2,8
|  | -1*2 |  | -2 | [7 empty] | -1*2
45 | 347015133R00 | Předstěna SDK,tl.115mm,oc.kce CW,1xRBI 12,5mm,izol | m2 | 9.14 | 0 | 0 | 0.01399 | 0.12787 | 0 | 0 |  |  | 2 | 1 | 0 | 0 | 1 | 0 | 0 | 0 | 0 | 0 | 1 | 0
|  | 0,985*2,8 |  | 2.758 | [7 empty] | 0,985*2,8
|  | (1,01+0,1+1,3+1,8)*1,2 |  | 5.052 | [7 empty] | (1,01+0,1+1,3+1,8)*1,2
|  | 0,77+0,21+0,35 |  | 1.33 | [7 empty] | 0,77+0,21+0,35
46 | 347091081R00 | Příplatek k předstěně sádrokart. za plochu do 2 m2 | m2 | 6.382 | 0 | 0 | 0 | 0 | 0 | 0 |  |  | 2 | 1 | 1 | 1 | 1 | 0 | 0 | 0 | 0 | 0 | 1 | 1
|  | (1,01+0,1+1,3+1,8)*1,2 |  | 5.052 | [7 empty] | (1,01+0,1+1,3+1,8)*1,2
|  | 0,77+0,21+0,35 |  | 1.33 | [7 empty] | 0,77+0,21+0,35
47 | 347091082R00 | Příplatek k předstěně sádrokart. za plochu do 5 m2 | m2 | 2.758 | 0 | 0 | 0 | 0 | 0 | 0 |  |  | 2 | 1 | 1 | 1 | 1 | 0 | 0 | 0 | 0 | 0 | 1 | 1
|  | 0,985*2,8 |  | 2.758 | [7 empty] | 0,985*2,8
48 | 13482725 | Tyč průřezu IPE 240, hrubé, jakost oceli S235 | t | 0.6459 | 0 | 0 | 1 | 0.6459 |  | 0 |  |  | 2 | 3 | 1 | 13482725 | 1 | 0 | 0 | 0 | 0 | 0 | 3 | 1
|  | (3,75+4+7,05+4,68)*30,7*1,08/1000 |  | 0.6459 | [7 empty] | (3,75+4+7,05+4,68)*30,7*1,08/1000
| Celkem za | 3 Svislé a kompletní konstrukce |  |  |  | 0 |  | 74.8748 |  | 0 |  |  | 4 |  |  |  |  | 0 | 0 | 0 | 0 | 0
Díl: | 4 | Vodorovné konstrukce | [10 empty] | 1
49 | 411167264RT3 | Strop HELUZ, OVN 62,5, tl.29 cm, nosník 4,25 - 5 m s Kari sítí KA 17 drát 4 mm oko 150x150 mm | m2 | 42.52 | 0 | 0 | 0.40574 | 17.2521 | 0 | 0 |  |  | 2 | 1 | 1 | 1 | 1 | 0 | 0 | 0 | 0 | 0 | 1 | 1
50 | 413941123R00 | Osazení válcovaných nosníků ve stropech č. 14 - 22 | t | 0.1805 | 0 | 0 | 0.01663 | 0.0030017 | 0 | 0 |  |  | 2 | 1 | 0 | 0 | 1 | 0 | 0 | 0 | 0 | 0 | 1 | 0
|  | (4,85+4,75)*18,8/1000 |  | 0.1805 | [7 empty] | (4,85+4,75)*18,8/1000
51 | 416021123R00 | Podhledy SDK, kovová.kce CD. 1x deska RBI 12,5 mm | m2 | 17.1 | 0 | 0 | 0.01201 | 0.20537 | 0 | 0 |  |  | 2 | 1 | 1 | 1 | 1 | 0 | 0 | 0 | 0 | 0 | 1 | 1
|  | 8,5-3,4+2,1+4,3+2,4+3,2 |  | 17.1 | [7 empty] | 8,5-3,4+2,1+4,3+2,4+3,2
52 | 416021126R00 | Podhledy SDK, kovová.kce CD. 1x deska RF 15 mm | m2 | 6.9 | 0 | 0 | 0.01846 | 0.12737 | 0 | 0 |  |  | 2 | 1 | 0 | 0 | 1 | 0 | 0 | 0 | 0 | 0 | 1 | 0
53 | 416091083R00 | Příplatek k podhledu sádrokart. za plochu do 10 m2 | m2 | 24 | 0 | 0 | 0 | 0 | 0 | 0 |  |  | 2 | 1 | 1 | 1 | 1 | 0 | 0 | 0 | 0 | 0 | 1 | 1
|  | 8,5-3,4+2,1+4,3+2,4+3,2 |  | 17.1 | [7 empty] | 8,5-3,4+2,1+4,3+2,4+3,2
|  | 6,9 |  | 6.9 | [7 empty] | 6,9
54 | 416093122R00 | Čelo podhledu SDK, v.do 500 mm, 1xCD, 1xRF 12,5 mm | m2 | 0.9075 | 0 | 0 | 0.01506 | 0.013667 | 0 | 0 |  |  | 2 | 1 | 1 | 1 | 1 | 0 | 0 | 0 | 0 | 0 | 1 | 1
|  | (2,63+1)*0,25 |  | 0.9075 | [7 empty] | (2,63+1)*0,25
55 | 416093150R00 | Čelo podhledu SDK, v.nad 1250 mm,1xCD,1xRF 12,5 mm | m2 | 8.262 | 0 | 0 | 0.01339 | 0.11063 | 0 | 0 |  |  | 2 | 1 | 0 | 0 | 1 | 0 | 0 | 0 | 0 | 0 | 1 | 0
|  | 6,12*2,7/2 |  | 8.262 | [7 empty] | 6,12*2,7/2
56 | 417321315R00 | Ztužující pásy a věnce z betonu železového C 20/25 | m3 | 3.4744 | 0 | 0 | 2.5251 | 8.7732 | 0 | 0 |  |  | 2 | 1 | 1 | 1 | 1 | 0 | 0 | 0 | 0 | 0 | 1 | 1
|  | (14,86-3,75-4,65+6,86+2+8,12-1,81-4)*0,3*0,25 |  | 1.3222 | [7 empty] | (14,86-3,75-4,65+6,86+2+8,12-1,81-4)*0,3*0,25
|  | 6,12*0,3*0,2 |  | 0.3672 | [7 empty] | 6,12*0,3*0,2
|  | (8,14+4,83+4,43)*0,3*0,25 |  | 1.305 | [7 empty] | (8,14+4,83+4,43)*0,3*0,25
|  | 8*0,3*0,2 |  | 0.48 | [7 empty] | 8*0,3*0,2
57 | 417351111R00 | Bednění ztužujících věnců, obě strany - zřízení | m | 49.15 | 0 | 0 | 0.05242 | 2.5764 | 0 | 0 |  |  | 2 | 1 | 1 | 1 | 1 | 0 | 0 | 0 | 0 | 0 | 1 | 1
|  | 14,86-3,75-4,65+6,86+2+8,12-1,81-4 |  | 17.63 | [7 empty] | 14,86-3,75-4,65+6,86+2+8,12-1,81-4
|  | 6,12 |  | 6.12 | [7 empty] | 6,12
|  | 8,14+4,83+4,43 |  | 17.4 | [7 empty] | 8,14+4,83+4,43
|  | 8 |  | 8 | [7 empty] | 8
58 | 417351113R00 | Bednění ztužujících věnců, obě strany - odstranění | m | 49.15 | 0 | 0 | 0 | 0 | 0 | 0 |  |  | 2 | 1 | 1 | 1 | 1 | 0 | 0 | 0 | 0 | 0 | 1 | 1
59 | 417361721R00 | Výztuž ztuž. pásů a věnců, ocel BSt 500 S | t | 0.6254 | 0 | 0 | 1.0167 | 0.63581 | 0 | 0 |  |  | 2 | 1 | 1 | 1 | 1 | 0 | 0 | 0 | 0 | 0 | 1 | 1
|  | 3,4744*180/1000 |  | 0.6254 | [7 empty] | 3,4744*180/1000
60 | 447113132RZ1 | Podkroví SDK,OK CD, záv.krokv.izolace,1xRF tl.15 bez dodávky a montáže izolace | m2 | 99.629 | 0 | 0 | 0.01647 | 1.6409 | 0 | 0 |  |  | 2 | 1 | 1 | 1 | 1 | 0 | 0 | 0 | 0 | 0 | 1 | 1
|  | 4,75*6,7 |  | 31.825 | [7 empty] | 4,75*6,7
|  | 8,12*6,7 |  | 54.404 | [7 empty] | 8,12*6,7
|  | 10,1+3,3 |  | 13.4 | [7 empty] | 10,1+3,3
61 | 447113134RZ1 | Podkroví SDK,OK CD, záv.krokv.izolace,1xRFI tl.15 bez dodávky a montáže izolace | m2 | 4 | 0 | 0 | 0.01647 | 0.06588 | 0 | 0 |  |  | 2 | 1 | 1 | 1 | 1 | 0 | 0 | 0 | 0 | 0 | 1 | 1
62 | 447191083R00 | Příplatek k podhledu v podkroví,SDK plochy do 10m2 | m2 | 7.3 | 0 | 0 | 0 | 0 | 0 | 0 |  |  | 2 | 1 | 1 | 1 | 1 | 0 | 0 | 0 | 0 | 0 | 1 | 1
|  | 3,3 |  | 3.3 | [7 empty] | 3,3
|  | 4 |  | 4 | [7 empty] | 4
63 | 001 | Příplatek k podhledu za délku závěsu až 2800mm | m2 | 17.4 | 0 | 0 | 0 | 0 |  | 0 |  |  | 2 | 12 | 0 | 156 | 1 | 0 | 0 | 0 | 0 | 0 | 12 | 0
|  | 10,1+3,3 |  | 13.4 | [7 empty] | 10,1+3,3
|  | 4 |  | 4 | [7 empty] | 4
64 | 13482710 | Tyč průřezu IPE 180, hrubé, jakost oceli S235 | t | 0.1949 | 0 | 0 | 1 | 0.1949 |  | 0 |  |  | 2 | 3 | 1 | 13482710 | 1 | 0 | 0 | 0 | 0 | 0 | 3 | 1
|  | (4,85+4,75)*18,8*1,08/1000 |  | 0.1949 | [7 empty] | (4,85+4,75)*18,8*1,08/1000
| Celkem za | 4 Vodorovné konstrukce |  |  |  | 0 |  | 31.5993 |  | 0 |  |  | 4 |  |  |  |  | 0 | 0 | 0 | 0 | 0
Díl: | 5 | Komunikace | [10 empty] | 1
65 | 564851111RT2 | Podklad ze štěrkodrti po zhutnění tloušťky 15 cm štěrkodrť frakce 0-32 mm | m2 | 80.17 | 0 | 0 | 0.378 | 30.3043 | 0 | 0 |  |  | 2 | 1 | 1 | 1 | 1 | 0 | 0 | 0 | 0 | 0 | 1 | 1
|  | 4,05*2,8 |  | 11.34 | [7 empty] | 4,05*2,8
|  | 68,83 |  | 68.83 | [7 empty] | 68,83
66 | 594111111RT5 | Dlažba z lomového kamene,lože z kam.těž.do 5 cm tloušťky 80 mm, tř. 1, včetně dodávky kamene | m2 | 68.83 | 0 | 0 | 0.54 | 37.1682 | 0 | 0 |  |  | 2 | 1 | 1 | 1 | 1 | 0 | 0 | 0 | 0 | 0 | 1 | 1
| Celkem za | 5 Komunikace |  |  |  | 0 |  | 67.4725 |  | 0 |  |  | 4 |  |  |  |  | 0 | 0 | 0 | 0 | 0
Díl: | 61 | Upravy povrchů vnitřní | [10 empty] | 1
67 | 611475111RT3 | Omítka vnitřní stropů Hasit vápenocem. jednovrstvá tloušťka vrstvy 15 mm | m2 | 9.5 | 0 | 0 | 0.02233 | 0.21213 | 0 | 0 |  |  | 2 | 1 | 1 | 1 | 1 | 0 | 0 | 0 | 0 | 0 | 1 | 1
68 | 612475111RT3 | Omítka vnitřních stěn Hasit vápenocem. jednovrstvá tloušťka vrstvy 15 mm | m2 | 288.469 | 0 | 0 | 0.021 | 6.0578 | 0 | 0 |  |  | 2 | 1 | 1 | 1 | 1 | 0 | 0 | 0 | 0 | 0 | 1 | 1
|  | (5,19+8,12+6,12+2,92*2)*2,6 |  | 65.702 | [7 empty] | (5,19+8,12+6,12+2,92*2)*2,6
|  | (5,19+2)*5,3 |  | 38.107 | [7 empty] | (5,19+2)*5,3
|  | 6,12*(5,19+2,6)/2*2 |  | 47.6748 | [7 empty] | 6,12*(5,19+2,6)/2*2
|  | (7,98+11,91+6,17+8,3+6,3+7,1+14,45)*2,6 |  | 161.746 | [7 empty] | (7,98+11,91+6,17+8,3+6,3+7,1+14,45)*2,6
|  | 12,48*3 |  | 37.44 | [7 empty] | 12,48*3
|  | -(3,25*2,3+4,1*2,3+1,56*2,3+3,5*2,3+1,5*2,3+0,9*0,6*2) |  | -33.073 | [7 empty] | -(3,25*2,3+4,1*2,3+1,56*2,3+3,5*2,3+1,5*2,3+0,9*0,6*2)
|  | (3,25+2,3*2+4,1+2,3+1,56+2,3+3,5+2,3*2+1,5+2,3*2+0,9*2+0,6*2*2)*0,22 |  | 8.0322 | [7 empty] | (3,25+2,3*2+4,1+2,3+1,56+2,3+3,5+2,3*2+1,5+2,3*2+0,9*2+0,6*2*2)*0,22
|  | -(2,415*2*2+1*2,75*2+1*2*4+0,9*2*6+0,8*2*2) |  | -37.16 | [7 empty] | -(2,415*2*2+1*2,75*2+1*2*4+0,9*2*6+0,8*2*2)
69 | 612481211RT2 | Montáž výztužné sítě(perlinky)do stěrky-vnit.stěny včetně výztužné sítě a stěrkového tmelu Baumit | m2 | 14.607 | 0 | 0 | 0.00367 | 0.053608 | 0 | 0 |  |  | 2 | 1 | 1 | 1 | 1 | 0 | 0 | 0 | 0 | 0 | 1 | 1
|  | (14,23+11,31+2+8,12+6,12+1,25+3+1,3+1,36)*0,3 |  | 14.607 | [7 empty] | (14,23+11,31+2+8,12+6,12+1,25+3+1,3+1,36)*0,3
| Celkem za | 61 Upravy povrchů vnitřní |  |  |  | 0 |  | 6.3236 |  | 0 |  |  | 4 |  |  |  |  | 0 | 0 | 0 | 0 | 0
Díl: | 62 | Úpravy povrchů vnější | [10 empty] | 1
70 | 602015187RT7 | Stěrka na stěnách weberpas silikon zatíraná, zrnitost 2,0 mm | m2 | 73.682 | 0 | 0 | 0.00347 | 0.25568 | 0 | 0 |  |  | 2 | 1 | 1 | 1 | 1 | 0 | 0 | 0 | 0 | 0 | 1 | 1
|  | (14,97-3,25-4,55+2+9-2-3,5+7-1,5)*2,4 |  | 43.608 | [7 empty] | (14,97-3,25-4,55+2+9-2-3,5+7-1,5)*2,4
|  | (5,15+4,71)*3,1 |  | 30.566 | [7 empty] | (5,15+4,71)*3,1
|  | -0,9*0,6*2 |  | -1.08 | [7 empty] | -0,9*0,6*2
|  | (0,9*2+0,6*2*2)*0,14 |  | 0.588 | [7 empty] | (0,9*2+0,6*2*2)*0,14
71 | 602015191R00 | Podkladní nátěr stěn pod tenkovrstvé omítky | m2 | 73.682 | 0 | 0 | 0.00019 | 0.014 | 0 | 0 |  |  | 2 | 1 | 1 | 1 | 1 | 0 | 0 | 0 | 0 | 0 | 1 | 1
72 | 602015218RT3 | Omítka stěn jádrová lehčená weberdur 137 strojně tloušťka vrstvy 15 mm | m2 | 70.879 | 0 | 0 | 0.01418 | 1.0051 | 0 | 0 |  |  | 2 | 1 | 1 | 1 | 1 | 0 | 0 | 0 | 0 | 0 | 1 | 1
|  | (14,97-3,25-4,55+2+9-2-3,5+7-1,5)*2,3 |  | 41.791 | [7 empty] | (14,97-3,25-4,55+2+9-2-3,5+7-1,5)*2,3
|  | (5,15+4,71)*3 |  | 29.58 | [7 empty] | (5,15+4,71)*3
|  | -0,9*0,6*2 |  | -1.08 | [7 empty] | -0,9*0,6*2
|  | (0,9*2+0,6*2*2)*0,14 |  | 0.588 | [7 empty] | (0,9*2+0,6*2*2)*0,14
73 | 602023193R00 | Penetrace stěn Ardex P 51 | m2 | 33.8362 | 0 | 0 | 0.00021 | 0.0071056 | 0 | 0 |  |  | 2 | 1 | 1 | 1 | 1 | 0 | 0 | 0 | 0 | 0 | 1 | 1
|  | .:6,7*3,45/2 |  | 11.5575 | [7 empty] | .:6,7*3,45/2
|  | 2,1*3,45 |  | 7.245 | [7 empty] | 2,1*3,45
|  | 6,33*(3,45+1,3)/2 |  | 15.0337 | [7 empty] | 6,33*(3,45+1,3)/2
74 | 622319334RT3 | Zatepl. Webertherm elastic,fasáda,EPS F šedý 140mm s omítkou weberpas silikon, zrno 2 mm | m2 | 108.3153 | 0 | 0 | 0.01347 | 1.459 | 0 | 0 |  |  | 2 | 1 | 1 | 1 | 1 | 0 | 0 | 0 | 0 | 0 | 1 | 1
|  | 7,97*0,57 |  | 4.5429 | [7 empty] | 7,97*0,57
|  | 7,97*2,16 |  | 17.2152 | [7 empty] | 7,97*2,16
|  | 9*0,57 |  | 5.13 | [7 empty] | 9*0,57
|  | .:7*(3,6+0,57)/2*2 |  | 29.19 | [7 empty] | .:7*(3,6+0,57)/2*2
|  | 2,1*3,6 |  | 7.56 | [7 empty] | 2,1*3,6
|  | 6,9*3,6/2 |  | 12.42 | [7 empty] | 6,9*3,6/2
|  | 8,42*2,66 |  | 22.3972 | [7 empty] | 8,42*2,66
|  | (5,15+4,71)*1 |  | 9.86 | [7 empty] | (5,15+4,71)*1
75 | 622319450RV1 | Webertherm, povrchová úprava ostění KZS s EPS stěrkou s výztužnou tkaninou | m2 | 2.072 | 0 | 0 | 0.00803 | 0.016638 | 0 | 0 |  |  | 2 | 1 | 1 | 1 | 1 | 0 | 0 | 0 | 0 | 0 | 1 | 1
|  | (3,25+4,55+2+3,5+1,5)*0,14 |  | 2.072 | [7 empty] | (3,25+4,55+2+3,5+1,5)*0,14
76 | 622319524RV1 | Zateplovací systém Weber, sokl, XPS tl. 140 mm zakončený stěrkou s výztužnou tkaninou | m2 | 44.3935 | 0 | 0 | 0.01255 | 0.55714 | 0 | 0 |  |  | 2 | 1 | 1 | 1 | 1 | 0 | 0 | 0 | 0 | 0 | 1 | 1
|  | (57,81-7-8,42)*0,65 |  | 27.5535 | [7 empty] | (57,81-7-8,42)*0,65
|  | 8,42*2 |  | 16.84 | [7 empty] | 8,42*2
77 | 622481211RU1 | Montáž výztužné sítě(perlinky)do stěrky-vněj.stěny včetně výztužné sítě a stěrkového tmelu Weber | m2 | 9.399 | 0 | 0 | 0.00491 | 0.046149 | 0 | 0 |  |  | 2 | 1 | 1 | 1 | 1 | 0 | 0 | 0 | 0 | 0 | 1 | 1
|  | (14,97-3,25-4,55+2+9-2-3,5+7+5,15+4,71+0,9*2)*0,3 |  | 9.399 | [7 empty] | (14,97-3,25-4,55+2+9-2-3,5+7+5,15+4,71+0,9*2)*0,3
| Celkem za | 62 Úpravy povrchů vnější |  |  |  | 0 |  | 3.3608 |  | 0 |  |  | 4 |  |  |  |  | 0 | 0 | 0 | 0 | 0
Díl: | 63 | Podlahy a podlahové konstrukce | [10 empty] | 1
78 | 631313611R00 | Mazanina betonová tl. 8 - 12 cm C 16/20 | m3 | 10.2804 | 0 | 0 | 2.525 | 25.958 | 0 | 0 |  |  | 2 | 1 | 1 | 1 | 1 | 0 | 0 | 0 | 0 | 0 | 1 | 1
|  | (91,6+3,3+9,5+8,5+2,1+4,3+6,9+2,4+3,2)*0,078 |  | 10.2804 | [7 empty] | (91,6+3,3+9,5+8,5+2,1+4,3+6,9+2,4+3,2)*0,078
79 | 631315621R00 | Mazanina betonová tl. 12 - 24 cm C 20/25 | m3 | 23.0055 | 0 | 0 | 2.525 | 58.0889 | 0 | 0 |  |  | 2 | 1 | 1 | 1 | 1 | 0 | 0 | 0 | 0 | 0 | 1 | 1
|  | 153,37*0,15 |  | 23.0055 | [7 empty] | 153,37*0,15
80 | 631319173R00 | Příplatek za stržení povrchu mazaniny tl. 12 cm | m3 | 23.0055 | 0 | 0 | 0 | 0 | 0 | 0 |  |  | 2 | 1 | 1 | 1 | 1 | 0 | 0 | 0 | 0 | 0 | 1 | 1
|  | 153,37*0,15 |  | 23.0055 | [7 empty] | 153,37*0,15
81 | 631345823R00 | Mazanina z polystyrenbetonu tl. 24 cm, 0,5 MPa | m3 | 4.0089 | 0 | 0 | 0.42622 | 1.7087 | 0 | 0 |  |  | 2 | 1 | 0 | 0 | 1 | 0 | 0 | 0 | 0 | 0 | 1 | 0
|  | 34,86*(0,05+0,18)/2 |  | 4.0089 | [7 empty] | 34,86*(0,05+0,18)/2
82 | 631351101R00 | Bednění stěn, rýh a otvorů v podlahách - zřízení | m2 | 8.55 | 0 | 0 | 0.0141 | 0.12056 | 0 | 0 |  |  | 2 | 1 | 1 | 1 | 1 | 0 | 0 | 0 | 0 | 0 | 1 | 1
|  | 57*0,15 |  | 8.55 | [7 empty] | 57*0,15
83 | 631351102R00 | Bednění stěn, rýh a otvorů v podlahách -odstranění | m2 | 8.55 | 0 | 0 | 0 | 0 | 0 | 0 |  |  | 2 | 1 | 1 | 1 | 1 | 0 | 0 | 0 | 0 | 0 | 1 | 1
84 | 631361921RT8 | Výztuž mazanin svařovanou sítí průměr drátu 8,0, oka 100/100 mm KY81 | t | 1.4197 | 0 | 0 | 1.0662 | 1.5138 | 0 | 0 |  |  | 2 | 1 | 1 | 1 | 1 | 0 | 0 | 0 | 0 | 0 | 1 | 1
|  | 153,37*7,9*1,1/1000 |  | 1.3328 | [7 empty] | 153,37*7,9*1,1/1000
|  | 10*7,9*1,1/1000 |  | 0.0869 | [7 empty] | 10*7,9*1,1/1000
85 | 631571010R00 | Zřízení násypu, podlahy nebo střechy, bez dodávky | m3 | 1.314 | 0 | 0 | 0 | 0 | 0 | 0 |  |  | 2 | 1 | 1 | 1 | 1 | 0 | 0 | 0 | 0 | 0 | 1 | 1
|  | 21,9*0,06 |  | 1.314 | [7 empty] | 21,9*0,06
86 | 10371505 | Substrát střešní extenziv B RNSO 80 | m3 | 1.4454 | 0 | 0 | 0.35 | 0.50589 |  | 0 |  |  | 2 | 3 | 7 | 10371505 | 1 | 0 | 0 | 0 | 0 | 0 | 3 | 7
|  | 21,9*0,06*1,1 |  | 1.4454 | [7 empty] | 21,9*0,06*1,1
| Celkem za | 63 Podlahy a podlahové konstrukce |  |  |  | 0 |  | 87.8958 |  | 0 |  |  | 4 |  |  |  |  | 0 | 0 | 0 | 0 | 0
Díl: | 64 | Výplně otvorů | [10 empty] | 1
87 | 001 | d+m Okna OS Al ozn. O1 | m2 | 1.08 | 0 | 0 | 0 | 0 |  | 0 |  |  | 2 | 12 | 0 | 20 | 1 | 0 | 0 | 0 | 0 | 0 | 12 | 0
|  | 0,9*0,6*2 |  | 1.08 | [7 empty] | 0,9*0,6*2
88 | 002 | d+m Stěny s dveřmi Al ozn. D1 až D4 | m2 | 36.873 | 0 | 0 | 0 | 0 |  | 0 |  |  | 2 | 12 | 0 | 21 | 1 | 0 | 0 | 0 | 0 | 0 | 12 | 0
|  | 3,25*2,55 |  | 8.2875 | [7 empty] | 3,25*2,55
|  | 3,5*2,55 |  | 8.925 | [7 empty] | 3,5*2,55
|  | 1,83*2,55+4,38*2,55 |  | 15.8355 | [7 empty] | 1,83*2,55+4,38*2,55
|  | 1,5*2,55 |  | 3.825 | [7 empty] | 1,5*2,55
89 | 003 | d+m Dveře interiérové ozn. D5 - D7 vč. obložkové zárubně a kování | ks | 5 | 0 | 0 | 0 | 0 |  | 0 |  |  | 2 | 12 | 0 | 23 | 1 | 0 | 0 | 0 | 0 | 0 | 12 | 0
|  | 3+1+1 |  | 5 | [7 empty] | 3+1+1
90 | 004 | d+m Dveře interiér posuvné do pouzdra ozn. D8, D9 vč.obložkové zárubně, (pouzdro ve výrobcích ozn X) | ks | 2 | 0 | 0 | 0 | 0 |  | 0 |  |  | 2 | 12 | 0 | 24 | 1 | 0 | 0 | 0 | 0 | 0 | 12 | 0
91 | 005 | d+m Dveře interiérové dvoukřídlé ozn. D10 vč. obložkové zárubně a kování | ks | 1 | 0 | 0 | 0 | 0 |  | 0 |  |  | 2 | 12 | 0 | 61 | 1 | 0 | 0 | 0 | 0 | 0 | 12 | 0
| Celkem za | 64 Výplně otvorů |  |  |  | 0 |  | 0 |  | 0 |  |  | 4 |  |  |  |  | 0 | 0 | 0 | 0 | 0
Díl: | 9 | Ostatní konstrukce, bourání | [10 empty] | 1
92 | 9001 | Odstranění stávajícího rozpadeného oplocení zděné z kamene, tl. 0,4-0,8m, v.nad terénem 1-2,5m | m | 5.1 | 0 | 0 | 0 | 0 |  | 0 |  |  | 2 | 12 | 0 | 14 | 1 | 0 | 0 | 0 | 0 | 0 | 12 | 0
93 | 9002 | Zesílení stávajícího základu sousedního objektu | m | 12.4 | 0 | 0 | 0 | 0 |  | 0 |  |  | 2 | 12 | 0 | 15 | 1 | 0 | 0 | 0 | 0 | 0 | 12 | 0
| Celkem za | 9 Ostatní konstrukce, bourání |  |  |  | 0 |  | 0 |  | 0 |  |  | 4 |  |  |  |  | 0 | 0 | 0 | 0 | 0
Díl: | 94 | Lešení a stavební výtahy | [10 empty] | 1
94 | 941941031RT4 | Montáž lešení leh.řad.s podlahami,š.do 1 m, H 10 m lešení rámové pronajaté | m2 | 232.808 | 0 | 0 | 0 | 0 | 0 | 0 |  |  | 2 | 1 | 1 | 1 | 1 | 0 | 0 | 0 | 0 | 0 | 1 | 1
|  | (14,97+2+9+7)*3 |  | 98.91 | [7 empty] | (14,97+2+9+7)*3
|  | 7*3/2*2 |  | 21 | [7 empty] | 7*3/2*2
|  | 2*3 |  | 6 | [7 empty] | 2*3
|  | 6,9*3/2 |  | 10.35 | [7 empty] | 6,9*3/2
|  | 8*2,7 |  | 21.6 | [7 empty] | 8*2,7
|  | (5,15+8,42+4,71)*4,1 |  | 74.948 | [7 empty] | (5,15+8,42+4,71)*4,1
95 | 941941191RT4 | Příplatek za každý měsíc použití lešení k pol.1031 lešení rámové pronajaté | m2 | 465.616 | 0 | 0 | 0 | 0 | 0 | 0 |  |  | 2 | 1 | 1 | 1 | 1 | 0 | 0 | 0 | 0 | 0 | 1 | 1
|  | 232,808*2 |  | 465.616 | [7 empty] | 232,808*2
96 | 941941831RT4 | Demontáž lešení leh.řad.s podlahami,š.1 m, H 10 m lešení rámové pronajaté | m2 | 232.808 | 0 | 0 | 0 | 0 | 0 | 0 |  |  | 2 | 1 | 1 | 1 | 1 | 0 | 0 | 0 | 0 | 0 | 1 | 1
97 | 941955002R00 | Lešení lehké pomocné, výška podlahy do 1,9 m | m2 | 40.2 | 0 | 0 | 0.00158 | 0.063516 | 0 | 0 |  |  | 2 | 1 | 1 | 1 | 1 | 0 | 0 | 0 | 0 | 0 | 1 | 1
|  | 3,3+9,5+8,5+2,1+4,3+6,9+2,4+3,2 |  | 40.2 | [7 empty] | 3,3+9,5+8,5+2,1+4,3+6,9+2,4+3,2
98 | 941955004R00 | Lešení lehké pomocné, výška podlahy do 3,5 m | m2 | 91.6 | 0 | 0 | 0.00592 | 0.54227 | 0 | 0 |  |  | 2 | 1 | 1 | 1 | 1 | 0 | 0 | 0 | 0 | 0 | 1 | 1
| Celkem za | 94 Lešení a stavební výtahy |  |  |  | 0 |  | 0.60579 |  | 0 |  |  | 4 |  |  |  |  | 0 | 0 | 0 | 0 | 0
Díl: | 95 | Dokončovací konstrukce na pozemních stavbách | [10 empty] | 1
99 | 952901111R00 | Vyčištění budov o výšce podlaží do 4 m | m2 | 160.4 | 0 | 0 | 4e-05 | 0.006416 | 0 | 0 |  |  | 2 | 1 | 1 | 1 | 1 | 0 | 0 | 0 | 0 | 0 | 1 | 1
| Celkem za | 95 Dokončovací konstrukce na pozemních stavbách |  |  |  | 0 |  | 0.006416 |  | 0 |  |  | 4 |  |  |  |  | 0 | 0 | 0 | 0 | 0
Díl: | 99 | Staveništní přesun hmot | [10 empty] | 1
100 | 998011001R00 | Přesun hmot pro budovy zděné výšky do 6 m | t | 426.6786 | 0 | 0 | 0 | 0 |  | 0 |  |  | 2 | 7 | 1 | 2 | 1 | 0 | 0 | 0 | 0 | 0 | 7 | 1
| Celkem za | 99 Staveništní přesun hmot |  |  |  | 0 |  | 0 |  | 0 |  |  | 4 |  |  |  |  | 0 | 0 | 0 | 0 | 0
Díl: | 711 | Izolace proti vodě | [10 empty] | 1
101 | 711111001RZ1 | Izolace proti vlhkosti vodor. nátěr ALP za studena 1x nátěr - včetně dodávky penetračního laku ALP | m2 | 153.37 | 0 | 0 | 0.00033 | 0.050612 | 0 | 0 |  |  | 2 | 1 | 7 | 7 | 2 | 0 | 0 | 0 | 0 | 0 | 1 | 7
102 | 711112001RZ1 | Izolace proti vlhkosti svis. nátěr ALP, za studena 1x nátěr - včetně dodávky asfaltového laku | m2 | 48.039 | 0 | 0 | 0.00052 | 0.02498 | 0 | 0 |  |  | 2 | 1 | 7 | 7 | 2 | 0 | 0 | 0 | 0 | 0 | 1 | 7
|  | (57-8,14)*0,65 |  | 31.759 | [7 empty] | (57-8,14)*0,65
|  | 8,14*2 |  | 16.28 | [7 empty] | 8,14*2
103 | 711141559RT1 | Izolace proti vlhk. vodorovná pásy přitavením 1 vrstva - materiál ve specifikaci | m2 | 153.37 | 0 | 0 | 0.00041 | 0.062882 | 0 | 0 |  |  | 2 | 1 | 7 | 7 | 2 | 0 | 0 | 0 | 0 | 0 | 1 | 7
104 | 711142559RT1 | Izolace proti vlhkosti svislá pásy přitavením 1 vrstva - materiál ve specifikaci | m2 | 48.039 | 0 | 0 | 0.00058 | 0.027863 | 0 | 0 |  |  | 2 | 1 | 7 | 7 | 2 | 0 | 0 | 0 | 0 | 0 | 1 | 7
105 | 711212002R00 | Hydroizolační povlak - nátěr nebo stěrka | m2 | 21 | 0 | 0 | 0.00368 | 0.07728 | 0 | 0 |  |  | 2 | 1 | 7 | 7 | 2 | 0 | 0 | 0 | 0 | 0 | 1 | 7
|  | 2,1+4,3+2,4+3,2 |  | 12 | [7 empty] | 2,1+4,3+2,4+3,2
|  | 1*1,5*6 |  | 9 | [7 empty] | 1*1,5*6
106 | 711482020RZ1 | Izolační systém Technodren, svisle včetně dodávky fólie Technodren a doplňků | m2 | 45.9965 | 0 | 0 | 0.00071 | 0.032658 | 0 | 0 |  |  | 2 | 1 | 7 | 7 | 2 | 0 | 0 | 0 | 0 | 0 | 1 | 7
|  | (57,81-8,42)*0,65 |  | 32.1035 | [7 empty] | (57,81-8,42)*0,65
|  | 8,42*1,65 |  | 13.893 | [7 empty] | 8,42*1,65
107 | 62832134 | Pás asfaltovaný těžký Bitagit 40 mineral V 60 S 40 | m2 | 234.0223 | 0 | 0 | 0.0044 | 1.0297 |  | 0 |  |  | 2 | 3 | 7 | 62832134 | 2 | 0 | 0 | 0 | 0 | 0 | 3 | 7
|  | 153,37*1,15 |  | 176.3755 | [7 empty] | 153,37*1,15
|  | 48,039*1,2 |  | 57.6468 | [7 empty] | 48,039*1,2
108 | 998711101R00 | Přesun hmot pro izolace proti vodě, výšky do 6 m | t | 1.306 | 0 | 0 | 0 | 0 |  | 0 |  |  | 2 | 7 | 1001 | 5 | 2 | 0 | 0 | 0 | 0 | 0 | 7 | 1001
| Celkem za | 711 Izolace proti vodě |  |  |  | 0 |  | 1.306 |  | 0 |  |  | 4 |  |  |  |  | 0 | 0 | 0 | 0 | 0
Díl: | 712 | Živičné krytiny | [10 empty] | 1
109 | 712311101RZ1 | Povlaková krytina střech do 10°, za studena ALP 1 x nátěr - včetně dodávky ALP | m2 | 58.568 | 0 | 0 | 0.00033 | 0.019327 | 0 | 0 |  |  | 2 | 1 | 7 | 7 | 2 | 0 | 0 | 0 | 0 | 0 | 1 | 7
|  | 40,1 |  | 40.1 | [7 empty] | 40,1
|  | 24,3*0,76 |  | 18.468 | [7 empty] | 24,3*0,76
110 | 712341559RT1 | Povlaková krytina střech do 10°, NAIP přitavením 1 vrstva - materiál ve specifikaci | m2 | 58.568 | 0 | 0 | 0.00035 | 0.020499 | 0 | 0 |  |  | 2 | 1 | 7 | 7 | 2 | 0 | 0 | 0 | 0 | 0 | 1 | 7
111 | 712371801RT1 | Povlaková krytina střech do 10°, fólií PVC 1 vrstva - fólie ve specifikaci | m2 | 52.658 | 0 | 0 | 3e-05 | 0.0015797 | 0 | 0 |  |  | 2 | 1 | 7 | 7 | 2 | 0 | 0 | 0 | 0 | 0 | 1 | 7
|  | 42,2 |  | 42.2 | [7 empty] | 42,2
|  | 34,86*0,3 |  | 10.458 | [7 empty] | 34,86*0,3
112 | 712378004R00 | Závětrná lišta VIPLANYL RŠ 250 mm ozn. K13 | m | 18.5 | 0 | 0 | 0.00184 | 0.03404 | 0 | 0 |  |  | 2 | 1 | 7 | 7 | 2 | 0 | 0 | 0 | 0 | 0 | 1 | 7
113 | 712378005R00 | Stěnová lišta vyhnutá VIPLANYL RŠ 70 mm ozn. K16 | m | 7.9 | 0 | 0 | 0.00058 | 0.004582 | 0 | 0 |  |  | 2 | 1 | 7 | 7 | 2 | 0 | 0 | 0 | 0 | 0 | 1 | 7
114 | 712378006R00 | Rohová lišta vnější VIPLANYL RŠ 100 mm ozn. K14 | m | 17.2 | 0 | 0 | 0.00076 | 0.013072 | 0 | 0 |  |  | 2 | 1 | 7 | 7 | 2 | 0 | 0 | 0 | 0 | 0 | 1 | 7
115 | 712378007R00 | Rohová lišta vnitřní VIPLANYL RŠ 100 mm ozn. K15 | m | 25 | 0 | 0 | 0.00076 | 0.019 | 0 | 0 |  |  | 2 | 1 | 7 | 7 | 2 | 0 | 0 | 0 | 0 | 0 | 1 | 7
116 | 712391171RZ5 | Povlaková krytina střech do 10°, podklad. textilie 1 vrstva - včetně dodávky textilie geoNETEX | m2 | 52.658 | 0 | 0 | 0.00032 | 0.016851 | 0 | 0 |  |  | 2 | 1 | 7 | 7 | 2 | 0 | 0 | 0 | 0 | 0 | 1 | 7
|  | 42,2 |  | 42.2 | [7 empty] | 42,2
|  | 34,86*0,3 |  | 10.458 | [7 empty] | 34,86*0,3
117 | 712391172RZ5 | Povlaková krytina střech do 10°, ochran. textilie 1 vrstva - včetně dodávky textilie geoNETEX | m2 | 52.658 | 0 | 0 | 0.00034 | 0.017904 | 0 | 0 |  |  | 2 | 1 | 7 | 7 | 2 | 0 | 0 | 0 | 0 | 0 | 1 | 7
118 | 712391181RT1 | Posyp a zatlačení kačírku kačírek ve specifikaci | m2 | 11.55 | 0 | 0 | 0 | 0 | 0 | 0 |  |  | 2 | 1 | 7 | 7 | 2 | 0 | 0 | 0 | 0 | 0 | 1 | 7
|  | 33,45-21,9 |  | 11.55 | [7 empty] | 33,45-21,9
119 | 712801001R00 | Hydroakumul. vrstva pro zel.střechy | m2 | 33.45 | 0 | 0 | 0.00071 | 0.02375 | 0 | 0 |  |  | 2 | 1 | 7 | 7 | 2 | 0 | 0 | 0 | 0 | 0 | 1 | 7
120 | 712001 | d+m rozchodníková rohož | m2 | 21.9 | 0 | 0 | 0 | 0 |  | 0 |  |  | 2 | 12 | 0 | 172 | 2 | 0 | 0 | 0 | 0 | 0 | 12 | 0
121 | 283221092 | Fólie Fatrafol 818/V-UV tl. 1,8 mm, střešní šedá | m2 | 61.0796 | 0 | 0 | 0.0023 | 0.14048 |  | 0 |  |  | 2 | 3 | 7 | 283221092 | 2 | 0 | 0 | 0 | 0 | 0 | 3 | 7
|  | 42,2*1,15 |  | 48.53 | [7 empty] | 42,2*1,15
|  | 34,86*0,3*1,2 |  | 12.5496 | [7 empty] | 34,86*0,3*1,2
122 | 58333664 | Kamenivo těžené frakce 8-16 kačírek praný VL | m3 | 0.924 | 0 | 0 | 1.6 | 1.4784 |  | 0 |  |  | 2 | 3 | 7 | 58333664 | 2 | 0 | 0 | 0 | 0 | 0 | 3 | 7
|  | (33,45-21,9)*0,08 |  | 0.924 | [7 empty] | (33,45-21,9)*0,08
123 | 628522691 | Pás modifikovaný asfalt Glastek AL 40 mineral | m2 | 68.2766 | 0 | 0 | 0.0045 | 0.30724 |  | 0 |  |  | 2 | 3 | 7 | 628522691 | 2 | 0 | 0 | 0 | 0 | 0 | 3 | 7
|  | 40,1*1,15 |  | 46.115 | [7 empty] | 40,1*1,15
|  | 24,3*0,76*1,2 |  | 22.1616 | [7 empty] | 24,3*0,76*1,2
124 | 998712101R00 | Přesun hmot pro povlakové krytiny, výšky do 6 m | t | 2.0967 | 0 | 0 | 0 | 0 |  | 0 |  |  | 2 | 7 | 1001 | 5 | 2 | 0 | 0 | 0 | 0 | 0 | 7 | 1001
| Celkem za | 712 Živičné krytiny |  |  |  | 0 |  | 2.0967 |  | 0 |  |  | 4 |  |  |  |  | 0 | 0 | 0 | 0 | 0
Díl: | 713 | Izolace tepelné | [10 empty] | 1
125 | 713111130RT1 | Izolace tepelné stropů, vložená mezi krokve 1 vrstva - materiál ve specifikaci | m2 | 113.904 | 0 | 0 | 0.00023 | 0.026198 | 0 | 0 |  |  | 2 | 1 | 7 | 7 | 2 | 0 | 0 | 0 | 0 | 0 | 1 | 7
|  | 7,7*7,2 |  | 55.44 | [7 empty] | 7,7*7,2
|  | 8,12*7,2 |  | 58.464 | [7 empty] | 8,12*7,2
126 | 713111130RT2 | Izolace tepelné stropů, vložená mezi krokve 2 vrstvy - materiál ve specifikaci | m2 | 113.904 | 0 | 0 | 0.00023 | 0.026198 | 0 | 0 |  |  | 2 | 1 | 7 | 7 | 2 | 0 | 0 | 0 | 0 | 0 | 1 | 7
|  | 7,7*7,2 |  | 55.44 | [7 empty] | 7,7*7,2
|  | 8,12*7,2 |  | 58.464 | [7 empty] | 8,12*7,2
127 | 713111211RO6 | Montáž parozábrany krovů spodem s přelepením spojů DEKFOL N AL 170 speciál | m2 | 106.785 | 0 | 0 | 0.0002 | 0.021357 | 0 | 0 |  |  | 2 | 1 | 7 | 7 | 2 | 0 | 0 | 0 | 0 | 0 | 1 | 7
|  | 7,7*6,75 |  | 51.975 | [7 empty] | 7,7*6,75
|  | 8,12*6,75 |  | 54.81 | [7 empty] | 8,12*6,75
128 | 713121121RT1 | Izolace tepelná podlah na sucho, dvouvrstvá materiál ve specifikaci | m2 | 131.8 | 0 | 0 | 0 | 0 | 0 | 0 |  |  | 2 | 1 | 7 | 7 | 2 | 0 | 0 | 0 | 0 | 0 | 1 | 7
|  | 91,6+3,3+9,5+8,5+2,1+4,3+6,9+2,4+3,2 |  | 131.8 | [7 empty] | 91,6+3,3+9,5+8,5+2,1+4,3+6,9+2,4+3,2
129 | 713131130R00 | Izolace tepelná stěn vložením do konstrukce | m2 | 36.0146 | 0 | 0 | 0.00023 | 0.0082834 | 0 | 0 |  |  | 2 | 1 | 7 | 7 | 2 | 0 | 0 | 0 | 0 | 0 | 1 | 7
|  | 7,97*0,193 |  | 1.5382 | [7 empty] | 7,97*0,193
|  | 7,97*0,25 |  | 1.9925 | [7 empty] | 7,97*0,25
|  | 8,7*0,193 |  | 1.6791 | [7 empty] | 8,7*0,193
|  | .:6,7*3,3/2 |  | 11.055 | [7 empty] | .:6,7*3,3/2
|  | 2,1*3,15 |  | 6.615 | [7 empty] | 2,1*3,15
|  | 6,33*(3,15+1)/2 |  | 13.1348 | [7 empty] | 6,33*(3,15+1)/2
130 | 713134211RO6 | Montáž parozábrany na stěny s přelepením spojů parotěsná fólie DEKFOL N AL 170 speciál | m2 | 32.0692 | 0 | 0 | 0.0002 | 0.0064138 | 0 | 0 |  |  | 2 | 1 | 7 | 7 | 2 | 0 | 0 | 0 | 0 | 0 | 1 | 7
|  | .:6,7*3,3/2 |  | 11.055 | [7 empty] | .:6,7*3,3/2
|  | 2,1*3,3 |  | 6.93 | [7 empty] | 2,1*3,3
|  | 6,33*(3,3+1,15)/2 |  | 14.0842 | [7 empty] | 6,33*(3,3+1,15)/2
131 | 713141124R00 | Izolace tepelná střech na pruhy lepidla, 1vrstvá | m2 | 69.72 | 0 | 0 | 0.00015 | 0.010458 | 0 | 0 |  |  | 2 | 1 | 0 | 0 | 2 | 0 | 0 | 0 | 0 | 0 | 1 | 0
|  | 34,86*2 |  | 69.72 | [7 empty] | 34,86*2
132 | 713191100RT9 | Položení separační fólie včetně dodávky PE fólie | m2 | 131.8 | 0 | 0 | 1e-05 | 0.001318 | 0 | 0 |  |  | 2 | 1 | 7 | 7 | 2 | 0 | 0 | 0 | 0 | 0 | 1 | 7
|  | 91,6+3,3+9,5+8,5+2,1+4,3+6,9+2,4+3,2 |  | 131.8 | [7 empty] | 91,6+3,3+9,5+8,5+2,1+4,3+6,9+2,4+3,2
133 | 28375705 | Deska izolační stabilizov. EPS 150 1000 x 500 mm | m3 | 12.8006 | 0 | 0 | 0.025 | 0.32001 |  | 0 |  |  | 2 | 3 | 7 | 28375705 | 2 | 0 | 0 | 0 | 0 | 0 | 3 | 7
|  | 34,86*2*0,18*1,02 |  | 12.8006 | [7 empty] | 34,86*2*0,18*1,02
134 | 28376255 | Deska EPS s grafitem EPS Grey 100 1000x500x 80 mm | m2 | 268.872 | 0 | 0 | 0.0024 | 0.64529 |  | 0 |  |  | 2 | 3 | 7 | 28376255 | 2 | 0 | 0 | 0 | 0 | 0 | 3 | 7
|  | (91,6+3,3+9,5+8,5+2,1+4,3+6,9+2,4+3,2)*2*1,02 |  | 268.872 | [7 empty] | (91,6+3,3+9,5+8,5+2,1+4,3+6,9+2,4+3,2)*2*1,02
135 | 63151402 | Deska z minerální plsti ISOVER UNI tl. 60 mm | m2 | 5.314 | 0 | 0 | 0.0024 | 0.012754 |  | 0 |  |  | 2 | 3 | 7 | 63151402 | 2 | 0 | 0 | 0 | 0 | 0 | 3 | 7
|  | 7,97*0,193*1,02 |  | 1.569 | [7 empty] | 7,97*0,193*1,02
|  | 7,97*0,25*1,02 |  | 2.0324 | [7 empty] | 7,97*0,25*1,02
|  | 8,7*0,193*1,02 |  | 1.7127 | [7 empty] | 8,7*0,193*1,02
136 | 63151404 | Deska z minerální plsti ISOVER UNI tl. 80 mm | m2 | 116.1821 | 0 | 0 | 0.0032 | 0.37178 |  | 0 |  |  | 2 | 3 | 7 | 63151404 | 2 | 0 | 0 | 0 | 0 | 0 | 3 | 7
|  | 113,904*1,02 |  | 116.1821 | [7 empty] | 113,904*1,02
137 | 63151410 | Deska z minerální plsti ISOVER UNI tl. 140 mm | m2 | 116.1821 | 0 | 0 | 0.0056 | 0.65062 |  | 0 |  |  | 2 | 3 | 7 | 63151410 | 2 | 0 | 0 | 0 | 0 | 0 | 3 | 7
|  | 113,904*1,02 |  | 116.1821 | [7 empty] | 113,904*1,02
138 | 63151413.A | Deska z minerální plsti ISOVER UNI tl. 180 mm | m2 | 31.4208 | 0 | 0 | 0.0072 | 0.22623 |  | 0 |  |  | 2 | 3 | 7 | 63151413.A | 2 | 0 | 0 | 0 | 0 | 0 | 3 | 7
|  | 6,7*3,3/2*1,02 |  | 11.2761 | [7 empty] | 6,7*3,3/2*1,02
|  | 2,1*3,15*1,02 |  | 6.7473 | [7 empty] | 2,1*3,15*1,02
|  | 6,33*(3,15+1)/2*1,02 |  | 13.3974 | [7 empty] | 6,33*(3,15+1)/2*1,02
139 | 63151414.A | Deska z minerální plsti ISOVER UNI tl. 200 mm | m2 | 116.1821 | 0 | 0 | 0.008 | 0.92946 |  | 0 |  |  | 2 | 3 | 7 | 63151414.A | 2 | 0 | 0 | 0 | 0 | 0 | 3 | 7
|  | 113,904*1,02 |  | 116.1821 | [7 empty] | 113,904*1,02
140 | 998713101R00 | Přesun hmot pro izolace tepelné, výšky do 6 m | t | 3.2564 | 0 | 0 | 0 | 0 |  | 0 |  |  | 2 | 7 | 1001 | 5 | 2 | 0 | 0 | 0 | 0 | 0 | 7 | 1001
| Celkem za | 713 Izolace tepelné |  |  |  | 0 |  | 3.2564 |  | 0 |  |  | 4 |  |  |  |  | 0 | 0 | 0 | 0 | 0
Díl: | 762 | Konstrukce tesařské | [10 empty] | 1
141 | 762332140R00 | Montáž vázaných krovů pravidelných do 450 cm2 | m | 146.6 | 0 | 0 | 0.00099 | 0.14513 | 0 | 0 |  |  | 2 | 1 | 7 | 7 | 2 | 0 | 0 | 0 | 0 | 0 | 1 | 7
|  | 7,33*20 |  | 146.6 | [7 empty] | 7,33*20
142 | 762334120RT3 | M.vázan.krovů pravidelných do 224cm2 ocel.spojkami včetně dodávky řeziva, hranoly 14/16 cm | m | 32.16 | 0 | 0 | 0.01454 | 0.46761 | 0 | 0 |  |  | 2 | 1 | 7 | 7 | 2 | 0 | 0 | 0 | 0 | 0 | 1 | 7
|  | 8,12*2+7,96*2 |  | 32.16 | [7 empty] | 8,12*2+7,96*2
143 | 762341210RT2 | Montáž bednění střech rovných, prkna hrubá na sraz včetně dodávky řeziva, prkna tl. 24 mm | m2 | 129.9902 | 0 | 0 | 0.01452 | 1.8875 | 0 | 0 |  |  | 2 | 1 | 7 | 7 | 2 | 0 | 0 | 0 | 0 | 0 | 1 | 7
|  | 7,97*7,66 |  | 61.0502 | [7 empty] | 7,97*7,66
|  | 9*7,66 |  | 68.94 | [7 empty] | 9*7,66
144 | 762342202RT4 | Montáž laťování střech, vzdálenost latí do 22 cm včetně dodávky řeziva, latě 4/6 cm | m2 | 129.9902 | 0 | 0 | 0.0066 | 0.85794 | 0 | 0 |  |  | 2 | 1 | 7 | 7 | 2 | 0 | 0 | 0 | 0 | 0 | 1 | 7
145 | 762342204RT4 | Montáž kontralatí přibitím včetně dodávky řeziva, latě 4/6 cm | m2 | 129.9902 | 0 | 0 | 0.00145 | 0.18849 | 0 | 0 |  |  | 2 | 1 | 0 | 0 | 2 | 0 | 0 | 0 | 0 | 0 | 1 | 0
146 | 762343101R00 | Montáž roštu pro tepelnou izolaci | m | 11.005 | 0 | 0 | 0 | 0 | 0 | 0 |  |  | 2 | 1 | 7 | 7 | 2 | 0 | 0 | 0 | 0 | 0 | 1 | 7
|  | 0,193*17 |  | 3.281 | [7 empty] | 0,193*17
|  | 0,25*17 |  | 4.25 | [7 empty] | 0,25*17
|  | 0,193*18 |  | 3.474 | [7 empty] | 0,193*18
147 | 762395000R00 | Spojovací a ochranné prostředky pro střechy | m3 | 12.3505 | 0 | 0 | 0.02357 | 0.2911 | 0 | 0 |  |  | 2 | 1 | 7 | 7 | 2 | 0 | 0 | 0 | 0 | 0 | 1 | 7
|  | 0,16*0,28*7,33*20 |  | 6.5677 | [7 empty] | 0,16*0,28*7,33*20
|  | 0,16*0,14*(8,12*2+7,96*2) |  | 0.7204 | [7 empty] | 0,16*0,14*(8,12*2+7,96*2)
|  | 129,9902*0,024 |  | 3.1198 | [7 empty] | 129,9902*0,024
|  | 129,9902*0,012 |  | 1.5599 | [7 empty] | 129,9902*0,012
|  | 129,9902*0,00264 |  | 0.3432 | [7 empty] | 129,9902*0,00264
|  | 11,005*0,06*0,06 |  | 0.0396 | [7 empty] | 11,005*0,06*0,06
148 | 762712140R00 | Montáž vázaných konstrukcí hraněných do 450 cm2 | m | 45.45 | 0 | 0 | 0.00255 | 0.1159 | 0 | 0 |  |  | 2 | 1 | 7 | 7 | 2 | 0 | 0 | 0 | 0 | 0 | 1 | 7
|  | 3,15*13/2 |  | 20.475 | [7 empty] | 3,15*13/2
|  | 3,15*2 |  | 6.3 | [7 empty] | 3,15*2
|  | (3,15+1)/2*9 |  | 18.675 | [7 empty] | (3,15+1)/2*9
149 | 762795000R00 | Spojovací prostředky pro vázané konstrukce | m3 | 1.4726 | 0 | 0 | 0.0291 | 0.042853 | 0 | 0 |  |  | 2 | 1 | 7 | 7 | 2 | 0 | 0 | 0 | 0 | 0 | 1 | 7
|  | 0,18*0,18*45,45 |  | 1.4726 | [7 empty] | 0,18*0,18*45,45
150 | 762001 | Spojovací ocelové prostředky pro střechy a vázané konstrukce | kpl | 1 | 0 | 0 | 0.02357 | 0.02357 |  | 0 |  |  | 2 | 12 | 0 | 189 | 2 | 0 | 0 | 0 | 0 | 0 | 12 | 0
151 | 60515001 | Hranolek SM/JD 1 25-75 cm2 dl. 200-350 cm | m3 | 0.0436 | 0 | 0 | 0.55 | 0.02398 |  | 0 |  |  | 2 | 3 | 7 | 60515001 | 2 | 0 | 0 | 0 | 0 | 0 | 3 | 7
|  | 11,005*0,06*0,06*1,1 |  | 0.0436 | [7 empty] | 11,005*0,06*0,06*1,1
152 | 60515266 | Hranol SM/JD 1 18x18 délka 300-600 cm | m3 | 1.6198 | 0 | 0 | 0.55 | 0.89089 |  | 0 |  |  | 2 | 3 | 7 | 60515266 | 2 | 0 | 0 | 0 | 0 | 0 | 3 | 7
|  | 0,18*0,18*45,45*1,1 |  | 1.6198 | [7 empty] | 0,18*0,18*45,45*1,1
153 | 60596002 | Řezivo - hranoly | m3 | 7.2244 | 0 | 0 | 0.55 | 3.9734 |  | 0 |  |  | 2 | 3 | 7 | 60596002 | 2 | 0 | 0 | 0 | 0 | 0 | 3 | 7
|  | 0,16*0,28*7,33*20*1,1 |  | 7.2244 | [7 empty] | 0,16*0,28*7,33*20*1,1
154 | 998762102R00 | Přesun hmot pro tesařské konstrukce, výšky do 12 m | t | 8.9083 | 0 | 0 | 0 | 0 |  | 0 |  |  | 2 | 7 | 1001 | 5 | 2 | 0 | 0 | 0 | 0 | 0 | 7 | 1001
| Celkem za | 762 Konstrukce tesařské |  |  |  | 0 |  | 8.9083 |  | 0 |  |  | 4 |  |  |  |  | 0 | 0 | 0 | 0 | 0
Díl: | 763 | Dřevostavby | [10 empty] | 1
155 | 763612132R00 | M.obložení stěn z desek do tl.18 mm,P+D,šroubo. | m2 | 73.6887 | 0 | 0 | 0.00073 | 0.053793 | 0 | 0 |  |  | 2 | 1 | 7 | 7 | 2 | 0 | 0 | 0 | 0 | 0 | 1 | 7
|  | 7,97*0,29 |  | 2.3113 | [7 empty] | 7,97*0,29
|  | 7,97*0,37 |  | 2.9489 | [7 empty] | 7,97*0,37
|  | 8,7*0,29 |  | 2.523 | [7 empty] | 8,7*0,29
|  | .:6,7*3,45/2 |  | 11.5575 | [7 empty] | .:6,7*3,45/2
|  | 6,7*3,3/2 |  | 11.055 | [7 empty] | 6,7*3,3/2
|  | 2,1*3,45 |  | 7.245 | [7 empty] | 2,1*3,45
|  | 2,1*3,3 |  | 6.93 | [7 empty] | 2,1*3,3
|  | 6,33*(3,45+1,3)/2 |  | 15.0337 | [7 empty] | 6,33*(3,45+1,3)/2
|  | 6,33*(3,3+1,15)/2 |  | 14.0842 | [7 empty] | 6,33*(3,3+1,15)/2
156 | 763615132R00 | M.obložení podhledů, desky do tl.18 mm,P+D,šroubov | m2 | 106.785 | 0 | 0 | 0.00073 | 0.077953 | 0 | 0 |  |  | 2 | 1 | 7 | 7 | 2 | 0 | 0 | 0 | 0 | 0 | 1 | 7
|  | 7,7*6,75 |  | 51.975 | [7 empty] | 7,7*6,75
|  | 8,12*6,75 |  | 54.81 | [7 empty] | 8,12*6,75
157 | 60726012.A | Deska dřevoštěpková OSB 3 N - 4PD tl. 15 mm | m2 | 81.0576 | 0 | 0 | 0.0095 | 0.77005 |  | 0 |  |  | 2 | 3 | 7 | 60726012.A | 2 | 0 | 0 | 0 | 0 | 0 | 3 | 7
|  | 7,97*0,29*1,1 |  | 2.5424 | [7 empty] | 7,97*0,29*1,1
|  | 7,97*0,37*1,1 |  | 3.2438 | [7 empty] | 7,97*0,37*1,1
|  | 8,7*0,29*1,1 |  | 2.7753 | [7 empty] | 8,7*0,29*1,1
|  | .:6,7*3,45/2*1,1 |  | 12.7133 | [7 empty] | .:6,7*3,45/2*1,1
|  | 6,7*3,3/2*1,1 |  | 12.1605 | [7 empty] | 6,7*3,3/2*1,1
|  | 2,1*3,45*1,1 |  | 7.9695 | [7 empty] | 2,1*3,45*1,1
|  | 2,1*3,3*1,1 |  | 7.623 | [7 empty] | 2,1*3,3*1,1
|  | 6,33*(3,45+1,3)/2*1,1 |  | 16.5371 | [7 empty] | 6,33*(3,45+1,3)/2*1,1
|  | 6,33*(3,3+1,15)/2*1,1 |  | 15.4927 | [7 empty] | 6,33*(3,3+1,15)/2*1,1
158 | 60726014.A | Deska dřevoštěpková OSB 3 N - 4PD tl. 18 mm | m2 | 117.4635 | 0 | 0 | 0.0113 | 1.3273 |  | 0 |  |  | 2 | 3 | 7 | 60726014.A | 2 | 0 | 0 | 0 | 0 | 0 | 3 | 7
|  | 106,785*1,1 |  | 117.4635 | [7 empty] | 106,785*1,1
159 | 998763101R00 | Přesun hmot pro dřevostavby, výšky do 12 m | t | 2.2291 | 0 | 0 | 0 | 0 |  | 0 |  |  | 2 | 7 | 1001 | 5 | 2 | 0 | 0 | 0 | 0 | 0 | 7 | 1001
| Celkem za | 763 Dřevostavby |  |  |  | 0 |  | 2.2291 |  | 0 |  |  | 4 |  |  |  |  | 0 | 0 | 0 | 0 | 0
Díl: | 764 | Konstrukce klempířské | [10 empty] | 1
160 | 764718302R01 | Oplechování parapetů z AL plechů lak., rš 280 mm ozn. K1 až K4, K20 | m | 16.6 | 0 | 0 | 0.00219 | 0.036354 | 0 | 0 |  |  | 2 | 1 | 0 | 0 | 2 | 0 | 0 | 0 | 0 | 0 | 1 | 0
|  | 3,25+3,5+4,55+2+0,9*2+1,5 |  | 16.6 | [7 empty] | 3,25+3,5+4,55+2+0,9*2+1,5
161 | 764812220R00 | Oplechování okapů, tvrdá krytina, lak.Pz,rš 330 mm ozn. K7 + K8 | m | 34 | 0 | 0 | 0.00163 | 0.05542 | 0 | 0 |  |  | 2 | 1 | 7 | 7 | 2 | 0 | 0 | 0 | 0 | 0 | 1 | 7
|  | 17+17 |  | 34 | [7 empty] | 17+17
162 | 764813133R00 | Lemování zdí z lakovaného Pz plechu, rš 330 mm ozn. K18 | m | 15 | 0 | 0 | 0.00188 | 0.0282 | 0 | 0 |  |  | 2 | 1 | 7 | 7 | 2 | 0 | 0 | 0 | 0 | 0 | 1 | 7
163 | 764814533R00 | Závětrná lišta z lakovaného Pz plechu, rš 333 mm ozn. K17 | m | 22 | 0 | 0 | 0.00137 | 0.03014 | 0 | 0 |  |  | 2 | 1 | 7 | 7 | 2 | 0 | 0 | 0 | 0 | 0 | 1 | 7
164 | 764815501R00 | Žlaby nástřešní, oblý tvar,Pz lak.plech, rš 500 mm ozn. K9 vč. K10 a K12 | m | 17 | 0 | 0 | 0.00406 | 0.06902 | 0 | 0 |  |  | 2 | 1 | 7 | 7 | 2 | 0 | 0 | 0 | 0 | 0 | 1 | 7
165 | 764819212R00 | Odpadní trouby kruhové z lak.Pz plechu, D 100 mm ozn. K5, K6 vč. K11 | m | 6.4 | 0 | 0 | 0.00317 | 0.020288 | 0 | 0 |  |  | 2 | 1 | 7 | 7 | 2 | 0 | 0 | 0 | 0 | 0 | 1 | 7
|  | 3,2+3,2 |  | 6.4 | [7 empty] | 3,2+3,2
166 | 764001 | Hřeben střechy z lak Pz plechu, rš 330 mm ozn. K19 | m | 17.1 | 0 | 0 | 0.0023 | 0.03933 |  | 0 |  |  | 2 | 12 | 0 | 25 | 2 | 0 | 0 | 0 | 0 | 0 | 12 | 0
167 | 998764101R00 | Přesun hmot pro klempířské konstr., výšky do 6 m | t | 0.27875 | 0 | 0 | 0 | 0 |  | 0 |  |  | 2 | 7 | 1001 | 5 | 2 | 0 | 0 | 0 | 0 | 0 | 7 | 1001
| Celkem za | 764 Konstrukce klempířské |  |  |  | 0 |  | 0.27875 |  | 0 |  |  | 4 |  |  |  |  | 0 | 0 | 0 | 0 | 0
Díl: | 765 | Krytiny tvrdé | [10 empty] | 1
168 | 765312711R00 | Krytina Figaro 11, střech jednoduchých, režná | m2 | 129.9902 | 0 | 0 | 0.04374 | 5.6858 | 0 | 0 |  |  | 2 | 1 | 7 | 7 | 2 | 0 | 0 | 0 | 0 | 0 | 1 | 7
|  | 7,97*7,66 |  | 61.0502 | [7 empty] | 7,97*7,66
|  | 9*7,66 |  | 68.94 | [7 empty] | 9*7,66
169 | 765312717R00 | Přiřezání a uchycení tašek, Figaro 11 | m | 30.64 | 0 | 0 | 0.00032 | 0.0098048 | 0 | 0 |  |  | 2 | 1 | 7 | 7 | 2 | 0 | 0 | 0 | 0 | 0 | 1 | 7
|  | 7,66*2 |  | 15.32 | [7 empty] | 7,66*2
|  | 7,66*2 |  | 15.32 | [7 empty] | 7,66*2
170 | 765312772R00 | Hák protisněhový | kus | 103.9922 | 0 | 0 | 0.0029 | 0.30158 | 0 | 0 |  |  | 2 | 1 | 0 | 0 | 2 | 0 | 0 | 0 | 0 | 0 | 1 | 0
|  | 129,9902*0,8 |  | 103.9922 | [7 empty] | 129,9902*0,8
171 | 765901106R00 | Fólie podstřeš.Tondach Tuning Fol Mono double tape | m2 | 129.9902 | 0 | 0 | 0.00023 | 0.029898 | 0 | 0 |  |  | 2 | 1 | 0 | 0 | 2 | 0 | 0 | 0 | 0 | 0 | 1 | 0
|  | 7,97*7,66 |  | 61.0502 | [7 empty] | 7,97*7,66
|  | 9*7,66 |  | 68.94 | [7 empty] | 9*7,66
172 | 596609340 | Taška Figaro 11 větrací režná | kus | 26 | 0 | 0 | 0.0039 | 0.1014 |  | 0 |  |  | 2 | 3 | 7 | 596609340 | 2 | 0 | 0 | 0 | 0 | 0 | 3 | 7
173 | 998765101R00 | Přesun hmot pro krytiny tvrdé, výšky do 6 m | t | 6.1285 | 0 | 0 | 0 | 0 |  | 0 |  |  | 2 | 7 | 1001 | 5 | 2 | 0 | 0 | 0 | 0 | 0 | 7 | 1001
| Celkem za | 765 Krytiny tvrdé |  |  |  | 0 |  | 6.1285 |  | 0 |  |  | 4 |  |  |  |  | 0 | 0 | 0 | 0 | 0
Díl: | 766 | Konstrukce truhlářské | [10 empty] | 1
174 | 766441111R00 | Položení podlahy teras z prken, na podkladní rošt | m2 | 11.34 | 0 | 0 | 0.00025 | 0.002835 | 0 | 0 |  |  | 2 | 1 | 7 | 7 | 2 | 0 | 0 | 0 | 0 | 0 | 1 | 7
|  | 4,05*2,8 |  | 11.34 | [7 empty] | 4,05*2,8
175 | 766001 | d+m Vybavení přípravny a baru - I. Barový pult | kpl | 1 | 0 | 0 | 0 | 0 |  | 0 |  |  | 2 | 12 | 0 | 16 | 2 | 0 | 0 | 0 | 0 | 0 | 12 | 0
|  | popis viz výkres SO 04.1 | [8 empty] | popis viz výkres SO 04.1 |  | 3
176 | 766002 | d+m Vybavení přípravny a baru II. Pracovní a odkládací plocha | kpl | 1 | 0 | 0 | 0 | 0 |  | 0 |  |  | 2 | 12 | 0 | 17 | 2 | 0 | 0 | 0 | 0 | 0 | 12 | 0
|  | popis viz výkres SO 04.1 | [8 empty] | popis viz výkres SO 04.1 |  | 3
177 | 766003 | d+m Vybavení přípravny a baru III. Pracovní a odkládací plocha | kpl | 1 | 0 | 0 | 0 | 0 |  | 0 |  |  | 2 | 12 | 0 | 18 | 2 | 0 | 0 | 0 | 0 | 0 | 12 | 0
|  | popis viz výkres SO 04.1 | [8 empty] | popis viz výkres SO 04.1 |  | 3
178 | 766004 | d+m Vybavení přípravny a baru IV. Pracovní a odkládací plocha | kpl | 1 | 0 | 0 | 0 | 0 |  | 0 |  |  | 2 | 12 | 0 | 19 | 2 | 0 | 0 | 0 | 0 | 0 | 12 | 0
|  | popis viz výkres SO 04.1 | [8 empty] | popis viz výkres SO 04.1 |  | 3
179 | 766005 | Obložení stěn sibiřský modřín prkno 145x22mm podkladový rošt sibiřský modřín 70mm | m2 | 22.3304 | 0 | 0 | 0 | 0 |  | 0 |  |  | 2 | 12 | 0 | 190 | 2 | 0 | 0 | 0 | 0 | 0 | 12 | 0
|  | (0,24+7,64+3,055)*0,8 |  | 8.748 | [7 empty] | (0,24+7,64+3,055)*0,8
|  | (7,64+2,22)*1,025 |  | 10.1065 | [7 empty] | (7,64+2,22)*1,025
|  | (7,64+3,055)*0,325 |  | 3.4759 | [7 empty] | (7,64+3,055)*0,325
180 | 611981855 | Prkno terasové dřev. Borovice Thermowood 26x140 mm | m2 | 13.041 | 0 | 0 | 0.013 | 0.16953 |  | 0 |  |  | 2 | 3 | 7 | 611981855 | 2 | 0 | 0 | 0 | 0 | 0 | 3 | 7
|  | 4,05*2,8*1,15 |  | 13.041 | [7 empty] | 4,05*2,8*1,15
181 | 611981893 | Hranol pod terasy Borovice Thermo 42x68 mm | m | 27.72 | 0 | 0 | 0.0015 | 0.04158 |  | 0 |  |  | 2 | 3 | 7 | 611981893 | 2 | 0 | 0 | 0 | 0 | 0 | 3 | 7
|  | 2,8*9*1,1 |  | 27.72 | [7 empty] | 2,8*9*1,1
182 | 998766101R00 | Přesun hmot pro truhlářské konstr., výšky do 6 m | t | 0.21395 | 0 | 0 | 0 | 0 |  | 0 |  |  | 2 | 7 | 1001 | 5 | 2 | 0 | 0 | 0 | 0 | 0 | 7 | 1001
| Celkem za | 766 Konstrukce truhlářské |  |  |  | 0 |  | 0.21395 |  | 0 |  |  | 4 |  |  |  |  | 0 | 0 | 0 | 0 | 0
Díl: | 767 | Konstrukce zámečnické | [10 empty] | 1
183 | 767990010RAB | Atypické ocelové konstrukce 5 - 10 kg/kus | kg | 230.7967 | 0 | 0 | 0.00106 | 0.24464 | 0 | 0 |  |  | 2 | 2 | 7 | 7 | 2 | 0 | 0 | 0 | 0 | 0 | 2 | 7
|  | J 40/5:(0,2+0,705)*2*21*5,28*1,15 |  | 230.7967 | [7 empty] | J 40/5:(0,2+0,705)*2*21*5,28*1,15
184 | 767990010RAE | Atypické ocelové konstrukce 100 - 250 kg/kus, vč. povrchové úpravy | kg | 122.4 | 0 | 0 | 0.00105 | 0.12852 | 0 | 0 |  |  | 2 | 2 | 7 | 7 | 2 | 0 | 0 | 0 | 0 | 0 | 2 | 7
|  | J 140x140x10:2,55*40*1,2 |  | 122.4 | [7 empty] | J 140x140x10:2,55*40*1,2
185 | 767990010RAF | Atypické ocelové konstrukce 250 - 500 kg/kus | kg | 793.2888 | 0 | 0 | 0.00105 | 0.83295 | 0 | 0 |  |  | 2 | 2 | 7 | 7 | 2 | 0 | 0 | 0 | 0 | 0 | 2 | 7
|  | U300:(0,6+6,26+0,31)*2*46,1*1,2 |  | 793.2888 | [7 empty] | U300:(0,6+6,26+0,31)*2*46,1*1,2
186 | 001 | d+m Z1 Ocelová podpůrná konstrukce VZT jednotky vč. antikorozního nátěru | ks | 1 | 0 | 0 | 0 | 0 |  | 0 |  |  | 2 | 12 | 0 | 26 | 2 | 0 | 0 | 0 | 0 | 0 | 12 | 0
187 | 002 | d+m Z2 Záchytný systém údržby ploché střechy kotvený do stropní konstrukce | ks | 1 | 0 | 0 | 0 | 0 |  | 0 |  |  | 2 | 12 | 0 | 29 | 2 | 0 | 0 | 0 | 0 | 0 | 12 | 0
188 | 003 | d+m Z3 Kovaná brána 2500x1300mm jekl ocel, pz + RAL, zámek + kování | ks | 1 | 0 | 0 | 0 | 0 |  | 0 |  |  | 2 | 12 | 0 | 70 | 2 | 0 | 0 | 0 | 0 | 0 | 12 | 0
| Celkem za | 767 Konstrukce zámečnické |  |  |  | 0 |  | 1.2061 |  | 0 |  |  | 4 |  |  |  |  | 0 | 0 | 0 | 0 | 0
Díl: | 771 | Podlahy z dlaždic a obklady | [10 empty] | 1
189 | 771475014R00 | Obklad soklíků keram.rovných, tmel,výška 10 cm | m | 47.71 | 0 | 0 | 0.00032 | 0.015267 | 0 | 0 |  |  | 2 | 1 | 7 | 7 | 2 | 0 | 0 | 0 | 0 | 0 | 1 | 7
|  | 44,7+7,98+12,48+14,45 |  | 79.61 | [7 empty] | 44,7+7,98+12,48+14,45
|  | -(2,92+3,46+1,99) |  | -8.37 | [7 empty] | -(2,92+3,46+1,99)
|  | -(3,25+4,1+1,56+3,5+1,5) |  | -13.91 | [7 empty] | -(3,25+4,1+1,56+3,5+1,5)
|  | -(2,41*2+1*2+0,9+1+0,9) |  | -9.62 | [7 empty] | -(2,41*2+1*2+0,9+1+0,9)
190 | 771479001R00 | Řezání dlaždic keramických pro soklíky | m | 47.71 | 0 | 0 | 0 | 0 | 0 | 0 |  |  | 2 | 1 | 7 | 7 | 2 | 0 | 0 | 0 | 0 | 0 | 1 | 7
191 | 771575118R00 | Montáž podlah keram.,hladké, tmel, 60x60 cm | m2 | 131.8 | 0 | 0 | 0.00693 | 0.91337 | 0 | 0 |  |  | 2 | 1 | 7 | 7 | 2 | 0 | 0 | 0 | 0 | 0 | 1 | 7
|  | 91,6+3,3+9,5+8,5+2,1+4,3+6,9+2,4+3,2 |  | 131.8 | [7 empty] | 91,6+3,3+9,5+8,5+2,1+4,3+6,9+2,4+3,2
192 | 771579791R00 | Příplatek za plochu podlah keram. do 5 m2 jednotl. | m2 | 15.3 | 0 | 0 | 0 | 0 | 0 | 0 |  |  | 2 | 1 | 7 | 7 | 2 | 0 | 0 | 0 | 0 | 0 | 1 | 7
|  | 3,3+2,1+4,3+2,4+3,2 |  | 15.3 | [7 empty] | 3,3+2,1+4,3+2,4+3,2
193 | 597642070 | Dlažba Taurus Granit matná 600x600x9 mm | m2 | 154.862 | 0 | 0 | 0.0192 | 2.9734 |  | 0 |  |  | 2 | 3 | 7 | 597642070 | 2 | 0 | 0 | 0 | 0 | 0 | 3 | 7
|  | (91,6+3,3+9,5+8,5+2,1+4,3+6,9+2,4+3,2)*1,15 |  | 151.57 | [7 empty] | (91,6+3,3+9,5+8,5+2,1+4,3+6,9+2,4+3,2)*1,15
|  | 47,71*0,06*1,15 |  | 3.292 | [7 empty] | 47,71*0,06*1,15
194 | 998771101R00 | Přesun hmot pro podlahy z dlaždic, výšky do 6 m | t | 3.902 | 0 | 0 | 0 | 0 |  | 0 |  |  | 2 | 7 | 1001 | 5 | 2 | 0 | 0 | 0 | 0 | 0 | 7 | 1001
| Celkem za | 771 Podlahy z dlaždic a obklady |  |  |  | 0 |  | 3.902 |  | 0 |  |  | 4 |  |  |  |  | 0 | 0 | 0 | 0 | 0
Díl: | 781 | Obklady keramické | [10 empty] | 1
195 | 781475120R00 | Obklad vnitřní stěn keramický, do tmele, 30x60 cm | m2 | 105.48 | 0 | 0 | 0.00535 | 0.56432 | 0 | 0 |  |  | 2 | 1 | 7 | 7 | 2 | 0 | 0 | 0 | 0 | 0 | 1 | 7
|  | (2,92+3,46+0,95)*2,5 |  | 18.325 | [7 empty] | (2,92+3,46+0,95)*2,5
|  | (11,9+6,17+8,3+6,3+7,1)*2,5 |  | 99.425 | [7 empty] | (11,9+6,17+8,3+6,3+7,1)*2,5
|  | -(0,9*2*4+0,8*2*4) |  | -13.6 | [7 empty] | -(0,9*2*4+0,8*2*4)
|  | 0,77+0,21+0,35 |  | 1.33 | [7 empty] | 0,77+0,21+0,35
196 | 781479711R00 | Příplatek k obkladu stěn keram.,za plochu do 10 m2 | m2 | 1.33 | 0 | 0 | 0 | 0 | 0 | 0 |  |  | 2 | 1 | 7 | 7 | 2 | 0 | 0 | 0 | 0 | 0 | 1 | 7
|  | 0,77+0,21+0,35 |  | 1.33 | [7 empty] | 0,77+0,21+0,35
197 | 781497111R00 | Lišta hliníková ukončovacích k obkladům | m | 51.02 | 0 | 0 | 0.0001 | 0.005102 | 0 | 0 |  |  | 2 | 1 | 7 | 7 | 2 | 0 | 0 | 0 | 0 | 0 | 1 | 7
|  | 1,01+0,1+1,3+1,8 |  | 4.21 | [7 empty] | 1,01+0,1+1,3+1,8
|  | 46,81 |  | 46.81 | [7 empty] | 46,81
198 | 597813721 | Obkládačka 20x40 bílá lesk | m2 | 116.028 | 0 | 0 | 0.0136 | 1.578 |  | 0 |  |  | 2 | 3 | 7 | 597813721 | 2 | 0 | 0 | 0 | 0 | 0 | 3 | 7
|  | 105,48*1,1 |  | 116.028 | [7 empty] | 105,48*1,1
199 | 998781101R00 | Přesun hmot pro obklady keramické, výšky do 6 m | t | 2.1474 | 0 | 0 | 0 | 0 |  | 0 |  |  | 2 | 7 | 1001 | 5 | 2 | 0 | 0 | 0 | 0 | 0 | 7 | 1001
| Celkem za | 781 Obklady keramické |  |  |  | 0 |  | 2.1474 |  | 0 |  |  | 4 |  |  |  |  | 0 | 0 | 0 | 0 | 0
Díl: | 784 | Malby | [10 empty] | 1
200 | 784191101R00 | Penetrace podkladu univerzální Primalex 1x | m2 | 336.426 | 0 | 0 | 7e-05 | 0.02355 | 0 | 0 |  |  | 2 | 1 | 7 | 7 | 2 | 0 | 0 | 0 | 0 | 0 | 1 | 7
3
201 | 784195412R00 | Malba Primalex Polar, bílá, bez penetrace, 2 x | m2 | 336.426 | 0 | 0 | 0.00029 | 0.097564 | 0 | 0 |  |  | 2 | 1 | 0 | 0 | 2 | 0 | 0 | 0 | 0 | 0 | 1 | 0
3
|  | str: |  | 0 | [7 empty] | str:
|  | 4,75*6,7 |  | 31.825 | [7 empty] | 4,75*6,7
|  | 8,12*6,7 |  | 54.404 | [7 empty] | 8,12*6,7
|  | 10,1 |  | 10.1 | [7 empty] | 10,1
|  | 6,12*2,7/2 |  | 8.262 | [7 empty] | 6,12*2,7/2
|  | 3,3+9,5+8,5+2,1+4,3+6,9+2,4+3,2 |  | 40.2 | [7 empty] | 3,3+9,5+8,5+2,1+4,3+6,9+2,4+3,2
|  | st: |  | 0 | [7 empty] | st:
|  | (5,19+8,12+6,12-3,46+1,94)*2,5 |  | 44.775 | [7 empty] | (5,19+8,12+6,12-3,46+1,94)*2,5
|  | (5,19+2)*5,3 |  | 38.107 | [7 empty] | (5,19+2)*5,3
|  | 6,12*(5,19+2,6)/2*2 |  | 47.6748 | [7 empty] | 6,12*(5,19+2,6)/2*2
|  | (7,98+14,45)*2,5 |  | 56.075 | [7 empty] | (7,98+14,45)*2,5
|  | 12,48*3 |  | 37.44 | [7 empty] | 12,48*3
|  | -(3,25*2,3+4,1*2,3+1,56*2,3+3,5*2,3) |  | -28.543 | [7 empty] | -(3,25*2,3+4,1*2,3+1,56*2,3+3,5*2,3)
|  | (3,25+2,3*2+4,1+2,3+1,56+2,3+3,5+2,3*2)*0,22 |  | 5.7662 | [7 empty] | (3,25+2,3*2+4,1+2,3+1,56+2,3+3,5+2,3*2)*0,22
|  | -(2,415*2*2) |  | -9.66 | [7 empty] | -(2,415*2*2)
| Celkem za | 784 Malby |  |  |  | 0 |  | 0.12111 |  | 0 |  |  | 4 |  |  |  |  | 0 | 0 | 0 | 0 | 0
Díl: | 799 | Ostatní | [10 empty] | 1
202 | 001 | d+m X1 Lapač listí PE 80 - 140mm | ks | 2 | 0 | 0 | 0 | 0 |  | 0 |  |  | 2 | 12 | 0 | 31 | 2 | 0 | 0 | 0 | 0 | 0 | 12 | 0
203 | 002 | d+m X2 Větrací mřížka pod krytinu, 110mm | m | 17 | 0 | 0 | 0 | 0 |  | 0 |  |  | 2 | 12 | 0 | 32 | 2 | 0 | 0 | 0 | 0 | 0 | 12 | 0
204 | 003 | d+m X3 Ochranný větrací pás okapní plastový 100mm | m | 34 | 0 | 0 | 0 | 0 |  | 0 |  |  | 2 | 12 | 0 | 33 | 2 | 0 | 0 | 0 | 0 | 0 | 12 | 0
|  | 17*2 |  | 34 | [7 empty] | 17*2
205 | 004 | d+m X4 Vnitřní PVC parapet 240x900x20mm | ks | 2 | 0 | 0 | 0 | 0 |  | 0 |  |  | 2 | 12 | 0 | 34 | 2 | 0 | 0 | 0 | 0 | 0 | 12 | 0
206 | 005 | d+m X5 Stavební pouzdro JAP do zdiva 115mm 1545x2060mm | ks | 1 | 0 | 0 | 0 | 0 |  | 0 |  |  | 2 | 12 | 0 | 35 | 2 | 0 | 0 | 0 | 0 | 0 | 12 | 0
207 | 006 | d+m X6 Kačírková lišta Al 80mm | m | 22.5 | 0 | 0 | 0 | 0 |  | 0 |  |  | 2 | 12 | 0 | 39 | 2 | 0 | 0 | 0 | 0 | 0 | 12 | 0
208 | 007 | d+m X7 Střešní vpusť DN 100, PVC manžeta s vyhříváním | ks | 1 | 0 | 0 | 0 | 0 |  | 0 |  |  | 2 | 12 | 0 | 40 | 2 | 0 | 0 | 0 | 0 | 0 | 12 | 0
209 | 008 | d+m X8 Nástavec pro střešní vpusť DN 100 s PVC manžetou | ks | 1 | 0 | 0 | 0 | 0 |  | 0 |  |  | 2 | 12 | 0 | 41 | 2 | 0 | 0 | 0 | 0 | 0 | 12 | 0
210 | 009 | d+m X9 Perforovaný ochranný koš pro střeš. vpusť DN 100 | ks | 1 | 0 | 0 | 0 | 0 |  | 0 |  |  | 2 | 12 | 0 | 42 | 2 | 0 | 0 | 0 | 0 | 0 | 12 | 0
211 | 010 | d+m X10 Nástavec pro kabely DN 125 s PVC manžetou | ks | 1 | 0 | 0 | 0 | 0 |  | 0 |  |  | 2 | 12 | 0 | 44 | 2 | 0 | 0 | 0 | 0 | 0 | 12 | 0
212 | 011 | d+m X11 Prostup pro kabely DN 125 s PVC manžetou | ks | 1 | 0 | 0 | 0 | 0 |  | 0 |  |  | 2 | 12 | 0 | 45 | 2 | 0 | 0 | 0 | 0 | 0 | 12 | 0
213 | 012 | d+m X12 Bezpečnostní přepad DN 110 s PVC manžetou | ks | 1 | 0 | 0 | 0 | 0 |  | 0 |  |  | 2 | 12 | 0 | 46 | 2 | 0 | 0 | 0 | 0 | 0 | 12 | 0
214 | 013 | d+m X13 Lapač střešních vod DN 160mm | ks | 2 | 0 | 0 | 0 | 0 |  | 0 |  |  | 2 | 12 | 0 | 47 | 2 | 0 | 0 | 0 | 0 | 0 | 12 | 0
215 | 014 | d+m X14 Větrací pás hliníkový hřebene | m | 20 | 0 | 0 | 0 | 0 |  | 0 |  |  | 2 | 12 | 0 | 48 | 2 | 0 | 0 | 0 | 0 | 0 | 12 | 0
|  | 5*4 |  | 20 | [7 empty] | 5*4
216 | 015 | d+m X15 Stavební pouzdro JAP do zdiva 115mm 1945x2060mm | ks | 1 | 0 | 0 | 0 | 0 |  | 0 |  |  | 2 | 12 | 0 | 66 | 2 | 0 | 0 | 0 | 0 | 0 | 12 | 0
217 | 016 | d+m X16 Dilatace podlahy nerez 10x12900x30mm | m | 12.9 | 0 | 0 | 0 | 0 |  | 0 |  |  | 2 | 12 | 0 | 67 | 2 | 0 | 0 | 0 | 0 | 0 | 12 | 0
218 | 1000 | d+m Výstražné a bezpečnostní značky dle PBŘ | kpl | 1 | 0 | 0 | 0 | 0 |  | 0 |  |  | 2 | 12 | 0 | 69 | 2 | 0 | 0 | 0 | 0 | 0 | 12 | 0
219 | 44984124 | Přístroj hasicí práškový NEURUPPIN PG 6 PDC | kus | 2 | 0 | 0 | 0.0155 | 0.031 |  | 0 |  |  | 2 | 3 | 7 | 44984124 | 2 | 0 | 0 | 0 | 0 | 0 | 3 | 7
| Celkem za | 799 Ostatní |  |  |  | 0 |  | 0.031 |  | 0 |  |  | 4 |  |  |  |  | 0 | 0 | 0 | 0 | 0
Díl: | 800 | HYGIENICKÝ PROGRAM - ZÁZEMÍ | [10 empty] | 1
220 | 100 | a/ odpadkový koš kulatý 12l chrom pr. 250x390 (např. Novaservis) | ks | 1 | 0 | 0 | 0 | 0 |  | 0 |  |  | 2 | 12 | 0 | 1 | 2 | 0 | 0 | 0 | 0 | 0 | 12 | 0
221 | 101 | b/ odpadkový koš kulatý 5L chrom pr. 205x280 (např. Novaservis) | ks | 1 | 0 | 0 | 0 | 0 |  | 0 |  |  | 2 | 12 | 0 | 2 | 2 | 0 | 0 | 0 | 0 | 0 | 12 | 0
222 | 102 | c/ odpadkový koš hranatý závěsný 6 5L nerez brus 205x300x100 (např. Bemeta) | ks | 1 | 0 | 0 | 0 | 0 |  | 0 |  |  | 2 | 12 | 0 | 3 | 2 | 0 | 0 | 0 | 0 | 0 | 12 | 0
223 | 103 | d/ zásobník papír. ručníků nerez 275x265x125 (např. Novaservis) | ks | 2 | 0 | 0 | 0 | 0 |  | 0 |  |  | 2 | 12 | 0 | 4 | 2 | 0 | 0 | 0 | 0 | 0 | 12 | 0
224 | 104 | e/ zásobník toaletního papíru jumbo nerez pr. 257x127 (např. Novaservis) | ks | 1 | 0 | 0 | 0 | 0 |  | 0 |  |  | 2 | 12 | 0 | 5 | 2 | 0 | 0 | 0 | 0 | 0 | 12 | 0
225 | 105 | h/ zásobník tekutého mýdla 550ml pr.70x230 nerez (např. Bemeta Jumbo) | ks | 2 | 0 | 0 | 0 | 0 |  | 0 |  |  | 2 | 12 | 0 | 6 | 2 | 0 | 0 | 0 | 0 | 0 | 12 | 0
226 | 106 | ch/ WC štětka nástěnná nerez lesk pr.82x327 (např. Novaservis Smile) | ks | 2 | 0 | 0 | 0 | 0 |  | 0 |  |  | 2 | 12 | 0 | 7 | 2 | 0 | 0 | 0 | 0 | 0 | 12 | 0
227 | 107 | j/ zrcadlo nástěnné pr.500 (např. Novaservis Metalia 3) | ks | 2 | 0 | 0 | 0 | 0 |  | 0 |  |  | 2 | 12 | 0 | 8 | 2 | 0 | 0 | 0 | 0 | 0 | 12 | 0
228 | 108 | k/ úchyt zrcadla nástěnný-plastový pro 2 otvory (např. Novaservis Metalia 3) | ks | 1 | 0 | 0 | 0 | 0 |  | 0 |  |  | 2 | 12 | 0 | 9 | 2 | 0 | 0 | 0 | 0 | 0 | 12 | 0
229 | 109 | l/ výklopný držák zrcadla nástěnný pro 2 otvory (např. Novaservis Metalia 3) | ks | 1 | 0 | 0 | 0 | 0 |  | 0 |  |  | 2 | 12 | 0 | 10 | 2 | 0 | 0 | 0 | 0 | 0 | 12 | 0
230 | 110 | m/ madlo sklopné U nerez brus (např. Bemeta Help 85 cm) | ks | 1 | 0 | 0 | 0 | 0 |  | 0 |  |  | 2 | 12 | 0 | 11 | 2 | 0 | 0 | 0 | 0 | 0 | 12 | 0
231 | 111 | n/ madlo sklopné U nerez brus s háčkem na toalet. papír (např. Bemeta Help 85 cm) | ks | 1 | 0 | 0 | 0 | 0 |  | 0 |  |  | 2 | 12 | 0 | 12 | 2 | 0 | 0 | 0 | 0 | 0 | 12 | 0
232 | 112 | o/ madlo sklopné krátké U nerez brus (např. Bemeta Help 60 cm) | ks | 1 | 0 | 0 | 0 | 0 |  | 0 |  |  | 2 | 12 | 0 | 13 | 2 | 0 | 0 | 0 | 0 | 0 | 12 | 0
| Celkem za | 800 HYGIENICKÝ PROGRAM - ZÁZEMÍ |  |  |  | 0 |  | 0 |  | 0 |  |  | 4 |  |  |  |  | 0 | 0 | 0 | 0 | 0

## SO.05.1 220616 KL
SLEPÝ ROZPOČET
Rozpočet |  | 220616 | Únanov - vnitřní instalace - plynovod vč. přípojky | JKSO
Objekt |  |  |  | SKP
SO.05.1 |  | Vnitřní instalace - Plynovod vč. přípojky |  | Měrná jednotka
Stavba |  |  |  | Počet jednotek
223F |  | ÚNANOVSKÁ NÁVES |  | Náklady na m.j. | 0
Projektant |  |  |  | Typ rozpočtu
Zpracovatel projektu
Objednatel
Dodavatel |  |  |  | Zakázkové číslo
Rozpočtoval |  |  |  | Počet listů
ROZPOČTOVÉ NÁKLADY
Základní rozpočtové náklady |  |  | Ostatní rozpočtové náklady
| HSV celkem | 0 | Ztížené výrobní podmínky |  | 0
Z | PSV celkem | 0 | Oborová přirážka |  | 0
R | M práce celkem | 0 | Přesun stavebních kapacit |  | 0
N | M dodávky celkem | 0 | Mimostaveništní doprava |  | 0
ZRN celkem |  | 0 | Zařízení staveniště |  | 0
|  |  | Provoz investora |  | 0
HZS |  | 0 | Kompletační činnost (IČD) |  | 0
ZRN+HZS |  | 0 | Ostatní náklady neuvedené |  | 0
ZRN+ost.náklady+HZS |  | 0 | Ostatní náklady celkem |  | 0
Vypracoval |  |  | Za zhotovitele | Za objednatele
Jméno : |  |  | Jméno : | Jméno :
Datum : |  |  | Datum : | Datum :
Podpis : |  |  | Podpis: | Podpis:
Základ pro DPH |  | 21 | % | 0
DPH |  | 21 | % | 0
Základ pro DPH |  | 0 | % | 0
DPH |  | 0 | % | 0
CENA ZA OBJEKT CELKEM |  |  |  | 0
Poznámka :

## SO.05.1 220616 Rek
Stavba : |  | 223F ÚNANOVSKÁ NÁVES |  |  | Rozpočet : | 220616
Objekt : |  | SO.05.1 Vnitřní instalace - Plynovod vč. přípojky |  |  | Únanov - vnitřní instalace - plynovod vč. přípojky
REKAPITULACE STAVEBNÍCH DÍLŮ
| Stavební díl |  | HSV | PSV | Dodávka | Montáž | HZS
723 | Vnitřní plynovod |  | 0 | 0 | 0 | 0 | 0
| CELKEM OBJEKT |  | 0 | 0 | 0 | 0 | 0
VEDLEJŠÍ ROZPOČTOVÉ NÁKLADY
Název VRN |  |  | Kč | % | Základna |  | Kč
Ztížené výrobní podmínky |  |  |  |  | 0 |  | 0 | 0
Oborová přirážka |  |  |  |  | 0 |  | 0 | 0
Přesun stavebních kapacit |  |  |  |  | 0 |  | 0 | 0
Mimostaveništní doprava |  |  |  |  | 0 |  | 0 | 0
Zařízení staveniště |  |  |  |  | 0 |  | 0 | 1
Provoz investora |  |  |  |  | 0 |  | 0 | 1
Kompletační činnost (IČD) |  |  |  |  | 0 |  | 0 | 2
Rezerva rozpočtu |  |  |  |  | 0 |  | 0 | 2
| CELKEM VRN |  |  |  |  | 0

## SO.05.1 220616 Pol
Slepý rozpočet
Stavba : |  | 223F ÚNANOVSKÁ NÁVES |  | Rozpočet: | 220616
Objekt : |  | SO.05.1 Vnitřní instalace - Plynovod vč. přípojky |  | Únanov - vnitřní instalace - plynovod vč. přípojky
P.č. | Číslo položky | Název položky | MJ | množství | cena / MJ | celkem (Kč) | Jednotková hmotnost | Celková hmotnost | Jednotková dem.hmot. | Celková dem.hmot.
Díl: | 723 | Vnitřní plynovod | [8 empty] | 1
1 | 72301 | Vnitřní instalace - Plynovod vč. přípojky položkový rozpočet v příloze | kpl | 1 | 0 | 0 | 0 | 0 |  | 0 | 2 | 12 | 0 | 1 | 2 | 0 | 0 | 0 | 0 | 0 | 12 | 0
| Celkem za | 723 Vnitřní plynovod |  |  |  | 0 |  | 0 |  | 0 | 4 |  |  |  |  | 0 | 0 | 0 | 0 | 0

## SO.05.2 -4 220616 KL
SLEPÝ ROZPOČET
Rozpočet |  | 220616 | Únanov - vnitřní instalace - ZTI | JKSO
Objekt |  |  |  | SKP
SO.05.2 -4 |  | Vnitřní instalace - ZTI |  | Měrná jednotka
Stavba |  |  |  | Počet jednotek
223F |  | ÚNANOVSKÁ NÁVES |  | Náklady na m.j. | 0
Projektant |  |  |  | Typ rozpočtu
Zpracovatel projektu
Objednatel
Dodavatel |  |  |  | Zakázkové číslo
Rozpočtoval |  |  |  | Počet listů
ROZPOČTOVÉ NÁKLADY
Základní rozpočtové náklady |  |  | Ostatní rozpočtové náklady
| HSV celkem | 0 | Ztížené výrobní podmínky |  | 0
Z | PSV celkem | 0 | Oborová přirážka |  | 0
R | M práce celkem | 0 | Přesun stavebních kapacit |  | 0
N | M dodávky celkem | 0 | Mimostaveništní doprava |  | 0
ZRN celkem |  | 0 | Zařízení staveniště |  | 0
|  |  | Provoz investora |  | 0
HZS |  | 0 | Kompletační činnost (IČD) |  | 0
ZRN+HZS |  | 0 | Ostatní náklady neuvedené |  | 0
ZRN+ost.náklady+HZS |  | 0 | Ostatní náklady celkem |  | 0
Vypracoval |  |  | Za zhotovitele | Za objednatele
Jméno : |  |  | Jméno : | Jméno :
Datum : |  |  | Datum : | Datum :
Podpis : |  |  | Podpis: | Podpis:
Základ pro DPH |  | 21 | % | 0
DPH |  | 21 | % | 0
Základ pro DPH |  | 0 | % | 0
DPH |  | 0 | % | 0
CENA ZA OBJEKT CELKEM |  |  |  | 0
Poznámka :

## SO.05.2 -4 220616 Rek
Stavba : |  | 223F ÚNANOVSKÁ NÁVES |  |  | Rozpočet : | 220616
Objekt : |  | SO.05.2 -4 Vnitřní instalace - ZTI |  |  | Únanov - vnitřní instalace - ZTI
REKAPITULACE STAVEBNÍCH DÍLŮ
| Stavební díl |  | HSV | PSV | Dodávka | Montáž | HZS
720 | Zdravotechnická instalace |  | 0 | 0 | 0 | 0 | 0
| CELKEM OBJEKT |  | 0 | 0 | 0 | 0 | 0
VEDLEJŠÍ ROZPOČTOVÉ NÁKLADY
Název VRN |  |  | Kč | % | Základna |  | Kč
Ztížené výrobní podmínky |  |  |  |  | 0 |  | 0 | 0
Oborová přirážka |  |  |  |  | 0 |  | 0 | 0
Přesun stavebních kapacit |  |  |  |  | 0 |  | 0 | 0
Mimostaveništní doprava |  |  |  |  | 0 |  | 0 | 0
Zařízení staveniště |  |  |  |  | 0 |  | 0 | 1
Provoz investora |  |  |  |  | 0 |  | 0 | 1
Kompletační činnost (IČD) |  |  |  |  | 0 |  | 0 | 2
Rezerva rozpočtu |  |  |  |  | 0 |  | 0 | 2
| CELKEM VRN |  |  |  |  | 0

## SO.05.2 -4 220616 Pol
Slepý rozpočet
Stavba : |  | 223F ÚNANOVSKÁ NÁVES |  | Rozpočet: | 220616
Objekt : |  | SO.05.2 -4 Vnitřní instalace - ZTI |  | Únanov - vnitřní instalace - ZTI
P.č. | Číslo položky | Název položky | MJ | množství | cena / MJ | celkem (Kč) | Jednotková hmotnost | Celková hmotnost | Jednotková dem.hmot. | Celková dem.hmot.
Díl: | 720 | Zdravotechnická instalace | [8 empty] | 1
1 | SO01 | Vnitřní instalace - ZTI položkový rozpočet v příloze | kpl | 1 | 0 | 0 | 0 | 0 |  | 0 | 2 | 12 | 0 | 1 | 2 | 0 | 0 | 0 | 0 | 0 | 12 | 0
2 | SO02 | Vnitřní instalace - ZTI položkový rozpočet v příloze | kpl | 1 | 0 | 0 | 0 | 0 |  | 0 | 2 | 12 | 0 | 2 | 2 | 0 | 0 | 0 | 0 | 0 | 12 | 0
3 | SO03 | Vnitřní instalace - ZTI položkový rozpočet v příloze | kpl | 1 | 0 | 0 | 0 | 0 |  | 0 | 2 | 12 | 0 | 3 | 2 | 0 | 0 | 0 | 0 | 0 | 12 | 0
4 | SO04 | Vnitřní instalace - ZTI položkový rozpočet v příloze | kpl | 1 | 0 | 0 | 0 | 0 |  | 0 | 2 | 12 | 0 | 4 | 2 | 0 | 0 | 0 | 0 | 0 | 12 | 0
| Celkem za | 720 Zdravotechnická instalace |  |  |  | 0 |  | 0 |  | 0 | 4 |  |  |  |  | 0 | 0 | 0 | 0 | 0

## SO.05.5 220616 KL
SLEPÝ ROZPOČET
Rozpočet |  | 220616 | Únanov - vnitřní instalace - vytápění | JKSO
Objekt |  |  |  | SKP
SO.05.5 |  | Vnitřní instalace - vytápění |  | Měrná jednotka
Stavba |  |  |  | Počet jednotek
223F |  | ÚNANOVSKÁ NÁVES |  | Náklady na m.j. | 0
Projektant |  |  |  | Typ rozpočtu
Zpracovatel projektu
Objednatel
Dodavatel |  |  |  | Zakázkové číslo
Rozpočtoval |  |  |  | Počet listů
ROZPOČTOVÉ NÁKLADY
Základní rozpočtové náklady |  |  | Ostatní rozpočtové náklady
| HSV celkem | 0 | Ztížené výrobní podmínky |  | 0
Z | PSV celkem | 0 | Oborová přirážka |  | 0
R | M práce celkem | 0 | Přesun stavebních kapacit |  | 0
N | M dodávky celkem | 0 | Mimostaveništní doprava |  | 0
ZRN celkem |  | 0 | Zařízení staveniště |  | 0
|  |  | Provoz investora |  | 0
HZS |  | 0 | Kompletační činnost (IČD) |  | 0
ZRN+HZS |  | 0 | Ostatní náklady neuvedené |  | 0
ZRN+ost.náklady+HZS |  | 0 | Ostatní náklady celkem |  | 0
Vypracoval |  |  | Za zhotovitele | Za objednatele
Jméno : |  |  | Jméno : | Jméno :
Datum : |  |  | Datum : | Datum :
Podpis : |  |  | Podpis: | Podpis:
Základ pro DPH |  | 21 | % | 0
DPH |  | 21 | % | 0
Základ pro DPH |  | 0 | % | 0
DPH |  | 0 | % | 0
CENA ZA OBJEKT CELKEM |  |  |  | 0
Poznámka :

## SO.05.5 220616 Rek
Stavba : |  | 223F ÚNANOVSKÁ NÁVES |  |  | Rozpočet : | 220616
Objekt : |  | SO.05.5 Vnitřní instalace - vytápění |  |  | Únanov - vnitřní instalace - vytápění
REKAPITULACE STAVEBNÍCH DÍLŮ
| Stavební díl |  | HSV | PSV | Dodávka | Montáž | HZS
730 | Ústřední vytápění |  | 0 | 0 | 0 | 0 | 0
| CELKEM OBJEKT |  | 0 | 0 | 0 | 0 | 0
VEDLEJŠÍ ROZPOČTOVÉ NÁKLADY
Název VRN |  |  | Kč | % | Základna |  | Kč
Ztížené výrobní podmínky |  |  |  |  | 0 |  | 0 | 0
Oborová přirážka |  |  |  |  | 0 |  | 0 | 0
Přesun stavebních kapacit |  |  |  |  | 0 |  | 0 | 0
Mimostaveništní doprava |  |  |  |  | 0 |  | 0 | 0
Zařízení staveniště |  |  |  |  | 0 |  | 0 | 1
Provoz investora |  |  |  |  | 0 |  | 0 | 1
Kompletační činnost (IČD) |  |  |  |  | 0 |  | 0 | 2
Rezerva rozpočtu |  |  |  |  | 0 |  | 0 | 2
| CELKEM VRN |  |  |  |  | 0

## SO.05.5 220616 Pol
Slepý rozpočet
Stavba : |  | 223F ÚNANOVSKÁ NÁVES |  | Rozpočet: | 220616
Objekt : |  | SO.05.5 Vnitřní instalace - vytápění |  | Únanov - vnitřní instalace - vytápění
P.č. | Číslo položky | Název položky | MJ | množství | cena / MJ | celkem (Kč) | Jednotková hmotnost | Celková hmotnost | Jednotková dem.hmot. | Celková dem.hmot.
Díl: | 730 | Ústřední vytápění | [8 empty] | 1
1 | SO01 | Vnitřní instalace - vytápění položkový rozpočet v příloze | kpl | 1 | 0 | 0 | 0 | 0 |  | 0 | 2 | 12 | 0 | 1 | 2 | 0 | 0 | 0 | 0 | 0 | 12 | 0
2 | SO02 | Vnitřní instalace - vytápění položkový rozpočet v příloze | kpl | 1 | 0 | 0 | 0 | 0 |  | 0 | 2 | 12 | 0 | 2 | 2 | 0 | 0 | 0 | 0 | 0 | 12 | 0
3 | SO03 | Vnitřní instalace - vytápění položkový rozpočet v příloze | kpl | 1 | 0 | 0 | 0 | 0 |  | 0 | 2 | 12 | 0 | 3 | 2 | 0 | 0 | 0 | 0 | 0 | 12 | 0
4 | SO04 | Vnitřní instalace - vytápění položkový rozpočet v příloze | kpl | 1 | 0 | 0 | 0 | 0 |  | 0 | 2 | 12 | 0 | 4 | 2 | 0 | 0 | 0 | 0 | 0 | 12 | 0
| Celkem za | 730 Ústřední vytápění |  |  |  | 0 |  | 0 |  | 0 | 4 |  |  |  |  | 0 | 0 | 0 | 0 | 0

## SO.05.6 220616 KL
SLEPÝ ROZPOČET
Rozpočet |  | 220616 | Únanov - vnitřní instalace - větrání | JKSO
Objekt |  |  |  | SKP
SO.05.6 |  | Vnitřní instalace - větrání |  | Měrná jednotka
Stavba |  |  |  | Počet jednotek
223F |  | ÚNANOVSKÁ NÁVES |  | Náklady na m.j. | 0
Projektant |  |  |  | Typ rozpočtu
Zpracovatel projektu
Objednatel
Dodavatel |  |  |  | Zakázkové číslo
Rozpočtoval |  |  |  | Počet listů
ROZPOČTOVÉ NÁKLADY
Základní rozpočtové náklady |  |  | Ostatní rozpočtové náklady
| HSV celkem | 0 | Ztížené výrobní podmínky |  | 0
Z | PSV celkem | 0 | Oborová přirážka |  | 0
R | M práce celkem | 0 | Přesun stavebních kapacit |  | 0
N | M dodávky celkem | 0 | Mimostaveništní doprava |  | 0
ZRN celkem |  | 0 | Zařízení staveniště |  | 0
|  |  | Provoz investora |  | 0
HZS |  | 0 | Kompletační činnost (IČD) |  | 0
ZRN+HZS |  | 0 | Ostatní náklady neuvedené |  | 0
ZRN+ost.náklady+HZS |  | 0 | Ostatní náklady celkem |  | 0
Vypracoval |  |  | Za zhotovitele | Za objednatele
Jméno : |  |  | Jméno : | Jméno :
Datum : |  |  | Datum : | Datum :
Podpis : |  |  | Podpis: | Podpis:
Základ pro DPH |  | 21 | % | 0
DPH |  | 21 | % | 0
Základ pro DPH |  | 0 | % | 0
DPH |  | 0 | % | 0
CENA ZA OBJEKT CELKEM |  |  |  | 0
Poznámka :

## SO.05.6 220616 Rek
Stavba : |  | 223F ÚNANOVSKÁ NÁVES |  |  | Rozpočet : | 220616
Objekt : |  | SO.05.6 Vnitřní instalace - větrání |  |  | Únanov - vnitřní instalace - větrání
REKAPITULACE STAVEBNÍCH DÍLŮ
| Stavební díl |  | HSV | PSV | Dodávka | Montáž | HZS
M24 | Montáže vzduchotechnických zařízení |  | 0 | 0 | 0 | 0 | 0
| CELKEM OBJEKT |  | 0 | 0 | 0 | 0 | 0
VEDLEJŠÍ ROZPOČTOVÉ NÁKLADY
Název VRN |  |  | Kč | % | Základna |  | Kč
Ztížené výrobní podmínky |  |  |  |  | 0 |  | 0 | 0
Oborová přirážka |  |  |  |  | 0 |  | 0 | 0
Přesun stavebních kapacit |  |  |  |  | 0 |  | 0 | 0
Mimostaveništní doprava |  |  |  |  | 0 |  | 0 | 0
Zařízení staveniště |  |  |  |  | 0 |  | 0 | 1
Provoz investora |  |  |  |  | 0 |  | 0 | 1
Kompletační činnost (IČD) |  |  |  |  | 0 |  | 0 | 2
Rezerva rozpočtu |  |  |  |  | 0 |  | 0 | 2
| CELKEM VRN |  |  |  |  | 0

## SO.05.6 220616 Pol
Slepý rozpočet
Stavba : |  | 223F ÚNANOVSKÁ NÁVES |  | Rozpočet: | 220616
Objekt : |  | SO.05.6 Vnitřní instalace - větrání |  | Únanov - vnitřní instalace - větrání
P.č. | Číslo položky | Název položky | MJ | množství | cena / MJ | celkem (Kč) | Jednotková hmotnost | Celková hmotnost | Jednotková dem.hmot. | Celková dem.hmot.
Díl: | M24 | Montáže vzduchotechnických zařízení | [8 empty] | 1
1 | SO01 | Vnitřní instalace - větrání položkový rozpočet v příloze | kpl | 1 | 0 | 0 | 0 | 0 |  | 0 | 2 | 12 | 0 | 1 | 4 | 0 | 0 | 0 | 0 | 0 | 12 | 0
2 | SO02 | Vnitřní instalace - větrání položkový rozpočet v příloze | kpl | 1 | 0 | 0 | 0 | 0 |  | 0 | 2 | 12 | 0 | 2 | 4 | 0 | 0 | 0 | 0 | 0 | 12 | 0
3 | SO03 | Vnitřní instalace - větrání položkový rozpočet v příloze | kpl | 1 | 0 | 0 | 0 | 0 |  | 0 | 2 | 12 | 0 | 3 | 4 | 0 | 0 | 0 | 0 | 0 | 12 | 0
4 | SO04 | Vnitřní instalace - větrání položkový rozpočet v příloze | kpl | 1 | 0 | 0 | 0 | 0 |  | 0 | 2 | 12 | 0 | 4 | 4 | 0 | 0 | 0 | 0 | 0 | 12 | 0
| Celkem za | M24 Montáže vzduchotechnických zařízení |  |  |  | 0 |  | 0 |  | 0 | 4 |  |  |  |  | 0 | 0 | 0 | 0 | 0

## SO.05.7 220616 KL
SLEPÝ ROZPOČET
Rozpočet |  | 220616 | Únanov - vnitřní instalace - elektroinstalace | JKSO
Objekt |  |  |  | SKP
SO.05.7 |  | Vnitřní instalace - elektroinstalace |  | Měrná jednotka
Stavba |  |  |  | Počet jednotek
223F |  | ÚNANOVSKÁ NÁVES |  | Náklady na m.j. | 0
Projektant |  |  |  | Typ rozpočtu
Zpracovatel projektu
Objednatel
Dodavatel |  |  |  | Zakázkové číslo
Rozpočtoval |  |  |  | Počet listů
ROZPOČTOVÉ NÁKLADY
Základní rozpočtové náklady |  |  | Ostatní rozpočtové náklady
| HSV celkem | 0 | Ztížené výrobní podmínky |  | 0
Z | PSV celkem | 0 | Oborová přirážka |  | 0
R | M práce celkem | 0 | Přesun stavebních kapacit |  | 0
N | M dodávky celkem | 0 | Mimostaveništní doprava |  | 0
ZRN celkem |  | 0 | Zařízení staveniště |  | 0
|  |  | Provoz investora |  | 0
HZS |  | 0 | Kompletační činnost (IČD) |  | 0
ZRN+HZS |  | 0 | Ostatní náklady neuvedené |  | 0
ZRN+ost.náklady+HZS |  | 0 | Ostatní náklady celkem |  | 0
Vypracoval |  |  | Za zhotovitele | Za objednatele
Jméno : |  |  | Jméno : | Jméno :
Datum : |  |  | Datum : | Datum :
Podpis : |  |  | Podpis: | Podpis:
Základ pro DPH |  | 21 | % | 0
DPH |  | 21 | % | 0
Základ pro DPH |  | 0 | % | 0
DPH |  | 0 | % | 0
CENA ZA OBJEKT CELKEM |  |  |  | 0
Poznámka :

## SO.05.7 220616 Rek
Stavba : |  | 223F ÚNANOVSKÁ NÁVES |  |  | Rozpočet : | 220616
Objekt : |  | SO.05.7 Vnitřní instalace - elektroinstalace |  |  | Únanov - vnitřní instalace - elektroinstalace
REKAPITULACE STAVEBNÍCH DÍLŮ
| Stavební díl |  | HSV | PSV | Dodávka | Montáž | HZS
M21 | Elektromontáže |  | 0 | 0 | 0 | 0 | 0
| CELKEM OBJEKT |  | 0 | 0 | 0 | 0 | 0
VEDLEJŠÍ ROZPOČTOVÉ NÁKLADY
Název VRN |  |  | Kč | % | Základna |  | Kč
Ztížené výrobní podmínky |  |  |  |  | 0 |  | 0 | 0
Oborová přirážka |  |  |  |  | 0 |  | 0 | 0
Přesun stavebních kapacit |  |  |  |  | 0 |  | 0 | 0
Mimostaveništní doprava |  |  |  |  | 0 |  | 0 | 0
Zařízení staveniště |  |  |  |  | 0 |  | 0 | 1
Provoz investora |  |  |  |  | 0 |  | 0 | 1
Kompletační činnost (IČD) |  |  |  |  | 0 |  | 0 | 2
Rezerva rozpočtu |  |  |  |  | 0 |  | 0 | 2
| CELKEM VRN |  |  |  |  | 0

## SO.05.7 220616 Pol
Slepý rozpočet
Stavba : |  | 223F ÚNANOVSKÁ NÁVES |  | Rozpočet: | 220616
Objekt : |  | SO.05.7 Vnitřní instalace - elektroinstalace |  | Únanov - vnitřní instalace - elektroinstalace
P.č. | Číslo položky | Název položky | MJ | množství | cena / MJ | celkem (Kč) | Jednotková hmotnost | Celková hmotnost | Jednotková dem.hmot. | Celková dem.hmot.
Díl: | M21 | Elektromontáže | [8 empty] | 1
1 | SO01 | Vnitřní instalace - elektroinstalace položkový rozpočet v příloze | kpl | 1 | 0 | 0 | 0 | 0 |  | 0 | 2 | 12 | 0 | 4 | 4 | 0 | 0 | 0 | 0 | 0 | 12 | 0
2 | SO02 | Vnitřní instalace - elektroinstalace položkový rozpočet v příloze | kpl | 1 | 0 | 0 | 0 | 0 |  | 0 | 2 | 12 | 0 | 1 | 4 | 0 | 0 | 0 | 0 | 0 | 12 | 0
3 | SO03 | Vnitřní instalace - elektroinstalace položkový rozpočet v příloze | kpl | 1 | 0 | 0 | 0 | 0 |  | 0 | 2 | 12 | 0 | 2 | 4 | 0 | 0 | 0 | 0 | 0 | 12 | 0
4 | SO04 | Vnitřní instalace - elektroinstalace položkový rozpočet v příloze | kpl | 1 | 0 | 0 | 0 | 0 |  | 0 | 2 | 12 | 0 | 3 | 4 | 0 | 0 | 0 | 0 | 0 | 12 | 0
| Celkem za | M21 Elektromontáže |  |  |  | 0 |  | 0 |  | 0 | 4 |  |  |  |  | 0 | 0 | 0 | 0 | 0

## SO.06.1 220616 KL
SLEPÝ ROZPOČET
Rozpočet |  | 220616 | Únanov - komunikace a zpevněná plocha | JKSO
Objekt |  |  |  | SKP
SO.06.1 |  | Komunikace a zpevněná plocha |  | Měrná jednotka
Stavba |  |  |  | Počet jednotek
223F |  | ÚNANOVSKÁ NÁVES |  | Náklady na m.j. | 0
Projektant |  |  |  | Typ rozpočtu
Zpracovatel projektu
Objednatel
Dodavatel |  |  |  | Zakázkové číslo
Rozpočtoval |  |  |  | Počet listů
ROZPOČTOVÉ NÁKLADY
Základní rozpočtové náklady |  |  | Ostatní rozpočtové náklady
| HSV celkem | 0 | Ztížené výrobní podmínky |  | 0
Z | PSV celkem | 0 | Oborová přirážka |  | 0
R | M práce celkem | 0 | Přesun stavebních kapacit |  | 0
N | M dodávky celkem | 0 | Mimostaveništní doprava |  | 0
ZRN celkem |  | 0 | Zařízení staveniště |  | 0
|  |  | Provoz investora |  | 0
HZS |  | 0 | Kompletační činnost (IČD) |  | 0
ZRN+HZS |  | 0 | Ostatní náklady neuvedené |  | 0
ZRN+ost.náklady+HZS |  | 0 | Ostatní náklady celkem |  | 0
Vypracoval |  |  | Za zhotovitele | Za objednatele
Jméno : |  |  | Jméno : | Jméno :
Datum : |  |  | Datum : | Datum :
Podpis : |  |  | Podpis: | Podpis:
Základ pro DPH |  | 21 | % | 0
DPH |  | 21 | % | 0
Základ pro DPH |  | 0 | % | 0
DPH |  | 0 | % | 0
CENA ZA OBJEKT CELKEM |  |  |  | 0
Poznámka :

## SO.06.1 220616 Rek
Stavba : |  | 223F ÚNANOVSKÁ NÁVES |  |  | Rozpočet : | 220616
Objekt : |  | SO.06.1 Komunikace a zpevněná plocha |  |  | Únanov - komunikace a zpevněná plocha
REKAPITULACE STAVEBNÍCH DÍLŮ
| Stavební díl |  | HSV | PSV | Dodávka | Montáž | HZS
5 | Komunikace |  | 0 | 0 | 0 | 0 | 0
| CELKEM OBJEKT |  | 0 | 0 | 0 | 0 | 0
VEDLEJŠÍ ROZPOČTOVÉ NÁKLADY
Název VRN |  |  | Kč | % | Základna |  | Kč
Ztížené výrobní podmínky |  |  |  |  | 0 |  | 0 | 0
Oborová přirážka |  |  |  |  | 0 |  | 0 | 0
Přesun stavebních kapacit |  |  |  |  | 0 |  | 0 | 0
Mimostaveništní doprava |  |  |  |  | 0 |  | 0 | 0
Zařízení staveniště |  |  |  |  | 0 |  | 0 | 1
Provoz investora |  |  |  |  | 0 |  | 0 | 1
Kompletační činnost (IČD) |  |  |  |  | 0 |  | 0 | 2
Rezerva rozpočtu |  |  |  |  | 0 |  | 0 | 2
| CELKEM VRN |  |  |  |  | 0

## SO.06.1 220616 Pol
Slepý rozpočet
Stavba : |  | 223F ÚNANOVSKÁ NÁVES |  | Rozpočet: | 220616
Objekt : |  | SO.06.1 Komunikace a zpevněná plocha |  | Únanov - komunikace a zpevněná plocha
P.č. | Číslo položky | Název položky | MJ | množství | cena / MJ | celkem (Kč) | Jednotková hmotnost | Celková hmotnost | Jednotková dem.hmot. | Celková dem.hmot.
Díl: | 5 | Komunikace | [8 empty] | 1
1 | 5 | Komunikace a zpevněná plocha položkový rozpočet v příloze | kpl | 1 | 0 | 0 | 0 | 0 |  | 0 | 2 | 12 | 0 | 1 | 1 | 0 | 0 | 0 | 0 | 0 | 12 | 0
| Celkem za | 5 Komunikace |  |  |  | 0 |  | 0 |  | 0 | 4 |  |  |  |  | 0 | 0 | 0 | 0 | 0

## SO.06.2 220616 KL
SLEPÝ ROZPOČET
Rozpočet |  | 220616 | Únanov - opěrná stěna | JKSO
Objekt |  |  |  | SKP
SO.06.2 |  | Opěrná stěna |  | Měrná jednotka
Stavba |  |  |  | Počet jednotek
223F |  | ÚNANOVSKÁ NÁVES |  | Náklady na m.j. | 0
Projektant |  |  |  | Typ rozpočtu
Zpracovatel projektu
Objednatel
Dodavatel |  |  |  | Zakázkové číslo
Rozpočtoval |  |  |  | Počet listů
ROZPOČTOVÉ NÁKLADY
Základní rozpočtové náklady |  |  | Ostatní rozpočtové náklady
| HSV celkem | 0 | Ztížené výrobní podmínky |  | 0
Z | PSV celkem | 0 | Oborová přirážka |  | 0
R | M práce celkem | 0 | Přesun stavebních kapacit |  | 0
N | M dodávky celkem | 0 | Mimostaveništní doprava |  | 0
ZRN celkem |  | 0 | Zařízení staveniště |  | 0
|  |  | Provoz investora |  | 0
HZS |  | 0 | Kompletační činnost (IČD) |  | 0
ZRN+HZS |  | 0 | Ostatní náklady neuvedené |  | 0
ZRN+ost.náklady+HZS |  | 0 | Ostatní náklady celkem |  | 0
Vypracoval |  |  | Za zhotovitele | Za objednatele
Jméno : |  |  | Jméno : | Jméno :
Datum : |  |  | Datum : | Datum :
Podpis : |  |  | Podpis: | Podpis:
Základ pro DPH |  | 21 | % | 0
DPH |  | 21 | % | 0
Základ pro DPH |  | 0 | % | 0
DPH |  | 0 | % | 0
CENA ZA OBJEKT CELKEM |  |  |  | 0
Poznámka :

## SO.06.2 220616 Rek
Stavba : |  | 223F ÚNANOVSKÁ NÁVES |  |  | Rozpočet : | 220616
Objekt : |  | SO.06.2 Opěrná stěna |  |  | Únanov - opěrná stěna
REKAPITULACE STAVEBNÍCH DÍLŮ
| Stavební díl |  | HSV | PSV | Dodávka | Montáž | HZS
1 | Zemní práce |  | 0 | 0 | 0 | 0 | 0
2 | Základy a zvláštní zakládání |  | 0 | 0 | 0 | 0 | 0
3 | Svislé a kompletní konstrukce |  | 0 | 0 | 0 | 0 | 0
4 | Vodorovné konstrukce |  | 0 | 0 | 0 | 0 | 0
5 | Komunikace |  | 0 | 0 | 0 | 0 | 0
93 | Dokončovací práce inženýrskách staveb |  | 0 | 0 | 0 | 0 | 0
99 | Staveništní přesun hmot |  | 0 | 0 | 0 | 0 | 0
767 | Konstrukce zámečnické |  | 0 | 0 | 0 | 0 | 0
772 | Kamenné dlažby |  | 0 | 0 | 0 | 0 | 0
D96 | Přesuny suti a vybouraných hmot |  | 0 | 0 | 0 | 0 | 0
| CELKEM OBJEKT |  | 0 | 0 | 0 | 0 | 0
VEDLEJŠÍ ROZPOČTOVÉ NÁKLADY
Název VRN |  |  | Kč | % | Základna |  | Kč
Ztížené výrobní podmínky |  |  |  |  | 0 |  | 0 | 0
Oborová přirážka |  |  |  |  | 0 |  | 0 | 0
Přesun stavebních kapacit |  |  |  |  | 0 |  | 0 | 0
Mimostaveništní doprava |  |  |  |  | 0 |  | 0 | 0
Zařízení staveniště |  |  |  |  | 0 |  | 0 | 1
Provoz investora |  |  |  |  | 0 |  | 0 | 1
Kompletační činnost (IČD) |  |  |  |  | 0 |  | 0 | 2
Rezerva rozpočtu |  |  |  |  | 0 |  | 0 | 2
| CELKEM VRN |  |  |  |  | 0

## SO.06.2 220616 Pol
Slepý rozpočet
Stavba : |  | 223F ÚNANOVSKÁ NÁVES |  | Rozpočet: | 220616
Objekt : |  | SO.06.2 Opěrná stěna |  | Únanov - opěrná stěna
P.č. | Číslo položky | Název položky | MJ | množství | cena / MJ | celkem (Kč) | Jednotková hmotnost | Celková hmotnost | Jednotková dem.hmot. | Celková dem.hmot.
Díl: | 1 | Zemní práce | [9 empty] | 1
1 | 113202111R00 | Vytrhání obrub obrubníků silničních | m | 80.6 | 0 | 0 | 0 | 0 | -0.27 | -21.762 |  | 2 | 1 | 1 | 1 | 1 | 0 | 0 | 0 | 0 | 0 | 1 | 1
|  | 17,6+15,1+9,6+38,3 |  | 80.6 | [6 empty] | 17,6+15,1+9,6+38,3
2 | 121101100R00 | Sejmutí ornice, pl. do 400 m2, přemístění do 50 m | m3 | 38.2914 | 0 | 0 | 0 | 0 | 0 | 0 |  | 2 | 1 | 1 | 1 | 1 | 0 | 0 | 0 | 0 | 0 | 1 | 1
|  | (3,088+3,196+14,25+1,6)*2,5*0,2 |  | 11.067 | [6 empty] | (3,088+3,196+14,25+1,6)*2,5*0,2
|  | 14,344*3,4*0,2 |  | 9.7539 | [6 empty] | 14,344*3,4*0,2
|  | 7,2*3,8*0,2 |  | 5.472 | [6 empty] | 7,2*3,8*0,2
|  | (27,395+2,1+10,5)*1,5*0,2 |  | 11.9985 | [6 empty] | (27,395+2,1+10,5)*1,5*0,2
3 | 122201101R00 | Odkopávky nezapažené v hor. 3 do 100 m3 | m3 | 118.3129 | 0 | 0 | 0 | 0 | 0 | 0 |  | 2 | 1 | 1 | 1 | 1 | 0 | 0 | 0 | 0 | 0 | 1 | 1
|  | (3,088+3,196)*2,5*0,5 |  | 7.855 | [6 empty] | (3,088+3,196)*2,5*0,5
|  | 14,344*3,4*(1,7+0,5)/2 |  | 53.6466 | [6 empty] | 14,344*3,4*(1,7+0,5)/2
|  | -14,344*0,9*1,7/2 |  | -10.9732 | [6 empty] | -14,344*0,9*1,7/2
|  | 4,9*2,5*(1,7+0,5)/2 |  | 13.475 | [6 empty] | 4,9*2,5*(1,7+0,5)/2
|  | -4,9*0,9*1,7/2 |  | -3.7485 | [6 empty] | -4,9*0,9*1,7/2
|  | (14,25-4,9+1,6)*2,5*(1,4+0,5)/2 |  | 26.0062 | [6 empty] | (14,25-4,9+1,6)*2,5*(1,4+0,5)/2
|  | -(14,25-4,9+1,6)*0,9*1,4/2 |  | -6.8985 | [6 empty] | -(14,25-4,9+1,6)*0,9*1,4/2
|  | 7,2*3,8*0,1 |  | 2.736 | [6 empty] | 7,2*3,8*0,1
|  | (27,395+2,1+10,5)*1,5*0,1 |  | 5.9993 | [6 empty] | (27,395+2,1+10,5)*1,5*0,1
|  | (17,6+15,1+38,3)*0,55*0,7 |  | 27.335 | [6 empty] | (17,6+15,1+38,3)*0,55*0,7
|  | 9,6*0,75*0,4 |  | 2.88 | [6 empty] | 9,6*0,75*0,4
4 | 122201109R00 | Příplatek za lepivost - odkopávky v hor. 3 | m3 | 118.3129 | 0 | 0 | 0 | 0 | 0 | 0 |  | 2 | 1 | 1 | 1 | 1 | 0 | 0 | 0 | 0 | 0 | 1 | 1
5 | 132201110R00 | Hloubení rýh š.do 60 cm v hor.3 do 50 m3, STROJNĚ | m3 | 1.8856 | 0 | 0 | 0 | 0 | 0 | 0 |  | 2 | 1 | 1 | 1 | 1 | 0 | 0 | 0 | 0 | 0 | 1 | 1
|  | 1,642*0,4*0,4 |  | 0.2627 | [6 empty] | 1,642*0,4*0,4
|  | 6,762*0,4*0,6 |  | 1.6229 | [6 empty] | 6,762*0,4*0,6
6 | 132201119R00 | Přípl.za lepivost,hloubení rýh 60 cm,hor.3,STROJNĚ | m3 | 1.8856 | 0 | 0 | 0 | 0 | 0 | 0 |  | 2 | 1 | 1 | 1 | 1 | 0 | 0 | 0 | 0 | 0 | 1 | 1
7 | 132201210R00 | Hloubení rýh š.do 200 cm hor.3 do 50 m3,STROJNĚ | m3 | 22.9982 | 0 | 0 | 0 | 0 | 0 | 0 |  | 2 | 1 | 1 | 1 | 1 | 0 | 0 | 0 | 0 | 0 | 1 | 1
|  | (3,088+3,196+14,068+13,995+13,391+4,551+1,27+0,964+1,892+39,411)*0,8*0,3 |  | 22.9982 | [6 empty] | (3,088+3,196+14,068+13,995+13,391+4,551+1,27+0,964+1,892+39,411)*0,8*0,3
8 | 132201219R00 | Přípl.za lepivost,hloubení rýh 200cm,hor.3,STROJNĚ | m3 | 22.9982 | 0 | 0 | 0 | 0 | 0 | 0 |  | 2 | 1 | 1 | 1 | 1 | 0 | 0 | 0 | 0 | 0 | 1 | 1
9 | 162201102R00 | Vodorovné přemístění výkopku z hor.1-4 do 50 m | m3 | 94.4283 | 0 | 0 | 0 | 0 | 0 | 0 |  | 2 | 1 | 1 | 1 | 1 | 0 | 0 | 0 | 0 | 0 | 1 | 1
10 | 162701105R00 | Vodorovné přemístění výkopku z hor.1-4 do 10000 m | m3 | 87.0598 | 0 | 0 | 0 | 0 | 0 | 0 |  | 2 | 1 | 1 | 1 | 1 | 0 | 0 | 0 | 0 | 0 | 1 | 1
|  | 38,2914+118,3129+1,8856+22,9982 |  | 181.4881 | [6 empty] | 38,2914+118,3129+1,8856+22,9982
|  | -94,4283 |  | -94.4283 | [6 empty] | -944283
11 | 162701109R00 | Příplatek k vod. přemístění hor.1-4 za další 1 km | m3 | 435.299 | 0 | 0 | 0 | 0 | 0 | 0 |  | 2 | 1 | 1 | 1 | 1 | 0 | 0 | 0 | 0 | 0 | 1 | 1
|  | 87,0598*5 |  | 435.299 | [6 empty] | 87,0598*5
12 | 175101201R00 | Obsyp objektu bez prohození sypaniny | m3 | 94.4283 | 0 | 0 | 0 | 0 | 0 | 0 |  | 2 | 1 | 1 | 1 | 1 | 0 | 0 | 0 | 0 | 0 | 1 | 1
|  | (3,088+3,196)*(0,9+0,4)/2*0,5 |  | 2.0423 | [6 empty] | (3,088+3,196)*(0,9+0,4)/2*0,5
|  | 14,344*1,1*0,7 |  | 11.0449 | [6 empty] | 14,344*1,1*0,7
|  | 14,4*(1,3+0,4)/2*1,5 |  | 18.36 | [6 empty] | 14,4*(1,3+0,4)/2*1,5
|  | 4,9*(1,3+0,4)/2*1,5 |  | 6.2475 | [6 empty] | 4,9*(1,3+0,4)/2*1,5
|  | (14,25-4,9+1,6)*(1,3+0,4)/2*1,2 |  | 11.169 | [6 empty] | (14,25-4,9+1,6)*(1,3+0,4)/2*1,2
|  | 7,2*1,6*0,7/2 |  | 4.032 | [6 empty] | 7,2*1,6*0,7/2
|  | 7,2*(2,6+1,5)/2*0,75 |  | 11.07 | [6 empty] | 7,2*(2,6+1,5)/2*0,75
|  | (27,395+2,1+10,5)*(0,85+0,4)/2*0,75 |  | 18.7477 | [6 empty] | (27,395+2,1+10,5)*(0,85+0,4)/2*0,75
|  | (17,6+15,1+38,3)*0,55*0,3 |  | 11.715 | [6 empty] | (17,6+15,1+38,3)*0,55*0,3
13 | 175101209R00 | Příplatek za prohození sypaniny pro obsyp objektu | m3 | 94.4283 | 0 | 0 | 0 | 0 | 0 | 0 |  | 2 | 1 | 1 | 1 | 1 | 0 | 0 | 0 | 0 | 0 | 1 | 1
14 | 181101102R00 | Úprava pláně v zářezech v hor. 1-4, se zhutněním | m2 | 126.2724 | 0 | 0 | 0 | 0 | 0 | 0 |  | 2 | 1 | 1 | 1 | 1 | 0 | 0 | 0 | 0 | 0 | 1 | 1
|  | 1,642*0,4 |  | 0.6568 | [6 empty] | 1,642*0,4
|  | 6,762*0,4 |  | 2.7048 | [6 empty] | 6,762*0,4
|  | (3,088+3,196+14,068+13,995+13,391+4,551+1,27+0,964+1,892+39,411)*0,8 |  | 76.6608 | [6 empty] | (3,088+3,196+14,068+13,995+13,391+4,551+1,27+0,964+1,892+39,411)*0,8
|  | (17,6+15,1+38,3)*0,55 |  | 39.05 | [6 empty] | (17,6+15,1+38,3)*0,55
|  | 9,6*0,75 |  | 7.2 | [6 empty] | 9,6*0,75
15 | 181201102R00 | Úprava pláně v násypech v hor. 1-4, se zhutněním | m2 | 164.0447 | 0 | 0 | 0 | 0 | 0 | 0 |  | 2 | 1 | 1 | 1 | 1 | 0 | 0 | 0 | 0 | 0 | 1 | 1
|  | (3,088+3,196)*0,9 |  | 5.6556 | [6 empty] | (3,088+3,196)*0,9
|  | 14,344*1,1 |  | 15.7784 | [6 empty] | 14,344*1,1
|  | 14,4*1,3 |  | 18.72 | [6 empty] | 14,4*1,3
|  | 4,9*1,3 |  | 6.37 | [6 empty] | 4,9*1,3
|  | (14,25-4,9+1,6)*1,3 |  | 14.235 | [6 empty] | (14,25-4,9+1,6)*1,3
|  | 7,2*1,6 |  | 11.52 | [6 empty] | 7,2*1,6
|  | 7,2*2,6 |  | 18.72 | [6 empty] | 7,2*2,6
|  | (27,395+2,1+10,5)*0,85 |  | 33.9957 | [6 empty] | (27,395+2,1+10,5)*0,85
|  | (17,6+15,1+38,3)*0,55 |  | 39.05 | [6 empty] | (17,6+15,1+38,3)*0,55
16 | 199000002R00 | Poplatek za skládku horniny 1- 4 | m3 | 87.0598 | 0 | 0 | 0 | 0 | 0 | 0 |  | 2 | 1 | 1 | 1 | 1 | 0 | 0 | 0 | 0 | 0 | 1 | 1
| Celkem za | 1 Zemní práce |  |  |  | 0 |  | 0 |  | -21.762 |  | 4 |  |  |  |  | 0 | 0 | 0 | 0 | 0
Díl: | 2 | Základy a zvláštní zakládání | [9 empty] | 1
17 | 271531113R00 | Polštář základu z kameniva hr. drceného 16-32 mm | m3 | 3.8217 | 0 | 0 | 2.16 | 8.2549 | 0 | 0 |  | 2 | 1 | 1 | 1 | 1 | 0 | 0 | 0 | 0 | 0 | 1 | 1
|  | 14,344*1,1*0,2 |  | 3.1557 | [6 empty] | 14,344*1,1*0,2
|  | (5,1+2,3)/2*1,8*0,1 |  | 0.666 | [6 empty] | (5,1+2,3)/2*1,8*0,1
18 | 271531114R00 | Polštář základu z kameniva drceného 8-16 mm | m3 | 1.5778 | 0 | 0 | 2.16 | 3.408 | 0 | 0 |  | 2 | 1 | 1 | 1 | 1 | 0 | 0 | 0 | 0 | 0 | 1 | 1
|  | 14,344*1,1*0,1 |  | 1.5778 | [6 empty] | 14,344*1,1*0,1
19 | 273321411R00 | Železobeton základových desek C 25/30 | m3 | 3.8908 | 0 | 0 | 2.525 | 9.8243 | 0 | 0 |  | 2 | 1 | 1 | 1 | 1 | 0 | 0 | 0 | 0 | 0 | 1 | 1
|  | 14,344*1,44*0,14 |  | 2.8918 | [6 empty] | 14,344*1,44*0,14
|  | (5,1+2,3)/2*1,8*0,15 |  | 0.999 | [6 empty] | (5,1+2,3)/2*1,8*0,15
20 | 273361921RT4 | Výztuž základových desek ze svařovaných sítí průměr drátu 6,0, oka 100/100 mm KH30 | t | 0.1334 | 0 | 0 | 1.0455 | 0.13947 | 0 | 0 |  | 2 | 1 | 0 | 0 | 1 | 0 | 0 | 0 | 0 | 0 | 1 | 0
|  | 14,344*1,44*4,44*1,1/1000 |  | 0.1009 | [6 empty] | 14,344*1,44*4,44*1,1/1000
|  | (5,1+2,3)/2*1,8*4,44*1,1/1000 |  | 0.0325 | [6 empty] | (5,1+2,3)/2*1,8*4,44*1,1/1000
21 | 274321321R00 | Železobeton základových pasů C 20/25 | m3 | 23.6702 | 0 | 0 | 2.525 | 59.7673 | 0 | 0 |  | 2 | 1 | 1 | 1 | 1 | 0 | 0 | 0 | 0 | 0 | 1 | 1
|  | (3,088+0,4*4+3,196+14,068+13,995+13,391+0,4+4,551+1,27+0,964+1,892+39,411+0,4*2)*0,8*0,3 |  | 23.6702 | [6 empty] | (3,088+0,4*4+3,196+14,068+13,995+13,391+0,4+4,551+1,27+0,964+1,892+39,411+0,4*2)*0,8*0,3
22 | 274321411R00 | Železobeton základových pasů C 25/30 XC4-XF1-XD1 | m3 | 3.321 | 0 | 0 | 2.525 | 8.3855 | 0 | 0 |  | 2 | 1 | 1 | 1 | 1 | 0 | 0 | 0 | 0 | 0 | 1 | 1
|  | 1,642*0,4*1,35 |  | 0.8867 | [6 empty] | 1,642*0,4*1,35
|  | 6,762*0,4*0,9 |  | 2.4343 | [6 empty] | 6,762*0,4*0,9
23 | 274351215R00 | Bednění stěn základových pasů - zřízení | m2 | 16.605 | 0 | 0 | 0.03916 | 0.65025 | 0 | 0 |  | 2 | 1 | 1 | 1 | 1 | 0 | 0 | 0 | 0 | 0 | 1 | 1
|  | 1,642*2*1,35 |  | 4.4334 | [6 empty] | 1,642*2*1,35
|  | 6,762*2*0,9 |  | 12.1716 | [6 empty] | 6,762*2*0,9
24 | 274351216R00 | Bednění stěn základových pasů - odstranění | m2 | 16.605 | 0 | 0 | 0 | 0 | 0 | 0 |  | 2 | 1 | 1 | 1 | 1 | 0 | 0 | 0 | 0 | 0 | 1 | 1
25 | 274361721R00 | Výztuž základových pasů z oceli BSt 500 S | t | 1.8091 | 0 | 0 | 1.0212 | 1.8474 | 0 | 0 |  | 2 | 1 | 1 | 1 | 1 | 0 | 0 | 0 | 0 | 0 | 1 | 1
|  | (3,088+3,196+14,068+13,995+13,391+4,551+1,27+0,964+1,892+39,411)*0,8*0,3*70/1000 |  | 1.6099 | [6 empty] | (3,088+3,196+14,068+13,995+13,391+4,551+1,27+0,964+1,892+39,411)*0,8*0,3*70/1000
|  | 1,642*0,4*1,35*60/1000 |  | 0.0532 | [6 empty] | 1,642*0,4*1,35*60/1000
|  | 6,762*0,4*0,9*60/1000 |  | 0.1461 | [6 empty] | 6,762*0,4*0,9*60/1000
26 | 289970111R00 | Vrstva geotextilie Geofiltex 300g/m2 | m2 | 15.7784 | 0 | 0 | 0.0005 | 0.0078892 | 0 | 0 |  | 2 | 1 | 1 | 1 | 1 | 0 | 0 | 0 | 0 | 0 | 1 | 1
|  | 14,344*1,1 |  | 15.7784 | [6 empty] | 14,344*1,1
| Celkem za | 2 Základy a zvláštní zakládání |  |  |  | 0 |  | 92.285 |  | 0 |  | 4 |  |  |  |  | 0 | 0 | 0 | 0 | 0
Díl: | 3 | Svislé a kompletní konstrukce | [9 empty] | 1
27 | 317121102RT3 | Osazení překladu světlost otvoru do 180 cm včetně dodávky RZP 3/10 179x14x14 | kus | 2 | 0 | 0 | 0.09838 | 0.19676 | 0 | 0 |  | 2 | 1 | 1 | 1 | 1 | 0 | 0 | 0 | 0 | 0 | 1 | 1
28 | 327213142R00 | Zdivo nadzákl. kopákové z kamene uprav. tvrdého žula tryskaná/opalovaná | m3 | 35.615 | 0 | 0 | 3.2553 | 115.9393 | 0 | 0 |  | 2 | 1 | 0 | 0 | 1 | 0 | 0 | 0 | 0 | 0 | 1 | 0
|  | (0,7*0,64+0,8*0,94+0,8*1,24+0,8*1,54+0,567*1,84+3,196*1,84)*0,3 |  | 3.1044 | [6 empty] | (0,7*0,64+0,8*0,94+0,8*1,24+0,8*1,54+0,567*1,84+3,196*1,84)*0,3
|  | (14,068+0,35)*1,25*0,3/2 |  | 2.7034 | [6 empty] | (14,068+0,35)*1,25*0,3/2
|  | 13,995*(0,5+1,9)/2*0,3 |  | 5.0382 | [6 empty] | 13,995*(0,5+1,9)/2*0,3
|  | 1,2*1,1*0,3 |  | 0.396 | [6 empty] | 1,2*1,1*0,3
|  | 4,9*1,9*0,3 |  | 2.793 | [6 empty] | 4,9*1,9*0,3
|  | (13,391-4,9+4,551+1,27)*1,65*0,3 |  | 7.0844 | [6 empty] | (13,391-4,9+4,551+1,27)*1,65*0,3
|  | (0,964+1,892+11,086)*1,38*0,3 |  | 5.772 | [6 empty] | (0,964+1,892+11,086)*1,38*0,3
|  | (0,4+12,26)*1,18*0,3 |  | 4.4816 | [6 empty] | (0,4+12,26)*1,18*0,3
|  | (0,4+15,84-2,1)*1*0,3 |  | 4.242 | [6 empty] | (0,4+15,84-2,1)*1*0,3
29 | 327215191R00 | Zdivo nadzákladové, příplatek za zakřivení líce | m3 | 4.8002 | 0 | 0 | 0 | 0 | 0 | 0 |  | 2 | 1 | 1 | 1 | 1 | 0 | 0 | 0 | 0 | 0 | 1 | 1
|  | 3,196*1,84*0,3 |  | 1.7642 | [6 empty] | 3,196*1,84*0,3
|  | 4,551*1,65*0,3 |  | 2.2527 | [6 empty] | 4,551*1,65*0,3
|  | 1,892*1,38*0,3 |  | 0.7833 | [6 empty] | 1,892*1,38*0,3
30 | 327323127R00 | Zdi a valy z betonu želez.z cementů portl. C 25/30 XC4-XF1-XD1 | m3 | 33.0487 | 0 | 0 | 2.525 | 83.448 | 0 | 0 |  | 2 | 1 | 0 | 0 | 1 | 0 | 0 | 0 | 0 | 0 | 1 | 0
|  | (0,7*0,64+0,8*0,94+0,8*1,24+0,8*1,54+0,567*1,84+3,196*1,84)*0,2 |  | 2.0696 | [6 empty] | (0,7*0,64+0,8*0,94+0,8*1,24+0,8*1,54+0,567*1,84+3,196*1,84)*0,2
|  | (14,068+0,35)*1,8*0,5 |  | 12.9762 | [6 empty] | (14,068+0,35)*1,8*0,5
|  | -(14,068+0,35)*1,25*0,3/2 |  | -2.7034 | [6 empty] | -(14,068+0,35)*1,25*0,3/2
|  | 13,995*(0,5+1,9)/2*0,2 |  | 3.3588 | [6 empty] | 13,995*(0,5+1,9)/2*0,2
|  | 1,2*1,1*0,2 |  | 0.264 | [6 empty] | 1,2*1,1*0,2
|  | 4,9*1,9*0,2 |  | 1.862 | [6 empty] | 4,9*1,9*0,2
|  | (13,391-4,9+4,551+1,27)*1,65*0,2 |  | 4.723 | [6 empty] | (13,391-4,9+4,551+1,27)*1,65*0,2
|  | (0,964+1,892+11,086)*1,38*0,2 |  | 3.848 | [6 empty] | (0,964+1,892+11,086)*1,38*0,2
|  | (0,4+12,26)*1,18*0,2 |  | 2.9878 | [6 empty] | (0,4+12,26)*1,18*0,2
|  | (0,4+15,84-2,1)*1*0,2 |  | 2.828 | [6 empty] | (0,4+15,84-2,1)*1*0,2
|  | 2,1*0,88*0,5 |  | 0.924 | [6 empty] | 2,1*0,88*0,5
|  | -2,1*0,17*0,25 |  | -0.0893 | [6 empty] | -2,1*0,17*0,25
31 | 327351211R00 | Bednění zdí a valů H do 20 m - zřízení | m2 | 142.5854 | 0 | 0 | 0.03824 | 5.4525 | 0 | 0 |  | 2 | 1 | 1 | 1 | 1 | 0 | 0 | 0 | 0 | 0 | 1 | 1
|  | (0,5+0,7)*0,64+0,8*0,94+0,8*1,24+0,8*1,54+0,567*1,84+3,068*1,84 |  | 10.4324 | [6 empty] | (0,5+0,7)*0,64+0,8*0,94+0,8*1,24+0,8*1,54+0,567*1,84+3,068*1,84
|  | (14,068+0,35+0,5)*1,8 |  | 26.8524 | [6 empty] | (14,068+0,35+0,5)*1,8
|  | (0,5+13,995+0,5)*(0,5+1,9)/2 |  | 17.994 | [6 empty] | (0,5+13,995+0,5)*(0,5+1,9)/2
|  | 1,2*1,1 |  | 1.32 | [6 empty] | 1,2*1,1
|  | 4,9*1,9 |  | 9.31 | [6 empty] | 4,9*1,9
|  | (13,391-4,9+4,551+1,27+0,5)*1,65 |  | 24.4398 | [6 empty] | (13,391-4,9+4,551+1,27+0,5)*1,65
|  | (0,5+0,964+1,892+11,086)*1,38 |  | 19.93 | [6 empty] | (0,5+0,964+1,892+11,086)*1,38
|  | (0,4+12,26)*1,18 |  | 14.9388 | [6 empty] | (0,4+12,26)*1,18
|  | (0,4+15,84-2,1+0,5)*1 |  | 14.64 | [6 empty] | (0,4+15,84-2,1+0,5)*1
|  | (0,5+2,1+0,5)*0,88 |  | 2.728 | [6 empty] | (0,5+2,1+0,5)*0,88
32 | 327351219R00 | Bednění zdí a valů příplatek za zakřivení r do 20m | m2 | 15.7652 | 0 | 0 | 0 | 0 | 0 | 0 |  | 2 | 1 | 1 | 1 | 1 | 0 | 0 | 0 | 0 | 0 | 1 | 1
|  | 3,068*1,84 |  | 5.6451 | [6 empty] | 3,068*1,84
|  | 4,551*1,65 |  | 7.5091 | [6 empty] | 4,551*1,65
|  | 1,892*1,38 |  | 2.611 | [6 empty] | 1,892*1,38
33 | 327351221R00 | Bednění zdí a valů H do 20 m - odbednění | m2 | 142.5854 | 0 | 0 | 0 | 0 | 0 | 0 |  | 2 | 1 | 1 | 1 | 1 | 0 | 0 | 0 | 0 | 0 | 1 | 1
34 | 327361005R00 | Výztuž zdí a valů, ocel BSt 500 S do 12mm | t | 2.3134 | 0 | 0 | 1.017 | 2.3528 | 0 | 0 |  | 2 | 1 | 1 | 1 | 1 | 0 | 0 | 0 | 0 | 0 | 1 | 1
|  | 33,0487*70/1000 |  | 2.3134 | [6 empty] | 33,0487*70/1000
| Celkem za | 3 Svislé a kompletní konstrukce |  |  |  | 0 |  | 207.3892 |  | 0 |  | 4 |  |  |  |  | 0 | 0 | 0 | 0 | 0
Díl: | 4 | Vodorovné konstrukce | [9 empty] | 1
35 | 434212111R01 | Schody z lom. kamene na lepidle v opěrných zídkách | m | 30.6 | 0 | 0 | 0.3212 | 9.8287 | 0 | 0 |  | 2 | 1 | 0 | 0 | 1 | 0 | 0 | 0 | 0 | 0 | 1 | 0
|  | 2,1*2 |  | 4.2 | [6 empty] | 2,1*2
|  | 2,6+3,1+3,6+4,3+5,3+7,5 |  | 26.4 | [6 empty] | 2,6+3,1+3,6+4,3+5,3+7,5
36 | 434311116R00 | Stupně dusané na terén, na desku, z betonu C 25/30 | m | 18.9 | 0 | 0 | 0.11369 | 2.1487 | 0 | 0 |  | 2 | 1 | 1 | 1 | 1 | 0 | 0 | 0 | 0 | 0 | 1 | 1
|  | 2,6+3,1+3,6+4,3+5,3 |  | 18.9 | [6 empty] | 2,6+3,1+3,6+4,3+5,3
37 | 434351141R00 | Bednění stupňů přímočarých - zřízení | m2 | 2.835 | 0 | 0 | 0.01693 | 0.047997 | 0 | 0 |  | 2 | 1 | 1 | 1 | 1 | 0 | 0 | 0 | 0 | 0 | 1 | 1
|  | (2,6+3,1+3,6+4,3+5,3)*0,15 |  | 2.835 | [6 empty] | (2,6+3,1+3,6+4,3+5,3)*0,15
38 | 434351142R00 | Bednění stupňů přímočarých - odstranění | m2 | 2.835 | 0 | 0 | 0 | 0 | 0 | 0 |  | 2 | 1 | 1 | 1 | 1 | 0 | 0 | 0 | 0 | 0 | 1 | 1
39 | 58388011 | Stupeň schod. plný 170x330x1050 rovná podstupnice žula tryskaná/opalovaná | kus | 4 | 0 | 0 | 0.138 | 0.552 |  | 0 |  | 2 | 3 | 1 | 58388011 | 1 | 0 | 0 | 0 | 0 | 0 | 3 | 1
40 | 58388016 | Stupeň schod. plný 150x350x1200 rovná podstupnice žula tryskaná/opalovaná | kus | 22 | 0 | 0 | 0.138 | 3.036 |  | 0 |  | 2 | 3 | 1 | 58388016 | 1 | 0 | 0 | 0 | 0 | 0 | 3 | 1
|  | (2,6+3,1+3,6+4,3+5,3+7,5)/1,2 |  | 22 | [6 empty] | (2,6+3,1+3,6+4,3+5,3+7,5)/1,2
| Celkem za | 4 Vodorovné konstrukce |  |  |  | 0 |  | 15.6135 |  | 0 |  | 4 |  |  |  |  | 0 | 0 | 0 | 0 | 0
Díl: | 5 | Komunikace | [9 empty] | 1
41 | 564871111RT2 | Podklad ze štěrkodrti po zhutnění tloušťky 25 cm štěrkodrť frakce 0-32 mm | m2 | 46.25 | 0 | 0 | 0.55125 | 25.4953 | 0 | 0 |  | 2 | 1 | 1 | 1 | 1 | 0 | 0 | 0 | 0 | 0 | 1 | 1
|  | (17,6+15,1+38,3)*0,55 |  | 39.05 | [6 empty] | (17,6+15,1+38,3)*0,55
|  | 9,6*0,75 |  | 7.2 | [6 empty] | 9,6*0,75
42 | 591211111R00 | Kladení dlažby drobné kostky,lože z kamen.tl. 5 cm | m2 | 36.57 | 0 | 0 | 0.11 | 4.0227 | 0 | 0 |  | 2 | 1 | 1 | 1 | 1 | 0 | 0 | 0 | 0 | 0 | 1 | 1
|  | (15,1+38,3)*0,55 |  | 29.37 | [6 empty] | (15,1+38,3)*0,55
|  | 9,6*0,75 |  | 7.2 | [6 empty] | 9,6*0,75
43 | 597661111R00 | Rigol dlážděn.do lože C-/7,5 tl.10cm kostky drobné | m2 | 9.68 | 0 | 0 | 0.54818 | 5.3064 | 0 | 0 |  | 2 | 1 | 1 | 1 | 1 | 0 | 0 | 0 | 0 | 0 | 1 | 1
|  | 17,6*0,55 |  | 9.68 | [6 empty] | 17,6*0,55
44 | 58380120.A | Kostka dlažební drobná 8/10 tř. 1 1t = 5 m2 | m2 | 37.3014 | 0 | 0 | 0.2 | 7.4603 |  | 0 |  | 2 | 3 | 1 | 58380120.A | 1 | 0 | 0 | 0 | 0 | 0 | 3 | 1
|  | 36,5700*1,02 |  | 37.3014 | [6 empty] | 36,5700*1,02
| Celkem za | 5 Komunikace |  |  |  | 0 |  | 42.2847 |  | 0 |  | 4 |  |  |  |  | 0 | 0 | 0 | 0 | 0
Díl: | 93 | Dokončovací práce inženýrskách staveb | [9 empty] | 1
45 | 001 | d+m dilatační spára těsněná miralonovými profily s následnou aplikací polyuretanového tmelu | m | 30.5 | 0 | 0 | 0 | 0 |  | 0 |  | 2 | 12 | 0 | 34 | 1 | 0 | 0 | 0 | 0 | 0 | 12 | 0
|  | (1,9+1,8+1,5+2+1,75+1,5*2+1,3+1*2)*2 |  | 30.5 | [6 empty] | (1,9+1,8+1,5+2+1,75+1,5*2+1,3+1*2)*2
| Celkem za | 93 Dokončovací práce inženýrskách staveb |  |  |  | 0 |  | 0 |  | 0 |  | 4 |  |  |  |  | 0 | 0 | 0 | 0 | 0
Díl: | 99 | Staveništní přesun hmot | [9 empty] | 1
46 | 998153131R00 | Přesun hmot, zdi a valy samostatné zděné do 20 m | t | 357.5723 | 0 | 0 | 0 | 0 |  | 0 |  | 2 | 7 | 1 | 2 | 1 | 0 | 0 | 0 | 0 | 0 | 7 | 1
| Celkem za | 99 Staveništní přesun hmot |  |  |  | 0 |  | 0 |  | 0 |  | 4 |  |  |  |  | 0 | 0 | 0 | 0 | 0
Díl: | 767 | Konstrukce zámečnické | [9 empty] | 1
47 | 767000 | d+m Z1 Zábradlí na korunách opěrných stěn vč. kotvení a povrchové úpravy | m | 82.7 | 0 | 0 | 0 | 0 |  | 0 |  | 2 | 12 | 0 | 36 | 2 | 0 | 0 | 0 | 0 | 0 | 12 | 0
|  | 19,8+33,3+29,6 |  | 82.7 | [6 empty] | 19,8+33,3+29,6
48 | 767001 | d+m Z2 Zábradlí schodiště vč. kotvení a povrchové úpravy | m | 1.7 | 0 | 0 | 0 | 0 |  | 0 |  | 2 | 12 | 0 | 37 | 2 | 0 | 0 | 0 | 0 | 0 | 12 | 0
| Celkem za | 767 Konstrukce zámečnické |  |  |  | 0 |  | 0 |  | 0 |  | 4 |  |  |  |  | 0 | 0 | 0 | 0 | 0
Díl: | 772 | Kamenné dlažby | [9 empty] | 1
49 | 772512113R00 | Dlažba z kamene hut.do tl.10cm,pravoúhlá,do tmele | m2 | 60.7261 | 0 | 0 | 0.00827 | 0.5022 | 0 | 0 |  | 2 | 1 | 0 | 0 | 2 | 0 | 0 | 0 | 0 | 0 | 1 | 0
|  | (3,088+7,2*2+14,25+1,27+2,25+0,964+27,395+10,5)*0,5 |  | 37.0585 | [6 empty] | (3,088+7,2*2+14,25+1,27+2,25+0,964+27,395+10,5)*0,5
|  | 14,344*1,65 |  | 23.6676 | [6 empty] | 14,344*1,65
50 | 772512153R00 | Dlažba z kamene hut.do tl.10cm,nepravid.,do tmele | m2 | 4.8195 | 0 | 0 | 0.00827 | 0.039857 | 0 | 0 |  | 2 | 1 | 0 | 0 | 2 | 0 | 0 | 0 | 0 | 0 | 1 | 0
|  | (3,196+4,551+1,892)*0,5 |  | 4.8195 | [6 empty] | (3,196+4,551+1,892)*0,5
51 | 58381386 | Deska dlaž. do 0,24 m2 tl. 10 cm žula tryskaná okrajové kameny opatřeny odkapovou drážkou | m2 | 66.8565 | 0 | 0 | 0.26 | 17.3827 |  | 0 |  | 2 | 3 | 7 | 58381386 | 2 | 0 | 0 | 0 | 0 | 0 | 3 | 7
|  | (60,7261+4,8195)*1,02 |  | 66.8565 | [6 empty] | (60,7261+4,8195)*1,02
52 | 998772101R00 | Přesun hmot pro dlažby z kamene, výšky do 6 m | t | 17.9248 | 0 | 0 | 0 | 0 |  | 0 |  | 2 | 7 | 1001 | 5 | 2 | 0 | 0 | 0 | 0 | 0 | 7 | 1001
| Celkem za | 772 Kamenné dlažby |  |  |  | 0 |  | 17.9248 |  | 0 |  | 4 |  |  |  |  | 0 | 0 | 0 | 0 | 0
Díl: | D96 | Přesuny suti a vybouraných hmot | [9 empty] | 1
53 | 979082111R00 | Vnitrostaveništní doprava suti do 10 m | t | 21.762 | 0 | 0 | 0 | 0 |  | 0 |  | 2 | 8 | 0 | 3 | 1 | 0 | 0 | 0 | 0 | 0 | 8 | 0
54 | 979083117R00 | Vodorovné přemístění suti na skládku do 6000 m | t | 21.762 | 0 | 0 | 0 | 0 |  | 0 |  | 2 | 8 | 0 | 3 | 1 | 0 | 0 | 0 | 0 | 0 | 8 | 0
55 | 979083191R00 | Příplatek za dalších započatých 1000 m nad 6000 m | t | 195.858 | 0 | 0 | 0 | 0 |  | 0 |  | 2 | 8 | 0 | 3 | 1 | 0 | 0 | 0 | 0 | 0 | 8 | 0
56 | 979990001R00 | Poplatek za skládku stavební suti | t | 21.762 | 0 | 0 | 0 | 0 |  | 0 |  | 2 | 8 | 0 | 3 | 1 | 0 | 0 | 0 | 0 | 0 | 8 | 0
| Celkem za | D96 Přesuny suti a vybouraných hmot |  |  |  | 0 |  | 0 |  | 0 |  | 4 |  |  |  |  | 0 | 0 | 0 | 0 | 0

## SO.07 220616 KL
SLEPÝ ROZPOČET
Rozpočet |  | 220616 | Únanov - veřejné osvětlení | JKSO
Objekt |  |  |  | SKP
SO.07 |  | Veřejné osvětlení |  | Měrná jednotka
Stavba |  |  |  | Počet jednotek
223F |  | ÚNANOVSKÁ NÁVES |  | Náklady na m.j. | 0
Projektant |  |  |  | Typ rozpočtu
Zpracovatel projektu
Objednatel
Dodavatel |  |  |  | Zakázkové číslo
Rozpočtoval |  |  |  | Počet listů
ROZPOČTOVÉ NÁKLADY
Základní rozpočtové náklady |  |  | Ostatní rozpočtové náklady
| HSV celkem | 0 | Ztížené výrobní podmínky |  | 0
Z | PSV celkem | 0 | Oborová přirážka |  | 0
R | M práce celkem | 0 | Přesun stavebních kapacit |  | 0
N | M dodávky celkem | 0 | Mimostaveništní doprava |  | 0
ZRN celkem |  | 0 | Zařízení staveniště |  | 0
|  |  | Provoz investora |  | 0
HZS |  | 0 | Kompletační činnost (IČD) |  | 0
ZRN+HZS |  | 0 | Ostatní náklady neuvedené |  | 0
ZRN+ost.náklady+HZS |  | 0 | Ostatní náklady celkem |  | 0
Vypracoval |  |  | Za zhotovitele | Za objednatele
Jméno : |  |  | Jméno : | Jméno :
Datum : |  |  | Datum : | Datum :
Podpis : |  |  | Podpis: | Podpis:
Základ pro DPH |  | 21 | % | 0
DPH |  | 21 | % | 0
Základ pro DPH |  | 0 | % | 0
DPH |  | 0 | % | 0
CENA ZA OBJEKT CELKEM |  |  |  | 0
Poznámka :

## SO.07 220616 Rek
Stavba : |  | 223F ÚNANOVSKÁ NÁVES |  |  | Rozpočet : | 220616
Objekt : |  | SO.07 Veřejné osvětlení |  |  | Únanov - veřejné osvětlení
REKAPITULACE STAVEBNÍCH DÍLŮ
| Stavební díl |  | HSV | PSV | Dodávka | Montáž | HZS
M21 | Elektromontáže |  | 0 | 0 | 0 | 0 | 0
| CELKEM OBJEKT |  | 0 | 0 | 0 | 0 | 0
VEDLEJŠÍ ROZPOČTOVÉ NÁKLADY
Název VRN |  |  | Kč | % | Základna |  | Kč
Ztížené výrobní podmínky |  |  |  |  | 0 |  | 0 | 0
Oborová přirážka |  |  |  |  | 0 |  | 0 | 0
Přesun stavebních kapacit |  |  |  |  | 0 |  | 0 | 0
Mimostaveništní doprava |  |  |  |  | 0 |  | 0 | 0
Zařízení staveniště |  |  |  |  | 0 |  | 0 | 1
Provoz investora |  |  |  |  | 0 |  | 0 | 1
Kompletační činnost (IČD) |  |  |  |  | 0 |  | 0 | 2
Rezerva rozpočtu |  |  |  |  | 0 |  | 0 | 2
| CELKEM VRN |  |  |  |  | 0

## SO.07 220616 Pol
Slepý rozpočet
Stavba : |  | 223F ÚNANOVSKÁ NÁVES |  | Rozpočet: | 220616
Objekt : |  | SO.07 Veřejné osvětlení |  | Únanov - veřejné osvětlení
P.č. | Číslo položky | Název položky | MJ | množství | cena / MJ | celkem (Kč) | Jednotková hmotnost | Celková hmotnost | Jednotková dem.hmot. | Celková dem.hmot.
Díl: | M21 | Elektromontáže | [8 empty] | 1
1 | M2101 | Veřejné osvětlení položkový rozpočet v příloze | kpl | 1 | 0 | 0 | 0 | 0 |  | 0 | 2 | 12 | 0 | 1 | 4 | 0 | 0 | 0 | 0 | 0 | 12 | 0
| Celkem za | M21 Elektromontáže |  |  |  | 0 |  | 0 |  | 0 | 4 |  |  |  |  | 0 | 0 | 0 | 0 | 0

## SO.08.1 220616 KL
SLEPÝ ROZPOČET
Rozpočet |  | 220616 | Únanov - přeložka plynovodu | JKSO
Objekt |  |  |  | SKP
SO.08.1 |  | Přeložka plynovodu |  | Měrná jednotka
Stavba |  |  |  | Počet jednotek
223F |  | ÚNANOVSKÁ NÁVES |  | Náklady na m.j. | 0
Projektant |  |  |  | Typ rozpočtu
Zpracovatel projektu
Objednatel
Dodavatel |  |  |  | Zakázkové číslo
Rozpočtoval |  |  |  | Počet listů
ROZPOČTOVÉ NÁKLADY
Základní rozpočtové náklady |  |  | Ostatní rozpočtové náklady
| HSV celkem | 0 | Ztížené výrobní podmínky |  | 0
Z | PSV celkem | 0 | Oborová přirážka |  | 0
R | M práce celkem | 0 | Přesun stavebních kapacit |  | 0
N | M dodávky celkem | 0 | Mimostaveništní doprava |  | 0
ZRN celkem |  | 0 | Zařízení staveniště |  | 0
|  |  | Provoz investora |  | 0
HZS |  | 0 | Kompletační činnost (IČD) |  | 0
ZRN+HZS |  | 0 | Ostatní náklady neuvedené |  | 0
ZRN+ost.náklady+HZS |  | 0 | Ostatní náklady celkem |  | 0
Vypracoval |  |  | Za zhotovitele | Za objednatele
Jméno : |  |  | Jméno : | Jméno :
Datum : |  |  | Datum : | Datum :
Podpis : |  |  | Podpis: | Podpis:
Základ pro DPH |  | 21 | % | 0
DPH |  | 21 | % | 0
Základ pro DPH |  | 0 | % | 0
DPH |  | 0 | % | 0
CENA ZA OBJEKT CELKEM |  |  |  | 0
Poznámka :

## SO.08.1 220616 Rek
Stavba : |  | 223F ÚNANOVSKÁ NÁVES |  |  | Rozpočet : | 220616
Objekt : |  | SO.08.1 Přeložka plynovodu |  |  | Únanov - přeložka plynovodu
REKAPITULACE STAVEBNÍCH DÍLŮ
| Stavební díl |  | HSV | PSV | Dodávka | Montáž | HZS
723 | Vnitřní plynovod |  | 0 | 0 | 0 | 0 | 0
| CELKEM OBJEKT |  | 0 | 0 | 0 | 0 | 0
VEDLEJŠÍ ROZPOČTOVÉ NÁKLADY
Název VRN |  |  | Kč | % | Základna |  | Kč
Ztížené výrobní podmínky |  |  |  |  | 0 |  | 0 | 0
Oborová přirážka |  |  |  |  | 0 |  | 0 | 0
Přesun stavebních kapacit |  |  |  |  | 0 |  | 0 | 0
Mimostaveništní doprava |  |  |  |  | 0 |  | 0 | 0
Zařízení staveniště |  |  |  |  | 0 |  | 0 | 1
Provoz investora |  |  |  |  | 0 |  | 0 | 1
Kompletační činnost (IČD) |  |  |  |  | 0 |  | 0 | 2
Rezerva rozpočtu |  |  |  |  | 0 |  | 0 | 2
| CELKEM VRN |  |  |  |  | 0

## SO.08.1 220616 Pol
Slepý rozpočet
Stavba : |  | 223F ÚNANOVSKÁ NÁVES |  | Rozpočet: | 220616
Objekt : |  | SO.08.1 Přeložka plynovodu |  | Únanov - přeložka plynovodu
P.č. | Číslo položky | Název položky | MJ | množství | cena / MJ | celkem (Kč) | Jednotková hmotnost | Celková hmotnost | Jednotková dem.hmot. | Celková dem.hmot.
Díl: | 723 | Vnitřní plynovod | [8 empty] | 1
1 | 72301 | Přeložka plynovodu - položkový rozpočet v příloze | kpl | 1 | 0 | 0 | 0 | 0 |  | 0 | 2 | 12 | 0 | 1 | 2 | 0 | 0 | 0 | 0 | 0 | 12 | 0
| Celkem za | 723 Vnitřní plynovod |  |  |  | 0 |  | 0 |  | 0 | 4 |  |  |  |  | 0 | 0 | 0 | 0 | 0

## SO.08.2 -4 220616 KL
SLEPÝ ROZPOČET
Rozpočet |  | 220616 | Únanov - inženýrské sítě | JKSO
Objekt |  |  |  | SKP
SO.08.2 -4 |  | Inženýrské sítě |  | Měrná jednotka
Stavba |  |  |  | Počet jednotek
223F |  | ÚNANOVSKÁ NÁVES |  | Náklady na m.j. | 0
Projektant |  |  |  | Typ rozpočtu
Zpracovatel projektu
Objednatel
Dodavatel |  |  |  | Zakázkové číslo
Rozpočtoval |  |  |  | Počet listů
ROZPOČTOVÉ NÁKLADY
Základní rozpočtové náklady |  |  | Ostatní rozpočtové náklady
| HSV celkem | 0 | Ztížené výrobní podmínky |  | 0
Z | PSV celkem | 0 | Oborová přirážka |  | 0
R | M práce celkem | 0 | Přesun stavebních kapacit |  | 0
N | M dodávky celkem | 0 | Mimostaveništní doprava |  | 0
ZRN celkem |  | 0 | Zařízení staveniště |  | 0
|  |  | Provoz investora |  | 0
HZS |  | 0 | Kompletační činnost (IČD) |  | 0
ZRN+HZS |  | 0 | Ostatní náklady neuvedené |  | 0
ZRN+ost.náklady+HZS |  | 0 | Ostatní náklady celkem |  | 0
Vypracoval |  |  | Za zhotovitele | Za objednatele
Jméno : |  |  | Jméno : | Jméno :
Datum : |  |  | Datum : | Datum :
Podpis : |  |  | Podpis: | Podpis:
Základ pro DPH |  | 21 | % | 0
DPH |  | 21 | % | 0
Základ pro DPH |  | 0 | % | 0
DPH |  | 0 | % | 0
CENA ZA OBJEKT CELKEM |  |  |  | 0
Poznámka :

## SO.08.2 -4 220616 Rek
Stavba : |  | 223F ÚNANOVSKÁ NÁVES |  |  | Rozpočet : | 220616
Objekt : |  | SO.08.2 -4 Inženýrské sítě |  |  | Únanov - inženýrské sítě
REKAPITULACE STAVEBNÍCH DÍLŮ
| Stavební díl |  | HSV | PSV | Dodávka | Montáž | HZS
799 | Ostatní |  | 0 | 0 | 0 | 0 | 0
| CELKEM OBJEKT |  | 0 | 0 | 0 | 0 | 0
VEDLEJŠÍ ROZPOČTOVÉ NÁKLADY
Název VRN |  |  | Kč | % | Základna |  | Kč
Ztížené výrobní podmínky |  |  |  |  | 0 |  | 0 | 0
Oborová přirážka |  |  |  |  | 0 |  | 0 | 0
Přesun stavebních kapacit |  |  |  |  | 0 |  | 0 | 0
Mimostaveništní doprava |  |  |  |  | 0 |  | 0 | 0
Zařízení staveniště |  |  |  |  | 0 |  | 0 | 1
Provoz investora |  |  |  |  | 0 |  | 0 | 1
Kompletační činnost (IČD) |  |  |  |  | 0 |  | 0 | 2
Rezerva rozpočtu |  |  |  |  | 0 |  | 0 | 2
| CELKEM VRN |  |  |  |  | 0

## SO.08.2 -4 220616 Pol
Slepý rozpočet
Stavba : |  | 223F ÚNANOVSKÁ NÁVES |  | Rozpočet: | 220616
Objekt : |  | SO.08.2 -4 Inženýrské sítě |  | Únanov - inženýrské sítě
P.č. | Číslo položky | Název položky | MJ | množství | cena / MJ | celkem (Kč) | Jednotková hmotnost | Celková hmotnost | Jednotková dem.hmot. | Celková dem.hmot.
Díl: | 799 | Ostatní | [8 empty] | 1
1 | 01 | Inženýrské sítě položkový rozpočet v příloze | kpl | 1 | 0 | 0 | 0 | 0 |  | 0 | 2 | 12 | 0 | 1 | 2 | 0 | 0 | 0 | 0 | 0 | 12 | 0
| Celkem za | 799 Ostatní |  |  |  | 0 |  | 0 |  | 0 | 4 |  |  |  |  | 0 | 0 | 0 | 0 | 0

## SO.09 220616 KL
SLEPÝ ROZPOČET
Rozpočet |  | 220616 | Únanov - zeleň | JKSO
Objekt |  |  |  | SKP
SO.09 |  | Zeleň |  | Měrná jednotka
Stavba |  |  |  | Počet jednotek
223F |  | ÚNANOVSKÁ NÁVES |  | Náklady na m.j. | 0
Projektant |  |  |  | Typ rozpočtu
Zpracovatel projektu
Objednatel
Dodavatel |  |  |  | Zakázkové číslo
Rozpočtoval |  |  |  | Počet listů
ROZPOČTOVÉ NÁKLADY
Základní rozpočtové náklady |  |  | Ostatní rozpočtové náklady
| HSV celkem | 0 | Ztížené výrobní podmínky |  | 0
Z | PSV celkem | 0 | Oborová přirážka |  | 0
R | M práce celkem | 0 | Přesun stavebních kapacit |  | 0
N | M dodávky celkem | 0 | Mimostaveništní doprava |  | 0
ZRN celkem |  | 0 | Zařízení staveniště |  | 0
|  |  | Provoz investora |  | 0
HZS |  | 0 | Kompletační činnost (IČD) |  | 0
ZRN+HZS |  | 0 | Ostatní náklady neuvedené |  | 0
ZRN+ost.náklady+HZS |  | 0 | Ostatní náklady celkem |  | 0
Vypracoval |  |  | Za zhotovitele | Za objednatele
Jméno : |  |  | Jméno : | Jméno :
Datum : |  |  | Datum : | Datum :
Podpis : |  |  | Podpis: | Podpis:
Základ pro DPH |  | 21 | % | 0
DPH |  | 21 | % | 0
Základ pro DPH |  | 0 | % | 0
DPH |  | 0 | % | 0
CENA ZA OBJEKT CELKEM |  |  |  | 0
Poznámka :

## SO.09 220616 Rek
Stavba : |  | 223F ÚNANOVSKÁ NÁVES |  |  | Rozpočet : | 220616
Objekt : |  | SO.09 Zeleň |  |  | Únanov - zeleň
REKAPITULACE STAVEBNÍCH DÍLŮ
| Stavební díl |  | HSV | PSV | Dodávka | Montáž | HZS
799 | Ostatní |  | 0 | 0 | 0 | 0 | 0
| CELKEM OBJEKT |  | 0 | 0 | 0 | 0 | 0
VEDLEJŠÍ ROZPOČTOVÉ NÁKLADY
Název VRN |  |  | Kč | % | Základna |  | Kč
Ztížené výrobní podmínky |  |  |  |  | 0 |  | 0 | 0
Oborová přirážka |  |  |  |  | 0 |  | 0 | 0
Přesun stavebních kapacit |  |  |  |  | 0 |  | 0 | 0
Mimostaveništní doprava |  |  |  |  | 0 |  | 0 | 0
Zařízení staveniště |  |  |  |  | 0 |  | 0 | 1
Provoz investora |  |  |  |  | 0 |  | 0 | 1
Kompletační činnost (IČD) |  |  |  |  | 0 |  | 0 | 2
Rezerva rozpočtu |  |  |  |  | 0 |  | 0 | 2
| CELKEM VRN |  |  |  |  | 0

## SO.09 220616 Pol
Slepý rozpočet
Stavba : |  | 223F ÚNANOVSKÁ NÁVES |  | Rozpočet: | 220616
Objekt : |  | SO.09 Zeleň |  | Únanov - zeleň
P.č. | Číslo položky | Název položky | MJ | množství | cena / MJ | celkem (Kč) | Jednotková hmotnost | Celková hmotnost | Jednotková dem.hmot. | Celková dem.hmot.
Díl: | 799 | Ostatní | [8 empty] | 1
1 | 01 | Zeleň - položkový rozpočet v příloze | kpl | 1 | 0 | 0 | 0 | 0 |  | 0 | 2 | 12 | 0 | 1 | 2 | 0 | 0 | 0 | 0 | 0 | 12 | 0
| Celkem za | 799 Ostatní |  |  |  | 0 |  | 0 |  | 0 | 4 |  |  |  |  | 0 | 0 | 0 | 0 | 0

## SO.10 220616 KL
SLEPÝ ROZPOČET
Rozpočet |  | 220616 | Únanov - mobiliář | JKSO
Objekt |  |  |  | SKP
SO.10 |  | Mobiliář |  | Měrná jednotka
Stavba |  |  |  | Počet jednotek
223F |  | ÚNANOVSKÁ NÁVES |  | Náklady na m.j. | 0
Projektant |  |  |  | Typ rozpočtu
Zpracovatel projektu
Objednatel
Dodavatel |  |  |  | Zakázkové číslo
Rozpočtoval |  |  |  | Počet listů
ROZPOČTOVÉ NÁKLADY
Základní rozpočtové náklady |  |  | Ostatní rozpočtové náklady
| HSV celkem | 0 | Ztížené výrobní podmínky |  | 0
Z | PSV celkem | 0 | Oborová přirážka |  | 0
R | M práce celkem | 0 | Přesun stavebních kapacit |  | 0
N | M dodávky celkem | 0 | Mimostaveništní doprava |  | 0
ZRN celkem |  | 0 | Zařízení staveniště |  | 0
|  |  | Provoz investora |  | 0
HZS |  | 0 | Kompletační činnost (IČD) |  | 0
ZRN+HZS |  | 0 | Ostatní náklady neuvedené |  | 0
ZRN+ost.náklady+HZS |  | 0 | Ostatní náklady celkem |  | 0
Vypracoval |  |  | Za zhotovitele | Za objednatele
Jméno : |  |  | Jméno : | Jméno :
Datum : |  |  | Datum : | Datum :
Podpis : |  |  | Podpis: | Podpis:
Základ pro DPH |  | 21 | % | 0
DPH |  | 21 | % | 0
Základ pro DPH |  | 0 | % | 0
DPH |  | 0 | % | 0
CENA ZA OBJEKT CELKEM |  |  |  | 0
Poznámka :

## SO.10 220616 Rek
Stavba : |  | 223F ÚNANOVSKÁ NÁVES |  |  | Rozpočet : | 220616
Objekt : |  | SO.10 Mobiliář |  |  | Únanov - mobiliář
REKAPITULACE STAVEBNÍCH DÍLŮ
| Stavební díl |  | HSV | PSV | Dodávka | Montáž | HZS
799 | Ostatní |  | 0 | 0 | 0 | 0 | 0
| CELKEM OBJEKT |  | 0 | 0 | 0 | 0 | 0
VEDLEJŠÍ ROZPOČTOVÉ NÁKLADY
Název VRN |  |  | Kč | % | Základna |  | Kč
Ztížené výrobní podmínky |  |  |  |  | 0 |  | 0 | 0
Oborová přirážka |  |  |  |  | 0 |  | 0 | 0
Přesun stavebních kapacit |  |  |  |  | 0 |  | 0 | 0
Mimostaveništní doprava |  |  |  |  | 0 |  | 0 | 0
Zařízení staveniště |  |  |  |  | 0 |  | 0 | 1
Provoz investora |  |  |  |  | 0 |  | 0 | 1
Kompletační činnost (IČD) |  |  |  |  | 0 |  | 0 | 2
Rezerva rozpočtu |  |  |  |  | 0 |  | 0 | 2
| CELKEM VRN |  |  |  |  | 0

## SO.10 220616 Pol
Slepý rozpočet
Stavba : |  | 223F ÚNANOVSKÁ NÁVES |  | Rozpočet: | 220616
Objekt : |  | SO.10 Mobiliář |  | Únanov - mobiliář
P.č. | Číslo položky | Název položky | MJ | množství | cena / MJ | celkem (Kč) | Jednotková hmotnost | Celková hmotnost | Jednotková dem.hmot. | Celková dem.hmot.
Díl: | 799 | Ostatní | [9 empty] | 1
1 | 001 | demontáž a likvidace stávajících nástěnek | ks | 3 | 0 | 0 | 0 | 0 |  | 0 |  | 2 | 12 | 0 | 17 | 2 | 0 | 0 | 0 | 0 | 0 | 12 | 0
2 | 01 | B - přístřešek autobusové zastávky rozměry 4235x1855x2580mm | ks | 2 | 0 | 0 | 0 | 0 |  | 0 |  | 2 | 12 | 0 | 1 | 2 | 0 | 0 | 0 | 0 | 0 | 12 | 0
|  | provedení viz výkres D.1.1.b.2.1 | [8 empty] | provedení viz výkres D.1.1.b.2.1 | 3
|  | vč. zemních prací a základů | [8 empty] | vč. zemních prací a základů | 3
3 | 02 | Č - čistící zóna (vstup knihovny) rozměry 2000x800x22mm | ks | 1 | 0 | 0 | 0 | 0 |  | 0 |  | 2 | 12 | 0 | 2 | 2 | 0 | 0 | 0 | 0 | 0 | 12 | 0
|  | provedení viz výkres D.1.1.b.2.2 | [8 empty] | provedení viz výkres D.1.1.b.2.2 | 3
|  | vč. zemních prací a základového souvrství | [8 empty] | vč. zemních prací a základového souvrství | 3
4 | 03a | I1 - plakátovací plocha samostatně stojící rozměr 900x1500mm | ks | 1 | 0 | 0 | 0 | 0 |  | 0 |  | 2 | 12 | 0 | 4 | 2 | 0 | 0 | 0 | 0 | 0 | 12 | 0
|  | provedení viz výkres D.1.1.b.2.3 | [8 empty] | provedení viz výkres D.1.1.b.2.3 | 3
|  | vč. zemních prací a základů | [8 empty] | vč. zemních prací a základů | 3
5 | 03b | I2 - plakátovací plocha samostatně stojící rozměr 1800x1200mm | ks | 1 | 0 | 0 | 0 | 0 |  | 0 |  | 2 | 12 | 0 | 5 | 2 | 0 | 0 | 0 | 0 | 0 | 12 | 0
|  | provedení viz výkres D.1.1.b.2.3 | [8 empty] | provedení viz výkres D.1.1.b.2.3 | 3
|  | vč. zemních prací a základů | [8 empty] | vč. zemních prací a základů | 3
6 | 03c | I3 - prosklená vitrína s montáží na stěnu rozměr 1860x1280mm | ks | 1 | 0 | 0 | 0 | 0 |  | 0 |  | 2 | 12 | 0 | 6 | 2 | 0 | 0 | 0 | 0 | 0 | 12 | 0
|  | provedení viz výkres D.1.1.b.2.3 | [8 empty] | provedení viz výkres D.1.1.b.2.3 | 3
7 | 04 | K - stojany na kola rozměr 200x20x880mm | ks | 9 | 0 | 0 | 0 | 0 |  | 0 |  | 2 | 12 | 0 | 7 | 2 | 0 | 0 | 0 | 0 | 0 | 12 | 0
|  | provedení viz výkres D.1.1.b.2.4 | [8 empty] | provedení viz výkres D.1.1.b.2.4 | 3
|  | vč. zemních prací a základů | [8 empty] | vč. zemních prací a základů | 3
8 | 05 | L.1 - lavice venkovní přímá, bez opěráku rozměr 510x1810, výška 450 mm | ks | 7 | 0 | 0 | 0 | 0 |  | 0 |  | 2 | 12 | 0 | 8 | 2 | 0 | 0 | 0 | 0 | 0 | 12 | 0
|  | provedení viz výkres D.1.1.b.2.5 | [8 empty] | provedení viz výkres D.1.1.b.2.5 | 3
|  | vč. zemních prací a základů | [8 empty] | vč. zemních prací a základů | 3
9 | 06 | L.2 - Lavice venkovní přímá, s opěrákem rozměr 510x1810, výška 450 mm | ks | 7 | 0 | 0 | 0 | 0 |  | 0 |  | 2 | 12 | 0 | 9 | 2 | 0 | 0 | 0 | 0 | 0 | 12 | 0
|  | provedení viz výkres D.1.1.b.2.6 | [8 empty] | provedení viz výkres D.1.1.b.2.6 | 3
|  | vč. zemních prací a základů | [8 empty] | vč. zemních prací a základů | 3
10 | 07 | L.3 - Lavice venkovní oblouková, bez opěráku rozměr š.510, vnitřní poloměr 1000, výška 450 mm | ks | 3 | 0 | 0 | 0 | 0 |  | 0 |  | 2 | 12 | 0 | 10 | 2 | 0 | 0 | 0 | 0 | 0 | 12 | 0
|  | provedení viz výkres D.1.1.b.2.7 | [8 empty] | provedení viz výkres D.1.1.b.2.7 | 3
|  | vč. zemních prací a základů | [8 empty] | vč. zemních prací a základů | 3
11 | 08a | M - mříž stromová vnější průměr 150mm, vnitřní průměr 450mm | ks | 7 | 0 | 0 | 0 | 0 |  | 0 |  | 2 | 12 | 0 | 11 | 2 | 0 | 0 | 0 | 0 | 0 | 12 | 0
|  | provedení viz výkres D.1.1.b.2.8 | [8 empty] | provedení viz výkres D.1.1.b.2.8 | 3
12 | 08b | S - ochranný rám stromový průměr 400mm, výška 150mm | ks | 4 | 0 | 0 | 0 | 0 |  | 0 |  | 2 | 12 | 0 | 12 | 2 | 0 | 0 | 0 | 0 | 0 | 12 | 0
|  | provedení viz výkres D.1.1.b.2.8 | [8 empty] | provedení viz výkres D.1.1.b.2.8 | 3
13 | 09a | O1 - koš na odpadky s víkem a horním vhozem vnější průměr 395mm, výška 800mm | ks | 5 | 0 | 0 | 0 | 0 |  | 0 |  | 2 | 12 | 0 | 13 | 2 | 0 | 0 | 0 | 0 | 0 | 12 | 0
|  | provedení viz výkres D.1.1.b.2.9 | [8 empty] | provedení viz výkres D.1.1.b.2.9 | 3
|  | vč. zemních prací a základů | [8 empty] | vč. zemních prací a základů | 3
14 | 09b | O2 - koš na odpadky s popelníkem a bočním vhozem vnější průměr 395mm, výška 796mm | ks | 2 | 0 | 0 | 0 | 0 |  | 0 |  | 2 | 12 | 0 | 14 | 2 | 0 | 0 | 0 | 0 | 0 | 12 | 0
|  | provedení viz výkres D.1.1.b.2.9 | [8 empty] | provedení viz výkres D.1.1.b.2.9 | 3
|  | vč. zemních prací a základů | [8 empty] | vč. zemních prací a základů | 3
15 | 09c | E - zásobník sáčků na psí exkrementy rozměry 80x80x1000mm | ks | 3 | 0 | 0 | 0 | 0 |  | 0 |  | 2 | 12 | 0 | 3 | 2 | 0 | 0 | 0 | 0 | 0 | 12 | 0
|  | provedení viz výkres D.1.1.b.2.9 | [8 empty] | provedení viz výkres D.1.1.b.2.9 | 3
|  | vč. zemních prací a základů | [8 empty] | vč. zemních prací a základů | 3
16 | 10 | Z - základ pro máju rozměry 1600x1600x1400mm | ks | 1 | 0 | 0 | 0 | 0 |  | 0 |  | 2 | 12 | 0 | 15 | 2 | 0 | 0 | 0 | 0 | 0 | 12 | 0
|  | provedení viz výkres D.1.1.b.2.10 | [8 empty] | provedení viz výkres D.1.1.b.2.10 | 3
|  | vč. zemních prací a ocelového víka | [8 empty] | vč. zemních prací a ocelového víka | 3
| Celkem za | 799 Ostatní |  |  |  | 0 |  | 0 |  | 0 |  | 4 |  |  |  |  | 0 | 0 | 0 | 0 | 0

## SO.100 220616 KL
SLEPÝ ROZPOČET
Rozpočet |  | 220616 | Únanov - VRN | JKSO
Objekt |  |  |  | SKP
SO.100 |  | VRN |  | Měrná jednotka
Stavba |  |  |  | Počet jednotek
223F |  | ÚNANOVSKÁ NÁVES |  | Náklady na m.j. | 0
Projektant |  |  |  | Typ rozpočtu
Zpracovatel projektu
Objednatel
Dodavatel |  |  |  | Zakázkové číslo
Rozpočtoval |  |  |  | Počet listů
ROZPOČTOVÉ NÁKLADY
Základní rozpočtové náklady |  |  | Ostatní rozpočtové náklady
| HSV celkem | 0 | Ztížené výrobní podmínky |  | 0
Z | PSV celkem | 0 | Oborová přirážka |  | 0
R | M práce celkem | 0 | Přesun stavebních kapacit |  | 0
N | M dodávky celkem | 0 | Mimostaveništní doprava |  | 0
ZRN celkem |  | 0 | Zařízení staveniště |  | 0
|  |  | Provoz investora |  | 0
HZS |  | 0 | Kompletační činnost (IČD) |  | 0
ZRN+HZS |  | 0 | Ostatní náklady neuvedené |  | 0
ZRN+ost.náklady+HZS |  | 0 | Ostatní náklady celkem |  | 0
Vypracoval |  |  | Za zhotovitele | Za objednatele
Jméno : |  |  | Jméno : | Jméno :
Datum : |  |  | Datum : | Datum :
Podpis : |  |  | Podpis: | Podpis:
Základ pro DPH |  | 21 | % | 0
DPH |  | 21 | % | 0
Základ pro DPH |  | 0 | % | 0
DPH |  | 0 | % | 0
CENA ZA OBJEKT CELKEM |  |  |  | 0
Poznámka :

## SO.100 220616 Rek
Stavba : |  | 223F ÚNANOVSKÁ NÁVES |  |  | Rozpočet : | 220616
Objekt : |  | SO.100 VRN |  |  | Únanov - VRN
REKAPITULACE STAVEBNÍCH DÍLŮ
| Stavební díl |  | HSV | PSV | Dodávka | Montáž | HZS
799 | Ostatní |  | 0 | 0 | 0 | 0 | 0
| CELKEM OBJEKT |  | 0 | 0 | 0 | 0 | 0
VEDLEJŠÍ ROZPOČTOVÉ NÁKLADY
Název VRN |  |  | Kč | % | Základna |  | Kč
Ztížené výrobní podmínky |  |  |  |  | 0 |  | 0 | 0
Oborová přirážka |  |  |  |  | 0 |  | 0 | 0
Přesun stavebních kapacit |  |  |  |  | 0 |  | 0 | 0
Mimostaveništní doprava |  |  |  |  | 0 |  | 0 | 0
Zařízení staveniště |  |  |  |  | 0 |  | 0 | 1
Provoz investora |  |  |  |  | 0 |  | 0 | 1
Kompletační činnost (IČD) |  |  |  |  | 0 |  | 0 | 2
Rezerva rozpočtu |  |  |  |  | 0 |  | 0 | 2
| CELKEM VRN |  |  |  |  | 0

## SO.100 220616 Pol
Slepý rozpočet
Stavba : |  | 223F ÚNANOVSKÁ NÁVES |  | Rozpočet: | 220616
Objekt : |  | SO.100 VRN |  | Únanov - VRN
P.č. | Číslo položky | Název položky | MJ | množství | cena / MJ | celkem (Kč) | Jednotková hmotnost | Celková hmotnost | Jednotková dem.hmot. | Celková dem.hmot.
Díl: | 799 | Ostatní | [9 empty] | 1
1 | 001 | Technický dozor stavebníka | kpl | 1 | 0 | 0 | 0 | 0 |  | 0 |  | 2 | 12 | 0 | 20 | 2 | 0 | 0 | 0 | 0 | 0 | 12 | 0
2 | 002 | Autorský dozor projektanta | kpl | 1 | 0 | 0 | 0 | 0 |  | 0 |  | 2 | 12 | 0 | 21 | 2 | 0 | 0 | 0 | 0 | 0 | 12 | 0
3 | 003 | Bezpečnost práce | kpl | 1 | 0 | 0 | 0 | 0 |  | 0 |  | 2 | 12 | 0 | 22 | 2 | 0 | 0 | 0 | 0 | 0 | 12 | 0
|  | Zajištění dodržování povinností k ochraně života, zdraví, životního prostředí a bezpečnosti práce vyplývajících z jiných právních přepisů, s výjimkou nákladů na sanaci ekologické zátěže. | [8 empty] | Zajištění dodržování povinností k ochraně života, zdraví, životního prostředí a bezpečnosti práce vyplývajících z jiných právních přepisů, s výjimkou nákladů na sanaci ekologické zátěže. | 3
4 | 004 | Připrava a realizace zadávacích a výběrových řízení | kpl | 1 | 0 | 0 | 0 | 0 |  | 0 |  | 2 | 12 | 0 | 23 | 2 | 0 | 0 | 0 | 0 | 0 | 12 | 0
5 | 01 | Dílenská dokumentace SO01 - knihovna | kpl | 1 | 0 | 0 | 0 | 0 |  | 0 |  | 2 | 12 | 0 | 1 | 2 | 0 | 0 | 0 | 0 | 0 | 12 | 0
6 | 02 | Dílenská dokumentace SO02 - komerční objekt | kpl | 1 | 0 | 0 | 0 | 0 |  | 0 |  | 2 | 12 | 0 | 2 | 2 | 0 | 0 | 0 | 0 | 0 | 12 | 0
7 | 03 | Dílenská dokumentace SO03 - komerční objekt | kpl | 1 | 0 | 0 | 0 | 0 |  | 0 |  | 2 | 12 | 0 | 3 | 2 | 0 | 0 | 0 | 0 | 0 | 12 | 0
8 | 04 | Dílenská dokumentace SO04 pronajímatelný společenský prostor | kpl | 1 | 0 | 0 | 0 | 0 |  | 0 |  | 2 | 12 | 0 | 4 | 2 | 0 | 0 | 0 | 0 | 0 | 12 | 0
9 | 05 | Dílenská dokumentace SO06.2 - opěrná staěna | kpl | 1 | 0 | 0 | 0 | 0 |  | 0 |  | 2 | 12 | 0 | 6 | 2 | 0 | 0 | 0 | 0 | 0 | 12 | 0
10 | 06 | Dílenská dokumentace SO.10 - mobiliář | kpl | 1 | 0 | 0 | 0 | 0 |  | 0 |  | 2 | 12 | 0 | 7 | 2 | 0 | 0 | 0 | 0 | 0 | 12 | 0
11 | 07 | Projektová dokumentace skutečného provedení stavby SO01+SO02+SO03+SO04 | kpl | 1 | 0 | 0 | 0 | 0 |  | 0 |  | 2 | 12 | 0 | 5 | 2 | 0 | 0 | 0 | 0 | 0 | 12 | 0
12 | 08 | Projektová dokumentace skutečného provedení stavby SO05.1 až SO05.7 - vnitřní instalace | kpl | 1 | 0 | 0 | 0 | 0 |  | 0 |  | 2 | 12 | 0 | 8 | 2 | 0 | 0 | 0 | 0 | 0 | 12 | 0
13 | 09 | Projektová dokumentace skutečného provedení stavby SO06.1 - komunikace a zpevněná plocha | kpl | 1 | 0 | 0 | 0 | 0 |  | 0 |  | 2 | 12 | 0 | 10 | 2 | 0 | 0 | 0 | 0 | 0 | 12 | 0
14 | 10 | Projektová dokumentace skutečného provedení stavby SO06.2 - opěrná stěna | kpl | 1 | 0 | 0 | 0 | 0 |  | 0 |  | 2 | 12 | 0 | 11 | 2 | 0 | 0 | 0 | 0 | 0 | 12 | 0
15 | 11 | Projektová dokumentace skutečného provedení stavby SO07 - veřejné osvětlení | kpl | 1 | 0 | 0 | 0 | 0 |  | 0 |  | 2 | 12 | 0 | 12 | 2 | 0 | 0 | 0 | 0 | 0 | 12 | 0
16 | 12 | Projektová dokumentace skutečného provedení stavby SO08.1 až SO08.4 - inženýrské sítě | kpl | 1 | 0 | 0 | 0 | 0 |  | 0 |  | 2 | 12 | 0 | 9 | 2 | 0 | 0 | 0 | 0 | 0 | 12 | 0
17 | 13 | Projektová dokumentace skutečného provedení stavby SO.10 - mobiliář | kpl | 1 | 0 | 0 | 0 | 0 |  | 0 |  | 2 | 12 | 0 | 13 | 2 | 0 | 0 | 0 | 0 | 0 | 12 | 0
18 | 14 | Geodetické zaměření skutečného provedení stavby SO01+SO02+SO03+SO04 | kpl | 1 | 0 | 0 | 0 | 0 |  | 0 |  | 2 | 12 | 0 | 14 | 2 | 0 | 0 | 0 | 0 | 0 | 12 | 0
19 | 15 | Geodetické zaměření skutečného provedení stavby SO06.1+SO06.2+SO10 | kpl | 1 | 0 | 0 | 0 | 0 |  | 0 |  | 2 | 12 | 0 | 15 | 2 | 0 | 0 | 0 | 0 | 0 | 12 | 0
20 | 16 | Geodetické zaměření skutečného provedení stavby SO07 - veřejné osvětlení | kpl | 1 | 0 | 0 | 0 | 0 |  | 0 |  | 2 | 12 | 0 | 16 | 2 | 0 | 0 | 0 | 0 | 0 | 12 | 0
21 | 17 | Geodetické zaměření skutečného provedení stavby SO08.1 až SO08.4 - inženýrské sítě | kpl | 1 | 0 | 0 | 0 | 0 |  | 0 |  | 2 | 12 | 0 | 17 | 2 | 0 | 0 | 0 | 0 | 0 | 12 | 0
22 | 18 | Zařízení staveniště SO01 až SO10 | kpl | 1 | 0 | 0 | 0 | 0 |  | 0 |  | 2 | 12 | 0 | 18 | 2 | 0 | 0 | 0 | 0 | 0 | 12 | 0
23 | 19 | Ostatní vedlejší rozpočtové náklady SO01 až SO10 | kpl | 1 | 0 | 0 | 0 | 0 |  | 0 |  | 2 | 12 | 0 | 19 | 2 | 0 | 0 | 0 | 0 | 0 | 12 | 0
| Celkem za | 799 Ostatní |  |  |  | 0 |  | 0 |  | 0 |  | 4 |  |  |  |  | 0 | 0 | 0 | 0 | 0