## Rekapitulace stavby
Export Komplet | [27 empty] | 2.0 | ZAMOK |  |  |  |  | False | False | {445771d4-08d1-4331-80fb-264f0f664428}
[33 empty] | 0,01 | 21
[33 empty] | 0,01 | 15
|  | REKAPITULACE STAVBY | [17 empty] | v --- níže se nacházejí doplnkové a pomocné údaje k sestavám --- v | [11 empty] | Návod na vyplnění | 0,001
|  | Kód: |  |  |  |  | NemCL-CHA | [24 empty] | Měnit lze pouze buňky se žlutým podbarvením! 1) na prvním listu Rekapitulace stavby vyplňte v sestavě a) Souhrnný list - údaje o Uchazeči (přenesou se do ostatních sestav i v jiných listech) b) Rekapitulace objektů - potřebné Ostatní náklady 2) na vybraných listech vyplňte v sestavě a) Krycí list - údaje o Uchazeči, pokud se liší od údajů o Uchazeči na Souhrnném listu (údaje se přenesou do ostatních sestav v daném listu) b) Rekapitulace rozpočtu - potřebné Ostatní náklady c) Celkové náklady za stavbu - ceny u položek - množství, pokud má žluté podbarvení - a v případě potřeby poznámku (ta je ve skrytém sloupci) | 0,01
|  | Stavba: |  |  |  |  | Modernizace lůžkové stanice chirurgie A | [25 empty] | 0,01
|  | KSO: |  |  |  |  | 801 11 22 | [8 empty] | CC-CZ: |  | 12647 | [14 empty] | 0,01
|  | Místo: |  |  |  |  | Nemocnice Česká Lípa | [8 empty] | Datum: |  | 2019-07-24 | [14 empty] | 0,01
|  | CZ-CPV: |  |  |  |  | 45000000-7 | [8 empty] | CZ-CPA: |  | 41.00.28 | [14 empty] | 0,01
|  | Zadavatel: | [13 empty] | IČ: | [16 empty] | 0,01
|  |  | Nemocnice s poliklinikou Česká Lípa, a.s. | [12 empty] | DIČ: | [16 empty] | 0,01
0,01
|  | Uchazeč: | [13 empty] | IČ: |  | Vyplň údaj | [14 empty] | 0,01
|  |  | Vyplň údaj | [12 empty] | DIČ: |  | Vyplň údaj | [14 empty] | 0,01
False
|  | Projektant: | [13 empty] | IČ: | [16 empty] | False
|  |  | STORING spol. s r.o. Žitavská 727/16, Liberec 3 | [12 empty] | DIČ: | [16 empty] | True
0,01
|  | Zpracovatel: | [13 empty] | IČ: | [16 empty] | 0,01
|  |  | Miroslav Morávek | [12 empty] | DIČ: | [16 empty] | True
Poznámka:
|  | Cena bez DPH | [13 empty] | 0
[8 empty] | Sazba daně |  |  | Základ daně |  |  |  |  | Výše daně
|  | DPH |  | základní |  |  |  | 21% |  |  | 0 |  |  |  |  | 0
|  |  |  | snížená |  |  |  | 15% |  |  | 0 |  |  |  |  | 0
|  |  |  | zákl. přenesená |  |  |  | 21% |  |  | 0 |  |  |  |  | 0
|  |  |  | sníž. přenesená |  |  |  | 15% |  |  | 0 |  |  |  |  | 0
|  |  |  | nulová |  |  |  | 0% |  |  | 0 |  |  |  |  | 0
|  | Cena s DPH | [6 empty] | v |  |  | CZK |  |  |  | 0
|  | Projektant | [11 empty] | Zpracovatel
|  | Datum a podpis: | [7 empty] | Razítko |  |  |  | Datum a podpis: |  |  | Razítko
|  | Objednavatel | [11 empty] | Uchazeč
|  | Datum a podpis: | [7 empty] | Razítko |  |  |  | Datum a podpis: |  |  | Razítko
REKAPITULACE OBJEKTŮ STAVBY A SOUPISŮ PRACÍ
| Kód: | [6 empty] | NemCL-CHA
| Stavba: | [6 empty] | Modernizace lůžkové stanice chirurgie A
| Místo: | [6 empty] | Nemocnice Česká Lípa | [6 empty] | Datum: |  | 2019-07-24
| Zadavatel: | [6 empty] | Nemocnice s poliklinikou Česká Lípa, a.s. | [6 empty] | Projektant: |  | STORING spol. s r.o. Žitavská 727/16, Liberec 3 |  |  | Informatívní údaje z listů zakázek
| Uchazeč: | [13 empty] | Zpracovatel: |  | Miroslav Morávek
| Kód |  |  |  | Popis | [7 empty] | Cena bez DPH [CZK] |  |  |  |  | Cena s DPH [CZK] | Typ | z toho Ostat. náklady [CZK] | DPH [CZK] | Normohodiny [h] | DPH základní [CZK] | DPH snížená [CZK] | DPH základní přenesená [CZK] | DPH snížená přenesená [CZK] | Základna DPH základní | Základna DPH snížená | Základna DPH zákl. přenesená | Základna DPH sníž. přenesená | Základna DPH nulová
| Náklady z rozpočtů | [11 empty] | 0 |  |  |  |  | 0 |  | 0 | 0 | 0 | 0 | 0 | 0 | 0 | 0 | 0 | 0 | 0 | 0 |  | D | 0 | ###NOIMPORT### | IMPORT | {445771d4-08d1-4331-80fb-264f0f664428} | {00000000-0000-0000-0000-000000000000} | 801 11 22
/ |  | D1.01 |  |  |  | Modernizace lůžkové stanice Chirurgie A | [6 empty] | 0 |  |  |  |  | 0 | STA | 0 | 0 | 0 | 0 | 0 | 0 | 0 | 0 | 0 | 0 | 0 | 0 |  |  | 1 |  | IMPORT | {187ec1dd-dc33-4e81-9b28-2d9c482c9c99} | {445771d4-08d1-4331-80fb-264f0f664428} |  | 2

## D1.01 - Modernizace lůžko...
{187ec1dd-dc33-4e81-9b28-2d9c482c9c99}
2
| KRYCÍ LIST SOUPISU PRACÍ | [7 empty] | v --- níže se nacházejí doplnkové a pomocné údaje k sestavám --- v | [8 empty] | False
Stavba:
Modernizace lůžkové stanice chirurgie A
Objekt:
D1.01 - Modernizace lůžkové stanice Chirurgie A
| KSO: |  |  |  |  | CC-CZ:
| Místo: |  | Nemocnice Česká Lípa |  |  | Datum: | 2019-07-24
| Zadavatel: |  |  |  |  | IČ:
|  | Nemocnice s poliklinikou Česká Lípa, a.s. |  |  |  | DIČ:
| Uchazeč: |  |  |  |  | IČ: | Vyplň údaj
|  | Vyplň údaj |  |  |  | DIČ: | Vyplň údaj
| Projektant: |  |  |  |  | IČ:
|  | STORING spol. s r.o. Žitavská 727/16, Liberec 3 |  |  |  | DIČ:
| Zpracovatel: |  |  |  |  | IČ:
|  | Miroslav Morávek |  |  |  | DIČ:
Poznámka:
| Cena bez DPH | [5 empty] | 0
|  |  | Základ daně |  |  | Sazba daně | Výše daně
| DPH | základní | 0 |  |  | 21% | 0
|  | snížená | 0 |  |  | 15% | 0
|  | zákl. přenesená | 0 |  |  | 21% | 0
|  | sníž. přenesená | 0 |  |  | 15% | 0
|  | nulová | 0 |  |  | 0% | 0
| Cena s DPH |  |  | v | CZK |  | 0
| Projektant |  |  | Zpracovatel
| Datum a podpis: |  | Razítko | Datum a podpis: |  |  | Razítko
| Objednavatel |  |  | Uchazeč
| Datum a podpis: |  | Razítko | Datum a podpis: |  |  | Razítko
REKAPITULACE ČLENĚNÍ SOUPISU PRACÍ
Stavba:
Modernizace lůžkové stanice chirurgie A
Objekt:
D1.01 - Modernizace lůžkové stanice Chirurgie A
Místo: |  |  | Nemocnice Česká Lípa |  |  | Datum: | 2019-07-24
Zadavatel: |  |  | Nemocnice s poliklinikou Česká Lípa, a.s. |  |  | Projektant: | STORING spol. s r.o. Žitavská 727/16, Liberec 3
Uchazeč: |  |  | Vyplň údaj |  |  | Zpracovatel: | Miroslav Morávek
Kód dílu - Popis | [6 empty] | Cena celkem [CZK]
Náklady ze soupisu prací | [6 empty] | 0 | [11 empty] | -1
| HSV - HSV | [5 empty] | 0
| 00 - Legenda - neoceňovat, pouze pro výměry | [5 empty] | 0
| 3 - Svislé a kompletní konstrukce | [5 empty] | 0
| 6 - Úpravy povrchů, podlahy a osazování výplní | [5 empty] | 0
| 9 - Ostatní konstrukce a práce, bourání | [5 empty] | 0
| 997 - Přesun sutě | [5 empty] | 0
| 998 - Přesun hmot | [5 empty] | 0
| PSV - Práce a dodávky PSV | [5 empty] | 0
| 725 - Zdravotechnika - zařizovací předměty | [5 empty] | 0
| 735 - Ústřední vytápění - otopná tělesa | [5 empty] | 0
| 741 - Elektroinstalace - silnoproud | [5 empty] | 0
| 742 - Elektroinstalace - slaboproud | [5 empty] | 0
| 751 - Vzduchotechnika | [5 empty] | 0
| 763 - Konstrukce suché výstavby | [5 empty] | 0
| 766 - Konstrukce truhlářské - včetně přesunu | [5 empty] | 0
| 766-2 - Konstrukce truhlářské opravy- včetně přesunu | [5 empty] | 0
| 767 - Konstrukce zámečnické - včetně přesunu | [5 empty] | 0
| 771 - Podlahy z dlaždic | [5 empty] | 0
| 776 - Podlahy povlakové | [5 empty] | 0
| 781 - Dokončovací práce - obklady | [5 empty] | 0
| 783 - Dokončovací práce - nátěry | [5 empty] | 0
| 784 - Dokončovací práce - malby a tapety | [5 empty] | 0
| 787 - Dokončovací práce - zasklívání | [5 empty] | 0
| VRN - Vedlejší rozpočtové náklady | [5 empty] | 0
SOUPIS PRACÍ
Stavba:
Modernizace lůžkové stanice chirurgie A
Objekt:
D1.01 - Modernizace lůžkové stanice Chirurgie A
Místo: |  |  | Nemocnice Česká Lípa |  |  | Datum: | 2019-07-24
Zadavatel: |  |  | Nemocnice s poliklinikou Česká Lípa, a.s. |  |  | Projektant: | STORING spol. s r.o. Žitavská 727/16, Liberec 3
Uchazeč: |  |  | Vyplň údaj |  |  | Zpracovatel: | Miroslav Morávek
PČ | Typ | Kód | Popis | MJ | Množství | J.cena [CZK] | Cena celkem [CZK] | Cenová soustava |  | DPH | J. Nh [h] | Nh celkem [h] | J. hmotnost [t] | Hmotnost celkem [t] | J. suť [t] | Suť Celkem [t]
Náklady soupisu celkem | [6 empty] | 0 |  |  |  |  | 0 |  | 85.2029 |  | 143.5566 |  | D | -1 | [10 empty] | 0
| D | HSV | HSV |  |  |  | 0 |  |  |  |  | 0 |  | 44.3954 |  | 123.1253 | 1 | D | 0 |  |  |  | ROZPOCET | [6 empty] | 0
| D | 00 | Legenda - neoceňovat, pouze pro výměry |  |  |  | 0 |  |  |  |  | 0 |  | 0 |  | 0 | 1 | D | 1 |  |  |  | ROZPOCET | [6 empty] | 0
1 | K | 001 | Tabulka místností - nový stav |  | 717.92 |  | 0 |  |  | základní |  | 0 | 0 | 0 | 0 | 0 | 4 | K | 2 |  |  |  | ROZPOCET | 0 | 0 | 0 | 0 | 0 | 1 | 0 | 4 | 2040726788
| VV |  | " Tabulka místností určených pro modernizaci - nový stav " | [14 empty] | VV | 2 | 1 | True | 0 | ROZPOCET
| VV |  | " č.v. 101 " | [14 empty] | VV | 2 | 1 | True | 0 | ROZPOCET
| VV |  | " I-601 chodba PVC malba lamely" 123,06 |  | 123.06 | [12 empty] | VV | 2 | 2 | True | 0 | ROZPOCET
| VV |  | " I-601b předsíň PVC malba lamely" 18,03 |  | 18.03 | [12 empty] | VV | 2 | 2 | True | 0 | ROZPOCET
| VV |  | " I-602 kancelář PVC malba malba " 19,23 |  | 19.23 | [12 empty] | VV | 2 | 2 | True | 0 | ROZPOCET
| VV |  | " I-603 sestry PVC malba malba " 14,96 |  | 14.96 | [12 empty] | VV | 2 | 2 | True | 0 | ROZPOCET
| VV |  | " I-604 koupelna KD KO SDK " 4,08 |  | 4.08 | [12 empty] | VV | 2 | 2 | True | 0 | ROZPOCET
| VV |  | " I-605 koupelna KD KO SDK " 4,08 |  | 4.08 | [12 empty] | VV | 2 | 2 | True | 0 | ROZPOCET
| VV |  | " I-606 izolace 1L PVC malba malba" 15,54 |  | 15.54 | [12 empty] | VV | 2 | 2 | True | 0 | ROZPOCET
| VV |  | " I-607 izolace 1L PVC malba malba" 16,47 |  | 16.47 | [12 empty] | VV | 2 | 2 | True | 0 | ROZPOCET
| VV |  | " I-608 předsíň PVC malba SDK " 8,60 |  | 8.6 | [12 empty] | VV | 2 | 2 | True | 0 | ROZPOCET
| VV |  | " I-608a koupelna KD KO SDK " 4,05 |  | 4.05 | [12 empty] | VV | 2 | 2 | True | 0 | ROZPOCET
| VV |  | " I-608b WC KD KO SDK " 4,05 |  | 4.05 | [12 empty] | VV | 2 | 2 | True | 0 | ROZPOCET
| VV |  | " I-609 předsíň PVC malba SDK " 8,60 |  | 8.6 | [12 empty] | VV | 2 | 2 | True | 0 | ROZPOCET
| VV |  | " I-609a koupelna KD KO SDK " 4,05 |  | 4.05 | [12 empty] | VV | 2 | 2 | True | 0 | ROZPOCET
| VV |  | " I-609b WC KD KO SDK " 4,05 |  | 4.05 | [12 empty] | VV | 2 | 2 | True | 0 | ROZPOCET
| VV |  | " I-610 předsíň PVC malba SDK " 8,60 |  | 8.6 | [12 empty] | VV | 2 | 2 | True | 0 | ROZPOCET
| VV |  | " I-610a koupelna KD KO SDK " 4,05 |  | 4.05 | [12 empty] | VV | 2 | 2 | True | 0 | ROZPOCET
| VV |  | " I-610b WC KD KO SDK " 4,05 |  | 4.05 | [12 empty] | VV | 2 | 2 | True | 0 | ROZPOCET
| VV |  | " I-611 předsíň PVC malba SDK " 8,60 |  | 8.6 | [12 empty] | VV | 2 | 2 | True | 0 | ROZPOCET
| VV |  | " I-611a koupelna KD KO SDK " 4,05 |  | 4.05 | [12 empty] | VV | 2 | 2 | True | 0 | ROZPOCET
| VV |  | " I-611b WC KD KO SDK " 4,05 |  | 4.05 | [12 empty] | VV | 2 | 2 | True | 0 | ROZPOCET
| VV |  | " I-612a koupelna KD KO SDK " 5,94 |  | 5.94 | [12 empty] | VV | 2 | 2 | True | 0 | ROZPOCET
| VV |  | " I-612b koupelna KD KO SDK " 5,94 |  | 5.94 | [12 empty] | VV | 2 | 2 | True | 0 | ROZPOCET
| VV |  | " I-613 pokoj 2L PVC malba malba " 21,63 |  | 21.63 | [12 empty] | VV | 2 | 2 | True | 0 | ROZPOCET
| VV |  | " I-614 pokoj 2L PVC malba malba " 21,63 |  | 21.63 | [12 empty] | VV | 2 | 2 | True | 0 | ROZPOCET
| VV |  | " I-615 pokoj 2L PVC malba malba " 21,63 |  | 21.63 | [12 empty] | VV | 2 | 2 | True | 0 | ROZPOCET
| VV |  | " I-616 pokoj 2L PVC malba malba " 21,63 |  | 21.63 | [12 empty] | VV | 2 | 2 | True | 0 | ROZPOCET
| VV |  | " I-617 pokoj 2L PVC malba malba " 21,63 |  | 21.63 | [12 empty] | VV | 2 | 2 | True | 0 | ROZPOCET
| VV |  | " I-618 pokoj 2L PVC malba malba " 21,63 |  | 21.63 | [12 empty] | VV | 2 | 2 | True | 0 | ROZPOCET
| VV |  | " I-619 pokoj 2L PVC malba malba " 21,63 |  | 21.63 | [12 empty] | VV | 2 | 2 | True | 0 | ROZPOCET
| VV |  | " I-620 pokoj 2L PVC malba malba " 21,63 |  | 21.63 | [12 empty] | VV | 2 | 2 | True | 0 | ROZPOCET
| VV |  | " I-621 pokoj 1L PVC malba malba " 23,83 |  | 23.83 | [12 empty] | VV | 2 | 2 | True | 0 | ROZPOCET
| VV |  | " I-622 pokoj 1L PVC malba malba " 23,06 |  | 23.06 | [12 empty] | VV | 2 | 2 | True | 0 | ROZPOCET
| VV |  | " I-649 čist.míst. KD KO SDK " 13,11 |  | 13.11 | [12 empty] | VV | 2 | 2 | True | 0 | ROZPOCET
| VV |  | " I-651 úklid KD KO SDK " 4,32 |  | 4.32 | [12 empty] | VV | 2 | 2 | True | 0 | ROZPOCET
| VV |  | " I-653 WC pers. KD KO SDK " 4,32 |  | 4.32 | [12 empty] | VV | 2 | 2 | True | 0 | ROZPOCET
| VV |  | " I-655 sklad KD KO SDK " 5,91 |  | 5.91 | [12 empty] | VV | 2 | 2 | True | 0 | ROZPOCET
| VV |  | " I-657 denní míst. PVC malba lamely " 11,39 |  | 11.39 | [12 empty] | VV | 2 | 2 | True | 0 | ROZPOCET
| VV |  | " I-658 umývárna KD KO SDK " 15,44 |  | 15.44 | [12 empty] | VV | 2 | 2 | True | 0 | ROZPOCET
| VV |  | " I-661 sprcha pers. KD KO SDK " 5,74 |  | 5.74 | [12 empty] | VV | 2 | 2 | True | 0 | ROZPOCET
| VV |  | " I-662b sklad KD malba SDK " 10,26 |  | 10.26 | [12 empty] | VV | 2 | 2 | True | 0 | ROZPOCET
| VV |  | " I-664 sklad prádla KD KO SDK " 5,71 |  | 5.71 | [12 empty] | VV | 2 | 2 | True | 0 | ROZPOCET
| VV |  | " II-607 čajová kuch. KD malba SDK " 10,00 |  | 10 | [12 empty] | VV | 2 | 2 | True | 0 | ROZPOCET
| VV |  | " II-608 vyšetřovna PVC malba malba " 23,38 |  | 23.38 | [12 empty] | VV | 2 | 2 | True | 0 | ROZPOCET
| VV |  | " II-609 sesterna PVC malba malba " 25,97 |  | 25.97 | [12 empty] | VV | 2 | 2 | True | 0 | ROZPOCET
| VV |  | " II-610 předsíň PVC malba SDK " 4,42 |  | 4.42 | [12 empty] | VV | 2 | 2 | True | 0 | ROZPOCET
| VV |  | " II-610a sprcha KD KO SDK " 1,91 |  | 1.91 | [12 empty] | VV | 2 | 2 | True | 0 | ROZPOCET
| VV |  | " II-610b WC KD KO SDK " 2,25 |  | 2.25 | [12 empty] | VV | 2 | 2 | True | 0 | ROZPOCET
| VV |  | " II-611 lékař. pokoj PVC malba malba " 9,25 |  | 9.25 | [12 empty] | VV | 2 | 2 | True | 0 | ROZPOCET
| VV |  | " II-612 lékař. pokoj PVC malba malba " 9,40 |  | 9.4 | [12 empty] | VV | 2 | 2 | True | 0 | ROZPOCET
| VV |  | " II-613 primář PVC malba malba " 35,93 |  | 35.93 | [12 empty] | VV | 2 | 2 | True | 0 | ROZPOCET
| VV |  | " II-614 koupelna KD KO SDK " 5,15 |  | 5.15 | [12 empty] | VV | 2 | 2 | True | 0 | ROZPOCET
| VV |  | Součet |  | 717.92 | [12 empty] | VV | 2 | 4 | True | 1 | ROZPOCET
2 | K | 002 | Tabulka místností - stávající stav |  | 743.32 |  | 0 |  |  | základní |  | 0 | 0 | 0 | 0 | 0 | 4 | K | 2 |  |  |  | ROZPOCET | 0 | 0 | 0 | 0 | 0 | 1 | 0 | 4 | 72872363
| VV |  | " Tabulka místností 6.NP - Stávající stav " | [14 empty] | VV | 2 | 1 | True | 0 | ROZPOCET
| VV |  | " č.v. 102 " | [14 empty] | VV | 2 | 1 | True | 0 | ROZPOCET
| VV |  | " I-601 chodba PVC malba lamely" 143,64 |  | 143.64 | [12 empty] | VV | 2 | 2 | True | 0 | ROZPOCET
| VV |  | " I-602 sekretariát PVC malba malba " 19,23 |  | 19.23 | [12 empty] | VV | 2 | 2 | True | 0 | ROZPOCET
| VV |  | " I-603 sestry PVC malba malba " 15,06 |  | 15.06 | [12 empty] | VV | 2 | 2 | True | 0 | ROZPOCET
| VV |  | " I-604 předsíň PVC malba lamely" 2,93 |  | 2.93 | [12 empty] | VV | 2 | 2 | True | 0 | ROZPOCET
| VV |  | " I-604a sprcha KD KO lamely" 1,26 |  | 1.26 | [12 empty] | VV | 2 | 2 | True | 0 | ROZPOCET
| VV |  | " I-604b WC KD KO lamely" 1,26 |  | 1.26 | [12 empty] | VV | 2 | 2 | True | 0 | ROZPOCET
| VV |  | " I-605 předsíň PVC malba lamely" 3,18 |  | 3.18 | [12 empty] | VV | 2 | 2 | True | 0 | ROZPOCET
| VV |  | " I-605a sprcha KD KO lamely" 1,26 |  | 1.26 | [12 empty] | VV | 2 | 2 | True | 0 | ROZPOCET
| VV |  | " I-605b WC KD KO lamely" 1,26 |  | 1.26 | [12 empty] | VV | 2 | 2 | True | 0 | ROZPOCET
| VV |  | " I-606 pokoj 1L PVC malba malba" 13,82 |  | 13.82 | [12 empty] | VV | 2 | 2 | True | 0 | ROZPOCET
| VV |  | " I-607 pokoj 1L PVC malba malba" 14,69 |  | 14.69 | [12 empty] | VV | 2 | 2 | True | 0 | ROZPOCET
| VV |  | " I-608 předsíň PVC malba lamely" 5,48 |  | 5.48 | [12 empty] | VV | 2 | 2 | True | 0 | ROZPOCET
| VV |  | " I-608a umývárna KD KO lamely" 3,23 |  | 3.23 | [12 empty] | VV | 2 | 2 | True | 0 | ROZPOCET
| VV |  | " I-608b WC KD KO lamely " 1,56 |  | 1.56 | [12 empty] | VV | 2 | 2 | True | 0 | ROZPOCET
| VV |  | " I-608c sprcha KD KO lamely " 1,56 |  | 1.56 | [12 empty] | VV | 2 | 2 | True | 0 | ROZPOCET
| VV |  | " I-609 předsíň PVC malba lamely" 5,48 |  | 5.48 | [12 empty] | VV | 2 | 2 | True | 0 | ROZPOCET
| VV |  | " I-609a umývárna KD KO lamely" 3,23 |  | 3.23 | [12 empty] | VV | 2 | 2 | True | 0 | ROZPOCET
| VV |  | " I-609b WC KD KO lamely " 1,56 |  | 1.56 | [12 empty] | VV | 2 | 2 | True | 0 | ROZPOCET
| VV |  | " I-609c sprcha KD KO lamely " 1,56 |  | 1.56 | [12 empty] | VV | 2 | 2 | True | 0 | ROZPOCET
| VV |  | " I-610 předsíň PVC malba lamely " 5,48 |  | 5.48 | [12 empty] | VV | 2 | 2 | True | 0 | ROZPOCET
| VV |  | " I-610a umývárna KD KO lamely" 3,23 |  | 3.23 | [12 empty] | VV | 2 | 2 | True | 0 | ROZPOCET
| VV |  | " I-610b WC KD KO lamely " 1,56 |  | 1.56 | [12 empty] | VV | 2 | 2 | True | 0 | ROZPOCET
| VV |  | " I-610c sprcha KD KO lamely " 1,56 |  | 1.56 | [12 empty] | VV | 2 | 2 | True | 0 | ROZPOCET
| VV |  | " I-611 předsíň PVC malba lamely " 5,48 |  | 5.48 | [12 empty] | VV | 2 | 2 | True | 0 | ROZPOCET
| VV |  | " I-611a umývárna KD KO lamely" 3,23 |  | 3.23 | [12 empty] | VV | 2 | 2 | True | 0 | ROZPOCET
| VV |  | " I-611b WC KD KO lamely " 1,56 |  | 1.56 | [12 empty] | VV | 2 | 2 | True | 0 | ROZPOCET
| VV |  | " I-611c sprcha KD KO lamely " 1,56 |  | 1.56 | [12 empty] | VV | 2 | 2 | True | 0 | ROZPOCET
| VV |  | " I-612 předsíň PVC malba lamely " 5,48 |  | 5.48 | [12 empty] | VV | 2 | 2 | True | 0 | ROZPOCET
| VV |  | " I-612a umývárna KD KO lamely" 3,23 |  | 3.23 | [12 empty] | VV | 2 | 2 | True | 0 | ROZPOCET
| VV |  | " I-612b WC KD KO lamely " 1,56 |  | 1.56 | [12 empty] | VV | 2 | 2 | True | 0 | ROZPOCET
| VV |  | " I-612c sprcha KD KO lamely " 1,56 |  | 1.56 | [12 empty] | VV | 2 | 2 | True | 0 | ROZPOCET
| VV |  | " I-613 pokoj 3L PVC malba malba " 24,13 |  | 24.13 | [12 empty] | VV | 2 | 2 | True | 0 | ROZPOCET
| VV |  | " I-614 pokoj 3L PVC malba malba " 24,15 |  | 24.15 | [12 empty] | VV | 2 | 2 | True | 0 | ROZPOCET
| VV |  | " I-615 pokoj 3L PVC malba malba " 24,15 |  | 24.15 | [12 empty] | VV | 2 | 2 | True | 0 | ROZPOCET
| VV |  | " I-616 pokoj 3L PVC malba malba " 24,13 |  | 24.13 | [12 empty] | VV | 2 | 2 | True | 0 | ROZPOCET
| VV |  | " I-617 pokoj 3L PVC malba malba " 24,13 |  | 24.13 | [12 empty] | VV | 2 | 2 | True | 0 | ROZPOCET
| VV |  | " I-618 pokoj 3L PVC malba malba " 24,15 |  | 24.15 | [12 empty] | VV | 2 | 2 | True | 0 | ROZPOCET
| VV |  | " I-619 pokoj 3L PVC malba malba " 24,15 |  | 24.15 | [12 empty] | VV | 2 | 2 | True | 0 | ROZPOCET
| VV |  | " I-620 pokoj 3L PVC malba malba " 24,13 |  | 24.13 | [12 empty] | VV | 2 | 2 | True | 0 | ROZPOCET
| VV |  | " I-621 lékařský p. PVC malba malba " 24,13 |  | 24.13 | [12 empty] | VV | 2 | 2 | True | 0 | ROZPOCET
| VV |  | " I-622 lékařský p. PVC malba malba " 23,42 |  | 23.42 | [12 empty] | VV | 2 | 2 | True | 0 | ROZPOCET
| VV |  | " I-649 čist.míst. KD KO lamely " 13,11 |  | 13.11 | [12 empty] | VV | 2 | 2 | True | 0 | ROZPOCET
| VV |  | " I-651 úklid KD KO lamely " 4,32 |  | 4.32 | [12 empty] | VV | 2 | 2 | True | 0 | ROZPOCET
| VV |  | " I-653 WC pers. KD KO lamely " 4,37 |  | 4.37 | [12 empty] | VV | 2 | 2 | True | 0 | ROZPOCET
| VV |  | " I-655 sklad KD malba lamely " 5,91 |  | 5.91 | [12 empty] | VV | 2 | 2 | True | 0 | ROZPOCET
| VV |  | " I-657 denní míst. PVC malba lamely " 11,23 |  | 11.23 | [12 empty] | VV | 2 | 2 | True | 0 | ROZPOCET
| VV |  | " I-658 umývárna KD KO lamely " 18,91 |  | 18.91 | [12 empty] | VV | 2 | 2 | True | 0 | ROZPOCET
| VV |  | " I-659 umývárna KD KO lamely " 20,37 |  | 20.37 | [12 empty] | VV | 2 | 2 | True | 0 | ROZPOCET
| VV |  | " I-661 sprcha pers. KD KO SDK " 5,74 |  | 5.74 | [12 empty] | VV | 2 | 2 | True | 0 | ROZPOCET
| VV |  | " I-662b sklad KD malba SDK " 10,26 |  | 10.26 | [12 empty] | VV | 2 | 2 | True | 0 | ROZPOCET
| VV |  | " I-664 sklad prádla KD KO SDK " 5,71 |  | 5.71 | [12 empty] | VV | 2 | 2 | True | 0 | ROZPOCET
| VV |  | " II-607 čajová kuch. KD malba SDK " 9,78 |  | 9.78 | [12 empty] | VV | 2 | 2 | True | 0 | ROZPOCET
| VV |  | " II-608 vyšetřovna PVC malba malba " 22,95 |  | 22.95 | [12 empty] | VV | 2 | 2 | True | 0 | ROZPOCET
| VV |  | " II-609 sesterna PVC malba malba " 26,17 |  | 26.17 | [12 empty] | VV | 2 | 2 | True | 0 | ROZPOCET
| VV |  | " II-610 předsíň PVC malba lamely " 5,69 |  | 5.69 | [12 empty] | VV | 2 | 2 | True | 0 | ROZPOCET
| VV |  | " II-610a sprcha KD KO lamely " 1,91 |  | 1.91 | [12 empty] | VV | 2 | 2 | True | 0 | ROZPOCET
| VV |  | " II-610b WC KD malba lamely " 0,97 |  | 0.97 | [12 empty] | VV | 2 | 2 | True | 0 | ROZPOCET
| VV |  | " II-611 lékař. pokoj PVC malba malba " 9,25 |  | 9.25 | [12 empty] | VV | 2 | 2 | True | 0 | ROZPOCET
| VV |  | " II-612 lékař. pokoj PVC malba malba " 9,40 |  | 9.4 | [12 empty] | VV | 2 | 2 | True | 0 | ROZPOCET
| VV |  | " II-613 přednosta kobe malba malba " 16,65 |  | 16.65 | [12 empty] | VV | 2 | 2 | True | 0 | ROZPOCET
| VV |  | " II-614 předsíň PVC malba malba " 5,57 |  | 5.57 | [12 empty] | VV | 2 | 2 | True | 0 | ROZPOCET
| VV |  | " II-614a sprcha KD KO lamely " 1,85 |  | 1.85 | [12 empty] | VV | 2 | 2 | True | 0 | ROZPOCET
| VV |  | " II-614b WC KD KO lamely " 1,25 |  | 1.25 | [12 empty] | VV | 2 | 2 | True | 0 | ROZPOCET
| VV |  | " II-615 vrch. sestra PVC malba malba " 14,54 |  | 14.54 | [12 empty] | VV | 2 | 2 | True | 0 | ROZPOCET
| VV |  | Součet |  | 743.32 | [12 empty] | VV | 2 | 4 | True | 1 | ROZPOCET
| D | 3 | Svislé a kompletní konstrukce |  |  |  | 0 |  |  |  |  | 0 |  | 6.3046 |  | 0 | 1 | D | 1 |  |  |  | ROZPOCET | [6 empty] | 0
3 | K | 317168012 | Překlad keramický plochý š 115 mm dl 1250 mm | kus | 2 |  | 0 | CS ÚRS 2019 01 |  | základní |  | 0 | 0.02278 | 0.04556 | 0 | 0 | 4 | K | 2 |  |  |  | ROZPOCET | 0 | 0 | 0 | 0 | 0 | 1 | 0 | 4 | -146750446
| VV |  | " II-607 čajová kuch." 1,00 |  | 1 | [12 empty] | VV | 2 | 2 | True | 0 | ROZPOCET
| VV |  | " I-661 sprcha pers." 1,00 |  | 1 | [12 empty] | VV | 2 | 2 | True | 0 | ROZPOCET
| VV |  | Součet |  | 2 | [12 empty] | VV | 2 | 4 | True | 1 | ROZPOCET
4 | K | 317168013 | Překlad keramický plochý š 115 mm dl 1500 mm | kus | 5 |  | 0 | CS ÚRS 2019 01 |  | základní |  | 0 | 0.02711 | 0.13555 | 0 | 0 | 4 | K | 2 |  |  |  | ROZPOCET | 0 | 0 | 0 | 0 | 0 | 1 | 0 | 4 | -879377012
| VV |  | " Tabulka místností určených pro modernizaci - nový stav " | [14 empty] | VV | 2 | 1 | True | 0 | ROZPOCET
| VV |  | " I-606 izolace 1L " 1,00 |  | 1 | [12 empty] | VV | 2 | 2 | True | 0 | ROZPOCET
| VV |  | " I-607 izolace 1L " 1,00 |  | 1 | [12 empty] | VV | 2 | 2 | True | 0 | ROZPOCET
| VV |  | " I-621 pokoj 1L " 1,00 |  | 1 | [12 empty] | VV | 2 | 2 | True | 0 | ROZPOCET
| VV |  | " I-622 pokoj 1L " 1,00 |  | 1 | [12 empty] | VV | 2 | 2 | True | 0 | ROZPOCET
| VV |  | " II-608 vyšetřovna" 1,00 |  | 1 | [12 empty] | VV | 2 | 2 | True | 0 | ROZPOCET
| VV |  | Součet |  | 5 | [12 empty] | VV | 2 | 4 | True | 1 | ROZPOCET
5 | K | 317-990 | Drobné dozdívky otvorů, drážek, prostupů | m2 | 80 |  | 0 |  |  | základní |  | 0 | 0 | 0 | 0 | 0 | 4 | K | 2 |  |  |  | ROZPOCET | 0 | 0 | 0 | 0 | 0 | 1 | 0 | 4 | -1254233846
6 | K | 340231011 | Zazdívka otvorů v příčkách nebo stěnách plochy do 1 m2 cihlami děrovanými tl 115 mm | m2 | 5.447 |  | 0 | CS ÚRS 2019 01 |  | základní |  | 0 | 0.12813 | 0.69792 | 0 | 0 | 4 | K | 2 |  |  |  | ROZPOCET | 0 | 0 | 0 | 0 | 0 | 1 | 0 | 4 | -51791166
| VV |  | " Tabulka místností určených pro modernizaci - nový stav " | [14 empty] | VV | 2 | 1 | True | 0 | ROZPOCET
| VV |  | " č.v. 101 " | [14 empty] | VV | 2 | 1 | True | 0 | ROZPOCET
| VV |  | " I-606 izolace 1L " | [14 empty] | VV | 2 | 1 | True | 0 | ROZPOCET
| VV |  | 1,50*2,20 -1,10*1,397 |  | 1.763 | [12 empty] | VV | 2 | 2 | True | 0 | ROZPOCET
| VV |  | " I-607 izolace 1L " | [14 empty] | VV | 2 | 1 | True | 0 | ROZPOCET
| VV |  | 1,50*2,20 -1,10*1,397 |  | 1.763 | [12 empty] | VV | 2 | 2 | True | 0 | ROZPOCET
| VV |  | " I-661 sprcha pers." | [14 empty] | VV | 2 | 1 | True | 0 | ROZPOCET
| VV |  | 1,50*2,20 -0,70*1,97 |  | 1.921 | [12 empty] | VV | 2 | 2 | True | 0 | ROZPOCET
| VV |  | Součet |  | 5.447 | [12 empty] | VV | 2 | 4 | True | 1 | ROZPOCET
7 | K | 340231025 | Zazdívka otvorů v příčkách nebo stěnách plochy do 4 m2 cihlami děrovanými tl 115 mm | m2 | 5 |  | 0 | CS ÚRS 2019 01 |  | základní |  | 0 | 0.12624 | 0.6312 | 0 | 0 | 4 | K | 2 |  |  |  | ROZPOCET | 0 | 0 | 0 | 0 | 0 | 1 | 0 | 4 | 133356866
| VV |  | " I - 602 kancelář " 2,00 |  | 2 | [12 empty] | VV | 2 | 2 | True | 0 | ROZPOCET
| VV |  | " II-614 koupelna " 3,00 |  | 3 | [12 empty] | VV | 2 | 2 | True | 0 | ROZPOCET
| VV |  | Součet |  | 5 | [12 empty] | VV | 2 | 4 | True | 1 | ROZPOCET
8 | K | 342244111 | Příčka z cihel děrovaných do P10 na maltu M5 tloušťky 115 mm | m2 | 41.513 |  | 0 | CS ÚRS 2019 01 |  | základní |  | 0 | 0.11549 | 4.7943 | 0 | 0 | 4 | K | 2 |  |  |  | ROZPOCET | 0 | 0 | 0 | 0 | 0 | 1 | 0 | 4 | -1345421543
| VV |  | " Tabulka místností určených pro modernizaci - nový stav " | [14 empty] | VV | 2 | 1 | True | 0 | ROZPOCET
| VV |  | " č.v. 101 " | [14 empty] | VV | 2 | 1 | True | 0 | ROZPOCET
| VV |  | " I-621+2 pokoj 1L " | [14 empty] | VV | 2 | 1 | True | 0 | ROZPOCET
| VV |  | (3,00+3,20)*3,10 -1,10*1,97*2 |  | 14.886 | [12 empty] | VV | 2 | 2 | True | 0 | ROZPOCET
| VV |  | " II-607 čajová kuch. " | [14 empty] | VV | 2 | 1 | True | 0 | ROZPOCET
| VV |  | 3,15*3,10 -0,90*1,97 |  | 7.992 | [12 empty] | VV | 2 | 2 | True | 0 | ROZPOCET
| VV |  | " II-608 vyšetřovna " | [14 empty] | VV | 2 | 1 | True | 0 | ROZPOCET
| VV |  | 3,00*3,10 -1,10*1,97 |  | 7.133 | [12 empty] | VV | 2 | 2 | True | 0 | ROZPOCET
| VV |  | " II-610a sprcha " | [14 empty] | VV | 2 | 1 | True | 0 | ROZPOCET
| VV |  | 2,30*3,100 -0,70*1,97 |  | 5.751 | [12 empty] | VV | 2 | 2 | True | 0 | ROZPOCET
| VV |  | " II-610b WC " | [14 empty] | VV | 2 | 1 | True | 0 | ROZPOCET
| VV |  | 2,30*3,100 -0,70*1,97 |  | 5.751 | [12 empty] | VV | 2 | 2 | True | 0 | ROZPOCET
| VV |  | Součet |  | 41.513 | [12 empty] | VV | 2 | 4 | True | 1 | ROZPOCET
| D | 6 | Úpravy povrchů, podlahy a osazování výplní |  |  |  | 0 |  |  |  |  | 0 |  | 38.0549 |  | 0 | 1 | D | 1 |  |  |  | ROZPOCET | [6 empty] | 0
9 | K | 611315422 | Oprava vnitřní vápenné štukové omítky stropů v rozsahu plochy do 30% | m2 | 390.06 |  | 0 | CS ÚRS 2019 01 |  | základní |  | 0 | 0.017 | 6.631 | 0 | 0 | 4 | K | 2 |  |  |  | ROZPOCET | 0 | 0 | 0 | 0 | 0 | 1 | 0 | 4 | 20527961
| VV |  | " Tabulka místností určených pro modernizaci - nový stav " | [14 empty] | VV | 2 | 1 | True | 0 | ROZPOCET
| VV |  | " č.v. 101 " | [14 empty] | VV | 2 | 1 | True | 0 | ROZPOCET
| VV |  | " I-602 kancelář malba " 19,23 |  | 19.23 | [12 empty] | VV | 2 | 2 | True | 0 | ROZPOCET
| VV |  | " I-603 sestry malba " 14,96 |  | 14.96 | [12 empty] | VV | 2 | 2 | True | 0 | ROZPOCET
| VV |  | " I-606 izolace 1L malba " 15,54 |  | 15.54 | [12 empty] | VV | 2 | 2 | True | 0 | ROZPOCET
| VV |  | " I-607 izolace 1L malba " 16,47 |  | 16.47 | [12 empty] | VV | 2 | 2 | True | 0 | ROZPOCET
| VV |  | " I-613 pokoj 2L malba " 21,63 |  | 21.63 | [12 empty] | VV | 2 | 2 | True | 0 | ROZPOCET
| VV |  | " I-614 pokoj 2L malba " 21,63 |  | 21.63 | [12 empty] | VV | 2 | 2 | True | 0 | ROZPOCET
| VV |  | " I-615 pokoj 2L malba " 21,63 |  | 21.63 | [12 empty] | VV | 2 | 2 | True | 0 | ROZPOCET
| VV |  | " I-616 pokoj 2L malba " 21,63 |  | 21.63 | [12 empty] | VV | 2 | 2 | True | 0 | ROZPOCET
| VV |  | " I-617 pokoj 2L malba " 21,63 |  | 21.63 | [12 empty] | VV | 2 | 2 | True | 0 | ROZPOCET
| VV |  | " I-618 pokoj 2L malba " 21,63 |  | 21.63 | [12 empty] | VV | 2 | 2 | True | 0 | ROZPOCET
| VV |  | " I-619 pokoj 2L malba " 21,63 |  | 21.63 | [12 empty] | VV | 2 | 2 | True | 0 | ROZPOCET
| VV |  | " I-620 pokoj 2L malba " 21,63 |  | 21.63 | [12 empty] | VV | 2 | 2 | True | 0 | ROZPOCET
| VV |  | " I-621 pokoj 1L malba " 23,83 |  | 23.83 | [12 empty] | VV | 2 | 2 | True | 0 | ROZPOCET
| VV |  | " I-622 pokoj 1L malba " 23,06 |  | 23.06 | [12 empty] | VV | 2 | 2 | True | 0 | ROZPOCET
| VV |  | " II-608 vyšetřovna malba " 23,38 |  | 23.38 | [12 empty] | VV | 2 | 2 | True | 0 | ROZPOCET
| VV |  | " II-609 sesterna malba " 25,97 |  | 25.97 | [12 empty] | VV | 2 | 2 | True | 0 | ROZPOCET
| VV |  | " II-611 lékař. pokoj malba " 9,25 |  | 9.25 | [12 empty] | VV | 2 | 2 | True | 0 | ROZPOCET
| VV |  | " II-612 lékař. pokoj malba " 9,40 |  | 9.4 | [12 empty] | VV | 2 | 2 | True | 0 | ROZPOCET
| VV |  | " II-613 primář malba " 35,93 |  | 35.93 | [12 empty] | VV | 2 | 2 | True | 0 | ROZPOCET
| VV |  | Součet |  | 390.06 | [12 empty] | VV | 2 | 4 | True | 1 | ROZPOCET
10 | K | 612131101 | Cementový postřik vnitřních stěn nanášený celoplošně ručně | m2 | 356.576 |  | 0 | CS ÚRS 2019 01 |  | základní |  | 0 | 0.00735 | 2.6208 | 0 | 0 | 4 | K | 2 |  |  |  | ROZPOCET | 0 | 0 | 0 | 0 | 0 | 1 | 0 | 4 | -991647744
| VV |  | " pod cementovou omítku " 294,08 |  | 294.08 | [12 empty] | VV | 2 | 2 | True | 0 | ROZPOCET
| VV |  | " pod štukovou omítku" 62,496 |  | 62.496 | [12 empty] | VV | 2 | 2 | True | 0 | ROZPOCET
| VV |  | Součet |  | 356.576 | [12 empty] | VV | 2 | 4 | True | 1 | ROZPOCET
11 | K | 612315422 | Oprava vnitřní vápenné štukové omítky stěn v rozsahu plochy do 30% | m2 | 1232.065 |  | 0 | CS ÚRS 2019 01 |  | základní |  | 0 | 0.017 | 20.9451 | 0 | 0 | 4 | K | 2 |  |  |  | ROZPOCET | 0 | 0 | 0 | 0 | 0 | 1 | 0 | 4 | 1343343406
| VV |  | " Tabulka místností určených pro modernizaci - nový stav " | [14 empty] | VV | 2 | 1 | True | 0 | ROZPOCET
| VV |  | " č.v. 101 " | [14 empty] | VV | 2 | 1 | True | 0 | ROZPOCET
| VV |  | " I-601 chodba " | [14 empty] | VV | 2 | 1 | True | 0 | ROZPOCET
| VV |  | (39,00*2+5,81)*3,10 |  | 259.811 | [12 empty] | VV | 2 | 2 | True | 0 | ROZPOCET
| VV |  | -(2,63+3,20)*3,10 |  | -18.073 | [12 empty] | VV | 2 | 2 | True | 0 | ROZPOCET
| VV |  | -(0,70*3+0,80+1,10*11)*1,97 |  | -29.55 | [12 empty] | VV | 2 | 2 | True | 0 | ROZPOCET
| VV |  | " I-601b předsíň " | [14 empty] | VV | 2 | 1 | True | 0 | ROZPOCET
| VV |  | (6,07+2,69+0,30)*2*3,10 |  | 56.172 | [12 empty] | VV | 2 | 2 | True | 0 | ROZPOCET
| VV |  | -1,10*1,97*2 -1,40*3,00 |  | -8.534 | [12 empty] | VV | 2 | 2 | True | 0 | ROZPOCET
| VV |  | -3,00*1,50 |  | -4.5 | [12 empty] | VV | 2 | 2 | True | 0 | ROZPOCET
| VV |  | " I-602 kancelář " | [14 empty] | VV | 2 | 1 | True | 0 | ROZPOCET
| VV |  | (6,25+3,16)*2*3,10 |  | 58.342 | [12 empty] | VV | 2 | 2 | True | 0 | ROZPOCET
| VV |  | -1,10*1,97 -2,20*1,50 |  | -5.467 | [12 empty] | VV | 2 | 2 | True | 0 | ROZPOCET
| VV |  | -(2,00+0,80)*1,50 |  | -4.2 | [12 empty] | VV | 2 | 2 | True | 0 | ROZPOCET
| VV |  | " I-603 sestry " | [14 empty] | VV | 2 | 1 | True | 0 | ROZPOCET
| VV |  | (6,25+2,48)*2*3,10 |  | 54.126 | [12 empty] | VV | 2 | 2 | True | 0 | ROZPOCET
| VV |  | -1,10*1,97 -2,20*1,50 |  | -5.467 | [12 empty] | VV | 2 | 2 | True | 0 | ROZPOCET
| VV |  | -(2,00+0,80)*1,50 |  | -4.2 | [12 empty] | VV | 2 | 2 | True | 0 | ROZPOCET
| VV |  | " I-606 izolace 1L " | [14 empty] | VV | 2 | 1 | True | 0 | ROZPOCET
| VV |  | (3,275+3,73*2+2,55+1,25)*3,10 |  | 45.059 | [12 empty] | VV | 2 | 2 | True | 0 | ROZPOCET
| VV |  | -1,10*1,97 -3,275*1,50 |  | -7.08 | [12 empty] | VV | 2 | 2 | True | 0 | ROZPOCET
| VV |  | " I-607 izolace 1L " | [14 empty] | VV | 2 | 1 | True | 0 | ROZPOCET
| VV |  | (3,450+3,73*2+2,55+1,25)*3,10 |  | 45.601 | [12 empty] | VV | 2 | 2 | True | 0 | ROZPOCET
| VV |  | -1,10*1,97 -3,275*1,50 |  | -7.08 | [12 empty] | VV | 2 | 2 | True | 0 | ROZPOCET
| VV |  | " I-613 pokoj 2L " | [14 empty] | VV | 2 | 1 | True | 0 | ROZPOCET
| VV |  | (3,425+6,00*2+0,60)*3,10 |  | 49.678 | [12 empty] | VV | 2 | 2 | True | 0 | ROZPOCET
| VV |  | -3,275*1,50 |  | -4.913 | [12 empty] | VV | 2 | 2 | True | 0 | ROZPOCET
| VV |  | " I-614 pokoj 2L " | [14 empty] | VV | 2 | 1 | True | 0 | ROZPOCET
| VV |  | (3,425+6,00*2+0,60)*3,10 |  | 49.678 | [12 empty] | VV | 2 | 2 | True | 0 | ROZPOCET
| VV |  | -3,275*1,50 |  | -4.913 | [12 empty] | VV | 2 | 2 | True | 0 | ROZPOCET
| VV |  | " I-615 pokoj 2L " | [14 empty] | VV | 2 | 1 | True | 0 | ROZPOCET
| VV |  | (3,425+6,00*2+0,60)*3,10 |  | 49.678 | [12 empty] | VV | 2 | 2 | True | 0 | ROZPOCET
| VV |  | -3,275*1,50 |  | -4.913 | [12 empty] | VV | 2 | 2 | True | 0 | ROZPOCET
| VV |  | " I-616 pokoj 2L " | [14 empty] | VV | 2 | 1 | True | 0 | ROZPOCET
| VV |  | (3,425+6,00*2+0,60)*3,10 |  | 49.678 | [12 empty] | VV | 2 | 2 | True | 0 | ROZPOCET
| VV |  | -3,275*1,50 |  | -4.913 | [12 empty] | VV | 2 | 2 | True | 0 | ROZPOCET
| VV |  | " I-617 pokoj 2L " | [14 empty] | VV | 2 | 1 | True | 0 | ROZPOCET
| VV |  | (3,425+6,00*2+0,60)*3,10 |  | 49.678 | [12 empty] | VV | 2 | 2 | True | 0 | ROZPOCET
| VV |  | -3,275*1,50 |  | -4.913 | [12 empty] | VV | 2 | 2 | True | 0 | ROZPOCET
| VV |  | " I-618 pokoj 2L " | [14 empty] | VV | 2 | 1 | True | 0 | ROZPOCET
| VV |  | (3,425+6,00*2+0,60)*3,10 |  | 49.678 | [12 empty] | VV | 2 | 2 | True | 0 | ROZPOCET
| VV |  | -3,275*1,50 |  | -4.913 | [12 empty] | VV | 2 | 2 | True | 0 | ROZPOCET
| VV |  | " I-619 pokoj 2L " | [14 empty] | VV | 2 | 1 | True | 0 | ROZPOCET
| VV |  | (3,425+6,00*2+0,60)*3,10 |  | 49.678 | [12 empty] | VV | 2 | 2 | True | 0 | ROZPOCET
| VV |  | -3,275*1,50 |  | -4.913 | [12 empty] | VV | 2 | 2 | True | 0 | ROZPOCET
| VV |  | " I-620 pokoj 2L " | [14 empty] | VV | 2 | 1 | True | 0 | ROZPOCET
| VV |  | (3,425+6,00*2+0,60)*3,10 |  | 49.678 | [12 empty] | VV | 2 | 2 | True | 0 | ROZPOCET
| VV |  | -3,275*1,50 |  | -4.913 | [12 empty] | VV | 2 | 2 | True | 0 | ROZPOCET
| VV |  | " I-621 pokoj 1L " | [14 empty] | VV | 2 | 1 | True | 0 | ROZPOCET
| VV |  | (3,425+5,50*2)*3,10 |  | 44.718 | [12 empty] | VV | 2 | 2 | True | 0 | ROZPOCET
| VV |  | -3,275*1,50 |  | -4.913 | [12 empty] | VV | 2 | 2 | True | 0 | ROZPOCET
| VV |  | " I-622 pokoj 1L " | [14 empty] | VV | 2 | 1 | True | 0 | ROZPOCET
| VV |  | (3,50+5,50*2)*3,10 |  | 44.95 | [12 empty] | VV | 2 | 2 | True | 0 | ROZPOCET
| VV |  | -3,275*1,50 |  | -4.913 | [12 empty] | VV | 2 | 2 | True | 0 | ROZPOCET
| VV |  | " I-655 sklad " | [14 empty] | VV | 2 | 1 | True | 0 | ROZPOCET
| VV |  | (1,80+3,30)*2*3,10 -0,70*1,97 |  | 30.241 | [12 empty] | VV | 2 | 2 | True | 0 | ROZPOCET
| VV |  | " I-657 denní míst." | [14 empty] | VV | 2 | 1 | True | 0 | ROZPOCET
| VV |  | (3,30+3,50*2)*3,10 |  | 31.93 | [12 empty] | VV | 2 | 2 | True | 0 | ROZPOCET
| VV |  | " I-662b sklad " | [14 empty] | VV | 2 | 1 | True | 0 | ROZPOCET
| VV |  | (3,70+2,80)*2*3,10 -0,70*1,97 |  | 38.921 | [12 empty] | VV | 2 | 2 | True | 0 | ROZPOCET
| VV |  | " I-664 sklad prádla " | [14 empty] | VV | 2 | 1 | True | 0 | ROZPOCET
| VV |  | (1,70+3,30)*2*3,10 -0,70*1,97 |  | 29.621 | [12 empty] | VV | 2 | 2 | True | 0 | ROZPOCET
| VV |  | " II-608 vyšetřovna " | [14 empty] | VV | 2 | 1 | True | 0 | ROZPOCET
| VV |  | (3,34+7,35*2)*3,10 |  | 55.924 | [12 empty] | VV | 2 | 2 | True | 0 | ROZPOCET
| VV |  | -0,80*1,97 -3,275*1,50 |  | -6.489 | [12 empty] | VV | 2 | 2 | True | 0 | ROZPOCET
| VV |  | " II-609 sesterna " | [14 empty] | VV | 2 | 1 | True | 0 | ROZPOCET
| VV |  | (3,49+7,47*2)*3,10 |  | 57.133 | [12 empty] | VV | 2 | 2 | True | 0 | ROZPOCET
| VV |  | -0,80*1,97 -3,275*1,50 |  | -6.489 | [12 empty] | VV | 2 | 2 | True | 0 | ROZPOCET
| VV |  | " II-611 lékař. pokoj " | [14 empty] | VV | 2 | 1 | True | 0 | ROZPOCET
| VV |  | (2,47+3,85)*2*3,10 |  | 39.184 | [12 empty] | VV | 2 | 2 | True | 0 | ROZPOCET
| VV |  | -0,80*1,97 -2,00*1,50 |  | -4.576 | [12 empty] | VV | 2 | 2 | True | 0 | ROZPOCET
| VV |  | " II-612 lékař. pokoj " | [14 empty] | VV | 2 | 1 | True | 0 | ROZPOCET
| VV |  | (2,44+3,85)*2*3,10 |  | 38.998 | [12 empty] | VV | 2 | 2 | True | 0 | ROZPOCET
| VV |  | -0,80*1,97 -2,00*1,50 |  | -4.576 | [12 empty] | VV | 2 | 2 | True | 0 | ROZPOCET
| VV |  | " II-613 primář " | [14 empty] | VV | 2 | 1 | True | 0 | ROZPOCET
| VV |  | (6,885+6,05)*2*3,10 |  | 80.197 | [12 empty] | VV | 2 | 2 | True | 0 | ROZPOCET
| VV |  | -0,80*1,97 -(4,20+2,00)*1,50 |  | -10.876 | [12 empty] | VV | 2 | 2 | True | 0 | ROZPOCET
| VV |  | Součet |  | 1232.065 | [12 empty] | VV | 2 | 4 | True | 1 | ROZPOCET
12 | K | 612321141 | Vápenocementová omítka štuková dvouvrstvá vnitřních stěn nanášená ručně | m2 | 62.496 |  | 0 | CS ÚRS 2019 01 |  | základní |  | 0 | 0.01838 | 1.1487 | 0 | 0 | 4 | K | 2 |  |  |  | ROZPOCET | 0 | 0 | 0 | 0 | 0 | 1 | 0 | 4 | 1133237369
| VV |  | " Tabulka místností určených pro modernizaci - nový stav " | [14 empty] | VV | 2 | 1 | True | 0 | ROZPOCET
| VV |  | " č.v. 101 " | [14 empty] | VV | 2 | 1 | True | 0 | ROZPOCET
| VV |  | " I-601 chodba u II-607 " | [14 empty] | VV | 2 | 1 | True | 0 | ROZPOCET
| VV |  | 3,50*3,10*4 |  | 43.4 | [12 empty] | VV | 2 | 2 | True | 0 | ROZPOCET
| VV |  | -(0,90*2+1,10*2)*1,97 |  | -7.88 | [12 empty] | VV | 2 | 2 | True | 0 | ROZPOCET
| VV |  | " I-621 pokoj 1L " | [14 empty] | VV | 2 | 1 | True | 0 | ROZPOCET
| VV |  | (1,50+3,55)*3,10 -1,10*1,97 |  | 13.488 | [12 empty] | VV | 2 | 2 | True | 0 | ROZPOCET
| VV |  | " I-622 pokoj 1L " | [14 empty] | VV | 2 | 1 | True | 0 | ROZPOCET
| VV |  | (1,50+3,55)*3,10 -1,10*1,97 |  | 13.488 | [12 empty] | VV | 2 | 2 | True | 0 | ROZPOCET
| VV |  | Součet |  | 62.496 | [12 empty] | VV | 2 | 4 | True | 1 | ROZPOCET
13 | K | 612331121 | Cementová omítka hladká jednovrstvá vnitřních stěn nanášená ručně | m2 | 294.08 |  | 0 | CS ÚRS 2019 01 |  | základní |  | 0 | 0.021 | 6.1757 | 0 | 0 | 4 | K | 2 |  |  |  | ROZPOCET | 0 | 0 | 0 | 0 | 0 | 1 | 0 | 4 | 1805916103
| VV |  | " Tabulka místností určených pro modernizaci - nový stav " | [14 empty] | VV | 2 | 1 | True | 0 | ROZPOCET
| VV |  | " č.v. 101 " | [14 empty] | VV | 2 | 1 | True | 0 | ROZPOCET
| VV |  | " I-601b předsíň " 3,00*1,50 |  | 4.5 | [12 empty] | VV | 2 | 2 | True | 0 | ROZPOCET
| VV |  | " I-602 kancelář " (2,00+0,80)*0,80 |  | 2.24 | [12 empty] | VV | 2 | 2 | True | 0 | ROZPOCET
| VV |  | " I-603 sestry " (2,00+0,40)*0,80 |  | 1.92 | [12 empty] | VV | 2 | 2 | True | 0 | ROZPOCET
| VV |  | " I-604 koupelna " (1,65+2,40)*2,50 |  | 10.125 | [12 empty] | VV | 2 | 2 | True | 0 | ROZPOCET
| VV |  | " I-605 koupelna " (1,65+2,40)*2,50 |  | 10.125 | [12 empty] | VV | 2 | 2 | True | 0 | ROZPOCET
| VV |  | " I-608a koupelna " (1,72+2,30)*2,50 |  | 10.05 | [12 empty] | VV | 2 | 2 | True | 0 | ROZPOCET
| VV |  | " I-608b WC " (1,72+2,30)*2,50 |  | 10.05 | [12 empty] | VV | 2 | 2 | True | 0 | ROZPOCET
| VV |  | " I-609a koupelna " (1,72+2,30)*2,50 |  | 10.05 | [12 empty] | VV | 2 | 2 | True | 0 | ROZPOCET
| VV |  | " I-609b WC " (1,72+2,30)*2,50 |  | 10.05 | [12 empty] | VV | 2 | 2 | True | 0 | ROZPOCET
| VV |  | " I-610a koupelna " (1,72+2,30)*2,50 |  | 10.05 | [12 empty] | VV | 2 | 2 | True | 0 | ROZPOCET
| VV |  | " I-610b WC " (1,72+2,30)*2,50 |  | 10.05 | [12 empty] | VV | 2 | 2 | True | 0 | ROZPOCET
| VV |  | " I-611a koupelna " (1,72+2,30)*2,50 |  | 10.05 | [12 empty] | VV | 2 | 2 | True | 0 | ROZPOCET
| VV |  | " I-611b WC " (1,72+2,30)*2,50 |  | 10.05 | [12 empty] | VV | 2 | 2 | True | 0 | ROZPOCET
| VV |  | " I-612a koupelna " (1,72+3,40)*2,50 |  | 12.8 | [12 empty] | VV | 2 | 2 | True | 0 | ROZPOCET
| VV |  | " I-612b koupelna " (1,72+3,40)*2,50 |  | 12.8 | [12 empty] | VV | 2 | 2 | True | 0 | ROZPOCET
| VV |  | " I-649 čist.míst. " (2,60+5,00)*2*2,50 -0,90*1,97 |  | 36.227 | [12 empty] | VV | 2 | 2 | True | 0 | ROZPOCET
| VV |  | " I-651 úklid " (2,60+1,60)*2*2,50 -0,70*1,97 |  | 19.621 | [12 empty] | VV | 2 | 2 | True | 0 | ROZPOCET
| VV |  | " I-653 WC pers. " (1,32+3,03)*2*2,50 -0,70*1,97 |  | 20.371 | [12 empty] | VV | 2 | 2 | True | 0 | ROZPOCET
| VV |  | " I-657 denní míst. " 1,60*1,50 |  | 2.4 | [12 empty] | VV | 2 | 2 | True | 0 | ROZPOCET
| VV |  | " I-658 umývárna " (3,50+4,71*2)*2,50 -1,10*1,97 |  | 30.133 | [12 empty] | VV | 2 | 2 | True | 0 | ROZPOCET
| VV |  | " I-661 sprcha pers. " (3,30+1,85*2)*2,50 -0,70*1,97 |  | 16.121 | [12 empty] | VV | 2 | 2 | True | 0 | ROZPOCET
| VV |  | " II-607 čajová kuch. " 3,00*0,80 |  | 2.4 | [12 empty] | VV | 2 | 2 | True | 0 | ROZPOCET
| VV |  | " II-610 předsíň " 1,60*0,80 |  | 1.28 | [12 empty] | VV | 2 | 2 | True | 0 | ROZPOCET
| VV |  | " II-610a sprcha " (0,88+1,98)*1,5*2,50 -0,70*1,97 |  | 9.346 | [12 empty] | VV | 2 | 2 | True | 0 | ROZPOCET
| VV |  | " II-610b WC " (0,88+1,98)*1,5*2,50 -0,70*1,97 |  | 9.346 | [12 empty] | VV | 2 | 2 | True | 0 | ROZPOCET
| VV |  | " II-614 koupelna " (2,50+2,27)*2,50 |  | 11.925 | [12 empty] | VV | 2 | 2 | True | 0 | ROZPOCET
| VV |  | Součet |  | 294.08 | [12 empty] | VV | 2 | 4 | True | 1 | ROZPOCET
14 | K | 619991011 | Obalení konstrukcí a prvků fólií přilepenou lepící páskou | m2 | 118.4 |  | 0 | CS ÚRS 2019 01 |  | základní |  | 0 | 0 | 0 | 0 | 0 | 4 | K | 2 |  |  |  | ROZPOCET | 0 | 0 | 0 | 0 | 0 | 1 | 0 | 4 | -2105874517
| VV |  | " okna " 2,20*1,60*2 |  | 7.04 | [12 empty] | VV | 2 | 2 | True | 0 | ROZPOCET
| VV |  | 3,45*1,60*18 |  | 99.36 | [12 empty] | VV | 2 | 2 | True | 0 | ROZPOCET
| VV |  | " dveře balkon" 1,00*1,00*12 |  | 12 | [12 empty] | VV | 2 | 2 | True | 0 | ROZPOCET
| VV |  | Součet |  | 118.4 | [12 empty] | VV | 2 | 4 | True | 1 | ROZPOCET
15 | K | 642944121 | Osazování ocelových zárubní dodatečné pl do 2,5 m2 | kus | 9 |  | 0 | CS ÚRS 2019 01 |  | základní |  | 0 | 0.04684 | 0.42156 | 0 | 0 | 4 | K | 2 |  |  |  | ROZPOCET | 0 | 0 | 0 | 0 | 0 | 1 | 0 | 4 | -33611522
| VV |  | " Tabulka místností určených pro modernizaci - nový stav " | [14 empty] | VV | 2 | 1 | True | 0 | ROZPOCET
| VV |  | " I-606 izolace 1L " 1,00 |  | 1 | [12 empty] | VV | 2 | 2 | True | 0 | ROZPOCET
| VV |  | " I-607 izolace 1L " 1,00 |  | 1 | [12 empty] | VV | 2 | 2 | True | 0 | ROZPOCET
| VV |  | " I-621 pokoj 1L " 1,00 |  | 1 | [12 empty] | VV | 2 | 2 | True | 0 | ROZPOCET
| VV |  | " I-622 pokoj 1L " 1,00 |  | 1 | [12 empty] | VV | 2 | 2 | True | 0 | ROZPOCET
| VV |  | " I-661 sprcha pers." 1,00 |  | 1 | [12 empty] | VV | 2 | 2 | True | 0 | ROZPOCET
| VV |  | " II-607 čajová kuch " 1,00 |  | 1 | [12 empty] | VV | 2 | 2 | True | 0 | ROZPOCET
| VV |  | " II-608 vyšetřovna" 1,00 |  | 1 | [12 empty] | VV | 2 | 2 | True | 0 | ROZPOCET
| VV |  | " II-610a sprcha " 1,00 |  | 1 | [12 empty] | VV | 2 | 2 | True | 0 | ROZPOCET
| VV |  | " II-610b WC " 1,00 |  | 1 | [12 empty] | VV | 2 | 2 | True | 0 | ROZPOCET
| VV |  | Součet |  | 9 | [12 empty] | VV | 2 | 4 | True | 1 | ROZPOCET
16 | M | 55331128 | zárubeň ocelová pro běžné zdění hranatý profil 125 700 levá,pravá | kus | 3 |  | 0 | CS ÚRS 2019 01 |  | základní |  | 0 | 0.0119 | 0.0357 | 0 | 0 | 8 | M | 2 |  |  |  | ROZPOCET | 0 | 0 | 0 | 0 | 0 | 1 | 0 | 4 | -423693349
| VV |  | "D11/P" 1 |  | 1 | [12 empty] | VV | 2 | 2 | True | 0 | ROZPOCET
| VV |  | "D12/L" 1 |  | 1 | [12 empty] | VV | 2 | 2 | True | 0 | ROZPOCET
| VV |  | "D15/L" 1 |  | 1 | [12 empty] | VV | 2 | 2 | True | 0 | ROZPOCET
| VV |  | Součet |  | 3 | [12 empty] | VV | 2 | 4 | True | 1 | ROZPOCET
17 | M | 55331132 | zárubeň ocelová pro běžné zdění hranatý profil 125 900 levá,pravá | kus | 1 |  | 0 | CS ÚRS 2019 01 |  | základní |  | 0 | 0.0123 | 0.0123 | 0 | 0 | 8 | M | 2 |  |  |  | ROZPOCET | 0 | 0 | 0 | 0 | 0 | 1 | 0 | 4 | -309098082
| VV |  | "D10/P" 1 |  | 1 | [12 empty] | VV | 2 | 2 | True | 0 | ROZPOCET
| VV |  | Součet |  | 1 | [12 empty] | VV | 2 | 4 | True | 1 | ROZPOCET
18 | M | 55331134 | zárubeň ocelová pro běžné zdění hranatý profil 125 1100 levá,pravá | kus | 5 |  | 0 | CS ÚRS 2019 01 |  | základní |  | 0 | 0.0128 | 0.064 | 0 | 0 | 8 | M | 2 |  |  |  | ROZPOCET | 0 | 0 | 0 | 0 | 0 | 1 | 0 | 4 | 371546582
| VV |  | "D03/P" 1 |  | 1 | [12 empty] | VV | 2 | 2 | True | 0 | ROZPOCET
| VV |  | "D04/L" 1 |  | 1 | [12 empty] | VV | 2 | 2 | True | 0 | ROZPOCET
| VV |  | "D08/P" 2 |  | 2 | [12 empty] | VV | 2 | 2 | True | 0 | ROZPOCET
| VV |  | "D09/L" 1 |  | 1 | [12 empty] | VV | 2 | 2 | True | 0 | ROZPOCET
| VV |  | Součet |  | 5 | [12 empty] | VV | 2 | 4 | True | 1 | ROZPOCET
| D | 9 | Ostatní konstrukce a práce, bourání |  |  |  | 0 |  |  |  |  | 0 |  | 0.036 |  | 123.1253 | 1 | D | 1 |  |  |  | ROZPOCET | [6 empty] | 0
19 | K | 900-01 | PO ucpávky a objímky do šachet | ks | 23 |  | 0 |  |  | základní |  | 0 | 0 | 0 | 0 | 0 | 4 | K | 2 |  |  |  | ROZPOCET | 0 | 0 | 0 | 0 | 0 | 1 | 0 | 4 | -174018298
| VV |  | "Pokoje 1ucp/šachtu" 12 |  | 12 | [12 empty] | VV | 2 | 2 | True | 0 | ROZPOCET
| VV |  | "střední trakt - 1 ucp/šachtu" 6 |  | 6 | [12 empty] | VV | 2 | 2 | True | 0 | ROZPOCET
| VV |  | "Komlement 1ucp/šachtu" 3+2 |  | 5 | [12 empty] | VV | 2 | 2 | True | 0 | ROZPOCET
| VV |  | Součet |  | 23 | [12 empty] | VV | 2 | 4 | True | 1 | ROZPOCET
20 | K | 952901111 | Vyčištění budov bytové a občanské výstavby při výšce podlaží do 4 m | m2 | 900 |  | 0 | CS ÚRS 2019 01 |  | základní |  | 0 | 4e-05 | 0.036 | 0 | 0 | 4 | K | 2 |  |  |  | ROZPOCET | 0 | 0 | 0 | 0 | 0 | 1 | 0 | 4 | -566155410
| VV |  | 44,00*15,00 +20,00*12,00 |  | 900 | [12 empty] | VV | 2 | 2 | True | 1 | ROZPOCET
21 | K | 962031133 | Bourání příček z cihel pálených na MVC tl do 150 mm | m2 | 309.722 |  | 0 | CS ÚRS 2019 01 |  | základní |  | 0 | 0 | 0 | 0.261 | 80.8374 | 4 | K | 2 |  |  |  | ROZPOCET | 0 | 0 | 0 | 0 | 0 | 1 | 0 | 4 | -1718234101
| VV |  | " Tabulka místností 6.NP - Stávající stav " | [14 empty] | VV | 2 | 1 | True | 0 | ROZPOCET
| VV |  | " č.v. 102 " | [14 empty] | VV | 2 | 1 | True | 0 | ROZPOCET
| VV |  | " I-606 pokoj 1L " | [14 empty] | VV | 2 | 1 | True | 0 | ROZPOCET
| VV |  | 1,43*2,20 -1,10*1,97 |  | 0.979 | [12 empty] | VV | 2 | 2 | True | 0 | ROZPOCET
| VV |  | (3,275+1,35+1,83+0,60*2)*3,10 |  | 23.731 | [12 empty] | VV | 2 | 2 | True | 0 | ROZPOCET
| VV |  | -(0,70*2+1,10)*1,97 |  | -4.925 | [12 empty] | VV | 2 | 2 | True | 0 | ROZPOCET
| VV |  | " I-607 pokoj 1L " | [14 empty] | VV | 2 | 1 | True | 0 | ROZPOCET
| VV |  | 1,43*2,20 -1,10*1,97 |  | 0.979 | [12 empty] | VV | 2 | 2 | True | 0 | ROZPOCET
| VV |  | (3,275+1,35+1,83+0,60*2)*3,10 |  | 23.731 | [12 empty] | VV | 2 | 2 | True | 0 | ROZPOCET
| VV |  | -(0,70*2+1,10)*1,97 |  | -4.925 | [12 empty] | VV | 2 | 2 | True | 0 | ROZPOCET
| VV |  | " I-613 pokoj 3L " | [14 empty] | VV | 2 | 1 | True | 0 | ROZPOCET
| VV |  | (3,425+1,83+0,15+0,60*2)*3,10 |  | 20.476 | [12 empty] | VV | 2 | 2 | True | 0 | ROZPOCET
| VV |  | -(0,70+1,10)*1,97 |  | -3.546 | [12 empty] | VV | 2 | 2 | True | 0 | ROZPOCET
| VV |  | " I-614 pokoj 3L " | [14 empty] | VV | 2 | 1 | True | 0 | ROZPOCET
| VV |  | (3,425+1,72+1,83+0,15+0,60*2)*3,10 |  | 25.808 | [12 empty] | VV | 2 | 2 | True | 0 | ROZPOCET
| VV |  | -(0,70*2+1,10)*1,97 |  | -4.925 | [12 empty] | VV | 2 | 2 | True | 0 | ROZPOCET
| VV |  | " I-615 pokoj 3L " | [14 empty] | VV | 2 | 1 | True | 0 | ROZPOCET
| VV |  | (3,425+1,72+1,83+0,15+0,60*2)*3,10 |  | 25.808 | [12 empty] | VV | 2 | 2 | True | 0 | ROZPOCET
| VV |  | -(0,70*2+1,10)*1,97 |  | -4.925 | [12 empty] | VV | 2 | 2 | True | 0 | ROZPOCET
| VV |  | " I-616 pokoj 3L " | [14 empty] | VV | 2 | 1 | True | 0 | ROZPOCET
| VV |  | (3,425+1,83+0,15+0,60*2)*3,10 |  | 20.476 | [12 empty] | VV | 2 | 2 | True | 0 | ROZPOCET
| VV |  | -(0,70+1,10)*1,97 |  | -3.546 | [12 empty] | VV | 2 | 2 | True | 0 | ROZPOCET
| VV |  | " I-617 pokoj 3L " | [14 empty] | VV | 2 | 1 | True | 0 | ROZPOCET
| VV |  | (3,425+1,83+0,15+0,60*2)*3,10 |  | 20.476 | [12 empty] | VV | 2 | 2 | True | 0 | ROZPOCET
| VV |  | -(0,70+1,10)*1,97 |  | -3.546 | [12 empty] | VV | 2 | 2 | True | 0 | ROZPOCET
| VV |  | " I-618 pokoj 3L " | [14 empty] | VV | 2 | 1 | True | 0 | ROZPOCET
| VV |  | (3,425+1,72+1,83+0,15+0,60*2)*3,10 |  | 25.808 | [12 empty] | VV | 2 | 2 | True | 0 | ROZPOCET
| VV |  | -(0,70*2+1,10)*1,97 |  | -4.925 | [12 empty] | VV | 2 | 2 | True | 0 | ROZPOCET
| VV |  | " I-619 pokoj 3L " | [14 empty] | VV | 2 | 1 | True | 0 | ROZPOCET
| VV |  | (3,425+1,72+1,83+0,15+0,60*2)*3,10 |  | 25.808 | [12 empty] | VV | 2 | 2 | True | 0 | ROZPOCET
| VV |  | -(0,70*2+1,10)*1,97 |  | -4.925 | [12 empty] | VV | 2 | 2 | True | 0 | ROZPOCET
| VV |  | " I-620 pokoj 3L " | [14 empty] | VV | 2 | 1 | True | 0 | ROZPOCET
| VV |  | (3,425+1,83+0,15+0,60*2)*3,10 |  | 20.476 | [12 empty] | VV | 2 | 2 | True | 0 | ROZPOCET
| VV |  | -(0,70+1,10)*1,97 |  | -3.546 | [12 empty] | VV | 2 | 2 | True | 0 | ROZPOCET
| VV |  | " I-621 lékařský p. " | [14 empty] | VV | 2 | 1 | True | 0 | ROZPOCET
| VV |  | (3,425+1,83+0,15+0,60*2)*3,10 |  | 20.476 | [12 empty] | VV | 2 | 2 | True | 0 | ROZPOCET
| VV |  | -(0,70+1,10)*1,97 |  | -3.546 | [12 empty] | VV | 2 | 2 | True | 0 | ROZPOCET
| VV |  | " I-622 lékařský p. " | [14 empty] | VV | 2 | 1 | True | 0 | ROZPOCET
| VV |  | (3,425+1,72+1,83+0,15+0,60*2)*3,10 |  | 25.808 | [12 empty] | VV | 2 | 2 | True | 0 | ROZPOCET
| VV |  | -(0,70*2+1,10)*1,97 |  | -4.925 | [12 empty] | VV | 2 | 2 | True | 0 | ROZPOCET
| VV |  | " I-653 WC pers. " | [14 empty] | VV | 2 | 1 | True | 0 | ROZPOCET
| VV |  | 1,32*3,10 -0,70*1,97 |  | 2.713 | [12 empty] | VV | 2 | 2 | True | 0 | ROZPOCET
| VV |  | " I-661 sprcha pers. " | [14 empty] | VV | 2 | 1 | True | 0 | ROZPOCET
| VV |  | (2,51+1,40+0,72+1,00)*3,10 -0,70*1,97*2 |  | 14.695 | [12 empty] | VV | 2 | 2 | True | 0 | ROZPOCET
| VV |  | " II-607 čajová kuch. " | [14 empty] | VV | 2 | 1 | True | 0 | ROZPOCET
| VV |  | 3,15*3,10 -0,90*1,97 |  | 7.992 | [12 empty] | VV | 2 | 2 | True | 0 | ROZPOCET
| VV |  | " II-608 vyšetřovna " | [14 empty] | VV | 2 | 1 | True | 0 | ROZPOCET
| VV |  | (3,00+0,20)*3,10 -0,90*1,97 |  | 8.147 | [12 empty] | VV | 2 | 2 | True | 0 | ROZPOCET
| VV |  | " II-610 předsíň " | [14 empty] | VV | 2 | 1 | True | 0 | ROZPOCET
| VV |  | (1,05+2,00*2)*3,10 -0,70*1,97*3 |  | 11.518 | [12 empty] | VV | 2 | 2 | True | 0 | ROZPOCET
| VV |  | " II-613 přednosta " | [14 empty] | VV | 2 | 1 | True | 0 | ROZPOCET
| VV |  | (4,30+3,85)*3,10 -00,80*1,97*2 |  | 22.113 | [12 empty] | VV | 2 | 2 | True | 0 | ROZPOCET
| VV |  | " II-614 předsíň " | [14 empty] | VV | 2 | 1 | True | 0 | ROZPOCET
| VV |  | (1,36+1,00+2,08+1,00)*3,10 -0,75*1,97*2 |  | 13.909 | [12 empty] | VV | 2 | 2 | True | 0 | ROZPOCET
| VV |  | Součet |  | 309.722 | [12 empty] | VV | 2 | 4 | True | 1 | ROZPOCET
22 | K | 968072455 | Vybourání kovových dveřních zárubní pl do 2 m2 | m2 | 43.931 |  | 0 | CS ÚRS 2019 01 |  | základní |  | 0 | 0 | 0 | 0.076 | 3.3388 | 4 | K | 2 |  |  |  | ROZPOCET | 0 | 0 | 0 | 0 | 0 | 1 | 0 | 4 | 958520637
| VV |  | " Tabulka místností 6.NP - Stávající stav " | [14 empty] | VV | 2 | 1 | True | 0 | ROZPOCET
| VV |  | " č.v. 102 " | [14 empty] | VV | 2 | 1 | True | 0 | ROZPOCET
| VV |  | " I-603 sesterna " 0,70*1,97 |  | 1.379 | [12 empty] | VV | 2 | 2 | True | 0 | ROZPOCET
| VV |  | " I-604a sprcha " 0,70*1,97 |  | 1.379 | [12 empty] | VV | 2 | 2 | True | 0 | ROZPOCET
| VV |  | " I-604b WC " 0,70*1,97 |  | 1.379 | [12 empty] | VV | 2 | 2 | True | 0 | ROZPOCET
| VV |  | " I-605a sprcha " 0,70*1,97 |  | 1.379 | [12 empty] | VV | 2 | 2 | True | 0 | ROZPOCET
| VV |  | " I-605b WC " 0,70*1,97 |  | 1.379 | [12 empty] | VV | 2 | 2 | True | 0 | ROZPOCET
| VV |  | " I-608a umývárna " 0,70*1,97 |  | 1.379 | [12 empty] | VV | 2 | 2 | True | 0 | ROZPOCET
| VV |  | " I-608b WC " 0,70*1,97 |  | 1.379 | [12 empty] | VV | 2 | 2 | True | 0 | ROZPOCET
| VV |  | " I-608c sprcha " 0,70*1,97 |  | 1.379 | [12 empty] | VV | 2 | 2 | True | 0 | ROZPOCET
| VV |  | " I-609a umývárna " 0,70*1,97 |  | 1.379 | [12 empty] | VV | 2 | 2 | True | 0 | ROZPOCET
| VV |  | " I-609b WC " 0,70*1,97 |  | 1.379 | [12 empty] | VV | 2 | 2 | True | 0 | ROZPOCET
| VV |  | " I-609c sprcha " 0,70*1,97 |  | 1.379 | [12 empty] | VV | 2 | 2 | True | 0 | ROZPOCET
| VV |  | " I-610a umývárna " 0,70*1,97 |  | 1.379 | [12 empty] | VV | 2 | 2 | True | 0 | ROZPOCET
| VV |  | " I-610b WC " 0,70*1,97 |  | 1.379 | [12 empty] | VV | 2 | 2 | True | 0 | ROZPOCET
| VV |  | " I-610c sprcha " 0,70*1,97 |  | 1.379 | [12 empty] | VV | 2 | 2 | True | 0 | ROZPOCET
| VV |  | " I-611a umývárna " 0,70*1,97 |  | 1.379 | [12 empty] | VV | 2 | 2 | True | 0 | ROZPOCET
| VV |  | " I-611b WC " 0,70*1,97 |  | 1.379 | [12 empty] | VV | 2 | 2 | True | 0 | ROZPOCET
| VV |  | " I-611c sprcha " 0,70*1,97 |  | 1.379 | [12 empty] | VV | 2 | 2 | True | 0 | ROZPOCET
| VV |  | " I-612a umývárna " 0,70*1,97 |  | 1.379 | [12 empty] | VV | 2 | 2 | True | 0 | ROZPOCET
| VV |  | " I-612b WC " 0,70*1,97 |  | 1.379 | [12 empty] | VV | 2 | 2 | True | 0 | ROZPOCET
| VV |  | " I-612c sprcha " 0,70*1,97 |  | 1.379 | [12 empty] | VV | 2 | 2 | True | 0 | ROZPOCET
| VV |  | " I-653 WC pers. " 0,70*1,97 |  | 1.379 | [12 empty] | VV | 2 | 2 | True | 0 | ROZPOCET
| VV |  | " I-661 sprcha pers." 0,70*1,97 |  | 1.379 | [12 empty] | VV | 2 | 2 | True | 0 | ROZPOCET
| VV |  | " II-607 čajová kuch." 0,90*1,97 |  | 1.773 | [12 empty] | VV | 2 | 2 | True | 0 | ROZPOCET
| VV |  | " II-608 vyšetřovna " 0,90*1,97 |  | 1.773 | [12 empty] | VV | 2 | 2 | True | 0 | ROZPOCET
| VV |  | " II-610a sprcha " 0,70*1,97 |  | 1.379 | [12 empty] | VV | 2 | 2 | True | 0 | ROZPOCET
| VV |  | " II-610b WC " 0,70*1,97*2 |  | 2.758 | [12 empty] | VV | 2 | 2 | True | 0 | ROZPOCET
| VV |  | " II-613 přednosta " 0,80*1,97*2 |  | 3.152 | [12 empty] | VV | 2 | 2 | True | 0 | ROZPOCET
| VV |  | " II-614a sprcha " 0,70*1,97 |  | 1.379 | [12 empty] | VV | 2 | 2 | True | 0 | ROZPOCET
| VV |  | " II-614b WC " 0,70*1,97 |  | 1.379 | [12 empty] | VV | 2 | 2 | True | 0 | ROZPOCET
| VV |  | Součet |  | 43.931 | [12 empty] | VV | 2 | 4 | True | 1 | ROZPOCET
23 | K | 968072456 | Vybourání kovových dveřních zárubní pl přes 2 m2 | m2 | 43.34 |  | 0 | CS ÚRS 2019 01 |  | základní |  | 0 | 0 | 0 | 0.063 | 2.7304 | 4 | K | 2 |  |  |  | ROZPOCET | 0 | 0 | 0 | 0 | 0 | 1 | 0 | 4 | -1831516294
| VV |  | " Tabulka místností 6.NP - Stávající stav " | [14 empty] | VV | 2 | 1 | True | 0 | ROZPOCET
| VV |  | " č.v. 102 " | [14 empty] | VV | 2 | 1 | True | 0 | ROZPOCET
| VV |  | " I-602 sekretariát " 1,10*1,97 |  | 2.167 | [12 empty] | VV | 2 | 2 | True | 0 | ROZPOCET
| VV |  | " I-604 předsíň " 1,10*1,97*2 |  | 4.334 | [12 empty] | VV | 2 | 2 | True | 0 | ROZPOCET
| VV |  | " I-605 předsíň " 1,10*1,97*2 |  | 4.334 | [12 empty] | VV | 2 | 2 | True | 0 | ROZPOCET
| VV |  | " I-608 předsíň " 1,10*1,97*3 |  | 6.501 | [12 empty] | VV | 2 | 2 | True | 0 | ROZPOCET
| VV |  | " I-609 předsíň " 1,10*1,97*3 |  | 6.501 | [12 empty] | VV | 2 | 2 | True | 0 | ROZPOCET
| VV |  | " I-610 předsíň " 1,10*1,97*3 |  | 6.501 | [12 empty] | VV | 2 | 2 | True | 0 | ROZPOCET
| VV |  | " I-611 předsíň " 1,10*1,97*3 |  | 6.501 | [12 empty] | VV | 2 | 2 | True | 0 | ROZPOCET
| VV |  | " I-612 předsíň " 1,10*1,97*3 |  | 6.501 | [12 empty] | VV | 2 | 2 | True | 0 | ROZPOCET
| VV |  | Součet |  | 43.34 | [12 empty] | VV | 2 | 4 | True | 1 | ROZPOCET
24 | K | 978011141 | Otlučení (osekání) vnitřní vápenné nebo vápenocementové omítky stropů v rozsahu do 30 % | m2 | 390.06 |  | 0 | CS ÚRS 2019 01 |  | základní |  | 0 | 0 | 0 | 0.01 | 3.9006 | 4 | K | 2 |  |  |  | ROZPOCET | 0 | 0 | 0 | 0 | 0 | 1 | 0 | 4 | -364181681
25 | K | 978013141 | Otlučení (osekání) vnitřní vápenné nebo vápenocementové omítky stěn v rozsahu do 30 % | m2 | 1232.065 |  | 0 | CS ÚRS 2019 01 |  | základní |  | 0 | 0 | 0 | 0.01 | 12.3207 | 4 | K | 2 |  |  |  | ROZPOCET | 0 | 0 | 0 | 0 | 0 | 1 | 0 | 4 | -605946939
26 | K | 978059541 | Odsekání a odebrání obkladů stěn z vnitřních obkládaček plochy přes 1 m2 | m2 | 294.08 |  | 0 | CS ÚRS 2019 01 |  | základní |  | 0 | 0 | 0 | 0.068 | 19.9974 | 4 | K | 2 |  |  |  | ROZPOCET | 0 | 0 | 0 | 0 | 0 | 1 | 0 | 4 | -2120598381
27 | K | 98899-01 | D + M ochranné prvky stěn | m | 174 |  | 0 |  |  | základní |  | 0 | 0 | 0 | 0 | 0 | 4 | K | 2 |  |  |  | ROZPOCET | 0 | 0 | 0 | 0 | 0 | 1 | 0 | 4 | 1139377885
| VV |  | "chodba" 48*2 |  | 96 | [12 empty] | VV | 2 | 2 | True | 0 | ROZPOCET
| VV |  | "pokoje" 6,5*12 |  | 78 | [12 empty] | VV | 2 | 2 | True | 0 | ROZPOCET
| VV |  | Součet |  | 174 | [12 empty] | VV | 2 | 4 | True | 1 | ROZPOCET
| D | 997 | Přesun sutě |  |  |  | 0 |  |  |  |  | 0 |  | 0 |  | 0 | 1 | D | 1 |  |  |  | ROZPOCET | [6 empty] | 0
28 | K | 997013157 | Vnitrostaveništní doprava suti a vybouraných hmot pro budovy v do 24 m s omezením mechanizace. Přesun pouze do kontejneru, odvoz sutě na skládku a poplaztky za skládku hradí investor. | t | 143.557 |  | 0 | CS ÚRS 2019 01 |  | základní |  | 0 | 0 | 0 | 0 | 0 | 4 | K | 2 |  |  |  | ROZPOCET | 0 | 0 | 0 | 0 | 0 | 1 | 0 | 4 | -1595325262
| D | 998 | Přesun hmot |  |  |  | 0 |  |  |  |  | 0 |  | 0 |  | 0 | 1 | D | 1 |  |  |  | ROZPOCET | [6 empty] | 0
29 | K | 998017003 | Přesun hmot s omezením mechanizace pro budovy v do 24 m | t | 44.395 |  | 0 | CS ÚRS 2019 01 |  | základní |  | 0 | 0 | 0 | 0 | 0 | 4 | K | 2 |  |  |  | ROZPOCET | 0 | 0 | 0 | 0 | 0 | 1 | 0 | 4 | -1979663766
| D | PSV | Práce a dodávky PSV |  |  |  | 0 |  |  |  |  | 0 |  | 40.8075 |  | 20.4313 | 2 | D | 0 |  |  |  | ROZPOCET | [6 empty] | 0
| D | 725 | Zdravotechnika - zařizovací předměty |  |  |  | 0 |  |  |  |  | 0 |  | 0 |  | 1.1138 | 2 | D | 1 |  |  |  | ROZPOCET | [6 empty] | 0
30 | K | 725-01 | D + M Umyvadel včetne zápachové uzávěry, baterie a napojení na stávavající rozvody vody a kanalizace | kus | 19 |  | 0 |  |  | základní |  | 0 | 0 | 0 | 0 | 0 | 16 | K | 2 |  |  |  | ROZPOCET | 0 | 0 | 0 | 0 | 0 | 1 | 0 | 16 | 606846929
| VV |  | " Tabulka místností určených pro modernizaci - nový stav " | [14 empty] | VV | 2 | 1 | True | 0 | ROZPOCET
| VV |  | " č.v. 101 " | [14 empty] | VV | 2 | 1 | True | 0 | ROZPOCET
| VV |  | " I-604 koupelna " 1,00 |  | 1 | [12 empty] | VV | 2 | 2 | True | 0 | ROZPOCET
| VV |  | " I-605 koupelna " 1,00 |  | 1 | [12 empty] | VV | 2 | 2 | True | 0 | ROZPOCET
| VV |  | " I-608a koupelna " 1,00 |  | 1 | [12 empty] | VV | 2 | 2 | True | 0 | ROZPOCET
| VV |  | " I-608b WC " 1,00 |  | 1 | [12 empty] | VV | 2 | 2 | True | 0 | ROZPOCET
| VV |  | " I-609a koupelna " 1,00 |  | 1 | [12 empty] | VV | 2 | 2 | True | 0 | ROZPOCET
| VV |  | " I-609b WC " 1,00 |  | 1 | [12 empty] | VV | 2 | 2 | True | 0 | ROZPOCET
| VV |  | " I-610a koupelna " 1,00 |  | 1 | [12 empty] | VV | 2 | 2 | True | 0 | ROZPOCET
| VV |  | " I-610b WC " 1,00 |  | 1 | [12 empty] | VV | 2 | 2 | True | 0 | ROZPOCET
| VV |  | " I-611a koupelna " 1,00 |  | 1 | [12 empty] | VV | 2 | 2 | True | 0 | ROZPOCET
| VV |  | " I-611b WC " 1,00 |  | 1 | [12 empty] | VV | 2 | 2 | True | 0 | ROZPOCET
| VV |  | " I-612a koupelna " 1,00 |  | 1 | [12 empty] | VV | 2 | 2 | True | 0 | ROZPOCET
| VV |  | " I-612b koupelna " 1,00 |  | 1 | [12 empty] | VV | 2 | 2 | True | 0 | ROZPOCET
| VV |  | " I-653 WC pers. " 1,00 |  | 1 | [12 empty] | VV | 2 | 2 | True | 0 | ROZPOCET
| VV |  | " I-657 denní míst. " 1,00 |  | 1 | [12 empty] | VV | 2 | 2 | True | 0 | ROZPOCET
| VV |  | " I-658 umývárna " 1,00 |  | 1 | [12 empty] | VV | 2 | 2 | True | 0 | ROZPOCET
| VV |  | " I-661 sprcha pers." 1,00 |  | 1 | [12 empty] | VV | 2 | 2 | True | 0 | ROZPOCET
| VV |  | " II-610a sprcha " 1,00 |  | 1 | [12 empty] | VV | 2 | 2 | True | 0 | ROZPOCET
| VV |  | " II-610b WC " 1,00 |  | 1 | [12 empty] | VV | 2 | 2 | True | 0 | ROZPOCET
| VV |  | " II-614 koupelna " 1,00 |  | 1 | [12 empty] | VV | 2 | 2 | True | 0 | ROZPOCET
| VV |  | Součet |  | 19 | [12 empty] | VV | 2 | 4 | True | 1 | ROZPOCET
31 | K | 725-11 | D + M Klozetů včetne napojení na stávavající rozvody vody a kanalizace | kus | 13 |  | 0 |  |  | základní |  | 0 | 0 | 0 | 0 | 0 | 16 | K | 2 |  |  |  | ROZPOCET | 0 | 0 | 0 | 0 | 0 | 1 | 0 | 16 | 1473618260
| VV |  | " Tabulka místností určených pro modernizaci - nový stav " | [14 empty] | VV | 2 | 1 | True | 0 | ROZPOCET
| VV |  | " č.v. 101 " | [14 empty] | VV | 2 | 1 | True | 0 | ROZPOCET
| VV |  | " I-604 koupelna " 1,00 |  | 1 | [12 empty] | VV | 2 | 2 | True | 0 | ROZPOCET
| VV |  | " I-605 koupelna " 1,00 |  | 1 | [12 empty] | VV | 2 | 2 | True | 0 | ROZPOCET
| VV |  | " I-608b WC " 1,00 |  | 1 | [12 empty] | VV | 2 | 2 | True | 0 | ROZPOCET
| VV |  | " I-609b WC " 1,00 |  | 1 | [12 empty] | VV | 2 | 2 | True | 0 | ROZPOCET
| VV |  | " I-610b WC " 1,00 |  | 1 | [12 empty] | VV | 2 | 2 | True | 0 | ROZPOCET
| VV |  | " I-611b WC " 1,00 |  | 1 | [12 empty] | VV | 2 | 2 | True | 0 | ROZPOCET
| VV |  | " I-612a koupelna " 1,00 |  | 1 | [12 empty] | VV | 2 | 2 | True | 0 | ROZPOCET
| VV |  | " I-612b koupelna " 1,00 |  | 1 | [12 empty] | VV | 2 | 2 | True | 0 | ROZPOCET
| VV |  | " I-653 WC pers. " 1,00 |  | 1 | [12 empty] | VV | 2 | 2 | True | 0 | ROZPOCET
| VV |  | " I-658 umývárna " 1,00 |  | 1 | [12 empty] | VV | 2 | 2 | True | 0 | ROZPOCET
| VV |  | " I-661 sprcha pers." 1,00 |  | 1 | [12 empty] | VV | 2 | 2 | True | 0 | ROZPOCET
| VV |  | " II-610b WC " 1,00 |  | 1 | [12 empty] | VV | 2 | 2 | True | 0 | ROZPOCET
| VV |  | " II-614 koupelna " 1,00 |  | 1 | [12 empty] | VV | 2 | 2 | True | 0 | ROZPOCET
| VV |  | Součet |  | 13 | [12 empty] | VV | 2 | 4 | True | 1 | ROZPOCET
32 | K | 725-12 | D + M Madel ke klozetům | kus | 18 |  | 0 |  |  | základní |  | 0 | 0 | 0 | 0 | 0 | 16 | K | 2 |  |  |  | ROZPOCET | 0 | 0 | 0 | 0 | 0 | 1 | 0 | 16 | 1662171270
| VV |  | " Tabulka místností určených pro modernizaci - nový stav " | [14 empty] | VV | 2 | 1 | True | 0 | ROZPOCET
| VV |  | " č.v. 101 " | [14 empty] | VV | 2 | 1 | True | 0 | ROZPOCET
| VV |  | " I-604 koupelna " 2,00 |  | 2 | [12 empty] | VV | 2 | 2 | True | 0 | ROZPOCET
| VV |  | " I-605 koupelna " 2,00 |  | 2 | [12 empty] | VV | 2 | 2 | True | 0 | ROZPOCET
| VV |  | " I-608b WC " 2,00 |  | 2 | [12 empty] | VV | 2 | 2 | True | 0 | ROZPOCET
| VV |  | " I-609b WC " 2,00 |  | 2 | [12 empty] | VV | 2 | 2 | True | 0 | ROZPOCET
| VV |  | " I-610b WC " 2,00 |  | 2 | [12 empty] | VV | 2 | 2 | True | 0 | ROZPOCET
| VV |  | " I-611b WC " 2,00 |  | 2 | [12 empty] | VV | 2 | 2 | True | 0 | ROZPOCET
| VV |  | " I-612a koupelna " 2,00 |  | 2 | [12 empty] | VV | 2 | 2 | True | 0 | ROZPOCET
| VV |  | " I-612b koupelna " 2,00 |  | 2 | [12 empty] | VV | 2 | 2 | True | 0 | ROZPOCET
| VV |  | "I-658 Umývárna" 2,00 |  | 2 | [12 empty] | VV | 2 | 2 | True | 0 | ROZPOCET
| VV |  | Součet |  | 18 | [12 empty] | VV | 2 | 4 | True | 1 | ROZPOCET
33 | K | 725-21 | D + M Sprchových boxů včetne zápachové uzávěry, baterie a napojení na stávavající rozvody vody a kanalizace | kus | 11 |  | 0 |  |  | základní |  | 0 | 0 | 0 | 0 | 0 | 16 | K | 2 |  |  |  | ROZPOCET | 0 | 0 | 0 | 0 | 0 | 1 | 0 | 16 | -1507923100
| VV |  | " Tabulka místností určených pro modernizaci - nový stav " | [14 empty] | VV | 2 | 1 | True | 0 | ROZPOCET
| VV |  | " č.v. 101 " | [14 empty] | VV | 2 | 1 | True | 0 | ROZPOCET
| VV |  | " I-604 koupelna " 1,00 |  | 1 | [12 empty] | VV | 2 | 2 | True | 0 | ROZPOCET
| VV |  | " I-605 koupelna " 1,00 |  | 1 | [12 empty] | VV | 2 | 2 | True | 0 | ROZPOCET
| VV |  | " I-608a koupelna " 1,00 |  | 1 | [12 empty] | VV | 2 | 2 | True | 0 | ROZPOCET
| VV |  | " I-609a koupelna " 1,00 |  | 1 | [12 empty] | VV | 2 | 2 | True | 0 | ROZPOCET
| VV |  | " I-610a koupelna " 1,00 |  | 1 | [12 empty] | VV | 2 | 2 | True | 0 | ROZPOCET
| VV |  | " I-611a koupelna " 1,00 |  | 1 | [12 empty] | VV | 2 | 2 | True | 0 | ROZPOCET
| VV |  | " I-612a koupelna " 1,00 |  | 1 | [12 empty] | VV | 2 | 2 | True | 0 | ROZPOCET
| VV |  | " I-612b koupelna " 1,00 |  | 1 | [12 empty] | VV | 2 | 2 | True | 0 | ROZPOCET
| VV |  | " I-661 sprcha pers." 1,00 |  | 1 | [12 empty] | VV | 2 | 2 | True | 0 | ROZPOCET
| VV |  | " II-610a sprcha " 1,00 |  | 1 | [12 empty] | VV | 2 | 2 | True | 0 | ROZPOCET
| VV |  | " II-614 koupelna " 1,00 |  | 1 | [12 empty] | VV | 2 | 2 | True | 0 | ROZPOCET
| VV |  | Součet |  | 11 | [12 empty] | VV | 2 | 4 | True | 1 | ROZPOCET
34 | K | 725-22 | D + M Sprchové sestavy připojení na sprchovací lůžko | kus | 1 |  | 0 |  |  | základní |  | 0 | 0 | 0 | 0 | 0 | 16 | K | 2 |  |  |  | ROZPOCET | 0 | 0 | 0 | 0 | 0 | 1 | 0 | 16 | -2097081677
| VV |  | " I-658 umývárna " 1,00 |  | 1 | [12 empty] | VV | 2 | 2 | True | 1 | ROZPOCET
35 | K | 725-31 | D + M Výlevek včetne zápachové uzávěry, baterie a napojení na stávavající rozvody vody a kanalizace | kus | 2 |  | 0 |  |  | základní |  | 0 | 0 | 0 | 0 | 0 | 16 | K | 2 |  |  |  | ROZPOCET | 0 | 0 | 0 | 0 | 0 | 1 | 0 | 16 | 427601307
| VV |  | " Tabulka místností určených pro modernizaci - nový stav " | [14 empty] | VV | 2 | 1 | True | 0 | ROZPOCET
| VV |  | " č.v. 101 " | [14 empty] | VV | 2 | 1 | True | 0 | ROZPOCET
| VV |  | " I-649 čist. " 1,00 |  | 1 | [12 empty] | VV | 2 | 2 | True | 0 | ROZPOCET
| VV |  | " I-651 úklid " 1,00 |  | 1 | [12 empty] | VV | 2 | 2 | True | 0 | ROZPOCET
| VV |  | Součet |  | 2 | [12 empty] | VV | 2 | 4 | True | 1 | ROZPOCET
36 | K | 725-32 | D + M Dřezový stůl včetne zápachové uzávěry, baterie a napojení na stávavající rozvody vody a kanalizace | kus | 1 |  | 0 |  |  | základní |  | 0 | 0 | 0 | 0 | 0 | 16 | K | 2 |  |  |  | ROZPOCET | 0 | 0 | 0 | 0 | 0 | 1 | 0 | 16 | 1567473347
| VV |  | " Tabulka místností určených pro modernizaci - nový stav " | [14 empty] | VV | 2 | 1 | True | 0 | ROZPOCET
| VV |  | " č.v. 101 " | [14 empty] | VV | 2 | 1 | True | 0 | ROZPOCET
| VV |  | " I-649 čist. místnost " 1,00 |  | 1 | [12 empty] | VV | 2 | 2 | True | 1 | ROZPOCET
37 | K | 725-41 | D + M Nová vpusť - kanálek včetně napojení | kus | 16 |  | 0 |  |  | základní |  | 0 | 0 | 0 | 0 | 0 | 16 | K | 2 |  |  |  | ROZPOCET | 0 | 0 | 0 | 0 | 0 | 1 | 0 | 16 | -1856863354
38 | K | 725110811 | Demontáž klozetů splachovací s nádrží | soubor | 10 |  | 0 | CS ÚRS 2019 01 |  | základní |  | 0 | 0 | 0 | 0.01933 | 0.1933 | 16 | K | 2 |  |  |  | ROZPOCET | 0 | 0 | 0 | 0 | 0 | 1 | 0 | 16 | 1205199429
| VV |  | " Tabulka místností 6.NP - Stávající stav " | [14 empty] | VV | 2 | 1 | True | 0 | ROZPOCET
| VV |  | " č.v. 102 " | [14 empty] | VV | 2 | 1 | True | 0 | ROZPOCET
| VV |  | " I-604b WC " 1,00 |  | 1 | [12 empty] | VV | 2 | 2 | True | 0 | ROZPOCET
| VV |  | " I-605b WC " 1,00 |  | 1 | [12 empty] | VV | 2 | 2 | True | 0 | ROZPOCET
| VV |  | " I-608b WC " 1,00 |  | 1 | [12 empty] | VV | 2 | 2 | True | 0 | ROZPOCET
| VV |  | " I-609b WC " 1,00 |  | 1 | [12 empty] | VV | 2 | 2 | True | 0 | ROZPOCET
| VV |  | " I-610b WC " 1,00 |  | 1 | [12 empty] | VV | 2 | 2 | True | 0 | ROZPOCET
| VV |  | " I-611b WC " 1,00 |  | 1 | [12 empty] | VV | 2 | 2 | True | 0 | ROZPOCET
| VV |  | " I-612b WC " 1,00 |  | 1 | [12 empty] | VV | 2 | 2 | True | 0 | ROZPOCET
| VV |  | " I-653 WC pers. " 1,00 |  | 1 | [12 empty] | VV | 2 | 2 | True | 0 | ROZPOCET
| VV |  | " II-610b WC " 1,00 |  | 1 | [12 empty] | VV | 2 | 2 | True | 0 | ROZPOCET
| VV |  | " II-614b WC " 1,00 |  | 1 | [12 empty] | VV | 2 | 2 | True | 0 | ROZPOCET
| VV |  | Součet |  | 10 | [12 empty] | VV | 2 | 4 | True | 1 | ROZPOCET
39 | K | 725210821 | Demontáž umyvadel bez výtokových armatur | soubor | 19 |  | 0 | CS ÚRS 2019 01 |  | základní |  | 0 | 0 | 0 | 0.01946 | 0.36974 | 16 | K | 2 |  |  |  | ROZPOCET | 0 | 0 | 0 | 0 | 0 | 1 | 0 | 16 | 1522706309
| VV |  | " Tabulka místností 6.NP - Stávající stav " | [14 empty] | VV | 2 | 1 | True | 0 | ROZPOCET
| VV |  | " č.v. 102 " | [14 empty] | VV | 2 | 1 | True | 0 | ROZPOCET
| VV |  | " I-603 sesterna " 1,00 |  | 1 | [12 empty] | VV | 2 | 2 | True | 0 | ROZPOCET
| VV |  | " I-606 pokoj 1L " 1,00 |  | 1 | [12 empty] | VV | 2 | 2 | True | 0 | ROZPOCET
| VV |  | " I-607 pokoj 1L " 1,00 |  | 1 | [12 empty] | VV | 2 | 2 | True | 0 | ROZPOCET
| VV |  | " I-608a umývárna " 2,00 |  | 2 | [12 empty] | VV | 2 | 2 | True | 0 | ROZPOCET
| VV |  | " I-609a umývárna " 2,00 |  | 2 | [12 empty] | VV | 2 | 2 | True | 0 | ROZPOCET
| VV |  | " I-610a umývárna " 2,00 |  | 2 | [12 empty] | VV | 2 | 2 | True | 0 | ROZPOCET
| VV |  | " I-611a umývárna " 2,00 |  | 2 | [12 empty] | VV | 2 | 2 | True | 0 | ROZPOCET
| VV |  | " I-612a umývárna " 2,00 |  | 2 | [12 empty] | VV | 2 | 2 | True | 0 | ROZPOCET
| VV |  | " I-649 čist.míst. " 2,00 |  | 2 | [12 empty] | VV | 2 | 2 | True | 0 | ROZPOCET
| VV |  | " I-653 WC pers. " 1,00 |  | 1 | [12 empty] | VV | 2 | 2 | True | 0 | ROZPOCET
| VV |  | " I-658 umývárna " 1,00 |  | 1 | [12 empty] | VV | 2 | 2 | True | 0 | ROZPOCET
| VV |  | " II-610 předsíň " 1,00 |  | 1 | [12 empty] | VV | 2 | 2 | True | 0 | ROZPOCET
| VV |  | " II-614 předsíň " 1,00 |  | 1 | [12 empty] | VV | 2 | 2 | True | 0 | ROZPOCET
| VV |  | Součet |  | 19 | [12 empty] | VV | 2 | 4 | True | 1 | ROZPOCET
40 | K | 725220832 | Demontáž van litinová volná | soubor | 1 |  | 0 | CS ÚRS 2019 01 |  | základní |  | 0 | 0 | 0 | 0.0951 | 0.0951 | 16 | K | 2 |  |  |  | ROZPOCET | 0 | 0 | 0 | 0 | 0 | 1 | 0 | 16 | -857438107
| VV |  | " I-658 umývárna " 1,00 |  | 1 | [12 empty] | VV | 2 | 2 | True | 1 | ROZPOCET
41 | K | 725240812 | Demontáž vaniček sprchových bez výtokových armatur | soubor | 10 |  | 0 | CS ÚRS 2019 01 |  | základní |  | 0 | 0 | 0 | 0.0245 | 0.245 | 16 | K | 2 |  |  |  | ROZPOCET | 0 | 0 | 0 | 0 | 0 | 1 | 0 | 16 | -1777226946
| VV |  | " Tabulka místností 6.NP - Stávající stav " | [14 empty] | VV | 2 | 1 | True | 0 | ROZPOCET
| VV |  | " č.v. 102 " | [14 empty] | VV | 2 | 1 | True | 0 | ROZPOCET
| VV |  | " I-604a sprcha " 1,00 |  | 1 | [12 empty] | VV | 2 | 2 | True | 0 | ROZPOCET
| VV |  | " I-605a sprcha " 1,00 |  | 1 | [12 empty] | VV | 2 | 2 | True | 0 | ROZPOCET
| VV |  | " I-608c sprcha " 1,00 |  | 1 | [12 empty] | VV | 2 | 2 | True | 0 | ROZPOCET
| VV |  | " I-609c sprcha " 1,00 |  | 1 | [12 empty] | VV | 2 | 2 | True | 0 | ROZPOCET
| VV |  | " I-610c sprcha " 1,00 |  | 1 | [12 empty] | VV | 2 | 2 | True | 0 | ROZPOCET
| VV |  | " I-611c sprcha " 1,00 |  | 1 | [12 empty] | VV | 2 | 2 | True | 0 | ROZPOCET
| VV |  | " I-612c sprcha " 1,00 |  | 1 | [12 empty] | VV | 2 | 2 | True | 0 | ROZPOCET
| VV |  | " I-661 sprcha pers. "1,00 |  | 1 | [12 empty] | VV | 2 | 2 | True | 0 | ROZPOCET
| VV |  | " II-610a sprcha " 1,00 |  | 1 | [12 empty] | VV | 2 | 2 | True | 0 | ROZPOCET
| VV |  | " II-614a sprcha " 1,00 |  | 1 | [12 empty] | VV | 2 | 2 | True | 0 | ROZPOCET
| VV |  | Součet |  | 10 | [12 empty] | VV | 2 | 4 | True | 1 | ROZPOCET
42 | K | 725310823 | Demontáž dřez jednoduchý vestavěný v kuchyňských sestavách bez výtokových armatur | soubor | 2 |  | 0 | CS ÚRS 2019 01 |  | základní |  | 0 | 0 | 0 | 0.0092 | 0.0184 | 16 | K | 2 |  |  |  | ROZPOCET | 0 | 0 | 0 | 0 | 0 | 1 | 0 | 16 | -499945317
| VV |  | " Tabulka místností 6.NP - Stávající stav " | [14 empty] | VV | 2 | 1 | True | 0 | ROZPOCET
| VV |  | " č.v. 102 " | [14 empty] | VV | 2 | 1 | True | 0 | ROZPOCET
| VV |  | " I-602 sekretariát " 1,00 |  | 1 | [12 empty] | VV | 2 | 2 | True | 0 | ROZPOCET
| VV |  | " II-608 vyšetřovna " 1,00 |  | 1 | [12 empty] | VV | 2 | 2 | True | 0 | ROZPOCET
| VV |  | Součet |  | 2 | [12 empty] | VV | 2 | 4 | True | 1 | ROZPOCET
43 | K | 725320822 | Demontáž dřez dvojitý vestavěný v kuchyňských sestavách bez výtokových armatur | soubor | 3 |  | 0 | CS ÚRS 2019 01 |  | základní |  | 0 | 0 | 0 | 0.0173 | 0.0519 | 16 | K | 2 |  |  |  | ROZPOCET | 0 | 0 | 0 | 0 | 0 | 1 | 0 | 16 | 837650431
| VV |  | " Tabulka místností 6.NP - Stávající stav " | [14 empty] | VV | 2 | 1 | True | 0 | ROZPOCET
| VV |  | " č.v. 102 " | [14 empty] | VV | 2 | 1 | True | 0 | ROZPOCET
| VV |  | " II-607 čajová kuchyně " 1,00 |  | 1 | [12 empty] | VV | 2 | 2 | True | 0 | ROZPOCET
| VV |  | " II-609 sesterna " 1,00 |  | 1 | [12 empty] | VV | 2 | 2 | True | 0 | ROZPOCET
| VV |  | " II-615 vrch. sestra " 1,00 |  | 1 | [12 empty] | VV | 2 | 2 | True | 0 | ROZPOCET
| VV |  | Součet |  | 3 | [12 empty] | VV | 2 | 4 | True | 1 | ROZPOCET
44 | K | 725330840 | Demontáž výlevka litinová nebo ocelová | soubor | 2 |  | 0 | CS ÚRS 2019 01 |  | základní |  | 0 | 0 | 0 | 0.0188 | 0.0376 | 16 | K | 2 |  |  |  | ROZPOCET | 0 | 0 | 0 | 0 | 0 | 1 | 0 | 16 | -654420909
| VV |  | " I-649 čist.míst. " 1,00 |  | 1 | [12 empty] | VV | 2 | 2 | True | 0 | ROZPOCET
| VV |  | " I-651 úklid " 1,00 |  | 1 | [12 empty] | VV | 2 | 2 | True | 0 | ROZPOCET
| VV |  | Součet |  | 2 | [12 empty] | VV | 2 | 4 | True | 1 | ROZPOCET
45 | K | 725820801 | Demontáž baterie nástěnné do G 3 / 4 | soubor | 17 |  | 0 | CS ÚRS 2019 01 |  | základní |  | 0 | 0 | 0 | 0.00156 | 0.02652 | 16 | K | 2 |  |  |  | ROZPOCET | 0 | 0 | 0 | 0 | 0 | 1 | 0 | 16 | 524631023
| VV |  | " umyvadla " 10,00 |  | 10 | [12 empty] | VV | 2 | 2 | True | 0 | ROZPOCET
| VV |  | " dřezy " 5,00 |  | 5 | [12 empty] | VV | 2 | 2 | True | 0 | ROZPOCET
| VV |  | " výlevky " 2,00 |  | 2 | [12 empty] | VV | 2 | 2 | True | 0 | ROZPOCET
| VV |  | Součet |  | 17 | [12 empty] | VV | 2 | 4 | True | 1 | ROZPOCET
46 | K | 725840851 | Demontáž baterie sprch diferenciální do G 5/4x6/4 | kus | 10 |  | 0 | CS ÚRS 2019 01 |  | základní |  | 0 | 0 | 0 | 0.00762 | 0.0762 | 16 | K | 2 |  |  |  | ROZPOCET | 0 | 0 | 0 | 0 | 0 | 1 | 0 | 16 | 1776648405
| VV |  | " sprchy " 10,00 |  | 10 | [12 empty] | VV | 2 | 2 | True | 1 | ROZPOCET
47 | K | 725-99 | Stavební přípomoce ZTI - sekání, drážky, prostupy, začištění | m | 300 |  | 0 |  |  | základní |  | 0 | 0 | 0 | 0 | 0 | 16 | K | 2 |  |  |  | ROZPOCET | 0 | 0 | 0 | 0 | 0 | 1 | 0 | 16 | -326463130
| D | 735 | Ústřední vytápění - otopná tělesa |  |  |  | 0 |  |  |  |  | 0 |  | 0.204 |  | 0 | 2 | D | 1 |  |  |  | ROZPOCET | [6 empty] | 0
48 | K | 735164221 | D+M Otopné těleso trubkové výška/délka 690/450 mm včetně amratur a připojovacího potrubí v kopelnách | kus | 15 |  | 0 | CS ÚRS 2019 01 |  | základní |  | 0 | 0.0136 | 0.204 | 0 | 0 | 16 | K | 2 |  |  |  | ROZPOCET | 0 | 0 | 0 | 0 | 0 | 1 | 0 | 16 | 809672659
| D | 741 | Elektroinstalace - silnoproud |  |  |  | 0 |  |  |  |  | 0 |  | 0 |  | 0 | 2 | D | 1 |  |  |  | ROZPOCET | [6 empty] | 0
49 | K | 741-01 | D+M nové kabeláže na lůžkových pokojích včetně sociálního zařízení, napojení na stávající rozvody | m | 2160 |  | 0 |  |  | základní |  | 0 | 0 | 0 | 0 | 0 | 16 | K | 2 |  |  |  | ROZPOCET | 0 | 0 | 0 | 0 | 0 | 1 | 0 | 16 | -341493572
| VV |  | "Lůžkové pokojeI-613 - I-622" 10*180 |  | 1800 | [12 empty] | VV | 2 | 2 | True | 0 | ROZPOCET
| VV |  | "Lůžkové pokoje izolace I-606 - I-607" 2*180 |  | 360 | [12 empty] | VV | 2 | 2 | True | 0 | ROZPOCET
| VV |  | Součet |  | 2160 | [12 empty] | VV | 2 | 4 | True | 1 | ROZPOCET
50 | K | 741-02 | D+M nové kabeláže v komplementu, napojení na stávající rozvody | m | 840 |  | 0 |  |  | základní |  | 0 | 0 | 0 | 0 | 0 | 16 | K | 2 |  |  |  | ROZPOCET | 0 | 0 | 0 | 0 | 0 | 1 | 0 | 16 | -23912172
| VV |  | "I-613 Primář" 1*120 |  | 120 | [12 empty] | VV | 2 | 2 | True | 0 | ROZPOCET
| VV |  | "II-612 + 611 Lékařský pokoj" (1+1)*120 |  | 240 | [12 empty] | VV | 2 | 2 | True | 0 | ROZPOCET
| VV |  | "II-608+609 Sesterna, vyšetřovna" (1+1)*120 |  | 240 | [12 empty] | VV | 2 | 2 | True | 0 | ROZPOCET
| VV |  | "I-602+603 Kancelář, DM sester" (1+1)*120 |  | 240 | [12 empty] | VV | 2 | 2 | True | 0 | ROZPOCET
| VV |  | Součet |  | 840 | [12 empty] | VV | 2 | 4 | True | 1 | ROZPOCET
51 | K | 741-03 | D+M nové kabeláže v servisních místnostech vč sociálních zařízení, napojení na stávající rozvody | m | 600 |  | 0 |  |  | základní |  | 0 | 0 | 0 | 0 | 0 | 16 | K | 2 |  |  |  | ROZPOCET | 0 | 0 | 0 | 0 | 0 | 1 | 0 | 16 | -1796215305
| VV |  | "Střední dispozice" | [14 empty] | VV | 2 | 1 | True | 0 | ROZPOCET
| VV |  | "I-607-649" 10*60 |  | 600 | [12 empty] | VV | 2 | 2 | True | 0 | ROZPOCET
| VV |  | Součet |  | 600 | [12 empty] | VV | 2 | 4 | True | 1 | ROZPOCET
52 | K | 741-04 | Připojení rampy u lůžka pacienta vč ochranného pospojení | kpl | 20 |  | 0 |  |  | základní |  | 0 | 0 | 0 | 0 | 0 | 16 | K | 2 |  |  |  | ROZPOCET | 0 | 0 | 0 | 0 | 0 | 1 | 0 | 16 | -163757072
53 | K | 741-05 | D+M přístrpojů (zásuvky, vypínače, spínače) vč kompletace. Přístroje barevně rozlišeny, řada do zdravotnických zařízení. | ks | 346 |  | 0 |  |  | základní |  | 0 | 0 | 0 | 0 | 0 | 16 | K | 2 |  |  |  | ROZPOCET | 0 | 0 | 0 | 0 | 0 | 1 | 0 | 16 | -681759984
| VV |  | "Lůžkové pokoje I-613 - I-622" 10*18 |  | 180 | [12 empty] | VV | 2 | 2 | True | 0 | ROZPOCET
| VV |  | "Lůžkové pokoje izolace I-606 - I-607" 2*18 |  | 36 | [12 empty] | VV | 2 | 2 | True | 0 | ROZPOCET
| VV |  | "I-613 Primář" 1*10 |  | 10 | [12 empty] | VV | 2 | 2 | True | 0 | ROZPOCET
| VV |  | "II-612 + 611 Lékařský pokoj" 2*10 |  | 20 | [12 empty] | VV | 2 | 2 | True | 0 | ROZPOCET
| VV |  | "II-608+609 Sesterna, vyšetřovna" 2*10 |  | 20 | [12 empty] | VV | 2 | 2 | True | 0 | ROZPOCET
| VV |  | "I-602+603 Kancelář, DM sester" 2*10 |  | 20 | [12 empty] | VV | 2 | 2 | True | 0 | ROZPOCET
| VV |  | "I-607-649" 10*6 |  | 60 | [12 empty] | VV | 2 | 2 | True | 0 | ROZPOCET
| VV |  | Součet |  | 346 | [12 empty] | VV | 2 | 4 | True | 1 | ROZPOCET
54 | K | 741-06 | D+M nové kabeláže v chodbě, napojení na stávající rozvody | m | 450 |  | 0 |  |  | základní |  | 0 | 0 | 0 | 0 | 0 | 16 | K | 2 |  |  |  | ROZPOCET | 0 | 0 | 0 | 0 | 0 | 1 | 0 | 16 | -1787236679
| VV |  | 450 |  | 450 | [12 empty] | VV | 2 | 2 | True | 1 | ROZPOCET
55 | K | 741-07 | D+M svítidel pokojů a běžných místností, LED svítidla dle standardu NemCL, atest pro zdravotrnické stavby. | ks | 146 |  | 0 |  |  | základní |  | 0 | 0 | 0 | 0 | 0 | 16 | K | 2 |  |  |  | ROZPOCET | 0 | 0 | 0 | 0 | 0 | 1 | 0 | 16 | 1557790153
| VV |  | "Lůžkové pokojeI-613 - I-622" 10*4 |  | 40 | [12 empty] | VV | 2 | 2 | True | 0 | ROZPOCET
| VV |  | "Lůžkové pokoje izolace I-606 - I-607" 2*4 |  | 8 | [12 empty] | VV | 2 | 2 | True | 0 | ROZPOCET
| VV |  | "I-613 Primář" 1*4 |  | 4 | [12 empty] | VV | 2 | 2 | True | 0 | ROZPOCET
| VV |  | "II-612 + 611 Lékařský pokoj" 2*4 |  | 8 | [12 empty] | VV | 2 | 2 | True | 0 | ROZPOCET
| VV |  | "II-608+609 Sesterna, vyšetřovna" 2*4 |  | 8 | [12 empty] | VV | 2 | 2 | True | 0 | ROZPOCET
| VV |  | "I-602+603 Kancelář, DM sester" 2*4 |  | 8 | [12 empty] | VV | 2 | 2 | True | 0 | ROZPOCET
| VV |  | "I-607-649" 10*2 |  | 20 | [12 empty] | VV | 2 | 2 | True | 0 | ROZPOCET
| VV |  | "Chodba" 50 |  | 50 | [12 empty] | VV | 2 | 2 | True | 0 | ROZPOCET
| VV |  | Součet |  | 146 | [12 empty] | VV | 2 | 4 | True | 1 | ROZPOCET
56 | K | 741-08 | D+M svítidel koupelny a soc zařízení, LED svítidla dle standardu NemCL, atest pro zdravotrnické stavby. | ks | 10 |  | 0 |  |  | základní |  | 0 | 0 | 0 | 0 | 0 | 16 | K | 2 |  |  |  | ROZPOCET | 0 | 0 | 0 | 0 | 0 | 1 | 0 | 16 | -471728168
| VV |  | "koupelny" 14*2 |  | 28 | [12 empty] | VV | 2 | 2 | True | 0 | ROZPOCET
| VV |  | "WC, předsíně" 5*2 |  | 10 | [12 empty] | VV | 2 | 2 | True | 1 | ROZPOCET
57 | K | 741-09 | Připojení pro koupelnový ventilátor vč propojení se svítidlem | ks | 21 |  | 0 |  |  | základní |  | 0 | 0 | 0 | 0 | 0 | 16 | K | 2 |  |  |  | ROZPOCET | 0 | 0 | 0 | 0 | 0 | 1 | 0 | 16 | -769777272
| VV |  | "Soc zařízení pokojů a pracoven" 15 |  | 15 | [12 empty] | VV | 2 | 2 | True | 0 | ROZPOCET
| VV |  | "Soc zařízení střed" 6 |  | 6 | [12 empty] | VV | 2 | 2 | True | 0 | ROZPOCET
| VV |  | Součet |  | 21 | [12 empty] | VV | 2 | 4 | True | 1 | ROZPOCET
58 | K | 741-20 | D+M pomocných lávek a roštů vč kotvení | m | 80 |  | 0 |  |  | základní |  | 0 | 0 | 0 | 0 | 0 | 16 | K | 2 |  |  |  | ROZPOCET | 0 | 0 | 0 | 0 | 0 | 1 | 0 | 16 | -1459403773
| VV |  | "Chodba" 80 |  | 80 | [12 empty] | VV | 2 | 2 | True | 1 | ROZPOCET
59 | K | 741-50 | Demontáž stávajících rozvodů elektro | kpl | 29 |  | 0 |  |  | základní |  | 0 | 0 | 0 | 0 | 0 | 16 | K | 2 |  |  |  | ROZPOCET | 0 | 0 | 0 | 0 | 0 | 1 | 0 | 16 | -1365350480
| VV |  | "Lůžkové pokojeI-613 - I-622" 10 |  | 10 | [12 empty] | VV | 2 | 2 | True | 0 | ROZPOCET
| VV |  | "Lůžkové pokoje izolace I-606 - I-607" 2 |  | 2 | [12 empty] | VV | 2 | 2 | True | 0 | ROZPOCET
| VV |  | "I-613 Primář" 1 |  | 1 | [12 empty] | VV | 2 | 2 | True | 0 | ROZPOCET
| VV |  | "II-612 + 611 Lůkařský pokoj" 1+1 |  | 2 | [12 empty] | VV | 2 | 2 | True | 0 | ROZPOCET
| VV |  | "II-608+609 Sesterna, vyšetřovna" 1+1 |  | 2 | [12 empty] | VV | 2 | 2 | True | 0 | ROZPOCET
| VV |  | "I-602+603 Kancelář, DM sester" 1+1 |  | 2 | [12 empty] | VV | 2 | 2 | True | 0 | ROZPOCET
| VV |  | "I-607-649" 10 |  | 10 | [12 empty] | VV | 2 | 2 | True | 0 | ROZPOCET
| VV |  | Součet |  | 29 | [12 empty] | VV | 2 | 4 | True | 1 | ROZPOCET
60 | K | 741-90 | D+M úprava stávajícícho rozvaděče vč překrytí PO dveřmi | kpl | 1 |  | 0 |  |  | základní |  | 0 | 0 | 0 | 0 | 0 | 16 | K | 2 |  |  |  | ROZPOCET | 0 | 0 | 0 | 0 | 0 | 1 | 0 | 16 | -1151527876
61 | K | 741-99 | Stavební přípomoce eSIL - sekání, drážky, prostupy, začištění | m | 550 |  | 0 |  |  | základní |  | 0 | 0 | 0 | 0 | 0 | 16 | K | 2 |  |  |  | ROZPOCET | 0 | 0 | 0 | 0 | 0 | 1 | 0 | 16 | -1700037332
62 | K | 741810003 | Celková prohlídka a revize elektrického rozvodu a zařízení | kus | 1 |  | 0 | CS ÚRS 2019 01 |  | základní |  | 0 | 0 | 0 | 0 | 0 | 16 | K | 2 |  |  |  | ROZPOCET | 0 | 0 | 0 | 0 | 0 | 1 | 0 | 16 | 679498599
| D | 742 | Elektroinstalace - slaboproud |  |  |  | 0 |  |  |  |  | 0 |  | 0 |  | 0 | 2 | D | 1 |  |  |  | ROZPOCET | [6 empty] | 0
63 | K | 742-01 | D+M nové kabeláže na lůžkových pokojích včetně sociálního zařízení, napojení na stávající párteřní rozvod | m | 840 |  | 0 |  |  | základní |  | 0 | 0 | 0 | 0 | 0 | 16 | K | 2 |  |  |  | ROZPOCET | 0 | 0 | 0 | 0 | 0 | 1 | 0 | 16 | -57323037
| VV |  | "Lůžkové pokojeI-613 - I-622" 10*70 |  | 700 | [12 empty] | VV | 2 | 2 | True | 0 | ROZPOCET
| VV |  | "Lůžkové pokoje izolace I-606 - I-607" 2*70 |  | 140 | [12 empty] | VV | 2 | 2 | True | 0 | ROZPOCET
| VV |  | Součet |  | 840 | [12 empty] | VV | 2 | 4 | True | 1 | ROZPOCET
64 | K | 742-02 | D+M nové kabeláže v komplementu, napojení na stávající páteřní rozvody | m | 490 |  | 0 |  |  | základní |  | 0 | 0 | 0 | 0 | 0 | 16 | K | 2 |  |  |  | ROZPOCET | 0 | 0 | 0 | 0 | 0 | 1 | 0 | 16 | -1945263802
| VV |  | "I-613 Primář" 1*70 |  | 70 | [12 empty] | VV | 2 | 2 | True | 0 | ROZPOCET
| VV |  | "II-612 + 611 Lékařský pokoj" (1+1)*70 |  | 140 | [12 empty] | VV | 2 | 2 | True | 0 | ROZPOCET
| VV |  | "II-608+609 Sesterna, vyšetřovna" (1+1)*70 |  | 140 | [12 empty] | VV | 2 | 2 | True | 0 | ROZPOCET
| VV |  | "I-602+603 Kancelář, DM sester" (1+1)*70 |  | 140 | [12 empty] | VV | 2 | 2 | True | 0 | ROZPOCET
| VV |  | Součet |  | 490 | [12 empty] | VV | 2 | 4 | True | 1 | ROZPOCET
65 | K | 742-03 | D+M nové kabeláže v servisních místnostech vč sociálních zařízení, napojení na stávající páteřní rozvody | m | 500 |  | 0 |  |  | základní |  | 0 | 0 | 0 | 0 | 0 | 16 | K | 2 |  |  |  | ROZPOCET | 0 | 0 | 0 | 0 | 0 | 1 | 0 | 16 | 979431388
| VV |  | "Střední dispozice" | [14 empty] | VV | 2 | 1 | True | 0 | ROZPOCET
| VV |  | "I-607-649" 10*50 |  | 500 | [12 empty] | VV | 2 | 2 | True | 0 | ROZPOCET
| VV |  | Součet |  | 500 | [12 empty] | VV | 2 | 4 | True | 1 | ROZPOCET
66 | K | 742-04 | Připojení rampy u lůžka pacienta | kpl | 20 |  | 0 |  |  | základní |  | 0 | 0 | 0 | 0 | 0 | 16 | K | 2 |  |  |  | ROZPOCET | 0 | 0 | 0 | 0 | 0 | 1 | 0 | 16 | 2092722758
67 | K | 742-05 | D+M zásuvek DATA vč kompletace, řada do zdravotnických zařízení, design provedení shodné se Silnoproud | ks | 94 |  | 0 |  |  | základní |  | 0 | 0 | 0 | 0 | 0 | 16 | K | 2 |  |  |  | ROZPOCET | 0 | 0 | 0 | 0 | 0 | 1 | 0 | 16 | 700502463
| VV |  | "Lůžkové pokoje I-613 - I-622" 10*4 |  | 40 | [12 empty] | VV | 2 | 2 | True | 0 | ROZPOCET
| VV |  | "Lůžkové pokoje izolace I-606 - I-607" 2*4 |  | 8 | [12 empty] | VV | 2 | 2 | True | 0 | ROZPOCET
| VV |  | "I-613 Primář" 1*4 |  | 4 | [12 empty] | VV | 2 | 2 | True | 0 | ROZPOCET
| VV |  | "II-612 + 611 Lékařský pokoj" 2*4 |  | 8 | [12 empty] | VV | 2 | 2 | True | 0 | ROZPOCET
| VV |  | "II-608+609 Sesterna, vyšetřovna" 2*6 |  | 12 | [12 empty] | VV | 2 | 2 | True | 0 | ROZPOCET
| VV |  | "I-602+603 Kancelář, DM sester" 2*6 |  | 12 | [12 empty] | VV | 2 | 2 | True | 0 | ROZPOCET
| VV |  | "I-607-649" 10*1 |  | 10 | [12 empty] | VV | 2 | 2 | True | 0 | ROZPOCET
| VV |  | Součet |  | 94 | [12 empty] | VV | 2 | 4 | True | 1 | ROZPOCET
68 | K | 742-06 | D+M nové kabeláže STA vč zásuvky, napojení na stávající páteřní rozvody | m | 950 |  | 0 |  |  | základní |  | 0 | 0 | 0 | 0 | 0 | 16 | K | 2 |  |  |  | ROZPOCET | 0 | 0 | 0 | 0 | 0 | 1 | 0 | 16 | 79827785
| VV |  | "Lůžkové pokojeI-613 - I-622" 10*50 |  | 500 | [12 empty] | VV | 2 | 2 | True | 0 | ROZPOCET
| VV |  | "Lůžkové pokoje izolace I-606 - I-607" 2*50 |  | 100 | [12 empty] | VV | 2 | 2 | True | 0 | ROZPOCET
| VV |  | "I-613 Primář" 1*50 |  | 50 | [12 empty] | VV | 2 | 2 | True | 0 | ROZPOCET
| VV |  | "II-612 + 611 Lékařský pokoj" (1+1)*50 |  | 100 | [12 empty] | VV | 2 | 2 | True | 0 | ROZPOCET
| VV |  | "II-608+609 Sesterna, vyšetřovna" (1+1)*50 |  | 100 | [12 empty] | VV | 2 | 2 | True | 0 | ROZPOCET
| VV |  | "I-602+603 Kancelář, DM sester" (1+1)*50 |  | 100 | [12 empty] | VV | 2 | 2 | True | 0 | ROZPOCET
| VV |  | Součet |  | 950 | [12 empty] | VV | 2 | 4 | True | 1 | ROZPOCET
69 | K | 742-07 | D+M nové kabeláže UTP pro systém SESTRA-PACIENT a SK vč zásuvky | m | 1190 |  | 0 |  |  | základní |  | 0 | 0 | 0 | 0 | 0 | 16 | K | 2 |  |  |  | ROZPOCET | 0 | 0 | 0 | 0 | 0 | 1 | 0 | 16 | 2092222694
| VV |  | "Lůžkové pokojeI-613 - I-622" 10*70 |  | 700 | [12 empty] | VV | 2 | 2 | True | 0 | ROZPOCET
| VV |  | "Lůžkové pokoje izolace I-606 - I-607" 2*70 |  | 140 | [12 empty] | VV | 2 | 2 | True | 0 | ROZPOCET
| VV |  | "I-613 Primář" 1*50 |  | 50 | [12 empty] | VV | 2 | 2 | True | 0 | ROZPOCET
| VV |  | "II-612 + 611 Lékařský pokoj" (1+1)*50 |  | 100 | [12 empty] | VV | 2 | 2 | True | 0 | ROZPOCET
| VV |  | "II-608+609 Sesterna, vyšetřovna" (1+1)*50 |  | 100 | [12 empty] | VV | 2 | 2 | True | 0 | ROZPOCET
| VV |  | "I-602+603 Kancelář, DM sester" (1+1)*50 |  | 100 | [12 empty] | VV | 2 | 2 | True | 0 | ROZPOCET
| VV |  | Součet |  | 1190 | [12 empty] | VV | 2 | 4 | True | 1 | ROZPOCET
70 | K | 742-99 | Stavební přípomoce eSLB - sekání, drážky, prostupy, začištění | m | 450 |  | 0 |  |  | základní |  | 0 | 0 | 0 | 0 | 0 | 16 | K | 2 |  |  |  | ROZPOCET | 0 | 0 | 0 | 0 | 0 | 1 | 0 | 16 | -118516620
71 | K | 742-999 | Kontrolní měření slaboproudých rozvodů | kpl | 1 |  | 0 |  |  | základní |  | 0 | 0 | 0 | 0 | 0 | 16 | K | 2 |  |  |  | ROZPOCET | 0 | 0 | 0 | 0 | 0 | 1 | 0 | 16 | -1794865128
| D | 751 | Vzduchotechnika |  |  |  | 0 |  |  |  |  | 0 |  | 0 |  | 0 | 2 | D | 1 |  |  |  | ROZPOCET | [6 empty] | 0
72 | K | 751111011 | D+M ventilátoru nástěnného nebo do podhledu D do 100 mm včetně připojovacího potrubí | kus | 21 |  | 0 | CS ÚRS 2019 01 |  | základní |  | 0 | 0 | 0 | 0 | 0 | 16 | K | 2 |  |  |  | ROZPOCET | 0 | 0 | 0 | 0 | 0 | 1 | 0 | 16 | 1082139520
| VV |  | "Soc zařízení pokojů a pracoven" 15 |  | 15 | [12 empty] | VV | 2 | 2 | True | 0 | ROZPOCET
| VV |  | "Soc zařízení střed" 6 |  | 6 | [12 empty] | VV | 2 | 2 | True | 0 | ROZPOCET
| VV |  | Součet |  | 21 | [12 empty] | VV | 2 | 4 | True | 1 | ROZPOCET
| D | 763 | Konstrukce suché výstavby |  |  |  | 0 |  |  |  |  | 0 |  | 16.6436 |  | 3.584 | 2 | D | 1 |  |  |  | ROZPOCET | [6 empty] | 0
73 | K | 763111437 | SDK příčka tl 150 mm profil CW+UW 100 desky 2xH2 12,5 TI 100 mm EI 60 Rw 55 DB | m2 | 220.302 |  | 0 | CS ÚRS 2019 01 |  | základní |  | 0 | 0.04746 | 10.4555 | 0 | 0 | 16 | K | 2 |  |  |  | ROZPOCET | 0 | 0 | 0 | 0 | 0 | 1 | 0 | 16 | -347514354
| VV |  | " Tabulka místností určených pro modernizaci - nový stav " | [14 empty] | VV | 2 | 1 | True | 0 | ROZPOCET
| VV |  | " č.v. 101 " | [14 empty] | VV | 2 | 1 | True | 0 | ROZPOCET
| VV |  | " I-604 koupelna " (1,65+2,55)*3,10 |  | 13.02 | [12 empty] | VV | 2 | 2 | True | 0 | ROZPOCET
| VV |  | " I-605 koupelna " (1,65+2,55)*3,10 |  | 13.02 | [12 empty] | VV | 2 | 2 | True | 0 | ROZPOCET
| VV |  | " I-608 předsíň " (2,92+2,85)*3,10 |  | 17.887 | [12 empty] | VV | 2 | 2 | True | 0 | ROZPOCET
| VV |  | " I-608a koupelna " 1,72*3,10 |  | 5.332 | [12 empty] | VV | 2 | 2 | True | 0 | ROZPOCET
| VV |  | " I-608b WC " 1,72*3,10 |  | 5.332 | [12 empty] | VV | 2 | 2 | True | 0 | ROZPOCET
| VV |  | " I-609 předsíň " 17,887 |  | 17.887 | [12 empty] | VV | 2 | 2 | True | 0 | ROZPOCET
| VV |  | " I-609a koupelna " 5,332 |  | 5.332 | [12 empty] | VV | 2 | 2 | True | 0 | ROZPOCET
| VV |  | " I-609b WC " 5,332 |  | 5.332 | [12 empty] | VV | 2 | 2 | True | 0 | ROZPOCET
| VV |  | " I-610 předsíň " 17,887 |  | 17.887 | [12 empty] | VV | 2 | 2 | True | 0 | ROZPOCET
| VV |  | " I-610a koupelna " 5,332 |  | 5.332 | [12 empty] | VV | 2 | 2 | True | 0 | ROZPOCET
| VV |  | " I-610b WC " 5,332 |  | 5.332 | [12 empty] | VV | 2 | 2 | True | 0 | ROZPOCET
| VV |  | " I-611 předsíň " 17,887 |  | 17.887 | [12 empty] | VV | 2 | 2 | True | 0 | ROZPOCET
| VV |  | " I-611a koupelna " 5,332 |  | 5.332 | [12 empty] | VV | 2 | 2 | True | 0 | ROZPOCET
| VV |  | " I-611b WC " 5,332 |  | 5.332 | [12 empty] | VV | 2 | 2 | True | 0 | ROZPOCET
| VV |  | " I-612a koupelna " (1,72+3,55)*3,10 |  | 16.337 | [12 empty] | VV | 2 | 2 | True | 0 | ROZPOCET
| VV |  | " I-612b koupelna " (1,72+3,55)*3,10 |  | 16.337 | [12 empty] | VV | 2 | 2 | True | 0 | ROZPOCET
| VV |  | " I-653 WC pers. " 1,32*3,10 |  | 4.092 | [12 empty] | VV | 2 | 2 | True | 0 | ROZPOCET
| VV |  | " I-658 umývárna " 3,20*3,10 |  | 9.92 | [12 empty] | VV | 2 | 2 | True | 0 | ROZPOCET
| VV |  | " I-661 sprcha pers. " (3,65+1,84*2)*3,10 |  | 22.723 | [12 empty] | VV | 2 | 2 | True | 0 | ROZPOCET
| VV |  | " II-614 koupelna " (2,435+1,00)*3,10 |  | 10.649 | [12 empty] | VV | 2 | 2 | True | 0 | ROZPOCET
| VV |  | Součet |  | 220.302 | [12 empty] | VV | 2 | 4 | True | 1 | ROZPOCET
74 | K | 763111712 | SDK příčka kluzné napojení ke stropu | m | 75.065 |  | 0 | CS ÚRS 2019 01 |  | základní |  | 0 | 0 | 0 | 0 | 0 | 16 | K | 2 |  |  |  | ROZPOCET | 0 | 0 | 0 | 0 | 0 | 1 | 0 | 16 | -1871833906
| VV |  | " Tabulka místností určených pro modernizaci - nový stav " | [14 empty] | VV | 2 | 1 | True | 0 | ROZPOCET
| VV |  | " č.v. 101 " | [14 empty] | VV | 2 | 1 | True | 0 | ROZPOCET
| VV |  | " I-604 koupelna " (1,65+2,55) |  | 4.2 | [12 empty] | VV | 2 | 2 | True | 0 | ROZPOCET
| VV |  | " I-605 koupelna " (1,65+2,55) |  | 4.2 | [12 empty] | VV | 2 | 2 | True | 0 | ROZPOCET
| VV |  | " I-608 předsíň " (2,92+2,85) |  | 5.77 | [12 empty] | VV | 2 | 2 | True | 0 | ROZPOCET
| VV |  | " I-608a koupelna " 1,72 |  | 1.72 | [12 empty] | VV | 2 | 2 | True | 0 | ROZPOCET
| VV |  | " I-608b WC " 1,72 |  | 1.72 | [12 empty] | VV | 2 | 2 | True | 0 | ROZPOCET
| VV |  | " I-609 předsíň " 5,77 |  | 5.77 | [12 empty] | VV | 2 | 2 | True | 0 | ROZPOCET
| VV |  | " I-609a koupelna " 1,72 |  | 1.72 | [12 empty] | VV | 2 | 2 | True | 0 | ROZPOCET
| VV |  | " I-609b WC " 1,72 |  | 1.72 | [12 empty] | VV | 2 | 2 | True | 0 | ROZPOCET
| VV |  | " I-610 předsíň " 5,77 |  | 5.77 | [12 empty] | VV | 2 | 2 | True | 0 | ROZPOCET
| VV |  | " I-610a koupelna " 1,72 |  | 1.72 | [12 empty] | VV | 2 | 2 | True | 0 | ROZPOCET
| VV |  | " I-610b WC " 1,72 |  | 1.72 | [12 empty] | VV | 2 | 2 | True | 0 | ROZPOCET
| VV |  | " I-611 předsíň " 5,77 |  | 5.77 | [12 empty] | VV | 2 | 2 | True | 0 | ROZPOCET
| VV |  | " I-611a koupelna " 1,72 |  | 1.72 | [12 empty] | VV | 2 | 2 | True | 0 | ROZPOCET
| VV |  | " I-611b WC " 1,72 |  | 1.72 | [12 empty] | VV | 2 | 2 | True | 0 | ROZPOCET
| VV |  | " I-612a koupelna " (1,72+3,55) |  | 5.27 | [12 empty] | VV | 2 | 2 | True | 0 | ROZPOCET
| VV |  | " I-612b koupelna " (1,72+3,55) |  | 5.27 | [12 empty] | VV | 2 | 2 | True | 0 | ROZPOCET
| VV |  | " I-653 WC pers. " 1,32 |  | 1.32 | [12 empty] | VV | 2 | 2 | True | 0 | ROZPOCET
| VV |  | " I-658 umývárna " 3,20 |  | 3.2 | [12 empty] | VV | 2 | 2 | True | 0 | ROZPOCET
| VV |  | " I-661 sprcha pers. " (3,65+1,84*2) |  | 7.33 | [12 empty] | VV | 2 | 2 | True | 0 | ROZPOCET
| VV |  | " II-614 koupelna " (2,435+1,00) |  | 3.435 | [12 empty] | VV | 2 | 2 | True | 0 | ROZPOCET
| VV |  | " šachtová " 4,00 |  | 4 | [12 empty] | VV | 2 | 2 | True | 0 | ROZPOCET
| VV |  | Součet |  | 75.065 | [12 empty] | VV | 2 | 4 | True | 1 | ROZPOCET
75 | K | 763111717 | SDK příčka základní penetrační nátěr | m2 | 178.735 |  | 0 | CS ÚRS 2019 01 |  | základní |  | 0 | 0.0002 | 0.035747 | 0 | 0 | 16 | K | 2 |  |  |  | ROZPOCET | 0 | 0 | 0 | 0 | 0 | 1 | 0 | 16 | 27740896
| VV |  | " Tabulka místností určených pro modernizaci - nový stav " | [14 empty] | VV | 2 | 1 | True | 0 | ROZPOCET
| VV |  | " č.v. 101 " | [14 empty] | VV | 2 | 1 | True | 0 | ROZPOCET
| VV |  | " I-604 koupelna " (1,65+2,55)*3,10 -0,80*1,97 |  | 11.444 | [12 empty] | VV | 2 | 2 | True | 0 | ROZPOCET
| VV |  | " I-605 koupelna " (1,65+2,55)*3,10 -0,80*1,97 |  | 11.444 | [12 empty] | VV | 2 | 2 | True | 0 | ROZPOCET
| VV |  | " I-608 předsíň " (2,92+2,85)*3,10 -(0,80+1,10)*1,97*2 |  | 10.401 | [12 empty] | VV | 2 | 2 | True | 0 | ROZPOCET
| VV |  | " I-608a koupelna " 1,72*3,10 |  | 5.332 | [12 empty] | VV | 2 | 2 | True | 0 | ROZPOCET
| VV |  | " I-608b WC " 1,72*3,10 |  | 5.332 | [12 empty] | VV | 2 | 2 | True | 0 | ROZPOCET
| VV |  | " I-609 předsíň " 10,401 |  | 10.401 | [12 empty] | VV | 2 | 2 | True | 0 | ROZPOCET
| VV |  | " I-609a koupelna " 5,332 |  | 5.332 | [12 empty] | VV | 2 | 2 | True | 0 | ROZPOCET
| VV |  | " I-609b WC " 5,332 |  | 5.332 | [12 empty] | VV | 2 | 2 | True | 0 | ROZPOCET
| VV |  | " I-610 předsíň " 10,401 |  | 10.401 | [12 empty] | VV | 2 | 2 | True | 0 | ROZPOCET
| VV |  | " I-610a koupelna " 5,332 |  | 5.332 | [12 empty] | VV | 2 | 2 | True | 0 | ROZPOCET
| VV |  | " I-610b WC " 5,332 |  | 5.332 | [12 empty] | VV | 2 | 2 | True | 0 | ROZPOCET
| VV |  | " I-611 předsíň " 10,401 |  | 10.401 | [12 empty] | VV | 2 | 2 | True | 0 | ROZPOCET
| VV |  | " I-611a koupelna " 5,332 |  | 5.332 | [12 empty] | VV | 2 | 2 | True | 0 | ROZPOCET
| VV |  | " I-611b WC " 5,332 |  | 5.332 | [12 empty] | VV | 2 | 2 | True | 0 | ROZPOCET
| VV |  | " I-612a koupelna " (1,72+3,55)*3,10 -0,80*1,97 |  | 14.761 | [12 empty] | VV | 2 | 2 | True | 0 | ROZPOCET
| VV |  | " I-612b koupelna " (1,72+3,55)*3,10 -0,80*1,97 |  | 14.761 | [12 empty] | VV | 2 | 2 | True | 0 | ROZPOCET
| VV |  | " I-653 WC pers. " 1,32*3,10 -0,70*1,97 |  | 2.713 | [12 empty] | VV | 2 | 2 | True | 0 | ROZPOCET
| VV |  | " I-658 umývárna " 3,20*3,10 |  | 9.92 | [12 empty] | VV | 2 | 2 | True | 0 | ROZPOCET
| VV |  | " I-661 sprcha pers. " (3,65+1,84*2)*3,10 -(0,60+0,70)*1,97 |  | 20.162 | [12 empty] | VV | 2 | 2 | True | 0 | ROZPOCET
| VV |  | " II-614 koupelna " (2,435+1,00)*3,10 -0,70*1,97 |  | 9.27 | [12 empty] | VV | 2 | 2 | True | 0 | ROZPOCET
| VV |  | Součet |  | 178.735 | [12 empty] | VV | 2 | 4 | True | 1 | ROZPOCET
76 | K | 763111751 | Příplatek k SDK příčce za plochu do 6 m2 jednotlivě | m2 | 220.32 |  | 0 | CS ÚRS 2019 01 |  | základní |  | 0 | 0 | 0 | 0 | 0 | 16 | K | 2 |  |  |  | ROZPOCET | 0 | 0 | 0 | 0 | 0 | 1 | 0 | 16 | 637545816
77 | K | 763111925 | Zhotovení otvoru vel. do 2 m2 v SDK příčce tl přes 100 mm s vyztužením profily | kus | 16 |  | 0 | CS ÚRS 2019 01 |  | základní |  | 0 | 0.01073 | 0.17168 | 0.112 | 1.792 | 16 | K | 2 |  |  |  | ROZPOCET | 0 | 0 | 0 | 0 | 0 | 1 | 0 | 16 | 1061876392
| VV |  | " Tabulka místností určených pro modernizaci - nový stav " | [14 empty] | VV | 2 | 1 | True | 0 | ROZPOCET
| VV |  | " č.v. 101 " | [14 empty] | VV | 2 | 1 | True | 0 | ROZPOCET
| VV |  | " I-604 koupelna " 1,00 |  | 1 | [12 empty] | VV | 2 | 2 | True | 0 | ROZPOCET
| VV |  | " I-605 koupelna " 1,00 |  | 1 | [12 empty] | VV | 2 | 2 | True | 0 | ROZPOCET
| VV |  | " I-608 předsíň " 2,00 |  | 2 | [12 empty] | VV | 2 | 2 | True | 0 | ROZPOCET
| VV |  | " I-609 předsíň " 2,00 |  | 2 | [12 empty] | VV | 2 | 2 | True | 0 | ROZPOCET
| VV |  | " I-610 předsíň " 2,00 |  | 2 | [12 empty] | VV | 2 | 2 | True | 0 | ROZPOCET
| VV |  | " I-611 předsíň " 2,00 |  | 2 | [12 empty] | VV | 2 | 2 | True | 0 | ROZPOCET
| VV |  | " I-612a koupelna " 1,00 |  | 1 | [12 empty] | VV | 2 | 2 | True | 0 | ROZPOCET
| VV |  | " I-612b koupelna " 1,00 |  | 1 | [12 empty] | VV | 2 | 2 | True | 0 | ROZPOCET
| VV |  | " I-653 WC pers. " 1,00 |  | 1 | [12 empty] | VV | 2 | 2 | True | 0 | ROZPOCET
| VV |  | " I-661 sprcha pers. " 2,00 |  | 2 | [12 empty] | VV | 2 | 2 | True | 0 | ROZPOCET
| VV |  | " II-614 koupelna " 1,00 |  | 1 | [12 empty] | VV | 2 | 2 | True | 0 | ROZPOCET
| VV |  | Součet |  | 16 | [12 empty] | VV | 2 | 4 | True | 1 | ROZPOCET
78 | K | 763111926 | Zhotovení otvoru vel. do 4 m2 v SDK příčce tl přes 100 mm s vyztužením profily | kus | 8 |  | 0 | CS ÚRS 2019 01 |  | základní |  | 0 | 0.04593 | 0.36744 | 0.224 | 1.792 | 16 | K | 2 |  |  |  | ROZPOCET | 0 | 0 | 0 | 0 | 0 | 1 | 0 | 16 | -1247464936
| VV |  | " Tabulka místností určených pro modernizaci - nový stav " | [14 empty] | VV | 2 | 1 | True | 0 | ROZPOCET
| VV |  | " č.v. 101 " | [14 empty] | VV | 2 | 1 | True | 0 | ROZPOCET
| VV |  | " I-608 předsíň " 2,00 |  | 2 | [12 empty] | VV | 2 | 2 | True | 0 | ROZPOCET
| VV |  | " I-609 předsíň " 2,00 |  | 2 | [12 empty] | VV | 2 | 2 | True | 0 | ROZPOCET
| VV |  | " I-610 předsíň " 2,00 |  | 2 | [12 empty] | VV | 2 | 2 | True | 0 | ROZPOCET
| VV |  | " I-611 předsíň " 2,00 |  | 2 | [12 empty] | VV | 2 | 2 | True | 0 | ROZPOCET
| VV |  | Součet |  | 8 | [12 empty] | VV | 2 | 4 | True | 1 | ROZPOCET
79 | K | 763121429 | SDK stěna předsazená tl 112,5 mm profil CW+UW 100 deska 1xH2 12,5 TI 40 mm EI 30 | m2 | 17.284 |  | 0 | CS ÚRS 2019 01 |  | základní |  | 0 | 0.01574 | 0.27205 | 0 | 0 | 16 | K | 2 |  |  |  | ROZPOCET | 0 | 0 | 0 | 0 | 0 | 1 | 0 | 16 | -1166630344
| VV |  | " Tabulka místností určených pro modernizaci - nový stav " | [14 empty] | VV | 2 | 1 | True | 0 | ROZPOCET
| VV |  | " č.v. 101 " | [14 empty] | VV | 2 | 1 | True | 0 | ROZPOCET
| VV |  | " I-608a koupelna " 1,20 |  | 1.2 | [12 empty] | VV | 2 | 2 | True | 0 | ROZPOCET
| VV |  | " I-608b WC " 1,20 |  | 1.2 | [12 empty] | VV | 2 | 2 | True | 0 | ROZPOCET
| VV |  | " I-609a koupelna " 1,20 |  | 1.2 | [12 empty] | VV | 2 | 2 | True | 0 | ROZPOCET
| VV |  | " I-609b WC " 1,20 |  | 1.2 | [12 empty] | VV | 2 | 2 | True | 0 | ROZPOCET
| VV |  | " I-610a koupelna " 1,20 |  | 1.2 | [12 empty] | VV | 2 | 2 | True | 0 | ROZPOCET
| VV |  | " I-610b WC " 1,20 |  | 1.2 | [12 empty] | VV | 2 | 2 | True | 0 | ROZPOCET
| VV |  | " I-611a koupelna " 1,20 |  | 1.2 | [12 empty] | VV | 2 | 2 | True | 0 | ROZPOCET
| VV |  | " I-611b WC " 1,20 |  | 1.2 | [12 empty] | VV | 2 | 2 | True | 0 | ROZPOCET
| VV |  | " I-612a koupelna " 1,20 |  | 1.2 | [12 empty] | VV | 2 | 2 | True | 0 | ROZPOCET
| VV |  | " I-612b koupelna " 1,20 |  | 1.2 | [12 empty] | VV | 2 | 2 | True | 0 | ROZPOCET
| VV |  | " I-653 WC pers. " 1,32*1,20 |  | 1.584 | [12 empty] | VV | 2 | 2 | True | 0 | ROZPOCET
| VV |  | " I-661 sprcha pers. " 1,20 |  | 1.2 | [12 empty] | VV | 2 | 2 | True | 0 | ROZPOCET
| VV |  | " II-610b koupelna " 1,30 |  | 1.3 | [12 empty] | VV | 2 | 2 | True | 0 | ROZPOCET
| VV |  | " II-614 koupelna " 1,20 |  | 1.2 | [12 empty] | VV | 2 | 2 | True | 0 | ROZPOCET
| VV |  | Součet |  | 17.284 | [12 empty] | VV | 2 | 4 | True | 1 | ROZPOCET
80 | K | 763121714 | SDK stěna předsazená základní penetrační nátěr | m2 | 22.4 |  | 0 | CS ÚRS 2019 01 |  | základní |  | 0 | 0.0001 | 0.00224 | 0 | 0 | 16 | K | 2 |  |  |  | ROZPOCET | 0 | 0 | 0 | 0 | 0 | 1 | 0 | 16 | -984811743
| VV |  | " šachtová " 4,00*3,10 |  | 12.4 | [12 empty] | VV | 2 | 2 | True | 0 | ROZPOCET
| VV |  | " předstěny " 10,00 |  | 10 | [12 empty] | VV | 2 | 2 | True | 0 | ROZPOCET
| VV |  | Součet |  | 22.4 | [12 empty] | VV | 2 | 4 | True | 1 | ROZPOCET
81 | K | 763122551 | SDK stěna šachtová tl 95 mm profil UW+2xCW 50 desky 3xDF 15 TI 50 mm 45 kg/m3 EI 90 | m2 | 10.85 |  | 0 | CS ÚRS 2019 01 |  | základní |  | 0 | 0.0495 | 0.53707 | 0 | 0 | 16 | K | 2 |  |  |  | ROZPOCET | 0 | 0 | 0 | 0 | 0 | 1 | 0 | 16 | 789286407
| VV |  | 3,50*3,10 |  | 10.85 | [12 empty] | VV | 2 | 2 | True | 1 | ROZPOCET
82 | K | 763131511 | SDK podhled deska 1xA 12,5 bez TI jednovrstvá spodní kce profil CD+UD | m2 | 64.99 |  | 0 | CS ÚRS 2019 01 |  | základní |  | 0 | 0.01261 | 0.81952 | 0 | 0 | 16 | K | 2 |  |  |  | ROZPOCET | 0 | 0 | 0 | 0 | 0 | 1 | 0 | 16 | -1022043986
| VV |  | " Tabulka místností určených pro modernizaci - nový stav " | [14 empty] | VV | 2 | 1 | True | 0 | ROZPOCET
| VV |  | " č.v. 101 " | [14 empty] | VV | 2 | 1 | True | 0 | ROZPOCET
| VV |  | " I-608 předsíň SDK " 8,60 |  | 8.6 | [12 empty] | VV | 2 | 2 | True | 0 | ROZPOCET
| VV |  | " I-609 předsíň SDK " 8,60 |  | 8.6 | [12 empty] | VV | 2 | 2 | True | 0 | ROZPOCET
| VV |  | " I-610 předsíň SDK " 8,60 |  | 8.6 | [12 empty] | VV | 2 | 2 | True | 0 | ROZPOCET
| VV |  | " I-611 předsíň SDK " 8,60 |  | 8.6 | [12 empty] | VV | 2 | 2 | True | 0 | ROZPOCET
| VV |  | " I-655 sklad SDK " 5,91 |  | 5.91 | [12 empty] | VV | 2 | 2 | True | 0 | ROZPOCET
| VV |  | " I-662b sklad SDK " 10,26 |  | 10.26 | [12 empty] | VV | 2 | 2 | True | 0 | ROZPOCET
| VV |  | " II-607 čajová kuch. SDK " 10,00 |  | 10 | [12 empty] | VV | 2 | 2 | True | 0 | ROZPOCET
| VV |  | " II-610 předsíň SDK " 4,42 |  | 4.42 | [12 empty] | VV | 2 | 2 | True | 0 | ROZPOCET
| VV |  | Součet |  | 64.99 | [12 empty] | VV | 2 | 4 | True | 1 | ROZPOCET
83 | K | 763131561 | SDK podhled desky 2xH2 12,5 bez TI jednovrstvá spodní kce profil CD+UD | m2 | 104.68 |  | 0 | CS ÚRS 2019 01 |  | základní |  | 0 | 0.02301 | 2.4087 | 0 | 0 | 16 | K | 2 |  |  |  | ROZPOCET | 0 | 0 | 0 | 0 | 0 | 1 | 0 | 16 | 1804135196
| VV |  | " Tabulka místností určených pro modernizaci - nový stav " | [14 empty] | VV | 2 | 1 | True | 0 | ROZPOCET
| VV |  | " č.v. 101 " | [14 empty] | VV | 2 | 1 | True | 0 | ROZPOCET
| VV |  | " I-604 koupelna SDK " 4,08 |  | 4.08 | [12 empty] | VV | 2 | 2 | True | 0 | ROZPOCET
| VV |  | " I-605 koupelna SDK " 4,08 |  | 4.08 | [12 empty] | VV | 2 | 2 | True | 0 | ROZPOCET
| VV |  | " I-608a koupelna SDK " 4,05 |  | 4.05 | [12 empty] | VV | 2 | 2 | True | 0 | ROZPOCET
| VV |  | " I-608b WC SDK " 4,05 |  | 4.05 | [12 empty] | VV | 2 | 2 | True | 0 | ROZPOCET
| VV |  | " I-609a koupelna SDK " 4,05 |  | 4.05 | [12 empty] | VV | 2 | 2 | True | 0 | ROZPOCET
| VV |  | " I-609b WC SDK " 4,05 |  | 4.05 | [12 empty] | VV | 2 | 2 | True | 0 | ROZPOCET
| VV |  | " I-610a koupelna SDK " 4,05 |  | 4.05 | [12 empty] | VV | 2 | 2 | True | 0 | ROZPOCET
| VV |  | " I-610b WC SDK " 4,05 |  | 4.05 | [12 empty] | VV | 2 | 2 | True | 0 | ROZPOCET
| VV |  | " I-611a koupelna SDK " 4,05 |  | 4.05 | [12 empty] | VV | 2 | 2 | True | 0 | ROZPOCET
| VV |  | " I-611b WC SDK " 4,05 |  | 4.05 | [12 empty] | VV | 2 | 2 | True | 0 | ROZPOCET
| VV |  | " I-612a koupelna SDK " 5,94 |  | 5.94 | [12 empty] | VV | 2 | 2 | True | 0 | ROZPOCET
| VV |  | " I-612b koupelna SDK " 5,94 |  | 5.94 | [12 empty] | VV | 2 | 2 | True | 0 | ROZPOCET
| VV |  | " I-649 čist.míst. SDK "13,11 |  | 13.11 | [12 empty] | VV | 2 | 2 | True | 0 | ROZPOCET
| VV |  | " I-651 úklid SDK " 4,32 |  | 4.32 | [12 empty] | VV | 2 | 2 | True | 0 | ROZPOCET
| VV |  | " I-653 WC pers. SDK " 4,32 |  | 4.32 | [12 empty] | VV | 2 | 2 | True | 0 | ROZPOCET
| VV |  | " I-658 umývárna SDK" 15,44 |  | 15.44 | [12 empty] | VV | 2 | 2 | True | 0 | ROZPOCET
| VV |  | " I-661 sprcha pers.SDK" 5,74 |  | 5.74 | [12 empty] | VV | 2 | 2 | True | 0 | ROZPOCET
| VV |  | " II-610a sprcha SDK " 1,91 |  | 1.91 | [12 empty] | VV | 2 | 2 | True | 0 | ROZPOCET
| VV |  | " II-610b WC SDK " 2,25 |  | 2.25 | [12 empty] | VV | 2 | 2 | True | 0 | ROZPOCET
| VV |  | " II-614 koupelna SDK " 5,15 |  | 5.15 | [12 empty] | VV | 2 | 2 | True | 0 | ROZPOCET
| VV |  | Součet |  | 104.68 | [12 empty] | VV | 2 | 4 | True | 1 | ROZPOCET
84 | K | 763131714 | SDK podhled základní penetrační nátěr | m2 | 169.67 |  | 0 | CS ÚRS 2019 01 |  | základní |  | 0 | 0.0001 | 0.016967 | 0 | 0 | 16 | K | 2 |  |  |  | ROZPOCET | 0 | 0 | 0 | 0 | 0 | 1 | 0 | 16 | -178210815
| VV |  | 64,99+104,68 |  | 169.67 | [12 empty] | VV | 2 | 2 | True | 1 | ROZPOCET
85 | K | 763135101 | Montáž SDK kazetového podhledu z kazet 600x600 mm na zavěšenou viditelnou nosnou konstrukci | m2 | 152.48 |  | 0 | CS ÚRS 2019 01 |  | základní |  | 0 | 0.00139 | 0.21195 | 0 | 0 | 16 | K | 2 |  |  |  | ROZPOCET | 0 | 0 | 0 | 0 | 0 | 1 | 0 | 16 | -1511541503
| VV |  | " Tabulka místností určených pro modernizaci - nový stav " | [14 empty] | VV | 2 | 1 | True | 0 | ROZPOCET
| VV |  | " č.v. 101 " | [14 empty] | VV | 2 | 1 | True | 0 | ROZPOCET
| VV |  | " I-601 chodba lamely" 123,06 |  | 123.06 | [12 empty] | VV | 2 | 2 | True | 0 | ROZPOCET
| VV |  | " I-601b předsíň lamely" 18,03 |  | 18.03 | [12 empty] | VV | 2 | 2 | True | 0 | ROZPOCET
| VV |  | " I-657 denní míst. lamely " 11,39 |  | 11.39 | [12 empty] | VV | 2 | 2 | True | 0 | ROZPOCET
| VV |  | Součet |  | 152.48 | [12 empty] | VV | 2 | 4 | True | 1 | ROZPOCET
86 | M | 59036511 | deska podhledová minerální rovná bílá strukturovaná mikroperforovaná 15x600x600mm | m2 | 167.728 |  | 0 | CS ÚRS 2019 01 |  | základní |  | 0 | 0.0035 | 0.58705 | 0 | 0 | 32 | M | 2 |  |  |  | ROZPOCET | 0 | 0 | 0 | 0 | 0 | 1 | 0 | 16 | -722377995
| VV |  | 152,48*1,1 'Přepočtené koeficientem množství |  | 167.728 | [12 empty] | VV | 2 | 2 | False | 1 | ROZPOCET
87 | K | 763172313 | Montáž revizních dvířek SDK kcí vel. 400x400 mm | kus | 25 |  | 0 | CS ÚRS 2019 01 |  | základní |  | 0 | 8e-05 | 0.002 | 0 | 0 | 16 | K | 2 |  |  |  | ROZPOCET | 0 | 0 | 0 | 0 | 0 | 1 | 0 | 16 | -1483238517
88 | M | RGS.KB510318 | Revizní dvířka s automat. zámkem požární odolnosti, velikost 200/300 | kus | 25 |  | 0 | CS ÚRS 2019 01 |  | základní |  | 0 | 0.0004 | 0.01 | 0 | 0 | 32 | M | 2 |  |  |  | ROZPOCET | 0 | 0 | 0 | 0 | 0 | 1 | 0 | 16 | -553236093
| VV |  | "pokoje + komplement - 1 dvířka/soc zařízení" 18 |  | 18 | [12 empty] | VV | 2 | 2 | True | 0 | ROZPOCET
| VV |  | "střední trkat - šachty" 7 |  | 7 | [12 empty] | VV | 2 | 2 | True | 0 | ROZPOCET
| VV |  | Součet |  | 25 | [12 empty] | VV | 2 | 4 | True | 1 | ROZPOCET
89 | K | 763173111 | Montáž úchytu pro umyvadlo v SDK kci | kus | 14 |  | 0 | CS ÚRS 2019 01 |  | základní |  | 0 | 2e-05 | 0.00028 | 0 | 0 | 16 | K | 2 |  |  |  | ROZPOCET | 0 | 0 | 0 | 0 | 0 | 1 | 0 | 16 | -72166145
| VV |  | " Tabulka místností určených pro modernizaci - nový stav " | [14 empty] | VV | 2 | 1 | True | 0 | ROZPOCET
| VV |  | " č.v. 101 " | [14 empty] | VV | 2 | 1 | True | 0 | ROZPOCET
| VV |  | " I-604 koupelna " 1,00 |  | 1 | [12 empty] | VV | 2 | 2 | True | 0 | ROZPOCET
| VV |  | " I-605 koupelna " 1,00 |  | 1 | [12 empty] | VV | 2 | 2 | True | 0 | ROZPOCET
| VV |  | " I-608a koupelna " 1,00 |  | 1 | [12 empty] | VV | 2 | 2 | True | 0 | ROZPOCET
| VV |  | " I-608b WC " 1,00 |  | 1 | [12 empty] | VV | 2 | 2 | True | 0 | ROZPOCET
| VV |  | " I-609a koupelna " 1,00 |  | 1 | [12 empty] | VV | 2 | 2 | True | 0 | ROZPOCET
| VV |  | " I-609b WC " 1,00 |  | 1 | [12 empty] | VV | 2 | 2 | True | 0 | ROZPOCET
| VV |  | " I-610a koupelna " 1,00 |  | 1 | [12 empty] | VV | 2 | 2 | True | 0 | ROZPOCET
| VV |  | " I-610b WC " 1,00 |  | 1 | [12 empty] | VV | 2 | 2 | True | 0 | ROZPOCET
| VV |  | " I-611a koupelna " 1,00 |  | 1 | [12 empty] | VV | 2 | 2 | True | 0 | ROZPOCET
| VV |  | " I-611b WC " 1,00 |  | 1 | [12 empty] | VV | 2 | 2 | True | 0 | ROZPOCET
| VV |  | " I-612a koupelna " 1,00 |  | 1 | [12 empty] | VV | 2 | 2 | True | 0 | ROZPOCET
| VV |  | " I-612b koupelna " 1,00 |  | 1 | [12 empty] | VV | 2 | 2 | True | 0 | ROZPOCET
| VV |  | " I-661 sprcha pers. " 1,00 |  | 1 | [12 empty] | VV | 2 | 2 | True | 0 | ROZPOCET
| VV |  | " II-614 koupelna " 1,00 |  | 1 | [12 empty] | VV | 2 | 2 | True | 0 | ROZPOCET
| VV |  | Součet |  | 14 | [12 empty] | VV | 2 | 4 | True | 1 | ROZPOCET
90 | M | 59030729 | konstrukce pro uchycení umyvadla s nástěnnými bateriemi osová rozteč CW profilů 450-625mm | kus | 14 |  | 0 | CS ÚRS 2019 01 |  | základní |  | 0 | 0.0025 | 0.035 | 0 | 0 | 32 | M | 2 |  |  |  | ROZPOCET | 0 | 0 | 0 | 0 | 0 | 1 | 0 | 16 | 1319965874
91 | K | 763173113 | Montáž úchytu pro WC v SDK kci | kus | 12 |  | 0 | CS ÚRS 2019 01 |  | základní |  | 0 | 1e-05 | 0.00012 | 0 | 0 | 16 | K | 2 |  |  |  | ROZPOCET | 0 | 0 | 0 | 0 | 0 | 1 | 0 | 16 | -862179634
| VV |  | " Tabulka místností určených pro modernizaci - nový stav " | [14 empty] | VV | 2 | 1 | True | 0 | ROZPOCET
| VV |  | " č.v. 101 " | [14 empty] | VV | 2 | 1 | True | 0 | ROZPOCET
| VV |  | " I-604 koupelna " 1,00 |  | 1 | [12 empty] | VV | 2 | 2 | True | 0 | ROZPOCET
| VV |  | " I-605 koupelna " 1,00 |  | 1 | [12 empty] | VV | 2 | 2 | True | 0 | ROZPOCET
| VV |  | " I-608b WC " 1,00 |  | 1 | [12 empty] | VV | 2 | 2 | True | 0 | ROZPOCET
| VV |  | " I-609b WC " 1,00 |  | 1 | [12 empty] | VV | 2 | 2 | True | 0 | ROZPOCET
| VV |  | " I-610b WC " 1,00 |  | 1 | [12 empty] | VV | 2 | 2 | True | 0 | ROZPOCET
| VV |  | " I-611b WC " 1,00 |  | 1 | [12 empty] | VV | 2 | 2 | True | 0 | ROZPOCET
| VV |  | " I-612a koupelna " 1,00 |  | 1 | [12 empty] | VV | 2 | 2 | True | 0 | ROZPOCET
| VV |  | " I-612b koupelna " 1,00 |  | 1 | [12 empty] | VV | 2 | 2 | True | 0 | ROZPOCET
| VV |  | " I-653 WC pers. " 1,00 |  | 1 | [12 empty] | VV | 2 | 2 | True | 0 | ROZPOCET
| VV |  | " I-661 sprcha pers. " 1,00 |  | 1 | [12 empty] | VV | 2 | 2 | True | 0 | ROZPOCET
| VV |  | " II-610b koupelna " 1,00 |  | 1 | [12 empty] | VV | 2 | 2 | True | 0 | ROZPOCET
| VV |  | " II-614 koupelna " 1,00 |  | 1 | [12 empty] | VV | 2 | 2 | True | 0 | ROZPOCET
| VV |  | Součet |  | 12 | [12 empty] | VV | 2 | 4 | True | 1 | ROZPOCET
92 | M | 59030731 | konstrukce pro uchycení WC osová rozteč CW profilů 450-625mm | kus | 12 |  | 0 | CS ÚRS 2019 01 |  | základní |  | 0 | 0.0067 | 0.0804 | 0 | 0 | 32 | M | 2 |  |  |  | ROZPOCET | 0 | 0 | 0 | 0 | 0 | 1 | 0 | 16 | 1094348344
93 | K | 763181311 | Montáž jednokřídlové kovové zárubně v do 2,75 m SDK příčka | kus | 24 |  | 0 | CS ÚRS 2019 01 |  | základní |  | 0 | 0.00022 | 0.00528 | 0 | 0 | 16 | K | 2 |  |  |  | ROZPOCET | 0 | 0 | 0 | 0 | 0 | 1 | 0 | 16 | 2108095586
| VV |  | " Tabulka místností určených pro modernizaci - nový stav " | [14 empty] | VV | 2 | 1 | True | 0 | ROZPOCET
| VV |  | " č.v. 101 " | [14 empty] | VV | 2 | 1 | True | 0 | ROZPOCET
| VV |  | " I-604 koupelna " 1,00 |  | 1 | [12 empty] | VV | 2 | 2 | True | 0 | ROZPOCET
| VV |  | " I-605 koupelna " 1,00 |  | 1 | [12 empty] | VV | 2 | 2 | True | 0 | ROZPOCET
| VV |  | " I-608 předsíň " 4,00 |  | 4 | [12 empty] | VV | 2 | 2 | True | 0 | ROZPOCET
| VV |  | " I-609 předsíň " 4,00 |  | 4 | [12 empty] | VV | 2 | 2 | True | 0 | ROZPOCET
| VV |  | " I-610 předsíň " 4,00 |  | 4 | [12 empty] | VV | 2 | 2 | True | 0 | ROZPOCET
| VV |  | " I-611 předsíň " 4,00 |  | 4 | [12 empty] | VV | 2 | 2 | True | 0 | ROZPOCET
| VV |  | " I-612a koupelna " 1,00 |  | 1 | [12 empty] | VV | 2 | 2 | True | 0 | ROZPOCET
| VV |  | " I-612b koupelna " 1,00 |  | 1 | [12 empty] | VV | 2 | 2 | True | 0 | ROZPOCET
| VV |  | " I-653 WC person. " 1,00 |  | 1 | [12 empty] | VV | 2 | 2 | True | 0 | ROZPOCET
| VV |  | " I-661 sprcha pers. " 2,00 |  | 2 | [12 empty] | VV | 2 | 2 | True | 0 | ROZPOCET
| VV |  | " II-614 koupelna " 1,00 |  | 1 | [12 empty] | VV | 2 | 2 | True | 0 | ROZPOCET
| VV |  | Součet |  | 24 | [12 empty] | VV | 2 | 4 | True | 1 | ROZPOCET
94 | M | 55331540 | zárubeň ocelová pro sádrokarton 150 600 levá,pravá | kus | 1 |  | 0 | CS ÚRS 2019 01 |  | základní |  | 0 | 0.02392 | 0.02392 | 0 | 0 | 32 | M | 2 |  |  |  | ROZPOCET | 0 | 0 | 0 | 0 | 0 | 1 | 0 | 16 | -812411789
| VV |  | "D17/P" 1 |  | 1 | [12 empty] | VV | 2 | 2 | True | 0 | ROZPOCET
| VV |  | Součet |  | 1 | [12 empty] | VV | 2 | 4 | True | 1 | ROZPOCET
95 | M | 55331541 | zárubeň ocelová pro sádrokarton 150 700 levá,pravá | kus | 3 |  | 0 | CS ÚRS 2019 01 |  | základní |  | 0 | 0.02466 | 0.07398 | 0 | 0 | 32 | M | 2 |  |  |  | ROZPOCET | 0 | 0 | 0 | 0 | 0 | 1 | 0 | 16 | -1060464304
| VV |  | "D13/L" 1 |  | 1 | [12 empty] | VV | 2 | 2 | True | 0 | ROZPOCET
| VV |  | "D14/P" 1 |  | 1 | [12 empty] | VV | 2 | 2 | True | 0 | ROZPOCET
| VV |  | "D16/L" 1 |  | 1 | [12 empty] | VV | 2 | 2 | True | 0 | ROZPOCET
| VV |  | Součet |  | 3 | [12 empty] | VV | 2 | 4 | True | 1 | ROZPOCET
96 | M | 55331542 | zárubeň ocelová pro sádrokarton 150 800 levá,pravá | kus | 12 |  | 0 | CS ÚRS 2019 01 |  | základní |  | 0 | 0.02542 | 0.30504 | 0 | 0 | 32 | M | 2 |  |  |  | ROZPOCET | 0 | 0 | 0 | 0 | 0 | 1 | 0 | 16 | 1312253779
| VV |  | "D01/L" 6 |  | 6 | [12 empty] | VV | 2 | 2 | True | 0 | ROZPOCET
| VV |  | "D02/P" 6 |  | 6 | [12 empty] | VV | 2 | 2 | True | 0 | ROZPOCET
| VV |  | Součet |  | 12 | [12 empty] | VV | 2 | 4 | True | 1 | ROZPOCET
97 | M | 55331544 | zárubeň ocelová pro sádrokarton 150 1100 levá,pravá | kus | 8 |  | 0 | CS ÚRS 2019 01 |  | základní |  | 0 | 0.0277 | 0.2216 | 0 | 0 | 32 | M | 2 |  |  |  | ROZPOCET | 0 | 0 | 0 | 0 | 0 | 1 | 0 | 16 | -335669528
| VV |  | "D05/P" 4 |  | 4 | [12 empty] | VV | 2 | 2 | True | 0 | ROZPOCET
| VV |  | "D06/L" 4 |  | 4 | [12 empty] | VV | 2 | 2 | True | 0 | ROZPOCET
| VV |  | Součet |  | 8 | [12 empty] | VV | 2 | 4 | True | 1 | ROZPOCET
98 | K | 998763303 | Přesun hmot tonážní pro sádrokartonové konstrukce v objektech v do 24 m | t | 16.644 |  | 0 | CS ÚRS 2019 01 |  | základní |  | 0 | 0 | 0 | 0 | 0 | 16 | K | 2 |  |  |  | ROZPOCET | 0 | 0 | 0 | 0 | 0 | 1 | 0 | 16 | 999752377
| D | 766 | Konstrukce truhlářské - včetně přesunu |  |  |  | 0 |  |  |  |  | 0 |  | 0 |  | 0.131 | 2 | D | 1 |  |  |  | ROZPOCET | [6 empty] | 0
99 | K | 766-1100-01 | D + M dveří 1100x1970 vč objektového kování, specifikace viz PD | kus | 17 |  | 0 |  |  | základní |  | 0 | 0 | 0 | 0 | 0 | 16 | K | 2 |  |  |  | ROZPOCET | 0 | 0 | 0 | 0 | 0 | 1 | 0 | 16 | -1612515663
| VV |  | "D03/P" 1 |  | 1 | [12 empty] | VV | 2 | 2 | True | 0 | ROZPOCET
| VV |  | "D04/L" 1 |  | 1 | [12 empty] | VV | 2 | 2 | True | 0 | ROZPOCET
| VV |  | "D05/P" 4 |  | 4 | [12 empty] | VV | 2 | 2 | True | 0 | ROZPOCET
| VV |  | "D06/L" 4 |  | 4 | [12 empty] | VV | 2 | 2 | True | 0 | ROZPOCET
| VV |  | "D08/P" 2 |  | 2 | [12 empty] | VV | 2 | 2 | True | 0 | ROZPOCET
| VV |  | "D09/L" 1 |  | 1 | [12 empty] | VV | 2 | 2 | True | 0 | ROZPOCET
| VV |  | "DK1/P" 4 |  | 4 | [12 empty] | VV | 2 | 2 | True | 0 | ROZPOCET
| VV |  | Součet |  | 17 | [12 empty] | VV | 2 | 4 | True | 1 | ROZPOCET
100 | K | 766-600-01 | D + M dveří 600x1970 do koupelen a WC vč objektového kování, specifikace viz PD | kus | 1 |  | 0 |  |  | základní |  | 0 | 0 | 0 | 0 | 0 | 16 | K | 2 |  |  |  | ROZPOCET | 0 | 0 | 0 | 0 | 0 | 1 | 0 | 16 | 1624217831
| VV |  | "D17/P" 1 |  | 1 | [12 empty] | VV | 2 | 2 | True | 0 | ROZPOCET
| VV |  | Součet |  | 1 | [12 empty] | VV | 2 | 4 | True | 1 | ROZPOCET
101 | K | 766-700-01 | D + M dveří 700x1970 do koupelen a WC vč objektového kování, specifikace viz PD | kus | 6 |  | 0 |  |  | základní |  | 0 | 0 | 0 | 0 | 0 | 16 | K | 2 |  |  |  | ROZPOCET | 0 | 0 | 0 | 0 | 0 | 1 | 0 | 16 | 26124866
| VV |  | "D11/P" 1 |  | 1 | [12 empty] | VV | 2 | 2 | True | 0 | ROZPOCET
| VV |  | "D12/L" 1 |  | 1 | [12 empty] | VV | 2 | 2 | True | 0 | ROZPOCET
| VV |  | "D13/L" 1 |  | 1 | [12 empty] | VV | 2 | 2 | True | 0 | ROZPOCET
| VV |  | "D14//P" 1 |  | 1 | [12 empty] | VV | 2 | 2 | True | 0 | ROZPOCET
| VV |  | "D15/L" 1 |  | 1 | [12 empty] | VV | 2 | 2 | True | 0 | ROZPOCET
| VV |  | "D16/L" 1 |  | 1 | [12 empty] | VV | 2 | 2 | True | 0 | ROZPOCET
| VV |  | Součet |  | 6 | [12 empty] | VV | 2 | 4 | True | 1 | ROZPOCET
102 | K | 766-800-01 | D + M dveří 800x1970 do koupelen a WC vč objektového kování, specifikace viz PD | kus | 12 |  | 0 |  |  | základní |  | 0 | 0 | 0 | 0 | 0 | 16 | K | 2 |  |  |  | ROZPOCET | 0 | 0 | 0 | 0 | 0 | 1 | 0 | 16 | -269638872
| VV |  | "D01/L" 6 |  | 6 | [12 empty] | VV | 2 | 2 | True | 0 | ROZPOCET
| VV |  | "D02/P" 6 |  | 6 | [12 empty] | VV | 2 | 2 | True | 0 | ROZPOCET
| VV |  | Součet |  | 12 | [12 empty] | VV | 2 | 4 | True | 1 | ROZPOCET
103 | K | 766-900-01 | D + M dveří 900x1970 do koupelen a WC vč objektového kování, specifikace viz PD | kus | 1 |  | 0 |  |  | základní |  | 0 | 0 | 0 | 0 | 0 | 16 | K | 2 |  |  |  | ROZPOCET | 0 | 0 | 0 | 0 | 0 | 1 | 0 | 16 | 551563820
| VV |  | "D10/P" 1 |  | 1 | [12 empty] | VV | 2 | 2 | True | 0 | ROZPOCET
| VV |  | Součet |  | 1 | [12 empty] | VV | 2 | 4 | True | 1 | ROZPOCET
104 | K | 766812820 | Demontáž kuchyňských linek dřevěných nebo kovových délky do 1,5 m | kus | 1 |  | 0 | CS ÚRS 2019 01 |  | základní |  | 0 | 0 | 0 | 0.131 | 0.131 | 16 | K | 2 |  |  |  | ROZPOCET | 0 | 0 | 0 | 0 | 0 | 1 | 0 | 16 | 641945399
| VV |  | " I-602 sekretariát " 1,00 |  | 1 | [12 empty] | VV | 2 | 2 | True | 1 | ROZPOCET
| D | 766-2 | Konstrukce truhlářské opravy- včetně přesunu |  |  |  | 0 |  |  |  |  | 0 |  | 0 |  | 0 | 2 | D | 1 |  |  |  | ROZPOCET | [6 empty] | 0
105 | K | 766-2-01 | D + M Kuchyňská linka m. č. I-602 + I-603 včetně napojení na stávající rozvody a armatur | kus | 2 |  | 0 |  |  | základní |  | 0 | 0 | 0 | 0 | 0 | 16 | K | 2 |  |  |  | ROZPOCET | 0 | 0 | 0 | 0 | 0 | 1 | 0 | 16 | -1587210042
106 | K | 766-2-02 | D + M Kuchyňská linka m. č. II-607 - demontáž a zpětná montáž včetně opravy | kus | 1 |  | 0 |  |  | základní |  | 0 | 0 | 0 | 0 | 0 | 16 | K | 2 |  |  |  | ROZPOCET | 0 | 0 | 0 | 0 | 0 | 1 | 0 | 16 | -152424442
107 | K | 766-2-03 | D + M Kuchyňská linka m. č. II-609 - bez úpravy (zakrytí ) | kus | 1 |  | 0 |  |  | základní |  | 0 | 0 | 0 | 0 | 0 | 16 | K | 2 |  |  |  | ROZPOCET | 0 | 0 | 0 | 0 | 0 | 1 | 0 | 16 | -2004485977
108 | K | 766-2-04 | D + M Kuchyňská linka m. č. II-608 - demontáž úprava a zpětná montáž | kus | 1 |  | 0 |  |  | základní |  | 0 | 0 | 0 | 0 | 0 | 16 | K | 2 |  |  |  | ROZPOCET | 0 | 0 | 0 | 0 | 0 | 1 | 0 | 16 | -1119028313
109 | K | 766-2-05 | D + M Kuchyňská linka m. č. I-601b - včetně dřezu, umyvadla, beterií a napojení na stávající rozvody a armatur | kus | 1 |  | 0 |  |  | základní |  | 0 | 0 | 0 | 0 | 0 | 16 | K | 2 |  |  |  | ROZPOCET | 0 | 0 | 0 | 0 | 0 | 1 | 0 | 16 | 1159053069
110 | K | 766-2-700 | Oprava dveřních křídel 700x1970mm vč sjednocení nátěru a výměny kování, specifikace viz PD | kus | 5 |  | 0 |  |  | základní |  | 0 | 0 | 0 | 0 | 0 | 16 | K | 2 |  |  |  | ROZPOCET | 0 | 0 | 0 | 0 | 0 | 1 | 0 | 16 | 787271879
| VV |  | "DR4" 5 |  | 5 | [12 empty] | VV | 2 | 2 | True | 0 | ROZPOCET
| VV |  | Součet |  | 5 | [12 empty] | VV | 2 | 4 | True | 1 | ROZPOCET
111 | K | 766-2-800 | Oprava dveřních křídel 800x1970mm vč sjednocení nátěru a výměny kování, specifikace viz PD | kus | 3 |  | 0 |  |  | základní |  | 0 | 0 | 0 | 0 | 0 | 16 | K | 2 |  |  |  | ROZPOCET | 0 | 0 | 0 | 0 | 0 | 1 | 0 | 16 | 1805512598
| VV |  | "DR2" 3 |  | 3 | [12 empty] | VV | 2 | 2 | True | 0 | ROZPOCET
| VV |  | Součet |  | 3 | [12 empty] | VV | 2 | 4 | True | 1 | ROZPOCET
112 | K | 766-2-900 | Oprava dveřních křídel 900x1970mm vč sjednocení nátěru a výměny kování, specifikace viz PD | kus | 1 |  | 0 |  |  | základní |  | 0 | 0 | 0 | 0 | 0 | 16 | K | 2 |  |  |  | ROZPOCET | 0 | 0 | 0 | 0 | 0 | 1 | 0 | 16 | 621971370
| VV |  | "DR3" 1 |  | 1 | [12 empty] | VV | 2 | 2 | True | 0 | ROZPOCET
| VV |  | Součet |  | 1 | [12 empty] | VV | 2 | 4 | True | 1 | ROZPOCET
113 | K | 766-2-1000 | Oprava dveřních křídel 1000x1970mm vč sjednocení nátěru a výměny kování | kus | 1 |  | 0 |  |  | základní |  | 0 | 0 | 0 | 0 | 0 | 16 | K | 2 |  |  |  | ROZPOCET | 0 | 0 | 0 | 0 | 0 | 1 | 0 | 16 | 2143429445
| VV |  | "DR5" 1 |  | 1 | [12 empty] | VV | 2 | 2 | True | 0 | ROZPOCET
| VV |  | Součet |  | 1 | [12 empty] | VV | 2 | 4 | True | 1 | ROZPOCET
114 | K | 766-2-1100 | Oprava dveřních křídel 1100x1970mm vč sjednocení nátěru a výměny kování, specifikace viz PD | kus | 4 |  | 0 |  |  | základní |  | 0 | 0 | 0 | 0 | 0 | 16 | K | 2 |  |  |  | ROZPOCET | 0 | 0 | 0 | 0 | 0 | 1 | 0 | 16 | -187167099
| VV |  | "DR1" 4 |  | 4 | [12 empty] | VV | 2 | 2 | True | 0 | ROZPOCET
| VV |  | Součet |  | 4 | [12 empty] | VV | 2 | 4 | True | 1 | ROZPOCET
| D | 767 | Konstrukce zámečnické - včetně přesunu |  |  |  | 0 |  |  |  |  | 0 |  | 0 |  | 2.0516 | 2 | D | 1 |  |  |  | ROZPOCET | [6 empty] | 0
115 | K | 767-01 | D + M nová hliníková prosklená stěna 2630x3100 mm s dveřmi 1100x1970mm vnitřní, specifikace viz PD, skutečné rozměry dle zaměření. | kus | 1 |  | 0 |  |  | základní |  | 0 | 0 | 0 | 0 | 0 | 16 | K | 2 |  |  |  | ROZPOCET | 0 | 0 | 0 | 0 | 0 | 1 | 0 | 16 | 141041963
| VV |  | " I-601b předsíň " 1,00 |  | 1 | [12 empty] | VV | 2 | 2 | True | 1 | ROZPOCET
116 | K | 767-02 | D + M nová hliníková prosklená stěna 3490x3100 mm s dveřmi 900x1970mm vnitřní, specifikace viz PD, skutečné rozměry dle zaměření | kus | 1 |  | 0 |  |  | základní |  | 0 | 0 | 0 | 0 | 0 | 16 | K | 2 |  |  |  | ROZPOCET | 0 | 0 | 0 | 0 | 0 | 1 | 0 | 16 | 1266391960
| VV |  | " II-609 sesterna " 1,00 |  | 1 | [12 empty] | VV | 2 | 2 | True | 1 | ROZPOCET
117 | K | 767112812 | Demontáž stěn pro zasklení svařovaných | m2 | 21.282 |  | 0 | CS ÚRS 2019 01 |  | základní |  | 0 | 0 | 0 | 0.033 | 0.70231 | 16 | K | 2 |  |  |  | ROZPOCET | 0 | 0 | 0 | 0 | 0 | 1 | 0 | 16 | 1975449055
| VV |  | " I-657 DEnní M. " 3,375*3,10 |  | 10.463 | [12 empty] | VV | 2 | 2 | True | 0 | ROZPOCET
| VV |  | " II-609 sesterna " 3,49*3,10 |  | 10.819 | [12 empty] | VV | 2 | 2 | True | 0 | ROZPOCET
| VV |  | Součet |  | 21.282 | [12 empty] | VV | 2 | 4 | True | 1 | ROZPOCET
118 | K | 767132812 | Demontáž příček | m2 | 10.5 |  | 0 | CS ÚRS 2019 01 |  | základní |  | 0 | 0 | 0 | 0.018 | 0.189 | 16 | K | 2 |  |  |  | ROZPOCET | 0 | 0 | 0 | 0 | 0 | 1 | 0 | 16 | -1107429570
| VV |  | " u II-605 lůžkové výtahy " 3,50*3,0 |  | 10.5 | [12 empty] | VV | 2 | 2 | True | 1 | ROZPOCET
119 | K | 767581802 | Demontáž podhledu lamel | m2 | 290.075 |  | 0 | CS ÚRS 2019 01 |  | základní |  | 0 | 0 | 0 | 0.004 | 1.1603 | 16 | K | 2 |  |  |  | ROZPOCET | 0 | 0 | 0 | 0 | 0 | 1 | 0 | 16 | 1908043278
| VV |  | " Tabulka místností 6.NP - Stávající stav " | [14 empty] | VV | 2 | 1 | True | 0 | ROZPOCET
| VV |  | " č.v. 102 " | [14 empty] | VV | 2 | 1 | True | 0 | ROZPOCET
| VV |  | " I-601 chodba lamely" 143,64 |  | 143.64 | [12 empty] | VV | 2 | 2 | True | 0 | ROZPOCET
| VV |  | " I-657 denní míst. lamely " 11,23 |  | 11.23 | [12 empty] | VV | 2 | 2 | True | 0 | ROZPOCET
| VV |  | " I-604 předsíň lamely" 2,93 |  | 2.93 | [12 empty] | VV | 2 | 2 | True | 0 | ROZPOCET
| VV |  | " I-604a sprcha lamely" 1,26 |  | 1.26 | [12 empty] | VV | 2 | 2 | True | 0 | ROZPOCET
| VV |  | " I-604b WC lamely" 1,26 |  | 1.26 | [12 empty] | VV | 2 | 2 | True | 0 | ROZPOCET
| VV |  | " I-605 předsíň lamely" 3,18 |  | 3.18 | [12 empty] | VV | 2 | 2 | True | 0 | ROZPOCET
| VV |  | " I-605a sprcha lamely" 1,26 |  | 1.26 | [12 empty] | VV | 2 | 2 | True | 0 | ROZPOCET
| VV |  | " I-605b WC lamely" 1,26 |  | 1.26 | [12 empty] | VV | 2 | 2 | True | 0 | ROZPOCET
| VV |  | " I-608 předsíň lamely" 5,48 |  | 5.48 | [12 empty] | VV | 2 | 2 | True | 0 | ROZPOCET
| VV |  | " I-608a umývár. lamely" 3,23 |  | 3.23 | [12 empty] | VV | 2 | 2 | True | 0 | ROZPOCET
| VV |  | " I-608b WC lamely " 1,56 |  | 1.56 | [12 empty] | VV | 2 | 2 | True | 0 | ROZPOCET
| VV |  | " I-608c sprcha lamely " 1,56 |  | 1.56 | [12 empty] | VV | 2 | 2 | True | 0 | ROZPOCET
| VV |  | " I-609 předsíň lamely" 5,48 |  | 5.48 | [12 empty] | VV | 2 | 2 | True | 0 | ROZPOCET
| VV |  | " I-609a umývár. lamely" 3,23 |  | 3.23 | [12 empty] | VV | 2 | 2 | True | 0 | ROZPOCET
| VV |  | " I-609b WC lamely " 1,56 |  | 1.56 | [12 empty] | VV | 2 | 2 | True | 0 | ROZPOCET
| VV |  | " I-609c sprcha lamely " 1,56 |  | 1.56 | [12 empty] | VV | 2 | 2 | True | 0 | ROZPOCET
| VV |  | " I-610 předsíň lamely " 5,48 |  | 5.48 | [12 empty] | VV | 2 | 2 | True | 0 | ROZPOCET
| VV |  | " I-610a umývár. lamely" 3,23 |  | 3.23 | [12 empty] | VV | 2 | 2 | True | 0 | ROZPOCET
| VV |  | " I-610b WC lamely " 1,56 |  | 1.56 | [12 empty] | VV | 2 | 2 | True | 0 | ROZPOCET
| VV |  | " I-610c sprcha lamely " 1,56 |  | 1.56 | [12 empty] | VV | 2 | 2 | True | 0 | ROZPOCET
| VV |  | " I-611 předsíň lamely " 5,48 |  | 5.48 | [12 empty] | VV | 2 | 2 | True | 0 | ROZPOCET
| VV |  | " I-611a umývár. lamely" 3,23 |  | 3.23 | [12 empty] | VV | 2 | 2 | True | 0 | ROZPOCET
| VV |  | " I-611b WC lamely " 1,56 |  | 1.56 | [12 empty] | VV | 2 | 2 | True | 0 | ROZPOCET
| VV |  | " I-611c sprcha lamely " 1,56 |  | 1.56 | [12 empty] | VV | 2 | 2 | True | 0 | ROZPOCET
| VV |  | " I-612 předsíň lamely " 5,48 |  | 5.48 | [12 empty] | VV | 2 | 2 | True | 0 | ROZPOCET
| VV |  | " I-612a umývár. lamely " 3,23 |  | 3.23 | [12 empty] | VV | 2 | 2 | True | 0 | ROZPOCET
| VV |  | " I-612b WC lamely " 1,56 |  | 1.56 | [12 empty] | VV | 2 | 2 | True | 0 | ROZPOCET
| VV |  | " I-612c sprcha lamely " 1,56 |  | 1.56 | [12 empty] | VV | 2 | 2 | True | 0 | ROZPOCET
| VV |  | " I-649 čist.míst. lamely " 13,11 |  | 13.11 | [12 empty] | VV | 2 | 2 | True | 0 | ROZPOCET
| VV |  | " I-651 úklid lamely " 4,32 |  | 4.32 | [12 empty] | VV | 2 | 2 | True | 0 | ROZPOCET
| VV |  | " I-653 WC pers. lamely " 4,37 |  | 4.37 | [12 empty] | VV | 2 | 2 | True | 0 | ROZPOCET
| VV |  | " I-655 sklad lamely " 5,91 |  | 5.91 | [12 empty] | VV | 2 | 2 | True | 0 | ROZPOCET
| VV |  | " I-658 umývár. lamely " 3,28*5,00 |  | 16.4 | [12 empty] | VV | 2 | 2 | True | 0 | ROZPOCET
| VV |  | " I-659 umývár. lamely " 3,65*2,50 |  | 9.125 | [12 empty] | VV | 2 | 2 | True | 0 | ROZPOCET
| VV |  | " II-610 předsíň lamely " 5,69 |  | 5.69 | [12 empty] | VV | 2 | 2 | True | 0 | ROZPOCET
| VV |  | " II-610a sprcha lamely " 1,91 |  | 1.91 | [12 empty] | VV | 2 | 2 | True | 0 | ROZPOCET
| VV |  | " II-610b WC lamely " 0,97 |  | 0.97 | [12 empty] | VV | 2 | 2 | True | 0 | ROZPOCET
| VV |  | " II-614a sprcha lamely " 1,85 |  | 1.85 | [12 empty] | VV | 2 | 2 | True | 0 | ROZPOCET
| VV |  | " II-614b WC lamely " 1,25 |  | 1.25 | [12 empty] | VV | 2 | 2 | True | 0 | ROZPOCET
| VV |  | Součet |  | 290.075 | [12 empty] | VV | 2 | 4 | True | 1 | ROZPOCET
| D | 771 | Podlahy z dlaždic |  |  |  | 0 |  |  |  |  | 0 |  | 7.4327 |  | 11.7478 | 2 | D | 1 |  |  |  | ROZPOCET | [6 empty] | 0
120 | K | 771111011 | Vysátí podkladu před pokládkou dlažby | m2 | 128.4 |  | 0 | CS ÚRS 2019 01 |  | základní |  | 0 | 0 | 0 | 0 | 0 | 16 | K | 2 |  |  |  | ROZPOCET | 0 | 0 | 0 | 0 | 0 | 1 | 0 | 16 | -1135937162
121 | K | 771121011 | Nátěr penetrační na podlahu | m2 | 128.4 |  | 0 | CS ÚRS 2019 01 |  | základní |  | 0 | 0.0003 | 0.03852 | 0 | 0 | 16 | K | 2 |  |  |  | ROZPOCET | 0 | 0 | 0 | 0 | 0 | 1 | 0 | 16 | -1600184011
122 | K | 771151024 | Samonivelační stěrka podlah pevnosti 30 MPa tl 10 mm | m2 | 128.4 |  | 0 | CS ÚRS 2019 01 |  | základní |  | 0 | 0.015 | 1.926 | 0 | 0 | 16 | K | 2 |  |  |  | ROZPOCET | 0 | 0 | 0 | 0 | 0 | 1 | 0 | 16 | 1603540749
123 | K | 771571810 | Demontáž podlah z dlaždic keramických kladených do malty | m2 | 141.25 |  | 0 | CS ÚRS 2019 01 |  | základní |  | 0 | 0 | 0 | 0.08317 | 11.7478 | 16 | K | 2 |  |  |  | ROZPOCET | 0 | 0 | 0 | 0 | 0 | 1 | 0 | 16 | 2018976759
| VV |  | " Tabulka místností 6.NP - Stávající stav " | [14 empty] | VV | 2 | 1 | True | 0 | ROZPOCET
| VV |  | " č.v. 102 " | [14 empty] | VV | 2 | 1 | True | 0 | ROZPOCET
| VV |  | " I-604a sprcha KD " 1,26 |  | 1.26 | [12 empty] | VV | 2 | 2 | True | 0 | ROZPOCET
| VV |  | " I-604b WC KD " 1,26 |  | 1.26 | [12 empty] | VV | 2 | 2 | True | 0 | ROZPOCET
| VV |  | " I-605a sprcha KD " 1,26 |  | 1.26 | [12 empty] | VV | 2 | 2 | True | 0 | ROZPOCET
| VV |  | " I-605b WC KD " 1,26 |  | 1.26 | [12 empty] | VV | 2 | 2 | True | 0 | ROZPOCET
| VV |  | " I-608a umývárna KD " 3,23 |  | 3.23 | [12 empty] | VV | 2 | 2 | True | 0 | ROZPOCET
| VV |  | " I-608b WC KD " 1,56 |  | 1.56 | [12 empty] | VV | 2 | 2 | True | 0 | ROZPOCET
| VV |  | " I-608c sprcha KD " 1,56 |  | 1.56 | [12 empty] | VV | 2 | 2 | True | 0 | ROZPOCET
| VV |  | " I-609a umývárna KD " 3,23 |  | 3.23 | [12 empty] | VV | 2 | 2 | True | 0 | ROZPOCET
| VV |  | " I-609b WC KD " 1,56 |  | 1.56 | [12 empty] | VV | 2 | 2 | True | 0 | ROZPOCET
| VV |  | " I-609c sprcha KD " 1,56 |  | 1.56 | [12 empty] | VV | 2 | 2 | True | 0 | ROZPOCET
| VV |  | " I-610a umývárna KD " 3,23 |  | 3.23 | [12 empty] | VV | 2 | 2 | True | 0 | ROZPOCET
| VV |  | " I-610b WC KD " 1,56 |  | 1.56 | [12 empty] | VV | 2 | 2 | True | 0 | ROZPOCET
| VV |  | " I-610c sprcha KD " 1,56 |  | 1.56 | [12 empty] | VV | 2 | 2 | True | 0 | ROZPOCET
| VV |  | " I-611a umývárna KD " 3,23 |  | 3.23 | [12 empty] | VV | 2 | 2 | True | 0 | ROZPOCET
| VV |  | " I-611b WC KD " 1,56 |  | 1.56 | [12 empty] | VV | 2 | 2 | True | 0 | ROZPOCET
| VV |  | " I-611c sprcha KD " 1,56 |  | 1.56 | [12 empty] | VV | 2 | 2 | True | 0 | ROZPOCET
| VV |  | " I-612a umývárna KD " 3,23 |  | 3.23 | [12 empty] | VV | 2 | 2 | True | 0 | ROZPOCET
| VV |  | " I-612b WC KD " 1,56 |  | 1.56 | [12 empty] | VV | 2 | 2 | True | 0 | ROZPOCET
| VV |  | " I-612c sprcha KD " 1,56 |  | 1.56 | [12 empty] | VV | 2 | 2 | True | 0 | ROZPOCET
| VV |  | " I-649 čist.míst. KD " 13,11 |  | 13.11 | [12 empty] | VV | 2 | 2 | True | 0 | ROZPOCET
| VV |  | " I-651 úklid KD " 4,32 |  | 4.32 | [12 empty] | VV | 2 | 2 | True | 0 | ROZPOCET
| VV |  | " I-653 WC pers. KD " 4,37 |  | 4.37 | [12 empty] | VV | 2 | 2 | True | 0 | ROZPOCET
| VV |  | " I-655 sklad KD " 5,91 |  | 5.91 | [12 empty] | VV | 2 | 2 | True | 0 | ROZPOCET
| VV |  | " I-658 umývárna KD " 18,91 |  | 18.91 | [12 empty] | VV | 2 | 2 | True | 0 | ROZPOCET
| VV |  | " I-659 umývárna KD " 20,37 |  | 20.37 | [12 empty] | VV | 2 | 2 | True | 0 | ROZPOCET
| VV |  | " I-661 sprcha pers. KD " 5,74 |  | 5.74 | [12 empty] | VV | 2 | 2 | True | 0 | ROZPOCET
| VV |  | " I-662b sklad KD " 10,26 |  | 10.26 | [12 empty] | VV | 2 | 2 | True | 0 | ROZPOCET
| VV |  | " I-664 sklad prádla KD " 5,71 |  | 5.71 | [12 empty] | VV | 2 | 2 | True | 0 | ROZPOCET
| VV |  | " II-607 čajová k. KD " 9,78 |  | 9.78 | [12 empty] | VV | 2 | 2 | True | 0 | ROZPOCET
| VV |  | " II-610a sprcha KD " 1,91 |  | 1.91 | [12 empty] | VV | 2 | 2 | True | 0 | ROZPOCET
| VV |  | " II-610b WC KD " 0,97 |  | 0.97 | [12 empty] | VV | 2 | 2 | True | 0 | ROZPOCET
| VV |  | " II-614a sprcha KD " 1,85 |  | 1.85 | [12 empty] | VV | 2 | 2 | True | 0 | ROZPOCET
| VV |  | " II-614b WC KD " 1,25 |  | 1.25 | [12 empty] | VV | 2 | 2 | True | 0 | ROZPOCET
| VV |  | Součet |  | 141.25 | [12 empty] | VV | 2 | 4 | True | 1 | ROZPOCET
124 | K | 771573116 | Montáž podlah keramických hladkých lepených standardním lepidlem do 25 ks/m2 | m2 | 136.56 |  | 0 | CS ÚRS 2019 01 |  | základní |  | 0 | 0.0054 | 0.73742 | 0 | 0 | 16 | K | 2 |  |  |  | ROZPOCET | 0 | 0 | 0 | 0 | 0 | 1 | 0 | 16 | -2034644501
| VV |  | " Tabulka místností určených pro modernizaci - nový stav " | [14 empty] | VV | 2 | 1 | True | 0 | ROZPOCET
| VV |  | " č.v. 101 " | [14 empty] | VV | 2 | 1 | True | 0 | ROZPOCET
| VV |  | "I-604 Koupelna" 4,08 |  | 4.08 | [12 empty] | VV | 2 | 2 | True | 0 | ROZPOCET
| VV |  | "I-605 Koupelna" 4,08 |  | 4.08 | [12 empty] | VV | 2 | 2 | True | 0 | ROZPOCET
| VV |  | " I-608a koupelna " 4,05 |  | 4.05 | [12 empty] | VV | 2 | 2 | True | 0 | ROZPOCET
| VV |  | " I-608b WC " 4,05 |  | 4.05 | [12 empty] | VV | 2 | 2 | True | 0 | ROZPOCET
| VV |  | " I-609a koupelna " 4,05 |  | 4.05 | [12 empty] | VV | 2 | 2 | True | 0 | ROZPOCET
| VV |  | " I-609b WC " 4,05 |  | 4.05 | [12 empty] | VV | 2 | 2 | True | 0 | ROZPOCET
| VV |  | " I-610a koupelna " 4,05 |  | 4.05 | [12 empty] | VV | 2 | 2 | True | 0 | ROZPOCET
| VV |  | " I-610b WC " 4,05 |  | 4.05 | [12 empty] | VV | 2 | 2 | True | 0 | ROZPOCET
| VV |  | " I-611a koupelna " 4,05 |  | 4.05 | [12 empty] | VV | 2 | 2 | True | 0 | ROZPOCET
| VV |  | " I-611b WC " 4,05 |  | 4.05 | [12 empty] | VV | 2 | 2 | True | 0 | ROZPOCET
| VV |  | " I-612a koupelna " 5,94 |  | 5.94 | [12 empty] | VV | 2 | 2 | True | 0 | ROZPOCET
| VV |  | " I-612b koupelna " 5,94 |  | 5.94 | [12 empty] | VV | 2 | 2 | True | 0 | ROZPOCET
| VV |  | " I-649 čist.míst. " 13,11 |  | 13.11 | [12 empty] | VV | 2 | 2 | True | 0 | ROZPOCET
| VV |  | " I-651 úklid " 4,32 |  | 4.32 | [12 empty] | VV | 2 | 2 | True | 0 | ROZPOCET
| VV |  | " I-653 WC pers. " 4,32 |  | 4.32 | [12 empty] | VV | 2 | 2 | True | 0 | ROZPOCET
| VV |  | " I-655 sklad " 5,91 |  | 5.91 | [12 empty] | VV | 2 | 2 | True | 0 | ROZPOCET
| VV |  | " I-658 umývárna " 15,44 |  | 15.44 | [12 empty] | VV | 2 | 2 | True | 0 | ROZPOCET
| VV |  | " I-661 sprcha pers. " 5,74 |  | 5.74 | [12 empty] | VV | 2 | 2 | True | 0 | ROZPOCET
| VV |  | " I-662b sklad " 10,26 |  | 10.26 | [12 empty] | VV | 2 | 2 | True | 0 | ROZPOCET
| VV |  | " I-664 sklad prádla " 5,71 |  | 5.71 | [12 empty] | VV | 2 | 2 | True | 0 | ROZPOCET
| VV |  | " II-607 čajová kuch. " 10,00 |  | 10 | [12 empty] | VV | 2 | 2 | True | 0 | ROZPOCET
| VV |  | " II-610a sprcha " 1,91 |  | 1.91 | [12 empty] | VV | 2 | 2 | True | 0 | ROZPOCET
| VV |  | " II-610b WC " 2,25 |  | 2.25 | [12 empty] | VV | 2 | 2 | True | 0 | ROZPOCET
| VV |  | " II-614 koupelna " 5,15 |  | 5.15 | [12 empty] | VV | 2 | 2 | True | 0 | ROZPOCET
| VV |  | Součet |  | 136.56 | [12 empty] | VV | 2 | 4 | True | 1 | ROZPOCET
125 | M | 771-01 | Keramická dlažba | m2 | 150.216 |  | 0 |  |  | základní |  | 0 | 0.03 | 4.5065 | 0 | 0 | 32 | M | 2 |  |  |  | ROZPOCET | 0 | 0 | 0 | 0 | 0 | 1 | 0 | 16 | -2010262411
| VV |  | 136,56*1,1 'Přepočtené koeficientem množství |  | 150.216 | [12 empty] | VV | 2 | 2 | False | 1 | ROZPOCET
126 | K | 771577131 | Příplatek k montáž podlah keramických za plochu do 5 m2 | m2 | 79.59 |  | 0 | CS ÚRS 2019 01 |  | základní |  | 0 | 0 | 0 | 0 | 0 | 16 | K | 2 |  |  |  | ROZPOCET | 0 | 0 | 0 | 0 | 0 | 1 | 0 | 16 | -1903773646
| VV |  | " Tabulka místností určených pro modernizaci - nový stav " | [14 empty] | VV | 2 | 1 | True | 0 | ROZPOCET
| VV |  | " č.v. 101 " | [14 empty] | VV | 2 | 1 | True | 0 | ROZPOCET
| VV |  | " I-608a koupelna " 4,05 |  | 4.05 | [12 empty] | VV | 2 | 2 | True | 0 | ROZPOCET
| VV |  | " I-608b WC " 4,05 |  | 4.05 | [12 empty] | VV | 2 | 2 | True | 0 | ROZPOCET
| VV |  | " I-609a koupelna " 4,05 |  | 4.05 | [12 empty] | VV | 2 | 2 | True | 0 | ROZPOCET
| VV |  | " I-609b WC " 4,05 |  | 4.05 | [12 empty] | VV | 2 | 2 | True | 0 | ROZPOCET
| VV |  | " I-610a koupelna " 4,05 |  | 4.05 | [12 empty] | VV | 2 | 2 | True | 0 | ROZPOCET
| VV |  | " I-610b WC " 4,05 |  | 4.05 | [12 empty] | VV | 2 | 2 | True | 0 | ROZPOCET
| VV |  | " I-611a koupelna " 4,05 |  | 4.05 | [12 empty] | VV | 2 | 2 | True | 0 | ROZPOCET
| VV |  | " I-611b WC " 4,05 |  | 4.05 | [12 empty] | VV | 2 | 2 | True | 0 | ROZPOCET
| VV |  | " I-612a koupelna " 5,94 |  | 5.94 | [12 empty] | VV | 2 | 2 | True | 0 | ROZPOCET
| VV |  | " I-612b koupelna " 5,94 |  | 5.94 | [12 empty] | VV | 2 | 2 | True | 0 | ROZPOCET
| VV |  | " I-651 úklid " 4,32 |  | 4.32 | [12 empty] | VV | 2 | 2 | True | 0 | ROZPOCET
| VV |  | " I-653 WC pers. " 4,32 |  | 4.32 | [12 empty] | VV | 2 | 2 | True | 0 | ROZPOCET
| VV |  | " I-655 sklad " 5,91 |  | 5.91 | [12 empty] | VV | 2 | 2 | True | 0 | ROZPOCET
| VV |  | " I-661 sprcha pers. " 5,74 |  | 5.74 | [12 empty] | VV | 2 | 2 | True | 0 | ROZPOCET
| VV |  | " I-664 sklad prádla " 5,71 |  | 5.71 | [12 empty] | VV | 2 | 2 | True | 0 | ROZPOCET
| VV |  | " II-610a sprcha " 1,91 |  | 1.91 | [12 empty] | VV | 2 | 2 | True | 0 | ROZPOCET
| VV |  | " II-610b WC " 2,25 |  | 2.25 | [12 empty] | VV | 2 | 2 | True | 0 | ROZPOCET
| VV |  | " II-614 koupelna " 5,15 |  | 5.15 | [12 empty] | VV | 2 | 2 | True | 0 | ROZPOCET
| VV |  | Součet |  | 79.59 | [12 empty] | VV | 2 | 4 | True | 1 | ROZPOCET
127 | K | 771591112 | Izolace pod dlažbu nátěrem nebo stěrkou ve dvou vrstvách | m2 | 147.66 |  | 0 | CS ÚRS 2019 01 |  | základní |  | 0 | 0.0015 | 0.22149 | 0 | 0 | 16 | K | 2 |  |  |  | ROZPOCET | 0 | 0 | 0 | 0 | 0 | 1 | 0 | 16 | -849976376
| VV |  | " Tabulka místností určených pro modernizaci - nový stav " | [14 empty] | VV | 2 | 1 | True | 0 | ROZPOCET
| VV |  | " č.v. 101 " | [14 empty] | VV | 2 | 1 | True | 0 | ROZPOCET
| VV |  | " I-608a koupelna " 4,05 |  | 4.05 | [12 empty] | VV | 2 | 2 | True | 0 | ROZPOCET
| VV |  | " I-608b WC " 4,05 |  | 4.05 | [12 empty] | VV | 2 | 2 | True | 0 | ROZPOCET
| VV |  | " I-609a koupelna " 4,05 |  | 4.05 | [12 empty] | VV | 2 | 2 | True | 0 | ROZPOCET
| VV |  | " I-609b WC " 4,05 |  | 4.05 | [12 empty] | VV | 2 | 2 | True | 0 | ROZPOCET
| VV |  | " I-610a koupelna " 4,05 |  | 4.05 | [12 empty] | VV | 2 | 2 | True | 0 | ROZPOCET
| VV |  | " I-610b WC " 4,05 |  | 4.05 | [12 empty] | VV | 2 | 2 | True | 0 | ROZPOCET
| VV |  | " I-611a koupelna " 4,05 |  | 4.05 | [12 empty] | VV | 2 | 2 | True | 0 | ROZPOCET
| VV |  | " I-611b WC " 4,05 |  | 4.05 | [12 empty] | VV | 2 | 2 | True | 0 | ROZPOCET
| VV |  | " I-612a koupelna " 5,94 |  | 5.94 | [12 empty] | VV | 2 | 2 | True | 0 | ROZPOCET
| VV |  | " I-612b koupelna " 5,94 |  | 5.94 | [12 empty] | VV | 2 | 2 | True | 0 | ROZPOCET
| VV |  | " I-649 čist.míst. " 13,11 |  | 13.11 | [12 empty] | VV | 2 | 2 | True | 0 | ROZPOCET
| VV |  | " I-651 úklid " 4,32 |  | 4.32 | [12 empty] | VV | 2 | 2 | True | 0 | ROZPOCET
| VV |  | " I-653 WC pers. " 4,32 |  | 4.32 | [12 empty] | VV | 2 | 2 | True | 0 | ROZPOCET
| VV |  | " I-655 sklad " 5,91 |  | 5.91 | [12 empty] | VV | 2 | 2 | True | 0 | ROZPOCET
| VV |  | " I-658 umývárna " 15,44 |  | 15.44 | [12 empty] | VV | 2 | 2 | True | 0 | ROZPOCET
| VV |  | " I-661 sprcha pers. " 5,74 |  | 5.74 | [12 empty] | VV | 2 | 2 | True | 0 | ROZPOCET
| VV |  | " I-662b sklad " 10,26 |  | 10.26 | [12 empty] | VV | 2 | 2 | True | 0 | ROZPOCET
| VV |  | " I-664 sklad prádla " 5,71 |  | 5.71 | [12 empty] | VV | 2 | 2 | True | 0 | ROZPOCET
| VV |  | " II-607 čajová kuch. " 10,00 |  | 10 | [12 empty] | VV | 2 | 2 | True | 0 | ROZPOCET
| VV |  | " II-610a sprcha " 1,91 |  | 1.91 | [12 empty] | VV | 2 | 2 | True | 0 | ROZPOCET
| VV |  | " II-610b WC " 2,25 |  | 2.25 | [12 empty] | VV | 2 | 2 | True | 0 | ROZPOCET
| VV |  | " II-614 koupelna " 5,15 |  | 5.15 | [12 empty] | VV | 2 | 2 | True | 0 | ROZPOCET
| VV |  | Mezisoučet |  | 128.4 | [12 empty] | VV | 2 | 3 | True | 0 | ROZPOCET
| VV |  | " Svisle 15% " 128,4*0,15 |  | 19.26 | [12 empty] | VV | 2 | 2 | True | 0 | ROZPOCET
| VV |  | Součet |  | 147.66 | [12 empty] | VV | 2 | 4 | True | 1 | ROZPOCET
128 | K | 777111121-P | Ruční broušení podkladu po bourání keramických dlažeb | m | 141.25 |  | 0 |  |  | základní |  | 0 | 2e-05 | 0.002825 | 0 | 0 | 16 | K | 2 |  |  |  | ROZPOCET | 0 | 0 | 0 | 0 | 0 | 1 | 0 | 16 | -146856199
| VV |  | " demontáž podlah keramických " 141,25 |  | 141.25 | [12 empty] | VV | 2 | 2 | True | 1 | ROZPOCET
129 | K | 998771103 | Přesun hmot tonážní pro podlahy z dlaždic v objektech v do 24 m | t | 7.433 |  | 0 | CS ÚRS 2019 01 |  | základní |  | 0 | 0 | 0 | 0 | 0 | 16 | K | 2 |  |  |  | ROZPOCET | 0 | 0 | 0 | 0 | 0 | 1 | 0 | 16 | 418521387
| D | 776 | Podlahy povlakové |  |  |  | 0 |  |  |  |  | 0 |  | 6.8155 |  | 1.5052 | 2 | D | 1 |  |  |  | ROZPOCET | [6 empty] | 0
130 | K | 776111116 | Odstranění zbytků lepidla z podkladu povlakových podlah broušením | m2 | 200 |  | 0 | CS ÚRS 2019 01 |  | základní |  | 0 | 0 | 0 | 0 | 0 | 16 | K | 2 |  |  |  | ROZPOCET | 0 | 0 | 0 | 0 | 0 | 1 | 0 | 16 | -1624584806
131 | K | 776111116 | Odstranění zbytků lepidla z podkladu povlakových podlah broušením | m2 | 648.52 |  | 0 | CS ÚRS 2019 01 |  | základní |  | 0 | 0 | 0 | 0 | 0 | 16 | K | 2 |  |  |  | ROZPOCET | 0 | 0 | 0 | 0 | 0 | 1 | 0 | 16 | -1223779197
| VV |  | " dle PVC " 589,52 |  | 589.52 | [12 empty] | VV | 2 | 2 | True | 0 | ROZPOCET
| VV |  | " 10% příčky " 59,00 |  | 59 | [12 empty] | VV | 2 | 2 | True | 0 | ROZPOCET
| VV |  | Součet |  | 648.52 | [12 empty] | VV | 2 | 4 | True | 1 | ROZPOCET
132 | K | 776111311 | Vysátí podkladu povlakových podlah | m2 | 648.52 |  | 0 | CS ÚRS 2019 01 |  | základní |  | 0 | 0 | 0 | 0 | 0 | 16 | K | 2 |  |  |  | ROZPOCET | 0 | 0 | 0 | 0 | 0 | 1 | 0 | 16 | -1040398348
133 | K | 776121111 | Vodou ředitelná penetrace savého podkladu povlakových podlah ředěná v poměru 1:3 | m2 | 648.52 |  | 0 | CS ÚRS 2019 01 |  | základní |  | 0 | 3e-05 | 0.019456 | 0 | 0 | 16 | K | 2 |  |  |  | ROZPOCET | 0 | 0 | 0 | 0 | 0 | 1 | 0 | 16 | 566408434
134 | K | 776141112 | Vyrovnání podkladu povlakových podlah stěrkou pevnosti 20 MPa tl 5 mm | m2 | 648.52 |  | 0 | CS ÚRS 2019 01 |  | základní |  | 0 | 0.00758 | 4.9158 | 0 | 0 | 16 | K | 2 |  |  |  | ROZPOCET | 0 | 0 | 0 | 0 | 0 | 1 | 0 | 16 | 182304612
135 | K | 776201811 | Demontáž lepených povlakových podlah bez podložky ručně | m2 | 602.07 |  | 0 | CS ÚRS 2019 01 |  | základní |  | 0 | 0 | 0 | 0.0025 | 1.5052 | 16 | K | 2 |  |  |  | ROZPOCET | 0 | 0 | 0 | 0 | 0 | 1 | 0 | 16 | 937958086
| VV |  | " Tabulka místností 6.NP - Stávající stav " | [14 empty] | VV | 2 | 1 | True | 0 | ROZPOCET
| VV |  | " č.v. 102 " | [14 empty] | VV | 2 | 1 | True | 0 | ROZPOCET
| VV |  | " I-601 chodba PVC " 143,64 |  | 143.64 | [12 empty] | VV | 2 | 2 | True | 0 | ROZPOCET
| VV |  | " I-602 sekretariát PVC " 19,23 |  | 19.23 | [12 empty] | VV | 2 | 2 | True | 0 | ROZPOCET
| VV |  | " I-603 sestry PVC " 15,06 |  | 15.06 | [12 empty] | VV | 2 | 2 | True | 0 | ROZPOCET
| VV |  | " I-604 předsíň PVC " 2,93 |  | 2.93 | [12 empty] | VV | 2 | 2 | True | 0 | ROZPOCET
| VV |  | " I-605 předsíň PVC " 3,18 |  | 3.18 | [12 empty] | VV | 2 | 2 | True | 0 | ROZPOCET
| VV |  | " I-606 pokoj 1L PVC " 13,82 |  | 13.82 | [12 empty] | VV | 2 | 2 | True | 0 | ROZPOCET
| VV |  | " I-607 pokoj 1L PVC " 14,69 |  | 14.69 | [12 empty] | VV | 2 | 2 | True | 0 | ROZPOCET
| VV |  | " I-608 předsíň PVC " 5,48 |  | 5.48 | [12 empty] | VV | 2 | 2 | True | 0 | ROZPOCET
| VV |  | " I-609 předsíň PVC " 5,48 |  | 5.48 | [12 empty] | VV | 2 | 2 | True | 0 | ROZPOCET
| VV |  | " I-610 předsíň PVC " 5,48 |  | 5.48 | [12 empty] | VV | 2 | 2 | True | 0 | ROZPOCET
| VV |  | " I-611 předsíň PVC " 5,48 |  | 5.48 | [12 empty] | VV | 2 | 2 | True | 0 | ROZPOCET
| VV |  | " I-612 předsíň PVC " 5,48 |  | 5.48 | [12 empty] | VV | 2 | 2 | True | 0 | ROZPOCET
| VV |  | " I-613 pokoj 3L PVC " 24,13 |  | 24.13 | [12 empty] | VV | 2 | 2 | True | 0 | ROZPOCET
| VV |  | " I-614 pokoj 3L PVC " 24,15 |  | 24.15 | [12 empty] | VV | 2 | 2 | True | 0 | ROZPOCET
| VV |  | " I-615 pokoj 3L PVC " 24,15 |  | 24.15 | [12 empty] | VV | 2 | 2 | True | 0 | ROZPOCET
| VV |  | " I-616 pokoj 3L PVC " 24,13 |  | 24.13 | [12 empty] | VV | 2 | 2 | True | 0 | ROZPOCET
| VV |  | " I-617 pokoj 3L PVC " 24,13 |  | 24.13 | [12 empty] | VV | 2 | 2 | True | 0 | ROZPOCET
| VV |  | " I-618 pokoj 3L PVC " 24,15 |  | 24.15 | [12 empty] | VV | 2 | 2 | True | 0 | ROZPOCET
| VV |  | " I-619 pokoj 3L PVC " 24,15 |  | 24.15 | [12 empty] | VV | 2 | 2 | True | 0 | ROZPOCET
| VV |  | " I-620 pokoj 3L PVC " 24,13 |  | 24.13 | [12 empty] | VV | 2 | 2 | True | 0 | ROZPOCET
| VV |  | " I-621 lékařský p. PVC " 24,13 |  | 24.13 | [12 empty] | VV | 2 | 2 | True | 0 | ROZPOCET
| VV |  | " I-622 lékařský p. PVC " 23,42 |  | 23.42 | [12 empty] | VV | 2 | 2 | True | 0 | ROZPOCET
| VV |  | " I-657 denní míst. PVC " 11,23 |  | 11.23 | [12 empty] | VV | 2 | 2 | True | 0 | ROZPOCET
| VV |  | " II-608 vyšetřovna PVC " 22,95 |  | 22.95 | [12 empty] | VV | 2 | 2 | True | 0 | ROZPOCET
| VV |  | " II-609 sesterna PVC " 26,17 |  | 26.17 | [12 empty] | VV | 2 | 2 | True | 0 | ROZPOCET
| VV |  | " II-610 předsíň PVC " 5,69 |  | 5.69 | [12 empty] | VV | 2 | 2 | True | 0 | ROZPOCET
| VV |  | " II-611 lékař. pokoj PVC " 9,25 |  | 9.25 | [12 empty] | VV | 2 | 2 | True | 0 | ROZPOCET
| VV |  | " II-612 lékař. pokoj PVC " 9,40 |  | 9.4 | [12 empty] | VV | 2 | 2 | True | 0 | ROZPOCET
| VV |  | " II-613 přednosta koberec " 16,65 |  | 16.65 | [12 empty] | VV | 2 | 2 | True | 0 | ROZPOCET
| VV |  | " II-614 předsíň PVC " 5,57 |  | 5.57 | [12 empty] | VV | 2 | 2 | True | 0 | ROZPOCET
| VV |  | " II-615 vrch. sestra PVC " 14,54 |  | 14.54 | [12 empty] | VV | 2 | 2 | True | 0 | ROZPOCET
| VV |  | Součet |  | 602.07 | [12 empty] | VV | 2 | 4 | True | 1 | ROZPOCET
136 | K | 776221111 | Lepení pásů z PVC standardním lepidlem vč vytažení do soklu | m2 | 555.39 |  | 0 | CS ÚRS 2019 01 |  | základní |  | 0 | 0.0003 | 0.16662 | 0 | 0 | 16 | K | 2 |  |  |  | ROZPOCET | 0 | 0 | 0 | 0 | 0 | 1 | 0 | 16 | -1854778108
| VV |  | " Tabulka místností určených pro modernizaci - nový stav " | [14 empty] | VV | 2 | 1 | True | 0 | ROZPOCET
| VV |  | " č.v. 101 " | [14 empty] | VV | 2 | 1 | True | 0 | ROZPOCET
| VV |  | " I-601 chodba PVC " 123,06 |  | 123.06 | [12 empty] | VV | 2 | 2 | True | 0 | ROZPOCET
| VV |  | " I-601b předsíň PVC " 18,03 |  | 18.03 | [12 empty] | VV | 2 | 2 | True | 0 | ROZPOCET
| VV |  | " I-602 kancelář PVC " 19,23 |  | 19.23 | [12 empty] | VV | 2 | 2 | True | 0 | ROZPOCET
| VV |  | " I-603 sestry PVC " 14,96 |  | 14.96 | [12 empty] | VV | 2 | 2 | True | 0 | ROZPOCET
| VV |  | " I-606 izolace 1L PVC " 15,54 |  | 15.54 | [12 empty] | VV | 2 | 2 | True | 0 | ROZPOCET
| VV |  | " I-607 izolace 1L PVC " 16,47 |  | 16.47 | [12 empty] | VV | 2 | 2 | True | 0 | ROZPOCET
| VV |  | " I-608 předsíň PVC " 8,60 |  | 8.6 | [12 empty] | VV | 2 | 2 | True | 0 | ROZPOCET
| VV |  | " I-609 předsíň PVC " 8,60 |  | 8.6 | [12 empty] | VV | 2 | 2 | True | 0 | ROZPOCET
| VV |  | " I-610 předsíň PVC " 8,60 |  | 8.6 | [12 empty] | VV | 2 | 2 | True | 0 | ROZPOCET
| VV |  | " I-611 předsíň PVC " 8,60 |  | 8.6 | [12 empty] | VV | 2 | 2 | True | 0 | ROZPOCET
| VV |  | " I-613 pokoj 2L PVC " 21,63 |  | 21.63 | [12 empty] | VV | 2 | 2 | True | 0 | ROZPOCET
| VV |  | " I-614 pokoj 2L PVC " 21,63 |  | 21.63 | [12 empty] | VV | 2 | 2 | True | 0 | ROZPOCET
| VV |  | " I-615 pokoj 2L PVC " 21,63 |  | 21.63 | [12 empty] | VV | 2 | 2 | True | 0 | ROZPOCET
| VV |  | " I-616 pokoj 2L PVC " 21,63 |  | 21.63 | [12 empty] | VV | 2 | 2 | True | 0 | ROZPOCET
| VV |  | " I-617 pokoj 2L PVC " 21,63 |  | 21.63 | [12 empty] | VV | 2 | 2 | True | 0 | ROZPOCET
| VV |  | " I-618 pokoj 2L PVC " 21,63 |  | 21.63 | [12 empty] | VV | 2 | 2 | True | 0 | ROZPOCET
| VV |  | " I-619 pokoj 2L PVC " 21,63 |  | 21.63 | [12 empty] | VV | 2 | 2 | True | 0 | ROZPOCET
| VV |  | " I-620 pokoj 2L PVC " 21,63 |  | 21.63 | [12 empty] | VV | 2 | 2 | True | 0 | ROZPOCET
| VV |  | " I-621 pokoj 1L PVC " 23,83 |  | 23.83 | [12 empty] | VV | 2 | 2 | True | 0 | ROZPOCET
| VV |  | " I-622 pokoj 1L PVC " 23,06 |  | 23.06 | [12 empty] | VV | 2 | 2 | True | 0 | ROZPOCET
| VV |  | " I-657 denní míst. PVC " 11,39 |  | 11.39 | [12 empty] | VV | 2 | 2 | True | 0 | ROZPOCET
| VV |  | " II-608 vyšetřovna PVC " 23,38 |  | 23.38 | [12 empty] | VV | 2 | 2 | True | 0 | ROZPOCET
| VV |  | " II-609 sesterna PVC 25,97 " | [14 empty] | VV | 2 | 1 | True | 0 | ROZPOCET
| VV |  | " II-610 předsíň PVC " 4,42 |  | 4.42 | [12 empty] | VV | 2 | 2 | True | 0 | ROZPOCET
| VV |  | " II-611 lékař. pokoj PVC " 9,25 |  | 9.25 | [12 empty] | VV | 2 | 2 | True | 0 | ROZPOCET
| VV |  | " II-612 lékař. pokoj PVC " 9,40 |  | 9.4 | [12 empty] | VV | 2 | 2 | True | 0 | ROZPOCET
| VV |  | " II-613 primář PVC " 35,93 |  | 35.93 | [12 empty] | VV | 2 | 2 | True | 0 | ROZPOCET
| VV |  | Součet |  | 555.39 | [12 empty] | VV | 2 | 4 | True | 1 | ROZPOCET
137 | M | 28412111 | PVC vinylová š 2/4m, tl 2,50mm, nášlapná vrstva 0,70mm | m2 | 610.929 |  | 0 | CS ÚRS 2019 01 |  | základní |  | 0 | 0.0025 | 1.5273 | 0 | 0 | 32 | M | 2 |  |  |  | ROZPOCET | 0 | 0 | 0 | 0 | 0 | 1 | 0 | 16 | 1305351469
| VV |  | 555,39*1,1 'Přepočtené koeficientem množství |  | 610.929 | [12 empty] | VV | 2 | 2 | False | 1 | ROZPOCET
138 | K | 776421111 | Montáž obvodových lišt lepením | m | 589.52 |  | 0 | CS ÚRS 2019 01 |  | základní |  | 0 | 1e-05 | 0.0058952 | 0 | 0 | 16 | K | 2 |  |  |  | ROZPOCET | 0 | 0 | 0 | 0 | 0 | 1 | 0 | 16 | -1948405020
139 | M | 28411008 | lišta soklová PVC 16x60mm | m | 601.31 |  | 0 | CS ÚRS 2019 01 |  | základní |  | 0 | 0.0003 | 0.18039 | 0 | 0 | 32 | M | 2 |  |  |  | ROZPOCET | 0 | 0 | 0 | 0 | 0 | 1 | 0 | 16 | 681052337
| VV |  | 589,52*1,02 'Přepočtené koeficientem množství |  | 601.31 | [12 empty] | VV | 2 | 2 | False | 1 | ROZPOCET
140 | K | 998776103 | Přesun hmot tonážní pro podlahy povlakové v objektech v do 24 m | t | 6.815 |  | 0 | CS ÚRS 2019 01 |  | základní |  | 0 | 0 | 0 | 0 | 0 | 16 | K | 2 |  |  |  | ROZPOCET | 0 | 0 | 0 | 0 | 0 | 1 | 0 | 16 | -1624917992
| D | 781 | Dokončovací práce - obklady |  |  |  | 0 |  |  |  |  | 0 |  | 8.519 |  | 0 | 2 | D | 1 |  |  |  | ROZPOCET | [6 empty] | 0
141 | K | 781473115 | Montáž obkladů vnitřních keramických hladkých do 25 ks/m2 lepených standardním lepidlem | m2 | 449.313 |  | 0 | CS ÚRS 2019 01 |  | základní |  | 0 | 0.0051 | 2.2915 | 0 | 0 | 16 | K | 2 |  |  |  | ROZPOCET | 0 | 0 | 0 | 0 | 0 | 1 | 0 | 16 | -1389573209
| VV |  | " Tabulka místností určených pro modernizaci - nový stav " | [14 empty] | VV | 2 | 1 | True | 0 | ROZPOCET
| VV |  | " č.v. 101 " | [14 empty] | VV | 2 | 1 | True | 0 | ROZPOCET
| VV |  | " I-601b předsíň " 3,00*1,50 |  | 4.5 | [12 empty] | VV | 2 | 2 | True | 0 | ROZPOCET
| VV |  | " I-602 kancelář " (2,00+0,80)*1,50 |  | 4.2 | [12 empty] | VV | 2 | 2 | True | 0 | ROZPOCET
| VV |  | " I-603 sestry " (2,00+0,40)*1,50 |  | 3.6 | [12 empty] | VV | 2 | 2 | True | 0 | ROZPOCET
| VV |  | " I-604 koupelna " (1,65+2,40)*2*2,35 -0,80*1,97 |  | 17.459 | [12 empty] | VV | 2 | 2 | True | 0 | ROZPOCET
| VV |  | " I-605 koupelna " (1,65+2,40)*2*2,35 -0,80*1,97 |  | 17.459 | [12 empty] | VV | 2 | 2 | True | 0 | ROZPOCET
| VV |  | " I-608a koupelna " (1,72+2,30)*2*2,40 -0,80*1,97 |  | 17.72 | [12 empty] | VV | 2 | 2 | True | 0 | ROZPOCET
| VV |  | " I-608b WC " (1,72+2,30)*2*2,40 -0,80*1,97 |  | 17.72 | [12 empty] | VV | 2 | 2 | True | 0 | ROZPOCET
| VV |  | " I-609a koupelna " (1,72+2,30)*2*2,40 -0,80*1,97 |  | 17.72 | [12 empty] | VV | 2 | 2 | True | 0 | ROZPOCET
| VV |  | " I-609b WC " (1,72+2,30)*2*2,40 -0,80*1,97 |  | 17.72 | [12 empty] | VV | 2 | 2 | True | 0 | ROZPOCET
| VV |  | " I-610a koupelna " (1,72+2,30)*2*2,40 -0,80*1,97 |  | 17.72 | [12 empty] | VV | 2 | 2 | True | 0 | ROZPOCET
| VV |  | " I-610b WC " (1,72+2,30)*2*2,40 -0,80*1,97 |  | 17.72 | [12 empty] | VV | 2 | 2 | True | 0 | ROZPOCET
| VV |  | " I-611a koupelna " (1,72+2,30)*2*2,40 -0,80*1,97 |  | 17.72 | [12 empty] | VV | 2 | 2 | True | 0 | ROZPOCET
| VV |  | " I-611b WC " (1,72+2,30)*2*2,40 -0,80*1,97 |  | 17.72 | [12 empty] | VV | 2 | 2 | True | 0 | ROZPOCET
| VV |  | " I-612a koupelna " (1,72+3,40)*2*2,40 -0,80*1,97 |  | 23 | [12 empty] | VV | 2 | 2 | True | 0 | ROZPOCET
| VV |  | " I-612b koupelna " (1,72+3,40)*2*2,40 -0,80*1,97 |  | 23 | [12 empty] | VV | 2 | 2 | True | 0 | ROZPOCET
| VV |  | " I-649 čist.míst. " (2,60+5,00)*2*2,50 -0,90*1,97 |  | 36.227 | [12 empty] | VV | 2 | 2 | True | 0 | ROZPOCET
| VV |  | " I-651 úklid " (2,60+1,60)*2*2,50 -0,70*1,97 |  | 19.621 | [12 empty] | VV | 2 | 2 | True | 0 | ROZPOCET
| VV |  | " I-653 WC pers. " (1,32*2+1,93+1,10)*2*2,50 |  | 28.35 | [12 empty] | VV | 2 | 2 | True | 0 | ROZPOCET
| VV |  | -0,70*1,97*3 |  | -4.137 | [12 empty] | VV | 2 | 2 | True | 0 | ROZPOCET
| VV |  | " I-657 denní míst. " 1,60*1,50 |  | 2.4 | [12 empty] | VV | 2 | 2 | True | 0 | ROZPOCET
| VV |  | " I-658 umývárna " (3,50+4,71)*2*2,50 -1,10*1,97 |  | 38.883 | [12 empty] | VV | 2 | 2 | True | 0 | ROZPOCET
| VV |  | " I-661 sprcha pers. " (1,26+1,84)*2*2,50 -0,60*1,97 |  | 14.318 | [12 empty] | VV | 2 | 2 | True | 0 | ROZPOCET
| VV |  | (0,90+1,84)*2*2,50 -0,65*1,97*2 |  | 11.139 | [12 empty] | VV | 2 | 2 | True | 0 | ROZPOCET
| VV |  | (0,90+1,84)*2*2,50 -0,70*1,97 |  | 12.321 | [12 empty] | VV | 2 | 2 | True | 0 | ROZPOCET
| VV |  | " II-607 čajová kuch. " 3,00*1,50 |  | 4.5 | [12 empty] | VV | 2 | 2 | True | 0 | ROZPOCET
| VV |  | " II-610 předsíň " 1,60*1,50 |  | 2.4 | [12 empty] | VV | 2 | 2 | True | 0 | ROZPOCET
| VV |  | " II-610a sprcha " (0,88+1,98)*2*2,50 -0,70*1,97 |  | 12.921 | [12 empty] | VV | 2 | 2 | True | 0 | ROZPOCET
| VV |  | " II-610b WC " (0,88+1,98)*2*2,50 -0,70*1,97 |  | 12.921 | [12 empty] | VV | 2 | 2 | True | 0 | ROZPOCET
| VV |  | " II-614 koupelna " (2,50+2,27)*2*2,50 -0,70*1,97 |  | 22.471 | [12 empty] | VV | 2 | 2 | True | 0 | ROZPOCET
| VV |  | Součet |  | 449.313 | [12 empty] | VV | 2 | 4 | True | 1 | ROZPOCET
142 | M | LSS.WAA1N007 | obkládačka ColorONE, 198 x 198 x 6,5 mm | m2 | 494.244 |  | 0 | CS ÚRS 2019 01 |  | základní |  | 0 | 0.0126 | 6.2275 | 0 | 0 | 32 | M | 2 |  |  |  | ROZPOCET | 0 | 0 | 0 | 0 | 0 | 1 | 0 | 16 | -881282125
| VV |  | 449,313*1,1 'Přepočtené koeficientem množství |  | 494.244 | [12 empty] | VV | 2 | 2 | False | 1 | ROZPOCET
143 | K | 998781103 | Přesun hmot tonážní pro obklady keramické v objektech v do 24 m | t | 8.519 |  | 0 | CS ÚRS 2019 01 |  | základní |  | 0 | 0 | 0 | 0 | 0 | 16 | K | 2 |  |  |  | ROZPOCET | 0 | 0 | 0 | 0 | 0 | 1 | 0 | 16 | -838314740
| D | 783 | Dokončovací práce - nátěry |  |  |  | 0 |  |  |  |  | 0 |  | 0.035081 |  | 0 | 2 | D | 1 |  |  |  | ROZPOCET | [6 empty] | 0
144 | K | 783301313 | Odmaštění zámečnických konstrukcí ředidlovým odmašťovačem | m2 | 74.64 |  | 0 | CS ÚRS 2019 01 |  | základní |  | 0 | 7e-05 | 0.0052248 | 0 | 0 | 16 | K | 2 |  |  |  | ROZPOCET | 0 | 0 | 0 | 0 | 0 | 1 | 0 | 16 | -1954372309
| VV |  | "zárubně D.." | [14 empty] | VV | 2 | 1 | True | 0 | ROZPOCET
| VV |  | "600" 0,30*3,20*1 |  | 0.96 | [12 empty] | VV | 2 | 2 | True | 0 | ROZPOCET
| VV |  | "700 " 0,30*4,70*(1+1+1+1+1+1) |  | 8.46 | [12 empty] | VV | 2 | 2 | True | 0 | ROZPOCET
| VV |  | "800 " 0,30*4,80*(6+6) |  | 17.28 | [12 empty] | VV | 2 | 2 | True | 0 | ROZPOCET
| VV |  | "900 " 0,30*4,90*1 |  | 1.47 | [12 empty] | VV | 2 | 2 | True | 0 | ROZPOCET
| VV |  | "1100 " 0,30*5,10*(1+1+4+4+2+1+4) |  | 26.01 | [12 empty] | VV | 2 | 2 | True | 0 | ROZPOCET
| VV |  | " zárubně DR.." | [14 empty] | VV | 2 | 1 | True | 0 | ROZPOCET
| VV |  | "700 " 0,30*4,70*5 |  | 7.05 | [12 empty] | VV | 2 | 2 | True | 0 | ROZPOCET
| VV |  | "800 " 0,30*4,80*3 |  | 4.32 | [12 empty] | VV | 2 | 2 | True | 0 | ROZPOCET
| VV |  | "900 " 0,30*4,90*1 |  | 1.47 | [12 empty] | VV | 2 | 2 | True | 0 | ROZPOCET
| VV |  | "1000 " 0,3*5,00*1 |  | 1.5 | [12 empty] | VV | 2 | 2 | True | 0 | ROZPOCET
| VV |  | "1100 " 0,30*5,10*4 |  | 6.12 | [12 empty] | VV | 2 | 2 | True | 0 | ROZPOCET
| VV |  | Součet |  | 74.64 | [12 empty] | VV | 2 | 4 | True | 1 | ROZPOCET
145 | K | 783306809 | Odstranění nátěru ze zámečnických konstrukcí okartáčováním | m2 | 20.46 |  | 0 | CS ÚRS 2019 01 |  | základní |  | 0 | 0 | 0 | 0 | 0 | 16 | K | 2 |  |  |  | ROZPOCET | 0 | 0 | 0 | 0 | 0 | 1 | 0 | 16 | 832493327
| VV |  | " zárubně DR.." | [14 empty] | VV | 2 | 1 | True | 0 | ROZPOCET
| VV |  | "700 " 0,30*4,70*5 |  | 7.05 | [12 empty] | VV | 2 | 2 | True | 0 | ROZPOCET
| VV |  | "800 " 0,30*4,80*3 |  | 4.32 | [12 empty] | VV | 2 | 2 | True | 0 | ROZPOCET
| VV |  | "900 " 0,30*4,90*1 |  | 1.47 | [12 empty] | VV | 2 | 2 | True | 0 | ROZPOCET
| VV |  | "1000 " 0,3*5,00*1 |  | 1.5 | [12 empty] | VV | 2 | 2 | True | 0 | ROZPOCET
| VV |  | "1100 " 0,30*5,10*4 |  | 6.12 | [12 empty] | VV | 2 | 2 | True | 0 | ROZPOCET
| VV |  | Součet |  | 20.46 | [12 empty] | VV | 2 | 4 | True | 1 | ROZPOCET
146 | K | 783314101 | Základní jednonásobný syntetický nátěr zámečnických konstrukcí | m2 | 74.64 |  | 0 | CS ÚRS 2019 01 |  | základní |  | 0 | 0.00014 | 0.01045 | 0 | 0 | 16 | K | 2 |  |  |  | ROZPOCET | 0 | 0 | 0 | 0 | 0 | 1 | 0 | 16 | 1700001037
| VV |  | "zárubně D.." | [14 empty] | VV | 2 | 1 | True | 0 | ROZPOCET
| VV |  | "600" 0,30*3,20*1 |  | 0.96 | [12 empty] | VV | 2 | 2 | True | 0 | ROZPOCET
| VV |  | "700 " 0,30*4,70*(1+1+1+1+1+1) |  | 8.46 | [12 empty] | VV | 2 | 2 | True | 0 | ROZPOCET
| VV |  | "800 " 0,30*4,80*(6+6) |  | 17.28 | [12 empty] | VV | 2 | 2 | True | 0 | ROZPOCET
| VV |  | "900 " 0,30*4,90*1 |  | 1.47 | [12 empty] | VV | 2 | 2 | True | 0 | ROZPOCET
| VV |  | "1100 " 0,30*5,10*(1+1+4+4+2+1+4) |  | 26.01 | [12 empty] | VV | 2 | 2 | True | 0 | ROZPOCET
| VV |  | " zárubně DR.." | [14 empty] | VV | 2 | 1 | True | 0 | ROZPOCET
| VV |  | "700 " 0,30*4,70*5 |  | 7.05 | [12 empty] | VV | 2 | 2 | True | 0 | ROZPOCET
| VV |  | "800 " 0,30*4,80*3 |  | 4.32 | [12 empty] | VV | 2 | 2 | True | 0 | ROZPOCET
| VV |  | "900 " 0,30*4,90*1 |  | 1.47 | [12 empty] | VV | 2 | 2 | True | 0 | ROZPOCET
| VV |  | "1000 " 0,3*5,00*1 |  | 1.5 | [12 empty] | VV | 2 | 2 | True | 0 | ROZPOCET
| VV |  | "1100 " 0,30*5,10*4 |  | 6.12 | [12 empty] | VV | 2 | 2 | True | 0 | ROZPOCET
| VV |  | Součet |  | 74.64 | [12 empty] | VV | 2 | 4 | True | 1 | ROZPOCET
147 | K | 783315101 | Mezinátěr jednonásobný syntetický standardní zámečnických konstrukcí | m2 | 74.64 |  | 0 | CS ÚRS 2019 01 |  | základní |  | 0 | 0.00012 | 0.0089568 | 0 | 0 | 16 | K | 2 |  |  |  | ROZPOCET | 0 | 0 | 0 | 0 | 0 | 1 | 0 | 16 | -561910590
| VV |  | 74,64 |  | 74.64 | [12 empty] | VV | 2 | 2 | True | 1 | ROZPOCET
148 | K | 783317105 | Krycí jednonásobný syntetický samozákladující nátěr zámečnických konstrukcí | m2 | 74.64 |  | 0 | CS ÚRS 2019 01 |  | základní |  | 0 | 0.00014 | 0.01045 | 0 | 0 | 16 | K | 2 |  |  |  | ROZPOCET | 0 | 0 | 0 | 0 | 0 | 1 | 0 | 16 | -430642903
| VV |  | 74,64 |  | 74.64 | [12 empty] | VV | 2 | 2 | True | 1 | ROZPOCET
| D | 784 | Dokončovací práce - malby a tapety |  |  |  | 0 |  |  |  |  | 0 |  | 1.1577 |  | 0 | 2 | D | 1 |  |  |  | ROZPOCET | [6 empty] | 0
149 | K | 784331001 | Dvojnásobné bílé protiplísňové malby v místnostech výšky do 3,80 m vč penetrace podkladu | m2 | 4134.559 |  | 0 | CS ÚRS 2019 01 |  | základní |  | 0 | 0.00028 | 1.1577 | 0 | 0 | 16 | K | 2 |  |  |  | ROZPOCET | 0 | 0 | 0 | 0 | 0 | 1 | 0 | 16 | -1726375060
| VV |  | " Tabulka místností určených pro modernizaci - nový stav " | [14 empty] | VV | 2 | 1 | True | 0 | ROZPOCET
| VV |  | " č.v. 101 " | [14 empty] | VV | 2 | 1 | True | 0 | ROZPOCET
| VV |  | " I-601 chodba " | [14 empty] | VV | 2 | 1 | True | 0 | ROZPOCET
| VV |  | (39,00*2+5,81)*2,50 |  | 209.525 | [12 empty] | VV | 2 | 2 | True | 0 | ROZPOCET
| VV |  | -(2,63+3,20)*2,50 |  | -14.575 | [12 empty] | VV | 2 | 2 | True | 0 | ROZPOCET
| VV |  | -(0,70*3+0,80+1,10*11)*1,97 |  | -29.55 | [12 empty] | VV | 2 | 2 | True | 0 | ROZPOCET
| VV |  | " I-601b předsíň " | [14 empty] | VV | 2 | 1 | True | 0 | ROZPOCET
| VV |  | (6,07+2,69+0,30)*2*2,50 |  | 45.3 | [12 empty] | VV | 2 | 2 | True | 0 | ROZPOCET
| VV |  | -1,10*1,97*2 -1,40*3,00 |  | -8.534 | [12 empty] | VV | 2 | 2 | True | 0 | ROZPOCET
| VV |  | -3,00*1,50 |  | -4.5 | [12 empty] | VV | 2 | 2 | True | 0 | ROZPOCET
| VV |  | " I-602 kancelář " 19,23 |  | 19.23 | [12 empty] | VV | 2 | 2 | True | 0 | ROZPOCET
| VV |  | (6,25+3,16)*2*3,10 |  | 58.342 | [12 empty] | VV | 2 | 2 | True | 0 | ROZPOCET
| VV |  | -1,10*1,97 -2,20*1,50 |  | -5.467 | [12 empty] | VV | 2 | 2 | True | 0 | ROZPOCET
| VV |  | -(2,00+0,80)*1,50 |  | -4.2 | [12 empty] | VV | 2 | 2 | True | 0 | ROZPOCET
| VV |  | " I-603 sestry " 14,96 |  | 14.96 | [12 empty] | VV | 2 | 2 | True | 0 | ROZPOCET
| VV |  | (6,25+2,48)*2*3,10 |  | 54.126 | [12 empty] | VV | 2 | 2 | True | 0 | ROZPOCET
| VV |  | -1,10*1,97 -2,20*1,50 |  | -5.467 | [12 empty] | VV | 2 | 2 | True | 0 | ROZPOCET
| VV |  | -(2,00+0,80)*1,50 |  | -4.2 | [12 empty] | VV | 2 | 2 | True | 0 | ROZPOCET
| VV |  | " I-604 koupelna " 4,08 |  | 4.08 | [12 empty] | VV | 2 | 2 | True | 0 | ROZPOCET
| VV |  | " I-605 koupelna " 4,08 |  | 4.08 | [12 empty] | VV | 2 | 2 | True | 0 | ROZPOCET
| VV |  | " I-606 izolace 1L " 15,54 |  | 15.54 | [12 empty] | VV | 2 | 2 | True | 0 | ROZPOCET
| VV |  | (3,275+3,73+2,55)*2*3,10 |  | 59.241 | [12 empty] | VV | 2 | 2 | True | 0 | ROZPOCET
| VV |  | -1,10*1,97 -3,275*1,50 |  | -7.08 | [12 empty] | VV | 2 | 2 | True | 0 | ROZPOCET
| VV |  | " I-607 izolace 1L " 16,47 |  | 16.47 | [12 empty] | VV | 2 | 2 | True | 0 | ROZPOCET
| VV |  | (3,450+3,73+2,55)*2*3,10 |  | 60.326 | [12 empty] | VV | 2 | 2 | True | 0 | ROZPOCET
| VV |  | -1,10*1,97 -3,275*1,50 |  | -7.08 | [12 empty] | VV | 2 | 2 | True | 0 | ROZPOCET
| VV |  | " I-608 předsíň " 8,60 |  | 8.6 | [12 empty] | VV | 2 | 2 | True | 0 | ROZPOCET
| VV |  | (2,92+2,90)*2*2,70 -(0,80+1,10)*1,97*2 |  | 23.942 | [12 empty] | VV | 2 | 2 | True | 0 | ROZPOCET
| VV |  | " I-608a koupelna " 4,05 |  | 4.05 | [12 empty] | VV | 2 | 2 | True | 0 | ROZPOCET
| VV |  | " I-608b WC " 4,05 |  | 4.05 | [12 empty] | VV | 2 | 2 | True | 0 | ROZPOCET
| VV |  | " I-609 předsíň " 23,942 |  | 23.942 | [12 empty] | VV | 2 | 2 | True | 0 | ROZPOCET
| VV |  | " I-609a koupelna " 4,05 |  | 4.05 | [12 empty] | VV | 2 | 2 | True | 0 | ROZPOCET
| VV |  | " I-609b WC " 4,05 |  | 4.05 | [12 empty] | VV | 2 | 2 | True | 0 | ROZPOCET
| VV |  | " I-610 předsíň " 23,942 |  | 23.942 | [12 empty] | VV | 2 | 2 | True | 0 | ROZPOCET
| VV |  | " I-610a koupelna " 4,05 |  | 4.05 | [12 empty] | VV | 2 | 2 | True | 0 | ROZPOCET
| VV |  | " I-610b WC " 4,05 |  | 4.05 | [12 empty] | VV | 2 | 2 | True | 0 | ROZPOCET
| VV |  | " I-611 předsíň " 23,942 |  | 23.942 | [12 empty] | VV | 2 | 2 | True | 0 | ROZPOCET
| VV |  | " I-611a koupelna " 4,05 |  | 4.05 | [12 empty] | VV | 2 | 2 | True | 0 | ROZPOCET
| VV |  | " I-611b WC " 4,05 |  | 4.05 | [12 empty] | VV | 2 | 2 | True | 0 | ROZPOCET
| VV |  | " I-613 pokoj 2L " 21,63 |  | 21.63 | [12 empty] | VV | 2 | 2 | True | 0 | ROZPOCET
| VV |  | (3,425+6,00+0,60)*2*3,10 |  | 62.155 | [12 empty] | VV | 2 | 2 | True | 0 | ROZPOCET
| VV |  | -1,10*1,97 -3,275*1,50 |  | -7.08 | [12 empty] | VV | 2 | 2 | True | 0 | ROZPOCET
| VV |  | " I-614 pokoj 2L " 21,63 |  | 21.63 | [12 empty] | VV | 2 | 2 | True | 0 | ROZPOCET
| VV |  | (3,425+6,00+0,60)*2*3,10 |  | 62.155 | [12 empty] | VV | 2 | 2 | True | 0 | ROZPOCET
| VV |  | -1,10*1,97 -3,275*1,50 |  | -7.08 | [12 empty] | VV | 2 | 2 | True | 0 | ROZPOCET
| VV |  | " I-615 pokoj 2L " 21,63 |  | 21.63 | [12 empty] | VV | 2 | 2 | True | 0 | ROZPOCET
| VV |  | (3,425+6,00+0,60)*2*3,10 |  | 62.155 | [12 empty] | VV | 2 | 2 | True | 0 | ROZPOCET
| VV |  | -1,10*1,97 -3,275*1,50 |  | -7.08 | [12 empty] | VV | 2 | 2 | True | 0 | ROZPOCET
| VV |  | " I-616 pokoj 2L " 21,63 |  | 21.63 | [12 empty] | VV | 2 | 2 | True | 0 | ROZPOCET
| VV |  | (3,425+6,00+0,60)*2*3,10 |  | 62.155 | [12 empty] | VV | 2 | 2 | True | 0 | ROZPOCET
| VV |  | -1,10*1,97 -3,275*1,50 |  | -7.08 | [12 empty] | VV | 2 | 2 | True | 0 | ROZPOCET
| VV |  | " I-617 pokoj 2L " 21,63 |  | 21.63 | [12 empty] | VV | 2 | 2 | True | 0 | ROZPOCET
| VV |  | (3,425+6,00+0,60)*2*3,10 |  | 62.155 | [12 empty] | VV | 2 | 2 | True | 0 | ROZPOCET
| VV |  | -1,10*1,97 -3,275*1,50 |  | -7.08 | [12 empty] | VV | 2 | 2 | True | 0 | ROZPOCET
| VV |  | " I-618 pokoj 2L " 21,63 |  | 21.63 | [12 empty] | VV | 2 | 2 | True | 0 | ROZPOCET
| VV |  | (3,425+6,00+0,60)*2*3,10 |  | 62.155 | [12 empty] | VV | 2 | 2 | True | 0 | ROZPOCET
| VV |  | -1,10*1,97 -3,275*1,50 |  | -7.08 | [12 empty] | VV | 2 | 2 | True | 0 | ROZPOCET
| VV |  | " I-619 pokoj 2L " 21,63 |  | 21.63 | [12 empty] | VV | 2 | 2 | True | 0 | ROZPOCET
| VV |  | (3,425+6,00+0,60)*2*3,10 |  | 62.155 | [12 empty] | VV | 2 | 2 | True | 0 | ROZPOCET
| VV |  | -1,10*1,97 -3,275*1,50 |  | -7.08 | [12 empty] | VV | 2 | 2 | True | 0 | ROZPOCET
| VV |  | " I-620 pokoj 2L " 21,63 |  | 21.63 | [12 empty] | VV | 2 | 2 | True | 0 | ROZPOCET
| VV |  | (3,425+6,00+0,60)*2*3,10 |  | 62.155 | [12 empty] | VV | 2 | 2 | True | 0 | ROZPOCET
| VV |  | -1,10*1,97 -3,275*1,50 |  | -7.08 | [12 empty] | VV | 2 | 2 | True | 0 | ROZPOCET
| VV |  | " I-621 pokoj 1L " 23,83 |  | 23.83 | [12 empty] | VV | 2 | 2 | True | 0 | ROZPOCET
| VV |  | (3,425+5,50+355)*2*3,10 |  | 2256.335 | [12 empty] | VV | 2 | 2 | True | 0 | ROZPOCET
| VV |  | -1,10*1,97 -3,275*1,50 |  | -7.08 | [12 empty] | VV | 2 | 2 | True | 0 | ROZPOCET
| VV |  | " I-622 pokoj 1L " 23,06 |  | 23.06 | [12 empty] | VV | 2 | 2 | True | 0 | ROZPOCET
| VV |  | (3,50+5,50+3,55)*3,10 |  | 38.905 | [12 empty] | VV | 2 | 2 | True | 0 | ROZPOCET
| VV |  | -1,10*1,97 -3,275*1,50 |  | -7.08 | [12 empty] | VV | 2 | 2 | True | 0 | ROZPOCET
| VV |  | " I-649 čist.míst. " 13,11 |  | 13.11 | [12 empty] | VV | 2 | 2 | True | 0 | ROZPOCET
| VV |  | " I-651 úklid " 4,32 |  | 4.32 | [12 empty] | VV | 2 | 2 | True | 0 | ROZPOCET
| VV |  | " I-653 WC person. " 4,32 |  | 4.32 | [12 empty] | VV | 2 | 2 | True | 0 | ROZPOCET
| VV |  | " I-655 sklad " 5,91 |  | 5.91 | [12 empty] | VV | 2 | 2 | True | 0 | ROZPOCET
| VV |  | (1,80+3,30)*2,00*2,50 -0,70*1,97 |  | 24.121 | [12 empty] | VV | 2 | 2 | True | 0 | ROZPOCET
| VV |  | " I-657 denní míst. " | [14 empty] | VV | 2 | 1 | True | 0 | ROZPOCET
| VV |  | (3,40+3,50*2)*2,70 |  | 28.08 | [12 empty] | VV | 2 | 2 | True | 0 | ROZPOCET
| VV |  | " I-658 umývárna " 15,44 |  | 15.44 | [12 empty] | VV | 2 | 2 | True | 0 | ROZPOCET
| VV |  | " I-661 sprcha pers." 5,74 |  | 5.74 | [12 empty] | VV | 2 | 2 | True | 0 | ROZPOCET
| VV |  | " I-662b sklad " 10,26 |  | 10.26 | [12 empty] | VV | 2 | 2 | True | 0 | ROZPOCET
| VV |  | (3,70+2,70)*2*3,10 -1,10*1,97 |  | 37.513 | [12 empty] | VV | 2 | 2 | True | 0 | ROZPOCET
| VV |  | " I-664 sklad prádla " 5,71 |  | 5.71 | [12 empty] | VV | 2 | 2 | True | 0 | ROZPOCET
| VV |  | (1,70+3,30)*2*3,10 -1,10*1,97 |  | 28.833 | [12 empty] | VV | 2 | 2 | True | 0 | ROZPOCET
| VV |  | " II-607 čajová kuch. " 10,00 |  | 10 | [12 empty] | VV | 2 | 2 | True | 0 | ROZPOCET
| VV |  | (3,15+3,17)*2*2,50 -0,90*1,97 |  | 29.827 | [12 empty] | VV | 2 | 2 | True | 0 | ROZPOCET
| VV |  | " II-608 vyšetřovna " 23,38 |  | 23.38 | [12 empty] | VV | 2 | 2 | True | 0 | ROZPOCET
| VV |  | (3,34+7,35)*2*3,10 |  | 66.278 | [12 empty] | VV | 2 | 2 | True | 0 | ROZPOCET
| VV |  | -(0,80+1,10)*1,97 -3,275*1,50 |  | -8.656 | [12 empty] | VV | 2 | 2 | True | 0 | ROZPOCET
| VV |  | " II-609 sesterna " 25,97 |  | 25.97 | [12 empty] | VV | 2 | 2 | True | 0 | ROZPOCET
| VV |  | (3,49+7,47)*2*3,10 |  | 67.952 | [12 empty] | VV | 2 | 2 | True | 0 | ROZPOCET
| VV |  | -(0,80+1,10)*1,97 -3,275*1,50 |  | -8.656 | [12 empty] | VV | 2 | 2 | True | 0 | ROZPOCET
| VV |  | " II-611 lékař. pokoj " 9,25 |  | 9.25 | [12 empty] | VV | 2 | 2 | True | 0 | ROZPOCET
| VV |  | (2,47+3,85)*2*3,10 |  | 39.184 | [12 empty] | VV | 2 | 2 | True | 0 | ROZPOCET
| VV |  | -0,80*1,97 -2,00*1,50 |  | -4.576 | [12 empty] | VV | 2 | 2 | True | 0 | ROZPOCET
| VV |  | " II-612 lékař. pokoj " 9,40 |  | 9.4 | [12 empty] | VV | 2 | 2 | True | 0 | ROZPOCET
| VV |  | (2,44+3,85)*2*3,10 |  | 38.998 | [12 empty] | VV | 2 | 2 | True | 0 | ROZPOCET
| VV |  | -0,80*1,97 -2,00*1,50 |  | -4.576 | [12 empty] | VV | 2 | 2 | True | 0 | ROZPOCET
| VV |  | " II-613 primář " 35,39 |  | 35.39 | [12 empty] | VV | 2 | 2 | True | 0 | ROZPOCET
| VV |  | (6,885+6,05)*2*3,10 |  | 80.197 | [12 empty] | VV | 2 | 2 | True | 0 | ROZPOCET
| VV |  | -(0,70+0,80)*1,97 -(4,20+2,00)*1,50 |  | -12.255 | [12 empty] | VV | 2 | 2 | True | 0 | ROZPOCET
| VV |  | " II-614 koupelna " 5,15 |  | 5.15 | [12 empty] | VV | 2 | 2 | True | 0 | ROZPOCET
| VV |  | Součet |  | 4134.559 | [12 empty] | VV | 2 | 4 | True | 1 | ROZPOCET
| D | 787 | Dokončovací práce - zasklívání |  |  |  | 0 |  |  |  |  | 0 |  | 0 |  | 0.29798 | 2 | D | 1 |  |  |  | ROZPOCET | [6 empty] | 0
150 | K | 787100802 | Vysklívání stěn, příček, balkónového zábradlí, výtahových šachet plochy do 3 m2 skla plochého | m2 | 21.284 |  | 0 | CS ÚRS 2019 01 |  | základní |  | 0 | 0 | 0 | 0.014 | 0.29798 | 16 | K | 2 |  |  |  | ROZPOCET | 0 | 0 | 0 | 0 | 0 | 1 | 0 | 16 | 1211583090
| VV |  | " I-657 denní M. " 3,3759*3,10 |  | 10.465 | [12 empty] | VV | 2 | 2 | True | 0 | ROZPOCET
| VV |  | " II-609 sesterna " 3,49*3,10 |  | 10.819 | [12 empty] | VV | 2 | 2 | True | 0 | ROZPOCET
| VV |  | Součet |  | 21.284 | [12 empty] | VV | 2 | 4 | True | 1 | ROZPOCET
| D | VRN | Vedlejší rozpočtové náklady |  |  |  | 0 |  |  |  |  | 0 |  | 0 |  | 0 | 5 | D | 0 |  |  |  | ROZPOCET | [6 empty] | 0
151 | K | 071103000 | Omezení stavby s ohledem na provoz zdravotnického zařízení | kpl | 1 |  | 0 | CS ÚRS 2019 01 |  | základní |  | 0 | 0 | 0 | 0 | 0 | 1024 | K | 1 |  |  |  | ROZPOCET | 0 | 0 | 0 | 0 | 0 | 1 | 0 | 1024 | -790702534
152 | K | 094103000 | Oddělení stavby od ostatních prostor po celou dobu stavby | m2 | 75.25 |  | 0 | CS ÚRS 2019 01 |  | základní |  | 0 | 0 | 0 | 0 | 0 | 1024 | K | 1 |  |  |  | ROZPOCET | 0 | 0 | 0 | 0 | 0 | 1 | 0 | 1024 | 1678559507
| VV |  | "Chodba" (2,5+2,5+1,50+5)*3,5 |  | 40.25 | [12 empty] | VV | 1 | 2 | True | 0 | ROZPOCET
| VV |  | "Rezerva" 10*3,5 |  | 35 | [12 empty] | VV | 1 | 2 | True | 0 | ROZPOCET
| VV |  | Součet |  | 75.25 | [12 empty] | VV | 1 | 4 | True | 1 | ROZPOCET