## Rekapitulácia stavby
Export Komplet | [27 empty] | 2.0 |  |  |  |  | False | False | {b2f97d74-aeab-4b28-8c95-b46dccdba911}
[19 empty] | >> skryté stĺpce << | [12 empty] | 0,01 | 20
[32 empty] | 0,01 | 20
|  | REKAPITULÁCIA STAVBY | [17 empty] | v --- nižšie sa nachádzajú doplnkové a pomocné údaje k zostavám --- v | [11 empty] | 0,001
|  | Kód: |  |  |  | 1026 | [25 empty] | 0,01
|  | Stavba: |  |  |  | Prístavba chladiarne a mraziarne | [25 empty] | 0,01
|  | JKSO: | [12 empty] | KS: | [16 empty] | 0,01
|  | Miesto: | [12 empty] | Dátum: | [16 empty] | 0,01
0,01
|  | Objednávateľ: | [12 empty] | IČO: | [16 empty] | 0,01
[15 empty] | IČ DPH: | [16 empty] | 0,01
0,01
|  | Zhotoviteľ: | [12 empty] | IČO: | [16 empty] | 0,01
[15 empty] | IČ DPH: | [16 empty] | 0,01
False
|  | Projektant: | [12 empty] | IČO: | [16 empty] | False
[15 empty] | IČ DPH: | [16 empty] | True
0,01
|  | Spracovateľ: | [12 empty] | IČO: | [16 empty] | 0,01
[15 empty] | IČ DPH: | [16 empty] | True
Poznámka:
|  | Cena bez DPH | [12 empty] | 0
[7 empty] | Sadzba dane |  |  | Základ dane |  |  |  |  | Výška dane
|  | DPH | základná |  |  |  | 20% |  |  | 0 |  |  |  |  | 0
znížená
|  |  | zákl. prenesená |  |  |  | 20% |  |  | 0 |  |  |  |  | 0
|  |  | zníž. prenesená |  |  |  | 20% |  |  | 0 |  |  |  |  | 0
|  |  | nulová |  |  |  | 0% |  |  | 0 |  |  |  |  | 0
|  | Cena s DPH | [5 empty] | v |  |  | EUR |  |  |  | 0
|  | Projektant | [10 empty] | Spracovateľ
|  | Dátum a podpis: | [6 empty] | Pečiatka |  |  |  | Dátum a podpis: |  |  | Pečiatka
|  | Objednávateľ | [10 empty] | Zhotoviteľ
|  | Dátum a podpis: | [6 empty] | Pečiatka |  |  |  | Dátum a podpis: |  |  | Pečiatka
REKAPITULÁCIA OBJEKTOV STAVBY
| Kód: | [5 empty] | 1026
| Stavba: | [5 empty] | Prístavba chladiarne a mraziarne
| Miesto: | [12 empty] | Dátum:
| Objednávateľ: | [12 empty] | Projektant: | [5 empty] | Informatívne údaje z listov zákaziek
| Zhotoviteľ: | [12 empty] | Spracovateľ:
| Kód |  |  | Popis | [7 empty] | Cena bez DPH [EUR] |  |  |  |  | Cena s DPH [EUR] | Typ |  | z toho Ostat. náklady [EUR] | DPH [EUR] | Normohodiny [h] | DPH základná [EUR] | DPH znížená [EUR] | DPH základná prenesená [EUR] | DPH znížená prenesená [EUR] | Základňa DPH základná | Základňa DPH znížená | Základňa DPH zákl. prenesená | Základňa DPH zníž. prenesená | Základňa DPH nulová
| Náklady | [10 empty] | 0 |  |  |  |  | 0 |  |  | 0 | 0 | 915.3521 | 0 | 0 | 0 | 0 | 0 | 0 | 0 | 0 | 0 | D | 0 | ###NOIMPORT### | IMPORT | {b2f97d74-aeab-4b28-8c95-b46dccdba911} | {00000000-0000-0000-0000-000000000000}
/ |  | SO01 |  |  | Elektroinštalácia | [6 empty] | 0 |  |  |  |  | 0 | STA |  | 0 | 0 | 484.8892 | 0 | 0 | 0 | 0 | 0 | 0 | 0 | 0 | 0 |  | 1 |  | IMPORT | {571ece48-11c5-4a2c-8f30-bef71bf4e709} | {b2f97d74-aeab-4b28-8c95-b46dccdba911} | 0
/ |  | SO06 |  |  | Preložka verejného osvetlenia | [6 empty] | 0 |  |  |  |  | 0 | STA |  | 0 | 0 | 76.8928 | 0 | 0 | 0 | 0 | 0 | 0 | 0 | 0 | 0 |  | 1 |  | IMPORT | {9b7009a6-8a59-4ce4-ac15-be0dd6216919} | {b2f97d74-aeab-4b28-8c95-b46dccdba911} | 0
/ |  | SO07 |  |  | Areálové NN rozvody | [6 empty] | 0 |  |  |  |  | 0 | STA |  | 0 | 0 | 353.5701 | 0 | 0 | 0 | 0 | 0 | 0 | 0 | 0 | 0 |  | 1 |  | IMPORT | {9c6c5085-6912-4388-af56-719c17583673} | {b2f97d74-aeab-4b28-8c95-b46dccdba911} | 0

## SO01 - Elektroinštalácia
[9 empty] | >> skryté stĺpce << | [9 empty] | {571ece48-11c5-4a2c-8f30-bef71bf4e709}
0
| KRYCÍ LIST ZADANIA | [8 empty] | v --- nižšie sa nachádzajú doplnkové a pomocné údaje k zostavám --- v | [8 empty] | False
Stavba:
Prístavba chladiarne a mraziarne
Objekt:
SO01 - Elektroinštalácia
| JKSO: |  |  |  |  | KS:
| Miesto: |  |  |  |  | Dátum: | 0
| Objednávateľ: |  |  |  |  | IČO:
IČ DPH:
| Zhotoviteľ: |  |  |  |  | IČO:
IČ DPH:
| Projektant: |  |  |  |  | IČO:
IČ DPH:
| Spracovateľ: |  |  |  |  | IČO:
IČ DPH:
Poznámka:
| Cena bez DPH | [5 empty] | 0
|  |  | Základ dane |  |  | Sadzba dane | Výška dane
| DPH | základná | 0 |  |  | 20% | 0
znížená
|  | zákl. prenesená | 0 |  |  | 20% | 0
|  | zníž. prenesená | 0 |  |  | 20% | 0
|  | nulová | 0 |  |  | 0% | 0
| Cena s DPH |  |  | v | EUR |  | 0
| Projektant |  |  | Spracovateľ
| Dátum a podpis: |  | Pečiatka | Dátum a podpis: |  |  | Pečiatka
| Objednávateľ |  |  | Zhotoviteľ
| Dátum a podpis: |  | Pečiatka | Dátum a podpis: |  |  | Pečiatka
REKAPITULÁCIA
Stavba:
Prístavba chladiarne a mraziarne
Objekt:
SO01 - Elektroinštalácia
Miesto: | [5 empty] | Dátum: | 0
Objednávateľ: | [5 empty] | Projektant:
Zhotoviteľ: | [5 empty] | Spracovateľ:
Kód dielu - Popis | [6 empty] | Cena celkom [EUR]
Náklady | [6 empty] | 0 | [12 empty] | -1
| M - Práce a dodávky M | [5 empty] | 0
| 21-M - Elektroinštalácia | [5 empty] | 0
| 21-R - Rozvádzače | [5 empty] | 0
| 21-B - Bleskozvod a uzemnenie | [5 empty] | 0
| 21-S - Svietidlá | [5 empty] | 0
| 22-M - Montáže oznamovacích a zabezpečovacích zariadení | [5 empty] | 0
| OST - Ostatné | [5 empty] | 0
ZADANIE
Stavba:
Prístavba chladiarne a mraziarne
Objekt:
SO01 - Elektroinštalácia
Miesto: | [5 empty] | Dátum: | 0
Objednávateľ: | [5 empty] | Projektant:
Zhotoviteľ: | [5 empty] | Spracovateľ:
PČ | Typ | Kód | Popis | MJ | Množstvo | J.cena [EUR] | Cena celkom [EUR] | Cenová sústava |  |  | DPH | J. Nh [h] | Nh celkom [h] | J. hmotnosť [t] | Hmotnosť celkom [t] | J. suť [t] | Suť Celkom [t]
Náklady | [6 empty] | 0 | [5 empty] | 484.8892 |  | 1.3973 |  | 0 |  | D | -1 | [7 empty] | 0
| D | M | Práce a dodávky M |  |  |  | 0 | [5 empty] | 484.8892 |  | 1.3973 |  | 0 | 1 | D | 0 | ROZPOCET | [6 empty] | 0
| D | 21-M | Elektroinštalácia |  |  |  | 0 | [5 empty] | 377.954 |  | 1.2417 |  | 0 | 3 | D | 1 | ROZPOCET | [6 empty] | 0
1 | K | 210110001.S | Jednopólový spínač - radenie 1, nástenný IP 44, vrátane zapojenia | ks | 1 |  | 0 |  |  |  | znížená | 0.288 | 0.288 | 0 | 0 | 0 | 0 | 64 | K | 2 | ROZPOCET | 0 | 0 | 0 | 0 | 0 | 2 | 0 | 64 | -836052787
2 | M | 345340007995 | Tlačidlo Plexo, radenie č 1, IP55, sivý | ks | 1 |  | 0 |  |  |  | znížená | 0 | 0 | 0.00013 | 0.00013 | 0 | 0 | 128 | M | 2 | ROZPOCET | 0 | 0 | 0 | 0 | 0 | 2 | 0 | 128 | 491930524
3 | K | 210111031.S | Zásuvka na povrchovú montáž IP 44, 250V / 16A, vrátane zapojenia 2P + PE | ks | 15 |  | 0 |  |  |  | znížená | 0.437 | 6.555 | 0 | 0 | 0 | 0 | 64 | K | 2 | ROZPOCET | 0 | 0 | 0 | 0 | 0 | 2 | 0 | 64 | 156248095
4 | M | 345510001210.S | Zásuvka jednonásobná na povrch, radenie 2P+PE, IP55 PLEXO | ks | 15 |  | 0 |  |  |  | znížená | 0 | 0 | 0.0001 | 0.0015 | 0 | 0 | 128 | M | 2 | ROZPOCET | 0 | 0 | 0 | 0 | 0 | 2 | 0 | 128 | -1332387990
5 | K | 210110095 | Spínače snímač pohybu do stropu | ks | 11 |  | 0 |  |  |  | znížená | 0 | 0 | 0 | 0 | 0 | 0 | 64 | K | 2 | ROZPOCET | 0 | 0 | 0 | 0 | 0 | 2 | 0 | 64 | 1194763685
6 | M | 4046100028021 | Pohybový snímač - 180 | ks | 11 |  | 0 |  |  |  | znížená | 0 | 0 | 0 | 0 | 0 | 0 | 256 | M | 2 | ROZPOCET | 0 | 0 | 0 | 0 | 0 | 2 | 0 | 64 | 1201313692
7 | K | 21019005111 | Montáž rozvádzača - zásuvková skriňa na povrch | ks | 7 |  | 0 |  |  |  | znížená | 0 | 0 | 0 | 0 | 0 | 0 | 64 | K | 2 | ROZPOCET | 0 | 0 | 0 | 0 | 0 | 2 | 0 | 64 | 1467102159
8 | M | 357150000100.11 | Zásuvková skriňa na povrch (1x16A/400V, 1x32A/400V, 2x16A/230V), IP44, vrátane prúdového chrániča (SCAME) | ks | 7 |  | 0 |  |  |  | znížená | 0 | 0 | 0 | 0 | 0 | 0 | 256 | M | 2 | ROZPOCET | 0 | 0 | 0 | 0 | 0 | 2 | 0 | 64 | 93850323
9 | K | 210010453 | Krabica pancier. z PH pre rúrky z PH typ 8111 - vrátane svorky a zapoj. vodičov | ks | 4 |  | 0 |  |  |  | znížená | 0 | 0 | 0 | 0 | 0 | 0 | 64 | K | 2 | ROZPOCET | 0 | 0 | 0 | 0 | 0 | 2 | 0 | 64 | 1070273831
10 | M | 345410012300 | Krabica odbočná - typ T 100 ED 10-6 F, PS90 bezhalogénová | ks | 4 |  | 0 |  |  |  | znížená | 0 | 0 | 0 | 0 | 0 | 0 | 256 | M | 2 | ROZPOCET | 0 | 0 | 0 | 0 | 0 | 2 | 0 | 64 | -693913598
11 | K | 210020309 | Káblový žľab Mars, pozink. vrátane príslušenstva, 300/60 mm vrátane veka a podpery | m | 9 |  | 0 |  |  |  | znížená | 0.667 | 6.003 | 0 | 0 | 0 | 0 | 64 | K | 2 | ROZPOCET | 0 | 0 | 0 | 0 | 0 | 2 | 0 | 64 | 1255089154
12 | M | 3456047611 | Káblový žľab SKSM 630 FT | m | 9 |  | 0 |  |  |  | znížená | 0 | 0 | 0 | 0 | 0 | 0 | 256 | M | 2 | ROZPOCET | 0 | 0 | 0 | 0 | 0 | 2 | 0 | 64 | -6074986
13 | M | 3456424716 | Nástenný a závesný výložník AW 15 31 FT | ks | 6 |  | 0 |  |  |  | znížená | 0 | 0 | 0 | 0 | 0 | 0 | 256 | M | 2 | ROZPOCET | 0 | 0 | 0 | 0 | 0 | 2 | 0 | 64 | 645031082
14 | M | 3456406122 | Skrutka s plochou guľ. hlavou FRSB 6x12 F | ks | 12 |  | 0 |  |  |  | znížená | 0 | 0 | 0 | 0 | 0 | 0 | 256 | M | 2 | ROZPOCET | 0 | 0 | 0 | 0 | 0 | 2 | 0 | 64 | -111621614
15 | M | 3453498320 | Svorníková kotva BZ-U 8-10-21/75 | ks | 6 |  | 0 |  |  |  | znížená | 0 | 0 | 0 | 0 | 0 | 0 | 256 | M | 2 | ROZPOCET | 0 | 0 | 0 | 0 | 0 | 2 | 0 | 64 | -1170955229
16 | M | 3456041130 | Odbočný dielec RAAM 630 FT | ks | 1 |  | 0 |  |  |  | znížená | 0 | 0 | 0 | 0 | 0 | 0 | 256 | M | 2 | ROZPOCET | 0 | 0 | 0 | 0 | 0 | 2 | 0 | 64 | 72789238
17 | M | 3456041131 | Priehradka TSG 60 DD | m | 9 |  | 0 |  |  |  | znížená | 0 | 0 | 0 | 0 | 0 | 0 | 256 | M | 2 | ROZPOCET | 0 | 0 | 0 | 0 | 0 | 2 | 0 | 64 | 2082050074
18 | M | 3456041132 | Spojka prepážky žľabu TSGV A2 | ks | 3 |  | 0 |  |  |  | znížená | 0 | 0 | 0 | 0 | 0 | 0 | 256 | M | 2 | ROZPOCET | 0 | 0 | 0 | 0 | 0 | 2 | 0 | 64 | 61250212
19 | M | 3456406122 | Skrutka s plochou guľ. hlavou FRSB 6x12 F | ks | 100 |  | 0 |  |  |  | znížená | 0 | 0 | 0 | 0 | 0 | 0 | 256 | M | 2 | ROZPOCET | 0 | 0 | 0 | 0 | 0 | 2 | 0 | 64 | 990441798
20 | K | 210020313.S | Káblový žľab - káblový nosný systém, pozink., vrátane príslušenstva, 400/60 mm vrátane veka a podpery | m | 12 |  | 0 |  |  |  | znížená | 0.837 | 10.044 | 0 | 0 | 0 | 0 | 64 | K | 2 | ROZPOCET | 0 | 0 | 0 | 0 | 0 | 2 | 0 | 64 | 1784601731
21 | M | 3456208633 | Káblový rebrík LG 640 VS 3 FT | m | 12 |  | 0 |  |  |  | znížená | 0 | 0 | 0 | 0 | 0 | 0 | 256 | M | 2 | ROZPOCET | 0 | 0 | 0 | 0 | 0 | 2 | 0 | 64 | 2044657356
22 | M | 3456041133 | Pozdĺžna spojka LVG 60 FT | ks | 8 |  | 0 |  |  |  | znížená | 0 | 0 | 0 | 0 | 0 | 0 | 256 | M | 2 | ROZPOCET | 0 | 0 | 0 | 0 | 0 | 2 | 0 | 64 | -508149422
23 | M | 3453498320 | Svorníková kotva BZ-U 8-10-21/75 | ks | 12 |  | 0 |  |  |  | znížená | 0 | 0 | 0 | 0 | 0 | 0 | 256 | M | 2 | ROZPOCET | 0 | 0 | 0 | 0 | 0 | 2 | 0 | 64 | -1643998853
24 | K | 210020313.S | Káblový žľab - káblový nosný systém, pozink., vrátane príslušenstva, 400/60 mm vrátane veka a podpery | m | 12 |  | 0 |  |  |  | znížená | 0.837 | 10.044 | 0 | 0 | 0 | 0 | 64 | K | 2 | ROZPOCET | 0 | 0 | 0 | 0 | 0 | 2 | 0 | 64 | 2052811578
25 | M | 3456208633 | Káblový rebrík LG 640 VS 3 FT | m | 12 |  | 0 |  |  |  | znížená | 0 | 0 | 0 | 0 | 0 | 0 | 256 | M | 2 | ROZPOCET | 0 | 0 | 0 | 0 | 0 | 2 | 0 | 64 | -1300343368
26 | M | 3456041133 | Pozdĺžna spojka LVG 60 FT | ks | 8 |  | 0 |  |  |  | znížená | 0 | 0 | 0 | 0 | 0 | 0 | 256 | M | 2 | ROZPOCET | 0 | 0 | 0 | 0 | 0 | 2 | 0 | 64 | 619579065
27 | M | 3453498320 | Svorníková kotva BZ-U 8-10-21/75 | ks | 12 |  | 0 |  |  |  | znížená | 0 | 0 | 0 | 0 | 0 | 0 | 256 | M | 2 | ROZPOCET | 0 | 0 | 0 | 0 | 0 | 2 | 0 | 64 | -875491657
28 | K | 220261143.S | Príchytka káblová kovová pre pripevnenie káblovej príchytky na konštrukciu 14 - 28 | ks | 50 |  | 0 |  |  |  | znížená | 0.046 | 2.3 | 0 | 0 | 0 | 0 | 64 | K | 2 | ROZPOCET | 0 | 0 | 0 | 0 | 0 | 2 | 0 | 64 | 492573588
29 | M | 3456041134 | Strmeňová príchytka 2056 22 FT | ks | 50 |  | 0 |  |  |  | znížená | 0 | 0 | 0 | 0 | 0 | 0 | 256 | M | 2 | ROZPOCET | 0 | 0 | 0 | 0 | 0 | 2 | 0 | 64 | 1671661517
30 | K | 220261143.S | Príchytka káblová kovová pre pripevnenie káblovej príchytky na konštrukciu 14 - 28 | ks | 100 |  | 0 |  |  |  | znížená | 0.046 | 4.6 | 0 | 0 | 0 | 0 | 64 | K | 2 | ROZPOCET | 0 | 0 | 0 | 0 | 0 | 2 | 0 | 64 | 25676207
31 | M | 3456041135 | Strmeňová príchytka 2056 28 FT | ks | 100 |  | 0 |  |  |  | znížená | 0 | 0 | 0 | 0 | 0 | 0 | 256 | M | 2 | ROZPOCET | 0 | 0 | 0 | 0 | 0 | 2 | 0 | 64 | -168424090
32 | K | 220261145.S | Príchytka káblová kovová pre pripevnenie káblovej príchytky na konštrukciu 41 - 54 | ks | 60 |  | 0 |  |  |  | znížená | 0.078 | 4.68 | 0 | 0 | 0 | 0 | 64 | K | 2 | ROZPOCET | 0 | 0 | 0 | 0 | 0 | 2 | 0 | 64 | 1321023029
33 | M | 3456041136 | Strmeňová príchytka 2056 46 FT | ks | 60 |  | 0 |  |  |  | znížená | 0 | 0 | 0 | 0 | 0 | 0 | 256 | M | 2 | ROZPOCET | 0 | 0 | 0 | 0 | 0 | 2 | 0 | 64 | 527999685
34 | K | 210020309.1 | Káblový žľab Mars, pozink. vrátane príslušenstva, 200/60 mm vrátane veka a podpery | m | 141 |  | 0 |  |  |  | znížená | 0.667 | 94.047 | 0 | 0 | 0 | 0 | 64 | K | 2 | ROZPOCET | 0 | 0 | 0 | 0 | 0 | 2 | 0 | 64 | -1505868307
35 | M | 3456041137 | Káblový žľab SKSM SKSM 620 A2 | m | 141 |  | 0 |  |  |  | znížená | 0 | 0 | 0 | 0 | 0 | 0 | 256 | M | 2 | ROZPOCET | 0 | 0 | 0 | 0 | 0 | 2 | 0 | 64 | 1361790926
36 | M | 3456041138 | Záves US 3 K 50 A2 | ks | 56 |  | 0 |  |  |  | znížená | 0 | 0 | 0 | 0 | 0 | 0 | 256 | M | 2 | ROZPOCET | 0 | 0 | 0 | 0 | 0 | 2 | 0 | 64 | 816697423
37 | M | 3456041139 | Ochranný kryt US 3 KS OR | ks | 56 |  | 0 |  |  |  | znížená | 0 | 0 | 0 | 0 | 0 | 0 | 256 | M | 2 | ROZPOCET | 0 | 0 | 0 | 0 | 0 | 2 | 0 | 64 | 1460101589
38 | M | 3456041140 | Dištančný dielec DSK 25 A2 | ks | 56 |  | 0 |  |  |  | znížená | 0 | 0 | 0 | 0 | 0 | 0 | 256 | M | 2 | ROZPOCET | 0 | 0 | 0 | 0 | 0 | 2 | 0 | 64 | 567851932
39 | M | 3456041141 | Skrutka so šesťhrannou hlavou SKS 10x90 A2 | ks | 56 |  | 0 |  |  |  | znížená | 0 | 0 | 0 | 0 | 0 | 0 | 256 | M | 2 | ROZPOCET | 0 | 0 | 0 | 0 | 0 | 2 | 0 | 64 | 239688113
40 | M | 3456041142 | Nástenný a závesný výložník AW 15 21 A2 | ks | 56 |  | 0 |  |  |  | znížená | 0 | 0 | 0 | 0 | 0 | 0 | 256 | M | 2 | ROZPOCET | 0 | 0 | 0 | 0 | 0 | 2 | 0 | 64 | 1993909094
41 | M | 3456041143 | Skrutka s plochou guľ. hlavou FRSB 6x12 A2 | ks | 100 |  | 0 |  |  |  | znížená | 0 | 0 | 0 | 0 | 0 | 0 | 256 | M | 2 | ROZPOCET | 0 | 0 | 0 | 0 | 0 | 2 | 0 | 64 | -1473055130
42 | M | 3456041144 | Skrutka so šesťhrannou hlavou SKS 10x30 A4 | ks | 113 |  | 0 |  |  |  | znížená | 0 | 0 | 0 | 0 | 0 | 0 | 256 | M | 2 | ROZPOCET | 0 | 0 | 0 | 0 | 0 | 2 | 0 | 64 | 997665015
43 | M | 3456041145 | Oblúk 90° RBM 90 620 A2 | ks | 4 |  | 0 |  |  |  | znížená | 0 | 0 | 0 | 0 | 0 | 0 | 256 | M | 2 | ROZPOCET | 0 | 0 | 0 | 0 | 0 | 2 | 0 | 64 | 175573653
44 | M | 3456041146 | Odbočný dielec RAAM 620 A2 | ks | 2 |  | 0 |  |  |  | znížená | 0 | 0 | 0 | 0 | 0 | 0 | 256 | M | 2 | ROZPOCET | 0 | 0 | 0 | 0 | 0 | 2 | 0 | 64 | -1622215464
45 | M | 3456041147 | Kríženie RKM 620 A2 | ks | 1 |  | 0 |  |  |  | znížená | 0 | 0 | 0 | 0 | 0 | 0 | 256 | M | 2 | ROZPOCET | 0 | 0 | 0 | 0 | 0 | 2 | 0 | 64 | 1904631261
46 | M | 3456041148 | Priehradka TSG 60 A2 | m | 141 |  | 0 |  |  |  | znížená | 0 | 0 | 0 | 0 | 0 | 0 | 256 | M | 2 | ROZPOCET | 0 | 0 | 0 | 0 | 0 | 2 | 0 | 64 | -1668857302
47 | M | 3456041149 | Spojka prepážky žľabu TSGV A2 | ks | 47 |  | 0 |  |  |  | znížená | 0 | 0 | 0 | 0 | 0 | 0 | 256 | M | 2 | ROZPOCET | 0 | 0 | 0 | 0 | 0 | 2 | 0 | 64 | -1747410772
48 | M | 3456041143 | Skrutka s plochou guľ. hlavou FRSB 6x12 A2 | ks | 200 |  | 0 |  |  |  | znížená | 0 | 0 | 0 | 0 | 0 | 0 | 256 | M | 2 | ROZPOCET | 0 | 0 | 0 | 0 | 0 | 2 | 0 | 64 | -1793213817
49 | K | 210020305.S | Káblový žľab - káblový nosný systém, pozink., vrátane príslušenstva, 100/60 mm vrátane veka a podpery | m | 42 |  | 0 |  |  |  | znížená | 0.606 | 25.452 | 0 | 0 | 0 | 0 | 64 | K | 2 | ROZPOCET | 0 | 0 | 0 | 0 | 0 | 2 | 0 | 64 | -420848472
50 | M | 3456041150 | Káblový žľab SKSM 610 A2 | m | 42 |  | 0 |  |  |  | znížená | 0 | 0 | 0 | 0 | 0 | 0 | 256 | M | 2 | ROZPOCET | 0 | 0 | 0 | 0 | 0 | 2 | 0 | 64 | -1555027472
51 | M | 3456041138 | Záves US 3 K 50 A2 | ks | 17 |  | 0 |  |  |  | znížená | 0 | 0 | 0 | 0 | 0 | 0 | 256 | M | 2 | ROZPOCET | 0 | 0 | 0 | 0 | 0 | 2 | 0 | 64 | 1989446623
52 | M | 3456041139 | Ochranný kryt US 3 KS OR | ks | 17 |  | 0 |  |  |  | znížená | 0 | 0 | 0 | 0 | 0 | 0 | 256 | M | 2 | ROZPOCET | 0 | 0 | 0 | 0 | 0 | 2 | 0 | 64 | -464346541
53 | M | 3456041140 | Dištančný dielec DSK 25 A2 | ks | 17 |  | 0 |  |  |  | znížená | 0 | 0 | 0 | 0 | 0 | 0 | 256 | M | 2 | ROZPOCET | 0 | 0 | 0 | 0 | 0 | 2 | 0 | 64 | -755809155
54 | M | 3456041141 | Skrutka so šesťhrannou hlavou SKS 10x90 A2 | ks | 17 |  | 0 |  |  |  | znížená | 0 | 0 | 0 | 0 | 0 | 0 | 256 | M | 2 | ROZPOCET | 0 | 0 | 0 | 0 | 0 | 2 | 0 | 64 | 969345350
55 | M | 3456041151 | Nástenný a závesný výložník AW 15 11 A2 | ks | 17 |  | 0 |  |  |  | znížená | 0 | 0 | 0 | 0 | 0 | 0 | 256 | M | 2 | ROZPOCET | 0 | 0 | 0 | 0 | 0 | 2 | 0 | 64 | 1065701533
56 | M | 3456041143 | Skrutka s plochou guľ. hlavou FRSB 6x12 A2 | ks | 34 |  | 0 |  |  |  | znížená | 0 | 0 | 0 | 0 | 0 | 0 | 256 | M | 2 | ROZPOCET | 0 | 0 | 0 | 0 | 0 | 2 | 0 | 64 | 160976324
57 | M | 3456041144 | Skrutka so šesťhrannou hlavou SKS 10x30 A4 | ks | 34 |  | 0 |  |  |  | znížená | 0 | 0 | 0 | 0 | 0 | 0 | 256 | M | 2 | ROZPOCET | 0 | 0 | 0 | 0 | 0 | 2 | 0 | 64 | 1849152917
58 | M | 3456041152 | Odbočný dielec RAAM 610 A2 | ks | 2 |  | 0 |  |  |  | znížená | 0 | 0 | 0 | 0 | 0 | 0 | 256 | M | 2 | ROZPOCET | 0 | 0 | 0 | 0 | 0 | 2 | 0 | 64 | -1506569053
59 | K | 210020305.S | Káblový žľab - káblový nosný systém, pozink., vrátane príslušenstva, 100/60 mm vrátane veka a podpery | m | 42 |  | 0 |  |  |  | znížená | 0.606 | 25.452 | 0 | 0 | 0 | 0 | 64 | K | 2 | ROZPOCET | 0 | 0 | 0 | 0 | 0 | 2 | 0 | 64 | 958245685
60 | M | 3456041150 | Káblový žľab SKSM 610 A2 | m | 42 |  | 0 |  |  |  | znížená | 0 | 0 | 0 | 0 | 0 | 0 | 256 | M | 2 | ROZPOCET | 0 | 0 | 0 | 0 | 0 | 2 | 0 | 64 | 1491350863
61 | M | 3456041138 | Záves US 3 K 50 A2 | ks | 17 |  | 0 |  |  |  | znížená | 0 | 0 | 0 | 0 | 0 | 0 | 256 | M | 2 | ROZPOCET | 0 | 0 | 0 | 0 | 0 | 2 | 0 | 64 | -1363198662
62 | M | 3456041139 | Ochranný kryt US 3 KS OR | ks | 17 |  | 0 |  |  |  | znížená | 0 | 0 | 0 | 0 | 0 | 0 | 256 | M | 2 | ROZPOCET | 0 | 0 | 0 | 0 | 0 | 2 | 0 | 64 | -1571574347
63 | M | 3456041140 | Dištančný dielec DSK 25 A2 | ks | 17 |  | 0 |  |  |  | znížená | 0 | 0 | 0 | 0 | 0 | 0 | 256 | M | 2 | ROZPOCET | 0 | 0 | 0 | 0 | 0 | 2 | 0 | 64 | 2039995276
64 | M | 3456041141 | Skrutka so šesťhrannou hlavou SKS 10x90 A2 | ks | 17 |  | 0 |  |  |  | znížená | 0 | 0 | 0 | 0 | 0 | 0 | 256 | M | 2 | ROZPOCET | 0 | 0 | 0 | 0 | 0 | 2 | 0 | 64 | -644051814
65 | M | 3456041151 | Nástenný a závesný výložník AW 15 11 A2 | ks | 17 |  | 0 |  |  |  | znížená | 0 | 0 | 0 | 0 | 0 | 0 | 256 | M | 2 | ROZPOCET | 0 | 0 | 0 | 0 | 0 | 2 | 0 | 64 | -1891044287
66 | M | 3456041143 | Skrutka s plochou guľ. hlavou FRSB 6x12 A2 | ks | 34 |  | 0 |  |  |  | znížená | 0 | 0 | 0 | 0 | 0 | 0 | 256 | M | 2 | ROZPOCET | 0 | 0 | 0 | 0 | 0 | 2 | 0 | 64 | 867115612
67 | M | 3456041144 | Skrutka so šesťhrannou hlavou SKS 10x30 A4 | ks | 34 |  | 0 |  |  |  | znížená | 0 | 0 | 0 | 0 | 0 | 0 | 256 | M | 2 | ROZPOCET | 0 | 0 | 0 | 0 | 0 | 2 | 0 | 64 | -1873597524
68 | M | 3456041152 | Odbočný dielec RAAM 610 A2 | ks | 2 |  | 0 |  |  |  | znížená | 0 | 0 | 0 | 0 | 0 | 0 | 256 | M | 2 | ROZPOCET | 0 | 0 | 0 | 0 | 0 | 2 | 0 | 64 | 802499766
69 | M | 3456041148 | Priehradka TSG 60 A2 | m | 42 |  | 0 |  |  |  | znížená | 0 | 0 | 0 | 0 | 0 | 0 | 256 | M | 2 | ROZPOCET | 0 | 0 | 0 | 0 | 0 | 2 | 0 | 64 | -1379450386
70 | M | 3456041149 | Spojka prepážky žľabu TSGV A2 | ks | 14 |  | 0 |  |  |  | znížená | 0 | 0 | 0 | 0 | 0 | 0 | 256 | M | 2 | ROZPOCET | 0 | 0 | 0 | 0 | 0 | 2 | 0 | 64 | 1855958528
71 | M | 3456041143 | Skrutka s plochou guľ. hlavou FRSB 6x12 A2 | ks | 42 |  | 0 |  |  |  | znížená | 0 | 0 | 0 | 0 | 0 | 0 | 256 | M | 2 | ROZPOCET | 0 | 0 | 0 | 0 | 0 | 2 | 0 | 64 | 1917763993
72 | K | 210110021.1 | Spínač nástenný pre prostredie vonkajšie a mokré, včítane zapojenia | ks | 1 |  | 0 |  |  |  | znížená | 0 | 0 | 0 | 0 | 0 | 0 | 64 | K | 2 | ROZPOCET | 0 | 0 | 0 | 0 | 0 | 2 | 0 | 64 | 1643844405
73 | M | 3450201331 | Tlačidlo 6A/230V, na povrch, havarijne, s ochranným sklom, 1x NC + 1x NO, IP 55, CENTRAL STOP | ks | 1 |  | 0 |  |  |  | znížená | 0 | 0 | 0 | 0 | 0 | 0 | 256 | M | 2 | ROZPOCET | 0 | 0 | 0 | 0 | 0 | 2 | 0 | 64 | 256963483
74 | K | 210010351 | Krabicová rozvodka z lisovaného izolantu vrátane ukončenia káblov a zapojenia vodičov typ 6455-11 do 4 m | ks | 20 |  | 0 |  |  |  | znížená | 0 | 0 | 0 | 0 | 0 | 0 | 64 | K | 2 | ROZPOCET | 0 | 0 | 0 | 0 | 0 | 2 | 0 | 64 | -1161381125
75 | M | 345410013000 | Krabica rozvodná PVC na stenu 6455-11 šxvxh 124x112x50 mm | ks | 20 |  | 0 |  |  |  | znížená | 0 | 0 | 0 | 0 | 0 | 0 | 256 | M | 2 | ROZPOCET | 0 | 0 | 0 | 0 | 0 | 2 | 0 | 64 | 1200593668
76 | K | 210800146 | Kábel medený uložený pevne CYKY 450/750 V 3x1,5 | m | 1150 |  | 0 |  |  |  | znížená | 0 | 0 | 0 | 0 | 0 | 0 | 64 | K | 2 | ROZPOCET | 0 | 0 | 0 | 0 | 0 | 2 | 0 | 64 | 1356257374
77 | M | 341110000700 | Kábel medený CYKY 3x1,5 mm2 | m | 1150 |  | 0 |  |  |  | znížená | 0 | 0 | 0 | 0 | 0 | 0 | 256 | M | 2 | ROZPOCET | 0 | 0 | 0 | 0 | 0 | 2 | 0 | 64 | -751524567
78 | K | 210800147 | Kábel medený uložený pevne CYKY 450/750 V 3x2,5 | m | 425 |  | 0 |  |  |  | znížená | 0 | 0 | 0 | 0 | 0 | 0 | 64 | K | 2 | ROZPOCET | 0 | 0 | 0 | 0 | 0 | 2 | 0 | 64 | 1853992157
79 | M | 341110000800 | Kábel medený CYKY 3x2,5 mm2 | m | 425 |  | 0 |  |  |  | znížená | 0 | 0 | 0 | 0 | 0 | 0 | 256 | M | 2 | ROZPOCET | 0 | 0 | 0 | 0 | 0 | 2 | 0 | 64 | -1595236256
80 | K | 210800158.S | Kábel medený uložený pevne CYKY 450/750 V 5x1,5 | m | 445 |  | 0 |  |  |  | znížená | 0.053 | 23.585 | 0 | 0 | 0 | 0 | 64 | K | 2 | ROZPOCET | 0 | 0 | 0 | 0 | 0 | 2 | 0 | 64 | 222312994
81 | M | 341110001900.S | Kábel medený CYKY 5x1,5 mm2 | m | 325 |  | 0 |  |  |  | znížená | 0 | 0 | 0.00019 | 0.06175 | 0 | 0 | 128 | M | 2 | ROZPOCET | 0 | 0 | 0 | 0 | 0 | 2 | 0 | 128 | -444419776
82 | M | 341110001900.S1 | Kábel medený CYKY-O 5x1,5 mm2 | m | 120 |  | 0 |  |  |  | znížená | 0 | 0 | 0.00019 | 0.0228 | 0 | 0 | 128 | M | 2 | ROZPOCET | 0 | 0 | 0 | 0 | 0 | 2 | 0 | 128 | -1751811359
83 | K | 210812161.S | Kábel medený silový uložený pevne NYY 0,6/1 kV 5x6 | m | 30 |  | 0 |  |  |  | znížená | 0.099 | 2.97 | 0 | 0 | 0 | 0 | 64 | K | 2 | ROZPOCET | 0 | 0 | 0 | 0 | 0 | 2 | 0 | 64 | -1680843261
84 | M | 341110002200.S | Kábel medený CYKY 5x6 mm2 | m | 30 |  | 0 |  |  |  | znížená | 0 | 0 | 0.00048 | 0.0144 | 0 | 0 | 128 | M | 2 | ROZPOCET | 0 | 0 | 0 | 0 | 0 | 2 | 0 | 128 | 619858853
85 | K | 210812163.S | Kábel medený silový uložený pevne NYY 0,6/1 kV 5x16 | m | 335 |  | 0 |  |  |  | znížená | 0.12 | 40.2 | 0 | 0 | 0 | 0 | 64 | K | 2 | ROZPOCET | 0 | 0 | 0 | 0 | 0 | 2 | 0 | 64 | -133983184
86 | M | 341110002400.S | Kábel medený CYKY 5x16 mm2 | m | 335 |  | 0 |  |  |  | znížená | 0 | 0 | 0.00105 | 0.35175 | 0 | 0 | 128 | M | 2 | ROZPOCET | 0 | 0 | 0 | 0 | 0 | 2 | 0 | 128 | -1384657569
87 | K | 210812154.S | Kábel medený silový uložený pevne NYY 0,6/1 kV 4x120 | m | 95 |  | 0 |  |  |  | znížená | 0.228 | 21.66 | 0 | 0 | 0 | 0 | 64 | K | 2 | ROZPOCET | 0 | 0 | 0 | 0 | 0 | 2 | 0 | 64 | 1292053291
88 | M | 341110017900.S | Kábel medený NYY 4x120 mm2 | m | 95 |  | 0 |  |  |  | znížená | 0 | 0 | 0.0053 | 0.5035 | 0 | 0 | 128 | M | 2 | ROZPOCET | 0 | 0 | 0 | 0 | 0 | 2 | 0 | 128 | -1084615395
89 | K | 210812156.S | Kábel medený silový uložený pevne NYY 0,6/1 kV 4x185 | m | 20 |  | 0 |  |  |  | znížená | 0.377 | 7.54 | 0 | 0 | 0 | 0 | 64 | K | 2 | ROZPOCET | 0 | 0 | 0 | 0 | 0 | 2 | 0 | 64 | 1841069808
90 | M | 341110018100.S | Kábel medený NYY 4x185 mm2 | m | 20 |  | 0 |  |  |  | znížená | 0 | 0 | 0.0085 | 0.17 | 0 | 0 | 128 | M | 2 | ROZPOCET | 0 | 0 | 0 | 0 | 0 | 2 | 0 | 128 | -788580697
91 | K | 210881325.S | Kábel bezhalogénový, medený uložený pevne NHXH-FE 180/E30 0,6/1,0 kV 2x1,5 | m | 18 |  | 0 |  |  |  | znížená | 0.051 | 0.918 | 0 | 0 | 0 | 0 | 64 | K | 2 | ROZPOCET | 0 | 0 | 0 | 0 | 0 | 2 | 0 | 64 | 367283989
92 | M | 341610025000.S | Kábel medený bezhalogenový NHXH FE180/E90 2x1,5 mm2 | m | 18 |  | 0 |  |  |  | znížená | 0 | 0 | 0.00021 | 0.00378 | 0 | 0 | 128 | M | 2 | ROZPOCET | 0 | 0 | 0 | 0 | 0 | 2 | 0 | 128 | 246395715
93 | K | 2108813322 | Kábel bezhalogénový, medený uložený pevne NHXH-FE 180/E90 0,6/1,0 kV 3x1,5 | m | 330 |  | 0 |  |  |  | znížená | 0 | 0 | 0 | 0 | 0 | 0 | 64 | K | 2 | ROZPOCET | 0 | 0 | 0 | 0 | 0 | 2 | 0 | 64 | 531862717
94 | M | 3416100257000 | Kábel NHXH-J FE180/E90 3x1,5 - B2ca -s1,d1,a1 | m | 330 |  | 0 |  |  |  | znížená | 0 | 0 | 0 | 0 | 0 | 0 | 256 | M | 2 | ROZPOCET | 0 | 0 | 0 | 0 | 0 | 2 | 0 | 64 | -730884361
95 | K | 210800631.S | Vodič medený uložený pevne H07V-K (CYA) 450/750 V 25 | m | 4 |  | 0 |  |  |  | znížená | 0.067 | 0.268 | 0 | 0 | 0 | 0 | 64 | K | 2 | ROZPOCET | 0 | 0 | 0 | 0 | 0 | 2 | 0 | 64 | -629248530
96 | M | 341310009400.S | Vodič medený flexibilný H07V-K 25 mm2 | m | 4 |  | 0 |  |  |  | znížená | 0 | 0 | 0.00024 | 0.00096 | 0 | 0 | 128 | M | 2 | ROZPOCET | 0 | 0 | 0 | 0 | 0 | 2 | 0 | 128 | -605206979
97 | K | 210010024 | Rúrka ohybná elektroinštalačná z PVC typ FXP 16, uložená pevne | m | 150 |  | 0 |  |  |  | znížená | 0 | 0 | 0 | 0 | 0 | 0 | 64 | K | 2 | ROZPOCET | 0 | 0 | 0 | 0 | 0 | 2 | 0 | 64 | -1890108145
98 | M | 345710009000 | Rúrka ohybná vlnitá pancierová PVC-U, FXP DN 16 | m | 150 |  | 0 |  |  |  | znížená | 0 | 0 | 0 | 0 | 0 | 0 | 256 | M | 2 | ROZPOCET | 0 | 0 | 0 | 0 | 0 | 2 | 0 | 64 | -623968265
99 | K | 2100100271 | Rúrka ohybná elektroinštalačná z PVC typ FXP 25, uložená pevne | m | 250 |  | 0 |  |  |  | znížená | 0 | 0 | 0 | 0 | 0 | 0 | 64 | K | 2 | ROZPOCET | 0 | 0 | 0 | 0 | 0 | 2 | 0 | 64 | -499442341
100 | M | 345710009200 | Rúrka ohybná vlnitá pancierová PVC-U, FXP D 25 | m | 250 |  | 0 |  |  |  | znížená | 0 | 0 | 0.00017 | 0.0425 | 0 | 0 | 256 | M | 2 | ROZPOCET | 0 | 0 | 0 | 0 | 0 | 2 | 0 | 64 | 156343173
101 | K | 210010027 | Rúrka ohybná elektroinštalačná z PVC typ FXP 32, uložená pevne | m | 50 |  | 0 |  |  |  | znížená | 0 | 0 | 0 | 0 | 0 | 0 | 64 | K | 2 | ROZPOCET | 0 | 0 | 0 | 0 | 0 | 2 | 0 | 64 | -426291749
102 | M | 345710009300 | Rúrka ohybná vlnitá pancierová PVC-U, FXP D 32 | m | 50 |  | 0 |  |  |  | znížená | 0 | 0 | 0.00017 | 0.0085 | 0 | 0 | 256 | M | 2 | ROZPOCET | 0 | 0 | 0 | 0 | 0 | 2 | 0 | 64 | 1113663638
103 | K | 210010028.S | Rúrka ohybná elektroinštalačná z PVC typ FXP 40, uložená pevne | m | 25 |  | 0 |  |  |  | znížená | 0.107 | 2.675 | 0 | 0 | 0 | 0 | 64 | K | 2 | ROZPOCET | 0 | 0 | 0 | 0 | 0 | 2 | 0 | 64 | -1295105666
104 | M | 345710009400 | Rúrka ohybná vlnitá pancierová PVC-U, FXP D 40 | m | 25 |  | 0 |  |  |  | znížená | 0 | 0 | 0.00025 | 0.00625 | 0 | 0 | 128 | M | 2 | ROZPOCET | 0 | 0 | 0 | 0 | 0 | 2 | 0 | 128 | -1474798279
105 | K | 210010029.S | Rúrka ohybná elektroinštalačná z PVC typ FXP 50, uložená pevne | m | 25 |  | 0 |  |  |  | znížená | 0.115 | 2.875 | 0 | 0 | 0 | 0 | 64 | K | 2 | ROZPOCET | 0 | 0 | 0 | 0 | 0 | 2 | 0 | 64 | 699255891
106 | M | 345710009500 | Rúrka ohybná vlnitá pancierová PVC-U, FXP D 50 | m | 25 |  | 0 |  |  |  | znížená | 0 | 0 | 0.00025 | 0.00625 | 0 | 0 | 128 | M | 2 | ROZPOCET | 0 | 0 | 0 | 0 | 0 | 2 | 0 | 128 | -1682275955
107 | K | 210010582.S | Rúrka tuhá elektroinštalačná z PVC, D 20 uložená pevne | m | 50 |  | 0 |  |  |  | znížená | 0.081 | 4.05 | 0 | 0 | 0 | 0 | 64 | K | 2 | ROZPOCET | 0 | 0 | 0 | 0 | 0 | 2 | 0 | 64 | -1133944487
108 | M | 345710000200 | Rúrka tuhá hrdlová PVC 1520 KA, D 20, KOPOS | m | 50 |  | 0 |  |  |  | znížená | 0 | 0 | 0.0001 | 0.005 | 0 | 0 | 128 | M | 2 | ROZPOCET | 0 | 0 | 0 | 0 | 0 | 2 | 0 | 128 | 1700691253
109 | M | 345710038512.S | Príchytka 5320 z PVC pre tuhé elektroinštal. rúrky D 20 mm, samozhášavé | ks | 50 |  | 0 |  |  |  | znížená | 0 | 0 | 7e-05 | 0.0035 | 0 | 0 | 128 | M | 2 | ROZPOCET | 0 | 0 | 0 | 0 | 0 | 2 | 0 | 128 | -2076154978
110 | K | 210010583.S | Rúrka tuhá elektroinštalačná z PVC, D 25 uložená pevne | m | 20 |  | 0 |  |  |  | znížená | 0.088 | 1.76 | 0 | 0 | 0 | 0 | 64 | K | 2 | ROZPOCET | 0 | 0 | 0 | 0 | 0 | 2 | 0 | 64 | -1399425104
111 | M | 345710000300 | Rúrka tuhá hrdlová PVC 1525 KA, D 25 | m | 20 |  | 0 |  |  |  | znížená | 0 | 0 | 0.00014 | 0.0028 | 0 | 0 | 128 | M | 2 | ROZPOCET | 0 | 0 | 0 | 0 | 0 | 2 | 0 | 128 | 929342390
112 | M | 345710038521.S | Príchytka 5325 z PVC pre tuhé elektroinštal. rúrky D 25 mm, samozhášavé | ks | 20 |  | 0 |  |  |  | znížená | 0 | 0 | 1e-05 | 0.0002 | 0 | 0 | 128 | M | 2 | ROZPOCET | 0 | 0 | 0 | 0 | 0 | 2 | 0 | 128 | 339249568
113 | K | 210010584.S | Rúrka tuhá elektroinštalačná z PVC, D 32 uložená pevne | m | 60 |  | 0 |  |  |  | znížená | 0.097 | 5.82 | 0 | 0 | 0 | 0 | 64 | K | 2 | ROZPOCET | 0 | 0 | 0 | 0 | 0 | 2 | 0 | 64 | 909820748
114 | M | 345710000400 | Rúrka tuhá hrdlová PVC 1532 KA, D 32 | m | 60 |  | 0 |  |  |  | znížená | 0 | 0 | 0.00018 | 0.0108 | 0 | 0 | 128 | M | 2 | ROZPOCET | 0 | 0 | 0 | 0 | 0 | 2 | 0 | 128 | -994850618
115 | M | 345710038530.S | Príchytka 5332 z PVC pre tuhé elektroinštal. rúrky D 32 mm, samozhášavé | ks | 60 |  | 0 |  |  |  | znížená | 0 | 0 | 1e-05 | 0.0006 | 0 | 0 | 128 | M | 2 | ROZPOCET | 0 | 0 | 0 | 0 | 0 | 2 | 0 | 128 | -119294731
116 | K | 210010583.S | Rúrka tuhá elektroinštalačná z PVC, D 25 uložená pevne | m | 100 |  | 0 |  |  |  | znížená | 0.088 | 8.8 | 0 | 0 | 0 | 0 | 64 | K | 2 | ROZPOCET | 0 | 0 | 0 | 0 | 0 | 2 | 0 | 64 | 1384296502
117 | M | 345710000300.1 | Rúrka V2A S25W A2 | m | 100 |  | 0 |  |  |  | znížená | 0 | 0 | 0.00014 | 0.014 | 0 | 0 | 256 | M | 2 | ROZPOCET | 0 | 0 | 0 | 0 | 0 | 2 | 0 | 64 | 1802628162
118 | M | 345710000300.2 | Spojka rúrky V4A SV25W A4 | ks | 16 |  | 0 |  |  |  | znížená | 0 | 0 | 0.00014 | 0.00224 | 0 | 0 | 256 | M | 2 | ROZPOCET | 0 | 0 | 0 | 0 | 0 | 2 | 0 | 64 | -2110623134
119 | M | 345710000300.3 | Dištančná príchytka ASL 733 25 A2 | ks | 48 |  | 0 |  |  |  | znížená | 0 | 0 | 0.00014 | 0.00672 | 0 | 0 | 256 | M | 2 | ROZPOCET | 0 | 0 | 0 | 0 | 0 | 2 | 0 | 64 | -541222853
120 | K | 210220040 | Svorka na potrubie "BERNARD" vrátane pásika Cu | ks | 20 |  | 0 |  |  |  | znížená | 0 | 0 | 0 | 0 | 0 | 0 | 64 | K | 2 | ROZPOCET | 0 | 0 | 0 | 0 | 0 | 2 | 0 | 64 | -160916565
121 | M | 354410006200 | Svorka uzemňovacia Bernard ZSA 16 | ks | 20 |  | 0 |  |  |  | znížená | 0 | 0 | 0 | 0 | 0 | 0 | 256 | M | 2 | ROZPOCET | 0 | 0 | 0 | 0 | 0 | 2 | 0 | 64 | 414688462
122 | M | 354410066900 | Páska CU, bleskozvodný a uzemňovací materiál, dĺžka 0,5 m | ks | 20 |  | 0 |  |  |  | znížená | 0 | 0 | 0 | 0 | 0 | 0 | 256 | M | 2 | ROZPOCET | 0 | 0 | 0 | 0 | 0 | 2 | 0 | 64 | -1884845876
123 | K | 210452003.S | Montáž elektrického vykurovacieho samoregulačného kábla do polkruhového, alebo hranatého žľabu | m | 726 |  | 0 |  |  |  | znížená | 0.073 | 52.998 | 0 | 0 | 0 | 0 | 64 | K | 2 | ROZPOCET | 0 | 0 | 0 | 0 | 0 | 2 | 0 | 64 | -720383505
124 | M | 341710028000.S | Vyhrievací kábel 23MADPSV 5W/m - 120m s príslušenstvom | ks | 6 |  | 0 |  |  |  | znížená | 0 | 0 | 8e-05 | 0.00048 | 0 | 0 | 256 | M | 2 | ROZPOCET | 0 | 0 | 0 | 0 | 0 | 2 | 0 | 64 | 788444660
125 | M | 341710028000.S1 | Samoregulačný vykurovací kábel 15 W/m, EKSE015 | m | 6 |  | 0 |  |  |  | znížená | 0 | 0 | 8e-05 | 0.00048 | 0 | 0 | 256 | M | 2 | ROZPOCET | 0 | 0 | 0 | 0 | 0 | 2 | 0 | 64 | -672030090
126 | M | 341730007200.S | Sada pre zakončenie samoregulačných káblov | ks | 3 |  | 0 |  |  |  | znížená | 0 | 0 | 9e-05 | 0.00027 | 0 | 0 | 256 | M | 2 | ROZPOCET | 0 | 0 | 0 | 0 | 0 | 2 | 0 | 64 | -1866637608
127 | M | 341730007200.S1 | Výstražný štítok "POZOR ELEKTROOHREV" | ks | 4 |  | 0 |  |  |  | znížená | 0 | 0 | 9e-05 | 0.00036 | 0 | 0 | 256 | M | 2 | ROZPOCET | 0 | 0 | 0 | 0 | 0 | 2 | 0 | 64 | 619796916
128 | K | 210452211.S | Montáž a zapojenie termostatu - programovacej jednotky na DIN lištu | ks | 3 |  | 0 |  |  |  | znížená | 1.37 | 4.11 | 0 | 0 | 0 | 0 | 64 | K | 2 | ROZPOCET | 0 | 0 | 0 | 0 | 0 | 2 | 0 | 64 | 1119276365
129 | M | 341730002500 | Termostat EBERLE ITR-3 (s čidlom teploty) | ks | 2 |  | 0 |  |  |  | znížená | 0 | 0 | 7e-05 | 0.00014 | 0 | 0 | 128 | M | 2 | ROZPOCET | 0 | 0 | 0 | 0 | 0 | 2 | 0 | 128 | 1535061927
130 | M | 341730002500.1 | Termostat EBERLE EM254 89 (s čidlom sneh - ľad) | ks | 1 |  | 0 |  |  |  | znížená | 0 | 0 | 7e-05 | 7e-05 | 0 | 0 | 128 | M | 2 | ROZPOCET | 0 | 0 | 0 | 0 | 0 | 2 | 0 | 128 | 2120919881
131 | M | 345750008700.4 | Spojovací materiál | ks | 1 |  | 0 |  |  |  | znížená | 0 | 0 | 0 | 0 | 0 | 0 | 256 | M | 2 | ROZPOCET | 0 | 0 | 0 | 0 | 0 | 2 | 0 | 64 | 1857499892
132 | K | 210222031.S | Ekvipotenciálna svorkovnica EPS 2 v krabici KO 125 E, pre vonkajšie práce | ks | 7 |  | 0 |  |  |  | znížená | 1.18 | 8.26 | 0 | 0 | 0 | 0 | 64 | K | 2 | ROZPOCET | 0 | 0 | 0 | 0 | 0 | 2 | 0 | 64 | -1488461856
133 | M | 3571300093000 | Svorkovnica vyrovnania potenciálu - v2a | ks | 7 |  | 0 |  |  |  | znížená | 0 | 0 | 0 | 0 | 0 | 0 | 256 | M | 2 | ROZPOCET | 0 | 0 | 0 | 0 | 0 | 2 | 0 | 64 | -989461463
| D | 21-R | Rozvádzače |  |  |  | 0 | [5 empty] | 36.797 |  | 0.01027 |  | 0 | 1 | D | 1 | ROZPOCET | [6 empty] | 0
134 | K | 210190006.S | Montáž oceľoplechovej rozvodnice do váhy 300 kg | ks | 1 |  | 0 |  |  |  | znížená | 7.29 | 7.29 | 0 | 0 | 0 | 0 | 64 | K | 2 | ROZPOCET | 0 | 0 | 0 | 0 | 0 | 2 | 0 | 64 | 521825238
135 | M | 5720231150 | Rozvádzač RMS2 | ks | 1 |  | 0 |  |  |  | znížená | 0 | 0 | 0 | 0 | 0 | 0 | 256 | M | 2 | ROZPOCET | 0 | 0 | 0 | 0 | 0 | 2 | 0 | 64 | 870613379
136 | K | 210100012.S | Ukončenie vodičov v rozvádzač. vrátane zapojenia a vodičovej koncovky do 240 mm2 | ks | 16 |  | 0 |  |  |  | znížená | 0.668 | 10.688 | 0 | 0 | 0 | 0 | 64 | K | 2 | ROZPOCET | 0 | 0 | 0 | 0 | 0 | 2 | 0 | 64 | 213362394
137 | M | 354310029000.S | Káblové oko medené lisovacie CU 240x12 KU-L | ks | 16 |  | 0 |  |  |  | znížená | 0 | 0 | 0.00027 | 0.00432 | 0 | 0 | 128 | M | 2 | ROZPOCET | 0 | 0 | 0 | 0 | 0 | 2 | 0 | 128 | 1223267200
138 | K | 210101585.S | NN koncovky pre 3 a 4-žilové káble s plastovou a papierovou izoláciou do 1kV (150-400 mm2) | ks | 4 |  | 0 |  |  |  | znížená | 1.68 | 6.72 | 0 | 0 | 0 | 0 | 64 | K | 2 | ROZPOCET | 0 | 0 | 0 | 0 | 0 | 2 | 0 | 64 | 1181763131
139 | M | 345810005600.S | Koncovka NN s polymérovou izoláciou EPKT 0063 150-400 | ks | 4 |  | 0 |  |  |  | znížená | 0 | 0 | 0.001 | 0.004 | 0 | 0 | 256 | M | 2 | ROZPOCET | 0 | 0 | 0 | 0 | 0 | 2 | 0 | 64 | 1615133524
140 | K | 210270801 | Označovací káblový štítok z PVC rozmer 4x8cm(15-22 znak.) | ks | 80 |  | 0 |  |  |  | znížená | 0 | 0 | 0 | 0 | 0 | 0 | 64 | K | 2 | ROZPOCET | 0 | 0 | 0 | 0 | 0 | 2 | 0 | 64 | 253931009
154 | M | 283810000400 | Štítok na označenie káblového vývodu | ks | 80 |  | 0 |  |  |  | znížená | 0 | 0 | 0 | 0 | 0 | 0 | 256 | M | 2 | ROZPOCET | 0 | 0 | 0 | 0 | 0 | 2 | 0 | 64 | -358909405
155 | K | 360190082.S | Uloženie dielektrického koberca | m2 | 4 |  | 0 |  |  |  | znížená | 0.296 | 1.184 | 0 | 0 | 0 | 0 | 64 | K | 2 | ROZPOCET | 0 | 0 | 0 | 0 | 0 | 2 | 0 | 64 | -1684727685
141 | M | 283810000400.1 | Dielektrický koberec, hrúbka 0,5cm, šírka 1,3m | m | 4 |  | 0 |  |  |  | znížená | 0 | 0 | 0 | 0 | 0 | 0 | 256 | M | 2 | ROZPOCET | 0 | 0 | 0 | 0 | 0 | 2 | 0 | 64 | 423701384
142 | K | 210100001 | Ukončenie vodičov v rozvádzač. vrátane zapojenia a vodičovej koncovky do 2.5 mm2 | ks | 80 |  | 0 |  |  |  | znížená | 0 | 0 | 0 | 0 | 0 | 0 | 64 | K | 2 | ROZPOCET | 0 | 0 | 0 | 0 | 0 | 2 | 0 | 64 | -63950670
143 | K | 210100002 | Ukončenie vodičov v rozvádzač. vrátane zapojenia a vodičovej koncovky do 6 mm2 | ks | 10 |  | 0 |  |  |  | znížená | 0 | 0 | 0 | 0 | 0 | 0 | 64 | K | 2 | ROZPOCET | 0 | 0 | 0 | 0 | 0 | 2 | 0 | 64 | -1189519659
144 | K | 210100003.S | Ukončenie vodičov v rozvádzač. vrátane zapojenia a vodičovej koncovky do 16 mm2 | ks | 15 |  | 0 |  |  |  | znížená | 0.124 | 1.86 | 0 | 0 | 0 | 0 | 64 | K | 2 | ROZPOCET | 0 | 0 | 0 | 0 | 0 | 2 | 0 | 64 | -1635101986
145 | K | 210100004 | Ukončenie vodičov v rozvádzač. vrátane zapojenia a vodičovej koncovky do 25 mm2 | ks | 2 |  | 0 |  |  |  | znížená | 0 | 0 | 0 | 0 | 0 | 0 | 64 | K | 2 | ROZPOCET | 0 | 0 | 0 | 0 | 0 | 2 | 0 | 64 | 1316391248
146 | K | 210100009.S | Ukončenie vodičov v rozvádzač. vrátane zapojenia a vodičovej koncovky do 120 mm2 | ks | 8 |  | 0 |  |  |  | znížená | 0.405 | 3.24 | 0 | 0 | 0 | 0 | 64 | K | 2 | ROZPOCET | 0 | 0 | 0 | 0 | 0 | 2 | 0 | 64 | 2082668697
147 | M | 354310026300.S | Káblové oko medené lisovacie CU 120x12 KU-L | ks | 8 |  | 0 |  |  |  | znížená | 0 | 0 | 0.00011 | 0.00088 | 0 | 0 | 128 | M | 2 | ROZPOCET | 0 | 0 | 0 | 0 | 0 | 2 | 0 | 128 | -1706695764
148 | K | 210100255.S | Ukončenie celoplastových káblov zmrašť. záklopkou alebo páskou do 4 x 150 mm2 | ks | 2 |  | 0 |  |  |  | znížená | 1.142 | 2.284 | 0 | 0 | 0 | 0 | 64 | K | 2 | ROZPOCET | 0 | 0 | 0 | 0 | 0 | 2 | 0 | 64 | 1773520490
149 | M | 345810007700.S | Zmršťovacia káblová koncovka VE5527 4x70 - 4x120 mm2 | ks | 2 |  | 0 |  |  |  | znížená | 0 | 0 | 0.0001 | 0.0002 | 0 | 0 | 128 | M | 2 | ROZPOCET | 0 | 0 | 0 | 0 | 0 | 2 | 0 | 128 | 520162585
150 | K | 210100011.S | Ukončenie vodičov v rozvádzač. vrátane zapojenia a vodičovej koncovky do 185 mm2 | ks | 4 |  | 0 |  |  |  | znížená | 0.567 | 2.268 | 0 | 0 | 0 | 0 | 64 | K | 2 | ROZPOCET | 0 | 0 | 0 | 0 | 0 | 2 | 0 | 64 | 784859565
151 | M | 354310028400.S | Káblové oko medené lisovacie CU 185x12 KU-L | ks | 4 |  | 0 |  |  |  | znížená | 0 | 0 | 0.00019 | 0.00076 | 0 | 0 | 128 | M | 2 | ROZPOCET | 0 | 0 | 0 | 0 | 0 | 2 | 0 | 128 | 749817204
152 | K | 210100256.S | Ukončenie celoplastových káblov zmrašť. záklopkou alebo páskou do 4 x 185 mm2 | ks | 1 |  | 0 |  |  |  | znížená | 1.263 | 1.263 | 0 | 0 | 0 | 0 | 64 | K | 2 | ROZPOCET | 0 | 0 | 0 | 0 | 0 | 2 | 0 | 64 | -1999750090
153 | M | 345810007800.S | Zmršťovacia káblová koncovka VE8035 4x150 - 4x240 mm2 | ks | 1 |  | 0 |  |  |  | znížená | 0 | 0 | 0.00011 | 0.00011 | 0 | 0 | 128 | M | 2 | ROZPOCET | 0 | 0 | 0 | 0 | 0 | 2 | 0 | 128 | -191678518
| D | 21-B | Bleskozvod a uzemnenie |  |  |  | 0 | [5 empty] | 64.725 |  | 0.05481 |  | 0 | 1 | D | 1 | ROZPOCET | [6 empty] | 0
156 | K | 210220020 | Uzemňovacie vedenie v zemi FeZn vrátane izolácie spojov | m | 300 |  | 0 |  |  |  | znížená | 0 | 0 | 0 | 0 | 0 | 0 | 64 | K | 2 | ROZPOCET | 0 | 0 | 0 | 0 | 0 | 2 | 0 | 64 | -324667402
157 | M | 354410058800.1 | Pásovina uzemňovacia 5052 V4A 30X3.5 | m | 300 |  | 0 |  |  |  | znížená | 0 | 0 | 0 | 0 | 0 | 0 | 256 | M | 2 | ROZPOCET | 0 | 0 | 0 | 0 | 0 | 2 | 0 | 64 | -1431205420
158 | K | 210222241.S | Svorka FeZn krížová SK a diagonálna krížová DKS, pre vonkajšie práce | ks | 80 |  | 0 |  |  |  | znížená | 0.167 | 13.36 | 0 | 0 | 0 | 0 | 64 | K | 2 | ROZPOCET | 0 | 0 | 0 | 0 | 0 | 2 | 0 | 64 | 452483724
159 | M | 354410002500.S1 | Krížová spojka 256 A-DIN 30 V4A | ks | 80 |  | 0 |  |  |  | znížená | 0 | 0 | 0.00022 | 0.0176 | 0 | 0 | 128 | M | 2 | ROZPOCET | 0 | 0 | 0 | 0 | 0 | 2 | 0 | 128 | 439561705
160 | K | 210220256.S2 | Tesniaca manžeta na prestup uzemnenia | ks | 8 |  | 0 |  |  |  | znížená | 0 | 0 | 0 | 0 | 0 | 0 | 64 | K | 2 | ROZPOCET | 0 | 0 | 0 | 0 | 0 | 2 | 0 | 64 | -1097088867
161 | M | 354410058800.5 | Tesniaca manžeta DW FL 30x3,5 | ks | 8 |  | 0 |  |  |  | znížená | 0 | 0 | 0 | 0 | 0 | 0 | 256 | M | 2 | ROZPOCET | 0 | 0 | 0 | 0 | 0 | 2 | 0 | 64 | -549054058
162 | K | 210222241.S | Svorka FeZn krížová SK a diagonálna krížová DKS, pre vonkajšie práce | ks | 100 |  | 0 |  |  |  | znížená | 0.167 | 16.7 | 0 | 0 | 0 | 0 | 64 | K | 2 | ROZPOCET | 0 | 0 | 0 | 0 | 0 | 2 | 0 | 64 | -209425600
163 | M | 354410002500.S2 | Priečna svorka 250 A-VA | ks | 100 |  | 0 |  |  |  | znížená | 0 | 0 | 0.00022 | 0.022 | 0 | 0 | 256 | M | 2 | ROZPOCET | 0 | 0 | 0 | 0 | 0 | 2 | 0 | 64 | -1262914765
164 | K | 210220020 | Uzemňovacie vedenie v zemi FeZn vrátane izolácie spojov | m | 330 |  | 0 |  |  |  | znížená | 0 | 0 | 0 | 0 | 0 | 0 | 64 | K | 2 | ROZPOCET | 0 | 0 | 0 | 0 | 0 | 2 | 0 | 64 | 1817569912
165 | M | 354410058800.12 | Pásovina- FT, balenie 30 m, 5052 DIN 30X3.5 | m | 330 |  | 0 |  |  |  | znížená | 0 | 0 | 0 | 0 | 0 | 0 | 256 | M | 2 | ROZPOCET | 0 | 0 | 0 | 0 | 0 | 2 | 0 | 64 | -1403735343
166 | K | 210220851 | Svorka zliatina AlMgSi krížová SK a diagonálna krížová DKS | ks | 50 |  | 0 |  |  |  | znížená | 0 | 0 | 0 | 0 | 0 | 0 | 64 | K | 2 | ROZPOCET | 0 | 0 | 0 | 0 | 0 | 2 | 0 | 64 | -1181291353
167 | M | 354410012200.1 | Svorka krížová 256 S6 FT | ks | 70 |  | 0 |  |  |  | znížená | 0 | 0 | 0 | 0 | 0 | 0 | 256 | M | 2 | ROZPOCET | 0 | 0 | 0 | 0 | 0 | 2 | 0 | 64 | -2045279114
168 | K | 210220253 | Svorka FeZn uzemňovacia SR03 | ks | 100 |  | 0 |  |  |  | znížená | 0 | 0 | 0 | 0 | 0 | 0 | 64 | K | 2 | ROZPOCET | 0 | 0 | 0 | 0 | 0 | 2 | 0 | 64 | 1608485640
169 | M | 354410000900 | Svorka spájacia 233 8, pásik-kruhový vodič, kruhový vodič-kruhový vodič | ks | 100 |  | 0 |  |  |  | znížená | 0 | 0 | 0 | 0 | 0 | 0 | 256 | M | 2 | ROZPOCET | 0 | 0 | 0 | 0 | 0 | 2 | 0 | 64 | 431562704
170 | K | 210222031.S | Ekvipotenciálna svorkovnica EPS 2 v krabici KO 125 E, pre vonkajšie práce | ks | 7 |  | 0 |  |  |  | znížená | 1.18 | 8.26 | 0 | 0 | 0 | 0 | 64 | K | 2 | ROZPOCET | 0 | 0 | 0 | 0 | 0 | 2 | 0 | 64 | 1605625204
171 | M | 3571300093000.1 | Lišta potenciálov. vyrovnania 1801 VDE | ks | 7 |  | 0 |  |  |  | znížená | 0 | 0 | 0 | 0 | 0 | 0 | 256 | M | 2 | ROZPOCET | 0 | 0 | 0 | 0 | 0 | 2 | 0 | 64 | 1341458449
172 | K | 210220800 | Uzemňovacie vedenie na povrchu AlMgSi drôt zvodový O 8-10 | m | 75 |  | 0 |  |  |  | znížená | 0 | 0 | 0 | 0 | 0 | 0 | 64 | K | 2 | ROZPOCET | 0 | 0 | 0 | 0 | 0 | 2 | 0 | 64 | 216868299
173 | M | 354410064200.11 | Kruhový vodič RD10 PVC | m | 75 |  | 0 |  |  |  | znížená | 0 | 0 | 0 | 0 | 0 | 0 | 256 | M | 2 | ROZPOCET | 0 | 0 | 0 | 0 | 0 | 2 | 0 | 64 | -2036592125
174 | K | 210220001 | Uzemňovacie vedenie na povrchu FeZn drôt zvodový O 8-10 | m | 180 |  | 0 |  |  |  | znížená | 0 | 0 | 0 | 0 | 0 | 0 | 64 | K | 2 | ROZPOCET | 0 | 0 | 0 | 0 | 0 | 2 | 0 | 64 | -98592992
175 | M | 354410054800.2 | Kruhový vodič RD 8 ALU | m | 180 |  | 0 |  |  |  | znížená | 0 | 0 | 0 | 0 | 0 | 0 | 256 | M | 2 | ROZPOCET | 0 | 0 | 0 | 0 | 0 | 2 | 0 | 64 | -683507061
176 | M | 3545016160 | Dilatačný diel 172 AR | m | 6 |  | 0 |  |  |  | znížená | 0 | 0 | 0 | 0 | 0 | 0 | 256 | M | 2 | ROZPOCET | 0 | 0 | 0 | 0 | 0 | 2 | 0 | 64 | -191473676
177 | K | 210222101.S | Podpery vedenia FeZn na plochú strechu PV21, pre vonkajšie práce | ks | 160 |  | 0 |  |  |  | znížená | 0.073 | 11.68 | 0 | 0 | 0 | 0 | 64 | K | 2 | ROZPOCET | 0 | 0 | 0 | 0 | 0 | 2 | 0 | 64 | 1201182781
178 | M | 354410058800.9 | Strešné držiaky vedenia 165 MBG-8-10 | ks | 160 |  | 0 |  |  |  | znížená | 0 | 0 | 0 | 0 | 0 | 0 | 256 | M | 2 | ROZPOCET | 0 | 0 | 0 | 0 | 0 | 2 | 0 | 64 | -26352304
179 | M | 354410058800.10 | Adaptér na strešný držiak 165-MBG UH | ks | 160 |  | 0 |  |  |  | znížená | 0 | 0 | 0 | 0 | 0 | 0 | 256 | M | 2 | ROZPOCET | 0 | 0 | 0 | 0 | 0 | 2 | 0 | 64 | 1389078515
180 | M | 354410058800.13 | Držiak vedenia 177 30 M8 | ks | 160 |  | 0 |  |  |  | znížená | 0 | 0 | 0 | 0 | 0 | 0 | 256 | M | 2 | ROZPOCET | 0 | 0 | 0 | 0 | 0 | 2 | 0 | 64 | -82182328
181 | K | 210220853 | Svorka zliatina AlMgSi spojovacia SS | ks | 80 |  | 0 |  |  |  | znížená | 0 | 0 | 0 | 0 | 0 | 0 | 64 | K | 2 | ROZPOCET | 0 | 0 | 0 | 0 | 0 | 2 | 0 | 64 | -748334346
182 | M | 354410013200 | Rýchlospojka 249 B ST BP Vario | ks | 80 |  | 0 |  |  |  | znížená | 0 | 0 | 0 | 0 | 0 | 0 | 256 | M | 2 | ROZPOCET | 0 | 0 | 0 | 0 | 0 | 2 | 0 | 64 | -1414102492
183 | K | 210220245.S | Svorka FeZn pripojovacia SP | ks | 55 |  | 0 |  |  |  | znížená | 0.117 | 6.435 | 0 | 0 | 0 | 0 | 64 | K | 2 | ROZPOCET | 0 | 0 | 0 | 0 | 0 | 2 | 0 | 64 | 1023560822
184 | M | 354410004000.S | Svorka pripojovacia 280 8-10, FT | ks | 55 |  | 0 |  |  |  | znížená | 0 | 0 | 0.00015 | 0.00825 | 0 | 0 | 128 | M | 2 | ROZPOCET | 0 | 0 | 0 | 0 | 0 | 2 | 0 | 128 | -1745732658
185 | K | 220180018.S | Prestup, osadenie prechodky | ks | 8 |  | 0 |  |  |  | znížená | 0.688 | 5.504 | 0 | 0 | 0 | 0 | 64 | K | 2 | ROZPOCET | 0 | 0 | 0 | 0 | 0 | 2 | 0 | 64 | -819204847
186 | M | 354410054800.5 | Strešná prechodka pre bleskozvodné vedenie 330 K nalepovacia | ks | 8 |  | 0 |  |  |  | znížená | 0 | 0 | 0 | 0 | 0 | 0 | 256 | M | 2 | ROZPOCET | 0 | 0 | 0 | 0 | 0 | 2 | 0 | 64 | 1102350922
187 | K | 210220204.S | Zachytávacia tyč FeZn bez osadenia JP 10, JP 15, JP 20 | ks | 6 |  | 0 |  |  |  | znížená | 0 | 0 | 0 | 0 | 0 | 0 | 64 | K | 2 | ROZPOCET | 0 | 0 | 0 | 0 | 0 | 2 | 0 | 64 | 1545305415
188 | M | 354410023200.S1 | Zachytávacia tyč 101 VL2000 | ks | 6 |  | 0 |  |  |  | znížená | 0 | 0 | 0 | 0 | 0 | 0 | 256 | M | 2 | ROZPOCET | 0 | 0 | 0 | 0 | 0 | 2 | 0 | 64 | -235533249
189 | K | 210220306.S | Podstavec betónový k zachytávacej tyči a oddialenému bleskozvodu | ks | 6 |  | 0 |  |  |  | znížená | 0 | 0 | 0 | 0 | 0 | 0 | 64 | K | 2 | ROZPOCET | 0 | 0 | 0 | 0 | 0 | 2 | 0 | 64 | 827600549
190 | M | 354410024800.S | Systém FangFix F-FIX-16 | ks | 6 |  | 0 |  |  |  | znížená | 0 | 0 | 0 | 0 | 0 | 0 | 256 | M | 2 | ROZPOCET | 0 | 0 | 0 | 0 | 0 | 2 | 0 | 64 | 1099560531
191 | K | 210220206.S | Zachytávacia tyč FeZn s osadením JP 40 | ks | 2 |  | 0 |  |  |  | znížená | 0.54 | 1.08 | 0 | 0 | 0 | 0 | 64 | K | 2 | ROZPOCET | 0 | 0 | 0 | 0 | 0 | 2 | 0 | 64 | -870722928
192 | M | 354410023200.S2 | Izolovaná zachytávacia tyč isFang IN 4000 | ks | 2 |  | 0 |  |  |  | znížená | 0 | 0 | 0 | 0 | 0 | 0 | 256 | M | 2 | ROZPOCET | 0 | 0 | 0 | 0 | 0 | 2 | 0 | 64 | -459159419
193 | M | 354410023200.S3 | Nosič isFang pre montáž na rúrku isFang TR100 | ks | 2 |  | 0 |  |  |  | znížená | 0 | 0 | 0 | 0 | 0 | 0 | 256 | M | 2 | ROZPOCET | 0 | 0 | 0 | 0 | 0 | 2 | 0 | 64 | 779729741
194 | K | 210220003.S | Skrytý zvod pri zatepľovacom systéme isCon | m | 20 |  | 0 |  |  |  | znížená | 0 | 0 | 0 | 0 | 0 | 0 | 64 | K | 2 | ROZPOCET | 0 | 0 | 0 | 0 | 0 | 2 | 0 | 64 | -510243264
195 | M | 354410054800.3 | Vysokonapäťový vodič isCon Basic 45 SW | m | 20 |  | 0 |  |  |  | znížená | 0 | 0 | 0 | 0 | 0 | 0 | 256 | M | 2 | ROZPOCET | 0 | 0 | 0 | 0 | 0 | 2 | 0 | 64 | -1364288039
196 | M | 354410054800.4 | Dištančná príchytka ASL 733 20 A2 | m | 10 |  | 0 |  |  |  | znížená | 0 | 0 | 0 | 0 | 0 | 0 | 256 | M | 2 | ROZPOCET | 0 | 0 | 0 | 0 | 0 | 2 | 0 | 64 | -168627936
197 | K | 210222245.S | Svorka FeZn pripojovacia SP, pre vonkajšie práce | ks | 6 |  | 0 |  |  |  | znížená | 0.117 | 0.702 | 0 | 0 | 0 | 0 | 64 | K | 2 | ROZPOCET | 0 | 0 | 0 | 0 | 0 | 2 | 0 | 64 | -19738132
198 | M | 354410054800.10 | Spojovací prvok isCon con 2 | ks | 2 |  | 0 |  |  |  | znížená | 0 | 0 | 0 | 0 | 0 | 0 | 256 | M | 2 | ROZPOCET | 0 | 0 | 0 | 0 | 0 | 2 | 0 | 64 | 797636608
199 | M | 354410054800.11 | Spojovací prvok isCon IN con 2 | ks | 2 |  | 0 |  |  |  | znížená | 0 | 0 | 0 | 0 | 0 | 0 | 256 | M | 2 | ROZPOCET | 0 | 0 | 0 | 0 | 0 | 2 | 0 | 64 | 354492743
200 | M | 354410054800.12 | Prípojka potenciálu isCon IN PAE 2 | ks | 2 |  | 0 |  |  |  | znížená | 0 | 0 | 0 | 0 | 0 | 0 | 256 | M | 2 | ROZPOCET | 0 | 0 | 0 | 0 | 0 | 2 | 0 | 64 | 1097645007
201 | K | 210220247.S | Svorka FeZn skúšobná SZ | ks | 2 |  | 0 |  |  |  | znížená | 0.167 | 0.334 | 0 | 0 | 0 | 0 | 64 | K | 2 | ROZPOCET | 0 | 0 | 0 | 0 | 0 | 2 | 0 | 64 | 1482862393
202 | M | 354410004500.S | Prepojovacia svorka 5002 N-VA | ks | 2 |  | 0 |  |  |  | znížená | 0 | 0 | 0.00013 | 0.00026 | 0 | 0 | 128 | M | 2 | ROZPOCET | 0 | 0 | 0 | 0 | 0 | 2 | 0 | 128 | -847290829
203 | K | 210220050 | Označenie zvodov číselnými štítkami | ks | 2 |  | 0 |  |  |  | znížená | 0 | 0 | 0 | 0 | 0 | 0 | 64 | K | 2 | ROZPOCET | 0 | 0 | 0 | 0 | 0 | 2 | 0 | 64 | -285717465
204 | M | 354410064600 | Štítok orientačný zemniaci 311 N-ALU 8-10 | ks | 2 |  | 0 |  |  |  | znížená | 0 | 0 | 0 | 0 | 0 | 0 | 256 | M | 2 | ROZPOCET | 0 | 0 | 0 | 0 | 0 | 2 | 0 | 64 | 1015442603
205 | K | 210222205.S | Zachytávacia tyč FeZn na oceľové konštrukcie JK05, pre vonkajšie práce | ks | 1 |  | 0 |  |  |  | znížená | 0.67 | 0.67 | 0 | 0 | 0 | 0 | 64 | K | 2 | ROZPOCET | 0 | 0 | 0 | 0 | 0 | 2 | 0 | 64 | -9464649
206 | M | 354410023500.S1 | Zachytávacia tyč 101 3B-6000 | ks | 1 |  | 0 |  |  |  | znížená | 0 | 0 | 0.00134 | 0.00134 | 0 | 0 | 128 | M | 2 | ROZPOCET | 0 | 0 | 0 | 0 | 0 | 2 | 0 | 128 | -190445491
207 | M | 354410023500.S2 | Trojnožka na zvodovú tyč isFang 3B-150 AL | ks | 1 |  | 0 |  |  |  | znížená | 0 | 0 | 0.00134 | 0.00134 | 0 | 0 | 128 | M | 2 | ROZPOCET | 0 | 0 | 0 | 0 | 0 | 2 | 0 | 128 | 1131968306
208 | M | 354410023500.S3 | Závitová tyč isFang 3B-G2 | ks | 3 |  | 0 |  |  |  | znížená | 0 | 0 | 0.00134 | 0.00402 | 0 | 0 | 128 | M | 2 | ROZPOCET | 0 | 0 | 0 | 0 | 0 | 2 | 0 | 128 | -757114550
209 | K | 210220306.S | Podstavec betónový k zachytávacej tyči a oddialenému bleskozvodu | ks | 6 |  | 0 |  |  |  | znížená | 0 | 0 | 0 | 0 | 0 | 0 | 64 | K | 2 | ROZPOCET | 0 | 0 | 0 | 0 | 0 | 2 | 0 | 64 | 1397931578
210 | M | 354410024800.S1 | Systém FangFix F-FIX-16 S | ks | 6 |  | 0 |  |  |  | znížená | 0 | 0 | 0 | 0 | 0 | 0 | 128 | M | 2 | ROZPOCET | 0 | 0 | 0 | 0 | 0 | 2 | 0 | 128 | 2111443406
211 | M | 354410024800.S2 | Základný systém F-FIX-B16 3B | ks | 3 |  | 0 |  |  |  | znížená | 0 | 0 | 0 | 0 | 0 | 0 | 128 | M | 2 | ROZPOCET | 0 | 0 | 0 | 0 | 0 | 2 | 0 | 128 | 272031907
| D | 21-S | Svietidlá |  |  |  | 0 | [5 empty] | 0 |  | 0 |  | 0 | 3 | D | 1 | ROZPOCET | [6 empty] | 0
212 | K | 210201082 | Zapojenie svietidlá IP54, stropného - nástenného LED | ks | 32 |  | 0 |  |  |  | znížená | 0 | 0 | 0 | 0 | 0 | 0 | 64 | K | 2 | ROZPOCET | 0 | 0 | 0 | 0 | 0 | 2 | 0 | 64 | -1147425706
213 | M | 348120008830.1 | LED SVIETIDLO - LUXIONA Troll ATENA LINE NEW LED 18000 SH MEDIUM E IP65 | ks | 27 |  | 0 |  |  |  | znížená | 0 | 0 | 0 | 0 | 0 | 0 | 256 | M | 2 | ROZPOCET | 0 | 0 | 0 | 0 | 0 | 2 | 0 | 64 | 1393179815
214 | M | 348120008810 | Svietidlo prisadené (technické priestory) - LUXIONA TROLL NEPTUN LED V2 4400 PC-FROZEN E 21 IP66 840 / L-1200 | ks | 2 |  | 0 |  |  |  | znížená | 0 | 0 | 0 | 0 | 0 | 0 | 256 | M | 2 | ROZPOCET | 0 | 0 | 0 | 0 | 0 | 2 | 0 | 64 | 381274919
215 | M | 348120008820 | LED SVIETIDLO STROPNÉ/NÁSTENNÉ, SO SNÍMAČOM POHYBU - LUXIONA TROLL AMETYST NEW LED 2000 PC E IP65 840 MWS | ks | 3 |  | 0 |  |  |  | znížená | 0 | 0 | 0 | 0 | 0 | 0 | 256 | M | 2 | ROZPOCET | 0 | 0 | 0 | 0 | 0 | 2 | 0 | 64 | -1314008511
216 | K | 210201500 | Zapojenie svietidla 1x svetelný zdroj, núdzového, s lineárnou žiarovkou - núdzový režim | ks | 19 |  | 0 |  |  |  | znížená | 0 | 0 | 0 | 0 | 0 | 0 | 64 | K | 2 | ROZPOCET | 0 | 0 | 0 | 0 | 0 | 2 | 0 | 64 | 1694493428
217 | M | 348120008910 | SVIETIDLO NÚDZOVÉ, IP40, SPOT, 1h - AWEX AXNR/6W/B/1/SE/AT/WH | ks | 10 |  | 0 |  |  |  | znížená | 0 | 0 | 0 | 0 | 0 | 0 | 256 | M | 2 | ROZPOCET | 0 | 0 | 0 | 0 | 0 | 2 | 0 | 64 | 771151637
218 | M | 348120008910.1 | SVIETIDLO NÚDZOVÉ, IP40, S PIKTOGRAMOM, 1h - AWEX IF2BWS/1W/B/1/SE/AT/WH | ks | 5 |  | 0 |  |  |  | znížená | 0 | 0 | 0 | 0 | 0 | 0 | 256 | M | 2 | ROZPOCET | 0 | 0 | 0 | 0 | 0 | 2 | 0 | 64 | -875123859
219 | M | 348120008920.1 | SVIETIDLO NÚDZOVÉ, IP40, ŠPECIÁLNY PIKTOGRAM MONTOVANÉ NA STENU (do 2m od zariadenia), 1h - AWEX IF2BWD/3W/B/1/SE/AT/WH | ks | 4 |  | 0 |  |  |  | znížená | 0 | 0 | 0 | 0 | 0 | 0 | 256 | M | 2 | ROZPOCET | 0 | 0 | 0 | 0 | 0 | 2 | 0 | 64 | 1998898895
220 | K | 210201912 | Montáž svietidla interiérového na strop do 2 kg | ks | 51 |  | 0 |  |  |  | znížená | 0 | 0 | 0 | 0 | 0 | 0 | 64 | K | 2 | ROZPOCET | 0 | 0 | 0 | 0 | 0 | 2 | 0 | 64 | -1317879084
| D | 22-M | Montáže oznamovacích a zabezpečovacích zariadení |  |  |  | 0 | [5 empty] | 5.4132 |  | 0.0905 |  | 0 | 3 | D | 1 | ROZPOCET | [6 empty] | 0
224 | K | 220512025.S | Montáž stojanového rozvadzača 19", výšky od 1970 do 2105 mm, hĺbky 600-800 mm | ks | 1 |  | 0 |  |  |  | znížená | 2.4686 | 2.4686 | 0 | 0 | 0 | 0 | 64 | K | 2 | ROZPOCET | 0 | 0 | 0 | 0 | 0 | 2 | 0 | 64 | -1444945045
225 | M | 383180007400 | Rozvádzač stojanový 42U, 1970x600x600 mm (vxšxh) | ks | 1 |  | 0 |  |  |  | znížená | 0 | 0 | 0.079 | 0.079 | 0 | 0 | 128 | M | 2 | ROZPOCET | 0 | 0 | 0 | 0 | 0 | 2 | 0 | 128 | -1849276945
226 | K | 220512034.S | Montáž podstavca pre serverový rozvadzač 600x900 | ks | 1 |  | 0 |  |  |  | znížená | 0.8111 | 0.8111 | 0 | 0 | 0 | 0 | 64 | K | 2 | ROZPOCET | 0 | 0 | 0 | 0 | 0 | 2 | 0 | 64 | 1950800013
227 | M | 383180011900 | Podstavec 600x600 mm | ks | 1 |  | 0 |  |  |  | znížená | 0 | 0 | 0.0015 | 0.0015 | 0 | 0 | 128 | M | 2 | ROZPOCET | 0 | 0 | 0 | 0 | 0 | 2 | 0 | 128 | -157942011
228 | K | 220512039.S | Montáž police do rozvadzača, perferovaná | ks | 1 |  | 0 |  |  |  | znížená | 0.28212 | 0.28212 | 0 | 0 | 0 | 0 | 64 | K | 2 | ROZPOCET | 0 | 0 | 0 | 0 | 0 | 2 | 0 | 64 | 1541700064
229 | M | 383180012700 | Polica perforovaná 19", 350 mm, 2/3U, (so zadnými podperami), nosnosť 80 kg | ks | 1 |  | 0 |  |  |  | znížená | 0 | 0 | 0.002 | 0.002 | 0 | 0 | 128 | M | 2 | ROZPOCET | 0 | 0 | 0 | 0 | 0 | 2 | 0 | 128 | 1115179892
230 | K | 220512046.S | Montáž rozvodného panelu s prepäťovou ochranou | ks | 1 |  | 0 |  |  |  | znížená | 0.52016 | 0.52016 | 0 | 0 | 0 | 0 | 64 | K | 2 | ROZPOCET | 0 | 0 | 0 | 0 | 0 | 2 | 0 | 64 | -946950622
231 | M | 383180013500 | Rozvodný panel 19", 7x250V, prepäťová ochrana, 1U | ks | 1 |  | 0 |  |  |  | znížená | 0 | 0 | 0.001 | 0.001 | 0 | 0 | 128 | M | 2 | ROZPOCET | 0 | 0 | 0 | 0 | 0 | 2 | 0 | 128 | -937352638
232 | K | 220512107.S | Montáž tieneného patch panelu, 24xRJ45 | ks | 1 |  | 0 |  |  |  | znížená | 1.3313 | 1.3313 | 0 | 0 | 0 | 0 | 64 | K | 2 | ROZPOCET | 0 | 0 | 0 | 0 | 0 | 2 | 0 | 64 | -565403974
233 | M | 383150020200 | Patch panel Cat.6A 24xRJ45/s, čierny, komplet osadený | ks | 1 |  | 0 |  |  |  | znížená | 0 | 0 | 0.007 | 0.007 | 0 | 0 | 128 | M | 2 | ROZPOCET | 0 | 0 | 0 | 0 | 0 | 2 | 0 | 128 | -1120707899
234 | K | 220511002 | Montáž zásuvky 2xRJ45 nad omietku | ks | 10 |  | 0 |  |  |  | znížená | 0 | 0 | 0 | 0 | 0 | 0 | 64 | K | 2 | ROZPOCET | 0 | 0 | 0 | 0 | 0 | 2 | 0 | 64 | -370739792
235 | M | 383000001966 | Zásuvkova dátová 2xRJ45/s, kategória Cat6A, biela - komplet | ks | 10 |  | 0 |  |  |  | znížená | 0 | 0 | 0 | 0 | 0 | 0 | 256 | M | 2 | ROZPOCET | 0 | 0 | 0 | 0 | 0 | 2 | 0 | 64 | 324518029
236 | K | 220511034 | Kábel uložený v rúrke, do žľabu | m | 1270 |  | 0 |  |  |  | znížená | 0 | 0 | 0 | 0 | 0 | 0 | 64 | K | 2 | ROZPOCET | 0 | 0 | 0 | 0 | 0 | 2 | 0 | 64 | 1277655726
237 | M | 341230001800 | Kábel medený dátový FTP-AWG Cat 6A Patch 4x2x24 mm2 | m | 1270 |  | 0 |  |  |  | znížená | 0 | 0 | 0 | 0 | 0 | 0 | 256 | M | 2 | ROZPOCET | 0 | 0 | 0 | 0 | 0 | 2 | 0 | 64 | 1887678856
| D | OST | Ostatné |  |  |  | 0 | [5 empty] | 0 |  | 0 |  | 0 | 4 | D | 1 | ROZPOCET | [6 empty] | 0
238 | K | HZS-002 | Práca montéra pri odpájaní zariadenia od siete | hod | 6 |  | 0 |  |  |  | znížená | 0 | 0 | 0 | 0 | 0 | 0 | 262144 | K | 2 | ROZPOCET | 0 | 0 | 0 | 0 | 0 | 2 | 0 | 262144 | 1646358751
239 | K | HZS-003 | Práca montéra pri zapájaní zariadenia do siete | hod | 7 |  | 0 |  |  |  | znížená | 0 | 0 | 0 | 0 | 0 | 0 | 262144 | K | 2 | ROZPOCET | 0 | 0 | 0 | 0 | 0 | 2 | 0 | 262144 | -509446509
240 | K | HZS-004 | Funkčné skúšky, zaškolenie obsluhy | hod | 4 |  | 0 |  |  |  | znížená | 0 | 0 | 0 | 0 | 0 | 0 | 262144 | K | 2 | ROZPOCET | 0 | 0 | 0 | 0 | 0 | 2 | 0 | 262144 | 1783409784
250 | K | HZS-005 | Murárska výpomoc | hod | 16 |  | 0 |  |  |  | znížená | 0 | 0 | 0 | 0 | 0 | 0 | 262144 | K | 2 | ROZPOCET | 0 | 0 | 0 | 0 | 0 | 2 | 0 | 262144 | 1116297245
260 | K | HZS-006 | Spracovanie východiskovej revízie a vypracovanie správy | hod | 35 |  | 0 |  |  |  | znížená | 0 | 0 | 0 | 0 | 0 | 0 | 262144 | K | 2 | ROZPOCET | 0 | 0 | 0 | 0 | 0 | 2 | 0 | 262144 | -1496933524
270 | K | 210021501.S | Podruž. mat / WAGO-svorky,sádra,klince,štítky, pásky, natlkacie skrut.,.... / (percentuálny podiel bez rozvádzačov a svietidiel) | % | 3.5 |  | 0 |  |  |  | znížená | 0 | 0 | 0 | 0 | 0 | 0 | 262144 | K | 2 | ROZPOCET | 0 | 0 | 0 | 0 | 0 | 2 | 0 | 262144 | -1360568411
280 | K | 210020651 | Podiel pridružných výkonov | % | 6 |  | 0 |  |  |  | znížená | 0 | 0 | 0 | 0 | 0 | 0 | 262144 | K | 2 | ROZPOCET | 0 | 0 | 0 | 0 | 0 | 2 | 0 | 262144 | -619427710
290 | K | 210040706 | Drážka pre rúrku alebo kábel s vyrezaním do betónu | m | 30 |  | 0 |  |  |  | znížená | 0 | 0 | 0 | 0 | 0 | 0 | 262144 | K | 2 | ROZPOCET | 0 | 0 | 0 | 0 | 0 | 2 | 0 | 262144 | 816253632
291 | K | 783980010.S | Protipožiarne systémy pre káblové prechody, vypeňovací náter hr. 1000 µm + tmel s vložením tepelnej izolácie | m2 | 1 |  | 0 |  |  |  | znížená | 0 | 0 | 0 | 0 | 0 | 0 | 262144 | K | 2 | ROZPOCET | 0 | 0 | 0 | 0 | 0 | 2 | 0 | 262144 | -1214412691
292 | M | 374410007201 | OBO systém požiarnych prestupov min E90 (PYROSIT® NG protipožiarna pena, malta PYRMIX®, minerálne bloky PYROPLATE®) | m2 | 1 |  | 0 |  |  |  | znížená | 0 | 0 | 0 | 0 | 0 | 0 | 262144 | M | 2 | ROZPOCET | 0 | 0 | 0 | 0 | 0 | 2 | 0 | 262144 | 2136778947
293 | K | 210020651.11 | Nežiarna trasa , zložená z OBO Grip 2031 M 15 FS vrátane kotvy (OBO Grip á 1m) | m | 100 |  | 0 |  |  |  | znížená | 0 | 0 | 0 | 0 | 0 | 0 | 262144 | K | 2 | ROZPOCET | 0 | 0 | 0 | 0 | 0 | 2 | 0 | 262144 | -1515911988
294 | M | 345760000700.11 | Nepožiarna trasa, zložená z OBO Grip 2031 M 15 FS vrátane kotvy (OBO Grip á 1m) | m | 100 |  | 0 |  |  |  | znížená | 0 | 0 | 0 | 0 | 0 | 0 | 262144 | M | 2 | ROZPOCET | 0 | 0 | 0 | 0 | 0 | 2 | 0 | 262144 | -2134319845
295 | K | 210020651.1 | Požiarna trasa E90, zložená z OBO Grip 2031 M 15 FS vrátane kotvy (OBO Grip á 0,3m), normovaná trasa s konkrétnym typom kábla | m | 100 |  | 0 |  |  |  | znížená | 0 | 0 | 0 | 0 | 0 | 0 | 262144 | K | 2 | ROZPOCET | 0 | 0 | 0 | 0 | 0 | 2 | 0 | 262144 | 1599005994
296 | M | 345760000700.1 | Požiarna trasa E90, zložená z OBO Grip 2031 M 15 FS vrátane kotvy (OBO Grip á 0,3m), normovaná trasa s konkrétnym typom kábla | m | 100 |  | 0 |  |  |  | znížená | 0 | 0 | 0 | 0 | 0 | 0 | 262144 | M | 2 | ROZPOCET | 0 | 0 | 0 | 0 | 0 | 2 | 0 | 262144 | -425164082
297 | K | 210020651.3 | Páska sťahovacia 100x2,5 prírodná | ks | 400 |  | 0 |  |  |  | znížená | 0 | 0 | 0 | 0 | 0 | 0 | 262144 | K | 2 | ROZPOCET | 0 | 0 | 0 | 0 | 0 | 2 | 0 | 262144 | 996919938
295 | M | 345760000700.3 | Páska sťahovacia 100x2,5 prírodná | ks | 400 |  | 0 |  |  |  | znížená | 0 | 0 | 0 | 0 | 0 | 0 | 262144 | M | 2 | ROZPOCET | 0 | 0 | 0 | 0 | 0 | 2 | 0 | 262144 | 1781188285
299 | K | HZS-007 | Doprava (do 20km) | kpl | 1 |  | 0 |  |  |  | znížená | 0 | 0 | 0 | 0 | 0 | 0 | 262144 | K | 2 | ROZPOCET | 0 | 0 | 0 | 0 | 0 | 2 | 0 | 262144 | 1870512524
300 | K | HZS-008 | Projektová dokumentácia (projekt skutočného vyhotovenia) | hod | 40 |  | 0 |  |  |  | znížená | 0 | 0 | 0 | 0 | 0 | 0 | 262144 | K | 2 | ROZPOCET | 0 | 0 | 0 | 0 | 0 | 2 | 0 | 262144 | -1039019873
301 | K | HZS-009.1 | Funkčné skúšky, zaškolenie obsluhy | hod | 8 |  | 0 |  |  |  | znížená | 0 | 0 | 0 | 0 | 0 | 0 | 262144 | K | 2 | ROZPOCET | 0 | 0 | 0 | 0 | 0 | 2 | 0 | 262144 | -1606007734
302 | K | HZS-010 | Plošina/lešenie | kpl | 1 |  | 0 |  |  |  | znížená | 0 | 0 | 0 | 0 | 0 | 0 | 262144 | K | 2 | ROZPOCET | 0 | 0 | 0 | 0 | 0 | 2 | 0 | 262144 | -118346104

## SO06 - Preložka verejného...
[9 empty] | >> skryté stĺpce << | [9 empty] | {9b7009a6-8a59-4ce4-ac15-be0dd6216919}
0
| KRYCÍ LIST ZADANIA | [8 empty] | v --- nižšie sa nachádzajú doplnkové a pomocné údaje k zostavám --- v | [8 empty] | False
Stavba:
Prístavba chladiarne a mraziarne
Objekt:
SO06 - Preložka verejného osvetlenia
| JKSO: |  |  |  |  | KS:
| Miesto: |  |  |  |  | Dátum: | 0
| Objednávateľ: |  |  |  |  | IČO:
IČ DPH:
| Zhotoviteľ: |  |  |  |  | IČO:
IČ DPH:
| Projektant: |  |  |  |  | IČO:
IČ DPH:
| Spracovateľ: |  |  |  |  | IČO:
IČ DPH:
Poznámka:
| Cena bez DPH | [5 empty] | 0
|  |  | Základ dane |  |  | Sadzba dane | Výška dane
| DPH | základná | 0 |  |  | 20% | 0
znížená
|  | zákl. prenesená | 0 |  |  | 20% | 0
|  | zníž. prenesená | 0 |  |  | 20% | 0
|  | nulová | 0 |  |  | 0% | 0
| Cena s DPH |  |  | v | EUR |  | 0
| Projektant |  |  | Spracovateľ
| Dátum a podpis: |  | Pečiatka | Dátum a podpis: |  |  | Pečiatka
| Objednávateľ |  |  | Zhotoviteľ
| Dátum a podpis: |  | Pečiatka | Dátum a podpis: |  |  | Pečiatka
REKAPITULÁCIA
Stavba:
Prístavba chladiarne a mraziarne
Objekt:
SO06 - Preložka verejného osvetlenia
Miesto: | [5 empty] | Dátum: | 0
Objednávateľ: | [5 empty] | Projektant:
Zhotoviteľ: | [5 empty] | Spracovateľ:
Kód dielu - Popis | [6 empty] | Cena celkom [EUR]
Náklady | [6 empty] | 0 | [12 empty] | -1
| M - Práce a dodávky M | [5 empty] | 0
| 46-M - Zemné práce pri extr.mont.prácach | [5 empty] | 0
| 21-M - Verejné osvetlenie V.O. | [5 empty] | 0
| OST - Ostatné | [5 empty] | 0
ZADANIE
Stavba:
Prístavba chladiarne a mraziarne
Objekt:
SO06 - Preložka verejného osvetlenia
Miesto: | [5 empty] | Dátum: | 0
Objednávateľ: | [5 empty] | Projektant:
Zhotoviteľ: | [5 empty] | Spracovateľ:
PČ | Typ | Kód | Popis | MJ | Množstvo | J.cena [EUR] | Cena celkom [EUR] | Cenová sústava |  |  | DPH | J. Nh [h] | Nh celkom [h] | J. hmotnosť [t] | Hmotnosť celkom [t] | J. suť [t] | Suť Celkom [t]
Náklady | [6 empty] | 0 | [5 empty] | 76.8928 |  | 0.26868 |  | 0 |  | D | -1 | [7 empty] | 0
| D | M | Práce a dodávky M |  |  |  | 0 | [5 empty] | 76.8928 |  | 0.26868 |  | 0 | 1 | D | 0 | ROZPOCET | [6 empty] | 0
| D | 46-M | Zemné práce pri extr.mont.prácach |  |  |  | 0 | [5 empty] | 44.0388 |  | 0.03 |  | 0 | 3 | D | 1 | ROZPOCET | [6 empty] | 0
1 | K | 960051001.S1 | Vytýčenie trasy silového vedenia,v prehľadnom teréne vedenie NN | m | 60 |  | 0 |  |  |  | znížená | 0 | 0 | 0 | 0 | 0 | 0 | 64 | K | 2 | ROZPOCET | 0 | 0 | 0 | 0 | 0 | 2 | 0 | 64 | -482899632
2 | K | 460200163.S | Hĺbenie káblovej ryhy ručne 35 cm širokej a 80 cm hlbokej, v zemine triedy 3 | m | 60 |  | 0 |  |  |  | znížená | 0.4316 | 25.896 | 0 | 0 | 0 | 0 | 64 | K | 2 | ROZPOCET | 0 | 0 | 0 | 0 | 0 | 2 | 0 | 64 | 1817005235
3 | K | 460560163.S | Ručný zásyp nezap. káblovej ryhy bez zhutn. zeminy, 35 cm širokej, 80 cm hlbokej v zemine tr. 3 | m | 60 |  | 0 |  |  |  | znížená | 0.1625 | 9.75 | 0 | 0 | 0 | 0 | 64 | K | 2 | ROZPOCET | 0 | 0 | 0 | 0 | 0 | 2 | 0 | 64 | -408870651
4 | K | 460230003.S | Výkop pre káblovú spojku a odbočnicu, ryha pre kábel do 10 kV v zemina triedy 3 | ks | 2 |  | 0 |  |  |  | znížená | 2.6949 | 5.3898 | 0 | 0 | 0 | 0 | 64 | K | 2 | ROZPOCET | 0 | 0 | 0 | 0 | 0 | 2 | 0 | 64 | -315996592
5 | K | 460300006 | Zhutnenie zeminy po vrstvách pri zahrnutí rýh strojom, vrstva zeminy 20 cm | m3 | 4.2 |  | 0 |  |  |  | znížená | 0 | 0 | 0 | 0 | 0 | 0 | 64 | K | 2 | ROZPOCET | 0 | 0 | 0 | 0 | 0 | 2 | 0 | 64 | 598285275
6 | K | 460490011 | Rozvinutie a uloženie výstražnej fólie z PVC do ryhy, šírka 22 cm | m | 250 |  | 0 |  |  |  | znížená | 0 | 0 | 0 | 0 | 0 | 0 | 64 | K | 2 | ROZPOCET | 0 | 0 | 0 | 0 | 0 | 2 | 0 | 64 | -117939748
7 | M | 283230008000 | Výstražná fólia PE, šxhr 300x0,1 mm, farba červená | m | 250 |  | 0 |  |  |  | znížená | 0 | 0 | 0 | 0 | 0 | 0 | 256 | M | 2 | ROZPOCET | 0 | 0 | 0 | 0 | 0 | 2 | 0 | 64 | 786705363
8 | K | 460510022 | Úplné zriadenie a osadenie káblového priestupu z PVC rúr svetlosti do 15, 0 cm bez zemných prác | m | 60 |  | 0 |  |  |  | znížená | 0 | 0 | 0 | 0 | 0 | 0 | 64 | K | 2 | ROZPOCET | 0 | 0 | 0 | 0 | 0 | 2 | 0 | 64 | -1216231595
9 | M | 345710006000 | Rúrka ohybná dvojplášťová HDPE, KOPOFLEX BA KF 09110 BA, D 110, KOPOS | m | 60 |  | 0 |  |  |  | znížená | 0 | 0 | 0.0005 | 0.03 | 0 | 0 | 128 | M | 2 | ROZPOCET | 0 | 0 | 0 | 0 | 0 | 2 | 0 | 128 | -385202796
10 | K | 460620013.S | Proviz. úprava terénu v zemine tr. 3, aby nerovnosti terénu neboli väčšie ako 2 cm od vodor.hladiny | m2 | 21 |  | 0 |  |  |  | znížená | 0.143 | 3.003 | 0 | 0 | 0 | 0 | 64 | K | 2 | ROZPOCET | 0 | 0 | 0 | 0 | 0 | 2 | 0 | 64 | -224165189
| D | 21-M | Verejné osvetlenie V.O. |  |  |  | 0 | [5 empty] | 32.854 |  | 0.23868 |  | 0 | 3 | D | 1 | ROZPOCET | [6 empty] | 0
11 | K | 210193271.S | Rozvádzač oceľoplechový povrchová montáž IP 43, výška 550, 750 x šírka 510 mm | ks | 1 |  | 0 |  |  |  | znížená | 1.4 | 1.4 | 0 | 0 | 0 | 0 | 64 | K | 2 | ROZPOCET | 0 | 0 | 0 | 0 | 0 | 2 | 0 | 64 | 240738147
12 | M | 5720231215 | Skrina IPS_VO 1x10A, pre montáž na fasádu, vrátane zapojenia | ks | 1 |  | 0 |  |  |  | znížená | 0 | 0 | 0 | 0 | 0 | 0 | 256 | M | 2 | ROZPOCET | 0 | 0 | 0 | 0 | 0 | 2 | 0 | 64 | 406245360
13 | K | 210204101.S | Výložník oceľový jednoramenný - na stenu bez murár. prác | ks | 2 |  | 0 |  |  |  | znížená | 1.475 | 2.95 | 0 | 0 | 0 | 0 | 64 | K | 2 | ROZPOCET | 0 | 0 | 0 | 0 | 0 | 2 | 0 | 64 | 653393986
14 | M | 316770000200.S | Výložník nástenný NK 500/60 - Z | ks | 2 |  | 0 |  |  |  | znížená | 0 | 0 | 0.0145 | 0.029 | 0 | 0 | 128 | M | 2 | ROZPOCET | 0 | 0 | 0 | 0 | 0 | 2 | 0 | 128 | -348102375
15 | M | 316770000200.S1 | Príruba pre svietidlo SR ø=76mm | ks | 2 |  | 0 |  |  |  | znížená | 0 | 0 | 0.0145 | 0.029 | 0 | 0 | 128 | M | 2 | ROZPOCET | 0 | 0 | 0 | 0 | 0 | 2 | 0 | 128 | 818381451
16 | K | 210800161.S | Kábel medený uložený pevne CYKY 450/750 V 5x6 | m | 100 |  | 0 |  |  |  | znížená | 0.095 | 9.5 | 0 | 0 | 0 | 0 | 64 | K | 2 | ROZPOCET | 0 | 0 | 0 | 0 | 0 | 2 | 0 | 64 | -112498725
17 | M | 341110002200.S | Kábel medený CYKY 5x6 mm2 | m | 100 |  | 0 |  |  |  | znížená | 0 | 0 | 0.00048 | 0.048 | 0 | 0 | 128 | M | 2 | ROZPOCET | 0 | 0 | 0 | 0 | 0 | 2 | 0 | 128 | 953595793
18 | K | 210800147.S | Kábel medený uložený pevne CYKY 450/750 V 3x2,5 | m | 50 |  | 0 |  |  |  | znížená | 0.054 | 2.7 | 0 | 0 | 0 | 0 | 64 | K | 2 | ROZPOCET | 0 | 0 | 0 | 0 | 0 | 2 | 0 | 64 | 1219970090
19 | M | 341110000800.S | Kábel medený CYKY 3x2,5 mm2 | m | 50 |  | 0 |  |  |  | znížená | 0 | 0 | 0.00019 | 0.0095 | 0 | 0 | 128 | M | 2 | ROZPOCET | 0 | 0 | 0 | 0 | 0 | 2 | 0 | 128 | 1893907003
20 | K | 210220020.S | Uzemňovacie vedenie v zemi FeZn do 120 mm2 vrátane izolácie spojov | m | 80 |  | 0 |  |  |  | znížená | 0.118 | 9.44 | 0 | 0 | 0 | 0 | 64 | K | 2 | ROZPOCET | 0 | 0 | 0 | 0 | 0 | 2 | 0 | 64 | 1338486589
21 | M | 354410058850.S | Uzemňovacie vedenie 5052 DIN 30x3,5, so zaoblenou hranou, uložené v zemi, rozmer 30x3,5mm, FT | m | 80 |  | 0 |  |  |  | znížená | 0 | 0 | 0.001 | 0.08 | 0 | 0 | 128 | M | 2 | ROZPOCET | 0 | 0 | 0 | 0 | 0 | 2 | 0 | 128 | 232055453
22 | K | 210101601.S | NN spojky pre káble s plastovou izoláciou do 1kV 10-16 mm2 | ks | 2 |  | 0 |  |  |  | znížená | 0.75 | 1.5 | 0 | 0 | 0 | 0 | 64 | K | 2 | ROZPOCET | 0 | 0 | 0 | 0 | 0 | 2 | 0 | 64 | 1019794591
23 | M | 345820000200.S | Spojka NN s polymérovou izoláciou POLJ-01/5x 4-16 | ks | 2 |  | 0 |  |  |  | znížená | 0 | 0 | 0.001 | 0.002 | 0 | 0 | 128 | M | 2 | ROZPOCET | 0 | 0 | 0 | 0 | 0 | 2 | 0 | 128 | 60411347
24 | K | 460510022 | Úplné zriadenie a osadenie káblového priestupu z PVC rúr svetlosti do 15, 0 cm bez zemných prác | m | 60 |  | 0 |  |  |  | znížená | 0 | 0 | 0 | 0 | 0 | 0 | 64 | K | 2 | ROZPOCET | 0 | 0 | 0 | 0 | 0 | 2 | 0 | 64 | -1618502647
25 | M | 345710006000 | Rúrka ohybná dvojplášťová HDPE, KOPOFLEX BA KF 09110 BA, D 110, KOPOS | m | 60 |  | 0 |  |  |  | znížená | 0 | 0 | 0.0005 | 0.03 | 0 | 0 | 128 | M | 2 | ROZPOCET | 0 | 0 | 0 | 0 | 0 | 2 | 0 | 128 | 1281557998
26 | K | 210010584.S | Rúrka tuhá elektroinštalačná z PVC, D 32 uložená pevne | m | 6 |  | 0 |  |  |  | znížená | 0.097 | 0.582 | 0 | 0 | 0 | 0 | 64 | K | 2 | ROZPOCET | 0 | 0 | 0 | 0 | 0 | 2 | 0 | 64 | 962970778
27 | M | 345710004400 | Rúrka oceľová závitová 6032 ZNM S, pozinkovaná - sendzimir | m | 6 |  | 0 |  |  |  | znížená | 0 | 0 | 0.00177 | 0.01062 | 0 | 0 | 128 | M | 2 | ROZPOCET | 0 | 0 | 0 | 0 | 0 | 2 | 0 | 128 | 1246279482
28 | K | 210964434.S | Demontáž na spätnú montáž - svietidla zo stožiara do 5 kg vrátane odpojenia | ks | 2 |  | 0 |  |  |  | znížená | 0.616 | 1.232 | 0 | 0 | 0 | 0 | 64 | K | 2 | ROZPOCET | 0 | 0 | 0 | 0 | 0 | 2 | 0 | 64 | -1560298113
29 | K | 210120425.S | Zvodiče prepätia typ 2 (triedy C), 1pól | ks | 2 |  | 0 |  |  |  | znížená | 0.4 | 0.8 | 0 | 0 | 0 | 0 | 64 | K | 2 | ROZPOCET | 0 | 0 | 0 | 0 | 0 | 2 | 0 | 64 | -1454048693
30 | M | 358240000500 | Prepäťová ochrana USM-LED 230 (typ T2) | ks | 2 |  | 0 |  |  |  | znížená | 0 | 0 | 0.00028 | 0.00056 | 0 | 0 | 128 | M | 2 | ROZPOCET | 0 | 0 | 0 | 0 | 0 | 2 | 0 | 128 | 962078996
31 | K | 210962067.S | Demontáž existujúcich svietidiel (odstránenie stoziaru, svietidla, svorkovnice, stožiar. základu) | ks | 2 |  | 0 |  |  |  | znížená | 1.375 | 2.75 | 0 | 0 | 0 | 0 | 64 | K | 2 | ROZPOCET | 0 | 0 | 0 | 0 | 0 | 2 | 0 | 64 | 1454536720
| D | OST | Ostatné |  |  |  | 0 | [5 empty] | 0 |  | 0 |  | 0 | 4 | D | 1 | ROZPOCET | [6 empty] | 0
32 | K | HZS-001 | Nepredvídané práce | hod | 5 |  | 0 |  |  |  | znížená | 0 | 0 | 0 | 0 | 0 | 0 | 262144 | K | 2 | ROZPOCET | 0 | 0 | 0 | 0 | 0 | 2 | 0 | 262144 | 136347194
33 | K | HZS-002 | Demontáž existujúcej elektroinštalácie | hod | 10 |  | 0 |  |  |  | znížená | 0 | 0 | 0 | 0 | 0 | 0 | 262144 | K | 2 | ROZPOCET | 0 | 0 | 0 | 0 | 0 | 2 | 0 | 262144 | -807909675
34 | K | HZS-003 | Zaistenie vypnutého stavu | hod | 4 |  | 0 |  |  |  | znížená | 0 | 0 | 0 | 0 | 0 | 0 | 262144 | K | 2 | ROZPOCET | 0 | 0 | 0 | 0 | 0 | 2 | 0 | 262144 | 655330644
35 | K | HZS-004 | Funkčné skúšky, zaškolenie obsluhy | hod | 2 |  | 0 |  |  |  | znížená | 0 | 0 | 0 | 0 | 0 | 0 | 262144 | K | 2 | ROZPOCET | 0 | 0 | 0 | 0 | 0 | 2 | 0 | 262144 | -549803200
36 | K | 210040701 | Spracovanie východiskovej revízie a vypracovanie správy | hod | 6 |  | 0 |  |  |  | znížená | 0 | 0 | 0 | 0 | 0 | 0 | 262144 | K | 2 | ROZPOCET | 0 | 0 | 0 | 0 | 0 | 2 | 0 | 262144 | 1350514641
37 | K | 210021501.S | Podruž. mat / WAGO-svorky,sádra,klince,štítky, pásky, natlkacie skrut.,.... / (percentuálny podiel bez rozvádzačov a svietidiel) | % | 3.5 |  | 0 |  |  |  | znížená | 0 | 0 | 0 | 0 | 0 | 0 | 262144 | K | 2 | ROZPOCET | 0 | 0 | 0 | 0 | 0 | 2 | 0 | 262144 | 247296423
38 | K | 210020651 | Podiel pridružných výkonov | % | 6 |  | 0 |  |  |  | znížená | 0 | 0 | 0 | 0 | 0 | 0 | 262144 | K | 2 | ROZPOCET | 0 | 0 | 0 | 0 | 0 | 2 | 0 | 262144 | 288843686
39 | K | HZS-007 | Doprava | kpl | 1 |  | 0 |  |  |  | znížená | 0 | 0 | 0 | 0 | 0 | 0 | 262144 | K | 2 | ROZPOCET | 0 | 0 | 0 | 0 | 0 | 2 | 0 | 262144 | 2047284786
40 | K | HZS-009 | Projektová dokumentácia (projekt skutočného vyhotovenia) | hod | 10 |  | 0 |  |  |  | znížená | 0 | 0 | 0 | 0 | 0 | 0 | 262144 | K | 2 | ROZPOCET | 0 | 0 | 0 | 0 | 0 | 2 | 0 | 262144 | 1041185075
41 | K | HZS-005 | Skladanie a montáž svietidla pred osadením (1 svietidlo = 0,7 hod) | hod | 2 |  | 0 |  |  |  | znížená | 0 | 0 | 0 | 0 | 0 | 0 | 262144 | K | 2 | ROZPOCET | 0 | 0 | 0 | 0 | 0 | 2 | 0 | 262144 | 1419229575
42 | K | HZS-010 | Plošina/lešenie | kpl | 1 |  | 0 |  |  |  | znížená | 0 | 0 | 0 | 0 | 0 | 0 | 262144 | K | 2 | ROZPOCET | 0 | 0 | 0 | 0 | 0 | 2 | 0 | 262144 | 1726157630

## SO07 - Areálové NN rozvody
[9 empty] | >> skryté stĺpce << | [9 empty] | {9c6c5085-6912-4388-af56-719c17583673}
0
| KRYCÍ LIST ZADANIA | [8 empty] | v --- nižšie sa nachádzajú doplnkové a pomocné údaje k zostavám --- v | [8 empty] | False
Stavba:
Prístavba chladiarne a mraziarne
Objekt:
SO07 - Areálové NN rozvody
| JKSO: |  |  |  |  | KS:
| Miesto: |  |  |  |  | Dátum: | 0
| Objednávateľ: |  |  |  |  | IČO:
IČ DPH:
| Zhotoviteľ: |  |  |  |  | IČO:
IČ DPH:
| Projektant: |  |  |  |  | IČO:
IČ DPH:
| Spracovateľ: |  |  |  |  | IČO:
IČ DPH:
Poznámka:
| Cena bez DPH | [5 empty] | 0
|  |  | Základ dane |  |  | Sadzba dane | Výška dane
| DPH | základná | 0 |  |  | 20% | 0
|  | znížená | 0 |  |  | 20% | 0
|  | zákl. prenesená | 0 |  |  | 20% | 0
|  | zníž. prenesená | 0 |  |  | 20% | 0
|  | nulová | 0 |  |  | 0% | 0
| Cena s DPH |  |  | v | EUR |  | 0
| Projektant |  |  | Spracovateľ
| Dátum a podpis: |  | Pečiatka | Dátum a podpis: |  |  | Pečiatka
| Objednávateľ |  |  | Zhotoviteľ
| Dátum a podpis: |  | Pečiatka | Dátum a podpis: |  |  | Pečiatka
REKAPITULÁCIA
Stavba:
Prístavba chladiarne a mraziarne
Objekt:
SO07 - Areálové NN rozvody
Miesto: | [5 empty] | Dátum: | 0
Objednávateľ: | [5 empty] | Projektant:
Zhotoviteľ: | [5 empty] | Spracovateľ:
Kód dielu - Popis | [6 empty] | Cena celkom [EUR]
Náklady | [6 empty] | 0 | [12 empty] | -1
| M - Práce a dodávky M | [5 empty] | 0
| 21-R - Rozvádzače - ukončenie | [5 empty] | 0
| 21-M - Areálové NN rozvody | [5 empty] | 0
| 21-T - Elektroinštalácia MRK | [5 empty] | 0
| 46-M - Zemné práce pri extr.mont.prácach | [5 empty] | 0
| OST - Ostatné | [5 empty] | 0
ZADANIE
Stavba:
Prístavba chladiarne a mraziarne
Objekt:
SO07 - Areálové NN rozvody
Miesto: | [5 empty] | Dátum: | 0
Objednávateľ: | [5 empty] | Projektant:
Zhotoviteľ: | [5 empty] | Spracovateľ:
PČ | Typ | Kód | Popis | MJ | Množstvo | J.cena [EUR] | Cena celkom [EUR] | Cenová sústava |  |  | DPH | J. Nh [h] | Nh celkom [h] | J. hmotnosť [t] | Hmotnosť celkom [t] | J. suť [t] | Suť Celkom [t]
Náklady | [6 empty] | 0 | [5 empty] | 353.5701 |  | 8.2212 |  | 0 |  | D | -1 | [7 empty] | 0
| D | M | Práce a dodávky M |  |  |  | 0 | [5 empty] | 353.5701 |  | 8.2212 |  | 0 | 1 | D | 0 | ROZPOCET | [6 empty] | 0
| D | 21-R | Rozvádzače - ukončenie |  |  |  | 0 | [5 empty] | 24.698 |  | 0.00832 |  | 0 | 1 | D | 1 | ROZPOCET | [6 empty] | 0
1 | K | 210190006.S | Montáž oceľoplechovej rozvodnice do váhy 300 kg - úprava RH3 | ks | 1 |  | 0 |  |  |  | znížená | 7.29 | 7.29 | 0 | 0 | 0 | 0 | 64 | K | 2 | ROZPOCET | 0 | 0 | 0 | 0 | 0 | 2 | 0 | 64 | -243908401
2 | M | 5720231150 | Doplnenie rozvádzača RH3 | ks | 1 |  | 0 |  |  |  | znížená | 0 | 0 | 0 | 0 | 0 | 0 | 256 | M | 2 | ROZPOCET | 0 | 0 | 0 | 0 | 0 | 2 | 0 | 64 | -1321409075
3 | K | 210100012.S | Ukončenie vodičov v rozvádzač. vrátane zapojenia a vodičovej koncovky do 240 mm2 | ks | 16 |  | 0 |  |  |  | znížená | 0.668 | 10.688 | 0 | 0 | 0 | 0 | 64 | K | 2 | ROZPOCET | 0 | 0 | 0 | 0 | 0 | 2 | 0 | 64 | -666479077
4 | M | 354310029000.S | Káblové oko medené lisovacie CU 240x12 KU-L | ks | 16 |  | 0 |  |  |  | znížená | 0 | 0 | 0.00027 | 0.00432 | 0 | 0 | 128 | M | 2 | ROZPOCET | 0 | 0 | 0 | 0 | 0 | 2 | 0 | 128 | 899621908
5 | K | 210101585.S | NN koncovky pre 3 a 4-žilové káble s plastovou a papierovou izoláciou do 1kV (150-400 mm2) | ks | 4 |  | 0 |  |  |  | znížená | 1.68 | 6.72 | 0 | 0 | 0 | 0 | 64 | K | 2 | ROZPOCET | 0 | 0 | 0 | 0 | 0 | 2 | 0 | 64 | -214331904
6 | M | 345810005600.S | Koncovka NN s polymérovou izoláciou EPKT 0063 150-400 | ks | 4 |  | 0 |  |  |  | znížená | 0 | 0 | 0.001 | 0.004 | 0 | 0 | 256 | M | 2 | ROZPOCET | 0 | 0 | 0 | 0 | 0 | 2 | 0 | 64 | -546345983
7 | K | 210270801 | Označovací káblový štítok z PVC rozmer 4x8cm(15-22 znak.) | ks | 4 |  | 0 |  |  |  | znížená | 0 | 0 | 0 | 0 | 0 | 0 | 64 | K | 2 | ROZPOCET | 0 | 0 | 0 | 0 | 0 | 2 | 0 | 64 | 259516497
8 | M | 283810000400 | Štítok na označenie káblového vývodu | ks | 4 |  | 0 |  |  |  | znížená | 0 | 0 | 0 | 0 | 0 | 0 | 256 | M | 2 | ROZPOCET | 0 | 0 | 0 | 0 | 0 | 2 | 0 | 64 | 1916144297
| D | 21-M | Areálové NN rozvody |  |  |  | 0 | [5 empty] | 202.64 |  | 3.5156 |  | 0 | 3 | D | 1 | ROZPOCET | [6 empty] | 0
9 | K | 210902387.S | Kábel hliníkový silový, uložený v rúrke NAYY 0,6/1 kV 4x240 | m | 680 |  | 0 |  |  |  | znížená | 0.298 | 202.64 | 0 | 0 | 0 | 0 | 64 | K | 2 | ROZPOCET | 0 | 0 | 0 | 0 | 0 | 2 | 0 | 64 | -1288834844
10 | M | 341110034600.S | Kábel hliníkový NAYY 4x240 SM mm2 | m | 680 |  | 0 |  |  |  | znížená | 0 | 0 | 0.00517 | 3.5156 | 0 | 0 | 128 | M | 2 | ROZPOCET | 0 | 0 | 0 | 0 | 0 | 2 | 0 | 128 | 1189459056
| D | 21-T | Elektroinštalácia MRK |  |  |  | 0 | [5 empty] | 4.005 |  | 0 |  | 0 | 3 | D | 1 | ROZPOCET | [6 empty] | 0
44 | K | 210170303.S | Meracie trafo prúdu NN vrátane zapojenia | ks | 3 |  | 0 |  |  |  | znížená | 0.715 | 2.145 | 0 | 0 | 0 | 0 | 64 | K | 2 | ROZPOCET | 0 | 0 | 0 | 0 | 0 | 2 | 0 | 64 | 1560317528
45 | M | 972023911 | MTP 60/5A 10VA, TR 0,2s | ks | 3 |  | 0 |  |  |  | znížená | 0 | 0 | 0 | 0 | 0 | 0 | 256 | M | 2 | ROZPOCET | 0 | 0 | 0 | 0 | 0 | 2 | 0 | 64 | -697023508
43 | K | 210966502.S | Demontáž-meracie trafo prúdu nn, všetky prevody | ks | 3 |  | 0 |  |  |  | znížená | 0.62 | 1.86 | 0 | 0 | 0 | 0 | 64 | K | 2 | ROZPOCET | 0 | 0 | 0 | 0 | 0 | 2 | 0 | 64 | 1753244674
| D | 46-M | Zemné práce pri extr.mont.prácach |  |  |  | 0 | [5 empty] | 122.2271 |  | 4.6973 |  | 0 | 3 | D | 1 | ROZPOCET | [6 empty] | 0
11 | K | 960051001.S1 | Vytýčenie trasy silového vedenia,v prehľadnom teréne vedenie NN | m | 150 |  | 0 |  |  |  | znížená | 0 | 0 | 0 | 0 | 0 | 0 | 64 | K | 2 | ROZPOCET | 0 | 0 | 0 | 0 | 0 | 2 | 0 | 64 | 1724191759
12 | K | 460200163.S | Hĺbenie káblovej ryhy ručne 35 cm širokej a 80 cm hlbokej, v zemine triedy 3 | m | 150 |  | 0 |  |  |  | znížená | 0.4316 | 64.74 | 0 | 0 | 0 | 0 | 64 | K | 2 | ROZPOCET | 0 | 0 | 0 | 0 | 0 | 2 | 0 | 64 | 144805293
13 | K | 460560163.S | Ručný zásyp nezap. káblovej ryhy bez zhutn. zeminy, 35 cm širokej, 80 cm hlbokej v zemine tr. 3 | m | 150 |  | 0 |  |  |  | znížená | 0.1625 | 24.375 | 0 | 0 | 0 | 0 | 64 | K | 2 | ROZPOCET | 0 | 0 | 0 | 0 | 0 | 2 | 0 | 64 | -2033241369
14 | K | 460230003.S | Výkop pre káblovú spojku a odbočnicu, ryha pre kábel do 10 kV v zemina triedy 3 | ks | 4 |  | 0 |  |  |  | znížená | 2.6949 | 10.7796 | 0 | 0 | 0 | 0 | 64 | K | 2 | ROZPOCET | 0 | 0 | 0 | 0 | 0 | 2 | 0 | 64 | 466853764
15 | K | 460300006 | Zhutnenie zeminy po vrstvách pri zahrnutí rýh strojom, vrstva zeminy 20 cm | m3 | 10.5 |  | 0 |  |  |  | znížená | 0 | 0 | 0 | 0 | 0 | 0 | 64 | K | 2 | ROZPOCET | 0 | 0 | 0 | 0 | 0 | 2 | 0 | 64 | 823494688
16 | K | 460300201.S | Pretlak - technológiou mikrotunelovaním pod komunikáciou, chránička ø100mm, záťah kábla | m | 25 |  | 0 |  |  |  | znížená | 0.551 | 13.775 | 0 | 0 | 0 | 0 | 64 | K | 2 | ROZPOCET | 0 | 0 | 0 | 0 | 0 | 2 | 0 | 64 | 1053513987
17 | M | 589310005400.S | Betón STN EN 206-1-C 25/30-XC3 (SK)-Cl 1,0-Dmax 8 - S1 z cementu portlandského | m3 | 2 |  | 0 |  |  |  | znížená | 0 | 0 | 2.2984 | 4.5968 | 0 | 0 | 256 | M | 2 | ROZPOCET | 0 | 0 | 0 | 0 | 0 | 2 | 0 | 64 | -110791597
18 | K | 460490011 | Rozvinutie a uloženie výstražnej fólie z PVC do ryhy, šírka 22 cm | m | 250 |  | 0 |  |  |  | znížená | 0 | 0 | 0 | 0 | 0 | 0 | 64 | K | 2 | ROZPOCET | 0 | 0 | 0 | 0 | 0 | 2 | 0 | 64 | -2110636462
19 | M | 283230008000 | Výstražná fólia PE, šxhr 300x0,1 mm, farba červená | m | 250 |  | 0 |  |  |  | znížená | 0 | 0 | 0 | 0 | 0 | 0 | 256 | M | 2 | ROZPOCET | 0 | 0 | 0 | 0 | 0 | 2 | 0 | 64 | 2119236276
20 | K | 388995051 | Montáž krycích dosiek káblových žľabov CWS DEKAB-1m | m | 150 |  | 0 |  |  |  | znížená | 0.007 | 1.05 | 0 | 0 | 0 | 0 | 64 | K | 2 | ROZPOCET | 0 | 0 | 0 | 0 | 0 | 2 | 0 | 64 | 552854035
21 | M | 283130000500 | Krycia doska z PVC pre káble, CWS DEKAB 250/2, lxšxhr 1000x250x7 mm, farba červená | m | 150 |  | 0 |  |  |  | znížená | 0 | 0 | 0.00067 | 0.1005 | 0 | 0 | 256 | M | 2 | ROZPOCET | 0 | 0 | 0 | 0 | 0 | 2 | 0 | 64 | 226764765
22 | K | 460510022 | Úplné zriadenie a osadenie káblového priestupu z PVC rúr svetlosti do 15, 0 cm bez zemných prác | m | 50 |  | 0 |  |  |  | znížená | 0 | 0 | 0 | 0 | 0 | 0 | 64 | K | 2 | ROZPOCET | 0 | 0 | 0 | 0 | 0 | 2 | 0 | 64 | 1286590391
23 | M | 3457100066000 | Rúrka ohybná HD-PR FXKVR DN 160 | m | 50 |  | 0 |  |  |  | znížená | 0 | 0 | 0 | 0 | 0 | 0 | 256 | M | 2 | ROZPOCET | 0 | 0 | 0 | 0 | 0 | 2 | 0 | 64 | 1853710840
24 | K | 460620013.S | Proviz. úprava terénu v zemine tr. 3, aby nerovnosti terénu neboli väčšie ako 2 cm od vodor.hladiny | m2 | 52.5 |  | 0 |  |  |  | znížená | 0.143 | 7.5075 | 0 | 0 | 0 | 0 | 64 | K | 2 | ROZPOCET | 0 | 0 | 0 | 0 | 0 | 2 | 0 | 64 | -1509254127
| D | OST | Ostatné |  |  |  | 0 | [5 empty] | 0 |  | 0 |  | 0 | 4 | D | 1 | ROZPOCET | [6 empty] | 0
25 | K | HZS-001 | Nepredvídané práce | hod | 10 |  | 0 |  |  |  | znížená | 0 | 0 | 0 | 0 | 0 | 0 | 262144 | K | 2 | ROZPOCET | 0 | 0 | 0 | 0 | 0 | 2 | 0 | 262144 | 1308580921
26 | K | HZS-002 | Demontáž existujúcej elektroinštalácie | hod | 2 |  | 0 |  |  |  | znížená | 0 | 0 | 0 | 0 | 0 | 0 | 262144 | K | 2 | ROZPOCET | 0 | 0 | 0 | 0 | 0 | 2 | 0 | 262144 | -1439948248
27 | K | HZS-003 | Zaistenie vypnutého stavu | hod | 8 |  | 0 |  |  |  | znížená | 0 | 0 | 0 | 0 | 0 | 0 | 262144 | K | 2 | ROZPOCET | 0 | 0 | 0 | 0 | 0 | 2 | 0 | 262144 | -960254295
28 | K | HZS-004 | Funkčné skúšky, zaškolenie obsluhy | hod | 3 |  | 0 |  |  |  | znížená | 0 | 0 | 0 | 0 | 0 | 0 | 262144 | K | 2 | ROZPOCET | 0 | 0 | 0 | 0 | 0 | 2 | 0 | 262144 | 1214653884
29 | K | HZS-005 | Murárska výpomoc | hod | 2 |  | 0 |  |  |  | znížená | 0 | 0 | 0 | 0 | 0 | 0 | 262144 | K | 2 | ROZPOCET | 0 | 0 | 0 | 0 | 0 | 2 | 0 | 262144 | -1365702229
46 | K | HZS-006 | Práca montéra pri odpájaní a zapájaní do siete | hod | 6 |  | 0 |  |  |  | znížená | 0 | 0 | 0 | 0 | 0 | 0 | 262144 | K | 2 | ROZPOCET | 0 | 0 | 0 | 0 | 0 | 2 | 0 | 262144 | 694688271
30 | K | 210040701 | Spracovanie východiskovej revízie a vypracovanie správy | hod | 40 |  | 0 |  |  |  | znížená | 0 | 0 | 0 | 0 | 0 | 0 | 262144 | K | 2 | ROZPOCET | 0 | 0 | 0 | 0 | 0 | 2 | 0 | 262144 | -1858500837
31 | K | 210021501.S | Podruž. mat / WAGO-svorky,sádra,klince,štítky, pásky, natlkacie skrut.,.... / (percentuálny podiel bez rozvádzačov a svietidiel) | % | 3.5 |  | 0 |  |  |  | znížená | 0 | 0 | 0 | 0 | 0 | 0 | 262144 | K | 2 | ROZPOCET | 0 | 0 | 0 | 0 | 0 | 2 | 0 | 262144 | -1940220568
32 | K | 210020651 | Podiel pridružných výkonov | % | 6 |  | 0 |  |  |  | znížená | 0 | 0 | 0 | 0 | 0 | 0 | 262144 | K | 2 | ROZPOCET | 0 | 0 | 0 | 0 | 0 | 2 | 0 | 262144 | 767214144
33 | K | 783980010.S | Prierazy a drážkovanie pre káble do priemeru D29 | hod | 5 |  | 0 |  |  |  | znížená | 0 | 0 | 0 | 0 | 0 | 0 | 262144 | K | 2 | ROZPOCET | 0 | 0 | 0 | 0 | 0 | 2 | 0 | 262144 | 1612944841
34 | K | 210020651.1 | Zaizolovanie prestupu káblov proti vode | kpl | 1 |  | 0 |  |  |  | znížená | 0 | 0 | 0 | 0 | 0 | 0 | 262144 | K | 2 | ROZPOCET | 0 | 0 | 0 | 0 | 0 | 2 | 0 | 262144 | 1177369235
35 | M | 345760000700.1 | Pomocná oceľová konštrukcia pre závesy, podpery a montáž el. Zariadení, vrátane spojovacieho materiálu a finálnej povrchovej úpravy | kg | 40 |  | 0 |  |  |  | znížená | 0 | 0 | 0 | 0 | 0 | 0 | 262144 | M | 2 | ROZPOCET | 0 | 0 | 0 | 0 | 0 | 2 | 0 | 262144 | -907410665
36 | K | 210040711 | Príchytka SONAP | kpl | 1 |  | 0 |  |  |  | znížená | 0 | 0 | 0 | 0 | 0 | 0 | 262144 | K | 2 | ROZPOCET | 0 | 0 | 0 | 0 | 0 | 2 | 0 | 262144 | 1277870089
37 | K | 210040712 | OBO systém požiarnych prestupov min E90 (PYROSIT® NG protipožiarna pena, malta PYRMIX®, minerálne bloky PYROPLATE®) | m2 | 0.25 |  | 0 |  |  |  | znížená | 0 | 0 | 0 | 0 | 0 | 0 | 262144 | K | 2 | ROZPOCET | 0 | 0 | 0 | 0 | 0 | 2 | 0 | 262144 | 2024492160
38 | K | 210020651.3 | Páska sťahovacia 100x2,5 prírodná | ks | 300 |  | 0 |  |  |  | znížená | 0 | 0 | 0 | 0 | 0 | 0 | 262144 | K | 2 | ROZPOCET | 0 | 0 | 0 | 0 | 0 | 2 | 0 | 262144 | -1984648810
39 | M | 345760000700.3 | Páska sťahovacia 100x2,5 prírodná | ks | 300 |  | 0 |  |  |  | znížená | 0 | 0 | 0 | 0 | 0 | 0 | 262144 | M | 2 | ROZPOCET | 0 | 0 | 0 | 0 | 0 | 2 | 0 | 262144 | 517174390
40 | K | HZS-007 | Doprava | kpl | 1 |  | 0 |  |  |  | znížená | 0 | 0 | 0 | 0 | 0 | 0 | 262144 | K | 2 | ROZPOCET | 0 | 0 | 0 | 0 | 0 | 2 | 0 | 262144 | 513928376
41 | K | HZS-009 | Projektová dokumentácia (projekt skutočného vyhotovenia) | hod | 14 |  | 0 |  |  |  | znížená | 0 | 0 | 0 | 0 | 0 | 0 | 262144 | K | 2 | ROZPOCET | 0 | 0 | 0 | 0 | 0 | 2 | 0 | 262144 | -763780909
42 | K | HZS-010 | Polohopisné a výškopisné ( geodetické ) zameranie | hod | 4 |  | 0 |  |  |  | znížená | 0 | 0 | 0 | 0 | 0 | 0 | 262144 | K | 2 | ROZPOCET | 0 | 0 | 0 | 0 | 0 | 2 | 0 | 262144 | -1185621075