## Rekapitulácia stavby
Export Komplet | [28 empty] | 2.0 |  |  |  |  | False | False | {3ae1a7d5-5739-4a14-aff6-df192d95db90}
[20 empty] | >> skryté stĺpce << | [12 empty] | 0,001 | 20
[33 empty] | 0,001 | 20
|  | REKAPITULÁCIA STAVBY | [18 empty] | v --- nižšie sa nachádzajú doplnkové a pomocné údaje k zostavám --- v | [11 empty] | 0,001
|  | Kód: |  |  |  |  | 11941 | [25 empty] | 0,001
|  | Stavba: |  |  |  |  | SOŠ PZ Košice, zateplenie bloku A a rekonštrukcia bloku E | [25 empty] | 0,001
|  | JKSO: | [13 empty] | KS: | [16 empty] | 0,001
|  | Miesto: |  |  |  |  | Košice | [8 empty] | Dátum: |  | 2022-10-04 | [14 empty] | 0,001
0,001
|  | Objednávateľ: | [13 empty] | IČO: | [16 empty] | 0,001
[16 empty] | IČ DPH: | [16 empty] | 0,001
0,001
|  | Zhotoviteľ: | [13 empty] | IČO: | [16 empty] | 0,001
[16 empty] | IČ DPH: | [16 empty] | 0,001
False
|  | Projektant: | [13 empty] | IČO: | [16 empty] | False
[16 empty] | IČ DPH: | [16 empty] | True
0,01
|  | Spracovateľ: | [13 empty] | IČO: | [16 empty] | 0,01
[16 empty] | IČ DPH: | [16 empty] | True
Poznámka:
Cena bez DPH
[8 empty] | Sadzba dane |  |  | Základ dane |  |  |  |  | Výška dane
|  | DPH |  | základná |  |  |  | 20%
|  |  |  | znížená |  |  |  | 20%
|  |  |  | zákl. prenesená |  |  |  | 20% |  |  | 0
|  |  |  | zníž. prenesená |  |  |  | 20% |  |  | 0
|  |  |  | nulová |  |  |  | 0% |  |  | 0
|  | Cena s DPH | [6 empty] | v |  |  | EUR
|  | Projektant | [11 empty] | Spracovateľ
|  | Dátum a podpis: | [7 empty] | Pečiatka |  |  |  | Dátum a podpis: |  |  | Pečiatka
|  | Objednávateľ | [11 empty] | Zhotoviteľ
|  | Dátum a podpis: | [7 empty] | Pečiatka |  |  |  | Dátum a podpis: |  |  | Pečiatka
REKAPITULÁCIA OBJEKTOV STAVBY
| Kód: | [6 empty] | 11941
| Stavba: | [6 empty] | SOŠ PZ Košice, zateplenie bloku A a rekonštrukcia bloku E
| Miesto: | [6 empty] | Košice | [6 empty] | Dátum: |  | 2022-10-04
| Objednávateľ: | [13 empty] | Projektant: | [5 empty] | Informatívne údaje z listov zákaziek
| Zhotoviteľ: | [13 empty] | Spracovateľ:
| Kód |  |  |  | Popis | [7 empty] | Cena bez DPH [EUR] |  |  |  |  | Cena s DPH [EUR] | Typ |  | z toho Ostat. náklady [EUR] | DPH [EUR] | Normohodiny [h] | DPH základná [EUR] | DPH znížená [EUR] | DPH základná prenesená [EUR] | DPH znížená prenesená [EUR] | Základňa DPH základná | Základňa DPH znížená | Základňa DPH zákl. prenesená | Základňa DPH zníž. prenesená | Základňa DPH nulová
| Náklady z rozpočtov | [19 empty] | 0 | 0 | 0 | 0 | 0 | 0 | 0 | 0 | 0 | 0 | 0 | 0 | D | 0 | ###NOIMPORT### | IMPORT | {3ae1a7d5-5739-4a14-aff6-df192d95db90} | {00000000-0000-0000-0000-000000000000}
|  | 01 |  |  |  | Zateplenie bloku A | [15 empty] | 0 |  |  | 0 |  |  |  | 0
/ |  |  | SO 101 |  |  |  | Blok "A" | [11 empty] | STA |  | 0 | 0 | 0 | 0 | 0 | 0 | 0 | 0 | 0 | 0 | 0 | 0 |  | 1 |  | IMPORT | {44dedec7-1c23-4cd1-9f7e-1618d533389e} | {3ae1a7d5-5739-4a14-aff6-df192d95db90} | 0
/ |  |  | SO 102 |  |  |  | Blok "B" | [11 empty] | STA |  | 0 | 0 | 0 | 0 | 0 | 0 | 0 | 0 | 0 | 0 | 0 | 0 |  | 1 |  | IMPORT | {16295b5c-98a9-4588-8cb2-1ad6ee2af69c} | {3ae1a7d5-5739-4a14-aff6-df192d95db90} | 0
|  |  | SO 101 |  |  |  | Blok "A" - Bleskozvod a uzemnenie | [14 empty] | 0 | 0 | 0 | 0 | 0 | 0 | 0 | 0 | 0 | 0 | 0
/ |  | 02 |  |  |  | Rekonštrukcia bloku E | [12 empty] | STA |  | 0 | 0 | 0 | 0 | 0 | 0 | 0 | 0 | 0 | 0 | 0 | 0 |  | 1 |  | IMPORT | {44dedec7-1c23-4cd1-9f7e-1618d533389e} | {3ae1a7d5-5739-4a14-aff6-df192d95db90} | 0
/ |  |  | SO 103 |  |  |  | Blok "E" | [11 empty] | STA |  | 0 | 0 | 0 | 0 | 0 | 0 | 0 | 0 | 0 | 0 | 0 | 0 |  | 1 |  | IMPORT | {16295b5c-98a9-4588-8cb2-1ad6ee2af69c} | {3ae1a7d5-5739-4a14-aff6-df192d95db90} | 0

## Rek blok A
Export Komplet | [27 empty] | 2.0 |  |  |  |  | False | False | {3ae1a7d5-5739-4a14-aff6-df192d95db90}
[19 empty] | >> skryté stĺpce << | [12 empty] | 0,001 | 20
[32 empty] | 0,001 | 20
|  | REKAPITULÁCIA STAVBY | [17 empty] | v --- nižšie sa nachádzajú doplnkové a pomocné údaje k zostavám --- v | [11 empty] | 0,001
|  | Kód: |  |  |  | 11941 | [25 empty] | 0,001
|  | Stavba: |  |  |  | SOŠ PZ Košice, zateplenie bloku A a rekonštrukcia bloku E | [25 empty] | 0,001
Objekt č. 1 - SOŠ PZ Košice, zateplenie bloku A
|  | JKSO: | [12 empty] | KS: | [16 empty] | 0,001
|  | Miesto: |  |  |  | Košice | [8 empty] | Dátum: |  | 2022-10-04 | [14 empty] | 0,001
0,001
|  | Objednávateľ: | [12 empty] | IČO: | [16 empty] | 0,001
[15 empty] | IČ DPH: | [16 empty] | 0,001
0,001
|  | Zhotoviteľ: | [12 empty] | IČO: | [16 empty] | 0,001
[15 empty] | IČ DPH: | [16 empty] | 0,001
False
|  | Projektant: | [12 empty] | IČO: | [16 empty] | False
[15 empty] | IČ DPH: | [16 empty] | True
0,01
|  | Spracovateľ: | [12 empty] | IČO: | [16 empty] | 0,01
[15 empty] | IČ DPH: | [16 empty] | True
Poznámka:
Cena bez DPH
[7 empty] | Sadzba dane |  |  | Základ dane |  |  |  |  | Výška dane
|  | DPH | základná |  |  |  | 20%
|  |  | znížená |  |  |  | 20%
|  |  | zákl. prenesená |  |  |  | 20% |  |  | 0
|  |  | zníž. prenesená |  |  |  | 20% |  |  | 0
|  |  | nulová |  |  |  | 0% |  |  | 0
|  | Cena s DPH | [5 empty] | v |  |  | EUR
|  | Projektant | [10 empty] | Spracovateľ
|  | Dátum a podpis: | [6 empty] | Pečiatka |  |  |  | Dátum a podpis: |  |  | Pečiatka
|  | Objednávateľ | [10 empty] | Zhotoviteľ
|  | Dátum a podpis: | [6 empty] | Pečiatka |  |  |  | Dátum a podpis: |  |  | Pečiatka
REKAPITULÁCIA OBJEKTOV STAVBY
| Kód: | [5 empty] | 11941
| Stavba: | [5 empty] | SOŠ PZ Košice, zateplenie bloku A a rekonštrukcia bloku E
Objekt č. 1 - SOŠ PZ Košice, zateplenie bloku A
| Miesto: | [5 empty] | Košice | [6 empty] | Dátum: |  | 2022-10-04
| Objednávateľ: | [12 empty] | Projektant: | [5 empty] | Informatívne údaje z listov zákaziek
| Zhotoviteľ: | [12 empty] | Spracovateľ:
| Kód |  |  | Popis | [7 empty] | Cena bez DPH [EUR] |  |  |  |  | Cena s DPH [EUR] | Typ |  | z toho Ostat. náklady [EUR] | DPH [EUR] | Normohodiny [h] | DPH základná [EUR] | DPH znížená [EUR] | DPH základná prenesená [EUR] | DPH znížená prenesená [EUR] | Základňa DPH základná | Základňa DPH znížená | Základňa DPH zákl. prenesená | Základňa DPH zníž. prenesená | Základňa DPH nulová
| Náklady z rozpočtov | [18 empty] | 0 | 141931.64 | #REF! | 0 | 141931.64 | 0 | 0 | 0 | 709658.22 | 0 | 0 | 0 | D | 0 | ###NOIMPORT### | IMPORT | {3ae1a7d5-5739-4a14-aff6-df192d95db90} | {00000000-0000-0000-0000-000000000000}
/ |  | SO 101 |  |  | Blok "A" | [12 empty] | STA |  | 0 | 109545.47 | #REF! | 0 | 109545.47 | 0 | 0 | 0 | 547727.34 | 0 | 0 | 0 |  | 1 |  | IMPORT | {44dedec7-1c23-4cd1-9f7e-1618d533389e} | {3ae1a7d5-5739-4a14-aff6-df192d95db90} | 0
/ |  | SO 102 |  |  | Blok "B" | [12 empty] | STA |  | 0 | 28819.99 | #REF! | 0 | 28819.99 | 0 | 0 | 0 | 144099.95 | 0 | 0 | 0 |  | 1 |  | IMPORT | {16295b5c-98a9-4588-8cb2-1ad6ee2af69c} | {3ae1a7d5-5739-4a14-aff6-df192d95db90} | 0
/ |  | SO 101 |  |  | Blok "A" - Bleskozvod a uzemnenie | [12 empty] | STA |  | 0 | 3566.19 | 224.3664 | 0 | 3566.19 | 0 | 0 | 0 | 17830.93 | 0 | 0 | 0 |  | 1 |  | IMPORT | {44dedec7-1c23-4cd1-9f7e-1618d533389e} | {3ae1a7d5-5739-4a14-aff6-df192d95db90} | 0

## SO 101 - Zateplenie blok A
[9 empty] | >> skryté stĺpce << | [9 empty] | {44dedec7-1c23-4cd1-9f7e-1618d533389e}
0
| KRYCÍ LIST | [8 empty] | v --- nižšie sa nachádzajú doplnkové a pomocné údaje k zostavám --- v | [8 empty] | False
Stavba:
SOŠ PZ Košice, zateplenie bloku A a rekonštrukcia bloku E
Objekt:
Objekt č. 1 - SOŠ PZ Košice, zateplenie bloku "A"
SO 101 Blok "A"
| JKSO: |  |  |  |  | KS:
| Miesto: |  | Košice |  |  | Dátum: | 2022-10-04
| Objednávateľ: |  |  |  |  | IČO:
IČ DPH:
| Zhotoviteľ: |  |  |  |  | IČO:
IČ DPH:
| Projektant: |  |  |  |  | IČO:
IČ DPH:
| Spracovateľ: |  |  |  |  | IČO:
IČ DPH:
Poznámka:
Cena bez DPH
|  |  | Základ dane |  |  | Sadzba dane | Výška dane
| DPH | základná |  |  |  | 20%
|  | znížená |  |  |  | 20%
|  | zákl. prenesená | 0 |  |  | 20%
|  | zníž. prenesená | 0 |  |  | 20%
|  | nulová | 0 |  |  | 0%
| Cena s DPH |  |  | v | EUR
| Projektant |  |  | Spracovateľ
| Dátum a podpis: |  | Pečiatka | Dátum a podpis: |  |  | Pečiatka
| Objednávateľ |  |  | Zhotoviteľ
| Dátum a podpis: |  | Pečiatka | Dátum a podpis: |  |  | Pečiatka
REKAPITULÁCIA
Stavba:
SOŠ PZ Košice, zateplenie bloku A a rekonštrukcia bloku E
Objekt:
Objekt č. 1 - SOŠ PZ Košice, zateplenie bloku "A"
SO 101 Blok "A"
Miesto: |  |  | Košice |  |  | Dátum: | 2022-10-04
Objednávateľ: | [5 empty] | Projektant:
Zhotoviteľ: | [5 empty] | Spracovateľ:
Kód dielu - Popis | [6 empty] | Cena celkom [EUR]
Náklady z rozpočtu | [19 empty] | -1
HSV - Práce a dodávky HSV
1 - Zemné práce
3 - Zvislé a kompletné konštrukcie
4 - Vodorovné konštrukcie
5 - Komunikácie
6 - Úpravy povrchov, podlahy, osadenie
9 - Ostatné konštrukcie a práce-búranie
99 - Presun hmôt HSV
PSV - Práce a dodávky PSV
711 - Izolácie proti vode a vlhkosti
712 - Izolácie striech, povlakové krytiny
713 - Izolácie tepelné
721 - Zdravotechnika - vnútorná kanalizácia
764 - Konštrukcie klampiarske
766 - Konštrukcie stolárske
767 - Konštrukcie doplnkové kovové
783 - Nátery
784 - Maľby
HZS - Hodinové zúčtovacie sadzby
VÝKAZ VÝMER
Stavba:
SOŠ PZ Košice, zateplenie bloku A a rekonštrukcia bloku E
Objekt:
Objekt č. 1 - SOŠ PZ Košice, zateplenie bloku "A"
SO 101 Blok "A"
Miesto: |  |  | Košice |  |  | Dátum: | 2022-10-04
Objednávateľ: | [5 empty] | Projektant:
Zhotoviteľ: | [5 empty] | Spracovateľ:
PČ | Typ | Kód | Popis | MJ | Množstvo | J.cena [EUR] | Cena celkom [EUR] | Cenová sústava |  |  | DPH | J. Nh [h] | Nh celkom [h] | J. hmotnosť [t] | Hmotnosť celkom [t] | J. suť [t] | Suť Celkom [t]
Náklady z rozpočtu | [12 empty] | #REF! |  | #REF! |  | #REF! |  | D | -1 | [7 empty] | #REF!
| D | HSV | Práce a dodávky HSV | [9 empty] | 9250.7414 |  | 429.2887 |  | 65.2703 | 1 | D | 0 | ROZPOCET | [6 empty] | 0
| D | 1 | Zemné práce | [9 empty] | 224.3664 |  | 0 |  | 0 | 1 | D | 1 | ROZPOCET | [6 empty] | 0
1 | K | 132111101 | Hĺbenie rýh šírky do 600 mm v horninách tr. 1 a 2 súdržných - ručným náradím | m3 | 51.41 |  |  | CS CENEKON 2019 01 |  |  | znížená | 2.423 | 124.5664 | 0 | 0 | 0 | 0 | 4 | K | 2 | ROZPOCET | 0 | 0 | 0 | 0 | 0 | 2 | 0 | 4 | -818945010
2 | K | 162201102 | Vodorovné premiestnenie výkopku z horniny 1-4 nad 20-50m | m3 | 51.41 |  |  | CS CENEKON 2019 01 |  |  | znížená | 0.069 | 3.5473 | 0 | 0 | 0 | 0 | 4 | K | 2 | ROZPOCET | 0 | 0 | 0 | 0 | 0 | 2 | 0 | 4 | 2084417305
3 | K | 162501102 | Vodorovné premiestnenie výkopku po spevnenej ceste z horniny tr.1-4, do 100 m3 na vzdialenosť do 3000 m | m3 | 20.57 |  |  | CS CENEKON 2019 01 |  |  | znížená | 0.071 | 1.4605 | 0 | 0 | 0 | 0 | 4 | K | 2 | ROZPOCET | 0 | 0 | 0 | 0 | 0 | 2 | 0 | 4 | -737840169
4 | K | 162501105 | Vodorovné premiestnenie výkopku po spevnenej ceste z horniny tr.1-4, do 100 m3, príplatok k cene za každých ďalšich a začatých 1000 m | m3 | 390.83 |  |  | CS CENEKON 2019 01 |  |  | znížená | 0.007 | 2.7358 | 0 | 0 | 0 | 0 | 4 | K | 2 | ROZPOCET | 0 | 0 | 0 | 0 | 0 | 2 | 0 | 4 | -955967316
5 | K | 171201201 | Uloženie sypaniny na skládky do 100 m3 | m3 | 20.57 |  |  | CS CENEKON 2019 01 |  |  | znížená | 0.009 | 0.18513 | 0 | 0 | 0 | 0 | 4 | K | 2 | ROZPOCET | 0 | 0 | 0 | 0 | 0 | 2 | 0 | 4 | 1022535578
6 | K | 171209002 | Poplatok za skladovanie - zemina a kamenivo (17 05) ostatné | m3 | 20.57 |  |  | CS CENEKON 2019 01 |  |  | znížená | 0 | 0 | 0 | 0 | 0 | 0 | 4 | K | 2 | ROZPOCET | 0 | 0 | 0 | 0 | 0 | 2 | 0 | 4 | -1420606620
7 | K | 175101202 | Obsyp objektov sypaninou z vhodných hornín 1 až 4 s prehodením sypaniny | m3 | 30.85 |  |  | CS CENEKON 2019 01 |  |  | znížená | 2.978 | 91.8713 | 0 | 0 | 0 | 0 | 4 | K | 2 | ROZPOCET | 0 | 0 | 0 | 0 | 0 | 2 | 0 | 4 | 1917144161
| D | 3 | Zvislé a kompletné konštrukcie | [9 empty] | 40.7302 |  | 13.7632 |  | 0 | 1 | D | 1 | ROZPOCET | [6 empty] | 0
8 | K | 311272511 | Murivo nosné (m3) z pórobetónových tvárnic hr. 250 mm s dvojitým perom a drážkou, na maltu vápenno-cementovú a maltu na murovanie presných pórobetónových tvárnic (rozmer tvárnice 250x249x599, napr. P3-450) | m3 | 10.09 |  |  | CS CENEKON 2019 01 |  |  | znížená | 2.1609 | 21.8032 | 0.64765 | 6.5348 | 0 | 0 | 4 | K | 2 | ROZPOCET | 0 | 0 | 0 | 0 | 0 | 2 | 0 | 4 | -1977074940
9 | K | 340238238 | Zamurovanie otvorov plochy od 0,25 do 1 m2 pórobetónovými tvárnicami (rozmer tvárnice 300x499x249) | m2 | 27 |  |  | CS CENEKON 2019 01 |  |  | znížená | 0.701 | 18.927 | 0.26772 | 7.2284 | 0 | 0 | 4 | K | 2 | ROZPOCET | 0 | 0 | 0 | 0 | 0 | 2 | 0 | 4 | 584077906
| D | 4 | Vodorovné konštrukcie | [9 empty] | 41.403 |  | 13.7505 |  | 0 | 1 | D | 1 | ROZPOCET | [6 empty] | 0
10 | K | 417270200 | U profil z pórobetónových tvárnic so zabudovanou tepelnou izoláciou na princípe strateného debnenia 200x599x249 P4-500 | m | 16.65 |  |  | CS CENEKON 2019 01 |  |  | znížená | 0.107 | 1.7815 | 0.02237 | 0.37246 | 0 | 0 | 4 | K | 2 | ROZPOCET | 0 | 0 | 0 | 0 | 0 | 2 | 0 | 4 | 1430377653
11 | K | 417270250 | U profil z pórobetónových tvárnic so zabudovanou tepelnou izoláciou na princípe strateného debnenia 250x599x249 P4-500 | m | 161.46 |  |  | CS CENEKON 2019 01 |  |  | znížená | 0.1194 | 19.2783 | 0.02514 | 4.0591 | 0 | 0 | 4 | K | 2 | ROZPOCET | 0 | 0 | 0 | 0 | 0 | 2 | 0 | 4 | -207922472
12 | K | 417321414 | Betón stužujúcich pásov a vencov železový tr. C 20/25 | m3 | 3.88 |  |  | CS CENEKON 2019 01 |  |  | znížená | 1.571 | 6.0955 | 2.297 | 8.9123 | 0 | 0 | 4 | K | 2 | ROZPOCET | 0 | 0 | 0 | 0 | 0 | 2 | 0 | 4 | 547240344
13 | K | 417361821 | Výstuž stužujúcich pásov a vencov z betonárskej ocele 10505 | t | 0.4 |  |  | CS CENEKON 2019 01 |  |  | znížená | 35.619 | 14.2476 | 1.0166 | 0.40664 | 0 | 0 | 4 | K | 2 | ROZPOCET | 0 | 0 | 0 | 0 | 0 | 2 | 0 | 4 | -781279292
| D | 5 | Komunikácie | [9 empty] | 1.5423 |  | 23.7339 |  | 0 | 1 | D | 1 | ROZPOCET | [6 empty] | 0
14 | K | 564871111 | Podklad zo štrkodrviny s rozprestretím a zhutnením, po zhutnení hr. 250 mm | m2 | 51.41 |  |  | CS CENEKON 2019 01 |  |  | znížená | 0.03 | 1.5423 | 0.46166 | 23.7339 | 0 | 0 | 4 | K | 2 | ROZPOCET | 0 | 0 | 0 | 0 | 0 | 2 | 0 | 4 | -161829021
| D | 6 | Úpravy povrchov, podlahy, osadenie | [9 empty] | 5282.0837 |  | 212.1345 |  | 0 | 1 | D | 1 | ROZPOCET | [6 empty] | 0
15 | K | 612425931 | Omietka vápenná vnútorného ostenia okenného alebo dverného štuková | m2 | 279.25 |  |  | CS CENEKON 2019 01 |  |  | znížená | 0.8 | 223.4 | 0.03756 | 10.4886 | 0 | 0 | 4 | K | 2 | ROZPOCET | 0 | 0 | 0 | 0 | 0 | 2 | 0 | 4 | 1805181048
16 | K | 612460121 | Príprava vnútorného podkladu stien penetráciou základnou | m2 | 27 |  |  | CS CENEKON 2019 01 |  |  | znížená | 0.05228 | 1.4116 | 0.00023 | 0.00621 | 0 | 0 | 4 | K | 2 | ROZPOCET | 0 | 0 | 0 | 0 | 0 | 2 | 0 | 4 | 1387772906
17 | K | 612460251 | Vnútorná omietka stien vápennocementová štuková (jemná), hr. 3 mm | m2 | 27 |  |  | CS CENEKON 2019 01 |  |  | znížená | 0.31826 | 8.593 | 0.00472 | 0.12744 | 0 | 0 | 4 | K | 2 | ROZPOCET | 0 | 0 | 0 | 0 | 0 | 2 | 0 | 4 | -434018321
18 | K | 612481119 | Potiahnutie vnútorných stien sklotextílnou mriežkou s celoplošným prilepením | m2 | 27 |  |  | CS CENEKON 2019 01 |  |  | znížená | 0.11118 | 3.0019 | 0.00415 | 0.11205 | 0 | 0 | 4 | K | 2 | ROZPOCET | 0 | 0 | 0 | 0 | 0 | 2 | 0 | 4 | 942816962
19 | K | 622464232 | Vonkajšia omietka stien tenkovrstvová , silikónová, škrabaná, hr. 2 mm | m2 | 3166.8 |  |  | CS CENEKON 2019 01 |  |  | znížená | 0.359 | 1136.8812 | 0.0033 | 10.4504 | 0 | 0 | 4 | K | 2 | ROZPOCET | 0 | 0 | 0 | 0 | 0 | 2 | 0 | 4 | 66391423
20 | K | 622464310 | Vonkajšia omietka stien mozaiková, ručné miešanie a nanášanie | m2 | 195.8 |  |  | CS CENEKON 2019 01 |  |  | znížená | 0.417 | 81.6486 | 0.0059 | 1.1552 | 0 | 0 | 4 | K | 2 | ROZPOCET | 0 | 0 | 0 | 0 | 0 | 2 | 0 | 4 | -1124250587
21 | K | 625259350 | Kontaktný zatepľovací systém z XPS hr. 200 mm, skrutkovacie kotvy | m2 | 145.6 |  |  | CS CENEKON 2019 01 |  |  | znížená | 0.874 | 127.2544 | 0.01626 | 2.3675 | 0 | 0 | 4 | K | 2 | ROZPOCET | 0 | 0 | 0 | 0 | 0 | 2 | 0 | 4 | 935684088
22 | K | 625259392 | Kontaktný zatepľovací systém ostenia z XPS hr. 30 mm | m2 | 50.2 |  |  | CS CENEKON 2019 01 |  |  | znížená | 1.153 | 57.8806 | 0.01054 | 0.52911 | 0 | 0 | 4 | K | 2 | ROZPOCET | 0 | 0 | 0 | 0 | 0 | 2 | 0 | 4 | 258628882
23 | K | 625259406 | Kontaktný zatepľovací systém z minerálnej vlny hr. 100 mm, skrutkovacie kotvy | m2 | 9.7 |  |  | CS CENEKON 2019 01 |  |  | znížená | 0.91832 | 8.9077 | 0.02759 | 0.26762 | 0 | 0 | 4 | K | 2 | ROZPOCET | 0 | 0 | 0 | 0 | 0 | 2 | 0 | 4 | -2036741423
24 | K | 625259409 | Kontaktný zatepľovací systém z minerálnej vlny hr. 150 mm, skrutkovacie kotvy | m2 | 22.6 |  |  | CS CENEKON 2019 01 |  |  | znížená | 0.92123 | 20.8198 | 0.03363 | 0.76004 | 0 | 0 | 4 | K | 2 | ROZPOCET | 0 | 0 | 0 | 0 | 0 | 2 | 0 | 4 | 1313398590
25 | K | 625259412 | Kontaktný zatepľovací systém z minerálnej vlny hr. 200 mm, skrutkovacie kotvy | m2 | 2806.1 |  |  | CS CENEKON 2019 01 |  |  | znížená | 1.014 | 2845.3854 | 0.03978 | 111.6267 | 0 | 0 | 4 | K | 2 | ROZPOCET | 0 | 0 | 0 | 0 | 0 | 2 | 0 | 4 | -864579396
26 | K | 625259462 | Kontaktný zatepľovací systém ostenia z minerálnej vlny hr. 30 mm | m2 | 328.36 |  |  | CS CENEKON 2019 01 |  |  | znížená | 1.329 | 436.3904 | 0.01868 | 6.1338 | 0 | 0 | 4 | K | 2 | ROZPOCET | 0 | 0 | 0 | 0 | 0 | 2 | 0 | 4 | -619171612
27 | K | 631342722R | Mazanina z plynobetónu v spáde | m3 | 77.22 | [5 empty] | znížená | 3.862 | 298.2236 | 0.69892 | 53.9706 | 0 | 0 | 4 | K | 2 | ROZPOCET | 0 | 0 | 0 | 0 | 0 | 2 | 0 | 4 | 285362191
28 | K | 632921913 | Dlažba z betónových dlaždíc hr. 50 mm do piesku | m2 | 51.41 |  |  | CS CENEKON 2019 01 |  |  | znížená | 0.628 | 32.2855 | 0.27503 | 14.1393 | 0 | 0 | 4 | K | 2 | ROZPOCET | 0 | 0 | 0 | 0 | 0 | 2 | 0 | 4 | -1018789781
| D | 9 | Ostatné konštrukcie a práce-búranie | [9 empty] | 2603.2499 |  | 165.9066 |  | 65.2703 | 1 | D | 1 | ROZPOCET | [6 empty] | 0
29 | K | 916531111 | Osadenie záhonového alebo parkového obrubníka betón., do lôžka z bet. pros. tr. C 12/15 bez bočnej opory | m | 85.69 |  |  | CS CENEKON 2019 01 |  |  | znížená | 0.1 | 8.569 | 0.08267 | 7.084 | 0 | 0 | 4 | K | 2 | ROZPOCET | 0 | 0 | 0 | 0 | 0 | 2 | 0 | 4 | 348547474
30 | M | 592170001800 | Obrubník betónový parkový, lxšxv 1000x50x200 mm, sivá | ks | 88 |  |  | CS CENEKON 2019 01 |  |  | znížená | 0 | 0 | 0.023 | 2.024 | 0 | 0 | 8 | M | 2 | ROZPOCET | 0 | 0 | 0 | 0 | 0 | 2 | 0 | 4 | 1684421727
31 | K | 938902072 | Očistenie povrchu konštrukcií tlakovou vodou | m2 | 3362.6 | [5 empty] | znížená | 0.087 | 292.5462 | 0 | 0 | 0 | 0 | 4 | K | 2 | ROZPOCET | 0 | 0 | 0 | 0 | 0 | 2 | 0 | 4 | 1171987170
32 | K | 941941042 | Montáž lešenia ľahkého pracovného radového s podlahami šírky nad 1,00 do 1,20 m, výšky nad 10 do 30 m | m2 | 3259.42 |  |  | CS CENEKON 2019 01 |  |  | znížená | 0.141 | 459.5782 | 0.02399 | 78.1935 | 0 | 0 | 4 | K | 2 | ROZPOCET | 0 | 0 | 0 | 0 | 0 | 2 | 0 | 4 | -940234908
33 | K | 941941292 | Príplatok za prvý a každý ďalší i začatý mesiac použitia lešenia ľahkého pracovného radového s podlahami šírky nad 1,00 do 1,20 m, v. nad 10 do 30 m | m2 | 26075.36 |  |  | CS CENEKON 2019 01 |  |  | znížená | 0.008 | 208.6029 | 0 | 0 | 0 | 0 | 4 | K | 2 | ROZPOCET | 0 | 0 | 0 | 0 | 0 | 2 | 0 | 4 | -1714117230
34 | K | 941941842 | Demontáž lešenia ľahkého pracovného radového s podlahami šírky nad 1,00 do 1,20 m, výšky nad 10 do 30 m | m2 | 3259.42 |  |  | CS CENEKON 2019 01 |  |  | znížená | 0.096 | 312.9043 | 0.02399 | 78.1935 | 0 | 0 | 4 | K | 2 | ROZPOCET | 0 | 0 | 0 | 0 | 0 | 2 | 0 | 4 | 1579235474
35 | K | 941955002 | Lešenie ľahké pracovné pomocné s výškou lešeňovej podlahy nad 1,20 do 1,90 m | m2 | 23.7 |  |  | CS CENEKON 2019 01 |  |  | znížená | 0.13828 | 3.2772 | 0.00192 | 0.045504 | 0 | 0 | 4 | K | 2 | ROZPOCET | 0 | 0 | 0 | 0 | 0 | 2 | 0 | 4 | 1520605438
36 | K | 953945319 | Hliníkový soklový profil šírky 203 mm | m | 173.6 |  |  | CS CENEKON 2019 01 |  |  | znížená | 0.188 | 32.6368 | 0.0005 | 0.0868 | 0 | 0 | 4 | K | 2 | ROZPOCET | 0 | 0 | 0 | 0 | 0 | 2 | 0 | 4 | -1127629017
37 | K | 953945351 | Hliníkový rohový ochranný profil s integrovanou sieťovinou | m | 886.14 |  |  | CS CENEKON 2019 01 |  |  | znížená | 0.094 | 83.2972 | 3e-05 | 0.026584 | 0 | 0 | 4 | K | 2 | ROZPOCET | 0 | 0 | 0 | 0 | 0 | 2 | 0 | 4 | -1776742664
38 | K | 953995406 | Okenný a dverový dilatačný profil | m | 841.2 |  |  | CS CENEKON 2019 01 |  |  | znížená | 0.094 | 79.0728 | 0.00023 | 0.19348 | 0 | 0 | 4 | K | 2 | ROZPOCET | 0 | 0 | 0 | 0 | 0 | 2 | 0 | 4 | -2031690311
39 | K | 953995412 | Nadokenný profil s priznanou okapničkou | m | 258.5 |  |  | CS CENEKON 2019 01 |  |  | znížená | 0.094 | 24.299 | 7e-05 | 0.018095 | 0 | 0 | 4 | K | 2 | ROZPOCET | 0 | 0 | 0 | 0 | 0 | 2 | 0 | 4 | -67376727
40 | K | 953995416 | Parapetný profil s integrovanou sieťovinou | m | 257.1 |  |  | CS CENEKON 2019 01 |  |  | znížená | 0.09408 | 24.188 | 0.00016 | 0.041136 | 0 | 0 | 4 | K | 2 | ROZPOCET | 0 | 0 | 0 | 0 | 0 | 2 | 0 | 4 | -162288534
41 | K | 968061115 | Demontáž okien drevených, 1 bm obvodu - 0,008t | m | 1090.2 |  |  | CS CENEKON 2019 01 |  |  | znížená | 0.188 | 204.9576 | 0 | 0 | 0.008 | 8.7216 | 4 | K | 2 | ROZPOCET | 0 | 0 | 0 | 0 | 0 | 2 | 0 | 4 | 396037551
42 | K | 968061116 | Demontáž dverí drevených vchodových, 1 bm obvodu - 0,012t | m | 8.1 |  |  | CS CENEKON 2019 01 |  |  | znížená | 0.188 | 1.5228 | 0 | 0 | 0.012 | 0.0972 | 4 | K | 2 | ROZPOCET | 0 | 0 | 0 | 0 | 0 | 2 | 0 | 4 | 1322350005
43 | K | 976071111 | Vybúranie kovových madiel a zábradlí, -0,03700t | m | 32 |  |  | CS CENEKON 2019 01 |  |  | znížená | 0.52 | 16.64 | 0 | 0 | 0.037 | 1.184 | 4 | K | 2 | ROZPOCET | 0 | 0 | 0 | 0 | 0 | 2 | 0 | 4 | 337097765
44 | K | 977101000 | Demontáž poklopu strešného výlezu | ks | 1 | [5 empty] | znížená | 0 | 0 | 0 | 0 | 0 | 0 | 4 | K | 2 | ROZPOCET | 0 | 0 | 0 | 0 | 0 | 2 | 0 | 4 | 1816070328
45 | K | 977101005 | Demontáž betónových striešok na vetracích šachtách | ks | 3 | [5 empty] | znížená | 0 | 0 | 0 | 0 | 0 | 0 | 4 | K | 2 | ROZPOCET | 0 | 0 | 0 | 0 | 0 | 2 | 0 | 4 | -1697510142
46 | K | 978036141 | Otlčenie omietok šľachtených a pod., vonkajších brizolitových, v rozsahu do 30 %, -0,01600t, vr. vyrovnania plôch v rozsahu otlčenia | m2 | 2754.34 |  |  | CS CENEKON 2019 01 |  |  | znížená | 0.068 | 187.2951 | 0 | 0 | 0.016 | 44.0694 | 4 | K | 2 | ROZPOCET | 0 | 0 | 0 | 0 | 0 | 2 | 0 | 4 | 1550755445
47 | K | 978065011 | Odstránenie kontaktného zateplenia vrátane povrchovej úpravy z polystyrénových dosiek hrúbky nad 80-120 mm, -0,01841t, v prípade nerovnosti po vybúrani aj vr. vyrovnania podkladu pod nové zateplenie | m2 | 608.26 |  |  | CS CENEKON 2019 01 |  |  | znížená | 0.15078 | 91.7134 | 0 | 0 | 0.01841 | 11.1981 | 4 | K | 2 | ROZPOCET | 0 | 0 | 0 | 0 | 0 | 2 | 0 | 4 | 1300972103
48 | K | 979011111 | Zvislá doprava sutiny a vybúraných hmôt za prvé podlažie nad alebo pod základným podlažím | t | 67.59 |  |  | CS CENEKON 2019 01 |  |  | znížená | 0.882 | 59.6144 | 0 | 0 | 0 | 0 | 4 | K | 2 | ROZPOCET | 0 | 0 | 0 | 0 | 0 | 2 | 0 | 4 | -480003583
49 | K | 979011121 | Zvislá doprava sutiny a vybúraných hmôt za každé ďalšie podlažie | t | 608.31 |  |  | CS CENEKON 2019 01 |  |  | znížená | 0.618 | 375.9356 | 0 | 0 | 0 | 0 | 4 | K | 2 | ROZPOCET | 0 | 0 | 0 | 0 | 0 | 2 | 0 | 4 | 1648442115
50 | K | 979081111 | Odvoz sutiny a vybúraných hmôt na skládku do 1 km | t | 67.59 |  |  | CS CENEKON 2019 01 |  |  | znížená | 0.598 | 40.4188 | 0 | 0 | 0 | 0 | 4 | K | 2 | ROZPOCET | 0 | 0 | 0 | 0 | 0 | 2 | 0 | 4 | 2036404423
51 | K | 979081121 | Odvoz sutiny a vybúraných hmôt na skládku za každý ďalší 1 km | t | 1284.21 |  |  | CS CENEKON 2019 01 |  |  | znížená | 0.007 | 8.9895 | 0 | 0 | 0 | 0 | 4 | K | 2 | ROZPOCET | 0 | 0 | 0 | 0 | 0 | 2 | 0 | 4 | 1559381090
52 | K | 979082111 | Vnútrostavenisková doprava sutiny a vybúraných hmôt do 10 m | t | 67.59 |  |  | CS CENEKON 2019 01 |  |  | znížená | 0.89 | 60.1551 | 0 | 0 | 0 | 0 | 4 | K | 2 | ROZPOCET | 0 | 0 | 0 | 0 | 0 | 2 | 0 | 4 | -1162247738
53 | K | 979082121 | Vnútrostavenisková doprava sutiny a vybúraných hmôt za každých ďalších 5 m | t | 270.36 |  |  | CS CENEKON 2019 01 |  |  | znížená | 0.1 | 27.036 | 0 | 0 | 0 | 0 | 4 | K | 2 | ROZPOCET | 0 | 0 | 0 | 0 | 0 | 2 | 0 | 4 | 1921691385
54 | K | 979089112 | Poplatok za skladovanie - drevo, sklo, plasty (17 02 ), ostatné | t | 67.59 |  |  | CS CENEKON 2019 01 |  |  | znížená | 0 | 0 | 0 | 0 | 0 | 0 | 4 | K | 2 | ROZPOCET | 0 | 0 | 0 | 0 | 0 | 2 | 0 | 4 | -282661690
| D | 99 | Presun hmôt HSV | [9 empty] | 1057.3659 |  | 0 |  | 0 | 1 | D | 1 | ROZPOCET | [6 empty] | 0
55 | K | 999281111 | Presun hmôt pre opravy a údržbu objektov vrátane vonkajších plášťov výšky do 25 m | t | 429.3 |  |  | CS CENEKON 2019 01 |  |  | znížená | 2.463 | 1057.3659 | 0 | 0 | 0 | 0 | 4 | K | 2 | ROZPOCET | 0 | 0 | 0 | 0 | 0 | 2 | 0 | 4 | -1034017926
| D | PSV | Práce a dodávky PSV | [9 empty] | 2037.2532 |  | 19.0903 |  | 2.3153 | 2 | D | 0 | ROZPOCET | [6 empty] | 0
| D | 711 | Izolácie proti vode a vlhkosti | [9 empty] | 14.1388 |  | 0.20394 |  | 0 | 2 | D | 1 | ROZPOCET | [6 empty] | 0
56 | K | 711132107 | Zhotovenie izolácie proti zemnej vlhkosti nopovou fóloiu položenou voľne na ploche zvislej | m2 | 85.69 |  |  | CS CENEKON 2019 01 |  |  | znížená | 0.165 | 14.1388 | 8e-05 | 0.0068552 | 0 | 0 | 16 | K | 2 | ROZPOCET | 0 | 0 | 0 | 0 | 0 | 2 | 0 | 16 | 5557685
57 | M | 283230002705 | Nopová HDPE fólia, výška nopu 8 mm, proti zemnej vlhkosti s radónovou ochranou, pre spodnú stavbu | m2 | 98.54 | [5 empty] | znížená | 0 | 0 | 0.002 | 0.19708 | 0 | 0 | 32 | M | 2 | ROZPOCET | 0 | 0 | 0 | 0 | 0 | 2 | 0 | 16 | -246923845
58 | K | 998711202 | Presun hmôt pre izoláciu proti vode v objektoch výšky nad 6 do 12 m | % |  | 2.65 |  | CS CENEKON 2019 01 |  |  | znížená | 0 | 0 | 0 | 0 | 0 | 0 | 16 | K | 2 | ROZPOCET | 0 | 0 | 0 | 0 | 0 | 2 | 0 | 16 | -2051723810
| D | 712 | Izolácie striech, povlakové krytiny | [9 empty] | 496.6184 |  | 4.7027 |  | 0 | 2 | D | 1 | ROZPOCET | [6 empty] | 0
59 | K | 712370070 | Zhotovenie povlakovej krytiny striech plochých do 10° PVC-P fóliou upevnenou prikotvením so zvarením spoju | m2 | 791.17 |  |  | CS CENEKON 2019 01 |  |  | znížená | 0.244 | 193.0455 | 0 | 0 | 0 | 0 | 16 | K | 2 | ROZPOCET | 0 | 0 | 0 | 0 | 0 | 2 | 0 | 16 | -630435523
60 | M | 283220002000 | Hydroizolačná fólia PVC-P vystužená polyesterovou mriežkou a odolná voči UV žiareniu, hr. 1,5 mm, š. 1,3 m, izolácia plochých striech, farba sivá | m2 | 909.85 |  |  | CS CENEKON 2019 01 |  |  | znížená | 0 | 0 | 0.0019 | 1.7287 | 0 | 0 | 32 | M | 2 | ROZPOCET | 0 | 0 | 0 | 0 | 0 | 2 | 0 | 16 | -1268095932
61 | M | 311970001105 | Kotviaci prvok | ks | 3956 | [5 empty] | znížená | 0 | 0 | 0.0002 | 0.7912 | 0 | 0 | 32 | M | 2 | ROZPOCET | 0 | 0 | 0 | 0 | 0 | 2 | 0 | 16 | 2126670878
62 | K | 712973240 | Detaily k PVC-P fóliam osadenie vetracích komínkov | ks | 49 |  |  | CS CENEKON 2019 01 |  |  | znížená | 0.23045 | 11.292 | 1e-05 | 0.00049 | 0 | 0 | 16 | K | 2 | ROZPOCET | 0 | 0 | 0 | 0 | 0 | 2 | 0 | 16 | -857977359
63 | M | 283220001200 | Hydroizolačná fólia PVC-P bez výstužnej mriežky, hr. 2 mm, š. 1,2 m, izolácia balkónov, strešných detailov, farba sivá | m2 | 19.6 |  |  | CS CENEKON 2019 01 |  |  | znížená | 0 | 0 | 0.00254 | 0.049784 | 0 | 0 | 32 | M | 2 | ROZPOCET | 0 | 0 | 0 | 0 | 0 | 2 | 0 | 16 | -1955293179
64 | M | 283770004010 | Odvetrávací komín, výška 225 mm, priemer 100 mm, s dažďovou krytkou | ks | 49 | [5 empty] | znížená | 0 | 0 | 0.00038 | 0.01862 | 0 | 0 | 32 | M | 2 | ROZPOCET | 0 | 0 | 0 | 0 | 0 | 2 | 0 | 16 | -592892223
65 | K | 712978240 | Detaily k PVC-P fóliam demontáž vetracích komínkov | ks | 49 | [5 empty] | znížená | 0.23045 | 11.292 | 1e-05 | 0.00049 | 0 | 0 | 16 | K | 2 | ROZPOCET | 0 | 0 | 0 | 0 | 0 | 2 | 0 | 16 | -77363383
66 | K | 712990040 | Položenie geotextílie vodorovne alebo zvislo na strechy ploché do 10° | m2 | 791.17 |  |  | CS CENEKON 2019 01 |  |  | znížená | 0.028 | 22.1528 | 0 | 0 | 0 | 0 | 16 | K | 2 | ROZPOCET | 0 | 0 | 0 | 0 | 0 | 2 | 0 | 16 | 627835241
67 | M | 693110000905 | Geotextília - separačná vrstva - strecha ST2 | m2 | 42.75 | [5 empty] | znížená | 0 | 0 | 0.0003 | 0.012825 | 0 | 0 | 32 | M | 2 | ROZPOCET | 0 | 0 | 0 | 0 | 0 | 2 | 0 | 16 | -595683290
68 | M | 693110001105 | Separačná vrstva - sklenené rúno 120 g/m2 - strecha ST1,ST2 | m2 | 909.85 | [5 empty] | znížená | 0 | 0 | 0.0002 | 0.18197 | 0 | 0 | 32 | M | 2 | ROZPOCET | 0 | 0 | 0 | 0 | 0 | 2 | 0 | 16 | -286080370
69 | K | 712991011 | Montáž podkladnej konštrukcie z OSB dosiek na rímse šírky 150 - 250 mm pod klampiarske konštrukcie | m | 80.8 | [5 empty] | znížená | 0.47225 | 38.1578 | 3e-05 | 0.002424 | 0 | 0 | 16 | K | 2 | ROZPOCET | 0 | 0 | 0 | 0 | 0 | 2 | 0 | 16 | -1672792118
70 | M | 607260000900 | Konštrukčná doska OSB 3 pero-drážka nebrúsená hrxlxš 25x2500x1250 mm | m2 | 20.2 |  |  | CS CENEKON 2019 01 |  |  | znížená | 0 | 0 | 0.011 | 0.2222 | 0 | 0 | 32 | M | 2 | ROZPOCET | 0 | 0 | 0 | 0 | 0 | 2 | 0 | 16 | -621742915
71 | K | 712991015 | Montáž podkladnej konštrukcie z OSB dosiek na parapete šírky 200 - 250 mm pod klampiarske konštrukcie | m | 257.1 | [5 empty] | znížená | 0.47225 | 121.4155 | 3e-05 | 0.007713 | 0 | 0 | 16 | K | 2 | ROZPOCET | 0 | 0 | 0 | 0 | 0 | 2 | 0 | 16 | -1283132836
72 | M | 607260000400 | Konštrukčná doska OSB 3 nebrúsené hrxlxš 22x2500x1250 mm | m2 | 77.13 |  |  | CS CENEKON 2019 01 |  |  | znížená | 0 | 0 | 0.00968 | 0.74662 | 0 | 0 | 32 | M | 2 | ROZPOCET | 0 | 0 | 0 | 0 | 0 | 2 | 0 | 16 | 1344926094
73 | K | 712991030 | Montáž podkladnej konštrukcie z OSB dosiek na atike šírky 311 - 410 mm pod klampiarske konštrukcie | m | 212.1 |  |  | CS CENEKON 2019 01 |  |  | znížená | 0.468 | 99.2628 | 3e-05 | 0.006363 | 0 | 0 | 16 | K | 2 | ROZPOCET | 0 | 0 | 0 | 0 | 0 | 2 | 0 | 16 | -861182718
74 | M | 607260000900 | Konštrukčná doska OSB 3 pero-drážka nebrúsená hrxlxš 25x2500x1250 mm | m2 | 84.84 |  |  | CS CENEKON 2019 01 |  |  | znížená | 0 | 0 | 0.011 | 0.93324 | 0 | 0 | 32 | M | 2 | ROZPOCET | 0 | 0 | 0 | 0 | 0 | 2 | 0 | 16 | 1229703875
75 | K | 998712202 | Presun hmôt pre izoláciu povlakovej krytiny v objektoch výšky nad 6 do 12 m | % |  | 2.75 |  | CS CENEKON 2019 01 |  |  | znížená | 0 | 0 | 0 | 0 | 0 | 0 | 16 | K | 2 | ROZPOCET | 0 | 0 | 0 | 0 | 0 | 2 | 0 | 16 | 1141324119
| D | 713 | Izolácie tepelné | [9 empty] | 126.803 |  | 6.3293 |  | 0 | 2 | D | 1 | ROZPOCET | [6 empty] | 0
76 | K | 713142250 | Montáž tepelnej izolácie striech plochých do 10° polystyrénom, dvojvrstvová kladenými voľne | m2 | 737.28 |  |  | CS CENEKON 2019 01 |  |  | znížená | 0.127 | 93.6346 | 0 | 0 | 0 | 0 | 16 | K | 2 | ROZPOCET | 0 | 0 | 0 | 0 | 0 | 2 | 0 | 16 | -1235141307
77 | M | 283720009305 | Doska EPS 150S hr. 150 mm, na zateplenie podláh a strešných terás | m2 | 1533.54 | [5 empty] | znížená | 0 | 0 | 0.00392 | 6.0115 | 0 | 0 | 32 | M | 2 | ROZPOCET | 0 | 0 | 0 | 0 | 0 | 2 | 0 | 16 | -2129606783
78 | K | 713144083 | Montáž tepelnej izolácie na parapet z XPS do lepidla | m2 | 64.28 | [5 empty] | znížená | 0.516 | 33.1685 | 0.004 | 0.25712 | 0 | 0 | 16 | K | 2 | ROZPOCET | 0 | 0 | 0 | 0 | 0 | 2 | 0 | 16 | -1077593555
79 | M | 283750000500 | Doska XPS hr. 30 mm, zateplenie soklov, suterénov, podláh, | m2 | 67.49 |  |  | CS CENEKON 2019 01 |  |  | znížená | 0 | 0 | 0.0009 | 0.060741 | 0 | 0 | 32 | M | 2 | ROZPOCET | 0 | 0 | 0 | 0 | 0 | 2 | 0 | 16 | 671495820
80 | K | 998713202 | Presun hmôt pre izolácie tepelné v objektoch výšky nad 6 m do 12 m | % |  | 1.4 |  | CS CENEKON 2019 01 |  |  | znížená | 0 | 0 | 0 | 0 | 0 | 0 | 16 | K | 2 | ROZPOCET | 0 | 0 | 0 | 0 | 0 | 2 | 0 | 16 | -1396262211
| D | 721 | Zdravotechnika - vnútorná kanalizácia | [9 empty] | 6.676 |  | 0.01312 |  | 0.1364 | 2 | D | 1 | ROZPOCET | [6 empty] | 0
81 | K | 721172393 | Montáž vetracej hlavice pre HT potrubie DN 100 | ks | 3 |  |  | CS CENEKON 2019 01 |  |  | znížená | 0.28932 | 0.86796 | 0 | 0 | 0 | 0 | 16 | K | 2 | ROZPOCET | 0 | 0 | 0 | 0 | 0 | 2 | 0 | 16 | -1152623420
82 | M | 1225525705 | Bezmotorická vetracia hlavica | ks | 3 | [5 empty] | znížená | 0 | 0 | 0 | 0 | 0 | 0 | 32 | M | 2 | ROZPOCET | 0 | 0 | 0 | 0 | 0 | 2 | 0 | 16 | -2079580498
83 | K | 721210822 | Demontáž strešného vtoku DN 100, -0,01705t | ks | 8 |  |  | CS CENEKON 2019 01 |  |  | znížená | 0.391 | 3.128 | 0 | 0 | 0.01705 | 0.1364 | 16 | K | 2 | ROZPOCET | 0 | 0 | 0 | 0 | 0 | 2 | 0 | 16 | 866786697
84 | K | 721230099 | Montáž strešného vtoku pre mPVC izolácie DN 110 | ks | 8 |  |  | CS CENEKON 2019 01 |  |  | znížená | 0.335 | 2.68 | 0.00052 | 0.00416 | 0 | 0 | 16 | K | 2 | ROZPOCET | 0 | 0 | 0 | 0 | 0 | 2 | 0 | 16 | -1497451064
85 | M | 286630004900 | Strešný vtok (napr.HL62P/1, alebo ekvivalent), DN 110, (7,85 l/s), PVC izolačná fólia, vertikálny odtok, záchytný kôš D 180 mm, PP/PVC | ks | 8 |  |  | CS CENEKON 2019 01 |  |  | znížená | 0 | 0 | 0.00112 | 0.00896 | 0 | 0 | 32 | M | 2 | ROZPOCET | 0 | 0 | 0 | 0 | 0 | 2 | 0 | 16 | -260593462
86 | K | 998721202 | Presun hmôt pre vnútornú kanalizáciu v objektoch výšky nad 6 do 12 m | % |  | 1.05 |  | CS CENEKON 2019 01 |  |  | znížená | 0 | 0 | 0 | 0 | 0 | 0 | 16 | K | 2 | ROZPOCET | 0 | 0 | 0 | 0 | 0 | 2 | 0 | 16 | 1430245309
| D | 764 | Konštrukcie klampiarske | [9 empty] | 694.661 |  | 1.6814 |  | 1.4409 | 2 | D | 1 | ROZPOCET | [6 empty] | 0
87 | K | 764352427 | Žľaby z pozinkovaného farbeného PZf plechu, pododkvapové polkruhové r.š. 330 mm - 8K | m | 7.5 |  |  | CS CENEKON 2019 01 |  |  | znížená | 0.89554 | 6.7165 | 0.00245 | 0.018375 | 0 | 0 | 16 | K | 2 | ROZPOCET | 0 | 0 | 0 | 0 | 0 | 2 | 0 | 16 | 1448241138
88 | K | 764352810 | Demontáž žľabov pododkvapových polkruhových so sklonom do 30st. rš 330 mm, -0,00330t | m | 7.5 |  |  | CS CENEKON 2019 01 |  |  | znížená | 0.056 | 0.42 | 0 | 0 | 0.0033 | 0.02475 | 16 | K | 2 | ROZPOCET | 0 | 0 | 0 | 0 | 0 | 2 | 0 | 16 | -1057984474
89 | K | 764359412 | Kotlík kónický z pozinkovaného farbeného PZf plechu, pre rúry s priemerom od 100 do 125 mm - 4K | ks | 1 |  |  | CS CENEKON 2019 01 |  |  | znížená | 1.2352 | 1.2352 | 0.00158 | 0.00158 | 0 | 0 | 16 | K | 2 | ROZPOCET | 0 | 0 | 0 | 0 | 0 | 2 | 0 | 16 | 407019762
90 | K | 764359511 | Montáž príslušenstva k žľabom z pozinkovaného farbeného PZf plechu, čelo k pododkvapovým polkruhovým r.š. 200 - 400 mm - 6,7K | ks | 2 |  |  | CS CENEKON 2019 01 |  |  | znížená | 0.10007 | 0.20014 | 2e-05 | 4e-05 | 0 | 0 | 16 | K | 2 | ROZPOCET | 0 | 0 | 0 | 0 | 0 | 2 | 0 | 16 | -1601095770
91 | M | 553440044900 | Čelo lisované pozink farebný CL 33, rozmer 330 mm | ks | 2 |  |  | CS CENEKON 2019 01 |  |  | znížená | 0 | 0 | 7e-05 | 0.00014 | 0 | 0 | 32 | M | 2 | ROZPOCET | 0 | 0 | 0 | 0 | 0 | 2 | 0 | 16 | -285952155
92 | K | 764359810 | Demontáž kotlíka kónického, so sklonom žľabu do 30st., -0,00110t | ks | 1 |  |  | CS CENEKON 2019 01 |  |  | znížená | 0.075 | 0.075 | 0 | 0 | 0.0011 | 0.0011 | 16 | K | 2 | ROZPOCET | 0 | 0 | 0 | 0 | 0 | 2 | 0 | 16 | 2051537877
93 | K | 764410750 | Oplechovanie parapetov z hliníkového farebného Al plechu, vrátane rohov r.š. 330 mm | m | 564.3 |  |  | CS CENEKON 2019 01 |  |  | znížená | 0.769 | 433.9467 | 0.0014 | 0.79002 | 0 | 0 | 16 | K | 2 | ROZPOCET | 0 | 0 | 0 | 0 | 0 | 2 | 0 | 16 | 1981290926
94 | K | 764410850 | Demontáž oplechovania parapetov rš od 100 do 330 mm, -0,00135t | m | 564.3 |  |  | CS CENEKON 2019 01 |  |  | znížená | 0.075 | 42.3225 | 0 | 0 | 0.00135 | 0.7618 | 16 | K | 2 | ROZPOCET | 0 | 0 | 0 | 0 | 0 | 2 | 0 | 16 | -1153448603
95 | K | 764421450 | Oplechovanie ríms a ozdobných prvkov z pozinkovaného farbeného PZf plechu, r.š. 300 mm - 1K | m | 80.8 |  |  | CS CENEKON 2019 01 |  |  | znížená | 0.606 | 48.9648 | 0.00284 | 0.22947 | 0 | 0 | 16 | K | 2 | ROZPOCET | 0 | 0 | 0 | 0 | 0 | 2 | 0 | 16 | -1734776818
96 | K | 764421850 | Demontáž oplechovania ríms rš od 250 do 330 mm, -0,00175t | m | 80.8 |  |  | CS CENEKON 2019 01 |  |  | znížená | 0.066 | 5.3328 | 0 | 0 | 0.00175 | 0.1414 | 16 | K | 2 | ROZPOCET | 0 | 0 | 0 | 0 | 0 | 2 | 0 | 16 | -553042029
97 | K | 764430420 | Oplechovanie muriva a atík z pozinkovaného farbeného PZf plechu, vrátane rohov r.š. 300 mm - 2K | m | 212.1 |  |  | CS CENEKON 2019 01 |  |  | znížená | 0.60636 | 128.609 | 0.00287 | 0.60873 | 0 | 0 | 16 | K | 2 | ROZPOCET | 0 | 0 | 0 | 0 | 0 | 2 | 0 | 16 | -582061819
98 | K | 764430430 | Oplechovanie muriva a atík z pozinkovaného farbeného PZf plechu, vrátane rohov r.š. 350 mm - 3K | m | 7.5 |  |  | CS CENEKON 2019 01 |  |  | znížená | 0.69836 | 5.2377 | 0.00344 | 0.0258 | 0 | 0 | 16 | K | 2 | ROZPOCET | 0 | 0 | 0 | 0 | 0 | 2 | 0 | 16 | -126077007
99 | K | 764430840 | Demontáž oplechovania múrov a nadmuroviek rš od 330 do 500 mm, -0,00230t | m | 219.6 |  |  | CS CENEKON 2019 01 |  |  | znížená | 0.086 | 18.8856 | 0 | 0 | 0.0023 | 0.50508 | 16 | K | 2 | ROZPOCET | 0 | 0 | 0 | 0 | 0 | 2 | 0 | 16 | -966737754
100 | K | 764454434 | Montáž kruhových kolien z pozinkovaného farbeného PZf plechu, pre zvodové rúry s priemerom 60 - 150 mm - 9K,10K | ks | 2 |  |  | CS CENEKON 2019 01 |  |  | znížená | 0.22332 | 0.44664 | 0.0001 | 0.0002 | 0 | 0 | 16 | K | 2 | ROZPOCET | 0 | 0 | 0 | 0 | 0 | 2 | 0 | 16 | -1965062322
101 | M | 553440048500 | Koleno lisované pozink farebný K 100, 72°, priemer 100 mm | ks | 2 |  |  | CS CENEKON 2019 01 |  |  | znížená | 0 | 0 | 0.00038 | 0.00076 | 0 | 0 | 32 | M | 2 | ROZPOCET | 0 | 0 | 0 | 0 | 0 | 2 | 0 | 16 | -675693201
102 | K | 764454442 | Montáž objímky skrutkovacej z pozinkovaného farbeného PZf plechu, pre kruhové zvodové rúry s priemerom 60 - 150 mm - 5K | ks | 1 |  |  | CS CENEKON 2019 01 |  |  | znížená | 0.14895 | 0.14895 | 0 | 0 | 0 | 0 | 16 | K | 2 | ROZPOCET | 0 | 0 | 0 | 0 | 0 | 2 | 0 | 16 | -2015961492
103 | M | 553440050900 | Objímka lisovaná pozink farebný - šrobovací hrot, priemer 100 mm | ks | 1 |  |  | CS CENEKON 2019 01 |  |  | znížená | 0 | 0 | 0.00025 | 0.00025 | 0 | 0 | 32 | M | 2 | ROZPOCET | 0 | 0 | 0 | 0 | 0 | 2 | 0 | 16 | 1518174451
104 | K | 764454453 | Zvodové rúry z pozinkovaného farbeného PZf plechu, kruhové priemer 100 mm - 5K | m | 3 |  |  | CS CENEKON 2019 01 |  |  | znížená | 0.65947 | 1.9784 | 0.00202 | 0.00606 | 0 | 0 | 16 | K | 2 | ROZPOCET | 0 | 0 | 0 | 0 | 0 | 2 | 0 | 16 | 1961467520
105 | K | 764454801 | Demontáž odpadových rúr kruhových, s priemerom 75 a 100 mm, -0,00226t | m | 3 |  |  | CS CENEKON 2019 01 |  |  | znížená | 0.047 | 0.141 | 0 | 0 | 0.00226 | 0.00678 | 16 | K | 2 | ROZPOCET | 0 | 0 | 0 | 0 | 0 | 2 | 0 | 16 | 1817927994
106 | K | 998764202 | Presun hmôt pre konštrukcie klampiarske v objektoch výšky nad 6 do 12 m | % |  | 1.9 |  | CS CENEKON 2019 01 |  |  | znížená | 0 | 0 | 0 | 0 | 0 | 0 | 16 | K | 2 | ROZPOCET | 0 | 0 | 0 | 0 | 0 | 2 | 0 | 16 | 575952961
| D | 766 | Konštrukcie stolárske | [9 empty] | 640.563 |  | 5.75 |  | 0.738 | 2 | D | 1 | ROZPOCET | [6 empty] | 0
107 | K | 766621402 | Montáž okien plastových s hydroizolačnými páskami paropriepustnými, s variabilným difúznym odporom | m | 1090.2 |  |  | CS CENEKON 2019 01 |  |  | znížená | 0.565 | 615.963 | 0.00021 | 0.22894 | 0 | 0 | 16 | K | 2 | ROZPOCET | 0 | 0 | 0 | 0 | 0 | 2 | 0 | 16 | 1964443095
108 | M | 283290006700 | Tesniaca fólia, š. 70 mm, dĺ. 40 m, s 20 mm, širokým samolepiacim pásikom pre lepenie fólie na rám okna, tesnenie pripájacej škáry okenného rámu a muriva, polymér, napr. Winflex Vario, alebo ekvivalent | m | 1090.2 |  |  | CS CENEKON 2019 01 |  |  | znížená | 0 | 0 | 0.0001 | 0.10902 | 0 | 0 | 32 | M | 2 | ROZPOCET | 0 | 0 | 0 | 0 | 0 | 2 | 0 | 16 | 1193625838
109 | M | 611O1 | Plastové okno, 600x450 mm, izolačné trojsklo, 6 komorový profil, vrátane kovania, vnútorného parapetu | ks | 4 | [5 empty] | znížená | 0 | 0 | 0.022 | 0.088 | 0 | 0 | 32 | M | 2 | ROZPOCET | 0 | 0 | 0 | 0 | 0 | 2 | 0 | 16 | -2065621468
110 | M | 611O2 | Plastové okno, 1500x2100 mm, izolačné trojsklo, 6 komorový profil, vrátane kovania, vnútorného parapetu | ks | 22 | [5 empty] | znížená | 0 | 0 | 0.022 | 0.484 | 0 | 0 | 32 | M | 2 | ROZPOCET | 0 | 0 | 0 | 0 | 0 | 2 | 0 | 16 | 1724314747
111 | M | 611O3 | Plastové okno, 1200x2100 mm, izolačné trojsklo, 6 komorový profil, vrátane kovania, vnútorného parapetu | ks | 14 | [5 empty] | znížená | 0 | 0 | 0.022 | 0.308 | 0 | 0 | 32 | M | 2 | ROZPOCET | 0 | 0 | 0 | 0 | 0 | 2 | 0 | 16 | -166702540
112 | M | 611O4 | Plastové okno, 1500x1800 mm, izolačné trojsklo, 6 komorový profil, vrátane kovania, vnútorného parapetu | ks | 1 | [5 empty] | znížená | 0 | 0 | 0.022 | 0.022 | 0 | 0 | 32 | M | 2 | ROZPOCET | 0 | 0 | 0 | 0 | 0 | 2 | 0 | 16 | -963654908
113 | M | 611O5 | Plastové okno, 1200x600 mm, izolačné trojsklo, 6 komorový profil, vrátane kovania, vnútorného parapetu | ks | 21 | [5 empty] | znížená | 0 | 0 | 0.022 | 0.462 | 0 | 0 | 32 | M | 2 | ROZPOCET | 0 | 0 | 0 | 0 | 0 | 2 | 0 | 16 | 906857518
114 | M | 611O6 | Plastové okno, 1200x1500 mm, izolačné trojsklo, 6 komorový profil, vrátane kovania, vnútorného parapetu | ks | 20 | [5 empty] | znížená | 0 | 0 | 0.022 | 0.44 | 0 | 0 | 32 | M | 2 | ROZPOCET | 0 | 0 | 0 | 0 | 0 | 2 | 0 | 16 | -676733871
115 | M | 611O7 | Plastové okno, 600x900 mm, izolačné trojsklo, 6 komorový profil, vrátane kovania, vnútorného parapetu | ks | 124 | [5 empty] | znížená | 0 | 0 | 0.022 | 2.728 | 0 | 0 | 32 | M | 2 | ROZPOCET | 0 | 0 | 0 | 0 | 0 | 2 | 0 | 16 | -1795444292
116 | M | 611O8 | Plastové okno, 2400x1500 mm, izolačné trojsklo, 6 komorový profil, vrátane kovania, vnútorného parapetu | ks | 15 | [5 empty] | znížená | 0 | 0 | 0.022 | 0.33 | 0 | 0 | 32 | M | 2 | ROZPOCET | 0 | 0 | 0 | 0 | 0 | 2 | 0 | 16 | 104894991
117 | M | 611O9 | Plastové okno, 2400x1500 mm, izolačné trojsklo, 6 komorový profil, vrátane kovania, vnútorného parapetu | ks | 15 | [5 empty] | znížená | 0 | 0 | 0.022 | 0.33 | 0 | 0 | 32 | M | 2 | ROZPOCET | 0 | 0 | 0 | 0 | 0 | 2 | 0 | 16 | 755296259
118 | M | 611O10 | Plastové okno, 1200x1500 mm, izolačné trojsklo, 6 komorový profil, vrátane kovania, vnútorného parapetu | ks | 2 | [5 empty] | znížená | 0 | 0 | 0.022 | 0.044 | 0 | 0 | 32 | M | 2 | ROZPOCET | 0 | 0 | 0 | 0 | 0 | 2 | 0 | 16 | -457531757
119 | M | 611O11 | Plastové okno, 900x600 mm, izolačné trojsklo, 6 komorový profil, vrátane kovania, vnútorného parapetu | ks | 2 | [5 empty] | znížená | 0 | 0 | 0.022 | 0.044 | 0 | 0 | 32 | M | 2 | ROZPOCET | 0 | 0 | 0 | 0 | 0 | 2 | 0 | 16 | -858530505
120 | M | 611O12 | Plastové okno, 600x900 mm, izolačné trojsklo, 6 komorový profil, vrátane kovania, vnútorného parapetu | ks | 6 | [5 empty] | znížená | 0 | 0 | 0.022 | 0.132 | 0 | 0 | 32 | M | 2 | ROZPOCET | 0 | 0 | 0 | 0 | 0 | 2 | 0 | 16 | 782360934
121 | K | 766694980 | Demontáž parapetnej dosky drevenej šírky do 300 mm, dĺžky do 1600 mm, -0,003t | ks | 246 |  |  | CS CENEKON 2019 01 |  |  | znížená | 0.1 | 24.6 | 0 | 0 | 0.003 | 0.738 | 16 | K | 2 | ROZPOCET | 0 | 0 | 0 | 0 | 0 | 2 | 0 | 16 | -499562885
122 | K | 998766202 | Presun hmot pre konštrukcie stolárske v objektoch výšky nad 6 do 12 m | % |  | 0.8 |  | CS CENEKON 2019 01 |  |  | znížená | 0 | 0 | 0 | 0 | 0 | 0 | 16 | K | 2 | ROZPOCET | 0 | 0 | 0 | 0 | 0 | 2 | 0 | 16 | 500675284
| D | 767 | Konštrukcie doplnkové kovové | [9 empty] | 21.1494 |  | 0.26837 |  | 0 | 2 | D | 1 | ROZPOCET | [6 empty] | 0
123 | K | 767310100 | Montáž výlezu do plochej strechy - Z2 | ks | 1 |  |  | CS CENEKON 2019 01 |  |  | znížená | 11.4027 | 11.4027 | 5e-05 | 5e-05 | 0 | 0 | 16 | K | 2 | ROZPOCET | 0 | 0 | 0 | 0 | 0 | 2 | 0 | 16 | 750370214
124 | M | 19005009331 | Z2 - Strešný výlez do plochej strechy kopula otváracia, uzamykateľná kľučka, pneumat.piestiky | ks | 1 | [5 empty] | znížená | 0 | 0 | 0 | 0 | 0 | 0 | 32 | M | 2 | ROZPOCET | 0 | 0 | 0 | 0 | 0 | 2 | 0 | 16 | 1079005671
125 | K | 767612110 | Montáž okien a dverí hliníkových s hydroizolačnými expanznými ISO páskami (expanzná) | m | 8.1 |  |  | CS CENEKON 2019 01 |  |  | znížená | 0.651 | 5.2731 | 0.00021 | 0.001701 | 0 | 0 | 16 | K | 2 | ROZPOCET | 0 | 0 | 0 | 0 | 0 | 2 | 0 | 16 | -1379261140
126 | M | 283550011300 | Komprimovaná PUR páska 5-30x74 mm, pre okenné a fasádne konštrukcie, napr. ISO-BLOCO One, alebo ekvivalent | m | 8.1 |  |  | CS CENEKON 2019 01 |  |  | znížená | 0 | 0 | 0.0002 | 0.00162 | 0 | 0 | 32 | M | 2 | ROZPOCET | 0 | 0 | 0 | 0 | 0 | 2 | 0 | 16 | 312573691
127 | M | 553D1 | Hliníková presklenná stena s dvojkrídlovými dverami 1400x2650 mm, izolačné trojsklo, vrátane kovania a zámku | ks | 1 | [5 empty] | znížená | 0 | 0 | 0.032 | 0.032 | 0 | 0 | 32 | M | 2 | ROZPOCET | 0 | 0 | 0 | 0 | 0 | 2 | 0 | 16 | 1247652831
128 | K | 767995335 | Výroba doplnku stavebného atypického o hmotnosti od 5,51 do 10,0 kg stupňa zložitosti 2 | kg | 46.6 |  |  | CS CENEKON 2019 01 |  |  | znížená | 0.096 | 4.4736 | 0 | 0 | 0 | 0 | 16 | K | 2 | ROZPOCET | 0 | 0 | 0 | 0 | 0 | 2 | 0 | 16 | -1337476375
129 | M | 553430007806 | Z1 - Dodávka materiálu pre nadstavec nad vetrací komín vrátane povrchovej úpravy | kg | 46.6 | [5 empty] | znížená | 0 | 0 | 0.005 | 0.233 | 0 | 0 | 32 | M | 2 | ROZPOCET | 0 | 0 | 0 | 0 | 0 | 2 | 0 | 16 | -385796213
130 | K | 767996000 | Skrátenie stožiaru na streche na minimálnu možnú mieru vrátane potrebných úprav | ks | 1 | [5 empty] | znížená | 0 | 0 | 0 | 0 | 0 | 0 | 16 | K | 2 | ROZPOCET | 0 | 0 | 0 | 0 | 0 | 2 | 0 | 16 | -707094016
131 | K | 998767202 | Presun hmôt pre kovové stavebné doplnkové konštrukcie v objektoch výšky nad 6 do 12 m | % |  | 1.1 |  | CS CENEKON 2019 01 |  |  | znížená | 0 | 0 | 0 | 0 | 0 | 0 | 16 | K | 2 | ROZPOCET | 0 | 0 | 0 | 0 | 0 | 2 | 0 | 16 | 933841271
| D | 783 | Nátery | [9 empty] | 9.9998 |  | 0.009792 |  | 0 | 2 | D | 1 | ROZPOCET | [6 empty] | 0
132 | K | 783201812 | Odstránenie starých náterov z kovových stavebných doplnkových konštrukcií oceľovou kefou | m2 | 13.6 |  |  | CS CENEKON 2019 01 |  |  | znížená | 0.115 | 1.564 | 0 | 0 | 0 | 0 | 16 | K | 2 | ROZPOCET | 0 | 0 | 0 | 0 | 0 | 2 | 0 | 16 | -1939326566
133 | K | 783271001 | Nátery kov.stav.doplnk.konštr. polyuretánové jednonásobné 2x s emailovaním.- 105μm | m2 | 13.6 |  |  | CS CENEKON 2019 01 |  |  | znížená | 0.44296 | 6.0243 | 0.00053 | 0.007208 | 0 | 0 | 16 | K | 2 | ROZPOCET | 0 | 0 | 0 | 0 | 0 | 2 | 0 | 16 | 2043945008
134 | K | 783271007 | Nátery kov.stav.doplnk.konštr. polyuretánové farby šedej základné - 35µm | m2 | 13.6 |  |  | CS CENEKON 2019 01 |  |  | znížená | 0.17732 | 2.4116 | 0.00019 | 0.002584 | 0 | 0 | 16 | K | 2 | ROZPOCET | 0 | 0 | 0 | 0 | 0 | 2 | 0 | 16 | 577442568
| D | 784 | Maľby | [9 empty] | 26.6438 |  | 0.13169 |  | 0 | 2 | D | 1 | ROZPOCET | [6 empty] | 0
135 | K | 784452261 | Maľby z maliarskych zmesí, ručne nanášané jednonásobné základné na podklad jemnozrnný výšky do 3,80 m | m2 | 306.25 |  |  | CS CENEKON 2019 01 |  |  | znížená | 0.034 | 10.4125 | 0.0001 | 0.030625 | 0 | 0 | 16 | K | 2 | ROZPOCET | 0 | 0 | 0 | 0 | 0 | 2 | 0 | 16 | -701423879
136 | K | 784452371 | Maľby z maliarskych zmesí, ručne nanášané tónované dvojnásobné na jemnozrnný podklad výšky do 3,80 m | m2 | 306.25 |  |  | CS CENEKON 2019 01 |  |  | znížená | 0.053 | 16.2312 | 0.00033 | 0.10106 | 0 | 0 | 16 | K | 2 | ROZPOCET | 0 | 0 | 0 | 0 | 0 | 2 | 0 | 16 | -2020165442
| D | HZS | Hodinové zúčtovacie sadzby | [9 empty] | 79.5 |  | 0 |  | 0 | 4 | D | 0 | ROZPOCET | [6 empty] | 0
138 | K | HZS000111 | Stavebno montážne práce menej náročne, pomocné alebo manupulačné (Tr. 1) v rozsahu viac ako 8 hodín - demontáž a spätná montáž zariadení na streche a iné nešpecifikované montážne a demontážne práce | hod | 75 |  |  | CS CENEKON 2019 01 |  |  | znížená | 1.06 | 79.5 | 0 | 0 | 0 | 0 | 512 | K | 1 | ROZPOCET | 0 | 0 | 0 | 0 | 0 | 2 | 0 | 512 | -1719636875

## SO 102 - Zateplenie blok B
[9 empty] | >> skryté stĺpce << | [9 empty] | {16295b5c-98a9-4588-8cb2-1ad6ee2af69c}
0
| KRYCÍ LIST | [8 empty] | v --- nižšie sa nachádzajú doplnkové a pomocné údaje k zostavám --- v | [8 empty] | False
Stavba:
SOŠ PZ Košice, zateplenie bloku A a rekonštrukcia bloku E
Objekt:
Objekt č. 1 - SOŠ PZ Košice, zateplenie bloku "A"
SO 102 Blok "B"
| JKSO: |  |  |  |  | KS:
| Miesto: |  | Košice |  |  | Dátum: | 2022-10-04
| Objednávateľ: |  |  |  |  | IČO:
IČ DPH:
| Zhotoviteľ: |  |  |  |  | IČO:
IČ DPH:
| Projektant: |  |  |  |  | IČO:
IČ DPH:
| Spracovateľ: |  |  |  |  | IČO:
IČ DPH:
Poznámka:
Cena bez DPH
|  |  | Základ dane |  |  | Sadzba dane | Výška dane
| DPH | základná |  |  |  | 20%
|  | znížená |  |  |  | 20%
|  | zákl. prenesená | 0 |  |  | 20%
|  | zníž. prenesená | 0 |  |  | 20%
|  | nulová | 0 |  |  | 0%
| Cena s DPH |  |  | v | EUR
| Projektant |  |  | Spracovateľ
| Dátum a podpis: |  | Pečiatka | Dátum a podpis: |  |  | Pečiatka
| Objednávateľ |  |  | Zhotoviteľ
| Dátum a podpis: |  | Pečiatka | Dátum a podpis: |  |  | Pečiatka
REKAPITULÁCIA
Stavba:
SOŠ PZ Košice, zateplenie bloku A a rekonštrukcia bloku E
Objekt:
Objekt č. 1 - SOŠ PZ Košice, zateplenie bloku "A"
SO 102 Blok "B"
Miesto: |  |  | Košice |  |  | Dátum: | 2022-10-04
Objednávateľ: | [5 empty] | Projektant:
Zhotoviteľ: | [5 empty] | Spracovateľ:
Kód dielu - Popis | [6 empty] | Cena celkom [EUR]
Náklady z rozpočtu | [19 empty] | -1
HSV - Práce a dodávky HSV
1 - Zemné práce
3 - Zvislé a kompletné konštrukcie
4 - Vodorovné konštrukcie
5 - Komunikácie
6 - Úpravy povrchov, podlahy, osadenie
9 - Ostatné konštrukcie a práce-búranie
99 - Presun hmôt HSV
PSV - Práce a dodávky PSV
711 - Izolácie proti vode a vlhkosti
712 - Izolácie striech, povlakové krytiny
713 - Izolácie tepelné
721 - Zdravotechnika - vnútorná kanalizácia
762 - Konštrukcie tesárske
764 - Konštrukcie klampiarske
766 - Konštrukcie stolárske
767 - Konštrukcie doplnkové kovové
783 - Nátery
784 - Maľby
HZS - Hodinové zúčtovacie sadzby
VÝKAZ VÝMER
Stavba:
SOŠ PZ Košice, zateplenie bloku A a rekonštrukcia bloku E
Objekt:
Objekt č. 1 - SOŠ PZ Košice, zateplenie bloku "A"
SO 102 Blok "B"
Miesto: |  |  | Košice |  |  | Dátum: | 2022-10-04
Objednávateľ: | [5 empty] | Projektant:
Zhotoviteľ: | [5 empty] | Spracovateľ:
PČ | Typ | Kód | Popis | MJ | Množstvo | J.cena [EUR] | Cena celkom [EUR] | Cenová sústava |  |  | DPH | J. Nh [h] | Nh celkom [h] | J. hmotnosť [t] | Hmotnosť celkom [t] | J. suť [t] | Suť Celkom [t]
Náklady z rozpočtu | [12 empty] | #REF! |  | #REF! |  | #REF! |  | D | -1 | [7 empty] | #REF!
| D | HSV | Práce a dodávky HSV | [9 empty] | 1604.4021 |  | 91.6024 |  | 10.006 | 1 | D | 0 | ROZPOCET | [6 empty] | 0
| D | 1 | Zemné práce | [9 empty] | 125.6852 |  | 0 |  | 0 | 1 | D | 1 | ROZPOCET | [6 empty] | 0
1 | K | 132111101 | Hĺbenie rýh šírky do 600 mm v horninách tr. 1 a 2 súdržných - ručným náradím | m3 | 1.3 |  |  | CS CENEKON 2019 01 |  |  | znížená | 2.4226 | 3.1494 | 0 | 0 | 0 | 0 | 4 | K | 2 | ROZPOCET | 0 | 0 | 0 | 0 | 0 | 2 | 0 | 4 | 619020922
2 | K | 132111121 | Hĺbenie rýh šírky nad 600 do 1300 mm v horninách tr. 1 a 2 súdržných - ručným náradím | m3 | 27.35 |  |  | CS CENEKON 2019 01 |  |  | znížená | 2.2537 | 61.6398 | 0 | 0 | 0 | 0 | 4 | K | 2 | ROZPOCET | 0 | 0 | 0 | 0 | 0 | 2 | 0 | 4 | -1365403801
3 | K | 162201102 | Vodorovné premiestnenie výkopku z horniny 1-4 nad 20-50m | m3 | 28.65 |  |  | CS CENEKON 2019 01 |  |  | znížená | 0.069 | 1.9768 | 0 | 0 | 0 | 0 | 4 | K | 2 | ROZPOCET | 0 | 0 | 0 | 0 | 0 | 2 | 0 | 4 | -805391865
4 | K | 162501102 | Vodorovné premiestnenie výkopku po spevnenej ceste z horniny tr.1-4, do 100 m3 na vzdialenosť do 3000 m | m3 | 9.5 |  |  | CS CENEKON 2019 01 |  |  | znížená | 0.071 | 0.6745 | 0 | 0 | 0 | 0 | 4 | K | 2 | ROZPOCET | 0 | 0 | 0 | 0 | 0 | 2 | 0 | 4 | 2069560371
5 | K | 162501105 | Vodorovné premiestnenie výkopku po spevnenej ceste z horniny tr.1-4, do 100 m3, príplatok k cene za každých ďalšich a začatých 1000 m | m3 | 161.5 |  |  | CS CENEKON 2019 01 |  |  | znížená | 0.007 | 1.1305 | 0 | 0 | 0 | 0 | 4 | K | 2 | ROZPOCET | 0 | 0 | 0 | 0 | 0 | 2 | 0 | 4 | -1617555245
6 | K | 171201201 | Uloženie sypaniny na skládky do 100 m3 | m3 | 9.5 |  |  | CS CENEKON 2019 01 |  |  | znížená | 0.009 | 0.0855 | 0 | 0 | 0 | 0 | 4 | K | 2 | ROZPOCET | 0 | 0 | 0 | 0 | 0 | 2 | 0 | 4 | -243953347
7 | K | 171209002 | Poplatok za skladovanie - zemina a kamenivo (17 05) ostatné | m3 | 9.5 |  |  | CS CENEKON 2019 01 |  |  | znížená | 0 | 0 | 0 | 0 | 0 | 0 | 4 | K | 2 | ROZPOCET | 0 | 0 | 0 | 0 | 0 | 2 | 0 | 4 | -285487490
8 | K | 175101202 | Obsyp objektov sypaninou z vhodných hornín 1 až 4 s prehodením sypaniny | m3 | 19.15 |  |  | CS CENEKON 2019 01 |  |  | znížená | 2.978 | 57.0287 | 0 | 0 | 0 | 0 | 4 | K | 2 | ROZPOCET | 0 | 0 | 0 | 0 | 0 | 2 | 0 | 4 | 543389311
| D | 3 | Zvislé a kompletné konštrukcie | [9 empty] | 13.5801 |  | 4.745 |  | 0 | 1 | D | 1 | ROZPOCET | [6 empty] | 0
9 | K | 311272119 | Murivo nosné (m3) z pórobetónových tvárnic hr. 200 mm P2-500, na maltu vápenno-cementovú a maltu na murovanie presných pórobetónových tvárnic (rozmer tvárnice 200x249x599, P2-500) | m3 | 2.16 |  |  | CS CENEKON 2019 01 |  |  | znížená | 2.6115 | 5.6408 | 0.79246 | 1.7117 | 0 | 0 | 4 | K | 2 | ROZPOCET | 0 | 0 | 0 | 0 | 0 | 2 | 0 | 4 | -1905905609
10 | K | 340238238 | Zamurovanie otvorov plochy od 0,25 do 1 m2 pórobetónovými tvárnicami (rozmer tvárnice 300x499x249) | m2 | 11.33 |  |  | CS CENEKON 2019 01 |  |  | znížená | 0.70073 | 7.9393 | 0.26772 | 3.0333 | 0 | 0 | 4 | K | 2 | ROZPOCET | 0 | 0 | 0 | 0 | 0 | 2 | 0 | 4 | 129889354
| D | 4 | Vodorovné konštrukcie | [9 empty] | 7.419 |  | 2.5094 |  | 0 | 1 | D | 1 | ROZPOCET | [6 empty] | 0
11 | K | 417270200 | U profil z pórobetónových tvárnic so zabudovanou tepelnou izoláciou na princípe strateného debnenia, 200x599x249 P4-500 | m | 43.16 |  |  | CS CENEKON 2019 01 |  |  | znížená | 0.10697 | 4.6168 | 0.02237 | 0.96549 | 0 | 0 | 4 | K | 2 | ROZPOCET | 0 | 0 | 0 | 0 | 0 | 2 | 0 | 4 | 1519323434
12 | K | 417321414 | Betón stužujúcich pásov a vencov železový tr. C 20/25 | m3 | 0.65 |  |  | CS CENEKON 2019 01 |  |  | znížená | 1.5712 | 1.0213 | 2.297 | 1.493 | 0 | 0 | 4 | K | 2 | ROZPOCET | 0 | 0 | 0 | 0 | 0 | 2 | 0 | 4 | 1164185010
13 | K | 417361821 | Výstuž stužujúcich pásov a vencov z betonárskej ocele 10505 | t | 0.05 |  |  | CS CENEKON 2019 01 |  |  | znížená | 35.6186 | 1.7809 | 1.0166 | 0.05083 | 0 | 0 | 4 | K | 2 | ROZPOCET | 0 | 0 | 0 | 0 | 0 | 2 | 0 | 4 | 1931689335
| D | 5 | Komunikácie | [9 empty] | 0.51505 |  | 7.8944 |  | 0 | 1 | D | 1 | ROZPOCET | [6 empty] | 0
14 | K | 564871111 | Podklad zo štrkodrviny s rozprestretím a zhutnením, po zhutnení hr. 250 mm | m2 | 17.1 |  |  | CS CENEKON 2019 01 |  |  | znížená | 0.03012 | 0.51505 | 0.46166 | 7.8944 | 0 | 0 | 4 | K | 2 | ROZPOCET | 0 | 0 | 0 | 0 | 0 | 2 | 0 | 4 | 1996775295
| D | 6 | Úpravy povrchov, podlahy, osadenie | [9 empty] | 793.3406 |  | 42.4593 |  | 0 | 1 | D | 1 | ROZPOCET | [6 empty] | 0
15 | K | 612425931 | Omietka vápenná vnútorného ostenia okenného alebo dverného štuková | m2 | 96.93 |  |  | CS CENEKON 2019 01 |  |  | znížená | 0.8001 | 77.5537 | 0.03756 | 3.6407 | 0 | 0 | 4 | K | 2 | ROZPOCET | 0 | 0 | 0 | 0 | 0 | 2 | 0 | 4 | 2068753729
16 | K | 612460121 | Príprava vnútorného podkladu stien penetráciou základnou | m2 | 11.33 |  |  | CS CENEKON 2019 01 |  |  | znížená | 0.05228 | 0.59233 | 0.00023 | 0.0026059 | 0 | 0 | 4 | K | 2 | ROZPOCET | 0 | 0 | 0 | 0 | 0 | 2 | 0 | 4 | 1917667453
17 | K | 612460251 | Vnútorná omietka stien vápennocementová štuková (jemná), hr. 3 mm | m2 | 11.33 |  |  | CS CENEKON 2019 01 |  |  | znížená | 0.31826 | 3.6059 | 0.00472 | 0.053478 | 0 | 0 | 4 | K | 2 | ROZPOCET | 0 | 0 | 0 | 0 | 0 | 2 | 0 | 4 | -538535877
18 | K | 612481119 | Potiahnutie vnútorných stien sklotextílnou mriežkou s celoplošným prilepením | m2 | 11.33 |  |  | CS CENEKON 2019 01 |  |  | znížená | 0.11118 | 1.2597 | 0.00415 | 0.047019 | 0 | 0 | 4 | K | 2 | ROZPOCET | 0 | 0 | 0 | 0 | 0 | 2 | 0 | 4 | 739742625
19 | K | 622464232 | Vonkajšia omietka stien tenkovrstvová , silikónová, škrabaná, hr. 2 mm | m2 | 335.6 |  |  | CS CENEKON 2019 01 |  |  | znížená | 0.35868 | 120.373 | 0.0033 | 1.1075 | 0 | 0 | 4 | K | 2 | ROZPOCET | 0 | 0 | 0 | 0 | 0 | 2 | 0 | 4 | 554110685
20 | K | 622464310 | Vonkajšia omietka stien mozaiková, ručné miešanie a nanášanie | m2 | 88.7 |  |  | CS CENEKON 2019 01 |  |  | znížená | 0.41721 | 37.0065 | 0.0059 | 0.52333 | 0 | 0 | 4 | K | 2 | ROZPOCET | 0 | 0 | 0 | 0 | 0 | 2 | 0 | 4 | -2048974132
21 | K | 625259350 | Kontaktný zatepľovací systém z XPS hr. 200 mm, skrutkovacie kotvy | m2 | 80.9 |  |  | CS CENEKON 2019 01 |  |  | znížená | 0.87385 | 70.6945 | 0.01626 | 1.3154 | 0 | 0 | 4 | K | 2 | ROZPOCET | 0 | 0 | 0 | 0 | 0 | 2 | 0 | 4 | 382283880
22 | K | 625259392 | Kontaktný zatepľovací systém ostenia z XPS hr. 30 mm | m2 | 7.8 |  |  | CS CENEKON 2019 01 |  |  | znížená | 1.1531 | 8.9941 | 0.01054 | 0.082212 | 0 | 0 | 4 | K | 2 | ROZPOCET | 0 | 0 | 0 | 0 | 0 | 2 | 0 | 4 | 1185972442
23 | K | 625259412 | Kontaktný zatepľovací systém z minerálnej vlny hr. 200 mm, skrutkovacie kotvy | m2 | 278.3 |  |  | CS CENEKON 2019 01 |  |  | znížená | 1.0142 | 282.2519 | 0.03978 | 11.0708 | 0 | 0 | 4 | K | 2 | ROZPOCET | 0 | 0 | 0 | 0 | 0 | 2 | 0 | 4 | -572341772
24 | K | 625259462 | Kontaktný zatepľovací systém ostenia z minerálnej vlny hr. 30 mm | m2 | 57.3 |  |  | CS CENEKON 2019 01 |  |  | znížená | 1.329 | 76.1528 | 0.01868 | 1.0704 | 0 | 0 | 4 | K | 2 | ROZPOCET | 0 | 0 | 0 | 0 | 0 | 2 | 0 | 4 | -1644835916
25 | K | 631342722R | Mazanina z plynobetónu v spáde | m3 | 26.96 | [5 empty] | znížená | 3.8621 | 104.1228 | 0.69892 | 18.8429 | 0 | 0 | 4 | K | 2 | ROZPOCET | 0 | 0 | 0 | 0 | 0 | 2 | 0 | 4 | 1108771864
26 | K | 632921913 | Dlažba z betónových dlaždíc hr. 50 mm do piesku | m2 | 17.1 |  |  | CS CENEKON 2019 01 |  |  | znížená | 0.62769 | 10.7335 | 0.27503 | 4.703 | 0 | 0 | 4 | K | 2 | ROZPOCET | 0 | 0 | 0 | 0 | 0 | 2 | 0 | 4 | 242578235
| D | 9 | Ostatné konštrukcie a práce-búranie | [9 empty] | 438.3006 |  | 33.9944 |  | 10.006 | 1 | D | 1 | ROZPOCET | [6 empty] | 0
27 | K | 916531111 | Osadenie záhonového alebo parkového obrubníka betón., do lôžka z bet. pros. tr. C 12/15 bez bočnej opory | m | 34.19 |  |  | CS CENEKON 2019 01 |  |  | znížená | 0.1 | 3.419 | 0.08267 | 2.8265 | 0 | 0 | 4 | K | 2 | ROZPOCET | 0 | 0 | 0 | 0 | 0 | 2 | 0 | 4 | 962278264
28 | M | 592170001800 | Obrubník betónový parkový, lxšxv 1000x50x200 mm, sivá | ks | 36 |  |  | CS CENEKON 2019 01 |  |  | znížená | 0 | 0 | 0.023 | 0.828 | 0 | 0 | 8 | M | 2 | ROZPOCET | 0 | 0 | 0 | 0 | 0 | 2 | 0 | 4 | 810992716
29 | K | 938902072 | Očistenie povrchu konštrukcií tlakovou vodou | m2 | 424.3 | [5 empty] | znížená | 0.087 | 36.9141 | 0 | 0 | 0 | 0 | 4 | K | 2 | ROZPOCET | 0 | 0 | 0 | 0 | 0 | 2 | 0 | 4 | 1256092133
30 | K | 941941041 | Montáž lešenia ľahkého pracovného radového s podlahami šírky nad 1,00 do 1,20 m, výšky do 10 m | m2 | 502.07 |  |  | CS CENEKON 2019 01 |  |  | znížená | 0.146 | 73.3022 | 0.02572 | 12.9132 | 0 | 0 | 4 | K | 2 | ROZPOCET | 0 | 0 | 0 | 0 | 0 | 2 | 0 | 4 | -1970182060
31 | K | 941941291 | Príplatok za prvý a každý ďalší i začatý mesiac použitia lešenia ľahkého pracovného radového s podlahami šírky nad 1,00 do 1,20 m, výšky do 10 m | m2 | 2008.28 |  |  | CS CENEKON 2019 01 |  |  | znížená | 0.006 | 12.0497 | 0 | 0 | 0 | 0 | 4 | K | 2 | ROZPOCET | 0 | 0 | 0 | 0 | 0 | 2 | 0 | 4 | 868785824
32 | K | 941941841 | Demontáž lešenia ľahkého pracovného radového s podlahami šírky nad 1,00 do 1,20 m, výšky do 10 m | m2 | 502.07 |  |  | CS CENEKON 2019 01 |  |  | znížená | 0.104 | 52.2153 | 0.02572 | 12.9132 | 0 | 0 | 4 | K | 2 | ROZPOCET | 0 | 0 | 0 | 0 | 0 | 2 | 0 | 4 | 981495323
33 | K | 941942001 | Montáž lešenia rámového systémového s podlahami šírky do 0,75 m, výšky do 10 m | m2 | 264.95 |  |  | CS CENEKON 2019 01 |  |  | znížená | 0.077 | 20.4011 | 0.01653 | 4.3796 | 0 | 0 | 4 | K | 2 | ROZPOCET | 0 | 0 | 0 | 0 | 0 | 2 | 0 | 4 | 84304433
34 | K | 941942801 | Demontáž lešenia rámového systémového s podlahami šírky do 0,75 m, výšky do 10 m | m2 | 264.95 |  |  | CS CENEKON 2019 01 |  |  | znížená | 0.064 | 16.9568 | 0 | 0 | 0 | 0 | 4 | K | 2 | ROZPOCET | 0 | 0 | 0 | 0 | 0 | 2 | 0 | 4 | -476579548
35 | K | 941942901 | Príplatok za prvý a každý ďalší i začatý týždeň použitia lešenia rámového systémového šírky do 0,75 m, výšky do 10 m | m2 | 1059.8 |  |  | CS CENEKON 2019 01 |  |  | znížená | 0.002 | 2.1196 | 0 | 0 | 0 | 0 | 4 | K | 2 | ROZPOCET | 0 | 0 | 0 | 0 | 0 | 2 | 0 | 4 | 885947816
36 | K | 953945319 | Hliníkový soklový profil šírky 203 mm | m | 76.31 |  |  | CS CENEKON 2019 01 |  |  | znížená | 0.18824 | 14.3646 | 0.0005 | 0.038155 | 0 | 0 | 4 | K | 2 | ROZPOCET | 0 | 0 | 0 | 0 | 0 | 2 | 0 | 4 | 1254083012
37 | K | 953945351 | Hliníkový rohový ochranný profil s integrovanou sieťovinou | m | 222.65 |  |  | CS CENEKON 2019 01 |  |  | znížená | 0.09401 | 20.9313 | 3e-05 | 0.0066795 | 0 | 0 | 4 | K | 2 | ROZPOCET | 0 | 0 | 0 | 0 | 0 | 2 | 0 | 4 | 1329019353
38 | K | 953995406 | Okenný a dverový dilatačný | m | 296.69 |  |  | CS CENEKON 2019 01 |  |  | znížená | 0.09411 | 27.9215 | 0.00023 | 0.068239 | 0 | 0 | 4 | K | 2 | ROZPOCET | 0 | 0 | 0 | 0 | 0 | 2 | 0 | 4 | -709009984
39 | K | 953995412 | Nadokenný profil s priznanou okapničkou | m | 94.41 |  |  | CS CENEKON 2019 01 |  |  | znížená | 0.09403 | 8.8774 | 7e-05 | 0.0066087 | 0 | 0 | 4 | K | 2 | ROZPOCET | 0 | 0 | 0 | 0 | 0 | 2 | 0 | 4 | 21095999
40 | K | 953995416 | Parapetný profil s integrovanou sieťovinou | m | 88.36 |  |  | CS CENEKON 2019 01 |  |  | znížená | 0.09408 | 8.3129 | 0.00016 | 0.014138 | 0 | 0 | 4 | K | 2 | ROZPOCET | 0 | 0 | 0 | 0 | 0 | 2 | 0 | 4 | 177363900
41 | K | 968061115 | Demontáž okien drevených, 1 bm obvodu - 0,008t | m | 369 |  |  | CS CENEKON 2019 01 |  |  | znížená | 0.188 | 69.372 | 0 | 0 | 0.008 | 2.952 | 4 | K | 2 | ROZPOCET | 0 | 0 | 0 | 0 | 0 | 2 | 0 | 4 | 587545619
42 | K | 968061116 | Demontáž dverí drevených vchodových, 1 bm obvodu - 0,012t | m | 22.1 |  |  | CS CENEKON 2019 01 |  |  | znížená | 0.188 | 4.1548 | 0 | 0 | 0.012 | 0.2652 | 4 | K | 2 | ROZPOCET | 0 | 0 | 0 | 0 | 0 | 2 | 0 | 4 | -1066847785
43 | K | 978036141 | Otlčenie omietok šľachtených a pod., vonkajších brizolitových, v rozsahu do 30 %, -0,01600t | m2 | 424.3 |  |  | CS CENEKON 2019 01 |  |  | znížená | 0.06834 | 28.9967 | 0 | 0 | 0.016 | 6.7888 | 4 | K | 2 | ROZPOCET | 0 | 0 | 0 | 0 | 0 | 2 | 0 | 4 | -1370948927
44 | K | 978501000 | Demontáž oceľového schodiska | ks | 1 | [5 empty] | znížená | 0 | 0 | 0 | 0 | 0 | 0 | 4 | K | 2 | ROZPOCET | 0 | 0 | 0 | 0 | 0 | 2 | 0 | 4 | -1826321229
45 | K | 979011111 | Zvislá doprava sutiny a vybúraných hmôt za prvé podlažie nad alebo pod základným podlažím | t | 10.79 |  |  | CS CENEKON 2019 01 |  |  | znížená | 0.882 | 9.5168 | 0 | 0 | 0 | 0 | 4 | K | 2 | ROZPOCET | 0 | 0 | 0 | 0 | 0 | 2 | 0 | 4 | 1434278778
46 | K | 979011121 | Zvislá doprava sutiny a vybúraných hmôt za každé ďalšie podlažie | t | 10.79 |  |  | CS CENEKON 2019 01 |  |  | znížená | 0.618 | 6.6682 | 0 | 0 | 0 | 0 | 4 | K | 2 | ROZPOCET | 0 | 0 | 0 | 0 | 0 | 2 | 0 | 4 | -246084820
47 | K | 979081111 | Odvoz sutiny a vybúraných hmôt na skládku do 1 km | t | 10.79 |  |  | CS CENEKON 2019 01 |  |  | znížená | 0.598 | 6.4524 | 0 | 0 | 0 | 0 | 4 | K | 2 | ROZPOCET | 0 | 0 | 0 | 0 | 0 | 2 | 0 | 4 | 1676588492
48 | K | 979081121 | Odvoz sutiny a vybúraných hmôt na skládku za každý ďalší 1 km | t | 205.01 |  |  | CS CENEKON 2019 01 |  |  | znížená | 0.007 | 1.4351 | 0 | 0 | 0 | 0 | 4 | K | 2 | ROZPOCET | 0 | 0 | 0 | 0 | 0 | 2 | 0 | 4 | 595392564
49 | K | 979082111 | Vnútrostavenisková doprava sutiny a vybúraných hmôt do 10 m | t | 10.79 |  |  | CS CENEKON 2019 01 |  |  | znížená | 0.89 | 9.6031 | 0 | 0 | 0 | 0 | 4 | K | 2 | ROZPOCET | 0 | 0 | 0 | 0 | 0 | 2 | 0 | 4 | -438627026
50 | K | 979082121 | Vnútrostavenisková doprava sutiny a vybúraných hmôt za každých ďalších 5 m | t | 43.16 |  |  | CS CENEKON 2019 01 |  |  | znížená | 0.1 | 4.316 | 0 | 0 | 0 | 0 | 4 | K | 2 | ROZPOCET | 0 | 0 | 0 | 0 | 0 | 2 | 0 | 4 | 1383253425
51 | K | 979089112 | Poplatok za skladovanie - drevo, sklo, plasty (17 02 ), ostatné | t | 10.79 |  |  | CS CENEKON 2019 01 |  |  | znížená | 0 | 0 | 0 | 0 | 0 | 0 | 4 | K | 2 | ROZPOCET | 0 | 0 | 0 | 0 | 0 | 2 | 0 | 4 | -1762650
| D | 99 | Presun hmôt HSV | [9 empty] | 225.5615 |  | 0 |  | 0 | 1 | D | 1 | ROZPOCET | [6 empty] | 0
52 | K | 999281111 | Presun hmôt pre opravy a údržbu objektov vrátane vonkajších plášťov výšky do 25 m | t | 91.58 |  |  | CS CENEKON 2019 01 |  |  | znížená | 2.463 | 225.5615 | 0 | 0 | 0 | 0 | 4 | K | 2 | ROZPOCET | 0 | 0 | 0 | 0 | 0 | 2 | 0 | 4 | 706871251
| D | PSV | Práce a dodávky PSV | [9 empty] | 895.3293 |  | 12.938 |  | 0.7869 | 2 | D | 0 | ROZPOCET | [6 empty] | 0
| D | 711 | Izolácie proti vode a vlhkosti | [9 empty] | 5.5835 |  | 0.080423 |  | 0 | 2 | D | 1 | ROZPOCET | [6 empty] | 0
53 | K | 711132107 | Zhotovenie izolácie proti zemnej vlhkosti nopovou fóloiu položenou voľne na ploche zvislej | m2 | 33.79 |  |  | CS CENEKON 2019 01 |  |  | znížená | 0.16524 | 5.5835 | 8e-05 | 0.0027032 | 0 | 0 | 16 | K | 2 | ROZPOCET | 0 | 0 | 0 | 0 | 0 | 2 | 0 | 16 | 28086559
54 | M | 283230002705 | Nopová HDPE fólia, výška nopu 8 mm, proti zemnej vlhkosti s radónovou ochranou, pre spodnú stavbu | m2 | 38.86 | [5 empty] | znížená | 0 | 0 | 0.002 | 0.07772 | 0 | 0 | 32 | M | 2 | ROZPOCET | 0 | 0 | 0 | 0 | 0 | 2 | 0 | 16 | -1477331229
55 | K | 998711202 | Presun hmôt pre izoláciu proti vode v objektoch výšky nad 6 do 12 m | % |  | 2.65 |  | CS CENEKON 2019 01 |  |  | znížená | 0 | 0 | 0 | 0 | 0 | 0 | 16 | K | 2 | ROZPOCET | 0 | 0 | 0 | 0 | 0 | 2 | 0 | 16 | 1165820994
| D | 712 | Izolácie striech, povlakové krytiny | [9 empty] | 300.2591 |  | 3.0319 |  | 0 | 2 | D | 1 | ROZPOCET | [6 empty] | 0
56 | K | 712370070 | Zhotovenie povlakovej krytiny striech plochých do 10° PVC-P fóliou upevnenou prikotvením so zvarením spoju | m2 | 583.93 |  |  | CS CENEKON 2019 01 |  |  | znížená | 0.244 | 142.4789 | 0 | 0 | 0 | 0 | 16 | K | 2 | ROZPOCET | 0 | 0 | 0 | 0 | 0 | 2 | 0 | 16 | -763354642
57 | M | 283220002000 | Hydroizolačná fólia PVC-P vystužená polyesterovou mriežkou a odolná voči UV žiareniu, hr. 1,5 mm, š. 1,3 m, izolácia plochých striech, farba sivá | m2 | 671.52 |  |  | CS CENEKON 2019 01 |  |  | znížená | 0 | 0 | 0.0019 | 1.2759 | 0 | 0 | 32 | M | 2 | ROZPOCET | 0 | 0 | 0 | 0 | 0 | 2 | 0 | 16 | -1793437578
58 | M | 311970001105 | Kotviaci prvok | ks | 3358 | [5 empty] | znížená | 0 | 0 | 0.0002 | 0.6716 | 0 | 0 | 32 | M | 2 | ROZPOCET | 0 | 0 | 0 | 0 | 0 | 2 | 0 | 16 | -1510316007
59 | K | 712973240 | Detaily k PVC-P fóliam osadenie vetracích komínkov - 10K | ks | 14 |  |  | CS CENEKON 2019 01 |  |  | znížená | 0.23045 | 3.2263 | 1e-05 | 0.00014 | 0 | 0 | 16 | K | 2 | ROZPOCET | 0 | 0 | 0 | 0 | 0 | 2 | 0 | 16 | 1514744690
60 | M | 283220001200 | Hydroizolačná fólia PVC-P bez výstužnej mriežky, hr. 2 mm, š. 1,2 m, izolácia balkónov, strešných detailov, farba sivá | m2 | 5.6 |  |  | CS CENEKON 2019 01 |  |  | znížená | 0 | 0 | 0.00254 | 0.014224 | 0 | 0 | 32 | M | 2 | ROZPOCET | 0 | 0 | 0 | 0 | 0 | 2 | 0 | 16 | 1710520399
61 | M | 283770004010 | Odvetrávací komín, výška 225 mm, priemer 100 mm, s dažďovou krytkou | ks | 14 | [5 empty] | znížená | 0 | 0 | 0.00038 | 0.00532 | 0 | 0 | 32 | M | 2 | ROZPOCET | 0 | 0 | 0 | 0 | 0 | 2 | 0 | 16 | -1985867206
62 | K | 712973880 | Detaily k termoplastom všeobecne, oplechovanie okraja odkvapovou lištou z hrubopolpast. plechu RŠ 165 mm | m | 25.58 |  |  | CS CENEKON 2019 01 |  |  | znížená | 0.61049 | 15.6163 | 0.00024 | 0.0061392 | 0 | 0 | 16 | K | 2 | ROZPOCET | 0 | 0 | 0 | 0 | 0 | 2 | 0 | 16 | -1424317234
63 | K | 712978240 | Detaily k PVC-P fóliam demontáž vetracích komínkov | ks | 14 | [5 empty] | znížená | 0.23045 | 3.2263 | 1e-05 | 0.00014 | 0 | 0 | 16 | K | 2 | ROZPOCET | 0 | 0 | 0 | 0 | 0 | 2 | 0 | 16 | -2089873228
64 | K | 712990040 | Položenie geotextílie vodorovne alebo zvislo na strechy ploché do 10° | m2 | 910.08 |  |  | CS CENEKON 2019 01 |  |  | znížená | 0.028 | 25.4822 | 0 | 0 | 0 | 0 | 16 | K | 2 | ROZPOCET | 0 | 0 | 0 | 0 | 0 | 2 | 0 | 16 | -1507004710
65 | M | 693110000905 | Geotextília - separačná vrstva - strecha S2 | m2 | 375.07 | [5 empty] | znížená | 0 | 0 | 0.0003 | 0.11252 | 0 | 0 | 32 | M | 2 | ROZPOCET | 0 | 0 | 0 | 0 | 0 | 2 | 0 | 16 | -944040874
66 | M | 693110001105 | Separačná vrstva - sklenené rúno 120 g/m2 - strecha S1,S2 | m2 | 671.52 | [5 empty] | znížená | 0 | 0 | 0.0002 | 0.1343 | 0 | 0 | 32 | M | 2 | ROZPOCET | 0 | 0 | 0 | 0 | 0 | 2 | 0 | 16 | 1073188909
67 | K | 712991011 | Montáž podkladnej konštrukcie z OSB dosiek na rímse šírky 150 - 250 mm pod klampiarske konštrukcie | m | 38.5 | [5 empty] | znížená | 0.47225 | 18.1816 | 3e-05 | 0.001155 | 0 | 0 | 16 | K | 2 | ROZPOCET | 0 | 0 | 0 | 0 | 0 | 2 | 0 | 16 | -25498031
68 | M | 607260000900 | Konštrukčná doska OSB 3 pero-drážka nebrúsená hrxlxš 25x2500x1250 mm | m2 | 9.63 |  |  | CS CENEKON 2019 01 |  |  | znížená | 0 | 0 | 0.011 | 0.10593 | 0 | 0 | 32 | M | 2 | ROZPOCET | 0 | 0 | 0 | 0 | 0 | 2 | 0 | 16 | -1566338060
69 | K | 712991015 | Montáž podkladnej konštrukcie z OSB dosiek na parapete šírky 200 - 250 mm pod klampiarske konštrukcie | m | 88.36 | [5 empty] | znížená | 0.47225 | 41.728 | 3e-05 | 0.0026508 | 0 | 0 | 16 | K | 2 | ROZPOCET | 0 | 0 | 0 | 0 | 0 | 2 | 0 | 16 | -838747557
70 | M | 607260000400 | Konštrukčná doska OSB 3 nebrúsené hrxlxš 22x2500x1250 mm | m2 | 22.09 |  |  | CS CENEKON 2019 01 |  |  | znížená | 0 | 0 | 0.00968 | 0.21383 | 0 | 0 | 32 | M | 2 | ROZPOCET | 0 | 0 | 0 | 0 | 0 | 2 | 0 | 16 | -2022681723
71 | K | 712991030 | Montáž podkladnej konštrukcie z OSB dosiek na atike šírky 311 - 410 mm pod klampiarske konštrukcie | m | 107.52 |  |  | CS CENEKON 2019 01 |  |  | znížená | 0.468 | 50.3194 | 3e-05 | 0.0032256 | 0 | 0 | 16 | K | 2 | ROZPOCET | 0 | 0 | 0 | 0 | 0 | 2 | 0 | 16 | -1358664868
72 | M | 607260000900 | Konštrukčná doska OSB 3 pero-drážka nebrúsená hrxlxš 25x2500x1250 mm | m2 | 44.08 |  |  | CS CENEKON 2019 01 |  |  | znížená | 0 | 0 | 0.011 | 0.48488 | 0 | 0 | 32 | M | 2 | ROZPOCET | 0 | 0 | 0 | 0 | 0 | 2 | 0 | 16 | -32775789
73 | K | 998712202 | Presun hmôt pre izoláciu povlakovej krytiny v objektoch výšky nad 6 do 12 m | % |  | 2.75 |  | CS CENEKON 2019 01 |  |  | znížená | 0 | 0 | 0 | 0 | 0 | 0 | 16 | K | 2 | ROZPOCET | 0 | 0 | 0 | 0 | 0 | 2 | 0 | 16 | 283604741
| D | 713 | Izolácie tepelné | [9 empty] | 81.5402 |  | 4.5995 |  | 0 | 2 | D | 1 | ROZPOCET | [6 empty] | 0
74 | K | 713142250 | Montáž tepelnej izolácie striech plochých do 10° polystyrénom, dvojvrstvová kladenými voľne | m2 | 550.78 |  |  | CS CENEKON 2019 01 |  |  | znížená | 0.12735 | 70.1426 | 0 | 0 | 0 | 0 | 16 | K | 2 | ROZPOCET | 0 | 0 | 0 | 0 | 0 | 2 | 0 | 16 | -167024394
75 | M | 283720009305 | Doska EPS 150S hr. 150 mm, na zateplenie podláh a strešných terás | m2 | 1145.62 | [5 empty] | znížená | 0 | 0 | 0.00392 | 4.4908 | 0 | 0 | 32 | M | 2 | ROZPOCET | 0 | 0 | 0 | 0 | 0 | 2 | 0 | 16 | 1551973714
76 | K | 713144083 | Montáž tepelnej izolácie na parapet z XPS do lepidla | m2 | 22.09 | [5 empty] | znížená | 0.51596 | 11.3976 | 0.004 | 0.08836 | 0 | 0 | 16 | K | 2 | ROZPOCET | 0 | 0 | 0 | 0 | 0 | 2 | 0 | 16 | 67451163
77 | M | 283750000500 | Doska XPS hr. 30 mm, zateplenie soklov, suterénov, podláh | m2 | 22.53 |  |  | CS CENEKON 2019 01 |  |  | znížená | 0 | 0 | 0.0009 | 0.020277 | 0 | 0 | 32 | M | 2 | ROZPOCET | 0 | 0 | 0 | 0 | 0 | 2 | 0 | 16 | -167701655
78 | K | 998713202 | Presun hmôt pre izolácie tepelné v objektoch výšky nad 6 m do 12 m | % |  | 1.4 |  | CS CENEKON 2019 01 |  |  | znížená | 0 | 0 | 0 | 0 | 0 | 0 | 16 | K | 2 | ROZPOCET | 0 | 0 | 0 | 0 | 0 | 2 | 0 | 16 | 1422774380
| D | 721 | Zdravotechnika - vnútorná kanalizácia | [9 empty] | 1.4513 |  | 0.00328 |  | 0.0341 | 2 | D | 1 | ROZPOCET | [6 empty] | 0
79 | K | 721210822 | Demontáž strešného vtoku DN 100, -0,01705t | ks | 2 |  |  | CS CENEKON 2019 01 |  |  | znížená | 0.391 | 0.782 | 0 | 0 | 0.01705 | 0.0341 | 16 | K | 2 | ROZPOCET | 0 | 0 | 0 | 0 | 0 | 2 | 0 | 16 | -354479300
80 | K | 721230099 | Montáž strešného vtoku pre mPVC izolácie DN 110 - 9K | ks | 2 |  |  | CS CENEKON 2019 01 |  |  | znížená | 0.33467 | 0.66934 | 0.00052 | 0.00104 | 0 | 0 | 16 | K | 2 | ROZPOCET | 0 | 0 | 0 | 0 | 0 | 2 | 0 | 16 | 1199741507
81 | M | 286630004900 | Strešný vtok (napr.HL62P/1, alebo ekvivalent), DN 110, (7,85 l/s), PVC izolačná fólia, vertikálny odtok, záchytný kôš D 180 mm, PP/PVC | ks | 2 |  |  | CS CENEKON 2019 01 |  |  | znížená | 0 | 0 | 0.00112 | 0.00224 | 0 | 0 | 32 | M | 2 | ROZPOCET | 0 | 0 | 0 | 0 | 0 | 2 | 0 | 16 | 486309956
82 | K | 998721202 | Presun hmôt pre vnútornú kanalizáciu v objektoch výšky nad 6 do 12 m | % |  | 1.05 |  | CS CENEKON 2019 01 |  |  | znížená | 0 | 0 | 0 | 0 | 0 | 0 | 16 | K | 2 | ROZPOCET | 0 | 0 | 0 | 0 | 0 | 2 | 0 | 16 | -1260521583
| D | 762 | Konštrukcie tesárske | [9 empty] | 5.091 |  | 0.0255 |  | 0 | 2 | D | 1 | ROZPOCET | [6 empty] | 0
83 | K | 762311103 | Montáž kotevných želiez, príložiek, pätiek, ťahadiel, s pripojením k drevenej konštrukcii | ks | 50 |  |  | CS CENEKON 2019 01 |  |  | znížená | 0.10182 | 5.091 | 0.00021 | 0.0105 | 0 | 0 | 16 | K | 2 | ROZPOCET | 0 | 0 | 0 | 0 | 0 | 2 | 0 | 16 | -1201209794
84 | M | 553430008605 | Z1 - nárožný oceľový prvok pre sedlovú časť strechy | ks | 50 | [5 empty] | znížená | 0 | 0 | 0.0003 | 0.015 | 0 | 0 | 32 | M | 2 | ROZPOCET | 0 | 0 | 0 | 0 | 0 | 2 | 0 | 16 | 55165166
85 | K | 998762202 | Presun hmôt pre konštrukcie tesárske v objektoch výšky do 12 m | % |  | 4.5 |  | CS CENEKON 2019 01 |  |  | znížená | 0 | 0 | 0 | 0 | 0 | 0 | 16 | K | 2 | ROZPOCET | 0 | 0 | 0 | 0 | 0 | 2 | 0 | 16 | 1605536288
| D | 764 | Konštrukcie klampiarske | [9 empty] | 211.6321 |  | 0.60591 |  | 0.5218 | 2 | D | 1 | ROZPOCET | [6 empty] | 0
86 | K | 764352427 | Žľaby z pozinkovaného farbeného PZf plechu, pododkvapové polkruhové r.š. 330 mm - 8K | m | 51 |  |  | CS CENEKON 2019 01 |  |  | znížená | 0.89554 | 45.6725 | 0.00245 | 0.12495 | 0 | 0 | 16 | K | 2 | ROZPOCET | 0 | 0 | 0 | 0 | 0 | 2 | 0 | 16 | -1972997934
87 | K | 764352810 | Demontáž žľabov pododkvapových polkruhových so sklonom do 30st. rš 330 mm, -0,00330t | m | 51 |  |  | CS CENEKON 2019 01 |  |  | znížená | 0.056 | 2.856 | 0 | 0 | 0.0033 | 0.1683 | 16 | K | 2 | ROZPOCET | 0 | 0 | 0 | 0 | 0 | 2 | 0 | 16 | 709513431
88 | K | 764359412 | Kotlík kónický z pozinkovaného farbeného PZf plechu, pre rúry s priemerom od 100 do 125 mm - 5K | ks | 4 |  |  | CS CENEKON 2019 01 |  |  | znížená | 1.2352 | 4.941 | 0.00158 | 0.00632 | 0 | 0 | 16 | K | 2 | ROZPOCET | 0 | 0 | 0 | 0 | 0 | 2 | 0 | 16 | 577521680
89 | K | 764359511 | Montáž príslušenstva k žľabom z pozinkovaného farbeného PZf plechu, čelo k pododkvapovým polkruhovým r.š. 200 - 400 mm - 7K | ks | 4 |  |  | CS CENEKON 2019 01 |  |  | znížená | 0.10007 | 0.40028 | 2e-05 | 8e-05 | 0 | 0 | 16 | K | 2 | ROZPOCET | 0 | 0 | 0 | 0 | 0 | 2 | 0 | 16 | 679097181
90 | M | 553440044900 | Čelo lisované pozink farebný CL 33, rozmer 330 mm | ks | 4 |  |  | CS CENEKON 2019 01 |  |  | znížená | 0 | 0 | 7e-05 | 0.00028 | 0 | 0 | 32 | M | 2 | ROZPOCET | 0 | 0 | 0 | 0 | 0 | 2 | 0 | 16 | -1515780
91 | K | 764359810 | Demontáž kotlíka kónického, so sklonom žľabu do 30st., -0,00110t | ks | 4 |  |  | CS CENEKON 2019 01 |  |  | znížená | 0.075 | 0.3 | 0 | 0 | 0.0011 | 0.0044 | 16 | K | 2 | ROZPOCET | 0 | 0 | 0 | 0 | 0 | 2 | 0 | 16 | -2043035680
92 | K | 764410750 | Oplechovanie parapetov z hliníkového farebného Al plechu, vrátane rohov r.š. 330 mm | m | 88.36 |  |  | CS CENEKON 2019 01 |  |  | znížená | 0.76871 | 67.9232 | 0.0014 | 0.1237 | 0 | 0 | 16 | K | 2 | ROZPOCET | 0 | 0 | 0 | 0 | 0 | 2 | 0 | 16 | 2118549056
93 | K | 764410850 | Demontáž oplechovania parapetov rš od 100 do 330 mm, -0,00135t | m | 88.36 |  |  | CS CENEKON 2019 01 |  |  | znížená | 0.075 | 6.627 | 0 | 0 | 0.00135 | 0.11929 | 16 | K | 2 | ROZPOCET | 0 | 0 | 0 | 0 | 0 | 2 | 0 | 16 | 771897443
94 | K | 764421450 | Oplechovanie ríms a ozdobných prvkov z pozinkovaného farbeného PZf plechu, r.š. 300 mm - 1K, 4K | m | 38.5 |  |  | CS CENEKON 2019 01 |  |  | znížená | 0.606 | 23.331 | 0.00284 | 0.10934 | 0 | 0 | 16 | K | 2 | ROZPOCET | 0 | 0 | 0 | 0 | 0 | 2 | 0 | 16 | 924910381
95 | K | 764421850 | Demontáž oplechovania ríms rš od 250 do 330 mm, -0,00175t | m | 38.5 |  |  | CS CENEKON 2019 01 |  |  | znížená | 0.066 | 2.541 | 0 | 0 | 0.00175 | 0.067375 | 16 | K | 2 | ROZPOCET | 0 | 0 | 0 | 0 | 0 | 2 | 0 | 16 | -1200688310
96 | K | 764430430 | Oplechovanie muriva a atík z pozinkovaného farbeného PZf plechu, vrátane rohov r.š. 400 mm - 2K | m | 48 |  |  | CS CENEKON 2019 01 |  |  | znížená | 0.69836 | 33.5213 | 0.00344 | 0.16512 | 0 | 0 | 16 | K | 2 | ROZPOCET | 0 | 0 | 0 | 0 | 0 | 2 | 0 | 16 | -1921882875
97 | K | 764430440 | Oplechovanie muriva a atík z pozinkovaného farbeného PZf plechu, vrátane rohov r.š. 500 mm - 3K | m | 12.8 |  |  | CS CENEKON 2019 01 |  |  | znížená | 0.83043 | 10.6295 | 0.00429 | 0.054912 | 0 | 0 | 16 | K | 2 | ROZPOCET | 0 | 0 | 0 | 0 | 0 | 2 | 0 | 16 | 1079266404
98 | K | 764430840 | Demontáž oplechovania múrov a nadmuroviek rš od 330 do 500 mm, -0,00230t | m | 60.8 |  |  | CS CENEKON 2019 01 |  |  | znížená | 0.086 | 5.2288 | 0 | 0 | 0.0023 | 0.13984 | 16 | K | 2 | ROZPOCET | 0 | 0 | 0 | 0 | 0 | 2 | 0 | 16 | 1110950290
99 | K | 764454442 | Montáž objímky skrutkovacej z pozinkovaného farbeného PZf plechu, pre kruhové zvodové rúry s priemerom 60 - 150 mm - 6K | ks | 4 |  |  | CS CENEKON 2019 01 |  |  | znížená | 0.14895 | 0.5958 | 0 | 0 | 0 | 0 | 16 | K | 2 | ROZPOCET | 0 | 0 | 0 | 0 | 0 | 2 | 0 | 16 | -1759458994
100 | M | 553440050900 | Objímka lisovaná pozink farebný - šrobovací hrot, priemer 100 mm | ks | 4 |  |  | CS CENEKON 2019 01 |  |  | znížená | 0 | 0 | 0.00025 | 0.001 | 0 | 0 | 32 | M | 2 | ROZPOCET | 0 | 0 | 0 | 0 | 0 | 2 | 0 | 16 | -1002201671
101 | K | 764454453 | Zvodové rúry z pozinkovaného farbeného PZf plechu, kruhové priemer 100 mm - 6K | m | 10 |  |  | CS CENEKON 2019 01 |  |  | znížená | 0.65947 | 6.5947 | 0.00202 | 0.0202 | 0 | 0 | 16 | K | 2 | ROZPOCET | 0 | 0 | 0 | 0 | 0 | 2 | 0 | 16 | 845077314
102 | K | 764454801 | Demontáž odpadových rúr kruhových, s priemerom 75 a 100 mm, -0,00226t | m | 10 |  |  | CS CENEKON 2019 01 |  |  | znížená | 0.047 | 0.47 | 0 | 0 | 0.00226 | 0.0226 | 16 | K | 2 | ROZPOCET | 0 | 0 | 0 | 0 | 0 | 2 | 0 | 16 | 2063449740
103 | K | 998764202 | Presun hmôt pre konštrukcie klampiarske v objektoch výšky nad 6 do 12 m | % |  | 1.9 |  | CS CENEKON 2019 01 |  |  | znížená | 0 | 0 | 0 | 0 | 0 | 0 | 16 | K | 2 | ROZPOCET | 0 | 0 | 0 | 0 | 0 | 2 | 0 | 16 | 418507368
| D | 766 | Konštrukcie stolárske | [9 empty] | 222.3269 |  | 2.711 |  | 0.231 | 2 | D | 1 | ROZPOCET | [6 empty] | 0
104 | K | 766621402 | Montáž okien plastových s hydroizolačnými páskami paropriepustnými, s variabilným difúznym odporom | m | 356.58 |  |  | CS CENEKON 2019 01 |  |  | znížená | 0.56469 | 201.3572 | 0.00021 | 0.074882 | 0 | 0 | 16 | K | 2 | ROZPOCET | 0 | 0 | 0 | 0 | 0 | 2 | 0 | 16 | 2015439401
105 | M | 283290006700 | Tesniaca fólia, š. 70 mm, dĺ. 40 m, s 20 mm, širokým samolepiacim pásikom pre lepenie fólie na rám okna, tesnenie pripájacej škáry okenného rámu a muriva, polymér, napr. Winflex Vario, alebo ekvivalent | m | 748.82 |  |  | CS CENEKON 2019 01 |  |  | znížená | 0 | 0 | 0.0001 | 0.074882 | 0 | 0 | 32 | M | 2 | ROZPOCET | 0 | 0 | 0 | 0 | 0 | 2 | 0 | 16 | 891592114
106 | M | 611O1 | Plastové okno, 1180x2050 mm, izolačné trojsklo, 6 komorový profil, vrátane kovania, vnútorného parapetu | ks | 15 | [5 empty] | znížená | 0 | 0 | 0.022 | 0.33 | 0 | 0 | 32 | M | 2 | ROZPOCET | 0 | 0 | 0 | 0 | 0 | 2 | 0 | 16 | 456719992
107 | M | 611O2 | Plastové okno, 1450x1450 mm, izolačné trojsklo, 6 komorový profil, vrátane kovania, vnútorného parapetu | ks | 3 | [5 empty] | znížená | 0 | 0 | 0.022 | 0.066 | 0 | 0 | 32 | M | 2 | ROZPOCET | 0 | 0 | 0 | 0 | 0 | 2 | 0 | 16 | 1134165086
108 | M | 611O3 | Plastové okno, 1180x550 mm, izolačné trojsklo, 6 komorový profil, vrátane kovania, vnútorného parapetu | ks | 16 | [5 empty] | znížená | 0 | 0 | 0.022 | 0.352 | 0 | 0 | 32 | M | 2 | ROZPOCET | 0 | 0 | 0 | 0 | 0 | 2 | 0 | 16 | -1727161438
109 | M | 611O4 | Plastové okno, 600x550 mm, izolačné trojsklo, 6 komorový profil, vrátane kovania, vnútorného parapetu | ks | 3 | [5 empty] | znížená | 0 | 0 | 0.022 | 0.066 | 0 | 0 | 32 | M | 2 | ROZPOCET | 0 | 0 | 0 | 0 | 0 | 2 | 0 | 16 | -1106949621
110 | M | 611O5 | Plastové okno, 1180x1250 mm, izolačné trojsklo, 6 komorový profil, vrátane kovania, vnútorného parapetu | ks | 24 | [5 empty] | znížená | 0 | 0 | 0.022 | 0.528 | 0 | 0 | 32 | M | 2 | ROZPOCET | 0 | 0 | 0 | 0 | 0 | 2 | 0 | 16 | 1536568711
111 | M | 611O5b | Plastové okno, 1180x1250 mm, izolačné trojsklo, 6 komorový profil, vrátane kovania, vnútorného parapetu a el.pohonu ovládaného z úrovne 1.np | ks | 8 | [5 empty] | znížená | 0 | 0 | 0.022 | 0.176 | 0 | 0 | 32 | M | 2 | ROZPOCET | 0 | 0 | 0 | 0 | 0 | 2 | 0 | 16 | 690131144
112 | M | 611O6 | Plastové okno, 2270x2190 mm, izolačné trojsklo, 6 komorový profil, vrátane kovania, vnútorného parapetu | ks | 1 | [5 empty] | znížená | 0 | 0 | 0.022 | 0.022 | 0 | 0 | 32 | M | 2 | ROZPOCET | 0 | 0 | 0 | 0 | 0 | 2 | 0 | 16 | -60134224
113 | M | 611O7 | Plastové okno, 56002190 mm, izolačné trojsklo, 6 komorový profil, vrátane kovania, vnútorného parapetu | ks | 1 | [5 empty] | znížená | 0 | 0 | 0.022 | 0.022 | 0 | 0 | 32 | M | 2 | ROZPOCET | 0 | 0 | 0 | 0 | 0 | 2 | 0 | 16 | -1499416112
114 | K | 766621408 | Montáž plastových dverí s hydroizolačnými páskami paropriepustnými, s variabilným difúznym odporom | m | 22.1 | [5 empty] | znížená | 0.60044 | 13.2697 | 0.00021 | 0.004641 | 0 | 0 | 16 | K | 2 | ROZPOCET | 0 | 0 | 0 | 0 | 0 | 2 | 0 | 16 | 1903140502
115 | M | 283290006700 | Tesniaca fólia napr. Winflex VARIO, alebo ekvivalent, š. 70 mm, dĺ. 40 m, s 20 mm, širokým samolepiacim pásikom pre lepenie fólie na rám okna, tesnenie pripájacej škáry okenného rámu a muriva, polymér | m | 46.41 |  |  | CS CENEKON 2019 01 |  |  | znížená | 0 | 0 | 0.0001 | 0.004641 | 0 | 0 | 32 | M | 2 | ROZPOCET | 0 | 0 | 0 | 0 | 0 | 2 | 0 | 16 | -1969342384
116 | M | 611D1 | Exteriérové plastové dvere s nadsvetlíkom 1180x3450 mm, izolačné trojsklo, vrátane kovania a zámku | ks | 1 | [5 empty] | znížená | 0 | 0 | 0.33 | 0.33 | 0 | 0 | 32 | M | 2 | ROZPOCET | 0 | 0 | 0 | 0 | 0 | 2 | 0 | 16 | -125278976
117 | M | 611D2 | Exteriérové plastové dvere dvojkrídlové 1420x2200 mm, izolačné trojsklo, vrátane kovania a zámku | ks | 1 | [5 empty] | znížená | 0 | 0 | 0.33 | 0.33 | 0 | 0 | 32 | M | 2 | ROZPOCET | 0 | 0 | 0 | 0 | 0 | 2 | 0 | 16 | 1146822605
118 | M | 611D3 | Exteriérové plastové dvere jednokrídlové 800x2000 mm, plné, vrátane kovania a zámku | ks | 1 | [5 empty] | znížená | 0 | 0 | 0.33 | 0.33 | 0 | 0 | 32 | M | 2 | ROZPOCET | 0 | 0 | 0 | 0 | 0 | 2 | 0 | 16 | 1963154876
119 | K | 766694980 | Demontáž parapetnej dosky drevenej šírky do 300 mm, dĺžky do 1600 mm, -0,003t | ks | 77 |  |  | CS CENEKON 2019 01 |  |  | znížená | 0.1 | 7.7 | 0 | 0 | 0.003 | 0.231 | 16 | K | 2 | ROZPOCET | 0 | 0 | 0 | 0 | 0 | 2 | 0 | 16 | 1851037613
120 | K | 998766202 | Presun hmot pre konštrukcie stolárske v objektoch výšky nad 6 do 12 m | % |  | 0.8 |  | CS CENEKON 2019 01 |  |  | znížená | 0 | 0 | 0 | 0 | 0 | 0 | 16 | K | 2 | ROZPOCET | 0 | 0 | 0 | 0 | 0 | 2 | 0 | 16 | -1593168108
| D | 767 | Konštrukcie doplnkové kovové | [9 empty] | 50.6747 |  | 1.8267 |  | 0 | 2 | D | 1 | ROZPOCET | [6 empty] | 0
121 | K | 767612110 | Montáž okien hliníkových s hydroizolačnými expanznými ISO páskami (expanzná) | m | 12.42 |  |  | CS CENEKON 2019 01 |  |  | znížená | 0.65093 | 8.0846 | 0.00021 | 0.0026082 | 0 | 0 | 16 | K | 2 | ROZPOCET | 0 | 0 | 0 | 0 | 0 | 2 | 0 | 16 | 2145959891
122 | M | 283550011300 | Komprimovaná PUR páska 5-30x74 mm, pre okenné a fasádne konštrukcie, napr. ISO-BLOCO One, alebo ekvivalent | m | 13.04 |  |  | CS CENEKON 2019 01 |  |  | znížená | 0 | 0 | 0.0002 | 0.002608 | 0 | 0 | 32 | M | 2 | ROZPOCET | 0 | 0 | 0 | 0 | 0 | 2 | 0 | 16 | -287814349
123 | M | 553O8 | Hliníková presklenná stena s dvojkrídlovými dverami 2650x3560 mm, izolačné trojsklo, vrátane kovania a zámku | ks | 1 | [5 empty] | znížená | 0 | 0 | 0.032 | 0.032 | 0 | 0 | 32 | M | 2 | ROZPOCET | 0 | 0 | 0 | 0 | 0 | 2 | 0 | 16 | 1169355038
124 | K | 767995230 | Výroba atypického výrobku - schody | kg | 357.9 |  |  | CS CENEKON 2019 01 |  |  | znížená | 0.119 | 42.5901 | 0 | 0 | 0 | 0 | 16 | K | 2 | ROZPOCET | 0 | 0 | 0 | 0 | 0 | 2 | 0 | 16 | 1113829079
125 | M | 553430007805 | Z2 - Dodávka materiálu pre schodisko vrátane povrchovej úpravy | kg | 357.9 | [5 empty] | znížená | 0 | 0 | 0.005 | 1.7895 | 0 | 0 | 32 | M | 2 | ROZPOCET | 0 | 0 | 0 | 0 | 0 | 2 | 0 | 16 | -1475247769
126 | K | 998767202 | Presun hmôt pre kovové stavebné doplnkové konštrukcie v objektoch výšky nad 6 do 12 m | % |  | 1.1 |  | CS CENEKON 2019 01 |  |  | znížená | 0 | 0 | 0 | 0 | 0 | 0 | 16 | K | 2 | ROZPOCET | 0 | 0 | 0 | 0 | 0 | 2 | 0 | 16 | -246403735
| D | 783 | Nátery | [9 empty] | 7.3528 |  | 0.0072 |  | 0 | 2 | D | 1 | ROZPOCET | [6 empty] | 0
127 | K | 783201812 | Odstránenie starých náterov z kovových stavebných doplnkových konštrukcií oceľovou kefou | m2 | 10 |  |  | CS CENEKON 2019 01 |  |  | znížená | 0.115 | 1.15 | 0 | 0 | 0 | 0 | 16 | K | 2 | ROZPOCET | 0 | 0 | 0 | 0 | 0 | 2 | 0 | 16 | 1222050596
128 | K | 783271001 | Nátery kov.stav.doplnk.konštr. polyuretánové jednonásobné 2x s emailovaním.- 105μm | m2 | 10 |  |  | CS CENEKON 2019 01 |  |  | znížená | 0.44296 | 4.4296 | 0.00053 | 0.0053 | 0 | 0 | 16 | K | 2 | ROZPOCET | 0 | 0 | 0 | 0 | 0 | 2 | 0 | 16 | -1147117089
129 | K | 783271007 | Nátery kov.stav.doplnk.konštr. polyuretánové farby šedej základné - 35µm | m2 | 10 |  |  | CS CENEKON 2019 01 |  |  | znížená | 0.17732 | 1.7732 | 0.00019 | 0.0019 | 0 | 0 | 16 | K | 2 | ROZPOCET | 0 | 0 | 0 | 0 | 0 | 2 | 0 | 16 | 2092691144
| D | 784 | Maľby | [9 empty] | 9.4177 |  | 0.046547 |  | 0 | 2 | D | 1 | ROZPOCET | [6 empty] | 0
130 | K | 784452261 | Maľby z maliarskych zmesí, ručne nanášané jednonásobné základné na podklad jemnozrnný výšky do 3,80 m | m2 | 108.25 |  |  | CS CENEKON 2019 01 |  |  | znížená | 0.034 | 3.6805 | 0.0001 | 0.010825 | 0 | 0 | 16 | K | 2 | ROZPOCET | 0 | 0 | 0 | 0 | 0 | 2 | 0 | 16 | -1036647878
131 | K | 784452371 | Maľby z maliarskych zmesí, ručne nanášané tónované dvojnásobné na jemnozrnný podklad výšky do 3,80 m | m2 | 108.25 |  |  | CS CENEKON 2019 01 |  |  | znížená | 0.053 | 5.7372 | 0.00033 | 0.035722 | 0 | 0 | 16 | K | 2 | ROZPOCET | 0 | 0 | 0 | 0 | 0 | 2 | 0 | 16 | -1441770717
| D | HZS | Hodinové zúčtovacie sadzby | [9 empty] | 21.2 |  | 0 |  | 0 | 4 | D | 0 | ROZPOCET | [6 empty] | 0
133 | K | HZS000111 | Stavebno montážne práce menej náročne, pomocné alebo manupulačné (Tr. 1) v rozsahu viac ako 8 hodín - demontáž a spätná montáž zariadení na streche a iné nešpecifikované montážne a demontážne práce | hod | 20 |  |  | CS CENEKON 2019 01 |  |  | znížená | 1.06 | 21.2 | 0 | 0 | 0 | 0 | 512 | K | 1 | ROZPOCET | 0 | 0 | 0 | 0 | 0 | 2 | 0 | 512 | -1708014732

## Kl blesk
El-Projekt Košice | [5 empty] | Krycí list rozpočtu v EUR | [5 empty] | V module | Hlavička1 | Mena | Hlavička2 | Obdobie
Stavba : SOŠ PZ Košice, zateplenie bloku A a rekonštrukcia bloku E |  |  |  |  | Miesto: |  |  | Rozpočet: |  |  |  | Rozpočet | Krycí list rozpočtu v | EUR
Objekt : Objekt č. 1 - SOŠ PZ Košice, zateplenie bloku A |  |  |  |  | JKSO : |  |  | Spracoval: |  |  |  | Čerpanie | Krycí list splátky v | EUR | za obdobie | Mesiac 2011
SO 101 Blok "A"
Časť : Bleskozvod a uzemnenie | [7 empty] | Dňa: | 2022-10-04 | Zmluva č.: |  | VK | Krycí list výrobnej kalkulácie v | EUR
Odberateľ: | [7 empty] | IČO: |  | DIČ: |  | VF | Krycí list splátky v | EUR | za obdobie | Mesiac 2011
Dodávateľ: | [7 empty] | IČO: |  | DIČ:
Projektant: | [7 empty] | IČO: |  | DIČ:
|  |  |  | 0 |  |  | 0 |  |  |  | 0
|  |  |  | 0 |  |  | 0 |  |  |  | 0
A | ZRN | Konštrukcie | Špecifikovaný materiál | Spolu ZRN | B | IN - Individuálne náklady |  | C | NUS - náklady umiestnenia stavby
1 | HSV: |  |  |  | 6 | Práce nadčas | 0 | 11 | Zariadenie staveniska
2 | PSV: |  |  |  | 7 | Murárske výpomoce | 0 | 12 | Prevádzkové vplyvy
3 | MCE: |  |  |  | 8 | Bez pevnej podlahy | 0 | 13 | Sťažené podmienky | 0%
4 | Iné: |  |  |  | 9 |  | 0 | 14 | PPV
5 | Súčet: |  |  |  | 10 | Súčet riadkov 6 až 9: | 0 | 15 |  | Súčet riadkov 11 až 14:
projektant, rozpočtár, cenár |  |  |  |  | dodávateľ, zhotoviteľ |  |  | D | ON - ostatné náklady
| dátum: |  | podpis: |  |  |  |  | 16 | Ostatné náklady uvedené v rozpočte |  | 0
| pečiatka: |  |  |  |  | dátum: |  | 17 | Inžinierska činnosť |  | 0
[8 empty] | 18 | Projektové práce |  | 0
[6 empty] | podpis: |  | 19 |  |  | 0
[6 empty] | pečiatka: |  | 20 |  | Súčet riadkov 16 až 19: | 0
odberateľ, obstarávateľ | [7 empty] | E | Celkové náklady
| dátum: |  | podpis: |  |  |  |  | 21 |  | Súčet riadkov 5, 10, 15 a 20:
| pečiatka: | [6 empty] | 22 | DPH 20% z:
[8 empty] | 23 | DPH 0% z:
[8 empty] | 24 |  | Súčet riadkov 21 až 23:
[8 empty] | F | Odpočet - prípočet |  | 0

## Rek blesk
Odberateľ: |  |  |  | Spracoval: |  | V module | Hlavička1 | Mena | Hlavička2 | Obdobie
Projektant: |  |  |  | JKSO : |  | Rozpočet | Rekapitulácia rozpočtu v | EUR
Dodávateľ: |  |  |  | Dátum: 04.10.2022 |  | Čerpanie | Rekapitulácia splátky v | EUR | za obdobie | Mesiac 2011
[6 empty] | VK | Rekapitulácia výrobnej kalkulácie v | EUR
Stavba : SOŠ PZ Košice, zateplenie bloku A a rekonštrukcia bloku E | [5 empty] | VF | Rekapitulácia splátky v | EUR | za obdobie | Mesiac 2011
Objekt : Objekt č. 1 - SOŠ PZ Košice, zateplenie bloku A
SO 101 BLOK "A"
Časť : Bleskozvod a uzemnenie
Rekapitulácia rozpočtu v EUR
Popis položky, stavebného dielu, remesla | Konštrukcie | Špecifikovaný | Spolu | Hmotnosť v tonách | Suť v tonách
|  | materiál |  | Spolu | Spolu
Uzemnenie v základoch, v zemi spolu: |  |  |  | 0.092 | 0
Bleskozvod zachytávacie vedenie spolu: |  |  |  | 0.04252 | 0
Aktívny bleskozvod spolu: |  |  |  | 0 | 0
M46 - 202 Zemné práce pre externé montáže elektro M21 a M22 spolu: |  |  |  | 0.040873 | 0
HZS - Hodinové zúčtovacie sadzby spolu: |  |  |  | 0 | 0
M21 - 155 Elektromontáže spolu: |  |  |  | 0.17539 | 0
Rozpočet celkom : |  |  |  | 0.17539 | 0

## RZP blesk
Odberateľ: | [7 empty] | Spracoval: | [6 empty] | Hlavička2 | Obdobie
Projektant: | [7 empty] | JKSO :
Dodávateľ: | [7 empty] | Dátum: 04.10.2022 | [6 empty] | za obdobie | Mesiac 2011
Stavba : SOŠ PZ Košice, zateplenie bloku A a rekonštrukcia bloku E | [14 empty] | za obdobie | Mesiac 2011
Objekt : Objekt č. 1 - SOŠ PZ Košice, zateplenie bloku A
SO 101 BLOK "A"
Časť : Bleskozvod a uzemnenie
El-Projekt Košice
Por. | Kód | Kód položky | Popis položky, stavebného dielu, remesla, | Množstvo | Merná | Jednotková | Konštrukcie | Špecifikovaný | Spolu | Hmotnosť v tonách |  | Suť v tonách |  | DPH
číslo | cen. |  | výkaz-výmer | výmera | jednotka | cena |  | materiál |  | Jednotková | Spolu | Jednotková | Spolu | %
|  | 21 | M21 - 155 Elektromontáže
|  | 212220 | Uzemnenie v základoch, v zemi
1 | 921 | 21022-0025 | Montáž uzemňovacieho vedenia v zemi, FeZn pás do 120mm2, spojenie svorkami | 88 | m | [8 empty] | 20
2 | MAT | 354 9000A34 | Plochá uzemňovacia (FeZn) páska 30x4 | 88 | kg |  |  |  |  | 0.001 | 0.088 |  |  | 20
3 | 921 | 21022-0022 | Montáž uzemňovacieho vedenia v zemi, FeZn drôt D8-10mm, spojenie svorkami | 16 | m | [8 empty] | 20
4 | MAT | 354 9000O05 | Kruhový bleskozvodný vodič, napr. St-FT: 5021162, typ RD 10-PVC, potiahnutý čiernym PVC plášťom (78mm2), alebo ekvivalent | 16 | m | [8 empty] | 20
5 | 921 | 21022-0361 | Montáž zemniacej tyče (ZT) do 2m, zarazenie do zeme, pripojenie vedenia | 8 | kus | [8 empty] | 20
6 | MAT | 354 9050A03 | Tyč uzemňovacia plná (FeZn) : ZT 2m (D25) | 8 | kus | [8 empty] | 20
7 | 921 | 21022-0458u | Náter spojov v zemi gumoasfaltovou farbou | 32 | ks | [8 empty] | 20
8 | MAT | 246 170505 | Lak asfaltový protikorozný čierny | 4 | ks |  |  |  |  | 0.001 | 0.004 |  |  | 20
9 | MAT | 354 9077E10 | Páska antikorozná, šírka 100mm, dĺžka 10m, DEHN 556130, alebo ekvivalent | 2 | kus | [8 empty] | 20
|  |  | Uzemnenie v základoch, v zemi spolu: | [7 empty] | 0.092
|  | 212222 | Bleskozvod zachytávacie vedenie
1 | 921 | 21022-0107 | Montáž zachytávacieho, zvodového vodiča s podperami, AlMgSi drôt D8, D10 | 240 | m | [8 empty] | 20
2 | MAT | 354 9001A70 | Kruhový bleskozvodný (AlMgSi) drôt D8 | 35 | kg |  |  |  |  | 0.001 | 0.035 |  |  | 20
3 | MAT | 354 9020A20 | Podpera vedenia na ploché strechy, napr. PV 21, alebo ekvivalent, betón/plast podložka (140x100x77)mm, | 166 | kus | [8 empty] | 20
4 | MAT | 354 9012A06 | Podpera vedenia (FeZn) do izolácií, sadrokartónu : PV 17-5, vrut (D8x100 +200)mm | 320 | kus | [8 empty] | 20
5 | 921 | 21022-0301 | Montáž bleskozvodnej svorky do 2 skrutiek (SS,SP1,SR 03) | 80 | kus | [8 empty] | 20
6 | MAT | 354 9040A20 | Svorka spojovacia (FeZn) : SS s.p. 2sk, s príložkou (2xM8) | 64 | kus | [8 empty] | 20
7 | MAT | 354 9040A30 | Svorka pripájacia (FeZn) : SP 1, pre spojenie kovových súčiastok (2xM8) | 4 | kus | [8 empty] | 20
8 | MAT | 354 9040A51 | Svorka uzemňovacia (FeZn) : SR 03 B, spojenie kruhových vodičov a pásoviny (2xM8) | 8 | kus | [8 empty] | 20
9 | 921 | 21022-0302 | Montáž bleskozvodnej svorky nad 2 skrutky (SJ,SK,SO,SZ,ST,SR01-2) | 4 | kus | [8 empty] | 20
10 | MAT | 354 9040A05 | Svorka pre uzemňovacie tyče D25 (FeZn) : SJ 02 (4xM8) | 16 | kus |  |  |  |  | 0.00047 | 0.00752 |  |  | 20
11 | MAT | 354 9040A10 | Svorka krížová (FeZn) : SK (4xM8) | 12 | kus | [8 empty] | 20
12 | MAT | 354 9040A34 | Svorka žľabová (FeZn) : SO, pre pripojenie odkvapových žľabov (4xM8) | 8 | kus | [8 empty] | 20
13 | MAT | 354 9044A36 | Svorka skúšobná (nerez) : SZ (4xM8) | 7 | kus | [8 empty] | 20
14 | MAT | 354 9040A73 | Svorka na potrubie (FeZn) : ST 04, priemer D42mm [1 1/4"] (3xM8) | 2 | kus | [8 empty] | 20
15 | MAT | 354 9040A77 | Svorka na potrubie (FeZn) : ST 08, priemer D88mm [3"] (3xM8) | 1 | kus | [8 empty] | 20
16 | 921 | 21022-0401 | Označenie zvodu štítkom (kov, plast) | 10 | kus | [8 empty] | 20
17 | MAT | 354 9071A02 | Štítok označovací (FeZn), s označením | 10 | kus | [8 empty] | 20
18 | 921 | 21022-0401a | Označenie zvodu výstražnou plast. tabuľkou | 4 | kus | [8 empty] | 20
19 | MAT | 548 230230 | Tabuľka výstražná pre bleskozvod - zvody - zákaz priblíženia do 3m | 4 | kus | [8 empty] | 20
20 | 921 | 21022-0372 | Montáž ochranného uholníka, alebo rúrky, s držiakmi, do muriva | 4 | kus | [8 empty] | 20
21 | MAT | 354 9060A02 | Ochranný uholník (FeZn) : OU 2 m | 4 | kus | [8 empty] | 20
22 | MAT | 354 9060A21 | - držiak ochranného uholníka (FeZn), univerzálny s klincom (D5x140 +205)mm | 8 | kus | [8 empty] | 20
|  |  | Bleskozvod zachytávacie vedenie spolu: | [7 empty] | 0.04252
|  | 21226 | Aktívny bleskozvod
1 | 921 | 21022-0600 | Montáž aktívneho bleskozvodu | 2 | komplet | [8 empty] | 20
2 | MAT | 354 910E019 | Aktívny zachytávač W60, zisk inicializačného predstihu 60µs, výška 330mm (M20), napr. WAT Franklinplus W60, alebo ekvivalent | 2 | kus | [8 empty] | 20
3 | MAT | 354 910E201 | Počítadlo bleskových zásahov, napr.ATR 1, alebo ekvivalent, IP67 | 2 | kus | [8 empty] | 20
4 | MAT | 354 910E362 | Svorka pre pripojenie zvodu : SVN32, nerez (D32-38mm) | 4 | kus | [8 empty] | 20
5 | MAT | 354 910E100 | Tyč základná nerezová : ZTN2, výška 2m | 1 | kus | [8 empty] | 20
6 | MAT | 354 910E101 | Tyč základná : ZTN3, výška 3m, nerez | 1 | kus | [8 empty] | 20
7 | MAT | 354 910E103 | Tyč nadstavná nerezová prvá (1.) : 1NTN3, výška 3m | 2 | kus | [8 empty] | 20
8 | MAT | 354 910E371 | Stojan na plochú strechu FeZn, trojnožka, stredná | 2 | kus | [8 empty] | 20
9 | MAT | 354 910E952 | Príslušentvo pre kotvenie trojnožky (bet. kocky, gumové podložky, kotviaci materiál) | 2 | komplet | [8 empty] | 20
10 | 921 | 21022-0421 | Zostavenie a montáž iskrišťa | 4 | kus | [8 empty] | 20
11 | MAT | 354 910E210 | Izolačné iskrište (75kA 10/350µs, 100kA 8/20µs) IP67 pre pripojenie stožiarov antén, napr. Leutron SGO 070, alebo ekvivalent | 4 | kus | [8 empty] | 20
Aktívny bleskozvod spolu:
|  | 46 | M46 - 202 Zemné práce pre externé montáže elektro M21 a M22
1 | 946 | 46020-0153u | Káblové ryhy šírky 35, hĺbky 70 [cm], zemina tr.3 pre uzemnenie | 80 | m | [8 empty] | 20
2 | 946 | 46056-0153u | Zásyp ryhy šírky 35, hĺbky 70 [cm], zemina tr.3 pre uzemnenie | 80 | m | [8 empty] | 20
3 | 946 | 46062-0013 | Provizórna úprava terénu, zemina tr.3 | 28 | m2 | [8 empty] | 20
4 | 946 | 46062-0006 | Osiatie povrchu trávou | 28 | m2 | [8 empty] | 20
5 | 946 | 46001-0011 | Vytýčenie trasy M21 NN vedenia v prehľadnom teréne | 0.22 | km | [8 empty] | 20
6 | 271 | 11001-1010 | Vytýčenie trasy vodovodu, kanalizácie v rovine | 0.1 | km |  |  |  |  | 0.40873 | 0.040873 |  |  | 20
|  |  | M46 - 202 Zemné práce pre externé montáže elektro M21 a M22 spolu: | [7 empty] | 0.040873
|  | S040 | HZS - Hodinové zúčtovacie sadzby
1 | 921 | 21329-99032 | Bližšie nešpecifikované práce (úprava stožiaru STA na streche strojovne výťahov bloku "A") | 30 | hod | [8 empty] | 20
2 | 921 | 21329-0045 | Demontáž existujúceho bleskozvodu na bloku "A" | 100 | hod | [8 empty] | 20
3 | 921 | 21329-0041 | Úprava exist. bleskozvodu na bloku "D" | 65 | hod | [8 empty] | 20
4 | 921 | 21329-1000 | Spracovanie východiskovej revízie a vypracovanie správy | 80 | hod | [8 empty] | 20
4 | 921 | 21329-99083 | Funkčná skúška aktívnej časti bleskozvodu vrátane vypracovania protokolu | 2 | kpl | [8 empty] | 20
5 | 921 | 21329-0080 | Napojenie na existujúce zemnice | 20 | hod | [8 empty] | 20
HZS - Hodinové zúčtovacie sadzby spolu:
|  |  | M21 - 155 Elektromontáže spolu: | [7 empty] | 0.17539
|  |  | Rozpočet celkom : | [7 empty] | 0.17539

## RZP+Kl blok E
[9 empty] | >> skryté stĺpce << | [9 empty] | {848fe980-f3e5-493d-bd27-4558bd5b0a7e}
0
| KRYCÍ LIST | [8 empty] | v --- nižšie sa nachádzajú doplnkové a pomocné údaje k zostavám --- v | [8 empty] | False
Stavba:
SOŠ PZ Košice, zateplenie bloku A a rekonštrukcia bloku E
| Objekt: |  | Objekt č. 2 - SOŠ PZ Košice, rekonštrukcia objektu E
SO 103 Blok "E"
| JKSO: |  |  |  |  | KS:
| Miesto: |  | Košice |  |  | Dátum: | 2022-10-04
| Objednávateľ: |  |  |  |  | IČO:
|  | MV SR, Bratislava |  |  |  | IČ DPH:
| Zhotoviteľ: |  |  |  |  | IČO:
IČ DPH:
| Projektant: |  |  |  |  | IČO:
IČ DPH:
| Spracovateľ: |  |  |  |  | IČO:
IČ DPH:
Poznámka:
Cena bez DPH
|  |  | Základ dane |  |  | Sadzba dane | Výška dane
| DPH | základná |  |  |  | 20%
|  | znížená |  |  |  | 20%
|  | zákl. prenesená |  |  |  | 20%
|  | zníž. prenesená |  |  |  | 20%
|  | nulová |  |  |  | 0%
| Cena s DPH |  |  | v | EUR
| Projektant |  |  | Spracovateľ
| Dátum a podpis: |  |  | Dátum a podpis: |  |  | Pečiatka
| Objednávateľ |  |  | Zhotoviteľ
| Dátum a podpis: |  |  | Dátum a podpis: |  |  | Pečiatka
REKAPITULÁCIA
Stavba:
SOŠ PZ Košice, zateplenie bloku A a rekonštrukcia bloku E
Objekt: |  | Objekt č.2 - SOŠ PZ Košice - rekonštrukcia objektu E
SO 103 Blok "E"
Miesto: |  |  | Košice |  |  | Dátum: | 2022-10-04
Objednávateľ: |  |  | MV SR, Bratislava |  |  | Projektant:
Zhotoviteľ: | [5 empty] | Spracovateľ:
Kód dielu - Popis | [6 empty] | Cena celkom [EUR]
Náklady z rozpočtu | [19 empty] | -1
HSV - Práce a dodávky HSV
1 - Zemné práce
3 - Zvislé a kompletné konštrukcie
4 - Vodorovné konštrukcie
5 - Komunikácie
6 - Úpravy povrchov, podlahy, osadenie
9 - Ostatné konštrukcie a práce-búranie
99 - Presun hmôt HSV
PSV - Práce a dodávky PSV
712 - Izolácie striech, povlakové krytiny
713 - Izolácie tepelné
721 - Zdravotechnika - vnútorná kanalizácia
722 - Zdravotechnika
731 - Ústredné kúrenie
762 - Konštrukcie tesárske
763 - Konštrukcie - drevostavby
764 - Konštrukcie klampiarske
766 - Konštrukcie stolárske
767 - Konštrukcie doplnkové kovové
769 - Montáže vzduchotechnických zariadení
771 - Podlahy z dlaždíc
776 - Podlahy povlakové
781 - Obklady
783 - Nátery
784 - Maľby
M - Práce a dodávky M
21-M - Elektromontáže
HZS - Hodinové zúčtovacie sadzby
VÝKAZ VÝMER
Stavba:
SOŠ PZ Košice, zateplenie bloku A a rekonštrukcia bloku E
Objekt: |  | Objekt č.2 - SOŠ PZ Košice, rekonštrukcia objektu E
SO 103 Blok "E"
Miesto: |  |  | Košice |  |  | Dátum: | 2022-10-04
Objednávateľ: |  |  | MV SR, Bratislava |  |  | Projektant:
Zhotoviteľ: | [5 empty] | Spracovateľ:
PČ | Typ | Kód | Popis | MJ | Množstvo | J.cena [EUR] | Cena celkom [EUR] | Cenová sústava |  |  | DPH | J. Nh [h] | Nh celkom [h] | J. hmotnosť [t] | Hmotnosť celkom [t] | J. suť [t] | Suť Celkom [t]
Náklady z rozpočtu | [12 empty] | 9427.7312 |  | 297.1301 |  | 80.0256 |  | D | -1 | [7 empty] | 0
| D | HSV | Práce a dodávky HSV | [9 empty] | 4241.7913 |  | 196.17 |  | 44.0945 | 1 | D | 0 | ROZPOCET | [6 empty] | 0
| D | 1 | Zemné práce | [9 empty] | 4.1646 |  | 0 |  | 3.806 | 1 | D | 1 | ROZPOCET | [6 empty] | 0
1 | K | 113106121 | Rozoberanie dlažby, z betónových alebo kamenin. dlaždíc, dosiek alebo tvaroviek, -0,13800t - keramická a betónová dlažba, okapový chodník | m2 | 27.58 |  |  | CS CENEKON 2019 01 |  |  | znížená | 0.151 | 4.1646 | 0 | 0 | 0.138 | 3.806 | 4 | K | 2 | ROZPOCET | 0 | 0 | 0 | 0 | 0 | 2 | 0 | 4 | -116426214
2 | K | 130001101 | Príplatok k cenám za sťaženie výkopu pre všetky triedy | m3 | 15 | [5 empty] | znížená | [10 empty] | 0 | 0 | 0 | 0 | 0 |  | 0
3 | K | 132201201 | Hĺbenie rýh šírky nad 600 do 2000 mm v hornine 3 do 100 m3 | m3 | 15 | [5 empty] | znížená | [10 empty] | 0 | 0 | 0 | 0 | 0 |  | 0
4 | K | 132201209 | Príplatok k cenám za lepivosť horniny 3 | m3 | 15 | [5 empty] | znížená | [10 empty] | 0 | 0 | 0 | 0 | 0 |  | 0
5 | K | 174101101 | Zásyp sypaninou so zhutnením jám, šachiet, rýh, zárezov alebo okolo objektov v týchto vykopávkach - okapový chodník a sokel | m3 | 15 | [5 empty] | znížená | [10 empty] | 0 | 0 | 0 | 0 | 0 |  | 0
| D | 3 | Zvislé a kompletné konštrukcie | [9 empty] | 71.2929 |  | 18.4266 |  | 0 | 1 | D | 1 | ROZPOCET | [6 empty] | 0
6 | K | 311272521 | Murivo nosné (m2) z pórobetónových tvárnic hr. 250 mm s dvojitým perom a drážkou, na maltu vápenno-cementovú a maltu na murovanie presných pórobetónových tvárnic (rozmer tvárnice 250x249x599, napr. P3-450) | m2 | 36 |  |  | CS CENEKON 2019 01 |  |  | znížená | 0.54022 | 19.4479 | 0.16192 | 5.8291 | 0 | 0 | 4 | K | 2 | ROZPOCET | 0 | 0 | 0 | 0 | 0 | 2 | 0 | 4 | 99031642
7 | K | 317162139 | Keramický preklad 23,8, šírky 70 mm, výšky 238 mm, dĺžky 3000 mm (napr. POROTHERM - KP1 alebo ekvivalent) | ks | 20 |  |  | CS CENEKON 2019 01 |  |  | znížená | 0.3994 | 7.988 | 0.11708 | 2.3416 | 0 | 0 | 4 | K | 2 | ROZPOCET | 0 | 0 | 0 | 0 | 0 | 2 | 0 | 4 | 1557883544
8 | K | 317165300 | Nenosný pórobetónový preklad šírky 75 mm, výšky 249 mm, dĺžky 1250 mm - Pr1 | ks | 2 |  |  | CS CENEKON 2019 01 |  |  | znížená | 0.16171 | 0.32342 | 0.02045 | 0.0409 | 0 | 0 | 4 | K | 2 | ROZPOCET | 0 | 0 | 0 | 0 | 0 | 2 | 0 | 4 | -697342891
9 | K | 317165301 | Nenosný pórobetónový preklad šírky 100 mm, výšky 249 mm, dĺžky 1250 mm - Pr2 | ks | 5 |  |  | CS CENEKON 2019 01 |  |  | znížená | 0.18796 | 0.9398 | 0.02658 | 0.1329 | 0 | 0 | 4 | K | 2 | ROZPOCET | 0 | 0 | 0 | 0 | 0 | 2 | 0 | 4 | 2003563315
10 | K | 340239233 | Zamurovanie otvorov plochy nad 1 do 4 m2 pórobetónovými tvárnicami (rozmer tvárnice 100x599x249) | m2 | 2.87 |  |  | CS CENEKON 2019 01 |  |  | znížená | 0.439 | 1.2599 | 0.06979 | 0.2003 | 0 | 0 | 4 | K | 2 | ROZPOCET | 0 | 0 | 0 | 0 | 0 | 2 | 0 | 4 | 1358741088
11 | K | 340239238 | Zamurovanie otvorov plochy nad 1 do 4 m2 pórobetónovými tvárnicami (rozmer tvárnice 300x499x249) | m2 | 12.6 |  |  | CS CENEKON 2019 01 |  |  | znížená | 0.66173 | 8.3378 | 0.26772 | 3.3733 | 0 | 0 | 4 | K | 2 | ROZPOCET | 0 | 0 | 0 | 0 | 0 | 2 | 0 | 4 | 1430979484
12 | K | 342272101 | Priečky z pórobetónových tvárnic hr. 75 mm hladkých, na maltu vápenno-cementovú a maltu na murovanie presných pórobetónových tvárnic (rozmer tvárnice 75x249x599, napr. P2-500) | m2 | 9.97 |  |  | CS CENEKON 2019 01 |  |  | znížená | 0.41127 | 4.1004 | 0.05401 | 0.53848 | 0 | 0 | 4 | K | 2 | ROZPOCET | 0 | 0 | 0 | 0 | 0 | 2 | 0 | 4 | -1764457621
13 | K | 342272102 | Priečky z pórobetónových tvárnic hr. 100 mm hladkých, na maltu vápenno-cementovú a maltu na murovanie presných pórobetónových tvárnic (rozmer tvárnice 100x249x599, napr. P2-500) | m2 | 34.49 |  |  | CS CENEKON 2019 01 |  |  | znížená | 0.424 | 14.6238 | 0.07194 | 2.4812 | 0 | 0 | 4 | K | 2 | ROZPOCET | 0 | 0 | 0 | 0 | 0 | 2 | 0 | 4 | -1504466601
14 | K | 342272104 | Priečky z pórobetónových tvárnic hr. 150 mm hladkých, na maltu vápenno-cementovú a maltu na murovanie presných pórobetónových tvárnic (rozmer tvárnice 150x249x599, napr. P2-500) | m2 | 32.37 |  |  | CS CENEKON 2019 01 |  |  | znížená | 0.4409 | 14.2719 | 0.10778 | 3.4888 | 0 | 0 | 4 | K | 2 | ROZPOCET | 0 | 0 | 0 | 0 | 0 | 2 | 0 | 4 | -108050951
| D | 4 | Vodorovné konštrukcie | [9 empty] | 14.1395 |  | 5.1936 |  | 0 | 1 | D | 1 | ROZPOCET | [6 empty] | 0
15 | K | 417270250 | U profil z pórobetónových tvárnic so zabudovanou tepelnou izoláciou na princípe strateného debnenia 250x599x249 P4-500 | m | 66 |  |  | CS CENEKON 2019 01 |  |  | znížená | 0.1194 | 7.8804 | 0.02514 | 1.6592 | 0 | 0 | 4 | K | 2 | ROZPOCET | 0 | 0 | 0 | 0 | 0 | 2 | 0 | 4 | -641725342
16 | K | 417321414 | Betón stužujúcich pásov a vencov železový tr. C 20/25 vrátane debnenia | m3 | 1.49 |  |  | CS CENEKON 2019 01 |  |  | znížená | 1.5712 | 2.3411 | 2.297 | 3.4225 | 0 | 0 | 4 | K | 2 | ROZPOCET | 0 | 0 | 0 | 0 | 0 | 2 | 0 | 4 | -966599665
17 | K | 417361821 | Výstuž stužujúcich pásov a vencov z betonárskej ocele 10505 | t | 0.11 |  |  | CS CENEKON 2019 01 |  |  | znížená | 35.6186 | 3.918 | 1.0166 | 0.11183 | 0 | 0 | 4 | K | 2 | ROZPOCET | 0 | 0 | 0 | 0 | 0 | 2 | 0 | 4 | -88777653
| D | 5 | Komunikácie | [9 empty] | 20.9089 |  | 13.9511 |  | 0 | 1 | D | 1 | ROZPOCET | [6 empty] | 0
18 | K | 564251111 | Podklad alebo podsyp zo štrkopiesku s rozprestretím, vlhčením a zhutnením, po zhutnení hr. 150 mm | m2 | 27.58 |  |  | CS CENEKON 2019 01 |  |  | znížená | 0.01512 | 0.41701 | 0.3036 | 8.3733 | 0 | 0 | 4 | K | 2 | ROZPOCET | 0 | 0 | 0 | 0 | 0 | 2 | 0 | 4 | -1145962590
19 | K | 596811320 | Kladenie betónovej dlažby s vyplnením škár do lôžka z kameniva, veľ. do 0,25 m2 plochy do 50 m2 | m2 | 27.58 |  |  | CS CENEKON 2019 01 |  |  | znížená | 0.743 | 20.4919 | 0.084 | 2.3167 | 0 | 0 | 4 | K | 2 | ROZPOCET | 0 | 0 | 0 | 0 | 0 | 2 | 0 | 4 | 1437214647
20 | M | 592460014300 | Platňa betónová, rozmer 500x500x50 mm | ks | 111.68 |  |  | CS CENEKON 2019 01 |  |  | znížená | 0 | 0 | 0.0292 | 3.2611 | 0 | 0 | 8 | M | 2 | ROZPOCET | 0 | 0 | 0 | 0 | 0 | 2 | 0 | 4 | 272160503
| D | 6 | Úpravy povrchov, podlahy, osadenie | [9 empty] | 2293.6851 |  | 82.9239 |  | 0 | 1 | D | 1 | ROZPOCET | [6 empty] | 0
21 | K | 612421231 | Oprava vnútorných vápenných omietok stien, opravovaná plocha nad 5 do 10 %,štuková | m2 | 2435.33 |  |  | CS CENEKON 2019 01 |  |  | znížená | 0.13585 | 330.8396 | 0.00398 | 9.6926 | 0 | 0 | 4 | K | 2 | ROZPOCET | 0 | 0 | 0 | 0 | 0 | 2 | 0 | 4 | 1900692263
22 | K | 612460121 | Príprava vnútorného podkladu stien penetráciou základnou | m2 | 220.59 |  |  | CS CENEKON 2019 01 |  |  | znížená | 0.05228 | 11.5324 | 0.00023 | 0.050736 | 0 | 0 | 4 | K | 2 | ROZPOCET | 0 | 0 | 0 | 0 | 0 | 2 | 0 | 4 | -1134412259
23 | K | 612460251 | Vnútorná omietka stien vápennocementová štuková (jemná), hr. 3 mm | m2 | 189.07 |  |  | CS CENEKON 2019 01 |  |  | znížená | 0.318 | 60.1243 | 0.00472 | 0.89241 | 0 | 0 | 4 | K | 2 | ROZPOCET | 0 | 0 | 0 | 0 | 0 | 2 | 0 | 4 | -1044717888
24 | K | 612481119 | Potiahnutie vnútorných stien sklotextilnou mriežkou s celoplošným prilepením | m2 | 220.59 |  |  | CS CENEKON 2019 01 |  |  | znížená | 0.111 | 24.4855 | 0.00415 | 0.91545 | 0 | 0 | 4 | K | 2 | ROZPOCET | 0 | 0 | 0 | 0 | 0 | 2 | 0 | 4 | 2021438212
25 | K | 622464232 | Vonkajšia omietka stien tenkovrstvová ,silikónová, škrabaná, hr. 2 mm | m2 | 1049.3 |  |  | CS CENEKON 2019 01 |  |  | znížená | 0.35868 | 376.3629 | 0.0033 | 3.4627 | 0 | 0 | 4 | K | 2 | ROZPOCET | 0 | 0 | 0 | 0 | 0 | 2 | 0 | 4 | 1338846487
26 | K | 622464310 | Vonkajšia omietka stien mozaiková, ručné miešanie a nanášanie | m2 | 87.4 |  |  | CS CENEKON 2019 01 |  |  | znížená | 0.41721 | 36.4642 | 0.0059 | 0.51566 | 0 | 0 | 4 | K | 2 | ROZPOCET | 0 | 0 | 0 | 0 | 0 | 2 | 0 | 4 | 1162960002
27 | K | 625259350 | Kontaktný zatepľovací systém z XPS hr. 200 mm, skrutkovacie kotvy - ZS2 | m2 | 87.4 |  |  | CS CENEKON 2019 01 |  |  | znížená | 0.87385 | 76.3745 | 0.01626 | 1.4211 | 0 | 0 | 4 | K | 2 | ROZPOCET | 0 | 0 | 0 | 0 | 0 | 2 | 0 | 4 | -1765734635
28 | K | 625259412 | Kontaktný zatepľovací systém z minerálnej vlny hr. 200 mm, skrutkovacie kotvy - ZS1 | m2 | 997.1 |  |  | CS CENEKON 2019 01 |  |  | znížená | 1.0142 | 1011.2588 | 0.03978 | 39.6646 | 0 | 0 | 4 | K | 2 | ROZPOCET | 0 | 0 | 0 | 0 | 0 | 2 | 0 | 4 | 932398528
29 | K | 625259462 | Kontaktný zatepľovací systém ostenia z minerálnej vlny hr. 30 mm - ostenia a nadpražia | m2 | 52.2 |  |  | CS CENEKON 2019 01 |  |  | znížená | 1.329 | 69.3748 | 0.01868 | 0.9751 | 0 | 0 | 4 | K | 2 | ROZPOCET | 0 | 0 | 0 | 0 | 0 | 2 | 0 | 4 | -1643058564
30 | K | 632001051 | Zhotovenie jednonásobného penetračného náteru pre potery a stierky | m2 | 758.62 |  |  | CS CENEKON 2019 01 |  |  | znížená | 0.03501 | 26.5593 | 0 | 0 | 0 | 0 | 4 | K | 2 | ROZPOCET | 0 | 0 | 0 | 0 | 0 | 2 | 0 | 4 | -1843701329
31 | M | 585520001900 | Penetračný náter na báze disperzie, pre samonivelizačné potery a stierky, 25 kg | kg | 117.21 |  |  | CS CENEKON 2019 01 |  |  | znížená | 0 | 0 | 0.001 | 0.11721 | 0 | 0 | 8 | M | 2 | ROZPOCET | 0 | 0 | 0 | 0 | 0 | 2 | 0 | 4 | -1644264124
32 | K | 632452655 | Cementová samonivelizačná stierka, pevnosti v tlaku 25 MPa, hr. 20 mm - P1 | m2 | 703.61 |  |  | CS CENEKON 2019 01 |  |  | znížená | 0.26725 | 188.0398 | 0.03468 | 24.4012 | 0 | 0 | 4 | K | 2 | ROZPOCET | 0 | 0 | 0 | 0 | 0 | 2 | 0 | 4 | 2127172638
33 | K | 642942111 | Osadenie oceľovej dverovej zárubne alebo rámu, plochy otvoru do 2,5 m2 | ks | 27 |  |  | CS CENEKON 2019 01 |  |  | znížená | 3.047 | 82.269 | 0.0175 | 0.4725 | 0 | 0 | 4 | K | 2 | ROZPOCET | 0 | 0 | 0 | 0 | 0 | 2 | 0 | 4 | -524442440
34 | M | 553310007100 | Zárubňa oceľová CgU šxvxhr 600x1970x100 mm | ks | 9 |  |  | CS CENEKON 2019 01 |  |  | znížená | 0 | 0 | 0.0105 | 0.0945 | 0 | 0 | 8 | M | 2 | ROZPOCET | 0 | 0 | 0 | 0 | 0 | 2 | 0 | 4 | 1665914883
35 | M | 553310006000 | Zárubňa oceľová CgU šxvxhr 600x1970x80 mm | ks | 2 |  |  | CS CENEKON 2019 01 |  |  | znížená | 0 | 0 | 0.0092 | 0.0184 | 0 | 0 | 8 | M | 2 | ROZPOCET | 0 | 0 | 0 | 0 | 0 | 2 | 0 | 4 | -1829030435
36 | M | 553310008400 | Zárubňa oceľová CgU šxvxhr 600x1970x160 mm | ks | 1 |  |  | CS CENEKON 2019 01 |  |  | znížená | 0 | 0 | 0.0137 | 0.0137 | 0 | 0 | 8 | M | 2 | ROZPOCET | 0 | 0 | 0 | 0 | 0 | 2 | 0 | 4 | -1281862537
37 | M | 553310008700 | Zárubňa oceľová CgU šxvxhr 800x1970x160 mm | ks | 10 |  |  | CS CENEKON 2019 01 |  |  | znížená | 0 | 0 | 0.0143 | 0.143 | 0 | 0 | 8 | M | 2 | ROZPOCET | 0 | 0 | 0 | 0 | 0 | 2 | 0 | 4 | -1605994949
38 | M | 553310008900 | Zárubňa oceľová CgU šxvxhr 900x1970x160 mm | ks | 5 |  |  | CS CENEKON 2019 01 |  |  | znížená | 0 | 0 | 0.0146 | 0.073 | 0 | 0 | 8 | M | 2 | ROZPOCET | 0 | 0 | 0 | 0 | 0 | 2 | 0 | 4 | 1493153900
| D | 9 | Ostatné konštrukcie a práce-búranie | [9 empty] | 1305.1489 |  | 75.6749 |  | 40.2884 | 1 | D | 1 | ROZPOCET | [6 empty] | 0
39 | K | 916531111 | Osadenie záhonového alebo parkového obrubníka betón., do lôžka z bet. pros. tr. C 12/15 bez bočnej opory | m | 57.15 |  |  | CS CENEKON 2019 01 |  |  | znížená | 0.1 | 5.715 | 0.08267 | 4.7246 | 0 | 0 | 4 | K | 2 | ROZPOCET | 0 | 0 | 0 | 0 | 0 | 2 | 0 | 4 | 501204981
40 | M | 592170001800 | Obrubník betónový parkový, lxšxv 1000x50x200 mm, sivá | ks | 60 |  |  | CS CENEKON 2019 01 |  |  | znížená | 0 | 0 | 0.023 | 1.38 | 0 | 0 | 8 | M | 2 | ROZPOCET | 0 | 0 | 0 | 0 | 0 | 2 | 0 | 4 | 236865226
41 | K | 941941041 | Montáž lešenia ľahkého pracovného radového s podlahami šírky nad 1,00 do 1,20 m, výšky do 10 m | m2 | 1210.62 |  |  | CS CENEKON 2019 01 |  |  | znížená | 0.146 | 176.7505 | 0.02572 | 31.1371 | 0 | 0 | 4 | K | 2 | ROZPOCET | 0 | 0 | 0 | 0 | 0 | 2 | 0 | 4 | -1678165667
42 | K | 941941291 | Príplatok za prvý a každý ďalší i začatý mesiac použitia lešenia ľahkého pracovného radového s podlahami šírky nad 1,00 do 1,20 m, výšky do 10 m | m2 | 6053.1 |  |  | CS CENEKON 2019 01 |  |  | znížená | 0.006 | 36.3186 | 0 | 0 | 0 | 0 | 4 | K | 2 | ROZPOCET | 0 | 0 | 0 | 0 | 0 | 2 | 0 | 4 | -920220372
43 | K | 941941841 | Demontáž lešenia ľahkého pracovného radového s podlahami šírky nad 1,00 do 1,20 m, výšky do 10 m | m2 | 1210.62 |  |  | CS CENEKON 2019 01 |  |  | znížená | 0.104 | 125.9045 | 0.02572 | 31.1371 | 0 | 0 | 4 | K | 2 | ROZPOCET | 0 | 0 | 0 | 0 | 0 | 2 | 0 | 4 | -1417090695
44 | K | 941955002 | Lešenie ľahké pracovné pomocné s výškou lešeňovej podlahy nad 1,20 do 1,90 m | m2 | 772.7 |  |  | CS CENEKON 2019 01 |  |  | znížená | 0.13828 | 106.849 | 0.00192 | 1.4836 | 0 | 0 | 4 | K | 2 | ROZPOCET | 0 | 0 | 0 | 0 | 0 | 2 | 0 | 4 | -1275211226
45 | K | 941955004 | Lešenie ľahké pracovné pomocné s výškou lešeňovej podlahy nad 2,50 do 3,5 m | m2 | 922.5 |  |  | CS CENEKON 2019 01 |  |  | znížená | 0.252 | 232.47 | 0.00618 | 5.701 | 0 | 0 | 4 | K | 2 | ROZPOCET | 0 | 0 | 0 | 0 | 0 | 2 | 0 | 4 | 2089394008
46 | K | 953945319 | Hliníkový soklový profil šírky 203 mm | m | 159 |  |  | CS CENEKON 2019 01 |  |  | znížená | 0.18824 | 29.9302 | 0.0005 | 0.0795 | 0 | 0 | 4 | K | 2 | ROZPOCET | 0 | 0 | 0 | 0 | 0 | 2 | 0 | 4 | 845451850
47 | K | 953945351 | Hliníkový rohový ochranný profil s integrovanou sieťovinou | m | 264.08 |  |  | CS CENEKON 2019 01 |  |  | znížená | 0.09401 | 24.8262 | 3e-05 | 0.0079224 | 0 | 0 | 4 | K | 2 | ROZPOCET | 0 | 0 | 0 | 0 | 0 | 2 | 0 | 4 | 988414930
48 | K | 953995412 | Nadokenný profil s priznanou okapničkou | m | 97.85 |  |  | CS CENEKON 2019 01 |  |  | znížená | 0.09403 | 9.2008 | 7e-05 | 0.0068495 | 0 | 0 | 4 | K | 2 | ROZPOCET | 0 | 0 | 0 | 0 | 0 | 2 | 0 | 4 | 1313999445
49 | K | 953995416 | Parapetný profil s integrovanou sieťovinou | m | 94 |  |  | CS CENEKON 2019 01 |  |  | znížená | 0.09408 | 8.8435 | 0.00016 | 0.01504 | 0 | 0 | 4 | K | 2 | ROZPOCET | 0 | 0 | 0 | 0 | 0 | 2 | 0 | 4 | 1849848004
50 | K | 953995426 | Dilatačný profil typ V - rohový | m | 12.8 |  |  | CS CENEKON 2019 01 |  |  | znížená | 0.09408 | 1.2042 | 0.00016 | 0.002048 | 0 | 0 | 4 | K | 2 | ROZPOCET | 0 | 0 | 0 | 0 | 0 | 2 | 0 | 4 | 1440962268
51 | K | 962031132 | Búranie priečok alebo vybúranie otvorov plochy nad 4 m2 z tehál pálených, plných alebo dutých hr. do 150 mm, -0,19600t | m2 | 37.87 |  |  | CS CENEKON 2019 01 |  |  | znížená | 0.164 | 6.2107 | 0 | 0 | 0.196 | 7.4225 | 4 | K | 2 | ROZPOCET | 0 | 0 | 0 | 0 | 0 | 2 | 0 | 4 | 864029537
52 | K | 962032231 | Búranie muriva alebo vybúranie otvorov plochy nad 4 m2 nadzákladového z tehál pálených, vápenopieskových, cementových na maltu, -1,90500t | m3 | 1.29 |  |  | CS CENEKON 2019 01 |  |  | znížená | 1.455 | 1.877 | 0 | 0 | 1.905 | 2.4575 | 4 | K | 2 | ROZPOCET | 0 | 0 | 0 | 0 | 0 | 2 | 0 | 4 | 1149091406
53 | K | 962081141 | Búranie muriva priečok zo sklenených tvárnic, hr. do 150 mm, -0,08200t | m2 | 6.15 |  |  | CS CENEKON 2019 01 |  |  | znížená | 0.51 | 3.1365 | 0 | 0 | 0.082 | 0.5043 | 4 | K | 2 | ROZPOCET | 0 | 0 | 0 | 0 | 0 | 2 | 0 | 4 | -669718867
54 | K | 965061821 | Búranie dlažieb bez podkladného lôžka z drevených klátikov do asfaltu, -0,07000t - m.č. 1.17 | m2 | 43.7 |  |  | CS CENEKON 2019 01 |  |  | znížená | 0.219 | 9.5703 | 0 | 0 | 0.07 | 3.059 | 4 | K | 2 | ROZPOCET | 0 | 0 | 0 | 0 | 0 | 2 | 0 | 4 | 687916658
55 | K | 965081812 | Búranie dlažieb, z kamen., cement., terazzových, čadičových alebo keramických, hr. nad 10 mm, -0,06500t | m2 | 32.786 |  |  | CS CENEKON 2019 01 |  |  | znížená | 0.291 | 9.5407 | 0 | 0 | 0.065 | 2.1311 | 4 | K | 2 | ROZPOCET | 0 | 0 | 0 | 0 | 0 | 2 | 0 | 4 | 420554170
56 | K | 967031734 | Búracie práce - plošné prisekanie muriva z akýchkoľvek pálených tehál, na vápennú alebo vápennocementovú maltu, hrúbky do 300 mm | m2 | 28 | [5 empty] | znížená | [10 empty] | 0 | 0 | 0 | 0 | 0 |  | 0
57 | K | 968061125 | Vyvesenie dreveného dverného krídla do suti plochy do 2 m2, -0,02400t | ks | 27 |  |  | CS CENEKON 2019 01 |  |  | znížená | 0.049 | 1.323 | 0 | 0 | 0.024 | 0.648 | 4 | K | 2 | ROZPOCET | 0 | 0 | 0 | 0 | 0 | 2 | 0 | 4 | 231745946
58 | K | 968061126 | Vyvesenie dreveného dverného krídla do suti plochy nad 2 m2, -0,02700t | ks | 8 |  |  | CS CENEKON 2019 01 |  |  | znížená | 0.089 | 0.712 | 0 | 0 | 0.027 | 0.216 | 4 | K | 2 | ROZPOCET | 0 | 0 | 0 | 0 | 0 | 2 | 0 | 4 | 2050133278
59 | K | 968072455 | Vybúranie kovových dverových zárubní plochy do 2 m2, -0,07600t | m2 | 40.78 |  |  | CS CENEKON 2019 01 |  |  | znížená | 1.6 | 65.248 | 0 | 0 | 0.076 | 3.0993 | 4 | K | 2 | ROZPOCET | 0 | 0 | 0 | 0 | 0 | 2 | 0 | 4 | -202714095
60 | K | 968072456 | Vybúranie kovových dverových zárubní plochy nad 2 m2, -0,06300t | m2 | 22.85 |  |  | CS CENEKON 2019 01 |  |  | znížená | 1.2 | 27.42 | 0 | 0 | 0.063 | 1.4396 | 4 | K | 2 | ROZPOCET | 0 | 0 | 0 | 0 | 0 | 2 | 0 | 4 | -1939161606
61 | K | 968072642 | Vybúranie kovových, drevených stien plných, zasklených alebo výkladných, -0,02500t | m2 | 40.33 | [5 empty] | znížená | 0.358 | 14.4381 | 0 | 0 | 0.025 | 1.0083 | 4 | K | 2 | ROZPOCET | 0 | 0 | 0 | 0 | 0 | 2 | 0 | 4 | 376350454
62 | K | 968081117 | Demontáž okien a dverí exter. a inter. , 1 bm obvodu - 0,007t | m | 36.3 | [5 empty] | znížená | 0.377 | 13.6851 | 0 | 0 | 0.007 | 0.2541 | 4 | K | 2 | ROZPOCET | 0 | 0 | 0 | 0 | 0 | 2 | 0 | 4 | -2136439292
63 | K | 978013121 | Otlčenie omietok stien vnútorných vápenných alebo vápennocementových v rozsahu do 10 %, -0,00400t | m2 | 2435.33 |  |  | CS CENEKON 2019 01 |  |  | znížená | 0.02929 | 71.3308 | 0 | 0 | 0.004 | 9.7413 | 4 | K | 2 | ROZPOCET | 0 | 0 | 0 | 0 | 0 | 2 | 0 | 4 | -1607499926
64 | K | 978059531 | Odsekanie a odobratie obkladov stien z obkladačiek vnútorných vrátane podkladovej omietky nad 2 m2, -0,06800t | m2 | 122.17 |  |  | CS CENEKON 2019 01 |  |  | znížená | 0.284 | 34.6963 | 0 | 0 | 0.068 | 8.3076 | 4 | K | 2 | ROZPOCET | 0 | 0 | 0 | 0 | 0 | 2 | 0 | 4 | 68112255
65 | K | 979011111 | Zvislá doprava sutiny a vybúraných hmôt za prvé podlažie nad alebo pod základným podlažím | t | 80.03 |  |  | CS CENEKON 2019 01 |  |  | znížená | 0.882 | 70.5865 | 0 | 0 | 0 | 0 | 4 | K | 2 | ROZPOCET | 0 | 0 | 0 | 0 | 0 | 2 | 0 | 4 | 1090147547
66 | K | 979011121 | Zvislá doprava sutiny a vybúraných hmôt za každé ďalšie podlažie | t | 80.03 |  |  | CS CENEKON 2019 01 |  |  | znížená | 0.618 | 49.4585 | 0 | 0 | 0 | 0 | 4 | K | 2 | ROZPOCET | 0 | 0 | 0 | 0 | 0 | 2 | 0 | 4 | -908363514
67 | K | 979081111 | Odvoz sutiny a vybúraných hmôt na skládku do 1 km | t | 80.03 |  |  | CS CENEKON 2019 01 |  |  | znížená | 0.598 | 47.8579 | 0 | 0 | 0 | 0 | 4 | K | 2 | ROZPOCET | 0 | 0 | 0 | 0 | 0 | 2 | 0 | 4 | -1026236415
68 | K | 979081121 | Odvoz sutiny a vybúraných hmôt na skládku za každý ďalší 1 km | t | 2400.9 |  |  | CS CENEKON 2019 01 |  |  | znížená | 0.007 | 16.8063 | 0 | 0 | 0 | 0 | 4 | K | 2 | ROZPOCET | 0 | 0 | 0 | 0 | 0 | 2 | 0 | 4 | 853286131
69 | K | 979082111 | Vnútrostavenisková doprava sutiny a vybúraných hmôt do 10 m | t | 80.03 |  |  | CS CENEKON 2019 01 |  |  | znížená | 0.89 | 71.2267 | 0 | 0 | 0 | 0 | 4 | K | 2 | ROZPOCET | 0 | 0 | 0 | 0 | 0 | 2 | 0 | 4 | -1266207362
70 | K | 979082121 | Vnútrostavenisková doprava sutiny a vybúraných hmôt za každých ďalších 5 m | t | 320.12 |  |  | CS CENEKON 2019 01 |  |  | znížená | 0.1 | 32.012 | 0 | 0 | 0 | 0 | 4 | K | 2 | ROZPOCET | 0 | 0 | 0 | 0 | 0 | 2 | 0 | 4 | 1346640995
71 | K | 979089012 | Poplatok za skladovanie - betón, tehly, dlaždice (17 01), ostatné (okrem železa a ocele, zmiešaných kovov a pod.) | t | 80.03 |  |  | CS CENEKON 2019 01 |  |  | znížená | 0 | 0 | 0 | 0 | 0 | 0 | 4 | K | 2 | ROZPOCET | 0 | 0 | 0 | 0 | 0 | 2 | 0 | 4 | -102360320
| D | 99 | Presun hmôt HSV | [9 empty] | 532.4513 |  | 0 |  | 0 | 1 | D | 1 | ROZPOCET | [6 empty] | 0
72 | K | 999281111 | Presun hmôt pre opravy a údržbu objektov vrátane vonkajších plášťov výšky do 25 m | t | 216.18 |  |  | CS CENEKON 2019 01 |  |  | znížená | 2.463 | 532.4513 | 0 | 0 | 0 | 0 | 4 | K | 2 | ROZPOCET | 0 | 0 | 0 | 0 | 0 | 2 | 0 | 4 | 972929897
| D | PSV | Práce a dodávky PSV | [9 empty] | 5079.94 |  | 100.9601 |  | 35.9311 | 2 | D | 0 | ROZPOCET | [6 empty] | 0
| D | 712 | Izolácie striech, povlakové krytiny | [9 empty] | 490.7889 |  | 5.8618 |  | 0 | 2 | D | 1 | ROZPOCET | [6 empty] | 0
73 | K | 712370070 | Zhotovenie povlakovej krytiny striech plochých do 10° PVC-P fóliou upevnenou prikotvením so zvarením spoju | m2 | 1603.7 |  |  | CS CENEKON 2019 01 |  |  | znížená | 0.244 | 391.3028 | 0 | 0 | 0 | 0 | 16 | K | 2 | ROZPOCET | 0 | 0 | 0 | 0 | 0 | 2 | 0 | 16 | 1656576110
74 | M | 283220002000 | Hydroizolačná fólia PVC-P vystužená polyesterovou mriežkou a odolná voči UV žiareniu, hr. 1,5 mm, š. 1,3 m, izolácia plochých striech, farba sivá | m2 | 1844.26 |  |  | CS CENEKON 2019 01 |  |  | znížená | 0 | 0 | 0.0019 | 3.5041 | 0 | 0 | 32 | M | 2 | ROZPOCET | 0 | 0 | 0 | 0 | 0 | 2 | 0 | 16 | 1866524353
75 | M | 311970001501 | Kotviaci prvok | ks | 8019 | [5 empty] | znížená | 0 | 0 | 0.00015 | 1.2028 | 0 | 0 | 32 | M | 2 | ROZPOCET | 0 | 0 | 0 | 0 | 0 | 2 | 0 | 16 | 977060561
76 | K | 712973240 | Detaily k PVC-P fóliam osadenie vetracích komínkov po demontáži pôvodných hlavíc (montáž na existujúce potrubie) - výkres číslo 10 | ks | 42 |  |  | CS CENEKON 2019 01 |  |  | znížená | 0.23045 | 9.6789 | 1e-05 | 0.00042 | 0 | 0 | 16 | K | 2 | ROZPOCET | 0 | 0 | 0 | 0 | 0 | 2 | 0 | 16 | 769764458
77 | M | 283220002000 | Hydroizolačná fólia PVC-P vystužená polyesterovou mriežkou a odolná voči UV žiareniu, hr. 1,5 mm, š. 1,3 m, izolácia plochých striech, farba sivá | m2 | 16.8 |  |  | CS CENEKON 2019 01 |  |  | znížená | 0 | 0 | 0.0019 | 0.03192 | 0 | 0 | 32 | M | 2 | ROZPOCET | 0 | 0 | 0 | 0 | 0 | 2 | 0 | 16 | 1098577873
78 | M | 283770004005 | Odvetrávací komín, výška 700 mm, priemer 100 mm | ks | 42 | [5 empty] | znížená | 0 | 0 | 0.00038 | 0.01596 | 0 | 0 | 32 | M | 2 | ROZPOCET | 0 | 0 | 0 | 0 | 0 | 2 | 0 | 16 | 379114290
79 | K | 712990040 | Položenie geotextílie vodorovne alebo zvislo na strechy ploché do 10° - výkres číslo 10 | m2 | 3207.4 |  |  | CS CENEKON 2019 01 |  |  | znížená | 0.028 | 89.8072 | 0 | 0 | 0 | 0 | 16 | K | 2 | ROZPOCET | 0 | 0 | 0 | 0 | 0 | 2 | 0 | 16 | -117371278
80 | M | 693110001201 | Geotextília | m2 | 1844.26 | [5 empty] | znížená | 0 | 0 | 0.0004 | 0.7377 | 0 | 0 | 32 | M | 2 | ROZPOCET | 0 | 0 | 0 | 0 | 0 | 2 | 0 | 16 | -95160742
81 | M | 693110001105 | Separačná vrstva - sklenené rúno 120 g/m2 - strecha ST1, ST2 | m2 | 1844.26 |  |  | CS CENEKON 2019 01 |  |  | znížená | 0 | 0 | 0.0002 | 0.36885 | 0 | 0 | 32 | M | 2 | ROZPOCET | 0 | 0 | 0 | 0 | 0 | 2 | 0 | 16 | 107922763
82 | K | 998712202 | Presun hmôt pre izoláciu povlakovej krytiny v objektoch výšky nad 6 do 12 m | % |  | 2.75 |  | CS CENEKON 2019 01 |  |  | znížená | 0 | 0 | 0 | 0 | 0 | 0 | 16 | K | 2 | ROZPOCET | 0 | 0 | 0 | 0 | 0 | 2 | 0 | 16 | -537486692
| D | 713 | Izolácie tepelné | [9 empty] | 473.6747 |  | 15.1627 |  | 0 | 2 | D | 1 | ROZPOCET | [6 empty] | 0
83 | K | 713111121 | Montáž tepelnej izolácie stropov rovných minerálnou vlnou, spodkom s úpravou viazacím drôtom | m2 | 1138.3 |  |  | CS CENEKON 2019 01 |  |  | znížená | 0.236 | 268.6388 | 0.0003 | 0.34149 | 0 | 0 | 16 | K | 2 | ROZPOCET | 0 | 0 | 0 | 0 | 0 | 2 | 0 | 16 | 1008111669
84 | M | 631650000700 | Pás izolácie zo sklenej vlny vhodný pre šikmé strechy (rozmer izolácie 100x1200x5000 mm) na SDK podhľad | m2 | 1161.07 |  |  | CS CENEKON 2019 01 |  |  | znížená | 0 | 0 | 0.0017 | 1.9738 | 0 | 0 | 32 | M | 2 | ROZPOCET | 0 | 0 | 0 | 0 | 0 | 2 | 0 | 16 | 406810397
85 | K | 713132134 | Montáž tepelnej izolácie stien polystyrénom, vložením voľne v jednej vrstve | m2 | 7.5 |  |  | CS CENEKON 2019 01 |  |  | znížená | 0.107 | 0.8025 | 0 | 0 | 0 | 0 | 4 | K | 2 | ROZPOCET | 0 | 0 | 0 | 0 | 0 | 2 | 0 | 4 | 1273223975
86 | M | 283750001005 | Doska XPS hr. 110 mm, zateplenie soklov, suterénov, podláh | m2 | 7.65 | [5 empty] | znížená | 0 | 0 | 0.003 | 0.02295 | 0 | 0 | 8 | M | 2 | ROZPOCET | 0 | 0 | 0 | 0 | 0 | 2 | 0 | 4 | 945076021
87 | K | 713142250 | Montáž tepelnej izolácie striech plochých do 10° polystyrénom, dvojvrstvová kladenými voľne | m2 | 1603.7 |  |  | CS CENEKON 2019 01 |  |  | znížená | 0.12735 | 204.2334 | 0 | 0 | 0 | 0 | 16 | K | 2 | ROZPOCET | 0 | 0 | 0 | 0 | 0 | 2 | 0 | 16 | -561875968
88 | M | 283720009305 | Doska EPS 150S hr. 150 mm, na zateplenie podláh a strešných terás - S1 a S2 | m2 | 3271.55 | [5 empty] | znížená | 0 | 0 | 0.00392 | 12.8245 | 0 | 0 | 32 | M | 2 | ROZPOCET | 0 | 0 | 0 | 0 | 0 | 2 | 0 | 16 | -920678731
89 | K | 998713202 | Presun hmôt pre izolácie tepelné v objektoch výšky nad 6 m do 12 m | % |  | 1.4 |  | CS CENEKON 2019 01 |  |  | znížená | 0 | 0 | 0 | 0 | 0 | 0 | 16 | K | 2 | ROZPOCET | 0 | 0 | 0 | 0 | 0 | 2 | 0 | 16 | -505342796
| D | 721 | Zdravotechnika - vnútorná kanalizácia | [9 empty] | 3.4692 |  | 0.02656 |  | 0 | 2 | D | 1 | ROZPOCET | [6 empty] | 0
90 | K | 721230103 | Montáž strešného vtoku pre mPVC izolácie DN 150 | ks | 8 |  |  | CS CENEKON 2019 01 |  |  | znížená | 0.43365 | 3.4692 | 0.00072 | 0.00576 | 0 | 0 | 16 | K | 2 | ROZPOCET | 0 | 0 | 0 | 0 | 0 | 2 | 0 | 16 | -1662604802
91 | M | 286630005100 | Strešný vtok (napr.HL62P/5, alebo ekvivalent), DN 160, (11,1 l/s), PVC izolačná fólia, vertikálny odtok, záchytný kôš D 180 mm, PP/PVC | ks | 8 |  |  | CS CENEKON 2019 01 |  |  | znížená | 0 | 0 | 0.00126 | 0.01008 | 0 | 0 | 32 | M | 2 | ROZPOCET | 0 | 0 | 0 | 0 | 0 | 2 | 0 | 16 | 1112836527
92 | M | 286630052000 | Nadstavec (napr.HL65P, alebo ekvivalent), D 125 mm, výška 345 mm, s PVC límcom, vertikálny odtok, pre strešné vtoky, PVC | ks | 8 |  |  | CS CENEKON 2019 01 |  |  | znížená | 0 | 0 | 0.00134 | 0.01072 | 0 | 0 | 32 | M | 2 | ROZPOCET | 0 | 0 | 0 | 0 | 0 | 2 | 0 | 16 | -706416386
93 | K | 998721202 | Presun hmôt pre vnútornú kanalizáciu v objektoch výšky nad 6 do 12 m | % |  | 1.06 |  | CS CENEKON 2019 01 |  |  | znížená | 0 | 0 | 0 | 0 | 0 | 0 | 16 | K | 2 | ROZPOCET | 0 | 0 | 0 | 0 | 0 | 2 | 0 | 16 | -1932280192
| D | 722 | Zdravotechnika | [9 empty] | 0 |  | 0 |  | 0 | 2 | D | 1 | ROZPOCET | [6 empty] | 0
94 | K | 722101000 | Zdravotechnika - viď samostatný rozpočet | kpl | 1 | [5 empty] | znížená | 0 | 0 | 0 | 0 | 0 | 0 | 16 | K | 2 | ROZPOCET | 0 | 0 | 0 | 0 | 0 | 2 | 0 | 16 | -985059054
| D | 731 | Ústredné kúrenie | [9 empty] | 0 |  | 0 |  | 0 | 2 | D | 1 | ROZPOCET | [6 empty] | 0
95 | K | 731101000 | Vykurovanie - viď samostatný rozpočet | kpl | 1 | [5 empty] | znížená | 0 | 0 | 0 | 0 | 0 | 0 | 16 | K | 2 | ROZPOCET | 0 | 0 | 0 | 0 | 0 | 2 | 0 | 16 | 1955829074
| D | 762 | Konštrukcie tesárske | [9 empty] | 100.9999 |  | 30.2916 |  | 0 | 2 | D | 1 | ROZPOCET | [6 empty] | 0
96 | K | 762311103 | Montáž kotevných želiez, príložiek, pätiek, ťahadiel, s pripojením k drevenej konštrukcii - výkaz ocele výkres číslo 10 | ks | 328 |  |  | CS CENEKON 2019 01 |  |  | znížená | 0.10182 | 33.397 | 0.00021 | 0.06888 | 0 | 0 | 16 | K | 2 | ROZPOCET | 0 | 0 | 0 | 0 | 0 | 2 | 0 | 16 | 1363258522
97 | M | 533810011105 | Dodávka kotviacich prvkov (tŕň pre kotvenie nadmuroviek, strmeň z pásovej ocele, príponka z pásovej ocele, rezerva) - výkaz ocele - výkres číslo 10 | kg | 695.6 | [5 empty] | znížená | 0 | 0 | 0.039 | 27.1284 | 0 | 0 | 32 | M | 2 | ROZPOCET | 0 | 0 | 0 | 0 | 0 | 2 | 0 | 16 | 273236813
98 | K | 762332120 | Montáž viazaných konštrukcií krovov striech z reziva priemernej plochy 120-224 cm2 | m | 62.16 |  |  | CS CENEKON 2019 01 |  |  | znížená | 0.30696 | 19.0806 | 0.00026 | 0.016162 | 0 | 0 | 16 | K | 2 | ROZPOCET | 0 | 0 | 0 | 0 | 0 | 2 | 0 | 16 | 1811582919
99 | M | 605420000105 | Rezivo stavebné zo smreku (s vlhkosťou max. 15 %) - hranoly hranené 80*180*2590 mm aj s rezervou | m3 | 0.99 | [5 empty] | znížená | 0 | 0 | 0.5 | 0.495 | 0 | 0 | 32 | M | 2 | ROZPOCET | 0 | 0 | 0 | 0 | 0 | 2 | 0 | 16 | -2083910402
100 | K | 762395000 | Spojovacie prostriedky pre viazané konštrukcie krovov, debnenie a laťovanie, nadstrešné konštr., spádové kliny - svorky, dosky, klince, pásová oceľ, vruty | m3 | 0.9 |  |  | CS CENEKON 2019 01 |  |  | znížená | 0.01026 | 0.009234 | 0.0231 | 0.02079 | 0 | 0 | 16 | K | 2 | ROZPOCET | 0 | 0 | 0 | 0 | 0 | 2 | 0 | 16 | 75554685
101 | K | 762810027 | Záklop stropov z dosiek OSB skrutkovaných na trámy na pero a drážku hr. dosky 25 mm - výkaz reziva - výkres číslo 10 | m2 | 209 |  |  | CS CENEKON 2019 01 |  |  | znížená | 0.23212 | 48.5131 | 0.01226 | 2.5623 | 0 | 0 | 16 | K | 2 | ROZPOCET | 0 | 0 | 0 | 0 | 0 | 2 | 0 | 16 | 35827295
102 | K | 998762202 | Presun hmôt pre konštrukcie tesárske v objektoch výšky do 12 m | % |  | 4.5 |  | CS CENEKON 2019 01 |  |  | znížená | 0 | 0 | 0 | 0 | 0 | 0 | 16 | K | 2 | ROZPOCET | 0 | 0 | 0 | 0 | 0 | 2 | 0 | 16 | 574039201
| D | 763 | Konštrukcie - drevostavby | [9 empty] | 2095.2236 |  | 28.8277 |  | 0 | 2 | D | 1 | ROZPOCET | [6 empty] | 0
103 | K | 763133223 | SDK podhľad, závesná dvojvrstvová kca v jednej rovine, profil CD a UD, dosky hr. 15 mm - výkres č.10 a 11 | m2 | 1138.3 | [5 empty] | znížená | 0.93 | 1058.619 | 0.01554 | 17.6892 | 0 | 0 | 16 | K | 2 | ROZPOCET | 0 | 0 | 0 | 0 | 0 | 2 | 0 | 16 | -1711664857
104 | K | 763135011 | Kazetový podhľad 600 x 600 mm, doska biela | m2 | 1216.21 | [5 empty] | znížená | 0.76965 | 936.056 | 0.00812 | 9.8756 | 0 | 0 | 16 | K | 2 | ROZPOCET | 0 | 0 | 0 | 0 | 0 | 2 | 0 | 16 | -1531509813
105 | K | 763168124 | SDK obklady (napr.KNAUF K254, alebo ekvivalent) drevených stĺpov prierezu 12x12 cm, protipožiarna doska hr.18 mm (napr. GKF alebo ekvivalent), ochranný uholník | m | 32.32 |  |  | CS CENEKON 2019 01 |  |  | znížená | 1.0074 | 32.5579 | 0.00872 | 0.28183 | 0 | 0 | 16 | K | 2 | ROZPOCET | 0 | 0 | 0 | 0 | 0 | 2 | 0 | 16 | 2027984734
106 | K | 763168724r | X4 - SDK obklady stĺpov prierezu nad 400 cm2, dosky hr. 20 mm, ochranný uholník - výkres číslo 8 (rozmer stĺpov 300x250x4300 mm) | m | 49.5 | [5 empty] | znížená | 1.3736 | 67.9907 | 0.01982 | 0.98109 | 0 | 0 | 16 | K | 2 | ROZPOCET | 0 | 0 | 0 | 0 | 0 | 2 | 0 | 16 | 158581958
107 | K | 998763403 | Presun hmôt pre sadrokartónové konštrukcie v stavbách (objektoch) výšky od 7 do 24 m | % |  | 1.2 |  | CS CENEKON 2019 01 |  |  | znížená | 0 | 0 | 0 | 0 | 0 | 0 | 16 | K | 2 | ROZPOCET | 0 | 0 | 0 | 0 | 0 | 2 | 0 | 16 | 895620224
| D | 764 | Konštrukcie klampiarske | [9 empty] | 292.3496 |  | 0.96335 |  | 0.7102 | 2 | D | 1 | ROZPOCET | [6 empty] | 0
108 | K | 764352427 | Žľaby z pozinkovaného farbeného PZf plechu, pododkvapové polkruhové r.š. 330 mm - K7 | m | 5.1 |  |  | CS CENEKON 2019 01 |  |  | znížená | 0.896 | 4.5696 | 0.00245 | 0.012495 | 0 | 0 | 16 | K | 2 | ROZPOCET | 0 | 0 | 0 | 0 | 0 | 2 | 0 | 16 | 1171217288
109 | K | 764359432 | Kotlík štvorhranný z pozinkovaného farbeného PZf plechu - K8 | ks | 4 |  |  | CS CENEKON 2019 01 |  |  | znížená | 1.4556 | 5.8224 | 0.00483 | 0.01932 | 0 | 0 | 16 | K | 2 | ROZPOCET | 0 | 0 | 0 | 0 | 0 | 2 | 0 | 16 | -1656029572
110 | K | 764359511 | Montáž príslušenstva k žľabom z pozinkovaného farbeného PZf plechu, čelo k pododkvapovým polkruhovým r.š. 200 - 400 mm - K9, K10 | ks | 2 |  |  | CS CENEKON 2019 01 |  |  | znížená | 0.10007 | 0.20014 | 2e-05 | 4e-05 | 0 | 0 | 16 | K | 2 | ROZPOCET | 0 | 0 | 0 | 0 | 0 | 2 | 0 | 16 | 601266535
111 | M | 553440044900 | Čelo lisované pozink farebný CL 33, rozmer 330 mm - K9 a K10 | ks | 2 |  |  | CS CENEKON 2019 01 |  |  | znížená | 0 | 0 | 7e-05 | 0.00014 | 0 | 0 | 32 | M | 2 | ROZPOCET | 0 | 0 | 0 | 0 | 0 | 2 | 0 | 16 | 78922638
112 | K | 764359820 | Demontáž kotlíka oválneho a štvorhranného, so sklonom žľabu do 30st., -0,00320t | ks | 4 |  |  | CS CENEKON 2019 01 |  |  | znížená | 0.161 | 0.644 | 0 | 0 | 0.0032 | 0.0128 | 16 | K | 2 | ROZPOCET | 0 | 0 | 0 | 0 | 0 | 2 | 0 | 16 | -713241944
113 | K | 764410770 | Oplechovanie vonkajších parapetov z hliníkového farebného Al plechu, vrátane rohov do r.š. 500 mm - KP | m | 94 |  |  | CS CENEKON 2019 01 |  |  | znížená | 1.061 | 99.734 | 0.00205 | 0.1927 | 0 | 0 | 16 | K | 2 | ROZPOCET | 0 | 0 | 0 | 0 | 0 | 2 | 0 | 16 | -1834676493
114 | K | 764410850 | Demontáž oplechovania parapetov rš od 100 do 330 mm, -0,00135t | m | 94 |  |  | CS CENEKON 2019 01 |  |  | znížená | 0.075 | 7.05 | 0 | 0 | 0.00135 | 0.1269 | 16 | K | 2 | ROZPOCET | 0 | 0 | 0 | 0 | 0 | 2 | 0 | 16 | 1482759175
115 | K | 764430425 | Oplechovanie muriva a atík z pozinkovaného farbeného PZf plechu, vrátane rohov r.š. 350 mm - K1 | m | 159.2 | [5 empty] | znížená | 0.698 | 111.1216 | 0.00344 | 0.54765 | 0 | 0 | 16 | K | 2 | ROZPOCET | 0 | 0 | 0 | 0 | 0 | 2 | 0 | 16 | 1093795580
116 | K | 764430490 | Oplechovania muriva a atík z pozinkovaného farbeného PZf plechu, vrátane rohov, rš 1200 mm - K2 | m | 2.6 | [5 empty] | znížená | 1.6563 | 4.3063 | 0.00277 | 0.007202 | 0 | 0 | 16 | K | 2 | ROZPOCET | 0 | 0 | 0 | 0 | 0 | 2 | 0 | 16 | -1867061134
117 | K | 764430840 | Demontáž oplechovania múrov a nadmuroviek rš od 330 do 500 mm, -0,00230t | m | 159.2 |  |  | CS CENEKON 2019 01 |  |  | znížená | 0.086 | 13.6912 | 0 | 0 | 0.0023 | 0.36616 | 16 | K | 2 | ROZPOCET | 0 | 0 | 0 | 0 | 0 | 2 | 0 | 16 | 2073282481
118 | K | 764454434 | Montáž kruhových kolien z pozinkovaného farbeného PZf plechu, pre zvodové rúry s priemerom 60 - 150 mm | ks | 5 |  |  | CS CENEKON 2019 01 |  |  | znížená | 0.223 | 1.115 | 0.0001 | 0.0005 | 0 | 0 | 16 | K | 2 | ROZPOCET | 0 | 0 | 0 | 0 | 0 | 2 | 0 | 16 | -331677016
119 | M | 553440048500 | Koleno lisované pozink farebný K 100, 72°, priemer 100 mm - K6 | ks | 1 |  |  | CS CENEKON 2019 01 |  |  | znížená | 0 | 0 | 0.00038 | 0.00038 | 0 | 0 | 32 | M | 2 | ROZPOCET | 0 | 0 | 0 | 0 | 0 | 2 | 0 | 16 | 779888003
120 | M | 553440048900 | Koleno lisované pozink farebný K 150, 72°, priemer 150 mm - K5 | ks | 4 |  |  | CS CENEKON 2019 01 |  |  | znížená | 0 | 0 | 0.00077 | 0.00308 | 0 | 0 | 32 | M | 2 | ROZPOCET | 0 | 0 | 0 | 0 | 0 | 2 | 0 | 16 | 1924481867
121 | K | 764454453 | Zvodové rúry z pozinkovaného farbeného PZf plechu, kruhové priemer 100 mm - K4 | m | 3.5 |  |  | CS CENEKON 2019 01 |  |  | znížená | 0.65947 | 2.3081 | 0.00202 | 0.00707 | 0 | 0 | 16 | K | 2 | ROZPOCET | 0 | 0 | 0 | 0 | 0 | 2 | 0 | 16 | -760996586
122 | K | 764454455 | Zvodové rúry z pozinkovaného farbeného PZf plechu, kruhové priemer 150 mm - K3 | m | 57.4 |  |  | CS CENEKON 2019 01 |  |  | znížená | 0.662 | 37.9988 | 0.00301 | 0.17277 | 0 | 0 | 16 | K | 2 | ROZPOCET | 0 | 0 | 0 | 0 | 0 | 2 | 0 | 16 | -836857435
123 | K | 764454803 | Demontáž odpadových rúr kruhových, s priemerom 150 mm, -0,00356t | m | 57.4 |  |  | CS CENEKON 2019 01 |  |  | znížená | 0.066 | 3.7884 | 0 | 0 | 0.00356 | 0.20434 | 16 | K | 2 | ROZPOCET | 0 | 0 | 0 | 0 | 0 | 2 | 0 | 16 | -2003290637
124 | K | 998764202 | Presun hmôt pre konštrukcie klampiarske v objektoch výšky nad 6 do 12 m | % |  | 1.9 |  | CS CENEKON 2019 01 |  |  | znížená | 0 | 0 | 0 | 0 | 0 | 0 | 16 | K | 2 | ROZPOCET | 0 | 0 | 0 | 0 | 0 | 2 | 0 | 16 | 1588985120
| D | 766 | Konštrukcie stolárske | [9 empty] | 57.9822 |  | 1.3653 |  | 0 | 2 | D | 1 | ROZPOCET | [6 empty] | 0
125 | K | 766621400 | Montáž okien plastových s hydroizolačnými ISO páskami (exteriérová a interiérová) | m | 14.2 |  |  | CS CENEKON 2019 01 |  |  | znížená | 0.605 | 8.591 | 0.00021 | 0.002982 | 0 | 0 | 16 | K | 2 | ROZPOCET | 0 | 0 | 0 | 0 | 0 | 2 | 0 | 16 | -1739878493
126 | M | 283290006100 | Tesniaca fólia CX exteriér, š. 290 mm, dĺ. 30 m, pre tesnenie pripájacej škáry okenného rámu a muriva, polymér, napr. ALLMEDIA alebo ekvivalent | m | 14.7 |  |  | CS CENEKON 2019 01 |  |  | znížená | 0 | 0 | 0.0001 | 0.00147 | 0 | 0 | 32 | M | 2 | ROZPOCET | 0 | 0 | 0 | 0 | 0 | 2 | 0 | 16 | -82430823
127 | M | 283290006200 | Tesniaca fólia CX interiér, š. 70 mm, dĺ. 30 m, pre tesnenie pripájacej škáry okenného rámu a muriva, polymér, napr. ALLMEDIA alebo ekvivalent | m | 14.7 |  |  | CS CENEKON 2019 01 |  |  | znížená | 0 | 0 | 0.0001 | 0.00147 | 0 | 0 | 32 | M | 2 | ROZPOCET | 0 | 0 | 0 | 0 | 0 | 2 | 0 | 16 | -989346612
128 | M | 611410010405 | O1 - Plastové okno dvojkrídlové OS+P, farba biela, vxš 2000x1500 mm, izolačné trojsklo, vrátane kovania a vnútorného parapetu | ks | 1 |  |  | CS CENEKON 2019 01 |  |  | znížená | 0 | 0 | 0.143 | 0.143 | 0 | 0 | 32 | M | 2 | ROZPOCET | 0 | 0 | 0 | 0 | 0 | 2 | 0 | 16 | -950742205
129 | M | 611410010407 | O2 - Plastové okno dvojkrídlové OS+P, farba biela, vxš 2100x1500 mm, izolačné trojsklo, vrátane kovania a vnútorného parapetu | ks | 1 | [5 empty] | znížená | 0 | 0 | 0.143 | 0.143 | 0 | 0 | 32 | M | 2 | ROZPOCET | 0 | 0 | 0 | 0 | 0 | 2 | 0 | 16 | -137144086
130 | K | 766621408 | Montáž plastových dverí vrátane prahu a zárubne | m | 5.14 | [5 empty] | znížená | 0.60042 | 3.0862 | 0.00021 | 0.0010794 | 0 | 0 | 16 | K | 2 | ROZPOCET | 0 | 0 | 0 | 0 | 0 | 2 | 0 | 16 | -1791613712
131 | M | 611730000105 | Dvere plastové interiérové plné, vrátane prahu a zárubne, farba dub - 4 | ks | 1 | [5 empty] | znížená | 0 | 0 | 0.33 | 0.33 | 0 | 0 | 32 | M | 2 | ROZPOCET | 0 | 0 | 0 | 0 | 0 | 2 | 0 | 16 | 935635809
132 | K | 766662112 | Montáž dverového krídla otočného jednokrídlového poldrážkového, do existujúcej zárubne, vrátane kovania | ks | 27 |  |  | CS CENEKON 2019 01 |  |  | znížená | 1.225 | 33.075 | 0 | 0 | 0 | 0 | 16 | K | 2 | ROZPOCET | 0 | 0 | 0 | 0 | 0 | 2 | 0 | 16 | -851728344
133 | M | 549150000600 | Kľučka dverová 2x, 2x rozeta BB, zámková cylindrická vložka, nehrdzavejúca oceľ, povrch nerez brúsený | ks | 27 |  |  | CS CENEKON 2019 01 |  |  | znížená | 0 | 0 | 0.001 | 0.027 | 0 | 0 | 32 | M | 2 | ROZPOCET | 0 | 0 | 0 | 0 | 0 | 2 | 0 | 16 | 323709541
134 | M | 611610000800 | Dvere vnútorné jednokrídlové, šírka 600-900 mm, výplň papierová voština, povrch CPL laminát M10, mechanicky odolné plné, odtieň dub - 1, 2, 3, 5, 6 | ks | 27 |  |  | CS CENEKON 2019 01 |  |  | znížená | 0 | 0 | 0.025 | 0.675 | 0 | 0 | 32 | M | 2 | ROZPOCET | 0 | 0 | 0 | 0 | 0 | 2 | 0 | 16 | -9684649
135 | K | 766695212 | Montáž prahu dverí, jednokrídlových | ks | 27 |  |  | CS CENEKON 2019 01 |  |  | znížená | 0.49 | 13.23 | 3e-05 | 0.00081 | 0 | 0 | 16 | K | 2 | ROZPOCET | 0 | 0 | 0 | 0 | 0 | 2 | 0 | 16 | 1583784474
136 | M | 611890003100 | Prah dubový, dĺžka 610 mm, šírka 100 mm | ks | 9 |  |  | CS CENEKON 2019 01 |  |  | znížená | 0 | 0 | 0.00092 | 0.00828 | 0 | 0 | 32 | M | 2 | ROZPOCET | 0 | 0 | 0 | 0 | 0 | 2 | 0 | 16 | -1875633373
137 | M | 611890002900 | Prah dubový, dĺžka 610 mm, šírka 80 mm | ks | 2 |  |  | CS CENEKON 2019 01 |  |  | znížená | 0 | 0 | 0.00046 | 0.00092 | 0 | 0 | 32 | M | 2 | ROZPOCET | 0 | 0 | 0 | 0 | 0 | 2 | 0 | 16 | 1325232508
138 | M | 611890003200 | Prah dubový, dĺžka 610 mm, šírka 150 mm | ks | 1 |  |  | CS CENEKON 2019 01 |  |  | znížená | 0 | 0 | 0.00138 | 0.00138 | 0 | 0 | 32 | M | 2 | ROZPOCET | 0 | 0 | 0 | 0 | 0 | 2 | 0 | 16 | 1120303314
139 | M | 611890004000 | Prah dubový, dĺžka 810 mm, šírka 150 mm | ks | 10 |  |  | CS CENEKON 2019 01 |  |  | znížená | 0 | 0 | 0.00185 | 0.0185 | 0 | 0 | 32 | M | 2 | ROZPOCET | 0 | 0 | 0 | 0 | 0 | 2 | 0 | 16 | 249268697
140 | M | 611890004400 | Prah dubový, dĺžka 910 mm, šírka 150 mm | ks | 5 |  |  | CS CENEKON 2019 01 |  |  | znížená | 0 | 0 | 0.00208 | 0.0104 | 0 | 0 | 32 | M | 2 | ROZPOCET | 0 | 0 | 0 | 0 | 0 | 2 | 0 | 16 | 271805376
141 | K | 998766202 | Presun hmot pre konštrukcie stolárske v objektoch výšky nad 6 do 12 m | % |  | 0.8 |  | CS CENEKON 2019 01 |  |  | znížená | 0 | 0 | 0 | 0 | 0 | 0 | 16 | K | 2 | ROZPOCET | 0 | 0 | 0 | 0 | 0 | 2 | 0 | 16 | -1975455390
| D | 767 | Konštrukcie doplnkové kovové | [9 empty] | 304.7114 |  | 10.9754 |  | 34.0938 | 2 | D | 1 | ROZPOCET | [6 empty] | 0
142 | K | 767311330 | Montáž svetlíkov sedlových pozdĺžnych alebo priečnych so zasklením, s rozpätím 3000 mm (vrátane motora pohonu vetrania, káblového vedenia a ovládača na stene v miestnosti pod svetlíkom, požiarnym uzáverom) | m | 42 |  |  | CS CENEKON 2019 01 |  |  | znížená | 2.847 | 119.5748 | 0.00093 | 0.03906 | 0 | 0 | 16 | K | 2 | ROZPOCET | 0 | 0 | 0 | 0 | 0 | 2 | 0 | 16 | 585113447
143 | M | 553101000 | Dodávka oblúkového svetlíka s vetraním ovládaným diaľkovo, nosná AL konštrukcia, polykarb. (mliečne hr. 16,0 mm s povrchovou úpravou IR filtra) presvetlenie, vrátane dopravy na stavbu a všetkých doplnkov (motor pohonu vetrania, káblové vedenie, ovládač na stene) - výkres č. 10 pôdorys strechy - nový stav | m | 42 | [5 empty] | znížená | 0 | 0 | 0 | 0 | 0 | 0 | 32 | M | 2 | ROZPOCET | 0 | 0 | 0 | 0 | 0 | 2 | 0 | 16 | 1731048255
144 | K | 767311810 | Demontáž svetlíkov všetkých typov, vrátane zasklenia, -0,21000t | m2 | 162 |  |  | CS CENEKON 2019 01 |  |  | znížená | 0.447 | 72.414 | 0 | 0 | 0.21 | 34.02 | 16 | K | 2 | ROZPOCET | 0 | 0 | 0 | 0 | 0 | 2 | 0 | 16 | -839398548
145 | K | 767312123 | Montáž čela k svetlíku so zasklením, s rozpätím 3000 mm | ks | 12 |  |  | CS CENEKON 2019 01 |  |  | znížená | 1.8294 | 21.9528 | 0.00018 | 0.00216 | 0 | 0 | 16 | K | 2 | ROZPOCET | 0 | 0 | 0 | 0 | 0 | 2 | 0 | 16 | -2105888081
146 | K | 767392802 | Demontáž krytín striech z plechov skrutkovaných, -0,00700t | m2 | 10.54 |  |  | CS CENEKON 2019 01 |  |  | znížená | 0.237 | 2.498 | 0 | 0 | 0.007 | 0.07378 | 16 | K | 2 | ROZPOCET | 0 | 0 | 0 | 0 | 0 | 2 | 0 | 16 | 818468964
147 | K | 767635010 | Montáž ochrannej, bezpečnostnej a protislnečnej fólie na okná | m2 | 8.7 |  |  | CS CENEKON 2019 01 |  |  | znížená | 0.975 | 8.4825 | 0 | 0 | 0 | 0 | 16 | K | 2 | ROZPOCET | 0 | 0 | 0 | 0 | 0 | 2 | 0 | 16 | 1369410929
148 | M | 283290007505 | Fólia na sklo nepriehľadná | m2 | 10.01 | [5 empty] | znížená | 0 | 0 | 1e-06 | 1.001e-05 | 0 | 0 | 32 | M | 2 | ROZPOCET | 0 | 0 | 0 | 0 | 0 | 2 | 0 | 16 | -896314382
149 | K | 767640025 | Montáž hliníkových dverí - príloha č.14 | m | 67.58 | [5 empty] | znížená | 0.71456 | 48.29 | 0.00021 | 0.014192 | 0 | 0 | 16 | K | 2 | ROZPOCET | 0 | 0 | 0 | 0 | 0 | 2 | 0 | 16 | 1215537797
150 | M | 553410041005 | Hliníkové dvere plné, alebo s presklením, vrátane zárubne, prahu a kovania, farba sivá - 7, 8, 9, 10, 11 | m2 | 27.3 | [5 empty] | znížená | 0 | 0 | 0.4 | 10.92 | 0 | 0 | 32 | M | 2 | ROZPOCET | 0 | 0 | 0 | 0 | 0 | 2 | 0 | 16 | 1883368144
151 | K | 767701000 | X3 - Demontáž, úprava - predĺženie kotiev a spätná montáž rebríka na strechu vrátane odhrdzavenia a nového náteru | ks | 1 | [5 empty] | znížená | 0 | 0 | 0 | 0 | 0 | 0 | 16 | K | 2 | ROZPOCET | 0 | 0 | 0 | 0 | 0 | 2 | 0 | 16 | -1493365649
152 | K | 767995232 | Výroba a montáž atypického výrobku - oceľová podstava technológie VZT učební - výkres číslo 2 a 3 | kg | 264.7 | [5 empty] | znížená | 0.119 | 31.4993 | 0 | 0 | 0 | 0 | 16 | K | 2 | ROZPOCET | 0 | 0 | 0 | 0 | 0 | 2 | 0 | 16 | 1528754391
153 | M | 55310502000 | Dodávka materiálu pre podperu VZT vrátane povrchovej úpravy - výkres č.3 s výkazom ocele - technológie VZT učební | kg | 264.7 | [5 empty] | znížená | 0 | 0 | 0 | 0 | 0 | 0 | 32 | M | 2 | ROZPOCET | 0 | 0 | 0 | 0 | 0 | 2 | 0 | 16 | 553592849
154 | K | 998767202 | Presun hmôt pre kovové stavebné doplnkové konštrukcie v objektoch výšky nad 6 do 12 m | % |  | 1.1 |  | CS CENEKON 2019 01 |  |  | znížená | 0 | 0 | 0 | 0 | 0 | 0 | 16 | K | 2 | ROZPOCET | 0 | 0 | 0 | 0 | 0 | 2 | 0 | 16 | 887278434
| D | 769 | Montáže vzduchotechnických zariadení | [9 empty] | 0 |  | 0 |  | 0 | 2 | D | 1 | ROZPOCET | [6 empty] | 0
155 | K | 769101000 | Vzduchotechnika - zariadenie č.1 - vetranie učební - viď samostatný rozpočet | kpl | 1 | [5 empty] | znížená | 0 | 0 | 0 | 0 | 0 | 0 | 16 | K | 2 | ROZPOCET | 0 | 0 | 0 | 0 | 0 | 2 | 0 | 16 | 1409328370
156 | K | 769101001 | Vzduchotechnika - zariadenie č.2 - vetranie polygon PsDS - viď samostatný rozpočet | kpl | 1 | [5 empty] | znížená | 0 | 0 | 0 | 0 | 0 | 0 | 16 | K | 2 | ROZPOCET | 0 | 0 | 0 | 0 | 0 | 2 | 0 | 16 | 618200039
157 | K | 769101002 | Vzduchotechnika - zariadenie č.5 - vetranie WC, spŕch na 1.np a 2.np - viď samostatný rozpočet | kpl | 1 | [5 empty] | znížená | 0 | 0 | 0 | 0 | 0 | 0 | 16 | K | 2 | ROZPOCET | 0 | 0 | 0 | 0 | 0 | 2 | 0 | 16 | 592369627
158 | K | 769101003 | Vzduchotechnika - zariadenie č.1 - vetranie telocvičňa upolová - viď samostatný rozpočet | kpl | 1 | [5 empty] | znížená | 0 | 0 | 0 | 0 | 0 | 0 | 16 | K | 2 | ROZPOCET | 0 | 0 | 0 | 0 | 0 | 2 | 0 | 16 | -1329208311
159 | K | 769101004 | Vzduchotechnika - zariadenie č.3 - vetranie garáži autobusu a osobných automobilov - viď samostatný rozpočet | kpl | 1 | [5 empty] | znížená | 0 | 0 | 0 | 0 | 0 | 0 | 16 | K | 2 | ROZPOCET | 0 | 0 | 0 | 0 | 0 | 2 | 0 | 16 | 341542915
| D | 771 | Podlahy z dlaždíc | [9 empty] | 56.1542 |  | 1.0281 |  | 0 | 2 | D | 1 | ROZPOCET | [6 empty] | 0
160 | K | 771576105 | Montáž podláh z dlaždíc keramických do tmelu flexibilného mrazuvzdorného veľ. 150 x 150 mm - P2 | m2 | 55.01 |  |  | CS CENEKON 2019 01 |  |  | znížená | 1.0208 | 56.1542 | 0.00307 | 0.16888 | 0 | 0 | 16 | K | 2 | ROZPOCET | 0 | 0 | 0 | 0 | 0 | 2 | 0 | 16 | -92915659
161 | M | 597740001405 | Dlaždice keramické, lxvxhr 150x150x8 mm | m2 | 60.51 | [5 empty] | znížená | 0 | 0 | 0.0142 | 0.85924 | 0 | 0 | 32 | M | 2 | ROZPOCET | 0 | 0 | 0 | 0 | 0 | 2 | 0 | 16 | 765920332
162 | K | 998771202 | Presun hmôt pre podlahy z dlaždíc v objektoch výšky nad 6 do 12 m | % |  | 3.9 |  | CS CENEKON 2019 01 |  |  | znížená | 0 | 0 | 0 | 0 | 0 | 0 | 16 | K | 2 | ROZPOCET | 0 | 0 | 0 | 0 | 0 | 2 | 0 | 16 | -1862678477
| D | 776 | Podlahy povlakové | [9 empty] | 453.1621 |  | 2.7472 |  | 1.1271 | 2 | D | 1 | ROZPOCET | [6 empty] | 0
163 | K | 776401800 | Demontáž soklíkov alebo líšt | m | 493.6 |  |  | CS CENEKON 2019 01 |  |  | znížená | 0.095 | 46.892 | 0 | 0 | 0.001 | 0.4936 | 16 | K | 2 | ROZPOCET | 0 | 0 | 0 | 0 | 0 | 2 | 0 | 16 | -624395063
164 | K | 776511820 | Odstránenie povlakových podláh z nášľapnej plochy lepených s podložkou, -0,00100t | m2 | 633.51 |  |  | CS CENEKON 2019 01 |  |  | znížená | 0.241 | 152.6759 | 0 | 0 | 0.001 | 0.63351 | 16 | K | 2 | ROZPOCET | 0 | 0 | 0 | 0 | 0 | 2 | 0 | 16 | 412367207
165 | K | 776541100 | Lepenie povlakových podláh PVC v pásoch - P1 | m2 | 703.61 |  |  | CS CENEKON 2019 01 |  |  | znížená | 0.30854 | 217.0918 | 0.0003 | 0.21108 | 0 | 0 | 16 | K | 2 | ROZPOCET | 0 | 0 | 0 | 0 | 0 | 2 | 0 | 16 | 1061509671
166 | M | 284110000205 | Podlaha PVC, hrúbka 3,2 mm vrátane vytiahnutia sokla | m2 | 773.97 | [5 empty] | znížená | 0 | 0 | 0.00299 | 2.3142 | 0 | 0 | 32 | M | 2 | ROZPOCET | 0 | 0 | 0 | 0 | 0 | 2 | 0 | 16 | 1399231022
167 | K | 776620010 | Lepenie PVC heterogénnych alebo homogénnych v pásoch na steny | m2 | 84.7 |  |  | CS CENEKON 2019 01 |  |  | znížená | 0.43096 | 36.5023 | 0.0003 | 0.02541 | 0 | 0 | 16 | K | 2 | ROZPOCET | 0 | 0 | 0 | 0 | 0 | 2 | 0 | 16 | -42682757
168 | M | 284110003205 | X1 - Krytina stenová PVC - gumenný obklad | m2 | 88.94 | [5 empty] | znížená | 0 | 0 | 0.00221 | 0.19656 | 0 | 0 | 32 | M | 2 | ROZPOCET | 0 | 0 | 0 | 0 | 0 | 2 | 0 | 16 | -389107951
169 | K | 998776202 | Presun hmôt pre podlahy povlakové v objektoch výšky nad 6 do 12 m | % |  | 0.35 |  | CS CENEKON 2019 01 |  |  | znížená | 0 | 0 | 0 | 0 | 0 | 0 | 16 | K | 2 | ROZPOCET | 0 | 0 | 0 | 0 | 0 | 2 | 0 | 16 | -505165135
| D | 781 | Obklady | [9 empty] | 100.5945 |  | 1.3294 |  | 0 | 2 | D | 1 | ROZPOCET | [6 empty] | 0
170 | K | 781445212 | Montáž obkladov vnútor. stien z obkladačiek kladených do tmelu flexibilného | m2 | 99.5 |  |  | CS CENEKON 2019 01 |  |  | znížená | 1.011 | 100.5945 | 0.00265 | 0.26367 | 0 | 0 | 16 | K | 2 | ROZPOCET | 0 | 0 | 0 | 0 | 0 | 2 | 0 | 16 | 254933196
171 | M | 597640002305 | Obkladačky keramické | m2 | 104.48 | [5 empty] | znížená | 0 | 0 | 0.0102 | 1.0657 | 0 | 0 | 32 | M | 2 | ROZPOCET | 0 | 0 | 0 | 0 | 0 | 2 | 0 | 16 | 1320604304
172 | K | 998781202 | Presun hmôt pre obklady keramické v objektoch výšky nad 6 do 12 m | % |  | 2.2 |  | CS CENEKON 2019 01 |  |  | znížená | 0 | 0 | 0 | 0 | 0 | 0 | 16 | K | 2 | ROZPOCET | 0 | 0 | 0 | 0 | 0 | 2 | 0 | 16 | -269278585
| D | 783 | Nátery | [9 empty] | 18.8956 |  | 0.017907 |  | 0 | 2 | D | 1 | ROZPOCET | [6 empty] | 0
173 | K | 783222100 | Nátery kov.stav.doplnk.konštr. syntetické farby šedej na vzduchu schnúce dvojnásobné - 70µm | m2 | 31.52 |  |  | CS CENEKON 2019 01 |  |  | znížená | 0.26529 | 8.3619 | 0.00016 | 0.0050432 | 0 | 0 | 16 | K | 2 | ROZPOCET | 0 | 0 | 0 | 0 | 0 | 2 | 0 | 16 | 1979246909
174 | K | 783226100 | Nátery kov.stav.doplnk.konštr. syntetické na vzduchu schnúce základný - 35µm | m2 | 31.52 |  |  | CS CENEKON 2019 01 |  |  | znížená | 0.148 | 4.665 | 8e-05 | 0.0025216 | 0 | 0 | 16 | K | 2 | ROZPOCET | 0 | 0 | 0 | 0 | 0 | 2 | 0 | 16 | -95995297
175 | K | 783782203 | Nátery tesárskych konštrukcií povrchová impregnácia, napr. Bochemitom QB alebo ekvivalent | m2 | 32.32 |  |  | CS CENEKON 2019 01 |  |  | znížená | 0.18158 | 5.8687 | 0.00032 | 0.010342 | 0 | 0 | 16 | K | 2 | ROZPOCET | 0 | 0 | 0 | 0 | 0 | 2 | 0 | 16 | 1753539135
| D | 784 | Maľby | [9 empty] | 631.9341 |  | 2.363 |  | 0 | 2 | D | 1 | ROZPOCET | [6 empty] | 0
176 | K | 784410100 | Penetrovanie jednonásobné jemnozrnných podkladov výšky do 3,80 m | m2 | 820.92 |  |  | CS CENEKON 2019 01 |  |  | znížená | 0.03018 | 24.7754 | 0.0001 | 0.082092 | 0 | 0 | 16 | K | 2 | ROZPOCET | 0 | 0 | 0 | 0 | 0 | 2 | 0 | 16 | -1638143860
177 | K | 784410500 | Prebrúsenie a oprášenie jemnozrnných povrchov výšky do 3,80 m | m2 | 4583.35 |  |  | CS CENEKON 2019 01 |  |  | znížená | 0.0083 | 38.0418 | 0 | 0 | 0 | 0 | 16 | K | 2 | ROZPOCET | 0 | 0 | 0 | 0 | 0 | 2 | 0 | 16 | 280297262
178 | K | 784430030 | Maľby akrylátové tónované dvojnásobné, ručne nanášané na jemnozrnný podklad výšky do 3,80 m | m2 | 820.92 |  |  | CS CENEKON 2019 01 |  |  | znížená | 0.08643 | 70.9521 | 0.00032 | 0.26269 | 0 | 0 | 16 | K | 2 | ROZPOCET | 0 | 0 | 0 | 0 | 0 | 2 | 0 | 16 | -432820787
179 | K | 784430210 | Vyhladenie akrylátovým tmelom jednonásobné na jemnozrnný podklad do výšky 3,80 m | m2 | 820.92 |  |  | CS CENEKON 2019 01 |  |  | znížená | 0.1356 | 111.3168 | 0.00033 | 0.2709 | 0 | 0 | 16 | K | 2 | ROZPOCET | 0 | 0 | 0 | 0 | 0 | 2 | 0 | 16 | -496146664
180 | K | 784452262 | Maľby z maliarskych zmesí, ručne nanášané jednonásobné základné na podklad jemnozrnný výšky nad 3,80 m | m2 | 4063.53 |  |  | CS CENEKON 2019 01 |  |  | znížená | 0.037 | 150.3506 | 0.0001 | 0.40635 | 0 | 0 | 16 | K | 2 | ROZPOCET | 0 | 0 | 0 | 0 | 0 | 2 | 0 | 16 | 145895896
181 | K | 784452372 | Maľby z maliarskych zmesí, ručne nanášané tónované dvojnásobné na jemnozrnný podklad výšky nad 3,80 m | m2 | 4063.53 |  |  | CS CENEKON 2019 01 |  |  | znížená | 0.0582 | 236.4974 | 0.00033 | 1.341 | 0 | 0 | 16 | K | 2 | ROZPOCET | 0 | 0 | 0 | 0 | 0 | 2 | 0 | 16 | -1038504404
| D | M | Práce a dodávky M | [9 empty] | 0 |  | 0 |  | 0 | 3 | D | 0 | ROZPOCET | [6 empty] | 0
| D | 21-M | Elektromontáže | [9 empty] | 0 |  | 0 |  | 0 | 3 | D | 1 | ROZPOCET | [6 empty] | 0
182 | K | 21010100 | Bleskozvod - pre blok E, rieši blok A a D | kpl | 0 | 0 | 0 |  |  |  | znížená | 0 | 0 | 0 | 0 | 0 | 0 | 64 | K | 2 | ROZPOCET | 0 | 0 | 0 | 0 | 0 | 2 | 0 | 64 | 1939184941
183 | K | 21010105 | Elektroinštalácia - viď samostatný rozpočet | kpl | 1 | [5 empty] | znížená | 0 | 0 | 0 | 0 | 0 | 0 | 64 | K | 2 | ROZPOCET | 0 | 0 | 0 | 0 | 0 | 2 | 0 | 64 | -1969111683
| D | HZS | Hodinové zúčtovacie sadzby | [9 empty] | 106 |  | 0 |  | 0 | 4 | D | 0 | ROZPOCET | [6 empty] | 0
184 | K | HZS000111 | Stavebno montážne práce menej náročne, pomocné alebo manipulačné (Tr. 1) v rozsahu viac ako 8 hodín - nepredvídané demontážne a montážne práce | hod | 100 |  |  | CS CENEKON 2019 01 |  |  | znížená | 1.06 | 106 | 0 | 0 | 0 | 0 | 512 | K | 1 | ROZPOCET | 0 | 0 | 0 | 0 | 0 | 2 | 0 | 512 | -310717770

## Kl ZTI
|  |  |  | Krycí list | [6 empty] | 30.126
Stavba: SOŠ PZ KE, zateplenie bloku A a rekonštrukcia bloku E |  |  |  |  | Miesto:
Objekt: Objekt č. 2 - SOŠ PZ Košice, rekonštrukcia bloku E SO 103 Blok "E" |  |  |  |  | Ks:
Časť : ZTI
Zákazka: |  |  |  | Spracoval: |  |  | Dňa | 2022-10-04
Odberateľ: MV Bratislava |  |  |  |  | IČO:
DIČ:
Dodávateľ: |  |  |  |  | IČO:
DIČ:
Projektant: |  |  |  |  | IČO:
DIČ:
A | ZRN | Montáž | Materiál | ZRN spolu | B | Ďalšie náklady
1 | HSV |  |  |  | 6 | Ostatné náklady |  | 0
2 | PSV |  |  |  | 7 | Kompletačná činnosť |  | 0
3 | MONT |  |  |  | 8 | HZS |  | 0
4 |  |  |  |  | 9
5 | Spolu |  |  |  | 10 | Spolu |  | 0
C | VRN |  |  |  | D | VRN
11 | Zariadenie staveniska |  | 0% z [H+P+M] | 0 | 16 | Mimoriadne sťaž.podmienky | 0% z [H+P+M] | 0 | 1 | 1 | 1 | 1 | 1 | 1
12 | Územie so sťaž. podmienk. |  | 0% z [H+P] | 0 | 17 | Horské oblasti | 0% z [H+P+M] | 0 | 1 | 1 | 0 | 1 | 1 | 1
13 | Prevádzkové vplyvy |  | 0% z [H+P+M] | 0 | 18 | Mimostavenisková doprava | 0% z [H+P] | 0 | 1 | 1 | 1 | 1 | 1 | 0
14 |  |  |  |  | 19
15 |  |  |  |  | 20 | Spolu |  | 0
| Projektant,rozpoćtár |  |  |  | E | Celkové náklady
[5 empty] | 21 | Súčet riadkov 5,10,15,20
[5 empty] | 22 | DPH 20% z
[5 empty] | 23 | DPH 0% z
[5 empty] | 24 | Spolu
F
|  | Odberateľ |  |  | 26 | Dodávateľ

## Rek ZTI
Odberateľ: MV SR BRATISLAVA |  |  | Spracoval: |  |  | 30.126
Projektant: |  |  | Ks:
Dodávateľ: |  |  | Dátum: 04.10.2022
Stavba: SOŠ PZ KE, zateplenie bloku A a rekonštrukcia bloku E
Objekt: Objekt č. 2 - SOŠ PZ Košice, rekonštrukcia bloku E
SO 103 Blok "E"
Časť : ZTI
Prehľad rozpočtových nákladov
Oddiel | Montáž | Materiál | Spolu | Hmotnosť (T) | Suť (T)
Práce PSV
IZOLÁCIE TEPELNÉ BEŽNÝCH STAVEB. KONŠTRUKCIÍ
ZTI-VNÚTORNA KANALIZÁCIA
ZTI-VNÚTORNÝ VODOVOD
ZTI-ZARIAĎOVACIE PREDMETY
Práce PSV
Celkom

## RZP ZTI
Odberateľ: MV SR BRATISLAVA |  |  | Spracoval: | [12 empty] | 30.126
Projektant: |  |  | Ks:
Dodávateľ: |  |  | Dátum: 04.10.2022
Stavba : SOŠ PZ Košice, zateplenie bloku A a rekonštrukcia bloku E
Objekt: Objekt č.2 - SOŠ PZ Košice, rekonštrukcia objektu E
SO 103 Blok "E"
Časť: | ZTI
Prehľad rozpočtových nákladov
Por.č. | Cenník | Kód položky | Názov | Mj | Množstvo | Montáž | Materiál | Cena celkom | [5 empty] | Hmotnosť
Práce PSV
IZOLÁCIE TEPELNÉ BEŽNÝCH STAVEB. KONŠTRUKCIÍ
1 | R/R 0 | 713TUBOT001 | Tep.iz. potrubia hr.9 mm 18x9 pre 17x2 | m | 180 |  |  |  | 73.8 | 0 | 0 |  | 0.41 | 0 | 0 |  | 0
2 | R/R 0 | 713TUBOT01 | Tep.iz. potrubia hr.9 mm 22x9 pre DN15 | m | 160 |  |  |  | 72 | 0 | 0 |  | 0.45 | 0 | 0 |  | 0
3 | R/R 0 | 713TUBOT02 | Tep.iz. potrubia hr.9 mm 28x9 pre DN20 | m | 180 |  |  |  | 86.4 | 0 | 0 |  | 0.48 | 0 | 0 |  | 0
4 | R/R 0 | 713TUBOT03 | Tep.iz. potrubia hr.9 mm 35x9 pre DN25 | m | 65 |  |  |  | 39 | 0 | 0 |  | 0.6 | 0 | 0 |  | 0
5 | R/R 0 | 713TUBOT04 | Tep.iz. potrubia hr.9 mm 42x9 pre DN32 | m | 70 |  |  |  | 49 | 0 | 0 |  | 0.7 | 0 | 0 |  | 0
6 | R/R 0 | 713TUBOT05 | Tep.iz. potrubia hr.9 mm 48x9 pre DN50 | m | 51 |  |  |  | 42.84 | 0 | 0 |  | 0.84 | 0 | 0 |  | 0
7 | R/R 0 | 713TUBOT07 | Montáž tep.iz. potrubia | m | 706 |  |  |  | 628.34 | 0 | 0 |  | 0.89 | 0 | 0 |  | 0
8 | R/R 0 | 713URSA001 | Tep.iz. potrubia hr.20 mm s AL pre DN10 | m | 180 |  |  |  | 455.4 | 0 | 0 |  | 2.53 | 0 | 0 |  | 0
9 | R/R 0 | 713URSA01 | Tep.iz. potrubia hr.20 mm s AL pre DN15 | m | 160 |  |  |  | 417.6 | 0 | 0 |  | 2.61 | 0 | 0 |  | 0
10 | R/R 0 | 713URSA03 | Tep.iz. potrubia hr.20 mm s AL pre DN25 | m | 65 |  |  |  | 206.05 | 0 | 0 |  | 3.17 | 0 | 0 |  | 0
11 | R/R 0 | 713URSA04 | Tep.iz. potrubia hr.20 mm s AL pre DN32 | m | 80 |  |  |  | 272 | 0 | 0 |  | 3.4 | 0 | 0 |  | 0
12 | R/R 0 | 713URSA10 | Hliniková páska samolepiaca 50mm/50m | ks | 10 |  |  |  | 82.1 | 0 | 0 |  | 8.21 | 0 | 0 |  | 0
13 | R/R 0 | 713URSA12 | Montáž izolácie | m | 485 |  |  |  | 722.65 | 0 | 0 |  | 1.49 | 0 | 0 |  | 0
|  |  | IZOLÁCIE TEPELNÉ BEŽNÝCH STAVEB. KONŠTRUKCIÍ | [7 empty] | 0 | 0 |  | 0
ZTI-VNÚTORNA KANALIZÁCIA D+M
14 | 721/A 1 | 721171107 | Potrubie z novodurových rúr PVC odpadové hrdlové D 75x1,8 | M | 39 |  |  |  | 430.95 | 0 | 0 |  | 11.05 | 0.85 | 0.02178 |  | 0
15 | 721/A 1 | 721171109 | Potrubie z novodurových rúr PVC odpadové hrdlové D 110x2,2 | M | 34 |  |  |  | 428.4 | 0 | 0 |  | 12.6 | 0.72 | 0.02129 |  | 0
16 | 721/A 1 | 721171111 | Potrubie z novodurových rúr PVC odpadové hrdlové D 125x2,8 | M | 10 |  |  |  | 139.6 | 0 | 0 |  | 13.96 | 0.14 | 0.0142 |  | 0
17 | 721/A 1 | 721173204 | Potrubie z novodurových rúr TPD 5-177-67 pripájacie D 40x1,8 | M | 10 |  |  |  | 85.8 | 0 | 0 |  | 8.58 | 0.01 | 0.00109 |  | 0
18 | 721/A 1 | 721173205 | Potrubie z novodurových rúr TPD 5-177-67 pripájacie D 50x1,8 | M | 27 |  |  |  | 231.39 | 0 | 0 |  | 8.57 | 0.03 | 0.00108 |  | 0
19 | 721/A 1 | 721173206 | Potrubie z novodurových rúr TPD 5-177-67 pripájacie D 63x1,8 | M | 27 |  |  |  | 257.85 | 0 | 0 |  | 9.55 | 0.04 | 0.00138 |  | 0
20 | 721/A 1 | 721290112 | Ostatné - skúška tesnosti kanalizácie v objektoch vodou DN 150 alebo DN 200 | M | 25 |  |  |  | 14.5 | 0 | 0 |  | 0.58 | 0.79 | 0.0314 |  | 0
21 | 721/A 1 | 721290123 | Ostatné - skúška tesnosti kanalizácie v objektoch dymom do DN 300 | M | 125 |  |  |  | 65 | 0 | 0 |  | 0.52 | 0 | 0 |  | 0
22 | 721/A 1 | 998721201 | Presun hmôt pre vnútornú kanalizáciu v objektoch výšky do 6 m | % | 0 |  |  |  | 0 | 0 | 0 |  | 0.01 | 0 | 0 |  | 0
23 | 721/C 1 | 721110917 | Opravy odpadového potrubia kameninového prepojenie doterajšieho potrubia DN 150 | KUS | 2 |  |  |  | 35.04 | 0 | 0 |  | 17.52 | 0 | 0.00218 |  | 0
24 | 721/C 1 | 721110927 | Opravy odpadového potrubia kameninového krátenie rúr DN 150 | KUS | 2 |  |  |  | 5.62 | 0 | 0 |  | 2.81 | 0 | 0 |  | 0
25 | 721/C 1 | 721140908 | Opravy odpadového potrubia liatinového vsadenie odbočky do potrubia DN 160 | KUS | 3 |  |  |  | 588.03 | 0 | 0 |  | 196.01 | 0.35 | 0.1181 |  | 0
26 | R/R 0 | 721HL05 | Vetracia hlavica DN75, napr.HL 807, alebo ekvivalent | KUS | 1 |  |  |  | 53.56 | 0 | 0 |  | 53.56 | 0 | 0 |  | 0
27 | R/R 0 | 721HL06 | Vetracia hlavica DN110, napr.HL 810, alebo ekvivalent | KUS | 2 |  |  |  | 45.7 | 0 | 0 |  | 22.85 | 0 | 0 |  | 0
28 | R/R 0 | 721HL081 | Podlahová vpusť DN40/50, so zápachovým uzáverom, skracovacím nadstavcom a plastovou mrežou, napr. HL510NG, alebo ekvivalent | KUS | 2 |  |  |  | 223.16 | 0 | 0 |  | 111.58 | 0 | 0 |  | 0
29 | R/R 0 | 721HL30 | Montáž výrobkov kanalizačných prvkov | KUS | 8 |  |  |  | 28.56 | 0 | 0 |  | 3.57 | 0 | 0 |  | 0
30 | R/R 0 | 721pc 01 | Demontáž vnútornej kanalizácie vrátane likvidácie sutiny | hod | 15 |  |  |  | 156.15 | 0 | 0 |  | 10.41 | 0 | 0 |  | 0
31 | R/R 0 | 721pc 04 | Kanalizačné záslepky | kus | 2 |  |  |  | 5.36 | 0 | 0 |  | 2.68 | 0 | 0 |  | 0
|  |  | ZTI-VNÚTORNA KANALIZÁCIA | [7 empty] | 0 | 0 |  | 2.93
ZTI-VNÚTORNÝ VODOVOD D+M
32 | 721/A 2 | 722130224 | Potrubie z oceľových rúrok závitových pozinkovaných bežných, STN 42 5710.4 - akosť 10 004.0 DN 32 | M | 4 |  |  |  | 56.12 | 0 | 0 |  | 14.03 | 0.05 | 0.01365 |  | 0
33 | 721/A 2 | 722130226 | Potrubie z oceľových rúrok závitových pozinkovaných bežných, STN 42 5710.4 - akosť 10 004.0 DN 50 | M | 51 |  |  |  | 1003.17 | 0 | 0 |  | 19.67 | 0.91 | 0.01781 |  | 0
34 | 721/A 2 | 722190401 | Vyvedenie a upevnenie výpustiek DN 15 | KUS | 53 |  |  |  | 249.63 | 0 | 0 |  | 4.71 | 0 | 0 |  | 0
35 | 721/A 2 | 722290226 | Ostatné tlakové skúšky vodovodného potrubia závitového do DN 50 | M | 645 |  |  |  | 1612.5 | 0 | 0 |  | 2.5 | 0.12 | 0.00018 |  | 0
36 | 721/A 2 | 722290234 | Prepláchnutie a dezinfekcia vodovodného potrubia do DN 80 | M | 654 |  |  |  | 2092.8 | 0 | 0 |  | 3.2 | 0.01 | 1e-05 |  | 0
37 | 721/A 2 | 998722201 | Presun hmôt pre vnútorný vodovod v objektoch výšky do 6 m | % | 0 |  |  |  | 0 | 0 | 0 |  | 0.007 | 0 | 0 |  | 0
38 | R/R 0 | 722pc 01 | Demontáž vnútorného vodovodu vrátane likvidácie sutiny | hod | 21 |  |  |  | 218.61 | 0 | 0 |  | 10.41 | 0 | 0 |  | 0
39 | R/R 0 | 722pc04 | Požiarny hadicový navijak DN25 | KPL | 2 |  |  |  | 565.36 | 0 | 0 |  | 282.68 | 0 | 0 |  | 0
40 | R/R 0 | 722REHAU01 | Potrubie PE d16 s okrúhlou izoláciou, napr.RAUTITAN flex RAU-PE-Xa), alebo ekvivalent | m | 125 |  |  |  | 233.75 | 0 | 0 |  | 1.87 | 0 | 0 |  | 0
41 | R/R 0 | 722REHAU02 | Potrubie PE d20 s okrúhlou izoláciou, napr.RAUTITAN flex RAU-PE-Xa), alebo ekvivalent | m | 98 |  |  |  | 265.58 | 0 | 0 |  | 2.71 | 0 | 0 |  | 0
42 | R/R 0 | 722REHAU03 | Potrubie PE d25 s okrúhlou izoláciou, napr.RAUTITAN flex RAU-PE-Xa), alebo ekvivalent | m | 180 |  |  |  | 739.8 | 0 | 0 |  | 4.11 | 0 | 0 |  | 0
43 | R/R 0 | 722REHAU05 | Potrubie PE d32 s okrúhlou izoláciou, napr.RAUTITAN flex RAU-PE-Xa), alebo ekvivalent | m | 98 |  |  |  | 1136.8 | 0 | 0 |  | 11.6 | 0 | 0 |  | 0
44 | R/R 0 | 722REHAU05 | Potrubie PE d40 s okrúhlou izoláciou, napr.RAUTITAN flex RAU-PE-Xa), alebo ekvivalent | m | 98 |  |  |  | 1587.6 | 0 | 0 |  | 16.2 | 0 | 0 |  | 0
45 | R/R 0 | 722REHAU10 | T-kus, napr. RAUTITAN, alebo ekvivalent | kus | 20 |  |  |  | 109 | 0 | 0 |  | 5.45 | 0 | 0 |  | 0
46 | R/R 0 | 722REHAU30 | Nastenné pripojenie d16, napr. RAUTITAN, alebo ekvivalent | kus | 53 |  |  |  | 313.76 | 0 | 0 |  | 5.92 | 0 | 0 |  | 0
|  |  | ZTI-VNÚTORNÝ VODOVOD | [7 empty] | 0 | 0 |  | 1.09
ZTI-ZARIAĎOVACIE PREDMETY D+M
47 | 721/A 5 | 725314290 | Príslušenstvo k drezu v kuchynských zostavách a nerezový drez | SUB | 1 |  |  |  | 104.14 | 0 | 0 |  | 104.14 | 0 | 0.00035 |  | 0
48 | 721/A 5 | 725332320 | Výlevky DN100 bez výtokových armatúr a splachovacej nádrže diturvitové, napr. MIRA, alebo ekvivalent | SUB | 2 |  |  |  | 223.16 | 0 | 0 |  | 111.58 | 0.05 | 0.02679 |  | 0
49 | 721/A 5 | 725810403 | Ventily rohové s pripájacou rúrkou G 1/2 | SUB | 29 |  |  |  | 298.12 | 0 | 0 |  | 10.28 | 0.01 | 0.00032 |  | 0
50 | 721/A 5 | 998725201 | Presun hmôt pre zariaďovacie predmety v objektoch výšky do 6 m | % | 0 |  |  |  | 0 | 0 | 0 |  | 0.003 | 0 | 0 |  | 0
51 | R/R 0 | 725pc 01 | Demontáž jestvujúcich zariaďovacích predmetov vrátane likvidácie sutiny | hod | 12 |  |  |  | 124.92 | 0 | 0 |  | 10.41 | 0 | 0 |  | 0
52 | R/R 0 | 725pc02 | Umývadlo diturvitové dl540 so zápach. uzávierkou | KPL | 8 |  |  |  | 595.12 | 0 | 0 |  | 74.39 | 0.12 | 0.01447 |  | 0
53 | R/R 0 | 725pc042 | WC závesné s doskou, s konštrukciou so zabudovanou nádržkou a krytom a tlačitkami | KPL | 7 |  |  |  | 3124.38 | 0 | 0 |  | 446.34 | 0.1 | 0.01447 |  | 0
54 | R/R 0 | 725pc05 | Pisoárová misa so pisoár zapach. uzávierkou | KPL | 6 |  |  |  | 607.02 | 0 | 0 |  | 101.17 | 0.09 | 0.01447 |  | 0
55 | R/R 0 | 725pc061 | Sprchovacia misa 900x900 hranatá so sprch. zapach. uzávierkou a zástenou | KPL | 10 |  |  |  | 4463.4 | 0 | 0 |  | 446.34 | 0.14 | 0.01447 |  | 0
56 | R/R 0 | 725pc07 | Batéria stojanková jednopáková umývadlová | KPL | 8 |  |  |  | 760 | 0 | 0 |  | 95 | 0.12 | 0.01447 |  | 0
57 | R/R 0 | 725pc072 | Batéria nástenná jednopáková | KPL | 2 |  |  |  | 148.78 | 0 | 0 |  | 74.39 | 0.03 | 0.01447 |  | 0
58 | R/R 0 | 725pc08 | Batéria stojanková jednopáková drezová | KPL | 1 |  |  |  | 74.39 | 0 | 0 |  | 74.39 | 0.01 | 0.01447 |  | 0
59 | R/R 0 | 725pc09 | Batéria jednopáková sprchovacia vrátane príslušenstva | KPL | 10 |  |  |  | 892.7 | 0 | 0 |  | 89.27 | 0.14 | 0.01447 |  | 0
60 | R/R 0 | 725pc095 | Umývací žľab z chróm niklovanej ocele dl. 1500 | KPL | 2 |  |  |  | 2500 | 0 | 0 |  | 1250 | 0.03 | 0.01447 |  | 0
61 | R/R 0 | 725pc10 | Pisoárový splachovač | KPL | 6 |  |  |  | 339.24 | 0 | 0 |  | 56.54 | 0.09 | 0.01447 |  | 0
62 | R/R 0 | 725pc12 | Batéria vaňová jednopáková nástenná | KPL | 6 |  |  |  | 697.08 | 0 | 0 |  | 116.18 | 0.09 | 0.01447 |  | 0
|  |  | ZTI-ZARIAĎOVACIE PREDMETY | [7 empty] | 0 | 0 |  | 1.02
|  |  | Práce PSV | [7 empty] | 0 | 0 |  | 5.04
[5 empty] | Celkom | [5 empty] | 0 | 0 |  | 5.04 |  |  | 0

## Kl ÚK
|  |  |  | Krycí list | [6 empty] | 30.126
Stavba: SOŠ PZ KE, zateplenie bloku A a rekonštrukcia bloku E |  |  |  |  | Miesto:
Objekt: Objekt č. 2 - SOŠ PZ Košice, rekonštrukcia bloku E SO 103 Blok "E"
Časť : Vykurovanie
Ks:
Zákazka: |  |  |  | Spracoval: |  |  | Dňa | 2022-10-04
Odberateľ: investor |  |  |  |  | IČO:
DIČ:
Dodávateľ: |  |  |  |  | IČO:
DIČ:
Projektant: |  |  |  |  | IČO:
DIČ:
A | ZRN | Montáž | Materiál | ZRN spolu | B | Ďalšie náklady
1 | HSV |  |  |  | 6 | Ostatné náklady |  | 0
2 | PSV |  |  |  | 7 | Kompletačná činnosť |  | 0
3 | MONT |  |  |  | 8 | HZS |  | 0
4 |  |  |  |  | 9
5 | Spolu |  |  |  | 10 | Spolu |  | 0
C | VRN |  |  |  | D | VRN
11 | Zariadenie staveniska |  | 0% z [H+P+M] | 0 | 16 | Mimoriadne sťaž.podmienky | 0% z [H+P+M] | 0 | 1 | 1 | 1 | 1 | 1 | 1
12 | Územie so sťaž. podmienk. |  | 0% z [H+P] | 0 | 17 | Horské oblasti | 0% z [H+P+M] | 0 | 1 | 1 | 0 | 1 | 1 | 1
13 | Prevádzkové vplyvy |  | 0% z [H+P+M] | 0 | 18 | Mimostavenisková doprava | 0% z [H+P] | 0 | 1 | 1 | 1 | 1 | 1 | 0
14 |  |  |  |  | 19
15 |  |  |  |  | 20 | Spolu |  | 0
| Projektant,rozpočtár |  |  |  | E | Celkové náklady
[5 empty] | 21 | Súčet riadkov 5,10,15,20
[5 empty] | 22 | DPH 20% z
[5 empty] | 23 | DPH 0% z
[5 empty] | 24 | Spolu
F
|  | Odberateľ |  |  | 26 | Dodávateľ

## RZP ÚK
| Odberateľ: MV SR BRATISLAVA |  |  | Spracoval: | [12 empty] | 30.126
| Projektant: |  |  | Ks:
| Dodávateľ: |  |  | Dátum: 04.10.2022
Stavba : SOŠ PZ Košice, zateplenie bloku A a rekonštrukcia bloku E
Objekt: Objekt č. 2 - SOŠ PZ Košice, rekonštrukcia bloku E
SO 103 Blok "E"
Časť : Vykurovanie
Prehľad rozpočtových nákladov
Por.č. | Cenník | Kód položky | Názov | Mj | Množstvo | Montáž | Materiál | Cena celkom | [5 empty] | Hmotnosť |  | Suť
Práce PSV
ÚSTREDNÉ VYKUROVANIE-ROZVOD POTRUBIA M+D
| 731/A 3 | 733111103 | Potrubie z rúrok závitových oceľových bezšvových bežných nízkotlakových DN 15, vrátane konzol, uchytenia, prierazov a vysprávok | m | 104 |  |  |  | 833.04 | 0 | 0 |  | 8.01 | 0.628 | 0.0060387 | 0 |  | 0 | 0
| 731/A 3 | 733111104 | Potrubie z rúrok závitových oceľových bezšvových bežných nízkotlakových DN 20, vrátane konzol, uchytenia, prierazov a vysprávok | m | 80 |  |  |  | 701.6 | 0 | 0 |  | 8.77 | 0.484 | 0.0060477 | 0 |  | 0 | 0
| 731/A 3 | 733111105 | Potrubie z rúrok závitových oceľových bezšvových bežných nízkotlakových DN 25, vrátane konzol, uchytenia, prierazov a vysprávok | m | 52 |  |  |  | 573.56 | 0 | 0 |  | 11.03 | 0.359 | 0.0069108 | 0 |  | 0 | 0
| 731/A 3 | 733111106 | Potrubie z rúrok závitových oceľových bezšvových bežných nízkotlakových DN 32, vrátane konzol, uchytenia, prierazov a vysprávok | m | 64 |  |  |  | 859.52 | 0 | 0 |  | 13.43 | 0.5 | 0.0078139 | 0 |  | 0 | 0
| 731/A 3 | 733111107 | Potrubie z rúrok závitových oceľových bezšvových bežných nízkotlakových DN 40, vrátane konzol, uchytenia, prierazov a vysprávok | m | 162 |  |  |  | 2472.12 | 0 | 0 |  | 15.26 | 1.372 | 0.0084696 | 0 |  | 0 | 0
| 731/A 3 | 733111108 | Potrubie z rúrok závitových oceľových bezšvových bežných nízkotlakových DN 50, vrátane konzol, uchytenia, prierazov a vysprávok | m | 93 |  |  |  | 1786.53 | 0 | 0 |  | 19.21 | 0.95 | 0.010216 | 0 |  | 0 | 0
| 731/A 3 | 733121122 | Potrubie z rúrok hladkých bezšvových nízkotlakových priemer 76/2,2; vrátane konzol, uchytenia, prierazov a vysprávok | m | 114 |  |  |  | 2990.22 | 0 | 0 |  | 26.23 | 1.126 | 0.0098759 | 0 |  | 0 | 0
| 731/A 3 | 733110803.S | Demontáž potrubia z oceľových rúrok závitových do DN 15, (vrátane konzol, závesov, armatúr a ventilov, vr. likvidácie demontovaných materiáov), -0,00100t | m | 104 |  |  |  | 2727.92 | 0 | 0 |  | 26.23 | 0 |  | 0 |  |  | 0
| 731/A 3 | 733110806.S | Demontáž potrubia z oceľových rúrok závitových nad 15 do DN 32, (vrátane konzol, závesov, armatúr a ventilov, vr. likvidácie demontovaných materiáov), -0,00320t | m | 196 |  |  |  | 5141.08 | 0 | 0 |  | 26.23 | 0 |  | 0 |  |  | 0
| 731/A 3 | 733110808.S | Demontáž potrubia z oceľových rúrok závitových nad 32 do DN 50, (vrátane konzol, závesov, armatúr a ventilov, vr. likvidácie demontovaných materiáov), -0,00532t | m | 255 |  |  |  | 6688.65 | 0 | 0 |  | 26.23 | 0 |  | 0 |  |  | 0
| 731/A 3 | 733110810.S | Demontáž potrubia z oceľových rúrok závitových nad 50 do DN 80, (vrátane konzol, závesov, armatúr a ventilov, vr. likvidácie demontovaných materiáov), -0,00858t | m | 114 |  |  |  | 2990.22 | 0 | 0 |  | 26.23 | 0 |  | 0 |  |  | 0
|  |  | ÚSTREDNÉ VYKUROVANIE-ROZVOD POTRUBIA | [7 empty] | 0 | 0 |  | 5.42 |  | 0
ÚSTREDNÉ VYKUROVANIE-ARMATÚRY
| 731/A 4 | 734109116 | Montáž armatúry prírubovej s dvomi prírubami PN 0, 6 DN 80 | súb | 2 |  |  |  | 107.56 | 0 | 0 |  | 53.78 | 0.016 | 0.0079126 | 0 |  | 0 | 0
| 731/A 4 | 734111717 | Ventil uzatvárací prírubový V 34-115-540, 4,0/200st. C s predľž. upchávkou DN 80 | súb | 2 |  |  |  | 751.1 | 0 | 0 |  | 375.55 | 0.104 | 0.052095 | 0 |  | 0 | 0
| 731/A 4 | 734209105 | Montáž závitovej armatúry s 1 závitom G 1 | kus | 70 |  |  |  | 68.6 | 0 | 0 |  | 0.98 | 0.002 | 3e-05 | 0 |  | 0 | 0
| 731/A 4 | 734209112 | Montáž závitovej armatúry s 2 závitmi do G 1/2 | kus | 106 |  |  |  | 254.4 | 0 | 0 |  | 2.4 | 0.003 | 3e-05 | 0 |  | 0 | 0
| 731/A 4 | 734209114 | Montáž závitovej armatúry s 2 závitmi G 3/4 | kus | 34 |  |  |  | 100.3 | 0 | 0 |  | 2.95 | 0.001 | 3e-05 | 0 |  | 0 | 0
| 731/A 4 | 734209115 | Montáž závitovej armatúry s 2 závitmi G 1 | kus | 8 |  |  |  | 25.76 | 0 | 0 |  | 3.22 | 0 | 3e-05 | 0 |  | 0 | 0
| S/S50 | 551054010401 | Hlavica termostatická so závitom M 28 x 1,5, s kvapalinovým snímačom, automatická protimrazová ochrana pri cca 6°C, teplotný rozsah 6 - 28 °C, napr. HERZ, alebo ekvivalent | KUS | 70 |  |  |  | 912.1 | 0 |  | 0 | 13.03 | 0 | 0 | 0 |  | 0 | 0
| S/S50 | 551054030102 | Ventil TS-90 DN 15, termostatický, priamy, prípojka na vykurovacie teleso s kužeľovým tesnením, pripojenie na rúru univerzálnym hrdlom, napr. HERZ, alebo ekvivalent | KUS | 53 |  |  |  | 629.11 | 0 |  | 0 | 11.87 | 0 | 0 | 0 |  | 0 | 0
| S/S50 | 551054030103 | Ventil TS-90 DN 20, termostatický, priamy, prípojka na vykurovacie teleso s kužeľovým tesnením, pripojenie na rúru univerzálnym hrdlom, napr. HERZ, alebo ekvivalent | KUS | 17 |  |  |  | 327.93 | 0 |  | 0 | 19.29 | 0 | 0 | 0 |  | 0 | 0
| S/S50 | 551054033102 | Ventil do spiatočky RL-5 DN 15, priamy, s prednastavením, s možnosťou napúšťania, vypúšťania a uzavretia, prípojka na vykurovacie teleso s kužeľovým tesnením, pripojenie na rúru univerzálnym hrdlom, napr. HERZ, alebo ekvivalent | KUS | 53 |  |  |  | 475.41 | 0 |  | 0 | 8.97 | 0 | 0 | 0 |  | 0 | 0
| S/S50 | 551054033103 | Ventil do spiatočky RL-5 DN 20, priamy, s prednastavením, s možnosťou napúšťania, vypúšťania a uzavretia, prípojka na vykurovacie teleso s kužeľovým tesnením, pripojenie na rúru univerzálnym hrdlom, napr. HERZ, alebo ekvivalent | KUS | 17 |  |  |  | 220.32 | 0 |  | 0 | 12.96 | 0 | 0 | 0 |  | 0 | 0
| S/S50 | 551054100103 | Ventil DN 25, šikmý, uzatvárací, nestúpavé vreteno, hrdlo x hrdlo, kvs = 21,5, napr. HERZ STRÖMAX-D, alebo ekvivalent | KUS | 8 |  |  |  | 227.52 | 0 |  | 0 | 28.44 | 0 | 0 | 0 |  | 0 | 0
| S/S50 | 551054100108 | Ventil DN 80, šikmý, uzatvárací, nestúpavé vreteno, hrdlo x hrdlo, kvs = 183,0, napr. HERZ STRÖMAX-D, alebo ekvivalent | KUS | 2 |  |  |  | 587.96 | 0 |  | 0 | 293.98 | 0 | 0 | 0 |  | 0 | 0
|  |  | ÚSTREDNÉ VYKUROVANIE-ARMATÚRY | [7 empty] | 0 | 0 |  | 0.13 |  | 0
ÚSTREDNÉ VYKUROVANIE-VYKUROVACIE TELESÁ
| 731/A 5 | 735154040 | Montáž vykurovacieho telesa panelového jednoradového 600 mm/ dĺžky 400-600 mm | kus | 8 |  |  |  | 42.88 | 0 | 0 |  | 5.36 | 0 | 2e-05 | 0 |  | 0 | 0
| 731/A 5 | 735154141 | Montáž vykurovacieho telesa panelového dvojradového výšky 600 mm/ dĺžky 700-900 mm | kus | 4 |  |  |  | 23.24 | 0 | 0 |  | 5.81 | 0 | 2e-05 | 0 |  | 0 | 0
| 731/A 5 | 735154142 | Montáž vykurovacieho telesa panelového dvojradového výšky 600 mm/ dĺžky 1000-1200 mm | kus | 17 |  |  |  | 105.06 | 0 | 0 |  | 6.18 | 0 | 2e-05 | 0 |  | 0 | 0
| 731/A 5 | 735154241 | Montáž vykurovacích telies 3-radových panelových, výška 600 mm, dĺžka 700-900 mm | kus | 1 |  |  |  | 6.61 | 0 | 0 |  | 6.61 | 0 | 2e-05 | 0 |  | 0 | 0
| 731/A 5 | 735154242 | Montáž vykurovacích telies 3-radových panelových, výška 600 mm, dĺžka 1000-1200 mm | kus | 2 |  |  |  | 14.5 | 0 | 0 |  | 7.25 | 0 | 2e-05 | 0 |  | 0 | 0
| 731/A 5 | 735154243 | Montáž vykurovacích telies 3-radových panelových, výška 600 mm, dĺžka 1400-1800 mm | kus | 14 |  |  |  | 133.28 | 0 | 0 |  | 9.52 | 0 | 2e-05 | 0 |  | 0 | 0
| 731/A 5 | 735154341 | Montáž vykurovacieho panelového jednoradového radiátora 600 mm x 700 - 900 mm | kus | 14 |  |  |  | 79.38 | 0 | 0 |  | 5.67 | 0 | 2e-05 | 0 |  | 0 | 0
| 731/A 5 | 735154342 | Montáž vykurovacieho panelového jednoradového radiátora 600 mm x 1000 - 1200 mm | kus | 6 |  |  |  | 36.06 | 0 | 0 |  | 6.01 | 0 | 2e-05 | 0 |  | 0 | 0
| 731/A 5 | 735154343 | Montáž vykurovacieho panelového jednoradového radiátora 600 mm x 1400 - 1800 mm | kus | 3 |  |  |  | 23.01 | 0 | 0 |  | 7.67 | 0 | 2e-05 | 0 |  | 0 | 0
| 731/A 5 | 735154390 | Montáž vykurovacieho panelového dvojradového radiátora 600 mm x 400 - 600 mm | kus | 2 |  |  |  | 10.9 | 0 | 0 |  | 5.45 | 0 | 2e-05 | 0 |  | 0 | 0
| 731/A 5 | 735154392 | Montáž vykurovacieho panelového dvojradového radiátora 600 mm x 1400 - 1800 mm | kus | 2 |  |  |  | 15.88 | 0 | 0 |  | 7.94 | 0 | 2e-05 | 0 |  | 0 | 0
| S/S40 | 484188114401 | Oceľový panelový radiátor 11K 600x400 s bočným pripojením s jedným panelom a jedným konvektorom (vr. D+M držiakov), napr. KORAD, alebo ekvivalent | KUS | 2 |  |  |  | 77.1 | 0 |  | 0 | 38.55 | 0 | 0 | 0 |  | 0 | 0
| S/S40 | 484188114402 | Oceľový panelový radiátor 11K 600x500 s bočným pripojením s jedným panelom a jedným konvektorom (vr. D+M držiakov), napr. KORAD, alebo ekvivalent | KUS | 2 |  |  |  | 79.38 | 0 |  | 0 | 39.69 | 0 | 0 | 0 |  | 0 | 0
| S/S40 | 484188114403 | Oceľový panelový radiátor 11K 600x600 s bočným pripojením s jedným panelom a jedným konvektorom (vr. D+M držiakov), napr. KORAD, alebo ekvivalent | KUS | 2 |  |  |  | 88.08 | 0 |  | 0 | 44.04 | 0 | 0 | 0 |  | 0 | 0
| S/S40 | 484188114404 | Oceľový panelový radiátor KORAD 11K 600x700 s bočným pripojením s jedným panelom a jedným konvektorom (vr. D+M držiakov), napr. KORAD, alebo ekvivalent | KUS | 4 |  |  |  | 193.56 | 0 |  | 0 | 48.39 | 0 | 0 | 0 |  | 0 | 0
| S/S40 | 4845374000 | Vykurovacie teleso doskové oceľové 21K s dvoma panelmi a jedným konvektorom 600x0400 (vr. D+M držiakov), napr. KORAD, alebo ekvivalent | kus | 1 |  |  |  | 51.71 | 0 |  | 0 | 51.71 | 0.013 | 0.013 | 0 |  | 0 | 0
| S/S40 | 4845374100 | Vykurovacie teleso doskové oceľové 21K s dvoma panelmi a jedným konvektorom 600x0500 (vr. D+M držiakov), napr. KORAD, alebo ekvivalent | kus | 1 |  |  |  | 54.17 | 0 |  | 0 | 54.17 | 0.015 | 0.015 | 0 |  | 0 | 0
| S/S40 | 4845374400 | Vykurovacie teleso doskové oceľové 21K s dvoma panelmi a jedným konvektorom 600x0800 (vr. D+M držiakov), napr. KORAD, alebo ekvivalent | kus | 3 |  |  |  | 215.19 | 0 |  | 0 | 71.73 | 0.063 | 0.021 | 0 |  | 0 | 0
| S/S40 | 4845374500 | Vykurovacie teleso doskové oceľové 21K s dvoma panelmi a jedným konvektorom 600x0900 (vr. D+M držiakov), napr. KORAD, alebo ekvivalent | kus | 10 |  |  |  | 776.4 | 0 |  | 0 | 77.64 | 0.23 | 0.023 | 0 |  | 0 | 0
| S/S40 | 4845374600 | Vykurovacie teleso doskové oceľové 21K s dvoma panelmi a jedným konvektorom 600x1000 (vr. D+M držiakov), napr. KORAD, alebo ekvivalent | kus | 10 |  |  |  | 834.5 | 0 |  | 0 | 83.45 | 0.25 | 0.025 | 0 |  | 0 | 0
| S/S40 | 4845374700 | Vykurovacie teleso doskové oceľové 21K s dvoma panelmi a jedným konvektorom 600x1100 (vr. D+M držiakov), napr. KORAD, alebo ekvivalent | kus | 4 |  |  |  | 361.36 | 0 |  | 0 | 90.34 | 0.108 | 0.027 | 0 |  | 0 | 0
| S/S40 | 4845375000 | Vykurovacie teleso doskové oceľové 21K s dvoma panelmi a jedným konvektorom 600x1400 (vr. D+M držiakov), napr. KORAD, alebo ekvivalent | kus | 3 |  |  |  | 337.77 | 0 |  | 0 | 112.59 | 0.099 | 0.033 | 0 |  | 0 | 0
| S/S40 | 4845380350 | Vykurovacie teleso doskové oceľové 22K s dvoma panelmi a dvoma konvektormi 600x0600 AAA (vr. D+M držiakov), napr. KORAD, alebo ekvivalent | kus | 2 |  |  |  | 141.62 | 0 |  | 0 | 70.81 | 0.044 | 0.022 | 0 |  | 0 | 0
| S/S40 | 4845380500 | Vykurovacie teleso doskové oceľové 22K s dvoma panelmi a dvoma konvektormi 600x0900 AAA (vr. D+M držiakov), napr. KORAD, alebo ekvivalent | kus | 3 |  |  |  | 285.42 | 0 |  | 0 | 95.14 | 0.09 | 0.03 | 0 |  | 0 | 0
| S/S40 | 4845380550 | Vykurovacie teleso doskové oceľové 22K s dvoma panelmi a dvoma konvektormi 600x1000 (vr. D+M držiakov), napr. KORAD, alebo ekvivalent | kus | 2 |  |  |  | 0 | 0 |  | 0 | 0 | 0.0975 | 0.026 | 0 |  |  | 0
| S/S40 | 4845380600 | Vykurovacie teleso doskové oceľové 22K s dvoma panelmi a dvoma konvektormi 600x1100 (vr. D+M držiakov), napr. KORAD, alebo ekvivalent | kus | 3 |  |  |  | 335.28 | 0 |  | 0 | 111.76 | 0.105 | 0.035 | 0 |  | 0 | 0
| S/S40 | 4845380600 | Vykurovacie teleso doskové oceľové 22K s dvoma panelmi a dvoma konvektormi 600x1500 (vr. D+M držiakov), napr. KORAD, alebo ekvivalent | kus | 2 |  |  |  | 0 |  |  | 0 | 0 | 0.08 | 0.03 | 0 |  |  | 0
| S/S40 | 4845380850 | Vykurovacie teleso doskové oceľové 22K s dvoma panelmi a dvoma konvektormi 600x1600 AAA (vr. D+M držiakov), napr. KORAD, alebo ekvivalent | kus | 3 |  |  |  | 455.52 | 0 |  | 0 | 151.84 | 0.141 | 0.047 | 0 |  | 0 | 0
| S/S40 | 4845385300 | Vykurovacie teleso doskové oceľové 33K s troma panelmi a troma konvektormi 600x0900 (vr. D+M držiakov), napr. KORAD, alebo ekvivalent | kus | 1 |  |  |  | 133.43 | 0 |  | 0 | 133.43 | 0.046 | 0.046 | 0 |  | 0 | 0
| S/S40 | 4845385400 | Vykurovacie teleso doskové oceľové 33K s troma panelmi a troma konvektormi 600x1100 (vr. D+M držiakov), napr. KORAD, alebo ekvivalent | kus | 2 |  |  |  | 316.36 | 0 |  | 0 | 158.18 | 0.1 | 0.05 | 0 |  | 0 | 0
| S/S40 | 4845385500 | Vykurovacie teleso doskové oceľové 33K s troma panelmi a troma konvektormi 600x1300 (vr. D+M držiakov), napr. KORAD, alebo ekvivalent | kus | 2 |  |  |  | 0 | 0 |  | 0 | 0 | 0.11 | 0.055 | 0 |  |  | 0
| S/S40 | 4845385550 | Vykurovacie teleso doskové oceľové 33K s troma panelmi a troma konvektormi 600x1400 (vr. D+M držiakov), napr. KORAD, alebo ekvivalent | kus | 6 |  |  |  | 1171.68 | 0 |  | 0 | 195.28 | 0.336 | 0.056 | 0 |  | 0 | 0
| S/S40 | 4845385600 | Vykurovacie teleso doskové oceľové 33K s troma panelmi a troma konvektormi 600x1500 (vr. D+M držiakov), napr. KORAD, alebo ekvivalent | kus | 3 |  |  |  | 622.95 | 0 |  | 0 | 207.65 | 0.174 | 0.058 | 0 |  | 0 | 0
| S/S40 | 4845385650 | Vykurovacie teleso doskové oceľové 33K s troma panelmi a troma konvektormi 600x1600 (vr. D+M držiakov), napr. KORAD, alebo ekvivalent | kus | 2 |  |  |  | 440.16 | 0 |  | 0 | 220.08 | 0.122 | 0.061 | 0 |  | 0 | 0
| S/S40 | 735151811.S | Demontáž vykurovacieho telesa panelového jednoradového, príp. rebrového, stavebnej dĺžky do 1500 mm, (vrátane konzol, podpier a ventilov, vr. likvidácie demontovaných materiáov), -0,01235t | kus | 10 |  |  |  |  | 0 | 0
| S/S40 | 735151821.S | Demontáž vykurovacieho telesa panelového dvojradového, príp. rebrového, stavebnej dĺžky do 1500 mm, (vrátane konzol, podpier a ventilov, vr. likvidácie demontovaných materiáov), -0,02493t | kus | 42 |  |  |  |  | 0 | 0
| S/S40 | 735151822.S | Demontáž vykurovacieho telesa panelového dvojradového, príp. rebrového, stavebnej dĺžky nad 1500 do 2820 mm, (vrátane konzol, podpier a ventilov, vr. likvidácie demontovaných materiáov), -0,04675t | kus | 5 |  |  |  |  | 0 | 0
| S/S40 | 735151831.S | Demontáž vykurovacieho telesa panelového trojradového, príp. rebrového, stavebnej dĺžky do 1500 mm, (vrátane konzol, podpier a ventilov, vr. likvidácie demontovaných materiáov), -0,03749t | kus | 11 |  |  |  |  | 0 | 0
| S/S40 | 735151832.S | Demontáž vykurovacieho telesa panelového trojradového, príp. rebrového, stavebnej dĺžky nad 1500 do 2820 mm, (vrátane konzol, podpier a ventilov, vr. likvidácie demontovaných materiáov), -0,07003t | kus | 5 |  |  |  |  | 0 | 0
|  |  | ÚSTREDNÉ VYKUROVANIE-VYKUROVACIE TELESÁ | [7 empty] | 0 | 0 |  | 2.22 |  | 0
|  |  | Práce PSV | [7 empty] | 0 | 0 |  | 7.77 |  | 0
| SO 01 - Vykurovanie |  |  |  | Celkom |  |  |  |  | 0 | 0 | 0 |  | 7.77 |  | 0 |  |  | 0

## Kl VZT č.5
|  |  |  | Krycí list | [6 empty] | 30.126
Stavba: SOŠ PZ KE, zateplenie bloku A a rekonštrukcia bloku E |  |  |  |  | Miesto:
Objekt: Objekt č. 2 - SOŠ PZ Košice, rekonštrukcia bloku E SO 103 Blok "E"
Časť: VZT - Zariadenie č. 5 - Vetranie WC, spŕch na 1.NP a 2.NP | [6 empty] | Ks:
Zákazka: |  |  |  | Spracoval: |  |  | Dňa | 2022-10-04
Odberateľ: investor |  |  |  |  | IČO:
DIČ:
Dodávateľ: |  |  |  |  | IČO:
DIČ:
Projektant: |  |  |  |  | IČO:
DIČ:
A | ZRN | Montáž | Materiál | ZRN spolu | B | Ďalšie náklady
1 | HSV |  |  |  | 6 | Ostatné náklady |  | 0
2 | PSV |  |  |  | 7 | Kompletačná činnosť |  | 0
3 | MONT |  |  |  | 8 | HZS |  | 0
4 |  |  |  |  | 9
5 | Spolu |  |  |  | 10 | Spolu |  | 0
C | VRN |  |  |  | D | VRN
11 | Zariadenie staveniska |  | 0% z [H+P+M] | 0 | 16 | Mimoriadne sťaž.podmienky | 0% z [H+P+M] | 0 | 1 | 1 | 1 | 1 | 1 | 1
12 | Územie so sťaž. podmienk. |  | 0% z [H+P] | 0 | 17 | Horské oblasti | 0% z [H+P+M] | 0 | 1 | 1 | 0 | 1 | 1 | 1
13 | Prevádzkové vplyvy |  | 0% z [H+P+M] | 0 | 18 | Mimostavenisková doprava | 0% z [H+P] | 0 | 1 | 1 | 1 | 1 | 1 | 0
14 |  |  |  |  | 19
15 |  |  |  |  | 20 | Spolu |  | 0
| Projektant,rozpočtár |  |  |  | E | Celkové náklady
[5 empty] | 21 | Súčet riadkov 5,10,15,20
[5 empty] | 22 | DPH 20% z
[5 empty] | 23 | DPH 0% z
[5 empty] | 24 | Spolu
F
|  | Odberateľ |  |  | 26 | Dodávateľ

## RZP VZT č.5
| Odberateľ: investor |  |  | Spracoval: | [12 empty] | 30.126
| Projektant: |  |  | Ks:
| Dodávateľ: |  |  | Dátum: 04.10.2022
Stavba : SOŠ PZ Košice, zateplenie bloku A a rekonštrukcia bloku E
Objekt : Objekt č. 2 - SOŠ PZ Košice, rekonštrukcia bloku E
SO 103 Blok "E"
Časť: VZT
Zariadenie č. 5 - Vetranie WC, spŕch na 1.NP a 2.NP
Prehľad rozpočtových nákladov
Por.č. | Cenník | Kód položky | Názov | Mj | Množstvo | Montáž | Materiál | Cena celkom | [5 empty] | Hmotnosť |  | Suť
Práce HSV
OSTATNÉ PRÁCE
| 13/B 1 | 971033351 | Vybúranie otvoru v murive tehl. plochy do 0, 09 m2 hr.do 450 mm, -0,08000t pre vetranie WC, spŕch na 1.NP a 2.NP | kus | 5 |  |  |  | 48.55 | 0 | 0 |  | 9.71 | 0.253 | 0.050543 | 0 |  | 0 | 0
|  |  | OSTATNÉ PRÁCE | [7 empty] | 0 | 0 |  | 0.25 |  | 0
|  |  | Práce HSV | [7 empty] | 0 | 0 |  | 0.25 |  | 0
Montážne práce
M-24 MONTÁŽ VZDUCHOTECHNICKÝCH ZARIADENÍ
| 924/M24 | 240011200 | Montáž ventilátora malého radiálneho na stenu veľkosť: 100 | kus | 1 |  |  |  | 15.28 | 0 | 0 |  | 15.28 | 0 | 0 | 0 |  | 0 | 0
| S/S40 | 429830050203 | Vzduchotechnika - výber Radiálny ventilátor 90 m3/h, časový dobeh 5-30 min, oneskorený štart, hygrostat, priemer 98 | KUS | 1 |  |  |  | 100.02 | 0 |  | 0 | 100.02 | 0 | 0 | 0 |  | 0 | 0
| 924/M24 | 240011370 | Montáž radiálneho potrubného ventilátora zvukovo izolovaného veľkosť: 315 | kus | 5 |  |  |  | 346 | 0 | 0 |  | 69.2 | 0 | 0 | 0 |  | 0 | 0
| S/S40 | 429830062614 | Vzduchotechnika - výber Radiálny potrubný ventilátor CK315, 230 V | KUS | 5 |  |  |  | 723.2 | 0 |  | 0 | 144.64 | 0 | 0 | 0 |  | 0 | 0
| 924/M24 | 240070009 | Vložka gumená tlmiaca štvorhranná. Veľkosť : 355 x 225 | kus | 5 |  |  |  | 76.65 | 0 | 0 |  | 15.33 | 0 | 0 | 0 |  | 0 | 0
| 924/M24 | 240070137 | Hlavica výfuková. Veľkosť : 200 | kus | 5 |  |  |  | 128.2 | 0 | 0 |  | 25.64 | 0 | 0 | 0 |  | 0 | 0
| 924/M24 | 240070495 | Rám do muriva štvorhranný pre potrubie skup. III. Rozmer: 280 x 280 | kus | 5 |  |  |  | 39.3 | 0 | 0 |  | 7.86 | 0 | 0 | 0 |  | 0 | 0
| 924/M24 | 240080101 | Kruhové oceľové potrubie skup. II. do D 200 | m | 5 |  |  |  | 61.7 | 0 | 0 |  | 12.34 | 0 | 0 | 0 |  | 0 | 0
| 924/M24 | 240080117 | Kruhová príruba voľná skup. II. do D 200 | kus | 5 |  |  |  | 99.1 | 0 | 0 |  | 19.82 | 0 | 0 | 0 |  | 0 | 0
| P/P 1 | 553830139912 | Štvorhranné potrubie plastové 90 × 220 mm vrátane tvaroviek, ale aj montáže | m | 36 |  |  |  | 737.64 | 0 |  | 0 | 20.49 | 0 | 0 | 0 |  | 0 | 0
| S/S20 | 283830136901 | Vzduchotechnika - výber Plastový tanierový ventil, pre prívod a odvod, 100 mm vrátane montáže | KUS | 12 |  |  |  | 47.4 | 0 |  | 0 | 3.95 | 0 | 0 | 0 |  | 0 | 0
| S/S20 | 283830136902 | Vzduchotechnika - výber Plastový tanierový ventil, pre prívod a odvod, 125 mm vrátane montáže | KUS | 8 |  |  |  | 34.24 | 0 |  | 0 | 4.28 | 0 | 0 | 0 |  | 0 | 0
|  |  | M-24 MONTÁŽ VZDUCHOTECHNICKÝCH ZARIADENÍ | [7 empty] | 0 | 0 |  | 0 |  | 0
|  |  | Montážne práce | [7 empty] | 0 | 0 |  | 0 |  | 0
| Zariadenie č. 5: Vetranie WC, spŕch na 1.NP a 2 NP |  |  |  | Celkom |  |  |  |  | 0 | 0 | 0 |  | 0.25 |  | 0 |  |  | 0

## Kl VZT č.3
|  |  |  | Krycí list rozpočtu | [6 empty] | 30.126
Stavba: SOŠ PZ KE, zateplenie bloku A a rekonštrukcia bloku E |  |  |  |  | Miesto:
Objekt: Objekt č. 2 - SOŠ PZ Košice, rekonštrukcia bloku E SO 103 blok "E"
Časť: VZT - Zariadenie č. 3 - Vetranie garáži autobusu a osobných automobilov | [6 empty] | Ks:
Zákazka: |  |  |  | Spracoval: |  |  | Dňa | 2022-10-04
Odberateľ: investor |  |  |  |  | IČO:
DIČ:
Dodávateľ: |  |  |  |  | IČO:
DIČ:
Projektant: |  |  |  |  | IČO:
DIČ:
A | ZRN | Montáž | Materiál | ZRN spolu | B | Ďalšie náklady
1 | HSV |  |  |  | 6 | Ostatné náklady |  | 0
2 | PSV |  |  |  | 7 | Kompletačná činnosť |  | 0
3 | MONT |  |  |  | 8 | HZS |  | 0
4 |  |  |  |  | 9
5 | Spolu |  |  |  | 10 | Spolu |  | 0
C | VRN |  |  |  | D | VRN
11 | Zariadenie staveniska |  | 0% z [H+P+M] | 0 | 16 | Mimoriadne sťaž.podmienky | 0% z [H+P+M] | 0 | 1 | 1 | 1 | 1 | 1 | 1
12 | Územie so sťaž. podmienk. |  | 0% z [H+P] | 0 | 17 | Horské oblasti | 0% z [H+P+M] | 0 | 1 | 1 | 0 | 1 | 1 | 1
13 | Prevádzkové vplyvy |  | 0% z [H+P+M] | 0 | 18 | Mimostavenisková doprava | 0% z [H+P] | 0 | 1 | 1 | 1 | 1 | 1 | 0
14 |  |  |  |  | 19
15 |  |  |  |  | 20 | Spolu |  | 0
| Projektant,rozpočtár |  |  |  | E | Celkové náklady
[5 empty] | 21 | Súčet riadkov 5,10,15,20
[5 empty] | 22 | DPH 20% z
[5 empty] | 23 | DPH 0% z
[5 empty] | 24 | Spolu
F
|  | Odberateľ |  |  | 26 | Dodávateľ

## RZP VZT č.3
| Odberateľ: investor |  |  | Spracoval: | [6 empty] | 30.126
| Projektant: |  |  | Ks:
| Dodávateľ: |  |  | Dátum: 04.10.2022
Stavba : SOŠ PZ Košice, zateplenie bloku A a rekonštrukcia bloku E
Objekt : Objekt č. 2 - SOŠ PZ Košice, rekonštrukcia bloku E
SO 103 Blok "E"
Časť: VZT
Vetranie garáži autobusu a osobných automobilov
Prehľad rozpočtových nákladov
Por.č. | Cenník | Kód položky | Názov | Mj | Množstvo | Montáž | Materiál | Cena celkom | Hmotnosť | Suť
Montážne práce
M-24 MONTÁŽ VZDUCHOTECHNICKÝCH ZARIADENÍ
| 924/M24 | 240070604 | Klapka štvorhranná pre potrubie skup. III. Rozmer:630 x 450 Obv.: 2160 | kus | 2 | [6 empty] | 0 | 0
| 924/M24 | 240070890 | Žalúzia protidažďová. Vyhotovenie do muriva. Veľkosť : 400 x 630 | kus | 2 | [6 empty] | 0 | 0
| 924/M24 | 240070976 | Mriežka krycia. Vyhotovenie .1 - na čelnú stranu potrubia. Veľkosť : 630 x 400 | kus | 2 | [6 empty] | 0 | 0
| S/S40 | 4297003145 | Žalúzia protidažďová PDZ-K-400X600 z pozinkovaného plechu s nástrekom RAL90 | kus | 2 | [6 empty] | 0 | 0
| S/S40 | 4297020249 | Klapka Regulačná ručná JKR 100-50 ED | kus | 2 | [6 empty] | 0 | 0
| S/S40 | 4297100105 | Mriežka krycia KMH 630x400 | kus | 2 | [6 empty] | 0 | 0
| 924/M24 |  | Zaregulovanie systému | hod | 24
| 924/M24 |  | Komplexné skúšky, spustenie systému | hod | 4
M-24 MONTÁŽ VZDUCHOTECHNICKÝCH ZARIADENÍ
Montážne práce
| Zariadenie č. 3- Vetranie garáži autobusu a osobných automobilov |  |  |  | Celkom | [7 empty] | 0

## Kl VZT č.2
|  |  |  | Krycí list | [6 empty] | 30.126
Stavba: SOŠ PZ KE, zateplenie bloku A a rekonštrukcia bloku E |  |  |  |  | Miesto:
Objekt: Objekt č. 2 - SOŠ PZ Košice, rekonštrukcia bloku E SO 103 blok "E"
Časť: VZT - Zariadenie č. 2 - Vetranie Polygon PsDS | [6 empty] | Ks:
Zákazka: |  |  |  | Spracoval: |  |  | Dňa | 2022-10-04
Odberateľ: investor |  |  |  |  | IČO:
DIČ:
Dodávateľ: |  |  |  |  | IČO:
DIČ:
Projektant: |  |  |  |  | IČO:
DIČ:
A | ZRN | Montáž | Materiál | ZRN spolu | B | Ďalšie náklady
1 | HSV |  |  |  | 6 | Ostatné náklady |  | 0
2 | PSV |  |  |  | 7 | Kompletačná činnosť |  | 0
3 | MONT |  |  |  | 8 | HZS |  | 0
4 |  |  |  |  | 9
5 | Spolu |  |  |  | 10 | Spolu |  | 0
C | VRN |  |  |  | D | VRN
11 | Zariadenie staveniska |  | 0% z [H+P+M] | 0 | 16 | Mimoriadne sťaž.podmienky | 0% z [H+P+M] | 0 | 1 | 1 | 1 | 1 | 1 | 1
12 | Územie so sťaž. podmienk. |  | 0% z [H+P] | 0 | 17 | Horské oblasti | 0% z [H+P+M] | 0 | 1 | 1 | 0 | 1 | 1 | 1
13 | Prevádzkové vplyvy |  | 0% z [H+P+M] | 0 | 18 | Mimostavenisková doprava | 0% z [H+P] | 0 | 1 | 1 | 1 | 1 | 1 | 0
14 |  |  |  |  | 19
15 |  |  |  |  | 20 | Spolu |  | 0
| Projektant,rozpočtár |  |  |  | E | Celkové náklady
[5 empty] | 21 | Súčet riadkov 5,10,15,20
[5 empty] | 22 | DPH 20% z
[5 empty] | 23 | DPH 0% z
[5 empty] | 24 | Spolu
F
|  | Odberateľ |  |  | 26 | Dodávateľ

## RZP VZT č.2
| Odberateľ: investor |  |  | Spracoval: | [6 empty] | 30.126
| Projektant: |  |  | Ks:
| Dodávateľ: |  |  | Dátum: 04.10.2022
Stavba : SOŠ PZ Košice, zateplenie bloku A a rekonštrukcia bloku E
Objekt : Objekt č. 2 - SOŠ PZ Košice, rekonštrukcia bloku E
SO 103 Blok "E"
Časť: VZT
Zariadenie č. 2 - Vetranie Polygon PsDS
Prehľad rozpočtových nákladov
Por.č. | Cenník | Kód položky | Názov | Mj | Množstvo | Montáž | Materiál | Cena celkom | Hmotnosť | Suť
Montážne práce
M-24 MONTÁŽ VZDUCHOTECHNICKÝCH ZARIADENÍ
| 924/M24 | 240040037 | VZT jednotka prívodno-odvodná do vnútorného prostredia stojata Eco Qvp=3000m3/h; pex=250Pa; Qvo=3500m3/h; pex=250Pa; Pe=5,0kW; 3N/400V/50Hz Qk=18,0kW - ÚK Príslušenstvo a Meranie a regulácia - 1kpl | komplet | 1 | [6 empty] | 0 | 0
| 924/M24 | 240040038 | VZT jednotka prívodno-odvodná do vnútorného prostredia stojata Eco - montáž Qvp=3000m3/h; pex=250Pa; Qvo=3500m3/h; pex=250Pa; Pe=5,0kW; 3N/400V/50Hz Qk=18,0kW - ÚK Príslušenstvo a Meranie a regulácia - 1kpl | komplet | 1 | [6 empty] | 0 | 0
| 924/M24 | 240070070 | Vložka tlmiaca kruhová. Vyhotovenie.0;.3 Veľkosť : D 450 | kus | 1 | [6 empty] | 0 | 0
| 924/M24 | 240070140 | Hlavica výfuková. Veľkosť : 400 | kus | 1 | [6 empty] | 0 | 0
| 924/M24 | 240070471 | Rám kruhový do muriva pre potrubie skupiny III. Veľkosť : D 450 | kus | 1 | [6 empty] | 0 | 0
| 924/M24 | 240070500 | Rám do muriva štvorhranný pre potrubie skup. III. Rozmer: 400 x 400 | kus | 1 | [6 empty] | 0 | 0
| 924/M24 | 240080033 | Štvorhranné oceľové potrubie skup. I. Veľkosť : do obv.1 700 | m | 52 | [6 empty] | 0 | 0
| 924/M24 | 240080101 | Kruhové oceľové potrubie skup. II. do D 200 | m | 15 | [6 empty] | 0 | 0
| 924/M24 | 240080117 | Kruhová príruba voľná skup. II. do D 200 | kus | 15 | [6 empty] | 0 | 0
| S/S20 | 283830121203 | Vzduchotechnika - výber Samolepiaca kaučuková izolácia (1,5x12 m), hrúbka 15 mm | BAL | 9 | [6 empty] | 0 | 0
| S/S40 | 4297000073 | Držiak potrubia DP-U | kus | 39 | [6 empty] | 0 | 0
| S/S40 | 4297002949 | Žalúzia Protidažďová PDZ-Z-400X400 z pozinkovaného plechu | kus | 1 | [6 empty] | 0 | 0
| S/S40 | 4298100005 | Potrubie štvorhranné P do obvodu1260 maximálnej dĺžky a, b 150-500 trieda tesnosti A | m2 | 52.92 | [6 empty] | 0 | 0
| S/S40 | 4298100383 | Tvarovka na štvorhranné potrubie do obvodu1260 maximálnej dĺžky a, b 150-500 trieda tesnosti A | m2 | 18.9 | [6 empty] | 0 | 0
| S/S40 | 429830130402 | Vzduchotechnika - výber napr.Plenum box pre OD-8/400/16 s reguláciou, horizontálne napojenie, pre prívod, napojenie 200 mm, alebo ekvivalent | KUS | 15 | [6 empty] | 0 | 0
| S/S50 | 552830121106 | Vzduchotechnika - flexibilné vzduchotechnické potrubie, 203 mm x 10 m, napr. Combivac, alebo ekvivalent | KUS | 2 | [6 empty] | 0 | 0
| S/S50 | 553830130301 | Vzduchotechnika - výber Štvorcová vírivá výustka - difúzor pre odvod, 400x400 mm / 16 lamel | KUS | 5 | [6 empty] | 0 | 0
| S/S50 | 553830130306 | Vzduchotechnika - výber Štvorcová vírivá výustka - difúzor pre prívod, 400x400 mm / 16 lamel | KUS | 10 | [6 empty] | 0 | 0
| 924/M24 |  | Zaregulovanie systému | hod | 24
| 924/M24 |  | Komplexné skúšky, spustenie systému | hod | 4
M-24 MONTÁŽ VZDUCHOTECHNICKÝCH ZARIADENÍ
Montážne práce
| Zariadenie č. 2 - Vetranie Polygon PsDS |  |  |  | Celkom | [7 empty] | 0

## Kl VZT č.1
|  |  |  | Krycí list | [6 empty] | 30.126
Stavba: SOŠ PZ KE, zateplenie bloku A a rekonštrukcia bloku E |  |  |  |  | Miesto:
Objekt: Objekt č. 2 - SOŠ PZ Košice, rekonštrukcia bloku E SO 103 Blok "E"
Časť: VZT - Zariadenie č. 1 - Vetranie Telocvičňa Upolová | [6 empty] | Ks:
Zákazka: |  |  |  | Spracoval: |  |  | Dňa | 2022-10-04
Odberateľ: investor |  |  |  |  | IČO:
DIČ:
Dodávateľ: |  |  |  |  | IČO:
DIČ:
Projektant: |  |  |  |  | IČO:
DIČ:
A | ZRN | Montáž | Materiál | ZRN spolu | B | Ďalšie náklady
1 | HSV |  |  |  | 6 | Ostatné náklady |  | 0
2 | PSV |  |  |  | 7 | Kompletačná činnosť |  | 0
3 | MONT |  |  |  | 8 | HZS |  | 0
4 |  |  |  |  | 9
5 | Spolu |  |  |  | 10 | Spolu |  | 0
C | VRN |  |  |  | D | VRN
11 | Zariadenie staveniska |  | 0% z [H+P+M] | 0 | 16 | Mimoriadne sťaž.podmienky | 0% z [H+P+M] | 0 | 1 | 1 | 1 | 1 | 1 | 1
12 | Územie so sťaž. podmienk. |  | 0% z [H+P] | 0 | 17 | Horské oblasti | 0% z [H+P+M] | 0 | 1 | 1 | 0 | 1 | 1 | 1
13 | Prevádzkové vplyvy |  | 0% z [H+P+M] | 0 | 18 | Mimostavenisková doprava | 0% z [H+P] | 0 | 1 | 1 | 1 | 1 | 1 | 0
14 |  |  |  |  | 19
15 |  |  |  |  | 20 | Spolu |  | 0
| Projektant,rozpočtár |  |  |  | E | Celkové náklady
[5 empty] | 21 | Súčet riadkov 5,10,15,20
[5 empty] | 22 | DPH 20% z
[5 empty] | 23 | DPH 0% z
[5 empty] | 24 | Spolu
F
|  | Odberateľ |  |  | 26 | Dodávateľ

## RZP VZT č.1
| Odberateľ: investor |  |  | Spracoval: | [6 empty] | 30.126
| Projektant: |  |  | Ks:
| Dodávateľ: |  |  | Dátum: 04.10.2022
Stavba : SOŠ PZ Košice, zateplenie bloku A a rekonštrukcia bloku E
Objekt : Objekt č. 2 - SOŠ PZ Košice, rekonštrukcia bloku E
SO 103 Blok "E"
Časť: VZT
Zariadenie č. 1 - Vetranie Telocvičňa Upolová
Prehľad rozpočtových nákladov
Por.č. | Cenník | Kód položky | Názov | Mj | Množstvo | Montáž | Materiál | Cena celkom | Hmotnosť | Suť
Montážne práce
M-24 MONTÁŽ VZDUCHOTECHNICKÝCH ZARIADENÍ
| 924/M24 | 240040039 | VZT jednotka prívodno-odvodná do vnútorného prostredia stojatá Qvp=1500m3/h; pex=250Pa; Qvo=1500m3/h; pex=250Pa; Pe=5,0kW; 3N/400V/50Hz Qk=18,0kW - ÚK Príslušenstvo a Meranie a regulácia - zmieš. uzol | zostava | 1 | [6 empty] | 0 | 0
| 924/M24 | 240040040 | VZT jednotka prívodno-odvodná do vnútorného prostredia stojatá- montáž Qvp=1500m3/h; pex=250Pa; Qvo=1500m3/h; pex=250Pa; Pe=5,0kW; 3N/400V/50Hz Qk=18,0kW - ÚK Príslušenstvo a Meranie a regulácia - zmieš. uzol | zostava | 1 | [6 empty] | 0 | 0
| 924/M24 | 240070066 | Vložka tlmiaca kruhová. Vyhotovenie.0;.3 Veľkosť : D 280 | kus | 1 | [6 empty] | 0 | 0
| 924/M24 | 240070494 | Rám do muriva štvorhranný pre potrubie skup. III. Rozmer: 250 x 300 | kus | 1 | [6 empty] | 0 | 0
| 924/M24 | 240070584 | Klapka štvorhranná pre potrubie skup. III. Rozmer:250 x 300 Obv.: 1210 | kus | 1 | [6 empty] | 0 | 0
| 924/M24 | 240070854 | Sito ochranné kruhové. Veľkosť : 280 | kus | 1 | [6 empty] | 0 | 0
| 924/M24 | 240071284 | Obdĺžnikový výustok. Veľk.:VP 2 - 400 x 200 | kus | 9 | [6 empty] | 0 | 0
| 924/M24 | 240080004 | Potrubie kruhové skup. I. Veľkosť : do D 280 | m | 6 | [6 empty] | 0 | 0
| 924/M24 | 240080101 | Kruhové oceľové potrubie skup. II. do D 200 | m | 9 | [6 empty] | 0 | 0
| 924/M24 | 240080117 | Kruhová príruba voľná skup. II. do D 200 | kus | 9 | [6 empty] | 0 | 0
| S/S20 | 283830121203 | Vzduchotechnika - výber Samolepiaca kaučuková izolácia (1,5x12 m), hrúbka 15 mm | BAL | 4 | [6 empty] | 0 | 0
| S/S40 | 4297000073 | Držiak potrubia DP-U | kus | 22 | [6 empty] | 0 | 0
| S/S40 | 4297002917 | Žalúzia Protidažďová PDZ-Z-300X250 z pozinkovaného plechu | kus | 1 | [6 empty] | 0 | 0
| S/S40 | 4298100003 | Potrubie štvorhranné P do obvodu1000 maximálnej dĺžky a, b 150-300 trieda tesnosti A | m2 | 24 | [6 empty] | 0 | 0
| S/S40 | 4298100005 | Potrubie štvorhranné P do obvodu1260 maximálnej dĺžky a, b 150-500 trieda tesnosti A | m2 | 16.8 | [6 empty] | 0 | 0
| S/S40 | 4298100005 | Potrubie štvorhranné P do obvodu1260 maximálnej dĺžky a, b 150-500 trieda tesnosti A | m2 | 27.75 | [6 empty] | 0 | 0
| S/S40 | 4298100381 | Tvarovka na štvorhranné potrubie do obvodu1000 maximálnej dĺžky a, b 150-300 trieda tesnosti A | m2 | 9 | [6 empty] | 0 | 0
| S/S40 | 4298100383 | Tvarovka na štvorhranné potrubie do obvodu1260 maximálnej dĺžky a, b 150-500 trieda tesnosti A | m2 | 8.6 | [6 empty] | 0 | 0
| S/S40 | 4298100383 | Tvarovka na štvorhranné potrubie do obvodu1260 maximálnej dĺžky a, b 150-500 trieda tesnosti A | m2 | 6.3 | [6 empty] | 0 | 0
| S/S40 | 429830130402 | Vzduchotechnika - výber napr.Plenum box pre OD-8/400/16 s reguláciou, horizontálne napojenie, pre prívod, napojenie 200 mm, alebo ekvivalent | KUS | 9 | [6 empty] | 0 | 0
| S/S50 | 552830121106 | Vzduchotechnika - flexibilné vzduchotechnické potrubie, 203 mm x 10 m, napr. Combivac, alebo ekvivalent | KUS | 1 | [6 empty] | 0 | 0
| S/S50 | 553830121910 | Vzduchotechnika - výber Výfukový šikmý kus VKF s ochrannou mriežkou, 280 mm | KUS | 1 | [6 empty] | 0 | 0
| S/S50 | 553830123304 | Vzduchotechnika - výber Oblúk segmentový z pozinkovaného plechu 90°, 280 mm | KUS | 2 | [6 empty] | 0 | 0
| S/S50 | 553830126410 | Vzduchotechnika - výber Kovová objímka bez gumy priemer 280 mm | KUS | 2 | [6 empty] | 0 | 0
| S/S50 | 553830130301 | Vzduchotechnika - výber Štvorcová vírivá výustka - difúzor pre odvod, 400x400 mm / 16 lamel | KUS | 3 | [6 empty] | 0 | 0
| S/S50 | 553830130306 | Vzduchotechnika - výber Štvorcová vírivá výustka - difúzor pre prívod, 400x400 mm / 16 lamel | KUS | 6 | [6 empty] | 0 | 0
| 924/M24 |  | Zaregulovanie systému | hod | 24
| 924/M24 |  | Komplexné skúšky, spustenie systému | hod | 4
M-24 MONTÁŽ VZDUCHOTECHNICKÝCH ZARIADENÍ
Montážne práce
| Zariadenie č. 1 - Vetranie Telocvičňa Upolová |  |  |  | Celkom | [7 empty] | 0

## Kl VZT učební
KRYCÍ LIST
| Názov stavby |  |  | Stavba: SOŠ PZ KE, zateplenie bloku A a rekonštrukcia bloku E | [7 empty] | JKSO
| Názov objektu |  |  | Objekt č. 2-SOŠ PZ Košice, rekonštrukcia bloku E SO 103 Blok "E" | [7 empty] | EČO
| Názov časti |  |  | VZDUCHOTECHNIKA - vetranie učební | [7 empty] | Miesto | Košice
[12 empty] | IČO | IČ DPH
| Objednávateľ |  |  | MV SR, Pribinova 2, 812 72 Bratislava
Projektant
Zhotoviteľ
|  |  |  | Rozpočet číslo |  | Spracoval | [5 empty] | Dňa
2022-10-04
Merné a účelové jednotky
| Počet |  |  | Náklady / 1 m.j. |  |  | Počet |  | Náklady / 1 m.j. |  | Počet |  | Náklady / 1 m.j.
|  |  | 0 | 0 |  |  |  | 0 | 0 |  |  | 0 |  | 0
|  |  |  | Rozpočtové náklady v |  |  |  | Sk
A |  | Základné rozp. náklady |  |  |  | B |  | Doplňkové náklady |  | C |  | Vedľajšie rozpočtové náklady
1 | HSV |  | Dodávky |  |  | 8 | Práce nadčas |  | 0 | 13 | Zariad. staveniska |  | 0% | 0
2 |  |  | Montáž |  |  | 9 | Bez pevnej podl. |  | 0 | 14 | Mimostav. doprava |  | 0% | 0
3 | PSV |  | Dodávky |  |  | 10 | Kultúrna pamiatka |  | 0 | 15 | Územné vplyvy |  | 0% | 0
4 |  |  | Montáž |  |  | 11 |  |  | 0 | 16 | Prevádzk. vplyvy |  | 0% | 0
5 | "M" |  | Dodávky | [6 empty] | 17 | Ostatné |  | 0% | 0
6 |  |  | Montáž | [6 empty] | 18 | VRN z rozpočtu |  |  | 0
7 | ZRN ( r. 1-6 ) |  |  |  |  | 12 | DN ( r. 8-11 ) |  | 0 | 19 | VRN ( r. 13-18 ) |  |  | 0
20 | HZS |  |  |  |  | 21 | Kompl. činnosť |  | 0 | 22 | Ostatné náklady |  |  | 0
[10 empty] | D |  | Celkové náklady
[10 empty] | 23 | Súčet 7, 12, 19-22
[10 empty] | 24 | DPH 20% z
[10 empty] | 25 | Cena s DPH (r.23+24)
[10 empty] | E |  | Prípočty a odpočty
[10 empty] | 26 | Dodávky objednávateľa |  |  | 0
[10 empty] | 27 | Kĺzavá doložka |  |  | 0
[10 empty] | 28 | Zvýhodnenie + - |  |  | 0

## Rek VZT učební
REKAPITULÁCIA NÁKLADOV
Stavba : SOŠ PZ Košice, zateplenie bloku A a rekonštrukcia bloku E
Objekt : Objekt č. 2-SOŠ PZ Košice, rekonštrukcia bloku E
SO 103 Blok "E"
Časť: Elektroinštalácia
P.č. | D+M
Zariadenie č. 01 - Vetranie učební
Dodávka a Montáž spolu bez DPH :

## RZP VZT učební
Výkaz výmer | [9 empty] | 30%
Stavba : SOŠ PZ Košice, zateplenie bloku A a rekonštrukcia bloku E | [5 empty] | Dátum: | 2022-10-04
Objekt: Objekt č. 2 - SOŠ PZ Košice, rekonštrukcia bloku E
SO 103 Blok "E"
Časť : Vzduchotechnika - vetranie učební
Miesto stavby: Košice | [5 empty] | Stupeň:
Vypracoval:
Zč. | Dod. | Popis | MJ | Množstvo | Dodávka jednotková | Montáž jednotková | Dodávka celkom | Montáž celkom | Celková cena
VZDUCHOTECHNIKA
Zariadenie č. 01 - Vetranie učební
1.1 |  | Univerzálna vzduchotechnická jednotka napr.DUPLEX 3500 Multi Eco-N / 3/8 - Me.110.EC3 - Mi.110.EC3 - S7.C - Fe.K4 - Fi.K4 - B.LM24A - CHF.3.S - Ke.LM24A - Ki.LM24A - He1.KZ.TR - He2.400/400.TR - Hi1.400/400.TR - Hi2.KZ.TR - dvere bez pántov - RD5 - RD4-IO - PFe - PFi - SW - CM.i.s - CPTOUCH.B.Wh - ErP 2016, 2018, alebo ekvivalent | kpl | 1
1.2 |  | Regulátor prietoku vzduchu pre systém centrálneho vetrania, napr.SMART box 250/250/RD5 - CP10RA -ADS CO2-24, alebo ekvivalent | ks | 4
|  | Kondenzačná jednotka Qch/Quk=15/18kW, 3x400V/5,15 kW, napr. AOYG.60LATT, alebo ekvivalent | ks | 1
|  | Komunikačný modul 0-10V, napr. UTI-INV-U, alebo ekvivalent | ks | 1
1.3 |  | THP 800x400 - 1000, tlmič hluku potrubný, 4xTH10 | ks | 4
1.4 |  | Výustka NOVA-A-2-600x100-R1+UR | ks | 32
1.5 |  | Prechodový kus k výustkám napr.NHK 600x100/250 - l=300 alebo ekvivalent | ks | 32
1.6 |  | Potrubie Spiro DN250/20% tvarovky | bm | 150
1.7 |  | Potrubie Spiro DN355/30% tvarovky | bm | 10
1.9 |  | Štvorhranné potrubie SK I. do obvodu 1600 - 50%tvarovky | bm | 4
1.10 |  | Štvorhranné potrubie SK I. do obvodu 2520 - 100%tvarovky | bm | 2
1.11 |  | Cu potrubie 10/16 izolované, vrátane komunikačného kábla | bm | 5
Pomocný, montážny, tesniaci a spojovací materiál
1.12 |  | Závesy potrubí | kpl | 1
1.13 |  | Tepelná izolácia potrubia kaučuk hr. min. 25 mm, ochranná fólia -exteriér, napr. Armachek Silver, alebo ekvivalent | m2 | 100
1.14 |  | Tesnenia, tmely | kpl | 1
1.15 |  | Odvod kondenzátu na streche - výkres č.2 pôdorys strechy VZT účební | kpl | 1
Ostatné náklady
|  | Zaregulovanie systému | hod. | 24
|  | Komplexné skúšky, spustenie systému | hod. | 4
Dodávka celkom EUR
Montáž celkom EUR
Celkom Dodávka a Montáž EUR bez DPH

## M a D - ELI
PREHĽAD ROZPOČTOVÝCH NáKLADOV
Stavba : SOŠ PZ Košice, zateplenie bloku A a rekonštrukcia bloku E
Objekt : Objekt č. 2-SOŠ PZ Košice, rekonštrukcia bloku E
SO 103 Blok "E"
Časť: Elektroinštalácia
Montážne práce a Dodávka - Elektroinštalácia
Por. čís. pol. | Kód položky | Skrátený popis | m.j | Množstvo jednotiek | Cena v € za jednotku | Cena v € celkom
1 | 210881096 | Montáž kábla 1-CXKH-R 5-Jx16 | m | 90
2 | --- | Kábel 1-CXKH-R 5-Jx16 | m | 90
3 | 210881102 | Montáž kábla 1-CXKH-R 5-Jx6 | m | 78
4 | --- | Kábel 1-CXKH-R 5-Jx6 | m | 78
5 | 210881075 | Montáž kábla 1-CXKH-R 3-Jx1,5 | m | 3218
6 | --- | Kábel 1-CXKH-R 3-Jx1,5 | m | 3218
7 | 210881075 | Montáž kábla 1-CXKH-R 3-Ox1,5 | m | 1708
8 | --- | Kábel 1-CXKH-R 3-Ox1,5 | m | 1708
9 | 210881392 | Montáž kábla 1-CXKH-V 3-Jx1,5 | m | 426
10 | --- | Kábel 1-CXKH-V 3-Jx1,5 | m | 426
11 | 210881100 | Montáž kábla 1-CXKH-R 5-Jx1,5 | m | 139
12 | --- | Kábel 1-CXKH-R 5-Jx1,5 | m | 139
13 | 210881076 | Montáž kábla 1-CXKH-R 3-Jx2,5 | m | 2245
14 | --- | Kábel 1-CXKH-R 3-Jx2,5 | m | 2245
15 | 210881101 | Montáž kábla 1-CXKH-R 5-Jx2,5 | m | 176
16 | --- | Kábel 1-CXKH-R 5-Jx2,5 | m | 176
17 | 210881058 | Montáž vodiča 1-CHKE-R 1x16 ZŽ | m | 168
18 | --- | Vodič 1-CHKE-R 1x16 ZŽ | m | 168
19 | 210881056 | Montáž vodiča 1-CHKE-R 1x6 ZŽ | m | 250
20 | --- | Vodič 1-CHKE-R 1x6 ZŽ | m | 250
21 | 210100001 | Ukončenie vodičov v rozvádzač. vč. zapojenia a vodičovej koncovky do 2.5 mm2 | ks | 438
22 | 210100002 | Ukončenie vodičov v rozvádzač. vč. zapojenia a vodičovej koncovky do 6 mm2 | ks | 45
23 | 210100003 | Ukončenie vodičov v rozvádzač. vč. zapojenia a vodičovej koncovky do 16 mm2 | ks | 14
24 | 210220040 | Montáž Svorky Bernard vrátane pásika | ks | 25
25 | --- | Svorka Bernard vrátane pásika | ks | 25
26 | 210190051 | Montáž rozvádza HR podľa výkresovej dokumentácie za 1 pole. | ks | 2
27 | --- | Rozvádzač HR podľa výkresovej dokumentácie | ks | 1
28 | –- | Montáž hlavnej uzemňovacej svorky (HUS) | ks | 1
29 | --- | Hlavná uzemňovacia svorka (HUS) | ks | 1
30 | 210193074 | Montáž rozvádzača R1 podľa výkresovej dokumentácie | ks | 1
31 | --- | Rozvádzač R1 podľa výkresovej dokumentácie | ks | 1
32 | 210193075 | Montáž rozvádzača R2 podľa výkresovej dokumentácie | ks | 1
33 | --- | Rozvádzač R2 podľa výkresovej dokumentácie | ks | 1
34 | –- | Práce spojené s náplňou rozvádzačov | hod | 80
35 | 210201001 | EL1 - LED vstavané svietidlo do kazetového podhľadu 36W/230V, IP44 (zapojenie) | ks | 236
36 | --- | EL1 - LED vstavané svietidlo do kazetového podhľadu 36W/230V, IP44 | ks | 236
37 | 210201001 | EL2 - LED svietidlo 60x60 s príslušenstvom pre prisadenú montáž , 36W/230V, IP44 (zapojenie) | ks | 24
38 | --- | EL2 - LED svietidlo 60x60 s príslušenstvom pre prisadenú montáž, 36W/230V, IP44 | ks | 24
39 | 210201001 | EL3 - LED nástenne svietidlo 18W/230V, minimálne IP44 (zapojenie) | ks | 3
40 | --- | EL3 - LED nástenne svietidlo 18W/230V, minimálne IP44 | ks | 3
41 | 210201001 | EL4 - LED nástenne svietidlo so senzorom pohybu, 18W/230V, minimálne IP44 (zapojenie) | ks | 5
42 | --- | EL4 - LED nástenne svietidlo so senzorom pohybu, 18W/230V, minimálne IP44 | ks | 5
43 | 210201001 | EL5 -LED stropné svietidlo 18W/230V, minimálne IP44 (zapojenie) | ks | 7
44 | --- | EL5 -LED stropné svietidlo 18W/230V, minimálne IP44 | ks | 7
45 | 210201510 | EL7- Svietidlo núdzové LED, 1x3,2W, autonómnosť 1h, 230V/50Hz, IP44 (zapojenie) | ks | 23
46 | --- | EL7- Svietidlo núdzové LED, 1x3,2W, autonómnosť 1h, 230V/50Hz, IP44 | ks | 23
47 | 210201912 | Montáž svietidla interiérového na strop do 2 kg | ks | 267
48 | 210201902 | Montáž svietidla interiérového na stenu do 2 kg | ks | 31
49 | 210110095 | Montáž pohybového senzora 360°, 230V/10A, IP20 | ks | 2
50 | --- | Pohybový senzor 360°, 230V/10A, IP20 | ks | 2
51 | 210110041 | Montáž vypínača radenie č.1, 230V / IP20 | ks | 8
52 | --- | Vypínač radenie č.1, 230V / IP20 | ks | 8
53 | 210110043 | Montáž vypínača radenie č.5, 230V / IP20 | ks | 17
54 | --- | Vypínač radenie č.5, 230V / IP20 | ks | 17
55 | 210110045 | Montáž vypínača radenie č.6, 230V / IP20 | ks | 8
56 | --- | Vypínač radenie č.6, 230V / IP20 | ks | 8
57 | 210110044 | Montáž vypínača radenie č.5B, 230V / IP20 | ks | 8
58 | --- | Vypínač radenie č.5B, 230V / IP20 | ks | 8
59 | 210110046 | Montáž vypínača radenie č.7, 230V / IP20 | ks | 7
60 | --- | Vypínač radenie č.7, 230V / IP20 | ks | 7
61 | 210110041.1 | Montáž tlačidla 230V/10A, IP20 | ks | 29
62 | --- | Tlačidlo 230V/10A, IP20 | ks | 29
63 | 210110021 | Montáž vypínača radenie č.1, 230V / IP44 | ks | 7
64 | --- | Vypínač radenie č.1, 230V / IP44 | ks | 7
65 | 210110024 | Montáž vypínača radenie č.6, 230V / IP44 | ks | 4
66 | --- | Vypínač radenie č.6, 230V / IP44 | ks | 4
67 | 210111012 | Montáž XS1- 2 x jednoducha polozápustná zásuvka 230V/16A, IP20 v dvojrámčkeku farebne odlíšená pre PC sieť. | ks | 77
68 | --- | XS1- 2 x jednoducha polozápustná zásuvka 230V/16A, IP20 v dvojrámčkeku farebne odlíšena pre PC sieť. | ks | 77
69 | 210111011 | Montáž XS2- Polozápustná dvojnásobná zásuvka 230V/16A, IP20 | ks | 11
70 | --- | XS2- Polozápustná dvojnásobná zásuvka 230V/16A, IP20 | ks | 11
71 | 210111021 | Montáž XS3- Polozápustná jednoduchá zásuvka 230V/16A, IP44 | ks | 21
72 | --- | XS3- Polozápustná jednoduchá zásuvka 230V/16A, IP44 | ks | 21
73 | 210111011 | Montáž XS4- Polozápustná jednoduchá zásuvka 230V/16A, IP20 | ks | 3
74 | --- | XS4- Polozápustná jednoduchá zásuvka 230V/16A, IP20 | ks | 3
75 | 210010306 | Montáž krabice prístrojovej | ks | 277
76 | --- | Krabica prístrojová | ks | 277
77 | 210010311 | Montáž krabice odbočnej s viečkom | ks | 40
78 | --- | Krabica odbočná s viečkom | ks | 40
79 | 210010313.1 | Montáž elektroinštalačnej krabice 80x80x40 mm s vývodkami Halogen free 650 °C, IP44, napr. Scame, alebo ekvivalent | ks | 180
80 | --- | Elektroinštalačná krabica 80x80x40 mm s vývodkami Halogen free 650 °C, IP44, napr. Scame, alebo ekvivalent | ks | 180
81 | 210010030 | Montáž rúrky HFXP 63 | m | 160
82 | --- | Rúrka HFXP 63 | m | 160
83 | 210010027 | Montáž rúrky HFXP 32 | m | 4400
84 | --- | Rúrka HFXP 32 | m | 4400
85 | 210011302 | Montáž hmoždinky a skrutky HM8 | ks | 700
86 | --- | Hmoždinka a skrutka HM8 | ks | 700
87 | --- | Montáž nosného a uchytávacieho materiálu | kpl. | 1
88 | --- | Nosný a uchytávací materiál | súb | 1
89 | --- | Prierazy a sekacie práce | kpl | 1
90 | 210020921.1 | Montáž protipožiarneho prestupu | kg | 3
91 | --- | Materiál protipožiarneho prestupu | kg | 3
92 | –- | Pomocné práce | hod | 75
93 | --- | Drobný pomocný materiál | ks | 1
94 | –- | Revízia elektroinštalácie, odborné skúšky | kpl | 1
VZT pre učebne
95 | –- | Dozbrojenie rozvádzača HR | hod | 8
96 | --- | Dozbrojenie rozvádzača HR | súb. | 1
97 | 210190121.1 | Montáž rozvádzača R-QF | ks | 1
98 | --- | Rozvádzač R-QF | ks | 1
99 | –- | Práce spojené s náplňou rozvádzača R-QF | hod | 5
100 | 210881101 | Montáž kábla 1-CXKH-R 5-Jx2,5 (B2, ca, s1,d0, a1) | m | 120
101 | --- | Kábel 1-CXKH-R 5-Jx2,5 (B2, ca, s1,d0, a1) | m | 120
102 | 210881075 | Montáž kábla 1-CXKH-R 3-Jx1,5 (B2, ca, s1,d0, a1) | m | 341
103 | --- | Kábel 1-CXKH-R 3-Jx1,5 (B2, ca, s1,d0, a1) | m | 341
104 | 210802246 | Montáž kábla CMFM 2x1,5 | m | 15
105 | --- | Kábel CMFM 2x1,5 | m | 15
106 | 220280221.1 | Montáž kábla J-H(st)H 2x2x0,6 | m | 242
107 | --- | Kábel J-H(st)H 2x2x0,6 | m | 242
108 | 220511031 | Montáž kábla STP Cat.6A | m | 220
109 | --- | Kábel STP Cat.6A | m | 220
110 | 210100001 | Ukončenie vodičov v rozvádzač. vč. zapojenia a vodičovej koncovky do 2.5 mm2 | ks | 42
111 | 210011302 | Montáž rúrky HFXP 32 | m | 350
112 | --- | Rúrka HFXP 32 | m | 350
113 | 210020921.1 | Montáž protipožiarneho prestupu | kg | 1
114 | --- | Materiál protipožiarneho prestupu | kg | 1
115 | --- | Montáž nosného a uchytávacieho materiálu | kpl. | 1
116 | --- | Nosný a uchytávací materiál | súb | 1
117 | --- | Prierazy a sekacie práce | kpl | 1
118 | –- | Pomocné práce | hod | 20
119 | --- | Drobný pomocný materiál | ks | 1
120 | –- | Revízia elektroinštalácie, odborné skúšky | kpl | 1
121 |  | SPOLU dodávka: | €
122 |  | Montážne práce SPOLU : | €
123 |  | SPOLU Elektroinštalácia: | €