## Rekapitulácia nákladov UČS
Názov stavby: KE, Modernizácia električkových tratí MET v meste Košice, 2. etapa
REKAPITULÁCIA NÁKLADOV UCELENÝCH ČASTÍ STAVBY
UČS 17, UČS 18
Číslo UČS | Názov UČS (ucelenej časti stavby) | Náklady na realizáciu |  |  | Všeobecné položky - realizácia | UČS
|  | Stavebné objekty | Prevádzkové objekty | Vyvolané investície |  | spolu
|  | [Eur] | [Eur] | [Eur] | [Eur] | [Eur]
UČS 17 | Ul. Slanecká, úsek trate križ. VSS (mimo) – Obratisko Važecká (mimo) | 0 | 0 | 0 | 0 | 0
UČS 18 | Obratisko Važecká | 0 | 0 | 0 | 0 | 0
Celkom bez DPH: |  | 0 | 0 | 0 | 0 | 0
0

## Všeobecné položky
Všeobecné položky - realizácia
Stavba: | KE, Modernizácia električkových tratí MET v meste Košice, 2. etapa
UČS 17: | Ul. Slanecká, úsek trate križ. VSS (mimo) – Obratisko Važecká (mimo)
UČS 18: | Obratisko Važecká
č.p. | Popis | UČS 17 | UČS 18
|  | Náklady | Náklady
|  | [Eur] | [Eur]
1 | Zariadenie staveniska
2 | Dokumentácia skutočného zhotovenia stavby
Celkom bez DPH: |  | 0 | 0

## UČS 17_rekapitulácia
Rekapitulácia objektov stavby
| Stavba: | KE, Modernizácia električkových tratí MET v meste Košice, 2. etapa
| Stupeň: | DSP - Dokumentácia pre stavebné povolenie
| UČS 17: | Ul. Slanecká, úsek trate križ. VSS (mimo) – Obratisko Važecká (mimo)
| Číslo objektu | Názov objektu | Náklady na realizáciu
[Eur]
PS 17-21-01'!A1 | PS 17-21-01 | TÚ križ. VSS (mimo) – Obratisko Važecká (mimo), úprava CSS - križovatka Levočská | 0
PS 17-21-02'!A1 | PS 17-21-02 | TÚ križ. VSS (mimo) – Obratisko Važecká (mimo), úprava CSS - križovatka Dneperská | 0
PS 17-21-03'!A1 | PS 17-21-03 | TÚ križ. VSS (mimo) – Obratisko Važecká (mimo), úprava CSS - križovatka Čingovská | 0
PS 17-21-04'!A1 | PS 17-21-04 | TÚ križ. VSS (mimo) – Obratisko Važecká (mimo), úprava CSS - križovatka Ladožská | 0
PS 17-21-05'!A1 | PS 17-21-05 | TÚ križ. VSS (mimo) – Obratisko Važecká (mimo), úprava CSS - križovatka Rovníková | 0
PS 17-21-06'!A1 | PS 17-21-06 | TÚ križ. VSS (mimo) – Obratisko Važecká (mimo), úprava CSS - križovatka Raketová | 0
PS 17-22-01'!A1 | PS 17-22-01 | TÚ križ. VSS (mimo) – Obratisko Važecká (mimo), oznamovacia kabelizácia pre riadenie dopravy | 0
PS 17-22-01'!A1 | PS 17-22-02 | TÚ križ. VSS (mimo) – Obratisko Važecká (mimo), koordinačný kábel | 0
PS 17-22-11'!A1 | PS 17-22-11 | TÚ križ. VSS (mimo) – Obratisko Važecká (mimo), prenosové zariadenie pre riadenie dopravy | 0
PS 17-22-21'!A1 | PS 17-22-21 | TÚ križ. VSS (mimo) – Obratisko Važecká (mimo), zastávka Levočská - informačný systém | 0
PS 17-22-22'!A1 | PS 17-22-22 | TÚ križ. VSS (mimo) – Obratisko Važecká (mimo), zastávka Dneperská - informačný systém | 0
PS 17-22-23'!A1 | PS 17-22-23 | TÚ križ. VSS (mimo) – Obratisko Važecká (mimo), zastávka Čingovská - informačný systém | 0
PS 17-22-24'!A1 | PS 17-22-24 | TÚ križ. VSS (mimo) – Obratisko Važecká (mimo), zastávka Ladožská - informačný systém | 0
PS 17-22-25'!A1 | PS 17-22-25 | TÚ križ. VSS (mimo) – Obratisko Važecká (mimo), zastávka Rovníková - informačný systém | 0
PS 17-22-26'!A1 | PS 17-22-26 | TÚ križ. VSS (mimo) – Obratisko Važecká (mimo), zastávka Važecká - informačný systém | 0
PS 17-22-31'!A1 | PS 17-22-31 | TÚ križ. VSS (mimo) – Obratisko Važecká (mimo), kamerový systém | 0
PS 17-22-51'!A1 | PS 17-22-51 | TÚ križ. VSS (mimo) – Obratisko Važecká (mimo), meniareň „K“ - zabezpečenie objektu | 0
| PS 17-22-61 | TÚ križ. VSS (mimo) – Obratisko Važecká (mimo), ochrany a úpravy oznamovacích vedení | 0
PS 17-22-61.1'!A1 | PS 17-22-61.1 | ANTIK | 0
PS 17-22-61.2'!A1 | PS 17-22-61.2 | Delta Online | 0
PS 17-22-61.3'!A1 | PS 17-22-61.3 | Orange | 0
PS 17-22-61.4'!A1 | PS 17-22-61.4 | SWAN | 0
PS 17-22-61.5'!A1 | PS 17-22-61.5 | Sitel | 0
PS 17-22-61.6'!A1 | PS 17-22-61.6 | Slovak Telekom | 0
PS 17-22-61.7'!A1 | PS 17-22-61.7 | UPC | 0
PS 17-22-61.8'!A1 | PS 17-22-61.8 | Energotel | 0
| PS 17-22-71 | TÚ križ. VSS (mimo) – Obratisko Važecká (mimo), ochrany a úpravy zavesených optických vedení | 0
PS 17-22-71.1'!A1 | PS 17-22-71.1 | ANTIK | 0
PS 17-22-71.2'!A1 | PS 17-22-71.2 | SWAN | 0
PS 17-23-41'!A1 | PS 17-23-41 | TÚ križ. VSS (mimo) – Obratisko Važecká (mimo), úpravy v riadiacom a monitorovacom systéme DPMK | 0
PS 17-23-42'!A1 | PS 17-23-42 | TÚ križ. VSS (mimo) – Obratisko Važecká (mimo), doplnenie traťového informačného systému | 0
PS 17-23-51'!A1 | PS 17-23-51 | TÚ križ. VSS (mimo) – Obratisko Važecká (mimo), meniareň „K“ - riadiaci systém meniarne, diaľkové ovládanie | 0
PS 17-24-01'!A1 | PS 17-24-01 | TÚ križ. VSS (mimo) – Obratisko Važecká (mimo), meniareň „K“ - 22kV a časť AC | 0
PS 17-24-02'!A1 | PS 17-24-02 | TÚ križ. VSS (mimo) – Obratisko Važecká (mimo), meniareň „K“ - 600(750V) - DC | 0
PS 17-24-03'!A1 | PS 17-24-03 | TÚ križ. VSS (mimo) – Obratisko Važecká (mimo), meniareň „K“ - riadiaci systém | 0
SO 17-02-01'!A1 | SO 17-02-01 | TÚ križ. VSS (mimo) – Obratisko Važecká (mimo), príprava územia a demontáže | 0
SO 17-02-11 '!A1 | SO 17-02-11 | TÚ križ. VSS (mimo) – Obratisko Važecká (mimo), demontáž koľajového zvršku | 0
SO 17-04-01'!A1 | SO 17-04-01 | TÚ križ. VSS (mimo) – Obratisko Važecká (mimo), koľajový spodok | 0
SO 17.04.01.1'!A1 | SO 17-04-01.1 | TÚ križ. VSS (mimo) – Obratisko Važecká (mimo), odkanalizovanie koľajiska | 0
SO 17-05-01 '!A1 | SO 17-05-01 | TÚ križ. VSS (mimo) – Obratisko Važecká (mimo), koľajový zvršok | 0
SO 17-05-01.1'!A1 | SO 17-05-01.1 | TÚ križ. VSS (mimo) – Obratisko Važecká (mimo), koľajový zvršok, koľaj ako spätný vodič | 0
SO 17-06-01'!A1 | SO 17-06-01 | TÚ križ. VSS (mimo) – Obratisko Važecká (mimo), zastávka Levočská - nástupištia | 0
SO 17-06-02'!A1 | SO 17-06-02 | TÚ križ. VSS (mimo) – Obratisko Važecká (mimo), zastávka Dneperská - nástupištia | 0
SO 17-06-03'!A1 | SO 17-06-03 | TÚ križ. VSS (mimo) – Obratisko Važecká (mimo), zastávka Čingovská - nástupištia | 0
SO 17-06-04'!A1 | SO 17-06-04 | TÚ križ. VSS (mimo) – Obratisko Važecká (mimo), zastávka Ladožská - nástupištia | 0
SO 17-06-05'!A1 | SO 17-06-05 | TÚ križ. VSS (mimo) – Obratisko Važecká (mimo), zastávka Rovníková - nástupištia | 0
SO 17-06-06'!A1 | SO 17-06-06 | TÚ križ. VSS (mimo) – Obratisko Važecká (mimo), zastávka Važecká - nástupištia | 0
SO 17-07-03'!A1 | SO 17-07-03 | TÚ križ. VSS (mimo) – Obratisko Važecká (mimo), úprava Dneperskej ulice | 0
SO 17-07-04'!A1 | SO 17-07-04 | TÚ križ. VSS (mimo) – Obratisko Važecká (mimo), úprava Čingovskej ulice | 0
SO 17-07-05'!A1 | SO 17-07-05 | TÚ križ. VSS (mimo) – Obratisko Važecká (mimo), úprava Ladožskej ulice | 0
SO 17-07-06'!A1 | SO 17-07-06 | TÚ križ. VSS (mimo) – Obratisko Važecká (mimo), úprava Rovníkovej ulice | 0
SO 17-07-07'!A1 | SO 17-07-07 | TÚ križ. VSS (mimo) – Obratisko Važecká (mimo), úprava Raketovej ulice | 0
SO 17-07-31 '!A1 | SO 17-07-31 | TÚ križ. VSS (mimo) – Obratisko Važecká (mimo), úprava chodníkov a spevnených plôch | 0
SO 17-07-51'!A1 | SO 17-07-51 | TÚ križ. VSS (mimo) – Obratisko Važecká (mimo), káblovod a chráničková trasa | 0
SO 17-07-61 '!A1 | SO 17-07-61 | TÚ križ. VSS (mimo) – Obratisko Važecká (mimo), dočasné dopravné značenie | 0
SO 17-07-62 '!A1 | SO 17-07-62 | TÚ križ. VSS (mimo) – Obratisko Važecká (mimo), dopravné značenie | 0
SO 17-07-62.1'!A1 | SO 17-07-62.1 | TÚ križ. VSS (mimo) – Obratisko Važecká (mimo), doplnenie zvodidla | 0
| SO 17-08-01 | TÚ križ. VSS (mimo) – Obratisko Važecká (mimo), ochrany a úpravy rozvodov vodovodných potrubí | 0
SO 17-08-01-1'!A1 | SO 17-08-01.1 | Preložka vodovodu TVL DN800 v km 0,888 | 0
SO 17-08-01-2'!A1 | SO 17-08-01.2 | Preložky vodovodov TVL DN500 a DN600 | 0
SO 17-08-01-3'!A1 | SO 17-08-01.3 | Preložka vodovodu TVL DN300 v km 1,416 | 0
SO 17-08-01-4'!A1 | SO 17-08-01.4 | Preložka vodovodu TVL DN300 v km 1,862 | 0
SO 17-08-01-5'!A1 | SO 17-08-01.5 | Vodovod U.S.STEEL DN1500 v km 2,179 | 0
SO 17-08-11'!A1 | SO 17-08-11 | TÚ križ. VSS (mimo) – Obratisko Važecká (mimo), ochrany a úpravy rozvodov plynových potrubí | 0
SO 17.08.21'!A1 | SO 17-08-21 | TÚ križ. VSS (mimo) – Obratisko Važecká (mimo), ochrany a úpravy horúcovodov (TEKO, a.s.) | 0
SO 17.08.21.1'!A1 | SO 17-08-21.1 | TÚ križ. VSS (mimo) – Obratisko Važecká (mimo), ochrany a úpravy horúcovodov (KOSIT a.s.) | 0
| SO 17-09-01 | TÚ križ. VSS (mimo) – Obratisko Važecká (mimo), ochrany a úpravy rozvodov kanalizačných potrubí | 0
SO 17-09-01.1'!A1 | SO 17-09-01.1 | Ochrana kanalizačného zberača ŽB DN2180 v km 0,861 | 0
SO 17-08-01-2'!A1 | SO 17-09-01.2 | Ochrana kanalizačných zberačov ŽB DN1400 a PVC DN500 v km 1,095 - 1,303 | 0
SO 17-09-01.3'!A1 | SO 17-09-01.3 | Ochrana kanalizačného zberača B DN1000 v km 1,359 | 0
SO 17-09-01.4'!A1 | SO 17-09-01.4 | Ochrana kanalizácie ŽB DN 400 v km 1,569 | 0
SO 17-09-01.5'!A1 | SO 17-09-01.5 | Ochrana kanalizácie ŽB DN 400 v km 1,720 | 0
SO 17-09-01.6'!A1 | SO 17-09-01.6 | Ochrana kanalizačného zberača ŽB DN 1500 v km 1,821 | 0
SO 17-09-01.7'!A1 | SO 17-09-01.7 | Ochrana kanalizačného zberača v km 2,165 | 0
SO 17-09-01.8'!A1 | SO 17-09-01.8 | Ochrana kanalizačného zberača ŽB DN 1000 v km 2,733 | 0
SO 17-12-01'!A1 | SO 17-12-01 | TÚ križ. VSS (mimo) – Obratisko Važecká (mimo), rekonštrukcia mosta a lávky pre peších nad železničnou traťou | 0
SO 17-12-03'!A1 | SO 17-12-03 | TÚ križ. VSS (mimo) – Obratisko Važecká (mimo), rekonštrukcia mosta ponad Myslavský potok | 0
SO 17-12-03.1'!A1 | SO 17-12-03.1 | TÚ križ. VSS (mimo) – Obratisko Važecká (mimo), úprava koryta Myslavského potoka | 0
| SO 17-20-01 | TÚ križ. VSS (mimo) – Obratisko Važecká (mimo), meniareň „K“ | 0
SO 17-20-01.1'!A1 | SO 17-20-01.1 | Architektonicko-stavebné riešenie | 0
SO 17-20-01.2'!A1 | SO 17-20-01.2 | Statické posúdenie | 0
SO 17-20-01.3'!A1 | SO 17-20-01.3 | Elektroinštalácia a bleskozvod | 0
SO 17-20-01.4'!A1 | SO 17-20-01.4 | Zdravotechnika | 0
SO 17-20-01.5'!A1 | SO 17-20-01.5 | Vykurovanie | 0
SO 17-20-01.6'!A1 | SO 17-20-01.6 | Vzduchotechnika | 0
SO 17-20-11'!A1 | SO 17-20-11 | TÚ križ. VSS (mimo) – Obratisko Važecká (mimo), prístrešky na nástupištiach | 0
| SO 17-20-21 | TÚ križ. VSS (mimo) – Obratisko Važecká (mimo), zastrešenie terminálu na zastávke Važecká | 0
SO 17-20-21.1'!A1 | SO 17-20-21.1 | Architektonicko-stavebné riešenie | 0
SO 17-20-21.3'!A1 | SO 17-20-21.3 | Bleskozvod | 0
SO 17-23-01'!A1 | SO 17-23-01 | TÚ križ. VSS (mimo) – Obratisko Važecká (mimo), vonkajšie osvetlenie | 0
SO 17-23-02'!A1 | SO 17-23-02 | TÚ križ. VSS (mimo) – Obratisko Važecká (mimo), osvetlenie prístreškov | 0
SO 17-23-21'!A1 | SO 17-23-21 | TÚ križ. VSS (mimo) – Obratisko Važecká (mimo), prípojky NN pre DPMK | 0
SO 17-23-21.1'!A1 | SO 17-23-21.1 | TÚ križ. VSS (mimo) – Obratisko Važecká (mimo), prípojky NN pre DPMK - odberné elektrické zariadenie | 0
SO 17-23-21.2'!A1 | SO 17-23-21.2 | TÚ križ. VSS (mimo) – Obratisko Važecká (mimo), prípojky NN pre DPMK - úpravy v distribučnej sústave | 0
SO 17-23-31'!A1 | SO 17-23-31 | TÚ križ. VSS (mimo) – Obratisko Važecká (mimo), ochrany a úpravy NN vedení | 0
SO 17-23-41'!A1 | SO 17-23-41 | TÚ križ. VSS (mimo) – Obratisko Važecká (mimo), elektrické mazníky | 0
PS 17-23-51'!A1 | SO 17-23-51 | TÚ križ. VSS (mimo) – Obratisko Važecká (mimo), ochrana stavby pred účinkami bludných prúdov | 0
SO 17-23-61'!A1 | SO 17-23-61 | TÚ križ. VSS (mimo) – Obratisko Važecká (mimo), EPD - elektrická polorizačná drenáž | 0
SO 17-25-01'!A1 | SO 17-25-01 | TÚ križ. VSS (mimo) – Obratisko Važecká (mimo), meniareň „K“ - VN prípojka, úprava distribučnej siete | 0
SO 17-25-02'!A1 | SO 17-25-02 | TÚ križ. VSS (mimo) – Obratisko Važecká (mimo), meniareň „K“ - VN prípojka, napájacie vedenie | 0
SO 17-25-03'!A1 | SO 17-25-03 | TÚ križ. VSS (mimo) – obratisko Važecká (mimo), ochrany a úpravy VN vedení v správe VSD | 0
SO 17-26-01'!A1 | SO 17-26-01 | TÚ križ. VSS (mimo) – Obratisko Važecká (mimo), trakčné vedenie | 0
SO 17-26-02'!A1 | SO 17-26-02 | TÚ križ. VSS (mimo) – Obratisko Važecká (mimo), napájacie a spätné vedenie | 0
SO 17-26-03'!A1 | SO 17-26-03 | TÚ križ. VSS (mimo) – Obratisko Važecká (mimo), ukoľajnenie | 0
| Náklady na realizáciu UČS 17 celkom: |  | 0
| Spolu Stavebné objekty |  | 0
| Spolu Prevádzkové súbory |  | 0
| Spolu Vyvolané investície |  | 0

## UČS 18_rekapitulácia
Rekapitulácia objektov stavby
| Stavba: | KE, Modernizácia električkových tratí MET v meste Košice, 2. etapa
| Stupeň: | DSP - Dokumentácia pre stavebné povolenie
| UČS 18: | Obratisko Važecká
| Číslo objektu | Názov objektu | Náklady na realizáciu
[Eur]
PS 18-21-01'!A1 | PS 18-21-01 | Obratisko Važecká, úprava CSS - križovatka Galaktická, Važecká | 0
PS 18-22-01'!A1 | PS 18-22-01 | Obratisko Važecká, oznamovacia kabelizácia pre riadenie dopravy | 0
PS 18-22-02'!A1 | PS 18-22-02 | Obratisko Važecká, koordinačný kábel | 0
PS 18-22-11'!A1 | PS 18-22-11 | Obratisko Važecká, prenosové zariadenie pre riadenie dopravy | 0
PS 18-22-31'!A1 | PS 18-22-31 | Obratisko Važecká, kamerový systém | 0
PS 18-22-61'!A1 | PS 18-22-61 | Obratisko Važecká, ochrany a úpravy oznamovacích vedení | 0
PS 18-22-71'!A1 | PS 18-22-71 | Obratisko Važecká, ochrany a úpravy zavesených optických vedení | 0
PS 18-23-41'!A1 | PS 18-23-41 | Obratisko Važecká, úpravy v riadiacom a monitorovacom systéme DPMK | 0
PS 18-23-43'!A1 | PS 18-23-43 | Obratisko Važecká, diaľkové ovládanie a monitorovanie výhybiek | 0
SO 18-02-01'!A1 | SO 18-02-01 | Obratisko Važecká, príprava územia a demontáže | 0
SO 18-02-11 '!A1 | SO 18-02-11 | Obratisko Važecká, demontáž koľajového zvršku | 0
SO 18-04-01'!A1 | SO 18-04-01 | Obratisko Važecká, koľajový spodok | 0
SO 18.04.01.1'!A1 | SO 18-04-01.1 | Obratisko Važecká, odkanalizovanie koľajiska | 0
SO 18-05-01 '!A1 | SO 18-05-01 | Obratisko Važecká, koľajový zvršok | 0
SO 18-05-01.1'!A1 | SO 18-05-01.1 | Obratisko Važecká, koľajový zvršok, koľaj ako spätný vodič | 0
SO 18-07-01 '!A1 | SO 18-07-01 | Obratisko Važecká, úpravy miestnych komunikácií | 0
SO 18-07-31'!A1 | SO 18-07-31 | Obratisko Važecká, úprava chodníkov a spevnených plôch | 0
SO 18-07-51'!A1 | SO 18-07-51 | Obratisko Važecká, káblovod a chráničková trasa | 0
SO 18-07-61'!A1 | SO 18-07-61 | Obratisko Važecká, dočasné dopravné značenie | 0
SO 18-07-62'!A1 | SO 18-07-62 | Obratisko Važecká, dopravné značenie | 0
SO 18-08-01'!A1 | SO 18-08-01 | Obratisko Važecká, ochrany a úpravy rozvodov vodovodných potrubí | 0
SO 18-08-11'!A1 | SO 18-08-11 | Obratisko Važecká, ochrany a úpravy rozvodov plynových potrubí | 0
SO 18-09-01'!A1 | SO 18-09-01 | Obratisko Važecká, ochrany a úpravy rozvodov kanalizačných potrubí | 0
| SO 18-20-01 | Obratisko Važecká, budova útulku | 0
SO 18-20-01.1'!A1 | SO 18-20-01.1 | Architektonicko-stavebné riešenie | 0
SO 18-20-01.2'!A1 | SO 18-20-01.2 | Elektroinštalácia a bleskozvod | 0
SO 18-20-01.3'!A1 | SO 18-20-01.3 | Zdravotechnika | 0
SO 18-20-01.4'!A1 | SO 18-20-01.4 | Vykurovanie | 0
SO 18-23-01'!A1 | SO 18-23-01 | Obratisko Važecká, vonkajšie osvetlenie | 0
SO 18-23-31 '!A1 | SO 18-23-31 | Obratisko Važecká, ochrany a úpravy NN vedení | 0
SO 18-23-41'!A1 | SO 18-23-41 | Obratisko Važecká, elektrické mazníky | 0
SO 18-23-42'!A1 | SO 18-23-42 | Obratisko Važecká, elektrické ovládanie výhybiek | 0
SO 18-23-43'!A1 | SO 18-23-43 | Obratisko Važecká, EOV- elektrický ohrev výhybiek | 0
SO 18-23-51'!A1 | SO 18-23-51 | Obratisko Važecká, ochrana stavby pred účinkami bludných prúdov | 0
SO 18-25-01'!A1 | SO 18-25-01 | Obratisko Važecká, ochrany a úpravy VN vedení v správe VSD | 0
SO 18-26-01'!A1 | SO 18-26-01 | Obratisko Važecká, trakčné vedenie | 0
SO 18-26-02'!A1 | SO 18-26-02 | Obratisko Važecká, napájacie a spätné vedenie | 0
SO 18-26-03'!A1 | SO 18-26-03 | Obratisko Važecká, ukoľajnenie | 0
| Náklady na realizáciu UČS 18 celkom: |  | 0
| Spolu Stavebné objekty |  | 0
| Spolu Prevádzkové súbory |  | 0
| Spolu Vyvolané investície |  | 0

## PS 17-21-01
Stavba: |  | KE, Modernizácia električkových tratí MET v meste Košice, 2. etapa |  |  |  |  | KS: 2112
Číslo objektu: |  | PS 17-21-01
Názov SO/PS: |  | TÚ križ. VSS (mimo) – Obratisko Važecká (mimo), úprava CSS - križovatka Levočská
Položka |  |  | Popis | M.J. | Množstvo | Jednotková cena | Cena celkom | Špecifikácia (materiál / technológia)
č. | Kód KP | Kód TSP |  |  |  |  | cena celkom (€)
| 451111 |  | Demolačné práce |  |  |  | 0
1 |  | 05010104 | Búranie konštrukcií základov, betónových | m3 | 6.5 |  | 0
2 |  | 05020341 | Vybúranie konštrukcií a demontáže, inštalačného vedenia a príslušenstva stožiarov | ks | 7 |  | 0
| 451120 |  | Výkopové zemné práce a presun zemín |  |  |  | 0
3 |  | 01030201 | Hĺbené vykopávky rýh š. do 600 mm | m3 | 12.7 |  | 0
4 |  | 01030302 | Hĺbené vykopávky šachiet nezapažených | m3 | 24.7 |  | 0
5 |  | 01040402 | Konštrukcie z hornín - zásypy so zhutnením | m3 | 30.7 |  | 0
6 |  | 01090301 | Pretláčanie potrubia z plastických hmôt, tr. hor. 1-4 | m | 41 |  | 0
| 452341 |  | Stavebné práce na stavbe železníc |  |  |  | 0
7 |  | 92110115 | Zariadenia železničné zabezpečovacie - regulácia a skúšanie zabezpečovacích zariadení | hod | 2 |  | 0
| 452621 |  | Lešenárske práce |  |  |  | 0
8 |  | 03070100 | Hydraulická zdvíhacia plošina na automobilovom podvozku | hod | 40 |  | 0
| 453156 |  | Inštalovanie nízkého napätia |  |  |  | 0
9 |  | 91080106 | Káble Cu - NN káble návestné | m | 2180 |  | 0
| 453161 |  | Inštalovanie vonkajších osvetľovacích zariadení a osvetlenia ciest |  |  |  | 0
10 |  | 91200101 | Svietidlá a osvetľovacie zariadenia - stožiare osvetľovacie | ks | 6 |  | 0
11 |  | 91280101 | Elektromontáže - údržba, činnosti | ks | 1 |  | 0
| 453162 |  | Inštalovanie signalizačných systémov |  |  |  | 0
12 |  | 92022801 | Vedenia vonkajšie, káblové (miestne siete) - vedenia uzemňovacie v zemi FeZn | m | 59 |  | 0
13 |  | 92110114 | Zariadenia železničné zabezpečovacie - signalizačné zariadenia pre cestné križovatky | ks | 1 |  | 0
14 |  | 92050305 | Slaboprúdové zariadenia - zabezpečovacie a strážiace snímače | ks | 1 |  | 0
15 |  | 92110115 | Zariadenia železničné zabezpečovacie - regulácia a skúšanie zabezpečovacích zariadení | ks | 1 |  | 0
|  |  | Cena celkom |  |  |  | 0

## PS 17-21-02
Stavba: |  | KE, Modernizácia električkových tratí MET v meste Košice, 2. etapa |  |  |  |  | KS: 2112
Číslo objektu: |  | PS 17-21-02
Názov SO/PS: |  | TÚ križ. VSS (mimo) – Obratisko Važecká (mimo), úprava CSS - križovatka Dneperská
Položka |  |  | Popis | M.J. | Množstvo | Jednotková cena | Cena celkom | Špecifikácia (materiál / technológia)
č. | Kód KP | Kód TSP |  |  |  |  | cena celkom (€)
| 451111 |  | Demolačné práce |  |  |  | 0
1 |  | 05010104 | Búranie konštrukcií základov, betónových | m3 | 15.5 |  | 0
2 |  | 05020341 | Vybúranie konštrukcií a demontáže, inštalačného vedenia a príslušenstva stožiarov | ks | 16 |  | 0
| 451120 |  | Výkopové zemné práce a presun zemín |  |  |  | 0
3 |  | 01030201 | Hĺbené vykopávky rýh š. do 600 mm | m3 | 25.1 |  | 0
4 |  | 01030302 | Hĺbené vykopávky šachiet nezapažených | m3 | 26 |  | 0
5 |  | 01040402 | Konštrukcie z hornín - zásypy so zhutnením | m3 | 70.1 |  | 0
6 |  | 01090301 | Pretláčanie potrubia z plastických hmôt, tr. hor. 1-4 | m | 95 |  | 0
| 452341 |  | Stavebné práce na stavbe železníc |  |  |  | 0
7 |  | 92110115 | Zariadenia železničné zabezpečovacie - regulácia a skúšanie zabezpečovacích zariadení | hod | 2 |  | 0
| 452621 |  | Lešenárske práce |  |  |  | 0
8 |  | 03070100 | Hydraulická zdvíhacia plošina na automobilovom podvozku | hod | 90 |  | 0
| 453156 |  | Inštalovanie nízkého napätia |  |  |  | 0
9 |  | 91080106 | Káble Cu - NN káble návestné | m | 890 |  | 0
| 453161 |  | Inštalovanie vonkajších osvetľovacích zariadení a osvetlenia ciest |  |  |  | 0
10 |  | 91200101 | Svietidlá a osvetľovacie zariadenia - stožiare osvetľovacie | ks | 15 |  | 0
11 |  | 91280101 | Elektromontáže - údržba, činnosti | ks | 1 |  | 0
| 453162 |  | Inštalovanie signalizačných systémov |  |  |  | 0
12 |  | 92022801 | Vedenia vonkajšie, káblové (miestne siete) - vedenia uzemňovacie v zemi FeZn | m | 385 |  | 0
13 |  | 92110114 | Zariadenia železničné zabezpečovacie - signalizačné zariadenia pre cestné križovatky | ks | 1 |  | 0
14 |  | 92050305 | Slaboprúdové zariadenia - zabezpečovacie a strážiace snímače | ks | 1 |  | 0
15 |  | 92110115 | Zariadenia železničné zabezpečovacie - regulácia a skúšanie zabezpečovacích zariadení | ks | 1 |  | 0
|  |  | Cena celkom |  |  |  | 0

## PS 17-21-03
Stavba: |  | KE, Modernizácia električkových tratí MET v meste Košice, 2. etapa |  |  |  |  | KS: 2112
Číslo objektu: |  | PS 17-21-03
Názov SO/PS: |  | TÚ križ. VSS (mimo) – Obratisko Važecká (mimo), úprava CSS - križovatka Čingovská
Položka |  |  | Popis | M.J. | Množstvo | Jednotková cena | Cena celkom | Špecifikácia (materiál / technológia)
č. | Kód KP | Kód TSP |  |  |  |  | cena celkom (€)
| 451111 |  | Demolačné práce |  |  |  | 0
1 |  | 05010104 | Búranie konštrukcií základov, betónových | m3 | 15.5 |  | 0
2 |  | 05020341 | Vybúranie konštrukcií a demontáže, inštalačného vedenia a príslušenstva stožiarov | ks | 16 |  | 0
| 451120 |  | Výkopové zemné práce a presun zemín |  |  |  | 0
3 |  | 01030201 | Hĺbené vykopávky rýh š. do 600 mm | m3 | 29.2 |  | 0
4 |  | 01030302 | Hĺbené vykopávky šachiet nezapažených | m3 | 66.7 |  | 0
5 |  | 01040402 | Konštrukcie z hornín - zásypy so zhutnením | m3 | 80.2 |  | 0
6 |  | 01090301 | Pretláčanie potrubia z plastických hmôt, tr. hor. 1-4 | m | 122 |  | 0
| 452341 |  | Stavebné práce na stavbe železníc |  |  |  | 0
7 |  | 92110115 | Zariadenia železničné zabezpečovacie - regulácia a skúšanie zabezpečovacích zariadení | hod | 2 |  | 0
| 452621 |  | Lešenárske práce |  |  |  | 0
8 |  | 03070100 | Hydraulická zdvíhacia plošina na automobilovom podvozku | hod | 90 |  | 0
| 453156 |  | Inštalovanie nízkého napätia |  |  |  | 0
9 |  | 91080106 | Káble Cu - NN káble návestné | m | 1180 |  | 0
| 453161 |  | Inštalovanie vonkajších osvetľovacích zariadení a osvetlenia ciest |  |  |  | 0
10 |  | 91200101 | Svietidlá a osvetľovacie zariadenia - stožiare osvetľovacie | ks | 15 |  | 0
11 |  | 91280101 | Elektromontáže - údržba, činnosti | ks | 1 |  | 0
| 453162 |  | Inštalovanie signalizačných systémov |  |  |  | 0
12 |  | 92022801 | Vedenia vonkajšie, káblové (miestne siete) - vedenia uzemňovacie v zemi FeZn | m | 385 |  | 0
13 |  | 92110114 | Zariadenia železničné zabezpečovacie - signalizačné zariadenia pre cestné križovatky | ks | 1 |  | 0
14 |  | 92050305 | Slaboprúdové zariadenia - zabezpečovacie a strážiace snímače | ks | 1 |  | 0
15 |  | 92110115 | Zariadenia železničné zabezpečovacie - regulácia a skúšanie zabezpečovacích zariadení | ks | 1 |  | 0
|  |  | Cena celkom |  |  |  | 0

## PS 17-21-04
Stavba: |  | KE, Modernizácia električkových tratí MET v meste Košice, 2. etapa |  |  |  |  | KS: 2112
Číslo objektu: |  | PS 17-21-04
Názov SO/PS: |  | TÚ križ. VSS (mimo) – Obratisko Važecká (mimo), úprava CSS - križovatka Ladožská
Položka |  |  | Popis | M.J. | Množstvo | Jednotková cena | Cena celkom | Špecifikácia (materiál / technológia)
č. | Kód KP | Kód TSP |  |  |  |  | cena celkom (€)
| 451111 |  | Demolačné práce |  |  |  | 0
1 |  | 05010104 | Búranie konštrukcií základov, betónových | m3 | 15.5 |  | 0
2 |  | 05020341 | Vybúranie konštrukcií a demontáže, inštalačného vedenia a príslušenstva stožiarov | ks | 16 |  | 0
| 451120 |  | Výkopové zemné práce a presun zemín |  |  |  | 0
3 |  | 01030201 | Hĺbené vykopávky rýh š. do 600 mm | m3 | 56.1 |  | 0
4 |  | 01030302 | Hĺbené vykopávky šachiet nezapažených | m3 | 54.7 |  | 0
5 |  | 01040402 | Konštrukcie z hornín - zásypy so zhutnením | m3 | 95.1 |  | 0
6 |  | 01090301 | Pretláčanie potrubia z plastických hmôt, tr. hor. 1-4 | m | 96 |  | 0
| 452341 |  | Stavebné práce na stavbe železníc |  |  |  | 0
7 |  | 92110115 | Zariadenia železničné zabezpečovacie - regulácia a skúšanie zabezpečovacích zariadení | hod | 2 |  | 0
| 452621 |  | Lešenárske práce |  |  |  | 0
8 |  | 03070100 | Hydraulická zdvíhacia plošina na automobilovom podvozku | hod | 90 |  | 0
| 453156 |  | Inštalovanie nízkého napätia |  |  |  | 0
9 |  | 91080106 | Káble Cu - NN káble návestné | m | 1208 |  | 0
| 453161 |  | Inštalovanie vonkajších osvetľovacích zariadení a osvetlenia ciest |  |  |  | 0
10 |  | 91200101 | Svietidlá a osvetľovacie zariadenia - stožiare osvetľovacie | ks | 15 |  | 0
11 |  | 91280101 | Elektromontáže - údržba, činnosti | ks | 1 |  | 0
| 453162 |  | Inštalovanie signalizačných systémov |  |  |  | 0
12 |  | 92022801 | Vedenia vonkajšie, káblové (miestne siete) - vedenia uzemňovacie v zemi FeZn | m | 520 |  | 0
13 |  | 92110114 | Zariadenia železničné zabezpečovacie - signalizačné zariadenia pre cestné križovatky | ks | 1 |  | 0
14 |  | 92050305 | Slaboprúdové zariadenia - zabezpečovacie a strážiace snímače | ks | 1 |  | 0
15 |  | 92110115 | Zariadenia železničné zabezpečovacie - regulácia a skúšanie zabezpečovacích zariadení | ks | 1 |  | 0
|  |  | Cena celkom |  |  |  | 0

## PS 17-21-05
Stavba: |  | KE, Modernizácia električkových tratí MET v meste Košice, 2. etapa |  |  |  |  | KS: 2112
Číslo objektu: |  | PS 17-21-05
Názov SO/PS: |  | TÚ križ. VSS (mimo) – Obratisko Važecká (mimo), úprava CSS - križovatka Rovníková
Položka |  |  | Popis | M.J. | Množstvo | Jednotková cena | Cena celkom | Špecifikácia (materiál / technológia)
č. | Kód KP | Kód TSP |  |  |  |  | cena celkom (€)
| 451111 |  | Demolačné práce |  |  |  | 0
1 |  | 05010104 | Búranie konštrukcií základov, betónových | m3 | 17.5 |  | 0
2 |  | 05020341 | Vybúranie konštrukcií a demontáže, inštalačného vedenia a príslušenstva stožiarov | ks | 18 |  | 0
| 451120 |  | Výkopové zemné práce a presun zemín |  |  |  | 0
3 |  | 01030201 | Hĺbené vykopávky rýh š. do 600 mm | m3 | 44 |  | 0
4 |  | 01030302 | Hĺbené vykopávky šachiet nezapažených | m3 | 69.7 |  | 0
5 |  | 01040402 | Konštrukcie z hornín - zásypy so zhutnením | m3 | 107.4 |  | 0
6 |  | 01090301 | Pretláčanie potrubia z plastických hmôt, tr. hor. 1-4 | m | 129 |  | 0
| 452341 |  | Stavebné práce na stavbe železníc |  |  |  | 0
7 |  | 92110115 | Zariadenia železničné zabezpečovacie - regulácia a skúšanie zabezpečovacích zariadení | hod | 2 |  | 0
| 452621 |  | Lešenárske práce |  |  |  | 0
8 |  | 03070100 | Hydraulická zdvíhacia plošina na automobilovom podvozku | hod | 90 |  | 0
| 453156 |  | Inštalovanie nízkého napätia |  |  |  | 0
9 |  | 91080106 | Káble Cu - NN káble návestné | m | 1560 |  | 0
| 453161 |  | Inštalovanie vonkajších osvetľovacích zariadení a osvetlenia ciest |  |  |  | 0
10 |  | 91200101 | Svietidlá a osvetľovacie zariadenia - stožiare osvetľovacie | ks | 17 |  | 0
11 |  | 91280101 | Elektromontáže - údržba, činnosti | ks | 1 |  | 0
| 453162 |  | Inštalovanie signalizačných systémov |  |  |  | 0
12 |  | 92022801 | Vedenia vonkajšie, káblové (miestne siete) - vedenia uzemňovacie v zemi FeZn | m | 495 |  | 0
13 |  | 92110114 | Zariadenia železničné zabezpečovacie - signalizačné zariadenia pre cestné križovatky | ks | 1 |  | 0
14 |  | 92050305 | Slaboprúdové zariadenia - zabezpečovacie a strážiace snímače | ks | 1 |  | 0
15 |  | 92110115 | Zariadenia železničné zabezpečovacie - regulácia a skúšanie zabezpečovacích zariadení | ks | 1 |  | 0
|  |  | Cena celkom |  |  |  | 0

## PS 17-21-06
Stavba: |  | KE, Modernizácia električkových tratí MET v meste Košice, 2. etapa |  |  |  |  | KS: 2112
Číslo objektu: |  | PS 17-21-06
Názov SO/PS: |  | TÚ križ. VSS (mimo) – Obratisko Važecká (mimo), úprava CSS - križovatka Raketová
Položka |  |  | Popis | M.J. | Množstvo | Jednotková cena | Cena celkom | Špecifikácia (materiál / technológia)
č. | Kód KP | Kód TSP |  |  |  |  | cena celkom (€)
| 451111 |  | Demolačné práce |  |  |  | 0
1 |  | 05010104 | Búranie konštrukcií základov, betónových | m3 | 10.5 |  | 0
2 |  | 05020341 | Vybúranie konštrukcií a demontáže, inštalačného vedenia a príslušenstva stožiarov | ks | 11 |  | 0
| 451120 |  | Výkopové zemné práce a presun zemín |  |  |  | 0
3 |  | 01030201 | Hĺbené vykopávky rýh š. do 600 mm | m3 | 59.9 |  | 0
4 |  | 01030302 | Hĺbené vykopávky šachiet nezapažených | m3 | 40.7 |  | 0
5 |  | 01040402 | Konštrukcie z hornín - zásypy so zhutnením | m3 | 89.9 |  | 0
6 |  | 01090301 | Pretláčanie potrubia z plastických hmôt, tr. hor. 1-4 | m | 64 |  | 0
| 452341 |  | Stavebné práce na stavbe železníc |  |  |  | 0
7 |  | 92110115 | Zariadenia železničné zabezpečovacie - regulácia a skúšanie zabezpečovacích zariadení | hod | 2 |  | 0
| 452621 |  | Lešenárske práce |  |  |  | 0
8 |  | 03070100 | Hydraulická zdvíhacia plošina na automobilovom podvozku | hod | 40 |  | 0
| 453156 |  | Inštalovanie nízkého napätia |  |  |  | 0
9 |  | 91080106 | Káble Cu - NN káble návestné | m | 1123 |  | 0
| 453161 |  | Inštalovanie vonkajších osvetľovacích zariadení a osvetlenia ciest |  |  |  | 0
10 |  | 91200101 | Svietidlá a osvetľovacie zariadenia - stožiare osvetľovacie | ks | 10 |  | 0
11 |  | 91280101 | Elektromontáže - údržba, činnosti | ks | 1 |  | 0
| 453162 |  | Inštalovanie signalizačných systémov |  |  |  | 0
12 |  | 92022801 | Vedenia vonkajšie, káblové (miestne siete) - vedenia uzemňovacie v zemi FeZn | m | 470 |  | 0
13 |  | 92110114 | Zariadenia železničné zabezpečovacie - signalizačné zariadenia pre cestné križovatky | ks | 1 |  | 0
14 |  | 92050305 | Slaboprúdové zariadenia - zabezpečovacie a strážiace snímače | ks | 1 |  | 0
15 |  | 92110115 | Zariadenia železničné zabezpečovacie - regulácia a skúšanie zabezpečovacích zariadení | ks | 1 |  | 0
|  |  | Cena celkom |  |  |  | 0

## PS 17-22-01
Stavba: |  | KE, Modernizácia električkových tratí MET v meste Košice, 2. etapa |  |  |  |  | KS: 2224
Číslo objektu: |  | PS 17-22-01
Názov SO/PS: |  | TÚ križ. VSS (mimo) – Obratisko Važecká (mimo), oznamovacia kabelizácia pre riadenie dopravy
Položka |  |  | Popis | M.J. | Množstvo | Jednotková cena | Cena celkom | Špecifikácia (materiál / technológia)
č. | Kód KP | Kód TSP |  |  |  |  | cena celkom (€)
| 451120 |  | Výkopové zemné práce a presun zemín |  |  |  | 0
1 |  | 01010602 | Pripravné práce, zaistenie podzemného vedenia | m | 450 |  | 0
2 |  | 01030201 | Hĺbené vykopávky rýh š. do 600 mm | m3 | 130 |  | 0
3 |  | 01030202 | Hĺbené vykopávky rýh š. nad 600 mm | m3 | 12 |  | 0
4 |  | 01040402 | Konštrukcie z hornín - zásypy so zhutnením | m3 | 130 |  | 0
5 |  | 01060204 | Premiestnenie vodorovné nad 3 000 m | m3 | 12 |  | 0
| 453143 |  | Inštalovanie telefónnych káblov, pokládka káblov |  |  |  | 0
6 |  | 92022001 | Vedenia vonkajšie, káblové (miestne siete) - rozvádzače oceľoplechové | ks | 13 |  | 0
7 |  | 92020403 | Vedenia vonkajšie, káblové (miestne siete) - káblovody zo žľabov s poklopom | m | 510 |  | 0
8 |  | 92020401 | Vedenia vonkajšie, káblové (miestne siete) - káblovody z rúr | m | 14730 |  | 0
9 |  | 92020203 | Vedenia vonkajšie, káblové (miestne siete) - spojky káblové odbočné | ks | 24 |  | 0
10 |  | 92020107 | Vedenia vonkajšie, káblové (miestne siete) - káble miestne optické | m | 11910 |  | 0
11 |  | 92022501 | Vedenia vonkajšie, káblové (miestne siete) - činnosti na kábloch | ks | 42 |  | 0
| 453162 |  | Inštalovanie signalizačných systémov |  |  |  | 0
12 |  | 92050701 | Slaboprúdové zariadenia - merania, odskúšanie | ks | 24 |  | 0
13 |  | 92050702 | Slaboprúdové zariadenia - merania, revízie | ks | 24 |  | 0
| 453170 |  | Iné elektroinštalačné práce |  |  |  | 0
14 |  | 91221001 | Uzemňovacie a bleskozvodné vedenia - vedenia v zemi FeZn | m | 300 |  | 0
17 |  | 91120301 | Prístroje istiace, ochrany prepäťové NN | ks | 12 |  | 0
18 |  | 91120401 | Prístroje istiace, ističe NN inštalačné, jednopólové | ks | 180 |  | 0
|  |  | Cena celkom |  |  |  | 0

## PS 17-22-02
Stavba: |  | KE, Modernizácia električkových tratí MET v meste Košice, 2. etapa |  |  |  |  | KS: 2224
Číslo objektu: |  | PS 17-22-02
Názov SO/PS: |  | TÚ križ. VSS (mimo) – Obratisko Važecká (mimo), koordinačný kábel
Položka |  |  | Popis | M.J. | Množstvo | Jednotková cena | Cena celkom | Špecifikácia (materiál / technológia)
č. | Kód KP | Kód TSP |  |  |  |  | cena celkom (€)
| 451120 |  | Výkopové zemné práce a presun zemín |  |  |  | 0
1 |  | 01030201 | Hĺbené vykopávky rýh š. do 600 mm | m3 | 34.1 |  | 0
2 |  | 01030302 | Hĺbené vykopávky šachiet nezapažených | m3 | 36 |  | 0
3 |  | 01040402 | Konštrukcie z hornín - zásypy so zhutnením | m3 | 70.1 |  | 0
4 |  | 01090301 | Pretláčanie potrubia z plastických hmôt, tr. hor. 1-4 | m | 80 |  | 0
| 452136 |  | Práce na stavbe diaľkových vedení komunikačných nadzemných |  |  |  | 0
5 |  | 92101101 | Zariadenia rádiokomunikačné - skúšky, merania | hod | 48 |  | 0
6 |  | 92030301 | Vedenia vonkajšie káblové (diaľkové siete) - káble optické úložné | m | 5085 |  | 0
| 453140 |  | Práce na stavbe diaľkových vedení komunikačných nadzemných |  |  |  | 0
7 |  | 92090102 | Telefónne systémy a účastnícke zariadenia, - spojovacie zariadenia | ks | 29 |  | 0
| 453156 |  | Inštalovanie nízkého napätia |  |  |  | 0
8 |  | 91080106 | Káble Cu - NN káble návestné | m | 300 |  | 0
9 |  | 91190102 | Rozvádzače - NN rozvodnice | ks | 6 |  | 0
| 453162 |  | Inštalovanie signalizačných systémov |  |  |  | 0
10 |  | 92020401 | Vedenia vonkajšie, káblové (miestne siete) - káblovody z rúr | m | 3900 |  | 0
11 |  | 92022501 | Vedenia vonkajšie, káblové (miestne siete) - činnosti na kábloch | ks | 400 |  | 0
12 |  | 92110115 | Zariadenia železničné zabezpečovacie - regulácia a skúšanie zabezpečovacích zariadení | ks | 6 |  | 0
|  |  | Cena celkom |  |  |  | 0

## PS 17-22-11
Stavba: |  | KE, Modernizácia električkových tratí MET v meste Košice, 2. etapa |  |  |  |  | KS: 2224
Číslo objektu: |  | PS 17-22-11
Názov SO/PS: |  | TÚ križ. VSS (mimo) – Obratisko Važecká (mimo), prenosové zariadenie pre riadenie dopravy
Položka |  |  | Popis | M.J. | Množstvo | Jednotková cena | Cena celkom | Špecifikácia (materiál / technológia)
č. | Kód KP | Kód TSP |  |  |  |  | cena celkom (€)
| 453140 |  | Inštalovanie telekomunikačných zariadení |  |  |  | 0
1 |  | 92080101 | Telefónne systémy - prenosové dispečérske | ks | 1 |  | 0
2 |  | 92080101 | Telefónne systémy - prenosové dispečérske | ks | 6 |  | 0
3 |  | 92070101 | Zdroje elektrické, prúdové | ks | 6 |  | 0
4 |  | 92040101 | Slaboprúdové rozvody (vnútorné inštalácie) - káble Cu oznamovacie | m | 140 |  | 0
5 |  | 92041101 | Slaboprúdové rozvody (vnútorné inštalácie) - káble optické, oznamovacie | m | 72 |  | 0
6 |  | 92041402 | Slaboprúdové rozvody (vnútorné inštalácie) - rúrky ohybné | m | 210 |  | 0
7 |  | 92050701 | Slaboprúdové zariadenia - merania, odskúšanie | ks | 7 |  | 0
8 |  | 92050702 | Slaboprúdové zariadenia - merania, revízie | ks | 7 |  | 0
|  |  | Cena celkom |  |  |  | 0

## PS 17-22-21
Stavba: |  | KE, Modernizácia električkových tratí MET v meste Košice, 2. etapa |  |  |  |  | KS: 2224
Číslo objektu: |  | PS 17-22-21
Názov SO/PS: |  | TÚ križ. VSS (mimo) – Obratisko Važecká (mimo), zastávka Levočská - informačný systém
Položka |  |  | Popis | M.J. | Množstvo | Jednotková cena | Cena celkom | Špecifikácia (materiál / technológia)
č. | Kód KP | Kód TSP |  |  |  |  | cena celkom (€)
| 451120 |  | Výkopové zemné práce a presun zemín |  |  |  | 0
1 |  | 01010602 | Pripravné práce, zaistenie podzemného vedenia | m | 240 |  | 0
2 |  | 01030201 | Hĺbené vykopávky rýh š. do 600 mm | m3 | 20 |  | 0
3 |  | 01040402 | Konštrukcie z hornín - zásypy so zhutnením | m3 | 20 |  | 0
| 453162 |  | Inštalovanie signalizačných systémov |  |  |  | 0
4 |  | 92050210 | Slaboprúdové zariadenia - signalizačné, tabule | ks | 2 |  | 0
5 |  | 92050106 | Slaboprúdové zariadenia - časové, lístkovnice | ks | 1 |  | 0
6 |  | 92050702 | Slaboprúdové zariadenia - merania, revízie | ks | 1 |  | 0
7 |  | 92020107 | Vedenia vonkajšie, káblové (miestne siete) - káble miestne optické | m | 230 |  | 0
8 |  | 92020401 | Vedenia vonkajšie, káblové (miestne siete) - káblovody z rúr | m | 240 |  | 0
9 |  | 92022501 | Vedenia vonkajšie, káblové (miestne siete) - činnosti na kábloch | ks | 4 |  | 0
| 453140 |  | Inštalovanie telekomunikačných zariadení |  |  |  | 0
10 |  | 92041101 | Slaboprúdové rozvody (vnútorné inštalácie) - káble optické, oznamovacie | m | 8 |  | 0
11 |  | 92070101 | Zdroje elektrické, prúdové | ks | 2 |  | 0
12 |  | 92040101 | Slaboprúdové rozvody (vnútorné inštalácie) - káble Cu oznamovacie | m | 10 |  | 0
| 453156 |  | Inštalovanie nízkeho napätia |  |  |  | 0
13 |  | 91080101 | Káble Cu - NN silové | m | 265 |  | 0
|  |  | Cena celkom |  |  |  | 0

## PS 17-22-22
Stavba: |  | KE, Modernizácia električkových tratí MET v meste Košice, 2. etapa |  |  |  |  | KS: 2224
Číslo objektu: |  | PS 17-22-22
Názov SO/PS: |  | TÚ križ. VSS (mimo) – Obratisko Važecká (mimo), zastávka Dneperská - informačný systém
Položka |  |  | Popis | M.J. | Množstvo | Jednotková cena | Cena celkom | Špecifikácia (materiál / technológia)
č. | Kód KP | Kód TSP |  |  |  |  | cena celkom (€)
| 451120 |  | Výkopové zemné práce a presun zemín |  |  |  | 0
1 |  | 01010602 | Pripravné práce, zaistenie podzemného vedenia | m | 210 |  | 0
2 |  | 01030201 | Hĺbené vykopávky rýh š. do 600 mm | m3 | 20 |  | 0
3 |  | 01040402 | Konštrukcie z hornín - zásypy so zhutnením | m3 | 20 |  | 0
| 453162 |  | Inštalovanie signalizačných systémov |  |  |  | 0
4 |  | 92050210 | Slaboprúdové zariadenia - signalizačné, tabule | ks | 2 |  | 0
5 |  | 92050106 | Slaboprúdové zariadenia - časové, lístkovnice | ks | 1 |  | 0
6 |  | 92050702 | Slaboprúdové zariadenia - merania, revízie | ks | 1 |  | 0
7 |  | 92020107 | Vedenia vonkajšie, káblové (miestne siete) - káble miestne optické | m | 170 |  | 0
8 |  | 92020401 | Vedenia vonkajšie, káblové (miestne siete) - káblovody z rúr | m | 210 |  | 0
9 |  | 92022501 | Vedenia vonkajšie, káblové (miestne siete) - činnosti na kábloch | ks | 4 |  | 0
| 453140 |  | Inštalovanie telekomunikačných zariadení |  |  |  | 0
10 |  | 92041101 | Slaboprúdové rozvody (vnútorné inštalácie) - káble optické, oznamovacie | m | 8 |  | 0
11 |  | 92070101 | Zdroje elektrické, prúdové | ks | 2 |  | 0
12 |  | 92040101 | Slaboprúdové rozvody (vnútorné inštalácie) - káble Cu oznamovacie | m | 10 |  | 0
| 453156 |  | Inštalovanie nízkeho napätia |  |  |  | 0
13 |  | 91080101 | Káble Cu - NN silové | m | 170 |  | 0
|  |  | Cena celkom |  |  |  | 0

## PS 17-22-23
Stavba: |  | KE, Modernizácia električkových tratí MET v meste Košice, 2. etapa |  |  |  |  | KS: 2224
Číslo objektu: |  | PS 17-22-23
Názov SO/PS: |  | TÚ križ. VSS (mimo) – Obratisko Važecká (mimo), zastávka Čingovská - informačný systém
Položka |  |  | Popis | M.J. | Množstvo | Jednotková cena | Cena celkom | Špecifikácia (materiál / technológia)
č. | Kód KP | Kód TSP |  |  |  |  | cena celkom (€)
| 451120 |  | Výkopové zemné práce a presun zemín |  |  |  | 0
1 |  | 01010602 | Pripravné práce, zaistenie podzemného vedenia | m | 160 |  | 0
2 |  | 01030201 | Hĺbené vykopávky rýh š. do 600 mm | m3 | 45 |  | 0
3 |  | 01040402 | Konštrukcie z hornín - zásypy so zhutnením | m3 | 45 |  | 0
| 453162 |  | Inštalovanie signalizačných systémov |  |  |  | 0
4 |  | 92050210 | Slaboprúdové zariadenia - signalizačné, tabule | ks | 2 |  | 0
5 |  | 92050106 | Slaboprúdové zariadenia - časové, lístkovnice | ks | 1 |  | 0
6 |  | 92050702 | Slaboprúdové zariadenia - merania, revízie | ks | 1 |  | 0
7 |  | 92020107 | Vedenia vonkajšie, káblové (miestne siete) - káble miestne optické | m | 140 |  | 0
8 |  | 92020401 | Vedenia vonkajšie, káblové (miestne siete) - káblovody z rúr | m | 160 |  | 0
9 |  | 92022501 | Vedenia vonkajšie, káblové (miestne siete) - činnosti na kábloch | ks | 4 |  | 0
| 453140 |  | Inštalovanie telekomunikačných zariadení |  |  |  | 0
10 |  | 92041101 | Slaboprúdové rozvody (vnútorné inštalácie) - káble optické, oznamovacie | m | 8 |  | 0
11 |  | 92070101 | Zdroje elektrické, prúdové | ks | 2 |  | 0
12 |  | 92040101 | Slaboprúdové rozvody (vnútorné inštalácie) - káble Cu oznamovacie | m | 10 |  | 0
| 453156 |  | Inštalovanie nízkeho napätia |  |  |  | 0
13 |  | 91080101 | Káble Cu - NN silové | m | 165 |  | 0
|  |  | Cena celkom |  |  |  | 0

## PS 17-22-24
Stavba: |  | KE, Modernizácia električkových tratí MET v meste Košice, 2. etapa |  |  |  |  | KS: 2224
Číslo objektu: |  | PS 17-22-24
Názov SO/PS: |  | TÚ križ. VSS (mimo) – Obratisko Važecká (mimo), zastávka Ladožská - informačný systém
Položka |  |  | Popis | M.J. | Množstvo | Jednotková cena | Cena celkom | Špecifikácia (materiál / technológia)
č. | Kód KP | Kód TSP |  |  |  |  | cena celkom (€)
| 451120 |  | Výkopové zemné práce a presun zemín |  |  |  | 0
1 |  | 01010602 | Pripravné práce, zaistenie podzemného vedenia | m | 180 |  | 0
2 |  | 01030201 | Hĺbené vykopávky rýh š. do 600 mm | m3 | 60 |  | 0
3 |  | 01040402 | Konštrukcie z hornín - zásypy so zhutnením | m3 | 60 |  | 0
| 453162 |  | Inštalovanie signalizačných systémov |  |  |  | 0
4 |  | 92050210 | Slaboprúdové zariadenia - signalizačné, tabule | ks | 2 |  | 0
5 |  | 92050106 | Slaboprúdové zariadenia - časové, lístkovnice | ks | 1 |  | 0
6 |  | 92050702 | Slaboprúdové zariadenia - merania, revízie | ks | 1 |  | 0
7 |  | 92020107 | Vedenia vonkajšie, káblové (miestne siete) - káble miestne optické | m | 135 |  | 0
8 |  | 92020401 | Vedenia vonkajšie, káblové (miestne siete) - káblovody z rúr | m | 180 |  | 0
9 |  | 92022501 | Vedenia vonkajšie, káblové (miestne siete) - činnosti na kábloch | ks | 4 |  | 0
| 453140 |  | Inštalovanie telekomunikačných zariadení |  |  |  | 0
10 |  | 92041101 | Slaboprúdové rozvody (vnútorné inštalácie) - káble optické, oznamovacie | m | 8 |  | 0
11 |  | 92070101 | Zdroje elektrické, prúdové | ks | 2 |  | 0
12 |  | 92040101 | Slaboprúdové rozvody (vnútorné inštalácie) - káble Cu oznamovacie | m | 10 |  | 0
| 453156 |  | Inštalovanie nízkeho napätia |  |  |  | 0
13 |  | 91080101 | Káble Cu - NN silové | m | 190 |  | 0
|  |  | Cena celkom |  |  |  | 0

## PS 17-22-25
Stavba: |  | KE, Modernizácia električkových tratí MET v meste Košice, 2. etapa |  |  |  |  | KS: 2224
Číslo objektu: |  | PS 17-22-25
Názov SO/PS: |  | TÚ križ. VSS (mimo) – Obratisko Važecká (mimo), zastávka Rovníková - informačný systém
Položka |  |  | Popis | M.J. | Množstvo | Jednotková cena | Cena celkom | Špecifikácia (materiál / technológia)
č. | Kód KP | Kód TSP |  |  |  |  | cena celkom (€)
| 451120 |  | Výkopové zemné práce a presun zemín |  |  |  | 0
1 |  | 01010602 | Pripravné práce, zaistenie podzemného vedenia | m | 285 |  | 0
2 |  | 01030201 | Hĺbené vykopávky rýh š. do 600 mm | m3 | 65 |  | 0
3 |  | 01040402 | Konštrukcie z hornín - zásypy so zhutnením | m3 | 65 |  | 0
| 453162 |  | Inštalovanie signalizačných systémov |  |  |  | 0
4 |  | 92050210 | Slaboprúdové zariadenia - signalizačné, tabule | ks | 2 |  | 0
5 |  | 92050106 | Slaboprúdové zariadenia - časové, lístkovnice | ks | 1 |  | 0
6 |  | 92050702 | Slaboprúdové zariadenia - merania, revízie | ks | 1 |  | 0
7 |  | 92020107 | Vedenia vonkajšie, káblové (miestne siete) - káble miestne optické | m | 220 |  | 0
8 |  | 92020401 | Vedenia vonkajšie, káblové (miestne siete) - káblovody z rúr | m | 285 |  | 0
9 |  | 92022501 | Vedenia vonkajšie, káblové (miestne siete) - činnosti na kábloch | ks | 4 |  | 0
| 453140 |  | Inštalovanie telekomunikačných zariadení |  |  |  | 0
10 |  | 92041101 | Slaboprúdové rozvody (vnútorné inštalácie) - káble optické, oznamovacie | m | 8 |  | 0
11 |  | 92070101 | Zdroje elektrické, prúdové | ks | 2 |  | 0
12 |  | 92040101 | Slaboprúdové rozvody (vnútorné inštalácie) - káble Cu oznamovacie | m | 10 |  | 0
| 453156 |  | Inštalovanie nízkeho napätia |  |  |  | 0
13 |  | 91080101 | Káble Cu - NN silové | m | 280 |  | 0
|  |  | Cena celkom |  |  |  | 0

## PS 17-22-26
Stavba: |  | KE, Modernizácia električkových tratí MET v meste Košice, 2. etapa |  |  |  |  | KS: 2224
Číslo objektu: |  | PS 17-22-26
Názov SO/PS: |  | TÚ križ. VSS (mimo) – Obratisko Važecká (mimo), zastávka Vážecká - informačný systém
Položka |  |  | Popis | M.J. | Množstvo | Jednotková cena | Cena celkom | Špecifikácia (materiál / technológia)
č. | Kód KP | Kód TSP |  |  |  |  | cena celkom (€)
| 451120 |  | Výkopové zemné práce a presun zemín |  |  |  | 0
1 |  | 01010602 | Pripravné práce, zaistenie podzemného vedenia | m | 285 |  | 0
2 |  | 01030201 | Hĺbené vykopávky rýh š. do 600 mm | m3 | 65 |  | 0
3 |  | 01040402 | Konštrukcie z hornín - zásypy so zhutnením | m3 | 65 |  | 0
| 453162 |  | Inštalovanie signalizačných systémov |  |  |  | 0
4 |  | 92050210 | Slaboprúdové zariadenia - signalizačné, tabule | ks | 1 |  | 0
5 |  | 92050106 | Slaboprúdové zariadenia - časové, lístkovnice | ks | 1 |  | 0
6 |  | 92050702 | Slaboprúdové zariadenia - merania, revízie | ks | 1 |  | 0
7 |  | 92020107 | Vedenia vonkajšie, káblové (miestne siete) - káble miestne optické | m | 160 |  | 0
8 |  | 92020401 | Vedenia vonkajšie, káblové (miestne siete) - káblovody z rúr | m | 190 |  | 0
9 |  | 92022501 | Vedenia vonkajšie, káblové (miestne siete) - činnosti na kábloch | ks | 2 |  | 0
| 453140 |  | Inštalovanie telekomunikačných zariadení |  |  |  | 0
10 |  | 92041101 | Slaboprúdové rozvody (vnútorné inštalácie) - káble optické, oznamovacie | m | 8 |  | 0
11 |  | 92070101 | Zdroje elektrické, prúdové | ks | 1 |  | 0
12 |  | 92040101 | Slaboprúdové rozvody (vnútorné inštalácie) - káble Cu oznamovacie | m | 10 |  | 0
| 453156 |  | Inštalovanie nízkeho napätia |  |  |  | 0
13 |  | 91080101 | Káble Cu - NN silové | m | 250 |  | 0
|  |  | Cena celkom |  |  |  | 0

## PS 17-22-31
Stavba: |  | KE, Modernizácia električkových tratí MET v meste Košice, 2. etapa |  |  |  |  | KS: 2224
Číslo objektu: |  | PS 17-22-31
Názov SO/PS: |  | Ul. Slanecká, úsek trate križ. VSS (mimo) – Obratisko Važecká (mimo)
Položka |  |  | Popis | M.J. | Množstvo | Jednotková cena | Cena celkom | Špecifikácia (materiál / technológia)
č. | Kód KP | Kód TSP |  |  |  |  | cena celkom (€)
| 451120 |  | Výkopové zemné práce a presun zemín |  |  |  | 0
1 |  | 01010602 | Pripravné práce, zaistenie podzemného vedenia | m | 3015 |  | 0
2 |  | 01030201 | Hĺbené vykopávky rýh š. do 600 mm | m3 | 190 |  | 0
3 |  | 01040402 | Konštrukcie z hornín - zásypy so zhutnením | m3 | 190 |  | 0
4 |  | 01090301 | Pretláčanie potrubia z plastických hmôt, tr. hor. 1-4 | m | 410 |  | 0
| 453162 |  | Inštalovanie signalizačných systémov |  |  |  | 0
5 |  | 92020103 | Vedenia vonkajšie, káblové (miestne siete) - káble miestne oznamovacie | m | 360 |  | 0
6 |  | 92020107 | Vedenia vonkajšie, káblové (miestne siete) - káble miestne optické | m | 5140 |  | 0
7 |  | 92020201 | Vedenia vonkajšie, káblové (miestne siete) - spojky káblové rovné | ks | 53 |  | 0
8 |  | 92022001 | Vedenia vonkajšie, káblové (miestne siete) - rozvádzače oceľoplechové | ks | 41 |  | 0
9 |  | 92022501 | Vedenia vonkajšie, káblové (miestne siete) - činnosti na kábloch | ks | 53 |  | 0
10 |  | 92020401 | Vedenia vonkajšie, káblové (miestne siete) - káblovody z rúr | m | 4350 |  | 0
11 |  | 92050301 | Slaboprúdové zariadenia - zabezpečovacie a strážiace ústredne | ks | 1 |  | 0
12 |  | 92050302 | Slaboprúdové zariadenia - zabezpečovacie a strážiace kamery prijímacie | ks | 44 |  | 0
13 |  | 92050302 | Slaboprúdové zariadenia - zabezpečovacie a strážiace kamery prijímacie | ks | 11 |  | 0
14 |  | 92050701 | Slaboprúdové zariadenia - merania, odskúšanie | ks | 1 |  | 0
15 |  | 92050702 | Slaboprúdové zariadenia - merania, revízie | ks | 1 |  | 0
| 453140 |  | Inštalovanie telekomunikačných zariadení |  |  |  | 0
16 |  | 92080101 | Telefónne systémy - prenosové dispečérske | ks | 1 |  | 0
17 |  | 92080101 | Telefónne systémy - prenosové dispečérske | ks | 12 |  | 0
18 |  | 92070101 | Zdroje elektrické, prúdové | ks | 12 |  | 0
19 |  | 92040101 | Slaboprúdové rozvody (vnútorné inštalácie) - káble Cu oznamovacie | m | 155 |  | 0
20 |  | 92041101 | Slaboprúdové rozvody (vnútorné inštalácie) - káble optické, oznamovacie | m | 168 |  | 0
21 |  | 92041402 | Slaboprúdové rozvody (vnútorné inštalácie) - rúrky ohybné | m | 540 |  | 0
| 453156 |  | Inštalovanie nízkeho napätia |  |  |  | 0
21 |  | 91080101 | Káble Cu - NN silové | m | 4610 |  | 0
|  |  | Cena celkom |  |  |  | 0

## PS 17-22-51
Stavba: |  | KE, Modernizácia električkových tratí MET v meste Košice, 2. etapa |  |  |  |  | KS: 2224
Číslo objektu: |  | PS 17-22-51
Názov SO/PS: |  | TÚ križ. VSS (mimo) – Obratisko Važecká (mimo), meniareň „K“ - zabezpečenie objektu
Položka |  |  | Popis | M.J. | Množstvo | Jednotková cena | Cena celkom | Špecifikácia (materiál / technológia)
č. | Kód KP | Kód TSP |  |  |  |  | cena celkom (€)
| 453121 |  | Inštalovanie protipožiarneho poplašného systému |  |  |  | 0
1 |  | 92040101 | Slaboprúdové rozvody (vnútorné inštalácie) - káble Cu oznamovacie | m | 50 |  | 0
2 |  | 92040103 | Slaboprúdové rozvody (vnútorné inštalácie) - káble Cu silnoprúdové | m | 50 |  | 0
3 |  | 92040106 | Slaboprúdové rozvody (vnútorné inštalácie) - káble Cu EPS | m | 450 |  | 0
4 |  | 92041402 | Slaboprúdové rozvody (vnútorné inštalácie) - rúrky ohybné | m | 390 |  | 0
5 |  | 92050509 | Slaboprúdové zariadenia - požiarnej signalizácie, skrine | ks | 1 |  | 0
6 |  | 92050507 | Slaboprúdové zariadenia - požiarnej signalizácie, sirény | ks | 13 |  | 0
7 |  | 92050501 | Slaboprúdové zariadenia - požiarnej signalizácie, ústredne | ks | 1 |  | 0
8 |  | 92050505 | Slaboprúdové zariadenia - požiarnej signalizácie, hlásiče požiaru | ks | 40 |  | 0
9 |  | 92050301 | Slaboprúdové zariadenia - zabezpečovacie a strážiace ústredne | ks | 1 |  | 0
10 |  | 92050701 | Slaboprúdové zariadenia - merania, odskúšanie | ks | 1 |  | 0
11 |  | 92050702 | Slaboprúdové zariadenia - merania, revízie | ks | 1 |  | 0
| 453122 |  | Inštalovanie poplašného systému proti vlámaniu |  |  |  | 0
12 |  | 92040101 | Slaboprúdové rozvody (vnútorné inštalácie) - káble Cu oznamovacie | m | 50 |  | 0
13 |  | 92040103 | Slaboprúdové rozvody (vnútorné inštalácie) - káble Cu silnoprúdové | m | 50 |  | 0
14 |  | 92040107 | Slaboprúdové rozvody (vnútorné inštalácie) - káble Cu EZS | m | 3950 |  | 0
15 |  | 92041601 | Slaboprúdové rozvody (vnútorné inštalácie) - žľaby káblové, s krytom nástenné | m | 950 |  | 0
16 |  | 92050301 | Slaboprúdové zariadenia, zabezpečovacie a strážiace | ks | 1 |  | 0
17 |  | 92050304 | Slaboprúdové zariadenia, zabezpečovacie a strážiace, hlásky | ks | 4 |  | 0
18 |  | 92050305 | Slaboprúdové zariadenia, zabezpečovacie a strážiace, snímače | ks | 35 |  | 0
19 |  | 92050306 | Slaboprúdové zariadenia, zabezpečovacie a strážiace, spínače | ks | 65 |  | 0
20 |  | 92050310 | Slaboprúdové zariadenia, zabezpečovacie a strážiace, zdroje | ks | 1 |  | 0
21 |  | 92050311 | Slaboprúdové zariadenia, zabezpečovacie a strážiace, akumulátory | ks | 1 |  | 0
22 |  | 92050202 | Slaboprúdové zariadenia, signalizačné húkačky vnútorné | ks | 1 |  | 0
23 |  | 92050203 | Slaboprúdové zariadenia, signalizačné húkačky vonkajšie | ks | 3 |  | 0
24 |  | 92050701 | Slaboprúdové zariadenia - merania, odskúšanie | ks | 1 |  | 0
25 |  | 92050702 | Slaboprúdové zariadenia - merania, revízie | ks | 1 |  | 0
|  |  | Cena celkom |  |  |  | 0

## PS 17-22-61.1
Stavba: |  | KE, Modernizácia električkových tratí MET v meste Košice, 2. etapa |  |  |  |  | KS: 2224
Číslo objektu: |  | PS 17-22-61.1
Názov SO/PS: |  | TÚ križ. VSS (mimo) – Obratisko Važecká (mimo), ochrany a úpravy oznamovacích vedení
Časť: |  | Antik
Položka |  |  | Popis | M.J. | Množstvo | Jednotková cena | Cena celkom | Špecifikácia (materiál / technológia)
č. | Kód KP | Kód TSP |  |  |  |  | cena celkom (€)
| 451120 |  | Výkopové zemné práce a presun zemín |  |  |  | 0
1 |  | 01030201 | Hĺbené vykopávky rýh š. do 600 mm | m3 | 130 |  | 0
2 |  | 01040402 | Konštrukcie z hornín - zásypy so zhutnením | m3 | 166.4 |  | 0
3 |  | 01040501 | Konštrukcie z hornín - obsypy bez zhutnenia | m3 | 130 |  | 0
| 453143 |  | Inštalovanie telefónnych káblov, pokládka káblov |  |  |  | 0
4 |  | 92020403 | Vedenia vonkajšie, káblové (miestne siete) - káblovody zo žľabov s poklopom | m | 130 |  | 0
|  |  | Cena celkom |  |  |  | 0

## PS 17-22-61.2
Stavba: |  | KE, Modernizácia električkových tratí MET v meste Košice, 2. etapa |  |  |  |  | KS: 2224
Číslo objektu: |  | PS 17-22-61.2
Názov SO/PS: |  | TÚ križ. VSS (mimo) – Obratisko Važecká (mimo), ochrany a úpravy oznamovacích vedení
Časť: |  | Delta online
Položka |  |  | Popis | M.J. | Množstvo | Jednotková cena | Cena celkom | Špecifikácia (materiál / technológia)
č. | Kód KP | Kód TSP |  |  |  |  | cena celkom (€)
| 451120 |  | Výkopové zemné práce a presun zemín |  |  |  | 0
1 |  | 01030201 | Hĺbené vykopávky rýh š. do 600 mm | m3 | 30 |  | 0
2 |  | 01040402 | Konštrukcie z hornín - zásypy so zhutnením | m3 | 38.4 |  | 0
3 |  | 01040501 | Konštrukcie z hornín - obsypy bez zhutnenia | m3 | 30 |  | 0
| 453143 |  | Inštalovanie telefónnych káblov, pokládka káblov |  |  |  | 0
4 |  | 92020401 | Vedenia vonkajšie, káblové (miestne siete) - káblovody z rúr | m | 30 |  | 0
5 |  | 92020403 | Vedenia vonkajšie, káblové (miestne siete) - káblovody zo žľabov s poklopom | m | 30 |  | 0
|  |  | Cena celkom |  |  |  | 0

## PS 17-22-61.3
Stavba: |  | KE, Modernizácia električkových tratí MET v meste Košice, 2. etapa |  |  |  |  | KS: 2224
Číslo objektu: |  | PS 17-22-61.3
Názov SO/PS: |  | TÚ križ. VSS (mimo) – Obratisko Važecká (mimo), ochrany a úpravy oznamovacích vedení
Časť: |  | Orange
Položka |  |  | Popis | M.J. | Množstvo | Jednotková cena | Cena celkom | Špecifikácia (materiál / technológia)
č. | Kód KP | Kód TSP |  |  |  |  | cena celkom (€)
| 451120 |  | Výkopové zemné práce a presun zemín |  |  |  | 0
1 |  | 01030201 | Hĺbené vykopávky rýh š. do 600 mm | m3 | 15 |  | 0
2 |  | 01040402 | Konštrukcie z hornín - zásypy so zhutnením | m3 | 19.2 |  | 0
3 |  | 01040501 | Konštrukcie z hornín - obsypy bez zhutnenia | m3 | 15 |  | 0
| 453143 |  | Inštalovanie telefónnych káblov, pokládka káblov |  |  |  | 0
4 |  | 92020401 | Vedenia vonkajšie, káblové (miestne siete) - káblovody z rúr | m | 15 |  | 0
5 |  | 92020403 | Vedenia vonkajšie, káblové (miestne siete) - káblovody zo žľabov s poklopom | m | 15 |  | 0
|  |  | Cena celkom |  |  |  | 0

## PS 17-22-61.4
Stavba: |  | KE, Modernizácia električkových tratí MET v meste Košice, 2. etapa |  |  |  |  | KS: 2224
Číslo objektu: |  | PS 17-22-61.4
Názov SO/PS: |  | TÚ križ. VSS (mimo) – Obratisko Važecká (mimo), ochrany a úpravy oznamovacích vedení
Časť: |  | Swan
Položka |  |  | Popis | M.J. | Množstvo | Jednotková cena | Cena celkom | Špecifikácia (materiál / technológia)
č. | Kód KP | Kód TSP |  |  |  |  | cena celkom (€)
| 451120 |  | Výkopové zemné práce a presun zemín |  |  |  | 0
1 |  | 01010602 | Pripravné práce, zaistenie podzemného vedenia | m | 45 |  | 0
2 |  | 01030201 | Hĺbené vykopávky rýh š. do 600 mm | m3 | 135 |  | 0
3 |  | 01040100 | Konštrukcie z hornín - skládky | m3 | 9.98 |  | 0
4 |  | 01040402 | Konštrukcie z hornín - zásypy so zhutnením | m3 | 156 |  | 0
5 |  | 01040501 | Konštrukcie z hornín - obsypy bez zhutnenia | m3 | 130 |  | 0
6 |  | 01060204 | Premiestnenie vodorovné nad 3 000 m | m3 | 279.3 |  | 0
7 |  | 01060700 | Premiestnenie nakladanie, prekladanie, vykladanie | m3 | 16.8 |  | 0
8 |  | 01080502 | Povrchové úpravy terénu, úpravy povrchov založením trávnika ručne | m2 | 95 |  | 0
| 453143 |  | Inštalovanie telefónnych káblov, pokládka káblov |  |  |  | 0
9 |  | 92020107 | Vedenia vonkajšie, káblové (miestne siete) - káble miestne optické | m | 45 |  | 0
10 |  | 92020401 | Vedenia vonkajšie, káblové (miestne siete) - káblovody z rúr | m | 45 |  | 0
11 |  | 92020403 | Vedenia vonkajšie, káblové (miestne siete) - káblovody zo žľabov s poklopom | m | 75 |  | 0
12 |  | 92022501 | Vedenia vonkajšie, káblové (miestne siete) - činnosti na kábloch | ks | 384 |  | 0
| 453162 |  | Inštalovanie signalizačných systémov |  |  |  | 0
13 |  | 92050702 | Slaboprúdové zariadenia - merania, revízie | ks | 20 |  | 0
|  |  | Cena celkom |  |  |  | 0

## PS 17-22-61.5
Stavba: |  | KE, Modernizácia električkových tratí MET v meste Košice, 2. etapa |  |  |  |  | KS: 2224
Číslo objektu: |  | PS 17-22-61.5
Názov SO/PS: |  | TÚ križ. VSS (mimo) – Obratisko Važecká (mimo), ochrany a úpravy oznamovacích vedení
Časť: |  | Sitel
Položka |  |  | Popis | M.J. | Množstvo | Jednotková cena | Cena celkom | Špecifikácia (materiál / technológia)
č. | Kód KP | Kód TSP |  |  |  |  | cena celkom (€)
| 451120 |  | Výkopové zemné práce a presun zemín |  |  |  | 0
1 |  | 01030201 | Hĺbené vykopávky rýh š. do 600 mm | m3 | 45 |  | 0
2 |  | 01040402 | Konštrukcie z hornín - zásypy so zhutnením | m3 | 57.5 |  | 0
3 |  | 01040501 | Konštrukcie z hornín - obsypy bez zhutnenia | m3 | 45 |  | 0
| 453143 |  | Inštalovanie telefónnych káblov, pokládka káblov |  |  |  | 0
4 |  | 92020401 | Vedenia vonkajšie, káblové (miestne siete) - káblovody z rúr | m | 45 |  | 0
5 |  | 92020403 | Vedenia vonkajšie, káblové (miestne siete) - káblovody zo žľabov s poklopom | m | 45 |  | 0
|  |  | Cena celkom |  |  |  | 0

## PS 17-22-61.6
Stavba: |  | KE, Modernizácia električkových tratí MET v meste Košice, 2. etapa |  |  |  |  | KS: 2224
Číslo objektu: |  | PS 17-22-61.6
Názov SO/PS: |  | TÚ križ. VSS (mimo) – Obratisko Važecká (mimo), ochrany a úpravy oznamovacích vedení
Časť: |  | Slovak telekom
Položka |  |  | Popis | M.J. | Množstvo | Jednotková cena | Cena celkom | Špecifikácia (materiál / technológia)
č. | Kód KP | Kód TSP |  |  |  |  | cena celkom (€)
| 451120 |  | Výkopové zemné práce a presun zemín |  |  |  | 0
1 |  | 01030201 | Hĺbené vykopávky rýh š. do 600 mm | m3 | 510 |  | 0
2 |  | 01030102 | Hĺbené vykopávky jám nezapažených | m3 | 2 |  | 0
3 |  | 01040100 | Konštrukcie z hornín - skládky | m3 | 2 |  | 0
4 |  | 01040402 | Konštrukcie z hornín - zásypy so zhutnením | m3 | 645.6 |  | 0
5 |  | 01040501 | Konštrukcie z hornín - obsypy bez zhutnenia | m3 | 510 |  | 0
6 |  | 01060204 | Premiestnenie vodorovné nad 3 000 m | m3 | 2 |  | 0
7 |  | 01080502 | Povrchové úpravy terénu, úpravy povrchov založením trávnika ručne | m2 | 512 |  | 0
| 452333 |  | Práce na spodnej stavbe diaľníc, ciest, ulíc a chodníkov |  |  |  | 0
8 |  | 22251784 | Doplňujúce konštrukcie, káblové komory, plastové | ks | 2 |  | 0
| 453143 |  | Inštalovanie telefónnych káblov, pokládka káblov |  |  |  | 0
9 |  | 92020107 | Vedenia vonkajšie, káblové (miestne siete) - káble miestne optické | m | 100 |  | 0
10 |  | 92020201 | Vedenia vonkajšie, káblové (miestne siete) - spojky káblové rovné | ks | 34 |  | 0
11 |  | 92022501 | Vedenia vonkajšie, káblové (miestne siete) - činnosti na kábloch | ks | 4 |  | 0
12 |  | 92020401 | Vedenia vonkajšie, káblové (miestne siete) - káblovody z rúr | m | 90 |  | 0
13 |  | 92020403 | Vedenia vonkajšie, káblové (miestne siete) - káblovody zo žľabov s poklopom | m | 510 |  | 0
| 453162 |  | Inštalovanie signalizačných systémov |  |  |  | 0
14 |  | 92050702 | Slaboprúdové zariadenia - merania, revízie | ks | 4 |  | 0
|  |  | Cena celkom |  |  |  | 0

## PS 17-22-61.7
Stavba: |  | KE, Modernizácia električkových tratí MET v meste Košice, 2. etapa |  |  |  |  | KS: 2224
Číslo objektu: |  | PS 17-22-61.7
Názov SO/PS: |  | TÚ križ. VSS (mimo) – Obratisko Važecká (mimo), ochrany a úpravy oznamovacích vedení
Časť: |  | UPC
Položka |  |  | Popis | M.J. | Množstvo | Jednotková cena | Cena celkom | Špecifikácia (materiál / technológia)
č. | Kód KP | Kód TSP |  |  |  |  | cena celkom (€)
| 451120 |  | Výkopové zemné práce a presun zemín |  |  |  | 0
1 |  | 01030201 | Hĺbené vykopávky rýh š. do 600 mm | m3 | 30 |  | 0
2 |  | 01040402 | Konštrukcie z hornín - zásypy so zhutnením | m3 | 38.4 |  | 0
3 |  | 01040501 | Konštrukcie z hornín - obsypy bez zhutnenia | m3 | 30 |  | 0
| 453143 |  | Inštalovanie telefónnych káblov, pokládka káblov |  |  |  | 0
4 |  | 92020401 | Vedenia vonkajšie, káblové (miestne siete) - káblovody z rúr | m | 30 |  | 0
5 |  | 92020403 | Vedenia vonkajšie, káblové (miestne siete) - káblovody zo žľabov s poklopom | m | 30 |  | 0
|  |  | Cena celkom |  |  |  | 0

## PS 17-22-61.8
Stavba: |  | KE, Modernizácia električkových tratí MET v meste Košice, 2. etapa |  |  |  |  | KS: 2224
Číslo objektu: |  | PS 17-22-61.8
Názov SO/PS: |  | TÚ križ. VSS (mimo) – Obratisko Važecká (mimo), ochrany a úpravy oznamovacích vedení
Časť: |  | Energotel
Položka |  |  | Popis | M.J. | Množstvo | Jednotková cena | Cena celkom | Špecifikácia (materiál / technológia)
č. | Kód KP | Kód TSP |  |  |  |  | cena celkom (€)
| 451120 |  | Výkopové zemné práce a presun zemín |  |  |  | 0
1 |  | 01030201 | Hĺbené vykopávky rýh š. do 600 mm | m3 | 15 |  | 0
2 |  | 01040402 | Konštrukcie z hornín - zásypy so zhutnením | m3 | 19.2 |  | 0
3 |  | 01040501 | Konštrukcie z hornín - obsypy bez zhutnenia | m3 | 15 |  | 0
4 |  | 01060204 | Premiestnenie vodorovné nad 3 000 m | m3 | 15 |  | 0
5 |  | 01080502 | Povrchové úpravy terénu, úpravy povrchov založením trávnika ručne | m2 | 15 |  | 0
| 453143 |  | Inštalovanie telefónnych káblov, pokládka káblov |  |  |  | 0
6 |  | 92020401 | Vedenia vonkajšie, káblové (miestne siete) - káblovody z rúr | m | 15 |  | 0
7 |  | 92020403 | Vedenia vonkajšie, káblové (miestne siete) - káblovody zo žľabov s poklopom | m | 15 |  | 0
| 453162 |  | Inštalovanie signalizačných systémov |  |  |  | 0
8 |  | 92050702 | Slaboprúdové zariadenia - merania, revízie | ks | 2 |  | 0
|  |  | Cena celkom |  |  |  | 0

## PS 17-22-71.1
Stavba: |  | KE, Modernizácia električkových tratí MET v meste Košice, 2. etapa |  |  |  |  | KS: 2224
Číslo objektu: |  | PS 17-22-71.1
Názov SO/PS: |  | TÚ križ. VSS (mimo) – Obratisko Važecká (mimo), ochrany a úpravy zavesených opt. vedení
Časť: |  | ANTIK
Položka |  |  | Popis | M.J. | Množstvo | Jednotková cena | Cena celkom | Špecifikácia (materiál / technológia)
č. | Kód KP | Kód TSP |  |  |  |  | cena celkom (€)
Dočasný stav:
| 451111 |  | Demolačné práce |  |  |  | 0
1 |  | 05020340 | Vybúranie konštrukcií a demontáže - inštalačného vedenia a príslušenstva elektroinštalačného | m | 3550 |  | 0
| 452621 |  | Lešenárske práce |  |  |  | 0
2 |  | 03070100 | Hydraulická zdvíhacia plošina na automobilovom podvozku | hod | 115 |  | 0
| 453143 |  | Inštalovanie telefónnych káblov, pokládka káblov |  |  |  | 0
3 |  | 92010419 | Vedenia nadzemné - drôtové, kontrola | ks | 3.55 |  | 0
4 |  | 92020107 | Vedenia vonkajšie, káblové (miestne siete) - káble miestne optické | m | 3550 |  | 0
5 |  | 92020601 | Vedenia vonkajšie, káblové (miestne siete) - držiaky lán oceľových | ks | 292 |  | 0
6 |  | 92020701 | Vedenia vonkajšie, káblové (miestne siete) - objímky lán závesných | ks | 146 |  | 0
7 |  | 92020801 | Vedenia vonkajšie, káblové (miestne siete) - pásy poisťovacie lán oceľových | ks | 9 |  | 0
8 |  | 92022501 | Vedenia vonkajšie, káblové (miestne siete) - činnosti na kábloch | ks | 96 |  | 0
| 453162 |  | Inštalovanie signalizačných systémov |  |  |  | 0
9 |  | 92050702 | Slaboprúdové zariadenia - merania, revízie | ks | 155 |  | 0
Konečný stav:
| 451111 |  | Demolačné práce |  |  |  | 0
10 |  | 05020340 | Vybúranie konštrukcií a demontáže - inštalačného vedenia a príslušenstva elektroinštalačného | m | 3550 |  | 0
11 |  | 05020341 | Vybúranie konštrukcií a demontáže - inštalačného vedenia a príslušenstva, stožiarov | ks | 447 |  | 0
12 |  | 05030261 | Odstránenie spevnených plôch vozoviek a doplňujúcich konštrukcií, podkladov z betónu prostého | m2 | 20 |  | 0
13 |  | 05030264 | Odstránenie spevnených plôch vozoviek a doplňujúcich konštrukcií, podkladov z kameniva hrubého drveného | m2 | 20 |  | 0
14 |  | 05080200 | Doprava vybúraných hmôt vodorovná vr.poplatku za uloženie | t | 30 |  | 0
15 |  | 05090362 | Doplňujúce práce, frézovanie bitúmenového krytu, podkladu | m2 | 20 |  | 0
16 |  | 05090462 | Doplňujúce práce, diamantové rezanie bitúmenového krytu, podkladu | m | 42 |  | 0
| 451120 |  | Výkopové zemné práce a presun zemín |  |  |  | 0
17 |  | 01030101 | Hĺbené vykopávky jám zapažených | m3 | 12 |  | 0
18 |  | 01030102 | Hĺbené vykopávky jám nezapažených | m3 | 13 |  | 0
19 |  | 01030201 | Hĺbené vykopávky rýh š. do 600 mm | m3 | 122 |  | 0
20 |  | 01040100 | Konštrukcie z hornín - skládky | m3 | 15.25 |  | 0
21 |  | 01040402 | Konštrukcie z hornín - zásypy so zhutnením | m3 | 134 |  | 0
22 |  | 01040501 | Konštrukcie z hornín - obsypy bez zhutnenia | m3 | 15.25 |  | 0
23 |  | 01060204 | Premiestnenie vodorovné nad 3 000 m | m3 | 2256 |  | 0
24 |  | 01060700 | Premiestnenie nakladanie, prekladanie, vykladanie | m3 | 15.25 |  | 0
25 |  | 01070101 | Paženie, resp.zaistenie výrubu v podzemí vykopávok príložné | m2 | 4 |  | 0
26 |  | 01080502 | Povrchové úpravy terénu, úpravy povrchov založením trávnika ručne | m2 | 204 |  | 0
27 |  | 01090301 | Pretláčanie potrubia z plastických hmôt, tr. hor. 1-4 | m | 18 |  | 0
| 452331 |  | Stavebné práce na výstavbe diaľníc a ciest chodníkov a nekrytých parkovísk |  |  |  | 0
28 |  | 22010104 | Podkladné a krycie vrstvy bez spojiva nestmelené, štrkodrva | m2 | 20 |  | 0
29 |  | 22020421 | Podkladné a krycie vrstvy s hydraulickým spojivom, cementobetónové jednovrstvové, kamenivo spevnené cementom | m2 | 20 |  | 0
30 |  | 22030330 | Podkladné a krycie vrstvy z asfaltových zmesí, bitúmenové postreky, nátery,posypy spojovací postrek | m2 | 40 |  | 0
31 |  | 22030640 | Podkladné a krycie vrstvy z asfaltových zmesí, bituménové vrstvy, asfaltový betón | m2 | 20 |  | 0
| 452333 |  | Práce na spodnej stavbe diaľníc, ciest, ulíc a chodníkov |  |  |  | 0
32 |  | 22251784 | Doplňujúce konštrukcie, káblové komory, plastové | ks | 12 |  | 0
| 452621 |  | Lešenárske práce |  |  |  | 0
33 |  | 03070100 | Hydraulická zdvíhacia plošina na automobilovom podvozku | hod | 31.5 |  | 0
| 453143 |  | Inštalovanie telefónnych káblov, pokládka káblov |  |  |  | 0
34 |  | 92020107 | Vedenia vonkajšie, káblové (miestne siete) - káble miestne optické | m | 3880 |  | 0
35 |  | 92020201 | Vedenia vonkajšie, káblové (miestne siete) - spojky káblové rovné | ks | 60 |  | 0
36 |  | 92020401 | Vedenia vonkajšie, káblové (miestne siete) - káblovody z rúr | m | 3520 |  | 0
37 |  | 92020403 | Vedenia vonkajšie, káblové (miestne siete) - káblovody zo žľabov s poklopom | m | 10 |  | 0
38 |  | 92020701 | Vedenia vonkajšie, káblové (miestne siete) - objímky lán závesných | ks | 36 |  | 0
39 |  | 92022501 | Vedenia vonkajšie, káblové (miestne siete) - činnosti na kábloch | ks | 49 |  | 0
40 |  | 92031601 | Vedenia vonkajšie káblové (diaľkové siete) - činnosti na kábloch | ks | 75 |  | 0
| 453162 |  | Inštalovanie signalizačných systémov |  |  |  | 0
41 |  | 92050702 | Slaboprúdové zariadenia - merania, revízie | ks | 156 |  | 0
|  |  | Cena celkom |  |  |  | 0

## PS 17-22-71.2
Stavba: |  | KE, Modernizácia električkových tratí MET v meste Košice, 2. etapa |  |  |  |  | KS: 2224
Číslo objektu: |  | PS 17-22-71.2
Názov SO/PS: |  | TÚ križ. VSS (mimo) – Obratisko Važecká (mimo), ochrany a úpravy zavesených opt. vedení
Časť: |  | SWAN
Položka |  |  | Popis | M.J. | Množstvo | Jednotková cena | Cena celkom | Špecifikácia (materiál / technológia)
č. | Kód KP | Kód TSP |  |  |  |  | cena celkom (€)
Dočasný stav:
| 451111 |  | Demolačné práce |  |  |  | 0
1 |  | 05020340 | Vybúranie konštrukcií a demontáže - inštalačného vedenia a príslušenstva elektroinštalačného | m | 3500 |  | 0
| 452621 |  | Lešenárske práce |  |  |  | 0
2 |  | 03070100 | Hydraulická zdvíhacia plošina na automobilovom podvozku | hod | 111 |  | 0
| 453143 |  | Inštalovanie telefónnych káblov, pokládka káblov |  |  |  | 0
3 |  | 92010419 | Vedenia nadzemné - drôtové, kontrola | ks | 3.5 |  | 0
4 |  | 92020107 | Vedenia vonkajšie, káblové (miestne siete) - káble miestne optické | m | 3500 |  | 0
5 |  | 92020601 | Vedenia vonkajšie, káblové (miestne siete) - držiaky lán oceľových | ks | 280 |  | 0
6 |  | 92020701 | Vedenia vonkajšie, káblové (miestne siete) - objímky lán závesných | ks | 143 |  | 0
7 |  | 92020801 | Vedenia vonkajšie, káblové (miestne siete) - pásy poisťovacie lán oceľových | ks | 7 |  | 0
8 |  | 92022501 | Vedenia vonkajšie, káblové (miestne siete) - činnosti na kábloch | ks | 192 |  | 0
| 453162 |  | Inštalovanie signalizačných systémov |  |  |  | 0
9 |  | 92050702 | Slaboprúdové zariadenia - merania, revízie | ks | 151 |  | 0
Konečný stav:
| 451111 |  | Demolačné práce |  |  |  | 0
10 |  | 05020340 | Vybúranie konštrukcií a demontáže - inštalačného vedenia a príslušenstva elektroinštalačného | m | 3500 |  | 0
11 |  | 05020341 | Vybúranie konštrukcií a demontáže - inštalačného vedenia a príslušenstva, stožiarov | ks | 436 |  | 0
| 451120 |  | Výkopové zemné práce a presun zemín |  |  |  | 0
12 |  | 01030101 | Hĺbené vykopávky jám zapažených | m3 | 6 |  | 0
13 |  | 01030102 | Hĺbené vykopávky jám nezapažených | m3 | 4 |  | 0
14 |  | 01030201 | Hĺbené vykopávky rýh š. do 600 mm | m3 | 140 |  | 0
15 |  | 01040100 | Konštrukcie z hornín - skládky | m3 | 17.5 |  | 0
16 |  | 01040402 | Konštrukcie z hornín - zásypy so zhutnením | m3 | 132.5 |  | 0
17 |  | 01040501 | Konštrukcie z hornín - obsypy bez zhutnenia | m3 | 17.5 |  | 0
18 |  | 01060204 | Premiestnenie vodorovné nad 3 000 m | m3 | 2517.5 |  | 0
19 |  | 01060700 | Premiestnenie nakladanie, prekladanie, vykladanie | m3 | 39.2 |  | 0
20 |  | 01080502 | Povrchové úpravy terénu, úpravy povrchov založením trávnika ručne | m2 | 280 |  | 0
21 |  | 01090301 | Pretláčanie potrubia z plastických hmôt, tr. hor. 1-4 | m | 10 |  | 0
| 452621 |  | Lešenárske práce |  |  |  | 0
22 |  | 03070100 | Hydraulická zdvíhacia plošina na automobilovom podvozku | hod | 27 |  | 0
| 453143 |  | Inštalovanie telefónnych káblov, pokládka káblov |  |  |  | 0
23 |  | 92020107 | Vedenia vonkajšie, káblové (miestne siete) - káble miestne optické | m | 3795 |  | 0
24 |  | 92020201 | Vedenia vonkajšie, káblové (miestne siete) - spojky káblové rovné | ks | 72 |  | 0
25 |  | 92020401 | Vedenia vonkajšie, káblové (miestne siete) - káblovody z rúr | m | 3485 |  | 0
26 |  | 92020403 | Vedenia vonkajšie, káblové (miestne siete) - káblovody zo žľabov s poklopom | m | 10 |  | 0
27 |  | 92020701 | Vedenia vonkajšie, káblové (miestne siete) - objímky lán závesných | ks | 24 |  | 0
28 |  | 92022501 | Vedenia vonkajšie, káblové (miestne siete) - činnosti na kábloch | ks | 28 |  | 0
29 |  | 92031601 | Vedenia vonkajšie káblové (diaľkové siete) - činnosti na kábloch | ks | 80 |  | 0
| 453162 |  | Inštalovanie signalizačných systémov |  |  |  | 0
30 |  | 92050702 | Slaboprúdové zariadenia - merania, revízie | ks | 157 |  | 0
|  |  | Cena celkom |  |  |  | 0

## PS 17-23-41
Stavba: |  | KE, Modernizácia električkových tratí MET v meste Košice, 2. etapa |  |  |  |  | KS: 2224
Číslo objektu: |  | PS 17-23-41
Názov SO/PS: |  | TÚ križ. VSS (mimo) – Obratisko Važecká (mimo), úpravy v riadiacom a monitorovacom systéme DPMK
Položka |  |  | Popis | M.J. | Množstvo | Jednotková cena | Cena celkom | Špecifikácia (materiál / technológia)
č. | Kód KP | Kód TSP |  |  |  |  | cena celkom (€)
| 453162 |  | Inštalovanie signalizačných systémov |  |  |  | 0
1 |  | 91290501 | SW vizualizačného systému, Konfigurácia sieťových komponent | ks | 1 |  | 0
2 |  | 91290502 | Užívateľská príručka, Zaškolenie obsluhy, Individuálne skúšky, Komplexné skúšky | ks | 1180 |  | 0
3 |  | 91290503 | HW PLC, vrátane komunikácie a napájania 24VDC, prepätové ochrany | súbor | 11 |  | 0
|  |  | Cena celkom |  |  |  | 0

## PS 17-23-42
Stavba: |  | KE, Modernizácia električkových tratí MET v meste Košice, 2. etapa |  |  |  |  | KS: 2224
Číslo objektu: |  | PS 17-23-42
Názov SO/PS: |  | TÚ križ. VSS (mimo) – Obratisko Važecká (mimo), doplnenie traťového informačného systému
Položka |  |  | Popis | M.J. | Množstvo | Jednotková cena | Cena celkom | Špecifikácia (materiál / technológia)
č. | Kód KP | Kód TSP |  |  |  |  | cena celkom (€)
| 453162 |  | Inštalovanie signalizačných systémov |  |  |  | 0
1 |  | 91290504 | SW vizualizačného systému - aplikácia pre trať - úplná prezentácia (pre rozlíšenie WUXGA a 4K) + Konfigurácia sieťových komponent | ks | 1 |  | 0
2 |  | 91290502 | Užívateľská príručka, Zaškolenie obsluhy, Individuálne skúšky, Komplexné skúšky | ks | 296 |  | 0
|  |  | Cena celkom |  |  |  | 0

## PS 17-23-51
Stavba: |  | KE, Modernizácia električkových tratí MET v meste Košice, 2. etapa |  |  |  |  | KS: 2224
Číslo objektu: |  | PS 17-23-51
Názov SO/PS: |  | TÚ križ. VSS (mimo) – Obratisko Važecká (mimo), meniareň „K“ - riadiaci systém meniarne, diaľkové ovládanie
Položka |  |  | Popis | M.J. | Množstvo | Jednotková cena | Cena celkom | Špecifikácia (materiál / technológia)
č. | Kód KP | Kód TSP |  |  |  |  | cena celkom (€)
| 453162 |  | Inštalovanie signalizačných systémov |  |  |  | 0
1 |  | 91290501 | SW vizualizačného systému, Konfigurácia sieťových komponent | ks | 1 |  | 0
2 |  | 91290502 | Užívateľská príručka, Zaškolenie obsluhy, Individuálne skúšky, Komplexné skúšky | ks | 320 |  | 0
|  |  | Cena celkom |  |  |  | 0

## PS 17-24-01
Stavba: |  | KE, Modernizácia električkových tratí MET v meste Košice, 2. etapa |  |  |  |  | KS: 2224
Číslo objektu: |  | PS 17-24-01
Názov SO/PS: |  | TÚ križ. VSS (mimo) - Obratisko Važecká (mimo), meniareň "K" - 22kV a časť AC
Položka |  |  | Popis | M.J. | Množstvo | Jednotková cena | Cena celkom | Špecifikácia (materiál / technológia)
č. | Kód KP | Kód TSP |  |  |  |  | cena celkom (€)
| 4531701 |  | Demontáž technológie |  |  |  | 0
1 |  |  | Demontáž jestvujúcej technológie meniarne AC časť | kpl | 1 |  | 0
| 453170 |  | Iné elektroinštalačné práce |  |  |  | 0
2 |  | 91190201 | Rozvádzače - VN rozvádzače, 1 pole (podľa PD) | ks | 8 |  | 0
3 |  | 91170505 | Transformovne, transformátory - transformátory vzduchové - 3. fáz. trakčné - TU1 - TU3, 2500kVA, 22000V/520V/650V | ks | 3 |  | 0
4 |  | 91170501 | Transformovne, transformátory - transformátory vzduchové - 3. fáz. prevodové - transformátor vlastnej spotreby TVS, 100kVA, 22000V/400V | ks | 1 |  | 0
5 |  | 91190101 | Rozvádzače - NN rozvádzače, 1 pole - rozvádzač vlastnej spotreby, AC časť vr. výzbroje | ks | 2 |  | 0
6 |  | 91190101 | Rozvádzače - NN rozvádzače, 1 pole - rozvádzač NN izolačného transformátora R-ITR vr. výzbroje | ks | 1 |  | 0
7 |  | 91170503 | Transformovne, transformátory - transformátory vzduchové - 3. fáz. oddeľovacie - izolačný transformátor ITR 50kVA, 400V/400V | ks | 1 |  | 0
8 |  | 91190101 | Rozvádzače - NN rozvádzače - elektromerový nástenný rozvádzač RE pre nepriame meranie el. energie | ks | 1 |  | 0
9 |  | 91190101 | Tester jednosmerných rýchlovypínačov | ks | 1 |  | 0
10 |  | 91020101 | Oceľové konštrukcie - káblové rošty - norm. vyhotovenie, kovové | m | 110 |  | 0
11 |  | 91090201 | Káble Al - VN káble silové | m | 350 |  | 0
12 |  | 91080114 | Káble Cu - NN vodiče | m | 1100 |  | 0
13 |  | 91100201 | Káblové súbory, ukončenie vodičov - VN káblové koncovky staničné | ks | 12 |  | 0
14 |  | 91100107 | Káblové súbory, ukončenie vodičov - NN ukonč. vodičov v rozvádzačoch | ks | 40 |  | 0
15 |  | 91220301 | Uzemňovacie vedenia - vodiče nadzemné, na povrchu FeZn - vnútorné technologické uzemnenie meniarne | m | 410 |  | 0
16 |  | 91113301 | Spínacie, spúšťacie a regulačné ústrojenstvá - revízie, nastavenie a vyskúšanie prístrojov | ks | 1 |  | 0
|  |  | Cena celkom |  |  |  | 0

## PS 17-24-02
Stavba: |  | KE, Modernizácia električkových tratí MET v meste Košice, 2. etapa |  |  |  |  | KS: 2224
Číslo objektu: |  | PS 17-24-02
Názov SO/PS: |  | TÚ križ. VSS (mimo) - Obratisko Važecká (mimo), meniareň "K" - 600(750V) - DC
Položka |  |  | Popis | M.J. | Množstvo | Jednotková cena | Cena celkom | Špecifikácia (materiál / technológia)
č. | Kód KP | Kód TSP |  |  |  |  | cena celkom (€)
| 4531701 |  | Demontáž technológie |  |  |  | 0
1 |  |  | Demontáž jestvujúcej technológie meniarne DC časť | kpl | 1 |  | 0
| 453170 |  | Iné elektroinštalačné práce |  |  |  | 0
2 |  | 91180201 | Usmerňovače pre mestskú trakciu (1 pole) - 12 pulzný | ks | 3 |  | 0
3 |  | 91190101 | Rozvádzače - NN rozvádzače, 1 pole - rozvádzač batérií R-GB vr. batérií | ks | 1 |  | 0
4 |  | 91190101 | Rozvádzače - NN rozvádzače, 1 pole - rozvádzač vlastnej spotreby,DC časť vr. výzbroje | ks | 1 |  | 0
5 |  | 91190101 | Rozvádzače - NN rozvádzače, 1 pole - rozvádzač zemnej ochrany vr. výzbroje | ks | 1 |  | 0
6 |  | 91190101 | Rozvádzače - NN rozvádzače DC, 1 pole - rozvádzač napájacích káblov RNK (R -660V), -660V DC/825V DC | ks | 14 |  | 0
7 |  | 91190101 | Rozvádzače - NN rozvádzače DC, 1 pole - rozvádzač napájacích káblov RNK (R -660V), -660V DC/825V DC - prechodová skriňa | ks | 1 |  | 0
8 |  | 91190101 | Rozvádzače - NN rozvádzače DC, 1 pole - rozvádzač spätných káblov RSK (R +660V), +660V DC/825V DC | ks | 5 |  | 0
9 |  | 91080114 | Káble Cu - NN vodiče | m | 1120 |  | 0
10 |  | 91100107 | Káblové súbory, ukončenie vodičov - NN ukonč. vodičov v rozvádzačoch | ks | 48 |  | 0
11 |  | 91220301 | Uzemňovacie vedenia - vodiče nadzemné, na povrchu FeZn - vnútorné technologické uzemnenie meniarne | m | 100 |  | 0
12 |  | 91221002 | Uzemňovacie vedenia v zemi - izolované uzemnenie zemnej ochrany vr. výkopu | m | 40 |  | 0
13 |  | 91113301 | Spínacie, spúšťacie a regulačné ústrojenstvá - revízie, nastavenie a vyskúšanie prístrojov | ks | 1 |  | 0
|  |  | Cena celkom |  |  |  | 0

## PS 17-24-03
Stavba: |  | KE, Modernizácia električkových tratí MET v meste Košice, 2. etapa |  |  |  |  | KS: 2224
Číslo objektu: |  | PS 17-24-03
Názov SO/PS: |  | TÚ križ. VSS (mimo) – Obratisko Važecká (mimo), meniareň „K“ - riadiaci systém
Položka |  |  | Popis | M.J. | Množstvo | Jednotková cena | Cena celkom | Špecifikácia (materiál / technológia)
č. | Kód KP | Kód TSP |  |  |  |  | cena celkom (€)
| 453162 |  | Inštalovanie signalizačných systémov |  |  |  | 0
1 |  |  | Rozvádzač, Modulárne PLC, Pripojenie ochranných terminálov, optické a metalické káble, Konfigutácia sieťových komponent, .... | ks | 1 |  | 0
2 |  |  | Upgrade HW a SW prostriedkov centrály DPMK | ks | 1 |  | 0
3 |  |  | Užívateľská príručka, Zaškolenie obsluhy, Individuálne skúšky, Komplexné skúšky | ks | 380 |  | 0
|  |  | Cena celkom |  |  |  | 0

## SO 17-02-01
Stavba: |  | KE, Modernizácia električkových tratí MET v meste Košice, 2. etapa |  |  |  |  | KS: 2122
Číslo objektu: |  | SO 17-02-01
Názov SO/PS: |  | TÚ križ. VSS (mimo) – Obratisko Važecká (mimo), príprava územia a demontáže
Položka |  |  | Popis | M.J. | Množstvo | Jednotková cena | Cena celkom | Špecifikácia (materiál / technológia)
č. | Kód KP | Kód TSP |  |  |  |  | cena celkom (€)
| 451111 |  | Demolačné práce |  |  |  | 0
1 |  | 05010105 | Búranie konštrukcií základov, železobetónových | m3 | 306 |  | 0
2 |  | 05010205 | Búranie konštrukcií muriva, priečok, pilierov,prekladov železobetónových | m3 | 8 |  | 0
3 |  | 05010507 | Búranie konštrukcií podláh, podkladov, dlažieb kovových | m2 | 54 |  | 0
4 |  | 05020551 | Vybúranie a demontáž klampiarskych konštrukcií, krytiny plechovej | m2 | 650 |  | 0
5 |  | 05020706 | Vybúranie a demontáž konštrukcií otvorových výplní z dreva | m2 | 12 |  | 0
6 |  | 05020907 | Vybúranie konštrukcií a demontáž rôznych predmetov kovových | ks | 10 |  | 0
7 |  | 05030162 | Odstránenie spevnených plôch vozoviek a doplňujúcich konštrukcií, krytov bitúmenových | m2 | 4508 |  | 0
8 |  | 05030264 | Odstránenie spevnených plôch vozoviek a doplňujúcich konštrukcií, podkladov z kameniva hrubého drveného | m2 | 4508 |  | 0
9 |  | 05030304 | Odstránenie spevnených plôch vozoviek a doplňujúcich konštrukcií, obrubníkov a krajníkov betónových | m | 1330 |  | 0
10 |  | 05030407 | Odstránenie spevnených plôch vozoviek a doplňujúcich konštrukcií, zvodidiel, zábradlia,stien, oplotení kovových | m | 743 |  | 0
11 |  | 05060103 | Demolácia objektov, budov z tehál a tvárnic | m3 | 300 |  | 0
12 |  | 05080200 | Doprava vybúraných hmôt vodorovná | t | 3516.5 |  | 0
|  |  | Cena celkom |  |  |  | 0

## SO 17-02-11
Stavba: |  | KE, Modernizácia električkových tratí MET v meste Košice, 2. etapa |  |  |  |  | KS: 2122
Číslo objektu: |  | SO 17-02-11
Názov SO/PS: |  | TÚ križ. VSS (mimo) – Obratisko Važecká (mimo), demontáž koľajového zvršku
Položka |  |  | Popis | M.J. | Množstvo | Jednotková cena | Cena celkom | Špecifikácia (materiál / technológia)
č. | Kód KP | Kód TSP |  |  |  |  | cena celkom (€)
| 451111 |  | Demolačné práce |  |  |  | 0
1 |  | 05020901 | Vybúranie konštrukcií a demontáž, rôznych predmetov z dielcov oceľových | ks | 12 |  | 0
2 |  | 05020907 | Vybúranie konštrukcií a demontáž rôznych predmetov kovových | ks | 8 |  | 0
3 |  | 05020910 | Vybúranie konštrukcií a demontáž rôznych predmetov z plastov | ks | 10241 |  | 0
4 |  | 05030162 | Odstránenie spevnených plôch vozoviek a doplňujúcich konštrukcií, krytov bitúmenových | m2 | 20062 |  | 0
5 |  | 05030261 | Odstránenie spevnených plôch vozoviek a doplňujúcich konštrukcií, podkladov z betónu prostého | m2 | 19177 |  | 0
6 |  | 05030304 | Odstránenie spevnených plôch vozoviek a doplňujúcich konštrukcií, obrubníkov a krajníkov betónových | m | 3250 |  | 0
7 |  | 05050101 | Odstránenie, búranie a demontáže na železniciach, koľajového lôžka z dielcov prefabrikovaných | m3 | 3835.5 |  | 0
8 |  | 05050164 | Odstránenie, búranie a demontáže na železniciach, koľajového lôžka z kameniva drveného a ostatných sypkých materiálov | m3 | 4968 |  | 0
9 |  | 05050271 | Odstránenie, búranie a demontáže na železniciach, koľajových polí na podvaloch | m | 6430 |  | 0
10 |  | 05080200 | Doprava vybúraných hmôt vodorovná | t | 34482.05 |  | 0
|  |  | Cena celkom |  |  |  | 0

## SO 17-04-01
Stavba: |  | KE, Modernizácia električkových tratí MET v meste Košice, 2. etapa |  |  |  |  | KS: 2122
Číslo objektu: |  | SO 17-04-01
Názov SO/PS: |  | TÚ križ. VSS (mimo) – Obratisko Važecká (mimo), koľajový spodok
Položka |  |  | Popis | M.J. | Množstvo | Jednotková cena | Cena celkom | Špecifikácia (materiál / technológia)
č. | Kód KP | Kód TSP |  |  |  |  | cena celkom (€)
| 451111 |  | Demolačné práce |  |  |  | 0
1 |  | 05010104 | Búranie konštrukcií základov, betónových | m3 | 500 |  | 0
2 |  | 05080200 | Doprava vybúraných hmôt vodorovná | t | 1100 |  | 0
| 451120 |  | Výkopové zemné práce a presun zemín |  |  |  | 0
3 |  | 01020400 | Odkopávky a prekopávky komunikácií, železníc, plôch | m3 | 13014 |  | 0
4 |  | 01030201 | Hĺbené vykopávky rýh š. do 600 mm | m3 | 1111 |  | 0
5 |  | 01040100 | Konštrukcie z hornín - skládky | m3 | 14125 |  | 0
6 |  | 01040402 | Konštrukcie z hornín - obsypy so zhutnením | m3 | 2561 |  | 0
7 |  | 01060204 | Premiestnenie vodorovné nad 3 000 m | m3 | 14125 |  | 0
8 |  | 01080101 | Povrchové úpravy terénu, úprava pláne so zhutnením v zárezoch | m2 | 21617 |  | 0
9 |  | 01080202 | Povrchové úpravy terénu, úprava pláne bez zhutnenia v násypoch | m2 | 6340 |  | 0
10 |  | 01080501 | Povrchové úpravy terénu, úpravy povrchov rozprestretím ornice | m2 | 6340 |  | 0
11 |  | 01080502 | Povrchové úpravy terénu, úpravy povrchov založením trávnika ručne | m2 | 6340 |  | 0
12 |  | 01080807 | Povrchové úpravy terénu, sadenie, presádzanie, ošetrovanie, ochrana živých plotov | ks | 5700 |  | 0
| 452313 |  | Práce na stavbe miestnych potrubných vedení vody a kanalizácie |  |  |  | 0
13 |  | 27030422 | Kanalizácie, rúry plastové, PVC | m | 8 |  | 0
14 |  | 27031171 | Kanalizácie, ostatné konštrukcie, šachty a spádoviská kanalizačné | ks | 94 |  | 0
15 |  | 27031177 | Kanalizácie, ostatné konštrukcie, vsakovacie bloky | ks | 12 |  | 0
| 452331 |  | Stavebné práce na výstavbe diaľníc a ciest chodníkov a nekrytých parkovísk |  |  |  | 0
16 |  | 22010104 | Podkladné a krycie vrstvy bez spojiva nestmelené, štrkodrva | m2 | 38733 |  | 0
17 |  | 22020112 | Podkladné a krycie vrstvy s hydraulickým spojivom, stabilizované Road mix zmesou spojív | m2 | 40432 |  | 0
18 |  | 22251661 | Doplňujúce konštrukcie, uzavreté odvodňovacie systémy | ks | 42 |  | 0
| 452622 |  | Základové práce a vŕtanie vodných studní |  |  |  | 0
19 |  | 02010105 | Zlepšovanie základovej pôdy, výplň odvodňovacích rebier alebo trativodov oplášt.z geotextílie | m2 | 44100 |  | 0
20 |  | 02010309 | Zlepšovanie základovej pôdy, trativody kompletné z potrubia plastického | m | 3100 |  | 0
21 |  | 02060905 | Spevňovanie hornín a konštrukcií, opláštenie, spevnenie geotextíliou a geomrežovinou | m2 | 27030 |  | 0
| 452625 |  | Murovanie a murárske práce |  |  |  | 0
22 |  | 12260533 | Dokončovacie práce, doplnky vonkajšie plastové | m2 | 1330 |  | 0
|  |  | Cena celkom |  |  |  | 0

## SO 17.04.01.1
Stavba: |  | KE, Modernizácia električkových tratí MET v meste Košice, 2. etapa |  |  |  |  | KS: 2122
Číslo objektu: |  | SO 17-04-01.1
Názov SO/PS: |  | TÚ križ. VSS (mimo) – Obratisko Važecká (mimo), odkanalizovanie koľajiska
Položka |  |  | Popis | M.J. | Množstvo | Jednotková cena | Cena celkom | Špecifikácia (materiál / technológia)
č. | Kód KP | Kód TSP |  |  |  |  | cena celkom (€)
| 451111 |  | Demolačné práce |  |  |  | 0
1 |  | 05090405 | Doplňujúce práce, diamantové rezanie betónovej konštrukcie | m | 1.9 |  | 0
| 451120 |  | Výkopové zemné práce a presun zemín |  |  |  | 0
2 |  | 01030202 | Hĺbené vykopávky rýh š nad 600 mm | m3 | 400 |  | 0
3 |  | 01040402 | Konštrukcie z hornín - zásypy so zhutnením | m3 | 161.216 |  | 0
4 |  | 01060204 | Premiestnenie vodorovné nad 3 000 m | m3 | 521.8 |  | 0
5 |  | 01040502 | Konštrukcie z hornín - obsypy so zhutnením | m3 | 100 |  | 0
| 452313 |  | Práce na stavbe miestnych potrubných vedení vody a kanalizácie |  |  |  | 0
6 |  | 27201391 | Podkladné konštrukcie pod potrubie, šachty, stoky atď., štrkopieskom | m3 | 20 |  | 0
7 |  | 11200302 | Podkladné konštrukcie, dosky, bloky, sedlá, z betónu železového | m3 | 0.6 |  | 0
8 |  | 27031174 | Kanalizácie, ostatné konštrukcie, armatúry | ks | 17 |  | 0
9 |  | 27030421 | Kanalizácie, rúry plastové, PE,PP | m | 192.1 |  | 0
10 |  | 27031176 | Kanalizácie, ostatné konštrukcie, doplnky | ks | 6 |  | 0
11 |  | 27031171 | Kanalizácie, ostatné konštrukcie, šachty a spádoviská kanalizačné | ks | 6 |  | 0
12 |  | 11990000 | Presun hmôt | t | 652.518 |  | 0
|  |  | Cena celkom |  |  |  | 0

## SO 17-05-01
Stavba: |  | KE, Modernizácia električkových tratí MET v meste Košice, 2. etapa |  |  |  |  | KS: 2122
Číslo objektu: |  | SO 17-05-01
Názov SO/PS: |  | TÚ križ. VSS (mimo) - Obratisko Važecká (mimo), koľajový zvršok
Položka |  |  | Popis | M.J. | Množstvo | Jednotková cena | Cena celkom | Špecifikácia (materiál / technológia)
č. | Kód KP | Kód TSP |  |  |  |  | cena celkom (€)
| 451120 |  | Výkopové zemné práce a presun zemín |  |  |  | 0
1 |  | 01080300 | Povrchové úpravy terénu, úprava podložia | m2 | 15029 |  | 0
2 |  | 01080702 | Povrchové úpravy terénu spevnenie svahu doskami | m2 | 15029 |  | 0
| 452331 |  | Stavebné práce na výstavbe diaľníc a ciest chodníkov a nekrytých parkovísk |  |  |  | 0
3 |  | 22010104 | Podkladné a krycie vrstvy bez spojiva nestmelené, štrkodrva | m2 | 4877 |  | 0
4 |  | 22020417 | Podkladné a krycie vrstvy s hydraulickým spojivom, cementobetónové jednovrstvové, beton prostý | m2 | 4216 |  | 0
5 |  | 22020418 | Podkladné a krycie vrstvy s hydraulickým spojivom, cementobetónové jednovrstvové, beton železový | m3 | 1075.5 |  | 0
6 |  | 22030330 | Podkladné a krycie vrstvy z asfaltových zmesí, bitúmenové postreky, nátery,posypy spojovací postrek | m2 | 8424 |  | 0
7 |  | 22030640 | Podkladné a krycie vrstvy z asfaltových zmesí, bitúmenové vrstvy, asfaltový betón | m2 | 8844 |  | 0
8 |  | 22040417 | Kryty dláždené,chodníkov komunikácií,rigolov zo zámkovej dlažby betónovej | m2 | 77 |  | 0
9 |  | 22250980 | Doplňujúce konštrukcie, obrubníky chodníkové | m | 6340 |  | 0
| 452341 |  | Stavebné práce na stavbe železníc |  |  |  | 0
10 |  | 24020102 | Koľajové lôžko zriadenie, kamenivo drvené | m3 | 17193 |  | 0
11 |  | 24030109 | Koľaj, zriadenie koľaje železničnej NT3 | m | 6300 |  | 0
12 |  | 24050926 | Ostatné úpravy zvršku, zváranie koľajníc | ks | 2100 |  | 0
13 |  | 24051026 | Ostatné úpravy zvršku, rezanie, vŕtanie koľajníc | ks | 84 |  | 0
14 |  | 24250125 | Doplňujúce konštrukcie, úrovňové prejazdy, podvaly | ks | 7314 |  | 0
15 |  | 24260107 | Dokončovacie práce, dilatačné zariadenia pre koľaje NT3 | ks | 8 |  | 0
16 |  | 24250537 | Doplňujúce konštrukcie, ochranné zariadenia, odvodnenie koľaje | ks | 126 |  | 0
17 |  | 24250641 | Doplňujúce konštrukcie, zariadenia prevádzkové , dočasná koľajová spojka | ks | 2 |  | 0
18 |  | 24250700 | Doplňujúce konštrukcie, návestidlá, označenie | ks | 184 |  | 0
| 452622 |  | Základové práce a vŕtanie vodných studní |  |  |  | 0
19 |  | 02060905 | Spevňovanie hornín a konštrukcií, opláštenie, spevnenie geotextíliou a geomrežovinou | m2 | 4212 |  | 0
| 453162 |  | Inštalovanie signalizačných systémov |  |  |  | 0
20 |  | 92010109 | Vedenia nadzemné - stožiare, tabuľky na stožiar | ks | 200 |  | 0
| 453230 |  | Zvukovoizolačné práce |  |  |  | 0
21 |  | 61040111 | Izolácie akustické, protiotrasové bežných stavebných konštrukcií, rohožami | m2 | 20430 |  | 0
|  |  | Cena celkom |  |  |  | 0

## SO 17-05-01.1
Stavba: |  | KE, Modernizácia električkových tratí MET v meste Košice, 2. etapa |  |  |  |  | KS: 2122
Číslo objektu: |  | SO17-05-01.1
Názov SO/PS: |  | TÚ križ. VSS (mimo) - Obratisko Važecká (mimo), koľajový zvršok, koľaj ako spätný vodič
Položka |  |  | Popis | M.J. | Množstvo | Jednotková cena | Cena celkom | Špecifikácia (materiál / technológia)
č. | Kód KP | Kód TSP |  |  |  |  | cena celkom (€)
| 452341 |  | Práce na stavbe železníc |  |  |  | 0
1 |  | 91251002 | Elektrizácia železníc - trakčné vedenie, doplňujúce konštrukcie a činnosti, káble, 0,6/1kV - Cu prepojovací kábel pozdĺžny / priečny | m | 330 |  | 0
2 |  | 91251003 | Elektrizácia železníc - trakčné vedenie, doplňujúce konštrukcie a činnosti, ukončenie vodičov - pripojenie pozdĺžneho a priečneho prepojovacieho káblu na kolajnicu | ks | 1030 |  | 0
|  |  | Cena celkom |  |  |  | 0

## SO 17-06-01
Stavba: |  | KE, Modernizácia električkových tratí MET v meste Košice, 2. etapa |  |  |  |  | KS: 2122
Číslo objektu: |  | SO 17-06-01
Názov SO/PS: |  | TÚ križ. VSS (mimo) – Obratisko Važecká (mimo), zastávka Levočská - nástupištia
Položka |  |  | Popis | M.J. | Množstvo | Jednotková cena | Cena celkom | Špecifikácia (materiál / technológia)
č. | Kód KP | Kód TSP |  |  |  |  | cena celkom (€)
| 451120 |  | Výkopové zemné práce a presun zemín |  |  |  | 0
1 |  | 01020400 | Odkopávky a prekopávky komunikácií, železníc, plôch | m3 | 89 |  | 0
2 |  | 01040100 | Konštrukcie z hornín - skládky | m3 | 89 |  | 0
3 |  | 01040402 | Konštrukcie z hornín - zásypy so zhutnením | m3 | 75 |  | 0
4 |  | 01060204 | Premiestnenie vodorovné nad 3 000 m | m3 | 89 |  | 0
5 |  | 01060700 | Premiestnenie nakladanie, prekladanie, vykladanie | m3 | 89 |  | 0
6 |  | 01080101 | Povrchové úpravy terénu, úprava pláne so zhutnením v zárezoch | m2 | 297 |  | 0
| 452238 |  | Kompletovanie a montáž prefabrikovaných konštrukcií |  |  |  | 0
7 |  | 15010301 | Základové pätky z dielcov betónových | m3 | 5 |  | 0
| 452332 |  | Práce na vrchnej stavbe diaľníc, ciest, ulíc, chodníkov a nekrytých parkovísk |  |  |  | 0
8 |  | 12200416 | Podkladné konštr.pre inž. stavby, bloky z prefabrikovaných dielcov | ks | 100 |  | 0
9 |  | 22040417 | Kryty dláždené,chodníkov komunikácií,rigolov zo zámkovej dlažby betónovej | m2 | 295 |  | 0
10 |  | 22250162 | Doplňujúce konštrukcie, zábradlie kovové | m | 92 |  | 0
11 |  | 22250980 | Doplňujúce konštrukcie, obrubníky chodníkové | m | 144 |  | 0
12 |  | 22250675 | Doplňujúce konštrukcie, zvislé dopravné značky, portály | ks | 2 |  | 0
| 452333 |  | Práce na spodnej stavbe diaľníc, ciest, ulíc a chodníkov |  |  |  | 0
13 |  | 22010103 | Podkladné a krycie vrstvy bez spojiva nestmelené, kamenivo drvené | m2 | 50 |  | 0
14 |  | 22010104 | Podkladné a krycie vrstvy bez spojiva nestmelené, štrkodrva | m3 | 65 |  | 0
| 452623 |  | Betonárske práce |  |  |  | 0
15 |  | 11010101 | Základy, pásy z betónu prostého | m3 | 14 |  | 0
16 |  | 11010112 | Základy, pásy, debnenie z dielcov | m2 | 60 |  | 0
17 |  | 11010201 | Základy, pätky z betónu prostého | m3 | 2 |  | 0
| 452614 |  | Izolačné práce proti vode |  |  |  | 0
18 |  | 61010101 | Izolácie proti vode a zemnej vlhkosti, bežných konštrukcií náterivami a tmelmi | m2 | 161 |  | 0
|  |  | Cena celkom |  |  |  | 0

## SO 17-06-02
Stavba: |  | KE, Modernizácia električkových tratí MET v meste Košice, 2. etapa |  |  |  |  | KS: 2122
Číslo objektu: |  | SO 17-06-02
Názov SO/PS: |  | TÚ križ. VSS (mimo) – Obratisko Važecká (mimo), zastávka Dneperská - nástupištia
Položka |  |  | Popis | M.J. | Množstvo | Jednotková cena | Cena celkom | Špecifikácia (materiál / technológia)
č. | Kód KP | Kód TSP |  |  |  |  | cena celkom (€)
| 451120 |  | Výkopové zemné práce a presun zemín |  |  |  | 0
1 |  | 01020400 | Odkopávky a prekopávky komunikácií, železníc, plôch | m3 | 80 |  | 0
2 |  | 01040100 | Konštrukcie z hornín - skládky | m3 | 80 |  | 0
3 |  | 01040402 | Konštrukcie z hornín - zásypy so zhutnením | m3 | 75 |  | 0
4 |  | 01060204 | Premiestnenie vodorovné nad 3 000 m | m3 | 80 |  | 0
5 |  | 01060700 | Premiestnenie nakladanie, prekladanie, vykladanie | m3 | 80 |  | 0
6 |  | 01080101 | Povrchové úpravy terénu, úprava pláne so zhutnením v zárezoch | m2 | 267 |  | 0
| 452238 |  | Kompletovanie a montáž prefabrikovaných konštrukcií |  |  |  | 0
7 |  | 15010301 | Základové pätky z dielcov betónových | m3 | 13 |  | 0
| 452332 |  | Práce na vrchnej stavbe diaľníc, ciest, ulíc, chodníkov a nekrytých parkovísk |  |  |  | 0
8 |  | 12200416 | Podkladné konštr.pre inž. stavby, bloky z prefabrikovaných dielcov | ks | 100 |  | 0
9 |  | 22040417 | Kryty dláždené,chodníkov komunikácií,rigolov zo zámkovej dlažby betónovej | m2 | 265 |  | 0
10 |  | 22250980 | Doplňujúce konštrukcie, obrubníky chodníkové | m | 121 |  | 0
11 |  | 22250675 | Doplňujúce konštrukcie, zvislé dopravné značky, portály | ks | 2 |  | 0
12 |  | 22251661 | Doplňujúce konštrukcie, uzavreté žľabové systémy z betónu | m | 8.4 |  | 0
| 452333 |  | Práce na spodnej stavbe diaľníc, ciest, ulíc a chodníkov |  |  |  | 0
13 |  | 22010103 | Podkladné a krycie vrstvy bez spojiva nestmelené, kamenivo drvené | m2 | 50 |  | 0
14 |  | 22010104 | Podkladné a krycie vrstvy bez spojiva nestmelené, štrkodrva | m3 | 60 |  | 0
| 452623 |  | Betonárske práce |  |  |  | 0
15 |  | 11010101 | Základy, pásy z betónu prostého | m3 | 14 |  | 0
16 |  | 11010112 | Základy, pásy, debnenie z dielcov | m2 | 60 |  | 0
17 |  | 11010201 | Základy, pätky z betónu prostého | m3 | 2 |  | 0
18 |  | 11010402 | Základy, múry z betónu železového | m3 | 13 |  | 0
19 |  | 11010412 | Základy, múry, debnenie z dielcov | m2 | 88 |  | 0
| 452614 |  | Izolačné práce proti vode |  |  |  | 0
20 |  | 61010101 | Izolácie proti vode a zemnej vlhkosti, bežných konštrukcií náterivami a tmelmi | m2 | 161 |  | 0
|  |  | Cena celkom |  |  |  | 0

## SO 17-06-03
Stavba: |  | KE, Modernizácia električkových tratí MET v meste Košice, 2. etapa |  |  |  |  | KS: 2122
Číslo objektu: |  | SO 17-06-03
Názov SO/PS: |  | TTÚ križ. VSS (mimo) – Obratisko Važecká (mimo), zastávka Čingovská - nástupištia
Položka |  |  | Popis | M.J. | Množstvo | Jednotková cena | Cena celkom | Špecifikácia (materiál / technológia)
č. | Kód KP | Kód TSP |  |  |  |  | cena celkom (€)
| 451120 |  | Výkopové zemné práce a presun zemín |  |  |  | 0
1 |  | 01020400 | Odkopávky a prekopávky komunikácií, železníc, plôch | m3 | 86 |  | 0
2 |  | 01040100 | Konštrukcie z hornín - skládky | m3 | 86 |  | 0
3 |  | 01040402 | Konštrukcie z hornín - zásypy so zhutnením | m3 | 75 |  | 0
4 |  | 01060204 | Premiestnenie vodorovné nad 3 000 m | m3 | 86 |  | 0
5 |  | 01060700 | Premiestnenie nakladanie, prekladanie, vykladanie | m3 | 86 |  | 0
6 |  | 01080101 | Povrchové úpravy terénu, úprava pláne so zhutnením v zárezoch | m2 | 287 |  | 0
| 452238 |  | Kompletovanie a montáž prefabrikovaných konštrukcií |  |  |  | 0
7 |  | 15010301 | Základové pätky z dielcov betónových | m3 | 4 |  | 0
| 452332 |  | Práce na vrchnej stavbe diaľníc, ciest, ulíc, chodníkov a nekrytých parkovísk |  |  |  | 0
8 |  | 12200416 | Podkladné konštr.pre inž. stavby, bloky z prefabrikovaných dielcov | ks | 100 |  | 0
9 |  | 22040417 | Kryty dláždené,chodníkov komunikácií,rigolov zo zámkovej dlažby betónovej | m2 | 290 |  | 0
10 |  | 22250162 | Doplňujúce konštrukcie, zábradlie kovové | m | 87 |  | 0
11 |  | 22250980 | Doplňujúce konštrukcie, obrubníky chodníkové | m | 137 |  | 0
12 |  | 22250675 | Doplňujúce konštrukcie, zvislé dopravné značky, portály | ks | 2 |  | 0
| 452333 |  | Práce na spodnej stavbe diaľníc, ciest, ulíc a chodníkov |  |  |  | 0
13 |  | 22010103 | Podkladné a krycie vrstvy bez spojiva nestmelené, kamenivo drvené | m2 | 50 |  | 0
14 |  | 22010104 | Podkladné a krycie vrstvy bez spojiva nestmelené, štrkodrva | m3 | 60 |  | 0
| 452623 |  | Betonárske práce |  |  |  | 0
15 |  | 11010101 | Základy, pásy z betónu prostého | m3 | 14 |  | 0
16 |  | 11010112 | Základy, pásy, debnenie z dielcov | m2 | 60 |  | 0
17 |  | 11010201 | Základy, pätky z betónu prostého | m3 | 2 |  | 0
| 452614 |  | Izolačné práce proti vode |  |  |  | 0
18 |  | 61010101 | Izolácie proti vode a zemnej vlhkosti, bežných konštrukcií náterivami a tmelmi | m2 | 161 |  | 0
|  |  | Cena celkom |  |  |  | 0

## SO 17-06-04
Stavba: |  | KE, Modernizácia električkových tratí MET v meste Košice, 2. etapa |  |  |  |  | KS: 2122
Číslo objektu: |  | SO 17-06-04
Názov SO/PS: |  | TÚ križ. VSS (mimo) – Obratisko Važecká (mimo), zastávka Ladožská - nástupištia
Položka |  |  | Popis | M.J. | Množstvo | Jednotková cena | Cena celkom | Špecifikácia (materiál / technológia)
č. | Kód KP | Kód TSP |  |  |  |  | cena celkom (€)
| 451120 |  | Výkopové zemné práce a presun zemín |  |  |  | 0
1 |  | 01020400 | Odkopávky a prekopávky komunikácií, železníc, plôch | m3 | 95 |  | 0
2 |  | 01040100 | Konštrukcie z hornín - skládky | m3 | 95 |  | 0
3 |  | 01040402 | Konštrukcie z hornín - zásypy so zhutnením | m3 | 75 |  | 0
4 |  | 01060204 | Premiestnenie vodorovné nad 3 000 m | m3 | 95 |  | 0
5 |  | 01060700 | Premiestnenie nakladanie, prekladanie, vykladanie | m3 | 95 |  | 0
6 |  | 01080101 | Povrchové úpravy terénu, úprava pláne so zhutnením v zárezoch | m2 | 316 |  | 0
| 452238 |  | Kompletovanie a montáž prefabrikovaných konštrukcií |  |  |  | 0
7 |  | 15010301 | Základové pätky z dielcov betónových | m3 | 2 |  | 0
| 452332 |  | Práce na vrchnej stavbe diaľníc, ciest, ulíc, chodníkov a nekrytých parkovísk |  |  |  | 0
8 |  | 12200416 | Podkladné konštr.pre inž. stavby, bloky z prefabrikovaných dielcov | ks | 100 |  | 0
9 |  | 22040417 | Kryty dláždené,chodníkov komunikácií,rigolov zo zámkovej dlažby betónovej | m2 | 316 |  | 0
10 |  | 22250162 | Doplňujúce konštrukcie, zábradlie kovové | m | 39 |  | 0
11 |  | 22250980 | Doplňujúce konštrukcie, obrubníky chodníkové | m | 161 |  | 0
12 |  | 22250675 | Doplňujúce konštrukcie, zvislé dopravné značky, portály | ks | 2 |  | 0
13 |  | 22251661 | Doplňujúce konštrukcie, uzavreté žľabové systémy z betónu | m | 33.2 |  | 0
| 452333 |  | Práce na spodnej stavbe diaľníc, ciest, ulíc a chodníkov |  |  |  | 0
14 |  | 22010103 | Podkladné a krycie vrstvy bez spojiva nestmelené, kamenivo drvené | m2 | 50 |  | 0
15 |  | 22010104 | Podkladné a krycie vrstvy bez spojiva nestmelené, štrkodrva | m3 | 70 |  | 0
16 |  | 22251661 | Doplňujúce konštrukcie, uzavreté žľabové systémy z betónu | m | 33.2 |  | 0
| 452623 |  | Betonárske práce |  |  |  | 0
17 |  | 11010101 | Základy, pásy z betónu prostého | m3 | 14 |  | 0
18 |  | 11010112 | Základy, pásy, debnenie z dielcov | m2 | 60 |  | 0
19 |  | 11010201 | Základy, pätky z betónu prostého | m3 | 2 |  | 0
20 |  | 11010402 | Základy, múry z betónu železového | m3 | 7 |  | 0
21 |  | 11010412 | Základy, múry, debnenie z dielcov | m2 | 46 |  | 0
| 452614 |  | Izolačné práce proti vode |  |  |  | 0
22 |  | 61010101 | Izolácie proti vode a zemnej vlhkosti, bežných konštrukcií náterivami a tmelmi | m2 | 161 |  | 0
|  |  | Cena celkom |  |  |  | 0

## SO 17-06-05
Stavba: |  | KE, Modernizácia električkových tratí MET v meste Košice, 2. etapa |  |  |  |  | KS: 2122
Číslo objektu: |  | SO 17-06-05
Názov SO/PS: |  | TÚ križ. VSS (mimo) – Obratisko Važecká (mimo), zastávka Rovníková - nástupištia
Položka |  |  | Popis | M.J. | Množstvo | Jednotková cena | Cena celkom | Špecifikácia (materiál / technológia)
č. | Kód KP | Kód TSP |  |  |  |  | cena celkom (€)
| 451120 |  | Výkopové zemné práce a presun zemín |  |  |  | 0
1 |  | 01020400 | Odkopávky a prekopávky komunikácií, železníc, plôch | m3 | 85 |  | 0
2 |  | 01040100 | Konštrukcie z hornín - skládky | m3 | 85 |  | 0
3 |  | 01040402 | Konštrukcie z hornín - zásypy so zhutnením | m3 | 75 |  | 0
4 |  | 01060204 | Premiestnenie vodorovné nad 3 000 m | m3 | 85 |  | 0
5 |  | 01060700 | Premiestnenie nakladanie, prekladanie, vykladanie | m3 | 85 |  | 0
6 |  | 01080101 | Povrchové úpravy terénu, úprava pláne so zhutnením v zárezoch | m2 | 284 |  | 0
| 452238 |  | Kompletovanie a montáž prefabrikovaných konštrukcií |  |  |  | 0
7 |  | 15010301 | Základové pätky z dielcov betónových | m3 | 2 |  | 0
| 452332 |  | Práce na vrchnej stavbe diaľníc, ciest, ulíc, chodníkov a nekrytých parkovísk |  |  |  | 0
8 |  | 12200416 | Podkladné konštr.pre inž. stavby, bloky z prefabrikovaných dielcov | ks | 100 |  | 0
9 |  | 22040417 | Kryty dláždené,chodníkov komunikácií,rigolov zo zámkovej dlažby betónovej | m2 | 285 |  | 0
10 |  | 22250162 | Doplňujúce konštrukcie, zábradlie kovové | m | 35 |  | 0
11 |  | 22250980 | Doplňujúce konštrukcie, obrubníky chodníkové | m | 141 |  | 0
12 |  | 22250675 | Doplňujúce konštrukcie, zvislé dopravné značky, portály | ks | 2 |  | 0
13 |  | 22251661 | Doplňujúce konštrukcie, uzavreté žľabové systémy z betónu | m | 7.51 |  | 0
| 452333 |  | Práce na spodnej stavbe diaľníc, ciest, ulíc a chodníkov |  |  |  | 0
14 |  | 22010103 | Podkladné a krycie vrstvy bez spojiva nestmelené, kamenivo drvené | m2 | 50 |  | 0
15 |  | 22010104 | Podkladné a krycie vrstvy bez spojiva nestmelené, štrkodrva | m3 | 60 |  | 0
| 452623 |  | Betonárske práce |  |  |  | 0
16 |  | 11010101 | Základy, pásy z betónu prostého | m3 | 14 |  | 0
17 |  | 11010112 | Základy, pásy, debnenie z dielcov | m2 | 60 |  | 0
18 |  | 11010201 | Základy, pätky z betónu prostého | m3 | 2 |  | 0
| 452614 |  | Izolačné práce proti vode |  |  |  | 0
19 |  | 61010101 | Izolácie proti vode a zemnej vlhkosti, bežných konštrukcií náterivami a tmelmi | m2 | 161 |  | 0
|  |  | Cena celkom |  |  |  | 0

## SO 17-06-06
Stavba: |  | KE, Modernizácia električkových tratí MET v meste Košice, 2. etapa |  |  |  |  | KS: 2122
Číslo objektu: |  | SO 17-06-06
Názov SO/PS: |  | TÚ križ. VSS (mimo) – Obratisko Važecká (mimo), zastávka Važecká - nástupištia
Položka |  |  | Popis | M.J. | Množstvo | Jednotková cena | Cena celkom | Špecifikácia (materiál / technológia)
č. | Kód KP | Kód TSP |  |  |  |  | cena celkom (€)
| 451120 |  | Výkopové zemné práce a presun zemín |  |  |  | 0
1 |  | 01020400 | Odkopávky a prekopávky komunikácií, železníc, plôch | m3 | 141 |  | 0
2 |  | 01040100 | Konštrukcie z hornín - skládky | m3 | 141 |  | 0
3 |  | 01040402 | Konštrukcie z hornín - zásypy so zhutnením | m3 | 75 |  | 0
4 |  | 01060204 | Premiestnenie vodorovné nad 3 000 m | m3 | 141 |  | 0
5 |  | 01060700 | Premiestnenie nakladanie, prekladanie, vykladanie | m3 | 141 |  | 0
6 |  | 01080101 | Povrchové úpravy terénu, úprava pláne so zhutnením v zárezoch | m2 | 470 |  | 0
| 452332 |  | Práce na vrchnej stavbe diaľníc, ciest, ulíc, chodníkov a nekrytých parkovísk |  |  |  | 0
8 |  | 12200416 | Podkladné konštr.pre inž. stavby, bloky z prefabrikovaných dielcov | ks | 136 |  | 0
9 |  | 22040417 | Kryty dláždené,chodníkov komunikácií,rigolov zo zámkovej dlažby betónovej | m2 | 470 |  | 0
10 |  | 22250980 | Doplňujúce konštrukcie, obrubníky chodníkové | m | 118 |  | 0
11 |  | 22250675 | Doplňujúce konštrukcie, zvislé dopravné značky, portály | ks | 2 |  | 0
12 |  | 22251661 | Doplňujúce konštrukcie, uzavreté žľabové systémy z betónu | m | 68 |  | 0
| 452333 |  | Práce na spodnej stavbe diaľníc, ciest, ulíc a chodníkov |  |  |  | 0
13 |  | 22010103 | Podkladné a krycie vrstvy bez spojiva nestmelené, kamenivo drvené | m2 | 68 |  | 0
14 |  | 22010104 | Podkladné a krycie vrstvy bez spojiva nestmelené, štrkodrva | m3 | 95 |  | 0
| 452623 |  | Betonárske práce |  |  |  | 0
15 |  | 11010101 | Základy, pásy z betónu prostého | m3 | 19 |  | 0
16 |  | 11010112 | Základy, pásy, debnenie z dielcov | m2 | 82 |  | 0
17 |  | 11010201 | Základy, pätky z betónu prostého | m3 | 2 |  | 0
18 |  | 11090102 | Schodiskové konštrukcie kompletné, z betónu železového | m3 | 7 |  | 0
| 452614 |  | Izolačné práce proti vode |  |  |  | 0
19 |  | 61010101 | Izolácie proti vode a zemnej vlhkosti, bežných konštrukcií náterivami a tmelmi | m2 | 219 |  | 0
|  |  | Cena celkom |  |  |  | 0

## SO 17-07-03
Stavba: |  | KE, Modernizácia električkových tratí MET v meste Košice, 2. etapa |  |  |  |  | KS: 2112
Číslo objektu: |  | SO 17-07-03
Názov SO/PS: |  | TÚ križ. VSS (mimo) – Obratisko Važecká (mimo), úprava Dneperskej ulice
Položka |  |  | Popis | M.J. | Množstvo | Jednotková cena | Cena celkom | Špecifikácia (materiál / technológia)
č. | Kód KP | Kód TSP |  |  |  |  | cena celkom (€)
| 451111 |  | Demolačné práce |  |  |  | 0
1 |  | 05030261 | Odstránenie spevnených plôch vozoviek a doplňujúcich konštrukcií, podkladov z betónu prostého | m2 | 110 |  | 0
2 |  | 05030264 | Odstránenie spevnených plôch vozoviek a doplňujúcich konštrukcií, podkladov z kameniva hrubého drveného | m2 | 110 |  | 0
3 |  | 05030304 | Odstránenie spevnených plôch vozoviek a doplňujúcich konštrukcií, obrubníkov a krajníkov betónových | m | 72 |  | 0
4 |  | 05080200 | Doprava vybúraných hmôt vodorovná vr.poplatku za uloženie | t | 169.04 |  | 0
5 |  | 05090362 | Doplňujúce práce, frézovanie bitúmenového krytu, podkladu | m2 | 333 |  | 0
6 |  | 05090462 | Doplňujúce práce, diamantové rezanie bitúmenového krytu, podkladu | m | 78 |  | 0
| 452331 |  | Stavebné práce na výstavbe diaľníc a ciest chodníkov a nekrytých parkovísk |  |  |  | 0
7 |  | 22010104 | Podkladné a krycie vrstvy bez spojiva nestmelené, štrkodrva | m2 | 110 |  | 0
8 |  | 22020421 | Podkladné a krycie vrstvy s hydraulickým spojivom, cementobetónové jednovrstvové, kamenivo spevnené cementom | m2 | 110 |  | 0
9 |  | 22030330 | Podkladné a krycie vrstvy z asfaltových zmesí, bitúmenové postreky, nátery,posypy spojovací postrek | m2 | 556 |  | 0
10 |  | 22030640 | Podkladné a krycie vrstvy z asfaltových zmesí, bituménové vrstvy, asfaltový betón | m2 | 110 |  | 0
11 |  | 22030641 | Podkladné a krycie vrstvy z asfaltových zmesí, bituménové vrstvy, asfaltový betón | m2 | 446 |  | 0
12 |  | 22250857 | Doplňujúce konštrukcie, cestné obruby, krajníky z kociek | m | 57 |  | 0
13 |  | 22251661 | Doplňujúce konštrukcie, uzavreté žľabové systémy z betónu | m | 15 |  | 0
| 452622 |  | Základové práce a vŕtanie vodných studní |  |  |  | 0
14 |  | 02060905 | Spevňovanie hornín a konštrukcií, opláštenie, spevnenie geotextíliou a geomrežovinou | m2 | 110 |  | 0
|  |  | Cena celkom |  |  |  | 0

## SO 17-07-04
Stavba: |  | KE, Modernizácia električkových tratí MET v meste Košice, 2. etapa |  |  |  |  | KS: 2112
Číslo objektu: |  | SO 17-07-04
Názov SO/PS: |  | TÚ križ. VSS (mimo) – Obratisko Važecká (mimo), úprava Čingovskej ulice
Položka |  |  | Popis | M.J. | Množstvo | Jednotková cena | Cena celkom | Špecifikácia (materiál / technológia)
č. | Kód KP | Kód TSP |  |  |  |  | cena celkom (€)
| 451111 |  | Demolačné práce |  |  |  | 0
1 |  | 05030261 | Odstránenie spevnených plôch vozoviek a doplňujúcich konštrukcií, podkladov z betónu prostého | m2 | 104 |  | 0
2 |  | 05030264 | Odstránenie spevnených plôch vozoviek a doplňujúcich konštrukcií, podkladov z kameniva hrubého drveného | m2 | 104 |  | 0
3 |  | 05030304 | Odstránenie spevnených plôch vozoviek a doplňujúcich konštrukcií, obrubníkov a krajníkov betónových | m | 76 |  | 0
4 |  | 05080200 | Doprava vybúraných hmôt vodorovná vr.poplatku za uloženie | t | 159.76 |  | 0
5 |  | 05090362 | Doplňujúce práce, frézovanie bitúmenového krytu, podkladu | m2 | 310 |  | 0
6 |  | 05090462 | Doplňujúce práce, diamantové rezanie bitúmenového krytu, podkladu | m | 57 |  | 0
| 452331 |  | Stavebné práce na výstavbe diaľníc a ciest chodníkov a nekrytých parkovísk |  |  |  | 0
7 |  | 22010104 | Podkladné a krycie vrstvy bez spojiva nestmelené, štrkodrva | m2 | 104 |  | 0
8 |  | 22020421 | Podkladné a krycie vrstvy s hydraulickým spojivom, cementobetónové jednovrstvové, kamenivo spevnené cementom | m2 | 104 |  | 0
9 |  | 22030330 | Podkladné a krycie vrstvy z asfaltových zmesí, bitúmenové postreky, nátery,posypy spojovací postrek | m2 | 516 |  | 0
10 |  | 22030640 | Podkladné a krycie vrstvy z asfaltových zmesí, bituménové vrstvy, asfaltový betón | m2 | 104 |  | 0
11 |  | 22030641 | Podkladné a krycie vrstvy z asfaltových zmesí, bituménové vrstvy, asfaltový betón | m2 | 412 |  | 0
12 |  | 22250857 | Doplňujúce konštrukcie, cestné obruby, krajníky z kociek | m | 58 |  | 0
13 |  | 22251661 | Doplňujúce konštrukcie, uzavreté žľabové systémy z betónu | m | 18 |  | 0
| 452622 |  | Základové práce a vŕtanie vodných studní |  |  |  | 0
14 |  | 02060905 | Spevňovanie hornín a konštrukcií, opláštenie, spevnenie geotextíliou a geomrežovinou | m2 | 104 |  | 0
|  |  | Cena celkom |  |  |  | 0

## SO 17-07-05
Stavba: |  | KE, Modernizácia električkových tratí MET v meste Košice, 2. etapa |  |  |  |  | KS: 2112
Číslo objektu: |  | SO 17-07-05
Názov SO/PS: |  | TÚ križ. VSS (mimo) – Obratisko Važecká (mimo), úprava Ladožskej ulice
Položka |  |  | Popis | M.J. | Množstvo | Jednotková cena | Cena celkom | Špecifikácia (materiál / technológia)
č. | Kód KP | Kód TSP |  |  |  |  | cena celkom (€)
| 451111 |  | Demolačné práce |  |  |  | 0
1 |  | 05030261 | Odstránenie spevnených plôch vozoviek a doplňujúcich konštrukcií, podkladov z betónu prostého | m2 | 79 |  | 0
2 |  | 05030264 | Odstránenie spevnených plôch vozoviek a doplňujúcich konštrukcií, podkladov z kameniva hrubého drveného | m2 | 79 |  | 0
3 |  | 05030304 | Odstránenie spevnených plôch vozoviek a doplňujúcich konštrukcií, obrubníkov a krajníkov betónových | m | 79 |  | 0
4 |  | 05080200 | Doprava vybúraných hmôt vodorovná vr.poplatku za uloženie | t | 135.82 |  | 0
5 |  | 05090362 | Doplňujúce práce, frézovanie bitúmenového krytu, podkladu | m2 | 281 |  | 0
6 |  | 05090462 | Doplňujúce práce, diamantové rezanie bitúmenového krytu, podkladu | m | 75 |  | 0
| 452331 |  | Stavebné práce na výstavbe diaľníc a ciest chodníkov a nekrytých parkovísk |  |  |  | 0
7 |  | 22010104 | Podkladné a krycie vrstvy bez spojiva nestmelené, štrkodrva | m2 | 79 |  | 0
8 |  | 22020421 | Podkladné a krycie vrstvy s hydraulickým spojivom, cementobetónové jednovrstvové, kamenivo spevnené cementom | m2 | 79 |  | 0
9 |  | 22030330 | Podkladné a krycie vrstvy z asfaltových zmesí, bitúmenové postreky, nátery,posypy spojovací postrek | m2 | 483 |  | 0
10 |  | 22030640 | Podkladné a krycie vrstvy z asfaltových zmesí, bituménové vrstvy, asfaltový betón | m2 | 79 |  | 0
11 |  | 22030641 | Podkladné a krycie vrstvy z asfaltových zmesí, bituménové vrstvy, asfaltový betón | m2 | 404 |  | 0
12 |  | 22250857 | Doplňujúce konštrukcie, cestné obruby, krajníky z kociek | m | 67 |  | 0
13 |  | 22251661 | Doplňujúce konštrukcie, uzavreté žľabové systémy z betónu | m | 12 |  | 0
| 452622 |  | Základové práce a vŕtanie vodných studní |  |  |  | 0
14 |  | 02060905 | Spevňovanie hornín a konštrukcií, opláštenie, spevnenie geotextíliou a geomrežovinou | m2 | 79 |  | 0
|  |  | Cena celkom |  |  |  | 0

## SO 17-07-06
Stavba: |  | KE, Modernizácia električkových tratí MET v meste Košice, 2. etapa |  |  |  |  | KS: 2112
Číslo objektu: |  | SO 17-07-06
Názov SO/PS: |  | TÚ križ. VSS (mimo) – Obratisko Važecká (mimo), úprava Rovníkovej ulice
Položka |  |  | Popis | M.J. | Množstvo | Jednotková cena | Cena celkom | Špecifikácia (materiál / technológia)
č. | Kód KP | Kód TSP |  |  |  |  | cena celkom (€)
| 451111 |  | Demolačné práce |  |  |  | 0
1 |  | 05030261 | Odstránenie spevnených plôch vozoviek a doplňujúcich konštrukcií, podkladov z betónu prostého | m2 | 92 |  | 0
2 |  | 05030264 | Odstránenie spevnených plôch vozoviek a doplňujúcich konštrukcií, podkladov z kameniva hrubého drveného | m2 | 92 |  | 0
3 |  | 05030304 | Odstránenie spevnených plôch vozoviek a doplňujúcich konštrukcií, obrubníkov a krajníkov betónových | m | 82 |  | 0
4 |  | 05080200 | Doprava vybúraných hmôt vodorovná vr.poplatku za uloženie | t | 138.41 |  | 0
5 |  | 05090362 | Doplňujúce práce, frézovanie bitúmenového krytu, podkladu | m2 | 254 |  | 0
6 |  | 05090462 | Doplňujúce práce, diamantové rezanie bitúmenového krytu, podkladu | m | 86 |  | 0
| 452331 |  | Stavebné práce na výstavbe diaľníc a ciest chodníkov a nekrytých parkovísk |  |  |  | 0
7 |  | 22010104 | Podkladné a krycie vrstvy bez spojiva nestmelené, štrkodrva | m2 | 92 |  | 0
8 |  | 22020421 | Podkladné a krycie vrstvy s hydraulickým spojivom, cementobetónové jednovrstvové, kamenivo spevnené cementom | m2 | 92 |  | 0
9 |  | 22030330 | Podkladné a krycie vrstvy z asfaltových zmesí, bitúmenové postreky, nátery,posypy spojovací postrek | m2 | 416 |  | 0
10 |  | 22030640 | Podkladné a krycie vrstvy z asfaltových zmesí, bituménové vrstvy, asfaltový betón | m2 | 92 |  | 0
11 |  | 22030641 | Podkladné a krycie vrstvy z asfaltových zmesí, bituménové vrstvy, asfaltový betón | m2 | 324 |  | 0
12 |  | 22250857 | Doplňujúce konštrukcie, cestné obruby, krajníky z kociek | m | 65 |  | 0
13 |  | 22251661 | Doplňujúce konštrukcie, uzavreté žľabové systémy z betónu | m | 17 |  | 0
| 452622 |  | Základové práce a vŕtanie vodných studní |  |  |  | 0
14 |  | 02060905 | Spevňovanie hornín a konštrukcií, opláštenie, spevnenie geotextíliou a geomrežovinou | m2 | 92 |  | 0
|  |  | Cena celkom |  |  |  | 0

## SO 17-07-07
Stavba: |  | KE, Modernizácia električkových tratí MET v meste Košice, 2. etapa |  |  |  |  | KS: 2112
Číslo objektu: |  | SO 17-07-07
Názov SO/PS: |  | TÚ križ. VSS (mimo) – Obratisko Važecká (mimo), úprava Raketovej ulice
Položka |  |  | Popis | M.J. | Množstvo | Jednotková cena | Cena celkom | Špecifikácia (materiál / technológia)
č. | Kód KP | Kód TSP |  |  |  |  | cena celkom (€)
| 451111 |  | Demolačné práce |  |  |  | 0
1 |  | 05030261 | Odstránenie spevnených plôch vozoviek a doplňujúcich konštrukcií, podkladov z betónu prostého | m2 | 127 |  | 0
2 |  | 05030264 | Odstránenie spevnených plôch vozoviek a doplňujúcich konštrukcií, podkladov z kameniva hrubého drveného | m2 | 127 |  | 0
3 |  | 05030304 | Odstránenie spevnených plôch vozoviek a doplňujúcich konštrukcií, obrubníkov a krajníkov betónových | m | 70 |  | 0
4 |  | 05080200 | Doprava vybúraných hmôt vodorovná vr.poplatku za uloženie | t | 173.145 |  | 0
5 |  | 05090362 | Doplňujúce práce, frézovanie bitúmenového krytu, podkladu | m2 | 304 |  | 0
6 |  | 05090462 | Doplňujúce práce, diamantové rezanie bitúmenového krytu, podkladu | m | 75 |  | 0
| 452331 |  | Stavebné práce na výstavbe diaľníc a ciest chodníkov a nekrytých parkovísk |  |  |  | 0
7 |  | 22010104 | Podkladné a krycie vrstvy bez spojiva nestmelené, štrkodrva | m2 | 127 |  | 0
8 |  | 22020421 | Podkladné a krycie vrstvy s hydraulickým spojivom, cementobetónové jednovrstvové, kamenivo spevnené cementom | m2 | 127 |  | 0
9 |  | 22030330 | Podkladné a krycie vrstvy z asfaltových zmesí, bitúmenové postreky, nátery,posypy spojovací postrek | m2 | 481 |  | 0
10 |  | 22030640 | Podkladné a krycie vrstvy z asfaltových zmesí, bituménové vrstvy, asfaltový betón | m2 | 127 |  | 0
11 |  | 22030641 | Podkladné a krycie vrstvy z asfaltových zmesí, bituménové vrstvy, asfaltový betón | m2 | 354 |  | 0
12 |  | 22250857 | Doplňujúce konštrukcie, cestné obruby, krajníky z kociek | m | 48 |  | 0
13 |  | 22251661 | Doplňujúce konštrukcie, uzavreté žľabové systémy z betónu | m | 22 |  | 0
| 452622 |  | Základové práce a vŕtanie vodných studní |  |  |  | 0
14 |  | 02060905 | Spevňovanie hornín a konštrukcií, opláštenie, spevnenie geotextíliou a geomrežovinou | m2 | 127 |  | 0
|  |  | Cena celkom |  |  |  | 0

## SO 17-07-31
Stavba: |  | KE, Modernizácia električkových tratí MET v meste Košice, 2. etapa |  |  |  |  | KS: 2112
Číslo objektu: |  | SO 17-07-31
Názov SO/PS: |  | TÚ križ. VSS (mimo) - Obratisko Važecká (mimo), úprava chodníkov a spevnených plôch
Položka |  |  | Popis | M.J. | Množstvo | Jednotková cena | Cena celkom | Špecifikácia (materiál / technológia)
č. | Kód KP | Kód TSP |  |  |  |  | cena celkom (€)
| 451111 |  | Demolačné práce |  |  |  | 0
1 |  | 05030162 | Odstránenie spevnených plôch vozoviek a doplňujúcich konštrukcií, krytov bitúmenových | m2 | 2150 |  | 0
2 |  | 05030163 | Odstránenie spevnených plôch vozoviek a doplňujúcich konštrukcií, krytov dlaždených | m2 | 482 |  | 0
3 |  | 05030261 | Odstránenie spevnených plôch vozoviek a doplňujúcich konštrukcií, podkladov z betónu prostého | m2 | 2615 |  | 0
4 |  | 05030264 | Odstránenie spevnených plôch vozoviek a doplňujúcich konštrukcií, podkladov z kameniva hrubého drveného | m2 | 2615 |  | 0
5 |  | 05030304 | Odstránenie spevnených plôch vozoviek a doplňujúcich konštrukcií, obrubníkov a krajníkov betónových | m | 1450 |  | 0
6 |  | 05030407 | Odstránenie spevnených plôch vozoviek a doplňujúcich konštrukcií, zvodidiel, zábradlia,stien, oplotení kovových | m | 880 |  | 0
7 |  | 05080200 | Doprava vybúraných hmôt vodorovná vr.poplatku za uloženie | t | 1779.22 |  | 0
| 451120 |  | Výkopové zemné práce a presun zemín |  |  |  | 0
8 |  | 01020101 | Odkopávky a prekopávky humóznej vrstvy ornice | m3 | 25 |  | 0
9 |  | 01020200 | Odkopávky a prekopávky nezapažené | m3 | 280 |  | 0
10 |  | 01020300 | Odkopávky a prekopávky v zemníkoch | m3 | 37.5 |  | 0
11 |  | 01040100 | Konštrukcie z hornín - skládky | m3 | 305 |  | 0
12 |  | 01040402 | Konštrukcie z hornín - zásypy so zhutnením | m3 | 90 |  | 0
13 |  | 01060204 | Premiestnenie vodorovné nad 3 000 m | m3 | 317.5 |  | 0
14 |  | 01080101 | Povrchové úpravy terénu, úprava pláne so zhutnením v zárezoch | m2 | 3821 |  | 0
15 |  | 01080501 | Povrchové úpravy terénu, úpravy povrchov rozprestretím ornice | m2 | 625 |  | 0
16 |  | 01080503 | Povrchové úpravy terénu, úpravy povrchov založením trávnika hydroosevom | m2 | 625 |  | 0
| 452313 |  | Práce na stavbe miestnych potrubných vedení vody a kanalizácie |  |  |  | 0
17 |  | 27030422 | Kanalizácie, rúry plastové, PVC | m | 150 |  | 0
18 |  | 27031172 | Kanalizácie, ostatné konštrukcie, vpusty kanalizačné | ks | 4 |  | 0
19 |  | 27031177 | Kanalizácie, ostatné konštrukcie, vsakovacie bloky | ks | 1 |  | 0
| 452331 |  | Stavebné práce na výstavbe diaľníc a ciest chodníkov a nekrytých parkovísk |  |  |  | 0
20 |  | 22010101 | Podkladné a krycie vrstvy bez spojiva nestmelené, mechanicky spevnená zemina | m2 | 100 |  | 0
21 |  | 22010104 | Podkladné a krycie vrstvy bez spojiva nestmelené, štrkodrva | m2 | 2951 |  | 0
22 |  | 22020417 | Podkladné a krycie vrstvy s hydraulickým spojivom, cementobetónové jednovrstvové, beton prostý | m2 | 2123.6 |  | 0
23 |  | 22030330 | Podkladné a krycie vrstvy z asfaltových zmesí, bitúmenové postreky, nátery,posypy spojovací postrek | m2 | 2042 |  | 0
24 |  | 22030640 | Podkladné a krycie vrstvy z asfaltových zmesí, bituménové vrstvy, asfaltový betón | m2 | 1942 |  | 0
25 |  | 22030640 | Podkladné a krycie vrstvy z asfaltových zmesí, bituménové vrstvy, asfaltový betón | m2 | 100 |  | 0
26 |  | 22040417 | Kryty dláždené chodníkov komunikácií, rigolov zo zámkovej dlažby, betónovej | m2 | 1062 |  | 0
27 |  | 22250162 | Doplňujúce konštrukcie, zábradlie kovové | m | 740 |  | 0
28 |  | 22250857 | Doplňujúce konštrukcie, cestné obruby, krajníky z kociek | m | 180 |  | 0
29 |  | 22250980 | Doplňujúce konštrukcie, obrubníky chodníkové | m | 1200 |  | 0
30 |  | 22251161 | Doplňujúce konštrukcie, otvorené žľaby z betónových tvárnic | m | 250 |  | 0
| 452332 |  | Práce na vrchnej stavbe diaľníc, ciest, ulíc, chodníkov a nekrytých parkovísk |  |  |  | 0
31 |  | 1502060 | Múry oporné, zárubné, dielce železobetónové | m | 277 |  | 0
| 452614 |  | Izolačné práce proti vode |  |  |  | 0
32 |  | 61010101 | Izolácie proti vode a zemnej vlhkosti, bežných konštrukcií náterivami a tmelmi | m2 | 380 |  | 0
| 452622 |  | Základové práce a vŕtanie vodných studní |  |  |  | 0
33 |  | 02060905 | Spevňovanie hornín a konštrukcií, opláštenie, spevnenie geotextíliou a geomrežovinou | m2 | 3423 |  | 0
34 |  | 02061081 | Spevňovanie hornín a konštrukcií, očistenie plôch vodou | m2 | 380 |  | 0
| 452623 |  | Betonárske práce |  |  |  | 0
35 |  | 14020201 | Poter vyrovnávací z malty cementovej | m2 | 561.6 |  | 0
|  |  | Cena celkom |  |  |  | 0

## SO 17-07-51
Stavba: |  | KE, Modernizácia električkových tratí MET v meste Košice, 2. etapa |  |  |  |  | KS: 2224
Číslo objektu: |  | SO 17-07-51
Názov SO/PS: |  | TÚ križ. VSS (mimo) – k.o. Moldavská (mimo), káblovod a chráničková trasa
Položka |  |  | Popis | M.J. | Množstvo | Jednotková cena | Cena celkom | Špecifikácia (materiál / technológia)
č. | Kód KP | Kód TSP |  |  |  |  | cena celkom (€)
| 451120 |  | Výkopové zemné práce a presun zemín |  |  |  | 0
1 |  | 01030101 | Hĺbené vykopávky jám zapažených | m3 | 6277 |  | 0
2 |  | 01030202 | Hĺbené vykopávky rýh š nad 600 mm | m3 | 9355 |  | 0
3 |  | 01040100 | Konštrukcie z hornín - skládky | m3 | 15695 |  | 0
4 |  | 01040402 | Konštrukcie z hornín - zásypy so zhutnením | m3 | 11317 |  | 0
5 |  | 01060203 | Premiestnenie vodorovné do 3 000 m | m3 | 15695 |  | 0
6 |  | 01060204 | Premiestnenie vodorovné nad 3 000 m | m3 | 7549 |  | 0
7 |  | 01060700 | Premiestnenie nakladanie, prekladanie, vykladanie | m3 | 8157 |  | 0
8 |  | 01070101 | Paženie, resp.zaistenie výrubu v podzemí vykopávok príložné | m2 | 12498 |  | 0
9 |  | 01090101 | Pretláčanie potrubia z rúr oceľových, tr. hor. 1-4 | m | 19 |  | 0
| 452333 |  | Práce na spodnej stavbe diaľníc, ciest, ulíc a chodníkov |  |  |  | 0
10 |  | 22251284 | Doplňujúce konštrukcie, kábelovody z rúr alebo dielcov plastových | m | 15190 |  | 0
11 |  | 22251784 | Doplňujúce konštrukcie, kábelové komory plastové | ks | 145 |  | 0
| 452614 |  | Izolačné práce proti vode |  |  |  | 0
12 |  | 61010101 | Izolácie proti vode a zemnej vlhkosti, bežných konštrukcií náterivami a tmelmi | m2 | 1639 |  | 0
| 452623 |  | Betonárske práce |  |  |  | 0
13 |  | 11100201 | Stoky, horná časť z betónu prostého | m3 | 37 |  | 0
14 |  | 11200301 | Podkladné konštrukcie, dosky, bloky, sedlá, z betónu prostého | m3 | 236 |  | 0
15 |  | 11250902 | Doplňujúce konštrukcie, obetónovanie potrubia, z betónu železového | m3 | 238 |  | 0
|  |  | Cena celkom |  |  |  | 0

## SO 17-07-61
Stavba: |  | KE, Modernizácia električkových tratí MET v meste Košice, 2. etapa |  |  |  |  | KS: 2112
Číslo objektu: |  | SO 17-07-61
Názov SO/PS: |  | TÚ križ. VSS (mimo) – Obratisko Važecká (mimo), dočasné dopravné značenie
Položka |  |  | Popis | M.J. | Množstvo | Jednotková cena | Cena celkom | Špecifikácia (materiál / technológia)
č. | Kód KP | Kód TSP |  |  |  |  | cena celkom (€)
| 451111 |  | Demolačné práce |  |  |  | 0
1 |  | 05030507 | Odstránenie spevnených plôch vozoviek a doplňujúcich konštrukcií, zvislého dopravného značenia, kovových | ks | 610 |  | 0
| 452331 |  | Stavebné práce na výstavbe diaľníc a ciest chodníkov a nekrytých parkovísk |  |  |  | 0
2 |  | 22250671 | Doplňujúce konštrukcie, zvislé dopravné značky, normály alebo zväčšený rozmer | ks | 610 |  | 0
3 |  | 22250776 | Doplňujúce konštrukcie, vodorovné dopravné značenie, striekané a náterové | m | 647 |  | 0
4 |  | 22250776 | Doplňujúce konštrukcie, vodorovné dopravné značenie, striekané a náterové | m2 | 3 |  | 0
|  |  | Cena celkom |  |  |  | 0

## SO 17-07-62
Stavba: |  | KE, Modernizácia električkových tratí MET v meste Košice, 2. etapa |  |  |  |  | KS: 2112
Číslo objektu: |  | SO 17-07-62
Názov SO/PS: |  | TÚ križ. VSS (mimo) – Obratisko Važecká (mimo), dopravné značenie
Položka |  |  | Popis | M.J. | Množstvo | Jednotková cena | Cena celkom | Špecifikácia (materiál / technológia)
č. | Kód KP | Kód TSP |  |  |  |  | cena celkom (€)
| 452331 |  | Stavebné práce na výstavbe diaľníc a ciest chodníkov a nekrytých parkovísk |  |  |  | 0
1 |  | 22250671 | Doplňujúce konštrukcie, zvislé dopravné značky, normály alebo zväčšený rozmer | ks | 21 |  | 0
2 |  | 22250776 | Doplňujúce konštrukcie, vodorovné dopravné značenie, striekané a náterové | m | 874 |  | 0
3 |  | 22250776 | Doplňujúce konštrukcie, vodorovné dopravné značenie, striekané a náterové | m2 | 184 |  | 0
|  |  | Cena celkom |  |  |  | 0

## SO 17-07-62.1
Stavba: |  | KE, Modernizácia električkových tratí MET v meste Košice, 2. etapa |  |  |  |  | KS: 2112
Číslo objektu: |  | SO 17-07-62.1
Názov SO/PS: |  | TÚ križ. VSS (mimo) – Obratisko Važecká (mimo), doplnenie zvodidla
Položka |  |  | Popis | M.J. | Množstvo | Jednotková cena | Cena celkom | Špecifikácia (materiál / technológia)
č. | Kód KP | Kód TSP |  |  |  |  | cena celkom (€)
| 451111 |  | Demolačné práce |  |  |  | 0
1 |  | 05030304 | Odstránenie spevnených plôch vozoviek a doplňujúcich konštrukcií, obrubníkov a krajníkov betónových | m | 116 |  | 0
2 |  | 05080200 | Doprava vybúraných hmôt vodorovná vr.poplatku za uloženie | t | 33.64 |  | 0
| 451120 |  | Výkopové zemné práce a presun zemín |  |  |  | 0
3 |  | 01020400 | Odkopávky a prekopávky komunikácií, železníc, plôch | m3 | 22 |  | 0
4 |  | 01060204 | Premiestnenie vodorovné nad 3 000 m | m3 | 22 |  | 0
| 452331 |  | Stavebné práce na výstavbe diaľníc a ciest chodníkov a nekrytých parkovísk |  |  |  | 0
5 |  | 22010204 | Podkladné a krycie vrstvy bez spojiva, spevnenie krajníc, štrkodrva | m2 | 151.2 |  | 0
6 |  | 22250356 | Doplňujúce konštrukcie, zvodilá prefabrikované | m | 108 |  | 0
| 452623 |  | Betonárske práce |  |  |  | 0
7 |  | 11200201 | Podkladné konštrukcie, tesniace vrstvy, prahy, z betónu prostého | m3 | 4.32 |  | 0
|  |  | Cena celkom |  |  |  | 0

## SO 17-08-01-1
Stavba: |  | KE, Modernizácia električkových tratí MET v meste Košice, 2. etapa |  |  |  |  | KS: 2222
Číslo objektu: |  | SO 17-08-01.1
Názov SO/PS: |  | TÚ križ. VSS (mimo) – Obratisko Važecká (mimo), ochrany a úpravy rozvodov vodovodných potrubí
Časť: |  | Preložka vodovodu TVL DN800 v km 0,888
Položka |  |  | Popis | M.J. | Množstvo | Jednotková cena | Cena celkom | Špecifikácia (materiál / technológia)
č. | Kód KP | Kód TSP |  |  |  |  | cena celkom (€)
| 451111 |  | Demolačné práce |  |  |  | 0
1 |  | 05020907 | Vybúranie konštrukcií a demontáž rôznych predmetov kovových | ks | 1 |  | 0
2 |  | 05021001 | Vybúranie konštrukcií a demontáž vonkajších potrubí ostatných, vodovodných | m | 13 |  | 0
3 |  | 05080200 | Doprava vybúraných hmôt vodorovná | t | 1.18 |  | 0
| 451120 |  | Výkopové zemné práce a presun zemín |  |  |  | 0
4 |  | 01030202 | Hĺbené vykopávky rýh š nad 600 mm | m3 | 92.61 |  | 0
5 |  | 01040402 | Konštrukcie z hornín - zásypy so zhutnením | m3 | 44.76 |  | 0
6 |  | 01060204 | Premiestnenie vodorovné nad 3 000 m | m3 | 92.61 |  | 0
7 |  | 01070101 | Paženie, resp.zaistenie výrubu v podzemí vykopávok príložné | m2 | 136.08 |  | 0
8 |  | 01040502 | Konštrukcie z hornín - obsypy so zhutnením | m3 | 27.03 |  | 0
| 452313 |  | Práce na stavbe miestnych potrubných vedení vody a kanalizácie |  |  |  | 0
9 |  | 27201391 | Podkladné konštrukcie pod potrubie, šachty, stoky atď., štrkopieskom | m3 | 7.72 |  | 0
10 |  | 11250901 | Doplňujúce konštrukcie, obetónovanie potrubia, z betónu prostého | m3 | 2.91 |  | 0
11 |  | 27070101 | Chráničky, rúry oceľové, nedelená | m | 12 |  | 0
12 |  | 88020104 | Vodovod, potrubie z rúr liatinových | m | 15 |  | 0
13 |  | 88020221 | Vodovod, príslušenstvo, armatúry | ks | 6 |  | 0
14 |  | 11990000 | Presun hmôt | t | 174.51 |  | 0
|  |  | Cena celkom |  |  |  | 0

## SO 17-08-01-2
Stavba: |  | KE, Modernizácia električkových tratí MET v meste Košice, 2. etapa |  |  |  |  | KS: 2222
Číslo objektu: |  | SO 17-08-01.2
Názov SO/PS: |  | TÚ križ. VSS (mimo) – Obratisko Važecká (mimo), ochrany a úpravy rozvodov vodovodných potrubí
Časť: |  | Preložky vodovodov TVL DN500 a DN600
Položka |  |  | Popis | M.J. | Množstvo | Jednotková cena | Cena celkom | Špecifikácia (materiál / technológia)
č. | Kód KP | Kód TSP |  |  |  |  | cena celkom (€)
| 451111 |  | Demolačné práce |  |  |  | 0
1 |  | 05010305 | Búranie konštrukcií stropov, klenieb, schodov železobetónových | m3 | 3 |  | 0
2 |  | 05020883 | Vybúranie konštrukcií a demontáž vonkajších oceľových potrubí, doplnkových konštrukcií | ks | 27 |  | 0
3 |  | 05021001 | Vybúranie konštrukcií a demontáž vonkajších potrubí ostatných, vodovodných | m | 80.5 |  | 0
4 |  | 05080200 | Doprava vybúraných hmôt vodorovná | t | 8.11 |  | 0
| 451120 |  | Výkopové zemné práce a presun zemín |  |  |  | 0
5 |  | 01030202 | Hĺbené vykopávky rýh š nad 600 mm | m3 | 269.54 |  | 0
6 |  | 01040402 | Konštrukcie z hornín - zásypy so zhutnením | m3 | 79.39 |  | 0
7 |  | 01060204 | Premiestnenie vodorovné nad 3 000 m | m3 | 187.14 |  | 0
8 |  | 01070101 | Paženie, resp.zaistenie výrubu v podzemí vykopávok príložné | m2 | 406.56 |  | 0
9 |  | 01040502 | Konštrukcie z hornín - obsypy so zhutnením | m3 | 45.06 |  | 0
| 452313 |  | Práce na stavbe miestnych potrubných vedení vody a kanalizácie |  |  |  | 0
10 |  | 27201391 | Podkladné konštrukcie pod potrubie, šachty, stoky atď., štrkopieskom | m3 | 28.17 |  | 0
11 |  | 27070101 | Chráničky, rúry oceľové, nedelená | m | 11.5 |  | 0
12 |  | 88020221 | Vodovod, príslušenstvo, armatúry | ks | 11 |  | 0
13 |  | 88020104 | Vodovod, potrubie z rúr liatinových | m | 80.5 |  | 0
14 |  | 11990000 | Presun hmôt | t | 380 |  | 0
| 452311 |  | Všeobecné práce na stavbe diaľkových potrubných vedení |  |  |  | 0
15 |  | 27021176 | Vodovody, ostatné konštrukcie, doplnky | ks | 1 |  | 0
16 |  | 11250202 | Doplňujúce konštrukcie, šachty armatúrne z betónu železového | ks | 1 |  | 0
17 |  | 62100100 | Doplnkové konštrukcie, rošty | m2 | 16.8 |  | 0
18 |  | 89020424 | Strojovne - nádrže, nádoby tlakové | sub | 1 |  | 0
|  |  | Cena celkom |  |  |  | 0

## SO 17-08-01-3
Stavba: |  | KE, Modernizácia električkových tratí MET v meste Košice, 2. etapa |  |  |  |  | KS: 2222
Číslo objektu: |  | SO 17-08-01.3
Názov SO/PS: |  | TÚ križ. VSS (mimo) – Obratisko Važecká (mimo), ochrany a úpravy rozvodov vodovodných potrubí
Časť: |  | Preložka vodovodu TVL DN300 v km 1,416
Položka |  |  | Popis | M.J. | Množstvo | Jednotková cena | Cena celkom | Špecifikácia (materiál / technológia)
č. | Kód KP | Kód TSP |  |  |  |  | cena celkom (€)
| 451111 |  | Demolačné práce |  |  |  | 0
1 |  | 05021001 | Vybúranie konštrukcií a demontáž vonkajších potrubí ostatných, vodovodných | m | 20.45 |  | 0
2 |  | 05080200 | Doprava vybúraných hmôt vodorovná | t | 1.63 |  | 0
| 451120 |  | Výkopové zemné práce a presun zemín |  |  |  | 0
3 |  | 01030202 | Hĺbené vykopávky rýh š nad 600 mm | m3 | 64.27 |  | 0
4 |  | 01040402 | Konštrukcie z hornín - zásypy so zhutnením | m3 | 39.42 |  | 0
5 |  | 01060204 | Premiestnenie vodorovné nad 3 000 m | m3 | 56.03 |  | 0
6 |  | 01070101 | Paženie, resp.zaistenie výrubu v podzemí vykopávok príložné | m2 | 134.4 |  | 0
7 |  | 01040502 | Konštrukcie z hornín - obsypy so zhutnením | m3 | 13.91 |  | 0
| 452313 |  | Práce na stavbe miestnych potrubných vedení vody a kanalizácie |  |  |  | 0
8 |  | 27201391 | Podkladné konštrukcie pod potrubie, šachty, stoky atď., štrkopieskom | m3 | 7.72 |  | 0
9 |  | 27070101 | Chráničky, rúry oceľové, nedelená | m | 11 |  | 0
10 |  | 88020104 | Vodovod, potrubie z rúr liatinových | m | 16 |  | 0
11 |  | 88020221 | Vodovod, príslušenstvo, armatúry | ks | 6 |  | 0
12 |  | 11990000 | Presun hmôt | t | 128.95 |  | 0
|  |  | Cena celkom |  |  |  | 0

## SO 17-08-01-4
Stavba: |  | KE, Modernizácia električkových tratí MET v meste Košice, 2. etapa |  |  |  |  | KS: 2222
Číslo objektu: |  | SO 17-08-01.4
Názov SO/PS: |  | TÚ križ. VSS (mimo) – Obratisko Važecká (mimo), ochrany a úpravy rozvodov vodovodných potrubí
Časť: |  | Preložka vodovodu TVL DN300 v km 1,862
Položka |  |  | Popis | M.J. | Množstvo | Jednotková cena | Cena celkom | Špecifikácia (materiál / technológia)
č. | Kód KP | Kód TSP |  |  |  |  | cena celkom (€)
| 451111 |  | Demolačné práce |  |  |  | 0
1 |  | 05021001 | Vybúranie konštrukcií a demontáž vonkajších potrubí ostatných, vodovodných | m | 22 |  | 0
2 |  | 05080200 | Doprava vybúraných hmôt vodorovná | t | 1.61 |  | 0
| 451120 |  | Výkopové zemné práce a presun zemín |  |  |  | 0
3 |  | 01030202 | Hĺbené vykopávky rýh š nad 600 mm | m3 | 100.29 |  | 0
4 |  | 01040402 | Konštrukcie z hornín - zásypy so zhutnením | m3 | 56.52 |  | 0
5 |  | 01060204 | Premiestnenie vodorovné nad 3 000 m | m3 | 44.67 |  | 0
6 |  | 01070101 | Paženie, resp.zaistenie výrubu v podzemí vykopávok príložné | m2 | 183.55 |  | 0
7 |  | 01040502 | Konštrukcie z hornín - obsypy so zhutnením | m3 | 19.27 |  | 0
| 452313 |  | Práce na stavbe miestnych potrubných vedení vody a kanalizácie |  |  |  | 0
8 |  | 27201391 | Podkladné konštrukcie pod potrubie, šachty, stoky atď., štrkopieskom | m3 | 5.67 |  | 0
9 |  | 27070101 | Chráničky, rúry oceľové, nedelená | m | 11 |  | 0
10 |  | 88020104 | Vodovod, potrubie z rúr liatinových | m | 26 |  | 0
11 |  | 88020221 | Vodovod, príslušenstvo, armatúry | ks | 7 |  | 0
12 |  | 11990000 | Presun hmôt | t | 173.12 |  | 0
|  |  | Cena celkom |  |  |  | 0

## SO 17-08-01-5
Stavba: |  | KE, Modernizácia električkových tratí MET v meste Košice, 2. etapa |  |  |  |  | KS: 2222
Číslo objektu: |  | SO 17-08-01.5
Názov SO/PS: |  | TÚ križ. VSS (mimo) – Obratisko Važecká (mimo), ochrany a úpravy rozvodov vodovodných potrubí
Časť: |  | Vodovod U.S.STEEL DN1500 v km 2,179
Položka |  |  | Popis | M.J. | Množstvo | Jednotková cena | Cena celkom | Špecifikácia (materiál / technológia)
č. | Kód KP | Kód TSP |  |  |  |  | cena celkom (€)
| 452313 |  | Práce na stavbe miestnych potrubných vedení vody a kanalizácie |  |  |  | 0
1 |  | 22040145 | Kryty dláždené chodníkov komunikácií, rigolov z prefabrikovaných panelov, cestných | m2 | 144 |  | 0
|  |  | Cena celkom |  |  |  | 0

## SO 17-08-11
Stavba: |  | KE, Modernizácia električkových tratí MET v meste Košice, 2. etapa |  |  |  |  | KS: 2221
Číslo objektu: |  | SO 17-08-11
Názov SO/PS: |  | TÚ križ. VSS (mimo) – Obratisko Važecká (mimo), ochrany a úpravy rozvodov plynových potrubí
Položka |  |  | Popis | M.J. | Množstvo | Jednotková cena | Cena celkom | Špecifikácia (materiál / technológia)
č. | Kód KP | Kód TSP |  |  |  |  | cena celkom (€)
| 451120 |  | Výkopové zemné práce a presun zemín |  |  |  | 0
1 |  | 01030202 | Hĺbené vykopávky rýh š nad 600 mm | m3 | 153 |  | 0
2 |  | 01040402 | Konštrukcie z hornín - zásypy so zhutnením | m3 | 129.4 |  | 0
3 |  | 01060204 | Premiestnenie vodorovné nad 3 000 m | m3 | 34.8 |  | 0
4 |  | 01070101 | Paženie, resp.zaistenie výrubu v podzemí vykopávok príložné | m2 | 134 |  | 0
5 |  | 01040502 | Konštrukcie z hornín - obsypy so zhutnením | m3 | 14.4 |  | 0
6 |  | 01090301 | Pretláčanie potrubia z plastických hmôt, tr. hor. 1-4 | m | 241 |  | 0
| 452312 |  | Stavebné práce na stavbe potrubných vedení nafty a plynu |  |  |  | 0
6 |  | 02010309 | Zlepšovanie základovej pôdy, trativody kompletné z potrubia plastického | m | 16 |  | 0
7 |  | 11250901 | Doplňujúce konštrukcie, obetónovanie potrubia, z betónu prostého | m3 | 5.4 |  | 0
8 |  | 22040145 | Kryty dláždené chodníkov komunikácií, rigolov z prefabrikovaných panelov, cestných | m2 | 30 |  | 0
9 |  | 27201391 | Podkladné konštrukcie pod potrubie, šachty, stoky atď., štrkopieskom | m3 | 8.4 |  | 0
10 |  | 27010421 | Plynovody z rúr plastových, PE, PP | m | 363 |  | 0
11 |  | 27070401 | Chráničky, rúry plastové, nedelená | m | 29 |  | 0
12 |  | 27011283 | Plynovody, ostatné montážne práce, doplňujúce činnosti | ks | 39 |  | 0
13 |  | 27011288 | Plynovody, ostatné montážne práce, doplňujúce činnosti - uzatvorenie potrubia | ks | 6 |  | 0
14 |  | 27011285 | Plynovody, ostatné montážne práce, tlak. skúšky tesnosti potrubia | m | 363 |  | 0
15 |  | 27011287 | Plynovody, ostatné montážne práce, revízie | kpl | 1 |  | 0
| 453156 |  | Inštalovanie nízkeho napätia |  |  |  | 0
14 |  | 91080101 | Káble Cu - NN silové | m | 68 |  | 0
15 |  | 27070401 | Chráničky, rúry plastové, nedelená | m | 68 |  | 0
|  |  | Cena celkom |  |  |  | 0

## SO 17.08.21
Stavba: |  | KE, Modernizácia električkových tratí MET v meste Košice, 2. etapa |  |  |  |  | KS: 2222
Číslo objektu: |  | SO 17.08.21
Názov SO/PS: |  | TÚ križ. VSS (mimo) – Obratisko Važecká (mimo), ochrany a úpravy horúcovodov (TEKO a.s.)
Položka |  |  | Popis | M.J. | Množstvo | Jednotková cena | Cena celkom | Špecifikácia (materiál / technológia)
č. | Kód KP | Kód TSP |  |  |  |  | cena celkom (€)
| 451111 |  | Demolačné práce |  |  |  | 0
1 |  | 05010504 | Búranie konštrukcií podláh, podkladov, dlažieb betónových | m2 | 17.85 |  | 0
2 |  | 05020131 | Vybúranie konštrukcií a demontáže - odstránenie izolácie povlakovej | m2 | 7 |  | 0
| 451120 |  | Výkopové zemné práce a presun zemín |  |  |  | 0
3 |  | 01020200 | Odkopávky a prekopávky nezapažené | m3 | 259.182 |  | 0
4 |  | 01040100 | Konštrukcie z hornín - skládky | m3 | 151.21 |  | 0
5 |  | 01040402 | Konštrukcie z hornín - zásypy so zhutnením | m3 | 107.97 |  | 0
6 |  | 01060203 | Premiestnenie vodorovné do 1 000 m | m3 | 259.18 |  | 0
5 |  | 01060204 | Premiestnenie vodorovné nad 3 000 m | m3 | 151.21 |  | 0
7 |  | 01060700 | Premiestnenie nakladanie, prekladanie, vykladanie | m3 | 151.21 |  | 0
| 452614 |  | Izolačné práce proti vode |  |  |  | 0
8 |  | 61010401 | Izolácie proti vode a zemnej vlhkosti, podzemných objektov náterivami a tmelmi | m2 | 7 |  | 0
9 |  | 61010402 | Izolácie proti vode a zemnej vlhkosti, podzemných objektov pásmi | m2 | 7 |  | 0
| 452623 |  | Betonárske práce |  |  |  | 0
10 |  | 11010302 | Základy, dosky z betónu železového | m3 | 31.5 |  | 0
11 |  | 11010312 | Základy, dosky, debnenie z dielcov | m2 | 25.8 |  | 0
12 |  | 11010321 | Základy, dosky, výstuž z betonárskej ocele | t | 3.78 |  | 0
| 453210 |  | Tepelnoizolačné práce |  |  |  | 0
13 |  | 61030108 | Tepelná izolácia bežných stavebných konštrukcií doskami | m2 | 157.56 |  | 0
| 454100 |  | Omietkarské práce |  |  |  | 0
14 |  | 13071613 | Vonkajšie povrchy vodorov. konštrukcií, reprofilácia vodor. plôch maltou sanačnou | m2 | 7 |  | 0
|  |  | Cena celkom |  |  |  | 0

## SO 17.08.21.1
Stavba: |  | KE, Modernizácia električkových tratí MET v meste Košice, 2. etapa |  |  |  |  | KS: 2222
Číslo objektu: |  | SO 17.08.21.1
Názov SO/PS: |  | TÚ križ. VSS (mimo) – Obratisko Važecká (mimo), ochrany a úpravy horúcovodov (KOSIT a.s.)
Položka |  |  | Popis | M.J. | Množstvo | Jednotková cena | Cena celkom | Špecifikácia (materiál / technológia)
č. | Kód KP | Kód TSP |  |  |  |  | cena celkom (€)
| 451120 |  | Výkopové zemné práce a presun zemín |  |  |  | 0
1 |  | 01020200 | Odkopávky a prekopávky nezapažené | m3 | 29.106 |  | 0
2 |  | 01040100 | Konštrukcie z hornín - skládky | m3 | 11.956 |  | 0
3 |  | 01040402 | Konštrukcie z hornín - zásypy so zhutnením | m3 | 17.15 |  | 0
4 |  | 01060203 | Premiestnenie vodorovné do 1 000 m | m3 | 29.11 |  | 0
5 |  | 01060204 | Premiestnenie vodorovné nad 3 000 m | m3 | 11.96 |  | 0
6 |  | 01060700 | Premiestnenie nakladanie, prekladanie, vykladanie | m3 | 11.96 |  | 0
| 452623 |  | Betonárske práce |  |  |  | 0
7 |  | 11010302 | Základy, dosky z betónu železového | m3 | 4.9 |  | 0
8 |  | 11010312 | Základy, dosky, debnenie z dielcov | m2 | 4.2 |  | 0
9 |  | 11010321 | Základy, dosky, výstuž z betonárskej ocele | t | 0.58 |  | 0
| 453210 |  | Tepelnoizolačné práce |  |  |  | 0
10 |  | 61030108 | Tepelná izolácia bežných stavebných konštrukcií doskami | m2 | 24.5 |  | 0
|  |  | Cena celkom |  |  |  | 0

## SO 17-09-01.1
Stavba: |  | KE, Modernizácia električkových tratí MET v meste Košice, 2. etapa |  |  |  |  | KS: 2223
Číslo objektu: |  | SO 17-09-01.1
Názov SO/PS: |  | TÚ križ. VSS (mimo) – Obratisko Važecká (mimo), ochrany a úpravy rozvodov kanalizačných potrubí
Časť: |  | Ochrana kanalizačného zberača ŽB DN2180 v km 0,861
Položka |  |  | Popis | M.J. | Množstvo | Jednotková cena | Cena celkom | Špecifikácia (materiál / technológia)
č. | Kód KP | Kód TSP |  |  |  |  | cena celkom (€)
| 451120 |  | Výkopové zemné práce a presun zemín |  |  |  | 0
1 |  | 01030202 | Hĺbené vykopávky rýh š nad 600 mm | m3 | 120 |  | 0
2 |  | 01040402 | Konštrukcie z hornín - zásypy so zhutnením | m3 | 108.59 |  | 0
3 |  | 01060204 | Premiestnenie vodorovné nad 3 000 m | m3 | 120 |  | 0
| 452313 |  | Práce na stavbe miestnych potrubných vedení vody a kanalizácie |  |  |  | 0
4 |  | 22040145 | Kryty dláždené chodníkov komunikácií, rigolov z prefabrikovaných panelov, cestných | m2 | 30 |  | 0
5 |  | 27201391 | Podkladné konštrukcie pod potrubie, šachty, stoky atď., štrkopieskom | m3 | 6.01 |  | 0
| 452311 |  | Všeobecné práce na stavbe diaľkových potrubných vedení |  |  |  | 0
6 |  | 27031176 | Kanalizácie, ostatné konštrukcie, doplnky | ks | 1 |  | 0
7 |  | 27031171 | Kanalizácie, ostatné konštrukcie, šachty a spádoviská kanalizačné | ks | 1 |  | 0
8 |  | 11990000 | Presun hmôt | t | 255.72 |  | 0
|  |  | Cena celkom |  |  |  | 0

## SO 17-09-01.2
Stavba: |  | KE, Modernizácia električkových tratí MET v meste Košice, 2. etapa |  |  |  |  | KS: 2223
Číslo objektu: |  | SO 17-09-01.2
Názov SO/PS: |  | TÚ križ. VSS (mimo) – Obratisko Važecká (mimo), ochrany a úpravy rozvodov kanalizačných potrubí
Časť: |  | Ochrana kanalizačných zberačov ŽB DN1400 a PVC DN500 v km 1,095 - 1,303
Položka |  |  | Popis | M.J. | Množstvo | Jednotková cena | Cena celkom | Špecifikácia (materiál / technológia)
č. | Kód KP | Kód TSP |  |  |  |  | cena celkom (€)
| 451120 |  | Výkopové zemné práce a presun zemín |  |  |  | 0
1 |  | 01030202 | Hĺbené vykopávky rýh š nad 600 mm | m3 | 2270.4 |  | 0
2 |  | 01040402 | Konštrukcie z hornín - zásypy so zhutnením | m3 | 2044.34 |  | 0
3 |  | 01060204 | Premiestnenie vodorovné nad 3 000 m | m3 | 2270.4 |  | 0
| 452313 |  | Práce na stavbe miestnych potrubných vedení vody a kanalizácie |  |  |  | 0
4 |  | 22040145 | Kryty dláždené chodníkov komunikácií, rigolov z prefabrikovaných panelov, cestných | m2 | 588 |  | 0
5 |  | 27201391 | Podkladné konštrukcie pod potrubie, šachty, stoky atď., štrkopieskom | m3 | 120.22 |  | 0
| 452311 |  | Všeobecné práce na stavbe diaľkových potrubných vedení |  |  |  | 0
6 |  | 27031176 | Kanalizácie, ostatné konštrukcie, doplnky | ks | 3 |  | 0
7 |  | 27031171 | Kanalizácie, ostatné konštrukcie, šachty a spádoviská kanalizačné | ks | 1 |  | 0
8 |  | 11990000 | Presun hmôt | t | 4840.93 |  | 0
|  |  | Cena celkom |  |  |  | 0

## SO 17-09-01.3
Stavba: |  | KE, Modernizácia električkových tratí MET v meste Košice, 2. etapa |  |  |  |  | KS: 2223
Číslo objektu: |  | SO 17-09-01.3
Názov SO/PS: |  | TÚ križ. VSS (mimo) – Obratisko Važecká (mimo), ochrany a úpravy rozvodov kanalizačných potrubí
Časť: |  | Ochrana kanalizačného zberača B DN1000 v km 1,359
Položka |  |  | Popis | M.J. | Množstvo | Jednotková cena | Cena celkom | Špecifikácia (materiál / technológia)
č. | Kód KP | Kód TSP |  |  |  |  | cena celkom (€)
| 451120 |  | Výkopové zemné práce a presun zemín |  |  |  | 0
1 |  | 01030202 | Hĺbené vykopávky rýh š nad 600 mm | m3 | 141.6 |  | 0
2 |  | 01040402 | Konštrukcie z hornín - zásypy so zhutnením | m3 | 127.95 |  | 0
3 |  | 01060204 | Premiestnenie vodorovné nad 3 000 m | m3 | 141.6 |  | 0
| 452313 |  | Práce na stavbe miestnych potrubných vedení vody a kanalizácie |  |  |  | 0
4 |  | 22040145 | Kryty dláždené chodníkov komunikácií, rigolov z prefabrikovaných panelov, cestných | m2 | 36 |  | 0
5 |  | 27201391 | Podkladné konštrukcie pod potrubie, šachty, stoky atď., štrkopieskom | m3 | 7.17 |  | 0
6 |  | 11990000 | Presun hmôt | t | 301.46 |  | 0
|  |  | Cena celkom |  |  |  | 0

## SO 17-09-01.4
Stavba: |  | KE, Modernizácia električkových tratí MET v meste Košice, 2. etapa |  |  |  |  | KS: 2223
Číslo objektu: |  | SO 17-09-01.4
Názov SO/PS: |  | TÚ križ. VSS (mimo) – Obratisko Važecká (mimo), ochrany a úpravy rozvodov kanalizačných potrubí
Časť: |  | Ochrana kanalizácie ŽB DN 400 v km 1,569
Položka |  |  | Popis | M.J. | Množstvo | Jednotková cena | Cena celkom | Špecifikácia (materiál / technológia)
č. | Kód KP | Kód TSP |  |  |  |  | cena celkom (€)
| 451120 |  | Výkopové zemné práce a presun zemín |  |  |  | 0
1 |  | 01030202 | Hĺbené vykopávky rýh š nad 600 mm | m3 | 109.2 |  | 0
2 |  | 01040402 | Konštrukcie z hornín - zásypy so zhutnením | m3 | 99.95 |  | 0
3 |  | 01060204 | Premiestnenie vodorovné nad 3 000 m | m3 | 109.2 |  | 0
| 452313 |  | Práce na stavbe miestnych potrubných vedení vody a kanalizácie |  |  |  | 0
4 |  | 22040145 | Kryty dláždené chodníkov komunikácií, rigolov z prefabrikovaných panelov, cestných | m2 | 18 |  | 0
5 |  | 27201391 | Podkladné konštrukcie pod potrubie, šachty, stoky atď., štrkopieskom | m2 | 6.01 |  | 0
6 |  | 11990000 | Presun hmôt | t | 230.86 |  | 0
|  |  | Cena celkom |  |  |  | 0

## SO 17-09-01.5
Stavba: |  | KE, Modernizácia električkových tratí MET v meste Košice, 2. etapa |  |  |  |  | KS: 2223
Číslo objektu: |  | SO 17-09-01.5
Názov SO/PS: |  | TÚ križ. VSS (mimo) – Obratisko Važecká (mimo), ochrany a úpravy rozvodov kanalizačných potrubí
Časť: |  | Ochrana kanalizácie ŽB DN 400 v km 1,720
Položka |  |  | Popis | M.J. | Množstvo | Jednotková cena | Cena celkom | Špecifikácia (materiál / technológia)
č. | Kód KP | Kód TSP |  |  |  |  | cena celkom (€)
| 451120 |  | Výkopové zemné práce a presun zemín |  |  |  | 0
1 |  | 01030202 | Hĺbené vykopávky rýh š nad 600 mm | m3 | 109.2 |  | 0
2 |  | 01040402 | Konštrukcie z hornín - zásypy so zhutnením | m3 | 99.95 |  | 0
3 |  | 01060204 | Premiestnenie vodorovné nad 3 000 m | m3 | 109.2 |  | 0
| 452313 |  | Práce na stavbe miestnych potrubných vedení vody a kanalizácie |  |  |  | 0
4 |  | 22040145 | Kryty dláždené chodníkov komunikácií, rigolov z prefabrikovaných panelov, cestných | m2 | 18 |  | 0
5 |  | 27201391 | Podkladné konštrukcie pod potrubie, šachty, stoky atď., štrkopieskom | m2 | 6.01 |  | 0
6 |  | 11990000 | Presun hmôt | t | 230.86 |  | 0
|  |  | Cena celkom |  |  |  | 0

## SO 17-09-01.6
Stavba: |  | KE, Modernizácia električkových tratí MET v meste Košice, 2. etapa |  |  |  |  | KS: 2223
Číslo objektu: |  | SO 17-09-01.6
Názov SO/PS: |  | TÚ križ. VSS (mimo) – Obratisko Važecká (mimo), ochrany a úpravy rozvodov kanalizačných potrubí
Časť: |  | Ochrana kanalizačného zberača ŽB DN 1500 v km 1,821
Položka |  |  | Popis | M.J. | Množstvo | Jednotková cena | Cena celkom | Špecifikácia (materiál / technológia)
č. | Kód KP | Kód TSP |  |  |  |  | cena celkom (€)
| 451120 |  | Výkopové zemné práce a presun zemín |  |  |  | 0
1 |  | 01030202 | Hĺbené vykopávky rýh š nad 600 mm | m3 | 120 |  | 0
2 |  | 01040402 | Konštrukcie z hornín - zásypy so zhutnením | m3 | 108.59 |  | 0
3 |  | 01060204 | Premiestnenie vodorovné nad 3 000 m | m3 | 120 |  | 0
| 452313 |  | Práce na stavbe miestnych potrubných vedení vody a kanalizácie |  |  |  | 0
4 |  | 22040145 | Kryty dláždené chodníkov komunikácií, rigolov z prefabrikovaných panelov, cestných | m2 | 30 |  | 0
5 |  | 27201391 | Podkladné konštrukcie pod potrubie, šachty, stoky atď., štrkopieskom | m3 | 6.01 |  | 0
6 |  | 11990000 | Presun hmôt | t | 255.41 |  | 0
|  |  | Cena celkom |  |  |  | 0

## SO 17-09-01.7
Stavba: |  | KE, Modernizácia električkových tratí MET v meste Košice, 2. etapa |  |  |  |  | KS: 2223
Číslo objektu: |  | SO 17-09-01.7
Názov SO/PS: |  | TÚ križ. VSS (mimo) – Obratisko Važecká (mimo), ochrany a úpravy rozvodov kanalizačných potrubí
Časť: |  | Ochrana kanalizačného zberača v km 2,165
Položka |  |  | Popis | M.J. | Množstvo | Jednotková cena | Cena celkom | Špecifikácia (materiál / technológia)
č. | Kód KP | Kód TSP |  |  |  |  | cena celkom (€)
| 451120 |  | Výkopové zemné práce a presun zemín |  |  |  | 0
1 |  | 01030202 | Hĺbené vykopávky rýh š nad 600 mm | m3 | 98.4 |  | 0
2 |  | 01040402 | Konštrukcie z hornín - zásypy so zhutnením | m3 | 88.07 |  | 0
3 |  | 01060204 | Premiestnenie vodorovné nad 3 000 m | m3 | 98.4 |  | 0
| 452313 |  | Práce na stavbe miestnych potrubných vedení vody a kanalizácie |  |  |  | 0
4 |  | 22040145 | Kryty dláždené chodníkov komunikácií, rigolov z prefabrikovaných panelov, cestných | m2 | 24 |  | 0
5 |  | 27201391 | Podkladné konštrukcie pod potrubie, šachty, stoky atď., štrkopieskom | m3 | 6.01 |  | 0
6 |  | 11990000 | Presun hmôt | t | 209.11 |  | 0
|  |  | Cena celkom |  |  |  | 0

## SO 17-09-01.8
Stavba: |  | KE, Modernizácia električkových tratí MET v meste Košice, 2. etapa |  |  |  |  | KS: 2223
Číslo objektu: |  | SO 17-09-01.8
Názov SO/PS: |  | TÚ križ. VSS (mimo) – Obratisko Važecká (mimo), ochrany a úpravy rozvodov kanalizačných potrubí
Časť: |  | Ochrana kanalizačného zberača ŽB DN 1000 v km 2,733
Položka |  |  | Popis | M.J. | Množstvo | Jednotková cena | Cena celkom | Špecifikácia (materiál / technológia)
č. | Kód KP | Kód TSP |  |  |  |  | cena celkom (€)
| 451120 |  | Výkopové zemné práce a presun zemín |  |  |  | 0
1 |  | 01030202 | Hĺbené vykopávky rýh š nad 600 mm | m3 | 98.4 |  | 0
2 |  | 01040402 | Konštrukcie z hornín - zásypy so zhutnením | m3 | 89.23 |  | 0
3 |  | 01060204 | Premiestnenie vodorovné nad 3 000 m | m3 | 98.4 |  | 0
| 452313 |  | Práce na stavbe miestnych potrubných vedení vody a kanalizácie |  |  |  | 0
4 |  | 22040145 | Kryty dláždené chodníkov komunikácií, rigolov z prefabrikovaných panelov, cestných | m2 | 24 |  | 0
5 |  | 27201391 | Podkladné konštrukcie pod potrubie, šachty, stoky atď., štrkopieskom | m3 | 4.86 |  | 0
6 |  | 11990000 | Presun hmôt | t | 209.36 |  | 0
|  |  | Cena celkom |  |  |  | 0

## SO 17-12-01
Stavba: |  | KE, Modernizácia električkových tratí MET v meste Košice, 2. etapa |  |  |  |  | KS: 2122
Číslo objektu: |  | SO 17-12-01
Názov SO/PS: |  | TÚ križ. VSS (mimo) - k.o. Obratisko Važecká (mimo), rekonštrukcia mosta a lávky pre peších nad železn.traťou
Položka |  |  | Popis | M.J. | Množstvo | Jednotková cena | Cena celkom | Špecifikácia (materiál / technológia)
č. | Kód KP | Kód TSP |  |  |  |  | cena celkom (€)
| 451111 |  | Demolačné práce |  |  |  | 0
1 |  | 05010105 | Búranie konštrukcií základov, železobetónových | m3 | 600 |  | 0
2 |  | 05020131 | Vybúranie konštrukcií a demontáže - odstránenie izolácie povlakovej | m2 | 1200 |  | 0
3 |  | 05020907 | Vybúranie konštrukcií a demontáž rôznych predmetov kovových | m | 331 |  | 0
4 |  | 05080200 | Doprava vybúraných hmôt vodorovná | t | 1531.6 |  | 0
5 |  | 05090502 | Doplňujúce práce, vŕtanie do železobetónu | cm | 92169 |  | 0
6 |  | 05090605 | Doplňujúce práce, otryskanie železobetónovej konštrukcie | m2 | 3580 |  | 0
| 452211 |  | Stavebné práce na mostoch |  |  |  | 0
7 |  | 21200116 | Podkladné a vedľajšie konštrukcie, výplň za oporami a protimrazové kliny zo štrkopiesku | m3 | 264 |  | 0
8 |  | 21250206 | Doplňujúce konštrukcie, zábradlia oceľové | m | 324 |  | 0
9 |  | 21250320 | Doplňujúce konštrukcie, odvodnenie mostov, odvodňovače | ks | 5 |  | 0
10 |  | 21250321 | Doplňujúce konštrukcie, odvodnenie mostov, odvodňovacie potrubie | m | 40 |  | 0
11 |  | 21250424 | Doplňujúce konštrukcie, dilatačné zariadenia, tesnenie dilatačných škár | m | 396 |  | 0
12 |  | 21250528 | Doplňujúce konštrukcie, mostné zábrany a ochrany, protidotykové zábrany | m2 | 40 |  | 0
13 |  | 21250531 | Doplňujúce konštrukcie, mostné zábrany a ochrany, krycie zábrany | m2 | 60 |  | 0
14 |  | 21250906 | Doplňujúce konštrukcie, drobné zariadenia oceľové | ks | 216 |  | 0
| 452238 |  | Kompletovanie a montáž prefabrikovaných konštrukcií |  |  |  | 0
15 |  | 15020402 | Múry, rímsy z dielcov železobetónových | m3 | 21.29 |  | 0
| 452341 |  | Stavebné práce na stavbe železníc |  |  |  | 0
16 |  | 91251005 | Elektrizácia železníc - trakčné vedenie, doplňujúce konštrukcie a činnosti, kotevný stĺpik | ks | 5 |  | 0
17 |  | 91251911 | Elektrizácia železníc - trakčné vedenie, vodiče TV, funkčný súbor 9 zostavy TV (bleskoistky, ukoľajnenia, ostatné konštrukcie) | kks | 2 |  | 0
| 452614 |  | Izolačné práce proti vode |  |  |  | 0
18 |  | 61010101 | Izolácie proti vode a zemnej vlhkosti, bežných konštrukcií náterivami a tmelmi | m2 | 220 |  | 0
19 |  | 61010103 | Izolácie proti vode a zemnej vlhkosti, bežných konštrukcií fóliami | m2 | 132 |  | 0
20 |  | 61010105 | Izolácie proti vode a zemnej vlhkosti, bežných konštrukcií ochrannými a podkladnými textíliami | m2 | 1175 |  | 0
21 |  | 61010502 | Izolácie proti vode a zemnej vlhkosti, mostoviek pásmi | m2 | 1175 |  | 0
22 |  | 61050101 | Izolácie proti vode a zemnej vlhkosti, bežných konštrukcií náterivami a tmelmi | m2 | 108 |  | 0
| 452623 |  | Betonárske práce |  |  |  | 0
23 |  | 11050602 | Zvislé konštrukcie inžinierskych stavieb, rímsy z betónu železového | m3 | 83 |  | 0
24 |  | 11050611 | Zvislé konštrukcie inžinierskych stavieb, rímsy, debnenie tradičné | m2 | 328.5 |  | 0
25 |  | 11050621 | Zvislé konštrukcie inžinierskych stavieb, rímsy, výstuž z betonárskej ocele | t | 9.96 |  | 0
26 |  | 11080102 | Vodorovné nosné konštrukcie inžinierskych stavieb, prechodové dosky z betónu železového | m3 | 66.9 |  | 0
27 |  | 11080202 | Vodorovné nosné konštrukcie inžinierskych stavieb, mostné dosky z betónu železového | m3 | 352 |  | 0
28 |  | 11080211 | Vodorovné nosné konštrukcie inžinierskych stavieb, mostné dosky, debnenie tradičné | m2 | 82.8 |  | 0
29 |  | 11080221 | Vodorovné nosné konštrukcie inžinierskych stavieb, mostné dosky, výstuž z betonárskej ocele | t | 36.78 |  | 0
| 454100 |  | Omietkárske práce |  |  |  | 0
30 |  | 13091513 | Vonkajšie povrchy stien, reprofilácia zvislých a šikmých plôch maltou sanačnou | m2 | 2405 |  | 0
| 454420 |  | Práce maliarske, natieračské, tapetárske, metalizácia |  |  |  | 0
31 |  | 84010810 | Náter omietok a betónových povrchov, impregnačný polyuretánový náter | m2 | 352 |  | 0
32 |  | 84010815 | Náter omietok a betónových povrchov, farba riediteľná vodou (akrylátová) | m2 | 2405 |  | 0
33 |  | 84040244 | Úpravy povrchov strojov a zariadení, metalizácia zinkom | m2 | 70 |  | 0
|  |  | Cena celkom |  |  |  | 0

## SO 17-12-03
Stavba: |  | KE, Modernizácia električkových tratí MET v meste Košice, 2. etapa |  |  |  |  | KS: 2122
Číslo objektu: |  | SO 17-12-03
Názov SO/PS: |  | TÚ križ. VSS (mimo) - k.o. Obratisko Važecká (mimo), rekonštrukcia mosta ponad Myslavský potok
Položka |  |  | Popis | M.J. | Množstvo | Jednotková cena | Cena celkom | Špecifikácia (materiál / technológia)
č. | Kód KP | Kód TSP |  |  |  |  | cena celkom (€)
| 450000 |  | Všeobecné položky v procese obstarávania stavieb |  |  |  | 0
1 |  | 00050221 | Príprava staveniska - preloženie konštrukcií, prekládky inžinierských sietí | eur | 1 |  | 0
| 451111 |  | Demolačné práce |  |  |  | 0
2 |  | 05010105 | Búranie konštrukcií základov, železobetónových | m3 | 320 |  | 0
3 |  | 05020131 | Vybúranie konštrukcií a demontáže - odstránenie izolácie povlakovej | m2 | 160 |  | 0
4 |  | 05020907 | Vybúranie konštrukcií a demontáž rôznych predmetov kovových | m | 40 |  | 0
5 |  | 05080200 | Doprava vybúraných hmôt vodorovná | t | 780.4 |  | 0
| 451120 |  | Výkopové zemné práce a presun zemín |  |  |  | 0
6 |  | 01020200 | Odkopávky a prekopávky nezapažené | m3 | 384 |  | 0
7 |  | 01040100 | Konštrukcie z hornín - skládky | m3 | 453 |  | 0
8 |  | 01060203 | Premiestnenie vodorovné do 3 000 m | m3 | 453 |  | 0
9 |  | 01060700 | Premiestnenie nakladanie, prekladanie, vykladanie | m3 | 69 |  | 0
10 |  | 01080101 | Povrchové úpravy terénu, úprava pláne so zhutnením v zárezoch | m2 | 240 |  | 0
11 |  | 01080300 | Povrchové úpravy terénu, úprava podložia | m2 | 240 |  | 0
| 452211 |  | Stavebné práce na mostoch |  |  |  | 0
12 |  | 11050202 | Zvislé konštrukcie inžinierskych stavieb, opory z betónu železového | m3 | 84 |  | 0
13 |  | 11050221 | Zvislé konštrukcie inžinierskych stavieb, opory, výstuž z betonárskej ocele | t | 11.4 |  | 0
14 |  | 11050602 | Zvislé konštrukcie inžinierskych stavieb, rímsy z betónu železového | m3 | 4.7 |  | 0
15 |  | 11080202 | Vodorovné nosné konštrukcie inžinierskych stavieb, mostné dosky z betónu železového | m3 | 130 |  | 0
16 |  | 11080221 | Vodorovné nosné konštrukcie inžinierskych stavieb, mostné dosky, výstuž z betonárskej ocele | t | 39 |  | 0
17 |  | 21200116 | Podkladné a vedľajšie konštrukcie, výplň za oporami a protimrazové kliny zo štrkopiesku | m3 | 238 |  | 0
18 |  | 21200117 | Podkladné a vedľajšie konštrukcie, výplň za oporami a protimrazové kliny z ílu | m3 | 3.4 |  | 0
19 |  | 21250206 | Doplňujúce konštrukcie, zábradlia oceľové | m | 41 |  | 0
20 |  | 21250321 | Doplňujúce konštrukcie, odvodnenie mostov, odvodňovacie potrubie | m | 30 |  | 0
| 452341 |  | Stavebné práce na stavbe železníc |  |  |  | 0
21 |  | 91251911 | Elektrizácia železníc - trakčné vedenie, vodiče TV, funkčný súbor 9 zostavy TV (bleskoistky, ukoľajnenia, ostatné konštrukcie) | ks | 2 |  | 0
| 452614 |  | Izolačné práce proti vode |  |  |  | 0
22 |  | 61010101 | Izolácie proti vode a zemnej vlhkosti, bežných konštrukcií náterivami a tmelmi | m2 | 63 |  | 0
23 |  | 61010502 | Izolácie proti vode a zemnej vlhkosti, mostoviek pásmi | m2 | 217.3 |  | 0
24 |  | 61050101 | Izolácie proti vode a zemnej vlhkosti, bežných konštrukcií náterivami a tmelmi | m2 | 41 |  | 0
| 452622 |  | Základové práce a vŕtanie vodných studní |  |  |  | 0
25 |  | 02020673 | Vrty pre pilóty, tr.horniny III | m | 108 |  | 0
26 |  | 02040222 | Pilóty betónované na mieste s vytiahnutím pažnice, beton železový | m3 | 56 |  | 0
27 |  | 02040223 | Pilóty betónované na mieste s vytiahnutím pažnice, betonárska výstuž | t | 5.8 |  | 0
28 |  | 02040401 | Pilóty štrkové z kameniva | m3 | 36 |  | 0
29 |  | 02060905 | Spevňovanie hornín a konštrukcií, opláštenie, spevnenie geotextíliou a geomrežovinou | m2 | 187 |  | 0
| 452625 |  | Murovanie a murárske práce |  |  |  | 0
30 |  | 12020613 | Múry, preklady, z valcovaných nosníkov tvaru | t | 55.63 |  | 0
31 |  | 13090304 | Vonkajšie povrchy stien, omietka hladká z malty cementovej | m2 | 280.3 |  | 0
|  |  | Cena celkom |  |  |  | 0

## SO 17-12-03.1
Stavba: |  | KE, Modernizácia električkových tratí MET v meste Košice, 2. etapa |  |  |  |  | KS: 2122
Číslo objektu: |  | SO 17-12-03.1
Názov SO/PS: |  | TÚ križ. VSS (mimo) – Obratisko Važecká (mimo), úprava koryta Myslavského potoka
Položka |  |  | Popis | M.J. | Množstvo | Jednotková cena | Cena celkom | Špecifikácia (materiál / technológia)
č. | Kód KP | Kód TSP |  |  |  |  | cena celkom (€)
| 451111 |  | Demolačné práce |  |  |  | 0
1 |  | 05010502 | Búranie konštrukcií podláh, podkladov, dlažieb kamenných | m2 | 485 |  | 0
2 |  | 05080200 | Doprava vybúraných hmôt vodorovná | t | 284.21 |  | 0
| 451120 |  | Výkopové zemné práce a presun zemín |  |  |  | 0
3 |  | 01020200 | Odkopávky a prekopávky nezapažené | m3 | 242.5 |  | 0
4 |  | 01040202 | Konštrukcie z hornín - násypy so zhutnením | m3 | 50 |  | 0
5 |  | 01040100 | Konštrukcie z hornín - skládky | m3 | 289.5 |  | 0
6 |  | 01060203 | Premiestnenie vodorovné do 3 000 m | m3 | 292.5 |  | 0
7 |  | 01060700 | Premiestnenie nakladanie, prekladanie, vykladanie | m3 | 292.5 |  | 0
8 |  | 01080101 | Povrchové úpravy terénu, úprava pláne so zhutnením v zárezoch | m2 | 485 |  | 0
9 |  | 01080501 | Povrchové úpravy terénu, úpravy povrchov rozprestretím ornice | m2 | 100 |  | 0
10 |  | 01080503 | Povrchové úpravy terénu, úpravy povrchov založením trávnika hydroosevom | m2 | 100 |  | 0
| 452332 |  | Práce na vrchnej stavbe diaľníc, ciest, ulíc, chodníkov a nekrytých parkovísk |  |  |  | 0
11 |  | 22040549 | Kryty dláždené,chodníkov komunikácií,rigolov z kameňa lomového | m2 | 485 |  | 0
|  |  | Cena celkom |  |  |  | 0

## SO 17-20-01.1
Stavba: |  | KE, Modernizácia električkových tratí MET v meste Košice, 2. etapa |  |  |  |  | KS: 1241
Číslo objektu: |  | SO 17-20-01.1
Názov SO/PS: |  | TÚ križ. VSS (mimo) – Obratisko Važecká (mimo), meniareň „K“
Časť: |  | Architektonicko-stavebné riešenie
Položka |  |  | Popis | M.J. | Množstvo | Jednotková cena | Cena celkom | Špecifikácia (materiál / technológia)
č. | Kód KP | Kód TSP |  |  |  |  | cena celkom (€)
| 451111 |  | Demolačné práce |  |  |  | 0
1 |  | 05010203 | Búranie konštrukcií murivo, priečky, piliere,preklady tehelné | m2 | 168.861 |  | 0
2 |  | 05010207 | Búranie konštrukcií murivo, priečky, piliere,preklady kovové | m2 | 4.698 |  | 0
3 |  | 05010307 | Búranie konštrukcií stropy, klenby, schody kovové | m | 155.367 |  | 0
4 |  | 05010504 | Búranie konštrukcií podlahy, podklady, dlažby betónové | m3 | 64.925 |  | 0
5 |  | 05010507 | Búranie konštrukcií podlahy, podklady, dlažby kovové | m2 | 42.541 |  | 0
6 |  | 05010508 | Búranie konštrukcií podlahy, podklady, dlažby keramické | m2 | 56.873 |  | 0
7 |  | 05010510 | Búranie konštrukcií podlahy, podklady, dlažby plastové, gumené | m2 | 215.713 |  | 0
8 |  | 05010703 | Búranie konštrukcií prerážanie otvorov v murive tehelnom | m3 | 2.543 |  | 0
9 |  | 05010705 | Búranie konštrukcií prerážanie otvorov v murive železobetónovom | m3 | 0.603 |  | 0
10 |  | 05010811 | Búranie konštrukcií otlčenie omietok a odstránenie povrchových úprav vápenných | m2 | 2903.131 |  | 0
11 |  | 05010814 | Búranie konštrukcií otlčenie omietok a odstránenie povrchových úprav obkladov | m2 | 40.273 |  | 0
12 |  | 05020131 | Vybúranie konštrukcií a demontáže odstránenie izolácie povlakovej | m2 | 168.861 |  | 0
13 |  | 05020132 | Vybúranie konštrukcií a demontáže odstránenie izolácie tepelnej | m2 | 454.941 |  | 0
14 |  | 05020346 | Vybúranie konštrukcií a demontáže inštalačného vedenia a príslušenstva strojového vybavenia a zariaď | ks | 15 |  | 0
15 |  | 05020552 | Vybúranie konštrukcií a demontáže klampiarskych konštrukcií oplechovania, ríms, parapetov, odkvapov | m2 | 173.174 |  | 0
16 |  | 05020553 | Vybúranie konštrukcií a demontáže klampiarskych konštrukcií žľabov | m | 34.118 |  | 0
17 |  | 05020554 | Vybúranie konštrukcií a demontáže klampiarskych konštrukcií kusových prvkov | ks | 4 |  | 0
18 |  | 05020655 | Vybúranie konštrukcií a demontáže krytiny povlakovej | m2 | 454.941 |  | 0
19 |  | 05020706 | Vybúranie konštrukcií a demontáže otvorových výplní z dreva | ks | 7 |  | 0
20 |  | 05020707 | Vybúranie konštrukcií a demontáže otvorových výplní z kovu | ks | 43 |  | 0
21 |  | 05020907 | Vybúranie konštrukcií a demontáže rôznych predmetov kovových | ks | 33 |  | 0
22 |  | 05030161 | Odstránenie spevnených plôch vozoviek a doplňujúcich konštrukcií krytov cementobetónových | m2 | 103.652 |  | 0
23 |  | 05030164 | Odstránenie spevnených plôch vozoviek a doplňujúcich konštrukcií krytov z kameniva hrubého drveného | m2 | 103.652 |  | 0
24 |  | 05030304 | Odstránenie spevnených plôch vozoviek a doplňujúcich konštrukcií obrubníkov a krajníkov betónových | m | 88.16 |  | 0
25 |  | 05080186 | Doprava vybúraných hmôt zvislá doprava po schodoch | t | 490.828 |  | 0
26 |  | 05080200 | Doprava vybúraných hmôt vodorovná doprava | t | 490.828 |  | 0
27 |  | 05080290 | Doprava vybúraných hmôt - Vodorovná doprava - Uloženie | t | 490.828 |  | 0
28 |  | 05080387 | Doprava vybúraných hmôt vnútrostavenisková doprava prenajom kontajneru | ks | 29 |  | 0
29 |  | 05080900 | Doprava vybúraných hmôt - Poplatky | t | 490.828 |  | 0
30 |  | 05089000 | Doprava vybúraných hmôt - Nakladanie | t | 459.497 |  | 0
31 |  | 05090605 | Doplňujúce práce otryskanie železobetónovej konštrukcie | m2 | 659.87 |  | 0
| 451120 |  | Výkopové práce a presun zemín |  |  |  | 0
32 |  | 01030202 | Hĺbené vykopávky rýh š nad 600 mm | m3 | 188.443 |  | 0
33 |  | 01070101 | Paženie resp.zaistenie výrubu v podzemí vykopávok príložné | m2 | 98.433 |  | 0
34 |  | 01040402 | Konštrukcie z hornín zásypy so zhutnením | m3 | 188.443 |  | 0
35 |  | 01040501 | Konštrukcie z hornín obsypy bez zhutnenia | m3 | 188.443 |  | 0
35a |  | 01080503 | Povrchové úpravy terénu úpravy povrchov založením trávnika | m2 | 110.848 |  | 0
| 452231 |  | Montáž kovových konštrukcií |  |  |  | 0
36 |  | 67040216 | Výplne otvorov dvere otváravé | ks | 7 |  | 0
37 |  | 67040218 | Výplne otvorov dvere kyvné | m2 | 15.109 |  | 0
38 |  | 67040319 | Výplne otvorov vráta otočné | ks | 3 |  | 0
39 |  | 67040424 | Výplne otvorov mreže a rolety pevné | m2 | 36.72 |  | 0
| 452331 |  | Práce na výstavbe diaľníc a ciest chodníkov a nekrytých parkovísk |  |  |  | 0
40 |  | 22010102 | Podkladné a krycie vrstvy bez spojiva nestmelené (bez spojiva) štrkopiesok | m2 | 114.017 |  | 0
41 |  | 22250980 | Doplňujúce konštrukcie obrubníky chodníkové | m | 101 |  | 0
42 |  | 22020417 | Podkladné a krycie vrstvy s hydraulickým spojivom cementobetónové jednovrstvové beton prostý | m2 | 114.017 |  | 0
42a |  | 22030330 | Podkladné a krycie vrstvy z asfaltových zmesí bitúmenové postreky, nátery, posypy spojovací postrek | m2 | 78.014 |  | 0
42b |  | 22251491 | Doplňujúce konštrukcie pri stavbe krytov komunikácií výšková úprava | ks | 2 |  | 0
42c |  | 22030346 | Podkladné a krycie vrstvy z asfaltových zmesí bitúmenové vrstvy asfaltový koberec veľmi tenký | m2 | 78.014 |  | 0
| 452613 |  | Klampiarské práce |  |  |  | 0
43 |  | 64020401 | Oplechovanie parapetov plech pozinkovaný | m | 46.2 |  | 0
44 |  | 64020501 | Oplechovanie muriva plech pozinkovaný | m | 120 |  | 0
45 |  | 64050101 | Odvodňovacie žľaby pododkvapové plech pozinkovaný | m | 18 |  | 0
46 |  | 64060201 | Odvodňovacie rúry kruhové plech pozinkovaný | m | 32 |  | 0
47 |  | 64050106 | Odvodňovacie žľaby pododkvapové plech - kotliky | ks | 6 |  | 0
48 |  | 64060301 | Odvodňovacie rúry doplnky plech pozinkovaný | ks | 6 |  | 0
| 452614 |  | Izolačné práce proti vode |  |  |  | 0
49 |  | 61010101 | Izolácie proti vode a zemnej vlhkosti bežných konštrukcií náterivami a tmelmi | m2 | 708.608 |  | 0
50 |  | 61020102 | Hydroizolácia striech plochých do sklonu 10° pásmi | m2 | 472.681 |  | 0
51 |  | 61020104 | Hydroizolácia striech plochých do sklonu 10° termoplastmi | m2 | 500.435 |  | 0
52 |  | 61020105 | Hydroizolácia striech plochých do sklonu 10° ochrannými a podkladnými textíliami | m2 | 1918.476 |  | 0
53 |  | 61020704 | Hydroizolácia striech doplnky striech termoplastmi | ks | 400 |  | 0
| 452621 |  | Lešenárské práce |  |  |  | 0
54 |  | 03010101 | Lešenie radové ľahké pracovné(do 1,5 kPa) s podlahami | m2 | 804.898 |  | 0
55 |  | 03030103 | Lešenie pomocné ľahké pracovné na rovnom povrchu | m2 | 2313.462 |  | 0
| 452625 |  | Murovanie a murárske práce |  |  |  | 0
56 |  | 12020101 | Múry nosné tehly a tvarovky pálené | m3 | 100.977 |  | 0
57 |  | 12020202 | Múry výplňové tehly a tvárnice nepálené | m3 | 2.955 |  | 0
58 |  | 12040102 | Priečky, steny výplňové, deliacie tehly a tvárnice nepálené | m2 | 33.73 |  | 0
59 |  | 12040201 | Priečky, steny izolačné primurovky,obklady tehly a tvarovky pálené | m2 | 171.661 |  | 0
60 |  | 12230218 | Osadzovanie konštrukcií zárubní kovových | ks | 14 |  | 0
| 453210 |  | Tepelnoizolačné práce |  |  |  | 0
61 |  | 61030108 | Tepelná izolácia bežných stavebných konštrukcií doskami | m2 | 2279.521 |  | 0
| 453312 |  | Inštalovanie ventilácie a klimatizácie |  |  |  | 0
62 |  | 93030400 | Koncové prvky žalúzie | ks | 17 |  | 0
| 454100 |  | Omietkarské práce |  |  |  | 0
63 |  | 13010203 | Vnútorné povrchy stropov a podhľadov schodiskových konštrukcií omietka hrubá zatrená z malty vápenno | m2 | 626.62 |  | 0
64 |  | 13010409 | Vnútorné povrchy stropov a podhľadov schodiskových konštrukcií omietka štuková zo suchej omietkovej | m2 | 626.62 |  | 0
65 |  | 13011716 | Vnútorné povrchy stropov a podhľadov schodiskových konštrukcií potiahnutie pletivom keramickým a pod | m2 | 626.62 |  | 0
66 |  | 13030203 | Vnútorné povrchy stien omietka hrubá zatrená z malty vápennocementovej | m2 | 1754.842 |  | 0
67 |  | 13030409 | Vnútorné povrchy stien omietka štuková zo suchej omietkovej zmesi | m2 | 1754.842 |  | 0
68 |  | 13031716 | Vnútorné povrchy stien potiahnutie pletivom keramickým a pod. | m2 | 1754.842 |  | 0
69 |  | 13061111 | Vnútor. povrchy kanálov, stôk, štôlní, tunelov omietka vodotesná z malty cem. vodotesnej | m2 | 692.864 |  | 0
69a |  | 13090903 | Vonkajšie povrchy stien omietka šľachtená z malty vápennocementovej | m2 | 619.152 |  | 0
70 |  | 13090910 | Vonkajšie povrchy stien omietka šľachtená z tekutej omietkovej zmesi | m2 | 619.152 |  | 0
| 454210 |  | Stolárske práce |  |  |  | 0
71 |  | 66050201 | Dvere dverné krídla drevené | ks | 8 |  | 0
| 454320 |  | Kladenie podlách dlažobných krytín, povrchová úprava stien |  |  |  | 0
72 |  | 14020201 | Poter vyrovnávací z malty cementovej | m2 | 432.835 |  | 0
73 |  | 14020946 | Poter liaty samonivelačný samonivelačná hmota | m2 | 626.62 |  | 0
74 |  | 71020102 | Obklady steny keramické, hladké, protisklzové | m2 | 45.433 |  | 0
75 |  | 73020103 | Syntetické liate epoxidové | m2 | 626.62 |  | 0
| 454410 |  | Sklenárske práce |  |  |  | 0
76 |  | 67040115 | Výplne otvorov okná s beztmelým zasklením | ks | 34 |  | 0
| 454420 |  | Nanášanie ochranných vrstiev - maliarske a natieračské práce |  |  |  | 0
77 |  | 84010110 | Nátery oceľové konštrukcie farba polyuretanová | m2 | 320 |  | 0
78 |  | 84020121 | Maľby úprava podkladu mlieko vápenné | m2 | 2381.462 |  | 0
79 |  | 84020226 | Maľby stien zmesi tekuté | m2 | 1754.842 |  | 0
80 |  | 84020326 | Maľby stropov zmesi tekuté | m2 | 626.62 |  | 0
|  |  | Cena celkom |  |  |  | 0

## SO 17-20-01.2
Stavba: |  | KE, Modernizácia električkových tratí MET v meste Košice, 2. etapa |  |  |  |  | KS: 1241
Číslo objektu: |  | SO 17-20-01.2
Názov SO/PS: |  | TÚ križ. VSS (mimo) – Obratisko Važecká (mimo), meniareň „K“
Časť: |  | Statické posúdenie
Položka |  |  | Popis | M.J. | Množstvo | Jednotková cena | Cena celkom | Špecifikácia (materiál / technológia)
č. | Kód KP | Kód TSP |  |  |  |  | cena celkom (€)
| 452231 |  | Montáž kovových konštrukcií |  |  |  | 0
1 |  | 67030101 | Schodisko, rebríky a rampy | kg | 14500 |  | 0
2 |  | 67100300 | Podlahy rošty | m2 | 102.734 |  | 0
3 |  | 67150100 | Oceľové prvky | kg | 1500 |  | 0
| 452623 |  | Betonárske práce |  |  |  | 0
4 |  | 11070102 | Stropné a strešné konštrukcie budov (pozemných stavieb) plošné, klenby, škrupiny betón železový | m3 | 1.738 |  | 0
5 |  | 11070111 | Stropné a strešné konštrukcie budov (pozemných stavieb) plošné, klenby, škrupiny debnenie tradičné | m2 | 13.026 |  | 0
|  |  | Cena celkom |  |  |  | 0

## SO 17-20-01.3
Stavba: |  | KE, Modernizácia električkových tratí MET v meste Košice, 2. etapa |  |  |  |  | KS: 1241
Číslo objektu: |  | SO 17-20-01.3
Názov SO/PS: |  | TÚ križ. VSS (mimo) – Obratisko Važecká (mimo), meniareň „K“
Časť: |  | Elektroinštalácia a bleskozvod
Položka |  |  | Popis | M.J. | Množstvo | Jednotková cena | Cena celkom | Špecifikácia (materiál / technológia)
č. | Kód KP | Kód TSP |  |  |  |  | cena celkom (€)
| 450000 |  | Všeobecné položky v procese verejného obstarávania |  |  |  | 0
1 |  | 00040222 | Projektové práce stavebná časť náklady na dokumetáciu | kpl | 1 |  | 0
2 |  | 00100003 | Inžinierska činnosť - skúšky a revízie | kpl | 1 |  | 0
| 451111 |  | Demolačné práce |  |  |  | 0
3 |  | 05020340 | Vybúranie konštrukcií a demontáže - inštalačného vedenia a príslušenstva elektroinštalačného | kpl | 1 |  | 0
4 |  | 05010603 | Búranie konštrukcií prisekanie a osekávanie muriva,vysekávanie výklenkov rýh a kapies v murive tehel | súbor | 1 |  | 0
| 451120 |  | Výkopové práce a presun zemín |  |  |  | 0
5 |  | 01030201 | Hĺbené vykopávky rýh š. do 600 mm | m | 108 |  | 0
6 |  | 01040401 | Konštrukcie z hornín zásypy bez zhutnenia | m | 108 |  | 0
7 |  | 01080202 | Povrchové úpravy terénu úprava pláne bez zhutnenia v násypoch | m2 | 108 |  | 0
| 453112 |  | Elektroinštalačné práce v neobytných budovách |  |  |  | 0
8 |  | 91010101 | Úložný materiál rúrky elektroinšt., uloź. pod omietkou ohybné | m | 720 |  | 0
9 |  | 91011202 | Úložný materiál škatule elektroinšt., na povrchu odbočné | ks | 40 |  | 0
10 |  | 91021301 | Oceľové konštrukcie káblové žľaby kovové | m | 25 |  | 0
11 |  | 91022605 | Oceľové konštrukcie protipožiarne prepážky priechody stenami | m2 | 0.5 |  | 0
12 |  | 91080101 | Káble Cu NN káble silové | m | 1916 |  | 0
13 |  | 91080114 | Káble Cu NN vodiče izolované | m | 55 |  | 0
14 |  | 91100107 | Káblové súbory, ukončenie vodičov NN ukonč. vodičov v rozvádzačoch | ks | 104 |  | 0
15 |  | 91110101 | Spínacie, spúšťacie a regulačné ústrojenstvá spínače NN, domové, nástenné jednopólové | ks | 15 |  | 0
16 |  | 91110102 | Spínacie, spúšťacie a regulačné ústrojenstvá spínače NN, domové, nástenné dvojpólové | ks | 15 |  | 0
17 |  | 91110503 | Spínacie, spúšťacie a regulačné ústrojenstvá spínače NN špeciálne koncové | ks | 2 |  | 0
18 |  | 91110701 | Spínacie, spúšťacie a regulačné ústrojenstvá zásuvky NN, domové, nástenné dvojpólové | ks | 48 |  | 0
19 |  | 91200201 | Svietidlá a osvetľovacie zariadenia svietidlá interiérové | ks | 115 |  | 0
20 |  | 91220201 | Uzemňovacie a bleskozvodné vedenia zachytávače pasívne FeZn | m | 496 |  | 0
|  |  | Cena celkom |  |  |  | 0

## SO 17-20-01.4
Stavba: |  | KE, Modernizácia električkových tratí MET v meste Košice, 2. etapa |  |  |  |  | KS: 1241
Číslo objektu: |  | SO 17-20-01.4
Názov SO/PS: |  | TÚ križ. VSS (mimo) – Obratisko Važecká (mimo), meniareň „K“
Časť: |  | Zdravotechnika
Položka |  |  | Popis | M.J. | Množstvo | Jednotková cena | Cena celkom | Špecifikácia (materiál / technológia)
č. | Kód KP | Kód TSP |  |  |  |  | cena celkom (€)
| 451111 |  | Demolačné práce |  |  |  | 0
1 |  | 05010603 | Búranie konštrukcií prisekanie a osekávanie muriva,vysekávanie výklenkov rýh a kapies v murive tehel | m | 72 |  | 0
2 |  | 05080186 | Doprava vybúraných hmôt zvislá doprava po schodoch | t | 1.188 |  | 0
3 |  | 05080200 | Doprava vybúraných hmôt vodorovná doprava | t | 1.188 |  | 0
4 |  | 05080388 | Doprava vybúraných hmôt vnútrostavenisková doprava mechanizmom | t | 1.188 |  | 0
| 451120 |  | Výkopové práce a presun zemín |  |  |  | 0
5 |  | 01030201 | Hĺbené vykopávky rýh š. do 600 mm | m3 | 182.069 |  | 0
6 |  | 01040501 | Konštrukcie z hornín obsypy bez zhutnenia | m3 | 125.4 |  | 0
| 452313 |  | Práce na stavbe miestných potrubných vedeni vody a kanalizácie |  |  |  | 0
7 |  | 27021176 | Vodovody ostatné konštrukcie doplnky | m | 120 |  | 0
8 |  | 27031177 | Kanalizácie ostatné konštrukcie vsakovacie bloky | ks | 144 |  | 0
9 |  | 27201391 | Podkladné konštrukcie pod potrubie, šachty, stoky atď. štrkopiesok | m3 | 24.6 |  | 0
| 453150 |  | Elektroinštalácie kúrenia a iných elektrických zariadení v budovách, elektrotechnické inštalačné práce |  |  |  | 0
10 |  | 88050561 | Zariaďovacie predmety príprava teplej vody ohrievače | ks | 2 |  | 0
| 453210 |  | Tepelnoizolačné práce |  |  |  | 0
11 |  | 61030513 | Tepelná izolácia potrubí trubicami | m | 42 |  | 0
| 453322 |  | Práca na vodovodnom domovom potrubí |  |  |  | 0
12 |  | 88020102 | Vodovod potrubie rúry plastové | m | 42 |  | 0
13 |  | 88020190 | Vodovod - Potrubie - prepláchnutie a skúšky | m | 42 |  | 0
14 |  | 88020221 | Vodovod príslušenstvo armatúry | ks | 10 |  | 0
15 |  | 88050771 | Zariaďovacie predmety zariaďovacie armatúry ventily výtokové | ks | 29 |  | 0
| 453323 |  | Kladenie kanalizačných potrubí |  |  |  | 0
16 |  | 88010102 | Kanalizácia potrubie rúry plastové | m | 90 |  | 0
17 |  | 88010190 | Kanalizácia - Potrubie - skúška tesnosti | m | 90 |  | 0
18 |  | 88010202 | Kanalizácia príslušenstvo uzávierky zápachové | ks | 1 |  | 0
19 |  | 88010204 | Kanalizácia príslušenstvo lapače strešných splavenín | ks | 5 |  | 0
20 |  | 88010207 | Kanalizácia príslušenstvo hlavice ventilačné | ks | 1 |  | 0
21 |  | 88010208 | Kanalizácia príslušenstvo privzdušňovacie ventily | ks | 1 |  | 0
| 453324 |  | Inštalácia pevného sanitárneho príslušenstva |  |  |  | 0
22 |  | 88050141 | Zariaďovacie predmety záchody záchody splachovacie | ks | 1 |  | 0
23 |  | 88050243 | Zariaďovacie predmety kúpeľne umyvadlá | ks | 2 |  | 0
24 |  | 88050772 | Zariaďovacie predmety zariaďovacie armatúry batérie umývadlové, drezové | ks | 2 |  | 0
25 |  | 88050774 | Zariaďovacie predmety zariaďovacie armatúry batérie sprchové | ks | 1 |  | 0
26 |  | 88050775 | Zariaďovacie predmety zariaďovacie armatúry ventily odpadové | ks | 2 |  | 0
27 |  | 88050776 | Zariaďovacie predmety zariaďovacie armatúry uzávierky zápachové | ks | 3 |  | 0
|  |  | Cena celkom |  |  |  | 0

## SO 17-20-01.5
Stavba: |  | KE, Modernizácia električkových tratí MET v meste Košice, 2. etapa |  |  |  |  | KS: 1241
Číslo objektu: |  | SO 17-20-01.5
Názov SO/PS: |  | TÚ križ. VSS (mimo) – Obratisko Važecká (mimo), meniareň „K“
Časť: |  | Vykurovanie
Položka |  |  | Popis | M.J. | Množstvo | Jednotková cena | Cena celkom | Špecifikácia (materiál / technológia)
č. | Kód KP | Kód TSP |  |  |  |  | cena celkom (€)
| 451111 |  | Demolačné práce |  |  |  | 0
1 |  | 05090501 | Doplňujúce práce vŕtanie do muriva | hod | 16 |  | 0
| 453150 |  | Elektroinštalácie kúrenia a iných elektrických zariadení v budovách, elektrotechnické inštalačné práce |  |  |  | 0
2 |  | 89050309 | Vykurovacie telesá sálavé zariadenia vyhrievacie panely | ks | 11 |  | 0
3 |  | 89050104 | Vykurovacie telesá - Radiátory - Rúrkové | ks | 1 |  | 0
|  |  | Cena celkom |  |  |  | 0

## SO 17-20-01.6
Stavba: |  | KE, Modernizácia električkových tratí MET v meste Košice, 2. etapa |  |  |  |  | KS: 1241
Číslo objektu: |  | SO 17-20-01.6
Názov SO/PS: |  | TÚ križ. VSS (mimo) – Obratisko Važecká (mimo), meniareň „K“
Časť: |  | Vzduchotechnika
Položka |  |  | Popis | M.J. | Množstvo | Jednotková cena | Cena celkom | Špecifikácia (materiál / technológia)
č. | Kód KP | Kód TSP |  |  |  |  | cena celkom (€)
| 453312 |  | Inštalovanie ventilácie a klimatizácie |  |  |  | 0
1 |  | 93050301 | Zariadenie č.1– Chladenie miestnosti rozvádzača batérií 1. nadzemné podlažie (1.NP), m. č.: 105c | ks | 1 |  | 0
2 |  | 93050302 | Zariadenie č.2– Chladenie miestnosti transformátora 1. nadzemné podlažie (1.NP), m. č.: 112 | ks | 1 |  | 0
3 |  | 93050303 | Zariadenie č.3– Chladenie miestnosti rozvodne VN 1. nadzemné podlažie (1.NP), m. č.: 107 | ks | 2 |  | 0
4 |  | 93050304 | Zariadenie č.4– Chladenie miestnosti rozvodne JS 1. nadzemné podlažie (1.NP), m. č.: 106 | ks | 2 |  | 0
5 |  | 93050305 | Zariadenie č.5– Vetranie hygienických priestorov na 1NP 1. nadzemné podlažie (1.NP), m. č.: 103, 10 | ks | 1 |  | 0
6 |  | 93050306 | Zariadenie č.6– Vetranie hygienických priestorov na 1.PP 1. podzemné podlažie (1.PP), m. č.: 005, 0 | ks | 1 |  | 0
7 |  | 93020101 | Potrubie pre všetky zariadenia | m | 55 |  | 0
8 |  | 93050400 | Ostatné | hod | 16 |  | 0
|  |  | Cena celkom |  |  |  | 0

## SO 17-20-11
Stavba: |  | KE, Modernizácia električkových tratí MET v meste Košice, 2. etapa |  |  |  |  | KS: 1274
Číslo objektu: |  | SO 17-20-11
Názov SO/PS: |  | TÚ križ. VSS (mimo) – Obratisko Važecká (mimo), prístrešky na nástupištiach
Položka |  |  | Popis | M.J. | Množstvo | Jednotková cena | Cena celkom | Špecifikácia (materiál / technológia)
č. | Kód KP | Kód TSP |  |  |  |  | cena celkom (€)
| 451120 |  | Výkopové zemné práce a presun zemín |  |  |  | 0
1 |  | 01030102 | Hĺbené vykopávky jám nezapažených | m3 | 257.86 |  | 0
2 |  | 01040100 | Konštrukcie z hornín - skládky | m3 | 257.86 |  | 0
3 |  | 01040302 | Konštrukcie z hornín - prechodové vrstvy so zhutnením | m3 | 257.86 |  | 0
4 |  | 01060204 | Premiestnenie vodorovné nad 3 000 m | m3 | 257.86 |  | 0
| 452238 |  | Kompletovanie a montáž prefabrikovaných konštrukcií |  |  |  | 0
5 |  | 15200506 | Mestský mobiliár, prístrešky MHD, dielce kovové | ks | 13 |  | 0
| 452333 |  | Práce na spodnej stavbe diaľníc, ciest, ulíc a chodníkov |  |  |  | 0
6 |  | 22010104 | Podkladné a krycie vrstvy bez spojiva nestmelené, štrkodrva | m2 | 303.4 |  | 0
7 |  | 22251284 | Doplňujúce konštrukcie, kábelovody z rúr alebo dielcov plastových | m | 13.6 |  | 0
| 452623 |  | Betonárske práce |  |  |  | 0
8 |  | 11010302 | Základy, dosky z betónu železového | m3 | 106.18 |  | 0
9 |  | 11010312 | Základy, dosky, debnenie z dielcov | m2 | 114 |  | 0
10 |  | 11010321 | Základy, dosky, výstuž z betonárskej ocele | t | 8.49 |  | 0
|  |  | Cena celkom |  |  |  | 0

## SO 17-20-21.1
Stavba: |  | KE, Modernizácia električkových tratí MET v meste Košice, 2. etapa |  |  |  |  | KS: 1274
Číslo objektu: |  | SO 17-20-21.1
Názov SO/PS: |  | TÚ križ. VSS (mimo) – Obratisko Važecká (mimo), zastrešenie terminálu na zastávke Važecká
Časť: |  | Architektonicko-stavebné riešenie
Položka |  |  | Popis | M.J. | Množstvo | Jednotková cena | Cena celkom | Špecifikácia (materiál / technológia)
č. | Kód KP | Kód TSP |  |  |  |  | cena celkom (€)
| 451120 |  | Výkopové zemné práce a presun zemín |  |  |  | 0
1 |  | 01030102 | Hĺbené vykopávky jám nezapažených | m3 | 495 |  | 0
2 |  | 01040100 | Konštrukcie z hornín - skládky | m3 | 132 |  | 0
3 |  | 01040402 | Konštrukcie z hornín - zásypy so zhutnením | m3 | 363 |  | 0
4 |  | 01060204 | Premiestnenie vodorovné nad 3 000 m | m3 | 132 |  | 0
| 452332 |  | Práce na vrchnej stavbe diaľníc, ciest, ulíc, chodníkov a nekrytých parkovísk |  |  |  | 0
5 |  | 22040417 | Kryty dláždené,chodníkov komunikácií,rigolov zo zámkovej dlažby betónovej | m2 | 352 |  | 0
| 452333 |  | Práce na spodnej stavbe diaľníc, ciest, ulíc a chodníkov |  |  |  | 0
6 |  | 22010104 | Podkladné a krycie vrstvy bez spojiva nestmelené, štrkodrva | m2 | 352 |  | 0
| 452622 |  | Základové práce a vŕtanie vodných studní |  |  |  | 0
7 |  | 02020673 | Vrty pre pilóty, tr.horniny III | m | 110 |  | 0
8 |  | 02040222 | Pilóty betónované na mieste s vytiahnutím pažnice, beton železový | m3 | 31.1 |  | 0
| 452623 |  | Betonárske práce |  |  |  | 0
9 |  | 11010202 | Základy, pätky z betónu železového | m3 | 132 |  | 0
10 |  | 11010212 | Základy, pätky, debnenie z dielcov | m2 | 264 |  | 0
11 |  | 11010221 | Základy, pätky, výstuž z betonárskej ocele | t | 13.2 |  | 0
| 452231 |  | Montáž kovových konštrukcií |  |  |  | 0
12 |  | 67160128 | Presvetľovacie konštrukcie, svetlíky hrebeňové | m | 115 |  | 0
13 |  | 67070105 | Zastrešenie, krytina z plechu hladkého | m2 | 2055 |  | 0
14 |  | 68060800 | Ostatné doplnkové konštrukcie, strechy | t | 79.65 |  | 0
| 452611 |  | Práce na strešných konštrukciách |  |  |  | 0
15 |  | 62040100 | Montáž striech, väzníky a zavetrovanie | m3 | 166.48 |  | 0
16 |  | 62040308 | Montáž striech, debnenie a laťovanie, hrubé laty | m2 | 2055 |  | 0
| 452613 |  | Klampiarske práce |  |  |  | 0
17 |  | 64050101 | Odvodňovacie žľaby, pododkvapové, plech pozinkovaný | m | 246 |  | 0
|  |  | Cena celkom |  |  |  | 0

## SO 17-20-21.3
Stavba: |  | KE, Modernizácia električkových tratí MET v meste Košice, 2. etapa |  |  |  |  | KS: 1274
Číslo objektu: |  | SO 17-20-21.3
Názov SO/PS: |  | TÚ križ. VSS (mimo) – Obratisko Važecká (mimo), zastrešenie terminálu na zastávke Važecká
Časť: |  | Bleskozvod
Položka |  |  | Popis | M.J. | Množstvo | Jednotková cena | Cena celkom | Špecifikácia (materiál / technológia)
č. | Kód KP | Kód TSP |  |  |  |  | cena celkom (€)
| 453123 |  | Inštalovanie domových antén a bleskozvodov |  |  |  | 0
1 |  | 91220201 | Uzemňovacie a bleskozvodné vedenia - zachytávače pasívne tyčové | ks | 22 |  | 0
2 |  | 91220301 | Uzemňovacie a bleskozvodné vedenia - vodiče nadzemné, na povrchu FeZn | m | 150 |  | 0
3 |  | 91221001 | Uzemňovacie a bleskozvodné vedenia - vedenia v zemi - FeZn | m | 600 |  | 0
4 |  | 91221501 | Uzemňovacie a bleskozvodné vedenia - revízie - bleskozvodu | ks | 1 |  | 0
| 451120 |  | Výkopové zemné práce a presun zemín |  |  |  | 0
5 |  | 01030201 | Hĺbené vykopávky rýh š. do 600 mm | m3 | 180 |  | 0
6 |  | 01040402 | Konštrukcie z hornín - zásypy so zhutnením | m3 | 180 |  | 0
|  |  | Cena celkom |  |  |  | 0

## SO 17-23-01
Stavba: |  | KE, Modernizácia električkových tratí MET v meste Košice, 2. etapa |  |  |  |  | KS: 2224
Číslo objektu: |  | SO17-23-01
Názov SO/PS: |  | TÚ križ. VSS (mimo) - Obratisko Važecká (mimo), vonkajšie osvetlenie
Položka |  |  | Popis | M.J. | Množstvo | Jednotková cena | Cena celkom | Špecifikácia (materiál / technológia)
č. | Kód KP | Kód TSP |  |  |  |  | cena celkom (€)
| 451120 |  | Výkopové zemné práce a presun zemín |  |  |  | 0
1 |  | 01030201 | Hĺbené vykopávky rýh š. do 600 mm | m3 | 1069 |  | 0
2 |  | 01090301 | Pretláčanie potrubia z plastických hmôt, tr. hor. 1-4 - pretlak ∅110 | m | 278 |  | 0
3 |  | 01040501 | Konštrukcie z hornín - obsypy bez zhutnenia | m3 | 268 |  | 0
4 |  | 01080101 | Povrchové úpravy terénu, úprava pláne so zhutnením v zárezoch | m2 | 1336 |  | 0
5 |  | 01060204 | Premiestnenie vodorovné nad 3 000 m | m3 | 268 |  | 0
6 |  | 01030101 | Hĺbené vykopávky jám zapažených | m3 | 52 |  | 0
| 452341 |  | Práce na stavbe železníc |  |  |  | 0
7 |  | 91251101 | Elektrizácia železníc - trakčné vedenie, osvetlenie na podperách trakčného vedenia, obvod osvetlenia-svietidlá 77W LED podľa PD | ks | 182 |  | 0
8 |  | 91251101 | Elektrizácia železníc - trakčné vedenie, osvetlenie na podperách trakčného vedenia, obvod osvetlenia-svietidlá na terminál podľa PD | ks | 7 |  | 0
9 |  | 91251101 | Elektrizácia železníc - trakčné vedenie, osvetlenie na podperách trakčného vedenia, obvod osvetlenia-osvetľovacie stožiare | ks | 20 |  | 0
10 |  | 91251101 | Elektrizácia železníc - trakčné vedenie, osvetlenie na podperách trakčného vedenia, obvod osvetlenia-stožiarová svorkovnica | ks | 142 |  | 0
11 |  | 91251101 | Elektrizácia železníc - trakčné vedenie, osvetlenie na podperách trakčného vedenia, obvod osvetlenia-výložník jednoramenný | ks | 96 |  | 0
12 |  | 91251101 | Elektrizácia železníc - trakčné vedenie, osvetlenie na podperách trakčného vedenia, obvod osvetlenia-výložník dvojramenný 180 stupňov | ks | 38 |  | 0
13 |  | 91251101 | Elektrizácia železníc - trakčné vedenie, osvetlenie na podperách trakčného vedenia, obvod osvetlenia-výložník trojramenný | ks | 1 |  | 0
14 |  | 91251101 | Elektrizácia železníc - trakčné vedenie, osvetlenie na podperách trakčného vedenia, obvod osvetlenia-NN kábel AYKY-5x35mm2 | m | 4300 |  | 0
15 |  | 91251101 | Elektrizácia železníc - trakčné vedenie, osvetlenie na podperách trakčného vedenia, obvod osvetlenia-NN kábel CYKY-5x2,5mm2 | m | 1850 |  | 0
16 |  | 91251101 | Elektrizácia železníc - trakčné vedenie, osvetlenie na podperách trakčného vedenia, obvod osvetlenia-rozvádzač RVO - SMART System | ks | 5 |  | 0
|  |  | Cena celkom |  |  |  | 0

## SO 17-23-02
Stavba: |  | KE, Modernizácia električkových tratí MET v meste Košice, 2. etapa |  |  |  |  | KS: 2224
Číslo objektu: |  | SO 17-23-02
Názov SO/PS: |  | TÚ križ. VSS (mimo) – Obratisko Važecká (mimo), osvetlenie prístreškov
Položka |  |  | Popis | M.J. | Množstvo | Jednotková cena | Cena celkom | Špecifikácia (materiál / technológia)
č. | Kód KP | Kód TSP |  |  |  |  | cena celkom (€)
| 451120 |  | Výkopové práce a presun zemín |  |  |  | 0
1 |  | 01030201 | Hĺbené vykopávky rýh š. do 600 mm | m3 | 68 |  | 0
2 |  | 01040402 | Konštrukcie z hornín - zásypy so zhutnením | m3 | 68 |  | 0
| 452331 |  | Stavebné práce na výstavbe diaľnic a ciest chodníkov a nekrytých parkovísk |  |  |  | 0
3 |  | 22251284 | Doplňujúce konštrukcie, kábelovody z rúr plastových | m | 700 |  | 0
| 453161 |  | Inštalovanie vonkajších osvetľovacích zariadení a osvetlenia ciest |  |  |  | 0
4 |  | 91080101 | Káble Cu - NN - káble silové | m | 700 |  | 0
5 |  | 91190107 | Rozvádzače - NN - skrine | ks | 11 |  | 0
6 |  | 91200202 | Svietidlá a osvetľovacie zariadenia - svietidlá - pouličné | ks | 56 |  | 0
|  |  | Cena celkom |  |  |  | 0

## SO 17-23-21
Stavba: |  | KE, Modernizácia električkových tratí MET v meste Košice, 2. etapa |  |  |  |  | KS: 2224
Číslo objektu: |  | SO 17-23-21
Názov SO/PS: |  | TÚ križ. VSS (mimo) – Obratisko Važecká (mimo), prípojky NN pre DPMK
Položka |  |  | Popis | M.J. | Množstvo | Jednotková cena | Cena celkom | Špecifikácia (materiál / technológia)
č. | Kód KP | Kód TSP |  |  |  |  | cena celkom (€)
| 451120 |  | Výkopové práce a presun zemín |  |  |  | 0
1 |  | 01030201 | Hĺbené vykopávky rýh š. do 600 mm | m3 | 400 |  | 0
2 |  | 01040402 | Konštrukcie z hornín - zásypy so zhutnením | m3 | 400 |  | 0
3 |  | 01060203 | Premiestnenie - vodorovné - do 5 000 m | m3 | 100 |  | 0
4 |  | 01090301 | Pretláčanie potrubia z plastických hmôt, tr. hor. 1-4 | m | 60 |  | 0
| 453156 |  | Inštalovanie nízkeho napätia |  |  |  | 0
5 |  | 91090101 | Káble Al - NN - káble silové | m | 7800 |  | 0
6 |  | 91190107 | Rozvádzače - NN - skrine | ks | 9 |  | 0
|  |  | Cena celkom |  |  |  | 0

## SO 17-23-21.1
Stavba: |  | KE, Modernizácia električkových tratí MET v meste Košice, 2. etapa |  |  |  |  | KS: 2224
Číslo objektu: |  | SO 17-23-21.1
Názov SO/PS: |  | TÚ križ. VSS (mimo) – Obratisko Važecká (mimo), prípojky NN pre DPMK - odberné elektrické zariadenie
Položka |  |  | Popis | M.J. | Množstvo | Jednotková cena | Cena celkom | Špecifikácia (materiál / technológia)
č. | Kód KP | Kód TSP |  |  |  |  | cena celkom (€)
| 451120 |  | Výkopové práce a presun zemín |  |  |  | 0
1 |  | 01030102 | Hĺbené vykopávky jám nezapažených | m3 | 25 |  | 0
2 |  | 01040402 | Konštrukcie z hornín - zásypy so zhutnením | m3 | 25 |  | 0
| 453156 |  | Inštalovanie nízkeho napätia |  |  |  | 0
3 |  | 91090101 | Káble Al - NN - káble silové | m | 100 |  | 0
4 |  | 91190107 | Rozvádzače - NN - skrine | ks | 9 |  | 0
5 |  | 91220702 | Uzemňovacie a bleskozvodné vedenia - svorky - pre vedenia v zemi | ks | 9 |  | 0
6 |  | 91221001 | Uzemňovacie a bleskozvodné vedenia - vedenia v zemi - FeZn | m | 45 |  | 0
7 |  | 91221201 | Uzemňovacie a bleskozvodné vedenia - nátery - zvodových vodičov | m | 5 |  | 0
8 |  | 91221401 | Uzemňovacie a bleskozvodné vedenia - meranie - rezistencie uzemnenia | ks | 9 |  | 0
9 |  | 91221501 | Uzemňovacie a bleskozvodné vedenia - revízie - bleskozvodu | ks | 9 |  | 0
|  |  | Cena celkom |  |  |  | 0

## SO 17-23-21.2
Stavba: |  | KE, Modernizácia električkových tratí MET v meste Košice, 2. etapa |  |  |  |  | KS: 2224
Číslo objektu: |  | SO 17-23-21.2
Názov SO/PS: |  | TÚ križ. VSS (mimo) – Obratisko Važecká (mimo), prípojky NN pre DPMK - úpravy v distribučnej sústave
Položka |  |  | Popis | M.J. | Množstvo | Jednotková cena | Cena celkom | Špecifikácia (materiál / technológia)
č. | Kód KP | Kód TSP |  |  |  |  | cena celkom (€)
| 451111 |  | Demolačné práce |  |  |  | 0
1 |  | 502034006 | Vybúranie konštrukcií a demontáže - inštalačného príslušenstva elektroinštalačného silnoprúdového vnútorného | ks | 2 |  | 0
| 451120 |  | Výkopové práce a presun zemín |  |  |  | 0
2 |  | 01030102 | Hĺbené vykopávky jám nezapažených | m3 | 4 |  | 0
3 |  | 01040402 | Konštrukcie z hornín - zásypy so zhutnením | m3 | 4 |  | 0
| 453156 |  | Inštalovanie nízkeho napätia |  |  |  | 0
5 |  | 91190107 | Rozvádzače - NN - skrine | ks | 6 |  | 0
|  |  | Cena celkom |  |  |  | 0

## SO 17-23-31
Stavba: |  | KE, Modernizácia električkových tratí MET v meste Košice, 2. etapa |  |  |  |  | KS: 2224
Číslo objektu: |  | SO 17-23-31
Názov SO/PS: |  | TÚ križ. VSS (mimo) – Obratisko Važecká (mimo), ochrany a úpravy NN vedení
Položka |  |  | Popis | M.J. | Množstvo | Jednotková cena | Cena celkom | Špecifikácia (materiál / technológia)
č. | Kód KP | Kód TSP |  |  |  |  | cena celkom (€)
| 451120 |  | Výkopové zemné práce a presun zemín |  |  |  | 0
1 |  | 01030102 | Hĺbené vykopávky jám nezapažených | m3 | 70 |  | 0
2 |  | 01030201 | Hĺbené vykopávky rýh š. do 600 mm | m3 | 20 |  | 0
3 |  | 01040402 | Konštrukcie z hornín - zásypy so zhutnením | m3 | 90 |  | 0
4 |  | 01090301 | Pretláčanie potrubia z plastických hmôt, tr. hor. 1-4 | m | 40 |  | 0
| 452332 |  | Práce na vrchnej stavbe diaľníc, ciest, ulíc, chodníkov a nekrytých parkovísk |  |  |  | 0
5 |  | 22030640 | Podkladné a krycie vrstvy z asfaltových zmesí, bitúmenové vrstvy, asfaltový betón | m2 | 60 |  | 0
| 453156 |  | Inštalovanie nízkeho napätia |  |  |  | 0
6 |  | 91090101 | Káble Al - NN silové | m | 40 |  | 0
|  |  | Cena celkom |  |  |  | 0

## SO 17-23-41
Stavba: |  | KE, Modernizácia električkových tratí MET v meste Košice, 2. etapa |  |  |  |  | KS: 2224
Číslo objektu: |  | 01N - PD Mazníky
Názov SO/PS: |  | SO 17-23-41 TÚ križ. VSS (mimo) – Obratisko Važecká (mimo), elektrické mazníky
Položka |  |  | Popis | M.J. | Množstvo | Jednotková cena | Cena celkom | Špecifikácia (materiál / technológia)
č. | Kód KP | Kód TSP |  |  |  |  | cena celkom (€)
| 451111 |  | Demolačné práce |  |  |  | 0
1 |  | 05090462 | Doplňujúce práce, diamantové rezanie asfaltového krytu, podkladu hr nad 50 do 100 mm | m | 192 |  | 0
2 |  | 05030162 | Odstránenie spevnených plôch vozoviek a doplňujúcich konštrukcií, krytov hr.do 100 mm | m2 | 49.6 |  | 0
3 |  | 05030262 | Odstránenie spevnených plôch vozoviek a doplňujúcich konštrukcií, podkladov h hr.do 100 mm | m2 | 29.8 |  | 0
4 |  | 05030262 | Odstránenie spevnených plôch vozoviek a doplňujúcich konštrukcií, podkladov h hr.do 100 mm - 200mm | m2 | 19.8 |  | 0
5 |  | 05080200 | Doprava vybúraných hmôt vodorovná, nad 1 km | t | 14.9 |  | 0
| 451120 |  | Výkopové zemné práce a presun zemín |  |  |  | 0
10 |  | 01030201 | Hĺbenie káblovej ryhy 50 cm širokej a 120 cm hlbokej, v zemine triedy 4 | m3 | 162 |  | 0
11 |  | 01040402 | Konštrukcie z hornín - zásypy so zhutnením, 50 cm širokej, 120 cm hlbokej v zemine tr. 4 | m3 | 162 |  | 0
12 |  | 01040502 | Zriadenie káblového lôžka z piesku, v ryhe šírky do 100 cm, hr. vrstvy 12 cm | m3 | 18.4 |  | 0
13 |  | 01060202 | Premiestnenie výkopku, vodorovné do 1 000 m, tr. horniny 1-4 | m3 | 10.3 |  | 0
| 452332 |  | Práce na vrchnej stavbe diaľníc, ciest, ulíc, chodníkov a nekrytých parkovísk |  |  |  | 0
14 |  | 11200101 | Podkladné konštrukcie, podkladné vrstvy z betónu prostého, tr. C 8/10 (B 10) | m2 | 11.6 |  | 0
15 |  | 22030330 | Podkladné a krycie vrstvy z asfaltových zmesí, bitúmenové postreky, nátery,posypy spojovací postrek z asfaltu | m2 | 49.6 |  | 0
16 |  | 22030640 | Podkladné a krycie vrstvy z asfaltových zmesí, bituménové vrstvy, asfaltový betón - PBM 40/80-75 1.tr. | m2 | 29.8 |  | 0
17 |  | 22030640 | Podkladné a krycie vrstvy z asfaltových zmesí, bituménové vrstvy, asfaltový betón - PBM 65/100-65 1.tr. | m2 | 19.8 |  | 0
| 453170 |  | Iné elektroinštalačné práce |  |  |  | 0
18 |  | 91290501 | Skriňa mazacej stanice vrátane komplet príslušenstva pre mazanie kolajníc a komponentov pre napojenie zdroja | ks | 4 |  | 0
19 |  | 91080114 | Kábel medený uložený v trubke CYKY 450/750 V 3x2,5 | m | 168 |  | 0
20 |  | 91080114 | Kábel medený uložený v trubke CYKY 450/750 V 4x1,5 | m | 0 |  | 0
21 |  | 91080114 | Vodič medený uložený v trubke H07V-K (CYA) 450/750 V 10 | m | 42 |  | 0
22 |  | 91080112 | Vodič medený flexibilný gumený NSGAFOU 1x2,5 mm2 | m | 80 |  | 0
23 |  | 91080107 | Signálny a oznamovací kábel medený /v mm/ LiYCY 2x2x0,5 | m | 631 |  | 0
24 |  | 91080214 | Kábel NSGAFOU 1x2,5 mm2 1,8/3kV | m | 0 |  | 0
25 |  | 91010201 | Rúrka ohybná elektroinštalačná z PVC typ FXKVR D50, vrátane výstražnej fólie | m | 570 |  | 0
26 |  | 91010301 | Rúrka ohybná elektroinštalačná z UV stabilná, korugovaná, D50 | m | 0 |  | 0
27 |  | 91010702 | Rúra oceľová bezšvová hladká kruhová d 63,5 mm, hr. steny 4,0 mm, ozn. 11 353.0., vrátene montážneho príslušenstva, uložená pevne | m | 72 |  | 0
28 |  |  | Zvodič FV1 PSP 1/10 III | ks | 4 |  | 0
|  |  | Cena celkom |  |  |  | 0

## SO 17-23-51
Stavba: |  | KE, Modernizácia električkových tratí MET v meste Košice, 2. etapa |  |  |  |  | KS: 2224
Číslo objektu: |  | SO 17-23-51
Názov SO/PS: |  | TÚ križ. VSS (mimo) – Obratisko Važecká (mimo), ochrana stavby pred účinkami bludných prúdov
Položka |  |  | Popis | M.J. | Množstvo | Jednotková cena | Cena celkom | Špecifikácia (materiál / technológia)
č. | Kód KP | Kód TSP |  |  |  |  | cena celkom (€)
| 450000 |  | Všeobecné položky v procese obstarávania stavieb |  |  |  | 0
1 |  | 00110100 | Meranie | súbor | 6 |  | 0
| 452211 |  | Stavebné práce na mostoch |  |  |  | 0
2 |  | 21250906 | Doplňujúce konštrukcie, drobné zariadenia oceľové | ks | 20 |  | 0
| 452313 |  | Práce na stavbe miestnych potrubných vedení vody a kanalizácie |  |  |  | 0
3 |  | 27031176 | Kanalizácie, ostatné konštrukcie, doplnky | ks | 6 |  | 0
4 |  | 27031171 | Kanalizácie, ostatné konštrukcie, šachty a spádoviská kanalizačné | ks | 6 |  | 0
|  |  | Cena celkom |  |  |  | 0

## SO 17-23-61
Stavba: |  | KE, Modernizácia električkových tratí MET v meste Košice, 2. etapa |  |  |  |  | KS: 2224
Číslo objektu: |  | SO 17-23-61
Názov SO/PS: |  | TÚ križ. VSS (mimo) – Obratisko Važecká (mimo), EPD - elektrická polarizovaná drenáž
Položka |  |  | Popis | M.J. | Množstvo | Jednotková cena | Cena celkom | Špecifikácia (materiál / technológia)
č. | Kód KP | Kód TSP |  |  |  |  | cena celkom (€)
| 451111 |  | Demolačné práce |  |  |  | 0
1 |  | 05030161 | Odstránenie spevnených plôch vozoviek a doplňujúcich konštrukcií, krytov cementobetónových | m2 | 5 |  | 0
| 451120 |  | Výkopové zemné práce a presn zemín |  |  |  | 0
2 |  | 01030102 | Hĺbené vykopávky jám nezapažených | m3 | 5 |  | 0
3 |  | 01040402 | Konštrukcie z hornín - zásypy so zhutnením | m3 | 5 |  | 0
| 452341 |  | Stavebné práce na stavbe železníc |  |  |  | 0
3 |  | 91282104 | Trakčné vedenia-električky, káble, kábel CHBU 120 mm2 | m | 50 |  | 0
5 |  | 91282205 | Trakčné vedenia-električky, napájač a úsekový delič-výzbroj, kábelové oko 120 mm2 | ks | 35 |  | 0
6 |  | 91282209 | Trakčné vedenia-električky, napájač a úsekový delič-výzbroj, ukončenie kábla okom 120 mm2 | m | 35 |  | 0
7 |  | 91282218 | Trakčné vedenia-električky, napájač a úsekový delič-výzbroj, malá koľajová skrinka (odskok) | ks | 35 |  | 0
8 |  | 91282512 | Trakčné vedenia-električky, napájacie a spätné káble, rúrka plastová HDPE D 110 mm | m | 50 |  | 0
11 |  | 24050926 | Ostatné úpravy zvršku, zváranie koľajníc (privarenie odskoku) | ks | 35 |  | 0
| 453156 |  | Inštalovanie nízkeho napätia |  |  |  | 0
14 |  | 91100103 | Káblové súbory, ukončenie vodičov - NN káblové spojky priame | ks | 5 |  | 0
|  |  | Cena celkom |  |  |  | 0

## SO 17-25-01
Stavba: |  | KE, Modernizácia električkových tratí MET v meste Košice, 2. etapa |  |  |  |  | KS: 2224
Číslo objektu: |  | SO 17-25-01
Názov SO/PS: |  | TÚ križ. VSS (mimo) – Obratisko Važecká (mimo), meniareň „K“ - VN prípojka, úprava distribučnej siete
Položka |  |  | Popis | M.J. | Množstvo | Jednotková cena | Cena celkom | Špecifikácia (materiál / technológia)
č. | Kód KP | Kód TSP |  |  |  |  | cena celkom (€)
| 451120 |  | Výkopové zemné práce a presun zemín |  |  |  | 0
1 |  | 01030201 | Hĺbené vykopávky rýh š. do 600 mm | m3 | 150 |  | 0
2 |  | 01040402 | Konštrukcie z hornín - zásypy so zhutnením | m3 | 150 |  | 0
| 452332 |  | Práce na vrchnej stavbe diaľníc, ciest, ulíc, chodníkov a nekrytých parkovísk |  |  |  | 0
3 |  | 22030640 | Podkladné a krycie vrstvy z asfaltových zmesí, bitúmenové vrstvy, asfaltový betón | m2 | 100 |  | 0
| 453155 |  | Inštalovanie stredného napätia |  |  |  | 0
4 |  | 91090201 | Káble Al - VN silové | m | 600 |  | 0
5 |  | 91100203 | Káblové súbory, ukončenie vodičov - VN káblové spojky priame | ks | 6 |  | 0
| 453173 |  | Elektroinštalačné práce na elektrických rozvádzačoch |  |  |  | 0
6 |  | 91100207 | Káblové súbory, ukončenie vodičov - VN ukonč. vodičov v rozvádzačoch | ks | 9 |  | 0
7 |  | 91190207 | Rozvádzače - VN skrine | ks | 1 |  | 0
|  |  | Cena celkom |  |  |  | 0

## SO 17-25-02
Stavba: |  | KE, Modernizácia električkových tratí MET v meste Košice, 2. etapa |  |  |  |  | KS: 2224
Číslo objektu: |  | SO 17-25-02
Názov SO/PS: |  | TÚ križ. VSS (mimo) – Obratisko Važecká (mimo), meniareň „K“ - VN prípojka, napájacie vedenie
Položka |  |  | Popis | M.J. | Množstvo | Jednotková cena | Cena celkom | Špecifikácia (materiál / technológia)
č. | Kód KP | Kód TSP |  |  |  |  | cena celkom (€)
| 451120 |  | Výkopové zemné práce a presun zemín |  |  |  | 0
1 |  | 01030102 | Hĺbené vykopávky jám nezapažených | m3 | 20 |  | 0
2 |  | 01030201 | Hĺbené vykopávky rýh š. do 600 mm | m3 | 20 |  | 0
3 |  | 01040402 | Konštrukcie z hornín - zásypy so zhutnením | m3 | 40 |  | 0
| 453155 |  | Inštalovanie stredného napätia |  |  |  | 0
4 |  | 91090201 | Káble Al - VN silové | m | 1200 |  | 0
5 |  | 91100203 | Káblové súbory, ukončenie vodičov - VN káblové spojky priame | ks | 4 |  | 0
| 452332 |  | Práce na vrchnej stavbe diaľníc, ciest, ulíc, chodníkov a nekrytých parkovísk |  |  |  | 0
6 |  | 22030640 | Podkladné a krycie vrstvy z asfaltových zmesí, bitúmenové vrstvy, asfaltový betón | m2 | 100 |  | 0
| 453173 |  | Elektroinštalačné práce na elektrických rozvádzačoch |  |  |  | 0
7 |  | 91100207 | Káblové súbory, ukončenie vodičov - VN ukonč. vodičov v rozvádzačoch | ks | 12 |  | 0
|  |  | Cena celkom |  |  |  | 0

## SO 17-25-03
Stavba: |  | KE, Modernizácia električkových tratí MET v meste Košice, 2. etapa |  |  |  |  | KS: 2224
Číslo objektu: |  | SO 17-25-03
Názov SO/PS: |  | TÚ križ. VSS (mimo) – Obratisko Važecká (mimo), ochrany a úpravy VN vedení v správe VSD
Položka |  |  | Popis | M.J. | Množstvo | Jednotková cena | Cena celkom | Špecifikácia (materiál / technológia)
č. | Kód KP | Kód TSP |  |  |  |  | cena celkom (€)
| 451120 |  | Výkopové zemné práce a presun zemín |  |  |  | 0
1 |  | 01030102 | Hĺbené vykopávky jám nezapažených | m3 | 550 |  | 0
2 |  | 01030201 | Hĺbené vykopávky rýh š. do 600 mm | m3 | 1500 |  | 0
3 |  | 01040402 | Konštrukcie z hornín - zásypy so zhutnením | m3 | 2000 |  | 0
4 |  | 01090301 | Pretláčanie potrubia z plastických hmôt, tr. hor. 1-4 | m | 700 |  | 0
| 452331 |  | Stavebné práce na výstavbe diaľníc a ciest chodníkov a nekrytých parkovísk |  |  |  | 0
5 |  | 22251661 | Doplňujúce konštrukcie, uzavreté žľabové systémy z betónu | m | 230 |  | 0
| 453155 |  | Inštalovanie stredného napätia |  |  |  | 0
6 |  | 91090201 | Káble Al - VN silové | m | 2000 |  | 0
7 |  | 91100203 | Káblové súbory, ukončenie vodičov - VN káblové spojky priame | ks | 14 |  | 0
| 452332 |  | Práce na vrchnej stavbe diaľníc, ciest, ulíc, chodníkov a nekrytých parkovísk |  |  |  | 0
8 |  | 22030640 | Podkladné a krycie vrstvy z asfaltových zmesí, bitúmenové vrstvy, asfaltový betón | m2 | 300 |  | 0
|  |  | Cena celkom |  |  |  | 0

## SO 17-26-01
Stavba: |  | KE, Modernizácia električkových tratí MET v meste Košice, 2. etapa |  |  |  |  | KS: 2122
Číslo objektu: |  | SO17-26-01
Názov SO/PS: |  | TÚ križ. VSS (mimo) - Obratisko Važecká (mimo), trakčné vedenie
Položka |  |  | Popis | M.J. | Množstvo | Jednotková cena | Cena celkom | Špecifikácia (materiál / technológia)
č. | Kód KP | Kód TSP |  |  |  |  | cena celkom (€)
| 451111 |  | Demolačné práce |  |  |  | 0
1 |  | 05010104 | Búranie konštrukcií základov, betónových | m3 | 444 |  | 0
| 451120 |  | Výkopové zemné práce a presun zemín |  |  |  | 0
1 |  | 01030101 | Hĺbené vykopávky jám zapažených - výkop pre základy stožiarov | m3 | 887.04 |  | 0
2 |  | 01060203 | Premiestnenie vodorovné nad 3 000 m | m3 | 887.04 |  | 0
| 452341 |  | Práce na stavbe železníc |  |  |  | 0
3 |  | 91250104 | Elektrizácia železníc - trakčné vedenie, stožiare TV trubkové do dutín, typ T 324 - trakčný stožiar TSR-8,5-12, žiarový pozink | ks | 19 |  | 0
4 |  | 91250104 | Elektrizácia železníc - trakčné vedenie, stožiare TV trubkové do dutín, typ T 324 - trakčno - osvetľovací stožiar TSRK-8,5-12, žiarový pozink | ks | 133 |  | 0
5 |  | 91250214 | Elektrizácia železníc - trakčné vedenie, stožiare TV trubkové na svorníky, typ TS, TSI 324 - trakčno - osvetľovací stožiar TSRK-8,5-12P, žiarový pozink | ks | 4 |  | 0
6 |  | 91250104 | Elektrizácia železníc - trakčné vedenie, stožiare TV trubkové do dutín, typ T 324 - trakčno - osvetľovací stožiar TSRK-8,5-25, žiarový pozink | ks | 28 |  | 0
7 |  | 91250104 | Elektrizácia železníc - trakčné vedenie, stožiare TV trubkové do dutín, typ T 324 - trakčný stožiar znížený TSR-12, žiarový pozink | ks | 4 |  | 0
8 |  | 91250901 | Elektrizácia železníc - trakčné vedenie, vodiče TV, funkčný súbor 1 zostavy TV (konzoly) - výložník | ks | 56 |  | 0
9 |  | 91250904 | Elektrizácia železníc - trakčné vedenie, vodiče TV, funkčný súbor 4 zostavy TV (priečne polia) - zostava S1 | ks | 97 |  | 0
10 |  | 91250904 | Elektrizácia železníc - trakčné vedenie, vodiče TV, funkčný súbor 4 zostavy TV (priečne polia) - zostava S13 | ks | 96 |  | 0
11 |  | 91250904 | Elektrizácia železníc - trakčné vedenie, vodiče TV, funkčný súbor 4 zostavy TV (priečne polia) - objímka na stožiar | ks | 193 |  | 0
12 |  | 91250902 | Elektrizácia železníc - trakčné vedenie, vodiče TV, funkčný súbor 2 zostavy TV (závesy) - delta záves | ks | 238 |  | 0
13 |  | 91250902 | Elektrizácia železníc - trakčné vedenie, vodiče TV, funkčný súbor 2 zostavy TV (závesy) - bočný držiak | ks | 22 |  | 0
14 |  | 91250902 | Elektrizácia železníc - trakčné vedenie, vodiče TV, funkčný súbor 2 zostavy TV (závesy) - dvojitý bočný držiak | ks | 6 |  | 0
15 |  | 91250903 | Elektrizácia železníc - trakčné vedenie, vodiče TV, funkčný súbor 3 zostavy TV (pozdĺžne polia) - trojsmerná spojka | ks | 13 |  | 0
16 |  | 91250907 | Elektrizácia železníc - trakčné vedenie, vodiče TV, funkčný súbor 7 zostavy TV (napájacie vedenia) - zostava napájača | ks | 9 |  | 0
17 |  | 91250903 | Elektrizácia železníc - trakčné vedenie, vodiče TV, funkčný súbor 3 zostavy TV (pozdĺžne polia) - zostava úsekového deliča | ks | 5 |  | 0
18 |  | 91250903 | Elektrizácia železníc - trakčné vedenie, vodiče TV, funkčný súbor 3 zostavy TV (pozdĺžne polia) - vykotvenie výmenných polí | ks | 32 |  | 0
19 |  | 91250910 | Elektrizácia železníc - trakčné vedenie, vodiče TV, nosné laná - lano FeZn 50 | m | 1100 |  | 0
20 |  | 91250909 | Elektrizácia železníc - trakčné vedenie, vodiče TV, trolejové drôty - trolejový drôt Cu150 | m | 7400 |  | 0
21 |  | 91250903 | Elektrizácia železníc - trakčné vedenie, vodiče TV, funkčný súbor 3 zostavy TV (pozdĺžne polia) - prúdová trolejová svorka | ks | 4 |  | 0
22 |  | 91251301 | Elektrizácia železníc - trakčné vedenie, demontáž TV, základ, stožiar, brvno - demontáž trakčných stožiarov | ks | 242 |  | 0
23 |  | 91251302 | Elektrizácia železníc - trakčné vedenie, demontáž TV, závesy - demontáž prevesov vr. trolejových prvkov | ks | 121 |  | 0
24 |  | 91251303 | Elektrizácia železníc - trakčné vedenie, demontáž TV, pozdĺžne polia - demontáž trolejového drôtu Cu150 | m | 7400 |  | 0
25 |  | 95010101 | Žeriav | hod | 455 |  | 0
26 |  | 95010604 | Montážna plošina | hod | 480 |  | 0
27 |  | 91251401 | Elektrizácia železníc - trakčné vedenie, revízie a skúšky TV, meranie parametrov TV - revízia | hod | 60 |  | 0
28 |  | 91251401 | Elektrizácia železníc - trakčné vedenie, revízie a skúšky TV, meranie parametrov TV - úradná skúška | hod | 60 |  | 0
29 |  | 91251401 | Elektrizácia železníc - trakčné vedenie, revízie a skúšky TV, meranie parametrov TV - jazdné pantografické skúšky | ks | 1 |  | 0
| 452623 |  | Betonárske práce |  |  |  | 0
30 |  | 11010601 | Základy pre TV z betónu železového, betón | m3 | 852.5 |  | 0
|  |  | Cena celkom |  |  |  | 0

## SO 17-26-02
Stavba: |  | KE, Modernizácia električkových tratí MET v meste Košice, 2. etapa |  |  |  |  | KS: 2122
Číslo objektu: |  | SO 17-26-02
Názov SO/PS: |  | TÚ križ. VSS (mimo) - Obratisko Važecká (mimo), napájacie a spätné vedenie
Položka |  |  | Popis | M.J. | Množstvo | Jednotková cena | Cena celkom | Špecifikácia (materiál / technológia)
č. | Kód KP | Kód TSP |  |  |  |  | cena celkom (€)
| 451120 |  | Výkopové zemné práce a presun zemín |  |  |  | 0
1 |  | 01030101 | Hĺbené vykopávky jám zapažených - výkop pre traťové rozvádzače | m3 | 12.6 |  | 0
2 |  | 01030201 | Hĺbené vykopávky rýh š. do 600 mm | m3 | 30 |  | 0
3 |  | 01060204 | Premiestnenie vodorovné nad 3 000 m | m3 | 42.6 |  | 0
| 452341 |  | Práce na stavbe železníc |  |  |  | 0
4 |  | 91250907 | Elektrizácia železníc - trakčné vedenie, vodiče TV, funkčný súbor 7 zostavy TV (napájacie vedenia) - napájací traťový rozvádzač | ks | 9 |  | 0
5 |  | 91250907 | Elektrizácia železníc - trakčné vedenie, vodiče TV, funkčný súbor 7 zostavy TV (napájacie vedenia) - spätný traťový rozvádzač | ks | 9 |  | 0
6 |  | 91251002 | Elektrizácia železníc - trakčné vedenie, doplňujúce konštrukcie a činnosti, káble, 6/10kV - kábel 6-AYKCY 1x500 | m | 76850 |  | 0
7 |  | 91251003 | Elektrizácia železníc - trakčné vedenie, doplňujúce konštrukcie a činnosti, ukončenie vodičov - VN spojka | ks | 6 |  | 0
8 |  | 91251003 | Elektrizácia železníc - trakčné vedenie, doplňujúce konštrukcie a činnosti, ukončenie vodičov | ks | 208 |  | 0
9 |  | 91250907 | Elektrizácia železníc - trakčné vedenie, vodiče TV, funkčný súbor 7 zostavy TV (napájacie vedenia) - koľajová skrinka veľká | ks | 9 |  | 0
10 |  | 91250907 | Elektrizácia železníc - trakčné vedenie, vodiče TV, funkčný súbor 7 zostavy TV (napájacie vedenia) - koľajová skrinka malá | ks | 36 |  | 0
11 |  | 91251002 | Elektrizácia železníc - trakčné vedenie, doplňujúce konštrukcie a činnosti, káble, 0,6/1kV - kábel CHBU 1x120 | m | 180 |  | 0
12 |  | 91251001 | Elektrizácia železníc - trakčné vedenie, doplňujúce konštrukcie a činnosti, žlaby a chráničky - chránička Ø110 | m | 160 |  | 0
13 |  | 91251001 | Elektrizácia železníc - trakčné vedenie, doplňujúce konštrukcie a činnosti, žlaby a chráničky - chránička Ø63 | m | 180 |  | 0
14 |  | 91251001 | Elektrizácia železníc - trakčné vedenie, doplňujúce konštrukcie a činnosti, žlaby a chráničky - výstražná fólia | m | 80 |  | 0
15 |  | 91251001 | Elektrizácia železníc - trakčné vedenie, doplňujúce konštrukcie a činnosti, žlaby a chráničky - krycia doska | m | 80 |  | 0
16 |  | 91251304 | Elektrizácia železníc - trakčné vedenie, demontáž TV, napájacie vedenia - demontáž traťových rozvádzačov | ks | 18 |  | 0
17 |  | 91251401 | Elektrizácia železníc - trakčné vedenie, revízie a skúšky TV, meranie parametrov TV - revízia | hod | 32 |  | 0
18 |  | 91251401 | Elektrizácia železníc - trakčné vedenie, revízie a skúšky TV, meranie parametrov TV - úradná skúška | hod | 40 |  | 0
| 452623 |  | Betonárske práce |  |  |  | 0
19 |  | 11200101 | Podkladné konštrukcie, podkladné vrstvy, z betónu prostého | m3 | 16.2 |  | 0
|  |  | Cena celkom |  |  |  | 0

## SO 17-26-03
Stavba: |  | KE, Modernizácia električkových tratí MET v meste Košice, 2. etapa |  |  |  |  | KS: 2122
Číslo objektu: |  | SO 17-26-03
Názov SO/PS: |  | TÚ križ. VSS (mimo) - Obratisko Važecká (mimo), ukoľajnenie
Položka |  |  | Popis | M.J. | Množstvo | Jednotková cena | Cena celkom | Špecifikácia (materiál / technológia)
č. | Kód KP | Kód TSP |  |  |  |  | cena celkom (€)
| 451120 |  | Výkopové zemné práce a presun zemín |  |  |  | 0
1 |  | 01030201 | Hĺbené vykopávky rýh š. do 600 mm | m3 | 1332 |  | 0
2 |  | 01060204 | Premiestnenie vodorovné nad 3 000 m | m3 | 115 |  | 0
| 452341 |  | Práce na stavbe železníc |  |  |  | 0
3 |  | 91250908 | Elektrizácia železníc - trakčné vedenie, vodiče TV, funkčný súbor 9 zostavy TV (bleskoistky, ukoľajnenia, ostatné konštrukcie) - prierazka | ks | 51 |  | 0
4 |  | 91250907 | Elektrizácia železníc - trakčné vedenie, vodiče TV, funkčný súbor 7 zostavy TV (napájacie vedenia) - koľajová skrinka malá | ks | 51 |  | 0
5 |  | 91250908 | Elektrizácia železníc - trakčné vedenie, vodiče TV, funkčný súbor 9 zostavy TV (bleskoistky, ukoľajnenia, ostatné konštrukcie) - ukoľajňovacie vedenie | m | 4900 |  | 0
|  |  | Cena celkom |  |  |  | 0

## PS 18-21-01
Stavba: |  | KE, Modernizácia električkových tratí MET v meste Košice, 2. etapa |  |  |  |  | KS: 2112
Číslo objektu: |  | PS 18-21-01
Názov SO/PS: |  | Obratisko Važecká, úprava CSS - križovatka Galaktická, Važecká
Položka |  |  | Popis | M.J. | Množstvo | Jednotková cena | Cena celkom | Špecifikácia (materiál / technológia)
č. | Kód KP | Kód TSP |  |  |  |  | cena celkom (€)
| 451111 |  | Demolačné práce |  |  |  | 0
1 |  | 05010104 | Búranie konštrukcií základov, betónových | m3 | 15.7 |  | 0
2 |  | 05020341 | Vybúranie konštrukcií a demontáže, inštalačného vedenia a príslušenstva stožiarov | ks | 16 |  | 0
| 451120 |  | Výkopové zemné práce a presun zemín |  |  |  | 0
3 |  | 01030201 | Hĺbené vykopávky rýh š. do 600 mm | m3 | 38.3 |  | 0
4 |  | 01030302 | Hĺbené vykopávky šachiet nezapažených | m3 | 69 |  | 0
5 |  | 01040402 | Konštrukcie z hornín - zásypy so zhutnením | m3 | 92.3 |  | 0
6 |  | 01090301 | Pretláčanie potrubia z plastických hmôt, tr. hor. 1-4 | m | 124 |  | 0
| 452341 |  | Stavebné práce na stavbe železníc |  |  |  | 0
7 |  | 92110115 | Zariadenia železničné zabezpečovacie - regulácia a skúšanie zabezpečovacích zariadení | hod | 2 |  | 0
| 452621 |  | Lešenárske práce |  |  |  | 0
8 |  | 03070100 | Hydraulická zdvíhacia plošina na automobilovom podvozku | hod | 90 |  | 0
| 453156 |  | Inštalovanie nízkého napätia |  |  |  | 0
9 |  | 91080106 | Káble Cu - NN káble návestné | m | 1015 |  | 0
| 453161 |  | Inštalovanie vonkajších osvetľovacích zariadení a osvetlenia ciest |  |  |  | 0
10 |  | 91200101 | Svietidlá a osvetľovacie zariadenia - stožiare osvetľovacie | ks | 15 |  | 0
11 |  | 91280101 | Elektromontáže - údržba, činnosti | ks | 1 |  | 0
| 453162 |  | Inštalovanie signalizačných systémov |  |  |  | 0
12 |  | 92022801 | Vedenia vonkajšie, káblové (miestne siete) - vedenia uzemňovacie v zemi FeZn | m | 400 |  | 0
13 |  | 92110114 | Zariadenia železničné zabezpečovacie - signalizačné zariadenia pre cestné križovatky | ks | 1 |  | 0
14 |  | 92050305 | Slaboprúdové zariadenia - zabezpečovacie a strážiace snímače | ks | 1 |  | 0
15 |  | 92110115 | Zariadenia železničné zabezpečovacie - regulácia a skúšanie zabezpečovacích zariadení | ks | 1 |  | 0
|  |  | Cena celkom |  |  |  | 0

## PS 18-22-01
Stavba: |  | KE, Modernizácia električkových tratí MET v meste Košice, 2. etapa |  |  |  |  | KS: 2224
Číslo objektu: |  | PS 18-22-01
Názov SO/PS: |  | Obratisko Važecká, oznamovacia kabelizácia pre riadenie dopravy
Položka |  |  | Popis | M.J. | Množstvo | Jednotková cena | Cena celkom | Špecifikácia (materiál / technológia)
č. | Kód KP | Kód TSP |  |  |  |  | cena celkom (€)
| 451120 |  | Výkopové zemné práce a presun zemín |  |  |  | 0
1 |  | 01010602 | Pripravné práce, zaistenie podzemného vedenia | m | 35 |  | 0
2 |  | 01030201 | Hĺbené vykopávky rýh š. do 600 mm | m3 | 10 |  | 0
3 |  | 01030202 | Hĺbené vykopávky rýh š. nad 600 mm | m3 | 1 |  | 0
4 |  | 01040402 | Konštrukcie z hornín - zásypy so zhutnením | m3 | 10 |  | 0
5 |  | 01060204 | Premiestnenie vodorovné nad 3 000 m | m3 | 1 |  | 0
| 453143 |  | Inštalovanie telefónnych káblov, pokládka káblov |  |  |  | 0
6 |  | 92022001 | Vedenia vonkajšie, káblové (miestne siete) - rozvádzače oceľoplechové | ks | 1 |  | 0
7 |  | 92020403 | Vedenia vonkajšie, káblové (miestne siete) - káblovody zo žľabov s poklopom | m | 6 |  | 0
8 |  | 92020401 | Vedenia vonkajšie, káblové (miestne siete) - káblovody z rúr | m | 280 |  | 0
9 |  | 92020203 | Vedenia vonkajšie, káblové (miestne siete) - spojky káblové odbočné | ks | 1 |  | 0
10 |  | 92020107 | Vedenia vonkajšie, káblové (miestne siete) - káble miestne optické | m | 30 |  | 0
11 |  | 92022501 | Vedenia vonkajšie, káblové (miestne siete) - činnosti na kábloch | ks | 6 |  | 0
| 453162 |  | Inštalovanie signalizačných systémov |  |  |  | 0
12 |  | 92050701 | Slaboprúdové zariadenia - merania, odskúšanie | ks | 3 |  | 0
13 |  | 92050702 | Slaboprúdové zariadenia - merania, revízie | ks | 3 |  | 0
| 453170 |  | Iné elektroinštalačné práce |  |  |  | 0
14 |  | 91221001 | Uzemňovacie a bleskozvodné vedenia - vedenia v zemi FeZn | m | 25 |  | 0
17 |  | 91120301 | Prístroje istiace, ochrany prepäťové NN | ks | 1 |  | 0
18 |  | 91120401 | Prístroje istiace, ističe NN inštalačné, jednopólové | ks | 15 |  | 0
|  |  | Cena celkom |  |  |  | 0

## PS 18-22-02
Stavba: |  | KE, Modernizácia električkových tratí MET v meste Košice, 2. etapa |  |  |  |  | KS: 2224
Číslo objektu: |  | PS 18-22-02
Názov SO/PS: |  | Obratisko Važecká, koordinačný kábel
Položka |  |  | Popis | M.J. | Množstvo | Jednotková cena | Cena celkom | Špecifikácia (materiál / technológia)
č. | Kód KP | Kód TSP |  |  |  |  | cena celkom (€)
| 451120 |  | Výkopové zemné práce a presun zemín |  |  |  | 0
1 |  | 01030201 | Hĺbené vykopávky rýh š. do 600 mm | m3 | 10.9 |  | 0
2 |  | 01030302 | Hĺbené vykopávky šachiet nezapažených | m3 | 12 |  | 0
3 |  | 01040402 | Konštrukcie z hornín - zásypy so zhutnením | m3 | 22.9 |  | 0
4 |  | 01090301 | Pretláčanie potrubia z plastických hmôt, tr. hor. 1-4 | m | 20 |  | 0
| 452136 |  | Práce na stavbe diaľkových vedení komunikačných nadzemných |  |  |  | 0
5 |  | 92101101 | Zariadenia rádiokomunikačné - skúšky, merania | hod | 8 |  | 0
6 |  | 92030301 | Vedenia vonkajšie káblové (diaľkové siete) - káble optické úložné | m | 490 |  | 0
| 453140 |  | Práce na stavbe diaľkových vedení komunikačných nadzemných |  |  |  | 0
7 |  | 92090102 | Telefónne systémy a účastnícke zariadenia, - spojovacie zariadenia | ks | 4 |  | 0
| 453156 |  | Inštalovanie nízkého napätia |  |  |  | 0
8 |  | 91080106 | Káble Cu - NN káble návestné | m | 50 |  | 0
9 |  | 91190102 | Rozvádzače - NN rozvodnice | ks | 1 |  | 0
| 453162 |  | Inštalovanie signalizačných systémov |  |  |  | 0
10 |  | 92020401 | Vedenia vonkajšie, káblové (miestne siete) - káblovody z rúr | m | 415 |  | 0
11 |  | 92022501 | Vedenia vonkajšie, káblové (miestne siete) - činnosti na kábloch | ks | 50 |  | 0
12 |  | 92110115 | Zariadenia železničné zabezpečovacie - regulácia a skúšanie zabezpečovacích zariadení | ks | 6 |  | 0
|  |  | Cena celkom |  |  |  | 0

## PS 18-22-11
Stavba: |  | KE, Modernizácia električkových tratí MET v meste Košice, 2. etapa |  |  |  |  | KS: 2224
Číslo objektu: |  | PS 18-22-11
Názov SO/PS: |  | Obratisko Važecká, prenosové zariadenie pre riadenie dopravy
Položka |  |  | Popis | M.J. | Množstvo | Jednotková cena | Cena celkom | Špecifikácia (materiál / technológia)
č. | Kód KP | Kód TSP |  |  |  |  | cena celkom (€)
| 453140 |  | Inštalovanie telekomunikačných zariadení |  |  |  | 0
1 |  | 92080101 | Telefónne systémy - prenosové dispečérske | ks | 1 |  | 0
2 |  | 92070101 | Zdroje elektrické, prúdové | ks | 1 |  | 0
3 |  | 92040101 | Slaboprúdové rozvody (vnútorné inštalácie) - káble Cu oznamovacie | m | 20 |  | 0
4 |  | 92041101 | Slaboprúdové rozvody (vnútorné inštalácie) - káble optické, oznamovacie | m | 6 |  | 0
5 |  | 92041402 | Slaboprúdové rozvody (vnútorné inštalácie) - rúrky ohybné | m | 30 |  | 0
6 |  | 92050701 | Slaboprúdové zariadenia - merania, odskúšanie | ks | 1 |  | 0
7 |  | 92050702 | Slaboprúdové zariadenia - merania, revízie | ks | 1 |  | 0
|  |  | Cena celkom |  |  |  | 0

## PS 18-22-31
Stavba: |  | KE, Modernizácia električkových tratí MET v meste Košice, 2. etapa |  |  |  |  | KS: 2224
Číslo objektu: |  | PS 18-22-31
Názov SO/PS: |  | Obratisko Važecká, kamerový systém
Položka |  |  | Popis | M.J. | Množstvo | Jednotková cena | Cena celkom | Špecifikácia (materiál / technológia)
č. | Kód KP | Kód TSP |  |  |  |  | cena celkom (€)
| 451120 |  | Výkopové zemné práce a presun zemín |  |  |  | 0
1 |  | 01010602 | Pripravné práce, zaistenie podzemného vedenia | m | 170 |  | 0
2 |  | 01030201 | Hĺbené vykopávky rýh š. do 600 mm | m3 | 5 |  | 0
3 |  | 01040402 | Konštrukcie z hornín - zásypy so zhutnením | m3 | 5 |  | 0
| 453162 |  | Inštalovanie signalizačných systémov |  |  |  | 0
4 |  | 92020103 | Vedenia vonkajšie, káblové (miestne siete) - káble miestne oznamovacie | m | 40 |  | 0
5 |  | 92020107 | Vedenia vonkajšie, káblové (miestne siete) - káble miestne optické | m | 280 |  | 0
6 |  | 92020201 | Vedenia vonkajšie, káblové (miestne siete) - spojky káblové rovné | ks | 3 |  | 0
7 |  | 92022001 | Vedenia vonkajšie, káblové (miestne siete) - rozvádzače oceľoplechové | ks | 2 |  | 0
8 |  | 92022501 | Vedenia vonkajšie, káblové (miestne siete) - činnosti na kábloch | ks | 3 |  | 0
9 |  | 92020401 | Vedenia vonkajšie, káblové (miestne siete) - káblovody z rúr | m | 195 |  | 0
10 |  | 92050301 | Slaboprúdové zariadenia - zabezpečovacie a strážiace ústredne | ks | 1 |  | 0
11 |  | 92050302 | Slaboprúdové zariadenia - zabezpečovacie a strážiace kamery prijímacie | ks | 4 |  | 0
12 |  | 92050302 | Slaboprúdové zariadenia - zabezpečovacie a strážiace kamery prijímacie | ks | 2 |  | 0
13 |  | 92050701 | Slaboprúdové zariadenia - merania, odskúšanie | ks | 1 |  | 0
14 |  | 92050702 | Slaboprúdové zariadenia - merania, revízie | ks | 1 |  | 0
| 453140 |  | Inštalovanie telekomunikačných zariadení |  |  |  | 0
15 |  | 92080101 | Telefónne systémy - prenosové dispečérske | ks | 1 |  | 0
16 |  | 92080101 | Telefónne systémy - prenosové dispečérske | ks | 2 |  | 0
17 |  | 92070101 | Zdroje elektrické, prúdové | ks | 2 |  | 0
18 |  | 92040101 | Slaboprúdové rozvody (vnútorné inštalácie) - káble Cu oznamovacie | m | 16 |  | 0
19 |  | 92041101 | Slaboprúdové rozvody (vnútorné inštalácie) - káble optické, oznamovacie | m | 18 |  | 0
20 |  | 92041402 | Slaboprúdové rozvody (vnútorné inštalácie) - rúrky ohybné | m | 50 |  | 0
| 453156 |  | Inštalovanie nízkeho napätia |  |  |  | 0
21 |  | 91080101 | Káble Cu - NN silové | m | 260 |  | 0
|  |  | Cena celkom |  |  |  | 0

## PS 18-22-61
Stavba: |  | KE, Modernizácia električkových tratí MET v meste Košice, 2. etapa |  |  |  |  | KS: 2224
Číslo objektu: |  | PS 18-22-61
Názov SO/PS: |  | Obratisko Važecká, ochrany a úpravy zavesených optických vedení
Položka |  |  | Popis | M.J. | Množstvo | Jednotková cena | Cena celkom | Špecifikácia (materiál / technológia)
č. | Kód KP | Kód TSP |  |  |  |  | cena celkom (€)
| 451120 |  | Výkopové zemné práce a presun zemín |  |  |  | 0
1 |  | 01030101 | Hĺbené vykopávky jám zapažených | m3 | 6 |  | 0
2 |  | 01030102 | Hĺbené vykopávky jám nezapažených | m3 | 1 |  | 0
3 |  | 01030201 | Hĺbené vykopávky rýh š. do 600 mm | m3 | 125 |  | 0
4 |  | 01040100 | Konštrukcie z hornín - skládky | m3 | 15.6 |  | 0
5 |  | 01040402 | Konštrukcie z hornín - zásypy so zhutnením | m3 | 116.4 |  | 0
6 |  | 01040501 | Konštrukcie z hornín - obsypy bez zhutnenia | m3 | 15.6 |  | 0
7 |  | 01060204 | Premiestnenie vodorovné nad 3 000 m | m3 | 2211.6 |  | 0
8 |  | 01060700 | Premiestnenie nakladanie, prekladanie, vykladanie | m3 | 5.6 |  | 0
9 |  | 01080502 | Povrchové úpravy terénu, úpravy povrchov založením trávnika ručne | m2 | 12 |  | 0
10 |  | 01090301 | Pretláčanie potrubia z plastických hmôt, tr. hor. 1-4 | m | 60 |  | 0
| 452333 |  | Práce na spodnej stavbe diaľníc, ciest, ulíc a chodníkov |  |  |  | 0
11 |  | 22251784 | Doplňujúce konštrukcie, káblové komory, plastové | ks | 1 |  | 0
| 453143 |  | Inštalovanie telefónnych káblov, pokládka káblov |  |  |  | 0
12 |  | 92020103 | Vedenia vonkajšie, káblové (miestne siete) - káble miestne oznamovacie | m | 65 |  | 0
13 |  | 92020107 | Vedenia vonkajšie, káblové (miestne siete) - káble miestne optické | m | 15400 |  | 0
14 |  | 92020201 | Vedenia vonkajšie, káblové (miestne siete) - spojky káblové rovné | ks | 35 |  | 0
15 |  | 92020401 | Vedenia vonkajšie, káblové (miestne siete) - káblovody z rúr | m | 520 |  | 0
16 |  | 92020403 | Vedenia vonkajšie, káblové (miestne siete) - káblovody zo žľabov s poklopom | m | 105 |  | 0
17 |  | 92022501 | Vedenia vonkajšie, káblové (miestne siete) - činnosti na kábloch | ks | 18 |  | 0
| 453162 |  | Inštalovanie signalizačných systémov |  |  |  | 0
18 |  | 92050702 | Slaboprúdové zariadenia - merania, revízie | ks | 18 |  | 0
|  |  | Cena celkom |  |  |  | 0

## PS 18-22-71
Stavba: |  | KE, Modernizácia električkových tratí MET v meste Košice, 2. etapa |  |  |  |  | KS: 2224
Číslo objektu: |  | PS 18-22-71
Názov SO/PS: |  | Obratisko Važecká, ochrany a úpravy zavesených optických vedení
Položka |  |  | Popis | M.J. | Množstvo | Jednotková cena | Cena celkom | Špecifikácia (materiál / technológia)
č. | Kód KP | Kód TSP |  |  |  |  | cena celkom (€)
Dočasný stav:
| 451111 |  | Demolačné práce |  |  |  | 0
1 |  | 05020340 | Vybúranie konštrukcií a demontáže - inštalačného vedenia a príslušenstva elektroinštalačného | m | 100 |  | 0
| 452621 |  | Lešenárske práce |  |  |  | 0
2 |  | 03070100 | Hydraulická zdvíhacia plošina na automobilovom podvozku | hod | 5 |  | 0
| 453143 |  | Inštalovanie telefónnych káblov, pokládka káblov |  |  |  | 0
3 |  | 92020107 | Vedenia vonkajšie, káblové (miestne siete) - káble miestne optické | m | 100 |  | 0
4 |  | 92020601 | Vedenia vonkajšie, káblové (miestne siete) - držiaky lán oceľových | ks | 14 |  | 0
5 |  | 92020701 | Vedenia vonkajšie, káblové (miestne siete) - objímky lán závesných | ks | 7 |  | 0
6 |  | 92022501 | Vedenia vonkajšie, káblové (miestne siete) - činnosti na kábloch | ks | 192 |  | 0
7 |  | 92010419 | Vedenia nadzemné - drôtové, kontrola | ks | 0.1 |  | 0
| 453162 |  | Inštalovanie signalizačných systémov |  |  |  | 0
8 |  | 92050702 | Slaboprúdové zariadenia - merania, revízie | ks | 12 |  | 0
Konečný stav:
| 451111 |  | Demolačné práce |  |  |  | 0
9 |  | 05020340 | Vybúranie konštrukcií a demontáže - inštalačného vedenia a príslušenstva elektroinštalačného | m | 100 |  | 0
10 |  | 05020341 | Vybúranie konštrukcií a demontáže - inštalačného vedenia a príslušenstva, stožiarov | ks | 21 |  | 0
| 451120 |  | Výkopové zemné práce a presun zemín |  |  |  | 0
11 |  | 01030201 | Hĺbené vykopávky rýh š. do 600 mm | m3 | 30 |  | 0
12 |  | 01040100 | Konštrukcie z hornín - skládky | m3 | 3.99 |  | 0
13 |  | 01040402 | Konštrukcie z hornín - zásypy so zhutnením | m3 | 37.35 |  | 0
14 |  | 01040501 | Konštrukcie z hornín - obsypy bez zhutnenia | m3 | 63 |  | 0
15 |  | 01060204 | Premiestnenie vodorovné nad 3 000 m | m3 | 139.65 |  | 0
16 |  | 01060700 | Premiestnenie nakladanie, prekladanie, vykladanie | m3 | 8.4 |  | 0
17 |  | 01080502 | Povrchové úpravy terénu, úpravy povrchov založením trávnika ručne | m2 | 60 |  | 0
| 452621 |  | Lešenárske práce |  |  |  | 0
18 |  | 03070100 | Hydraulická zdvíhacia plošina na automobilovom podvozku | hod | 2 |  | 0
| 453143 |  | Inštalovanie telefónnych káblov, pokládka káblov |  |  |  | 0
19 |  | 92020107 | Vedenia vonkajšie, káblové (miestne siete) - káble miestne optické | m | 150 |  | 0
20 |  | 92020201 | Vedenia vonkajšie, káblové (miestne siete) - spojky káblové rovné | ks | 25 |  | 0
21 |  | 92020401 | Vedenia vonkajšie, káblové (miestne siete) - káblovody z rúr | m | 105 |  | 0
22 |  | 92020701 | Vedenia vonkajšie, káblové (miestne siete) - objímky lán závesných | ks | 8 |  | 0
23 |  | 92022501 | Vedenia vonkajšie, káblové (miestne siete) - činnosti na kábloch | ks | 4 |  | 0
24 |  | 92031601 | Vedenia vonkajšie káblové (diaľkové siete) - činnosti na kábloch | ks | 5 |  | 0
| 453162 |  | Inštalovanie signalizačných systémov |  |  |  | 0
25 |  | 92050702 | Slaboprúdové zariadenia - merania, revízie | ks | 20 |  | 0
|  |  | Cena celkom |  |  |  | 0

## PS 18-23-41
Stavba: |  | KE, Modernizácia električkových tratí MET v meste Košice, 2. etapa |  |  |  |  | KS: 2224
Číslo objektu: |  | PS 18-23-41
Názov SO/PS: |  | Obratisko Važecká, úpravy v riadiacom a monitorovacom systéme DPMK
Položka |  |  | Popis | M.J. | Množstvo | Jednotková cena | Cena celkom | Špecifikácia (materiál / technológia)
č. | Kód KP | Kód TSP |  |  |  |  | cena celkom (€)
| 453162 |  | Inštalovanie signalizačných systémov |  |  |  | 0
1 |  | 91290501 | SW vizualizačného systému, Konfigurácia sieťových komponent | ks | 1 |  | 0
2 |  | 91290502 | Užívateľská príručka, Zaškolenie obsluhy, Individuálne skúšky, Komplexné skúšky | ks | 360 |  | 0
3 |  | 91290503 | HW PLC, vrátane komunikácie a napájania 24VDC, prepätové ochrany | súbor | 1 |  | 0
|  |  | Cena celkom |  |  |  | 0

## PS 18-23-43
Stavba: |  | KE, Modernizácia električkových tratí MET v meste Košice, 2. etapa |  |  |  |  | KS: 2224
Číslo objektu: |  | PS 18-23-43
Názov SO/PS: |  | Obratisko Važecká, diaľkové ovládanie a monitorovanie výhybiek
Položka |  |  | Popis | M.J. | Množstvo | Jednotková cena | Cena celkom | Špecifikácia (materiál / technológia)
č. | Kód KP | Kód TSP |  |  |  |  | cena celkom (€)
| 453162 |  | Inštalovanie signalizačných systémov |  |  |  | 0
1 |  | 91290501 | SW vizualizačného systému, Konfigurácia sieťových komponent | ks | 1 |  | 0
2 |  | 91290502 | Užívateľská príručka, Zaškolenie obsluhy, Individuálne skúšky, Komplexné skúšky | ks | 320 |  | 0
|  |  | Cena celkom |  |  |  | 0

## SO 18-02-01
Stavba: |  | KE, Modernizácia električkových tratí MET v meste Košice, 2. etapa |  |  |  |  | KS: 2112
Číslo objektu: |  | SO 18-02-01
Názov SO/PS: |  | Obratisko Važecká, príprava územia a demontáže
Položka |  |  | Popis | M.J. | Množstvo | Jednotková cena | Cena celkom | Špecifikácia (materiál / technológia)
č. | Kód KP | Kód TSP |  |  |  |  | cena celkom (€)
| 451111 |  | Demolačné práce |  |  |  | 0
1 |  | 05010105 | Búranie konštrukcií základov, železobetónových | m3 | 28 |  | 0
2 |  | 05030162 | Odstránenie spevnených plôch vozoviek a doplňujúcich konštrukcií, krytov bitúmenových | m2 | 1110 |  | 0
3 |  | 05030264 | Odstránenie spevnených plôch vozoviek a doplňujúcich konštrukcií, podkladov z kameniva hrubého drveného | m2 | 1110 |  | 0
4 |  | 05030304 | Odstránenie spevnených plôch vozoviek a doplňujúcich konštrukcií, obrubníkov a krajníkov betónových | m | 1497 |  | 0
5 |  | 05030407 | Odstránenie spevnených plôch vozoviek a doplňujúcich konštrukcií, zvodidiel, zábradlia,stien, oplotení kovových | m | 182 |  | 0
6 |  | 05080200 | Doprava vybúraných hmôt vodorovná | t | 812.28 |  | 0
| 451120 |  | Výkopové zemné práce a presun zemín |  |  |  | 0
7 |  | 01020400 | Odkopávky a prekopávky komunikácií, železníc, plôch | m3 | 399.75 |  | 0
8 |  | 01030101 | Hĺbené vykopávky jám zapažených | m3 | 100 |  | 0
9 |  | 01040100 | Konštrukcie z hornín - skládky | m3 | 499.75 |  | 0
10 |  | 01060203 | Premiestnenie , vodorovné do 3 000 m | m3 | 499.75 |  | 0
|  |  | Cena celkom |  |  |  | 0

## SO 18-02-11
Stavba: |  | KE, Modernizácia električkových tratí MET v meste Košice, 2. etapa |  |  |  |  | KS: 2122
Číslo objektu: |  | SO 18-02-11
Názov SO/PS: |  | Obratisko Važecká, demontáž koľajového zvršku
Položka |  |  | Popis | M.J. | Množstvo | Jednotková cena | Cena celkom | Špecifikácia (materiál / technológia)
č. | Kód KP | Kód TSP |  |  |  |  | cena celkom (€)
| 451111 |  | Demolačné práce |  |  |  | 0
1 |  | 05020910 | Vybúranie konštrukcií a demontáž rôznych predmetov z plastov | ks | 3656 |  | 0
2 |  | 05030162 | Odstránenie spevnených plôch vozoviek a doplňujúcich konštrukcií, krytov bitúmenových | m2 | 2805 |  | 0
3 |  | 05030261 | Odstránenie spevnených plôch vozoviek a doplňujúcich konštrukcií, podkladov z betónu prostého | m2 | 2629 |  | 0
4 |  | 05030304 | Odstránenie spevnených plôch vozoviek a doplňujúcich konštrukcií, obrubníkov a krajníkov betónových | m | 920 |  | 0
5 |  | 05050101 | Odstránenie, búranie a demontáže na železniciach, koľajového lôžka z dielcov prefabrikovaných | m3 | 9 |  | 0
6 |  | 05050164 | Odstránenie, búranie a demontáže na železniciach, koľajového lôžka z kameniva drveného a ostatných sypkých materiálov | m3 | 831 |  | 0
7 |  | 05050271 | Odstránenie, búranie a demontáže na železniciach, koľajových polí na podvaloch | m | 748 |  | 0
8 |  | 05050471 | Odstránenie, búranie a demontáže na železniciach, koľajového rozvetvenia na podvaloch | ks | 6 |  | 0
9 |  | 05080200 | Doprava vybúraných hmôt vodorovná | t | 4017.5 |  | 0
|  | 451120 | Výkopové zemné práce a presun zemín |  |  |  | 0
10 |  | 01020400 | Odkopávky a prekopávky komunikácií, železníc, plôch | m3 | 530.3 |  | 0
11 |  | 01041000 | Konštrukcie z hornín - skládky | m3 | 530.3 |  | 0
12 |  | 01060204 | Premiestnenie vodorovné nad 3 000 m | m3 | 530.3 |  | 0
|  |  | Cena celkom |  |  |  | 0

## SO 18-04-01
Stavba: |  | KE, Modernizácia električkových tratí MET v meste Košice, 2. etapa |  |  |  |  | KS: 2122
Číslo objektu: |  | SO 18-04-01
Názov SO/PS: |  | Obratisko Važecká, koľajový spodok
Položka |  |  | Popis | M.J. | Množstvo | Jednotková cena | Cena celkom | Špecifikácia (materiál / technológia)
č. | Kód KP | Kód TSP |  |  |  |  | cena celkom (€)
| 451120 |  | Výkopové zemné práce a presun zemín |  |  |  | 0
1 |  | 01020400 | Odkopávky a prekopávky komunikácií, železníc, plôch | m3 | 1820 |  | 0
2 |  | 01030201 | Hĺbené vykopávky rýh š. do 600 mm | m3 | 159 |  | 0
3 |  | 01040100 | Konštrukcie z hornín - skládky | m3 | 1979 |  | 0
4 |  | 01040402 | Konštrukcie z hornín - obsypy so zhutnením | m3 | 132.6 |  | 0
5 |  | 01060204 | Premiestnenie vodorovné nad 3 000 m | m3 | 1979 |  | 0
6 |  | 01080101 | Povrchové úpravy terénu, úprava pláne so zhutnením v zárezoch | m2 | 2275 |  | 0
7 |  | 01080202 | Povrchové úpravy terénu, úprava pláne bez zhutnenia v násypoch | m2 | 100 |  | 0
8 |  | 01080501 | Povrchové úpravy terénu, úpravy povrchov rozprestretím ornice | m2 | 100 |  | 0
9 |  | 01080502 | Povrchové úpravy terénu, úpravy povrchov založením trávnika ručne | m2 | 100 |  | 0
| 452313 |  | Práce na stavbe miestnych potrubných vedení vody a kanalizácie |  |  |  | 0
10 |  | 27030422 | Kanalizácie, rúry plastové, PVC | m | 18 |  | 0
11 |  | 27031171 | Kanalizácie, ostatné konštrukcie, šachty a spádoviská kanalizačné | ks | 13 |  | 0
| 452331 |  | Stavebné práce na výstavbe diaľníc a ciest chodníkov a nekrytých parkovísk |  |  |  | 0
12 |  | 22010104 | Podkladné a krycie vrstvy bez spojiva nestmelené, štrkodrva | m2 | 2275 |  | 0
13 |  | 22020112 | Podkladné a krycie vrstvy s hydraulickým spojivom, stabilizované Road mix zmesou spojív | m2 | 2275 |  | 0
| 452622 |  | Základové práce a vŕtanie vodných studní |  |  |  | 0
14 |  | 02010105 | Zlepšovanie základovej pôdy, výplň odvodňovacích rebier alebo trativodov oplášt.z geotextílie | m2 | 1018 |  | 0
15 |  | 02010309 | Zlepšovanie základovej pôdy, trativody kompletné z potrubia plastického | m | 424 |  | 0
16 |  | 02060905 | Spevňovanie hornín a konštrukcií, opláštenie, spevnenie geotextíliou a geomrežovinou | m2 | 2275 |  | 0
|  |  | Cena celkom |  |  |  | 0

## SO 18.04.01.1
Stavba: |  | KE, Modernizácia električkových tratí MET v meste Košice, 2. etapa |  |  |  |  | KS: 2122
Číslo objektu: |  | SO 18-04-01.1
Názov SO/PS: |  | Obratisko Važecká, odkanalizovanie koľajiska
Položka |  |  | Popis | M.J. | Množstvo | Jednotková cena | Cena celkom | Špecifikácia (materiál / technológia)
č. | Kód KP | Kód TSP |  |  |  |  | cena celkom (€)
| 451120 |  | Výkopové zemné práce a presun zemín |  |  |  | 0
1 |  | 01030202 | Hĺbené vykopávky rýh š nad 600 mm | m3 | 46.5 |  | 0
2 |  | 01040402 | Konštrukcie z hornín - zásypy so zhutnením | m3 | 32.7 |  | 0
3 |  | 01060204 | Premiestnenie vodorovné nad 3 000 m | m3 | 46.5 |  | 0
4 |  | 01040502 | Konštrukcie z hornín - obsypy so zhutnením | m3 | 11.625 |  | 0
| 452313 |  | Práce na stavbe miestnych potrubných vedení vody a kanalizácie |  |  |  | 0
5 |  | 27201391 | Podkladné konštrukcie pod potrubie, šachty, stoky atď., štrkopieskom | m3 | 2.325 |  | 0
| 452311 |  | Všeobecné práce na stavbe diaľkových potrubných vedení |  |  |  | 0
6 |  | 27030421 | Kanalizácie, rúry plastové, PE,PP | m | 194 |  | 0
7 |  | 11990000 | Presun hmôt | t | 112.639 |  | 0
|  |  | Cena celkom |  |  |  | 0

## SO 18-05-01
Stavba: |  | KE, Modernizácia električkových tratí MET v meste Košice, 2. etapa |  |  |  |  | KS: 2122
Číslo objektu: |  | SO 18-05-01
Názov SO/PS: |  | Obratisko Važecká, koľajový zvršok
Položka |  |  | Popis | M.J. | Množstvo | Jednotková cena | Cena celkom | Špecifikácia (materiál / technológia)
č. | Kód KP | Kód TSP |  |  |  |  | cena celkom (€)
| 451120 |  | Výkopové zemné práce a presun zemín |  |  |  | 0
1 |  | 01080300 | Povrchové úpravy terénu, úprava podložia | m2 | 2140 |  | 0
2 |  | 01080702 | Povrchové úpravy terénu spevnenie svahu doskami | m2 | 2140 |  | 0
| 452331 |  | Stavebné práce na výstavbe diaľníc a ciest chodníkov a nekrytých parkovísk |  |  |  | 0
3 |  | 22010104 | Podkladné a krycie vrstvy bez spojiva nestmelené, štrkodrva | m2 | 3204.3 |  | 0
4 |  | 22020417 | Podkladné a krycie vrstvy s hydraulickým spojivom, cementobetónové jednovrstvové, beton prostý | m2 | 411.6 |  | 0
5 |  | 22020418 | Podkladné a krycie vrstvy s hydraulickým spojivom, cementobetónové jednovrstvové, beton železový | m2 | 2902 |  | 0
6 |  | 22020424 | Podkladné a krycie vrstvy s hydraulickým spojivom, cementobetónové jednovrstvové, medzerovitý betón | m3 | 50 |  | 0
7 |  | 22030330 | Podkladné a krycie vrstvy z asfaltových zmesí, bitúmenové postreky, nátery,posypy spojovací postrek | m2 | 1050 |  | 0
8 |  | 22030640 | Podkladné a krycie vrstvy z asfaltových zmesí, bitúmenové vrstvy, asfaltový betón | m2 | 936.6 |  | 0
9 |  | 22040417 | Kryty dláždené,chodníkov komunikácií,rigolov zo zámkovej dlažby betónovej | m2 | 950 |  | 0
10 |  | 22250980 | Doplňujúce konštrukcie, obrubníky chodníkové | m | 1052 |  | 0
| 452341 |  | Stavebné práce na stavbe železníc |  |  |  | 0
11 |  | 24020102 | Koľajové lôžko zriadenie, kamenivo drvené | m3 | 1175.3 |  | 0
12 |  | 24030109 | Koľaj, zriadenie koľaje železničnej NT3 | m | 650 |  | 0
13 |  | 24040220 | Koľajové rozvetvenia, zriadenie rozvetvenia mestského, výhybka zo žliabkovaných koľajníc | ks | 6 |  | 0
14 |  | 24050829 | Ostatné úpravy zvršku, doplnenie, prechodový styk | ks | 20 |  | 0
15 |  | 24050926 | Ostatné úpravy zvršku, zváranie koľajníc | ks | 193 |  | 0
16 |  | 24250537 | Doplňujúce konštrukcie, ochranné zariadenia, odvodnenie koľaje | ks | 10 |  | 0
17 |  | 24250700 | Doplňujúce konštrukcie, návestidlá, označenie | ks | 40 |  | 0
| 452622 |  | Základové práce a vŕtanie vodných studní |  |  |  | 0
18 |  | 02060905 | Spevňovanie hornín a konštrukcií, opláštenie, spevnenie geotextíliou a geomrežovinou | m2 | 411.6 |  | 0
| 453162 |  | Inštalovanie signalizačných systémov |  |  |  | 0
19 |  | 92010109 | Vedenia nadzemné - stožiare, tabuľky na stožiar | ks | 10 |  | 0
| 453230 |  | Zvukovoizolačné práce |  |  |  | 0
20 |  | 61040111 | Izolácie akustické, protiotrasové bežných stavebných konštrukcií, rohožami | m2 | 3772.6 |  | 0
|  |  | Cena celkom |  |  |  | 0

## SO 18-05-01.1
Stavba: |  | KE, Modernizácia električkových tratí MET v meste Košice, 2. etapa |  |  |  |  | KS: 2122
Číslo objektu: |  | SO18-05-01.1
Názov SO/PS: |  | Obratisko Važecká, koľajový zvršok, koľaj ako spätný vodič
Položka |  |  | Popis | M.J. | Množstvo | Jednotková cena | Cena celkom | Špecifikácia (materiál / technológia)
č. | Kód KP | Kód TSP |  |  |  |  | cena celkom (€)
| 452341 |  | Práce na stavbe železníc |  |  |  | 0
1 |  | 91251002 | Elektrizácia železníc - trakčné vedenie, doplňujúce konštrukcie a činnosti, káble, 0,6/1kV - Cu prepojovací kábel pozdĺžny / priečny | m | 85 |  | 0
2 |  | 91251003 | Elektrizácia železníc - trakčné vedenie, doplňujúce konštrukcie a činnosti, ukončenie vodičov - pripojenie pozdĺžneho a priečneho prepojovacieho káblu na kolajnicu | ks | 216 |  | 0
|  |  | Cena celkom |  |  |  | 0

## SO 18-07-01
Stavba: |  | KE, Modernizácia električkových tratí MET v meste Košice, 2. etapa |  |  |  |  | KS: 2112
Číslo objektu: |  | SO 18-07-01
Názov SO/PS: |  | Obratisko Važecká, úpravy miestnych komunikácií
Položka |  |  | Popis | M.J. | Množstvo | Jednotková cena | Cena celkom | Špecifikácia (materiál / technológia)
č. | Kód KP | Kód TSP |  |  |  |  | cena celkom (€)
| 451111 |  | Demolačné práce |  |  |  | 0
1 |  | 05030261 | Odstránenie spevnených plôch vozoviek a doplňujúcich konštrukcií, podkladov z betónu prostého | m2 | 2250 |  | 0
2 |  | 05030264 | Odstránenie spevnených plôch vozoviek a doplňujúcich konštrukcií, podkladov z kameniva hrubého drveného | m2 | 2250 |  | 0
3 |  | 05030304 | Odstránenie spevnených plôch vozoviek a doplňujúcich konštrukcií, obrubníkov a krajníkov betónových | m | 581 |  | 0
4 |  | 05080200 | Doprava vybúraných hmôt vodorovná | t | 2771.883 |  | 0
5 |  | 05090362 | Doplňujúce práce, frézovanie bitúmenového krytu, podkladu | m2 | 2650 |  | 0
6 |  | 05090462 | Doplňujúce práce, diamantové rezanie bitúmenového krytu, podkladu | m | 85 |  | 0
| 451120 |  | Výkopové zemné práce a presun zemín |  |  |  | 0
7 |  | 01020200 | Odkopávky a prekopávky nezapažené | m3 | 174 |  | 0
8 |  | 01040100 | Konštrukcie z hornín - skládky vr.premiestnenia a poplatku za skládku | m3 | 737 |  | 0
9 |  | 01080101 | Povrchové úpravy terénu, úprava pláne so zhutnením v zárezoch | m2 | 2500 |  | 0
| 452313 |  | Práce na stavbe miestnych potrubných vedení vody a kanalizácie |  |  |  | 0
10 |  | 27031172 | Kanalizácie, ostatné konštrukcie, vpusty kanalizačné | ks | 7 |  | 0
11 |  | 27031176 | Kanalizácie, ostatné konštrukcie, doplnky (liatinové mreže) | ks | 2 |  | 0
| 452331 |  | Stavebné práce na výstavbe diaľníc a ciest chodníkov a nekrytých parkovísk |  |  |  | 0
12 |  | 22010104 | Podkladné a krycie vrstvy bez spojiva nestmelené, štrkodrva | m2 | 2500 |  | 0
13 |  | 22020421 | Podkladné a krycie vrstvy s hydraulickým spojivom, cementobetónové jednovrstvové, kamenivo spevnené cementom | m2 | 2500 |  | 0
14 |  | 22030330 | Podkladné a krycie vrstvy z asfaltových zmesí, bitúmenové postreky, nátery,posypy spojovací postrek | m2 | 8600 |  | 0
15 |  | 22030640 | Podkladné a krycie vrstvy z asfaltových zmesí, bituménové vrstvy, asfaltový betón | m2 | 2500 |  | 0
16 |  | 22030641 | Podkladné a krycie vrstvy z asfaltových zmesí, bituménové vrstvy, asfaltový betón | m2 | 6100 |  | 0
17 |  | 22250857 | Doplňujúce konštrukcie, cestné obruby, krajníky z kociek | m | 630 |  | 0
18 |  | 22251661 | Doplňujúce konštrukcie, uzavreté žľabové systémy z betónu | m | 21 |  | 0
| 452622 |  | Základové práce a vŕtanie vodných studní |  |  |  | 0
19 |  | 02010309 | Zlepšovanie základovej pôdy, trativody kompletné z potrubia plastického | m | 160 |  | 0
20 |  | 02060905 | Spevňovanie hornín a konštrukcií, opláštenie, spevnenie geotextíliou a geomrežovinou | m2 | 2500 |  | 0
|  |  | Cena celkom |  |  |  | 0

## SO 18-07-31
Stavba: |  | KE, Modernizácia električkových tratí MET v meste Košice, 2. etapa |  |  |  |  | KS: 2112
Číslo objektu: |  | SO 18-07-31
Názov SO/PS: |  | Obratisko Važecká, úprava chodníkov a spevnených plôch
Položka |  |  | Popis | M.J. | Množstvo | Jednotková cena | Cena celkom | Špecifikácia (materiál / technológia)
č. | Kód KP | Kód TSP |  |  |  |  | cena celkom (€)
| 451111 |  | Demolačné práce |  |  |  | 0
1 |  | 05030162 | Odstránenie spevnených plôch vozoviek a doplňujúcich konštrukcií, krytov bitúmenových | m2 | 1260 |  | 0
2 |  | 05030163 | Odstránenie spevnených plôch vozoviek a doplňujúcich konštrukcií, krytov dlaždených | m2 | 40 |  | 0
3 |  | 05030261 | Odstránenie spevnených plôch vozoviek a doplňujúcich konštrukcií, podkladov z betónu prostého | m2 | 1300 |  | 0
4 |  | 05030264 | Odstránenie spevnených plôch vozoviek a doplňujúcich konštrukcií, podkladov z kameniva hrubého drveného | m2 | 1300 |  | 0
5 |  | 05030304 | Odstránenie spevnených plôch vozoviek a doplňujúcich konštrukcií, obrubníkov a krajníkov betónových | m | 660 |  | 0
6 |  | 05030407 | Odstránenie spevnených plôch vozoviek a doplňujúcich konštrukcií, zvodidiel, zábradlia,stien, oplotení kovových | m | 220 |  | 0
7 |  | 05080200 | Doprava vybúraných hmôt vodorovná vr.poplatku za uloženie | t | 864.42 |  | 0
| 451120 |  | Výkopové zemné práce a presun zemín |  |  |  | 0
8 |  | 01020200 | Odkopávky a prekopávky nezapažené | m3 | 22.5 |  | 0
9 |  | 01020300 | Odkopávky a prekopávky v zemníkoch | m3 | 497.5 |  | 0
10 |  | 01060204 | Premiestnenie vodorovné nad 3 000 m | m3 | 520 |  | 0
11 |  | 01080101 | Povrchové úpravy terénu, úprava pláne so zhutnením v zárezoch | m2 | 3422.5 |  | 0
12 |  | 01080501 | Povrchové úpravy terénu, úpravy povrchov rozprestretím ornice | m2 | 2600 |  | 0
13 |  | 01080503 | Povrchové úpravy terénu, úpravy povrchov založením trávnika hydroosevom | m2 | 2600 |  | 0
| 452331 |  | Stavebné práce na výstavbe diaľníc a ciest chodníkov a nekrytých parkovísk |  |  |  | 0
14 |  | 22010101 | Podkladné a krycie vrstvy bez spojiva nestmelené, mechanicky spevnená zemina | m2 | 22 |  | 0
15 |  | 22010104 | Podkladné a krycie vrstvy bez spojiva nestmelené, štrkodrva | m2 | 824 |  | 0
16 |  | 22020417 | Podkladné a krycie vrstvy s hydraulickým spojivom, cementobetónové jednovrstvové, beton prostý | m2 | 650 |  | 0
17 |  | 22030330 | Podkladné a krycie vrstvy z asfaltových zmesí, bitúmenové postreky, nátery,posypy spojovací postrek | m2 | 672 |  | 0
18 |  | 22030640 | Podkladné a krycie vrstvy z asfaltových zmesí, bituménové vrstvy, asfaltový betón | m2 | 672 |  | 0
19 |  | 22040417 | Kryty dláždené chodníkov komunikácií, rigolov zo zámkovej dlažby, betónovej | m2 | 152 |  | 0
20 |  | 22250162 | Doplňujúce konštrukcie, zábradlie kovové | m | 220 |  | 0
21 |  | 22250980 | Doplňujúce konštrukcie, obrubníky chodníkové | m | 480 |  | 0
| 452622 |  | Základové práce a vŕtanie vodných studní |  |  |  | 0
22 |  | 02060905 | Spevňovanie hornín a konštrukcií, opláštenie, spevnenie geotextíliou a geomrežovinou | m2 | 824 |  | 0
|  |  | Cena celkom |  |  |  | 0

## SO 18-07-51
Stavba: |  | KE, Modernizácia električkových tratí MET v meste Košice, 2. etapa |  |  |  |  | KS: 2224
Číslo objektu: |  | SO 18-07-51
Názov SO/PS: |  | TÚ križ. VSS (mimo) – k.o. Moldavská (mimo), káblovod a chráničková trasa
Položka |  |  | Popis | M.J. | Množstvo | Jednotková cena | Cena celkom | Špecifikácia (materiál / technológia)
č. | Kód KP | Kód TSP |  |  |  |  | cena celkom (€)
| 451120 |  | Výkopové zemné práce a presun zemín |  |  |  | 0
1 |  | 01030101 | Hĺbené vykopávky jám zapažených | m3 | 502 |  | 0
2 |  | 01030202 | Hĺbené vykopávky rýh š nad 600 mm | m3 | 365 |  | 0
3 |  | 01040100 | Konštrukcie z hornín - skládky | m3 | 375.1 |  | 0
4 |  | 01040402 | Konštrukcie z hornín - zásypy so zhutnením | m3 | 578 |  | 0
5 |  | 01060203 | Premiestnenie vodorovné do 3 000 m | m3 | 885.1 |  | 0
6 |  | 01060204 | Premiestnenie vodorovné nad 3 000 m | m3 | 375.1 |  | 0
7 |  | 01060700 | Premiestnenie nakladanie, prekladanie, vykladanie | m3 | 528.1 |  | 0
8 |  | 01070101 | Paženie, resp.zaistenie výrubu v podzemí vykopávok príložné | m2 | 575 |  | 0
9 |  | 01090101 | Pretláčanie potrubia z rúr oceľových, tr. hor. 1-4 | m | 36 |  | 0
| 452333 |  | Práce na spodnej stavbe diaľníc, ciest, ulíc a chodníkov |  |  |  | 0
10 |  | 22251284 | Doplňujúce konštrukcie, kábelovody z rúr alebo dielcov plastových | m | 809 |  | 0
11 |  | 22251784 | Doplňujúce konštrukcie, kábelové komory plastové | ks | 7 |  | 0
| 452614 |  | Izolačné práce proti vode |  |  |  | 0
12 |  | 61010101 | Izolácie proti vode a zemnej vlhkosti, bežných konštrukcií náterivami a tmelmi | m2 | 172.4 |  | 0
| 452623 |  | Betonárske práce |  |  |  | 0
13 |  | 11100201 | Stoky, horná časť z betónu prostého | m3 | 1.9 |  | 0
14 |  | 11200301 | Podkladné konštrukcie, dosky, bloky, sedlá, z betónu prostého | m3 | 21.4 |  | 0
15 |  | 11250902 | Doplňujúce konštrukcie, obetónovanie potrubia, z betónu železového | m3 | 50 |  | 0
|  |  | Cena celkom |  |  |  | 0

## SO 18-07-61
Stavba: |  | KE, Modernizácia električkových tratí MET v meste Košice, 2. etapa |  |  |  |  | KS: 2122
Číslo objektu: |  | SO 18-07-61
Názov SO/PS: |  | Obratisko Važecká, dočasné dopravné značenie
Položka |  |  | Popis | M.J. | Množstvo | Jednotková cena | Cena celkom | Špecifikácia (materiál / technológia)
č. | Kód KP | Kód TSP |  |  |  |  | cena celkom (€)
| 451111 |  | Demolačné práce |  |  |  | 0
1 |  | 05030507 | Odstránenie spevnených plôch vozoviek a doplňujúcich konštrukcií, zvislého dopravného značenia, kovových | ks | 124 |  | 0
| 452331 |  | Stavebné práce na výstavbe diaľníc a ciest chodníkov a nekrytých parkovísk |  |  |  | 0
2 |  | 22250671 | Doplňujúce konštrukcie, zvislé dopravné značky, normály alebo zväčšený rozmer | ks | 124 |  | 0
|  |  | Cena celkom |  |  |  | 0

## SO 18-07-62
Stavba: |  | KE, Modernizácia električkových tratí MET v meste Košice, 2. etapa |  |  |  |  | KS: 2122
Číslo objektu: |  | SO 18-07-62
Názov SO/PS: |  | Obratisko Važecká, dopravné značenie
Položka |  |  | Popis | M.J. | Množstvo | Jednotková cena | Cena celkom | Špecifikácia (materiál / technológia)
č. | Kód KP | Kód TSP |  |  |  |  | cena celkom (€)
| 452331 |  | Stavebné práce na výstavbe diaľníc a ciest chodníkov a nekrytých parkovísk |  |  |  | 0
1 |  | 22250671 | Doplňujúce konštrukcie, zvislé dopravné značky, normály alebo zväčšený rozmer | ks | 29 |  | 0
2 |  | 22250776 | Doplňujúce konštrukcie, vodorovné dopravné značenie, striekané a náterové | m | 624 |  | 0
3 |  | 22250776 | Doplňujúce konštrukcie, vodorovné dopravné značenie, striekané a náterové | m2 | 40.95 |  | 0
|  |  | Cena celkom |  |  |  | 0

## SO 18-08-01
Stavba: |  | KE, Modernizácia električkových tratí MET v meste Košice, 2. etapa |  |  |  |  | KS: 2222
Číslo objektu: |  | SO 18-08-01
Názov SO/PS: |  | Obratisko Važecká, ochrany a úpravy rozvodov vodovodných potrubí
Položka |  |  | Popis | M.J. | Množstvo | Jednotková cena | Cena celkom | Špecifikácia (materiál / technológia)
č. | Kód KP | Kód TSP |  |  |  |  | cena celkom (€)
| 451111 |  | Demolačné práce |  |  |  | 0
1 |  | 05021001 | Vybúranie konštrukcií a demontáž vonkajších potrubí ostatných, vodovodných | m | 455 |  | 0
2 |  | 05010205 | Búranie konštrukcií muriva, priečok, pilierov,prekladov železobetónových | m3 | 13.83 |  | 0
3 |  | 05080200 | Doprava vybúraných hmôt vodorovná | t | 28.24 |  | 0
| 451120 |  | Výkopové zemné práce a presun zemín |  |  |  | 0
4 |  | 01030102 | Hĺbené vykopávky jám nezapažených | m3 | 133.18 |  | 0
5 |  | 01030202 | Hĺbené vykopávky rýh š nad 600 mm | m3 | 1112.02 |  | 0
6 |  | 01040402 | Konštrukcie z hornín - zásypy so zhutnením | m3 | 911.94 |  | 0
7 |  | 01060204 | Premiestnenie vodorovné nad 3 000 m | m3 | 853.26 |  | 0
8 |  | 01070101 | Paženie, resp.zaistenie výrubu v podzemí vykopávok príložné | m2 | 1265.65 |  | 0
9 |  | 01040502 | Konštrukcie z hornín - obsypy so zhutnením | m3 | 178.26 |  | 0
10 |  | 01010305 | Pripravné práce, čerpanie vody potrubím | hod | 200 |  | 0
11 |  | 02050132 | Steny štetovnicové baranené, z kovových dielcov | m2 | 84.71 |  | 0
| 452313 |  | Práce na stavbe miestnych potrubných vedení vody a kanalizácie |  |  |  | 0
12 |  | 02010309 | Zlepšovanie základovej pôdy, trativody kompletné z potrubia plastického | m | 250 |  | 0
13 |  | 11200302 | Podkladné konštrukcie, dosky, bloky, sedlá, z betónu železového | m3 | 6.3 |  | 0
14 |  | 11250202 | Doplňujúce konštrukcie, šachty armatúrne z betónu železového | ks | 4 |  | 0
15 |  | 14010101 | Mazanina krycia s povrchovou úpravou, z betónu prostého | m3 | 1.5 |  | 0
16 |  | 27020421 | Vodovody, rúry plastové PE, PP | m | 224.85 |  | 0
17 |  | 27021176 | Vodovody, ostatné konštrukcie, doplnky | ks | 5 |  | 0
18 |  | 27031175 | Kanalizácie, ostatné konštrukcie, skúšky tesnosti | m | 257 |  | 0
19 |  | 27201391 | Podkladné konštrukcie pod potrubie, šachty, stoky atď., štrkopieskom | m3 | 56.62 |  | 0
20 |  | 88020224 | Vodovod, príslušenstvo, vodomery | ks | 1 |  | 0
21 |  | 88020103 | Vodovod, potrubie z rúr oceľových | m | 39 |  | 0
22 |  | 88020104 | Vodovod, potrubie z rúr liatinových | m | 100.6 |  | 0
23 |  | 88020221 | Vodovod, príslušenstvo, armatúry | ks | 40 |  | 0
24 |  | 11990000 | Presun hmôt | t | 2234.06 |  | 0
| 452332 |  | Práce na vrchnej stavbe diaľníc, ciest, ulíc, chodníkov a nekrytých parkovísk |  |  |  | 0
25 |  | 22030330 | Podkladné a krycie vrstvy z asfaltových zmesí, bitúmenové postreky, nátery,posypy spojovací postrek | m2 | 88.5 |  | 0
26 |  | 22030640 | Podkladné a krycie vrstvy z asfaltových zmesí, bitúmenové vrstvy, asfaltový betón | m2 | 29.5 |  | 0
| 452332 |  | Práce na spodnej stavbe diaľníc, ciest, ulíc a chodníkov |  |  |  | 0
27 |  | 22010103 | Podkladné a krycie vrstvy bez spojiva nestmelené, kamenivo drvené | m3 | 5.9 |  | 0
28 |  | 22020421 | Podkladné a krycie vrstvy s hydraulickým spojivom, cementobetónové jednovrstvové, kamenivo spevnené cementom | m3 | 70.9 |  | 0
29 |  | 2060905 | Spevňovanie hornín a konštrukcií, opláštenie, spevnenie geotextíliou a geomrežovinou | m2 | 29.5 |  | 0
| 452614 |  | Izolačné práce proti vode |  |  |  | 0
30 |  | 61010301 | Izolácie proti vode a zemnej vlhkosti, potrubí, stôk, šachiet náterivami a tmelmi | m2 | 343 |  | 0
|  |  | Cena celkom |  |  |  | 0

## SO 18-08-11
Stavba: |  | KE, Modernizácia električkových tratí MET v meste Košice, 2. etapa |  |  |  |  | KS: 2221
Číslo objektu: |  | SO 18-08-11
Názov SO/PS: |  | Obratisko Važecká, ochrany a úpravy rozvodov plynových potrubí
Položka |  |  | Popis | M.J. | Množstvo | Jednotková cena | Cena celkom | Špecifikácia (materiál / technológia)
č. | Kód KP | Kód TSP |  |  |  |  | cena celkom (€)
| 451120 |  | Výkopové zemné práce a presun zemín |  |  |  | 0
1 |  | 01030202 | Hĺbené vykopávky rýh š nad 600 mm | m3 | 282 |  | 0
2 |  | 01040402 | Konštrukcie z hornín - zásypy so zhutnením | m3 | 256.15 |  | 0
3 |  | 01060204 | Premiestnenie vodorovné nad 3 000 m | m3 | 282 |  | 0
4 |  | 01070101 | Paženie, resp.zaistenie výrubu v podzemí vykopávok príložné | m2 | 188 |  | 0
5 |  | 01040502 | Konštrukcie z hornín - obsypy so zhutnením | m3 | 18.8 |  | 0
| 452312 |  | Stavebné práce na stavbe potrubných vedení nafty a plynu |  |  |  | 0
6 |  | 11250901 | Doplňujúce konštrukcie, obetónovanie potrubia, z betónu prostého | m3 | 0.1 |  | 0
7 |  | 27201391 | Podkladné konštrukcie pod potrubie, šachty, stoky atď., štrkopieskom | m3 | 7.05 |  | 0
8 |  | 27010421 | Plynovody z rúr plastových, PE, PP | m | 101 |  | 0
9 |  | 27011283 | Plynovody, ostatné montážne práce, doplňujúce činnosti | ks | 11 |  | 0
10 |  | 27011288 | Plynovody, ostatné montážne práce, doplňujúce činnosti - uzatvorenie potrubia | ks | 2 |  | 0
11 |  | 27011285 | Plynovody, ostatné montážne práce, tlak. skúšky tesnosti potrubia | m | 101 |  | 0
12 |  | 27011287 | Plynovody, ostatné montážne práce, revízie | kpl | 1 |  | 0
|  |  | Cena celkom |  |  |  | 0

## SO 18-09-01
Stavba: |  | KE, Modernizácia električkových tratí MET v meste Košice, 2. etapa |  |  |  |  | KS: 2223
Číslo objektu: |  | SO 18-09-01
Názov SO/PS: |  | Obratisko Važecká, ochrany a úpravy rozvodov kanalizačných potrubí
Položka |  |  | Popis | M.J. | Množstvo | Jednotková cena | Cena celkom | Špecifikácia (materiál / technológia)
č. | Kód KP | Kód TSP |  |  |  |  | cena celkom (€)
| 451111 |  | Demolačné práce |  |  |  | 0
1 |  | 05021002 | Vybúranie konštrukcií a demontáž vonkajších potrubí ostatných, kanalizačných | m | 145.23 |  | 0
2 |  | 05010205 | Búranie konštrukcií muriva, priečok, pilierov,prekladov železobetónových | m3 | 4.94 |  | 0
3 |  | 05030162 | Odstránenie spevnených plôch vozoviek a doplňujúcich konštrukcií, krytov bitúmenových | m2 | 166.71 |  | 0
4 |  | 05030264 | Odstránenie spevnených plôch vozoviek a doplňujúcich konštrukcií, podkladov z kameniva hrubého drveného | m2 | 116.71 |  | 0
5 |  | 05030261 | Odstránenie spevnených plôch vozoviek a doplňujúcich konštrukcií podkladov z betónu prostého | m2 | 116.71 |  | 0
6 |  | 05080200 | Doprava vybúraných hmôt vodorovná | t | 129.71 |  | 0
| 451120 |  | Výkopové zemné práce a presun zemín |  |  |  | 0
7 |  | 01030102 | Hĺbené vykopávky jám nezapažených | m3 | 198.91 |  | 0
8 |  | 01030202 | Hĺbené vykopávky rýh š nad 600 mm | m3 | 1241.43 |  | 0
9 |  | 01040402 | Konštrukcie z hornín - zásypy so zhutnením | m3 | 1084.61 |  | 0
10 |  | 01060204 | Premiestnenie vodorovné nad 3 000 m | m3 | 1118.32 |  | 0
11 |  | 01070101 | Paženie, resp.zaistenie výrubu v podzemí vykopávok príložné | m2 | 1224.01 |  | 0
12 |  | 01040502 | Konštrukcie z hornín - obsypy so zhutnením | m3 | 239.33 |  | 0
13 |  | 01010305 | Pripravné práce, čerpanie vody potrubím | hod | 300 |  | 0
| 452313 |  | Práce na stavbe miestnych potrubných vedení vody a kanalizácie |  |  |  | 0
14 |  | 02010101 | Zlepšovanie základovej pôdy, výplň odvodňovacích rebier alebo trativodov, štrkopieskom | m3 | 132.77 |  | 0
15 |  | 02010309 | Zlepšovanie základovej pôdy, trativody kompletné z potrubia plastického | m | 325 |  | 0
16 |  | 11200302 | Podkladné konštrukcie, dosky, bloky, sedlá, z betónu železového | m3 | 3.28 |  | 0
17 |  | 11250901 | Doplňujúce konštrukcie, obetónovanie potrubia, z betónu prostého | m3 | 10.1 |  | 0
18 |  | 27030421 | Kanalizácie, rúry plastové, PE,PP | m | 325 |  | 0
19 |  | 27031174 | Kanalizácie, ostatné konštrukcie, armatúry | ks | 20 |  | 0
20 |  | 27031175 | Kanalizácie, ostatné konštrukcie, skúšky tesnosti | m | 325 |  | 0
21 |  | 27031176 | Kanalizácie, ostatné konštrukcie, doplnky | ks | 19 |  | 0
22 |  | 27031171 | Kanalizácie, ostatné konštrukcie, šachty a spádoviská kanalizačné | ks | 19 |  | 0
23 |  | 27201391 | Podkladné konštrukcie pod potrubie, šachty, stoky atď., štrkopieskom | m3 | 68.1 |  | 0
24 |  | 11990000 | Presun hmôt | t | 5513.76 |  | 0
| 452332 |  | Práce na vrchnej stavbe diaľníc, ciest, ulíc, chodníkov a nekrytých parkovísk |  |  |  | 0
25 |  | 22030330 | Podkladné a krycie vrstvy z asfaltových zmesí, bitúmenové postreky, nátery,posypy spojovací postrek | m2 | 174.6 |  | 0
26 |  | 22030640 | Podkladné a krycie vrstvy z asfaltových zmesí, bitúmenové vrstvy, asfaltový betón | m2 | 15.87 |  | 0
| 452332 |  | Práce na spodnej stavbe diaľníc, ciest, ulíc a chodníkov |  |  |  | 0
27 |  | 22010103 | Podkladné a krycie vrstvy bez spojiva nestmelené, kamenivo drvené | m3 | 22.68 |  | 0
28 |  | 22020421 | Podkladné a krycie vrstvy s hydraulickým spojivom, cementobetónové jednovrstvové, kamenivo spevnené cementom | m3 | 4.54 |  | 0
|  |  | Cena celkom |  |  |  | 0

## SO 18-20-01.1
Stavba: |  | KE, Modernizácia električkových tratí MET v meste Košice, 2. etapa |  |  |  |  | KS: 1241
Číslo objektu: |  | SO 18-20-01
Názov SO/PS: |  | Obratisko Važecká, budova útulku
Časť: |  | Architektonicko-stavebné riešenie
Položka |  |  | Popis | M.J. | Množstvo | Jednotková cena | Cena celkom | Špecifikácia (materiál / technológia)
č. | Kód KP | Kód TSP |  |  |  |  | cena celkom (€)
| 451111 |  | Demolačné práce |  |  |  | 0
1 |  | 05030163 | Odstránenie spevnených plôch vozoviek a doplňujúcich konštrukcií, krytov dlaždených | m2 | 19.6 |  | 0
2 |  | 05010203 | Búranie konštrukcií muriva, priečok, pilierov,prekladov tehelných | m3 | 2.6 |  | 0
3 |  | 05010305 | Búranie konštrukcií stropov, klenieb, schodov železobetónových | m3 | 0.12 |  | 0
4 |  | 05010508 | Búranie konštrukcií podláh, podkladov, dlažieb keramických | m2 | 31.63 |  | 0
5 |  | 05010812 | Búranie konštrukcií, otlčenie omietok a odstránenie povrchových úprav cementových | m2 | 161.8 |  | 0
6 |  | 05010813 | Búranie konštrukcií, otlčenie omietok a odstránenie povrchových úprav šľachtených a kameninových | m2 | 96.6 |  | 0
7 |  | 05010814 | Búranie konštrukcií, otlčenie omietok a odstránenie povrchových úprav obkladov | m2 | 52 |  | 0
8 |  | 05020552 | Vybúranie a demontáž klampiarskych konštrukcií, oplechovania, ríms, parapetov, odkvapov, lemovania, líšt a pod. | m | 40 |  | 0
9 |  | 05020554 | Vybúranie a demontáž klampiarskych konštrukcií, kusových prvkov | ks | 2 |  | 0
10 |  | 05020655 | Vybúranie a demontáž konštrukcií, krytiny povlakovej | m2 | 61.4 |  | 0
11 |  | 05020706 | Vybúranie a demontáž konštrukcií otvorových výplní z dreva | m2 | 7.88 |  | 0
12 |  | 05020710 | Vybúranie a demontáž konštrukcií otvorových výplní z plastov | m2 | 14.87 |  | 0
13 |  | 05020906 | Vybúranie konštrukcií a demontáž rôznych predmetov drevených, azbestocementových | ks | 1 |  | 0
14 |  | 05020910 | Vybúranie konštrukcií a demontáž rôznych predmetov z plastov | ks | 8 |  | 0
15 |  | 05080200 | Doprava vybúraných hmôt vodorovná | t | 40.05 |  | 0
| 451120 |  | Výkopové zemné práce a presun zemín |  |  |  | 0
16 |  | 01030202 | Hĺbené vykopávky rýh š nad 600 mm | m3 | 20.24 |  | 0
17 |  | 01040402 | Konštrukcie z hornín - zásypy so zhutnením | m3 | 20.24 |  | 0
18 |  | 01060204 | Premiestnenie vodorovné nad 3 000 m | m3 | 20.24 |  | 0
| 452133 |  | Budovy súvisiace s dopravou |  |  |  | 0
19 |  | 11090102 | Schodiskové konštrukcie kompletné, z betónu železového | m3 | 0.4 |  | 0
20 |  | 11090121 | Schodiskové konštrukcie kompletné, výstuž z betonárskej ocele | t | 0.8 |  | 0
21 |  | 12020613 | Múry, preklady, z valcovaných nosníkov tvaru | t | 0.07 |  | 0
22 |  | 13010309 | Vnútorné povrchy stropov a podhľadov schodiskových konštrukcií, omietka hladká zo suchej omietkovej zmesi | m2 | 31.62 |  | 0
23 |  | 13030209 | Vnútorné povrchy stien, omietka hrubá zatrená zo suchej omietkovej zmesi | m2 | 109 |  | 0
24 |  | 13030409 | Vnútorné povrchy stien, omietka štuková zo suchej omietkovej zmesi | m2 | 109 |  | 0
25 |  | 13070910 | Vonkajšie povrchy vodorov. konštrukcií, omietka šľachtená z tekutej omietkovej zmesi | m2 | 111.24 |  | 0
26 |  | 14010201 | Mazanina krycia bez povrchovej úpravy, z betónu prostého | m3 | 33.81 |  | 0
27 |  | 14010301 | Mazanina podkladná, vyrovnávacia, oddeľujúca, plávajúca, z betónu prostého | m3 | 0.68 |  | 0
28 |  | 14020946 | Poter liaty samonivelačný, zo samonivelačnej hmoty | m2 | 31.63 |  | 0
29 |  | 14030151 | Násyp pod podlahy, mazaniny a dlažby z kameniva ťaženého | m3 | 0.68 |  | 0
30 |  | 61010401 | Izolácie proti vode a zemnej vlhkosti, podzemných objektov náterivami a tmelmi | m2 | 6.7 |  | 0
31 |  | 61010403 | Izolácie proti vode a zemnej vlhkosti, podzemných objektov fóliami | m2 | 29.12 |  | 0
32 |  | 61020103 | Hydroizolácia striech plochých do sklonu 10 stup. fóliou | m2 | 55 |  | 0
33 |  | 61020105 | Hydroizolácia striech plochých do sklonu 10 stup. ochrannými a podkladnými textíliami | m2 | 55 |  | 0
34 |  | 61030108 | Tepelná izolácia bežných stavebných konštrukcií doskami | m2 | 208 |  | 0
35 |  | 64010106 | Krytiny striech z plechov z tabuľ, plech poplastovaný | m2 | 1.3 |  | 0
36 |  | 64020402 | Oplechovanie parapetov, plech hliníkový | m | 10.02 |  | 0
37 |  | 64020506 | Oplechovanie muriva, plech poplastovaný | m | 29.12 |  | 0
38 |  | 66070100 | Nábytok - kuchynské linky | ks | 1 |  | 0
39 |  | 67040113 | Výplne otvorov, okná jednoduché | m2 | 13.1 |  | 0
40 |  | 67040218 | Výplne otvorov, dvere, kyvné | m2 | 9.65 |  | 0
41 |  | 67040500 | Výplne otvorov, zárubne kovové | m2 | 10 |  | 0
42 |  | 69030201 | Obklady na konštrukciu kovovú, stien | m2 | 2 |  | 0
43 |  | 71010102 | Dlažby - podlahy keramické, hladké, protisklzové | m2 | 38.1 |  | 0
44 |  | 71020102 | Obklady - steny keramické, hladké, protisklzové | m2 | 21.2 |  | 0
45 |  | 84020321 | Maľby stropov, farba vápenná | m2 | 31.62 |  | 0
46 |  | 84020221 | Maľby stien, farba vápenná | m2 | 87.8 |  | 0
| 452332 |  | Práce na vrchnej stavbe diaľníc, ciest, ulíc, chodníkov a nekrytých parkovísk |  |  |  | 0
47 |  | 22250980 | Doplňujúce konštrukcie, obrubníky chodníkové | m | 20.5 |  | 0
| 452333 |  | Práce na spodnej stavbe diaľníc, ciest, ulíc a chodníkov |  |  |  | 0
48 |  | 22010104 | Podkladné a krycie vrstvy bez spojiva nestmelené, štrkodrva | m3 | 2.43 |  | 0
49 |  | 31200109 | Podkladné konštrukcie pod dlažbu, geotextília | m2 | 24.3 |  | 0
| 452332 |  | Práce na vrchnej stavbe diaľníc, ciest, ulíc, chodníkov a nekrytých parkovísk |  |  |  | 0
50 |  | 22040317 | Kryty dláždené,chodníkov komunikácií,rigolov z dlaždíc betónových | m2 | 12.14 |  | 0
| 452621 |  | Lešenárske práce |  |  |  | 0
51 |  | 03010101 | Lešenie radové, ľahké pracovné(do 1,5 kPa), s podlahami | m2 | 111.24 |  | 0
|  |  | Cena celkom |  |  |  | 0

## SO 18-20-01.2
Stavba: |  | KE, Modernizácia električkových tratí MET v meste Košice, 2. etapa |  |  |  |  | KS: 1241
Číslo objektu: |  | SO 18-20-01.2
Názov SO/PS: |  | Obratisko Važecká, budova útulku
Časť: |  | Elektroinštalácia a bleskozvod
Položka |  |  | Popis | M.J. | Množstvo | Jednotková cena | Cena celkom | Špecifikácia (materiál / technológia)
č. | Kód KP | Kód TSP |  |  |  |  | cena celkom (€)
| 451111 |  | Demolačné práce |  |  |  | 0
1 |  | 502034006 | Vybúranie konštrukcií a demontáže - inštalačného príslušenstva elektroinštalačného silnoprúdového vnútorného | ks | 50 |  | 0
2 |  | 502034005 | Vybúranie konštrukcií a demontáže - inštalačného vedenia elektroinštalačného silnoprúdového vnútorného | m | 800 |  | 0
| 453156 |  | Inštalovanie nízkeho napätia |  |  |  | 0
3 |  | 91080101 | Káble Cu - NN - káble silové | m | 800 |  | 0
4 |  | 91190107 | Rozvádzače - NN - skrine | ks | 1 |  | 0
5 |  | 91110301 | Spínacie, spúšťacie a regulačné ústrojenstvá - spínače NN, domové, zapustené jednopólové | ks | 5 |  | 0
6 |  | 91110901 | Spínacie, spúšťacie a regulačné ústrojenstvá - zásuvky NN, domové, zapustené dvojpólové | ks | 20 |  | 0
7 |  | 91200201 | Svietidlá a osvetľovacie zariadenia - svietidlá interiérové | ks | 12 |  | 0
8 |  | 91220101 | Uzemňovacie a bleskozvodné vedenia - zachytávače aktívne tyčové | ks | 4 |  | 0
9 |  | 91221001 | Uzemňovacie a bleskozvodné vedenia - vedenia v zemi - FeZn | m | 10 |  | 0
10 |  | 91220405 | Uzemňovacie a bleskozvodné vedenia - vodiče nadzemné, v rúrkach pod om. AlMgSi | m | 60 |  | 0
11 |  | 91221401 | Uzemňovacie a bleskozvodné vedenia - meranie - rezistencie uzemnenia | ks | 1 |  | 0
12 |  | 91221501 | Uzemňovacie a bleskozvodné vedenia - revízie - bleskozvodu | ks | 1 |  | 0
|  |  | Cena celkom |  |  |  | 0

## SO 18-20-01.3
Stavba: |  | KE, Modernizácia električkových tratí MET v meste Košice, 2. etapa |  |  |  |  | KS: 1241
Číslo objektu: |  | SO 18-20-01.3
Názov SO/PS: |  | Obratisko Važecká, budova útulku
Časť: |  | Zdravotechnika
Položka |  |  | Popis | M.J. | Množstvo | Jednotková cena | Cena celkom | Špecifikácia (materiál / technológia)
č. | Kód KP | Kód TSP |  |  |  |  | cena celkom (€)
| 451111 |  | Demolačné práce |  |  |  | 0
1 |  | 05020208 | Vybúranie konštrukcií a demontáže - zariaďovacích predmetov keramických | ks | 3 |  | 0
2 |  | 05020342 | Vybúranie konštrukcií a demontáže - inštalačného vedenia a príslušenstva kanalizačného | m | 25 |  | 0
3 |  | 05020343 | Vybúranie konštrukcií a demontáže - inštalačného vedenia a príslušenstva vodovodného | m | 18 |  | 0
4 |  | 05020907 | Vybúranie konštrukcií a demontáž rôznych predmetov kovových | ks | 3 |  | 0
5 |  | 05010603 | Búranie konštrukcií, prisekanie a osekávanie muriva,vysekávanie výklenkov rýh a kapies v murive tehelnom | m3 | 0.5 |  | 0
6 |  | 05080200 | Doprava vybúraných hmôt vodorovná | t | 2.01 |  | 0
| 451120 |  | Výkopové zemné práce a presun zemín |  |  |  | 0
7 |  | 01030500 | Hĺbené vykopávky v uzavretých priestoroch a pod základmi | m3 | 25 |  | 0
8 |  | 01040402 | Konštrukcie z hornín - zásypy so zhutnením | m3 | 25 |  | 0
| 453322 |  | Práca na vodovodnom domovom potrubí |  |  |  | 0
9 |  | 88020102 | Vodovod, potrubie z rúr plastových | m | 18 |  | 0
10 |  | 88020224 | Vodovod, príslušenstvo, vodomery | ks | 1 |  | 0
| 453323 |  | Kladenie kanalizačných potrubí |  |  |  | 0
11 |  | 88010102 | Kanalizácia, potrubie z rúr plastových | m | 25 |  | 0
12 |  | 88010202 | Kanalizácia, príslušenstvo, uzávierky zápachové | ks | 3 |  | 0
| 453324 |  | Inštalovanie pevného sanitárneho príslušenstva |  |  |  | 0
13 |  | 88050141 | Zariaďovacie predmety, záchody splachovacie | ks | 2 |  | 0
14 |  | 88050243 | Zariaďovacie predmety, kúpeľne, umývadlá | ks | 2 |  | 0
15 |  | 88050347 | Zariaďovacie predmety, kuchyne, drezy | ks | 1 |  | 0
16 |  | 88050562 | Zariaďovacie predmety, príprava teplej vody, zásobníky elektrické | ks | 3 |  | 0
17 |  | 88050772 | Zariaďovacie predmety, armatúry, batérie umývadlové, drezové | ks | 3 |  | 0
|  |  | Cena celkom |  |  |  | 0

## SO 18-20-01.4
Stavba: |  | KE, Modernizácia električkových tratí MET v meste Košice, 2. etapa |  |  |  |  | KS: 1241
Číslo objektu: |  | SO 18-20-01.4
Názov SO/PS: |  | Obratisko Važecká, budova útulku
Časť: |  | Vykurovanie
Položka |  |  | Popis | M.J. | Množstvo | Jednotková cena | Cena celkom | Špecifikácia (materiál / technológia)
č. | Kód KP | Kód TSP |  |  |  |  | cena celkom (€)
| 453311 |  | Inštalovanie ústredného kúrenia |  |  |  | 0
1 |  | 89050410 | Vykurovacie telesá - konvekčné zariadenia, konvektory | ks | 2 |  | 0
|  |  | Cena celkom |  |  |  | 0

## SO 18-23-01
Stavba: |  | KE, Modernizácia električkových tratí MET v meste Košice, 2. etapa |  |  |  |  | KS: 2224
Číslo objektu: |  | SO18-23-01
Názov SO/PS: |  | Obratisko Važecká, vonkajšie osvetlenie
Položka |  |  | Popis | M.J. | Množstvo | Jednotková cena | Cena celkom | Špecifikácia (materiál / technológia)
č. | Kód KP | Kód TSP |  |  |  |  | cena celkom (€)
| 451120 |  | Výkopové zemné práce a presun zemín |  |  |  | 0
1 |  | 01030201 | Hĺbené vykopávky rýh š. do 600 mm | m3 | 148.68 |  | 0
2 |  | 01090301 | Pretláčanie potrubia z plastických hmôt, tr. hor. 1-4 - pretlak ∅110 | m | 97 |  | 0
3 |  | 01040501 | Konštrukcie z hornín - obsypy bez zhutnenia | m3 | 67.17 |  | 0
4 |  | 01080101 | Povrchové úpravy terénu, úprava pláne so zhutnením v zárezoch | m2 | 185.85 |  | 0
5 |  | 01060204 | Premiestnenie vodorovné nad 3 000 m | m3 | 37.17 |  | 0
| 452341 |  | Práce na stavbe železníc |  |  |  | 0
6 |  | 91251101 | Elektrizácia železníc - trakčné vedenie, osvetlenie na podperách trakčného vedenia, obvod osvetlenia-svietidlá 77W LED podľa PD | ks | 49 |  | 0
7 |  | 91251101 | Elektrizácia železníc - trakčné vedenie, osvetlenie na podperách trakčného vedenia, obvod osvetlenia-stožiarová svorkovnica | ks | 31 |  | 0
8 |  | 91251101 | Elektrizácia železníc - trakčné vedenie, osvetlenie na podperách trakčného vedenia, obvod osvetlenia-výložník jednoramenný | ks | 18 |  | 0
9 |  | 91251101 | Elektrizácia železníc - trakčné vedenie, osvetlenie na podperách trakčného vedenia, obvod osvetlenia-výložník dvojramenný 90 stupňov | ks | 2 |  | 0
10 |  | 91251101 | Elektrizácia železníc - trakčné vedenie, osvetlenie na podperách trakčného vedenia, obvod osvetlenia-výložník dvojramenný 180 stupňov | ks | 6 |  | 0
11 |  | 91251101 | Elektrizácia železníc - trakčné vedenie, osvetlenie na podperách trakčného vedenia, obvod osvetlenia-výložník trojramenný | ks | 5 |  | 0
12 |  | 91251101 | Elektrizácia železníc - trakčné vedenie, osvetlenie na podperách trakčného vedenia, obvod osvetlenia-NN kábel AYKY-5x35mm2 | m | 665 |  | 0
13 |  | 91251101 | Elektrizácia železníc - trakčné vedenie, osvetlenie na podperách trakčného vedenia, obvod osvetlenia-NN kábel CYKY-5x2,5mm2 | m | 350 |  | 0
14 |  | 91251101 | Elektrizácia železníc - trakčné vedenie, osvetlenie na podperách trakčného vedenia, obvod osvetlenia-rozvádzač RVO - SMART System | ks | 1 |  | 0
|  |  | Cena celkom |  |  |  | 0

## SO 18-23-31
Stavba: |  | KE, Modernizácia električkových tratí MET v meste Košice, 2. etapa |  |  |  |  | KS: 2224
Číslo objektu: |  | SO 18-23-31
Názov SO/PS: |  | Obratisko Važecká, ochrany a úpravy VN vedení v správe VSD
Položka |  |  | Popis | M.J. | Množstvo | Jednotková cena | Cena celkom | Špecifikácia (materiál / technológia)
č. | Kód KP | Kód TSP |  |  |  |  | cena celkom (€)
| 451120 |  | Výkopové zemné práce a presun zemín |  |  |  | 0
1 |  | 01030102 | Hĺbené vykopávky rýh š. do 600 mm | m3 | 120 |  | 0
2 |  | 01040402 | Konštrukcie z hornín - zásypy so zhutnením | m3 | 120 |  | 0
| 452332 |  | Práce na vrchnej stavbe diaľníc, ciest, ulíc, chodníkov a nekrytých parkovísk |  |  |  | 0
4 |  | 22030640 | Podkladné a krycie vrstvy z asfaltových zmesí, bitúmenové vrstvy, asfaltový betón | m2 | 120 |  | 0
| 453156 |  | Inštalovanie nízkeho napätia |  |  |  | 0
3 |  | 91090101 | Káble Al - NN silové | m | 100 |  | 0
4 |  | 91100103 | Káblové súbory, ukončenie vodičov - NN káblové spojky priame | ks | 4 |  | 0
|  |  | Cena celkom |  |  |  | 0

## SO 18-23-41
Stavba: |  | KE, Modernizácia električkových tratí MET v meste Košice, 2. etapa |  |  |  |  | KS: 2224
Číslo objektu: |  | SO 18-23-41
Názov SO/PS: |  | Obratisko Važecká, elektrické mazníky
Položka |  |  | Popis | M.J. | Množstvo | Jednotková cena | Cena celkom | Špecifikácia (materiál / technológia)
č. | Kód KP | Kód TSP |  |  |  |  | cena celkom (€)
| 451111 |  | Demolačné práce |  |  |  | 0
1 |  | 05090462 | Doplňujúce práce, diamantové rezanie asfaltového krytu, podkladu hr nad 50 do 100 mm | m | 185 |  | 0
2 |  | 05030162 | Odstránenie spevnených plôch vozoviek a doplňujúcich konštrukcií, krytov hr.do 100 mm | m2 | 44.5 |  | 0
3 |  | 05030262 | Odstránenie spevnených plôch vozoviek a doplňujúcich konštrukcií, podkladov h hr.do 100 mm | m2 | 26.7 |  | 0
4 |  | 05030262 | Odstránenie spevnených plôch vozoviek a doplňujúcich konštrukcií, podkladov h hr.do 100 mm - 200mm | m2 | 17.8 |  | 0
5 |  | 05080200 | Doprava vybúraných hmôt vodorovná, nad 1 km | t | 13.35 |  | 0
| 451120 |  | Výkopové zemné práce a presun zemín |  |  |  | 0
10 |  | 01030201 | Hĺbenie káblovej ryhy 50 cm širokej a 120 cm hlbokej, v zemine triedy 4 | m3 | 159.5 |  | 0
11 |  | 01040402 | Konštrukcie z hornín - zásypy so zhutnením, 50 cm širokej, 120 cm hlbokej v zemine tr. 4 | m3 | 159.5 |  | 0
12 |  | 01040502 | Zriadenie káblového lôžka z piesku, v ryhe šírky do 100 cm, hr. vrstvy 12 cm | m3 | 17.4 |  | 0
13 |  | 01060202 | Premiestnenie výkopku, vodorovné do 1 000 m, tr. horniny 1-4 | m3 | 9.63 |  | 0
| 452332 |  | Práce na vrchnej stavbe diaľníc, ciest, ulíc, chodníkov a nekrytých parkovísk |  |  |  | 0
14 |  | 11200101 | Podkladné konštrukcie, podkladné vrstvy z betónu prostého, tr. C 8/10 (B 10) | m2 | 11.2 |  | 0
15 |  | 22030330 | Podkladné a krycie vrstvy z asfaltových zmesí, bitúmenové postreky, nátery,posypy spojovací postrek z asfaltu | m2 | 44.5 |  | 0
16 |  | 22030640 | Podkladné a krycie vrstvy z asfaltových zmesí, bituménové vrstvy, asfaltový betón - PBM 40/80-75 1.tr. | m2 | 26.7 |  | 0
17 |  | 22030640 | Podkladné a krycie vrstvy z asfaltových zmesí, bituménové vrstvy, asfaltový betón - PBM 65/100-65 1.tr. | m2 | 17.8 |  | 0
| 453170 |  | Iné elektroinštalačné práce |  |  |  | 0
18 |  | 91290501 | Skriňa mazacej stanice vrátane komplet príslušenstva pre mazanie kolajníc a komponentov pre napojenie zdroja | ks | 3 |  | 0
19 |  | 91080114 | Kábel medený uložený v trubke CYKY 450/750 V 3x2,5 | m | 171 |  | 0
20 |  | 91080114 | Kábel medený uložený v trubke CYKY 450/750 V 4x1,5 | m | 204 |  | 0
21 |  | 91080114 | Vodič medený uložený v trubke H07V-K (CYA) 450/750 V 10 | m | 44 |  | 0
22 |  | 91080112 | Vodič medený flexibilný gumený NSGAFOU 1x2,5 mm2 | m | 63 |  | 0
23 |  | 91080107 | Signálny a oznamovací kábel medený /v mm/ LiYCY 2x2x0,5 | m | 149 |  | 0
24 |  | 91080214 | Kábel NSGAFOU 1x2,5 mm2 1,8/3kV | m | 0 |  | 0
25 |  | 91010201 | Rúrka ohybná elektroinštalačná z PVC typ FXKVR D50, vrátane výstražnej fólie | m | 565 |  | 0
26 |  | 91010301 | Rúrka ohybná elektroinštalačná z UV stabilná, korugovaná, D50 | m | 0 |  | 0
27 |  | 91010702 | Rúra oceľová bezšvová hladká kruhová d 63,5 mm, hr. steny 4,0 mm, ozn. 11 353.0., vrátene montážneho príslušenstva, uložená pevne | m | 57 |  | 0
|  |  | Cena celkom |  |  |  | 0

## SO 18-23-42
Stavba: |  | KE, Modernizácia električkových tratí MET v meste Košice, 2. etapa |  |  |  |  | KS: 2224
Číslo objektu: |  | SO18-23-42
Názov SO/PS: |  | Obratisko Važecká, EOV - elektrické ovládanie výhybiek
Položka |  |  | Popis | M.J. | Množstvo | Jednotková cena | Cena celkom | Špecifikácia (materiál / technológia)
č. | Kód KP | Kód TSP |  |  |  |  | cena celkom (€)
| 451120 |  | Výkopové zemné práce a presun zemín |  |  |  | 0
1 |  | 01030201 | Hĺbené vykopávky rýh š. do 600 mm | m3 | 65.8 |  | 0
2 |  | 01060204 | Premiestnenie vodorovné nad 3 000 m | m3 | 8.3 |  | 0
| 452341 |  | Práce na stavbe železníc |  |  |  | 0
3 |  | 92110109 | Zariadenia železničné zabezpečovacie - zariadenia koľajových obvodov - riadiaca skriňa výhybky | ks | 3 |  | 0
4 |  | 92110109 | Zariadenia železničné zabezpečovacie - zariadenia koľajových obvodov - skriňa diaľkového dohľadu | ks | 1 |  | 0
5 |  | 92110109 | Zariadenia železničné zabezpečovacie - zariadenia koľajových obvodov - poistková skriňa | ks | 3 |  | 0
6 |  | 92110105 | Zariadenia železničné zabezpečovacie - návestidlá - svetelné návestidlo | ks | 3 |  | 0
7 |  | 92110109 | Zariadenia železničné zabezpečovacie - zariadenia koľajových obvodov - magnetický kontakt | ks | 3 |  | 0
8 |  | 92110109 | Zariadenia železničné zabezpečovacie - zariadenia koľajových obvodov - induktívna slučka | ks | 9 |  | 0
9 |  | 92110109 | Zariadenia železničné zabezpečovacie - zariadenia koľajových obvodov - dátová slučka | ks | 6 |  | 0
10 |  | 91250908 | Elektrizácia železníc - trakčné vedenie, vodiče TV, funkčný súbor 9 zostavy TV (bleskoistky, ukoľajnenia, ostatné konštrukcie) - bleskoistka | ks | 3 |  | 0
11 |  | 91250907 | Elektrizácia železníc - trakčné vedenie, vodiče TV, funkčný súbor 7 zostavy TV (napájacie vedenia) - koľajová skrinka malá | ks | 3 |  | 0
12 |  | 92110109 | Zariadenia železničné zabezpečovacie - zariadenia koľajových obvodov - kábel CGAU 1x2,5 | m | 65 |  | 0
1 |  | 92110109 | Zariadenia železničné zabezpečovacie - zariadenia koľajových obvodov - kábel RADOX 4GKW 1x6 | m | 15 |  | 0
2 |  | 92110109 | Zariadenia železničné zabezpečovacie - zariadenia koľajových obvodov - kábel CYA 1x10 | m | 70 |  | 0
3 |  | 92110109 | Zariadenia železničné zabezpečovacie - zariadenia koľajových obvodov - kábel CYA 1x6 | m | 67 |  | 0
4 |  | 92110109 | Zariadenia železničné zabezpečovacie - zariadenia koľajových obvodov - kábel CYSY 4x6 | m | 70 |  | 0
5 |  | 92110109 | Zariadenia železničné zabezpečovacie - zariadenia koľajových obvodov - kábel CYKY 12x1,5 | m | 70 |  | 0
6 |  | 92110109 | Zariadenia železničné zabezpečovacie - zariadenia koľajových obvodov - kábel CMSM 7x1 | m | 70 |  | 0
7 |  | 92110109 | Zariadenia železničné zabezpečovacie - zariadenia koľajových obvodov - kábel TCEKFYD 1P1 | m | 485 |  | 0
8 |  | 92110109 | Zariadenia železničné zabezpečovacie - zariadenia koľajových obvodov - kábel LIYCY 2x2x0,5 | m | 375 |  | 0
9 |  | 92110109 | Zariadenia železničné zabezpečovacie - zariadenia koľajových obvodov - kábel CYSY/NYCY 6x1,5 | m | 55 |  | 0
10 |  | 92110109 | Zariadenia železničné zabezpečovacie - zariadenia koľajových obvodov - kábel JZ-600 8x1 | m | 115 |  | 0
11 |  | 91251001 | Elektrizácia železníc - trakčné vedenie, doplňujúce konštrukcie a činnosti, žlaby a chráničky - káblová chránička fi20 | m | 560 |  | 0
12 |  | 91251001 | Elektrizácia železníc - trakčné vedenie, doplňujúce konštrukcie a činnosti, žlaby a chráničky - káblová chránička fi25 | m | 625 |  | 0
|  |  | Cena celkom |  |  |  | 0

## SO 18-23-43
Stavba: |  | KE, Modernizácia električkových tratí MET v meste Košice, 2. etapa |  |  |  |  | KS: 2224
Číslo objektu: |  | SO 18-23-43
Názov SO/PS: |  | Obratisko Važecká, EOV - elektrický ohrev výhybiek
Položka |  |  | Popis | M.J. | Množstvo | Jednotková cena | Cena celkom | Špecifikácia (materiál / technológia)
č. | Kód KP | Kód TSP |  |  |  |  | cena celkom (€)
| 451120 |  | Výkopové zemné práce a presun zemín |  |  |  | 0
1 |  | 01030201 | Hĺbené vykopávky rýh š. do 600 mm | m3 | 19.6 |  | 0
2 |  | 01060204 | Premiestnenie vodorovné nad 3 000 m | m3 | 2.45 |  | 0
| 452341 |  | Práce na stavbe železníc |  |  |  | 0
3 |  | 92110109 | Zariadenia železničné zabezpečovacie - zariadenia koľajových obvodov - skriňa elektrického ohrevu | ks | 3 |  | 0
4 |  | 92110109 | Zariadenia železničné zabezpečovacie - zariadenia koľajových obvodov - výhrevná tyč | ks | 12 |  | 0
5 |  | 92110109 | Zariadenia železničné zabezpečovacie - zariadenia koľajových obvodov - kábel CYKY 3x1,5 | m | 300 |  | 0
6 |  | 91251001 | Elektrizácia železníc - trakčné vedenie, doplňujúce konštrukcie a činnosti, žlaby a chráničky - káblová chránička fi20 | m | 300 |  | 0
|  |  | Cena celkom |  |  |  | 0

## SO 18-23-51
Stavba: |  | KE, Modernizácia električkových tratí MET v meste Košice, 2. etapa |  |  |  |  | KS: 2224
Číslo objektu: |  | SO 18-23-51
Názov SO/PS: |  | Obratisko Važecká, ochrana stavby pred účinkami bludných prúdov
Položka |  |  | Popis | M.J. | Množstvo | Jednotková cena | Cena celkom | Špecifikácia (materiál / technológia)
č. | Kód KP | Kód TSP |  |  |  |  | cena celkom (€)
| 450000 |  | Všeobecné položky v procese obstarávania stavieb |  |  |  | 0
1 |  | 00110100 | Meranie | súbor | 2 |  | 0
| 452313 |  | Práce na stavbe miestnych potrubných vedení vody a kanalizácie |  |  |  | 0
2 |  | 27031176 | Kanalizácie, ostatné konštrukcie, doplnky | ks | 1 |  | 0
3 |  | 27031171 | Kanalizácie, ostatné konštrukcie, šachty a spádoviská kanalizačné | ks | 1 |  | 0
|  |  | Cena celkom |  |  |  | 0

## SO 18-25-01
Stavba: |  | KE, Modernizácia električkových tratí MET v meste Košice, 2. etapa |  |  |  |  | KS: 2224
Číslo objektu: |  | SO 18-25-01
Názov SO/PS: |  | Obratisko Važecká, ochrany a úpravy VN vedení v správe VSD
Položka |  |  | Popis | M.J. | Množstvo | Jednotková cena | Cena celkom | Špecifikácia (materiál / technológia)
č. | Kód KP | Kód TSP |  |  |  |  | cena celkom (€)
| 451120 |  | Výkopové zemné práce a presun zemín |  |  |  | 0
1 |  | 01030102 | Hĺbené vykopávky jám nezapažených | m3 | 150 |  | 0
2 |  | 01030201 | Hĺbené vykopávky rýh š. do 600 mm | m3 | 270 |  | 0
3 |  | 01040402 | Konštrukcie z hornín - zásypy so zhutnením | m3 | 420 |  | 0
4 |  | 01090301 | Pretláčanie potrubia z plastických hmôt, tr. hor. 1-4 | m | 150 |  | 0
| 452332 |  | Práce na vrchnej stavbe diaľníc, ciest, ulíc, chodníkov a nekrytých parkovísk |  |  |  | 0
4 |  | 22030640 | Podkladné a krycie vrstvy z asfaltových zmesí, bitúmenové vrstvy, asfaltový betón | m2 | 250 |  | 0
| 453155 |  | Inštalovanie stredného napätia |  |  |  | 0
5 |  | 91090201 | Káble Al - VN silové | m | 1200 |  | 0
6 |  | 91100203 | Káblové súbory, ukončenie vodičov - VN káblové spojky priame | ks | 5 |  | 0
| 453173 |  | Elektroinštalačné práce na elektrických rozvádzačoch |  |  |  | 0
6 |  | 91100207 | Káblové súbory, ukončenie vodičov - VN ukonč. vodičov v rozvádzačoch | ks | 3 |  | 0
|  |  | Cena celkom |  |  |  | 0

## SO 18-26-01
Stavba: |  | KE, Modernizácia električkových tratí MET v meste Košice, 2. etapa |  |  |  |  | KS: 2122
Číslo objektu: |  | SO18-26-01
Názov SO/PS: |  | Obratisko Važecká, trakčné vedenie
Položka |  |  | Popis | M.J. | Množstvo | Jednotková cena | Cena celkom | Špecifikácia (materiál / technológia)
č. | Kód KP | Kód TSP |  |  |  |  | cena celkom (€)
| 451111 |  | Demolačné práce |  |  |  | 0
1 |  | 05010104 | Búranie konštrukcií základov, betónových | m3 | 48 |  | 0
| 451120 |  | Výkopové zemné práce a presun zemín |  |  |  | 0
1 |  | 01030101 | Hĺbené vykopávky jám zapažených - výkop pre základy stožiarov | m3 | 440 |  | 0
2 |  | 01060203 | Premiestnenie vodorovné nad 3 000 m | m3 | 440 |  | 0
| 452341 |  | Práce na stavbe železníc |  |  |  | 0
3 |  | 91250104 | Elektrizácia železníc - trakčné vedenie, stožiare TV trubkové do dutín, typ T 324 - trakčný stožiar TSR-8,5-25, žiarový pozink | ks | 1 |  | 0
4 |  | 91250104 | Elektrizácia železníc - trakčné vedenie, stožiare TV trubkové do dutín, typ T 324 - trakčno - osvetľovací stožiar TSRK-8,5-25, žiarový pozink | ks | 35 |  | 0
5 |  | 91250104 | Elektrizácia železníc - trakčné vedenie, stožiare TV trubkové do dutín, typ T 324 - trakčno - osvetľovací stožiar TSRK-8,5-40, žiarový pozink | ks | 4 |  | 0
6 |  | 91250901 | Elektrizácia železníc - trakčné vedenie, vodiče TV, funkčný súbor 1 zostavy TV (konzoly) - výložník | ks | 3 |  | 0
7 |  | 91250904 | Elektrizácia železníc - trakčné vedenie, vodiče TV, funkčný súbor 4 zostavy TV (priečne polia) - zostava S1 | ks | 115 |  | 0
8 |  | 91250904 | Elektrizácia železníc - trakčné vedenie, vodiče TV, funkčný súbor 4 zostavy TV (priečne polia) - zostava S13 | ks | 47 |  | 0
9 |  | 91250904 | Elektrizácia železníc - trakčné vedenie, vodiče TV, funkčný súbor 4 zostavy TV (priečne polia) - objímka na stožiar | ks | 126 |  | 0
10 |  | 91250902 | Elektrizácia železníc - trakčné vedenie, vodiče TV, funkčný súbor 2 zostavy TV (závesy) - delta záves | ks | 7 |  | 0
11 |  | 91250902 | Elektrizácia železníc - trakčné vedenie, vodiče TV, funkčný súbor 2 zostavy TV (závesy) - bočný držiak | ks | 35 |  | 0
12 |  | 91250902 | Elektrizácia železníc - trakčné vedenie, vodiče TV, funkčný súbor 2 zostavy TV (závesy) - dvojitý bočný držiak | ks | 32 |  | 0
13 |  | 91250903 | Elektrizácia železníc - trakčné vedenie, vodiče TV, funkčný súbor 3 zostavy TV (pozdĺžne polia) - trojsmerná spojka | ks | 61 |  | 0
14 |  | 91250907 | Elektrizácia železníc - trakčné vedenie, vodiče TV, funkčný súbor 7 zostavy TV (napájacie vedenia) - zostava napájača | ks | 1 |  | 0
15 |  | 91250903 | Elektrizácia železníc - trakčné vedenie, vodiče TV, funkčný súbor 3 zostavy TV (pozdĺžne polia) - vykotvenie výmenných polí | ks | 4 |  | 0
16 |  | 91250910 | Elektrizácia železníc - trakčné vedenie, vodiče TV, nosné laná - lano FeZn 50 | m | 2200 |  | 0
17 |  | 91250909 | Elektrizácia železníc - trakčné vedenie, vodiče TV, trolejové drôty - trolejový drôt Cu150 | m | 720 |  | 0
18 |  | 91250903 | Elektrizácia železníc - trakčné vedenie, vodiče TV, funkčný súbor 3 zostavy TV (pozdĺžne polia) - prúdová trolejová svorka | ks | 2 |  | 0
19 |  | 91251301 | Elektrizácia železníc - trakčné vedenie, demontáž TV, základ, stožiar, brvno - demontáž trakčných stožiarov | ks | 36 |  | 0
20 |  | 91251302 | Elektrizácia železníc - trakčné vedenie, demontáž TV, závesy - demontáž prevesov vr. trolejových prvkov | ks | 65 |  | 0
21 |  | 91251303 | Elektrizácia železníc - trakčné vedenie, demontáž TV, pozdĺžne polia - demontáž trolejového drôtu Cu150 | m | 720 |  | 0
22 |  | 95010101 | Žeriav | hod | 76 |  | 0
23 |  | 95010604 | Montážna plošina | hod | 200 |  | 0
24 |  | 91251401 | Elektrizácia železníc - trakčné vedenie, revízie a skúšky TV, meranie parametrov TV - revízia | hod | 24 |  | 0
25 |  | 91251401 | Elektrizácia železníc - trakčné vedenie, revízie a skúšky TV, meranie parametrov TV - úradná skúška | hod | 32 |  | 0
26 |  | 91251401 | Elektrizácia železníc - trakčné vedenie, revízie a skúšky TV, meranie parametrov TV - jazdné pantografické skúšky | ks | 1 |  | 0
| 452623 |  | Betonárske práce |  |  |  | 0
27 |  | 11010601 | Základy pre TV z betónu železového, betón | m3 | 432.4 |  | 0
|  |  | Cena celkom |  |  |  | 0

## SO 18-26-02
Stavba: |  | KE, Modernizácia električkových tratí MET v meste Košice, 2. etapa |  |  |  |  | KS: 2122
Číslo objektu: |  | SO 18-26-02
Názov SO/PS: |  | Obratisko Važecká, napájacie a spätné vedenie
Položka |  |  | Popis | M.J. | Množstvo | Jednotková cena | Cena celkom | Špecifikácia (materiál / technológia)
č. | Kód KP | Kód TSP |  |  |  |  | cena celkom (€)
| 451120 |  | Výkopové zemné práce a presun zemín |  |  |  | 0
1 |  | 01030201 | Hĺbené vykopávky rýh š. do 600 mm | m3 | 6.6 |  | 0
2 |  | 01060204 | Premiestnenie vodorovné nad 3 000 m | m3 | 1.2 |  | 0
| 452341 |  | Práce na stavbe železníc |  |  |  | 0
3 |  | 91251002 | Elektrizácia železníc - trakčné vedenie, doplňujúce konštrukcie a činnosti, káble, 6/10kV - kábel 6-AYKCY 1x500 | m | 310 |  | 0
4 |  | 91251003 | Elektrizácia železníc - trakčné vedenie, doplňujúce konštrukcie a činnosti, ukončenie vodičov - VN spojka | ks | 4 |  | 0
5 |  | 91251003 | Elektrizácia železníc - trakčné vedenie, doplňujúce konštrukcie a činnosti, ukončenie vodičov | ks | 4 |  | 0
6 |  | 91250907 | Elektrizácia železníc - trakčné vedenie, vodiče TV, funkčný súbor 7 zostavy TV (napájacie vedenia) - koľajová skrinka veľká | ks | 1 |  | 0
7 |  | 91250907 | Elektrizácia železníc - trakčné vedenie, vodiče TV, funkčný súbor 7 zostavy TV (napájacie vedenia) - koľajová skrinka malá | ks | 4 |  | 0
8 |  | 91251002 | Elektrizácia železníc - trakčné vedenie, doplňujúce konštrukcie a činnosti, káble, 0,6/1kV - kábel CHBU 1x120 | m | 20 |  | 0
9 |  | 91251001 | Elektrizácia železníc - trakčné vedenie, doplňujúce konštrukcie a činnosti, žlaby a chráničky - chránička Ø63 | m | 20 |  | 0
10 |  | 91251001 | Elektrizácia železníc - trakčné vedenie, doplňujúce konštrukcie a činnosti, žlaby a chráničky - výstražná fólia | m | 20 |  | 0
11 |  | 91251001 | Elektrizácia železníc - trakčné vedenie, doplňujúce konštrukcie a činnosti, žlaby a chráničky - krycia doska | m | 20 |  | 0
12 |  | 91251401 | Elektrizácia železníc - trakčné vedenie, revízie a skúšky TV, meranie parametrov TV - revízia | hod | 12 |  | 0
13 |  | 91251401 | Elektrizácia železníc - trakčné vedenie, revízie a skúšky TV, meranie parametrov TV - úradná skúška | hod | 18 |  | 0
|  |  | Cena celkom |  |  |  | 0

## SO 18-26-03
Stavba: |  | KE, Modernizácia električkových tratí MET v meste Košice, 2. etapa |  |  |  |  | KS: 2122
Číslo objektu: |  | SO 18-26-03
Názov SO/PS: |  | Obratisko Važecká, ukoľajnenie
Položka |  |  | Popis | M.J. | Množstvo | Jednotková cena | Cena celkom | Špecifikácia (materiál / technológia)
č. | Kód KP | Kód TSP |  |  |  |  | cena celkom (€)
| 451120 |  | Výkopové zemné práce a presun zemín |  |  |  | 0
1 |  | 01030201 | Hĺbené vykopávky rýh š. do 600 mm | m3 | 72.52 |  | 0
2 |  | 01060204 | Premiestnenie vodorovné nad 3 000 m | m3 | 8 |  | 0
| 452341 |  | Práce na stavbe železníc |  |  |  | 0
3 |  | 91250908 | Elektrizácia železníc - trakčné vedenie, vodiče TV, funkčný súbor 9 zostavy TV (bleskoistky, ukoľajnenia, ostatné konštrukcie) - prierazka | ks | 4 |  | 0
4 |  | 91250907 | Elektrizácia železníc - trakčné vedenie, vodiče TV, funkčný súbor 7 zostavy TV (napájacie vedenia) - koľajová skrinka malá | ks | 4 |  | 0
5 |  | 91250908 | Elektrizácia železníc - trakčné vedenie, vodiče TV, funkčný súbor 9 zostavy TV (bleskoistky, ukoľajnenia, ostatné konštrukcie) - ukoľajňovacie vedenie | m | 295 |  | 0
|  |  | Cena celkom |  |  |  | 0