## Rekapitulácia stavby
Export Komplet | [28 empty] | 2.0 | [5 empty] | False | False | {e0f59023-fc65-4aac-84b3-c4210bdc6617}
[20 empty] | >> skryté stĺpce << | [13 empty] | 0,001 | 20
[34 empty] | 0,001 | 20
|  | REKAPITULÁCIA STAVBY | [18 empty] | v --- nižšie sa nachádzajú doplnkové a pomocné údaje k zostavám --- v | [11 empty] | Návod na vyplnenie | 0,001
|  | Kód: |  |  |  |  | 093 | [25 empty] | Meniť je možné iba bunky so žltým podfarbením! 1) na prvom liste Rekapitulácie stavby vyplňte v zostave a) Rekapitulácia stavby - údaje o Zhotoviteľovi (prenesú sa do ostatných zostáv aj v iných listoch) b) Rekapitulácia objektov stavby - potrebné Ostatné náklady 2) na vybraných listoch vyplňte v zostave a) Krycí list - údaje o Zhotoviteľovi, pokiaľ sa líšia od údajov o Zhotoviteľovi na Rekapitulácii stavby (údaje se prenesú do ostatných zostav v danom liste) b) Rekapitulácia rozpočtu - potrebné Ostatné náklady c) Celkové náklady za stavbu - ceny na položkách - množstvo, pokiaľ má žlté podfarbenie - a v prípade potreby poznámku (tá je v skrytom stĺpci) | 0,001
|  | Stavba: |  |  |  |  | Rodinný dom s 2 b.j. Adamovské Kochanovce | [26 empty] | 0,001
|  | JKSO: | [13 empty] | KS: | [17 empty] | 0,001
|  | Miesto: |  |  |  |  | parc.č. 342/5, Adamovské Kochanovce | [8 empty] | Dátum: | [17 empty] | 0,001
0,001
|  | Objednávateľ: | [13 empty] | IČO: |  | 36126624 | [15 empty] | 0,001
|  |  | Trenčiansky samosprávny kraj | [12 empty] | IČ DPH: | [17 empty] | 0,001
0,001
|  | Zhotoviteľ: | [13 empty] | IČO: |  | Vyplň údaj | [15 empty] | 0,001
|  |  | Vyplň údaj | [12 empty] | IČ DPH: |  | Vyplň údaj | [15 empty] | 0,001
False
|  | Projektant: | [13 empty] | IČO: |  | 34116516 | [15 empty] | False
|  |  | A.DOM, spol. s r.o. | [12 empty] | IČ DPH: |  | SK2020393287 | [15 empty] | True
0,01
|  | Spracovateľ: | [13 empty] | IČO: | [17 empty] | 0,01
|  |  | Viera Masnicová | [12 empty] | IČ DPH: | [17 empty] | True
Poznámka:
|  | Cena bez DPH | [13 empty] | 0
[8 empty] | Sadzba dane |  |  | Základ dane |  |  |  |  | Výška dane
|  | DPH |  | základná |  |  |  | 20% |  |  | 0 |  |  |  |  | 0
|  |  |  | znížená |  |  |  | 20% |  |  | 0 |  |  |  |  | 0
|  |  |  | zákl. prenesená |  |  |  | 20% |  |  | 0 |  |  |  |  | 0
|  |  |  | zníž. prenesená |  |  |  | 20% |  |  | 0 |  |  |  |  | 0
|  |  |  | nulová |  |  |  | 0% |  |  | 0 |  |  |  |  | 0
|  | Cena s DPH | [6 empty] | v |  |  | EUR |  |  |  | 0
|  | Projektant | [11 empty] | Spracovateľ
|  | Dátum a podpis: | [7 empty] | Pečiatka |  |  |  | Dátum a podpis: |  |  | Pečiatka
|  | Objednávateľ | [11 empty] | Zhotoviteľ
|  | Dátum a podpis: | [7 empty] | Pečiatka |  |  |  | Dátum a podpis: |  |  | Pečiatka
REKAPITULÁCIA OBJEKTOV STAVBY
| Kód: | [6 empty] | 093
| Stavba: | [6 empty] | Rodinný dom s 2 b.j. Adamovské Kochanovce
| Miesto: | [6 empty] | parc.č. 342/5, Adamovské Kochanovce | [6 empty] | Dátum:
| Objednávateľ: | [6 empty] | Trenčiansky samosprávny kraj | [6 empty] | Projektant: |  | A.DOM, spol. s r.o. |  |  |  | Informatívne údaje z listov zákaziek
| Zhotoviteľ: | [13 empty] | Spracovateľ: |  | Viera Masnicová
| Kód |  |  |  | Popis | [7 empty] | Cena bez DPH [EUR] |  |  |  |  | Cena s DPH [EUR] | Typ |  | z toho Ostat. náklady [EUR] | DPH [EUR] | Normohodiny [h] | DPH základná [EUR] | DPH znížená [EUR] | DPH základná prenesená [EUR] | DPH znížená prenesená [EUR] | Základňa DPH základná | Základňa DPH znížená | Základňa DPH zákl. prenesená | Základňa DPH zníž. prenesená | Základňa DPH nulová
| Náklady z rozpočtov | [11 empty] | 0 |  |  |  |  | 0 |  |  | 0 | 0 | 0 | 0 | 0 | 0 | 0 | 0 | 0 | 0 | 0 | 0 |  | D | 0 | ###NOIMPORT### | IMPORT | {e0f59023-fc65-4aac-84b3-c4210bdc6617} | {00000000-0000-0000-0000-000000000000}
/ |  | SO 01 |  |  |  | SO 01 Rodinný dom | [6 empty] | 0 |  |  |  |  | 0 | STA |  | 0 | 0 | 0 | 0 | 0 | 0 | 0 | 0 | 0 | 0 | 0 | 0 |  |  | 1 |  | IMPORT | {6fd62f2f-4f42-46b8-90b7-a1eefae7722a} | {e0f59023-fc65-4aac-84b3-c4210bdc6617} | 0
/ |  | SO 01P |  |  |  | Vonkajšie prístrešky, altánok | [6 empty] | 0 |  |  |  |  | 0 | STA |  | 0 | 0 | 0 | 0 | 0 | 0 | 0 | 0 | 0 | 0 | 0 | 0 |  |  | 1 |  | IMPORT | {b102522d-03ab-4542-8420-f9af3c12235c} | {e0f59023-fc65-4aac-84b3-c4210bdc6617} | 0
/ |  | SO 02 |  |  |  | SO 02 Rodinný dom | [6 empty] | 0 |  |  |  |  | 0 | STA |  | 0 | 0 | 0 | 0 | 0 | 0 | 0 | 0 | 0 | 0 | 0 | 0 |  |  | 1 |  | IMPORT | {c3d04ef9-4f16-4ea6-bbde-d761d3964e8a} | {e0f59023-fc65-4aac-84b3-c4210bdc6617} | 0
/ |  | SO 02P |  |  |  | SO 02P Vonkajšie prístrešky, altánok | [6 empty] | 0 |  |  |  |  | 0 | STA |  | 0 | 0 | 0 | 0 | 0 | 0 | 0 | 0 | 0 | 0 | 0 | 0 |  |  | 1 |  | IMPORT | {9ffd4006-9d5b-4836-b79d-bcfef67547a0} | {e0f59023-fc65-4aac-84b3-c4210bdc6617} | 0
/ |  | SO 03 |  |  |  | SO 03 Prípojka vody a kanalizácie | [6 empty] | 0 |  |  |  |  | 0 | STA |  | 0 | 0 | 0 | 0 | 0 | 0 | 0 | 0 | 0 | 0 | 0 | 0 |  |  | 1 |  | IMPORT | {239b3a61-011b-4a7e-bde3-c0bfdddbf54e} | {e0f59023-fc65-4aac-84b3-c4210bdc6617} | 0
/ |  | SO 04 |  |  |  | SO 04 Prípojka NN | [6 empty] | 0 |  |  |  |  | 0 | STA |  | 0 | 0 | 0 | 0 | 0 | 0 | 0 | 0 | 0 | 0 | 0 | 0 |  |  | 1 |  | IMPORT | {f76329f8-c632-4660-b5b2-8461c7a8014d} | {e0f59023-fc65-4aac-84b3-c4210bdc6617} | 0
/ |  | SO 05 |  |  |  | SO 05 Telefónna prípojka | [6 empty] | 0 |  |  |  |  | 0 | STA |  | 0 | 0 | 0 | 0 | 0 | 0 | 0 | 0 | 0 | 0 | 0 | 0 |  |  | 1 |  | IMPORT | {b3601c73-63d9-48c4-99ea-4943b9b75955} | {e0f59023-fc65-4aac-84b3-c4210bdc6617} | 0
/ |  | SO 06 |  |  |  | SO 06 Sadové úpravy | [6 empty] | 0 |  |  |  |  | 0 | STA |  | 0 | 0 | 0 | 0 | 0 | 0 | 0 | 0 | 0 | 0 | 0 | 0 |  |  | 1 |  | IMPORT | {fc58523f-0f8f-4dc3-a1fc-d00530b167c8} | {e0f59023-fc65-4aac-84b3-c4210bdc6617} | 0
/ |  | SO 07 |  |  |  | SO 07 Parkoviská a komunikácie | [6 empty] | 0 |  |  |  |  | 0 | STA |  | 0 | 0 | 0 | 0 | 0 | 0 | 0 | 0 | 0 | 0 | 0 | 0 |  |  | 1 |  | IMPORT | {2385ba3c-4b32-465b-87c8-3aa31a80404b} | {e0f59023-fc65-4aac-84b3-c4210bdc6617} | 0
/ |  | SO 08 |  |  |  | SO 08 Oplotenie | [6 empty] | 0 |  |  |  |  | 0 | STA |  | 0 | 0 | 0 | 0 | 0 | 0 | 0 | 0 | 0 | 0 | 0 | 0 |  |  | 1 |  | IMPORT | {7c1638eb-13d0-49c1-85e3-0007cc26f5c1} | {e0f59023-fc65-4aac-84b3-c4210bdc6617} | 0

## SO 01 - SO 01 Rodinný dom
[9 empty] | >> skryté stĺpce << | [9 empty] | {6fd62f2f-4f42-46b8-90b7-a1eefae7722a}
0
| KRYCÍ LIST ROZPOČTU | [8 empty] | v --- nižšie sa nachádzajú doplnkové a pomocné údaje k zostavám --- v | [8 empty] | False
Stavba:
Rodinný dom s 2 b.j. Adamovské Kochanovce
Objekt:
SO 01 - SO 01 Rodinný dom
| JKSO: |  |  |  |  | KS:
| Miesto: |  | parc.č. 342/5, Adamovské Kochanovce |  |  | Dátum: | 0
| Objednávateľ: |  |  |  |  | IČO: | 36126624
|  | Trenčiansky samosprávny kraj |  |  |  | IČ DPH:
| Zhotoviteľ: |  |  |  |  | IČO: | Vyplň údaj
|  | Vyplň údaj |  |  |  | IČ DPH: | Vyplň údaj
| Projektant: |  |  |  |  | IČO: | 34116516
|  | A.DOM, spol. s r.o. |  |  |  | IČ DPH: | SK2020393287
| Spracovateľ: |  |  |  |  | IČO:
|  | Viera Masnicová |  |  |  | IČ DPH:
Poznámka:
| Cena bez DPH | [5 empty] | 0
|  |  | Základ dane |  |  | Sadzba dane | Výška dane
| DPH | základná | 0 |  |  | 20% | 0
|  | znížená | 0 |  |  | 20% | 0
|  | zákl. prenesená | 0 |  |  | 20% | 0
|  | zníž. prenesená | 0 |  |  | 20% | 0
|  | nulová | 0 |  |  | 0% | 0
| Cena s DPH |  |  | v | EUR |  | 0
| Projektant |  |  | Spracovateľ
| Dátum a podpis: |  | Pečiatka | Dátum a podpis: |  |  | Pečiatka
| Objednávateľ |  |  | Zhotoviteľ
| Dátum a podpis: |  | Pečiatka | Dátum a podpis: |  |  | Pečiatka
REKAPITULÁCIA ROZPOČTU
Stavba:
Rodinný dom s 2 b.j. Adamovské Kochanovce
Objekt:
SO 01 - SO 01 Rodinný dom
Miesto: |  |  | parc.č. 342/5, Adamovské Kochanovce |  |  | Dátum: | 0
Objednávateľ: |  |  | Trenčiansky samosprávny kraj |  |  | Projektant: | A.DOM, spol. s r.o.
Zhotoviteľ: |  |  | Vyplň údaj |  |  | Spracovateľ: | Viera Masnicová
Kód dielu - Popis | [6 empty] | Cena celkom [EUR]
Náklady z rozpočtu | [6 empty] | 0 | [12 empty] | -1
| HSV - Práce a dodávky HSV | [5 empty] | 0
| 1 - Zemné práce | [5 empty] | 0
| 2 - Zakladanie | [5 empty] | 0
| 3 - Zvislé a kompletné konštrukcie | [5 empty] | 0
| 4 - Vodorovné konštrukcie | [5 empty] | 0
| 5 - Komunikácie | [5 empty] | 0
| 6 - Úpravy povrchov, podlahy, osadenie | [5 empty] | 0
| 9 - Ostatné konštrukcie a práce-búranie | [5 empty] | 0
| 99 - Presun hmôt HSV | [5 empty] | 0
| PSV - Práce a dodávky PSV | [5 empty] | 0
| 711 - Izolácie proti vode a vlhkosti | [5 empty] | 0
| 712 - Izolácie striech | [5 empty] | 0
| 713 - Izolácie tepelné | [5 empty] | 0
| 720 - Zdravotechnika | [5 empty] | 0
| 725 - Zdravotechnika - zariaď. predmety | [5 empty] | 0
| 730 - Ústredné vykurovanie | [5 empty] | 0
| 763 - Konštrukcie - drevostavby | [5 empty] | 0
| 764 - Konštrukcie klampiarske | [5 empty] | 0
| 766 - Konštrukcie stolárske | [5 empty] | 0
| 767 - Konštrukcie doplnkové kovové | [5 empty] | 0
| 769 - Montáž vzduchotechnických zariadení | [5 empty] | 0
| 776 - Podlahy povlakové | [5 empty] | 0
| 784 - Dokončovacie práce - maľby | [5 empty] | 0
| M - Práce a dodávky M | [5 empty] | 0
| 21-M - Elektromontáže | [5 empty] | 0
| 21.1 - Montáž silnoprúd | [5 empty] | 0
| 21.2 - Nosný materiál silnoprúd | [5 empty] | 0
| 21.3 - Montáž svietidlá | [5 empty] | 0
| 21.4 - Nosný materiál svietidlá | [5 empty] | 0
| 21.5 - Montáž slaboprúd | [5 empty] | 0
| 21.6 - Nosný materiál slaboprúd | [5 empty] | 0
| 21.7 - Montáž bleskozvod | [5 empty] | 0
| 21.8 - Bleskozvod nosný materiál | [5 empty] | 0
| 21.9 - Hodinová zúčtovacia sadzba | [5 empty] | 0
| 21.10 - DSV | [5 empty] | 0
| 24-M - Montáže vzduchotechnických zariad. | [5 empty] | 0
| 44-M - Hasiace prístroje | [5 empty] | 0
ROZPOČET
Stavba:
Rodinný dom s 2 b.j. Adamovské Kochanovce
Objekt:
SO 01 - SO 01 Rodinný dom
Miesto: |  |  | parc.č. 342/5, Adamovské Kochanovce |  |  | Dátum: | 0
Objednávateľ: |  |  | Trenčiansky samosprávny kraj |  |  | Projektant: | A.DOM, spol. s r.o.
Zhotoviteľ: |  |  | Vyplň údaj |  |  | Spracovateľ: | Viera Masnicová
PČ | Popis |  |  | MJ | Množstvo | J.cena [EUR] | Cena celkom [EUR] | Cenová sústava |  |  | DPH | J. Nh [h] | Nh celkom [h] | J. hmotnosť [t] | Hmotnosť celkom [t] | J. suť [t] | Suť Celkom [t]
Náklady z rozpočtu | [6 empty] | 0 | [5 empty] | 0 |  | 570.3749 |  | 0 |  | D | -1 | [10 empty] | 0
| D | HSV | Práce a dodávky HSV |  |  |  | 0 | [5 empty] | 0 |  | 549.8229 |  | 0 | 1 | D | 0 |  |  |  | ROZPOCET | [6 empty] | 0
| D | 1 | Zemné práce |  |  |  | 0 | [5 empty] | 0 |  | 0 |  | 0 | 1 | D | 1 |  |  |  | ROZPOCET | [6 empty] | 0
1 | Geodetické práce - vykonávané pred výstavbou určenie vytyčovacej siete, vytýčenie staveniska, staveb. objektu a jestvujúcich inžinierskych sietí v zemi |  |  | kpl | 1 |  | 0 |  |  |  | znížená |  | 0 | 0 | 0 | 0 | 0 | 4 | K | 2 |  |  |  | ROZPOCET | 0 | 0 | 0 | 0 | 0 | 2 | 0 | 4 | 1728743028
| PP |  | Geodetické práce vykonávané pred výstavbou určenie vytyčovacej siete, vytýčenie staveniska, staveb. objektu | [15 empty] | PP | 2
| VV |  | 1 |  | 1 | [13 empty] | VV | 2 | 2 | True | 1 | ROZPOCET
2 | Odstránenie ornice s premiestn. na hromady, so zložením na vzdialenosť do 100 m a do 1000 m3 |  |  | m3 | 104.553 |  | 0 |  |  |  | znížená |  | 0 | 0 | 0 | 0 | 0 | 4 | K | 2 |  |  |  | ROZPOCET | 0 | 0 | 0 | 0 | 0 | 2 | 0 | 4 | -1493879009
| PP |  | Odstránenie ornice alebo lesnej pôdy s vodorovným premiestnením na hromady v mieste upotrebenia alebo na dočasné skládky so zložením na vzdialenosť do 100 m a do 1000 m3 | [15 empty] | PP | 2
| VV |  | " na hr. 30cm | [15 empty] | VV | 2 | 1 | True | 0 | ROZPOCET
| VV |  | "RD"9,60*23,75*0,30 |  | 68.4 | [13 empty] | VV | 2 | 2 | True | 0 | ROZPOCET
| VV |  | Medzisúčet |  | 68.4 | [13 empty] | VV | 2 | 3 | True | 0 | ROZPOCET
| VV |  | "rozšírenie výkopu po obvode na zateplenie zákl.pásov | [15 empty] | VV | 2 | 1 | True | 0 | ROZPOCET
| VV |  | (9,60+0,60*2)*0,60*0,30*2 |  | 3.888 | [13 empty] | VV | 2 | 2 | True | 0 | ROZPOCET
| VV |  | 23,75*0,60*0,30*2 |  | 8.55 | [13 empty] | VV | 2 | 2 | True | 0 | ROZPOCET
| VV |  | Medzisúčet |  | 12.438 | [13 empty] | VV | 2 | 3 | True | 0 | ROZPOCET
| VV |  | "chodník skladba P4"93,30*0,30 |  | 27.99 | [13 empty] | VV | 2 | 2 | True | 0 | ROZPOCET
| VV |  | "odpočet odstránenej ornice v rámci rozšíreného základu pre zateplenie ZP"-23,75*0,60*0,30 |  | -4.275 | [13 empty] | VV | 2 | 2 | True | 0 | ROZPOCET
| VV |  | Súčet |  | 104.553 | [13 empty] | VV | 2 | 4 | True | 1 | ROZPOCET
3 | Výkop nezapaženej jamy v hornine 3, nad 100 do 1000 m3 |  |  | m3 | 107.784 |  | 0 |  |  |  | znížená |  | 0 | 0 | 0 | 0 | 0 | 4 | K | 2 |  |  |  | ROZPOCET | 0 | 0 | 0 | 0 | 0 | 2 | 0 | 4 | 290833127
| PP |  | Hĺbenie nezapažených jám a zárezov, okrem zárezov so šikmými stenami pre podzemné vedenie, s urovnaním dna do predpísaného profilu a spádu, v hornine 3 nad 100 do 1000 m3 | [15 empty] | PP | 2
| VV |  | "RD výkop po odstránení ornice na kótu -0,575, priemerná hr. výkopu 40 cm | [15 empty] | VV | 2 | 1 | True | 0 | ROZPOCET
| VV |  | 9,60*23,75*0,40 |  | 91.2 | [13 empty] | VV | 2 | 2 | True | 0 | ROZPOCET
| VV |  | Medzisúčet |  | 91.2 | [13 empty] | VV | 2 | 3 | True | 0 | ROZPOCET
| VV |  | "rozšírenie výkopu po obvode na zateplenie zákl.pásov | [15 empty] | VV | 2 | 1 | True | 0 | ROZPOCET
| VV |  | (9,60+0,60*2)*0,60*0,40*2 |  | 5.184 | [13 empty] | VV | 2 | 2 | True | 0 | ROZPOCET
| VV |  | 23,75*0,60*0,40*2 |  | 11.4 | [13 empty] | VV | 2 | 2 | True | 0 | ROZPOCET
| VV |  | Medzisúčet |  | 16.584 | [13 empty] | VV | 2 | 3 | True | 0 | ROZPOCET
| VV |  | Súčet |  | 107.784 | [13 empty] | VV | 2 | 4 | True | 1 | ROZPOCET
4 | Hĺbenie nezapažených jám a zárezov. Príplatok za lepivosť horniny 3 |  |  | m3 | 107.784 |  | 0 |  |  |  | znížená |  | 0 | 0 | 0 | 0 | 0 | 4 | K | 2 |  |  |  | ROZPOCET | 0 | 0 | 0 | 0 | 0 | 2 | 0 | 4 | 1777917701
| PP |  | Hĺbenie nezapažených jám a zárezov, okrem zárezov so šikmými stenami pre podzemné vedenie, s urovnaním dna do predpísaného profilu a spádu, príplatok k cenám za lepivosť horniny 3 | [15 empty] | PP | 2
5 | Výkop ryhy do šírky 600 mm v horn.3 do 100 m3 |  |  | m3 | 36.52 |  | 0 |  |  |  | znížená |  | 0 | 0 | 0 | 0 | 0 | 4 | K | 2 |  |  |  | ROZPOCET | 0 | 0 | 0 | 0 | 0 | 2 | 0 | 4 | -1495825989
| PP |  | Hĺbenie rýh šírky do 600 mm zapažených i nezapažených s urovnaním dna do predpísaného profilu a spádu, s prehodením výkopu na priľahlom teréne na vzdialenosť do 3 m od pozdĺžnej osi ryhy alebo s naložením výkopu na dopravný prostriedok v hornine 3 do 100 m3 | [15 empty] | PP | 2
| VV |  | "prehĺbebnie ZP od kóty -0,575 po kótu -1,25 t.j. hĺbky 0,675 m | [15 empty] | VV | 2 | 1 | True | 0 | ROZPOCET
| VV |  | 8,40*0,40*0,675*3 |  | 6.804 | [13 empty] | VV | 2 | 2 | True | 0 | ROZPOCET
| VV |  | 23,75*0,60*0,675*2 |  | 19.238 | [13 empty] | VV | 2 | 2 | True | 0 | ROZPOCET
| VV |  | "dokopanie rozšírenia pre zateplenie ZP po obvode od kóty -0,575 po kótu- 0,825 t j o 0,25 m | [15 empty] | VV | 2 | 1 | True | 0 | ROZPOCET
| VV |  | (9,60+0,60*2)*0,60*0,25*2 |  | 3.24 | [13 empty] | VV | 2 | 2 | True | 0 | ROZPOCET
| VV |  | 23,75*0,60*0,25*2 |  | 7.125 | [13 empty] | VV | 2 | 2 | True | 0 | ROZPOCET
| VV |  | "pre základ na palisády | [15 empty] | VV | 2 | 1 | True | 0 | ROZPOCET
| VV |  | "dl. palisád 60 cm | [15 empty] | VV | 2 | 1 | True | 0 | ROZPOCET
| VV |  | 1,50*0,30*0,25 |  | 0.113 | [13 empty] | VV | 2 | 2 | True | 0 | ROZPOCET
| VV |  | Súčet |  | 36.52 | [13 empty] | VV | 2 | 4 | True | 1 | ROZPOCET
6 | Príplatok k cene za lepivosť pri hĺbení rýh šírky do 600 mm zapažených i nezapažených s urovnaním dna v hornine 3 |  |  | m3 | 36.25 |  | 0 |  |  |  | znížená |  | 0 | 0 | 0 | 0 | 0 | 4 | K | 2 |  |  |  | ROZPOCET | 0 | 0 | 0 | 0 | 0 | 2 | 0 | 4 | 2105462175
| PP |  | Hĺbenie rýh šírky do 600 mm zapažených i nezapažených s urovnaním dna do predpísaného profilu a spádu, s prehodením výkopu na priľahlom teréne na vzdialenosť do 3 m od pozdĺžnej osi ryhy alebo s naložením výkopu na dopravný prostriedok príplatok k cenám za lepivosť horniny 3 | [15 empty] | PP | 2
7 | Vodorovné premiestnenie výkopku po nespevnenej ceste z horniny tr.1-4, nad 100 do 1000 m3 na vzdialenosť nad 50 do 500 m |  |  | m3 | 109.886 |  | 0 |  |  |  | znížená |  | 0 | 0 | 0 | 0 | 0 | 4 | K | 2 |  |  |  | ROZPOCET | 0 | 0 | 0 | 0 | 0 | 2 | 0 | 4 | -1255504244
| PP |  | Vodorovné premiestnenie výkopku za sucha pre všetky druhy dopravných prostriedkov bez naloženia výkopu, avšak so zložením bez rozhrnutia po nespevnenej ceste, z horniny 1 až 4 v množstve nad 100 do 1000 m3 na vzdialenosť nad 50 do 500 m | [15 empty] | PP | 2
| VV |  | "rozvoz ornice po pozemku | [15 empty] | VV | 2 | 1 | True | 0 | ROZPOCET
| VV |  | "ornica použitá pre potreby dosypania a vyrovnania plochy záhrady"104,553 |  | 104.553 | [13 empty] | VV | 2 | 2 | True | 0 | ROZPOCET
| VV |  | "zemina na dosypanie rámp chodníkov"5,333 |  | 5.333 | [13 empty] | VV | 2 | 2 | True | 0 | ROZPOCET
| VV |  | Súčet |  | 109.886 | [13 empty] | VV | 2 | 4 | True | 1 | ROZPOCET
8 | Vodorovné premiestnenie výkopku po spevnenej ceste z horniny tr.1-4, nad 100 do 1000 m3 na vzdialenosť do 3000 m |  |  | m3 | 104.766 |  | 0 |  |  |  | znížená |  | 0 | 0 | 0 | 0 | 0 | 4 | K | 2 |  |  |  | ROZPOCET | 0 | 0 | 0 | 0 | 0 | 2 | 0 | 4 | 865338606
| PP |  | Vodorovné premiestnenie výkopku za sucha pre všetky druhy dopravných prostriedkov bez naloženia výkopu, avšak so zložením bez rozhrnutia po spevnenej ceste, z horniny 1 až 4 v množstve nad 100 do 1000 m3 na vzdialenosť nad 2500 do 3000 m | [15 empty] | PP | 2
| VV |  | "jama"107,784 |  | 107.784 | [13 empty] | VV | 2 | 2 | True | 0 | ROZPOCET
| VV |  | "ryhy"36,52 |  | 36.52 | [13 empty] | VV | 2 | 2 | True | 0 | ROZPOCET
| VV |  | Medzisúčet |  | 144.304 | [13 empty] | VV | 2 | 3 | True | 0 | ROZPOCET
| VV |  | "odpočet zásypov "-39,538 |  | -39.538 | [13 empty] | VV | 2 | 2 | True | 0 | ROZPOCET
| VV |  | Súčet |  | 104.766 | [13 empty] | VV | 2 | 4 | True | 1 | ROZPOCET
9 | Vodorovné premiestnenie výkopku po spevnenej ceste z horniny tr.1-4, nad 100 do 1000 m3, príplatok k cene za každých ďalšich a začatých 1000 m |  |  | m3 | 523.83 |  | 0 |  |  |  | znížená |  | 0 | 0 | 0 | 0 | 0 | 4 | K | 2 |  |  |  | ROZPOCET | 0 | 0 | 0 | 0 | 0 | 2 | 0 | 4 | -42224886
| PP |  | Vodorovné premiestnenie výkopku za sucha pre všetky druhy dopravných prostriedkov bez naloženia výkopu, avšak so zložením bez rozhrnutia po spevnenej ceste, z horniny 1 až 4 v množstve nad 100 do 1000 m3 na vzdialenosť príplatok k cene za k.ď. i začatých 1000 m | [15 empty] | PP | 2
| VV |  | "spolu vzdialenosť 8 km | [15 empty] | VV | 2 | 1 | True | 0 | ROZPOCET
| VV |  | 104,766*5 |  | 523.83 | [13 empty] | VV | 2 | 2 | True | 1 | ROZPOCET
10 | Nakladanie neuľahnutého výkopku z hornín tr.1-4 nad 100 do 1000 m3 |  |  | m3 | 109.886 |  | 0 |  |  |  | znížená |  | 0 | 0 | 0 | 0 | 0 | 4 | K | 2 |  |  |  | ROZPOCET | 0 | 0 | 0 | 0 | 0 | 2 | 0 | 4 | -1462846557
| PP |  | Nakladanie a prekladanie neuľahnutého výkopku nakladanie výkopku z hornín nad 100 do 1000 m3 1 až 4 | [15 empty] | PP | 2
| VV |  | "ornica"104,553 |  | 104.553 | [13 empty] | VV | 2 | 2 | True | 0 | ROZPOCET
| VV |  | "zemina na dosypanie rámp chodníkov"5,333 |  | 5.333 | [13 empty] | VV | 2 | 2 | True | 0 | ROZPOCET
| VV |  | Súčet |  | 109.886 | [13 empty] | VV | 2 | 4 | True | 1 | ROZPOCET
11 | Uloženie sypaniny na skládky nad 100 do 1000 m3 |  |  | m3 | 104.553 |  | 0 |  |  |  | znížená |  | 0 | 0 | 0 | 0 | 0 | 4 | K | 2 |  |  |  | ROZPOCET | 0 | 0 | 0 | 0 | 0 | 2 | 0 | 4 | -932893929
| PP |  | Uloženie sypaniny na skládky nad 100 do 1000 m3 | [15 empty] | PP | 2
| VV |  | "ornicu ponechať na dočasnej skládke pre potreby dosypania a vyrovnania plochy záhrady"104,553 |  | 104.553 | [13 empty] | VV | 2 | 2 | True | 1 | ROZPOCET
12 | Poplatok za skladovanie - zemina a kamenivo (17 05) ostatné |  |  | t | 157.149 |  | 0 |  |  |  | znížená |  | 0 | 0 | 0 | 0 | 0 | 4 | K | 2 |  |  |  | ROZPOCET | 0 | 0 | 0 | 0 | 0 | 2 | 0 | 4 | -1669790420
| PP |  | Poplatok za skladovanie stavebného odpadu (17) zemina a kamenivo (17 05) ostatné (O) (17 05 04, 06) | [15 empty] | PP | 2
| VV |  | "výkopy jama+ryhy-odpočet zásypu"(107,784+36,52-39,538)*1,50 |  | 157.149 | [13 empty] | VV | 2 | 2 | True | 1 | ROZPOCET
13 | Zásyp sypaninou so zhutnením jám, šachiet, rýh, zárezov alebo okolo objektov do 100 m3 |  |  | m3 | 39.538 |  | 0 |  |  |  | znížená |  | 0 | 0 | 0 | 0 | 0 | 4 | K | 2 |  |  |  | ROZPOCET | 0 | 0 | 0 | 0 | 0 | 2 | 0 | 4 | -1186050121
| PP |  | Zásyp sypaninou z akejkoľvek horniny, s uložením výkopku vo vrstvách so zhutnením jám, šachiet, rýh, zárezov alebo okolo objektov v týchto vykopávkach do 100 m3 | [15 empty] | PP | 2
| VV |  | "po obvode RD po zateplení ZP | [15 empty] | VV | 2 | 1 | True | 0 | ROZPOCET
| VV |  | "od kóty -0,825 | [15 empty] | VV | 2 | 1 | True | 0 | ROZPOCET
| VV |  | (9,60+0,60*2)*0,60*0,825*2 |  | 10.692 | [13 empty] | VV | 2 | 2 | True | 0 | ROZPOCET
| VV |  | 23,75*0,60*0,825*2 |  | 23.513 | [13 empty] | VV | 2 | 2 | True | 0 | ROZPOCET
| VV |  | Medzisúčet |  | 34.205 | [13 empty] | VV | 2 | 3 | True | 0 | ROZPOCET
| VV |  | "dosypanie chodníka pod rampami priem. hr. 15 cm"(6,625*1,80+4,125*1,80+9,00*1,80)*0,15 |  | 5.333 | [13 empty] | VV | 2 | 2 | True | 0 | ROZPOCET
| VV |  | Súčet |  | 39.538 | [13 empty] | VV | 2 | 4 | True | 1 | ROZPOCET
14 | Úprava pláne v zárezoch v hornine 1-4 so zhutnením |  |  | m2 | 308.805 |  | 0 |  |  |  | znížená |  | 0 | 0 | 0 | 0 | 0 | 4 | K | 2 |  |  |  | ROZPOCET | 0 | 0 | 0 | 0 | 0 | 2 | 0 | 4 | 2023116980
| PP |  | Úprava pláne vyrovnaním výškových rozdielov v zárezoch v hornine 1 až 4 so zhutnením | [15 empty] | PP | 2
| VV |  | "RD" 8,70*(5,25+17,50) |  | 197.925 | [13 empty] | VV | 2 | 2 | True | 0 | ROZPOCET
| VV |  | "P5 okapový chodník | [15 empty] | VV | 2 | 1 | True | 0 | ROZPOCET
| VV |  | (24,75+9,60*2)*0,40 |  | 17.58 | [13 empty] | VV | 2 | 2 | True | 0 | ROZPOCET
| VV |  | Medzisúčet |  | 215.505 | [13 empty] | VV | 2 | 3 | True | 0 | ROZPOCET
| VV |  | "P4 chodníky"93,30 |  | 93.3 | [13 empty] | VV | 2 | 2 | True | 0 | ROZPOCET
| VV |  | Súčet |  | 308.805 | [13 empty] | VV | 2 | 4 | True | 1 | ROZPOCET
15 | Rozprestretie ornice v rovine, plocha nad 500 m2, hr.do 100 m |  |  | m2 | 1065.8 |  | 0 |  |  |  | znížená |  | 0 | 0 | 0 | 0 | 0 | 4 | K | 2 |  |  |  | ROZPOCET | 0 | 0 | 0 | 0 | 0 | 2 | 0 | 4 | 1138550905
| PP |  | Rozprestretie a urovnanie ornice s príp. nutným premiestnením hromád alebo dočasných skládok na miesto spotreby zo vzdial. do 30 m v rovine pri súvislej ploche. nad 500 m2, hrúbky vrstvy do 100 mm | [15 empty] | PP | 2
| VV |  | "výmera prevzatá z objektu SO 06 Sadové úpravy"1075,00-9,20 |  | 1065.8 | [13 empty] | VV | 2 | 2 | True | 1 | ROZPOCET
16 | Rozprestretie ornice na svahu do sklonu 1:5, plocha do 500 m2, hr. do 300 mm |  |  | m2 | 9.2 |  | 0 |  |  |  | znížená |  | 0 | 0 | 0 | 0 | 0 | 4 | K | 2 |  |  |  | ROZPOCET | 0 | 0 | 0 | 0 | 0 | 2 | 0 | 4 | 330861995
| PP |  | Rozprestretie a urovnanie ornice s príp. nutným premiestnením hromád alebo dočasných skládok na miesto spotreby zo vzdial. do 30 m vo svahu sklonu do 1:5 pri súvislej ploche do 500 m2, hrúbky vrstvy do 300 mm | [15 empty] | PP | 2
| VV |  | "vedľa chodníka za parkoviskom bicyklov na ploche 9,20 m2 | [15 empty] | VV | 2 | 1 | True | 0 | ROZPOCET
| VV |  | "9,20*0,47/2=2,162 m3 | [15 empty] | VV | 2 | 1 | True | 0 | ROZPOCET
| VV |  | 9,20 |  | 9.2 | [13 empty] | VV | 2 | 2 | True | 1 | ROZPOCET
17 | Plošná úprava terénu pri nerovnostiach terénu nad 50-100mm na svahu nad 1:5-1:2 |  |  | m2 | 9.2 |  | 0 |  |  |  | znížená |  | 0 | 0 | 0 | 0 | 0 | 4 | K | 2 |  |  |  | ROZPOCET | 0 | 0 | 0 | 0 | 0 | 2 | 0 | 4 | 1498065397
| PP |  | Plošná úprava terénu s urovnaním povrchu, bez doplnenia ornice, v hornine 1 až 4, pri nerovnostiach terénu nad +- 50 do +- 100mm na svahu nad 1:5 do 1:2 | [15 empty] | PP | 2
| D | 2 | Zakladanie |  |  |  | 0 | [5 empty] | 0 |  | 237.6307 |  | 0 | 1 | D | 1 |  |  |  | ROZPOCET | [6 empty] | 0
18 | Násyp pod základové konštrukcie so zhutnením z kameniva hrubého drveného frakcie 0 až 32 mm |  |  | m3 | 49.481 |  | 0 |  |  |  | znížená |  | 0 | 2.07 | 102.4257 | 0 | 0 | 4 | K | 2 |  |  |  | ROZPOCET | 0 | 0 | 0 | 0 | 0 | 2 | 0 | 4 | 1566578325
| PP |  | Násyp pod základové konštrukcie so zhutnením z kameniva hrubého drveného frakcie 2 až 32 mm | [15 empty] | PP | 2
| VV |  | 8,70*(5,25+17,50)*0,25 |  | 49.481 | [13 empty] | VV | 2 | 2 | True | 1 | ROZPOCET
19 | Betón základových dosiek, železový (bez výstuže), tr.C 20/25-XC2 |  |  | m3 | 32.992 |  | 0 |  |  |  | znížená |  | 0 | 2.2151 | 73.0816 | 0 | 0 | 4 | K | 2 |  |  |  | ROZPOCET | 0 | 0 | 0 | 0 | 0 | 2 | 0 | 4 | -669623544
| PP |  | Betón základových dosiek, železový (bez výstuže), tr.C 20/25-XC2 | [15 empty] | PP | 2
| VV |  | (9,60-0,15*2)*(23,75-0,05*2)*0,15 |  | 32.992 | [13 empty] | VV | 2 | 2 | True | 1 | ROZPOCET
20 | Debnenie základových dosiek, zhotovenie-tradičné |  |  | m2 | 9.885 |  | 0 |  |  |  | znížená |  | 0 | 0.00407 | 0.040232 | 0 | 0 | 4 | K | 2 |  |  |  | ROZPOCET | 0 | 0 | 0 | 0 | 0 | 2 | 0 | 4 | -501537799
| PP |  | Debnenie základových dosiek, zhotovenie-tradičné | [15 empty] | PP | 2
| VV |  | (9,30+23,65)*2*0,15 |  | 9.885 | [13 empty] | VV | 2 | 2 | True | 1 | ROZPOCET
21 | Debnenie základových dosiek, odstránenie-tradičné |  |  | m2 | 9.885 |  | 0 |  |  |  | znížená |  | 0 | 0 | 0 | 0 | 0 | 4 | K | 2 |  |  |  | ROZPOCET | 0 | 0 | 0 | 0 | 0 | 2 | 0 | 4 | 1137562493
| PP |  | Debnenie základových dosiek, odstránenie-tradičné | [15 empty] | PP | 2
22 | Výstuž základových dosiek zo zvár. sietí KARI |  |  | t | 1.333 |  | 0 |  |  |  | znížená |  | 0 | 1.203 | 1.6035 | 0 | 0 | 4 | K | 2 |  |  |  | ROZPOCET | 0 | 0 | 0 | 0 | 0 | 2 | 0 | 4 | -1661213485
| PP |  | Výstuž základových dosiek zo zvár. sietí KARI | [15 empty] | PP | 2
| VV |  | "statika výkres základov | [15 empty] | VV | 2 | 1 | True | 0 | ROZPOCET
| VV |  | 1333,31/1000 |  | 1.333 | [13 empty] | VV | 2 | 2 | True | 1 | ROZPOCET
23 | Murivo základových pásov z debniacich tvárnic 50x30x25 s betónovou výplňou C 20/25-XC2 hr. 30 cm |  |  | m3 | 11.01 |  | 0 |  |  |  | znížená |  | 0 | 2.1191 | 23.3312 | 0 | 0 | 4 | K | 2 |  |  |  | ROZPOCET | 0 | 0 | 0 | 0 | 0 | 2 | 0 | 4 | 319969456
| PP |  | Murivo základových pásov 50x30x25 (bez výstuže) s betónovou výplňou C 16/20 hr. 30 cm | [15 empty] | PP | 2
| VV |  | 8,70*0,30*0,50*3 |  | 3.915 | [13 empty] | VV | 2 | 2 | True | 0 | ROZPOCET
| VV |  | 23,65*0,30*0,50*2 |  | 7.095 | [13 empty] | VV | 2 | 2 | True | 0 | ROZPOCET
| VV |  | Súčet |  | 11.01 | [13 empty] | VV | 2 | 4 | True | 1 | ROZPOCET
24 | Betón základových pásov, železový (bez výstuže), tr. C 20/25-XC2 |  |  | m3 | 16.397 |  | 0 |  |  |  | znížená |  | 0 | 2.2151 | 36.3215 | 0 | 0 | 4 | K | 2 |  |  |  | ROZPOCET | 0 | 0 | 0 | 0 | 0 | 2 | 0 | 4 | 463265880
| PP |  | Betón základových pásov (bez výstuže) železový tr.C 20/25 | [15 empty] | PP | 2
| VV |  | 8,40*0,40*0,425*3 |  | 4.284 | [13 empty] | VV | 2 | 2 | True | 0 | ROZPOCET
| VV |  | 23,75*0,60*0,425*2 |  | 12.113 | [13 empty] | VV | 2 | 2 | True | 0 | ROZPOCET
| VV |  | Súčet |  | 16.397 | [13 empty] | VV | 2 | 4 | True | 1 | ROZPOCET
25 | Výstuž pre murivo základových pásov z debniacich tvárnic s betónovou výplňou z ocele 10505 |  |  | t | 0.792 |  | 0 |  |  |  | znížená |  | 0 | 1.002 | 0.79358 | 0 | 0 | 4 | K | 2 |  |  |  | ROZPOCET | 0 | 0 | 0 | 0 | 0 | 2 | 0 | 4 | 1716565512
| PP |  | Výstuž pre murivo základových pásov s betónovou výplňou z ocele 10505 | [15 empty] | PP | 2
| VV |  | "statika základy-výkres tvaru"792,47/1000 |  | 0.792 | [13 empty] | VV | 2 | 2 | True | 1 | ROZPOCET
26 | Zhotovenie vrstvy z geotextílie na upravenom povrchu v sklone do 1 : 5 , šírky od 0 do 3 m |  |  | m2 | 128.46 |  | 0 |  |  |  | znížená |  | 0 | 3e-05 | 0.0038538 | 0 | 0 | 4 | K | 2 |  |  |  | ROZPOCET | 0 | 0 | 0 | 0 | 0 | 2 | 0 | 4 | -1989469938
| PP |  | Zhotovenie vrstvy z geotextílie na upravenom povrchu v sklone do 1 : 5 , šírky od 0 do 3 m | [15 empty] | PP | 2
| VV |  | "P5 okapový chodník | [15 empty] | VV | 2 | 1 | True | 0 | ROZPOCET
| VV |  | (24,75+9,60*2)*(0,40+0,20*2) |  | 35.16 | [13 empty] | VV | 2 | 2 | True | 0 | ROZPOCET
| VV |  | Medzisúčet |  | 35.16 | [13 empty] | VV | 2 | 3 | True | 0 | ROZPOCET
| VV |  | "P4 chodníky"93,30 |  | 93.3 | [13 empty] | VV | 2 | 2 | True | 0 | ROZPOCET
| VV |  | Súčet |  | 128.46 | [13 empty] | VV | 2 | 4 | True | 1 | ROZPOCET
27 | Geotextília polypropylénová 200g/m2 |  |  | m2 | 147.729 |  | 0 |  |  |  | znížená |  | 0 | 0.0002 | 0.029546 | 0 | 0 | 8 | M | 2 |  |  |  | ROZPOCET | 0 | 0 | 0 | 0 | 0 | 2 | 0 | 4 | -1346533013
| PP |  | Geotextília polypropylénová PP 200, šírka 0,7-1,2 m, dĺžka 20-60-120 m, hrúbka 1,68 mm, netkaná | [15 empty] | PP | 2
| VV |  | 128,46*1,15 |  | 147.729 | [13 empty] | VV | 2 | 2 | True | 1 | ROZPOCET
| D | 3 | Zvislé a kompletné konštrukcie |  |  |  | 0 | [5 empty] | 0 |  | 50.997 |  | 0 | 1 | D | 1 |  |  |  | ROZPOCET | [6 empty] | 0
28 | Murivo nosné (m3) z tehál pálených hr. 300 mm, P 15 brúsených na pero a drážku, na lepidlo (300x247x249) |  |  | m3 | 3.018 |  | 0 |  |  |  | znížená |  | 0 | 0.71768 | 2.166 | 0 | 0 | 4 | K | 2 |  |  |  | ROZPOCET | 0 | 0 | 0 | 0 | 0 | 2 | 0 | 4 | -385659504
| PP |  | Murivo nosné (m3) z tehál pálených brúsených na pero a drážku na lepidlo 300x247x249 P 15 | [15 empty] | PP | 2
| VV |  | "statika S1-2 | [15 empty] | VV | 2 | 1 | True | 0 | ROZPOCET
| VV |  | (0,50+1,00*2+1,125)*2,775*0,30 |  | 3.018 | [13 empty] | VV | 2 | 2 | True | 1 | ROZPOCET
29 | Murivo nosné (m3) z tehál pálených hr. 300 mm, P 10 brúsených na pero a drážku, na lepidlo (300x247x249) |  |  | m3 | 45.174 |  | 0 |  |  |  | znížená |  | 0 | 0.72584 | 32.7891 | 0 | 0 | 4 | K | 2 |  |  |  | ROZPOCET | 0 | 0 | 0 | 0 | 0 | 2 | 0 | 4 | 1491938987
| PP |  | Murivo nosné (m3) z tehál pálených brúsených na pero a drážku na lepidlo 300x247x249 P 10 | [15 empty] | PP | 2
| VV |  | "v. muriva vrátane zakladacej malty v. 25 mm, od kóty -0,175 po kotu 2,600 t.j. 2,775 m | [15 empty] | VV | 2 | 1 | True | 0 | ROZPOCET
| VV |  | (8,70*3+23,65*2)*2,775*0,30 |  | 61.106 | [13 empty] | VV | 2 | 2 | True | 0 | ROZPOCET
| VV |  | "odpočet obvodových pilierov z tehly P15 a P20"-(0,52+3,018) |  | -3.538 | [13 empty] | VV | 2 | 2 | True | 0 | ROZPOCET
| VV |  | "odpočet okien a dverí | [15 empty] | VV | 2 | 1 | True | 0 | ROZPOCET
| VV |  | -(1,15*2,50+1,125*2,50+3,625*2,50+2,125*2,10*3+3,00*2,10+3,05*2,50+1,50*2,10+2,75*0,80+2,125*0,80*5+1,50*0,80)*0,30 |  | -17.134 | [13 empty] | VV | 2 | 2 | True | 0 | ROZPOCET
| VV |  | "murivo zvýšenej časti obývačky | [15 empty] | VV | 2 | 1 | True | 0 | ROZPOCET
| VV |  | (7,10+8,70)*2*0,50*0,30 |  | 4.74 | [13 empty] | VV | 2 | 2 | True | 0 | ROZPOCET
| VV |  | Súčet |  | 45.174 | [13 empty] | VV | 2 | 4 | True | 1 | ROZPOCET
30 | Murivo akustické (m3) z tehál pálených AKU 30/33,3 P 20, na maltu MVC (300x333x238) |  |  | m3 | 0.52 |  | 0 |  |  |  | znížená |  | 0 | 1.1927 | 0.62022 | 0 | 0 | 4 | K | 2 |  |  |  | ROZPOCET | 0 | 0 | 0 | 0 | 0 | 2 | 0 | 4 | -467479836
| PP |  | Murivo akustické (m3) z tehál pálených na pero a drážku na maltu MVC 300x333x238 P 20 | [15 empty] | PP | 2
| VV |  | "statika S1-2 | [15 empty] | VV | 2 | 1 | True | 0 | ROZPOCET
| VV |  | "od kóty -0,175 po kótu 2,60 výšky 2,775m | [15 empty] | VV | 2 | 1 | True | 0 | ROZPOCET
| VV |  | 0,625*2,775*0,30 |  | 0.52 | [13 empty] | VV | 2 | 2 | True | 1 | ROZPOCET
31 | Murivo nosné (m3) 50x15x25 s betónovou výplňou C20/25-XC1 hr. 150 mm /strešné atiky/ |  |  | m3 | 6.248 |  | 0 |  |  |  | znížená |  | 0 | 2.1529 | 13.4514 | 0 | 0 | 4 | K | 2 |  |  |  | ROZPOCET | 0 | 0 | 0 | 0 | 0 | 2 | 0 | 4 | 304680925
| PP |  | Murivo nosné (m3) z tvárnic s betónovou výplňou C 16/20 (bez výstuže) hr. 150 mm | [15 empty] | PP | 2
| VV |  | "S1-4 strešné atity | [15 empty] | VV | 2 | 1 | True | 0 | ROZPOCET
| VV |  | "zvýšená časť na kóte +3,800 v. 500 mm | [15 empty] | VV | 2 | 1 | True | 0 | ROZPOCET
| VV |  | (9,30+6,80)*2*0,50*0,15 |  | 2.415 | [13 empty] | VV | 2 | 2 | True | 0 | ROZPOCET
| VV |  | "na kóte +2,950 v. 500 mm | [15 empty] | VV | 2 | 1 | True | 0 | ROZPOCET
| VV |  | (9,30*2+7,90*2+8,35*2)*0,50*0,15 |  | 3.833 | [13 empty] | VV | 2 | 2 | True | 0 | ROZPOCET
| VV |  | Súčet |  | 6.248 | [13 empty] | VV | 2 | 4 | True | 1 | ROZPOCET
32 | Preklad keramický plochý šírky 115 mm, výšky 71 mm, dĺžky 1500 mm |  |  | ks | 4 |  | 0 |  |  |  | znížená |  | 0 | 0.02442 | 0.09768 | 0 | 0 | 4 | K | 2 |  |  |  | ROZPOCET | 0 | 0 | 0 | 0 | 0 | 2 | 0 | 4 | -651946913
| PP |  | Keramický preklad plochý osadený do maltového lôžka šírky 115 mm, výšky 71 mm, dĺžky 1500 mm | [15 empty] | PP | 2
33 | Preklad keramický plochý šírky 115 mm, výšky 71 mm, dĺžky 1750 mm |  |  | ks | 4 |  | 0 |  |  |  | znížená |  | 0 | 0.02826 | 0.11304 | 0 | 0 | 4 | K | 2 |  |  |  | ROZPOCET | 0 | 0 | 0 | 0 | 0 | 2 | 0 | 4 | -1986414877
| PP |  | Keramický preklad plochý osadený do maltového lôžka šírky 115 mm, výšky 71 mm, dĺžky 1750 mm | [15 empty] | PP | 2
34 | Preklad keramický plochý šírky 115 mm, výšky 71 mm, dĺžky 2500 mm |  |  | ks | 16 |  | 0 |  |  |  | znížená |  | 0 | 0.04034 | 0.64544 | 0 | 0 | 4 | K | 2 |  |  |  | ROZPOCET | 0 | 0 | 0 | 0 | 0 | 2 | 0 | 4 | 1651244904
| PP |  | Keramický preklad plochý osadený do maltového lôžka šírky 115 mm, výšky 71 mm, dĺžky 2500 mm | [15 empty] | PP | 2
35 | Preklad keramický plochý šírky 115 mm, výšky 71 mm, dĺžky 3000 mm |  |  | ks | 2 |  | 0 |  |  |  | znížená |  | 0 | 0.04803 | 0.09606 | 0 | 0 | 4 | K | 2 |  |  |  | ROZPOCET | 0 | 0 | 0 | 0 | 0 | 2 | 0 | 4 | 1358387483
| PP |  | Keramický preklad plochý osadený do maltového lôžka šírky 115 mm, výšky 71 mm, dĺžky 3000 mm | [15 empty] | PP | 2
36 | Betón prekladov železový (bez výstuže) tr. C 20/25-XC1 |  |  | m3 | 0.447 |  | 0 |  |  |  | znížená |  | 0 | 2.2119 | 0.98872 | 0 | 0 | 4 | K | 2 |  |  |  | ROZPOCET | 0 | 0 | 0 | 0 | 0 | 2 | 0 | 4 | 2077067356
| PP |  | Betón prekladov železový (bez výstuže) tr.C 20/25 | [15 empty] | PP | 2
| VV |  | "statika S1-5 | [15 empty] | VV | 2 | 1 | True | 0 | ROZPOCET
| VV |  | "P1 | [15 empty] | VV | 2 | 1 | True | 0 | ROZPOCET
| VV |  | 3,50*0,225*0,10 |  | 0.079 | [13 empty] | VV | 2 | 2 | True | 0 | ROZPOCET
| VV |  | 3,50*0,35*0,30 |  | 0.368 | [13 empty] | VV | 2 | 2 | True | 0 | ROZPOCET
| VV |  | Súčet |  | 0.447 | [13 empty] | VV | 2 | 4 | True | 1 | ROZPOCET
37 | Debnenie prekladu vrátane podpornej konštrukcie výšky do 4 m zhotovenie |  |  | m2 | 4.05 |  | 0 |  |  |  | znížená |  | 0 | 0.00725 | 0.029362 | 0 | 0 | 4 | K | 2 |  |  |  | ROZPOCET | 0 | 0 | 0 | 0 | 0 | 2 | 0 | 4 | -177673888
| PP |  | Debnenie prekladov vrátane podpornej konštrukcie vo výške do 4m nepremenného alebo premenného prierezu alebo pri tvare zalomenom pôdorysne alebo nárysne zhotovenie | [15 empty] | PP | 2
| VV |  | "P1"3,50*0,45*2+3,00*0,30 |  | 4.05 | [13 empty] | VV | 2 | 2 | True | 1 | ROZPOCET
38 | Debnenie prekladu vrátane podpornej konštrukcie výšky do 4 m odstránenie |  |  | m2 | 4.05 |  | 0 |  |  |  | znížená |  | 0 | 0 | 0 | 0 | 0 | 4 | K | 2 |  |  |  | ROZPOCET | 0 | 0 | 0 | 0 | 0 | 2 | 0 | 4 | -1391500552
| PP |  | Debnenie prekladov vrátane podpornej konštrukcie vo výške do 4m nepremenného alebo premenného prierezu alebo pri tvare zalomenom pôdorysne alebo nárysne odstránenie | [15 empty] | PP | 2
| D | 4 | Vodorovné konštrukcie |  |  |  | 0 | [5 empty] | 0 |  | 95.0694 |  | 0 | 1 | D | 1 |  |  |  | ROZPOCET | [6 empty] | 0
39 | Montáž stropného panelu z predpät. betónu Spiroll v budovách výšky do 18 m, hmotnosti nad 1,5 do 3 t |  |  | ks | 3 |  | 0 |  |  |  | znížená |  | 0 | 0.2384 | 0.7152 | 0 | 0 | 4 | K | 2 |  |  |  | ROZPOCET | 0 | 0 | 0 | 0 | 0 | 2 | 0 | 4 | 1821730644
| PP |  | Montáž stropných panelov z predpätého betónu bez závesných hákov (typ Spiroll) v budovách v. do 18 m, hmotnosti nad 1,5 do 3 t l=30m | [15 empty] | PP | 2
| VV |  | "A2 8900x940 mm, váha do 3t /ks"3 |  | 3 | [13 empty] | VV | 2 | 2 | True | 1 | ROZPOCET
40 | Montáž stropného panelu z predpät. betónu Spiroll v budovách výšky do 18 m, hmotnosti nad 3 do 7 t |  |  | ks | 17 |  | 0 |  |  |  | znížená |  | 0 | 0.33118 | 5.6301 | 0 | 0 | 4 | K | 2 |  |  |  | ROZPOCET | 0 | 0 | 0 | 0 | 0 | 2 | 0 | 4 | 804175056
| PP |  | Montáž stropných panelov z predpätého betónu bez závesných hákov (typ Spiroll) v budovách v. do 18 m, hmotnosti nad 3 do 7 t l=16m | [15 empty] | PP | 2
| VV |  | "A1 8900x1200 mm, váha 3,10 t/ks"17 |  | 17 | [13 empty] | VV | 2 | 2 | True | 1 | ROZPOCET
41 | Stropný predpätý panel LHD 20-2 hrúbky 200mm, dl. 8900 mm |  |  | m2 | 206.658 |  | 0 |  |  |  | znížená |  | 0 | 0.295 | 60.9641 | 0 | 0 | 8 | M | 2 |  |  |  | ROZPOCET | 0 | 0 | 0 | 0 | 0 | 2 | 0 | 4 | 2104749106
| PP |  | Stropný predpätý panel LHD 20-2 hrúbky 200mm, dl. 8900 mm | [15 empty] | PP | 2
| VV |  | "statika skladba stropu prízemia | [15 empty] | VV | 2 | 1 | True | 0 | ROZPOCET
| VV |  | "ozn. A1" 8,90*1,20*17 |  | 181.56 | [13 empty] | VV | 2 | 2 | True | 0 | ROZPOCET
| VV |  | "ozn. A2" 8,90*0,94*3 |  | 25.098 | [13 empty] | VV | 2 | 2 | True | 0 | ROZPOCET
| VV |  | Súčet |  | 206.658 | [13 empty] | VV | 2 | 4 | True | 1 | ROZPOCET
42 | Betón stropov doskových a trámových, železový tr. C 25/30-XC1 /zálievka škár stropných panelov betónom/ |  |  | m3 | 1.608 |  | 0 |  |  |  | znížená |  | 0 | 2.4019 | 3.8623 | 0 | 0 | 4 | K | 2 |  |  |  | ROZPOCET | 0 | 0 | 0 | 0 | 0 | 2 | 0 | 4 | 252615367
| PP |  | Betón stropov doskových a trámových, bez ohľadu na tvar a funkčnosť, železový (bez výstuže) tr.C 25/30 | [15 empty] | PP | 2
| VV |  | "statika-skladba stropu prízemia | [15 empty] | VV | 2 | 1 | True | 0 | ROZPOCET
| VV |  | "spotreba bet. zálievky 6,40l/m2 | [15 empty] | VV | 2 | 1 | True | 0 | ROZPOCET
| VV |  | "m2 x 6,40l/m2/1000 | [15 empty] | VV | 2 | 1 | True | 0 | ROZPOCET
| VV |  | 206,658*6,40/1000 |  | 1.323 | [13 empty] | VV | 2 | 2 | True | 0 | ROZPOCET
| VV |  | "detail B | [15 empty] | VV | 2 | 1 | True | 0 | ROZPOCET
| VV |  | (0,06+0,10)/2*8,90*0,20*2 |  | 0.285 | [13 empty] | VV | 2 | 2 | True | 0 | ROZPOCET
| VV |  | Súčet |  | 1.608 | [13 empty] | VV | 2 | 4 | True | 1 | ROZPOCET
43 | Výstuž stropov doskových, trámových, vložkových,konzolových alebo balkónových, 10505 |  |  | t | 0.151 |  | 0 |  |  |  | znížená |  | 0 | 1.0163 | 0.15346 | 0 | 0 | 4 | K | 2 |  |  |  | ROZPOCET | 0 | 0 | 0 | 0 | 0 | 2 | 0 | 4 | 1598685131
| PP |  | Výstuž stropov doskových a trámových, bez rozdielu tvaru a uloženia z betonárskej ocele 10505 | [15 empty] | PP | 2
| VV |  | "S1-3"151,33/1000 |  | 0.151 | [13 empty] | VV | 2 | 2 | True | 1 | ROZPOCET
44 | Betón nosníkov, železový tr. C 20/25-XC1 |  |  | m3 | 1.005 |  | 0 |  |  |  | znížená |  | 0 | 2.297 | 2.3085 | 0 | 0 | 4 | K | 2 |  |  |  | ROZPOCET | 0 | 0 | 0 | 0 | 0 | 2 | 0 | 4 | -2057605000
| PP |  | Betón nosníkov, bez ohľadu na tvar a funkčnosť, železový (bez výstuže) tr.C 20/25 | [15 empty] | PP | 2
| VV |  | "S1-5 | [15 empty] | VV | 2 | 1 | True | 0 | ROZPOCET
| VV |  | "PR1 | [15 empty] | VV | 2 | 1 | True | 0 | ROZPOCET
| VV |  | "rez 2-2 až 5-5 | [15 empty] | VV | 2 | 1 | True | 0 | ROZPOCET
| VV |  | (0,25+3,625+1,00+3,05+0,25-1,80)*0,225*0,10 |  | 0.143 | [13 empty] | VV | 2 | 2 | True | 0 | ROZPOCET
| VV |  | (0,25+3,625+1,00+3,05+0,25-1,80)*0,30*0,35 |  | 0.669 | [13 empty] | VV | 2 | 2 | True | 0 | ROZPOCET
| VV |  | "rez 6-6 | [15 empty] | VV | 2 | 1 | True | 0 | ROZPOCET
| VV |  | 1,80*0,23*0,10 |  | 0.041 | [13 empty] | VV | 2 | 2 | True | 0 | ROZPOCET
| VV |  | 1,80*0,30*0,14 |  | 0.076 | [13 empty] | VV | 2 | 2 | True | 0 | ROZPOCET
| VV |  | 1,80*0,21*0,20 |  | 0.076 | [13 empty] | VV | 2 | 2 | True | 0 | ROZPOCET
| VV |  | Súčet |  | 1.005 | [13 empty] | VV | 2 | 4 | True | 1 | ROZPOCET
45 | Debnenie nosníka zhotovenie-dielce |  |  | m2 | 9.432 |  | 0 |  |  |  | znížená |  | 0 | 0.00028 | 0.002641 | 0 | 0 | 4 | K | 2 |  |  |  | ROZPOCET | 0 | 0 | 0 | 0 | 0 | 2 | 0 | 4 | 1387447012
| PP |  | Debnenie nosníkov vrátane stenových, voľných trámov, prievlakov, žeriavových dráh, rámových priečnikov, stužovadiel, vodorovných ťahadiel, tyčových konzol, bez nábehu alebo s nábehom bez podpernej konštrukcie, nepremenného alebo premenného prierezu alebo tvaru zalomeného alebo pôdorysne zakriveného zhotovenie-dielce | [15 empty] | PP | 2
| VV |  | "PR1 | [15 empty] | VV | 2 | 1 | True | 0 | ROZPOCET
| VV |  | "rez 2-2 až 5-5 | [15 empty] | VV | 2 | 1 | True | 0 | ROZPOCET
| VV |  | (0,25+3,625+1,00+3,05+0,25-1,80)*(0,45*2+0,30) |  | 7.65 | [13 empty] | VV | 2 | 2 | True | 0 | ROZPOCET
| VV |  | "rez 6-6 | [15 empty] | VV | 2 | 1 | True | 0 | ROZPOCET
| VV |  | 1,80*(0,45+0,30+0,24) |  | 1.782 | [13 empty] | VV | 2 | 2 | True | 0 | ROZPOCET
| VV |  | Súčet |  | 9.432 | [13 empty] | VV | 2 | 4 | True | 1 | ROZPOCET
46 | Debnenie nosníka odstránenie-dielce |  |  | m2 | 9.432 |  | 0 |  |  |  | znížená |  | 0 | 0 | 0 | 0 | 0 | 4 | K | 2 |  |  |  | ROZPOCET | 0 | 0 | 0 | 0 | 0 | 2 | 0 | 4 | -1926465017
| PP |  | Debnenie nosníkov vrátane stenových, voľných trámov, prievlakov, žeriavových dráh, rámových priečnikov, stužovadiel, vodorovných ťahadiel, tyčových konzol, bez nábehu alebo s nábehom bez podpernej konštrukcie, nepremenného alebo premenného prierezu alebo tvaru zalomeného alebo pôdorysne zakriveného odstránenie-dielce | [15 empty] | PP | 2
47 | Podporná konštrukcia nosníkov výšky do 4 m zaťaženia do 5 kPa - zhotovenie |  |  | m2 | 2.003 |  | 0 |  |  |  | znížená |  | 0 | 0.00535 | 0.010716 | 0 | 0 | 4 | K | 2 |  |  |  | ROZPOCET | 0 | 0 | 0 | 0 | 0 | 2 | 0 | 4 | 2110103623
| PP |  | Podperná konštrukcia nosníkov a iných tyčových konštrukcií výšky do 4 m, so zosilnením dna debnenia, na výmeru m2 pôdorysu pre zaťaženie betónovou zmesou a výstužou do 5 kPa zhotovenie | [15 empty] | PP | 2
| VV |  | "PR1 | [15 empty] | VV | 2 | 1 | True | 0 | ROZPOCET
| VV |  | (3,625+3,05)*0,30 |  | 2.003 | [13 empty] | VV | 2 | 2 | True | 0 | ROZPOCET
| VV |  | Súčet |  | 2.003 | [13 empty] | VV | 2 | 4 | True | 1 | ROZPOCET
48 | Podporná konštrukcia nosníkov výšky do 4 m zaťaženia do 5 kPa - odstránenie |  |  | m2 | 2.003 |  | 0 |  |  |  | znížená |  | 0 | 0 | 0 | 0 | 0 | 4 | K | 2 |  |  |  | ROZPOCET | 0 | 0 | 0 | 0 | 0 | 2 | 0 | 4 | 1540224336
| PP |  | Podperná konštrukcia nosníkov a iných tyčových konštrukcií výšky do 4 m, so zosilnením dna debnenia, na výmeru m2 pôdorysu pre zaťaženie betónovou zmesou a výstužou do 5 kPa odstránenie | [15 empty] | PP | 2
49 | Betón stužujúcich pásov a vencov železový tr. C 20/25-XC1 |  |  | m3 | 8.747 |  | 0 |  |  |  | znížená |  | 0 | 2.297 | 20.0917 | 0 | 0 | 4 | K | 2 |  |  |  | ROZPOCET | 0 | 0 | 0 | 0 | 0 | 2 | 0 | 4 | 1391118187
| PP |  | Betón stužujúcich pásov a vencov železový tr.C 20/25 | [15 empty] | PP | 2
| VV |  | "S1-5 | [15 empty] | VV | 2 | 1 | True | 0 | ROZPOCET
| VV |  | "V1 | [15 empty] | VV | 2 | 1 | True | 0 | ROZPOCET
| VV |  | 32,75*0,30*0,14 |  | 1.376 | [13 empty] | VV | 2 | 2 | True | 0 | ROZPOCET
| VV |  | 32,75*0,20*0,21 |  | 1.376 | [13 empty] | VV | 2 | 2 | True | 0 | ROZPOCET
| VV |  | Medzisúčet |  | 2.752 | [13 empty] | VV | 2 | 3 | True | 0 | ROZPOCET
| VV |  | "V2 | [15 empty] | VV | 2 | 1 | True | 0 | ROZPOCET
| VV |  | 7,10*0,30*0,35 |  | 0.746 | [13 empty] | VV | 2 | 2 | True | 0 | ROZPOCET
| VV |  | Medzisúčet |  | 0.746 | [13 empty] | VV | 2 | 3 | True | 0 | ROZPOCET
| VV |  | "V3 | [15 empty] | VV | 2 | 1 | True | 0 | ROZPOCET
| VV |  | 15,60*0,30*0,35 |  | 1.638 | [13 empty] | VV | 2 | 2 | True | 0 | ROZPOCET
| VV |  | Medzisúčet |  | 1.638 | [13 empty] | VV | 2 | 3 | True | 0 | ROZPOCET
| VV |  | "V4 | [15 empty] | VV | 2 | 1 | True | 0 | ROZPOCET
| VV |  | 8,70*0,30*0,14 |  | 0.365 | [13 empty] | VV | 2 | 2 | True | 0 | ROZPOCET
| VV |  | Medzisúčet |  | 0.365 | [13 empty] | VV | 2 | 3 | True | 0 | ROZPOCET
| VV |  | "V5 | [15 empty] | VV | 2 | 1 | True | 0 | ROZPOCET
| VV |  | 18,60*0,30*0,14 |  | 0.781 | [13 empty] | VV | 2 | 2 | True | 0 | ROZPOCET
| VV |  | 18,60*0,20*0,21 |  | 0.781 | [13 empty] | VV | 2 | 2 | True | 0 | ROZPOCET
| VV |  | "na kóte +4,300 | [15 empty] | VV | 2 | 1 | True | 0 | ROZPOCET
| VV |  | 18,60*0,15*0,10 |  | 0.279 | [13 empty] | VV | 2 | 2 | True | 0 | ROZPOCET
| VV |  | Medzisúčet |  | 1.841 | [13 empty] | VV | 2 | 3 | True | 0 | ROZPOCET
| VV |  | "V6 | [15 empty] | VV | 2 | 1 | True | 0 | ROZPOCET
| VV |  | 14,20*0,30*0,14 |  | 0.596 | [13 empty] | VV | 2 | 2 | True | 0 | ROZPOCET
| VV |  | 14,20*0,20*0,21 |  | 0.596 | [13 empty] | VV | 2 | 2 | True | 0 | ROZPOCET
| VV |  | "na kóte +4,300 | [15 empty] | VV | 2 | 1 | True | 0 | ROZPOCET
| VV |  | 14,20*0,15*0,10 |  | 0.213 | [13 empty] | VV | 2 | 2 | True | 0 | ROZPOCET
| VV |  | Medzisúčet |  | 1.405 | [13 empty] | VV | 2 | 3 | True | 0 | ROZPOCET
| VV |  | Súčet |  | 8.747 | [13 empty] | VV | 2 | 4 | True | 1 | ROZPOCET
50 | Debnenie bočníc stužujúcich pásov a vencov vrátane vzpier zhotovenie |  |  | m2 | 57.29 |  | 0 |  |  |  | znížená |  | 0 | 0.00341 | 0.19536 | 0 | 0 | 4 | K | 2 |  |  |  | ROZPOCET | 0 | 0 | 0 | 0 | 0 | 2 | 0 | 4 | -1132886805
| PP |  | Debnenie bočníc stužujúcich pásov a vencov vrátane vzpier zhotovenie | [15 empty] | PP | 2
| VV |  | "debnenie stropných panelov zvisle na hr. 20 cm na kote +2,950 a 3,800 pred zaliatím špár betónom | [15 empty] | VV | 2 | 1 | True | 0 | ROZPOCET
| VV |  | 8,90*0,20*2 |  | 3.56 | [13 empty] | VV | 2 | 2 | True | 0 | ROZPOCET
| VV |  | "vence | [15 empty] | VV | 2 | 1 | True | 0 | ROZPOCET
| VV |  | "V1 | [15 empty] | VV | 2 | 1 | True | 0 | ROZPOCET
| VV |  | 32,75*(0,35+0,14) |  | 16.048 | [13 empty] | VV | 2 | 2 | True | 0 | ROZPOCET
| VV |  | "V2 | [15 empty] | VV | 2 | 1 | True | 0 | ROZPOCET
| VV |  | 7,10*0,35*2 |  | 4.97 | [13 empty] | VV | 2 | 2 | True | 0 | ROZPOCET
| VV |  | "V3 | [15 empty] | VV | 2 | 1 | True | 0 | ROZPOCET
| VV |  | 15,60*(0,35+0,14) |  | 7.644 | [13 empty] | VV | 2 | 2 | True | 0 | ROZPOCET
| VV |  | "V4 | [15 empty] | VV | 2 | 1 | True | 0 | ROZPOCET
| VV |  | 8,70*0,14*2 |  | 2.436 | [13 empty] | VV | 2 | 2 | True | 0 | ROZPOCET
| VV |  | "V5"18,60*(0,35+0,14)+18,60*0,10*2 |  | 12.834 | [13 empty] | VV | 2 | 2 | True | 0 | ROZPOCET
| VV |  | "V6"14,20*(0,35+0,14)+14,20*0,10*2 |  | 9.798 | [13 empty] | VV | 2 | 2 | True | 0 | ROZPOCET
| VV |  | Súčet |  | 57.29 | [13 empty] | VV | 2 | 4 | True | 1 | ROZPOCET
51 | Debnenie bočníc stužujúcich pásov a vencov vrátane vzpier odstránenie |  |  | m2 | 57.29 |  | 0 |  |  |  | znížená |  | 0 | 0 | 0 | 0 | 0 | 4 | K | 2 |  |  |  | ROZPOCET | 0 | 0 | 0 | 0 | 0 | 2 | 0 | 4 | 487754537
| PP |  | Debnenie bočníc stužujúcich pásov a vencov vrátane vzpier odstránenie | [15 empty] | PP | 2
52 | Výstuž stužujúcich pásov a vencov z betonárskej ocele 10505 |  |  | t | 1.114 |  | 0 |  |  |  | znížená |  | 0 | 1.0166 | 1.1325 | 0 | 0 | 4 | K | 2 |  |  |  | ROZPOCET | 0 | 0 | 0 | 0 | 0 | 2 | 0 | 4 | 230966143
| PP |  | Výstuž stužujúcich pásov a vencov z betonárskej ocele 10505 | [15 empty] | PP | 2
| VV |  | "S1-5 | [15 empty] | VV | 2 | 1 | True | 0 | ROZPOCET
| VV |  | 1114,04/1000 |  | 1.114 | [13 empty] | VV | 2 | 2 | True | 1 | ROZPOCET
53 | Montáž obkladu betónových konštrukcií vykonaný súčasne s betónovaním extrudovaným polystyrénom |  |  | m2 | 0.876 |  | 0 |  |  |  | znížená |  | 0 | 0.00015 | 0.0001314 | 0 | 0 | 4 | K | 2 |  |  |  | ROZPOCET | 0 | 0 | 0 | 0 | 0 | 2 | 0 | 4 | 259773927
| PP |  | Montáž obkladu betónových konštrukcií (stužujúcich vencov, prekladov a pod.) vykonávaný súčasne s betónovaním, vložením do debnenia extrudovaným polystyrénom XPS | [15 empty] | PP | 2
| VV |  | "S1-5 | [15 empty] | VV | 2 | 1 | True | 0 | ROZPOCET
| VV |  | "P1"3,50*0,075 |  | 0.263 | [13 empty] | VV | 2 | 2 | True | 0 | ROZPOCET
| VV |  | "PR1"(3,625+1,00+3,05+0,25*2)*0,075 |  | 0.613 | [13 empty] | VV | 2 | 2 | True | 0 | ROZPOCET
| VV |  | Súčet |  | 0.876 | [13 empty] | VV | 2 | 4 | True | 1 | ROZPOCET
54 | Extrudovaný polystyrén XPS 100 mm |  |  | m2 | 0.92 |  | 0 |  |  |  | znížená |  | 0 | 0.003 | 0.00276 | 0 | 0 | 8 | M | 2 |  |  |  | ROZPOCET | 0 | 0 | 0 | 0 | 0 | 2 | 0 | 4 | -534988443
| PP |  | Doska XPS hr. 100 mm, zateplenie soklov, suterénov, podláh | [15 empty] | PP | 2
| VV |  | 0,876*1,05 'Přepočítané koeficientom množstva |  | 0.92 | [13 empty] | VV | 2 | 2 | False | 1 | ROZPOCET
| D | 5 | Komunikácie |  |  |  | 0 | [5 empty] | 0 |  | 67.5705 |  | 0 | 1 | D | 1 |  |  |  | ROZPOCET | [6 empty] | 0
55 | Násyp z riečnych valúnov fr. 63-90 mm hr. 100 mm /okap.chodník/ |  |  | m2 | 17.58 |  | 0 |  |  |  | znížená |  | 0 | 0.2916 | 5.1263 | 0 | 0 | 4 | K | 2 |  |  |  | ROZPOCET | 0 | 0 | 0 | 0 | 0 | 2 | 0 | 4 | 706956216
| PP |  | Podklad z kameniva hrubého drveného veľ. 63-125 mm s rozprestretím a zhutnením, po zhutnení hr. 150 mm | [15 empty] | PP | 2
| VV |  | "P5 okap. chodník"24,75*0,40+9,60*0,40*2 |  | 17.58 | [13 empty] | VV | 2 | 2 | True | 1 | ROZPOCET
56 | Podklad zo štrkodrviny s rozprestretím a zhutnením, po zhutnení hr. 40 mm /okap.chodník) |  |  | m2 | 17.58 |  | 0 |  |  |  | znížená |  | 0 | 0.08003 | 1.4069 | 0 | 0 | 4 | K | 2 |  |  |  | ROZPOCET | 0 | 0 | 0 | 0 | 0 | 2 | 0 | 4 | 964251797
| PP |  | Podklad zo štrkodrvy s rozprestretím a zhutnením, po zhutnení hr. 40 mm | [15 empty] | PP | 2
| VV |  | "P5 okap. chodník"24,75*0,40+9,60*0,40*2 |  | 17.58 | [13 empty] | VV | 2 | 2 | True | 1 | ROZPOCET
57 | Podklad zo štrkodrviny s rozprestretím a zhutnením, po zhutnení hr. 200 mm /chodníky/ |  |  | m2 | 93.3 |  | 0 |  |  |  | znížená |  | 0 | 0.3708 | 34.5956 | 0 | 0 | 4 | K | 2 |  |  |  | ROZPOCET | 0 | 0 | 0 | 0 | 0 | 2 | 0 | 4 | 292717000
| PP |  | Podklad zo štrkodrvy s rozprestretím a zhutnením, po zhutnení hr. 200 mm | [15 empty] | PP | 2
| VV |  | "P4"93,30 |  | 93.3 | [13 empty] | VV | 2 | 2 | True | 1 | ROZPOCET
58 | Kladenie betónovej zámkovej dlažby komunikácií pre peších hr. 80 mm pre peších nad 50 do 100 m2 so zriadením lôžka z kameniva hr. 30 mm |  |  | m2 | 94.374 |  | 0 |  |  |  | znížená |  | 0 | 0.0925 | 8.7296 | 0 | 0 | 4 | K | 2 |  |  |  | ROZPOCET | 0 | 0 | 0 | 0 | 0 | 2 | 0 | 4 | -1838674886
| PP |  | Kladenie betónovej zámkovej dlažby komunikácií pre peších, so zhotovením lôžka z kameniva drveného hr. 30 mm, s vyplnením škár kamenivom ťaženým drobným s dvojitým zhutnením všetkých tvarov dlažba hr. 80 mm, plochy nad 50 do 100 m2 | [15 empty] | PP | 2
| VV |  | "P4"93,30 |  | 93.3 | [13 empty] | VV | 2 | 2 | True | 0 | ROZPOCET
| VV |  | "prípočet v mieste dverí a stien v. 2,50 m | [15 empty] | VV | 2 | 1 | True | 0 | ROZPOCET
| VV |  | (1,15+3,625+3,05+1,125)*0,12 |  | 1.074 | [13 empty] | VV | 2 | 2 | True | 0 | ROZPOCET
| VV |  | Súčet |  | 94.374 | [13 empty] | VV | 2 | 4 | True | 1 | ROZPOCET
59 | Dlažba betónová, rozmery 300x130 mm, sivá hr. 80 mm |  |  | m2 | 96.261 |  | 0 |  |  |  | znížená |  | 0 | 0.184 | 17.712 | 0 | 0 | 8 | M | 2 |  |  |  | ROZPOCET | 0 | 0 | 0 | 0 | 0 | 2 | 0 | 4 | -1018289286
| PP |  | Dlažba betónová, grafit | [15 empty] | PP | 2
| VV |  | 94,374*1,02 'Přepočítané koeficientom množstva |  | 96.261 | [13 empty] | VV | 2 | 2 | False | 1 | ROZPOCET
| D | 6 | Úpravy povrchov, podlahy, osadenie |  |  |  | 0 | [5 empty] | 0 |  | 59.3857 |  | 0 | 1 | D | 1 |  |  |  | ROZPOCET | [6 empty] | 0
60 | Zakrývanie výplní vnútorných okenných otvorov, predmetov a konštrukcií |  |  | m2 | 57.113 |  | 0 |  |  |  | znížená |  | 0 | 0.00019 | 0.010851 | 0 | 0 | 4 | K | 2 |  |  |  | ROZPOCET | 0 | 0 | 0 | 0 | 0 | 2 | 0 | 4 | 650821262
| PP |  | Zakrývanie výplní vnútorných okenných otvorov, predmetov a konštrukcií, ktoré sa zhotovujú pred úpravami povrchu, a obalenie osadených dverných zárubní pred znečistením pri úpravách povrchu nástrekom plastických (lepivých) maltovín vrátane neskoršieho odkrytia vykonávané akýmkoľvek vhodným spôsobom | [15 empty] | PP | 2
| VV |  | 1,15*2,50+1,125*2,50+3,625*2,50+2,125*2,10*3+3,00*2,10+3,05*2,50+1,50*2,10+2,75*0,80+2,125*0,80*5+1,50*0,80 |  | 57.113 | [13 empty] | VV | 2 | 2 | True | 1 | ROZPOCET
61 | Príprava vnútorného podkladu stropov penetračný náter |  |  | m2 | 173.08 |  | 0 |  |  |  | znížená |  | 0 | 0.0004 | 0.069232 | 0 | 0 | 4 | K | 2 |  |  |  | ROZPOCET | 0 | 0 | 0 | 0 | 0 | 2 | 0 | 4 | -1720954432
| PP |  | Príprava vnútorného podkladu stropov penetračný náter | [15 empty] | PP | 2
62 | Vnútorná omietka stropov sadrová, strojné nanášanie |  |  | m2 | 173.08 |  | 0 |  |  |  | znížená |  | 0 | 0.01056 | 1.8277 | 0 | 0 | 4 | K | 2 |  |  |  | ROZPOCET | 0 | 0 | 0 | 0 | 0 | 2 | 0 | 4 | 1272106574
| PP |  | Vnútorná omietka stropov sadrová, strojné nanášanie 20 (MPI 20), hr. 8 mm | [15 empty] | PP | 2
| VV |  | 5,80+27,87+18,85+3,75+6,72+7,26+15,08+10,08*2+22,57+3,48+3,83+3,72+33,99 |  | 173.08 | [13 empty] | VV | 2 | 2 | True | 1 | ROZPOCET
63 | Vnútorná omietka stien sadrová, strojné nanášanie vrátane omietkových líšt a sieťkovania |  |  | m2 | 227.721 |  | 0 |  |  |  | znížená |  | 0 | 0.0126 | 2.8693 | 0 | 0 | 4 | K | 2 |  |  |  | ROZPOCET | 0 | 0 | 0 | 0 | 0 | 2 | 0 | 4 | -195869837
| PP |  | Vnútorná omietka stien sadrová, strojné nanášanie 20 (MPI 20), hr. 10 mm | [15 empty] | PP | 2
| VV |  | "v. omietky 0,175+2,75=2,925 m | [15 empty] | VV | 2 | 1 | True | 0 | ROZPOCET
| VV |  | "obytná časť | [15 empty] | VV | 2 | 1 | True | 0 | ROZPOCET
| VV |  | "mč01-11 | [15 empty] | VV | 2 | 1 | True | 0 | ROZPOCET
| VV |  | (17,50+8,70)*2*2,925 |  | 153.27 | [13 empty] | VV | 2 | 2 | True | 0 | ROZPOCET
| VV |  | "murivo zvýšenej časti obývačky | [15 empty] | VV | 2 | 1 | True | 0 | ROZPOCET
| VV |  | (8,70+6,50)*2*0,90 |  | 27.36 | [13 empty] | VV | 2 | 2 | True | 0 | ROZPOCET
| VV |  | "zázemie | [15 empty] | VV | 2 | 1 | True | 0 | ROZPOCET
| VV |  | "mč12-mč15 | [15 empty] | VV | 2 | 1 | True | 0 | ROZPOCET
| VV |  | (5,25+8,70)*2*2,925 |  | 81.608 | [13 empty] | VV | 2 | 2 | True | 0 | ROZPOCET
| VV |  | Medzisúčet |  | 262.238 | [13 empty] | VV | 2 | 3 | True | 0 | ROZPOCET
| VV |  | -(1,15*2,50+1,125*2,50+3,625*2,50+2,125*2,10*3+3,00*2,10+3,05*2,50+1,50*2,10+2,75*0,80+2,125*0,80*5+1,50*0,80) |  | -57.113 | [13 empty] | VV | 2 | 2 | True | 0 | ROZPOCET
| VV |  | (1,15+2,50*2)*0,26 |  | 1.599 | [13 empty] | VV | 2 | 2 | True | 0 | ROZPOCET
| VV |  | (1,125+2,50*2)*0,26 |  | 1.593 | [13 empty] | VV | 2 | 2 | True | 0 | ROZPOCET
| VV |  | (3,625+2,50*2)*0,26 |  | 2.243 | [13 empty] | VV | 2 | 2 | True | 0 | ROZPOCET
| VV |  | (2,125+2,10*2)*0,26*3 |  | 4.934 | [13 empty] | VV | 2 | 2 | True | 0 | ROZPOCET
| VV |  | (3,00+2,10*2)*0,26 |  | 1.872 | [13 empty] | VV | 2 | 2 | True | 0 | ROZPOCET
| VV |  | (3,05+2,50*2)*0,26 |  | 2.093 | [13 empty] | VV | 2 | 2 | True | 0 | ROZPOCET
| VV |  | (1,50+2,10*2)*0,26 |  | 1.482 | [13 empty] | VV | 2 | 2 | True | 0 | ROZPOCET
| VV |  | (2,75+0,80*2)*0,26 |  | 1.131 | [13 empty] | VV | 2 | 2 | True | 0 | ROZPOCET
| VV |  | (2,125+0,80*2)*0,26*5 |  | 4.843 | [13 empty] | VV | 2 | 2 | True | 0 | ROZPOCET
| VV |  | (1,50+0,80*2)*0,26 |  | 0.806 | [13 empty] | VV | 2 | 2 | True | 0 | ROZPOCET
| VV |  | Súčet |  | 227.721 | [13 empty] | VV | 2 | 4 | True | 1 | ROZPOCET
64 | Zakrývanie výplní vonkajších otvorov s rámami a zárubňami, zábradlí, oplechovania, atď. zhotovené z lešenia akýmkoľvek spôsobom |  |  | m2 | 57.113 |  | 0 |  |  |  | znížená |  | 0 | 0.00019 | 0.010851 | 0 | 0 | 4 | K | 2 |  |  |  | ROZPOCET | 0 | 0 | 0 | 0 | 0 | 2 | 0 | 4 | -213183087
| PP |  | Zakrývanie výplní vonkajších otvorov s rámami a zárubňami, zábradlí, predmetov, oplechovania a pod. , ktoré sa zhotovujú ešte pred úpravami povrchu, pred ich znečistením pri úpravách povrchu nástrekom plastických (lepivých) maltovín, zhotovené z lešenia akýmkoľvek spôsobom | [15 empty] | PP | 2
| VV |  | "výmera ako zakrývanie vnút. otvorov"57,113 |  | 57.113 | [13 empty] | VV | 2 | 2 | True | 1 | ROZPOCET
65 | Vonkajšia omietka stien tenkovrstvová, minerálna samočistiaca, škrabaná, hr. 1,5 mm |  |  | m2 | 236.648 |  | 0 |  |  |  | znížená |  | 0 | 0.0029 | 0.68628 | 0 | 0 | 4 | K | 2 |  |  |  | ROZPOCET | 0 | 0 | 0 | 0 | 0 | 2 | 0 | 4 | -1289512464
| PP |  | Vonkajšia omietka stien tenkovrstvová minerálna samočistiaca, škrabaná hr. 1,5 mm | [15 empty] | PP | 2
| VV |  | "fasáda KZS minerálne riešenie+ostenie"202,96+10,044 |  | 213.004 | [13 empty] | VV | 2 | 2 | True | 0 | ROZPOCET
| VV |  | "sokel+ostenie"23,26+0,384 |  | 23.644 | [13 empty] | VV | 2 | 2 | True | 0 | ROZPOCET
| VV |  | Súčet |  | 236.648 | [13 empty] | VV | 2 | 4 | True | 1 | ROZPOCET
66 | Potiahnutie vonkajších stien sklotextílnou mriežkou s celoplošným prilepením |  |  | m2 | 23.26 |  | 0 |  |  |  | znížená |  | 0 | 0.00415 | 0.096529 | 0 | 0 | 4 | K | 2 |  |  |  | ROZPOCET | 0 | 0 | 0 | 0 | 0 | 2 | 0 | 4 | -727158698
| PP |  | Potiahnutie vonkajších stien alebo ostatných plôch rovných i zaoblených v ploche alebo v pruhoch na plnom podklade alebo na podklade s dutinami (pod omietku) sklotextilnou mriežkou s celoplošným prilepením | [15 empty] | PP | 2
| VV |  | "sokel na v. 0,40 m | [15 empty] | VV | 2 | 1 | True | 0 | ROZPOCET
| VV |  | "zateplenie sokla XPS v rámci pol. 713 | [15 empty] | VV | 2 | 1 | True | 0 | ROZPOCET
| VV |  | (9,60+23,95)*2*0,40 |  | 26.84 | [13 empty] | VV | 2 | 2 | True | 0 | ROZPOCET
| VV |  | "odpočet v mieste dverí a stien"-(1,15+3,625+3,05+1,125)*0,40 |  | -3.58 | [13 empty] | VV | 2 | 2 | True | 0 | ROZPOCET
| VV |  | Súčet |  | 23.26 | [13 empty] | VV | 2 | 4 | True | 1 | ROZPOCET
67 | Kontaktný zatepľovací systém ostenia hr. 40 mm - riešenie pre sokel (XPS) |  |  | m2 | 0.384 |  | 0 |  |  |  | znížená |  | 0 | 0.010845 | 0.0041645 | 0 | 0 | 4 | K | 2 |  |  |  | ROZPOCET | 0 | 0 | 0 | 0 | 0 | 2 | 0 | 4 | -788734063
| PP |  | Kontaktný zatepľovací systém - riešenie pre sokel (XPS) ostenia okien a dverí hr. 30 mm | [15 empty] | PP | 2
| VV |  | "na výšku 40 cm | [15 empty] | VV | 2 | 1 | True | 0 | ROZPOCET
| VV |  | 0,40*2*0,12*4 |  | 0.384 | [13 empty] | VV | 2 | 2 | True | 1 | ROZPOCET
68 | Kontaktný zatepľovací systém hr. 150 mm - minerálne riešenie, zatĺkacie kotvy |  |  | m2 | 202.96 |  | 0 |  |  |  | znížená |  | 0 | 0.03369 | 6.8377 | 0 | 0 | 4 | K | 2 |  |  |  | ROZPOCET | 0 | 0 | 0 | 0 | 0 | 2 | 0 | 4 | 2112857633
| PP |  | Kontaktný zatepľovací systém - minerálne riešenie zatĺkacie kotvy hr. 150 mm | [15 empty] | PP | 2
| VV |  | "v. fasády bez sokla 3,575-0,40 | [15 empty] | VV | 2 | 1 | True | 0 | ROZPOCET
| VV |  | (9,60+23,95)*2*3,175 |  | 213.043 | [13 empty] | VV | 2 | 2 | True | 0 | ROZPOCET
| VV |  | -(1,15*2,10+1,125*2,10+3,625*2,10+2,125*2,10*3+3,00*2,10+3,05*2,10+1,50*2,10+2,75*0,80+2,125*0,80*5+1,50*0,80) |  | -53.533 | [13 empty] | VV | 2 | 2 | True | 0 | ROZPOCET
| VV |  | "zvýšená časť | [15 empty] | VV | 2 | 1 | True | 0 | ROZPOCET
| VV |  | (9,60+7,40)*2*(4,50-3,575) |  | 31.45 | [13 empty] | VV | 2 | 2 | True | 0 | ROZPOCET
| VV |  | 9,60*2*(3,575-2,950) |  | 12 | [13 empty] | VV | 2 | 2 | True | 0 | ROZPOCET
| VV |  | Súčet |  | 202.96 | [13 empty] | VV | 2 | 4 | True | 1 | ROZPOCET
69 | Kontaktný zatepľovací systém ostenia hr. 40 mm - minerálne riešenie |  |  | m2 | 10.044 |  | 0 |  |  |  | znížená |  | 0 | 0.01863 | 0.18712 | 0 | 0 | 4 | K | 2 |  |  |  | ROZPOCET | 0 | 0 | 0 | 0 | 0 | 2 | 0 | 4 | -2126745699
| PP |  | Kontaktný zatepľovací systém - minerálne riešenie ostenia okien a dverí hr. 30 mm | [15 empty] | PP | 2
| VV |  | (1,15+2,10*2)*0,12 |  | 0.642 | [13 empty] | VV | 2 | 2 | True | 0 | ROZPOCET
| VV |  | (1,125+2,10*2)*0,12 |  | 0.639 | [13 empty] | VV | 2 | 2 | True | 0 | ROZPOCET
| VV |  | (3,625+2,10*2)*0,12 |  | 0.939 | [13 empty] | VV | 2 | 2 | True | 0 | ROZPOCET
| VV |  | (2,125+2,10*2)*0,12*3 |  | 2.277 | [13 empty] | VV | 2 | 2 | True | 0 | ROZPOCET
| VV |  | (3,00+2,10*2)*0,12 |  | 0.864 | [13 empty] | VV | 2 | 2 | True | 0 | ROZPOCET
| VV |  | (3,05+2,10*2)*0,12 |  | 0.87 | [13 empty] | VV | 2 | 2 | True | 0 | ROZPOCET
| VV |  | (1,50+2,10*2)*0,12 |  | 0.684 | [13 empty] | VV | 2 | 2 | True | 0 | ROZPOCET
| VV |  | (2,75+0,80*2)*0,12 |  | 0.522 | [13 empty] | VV | 2 | 2 | True | 0 | ROZPOCET
| VV |  | (2,125+0,80*2)*0,12*5 |  | 2.235 | [13 empty] | VV | 2 | 2 | True | 0 | ROZPOCET
| VV |  | (1,50+0,80*2)*0,12 |  | 0.372 | [13 empty] | VV | 2 | 2 | True | 0 | ROZPOCET
| VV |  | Súčet |  | 10.044 | [13 empty] | VV | 2 | 4 | True | 1 | ROZPOCET
70 | Mazanina z betónu prostého (m3) tr. C 20/25-XC1 hr.nad 50 do 80 mm |  |  | m3 | 11.668 |  | 0 |  |  |  | znížená |  | 0 | 2.2405 | 26.1419 | 0 | 0 | 4 | K | 2 |  |  |  | ROZPOCET | 0 | 0 | 0 | 0 | 0 | 2 | 0 | 4 | -2098347040
| PP |  | Mazanina z betónu prostého (m3) (z kameniva) hladená dreveným hladidlom hr. nad 50 do 80 mm tr. C 20/25 | [15 empty] | PP | 2
| VV |  | "P1k+P1m,k"(172,93+21,53)*0,06 |  | 11.668 | [13 empty] | VV | 2 | 2 | True | 1 | ROZPOCET
71 | Príplatok za strhnutie povrchu mazaniny latou pre hr. obidvoch vrstiev mazaniny nad 50 do 80 mm |  |  | m3 | 11.668 |  | 0 |  |  |  | znížená |  | 0 | 0 | 0 | 0 | 0 | 4 | K | 2 |  |  |  | ROZPOCET | 0 | 0 | 0 | 0 | 0 | 2 | 0 | 4 | 635668332
| PP |  | Príplatok za strhnutie povrchu spodnej vrstvy mazaniny latou pred vložením výstuže alebo pletiva pre hr. obidvoch vrstiev mazaniny nad 50 do 80 mm | [15 empty] | PP | 2
| VV |  | "P1k+P1m,k"(172,93+21,53)*0,06 |  | 11.668 | [13 empty] | VV | 2 | 2 | True | 1 | ROZPOCET
72 | Výstuž mazanín z betónov (z kameniva) a z ľahkých betónov zo zváraných sietí z drôtov typu KARI |  |  | t | 0.707 |  | 0 |  |  |  | znížená |  | 0 | 1.203 | 0.85049 | 0 | 0 | 4 | K | 2 |  |  |  | ROZPOCET | 0 | 0 | 0 | 0 | 0 | 2 | 0 | 4 | -1749068327
| PP |  | Výstuž mazanín z betónov (z kameniva) a z ľahkých betónov zo zváraných sietí z drôtov typu KARI | [15 empty] | PP | 2
| VV |  | "KARI KH 20 150/150-6/6 hmotnosť 3,03kg/m2 | [15 empty] | VV | 2 | 1 | True | 0 | ROZPOCET
| VV |  | "P1k+P1m,k"(172,93+21,53)*3,03*1,20/1000 |  | 0.707 | [13 empty] | VV | 2 | 2 | True | 1 | ROZPOCET
73 | Násyp z kameniva ťaženého na plochých strechách vodorovný alebo v spáde, s utlačením urovnaním povrchu |  |  | m3 | 10.035 |  | 0 |  |  |  | znížená |  | 0 | 1.837 | 18.4343 | 0 | 0 | 4 | K | 2 |  |  |  | ROZPOCET | 0 | 0 | 0 | 0 | 0 | 2 | 0 | 4 | -1371314570
| PP |  | Násyp na plochých strechách vodorovný alebo v spáde, s utlačením urovnaním povrchu z kameniva ťaženého 16-32 | [15 empty] | PP | 2
| VV |  | "strecha S1 | [15 empty] | VV | 2 | 1 | True | 0 | ROZPOCET
| VV |  | (8,15+6,70+7,70)*8,90*0,05 |  | 10.035 | [13 empty] | VV | 2 | 2 | True | 1 | ROZPOCET
74 | Samonivelizačná stierka na vnútorné použitie, hr. 3 mm vrátane penetračného náteru |  |  | m2 | 194.46 |  | 0 |  |  |  | znížená |  | 0 | 0.00614 | 1.194 | 0 | 0 | 4 | K | 2 |  |  |  | ROZPOCET | 0 | 0 | 0 | 0 | 0 | 2 | 0 | 4 | 1833645651
| PP |  | Samonivelizačná podlahová hmota, na vnútorné použitie,20 MPa, ozn. 260, hr. 3 mm | [15 empty] | PP | 2
| VV |  | "P1k+P1m,k"172,93+21,53 |  | 194.46 | [13 empty] | VV | 2 | 2 | True | 0 | ROZPOCET
| VV |  | Súčet |  | 194.46 | [13 empty] | VV | 2 | 4 | True | 1 | ROZPOCET
75 | Osadenie parapetných dosiek z plastických a poloplast., hmôt, š. nad 200 mm |  |  | m | 18.2 |  | 0 |  |  |  | znížená |  | 0 | 0.00794 | 0.14451 | 0 | 0 | 4 | K | 2 |  |  |  | ROZPOCET | 0 | 0 | 0 | 0 | 0 | 2 | 0 | 4 | 2128264443
| PP |  | Osadzovanie parapetných dosiek z plastických a poloplast. hmôt na akúkoľvek cementovú maltu, šírky nad 200 mm | [15 empty] | PP | 2
| VV |  | "pol.04*"2,125*3 |  | 6.375 | [13 empty] | VV | 2 | 2 | True | 0 | ROZPOCET
| VV |  | "pol.05"1,45*2 |  | 2.9 | [13 empty] | VV | 2 | 2 | True | 0 | ROZPOCET
| VV |  | "pol.07*"1,50*1 |  | 1.5 | [13 empty] | VV | 2 | 2 | True | 0 | ROZPOCET
| VV |  | "pol.08*"1,05*1 |  | 1.05 | [13 empty] | VV | 2 | 2 | True | 0 | ROZPOCET
| VV |  | "pol.09"2,125*3 |  | 6.375 | [13 empty] | VV | 2 | 2 | True | 0 | ROZPOCET
| VV |  | Súčet |  | 18.2 | [13 empty] | VV | 2 | 4 | True | 1 | ROZPOCET
76 | Parapetná doska plastová, šírka 300 mm, komôrková vnútorná, RAL 7016 s koncovkami |  |  | m | 18.2 |  | 0 |  |  |  | znížená |  | 0 | 0.00114 | 0.020748 | 0 | 0 | 8 | M | 2 |  |  |  | ROZPOCET | 0 | 0 | 0 | 0 | 0 | 2 | 0 | 4 | 94620974
| PP |  | Parapetná doska plastová, šírka 300 mm, komôrková vnútorná, zlatý dub, mramor, mahagon, svetlý buk, orech | [15 empty] | PP | 2
| D | 9 | Ostatné konštrukcie a práce-búranie |  |  |  | 0 | [5 empty] | 0 |  | 39.1696 |  | 0 | 1 | D | 1 |  |  |  | ROZPOCET | [6 empty] | 0
77 | Osadenie záhonového alebo parkového obrubníka betón., do lôžka z bet. pros. tr. C 12/15 s bočnou oporou |  |  | m | 103.15 |  | 0 |  |  |  | znížená |  | 0 | 0.09793 | 10.1015 | 0 | 0 | 4 | K | 2 |  |  |  | ROZPOCET | 0 | 0 | 0 | 0 | 0 | 2 | 0 | 4 | 524869173
| PP |  | Osadenie záhonového alebo parkového obrubníka betónového so zaliatím a zatrením škár cementovou maltou, so zhotovením lôžka s bočnou oporou z betónu prostého tr. C 12/15 | [15 empty] | PP | 2
| VV |  | "P5 okap. chodník | [15 empty] | VV | 2 | 1 | True | 0 | ROZPOCET
| VV |  | 23,95+0,45*2 |  | 24.85 | [13 empty] | VV | 2 | 2 | True | 0 | ROZPOCET
| VV |  | (9,60+0,45)*2 |  | 20.1 | [13 empty] | VV | 2 | 2 | True | 0 | ROZPOCET
| VV |  | 0,45 |  | 0.45 | [13 empty] | VV | 2 | 2 | True | 0 | ROZPOCET
| VV |  | Medzisúčet |  | 45.4 | [13 empty] | VV | 2 | 3 | True | 0 | ROZPOCET
| VV |  | "P4 chodník"14,70+8,60+1,85+16,30*2 |  | 57.75 | [13 empty] | VV | 2 | 2 | True | 0 | ROZPOCET
| VV |  | Súčet |  | 103.15 | [13 empty] | VV | 2 | 4 | True | 1 | ROZPOCET
78 | Obrubník parkový, lxšxv 1000x50x200 mm, sivá |  |  | ks | 104.182 |  | 0 |  |  |  | znížená |  | 0 | 0.023 | 2.3962 | 0 | 0 | 8 | M | 2 |  |  |  | ROZPOCET | 0 | 0 | 0 | 0 | 0 | 2 | 0 | 4 | 382009046
| PP |  | Obrubník parkový, lxšxv 1000x50x200 mm, sivá | [15 empty] | PP | 2
| VV |  | 103,15*1,01 'Přepočítané koeficientom množstva |  | 104.182 | [13 empty] | VV | 2 | 2 | False | 1 | ROZPOCET
79 | Osadenie palisád hranatých betónových do betónu dĺžky 60 cm - do radu |  |  | m | 1.5 |  | 0 |  |  |  | znížená |  | 0 | 0.16332 | 0.24498 | 0 | 0 | 4 | K | 2 |  |  |  | ROZPOCET | 0 | 0 | 0 | 0 | 0 | 2 | 0 | 4 | 1502028010
| PP |  | Osadenie palisád hranatých betónových do betónového lôžka do radu, dĺžky 60 cm | [15 empty] | PP | 2
80 | Palisáda betónová, rozmer 165x165x600 mm, sivá |  |  | ks | 9 |  | 0 |  |  |  | znížená |  | 0 | 0.038 | 0.342 | 0 | 0 | 8 | M | 2 |  |  |  | ROZPOCET | 0 | 0 | 0 | 0 | 0 | 2 | 0 | 4 | 1677803711
| PP |  | Palisáda, rozmer 165x165x600 mm | [15 empty] | PP | 2
| VV |  | 1,35013501350135*6,666 'Přepočítané koeficientom množstva |  | 9 | [13 empty] | VV | 2 | 2 | False | 1 | ROZPOCET
81 | Lôžko pod obrubníky, krajníky alebo obruby z dlažobných kociek z betónu prostého tr. C 16/20 |  |  | m3 | 5.158 |  | 0 |  |  |  | znížená |  | 0 | 2.2151 | 11.4256 | 0 | 0 | 4 | K | 2 |  |  |  | ROZPOCET | 0 | 0 | 0 | 0 | 0 | 2 | 0 | 4 | 291487259
| PP |  | Lôžko pod obrubníky, krajníky alebo obruby z dlažobných kociek z betónu prostého tr. C 16/20 | [15 empty] | PP | 2
| VV |  | "P5 okap. chodník"45,40*0,25*0,20 |  | 2.27 | [13 empty] | VV | 2 | 2 | True | 0 | ROZPOCET
| VV |  | Medzisúčet |  | 2.27 | [13 empty] | VV | 2 | 3 | True | 0 | ROZPOCET
| VV |  | "P4 chodník"57,75*0,25*0,20 |  | 2.888 | [13 empty] | VV | 2 | 2 | True | 0 | ROZPOCET
| VV |  | Súčet |  | 5.158 | [13 empty] | VV | 2 | 4 | True | 1 | ROZPOCET
82 | Osadenie priekop. žľabu z betón. priekopových tvárnic šírky 500- 800 mm do betónu C 12/15 |  |  | m | 3 |  | 0 |  |  |  | znížená |  | 0 | 0.15906 | 0.47718 | 0 | 0 | 4 | K | 2 |  |  |  | ROZPOCET | 0 | 0 | 0 | 0 | 0 | 2 | 0 | 4 | 2013947110
| PP |  | Osadenie priekopového žľabu s vyplnením a zatrením škár cementovou maltou, so zhotovením lôžka hr. 100 mm z betónu prostého tr. C 12/15 z betónových priekopových tvárnic šírky nad 500 do 800 mm | [15 empty] | PP | 2
| VV |  | 5*0,30*2 |  | 3 | [13 empty] | VV | 2 | 2 | True | 1 | ROZPOCET
83 | Tvárnica priekopová, lxšxv 620x300x154,5(75) mm |  |  | ks | 10.08 |  | 0 |  |  |  | znížená |  | 0 | 0.034 | 0.34272 | 0 | 0 | 8 | M | 2 |  |  |  | ROZPOCET | 0 | 0 | 0 | 0 | 0 | 2 | 0 | 4 | 39041109
| PP |  | Tvárnica priekopová PREMAC TBM 1-60, lxšxv 620x300x154,5(75) mm | [15 empty] | PP | 2
| VV |  | 3*3,36 'Přepočítané koeficientom množstva |  | 10.08 | [13 empty] | VV | 2 | 2 | False | 1 | ROZPOCET
84 | Montáž lešenia ľahkého pracovného radového s podlahami šírky od 0,80 do 1,00 m, výšky do 10 m |  |  | m2 | 261.859 |  | 0 |  |  |  | znížená |  | 0 | 0.02572 | 6.735 | 0 | 0 | 4 | K | 2 |  |  |  | ROZPOCET | 0 | 0 | 0 | 0 | 0 | 2 | 0 | 4 | -1811302025
| PP |  | Montáž lešenia ľahkého pracovného radového, s podlahami, šírky od 0,80 do 1,00 m, výšky do 10 m | [15 empty] | PP | 2
| VV |  | "k fasáde | [15 empty] | VV | 2 | 1 | True | 0 | ROZPOCET
| VV |  | "pohľad SV v. 3,575 rez 3-3 | [15 empty] | VV | 2 | 1 | True | 0 | ROZPOCET
| VV |  | (1,00*2+9,60)*3,575 |  | 41.47 | [13 empty] | VV | 2 | 2 | True | 0 | ROZPOCET
| VV |  | "pohľad JZ v. 3,325 rez 3-3 | [15 empty] | VV | 2 | 1 | True | 0 | ROZPOCET
| VV |  | (1,00*2+9,60)*3,325 |  | 38.57 | [13 empty] | VV | 2 | 2 | True | 0 | ROZPOCET
| VV |  | "pohľad JV | [15 empty] | VV | 2 | 1 | True | 0 | ROZPOCET
| VV |  | 23,95*3,595 |  | 86.1 | [13 empty] | VV | 2 | 2 | True | 0 | ROZPOCET
| VV |  | "pohľad SZ | [15 empty] | VV | 2 | 1 | True | 0 | ROZPOCET
| VV |  | 23,95*3,425 |  | 82.029 | [13 empty] | VV | 2 | 2 | True | 0 | ROZPOCET
| VV |  | Medzisúčet |  | 248.169 | [13 empty] | VV | 2 | 3 | True | 0 | ROZPOCET
| VV |  | 7,40*2*(4,50-3,575) |  | 13.69 | [13 empty] | VV | 2 | 2 | True | 0 | ROZPOCET
| VV |  | Súčet |  | 261.859 | [13 empty] | VV | 2 | 4 | True | 1 | ROZPOCET
85 | Príplatok za prvý a každý ďalší i začatý mesiac použitia lešenia ľahkého pracovného radového s podlahami šírky od 0,80 do 1,00 m, výšky do 10 m |  |  | m2 | 261.859 |  | 0 |  |  |  | znížená |  | 0 | 0 | 0 | 0 | 0 | 4 | K | 2 |  |  |  | ROZPOCET | 0 | 0 | 0 | 0 | 0 | 2 | 0 | 4 | 1082206507
| PP |  | Montáž lešenia ľahkého pracovného radového, s podlahami, príplatok za prvý a každý ďalší i začatý mesiac použitia lešenia šírky od 0,80 do 1,00 m, výšky do 10 m | [15 empty] | PP | 2
86 | Demontáž lešenia ľahkého pracovného radového s podlahami šírky nad 0,80 do 1,00 m, výšky do 10 m |  |  | m2 | 261.859 |  | 0 |  |  |  | znížená |  | 0 | 0.02572 | 6.735 | 0 | 0 | 4 | K | 2 |  |  |  | ROZPOCET | 0 | 0 | 0 | 0 | 0 | 2 | 0 | 4 | 23199031
| PP |  | Demontáž lešenia ľahkého pracovného radového s podlahami šírky od 0,80 do 1,00 m a výšky do 10 m | [15 empty] | PP | 2
87 | Lešenie ľahké pracovné pomocné s výškou lešeňovej podlahy nad 1,20 do 1,90 m |  |  | m2 | 21.38 |  | 0 |  |  |  | znížená |  | 0 | 0.00192 | 0.04105 | 0 | 0 | 4 | K | 2 |  |  |  | ROZPOCET | 0 | 0 | 0 | 0 | 0 | 2 | 0 | 4 | -1338759459
| PP |  | Lešenie ľahké pracovné pomocné, s výškou lešeňovej podlahy nad 1,20 do 1,90 m | [15 empty] | PP | 2
| VV |  | "k SDK podhľadu mč 05"21,38 |  | 21.38 | [13 empty] | VV | 2 | 2 | True | 1 | ROZPOCET
88 | Lešenie ľahké pracovné pomocné s výškou lešeňovej podlahy nad 1,90 do 2,50 m |  |  | m2 | 46.72 |  | 0 |  |  |  | znížená |  | 0 | 0.00618 | 0.28873 | 0 | 0 | 4 | K | 2 |  |  |  | ROZPOCET | 0 | 0 | 0 | 0 | 0 | 2 | 0 | 4 | -877074893
| PP |  | Lešenie ľahké pracovné pomocné, s výškou lešeňovej podlahy nad 1,90 do 2,50 m | [15 empty] | PP | 2
| VV |  | "obytná časť | [15 empty] | VV | 2 | 1 | True | 0 | ROZPOCET
| VV |  | "k omietke stropu a stien obývačky a kuch. | [15 empty] | VV | 2 | 1 | True | 0 | ROZPOCET
| VV |  | 27,87+18,85 |  | 46.72 | [13 empty] | VV | 2 | 2 | True | 0 | ROZPOCET
| VV |  | Súčet |  | 46.72 | [13 empty] | VV | 2 | 4 | True | 1 | ROZPOCET
89 | Vyčistenie budov pri výške podlaží do 4 m |  |  | m2 | 194.46 |  | 0 |  |  |  | znížená |  | 0 | 5e-05 | 0.009723 | 0 | 0 | 4 | K | 2 |  |  |  | ROZPOCET | 0 | 0 | 0 | 0 | 0 | 2 | 0 | 4 | -358055715
| PP |  | Vyčistenie budov bytovej, alebo občianskej výstavby - zametenie a umytie podláh, dlažieb, obkladov, schodov v miestnostiach, chodbách a schodiskách, vyčistenie a umytie okien, dverí s rámami, zárubňami, umytie a vyčistenie iných zasklených a natieraných plôch a zariaďovacích predmetov pred odovzdaním do užívania pri svetlej výške podlaží do 4 m | [15 empty] | PP | 2
| VV |  | 5,80+27,87+18,85+3,75+21,38+6,72+7,26+15,08+10,08*2+22,57+3,48+3,83+3,72+33,99 |  | 194.46 | [13 empty] | VV | 2 | 2 | True | 0 | ROZPOCET
| VV |  | Medzisúčet |  | 194.46 | [13 empty] | VV | 2 | 3 | True | 0 | ROZPOCET
| VV |  | Súčet |  | 194.46 | [13 empty] | VV | 2 | 4 | True | 1 | ROZPOCET
| VV |  | "P1k"5,80+27,87+18,85+3,75+21,38+15,08+10,08+10,08+22,57+3,48+33,99 |  | 172.93 | [13 empty] | VV | 2 | 2 | True | 0 | ROZPOCET
| VV |  | "P1km"6,72+7,26+3,83+3,72 |  | 21.53 | [13 empty] | VV | 2 | 2 | True | 0 | ROZPOCET
90 | Rohová lišta hliníková ku KZS |  |  | m | 70.2 |  | 0 |  |  |  | znížená |  | 0 | 3e-05 | 0.002106 | 0 | 0 | 4 | K | 2 |  |  |  | ROZPOCET | 0 | 0 | 0 | 0 | 0 | 2 | 0 | 4 | 791081699
| PP |  | Príslušenstvo ku kontaktným zatepľovacím systémom BAUMIT (kovové) rohová lišta hliníková | [15 empty] | PP | 2
| VV |  | "výplne otvorov | [15 empty] | VV | 2 | 1 | True | 0 | ROZPOCET
| VV |  | 2,50*2*4 |  | 20 | [13 empty] | VV | 2 | 2 | True | 0 | ROZPOCET
| VV |  | 2,10*2*5 |  | 21 | [13 empty] | VV | 2 | 2 | True | 0 | ROZPOCET
| VV |  | 0,80*2*7 |  | 11.2 | [13 empty] | VV | 2 | 2 | True | 0 | ROZPOCET
| VV |  | 4,50*4 |  | 18 | [13 empty] | VV | 2 | 2 | True | 0 | ROZPOCET
| VV |  | Súčet |  | 70.2 | [13 empty] | VV | 2 | 4 | True | 1 | ROZPOCET
91 | Nadokenná lišta s odkvapovým nosom (PVC) |  |  | m | 34.7 |  | 0 |  |  |  | znížená |  | 0 | 0.0001 | 0.00347 | 0 | 0 | 4 | K | 2 |  |  |  | ROZPOCET | 0 | 0 | 0 | 0 | 0 | 2 | 0 | 4 | 1656644395
| PP |  | Príslušenstvo ku kontaktným zatepľovacím systémom (plastové) nadokenná lišta s odkvapovým nosom | [15 empty] | PP | 2
| VV |  | 1,15+1,125+3,625+2,125*3+3,00+3,05+1,50+2,75+2,125*5+1,50 |  | 34.7 | [13 empty] | VV | 2 | 2 | True | 1 | ROZPOCET
92 | Okenný a dverový dilatačný profil (plastový) |  |  | m | 86.9 |  | 0 |  |  |  | znížená |  | 0 | 0.00021 | 0.018249 | 0 | 0 | 4 | K | 2 |  |  |  | ROZPOCET | 0 | 0 | 0 | 0 | 0 | 2 | 0 | 4 | -1151274669
| PP |  | Príslušenstvo ku kontaktným zatepľovacím systémom (plastové) plastový okenný a dverový dilatačný profil bez označenia | [15 empty] | PP | 2
| VV |  | "ostenie | [15 empty] | VV | 2 | 1 | True | 0 | ROZPOCET
| VV |  | (1,15+2,50*2)*1 |  | 6.15 | [13 empty] | VV | 2 | 2 | True | 0 | ROZPOCET
| VV |  | (1,125+2,50*2)*1 |  | 6.125 | [13 empty] | VV | 2 | 2 | True | 0 | ROZPOCET
| VV |  | (3,625+2,50*2)*1 |  | 8.625 | [13 empty] | VV | 2 | 2 | True | 0 | ROZPOCET
| VV |  | (2,125+2,10*2)*3 |  | 18.975 | [13 empty] | VV | 2 | 2 | True | 0 | ROZPOCET
| VV |  | (3,00+2,10*2)*1 |  | 7.2 | [13 empty] | VV | 2 | 2 | True | 0 | ROZPOCET
| VV |  | (3,05+2,50*2)*1 |  | 8.05 | [13 empty] | VV | 2 | 2 | True | 0 | ROZPOCET
| VV |  | (1,50+2,10*2)*1 |  | 5.7 | [13 empty] | VV | 2 | 2 | True | 0 | ROZPOCET
| VV |  | (2,75+0,80*2)*1 |  | 4.35 | [13 empty] | VV | 2 | 2 | True | 0 | ROZPOCET
| VV |  | (2,125+0,80*2)*5 |  | 18.625 | [13 empty] | VV | 2 | 2 | True | 0 | ROZPOCET
| VV |  | (1,50+0,80*2)*1 |  | 3.1 | [13 empty] | VV | 2 | 2 | True | 0 | ROZPOCET
| VV |  | Súčet |  | 86.9 | [13 empty] | VV | 2 | 4 | True | 1 | ROZPOCET
93 | PCI okenný APU profil s integrovanou tkaninou |  |  | m | 86.9 |  | 0 |  |  |  | znížená |  | 0 | 7e-05 | 0.006083 | 0 | 0 | 4 | K | 2 |  |  |  | ROZPOCET | 0 | 0 | 0 | 0 | 0 | 2 | 0 | 4 | -39203417
| PP |  | Príslušenstvo ku kontaktným zatepľovacím systémom PCI (plastové) okenný profil s integrovanou tkaninou APU | [15 empty] | PP | 2
94 | Vybúranie otvoru v betónových stenách a stropoch - prierazy v zákl. pásoch, stenách a stropoch, odvoz a likvidácia sute |  |  | kpl | 1 |  | 0 |  |  |  | znížená |  | 0 | 0 | 0 | 0 | 0 | 4 | K | 2 |  |  |  | ROZPOCET | 0 | 0 | 0 | 0 | 0 | 2 | 0 | 4 | 1307086354
| PP |  | Vybúranie otvorov v betónových priečkach a stenách základových alebo nadzákladových plochy do 0,0225 m2, hr. do 300 mm -0,015 t | [15 empty] | PP | 2
| VV |  | 1 |  | 1 | [13 empty] | VV | 2 | 2 | True | 1 | ROZPOCET
| D | 99 | Presun hmôt HSV |  |  |  | 0 | [5 empty] | 0 |  | 0 |  | 0 | 1 | D | 1 |  |  |  | ROZPOCET | [6 empty] | 0
95 | Presun hmôt pre budovy (801, 803, 812), zvislá konštr. z tehál, tvárnic, z kovu výšky do 6 m |  |  | t | 549.823 |  | 0 |  |  |  | znížená |  | 0 | 0 | 0 | 0 | 0 | 4 | K | 2 |  |  |  | ROZPOCET | 0 | 0 | 0 | 0 | 0 | 2 | 0 | 4 | -245965380
| PP |  | Presun hmôt pre budovy občianskej výstavby (801), budovy pre bývanie (803) budovy pre výrobu a služby (812), s nosnou zvislou konštrukciou murovanou z tehál, alebo tvárnic, alebo kovovou, výšky do 6 m | [15 empty] | PP | 2
| D | PSV | Práce a dodávky PSV |  |  |  | 0 | [5 empty] | 0 |  | 20.5519 |  | 0 | 2 | D | 0 |  |  |  | ROZPOCET | [6 empty] | 0
| D | 711 | Izolácie proti vode a vlhkosti |  |  |  | 0 | [5 empty] | 0 |  | 0.92538 |  | 0 | 2 | D | 1 |  |  |  | ROZPOCET | [6 empty] | 0
96 | Izolácia proti zemnej vlhkosti, protiradónová, stierka, betón. podklad , vodorovná (rohy a kúty vystužené páskami) |  |  | m2 | 220.329 |  | 0 |  |  |  | znížená |  | 0 | 0.0042 | 0.92538 | 0 | 0 | 16 | K | 2 |  |  |  | ROZPOCET | 0 | 0 | 0 | 0 | 0 | 2 | 0 | 16 | -1067952449
| PP |  | Izolácia proti zemnej vlhkosti, protiradónová, stierka za studena na ploche vodorovnej, betónovej | [15 empty] | PP | 2
| VV |  | "výmera ako podkladný betón"23,65*9,30 |  | 219.945 | [13 empty] | VV | 2 | 2 | True | 0 | ROZPOCET
| VV |  | "ostenie dverí a stien"0,40*0,12*8 |  | 0.384 | [13 empty] | VV | 2 | 2 | True | 0 | ROZPOCET
| VV |  | Súčet |  | 220.329 | [13 empty] | VV | 2 | 4 | True | 1 | ROZPOCET
97 | Presun hmôt pre izoláciu proti vode v objektoch výšky do 6 m |  |  | % |  |  | 0 |  |  |  | znížená |  | 0 | 0 | 0 | 0 | 0 | 16 | K | 2 |  |  |  | ROZPOCET | 0 | 0 | 0 | 0 | 0 | 2 | 0 | 16 | 1510711589
| PP |  | Presun hmôt pre izoláciu proti vode v objektoch výšky do 6 m | [15 empty] | PP | 2
| D | 712 | Izolácie striech |  |  |  | 0 | [5 empty] | 0 |  | 3.3035 |  | 0 | 2 | D | 1 |  |  |  | ROZPOCET | [6 empty] | 0
98 | Zhotovenie povlak. krytiny striech plochých do 10° pásmi na sucho AIP, NAIP alebo tkaniny |  |  | m2 | 276.1 |  | 0 |  |  |  | znížená |  | 0 | 0 | 0 | 0 | 0 | 16 | K | 2 |  |  |  | ROZPOCET | 0 | 0 | 0 | 0 | 0 | 2 | 0 | 16 | 588525463
| PP |  | Zhotovenie povlakovej krytiny striech plochých do 10° pásmi na sucho AIP, NAIP alebo tkaniny | [15 empty] | PP | 2
| VV |  | "strecha S1 | [15 empty] | VV | 2 | 1 | True | 0 | ROZPOCET
| VV |  | "vodorovne pod vymývaný štrk | [15 empty] | VV | 2 | 1 | True | 0 | ROZPOCET
| VV |  | (8,15+6,70+7,70)*8,90 |  | 200.695 | [13 empty] | VV | 2 | 2 | True | 0 | ROZPOCET
| VV |  | (8,15+8,90)*2*0,15 |  | 5.115 | [13 empty] | VV | 2 | 2 | True | 0 | ROZPOCET
| VV |  | (6,70+8,90)*2*0,15 |  | 4.68 | [13 empty] | VV | 2 | 2 | True | 0 | ROZPOCET
| VV |  | (7,70+8,90)*2*0,15 |  | 4.98 | [13 empty] | VV | 2 | 2 | True | 0 | ROZPOCET
| VV |  | Medzisúčet |  | 215.47 | [13 empty] | VV | 2 | 3 | True | 0 | ROZPOCET
| VV |  | "pod strešnú fóliu PVC-P hr. 1,5 mm - výmera ako zateplenie atiky XPS hr. 5 cm" 60,63 |  | 60.63 | [13 empty] | VV | 2 | 2 | True | 0 | ROZPOCET
| VV |  | Súčet |  | 276.1 | [13 empty] | VV | 2 | 4 | True | 1 | ROZPOCET
99 | Separačná a mikroventilačná vrstva 300g/m2 |  |  | m2 | 317.515 |  | 0 |  |  |  | znížená |  | 0 | 0.0004 | 0.12701 | 0 | 0 | 32 | M | 2 |  |  |  | ROZPOCET | 0 | 0 | 0 | 0 | 0 | 2 | 0 | 16 | 2108079006
| PP |  | Geotextília netkaná polypropylénová PP 300 | [15 empty] | PP | 2
| VV |  | 276,10*1,15 |  | 317.515 | [13 empty] | VV | 2 | 2 | True | 0 | ROZPOCET
| VV |  | Súčet |  | 317.515 | [13 empty] | VV | 2 | 4 | True | 1 | ROZPOCET
100 | Zhotovenie povlakovej krytiny striech plochých do 10° pásmi pritavením NAIP v mieste prekrytia, modifikované pásy |  |  | m2 | 217.46 |  | 0 |  |  |  | znížená |  | 0 | 0.00099 | 0.21529 | 0 | 0 | 16 | K | 2 |  |  |  | ROZPOCET | 0 | 0 | 0 | 0 | 0 | 2 | 0 | 16 | 551806458
| PP |  | Zhotovenie povlakovej krytiny striech plochých do 10° pásmi pritavením 2 x NAIP na celej ploche, modifikované pásy | [15 empty] | PP | 2
| VV |  | "strecha S1 | [15 empty] | VV | 2 | 1 | True | 0 | ROZPOCET
| VV |  | "vodorovne"(8,35+6,80+7,90)*9,00 |  | 207.45 | [13 empty] | VV | 2 | 2 | True | 0 | ROZPOCET
| VV |  | "vytiahnutie na atiku | [15 empty] | VV | 2 | 1 | True | 0 | ROZPOCET
| VV |  | (8,35+9,00)*2*0,10 |  | 3.47 | [13 empty] | VV | 2 | 2 | True | 0 | ROZPOCET
| VV |  | (6,80+9,00)*2*0,10 |  | 3.16 | [13 empty] | VV | 2 | 2 | True | 0 | ROZPOCET
| VV |  | (7,90+9,00)*2*0,10 |  | 3.38 | [13 empty] | VV | 2 | 2 | True | 0 | ROZPOCET
| VV |  | Súčet |  | 217.46 | [13 empty] | VV | 2 | 4 | True | 1 | ROZPOCET
101 | Pás ťažký asfaltový SBS modifikované pásy - parozábrana |  |  | m2 | 250.079 |  | 0 |  |  |  | znížená |  | 0 | 0.00744 | 1.8606 | 0 | 0 | 32 | M | 2 |  |  |  | ROZPOCET | 0 | 0 | 0 | 0 | 0 | 2 | 0 | 16 | -74944257
| PP |  | Pás asfaltový sivý, pre jednovrstvé hydroizolačné systémy | [15 empty] | PP | 2
| VV |  | 217,46*1,15 |  | 250.079 | [13 empty] | VV | 2 | 2 | True | 1 | ROZPOCET
102 | Zhotovenie povlakovej krytiny striech plochých do 10°PVC-P fóliou položenou voľne so zvarením spoju |  |  | m2 | 262.59 |  | 0 |  |  |  | znížená |  | 0 | 0 | 0 | 0 | 0 | 16 | K | 2 |  |  |  | ROZPOCET | 0 | 0 | 0 | 0 | 0 | 2 | 0 | 16 | -644233534
| PP |  | Zhotovenie povlakovej krytiny striech plochých do 10° PVC-P fóliou so zvarením spoju položenou voľne | [15 empty] | PP | 2
| VV |  | "strecha S1 | [15 empty] | VV | 2 | 1 | True | 0 | ROZPOCET
| VV |  | "vodorovne | [15 empty] | VV | 2 | 1 | True | 0 | ROZPOCET
| VV |  | 23,95*9,60 |  | 229.92 | [13 empty] | VV | 2 | 2 | True | 0 | ROZPOCET
| VV |  | "vytiahnutie na atiku | [15 empty] | VV | 2 | 1 | True | 0 | ROZPOCET
| VV |  | (8,15+8,90)*2*0,30 |  | 10.23 | [13 empty] | VV | 2 | 2 | True | 0 | ROZPOCET
| VV |  | (6,70+8,90)*2*0,40 |  | 12.48 | [13 empty] | VV | 2 | 2 | True | 0 | ROZPOCET
| VV |  | (7,70+8,90)*2*0,30 |  | 9.96 | [13 empty] | VV | 2 | 2 | True | 0 | ROZPOCET
| VV |  | Súčet |  | 262.59 | [13 empty] | VV | 2 | 4 | True | 1 | ROZPOCET
103 | Hydroizolačná fólia na báze PVC-P hr.1,50 mm, s ochranou proti UV žiareniu, šedá |  |  | m2 | 302.979 |  | 0 |  |  |  | znížená |  | 0 | 0.0019 | 0.57566 | 0 | 0 | 32 | M | 2 |  |  |  | ROZPOCET | 0 | 0 | 0 | 0 | 0 | 2 | 0 | 16 | 911469120
| PP |  | POLOTOVARY A NIEKTORÉ VÝROBKY Z PLASTOV, hydroizolačná fólia hr.1,50 mm, š.1,3m šedá | [15 empty] | PP | 2
| VV |  | 262,59*1,15 |  | 301.979 | [13 empty] | VV | 2 | 2 | True | 0 | ROZPOCET
| VV |  | "detaily-zaizolovanie kruhového prestupu"1,00 |  | 1 | [13 empty] | VV | 2 | 2 | True | 0 | ROZPOCET
| VV |  | Súčet |  | 302.979 | [13 empty] | VV | 2 | 4 | True | 1 | ROZPOCET
104 | Detaily k PVC-P fóliam zaizolovanie kruhového prestupu 51 – 100 mm |  |  | ks | 7 |  | 0 |  |  |  | znížená |  | 0 | 6e-05 | 0.00042 | 0 | 0 | 16 | K | 2 |  |  |  | ROZPOCET | 0 | 0 | 0 | 0 | 0 | 2 | 0 | 16 | -1975617751
| PP |  | Detaily k PVC-P fóliam zaizolovanie kruhového prestupu rozmeru 51 – 100 mm | [15 empty] | PP | 2
| VV |  | "k pol.34"3 |  | 3 | [13 empty] | VV | 2 | 2 | True | 0 | ROZPOCET
| VV |  | "odvetranie kanalizácie D 100mm"4 |  | 4 | [13 empty] | VV | 2 | 2 | True | 0 | ROZPOCET
| VV |  | Súčet |  | 7 | [13 empty] | VV | 2 | 4 | True | 1 | ROZPOCET
105 | Zhotovenie flekov v rohoch na povlakovej krytine z PVC-P fólie |  |  | ks | 12 |  | 0 |  |  |  | znížená |  | 0 | 1e-05 | 0.00012 | 0 | 0 | 16 | K | 2 |  |  |  | ROZPOCET | 0 | 0 | 0 | 0 | 0 | 2 | 0 | 16 | 1124961135
| PP |  | Detaily k PVC-P fóliam vytvorenie flekov v rohoch | [15 empty] | PP | 2
106 | Montáž podkladnej konštrukcie z OSB dosiek na atike šírky 311 - 410 mm pod klampiarske konštrukcie |  |  | m | 86.3 |  | 0 |  |  |  | znížená |  | 0 | 3e-05 | 0.002589 | 0 | 0 | 16 | K | 2 |  |  |  | ROZPOCET | 0 | 0 | 0 | 0 | 0 | 2 | 0 | 16 | -271773012
| PP |  | Montáž OSB dosiek pod klampiarske konštrukcie na atike šírky 311 – 410 mm | [15 empty] | PP | 2
107 | Rozperný nit d 6x30 mm do betónu, hliníkový |  |  | ks | 690.4 |  | 0 |  |  |  | znížená |  | 0 | 0.00035 | 0.24164 | 0 | 0 | 32 | M | 2 |  |  |  | ROZPOCET | 0 | 0 | 0 | 0 | 0 | 2 | 0 | 16 | 1731951282
| PP |  | Rozperný nit d 6x30 mm do betónu, hliníkový | [15 empty] | PP | 2
108 | Doska OSB 3, nebrúsené hrxlxš 18x2500x1250 mm, |  |  | m2 | 35.383 |  | 0 |  |  |  | znížená |  | 0 | 0.00792 | 0.28023 | 0 | 0 | 32 | M | 2 |  |  |  | ROZPOCET | 0 | 0 | 0 | 0 | 0 | 2 | 0 | 16 | 1098472383
| PP |  | Doska OSB 3, nebrúsené hrxlxš 18x2500x1250 mm, | [15 empty] | PP | 2
109 | Presun hmôt pre izoláciu povlakovej krytiny v objektoch výšky do 6 m |  |  | % |  |  | 0 |  |  |  | znížená |  | 0 | 0 | 0 | 0 | 0 | 16 | K | 2 |  |  |  | ROZPOCET | 0 | 0 | 0 | 0 | 0 | 2 | 0 | 16 | -469004441
| PP |  | Presun hmôt pre izolácie povlakových krytín v objektoch výšky do 6 m | [15 empty] | PP | 2
| D | 713 | Izolácie tepelné |  |  |  | 0 | [5 empty] | 0 |  | 9.9267 |  | 0 | 2 | D | 1 |  |  |  | ROZPOCET | [6 empty] | 0
110 | Zakrývanie tepelnej izolácie podláh fóliou |  |  | m2 | 194.46 |  | 0 |  |  |  | znížená |  | 0 | 0 | 0 | 0 | 0 | 16 | K | 2 |  |  |  | ROZPOCET | 0 | 0 | 0 | 0 | 0 | 2 | 0 | 16 | -919216643
| PP |  | Montáž tepelnej izolácie bežných stavebných konštrukcií doplnky podláh zakrývanie fóliou | [15 empty] | PP | 2
| VV |  | "P1k+P1m,k"172,93+21,53 |  | 194.46 | [13 empty] | VV | 2 | 2 | True | 1 | ROZPOCET
111 | Separačná - fólia PE hrúbka 0,2 mm |  |  | m2 | 223.629 |  | 0 |  |  |  | znížená |  | 0 | 2e-05 | 0.0044726 | 0 | 0 | 32 | M | 2 |  |  |  | ROZPOCET | 0 | 0 | 0 | 0 | 0 | 2 | 0 | 16 | 264333081
| PP |  | POLOTOVARY A JEDNODUCHÉ VÝROBKY Z PLASTOV Fólie pre podlahové vykurovanie a parketové podlahy Fólie pre parketové podlahy - parozábrana PE hrúbka 0,2 mm | [15 empty] | PP | 2
| VV |  | 194,46*1,15 |  | 223.629 | [13 empty] | VV | 2 | 2 | True | 1 | ROZPOCET
112 | Montáž tepelnej izolácie doskami podláh, jednovrstvová |  |  | m2 | 388.92 |  | 0 |  |  |  | znížená |  | 0 | 0 | 0 | 0 | 0 | 16 | K | 2 |  |  |  | ROZPOCET | 0 | 0 | 0 | 0 | 0 | 2 | 0 | 16 | -1614518980
| PP |  | Montáž tepelnej izolácie doskami podláh, jednovrstvová | [15 empty] | PP | 2
| VV |  | "podlahové tepelnoizolačné dosky z grafitového EPS hr. 4 cm | [15 empty] | VV | 2 | 1 | True | 0 | ROZPOCET
| VV |  | "P1k"5,80+27,87+18,85+3,75+21,38+15,08+10,08+10,08+22,57+3,48+33,99 |  | 172.93 | [13 empty] | VV | 2 | 2 | True | 0 | ROZPOCET
| VV |  | "P1m,k"6,72+7,26+3,83+3,72 |  | 21.53 | [13 empty] | VV | 2 | 2 | True | 0 | ROZPOCET
| VV |  | Medzisúčet |  | 194.46 | [13 empty] | VV | 2 | 3 | True | 0 | ROZPOCET
| VV |  | "podlahové tepelnoizolačné dosky z grafitového EPS hr. 3 cm | [15 empty] | VV | 2 | 1 | True | 0 | ROZPOCET
| VV |  | "P1k"5,80+27,87+18,85+3,75+21,38+15,08+10,08+10,08+22,57+3,48+33,99 |  | 172.93 | [13 empty] | VV | 2 | 2 | True | 0 | ROZPOCET
| VV |  | "P1k,m=P1m,k"6,72+7,26+3,83+3,72 |  | 21.53 | [13 empty] | VV | 2 | 2 | True | 0 | ROZPOCET
| VV |  | Medzisúčet |  | 194.46 | [13 empty] | VV | 2 | 3 | True | 0 | ROZPOCET
| VV |  | Súčet |  | 388.92 | [13 empty] | VV | 2 | 4 | True | 1 | ROZPOCET
113 | Doska EPS hr. 30 mm, sivý penový polystyrén s vyššou pevnosťou pre zateplenie podláh |  |  | m2 | 198.349 |  | 0 |  |  |  | znížená |  | 0 | 0.0006 | 0.11901 | 0 | 0 | 32 | M | 2 |  |  |  | ROZPOCET | 0 | 0 | 0 | 0 | 0 | 2 | 0 | 16 | 165911707
| PP |  | Doska EPS hr. 30 mm, sivý penový polystyrén pre zateplenie podláh | [15 empty] | PP | 2
| VV |  | 194,46*1,02 |  | 198.349 | [13 empty] | VV | 2 | 2 | True | 1 | ROZPOCET
114 | Doska EPS hr. 40 mm, sivý penový polystyrén s vyššou pevnosťou pre zateplenie podláh |  |  | m2 | 198.349 |  | 0 |  |  |  | znížená |  | 0 | 0.0008 | 0.15868 | 0 | 0 | 32 | M | 2 |  |  |  | ROZPOCET | 0 | 0 | 0 | 0 | 0 | 2 | 0 | 16 | 852957885
| PP |  | Doska EPS hr. 40 mm, sivý penový polystyrén pre zateplenie podláh | [15 empty] | PP | 2
| VV |  | 194,46*1,02 |  | 198.349 | [13 empty] | VV | 2 | 2 | True | 1 | ROZPOCET
115 | Montáž tepelnej izolácie podzemných stien a základov xps celoplošným prilepením k podklladu 2 zložkovou plastom modifikovanou pružnou bituménovou vodoizolačnou hmotou |  |  | m2 | 77.883 |  | 0 |  |  |  | znížená |  | 0 | 0.00778 | 0.60593 | 0 | 0 | 16 | K | 2 |  |  |  | ROZPOCET | 0 | 0 | 0 | 0 | 0 | 2 | 0 | 16 | -2037253326
| PP |  | Montáž tepelnej izolácie podzemných stien a základov xps celoplošným prilepením | [15 empty] | PP | 2
| VV |  | "zvislá vodoizolácia proti zemnej vlhkosti + tepelná izolácia | [15 empty] | VV | 2 | 1 | True | 0 | ROZPOCET
| VV |  | "Extrudovaný polystyrén hr. 150 mm | [15 empty] | VV | 2 | 1 | True | 0 | ROZPOCET
| VV |  | "zákl.pásy a murivo od koty -0,825 po kotu +0,400 | [15 empty] | VV | 2 | 1 | True | 0 | ROZPOCET
| VV |  | (9,60+23,65)*2*(0,825+0,40) |  | 81.463 | [13 empty] | VV | 2 | 2 | True | 0 | ROZPOCET
| VV |  | "odpočet v mieste dverí a stien"-(1,15+3,625+3,05+1,125)*0,40 |  | -3.58 | [13 empty] | VV | 2 | 2 | True | 0 | ROZPOCET
| VV |  | Súčet |  | 77.883 | [13 empty] | VV | 2 | 4 | True | 1 | ROZPOCET
116 | Doska XPS 1250x600 mm, hr. 150 mm, tepelná izolácia pre sokle |  |  | m2 | 79.441 |  | 0 |  |  |  | znížená |  | 0 | 0.00555 | 0.4409 | 0 | 0 | 32 | M | 2 |  |  |  | ROZPOCET | 0 | 0 | 0 | 0 | 0 | 2 | 0 | 16 | -986332864
| PP |  | Doska XPS 1250x600 mm, hr. 150 mm, tepelná izolácia pre sokle, ŽB konštrukcie, prevetrávané fasády, pod obklady | [15 empty] | PP | 2
| VV |  | 77,883*1,02 |  | 79.441 | [13 empty] | VV | 2 | 2 | True | 0 | ROZPOCET
| VV |  | Súčet |  | 79.441 | [13 empty] | VV | 2 | 4 | True | 1 | ROZPOCET
117 | Montáž tepelnej izolácie striech plochých do 10° minerálnou vlnou, jednovrstvová kladenými voľne |  |  | m2 | 401.39 |  | 0 |  |  |  | znížená |  | 0 | 0 | 0 | 0 | 0 | 16 | K | 2 |  |  |  | ROZPOCET | 0 | 0 | 0 | 0 | 0 | 2 | 0 | 16 | 794765180
| PP |  | Montáž tepelnej izolácie bežných stavebných konštrukcií striech plochých do 10° minerálnou vlnou jednovrstvová kladenými voľne | [15 empty] | PP | 2
| VV |  | "strecha S1 | [15 empty] | VV | 2 | 1 | True | 0 | ROZPOCET
| VV |  | "čadičová vlna hr. 120 mm | [15 empty] | VV | 2 | 1 | True | 0 | ROZPOCET
| VV |  | (8,15+6,70+7,70)*8,90 |  | 200.695 | [13 empty] | VV | 2 | 2 | True | 0 | ROZPOCET
| VV |  | "čadičová vlna hr. 160 mm | [15 empty] | VV | 2 | 1 | True | 0 | ROZPOCET
| VV |  | (8,15+6,70+7,70)*8,90 |  | 200.695 | [13 empty] | VV | 2 | 2 | True | 0 | ROZPOCET
| VV |  | Súčet |  | 401.39 | [13 empty] | VV | 2 | 4 | True | 1 | ROZPOCET
118 | Doska 160x1200x2000 mm izolácia z kamennej vlny vhodná pre zateplenie plochých striech |  |  | m2 | 204.709 |  | 0 |  |  |  | znížená |  | 0 | 0.0208 | 4.2579 | 0 | 0 | 32 | M | 2 |  |  |  | ROZPOCET | 0 | 0 | 0 | 0 | 0 | 2 | 0 | 16 | -1173554606
| PP |  | Doska 160x1200x2000 mm izolácia z kamennej vlny vhodná pre zateplenie plochých striech | [15 empty] | PP | 2
| VV |  | 200,695*1,02 |  | 204.709 | [13 empty] | VV | 2 | 2 | True | 1 | ROZPOCET
119 | Doska 120x1200x2000 mm izolácia z kamennej vlny vhodná pre zateplenie plochých striech |  |  | m2 | 204.709 |  | 0 |  |  |  | znížená |  | 0 | 0.018 | 3.6848 | 0 | 0 | 32 | M | 2 |  |  |  | ROZPOCET | 0 | 0 | 0 | 0 | 0 | 2 | 0 | 16 | -1776900843
| PP |  | Doska 120x1200x2000 mm izolácia z kamennej vlny vhodná pre zateplenie plochých striech | [15 empty] | PP | 2
| VV |  | 200,695*1,02 |  | 204.709 | [13 empty] | VV | 2 | 2 | True | 1 | ROZPOCET
120 | Montáž tepelnej izolácie striech plochých do 10° spádovými doskami z minerálnej vlny v jednej vrstve |  |  | m2 | 200.695 |  | 0 |  |  |  | znížená |  | 0 | 0 | 0 | 0 | 0 | 16 | K | 2 |  |  |  | ROZPOCET | 0 | 0 | 0 | 0 | 0 | 2 | 0 | 16 | -982603228
| PP |  | Montáž tepelnej izolácie bežných stavebných konštrukcií striech plochých do 10° - doplnky spádove dosky z min. vlny | [15 empty] | PP | 2
| VV |  | "strecha S1 | [15 empty] | VV | 2 | 1 | True | 0 | ROZPOCET
| VV |  | (8,15+6,70+7,70)*8,90 |  | 200.695 | [13 empty] | VV | 2 | 2 | True | 1 | ROZPOCET
121 | Spádové dosky, 160x1200x2000, izolácia z kamennej vlny vhodná pre zateplenie plochých striech |  |  | m3 | 10.035 |  | 0 |  |  |  | znížená |  | 0 | 0.0192 | 0.19267 | 0 | 0 | 32 | M | 2 |  |  |  | ROZPOCET | 0 | 0 | 0 | 0 | 0 | 2 | 0 | 16 | 281206621
| PP |  | Doska 160x1200x2000 mm izolácia z kamennej vlny vhodná pre zateplenie plochých striech | [15 empty] | PP | 2
| VV |  | "S1"200,695*0,05 |  | 10.035 | [13 empty] | VV | 2 | 2 | True | 0 | ROZPOCET
| VV |  | Súčet |  | 10.035 | [13 empty] | VV | 2 | 4 | True | 1 | ROZPOCET
122 | Montáž tepelnej izolácie na atiku z XPS do lepidla |  |  | m2 | 60.63 |  | 0 |  |  |  | znížená |  | 0 | 0.006 | 0.36378 | 0 | 0 | 16 | K | 2 |  |  |  | ROZPOCET | 0 | 0 | 0 | 0 | 0 | 2 | 0 | 16 | -2105726525
| PP |  | Montáž tepelnej izolácie na atiku z XPS lepením | [15 empty] | PP | 2
| VV |  | "strecha S1 | [15 empty] | VV | 2 | 1 | True | 0 | ROZPOCET
| VV |  | (8,35*2+9,00)*(0,20+0,50) |  | 17.99 | [13 empty] | VV | 2 | 2 | True | 0 | ROZPOCET
| VV |  | (6,80+9,00)*2*(0,60+0,20) |  | 25.28 | [13 empty] | VV | 2 | 2 | True | 0 | ROZPOCET
| VV |  | (7,90*2+9,00)*(0,20+0,50) |  | 17.36 | [13 empty] | VV | 2 | 2 | True | 0 | ROZPOCET
| VV |  | Súčet |  | 60.63 | [13 empty] | VV | 2 | 4 | True | 1 | ROZPOCET
123 | Extrudovaný polystyrén - XPS hrúbka 50 mm |  |  | m2 | 61.843 |  | 0 |  |  |  | znížená |  | 0 | 0.0015 | 0.092765 | 0 | 0 | 32 | M | 2 |  |  |  | ROZPOCET | 0 | 0 | 0 | 0 | 0 | 2 | 0 | 16 | 1627387982
| PP |  | Extrudovaný polystyrén - XPS hrúbka 50 mm | [15 empty] | PP | 2
| VV |  | 60,63*1,02 'Přepočítané koeficientom množstva |  | 61.843 | [13 empty] | VV | 2 | 2 | False | 1 | ROZPOCET
124 | Izolácie tepelné obloženie stien páskami do výšky 100 mm |  |  | m | 194.46 |  | 0 |  |  |  | znížená |  | 0 | 3e-05 | 0.0058338 | 0 | 0 | 16 | K | 2 |  |  |  | ROZPOCET | 0 | 0 | 0 | 0 | 0 | 2 | 0 | 16 | -139524159
| PP |  | Izolácie tepelné bežných stavebných konštrukcií -doplnky a konštrukčné súčasti podláh, obloženie stien páskami do výšky 100 mm | [15 empty] | PP | 2
| VV |  | "1 m2 podlahovej plochy =1m | [15 empty] | VV | 2 | 1 | True | 0 | ROZPOCET
| VV |  | "P1k,P1m,k" 194,46 |  | 194.46 | [13 empty] | VV | 2 | 2 | True | 1 | ROZPOCET
125 | Presun hmôt pre izolácie tepelné v objektoch výšky do 6 m |  |  | % |  |  | 0 |  |  |  | znížená |  | 0 | 0 | 0 | 0 | 0 | 16 | K | 2 |  |  |  | ROZPOCET | 0 | 0 | 0 | 0 | 0 | 2 | 0 | 16 | -319768457
| PP |  | Presun hmôt pre izolácie tepelné v objektoch výšky do 6 m | [15 empty] | PP | 2
| D | 720 | Zdravotechnika |  |  |  | 0 | [5 empty] | 0 |  | 0 |  | 0 | 2 | D | 1 |  |  |  | ROZPOCET | [6 empty] | 0
126 | D+M zdravotechnika - viď príloha samostatný súpis prác a dodávok |  |  | kpl | 1 |  | 0 |  |  |  | znížená |  | 0 | 0 | 0 | 0 | 0 | 16 | K | 2 |  |  |  | ROZPOCET | 0 | 0 | 0 | 0 | 0 | 2 | 0 | 16 | 508037671
| D | 725 | Zdravotechnika - zariaď. predmety |  |  |  | 0 | [5 empty] | 0 |  | 0.034 |  | 0 | 2 | D | 1 |  |  |  | ROZPOCET | [6 empty] | 0
127 | Montáž doplnkov zariadení kúpeľní a záchodov, madlá |  |  | súb | 14 |  | 0 |  |  |  | znížená |  | 0 | 0 | 0 | 0 | 0 | 16 | K | 2 |  |  |  | ROZPOCET | 0 | 0 | 0 | 0 | 0 | 2 | 0 | 16 | 318989642
| PP |  | Montáž doplnkov zariadení kúpeľní a záchodov madlá | [15 empty] | PP | 2
| VV |  | "pol.20,21,22 | [15 empty] | VV | 2 | 1 | True | 0 | ROZPOCET
| VV |  | 6+6+2 |  | 14 | [13 empty] | VV | 2 | 2 | True | 0 | ROZPOCET
| VV |  | Súčet |  | 14 | [13 empty] | VV | 2 | 4 | True | 1 | ROZPOCET
128 | Pol.20 sklopné madlo v tvare U dl. 813mm k WC mise, trubka D32mm, nerez |  |  | ks | 6 |  | 0 |  |  |  | znížená |  | 0 | 0.002 | 0.012 | 0 | 0 | 32 | M | 2 |  |  |  | ROZPOCET | 0 | 0 | 0 | 0 | 0 | 2 | 0 | 16 | 1368953609
| PP |  | ARMATÚRY INŠTALAČNÉ BYTOVÉ A OSTATNÉ Armatúry a príslušenstvo, Madlo, l=300 mm chróm | [15 empty] | PP | 2
129 | Pol.21 sklopné madlo v tvare U dl. 600mm k umývadlu, trubka D32mm, nerez |  |  | ks | 6 |  | 0 |  |  |  | znížená |  | 0 | 0.002 | 0.012 | 0 | 0 | 32 | M | 2 |  |  |  | ROZPOCET | 0 | 0 | 0 | 0 | 0 | 2 | 0 | 16 | -374836907
| PP |  | ARMATÚRY INŠTALAČNÉ BYTOVÉ A OSTATNÉ Armatúry a príslušenstvo, Madlo, l=300 mm chróm | [15 empty] | PP | 2
130 | Pol.22 madlo do sprchy s hladkou zvislou operou, trubka D32mm, nerez |  |  | ks | 2 |  | 0 |  |  |  | znížená |  | 0 | 0.002 | 0.004 | 0 | 0 | 32 | M | 2 |  |  |  | ROZPOCET | 0 | 0 | 0 | 0 | 0 | 2 | 0 | 16 | 734690190
| PP |  | ARMATÚRY INŠTALAČNÉ BYTOVÉ A OSTATNÉ Armatúry a príslušenstvo, l=300 mm chróm | [15 empty] | PP | 2
131 | Montáž doplnkov zariadení kúpeľní a záchodov, sedačka do sprchy alebo vane |  |  | súb | 2 |  | 0 |  |  |  | znížená |  | 0 | 0 | 0 | 0 | 0 | 16 | K | 2 |  |  |  | ROZPOCET | 0 | 0 | 0 | 0 | 0 | 2 | 0 | 16 | 2072862889
| PP |  | Montáž doplnkov zariadení kúpeľní a záchodov sedačka do sprchy alebo vane | [15 empty] | PP | 2
132 | Pol.23 Sklopné sprchové sedátko s opernou nohou, sedacia časť plast,konštrukcia nerez |  |  | ks | 2 |  | 0 |  |  |  | znížená |  | 0 | 0.003 | 0.006 | 0 | 0 | 32 | M | 2 |  |  |  | ROZPOCET | 0 | 0 | 0 | 0 | 0 | 2 | 0 | 16 | -766935988
| PP |  | ARMATÚRY INŠTALAČNÉ BYTOVÉ A OSTATNÉ Materiály nezaradené Sedačka do sprchy sklápacia nerez | [15 empty] | PP | 2
133 | Presun hmôt pre zariaďovacie predmety v objektoch výšky do 6 m |  |  | % |  |  | 0 |  |  |  | znížená |  | 0 | 0 | 0 | 0 | 0 | 16 | K | 2 |  |  |  | ROZPOCET | 0 | 0 | 0 | 0 | 0 | 2 | 0 | 16 | -194539496
| PP |  | Presun hmôt pre zariaďovacie predmety v objektoch výšky do 6 m | [15 empty] | PP | 2
| D | 730 | Ústredné vykurovanie |  |  |  | 0 | [5 empty] | 0 |  | 0 |  | 0 | 2 | D | 1 |  |  |  | ROZPOCET | [6 empty] | 0
134 | D+M ústredné vykurovanie - viď príloha samostatný súpis prác a dodávok |  |  | kpl | 1 |  | 0 |  |  |  | znížená |  | 0 | 0 | 0 | 0 | 0 | 16 | K | 2 |  |  |  | ROZPOCET | 0 | 0 | 0 | 0 | 0 | 2 | 0 | 16 | 2057506634
| D | 763 | Konštrukcie - drevostavby |  |  |  | 0 | [5 empty] | 0 |  | 4.6761 |  | 0 | 2 | D | 1 |  |  |  | ROZPOCET | [6 empty] | 0
135 | Priečka SDK hr. 100 mm jednoducho opláštená doskami HABITO 12,5 mm s tep. izoláciou, CW 75, 3.40.02 HB, vrátane zosileného lemovania otvorov UA profilom a vrátane akrylovania spojov |  |  | m2 | 146.022 |  | 0 |  |  |  | znížená |  | 0 | 0.02808 | 4.1003 | 0 | 0 | 16 | K | 2 |  |  |  | ROZPOCET | 0 | 0 | 0 | 0 | 0 | 2 | 0 | 16 | -1056135000
| PP |  | Priečky sadrokartónové Rigips , jednoducho opláštené na oceľovú konštrukciu, s vloženou izoláciou doskami HABITO 12,5 mm, priečka hr. 100 mm, CW75 | [15 empty] | PP | 2
| VV |  | "cena vrátane akrylovanie spojov styk murované steny + SDK priečky, styk SDK priečky + strop | [15 empty] | VV | 2 | 1 | True | 0 | ROZPOCET
| VV |  | "obytná časť | [15 empty] | VV | 2 | 1 | True | 0 | ROZPOCET
| VV |  | "v.2,75 m | [15 empty] | VV | 2 | 1 | True | 0 | ROZPOCET
| VV |  | "mč 01,08,09,10,11 | [15 empty] | VV | 2 | 1 | True | 0 | ROZPOCET
| VV |  | (3,80+1,50+1,05+1,15+3,70+0,10+6,10+4,20+4,90)*2,75+0,26*2,10 |  | 73.421 | [13 empty] | VV | 2 | 2 | True | 0 | ROZPOCET
| VV |  | -(1,00*2,75+1,50*2,50+0,90*1,97*3) |  | -11.819 | [13 empty] | VV | 2 | 2 | True | 0 | ROZPOCET
| VV |  | "nadpražie mč 04"1,50*(2,75-2,50) |  | 0.375 | [13 empty] | VV | 2 | 2 | True | 0 | ROZPOCET
| VV |  | "mč05 | [15 empty] | VV | 2 | 1 | True | 0 | ROZPOCET
| VV |  | (4,20+0,10+2,40)*3,60-1,00*1,97 |  | 22.15 | [13 empty] | VV | 2 | 2 | True | 0 | ROZPOCET
| VV |  | (2,50*2,75)-1,00*1,97 |  | 4.905 | [13 empty] | VV | 2 | 2 | True | 0 | ROZPOCET
| VV |  | Medzisúčet |  | 89.032 | [13 empty] | VV | 2 | 3 | True | 0 | ROZPOCET
| VV |  | "zázemie | [15 empty] | VV | 2 | 1 | True | 0 | ROZPOCET
| VV |  | "mč12 | [15 empty] | VV | 2 | 1 | True | 0 | ROZPOCET
| VV |  | 1,50*2,75-0,90*1,97 |  | 2.352 | [13 empty] | VV | 2 | 2 | True | 0 | ROZPOCET
| VV |  | Medzisúčet |  | 2.352 | [13 empty] | VV | 2 | 3 | True | 0 | ROZPOCET
| VV |  | "obytná časť | [15 empty] | VV | 2 | 1 | True | 0 | ROZPOCET
| VV |  | "mč 06 | [15 empty] | VV | 2 | 1 | True | 0 | ROZPOCET
| VV |  | (2,90+2,40)*2,75 |  | 14.575 | [13 empty] | VV | 2 | 2 | True | 0 | ROZPOCET
| VV |  | -1,00*1,97 |  | -1.97 | [13 empty] | VV | 2 | 2 | True | 0 | ROZPOCET
| VV |  | "mč 07 | [15 empty] | VV | 2 | 1 | True | 0 | ROZPOCET
| VV |  | (2,20+3,40*2)*2,75+0,80*0,26 |  | 24.958 | [13 empty] | VV | 2 | 2 | True | 0 | ROZPOCET
| VV |  | -0,90*1,97 |  | -1.773 | [13 empty] | VV | 2 | 2 | True | 0 | ROZPOCET
| VV |  | Medzisúčet |  | 35.79 | [13 empty] | VV | 2 | 3 | True | 0 | ROZPOCET
| VV |  | "zázemie | [15 empty] | VV | 2 | 1 | True | 0 | ROZPOCET
| VV |  | "mč 13 | [15 empty] | VV | 2 | 1 | True | 0 | ROZPOCET
| VV |  | (2,225+1,80)*2,75-0,90*1,97 |  | 9.296 | [13 empty] | VV | 2 | 2 | True | 0 | ROZPOCET
| VV |  | "mč 14 | [15 empty] | VV | 2 | 1 | True | 0 | ROZPOCET
| VV |  | (2,225+1,75)*2,75-0,70*1,97 |  | 9.552 | [13 empty] | VV | 2 | 2 | True | 0 | ROZPOCET
| VV |  | Medzisúčet |  | 18.848 | [13 empty] | VV | 2 | 3 | True | 0 | ROZPOCET
| VV |  | Súčet |  | 146.022 | [13 empty] | VV | 2 | 4 | True | 1 | ROZPOCET
136 | SDK priečka s izoláciou ochrana hran (rohov) voľne stojacich priečok úhoĺníkom Al 25x25 mm |  |  | m | 28.35 |  | 0 |  |  |  | znížená |  | 0 | 0.00015 | 0.0042525 | 0 | 0 | 16 | K | 2 |  |  |  | ROZPOCET | 0 | 0 | 0 | 0 | 0 | 2 | 0 | 16 | 402596174
| PP |  | Priečky sadrokartónové, ostatné práce - ochrana hrán (rohov) volne stojacich priečok uhoľníkom hliníkovým vel. 25x25 mm | [15 empty] | PP | 2
| VV |  | 3,60+2,75*5 |  | 17.35 | [13 empty] | VV | 2 | 2 | True | 0 | ROZPOCET
| VV |  | 1,50*4+2,50*2 |  | 11 | [13 empty] | VV | 2 | 2 | True | 0 | ROZPOCET
| VV |  | Súčet |  | 28.35 | [13 empty] | VV | 2 | 4 | True | 1 | ROZPOCET
137 | Predsadená stena SDK hr. 150 mm jendoducho opláštená doskami HABITO 12,5 mm s tep. izoláciou, CW100, 3.22.00 HB |  |  | m2 | 3.644 |  | 0 |  |  |  | znížená |  | 0 | 0.01534 | 0.055899 | 0 | 0 | 16 | K | 2 |  |  |  | ROZPOCET | 0 | 0 | 0 | 0 | 0 | 2 | 0 | 16 | -228655343
| PP |  | Predsadená sadrokartónová stena jednoducho opláštená doskami HABITO 12,5 mm s vloženou izoláciou voľne stojaca na oceľovej podkonštrukcii, stena hr. 115 mm, CW100 | [15 empty] | PP | 2
| VV |  | "mč 07 | [15 empty] | VV | 2 | 1 | True | 0 | ROZPOCET
| VV |  | "opláštenie predstenného systému geberit a zvislej stupačky | [15 empty] | VV | 2 | 1 | True | 0 | ROZPOCET
| VV |  | "vrátane nosnej konštrukcie na ukotvenie madiel imobilných | [15 empty] | VV | 2 | 1 | True | 0 | ROZPOCET
| VV |  | (1,20+0,125)*2,75 |  | 3.644 | [13 empty] | VV | 2 | 2 | True | 1 | ROZPOCET
138 | Podhľad RB 1x12, 5 strop železobetónový,upevnenie na závesoch, vrátane akrylovania spojov |  |  | m2 | 21.38 |  | 0 |  |  |  | znížená |  | 0 | 0.01601 | 0.34229 | 0 | 0 | 16 | K | 2 |  |  |  | ROZPOCET | 0 | 0 | 0 | 0 | 0 | 2 | 0 | 16 | 63710018
| PP |  | Podhľad 1x12, 5-OK,strop železobetónový,upevnenie na závesoch | [15 empty] | PP | 2
| VV |  | "cena vrátane akrylovania styku stien a SDK stropu | [15 empty] | VV | 2 | 1 | True | 0 | ROZPOCET
| VV |  | "mč 05"21,38 |  | 21.38 | [13 empty] | VV | 2 | 2 | True | 0 | ROZPOCET
| VV |  | Súčet |  | 21.38 | [13 empty] | VV | 2 | 4 | True | 1 | ROZPOCET
139 | Montáž zárubní oceľových ostatných pre SDK priečky jednokrídlových |  |  | ks | 10 |  | 0 |  |  |  | znížená |  | 0 | 0.0002 | 0.002 | 0 | 0 | 16 | K | 2 |  |  |  | ROZPOCET | 0 | 0 | 0 | 0 | 0 | 2 | 0 | 16 | -1320502008
| PP |  | Montáž zárubní oceľových ostatných pre SDK priečky v. do 4,75 m jednokrídlových | [15 empty] | PP | 2
| VV |  | "12i-16i* | [15 empty] | VV | 2 | 1 | True | 0 | ROZPOCET
| VV |  | 4+1+2+1+1+1 |  | 10 | [13 empty] | VV | 2 | 2 | True | 0 | ROZPOCET
| VV |  | Súčet |  | 10 | [13 empty] | VV | 2 | 4 | True | 1 | ROZPOCET
140 | Pol.12i Zárubeň 900/1970 ceľová hranatá pre sadrokartón zo žiarovo pozink.plechu hr. 1,5 mm, s poldrážkou pre tesnenie,ostenie 100 mm, L/P, bez podlahového zapustenia,vrátane náteru kováčska čierna farba |  |  | ks | 4 |  | 0 |  |  |  | znížená |  | 0 | 0.01714 | 0.06856 | 0 | 0 | 32 | M | 2 |  |  |  | ROZPOCET | 0 | 0 | 0 | 0 | 0 | 2 | 0 | 16 | 412874002
| PP |  | ČASTI A PREFABRIKÁTY KOVOVÉ, KOMBINOVANÉ Zárubne kovové Zárubne oceľové Zárubňa oceľová, Ľ/P, šxhrxv 900x100x1970 mm do sadrokartónu | [15 empty] | PP | 2
141 | Pol.12i* Zárubeň 900/1970 ceľová hranatá pre sadrokartón zo žiarovo pozink.plechu hr. 1,5 mm, s poldrážkou pre tesnenie,ostenie 100 mm, L, bez podlahového zapustenia,vrátane náteru kováčska čierna farba |  |  | ks | 1 |  | 0 |  |  |  | znížená |  | 0 | 0.01714 | 0.01714 | 0 | 0 | 32 | M | 2 |  |  |  | ROZPOCET | 0 | 0 | 0 | 0 | 0 | 2 | 0 | 16 | -1497430896
| PP |  | ČASTI A PREFABRIKÁTY KOVOVÉ, KOMBINOVANÉ Zárubne kovové Zárubne oceľové Zárubňa oceľová, Ľ/P, šxhrxv 900x100x1970 mm do sadrokartónu | [15 empty] | PP | 2
142 | Pol.13i Zárubeň 1100/1970 pre posuvné dvere, ceľová hranatá pre sadrokartón zo žiarovo pozink.plechu hr. 1,5 mm,ostenie 100 mm, L/P, bez podlahového zapustenia,vrátane náteru kováčska čierna farba |  |  | ks | 2 |  | 0 |  |  |  | znížená |  | 0 | 0.01714 | 0.03428 | 0 | 0 | 32 | M | 2 |  |  |  | ROZPOCET | 0 | 0 | 0 | 0 | 0 | 2 | 0 | 16 | -531977453
| PP |  | ČASTI A PREFABRIKÁTY KOVOVÉ, KOMBINOVANÉ Zárubne kovové Zárubne oceľové Zárubňa oceľová, Ľ/P, šxhrxv 900x100x1970 mm do sadrokartónu | [15 empty] | PP | 2
143 | Pol.13i* Zárubeň 1100/1970 pre posuvné dvere, ceľová hranatá pre sadrokartón zo žiarovo pozink.plechu hr. 1,5 mm,ostenie 100 mm, L, bez podlahového zapustenia,vrátane náteru kováčska čierna farba |  |  | ks | 1 |  | 0 |  |  |  | znížená |  | 0 | 0.01714 | 0.01714 | 0 | 0 | 32 | M | 2 |  |  |  | ROZPOCET | 0 | 0 | 0 | 0 | 0 | 2 | 0 | 16 | 1255255113
| PP |  | ČASTI A PREFABRIKÁTY KOVOVÉ, KOMBINOVANÉ Zárubne kovové Zárubne oceľové Zárubňa oceľová, Ľ/P, šxhrxv 900x100x1970 mm do sadrokartónu | [15 empty] | PP | 2
144 | Pol.15* Zárubeň 700/1970 ceľová hranatá pre sadrokartón zo žiarovo pozink.plechu hr. 1,5 mm, s poldrážkou pre tesnenie,ostenie 100 mm, L, bez podlahového zapustenia,vrátane náteru kováčska čierna farba |  |  | ks | 1 |  | 0 |  |  |  | znížená |  | 0 | 0.01714 | 0.01714 | 0 | 0 | 32 | M | 2 |  |  |  | ROZPOCET | 0 | 0 | 0 | 0 | 0 | 2 | 0 | 16 | 1736052463
| PP |  | ČASTI A PREFABRIKÁTY KOVOVÉ, KOMBINOVANÉ Zárubne kovové Zárubne oceľové Zárubňa oceľová, Ľ/P, šxhrxv 900x100x1970 mm do sadrokartónu | [15 empty] | PP | 2
145 | Pol.16i* Zárubeň 1000/1970 pre posuvné dvere, ceľová hranatá pre sadrokartón zo žiarovo pozink.plechu hr. 1,5 mm,ostenie 100 mm, L, bez podlahového zapustenia,vrátane náteru kováčska čierna farba |  |  | ks | 1 |  | 0 |  |  |  | znížená |  | 0 | 0.01714 | 0.01714 | 0 | 0 | 32 | M | 2 |  |  |  | ROZPOCET | 0 | 0 | 0 | 0 | 0 | 2 | 0 | 16 | 623669220
| PP |  | ČASTI A PREFABRIKÁTY KOVOVÉ, KOMBINOVANÉ Zárubne kovové Zárubne oceľové Zárubňa oceľová, Ľ/P, šxhrxv 900x100x1970 mm do sadrokartónu | [15 empty] | PP | 2
146 | Presun hmôt pre drevostavby v objektoch výšky do 12 m |  |  | % |  |  | 0 |  |  |  | znížená |  | 0 | 0 | 0 | 0 | 0 | 16 | K | 2 |  |  |  | ROZPOCET | 0 | 0 | 0 | 0 | 0 | 2 | 0 | 16 | -1098721139
| PP |  | Presun hmôt pre drevostavby v objektoch výšky do 12 m | [15 empty] | PP | 2
| D | 764 | Konštrukcie klampiarske |  |  |  | 0 | [5 empty] | 0 |  | 0.39267 |  | 0 | 2 | D | 1 |  |  |  | ROZPOCET | [6 empty] | 0
147 | Pol.25 Oplechovanie atiky záveternou lištou z poplastového Pz plechu rš 260 mm šedej farby-súčasť dodávky strechy |  |  | m | 86.3 |  | 0 |  |  |  | znížená |  | 0 | 0 | 0 | 0 | 0 | 16 | K | 2 |  |  |  | ROZPOCET | 0 | 0 | 0 | 0 | 0 | 2 | 0 | 16 | 1790339825
| PP |  | Pol.25 Oplechovanie atiky záveternou lištou z poplastového Pz plechu rš 260 mm šedej farby-súčasť dodávky strechy | [15 empty] | PP | 2
148 | Pol.26 Úchytná lišta z Pz plechu s nánosom plastu syst.zhodného s PVC krytinou farba šedá-súčasť dodávky strechy |  |  | m | 17.8 |  | 0 |  |  |  | znížená |  | 0 | 0 | 0 | 0 | 0 | 16 | K | 2 |  |  |  | ROZPOCET | 0 | 0 | 0 | 0 | 0 | 2 | 0 | 16 | -1569129051
| PP |  | Pol.26 Úchytná lišta z Pz plechu s nánosom plastu syst.zhodného s PVC krytinou farba šedá-súčasť dodávky strechy | [15 empty] | PP | 2
149 | Pol.27 Elektrický vyhrievací chrlič cez atiku D100 mm s integrovanou PVC fóliou |  |  | ks | 3 |  | 0 |  |  |  | znížená |  | 0 | 0 | 0 | 0 | 0 | 16 | K | 2 |  |  |  | ROZPOCET | 0 | 0 | 0 | 0 | 0 | 2 | 0 | 16 | -2086677986
| PP |  | Pol.27 Elektrický vyhrievací chrlič cez atiku D100 mm s integrovanou PVC fóliou | [15 empty] | PP | 2
150 | Pol.28 Zvodové rúry z pozinkovaného farbeného PZf plechu, štvorcové s dĺžkou strany 100 mm, RAL 9005 čierna farba |  |  | m | 6.5 |  | 0 |  |  |  | znížená |  | 0 | 0.00431 | 0.028015 | 0 | 0 | 16 | K | 2 |  |  |  | ROZPOCET | 0 | 0 | 0 | 0 | 0 | 2 | 0 | 16 | -1037669486
| PP |  | Zvodové rúry z pozinkovaného farbeného PZf plechu hr. 0,6 mm, vrátane lemov so zaústením, manžiet, kolien, vpustov vody a prechodových kusov, štvorcové, s dĺžkou strany 100 mm | [15 empty] | PP | 2
151 | Pol.29 Odpadové rúry z pozinkovaného PZf plechu, koleno výtokové s vložkou a návalkom, so stranou 100 mm, RAL 9005 čierna farba |  |  | ks | 3 |  | 0 |  |  |  | znížená |  | 0 | 0.00116 | 0.00348 | 0 | 0 | 16 | K | 2 |  |  |  | ROZPOCET | 0 | 0 | 0 | 0 | 0 | 2 | 0 | 16 | 345144393
| PP |  | Odpadové rúry z pozinkovaného Pz plechu kolená výtokové s vložkou a návalkom, so stranou 100 mm | [15 empty] | PP | 2
152 | Pol.30 Kotlík štvorhranný pre pododkvapové žľaby rozmerov 200x200x250 mm z PZf, RAL 9005 čierna farba |  |  | ks | 3 |  | 0 |  |  |  | znížená |  | 0 | 0 | 0 | 0 | 0 | 16 | K | 2 |  |  |  | ROZPOCET | 0 | 0 | 0 | 0 | 0 | 2 | 0 | 16 | -949772949
| PP |  | Pol.30 Kotlík štvorhranný pre pododkvapové žľaby rozmerov 200x200x250 mm | [15 empty] | PP | 2
153 | Pol.31 Žľaby z pozinkovaného farbeného PZf plechu, pododkvapové štvorhranné r.š. 400 mm, RAL 9005 čierna farba |  |  | m | 62.75 |  | 0 |  |  |  | znížená |  | 0 | 0.00463 | 0.29053 | 0 | 0 | 16 | K | 2 |  |  |  | ROZPOCET | 0 | 0 | 0 | 0 | 0 | 2 | 0 | 16 | -2126966717
| PP |  | Žľaby z pozinkovaného farbeného PZf plechu hr. 0,6 mm, vrátane hákov, čiel, rohov a dilatácií pododkvapové štvorhranné r.š. 400 mm | [15 empty] | PP | 2
| VV |  | 45,9+16,85 |  | 62.75 | [13 empty] | VV | 2 | 2 | True | 1 | ROZPOCET
154 | Pol.32 Zvodové rúry z pozinkovaného farbeného PZf plechu, štvorcové s dĺžkou strany 80 mm, RAL 9005 čierna farba |  |  | m | 17.5 |  | 0 |  |  |  | znížená |  | 0 | 0.00346 | 0.06055 | 0 | 0 | 16 | K | 2 |  |  |  | ROZPOCET | 0 | 0 | 0 | 0 | 0 | 2 | 0 | 16 | 2033328402
| PP |  | Zvodové rúry z pozinkovaného farbeného PZf plechu hr. 0,6 mm, vrátane lemov so zaústením, manžiet, kolien, vpustov vody a prechodových kusov, štvorcové, s dĺžkou strany 75 mm | [15 empty] | PP | 2
| VV |  | 12,30+5,20 |  | 17.5 | [13 empty] | VV | 2 | 2 | True | 1 | ROZPOCET
155 | Pol.33 Odpadové rúry z pozinkovaného Pzf plechu, koleno výtokové s vložkou a návalkom, so stranou 80 mm, RAL 9005 čierna farba |  |  | ks | 7 |  | 0 |  |  |  | znížená |  | 0 | 0.00089 | 0.00623 | 0 | 0 | 16 | K | 2 |  |  |  | ROZPOCET | 0 | 0 | 0 | 0 | 0 | 2 | 0 | 16 | 1180430588
| PP |  | Odpadové rúry z pozinkovaného Pz plechu kolená výtokové s vložkou a návalkom, so stranou 75 mm | [15 empty] | PP | 2
156 | Pol.34 Vetracia hlavica na potrubie DN 100 |  |  | ks | 3 |  | 0 |  |  |  | znížená |  | 0 | 0 | 0 | 0 | 0 | 16 | K | 2 |  |  |  | ROZPOCET | 0 | 0 | 0 | 0 | 0 | 2 | 0 | 16 | 427425911
| PP |  | Pol.34 Nútené vetranie kúpelne ventilátorom s časovým dobehom, vzduchotesnou spätnou klapkou, výfuk do potrubia DN100mm, potrubievyvedené nad strechu a ukončené vetracou hlavicou, izolované | [15 empty] | PP | 2
157 | Montáž oplechovania parapetov z hliníkového farebného Al plechu, vrátane rohov r.š. 200 mm |  |  | m | 25.75 |  | 0 |  |  |  | znížená |  | 0 | 0.00015 | 0.0038625 | 0 | 0 | 16 | K | 2 |  |  |  | ROZPOCET | 0 | 0 | 0 | 0 | 0 | 2 | 0 | 16 | 1650714625
| PP |  | Montáž oplechovania parapetov z hliníkového farbeného Al plechu, vrátane rohov r.š. 200 mm | [15 empty] | PP | 2
| VV |  | "pol.04*"2,125*3 |  | 6.375 | [13 empty] | VV | 2 | 2 | True | 0 | ROZPOCET
| VV |  | "pol. 05*"3,00*1 |  | 3 | [13 empty] | VV | 2 | 2 | True | 0 | ROZPOCET
| VV |  | "pol. 07*"1,50*1 |  | 1.5 | [13 empty] | VV | 2 | 2 | True | 0 | ROZPOCET
| VV |  | "pol. 08"2,75*1 |  | 2.75 | [13 empty] | VV | 2 | 2 | True | 0 | ROZPOCET
| VV |  | "pol. 09"2,125*5 |  | 10.625 | [13 empty] | VV | 2 | 2 | True | 0 | ROZPOCET
| VV |  | "pol.10" 1,50*1 |  | 1.5 | [13 empty] | VV | 2 | 2 | True | 0 | ROZPOCET
| VV |  | Súčet |  | 25.75 | [13 empty] | VV | 2 | 4 | True | 1 | ROZPOCET
158 | Vonkajší AL parapet š. 150 mm farebný RAL 7016 s koncovkami |  |  | m | 25.75 |  | 0 |  |  |  | znížená |  | 0 | 0 | 0 | 0 | 0 | 32 | M | 2 |  |  |  | ROZPOCET | 0 | 0 | 0 | 0 | 0 | 2 | 0 | 16 | -889877741
| PP |  | Vonkajší AL parapet farebný RAL 7016 s koncovkami | [15 empty] | PP | 2
159 | Presun hmôt pre konštrukcie klampiarske v objektoch výšky do 6 m |  |  | % |  |  | 0 |  |  |  | znížená |  | 0 | 0 | 0 | 0 | 0 | 16 | K | 2 |  |  |  | ROZPOCET | 0 | 0 | 0 | 0 | 0 | 2 | 0 | 16 | 128508574
| PP |  | Presun hmôt pre klampiarske konštrukcie v objektoch výšky do 6 m | [15 empty] | PP | 2
| D | 766 | Konštrukcie stolárske |  |  |  | 0 | [5 empty] | 0 |  | 0.2425 |  | 0 | 2 | D | 1 |  |  |  | ROZPOCET | [6 empty] | 0
160 | Montáž dverového krídla otočného jednokrídlového poldrážkového, do oceľovej zárubne, vrátane kovania,madla |  |  | ks | 6 |  | 0 |  |  |  | znížená |  | 0 | 0 | 0 | 0 | 0 | 16 | K | 2 |  |  |  | ROZPOCET | 0 | 0 | 0 | 0 | 0 | 2 | 0 | 16 | -1912000541
| PP |  | Montáž dreveného dverného krídla pre dvere jednokrídlové do existujúcej zárubne otočné poldrážkové | [15 empty] | PP | 2
| VV |  | "12i+12i*+15*"4+1+1 |  | 6 | [13 empty] | VV | 2 | 2 | True | 0 | ROZPOCET
| VV |  | Súčet |  | 6 | [13 empty] | VV | 2 | 4 | True | 1 | ROZPOCET
161 | Montáž dverí posuvných jednokrídlových, posun na stene, vrátane kovania a madla |  |  | ks | 4 |  | 0 |  |  |  | znížená |  | 0 | 0 | 0 | 0 | 0 | 16 | K | 2 |  |  |  | ROZPOCET | 0 | 0 | 0 | 0 | 0 | 2 | 0 | 16 | -1305056305
| PP |  | Montáž dreveného dverného krídla pre dvere jednokrídlové do existujúcej zárubne posuvné na stenu | [15 empty] | PP | 2
| VV |  | "pol. 13i+13i*+16i*"4 |  | 4 | [13 empty] | VV | 2 | 2 | True | 0 | ROZPOCET
| VV |  | Súčet |  | 4 | [13 empty] | VV | 2 | 4 | True | 1 | ROZPOCET
162 | Pol.12i Dvere vnútorné hladké plné drevené úprava CPL RAL 7044, 1KR s polodrážkou 90x197 cm,špeciálne prevedenie pre imobilných K/K,madlo |  |  | ks | 4 |  | 0 |  |  |  | znížená |  | 0 | 0.025 | 0.1 | 0 | 0 | 32 | M | 2 |  |  |  | ROZPOCET | 0 | 0 | 0 | 0 | 0 | 2 | 0 | 16 | -480807928
| PP |  | VÝROBKY STOLÁRSKE Dvere vnútorné výplň papierová voština fólia Dvere vnútorné jednokrídlové, výplň papierová voština, povrch fólia M10, plné, šírka 600-900 mm | [15 empty] | PP | 2
163 | Pol.12i* Dvere vnútorné hladké plné drevené úprava CPL RAL 7044, 1KR s polodrážkou 90x197 cm,špeciálne prevedenie pre imobilných do vlhkého prostredia, K/K,WC sada, madlo |  |  | ks | 1 |  | 0 |  |  |  | znížená |  | 0 | 0.025 | 0.025 | 0 | 0 | 32 | M | 2 |  |  |  | ROZPOCET | 0 | 0 | 0 | 0 | 0 | 2 | 0 | 16 | -1235833313
| PP |  | VÝROBKY STOLÁRSKE Dvere vnútorné výplň papierová voština fólia Dvere vnútorné jednokrídlové, výplň papierová voština, povrch fólia M10, plné, šírka 600-900 mm | [15 empty] | PP | 2
164 | Pol.13i Dvere posuvné vnútorné hladké plné drevené úprava CPL RAL 7044, 1KR bez polodrážky 100x197 cm,špeciálne prevedenie pre imobilných, madlo |  |  | ks | 2 |  | 0 |  |  |  | znížená |  | 0 | 0.025 | 0.05 | 0 | 0 | 32 | M | 2 |  |  |  | ROZPOCET | 0 | 0 | 0 | 0 | 0 | 2 | 0 | 16 | -1457217395
| PP |  | VÝROBKY STOLÁRSKE Dvere vnútorné výplň papierová voština fólia Dvere vnútorné jednokrídlové, výplň papierová voština, povrch fólia M10, plné, šírka 600-900 mm | [15 empty] | PP | 2
165 | Pol.13i* Dvere posuvné vnútorné hladké plné drevené úprava CPL RAL 7044, 1KR bez polodrážky 100x197 cm, špeciálne prevedenie pre imobilných do vlhkého prostredia, WC sada, madlo |  |  | ks | 1 |  | 0 |  |  |  | znížená |  | 0 | 0.025 | 0.025 | 0 | 0 | 32 | M | 2 |  |  |  | ROZPOCET | 0 | 0 | 0 | 0 | 0 | 2 | 0 | 16 | -2090733681
| PP |  | VÝROBKY STOLÁRSKE Dvere vnútorné výplň papierová voština fólia Dvere vnútorné jednokrídlové, výplň papierová voština, povrch fólia M10, plné, šírka 600-900 mm | [15 empty] | PP | 2
166 | Pol.15* Dvere vnútorné hladké plné drevené úprava CPL RAL 7044, 1KR s polodrážkou do vlhkého prostredia 70x197 cm K/K, vložka FAB |  |  | ks | 1 |  | 0 |  |  |  | znížená |  | 0 | 0.0175 | 0.0175 | 0 | 0 | 32 | M | 2 |  |  |  | ROZPOCET | 0 | 0 | 0 | 0 | 0 | 2 | 0 | 16 | 1839401165
| PP |  | VÝROBKY STOLÁRSKE Dvere drevené Dvere vnútorné hladké plné jednokrídlové 90x197 cm prefa | [15 empty] | PP | 2
167 | Pol.16i* Dvere posuvné vnútorné hladké plné drevené úprava CPL Ral 7044, 1KR bez polodrážky 90x197 cm, špeciálne prevedenie pre imobilných do vlhkého prostredia, K/K, WC sada, madlo |  |  | ks | 1 |  | 0 |  |  |  | znížená |  | 0 | 0.025 | 0.025 | 0 | 0 | 32 | M | 2 |  |  |  | ROZPOCET | 0 | 0 | 0 | 0 | 0 | 2 | 0 | 16 | 1587054588
| PP |  | VÝROBKY STOLÁRSKE Dvere vnútorné výplň papierová voština fólia Dvere vnútorné jednokrídlové, výplň papierová voština, povrch fólia M10, plné, šírka 600-900 mm | [15 empty] | PP | 2
168 | Montáž kuchynskej linky drevenej vrátane vybavenia |  |  | kpl | 2 |  | 0 |  |  |  | znížená |  | 0 | 0 | 0 | 0 | 0 | 16 | K | 2 |  |  |  | ROZPOCET | 0 | 0 | 0 | 0 | 0 | 2 | 0 | 16 | -40337408
| PP |  | Montáž kuchynských liniek drevených, korpus spodnej skrinky na nožičkách s nastavením do vodováhy, šírky nad 400 do 800 mm | [15 empty] | PP | 2
| VV |  | "ubytov.časť"2 |  | 2 | [13 empty] | VV | 2 | 2 | True | 1 | ROZPOCET
169 | KL1 Kuchynská linka v tvare L 3850/2770 mm - podľa PD |  |  | kpl | 2 |  | 0 |  |  |  | znížená |  | 0 | 0 | 0 | 0 | 0 | 32 | M | 2 |  |  |  | ROZPOCET | 0 | 0 | 0 | 0 | 0 | 2 | 0 | 16 | -553021211
| PP |  | NÁBYTOK Z DREVA A Z OSTATNÝCH HMÔT Kuchynská linka - Korpus drev. hornej skrinky do 800 mm | [15 empty] | PP | 2
| VV |  | "KL1 pre imobilných podrobný popis v PD | [15 empty] | VV | 2 | 1 | True | 0 | ROZPOCET
| VV |  | "súčasťou linky sú: | [15 empty] | VV | 2 | 1 | True | 0 | ROZPOCET
| VV |  | " kompozitný jednodrez s odkvapkávačom-súčasť oddielu ZTI | [15 empty] | VV | 2 | 1 | True | 0 | ROZPOCET
| VV |  | "horné skrinky s výklopným vnútorným vybavením 2ks | [15 empty] | VV | 2 | 1 | True | 0 | ROZPOCET
| VV |  | "skrinka s policami 2ks | [15 empty] | VV | 2 | 1 | True | 0 | ROZPOCET
| VV |  | "mobilný kontajner | [15 empty] | VV | 2 | 1 | True | 0 | ROZPOCET
| VV |  | "odpadkový kôš výsuvný sorter 60/3, 3x 13l | [15 empty] | VV | 2 | 1 | True | 0 | ROZPOCET
| VV |  | "obkladové dosky podľa PD | [15 empty] | VV | 2 | 1 | True | 0 | ROZPOCET
| VV |  | 2 |  | 2 | [13 empty] | VV | 2 | 2 | True | 1 | ROZPOCET
170 | K pol. KL1 vstavaná chladnička s integrovaným chladiacim priestorom, energetická trieda A+ - šxhlxv 54x55x1300 |  |  | kpl | 2 |  | 0 |  |  |  | znížená |  | 0 | 0 | 0 | 0 | 0 | 32 | M | 2 |  |  |  | ROZPOCET | 0 | 0 | 0 | 0 | 0 | 2 | 0 | 16 | -953508471
| PP |  | NÁBYTOK Z DREVA A Z OSTATNÝCH HMÔT Kuchynská linka - Korpus drev. hornej skrinky do 800 mm | [15 empty] | PP | 2
| VV |  | 2 |  | 2 | [13 empty] | VV | 2 | 2 | True | 1 | ROZPOCET
171 | K pol. KL1 zabudovateľný rekuperačný digestor |  |  | kpl | 2 |  | 0 |  |  |  | znížená |  | 0 | 0 | 0 | 0 | 0 | 32 | M | 2 |  |  |  | ROZPOCET | 0 | 0 | 0 | 0 | 0 | 2 | 0 | 16 | -1538550141
| PP |  | NÁBYTOK Z DREVA A Z OSTATNÝCH HMÔT Kuchynská linka - Korpus drev. hornej skrinky do 800 mm | [15 empty] | PP | 2
| VV |  | "digestor s recirkulačnou prevádzkou -výkon 703 m3/h, 2 umývateľné AL tukové filtre | [15 empty] | VV | 2 | 1 | True | 0 | ROZPOCET
| VV |  | "výškovo nastavit.komínová časť | [15 empty] | VV | 2 | 1 | True | 0 | ROZPOCET
| VV |  | 2 |  | 2 | [13 empty] | VV | 2 | 2 | True | 1 | ROZPOCET
172 | K pol. KL1 zabudovateľná elektrická rúra |  |  | kpl | 2 |  | 0 |  |  |  | znížená |  | 0 | 0 | 0 | 0 | 0 | 32 | M | 2 |  |  |  | ROZPOCET | 0 | 0 | 0 | 0 | 0 | 2 | 0 | 16 | 2050542358
| PP |  | NÁBYTOK Z DREVA A Z OSTATNÝCH HMÔT Kuchynská linka - Korpus drev. hornej skrinky do 800 mm | [15 empty] | PP | 2
| VV |  | "zabudovateľná ele.rúra-6 funkcií pečenia, digit.programátor, Booster pre rýchly preohrev, pečenie s ventilát.,el.detská poistka, vnút.osvetenie, | [15 empty] | VV | 2 | 1 | True | 0 | ROZPOCET
| VV |  | "energetická trieda A-20%, tichý chod iba 46 dB (A), objem dutiny rúry 65 l, vyhotovenie biele sklo | [15 empty] | VV | 2 | 1 | True | 0 | ROZPOCET
| VV |  | 2 |  | 2 | [13 empty] | VV | 2 | 2 | True | 1 | ROZPOCET
173 | K pol. KL1 elektrický varný panel |  |  | kpl | 2 |  | 0 |  |  |  | znížená |  | 0 | 0 | 0 | 0 | 0 | 32 | M | 2 |  |  |  | ROZPOCET | 0 | 0 | 0 | 0 | 0 | 2 | 0 | 16 | 1194148947
| PP |  | NÁBYTOK Z DREVA A Z OSTATNÝCH HMÔT Kuchynská linka - Korpus drev. hornej skrinky do 800 mm | [15 empty] | PP | 2
| VV |  | "ELEKTRICKÝ VARNÝ PANEL, SENZOROVÉ OVLÁDANIE, 4 INDUKČNÉ VARNÉ ZÓNY, OCHRANA PROTI PRETEČENIU, | [15 empty] | VV | 2 | 1 | True | 0 | ROZPOCET
| VV |  | "BOOSTER PRE VŠETKY 4 ZÓNY, BEZ RÁMIKU | [15 empty] | VV | 2 | 1 | True | 0 | ROZPOCET
| VV |  | 2 |  | 2 | [13 empty] | VV | 2 | 2 | True | 1 | ROZPOCET
174 | Presun hmot pre konštrukcie stolárske v objektoch výšky do 6 m |  |  | % |  |  | 0 |  |  |  | znížená |  | 0 | 0 | 0 | 0 | 0 | 16 | K | 2 |  |  |  | ROZPOCET | 0 | 0 | 0 | 0 | 0 | 2 | 0 | 16 | 812732763
| PP |  | Presun hmot pre konštrukcie stolárske v objektoch výšky do 6 m | [15 empty] | PP | 2
| D | 767 | Konštrukcie doplnkové kovové |  |  |  | 0 | [5 empty] | 0 |  | 0.002202 |  | 0 | 2 | D | 1 |  |  |  | ROZPOCET | [6 empty] | 0
175 | Pol.01i D+Montáž na pásky-vonkajšie AL 1KR dvere rozm. 1150/2675 mm, IZBT s fóliou HEAT MIRROR, pvrch. úprava RAL 7016, bezpečn.vložka FAB,madlo pre imobilných, K/K, samozatvárač,stavač dver.krídla,výrazná páska š.50 mm |  |  | ks | 1 |  | 0 |  |  |  | znížená |  | 0 | 0 | 0 | 0 | 0 | 16 | K | 2 |  |  |  | ROZPOCET | 0 | 0 | 0 | 0 | 0 | 2 | 0 | 16 | 1754582423
176 | D+M Stropný zdvihák s prevesovacím zariadením a mechanickým posunom pre stropné zdvíhacie zariadenie H01 |  |  | ks | 1 |  | 0 |  |  |  | znížená |  | 0 | 0 | 0 | 0 | 0 | 16 | K | 2 |  |  |  | ROZPOCET | 0 | 0 | 0 | 0 | 0 | 2 | 0 | 16 | 909218157
| PP |  | D+M Stropný zdvihák s prevesovacím zariadením a mechanickým posunom | [15 empty] | PP | 2
| VV |  | "Napájanie 24V nabíjateľný sieťovou nabíjačkou. Nosnosť 300 kg. | [15 empty] | VV | 2 | 1 | True | 0 | ROZPOCET
| VV |  | "Doba nabíjania 8 hodín. | [15 empty] | VV | 2 | 1 | True | 0 | ROZPOCET
| VV |  | "Diaľkový ovládač - ovládanie zdvihu a klesania. | [15 empty] | VV | 2 | 1 | True | 0 | ROZPOCET
| VV |  | "Nosný triangel - pre uchytenie závesu pacienta. | [15 empty] | VV | 2 | 1 | True | 0 | ROZPOCET
| VV |  | "Hygienycký záves pacienta - možnosť použitia pri kúpaní a toalete. | [15 empty] | VV | 2 | 1 | True | 0 | ROZPOCET
| VV |  | "Testovaný podľa bezpečnostných štandartov DIN EN 10535 | [15 empty] | VV | 2 | 1 | True | 0 | ROZPOCET
| VV |  | 1 |  | 1 | [13 empty] | VV | 2 | 2 | True | 1 | ROZPOCET
177 | Pol.02i D+Montáž na pásky-vonkajšie AL 1KR dvere, rozm. 1125/2675 mm, IZBT s fóliou HEAT MIRROR, pvrch.úprava RAL 7016, bezpečn.vložka FAB, madlo pre imobilných, K/K, samozatvárač,stavač dver.krídla,výrazná páska š.50 mm |  |  | ks | 1 |  | 0 |  |  |  | znížená |  | 0 | 0 | 0 | 0 | 0 | 16 | K | 2 |  |  |  | ROZPOCET | 0 | 0 | 0 | 0 | 0 | 2 | 0 | 16 | 1770776208
178 | D+M stropné zdvíhacie zariadenie H01 miestnosť č. 10 |  |  | kpl | 1 |  | 0 |  |  |  | znížená |  | 0 | 0 | 0 | 0 | 0 | 16 | K | 2 |  |  |  | ROZPOCET | 0 | 0 | 0 | 0 | 0 | 2 | 0 | 16 | 1419594868
| PP |  | D+M zdvíhacie zariadenie miestnosť č. 10 | [15 empty] | PP | 2
| VV |  | "1. Hliníková rampa - profil 80x80 mm s drážkou o dlźke 4200 mm - 2ks=8,40 m | [15 empty] | VV | 2 | 1 | True | 0 | ROZPOCET
| VV |  | "2. Priečna hliníková rampa - profil 80x80 mm s drážkou o dlźke 2300 mm - 1ks | [15 empty] | VV | 2 | 1 | True | 0 | ROZPOCET
| VV |  | "3. Posun priečnej rampy - (kolečká na ocelovom profile 50x50x100 mm) - 2ks | [15 empty] | VV | 2 | 1 | True | 0 | ROZPOCET
| VV |  | "4. Hák s posunom pásom pre uchytenie stropného zdvíhacieho zariadenia - 1ks | [15 empty] | VV | 2 | 1 | True | 0 | ROZPOCET
| VV |  | "5. Stropná kotviaca doska 150x150 mm - 8 ks | [15 empty] | VV | 2 | 1 | True | 0 | ROZPOCET
| VV |  | "6.Kotviaci materiál - 1 sada | [15 empty] | VV | 2 | 1 | True | 0 | ROZPOCET
| VV |  | 1 |  | 1 | [13 empty] | VV | 2 | 2 | True | 1 | ROZPOCET
179 | Pol.03i D+Montáž na pásky-vonkajšia AL výplň zložená z 1KR otv. dverí- IZBT s fóliou HEAT MIRROR, FAB, K/K, madlo pre imob. a steny-vrchný diel okno S,pákový uzáver, rozm. 3625/2675 mm, IZT,pvrch.úprava RAL 7016,vnútorné žalúzie,výrazná páska š.50 mm |  |  | ks | 1 |  | 0 |  |  |  | znížená |  | 0 | 0 | 0 | 0 | 0 | 16 | K | 2 |  |  |  | ROZPOCET | 0 | 0 | 0 | 0 | 0 | 2 | 0 | 16 | 713122469
180 | D+M stropné zdvíhacie zariadenie H01 miestnosť č. 08 |  |  | kpl | 1 |  | 0 |  |  |  | znížená |  | 0 | 0 | 0 | 0 | 0 | 16 | K | 2 |  |  |  | ROZPOCET | 0 | 0 | 0 | 0 | 0 | 2 | 0 | 16 | 1266172030
| PP |  | D+M zdvíhacie zariadenie miestnosť č. 08 | [15 empty] | PP | 2
| VV |  | "1. Hliníková rampa - profil 80x80 mm s drážkou o dlźke 900 mm - 2ks | [15 empty] | VV | 2 | 1 | True | 0 | ROZPOCET
| VV |  | "2. Vyhýbacia križovatka 400x400x80 mm 360 stupňov - 1ks | [15 empty] | VV | 2 | 1 | True | 0 | ROZPOCET
| VV |  | "3. Hák s posunom pásom pre uchytenie stropného zdvíhacieho zariadenia - 1ks | [15 empty] | VV | 2 | 1 | True | 0 | ROZPOCET
| VV |  | "4. Stropná kotviaca doska 150x150 mm - 4 ks | [15 empty] | VV | 2 | 1 | True | 0 | ROZPOCET
| VV |  | "5. Kotviaci materiál - 1 sada | [15 empty] | VV | 2 | 1 | True | 0 | ROZPOCET
| VV |  | 1 |  | 1 | [13 empty] | VV | 2 | 2 | True | 1 | ROZPOCET
181 | Pol.04* D+Montáž na pásky-vonkajšia AL výplň zložená-vrchný diel okno S, pákový uzáver, rozm. 2125/2100 mm, IZT,pvrch.úprava RAL 7016, vnútorné žalúzie, výrazná páska š.50 mm |  |  | ks | 3 |  | 0 |  |  |  | znížená |  | 0 | 0 | 0 | 0 | 0 | 16 | K | 2 |  |  |  | ROZPOCET | 0 | 0 | 0 | 0 | 0 | 2 | 0 | 16 | -1916162561
182 | D+M stropné zdvíhacie zariadenie H01 miestnosť č. 07 |  |  | kpl | 1 |  | 0 |  |  |  | znížená |  | 0 | 0 | 0 | 0 | 0 | 16 | K | 2 |  |  |  | ROZPOCET | 0 | 0 | 0 | 0 | 0 | 2 | 0 | 16 | -212567495
| PP |  | D+M zdvíhacie zariadenie miestnosť č. 07 | [15 empty] | PP | 2
| VV |  | "1. Hliníková rampa - profil 80x80 mm s drážkou o dlźke 3300 mm - 2ks | [15 empty] | VV | 2 | 1 | True | 0 | ROZPOCET
| VV |  | "2. Priečna hliníková rampa - profil 80x80 mm s drážkou o dlźke 2100 mm - 1ks | [15 empty] | VV | 2 | 1 | True | 0 | ROZPOCET
| VV |  | "3. Posun priečnej rampy - (kolečká na ocelovom profile 50x50x100 mm) - 2ks | [15 empty] | VV | 2 | 1 | True | 0 | ROZPOCET
| VV |  | "4. Hák s posunom pásom pre uchytenie stropného zdvíhacieho zariadenia - 1ks | [15 empty] | VV | 2 | 1 | True | 0 | ROZPOCET
| VV |  | "5. Stropná kotviaca doska 150x150 mm - 6 ks | [15 empty] | VV | 2 | 1 | True | 0 | ROZPOCET
| VV |  | "6. Kotviaci materiál - 1 sada | [15 empty] | VV | 2 | 1 | True | 0 | ROZPOCET
| VV |  | 1 |  | 1 | [13 empty] | VV | 2 | 2 | True | 1 | ROZPOCET
183 | Pol.05* D+Montáž na pásky-vonkajšia AL výplň zložená-vrchný diel 2 okná S, pákové uzávery, rozm. 3000/2100 mm, IZT, povrch.úprava RAL 7016,vnútorné žalúzie, výrazná páska š.50 mm |  |  | ks | 1 |  | 0 |  |  |  | znížená |  | 0 | 0 | 0 | 0 | 0 | 16 | K | 2 |  |  |  | ROZPOCET | 0 | 0 | 0 | 0 | 0 | 2 | 0 | 16 | 1274591935
184 | Pol.06 D+Montáž na pásky-vonkajšia AL výplň zložená-vrchný diel 2 okná S, pákové uzávery, rozm. 3050/2675 mm, IZT, povrch.úprava RAL 7016,vnútorné žalúzie |  |  | ks | 1 |  | 0 |  |  |  | znížená |  | 0 | 0 | 0 | 0 | 0 | 16 | K | 2 |  |  |  | ROZPOCET | 0 | 0 | 0 | 0 | 0 | 2 | 0 | 16 | 26001787
185 | Pol.07* D+Montáž na pásky-vonkajšia AL výplň zložená-vrchný diel okno S,pákový uzáver, rozm. 1500/2100 mm, IZT,pvrch.úprava RAL 7016, vnútorné žalúzie, výrazná páska š.50 mm |  |  | ks | 1 |  | 0 |  |  |  | znížená |  | 0 | 0 | 0 | 0 | 0 | 16 | K | 2 |  |  |  | ROZPOCET | 0 | 0 | 0 | 0 | 0 | 2 | 0 | 16 | 340827531
186 | Pol.08 D+Montáž na pásky-vonkajšie AL okno 2KR S, pákové uzávery, rozm. 2750/800 mm, IZT,pvrch.úprava RAL 7016,vnútorné žalúzie |  |  | ks | 1 |  | 0 |  |  |  | znížená |  | 0 | 0 | 0 | 0 | 0 | 16 | K | 2 |  |  |  | ROZPOCET | 0 | 0 | 0 | 0 | 0 | 2 | 0 | 16 | -1626786860
187 | Pol.09 D+Montáž na pásky-vonkajšie AL okno S, pákový uzáver, rozm. 2125/800 mm, IZT,pvrch.úprava RAL 7016, vnútorné žalúzie |  |  | ks | 5 |  | 0 |  |  |  | znížená |  | 0 | 0 | 0 | 0 | 0 | 16 | K | 2 |  |  |  | ROZPOCET | 0 | 0 | 0 | 0 | 0 | 2 | 0 | 16 | -2077938880
188 | Pol.10 D+M vonkajšie AL okno S,pákový uzáver, rozm. 1500/800 mm, IZT,pvrch.úprava RAL 7016, vnútorné žalúzie |  |  | ks | 1 |  | 0 |  |  |  | znížená |  | 0 | 0 | 0 | 0 | 0 | 16 | K | 2 |  |  |  | ROZPOCET | 0 | 0 | 0 | 0 | 0 | 2 | 0 | 16 | -97388076
189 | Pol.11i D+M vnútorná AL výplň RAL 7016 1KR dvere a nadsvetlíkom rozm.1150/2750 mm, bezpečnostné dvojsklo, špec.prevedenie pre imobil.,madlo pre imobilných,samozatvárač,FAB,K/K, výrazná páska š.50 mm,samozatvárač |  |  | ks | 1 |  | 0 |  |  |  | znížená |  | 0 | 0 | 0 | 0 | 0 | 16 | K | 2 |  |  |  | ROZPOCET | 0 | 0 | 0 | 0 | 0 | 2 | 0 | 16 | -1359512635
190 | Montáž čistiacej rohože gumovo - polypropylénovej na podlahu |  |  | m2 | 2.1 |  | 0 |  |  |  | znížená |  | 0 | 0 | 0 | 0 | 0 | 16 | K | 2 |  |  |  | ROZPOCET | 0 | 0 | 0 | 0 | 0 | 2 | 0 | 16 | -767318511
| PP |  | Montáž čistiacej rohože na podlahu gumovo - polypropylénovej | [15 empty] | PP | 2
| VV |  | "pol.24"1,40*1,50 |  | 2.1 | [13 empty] | VV | 2 | 2 | True | 0 | ROZPOCET
| VV |  | Súčet |  | 2.1 | [13 empty] | VV | 2 | 4 | True | 1 | ROZPOCET
191 | Montáž hliníkového rámu L k čistiacim rohožiam |  |  | m | 5.8 |  | 0 |  |  |  | znížená |  | 0 | 9e-05 | 0.000522 | 0 | 0 | 16 | K | 2 |  |  |  | ROZPOCET | 0 | 0 | 0 | 0 | 0 | 2 | 0 | 16 | -1275670940
| PP |  | Montáž rámu k čistiacim rohožiam hliníkového L | [15 empty] | PP | 2
| VV |  | "pol.24"(1,40+1,50)*2 |  | 5.8 | [13 empty] | VV | 2 | 2 | True | 0 | ROZPOCET
| VV |  | Súčet |  | 5.8 | [13 empty] | VV | 2 | 4 | True | 1 | ROZPOCET
192 | Pol.24 Interiérová čistiaca rohož v Al ráme 13x30x3 mm, rozm. 1400x1500x10 mm zapustená do podlahy, textilný pásik |  |  | ks | 1 |  | 0 |  |  |  | znížená |  | 0 | 0 | 0 | 0 | 0 | 32 | M | 2 |  |  |  | ROZPOCET | 0 | 0 | 0 | 0 | 0 | 2 | 0 | 16 | 1235518131
193 | Montáž poštovej schránky zamurovanej |  |  | ks | 1 |  | 0 |  |  |  | znížená |  | 0 | 0 | 0 | 0 | 0 | 16 | K | 2 |  |  |  | ROZPOCET | 0 | 0 | 0 | 0 | 0 | 2 | 0 | 16 | 1285958025
| PP |  | Montáž poštových schránok samostatných zamurovaných | [15 empty] | PP | 2
194 | Poštová schránka na zabudovanie do oplotenia, vxšxhĺ. 240x400x120 mm, pozinkovaný plech, farba čierna |  |  | ks | 1 |  | 0 |  |  |  | znížená |  | 0 | 0.00168 | 0.00168 | 0 | 0 | 32 | M | 2 |  |  |  | ROZPOCET | 0 | 0 | 0 | 0 | 0 | 2 | 0 | 16 | 974699030
| PP |  | Poštová schránka H na zamurovanie, vxšxhĺ. 330x370x100 mm, nerez/pozinkovaný plech | [15 empty] | PP | 2
195 | Presun hmôt pre kovové stavebné doplnkové konštrukcie v objektoch výšky do 6 m |  |  | % |  |  | 0 |  |  |  | znížená |  | 0 | 0 | 0 | 0 | 0 | 16 | K | 2 |  |  |  | ROZPOCET | 0 | 0 | 0 | 0 | 0 | 2 | 0 | 16 | -186675616
| PP |  | Presun hmôt pre kovové konštrukcie v objektoch výšky do 6 m | [15 empty] | PP | 2
| D | 769 | Montáž vzduchotechnických zariadení |  |  |  | 0 | [5 empty] | 0 |  | 0 |  | 0 | 2 | D | 1 |  |  |  | ROZPOCET | [6 empty] | 0
196 | Montáž vetracej jednotky s rekuperáciou tepla pod strop |  |  | ks | 6 |  | 0 |  |  |  | znížená |  | 0 | 0 | 0 | 0 | 0 | 16 | K | 2 |  |  |  | ROZPOCET | 0 | 0 | 0 | 0 | 0 | 2 | 0 | 16 | 1606109802
| PP |  | Montáž vetracej jednotky s rekuperáciou tepla pod strop s elektrickým ohrievačom veľkosť 05 | [15 empty] | PP | 2
197 | Lokálna rekuperačná jednotka Dimplex DL 50 WE s hranatým tubusom DL 50 Q |  |  | ks | 6 |  | 0 |  |  |  | znížená |  | 0 | 0 | 0 | 0 | 0 | 32 | M | 2 |  |  |  | ROZPOCET | 0 | 0 | 0 | 0 | 0 | 2 | 0 | 16 | 1824448461
| PP |  | l | [15 empty] | PP | 2
198 | Presun hmôt pre montáž vzduchotechnických zariadení v stavbe (objekte) výšky do 7 m |  |  | % |  |  | 0 |  |  |  | znížená |  | 0 | 0 | 0 | 0 | 0 | 16 | K | 2 |  |  |  | ROZPOCET | 0 | 0 | 0 | 0 | 0 | 2 | 0 | 16 | -252643291
| PP |  | Presun hmôt pre montáž vzduchotechnických zariadení v stavbách (objektoch) výšky do 7 m | [15 empty] | PP | 2
| D | 776 | Podlahy povlakové |  |  |  | 0 | [5 empty] | 0 |  | 0.90982 |  | 0 | 2 | D | 1 |  |  |  | ROZPOCET | [6 empty] | 0
199 | Montáž vysokoodolná vinylová podlahová krytina hr.2mm s vytiahnutých na stenu v. 100mm /PVC 1/ |  |  | M2 | 64.11 |  | 0 |  |  |  | znížená |  | 0 | 0 | 0 | 0 | 0 | 16 | K | 2 |  |  |  | ROZPOCET | 0 | 0 | 0 | 0 | 0 | 2 | 0 | 16 | 285557729
| PP |  | D+M Homogén.PVC podlahy hr.2mm vč.soklíkov.šnúry a samoniv.hmoty | [15 empty] | PP | 2
| VV |  | "presný popis viď TS | [15 empty] | VV | 2 | 1 | True | 0 | ROZPOCET
| VV |  | 21,38+10,08*2+22,57 |  | 64.11 | [13 empty] | VV | 2 | 2 | True | 0 | ROZPOCET
| VV |  | Súčet |  | 64.11 | [13 empty] | VV | 2 | 4 | True | 1 | ROZPOCET
200 | Dodávka vysokoodolná vinylová podlahová krytina hr.2mm /PVC 1/ |  |  | m2 | 73.727 |  | 0 |  |  |  | znížená |  | 0 | 0.0033 | 0.2433 | 0 | 0 | 32 | M | 2 |  |  |  | ROZPOCET | 0 | 0 | 0 | 0 | 0 | 2 | 0 | 16 | -684228677
| PP |  | PODLAHOVINY, DOPRAVNÉ PÁSY A REMENE Podlahovina z PVC hr 2mm | [15 empty] | PP | 2
| VV |  | 64,11 |  | 64.11 | [13 empty] | VV | 2 | 2 | True | 0 | ROZPOCET
| VV |  | "stratné a materiál na vytiahnutie na steny"64,11*0,15 |  | 9.617 | [13 empty] | VV | 2 | 2 | True | 0 | ROZPOCET
| VV |  | Súčet |  | 73.727 | [13 empty] | VV | 2 | 4 | True | 1 | ROZPOCET
201 | D+M fabiónový sokel podlahy s lištou a klinkom / k PVC 1/ |  |  | m | 62.667 |  | 0 |  |  |  | znížená |  | 0 | 0 | 0 | 0 | 0 | 16 | K | 2 |  |  |  | ROZPOCET | 0 | 0 | 0 | 0 | 0 | 2 | 0 | 16 | 1949742528
| PP |  | D+M Homogén.PVC podlahy hr.2mm vč.soklíkov.šnúry a samoniv.hmoty | [15 empty] | PP | 2
| VV |  | "presný popis viď TS | [15 empty] | VV | 2 | 1 | True | 0 | ROZPOCET
| VV |  | "obytná časť | [15 empty] | VV | 2 | 1 | True | 0 | ROZPOCET
| VV |  | "mč05 | [15 empty] | VV | 2 | 1 | True | 0 | ROZPOCET
| VV |  | (4,20+4,90+0,26)*2 |  | 18.72 | [13 empty] | VV | 2 | 2 | True | 0 | ROZPOCET
| VV |  | -(1,00*2+3,05) |  | -5.05 | [13 empty] | VV | 2 | 2 | True | 0 | ROZPOCET
| VV |  | "mč09 | [15 empty] | VV | 2 | 1 | True | 0 | ROZPOCET
| VV |  | (2,40+4,20)*2-0,90 |  | 12.3 | [13 empty] | VV | 2 | 2 | True | 0 | ROZPOCET
| VV |  | "mč10 | [15 empty] | VV | 2 | 1 | True | 0 | ROZPOCET
| VV |  | (2,40+4,20)*2-0,90 |  | 12.3 | [13 empty] | VV | 2 | 2 | True | 0 | ROZPOCET
| VV |  | "mč11 | [15 empty] | VV | 2 | 1 | True | 0 | ROZPOCET
| VV |  | (6,10+3,70)*2-0,90 |  | 18.7 | [13 empty] | VV | 2 | 2 | True | 0 | ROZPOCET
| VV |  | Medzisúčet |  | 56.97 | [13 empty] | VV | 2 | 3 | True | 0 | ROZPOCET
| VV |  | "stratné 10% "56,97*0,10 |  | 5.697 | [13 empty] | VV | 2 | 2 | True | 0 | ROZPOCET
| VV |  | Súčet |  | 62.667 | [13 empty] | VV | 2 | 4 | True | 1 | ROZPOCET
202 | D+M fabiónový sokel podlahy s lištou a klinkom / k PVC 3/ |  |  | m | 84.271 |  | 0 |  |  |  | znížená |  | 0 | 0 | 0 | 0 | 0 | 16 | K | 2 |  |  |  | ROZPOCET | 0 | 0 | 0 | 0 | 0 | 2 | 0 | 16 | -383686464
| PP |  | D+M Homogén.PVC podlahy hr.2mm vč.soklíkov.šnúry a samoniv.hmoty | [15 empty] | PP | 2
| VV |  | "presný popis viď TS | [15 empty] | VV | 2 | 1 | True | 0 | ROZPOCET
| VV |  | "výmera ako fabión v 400 mm viď mtž PVC3" 76,61 |  | 76.61 | [13 empty] | VV | 2 | 2 | True | 0 | ROZPOCET
| VV |  | "stratné 10%"76,61*0,10 |  | 7.661 | [13 empty] | VV | 2 | 2 | True | 0 | ROZPOCET
| VV |  | Súčet |  | 84.271 | [13 empty] | VV | 2 | 4 | True | 1 | ROZPOCET
203 | Montáž vinylová podlahová krytina s nopmi do mokrého prostredia hr.2,4 mm s vytiahnutím na stenu v. 130mm /PVC 2/ |  |  | M2 | 21.53 |  | 0 |  |  |  | znížená |  | 0 | 0 | 0 | 0 | 0 | 16 | K | 2 |  |  |  | ROZPOCET | 0 | 0 | 0 | 0 | 0 | 2 | 0 | 16 | -1019253489
| PP |  | D+M Homogén.PVC podlahy hr.2mm vč.soklíkov. šnúry a samoniv.hmoty | [15 empty] | PP | 2
| VV |  | "presný popis viď TS | [15 empty] | VV | 2 | 1 | True | 0 | ROZPOCET
| VV |  | "obytná časť | [15 empty] | VV | 2 | 1 | True | 0 | ROZPOCET
| VV |  | 6,72+7,26 |  | 13.98 | [13 empty] | VV | 2 | 2 | True | 0 | ROZPOCET
| VV |  | Medzisúčet |  | 13.98 | [13 empty] | VV | 2 | 3 | True | 0 | ROZPOCET
| VV |  | "zázemie | [15 empty] | VV | 2 | 1 | True | 0 | ROZPOCET
| VV |  | 3,83+3,72 |  | 7.55 | [13 empty] | VV | 2 | 2 | True | 0 | ROZPOCET
| VV |  | Medzisúčet |  | 7.55 | [13 empty] | VV | 2 | 3 | True | 0 | ROZPOCET
| VV |  | Súčet |  | 21.53 | [13 empty] | VV | 2 | 4 | True | 1 | ROZPOCET
204 | Dodávka vinylová podlahová krytina s nopmi do mokrého prostredia hr.2,4mm /PVC 2/ |  |  | m2 | 24.76 |  | 0 |  |  |  | znížená |  | 0 | 0.0036 | 0.089136 | 0 | 0 | 32 | M | 2 |  |  |  | ROZPOCET | 0 | 0 | 0 | 0 | 0 | 2 | 0 | 16 | -1729869639
| PP |  | PODLAHOVINY, DOPRAVNÉ PÁSY A REMENE Podlahovina z PVC hr 2mm | [15 empty] | PP | 2
| VV |  | 21,53 |  | 21.53 | [13 empty] | VV | 2 | 2 | True | 0 | ROZPOCET
| VV |  | "stratné a materiál na vytiahnutie na steny"21,53*0,15 |  | 3.23 | [13 empty] | VV | 2 | 2 | True | 0 | ROZPOCET
| VV |  | Súčet |  | 24.76 | [13 empty] | VV | 2 | 4 | True | 1 | ROZPOCET
205 | Montáž vysokoodolná vinylová podlahová krytina hr.2mm s vytiahnutím na stenu v 400 mm /PVC 3/ |  |  | M2 | 139.464 |  | 0 |  |  |  | znížená |  | 0 | 0 | 0 | 0 | 0 | 16 | K | 2 |  |  |  | ROZPOCET | 0 | 0 | 0 | 0 | 0 | 2 | 0 | 16 | -761988518
| PP |  | D+M Homogén.PVC podlahy hr.2mm vč.soklíkov.šnúry a samoniv.hmoty | [15 empty] | PP | 2
| VV |  | "PVC3 | [15 empty] | VV | 2 | 1 | True | 0 | ROZPOCET
| VV |  | "presný popis viď TS | [15 empty] | VV | 2 | 1 | True | 0 | ROZPOCET
| VV |  | "obytná časť | [15 empty] | VV | 2 | 1 | True | 0 | ROZPOCET
| VV |  | 5,80+27,87+18,85+3,75+15,08+3,48+33,99 |  | 108.82 | [13 empty] | VV | 2 | 2 | True | 0 | ROZPOCET
| VV |  | Medzisúčet |  | 108.82 | [13 empty] | VV | 2 | 3 | True | 0 | ROZPOCET
| VV |  | "vytiahnutie na stenu v 400 mm | [15 empty] | VV | 2 | 1 | True | 0 | ROZPOCET
| VV |  | "mč01 | [15 empty] | VV | 2 | 1 | True | 0 | ROZPOCET
| VV |  | (2,20+2,50+0,26)*2-1,15*2 |  | 7.62 | [13 empty] | VV | 2 | 2 | True | 0 | ROZPOCET
| VV |  | "mč02,03,04 | [15 empty] | VV | 2 | 1 | True | 0 | ROZPOCET
| VV |  | (8,70+9,00+0,26)*2 |  | 35.92 | [13 empty] | VV | 2 | 2 | True | 0 | ROZPOCET
| VV |  | -(3,625+1,50+1,00*3) |  | -8.125 | [13 empty] | VV | 2 | 2 | True | 0 | ROZPOCET
| VV |  | "mč08 | [15 empty] | VV | 2 | 1 | True | 0 | ROZPOCET
| VV |  | (4,20+6,10)*2 |  | 20.6 | [13 empty] | VV | 2 | 2 | True | 0 | ROZPOCET
| VV |  | -(0,90*4+1,00+1,50) |  | -6.1 | [13 empty] | VV | 2 | 2 | True | 0 | ROZPOCET
| VV |  | "mč12 | [15 empty] | VV | 2 | 1 | True | 0 | ROZPOCET
| VV |  | (1,50+2,125+0,26)*2 |  | 7.77 | [13 empty] | VV | 2 | 2 | True | 0 | ROZPOCET
| VV |  | -(1,125+0,70+0,90*2) |  | -3.625 | [13 empty] | VV | 2 | 2 | True | 0 | ROZPOCET
| VV |  | "mč15 | [15 empty] | VV | 2 | 1 | True | 0 | ROZPOCET
| VV |  | (5,25+6,475)*2-0,90 |  | 22.55 | [13 empty] | VV | 2 | 2 | True | 0 | ROZPOCET
| VV |  | Medzisúčet |  | 76.61 | [13 empty] | VV | 2 | 3 | True | 0 | ROZPOCET
| VV |  | -76,61 |  | -76.61 | [13 empty] | VV | 2 | 2 | True | 0 | ROZPOCET
| VV |  | 76,61*0,40 |  | 30.644 | [13 empty] | VV | 2 | 2 | True | 0 | ROZPOCET
| VV |  | Súčet |  | 139.464 | [13 empty] | VV | 2 | 4 | True | 1 | ROZPOCET
206 | Dodávka vysokoodolná vinylová podlahová krytina hr.2mm /PVC 3/ |  |  | m2 | 160.384 |  | 0 |  |  |  | znížená |  | 0 | 0.0036 | 0.57738 | 0 | 0 | 32 | M | 2 |  |  |  | ROZPOCET | 0 | 0 | 0 | 0 | 0 | 2 | 0 | 16 | 280120243
| PP |  | PODLAHOVINY, DOPRAVNÉ PÁSY A REMENE Podlahovina z PVC hr 2mm | [15 empty] | PP | 2
| VV |  | 139,464 |  | 139.464 | [13 empty] | VV | 2 | 2 | True | 0 | ROZPOCET
| VV |  | "stratné a materiál na fabióny"139,464*0,15 |  | 20.92 | [13 empty] | VV | 2 | 2 | True | 0 | ROZPOCET
| VV |  | Súčet |  | 160.384 | [13 empty] | VV | 2 | 4 | True | 1 | ROZPOCET
207 | D+M vinylový obklad stien hr. 0,92mm na sadrokartónové steny a sádrové omietky vrátane penetrácie /PVC 4/ |  |  | m2 | 95.571 |  | 0 |  |  |  | znížená |  | 0 | 0 | 0 | 0 | 0 | 16 | K | 2 |  |  |  | ROZPOCET | 0 | 0 | 0 | 0 | 0 | 2 | 0 | 16 | -452803987
| PP |  | D+M Homogén.obklady z PVC hr.1,5mm na sadrokartónové steny vrátane penetrácie | [15 empty] | PP | 2
| VV |  | "presný popis viď TS | [15 empty] | VV | 2 | 1 | True | 0 | ROZPOCET
| VV |  | " v. obkladu 2,75 m | [15 empty] | VV | 2 | 1 | True | 0 | ROZPOCET
| VV |  | "mč06 | [15 empty] | VV | 2 | 1 | True | 0 | ROZPOCET
| VV |  | (2,40+2,80)*2*2,75 |  | 28.6 | [13 empty] | VV | 2 | 2 | True | 0 | ROZPOCET
| VV |  | -(2,125*0,80+1,00*1,97) |  | -3.67 | [13 empty] | VV | 2 | 2 | True | 0 | ROZPOCET
| VV |  | (2,125+0,80)*2*0,26 |  | 1.521 | [13 empty] | VV | 2 | 2 | True | 0 | ROZPOCET
| VV |  | "mč07 | [15 empty] | VV | 2 | 1 | True | 0 | ROZPOCET
| VV |  | (2,20+3,30)*2*2,75 |  | 30.25 | [13 empty] | VV | 2 | 2 | True | 0 | ROZPOCET
| VV |  | -(0,90*1,97+1,60*0,80) |  | -3.053 | [13 empty] | VV | 2 | 2 | True | 0 | ROZPOCET
| VV |  | (1,60+0,80)*2*0,26 |  | 1.248 | [13 empty] | VV | 2 | 2 | True | 0 | ROZPOCET
| VV |  | "mč13 | [15 empty] | VV | 2 | 1 | True | 0 | ROZPOCET
| VV |  | (1,80+2,125)*2*2,75 |  | 21.588 | [13 empty] | VV | 2 | 2 | True | 0 | ROZPOCET
| VV |  | (-0,90*1,97+1,50*0,80) |  | -0.573 | [13 empty] | VV | 2 | 2 | True | 0 | ROZPOCET
| VV |  | (1,50+0,80)*2*0,26 |  | 1.196 | [13 empty] | VV | 2 | 2 | True | 0 | ROZPOCET
| VV |  | "mč14 | [15 empty] | VV | 2 | 1 | True | 0 | ROZPOCET
| VV |  | (1,75+2,125)*2*2,75 |  | 21.313 | [13 empty] | VV | 2 | 2 | True | 0 | ROZPOCET
| VV |  | -(0,70+1,97+2,125*0,80) |  | -4.37 | [13 empty] | VV | 2 | 2 | True | 0 | ROZPOCET
| VV |  | (2,125+0,80)*2*0,26 |  | 1.521 | [13 empty] | VV | 2 | 2 | True | 0 | ROZPOCET
| VV |  | Súčet |  | 95.571 | [13 empty] | VV | 2 | 4 | True | 1 | ROZPOCET
208 | D+M PVC soklový profil s fabionom do mokrého prostredia /k PVC 2/ |  |  | m | 36.85 |  | 0 |  |  |  | znížená |  | 0 | 0 | 0 | 0 | 0 | 16 | K | 2 |  |  |  | ROZPOCET | 0 | 0 | 0 | 0 | 0 | 2 | 0 | 16 | 764164785
| PP |  | D+M Homogén.obklady z PVC hr.1,5mm na sadrokartónové steny vrátane penetrácie | [15 empty] | PP | 2
| VV |  | "presný popis viď TS | [15 empty] | VV | 2 | 1 | True | 0 | ROZPOCET
| VV |  | "mč06 | [15 empty] | VV | 2 | 1 | True | 0 | ROZPOCET
| VV |  | (2,40+2,80)*2-1,00 |  | 9.4 | [13 empty] | VV | 2 | 2 | True | 0 | ROZPOCET
| VV |  | "mč07 | [15 empty] | VV | 2 | 1 | True | 0 | ROZPOCET
| VV |  | (2,20+3,30)*2-0,90 |  | 10.1 | [13 empty] | VV | 2 | 2 | True | 0 | ROZPOCET
| VV |  | "mč13 | [15 empty] | VV | 2 | 1 | True | 0 | ROZPOCET
| VV |  | (1,80+2,125)*2-0,90 |  | 6.95 | [13 empty] | VV | 2 | 2 | True | 0 | ROZPOCET
| VV |  | "mč14 | [15 empty] | VV | 2 | 1 | True | 0 | ROZPOCET
| VV |  | (1,75+2,125)*2-0,70 |  | 7.05 | [13 empty] | VV | 2 | 2 | True | 0 | ROZPOCET
| VV |  | Medzisúčet |  | 33.5 | [13 empty] | VV | 2 | 3 | True | 0 | ROZPOCET
| VV |  | "stratné 10%"33,50*0,10 |  | 3.35 | [13 empty] | VV | 2 | 2 | True | 0 | ROZPOCET
| VV |  | Súčet |  | 36.85 | [13 empty] | VV | 2 | 4 | True | 1 | ROZPOCET
209 | Presun hmôt pre podlahy povlakové v objektoch výšky do 6 m |  |  | % |  |  | 0 |  |  |  | znížená |  | 0 | 0 | 0 | 0 | 0 | 16 | K | 2 |  |  |  | ROZPOCET | 0 | 0 | 0 | 0 | 0 | 2 | 0 | 16 | -423021896
| PP |  | Presun hmôt pre podlahy povlakové v objektoch výšky do 6 m | [15 empty] | PP | 2
| D | 784 | Dokončovacie práce - maľby |  |  |  | 0 | [5 empty] | 0 |  | 0.13894 |  | 0 | 2 | D | 1 |  |  |  | ROZPOCET | [6 empty] | 0
210 | IN1 Umývateľná maľba stien z maliarskych zmesí s vysokou krycou schopnosťou a vysokou odolnosťou voči oderu vrátane penetrácie výšky do 3, 80 m |  |  | m2 | 315.556 |  | 0 |  |  |  | znížená |  | 0 | 0.00022 | 0.069422 | 0 | 0 | 16 | K | 2 |  |  |  | ROZPOCET | 0 | 0 | 0 | 0 | 0 | 2 | 0 | 16 | 929692312
| PP |  | Maľby z maliarskych zmesí dvojnásobné, strojne nanášané základné na podklad jemnozrnný do výšky 3,80 m | [15 empty] | PP | 2
| VV |  | "steny | [15 empty] | VV | 2 | 1 | True | 0 | ROZPOCET
| VV |  | "mč 02,03 v. 3,60 m | [15 empty] | VV | 2 | 1 | True | 0 | ROZPOCET
| VV |  | (8,70+6,50)*2*3,60 |  | 109.44 | [13 empty] | VV | 2 | 2 | True | 0 | ROZPOCET
| VV |  | -(2,125*2,10+2,125*0,80+3,625*2,50+1,50*2,50*2+1,00*1,97) |  | -24.695 | [13 empty] | VV | 2 | 2 | True | 0 | ROZPOCET
| VV |  | (2,125+2,10*2+3,625+2,50*2+2,125+0,80*2)*0,26 |  | 4.856 | [13 empty] | VV | 2 | 2 | True | 0 | ROZPOCET
| VV |  | "mč 04 v.2,75 m | [15 empty] | VV | 2 | 1 | True | 0 | ROZPOCET
| VV |  | (2,50*2+1,50)*2,75 |  | 17.875 | [13 empty] | VV | 2 | 2 | True | 0 | ROZPOCET
| VV |  | -1,00*1,97*2 |  | -3.94 | [13 empty] | VV | 2 | 2 | True | 0 | ROZPOCET
| VV |  | 1,50*(2,75-2,50) |  | 0.375 | [13 empty] | VV | 2 | 2 | True | 0 | ROZPOCET
| VV |  | "mč 05 v. 2,70 m | [15 empty] | VV | 2 | 1 | True | 0 | ROZPOCET
| VV |  | (4,90+4,20)*2*2,70 |  | 49.14 | [13 empty] | VV | 2 | 2 | True | 0 | ROZPOCET
| VV |  | -(3,05*2,50+1,00*1,97*2) |  | -11.565 | [13 empty] | VV | 2 | 2 | True | 0 | ROZPOCET
| VV |  | (3,05+2,50*2)*0,26 |  | 2.093 | [13 empty] | VV | 2 | 2 | True | 0 | ROZPOCET
| VV |  | "v.2,75 m | [15 empty] | VV | 2 | 1 | True | 0 | ROZPOCET
| VV |  | "mč 09,10 | [15 empty] | VV | 2 | 1 | True | 0 | ROZPOCET
| VV |  | (2,40+4,20)*2*2,75*2 |  | 72.6 | [13 empty] | VV | 2 | 2 | True | 0 | ROZPOCET
| VV |  | -(1,45*2,10+0,90*1,97)*2 |  | -9.636 | [13 empty] | VV | 2 | 2 | True | 0 | ROZPOCET
| VV |  | (1,45+2,10*2)*0,26*2 |  | 2.938 | [13 empty] | VV | 2 | 2 | True | 0 | ROZPOCET
| VV |  | "mč 11 | [15 empty] | VV | 2 | 1 | True | 0 | ROZPOCET
| VV |  | (6,10+3,70)*2*2,75 |  | 53.9 | [13 empty] | VV | 2 | 2 | True | 0 | ROZPOCET
| VV |  | -(2,125*2,10+1,50*2,10+0,90*1,97) |  | -9.386 | [13 empty] | VV | 2 | 2 | True | 0 | ROZPOCET
| VV |  | (2,125+2,10*2)*0,26+(1,50+2,10*2)*0,26 |  | 3.127 | [13 empty] | VV | 2 | 2 | True | 0 | ROZPOCET
| VV |  | "mč15 | [15 empty] | VV | 2 | 1 | True | 0 | ROZPOCET
| VV |  | (5,25+6,475)*2*2,75 |  | 64.488 | [13 empty] | VV | 2 | 2 | True | 0 | ROZPOCET
| VV |  | -(2,125*2,10+0,90*1,97+2,125*0,80*2) |  | -9.636 | [13 empty] | VV | 2 | 2 | True | 0 | ROZPOCET
| VV |  | (2,125+2,10*2)*0,26+(2,125+0,80*2)*2*0,26 |  | 3.582 | [13 empty] | VV | 2 | 2 | True | 0 | ROZPOCET
| VV |  | Súčet |  | 315.556 | [13 empty] | VV | 2 | 4 | True | 1 | ROZPOCET
211 | IN2 Maľby stropov z maliarskych zmesí s dobrou krycou schopnosťou a paropriepustnosťou vrátane penetrácie výšky do 3, 80 m |  |  | m2 | 194.46 |  | 0 |  |  |  | znížená |  | 0 | 0.00022 | 0.042781 | 0 | 0 | 16 | K | 2 |  |  |  | ROZPOCET | 0 | 0 | 0 | 0 | 0 | 2 | 0 | 16 | -481092335
| PP |  | Maľby z maliarskych zmesí dvojnásobné, strojne nanášané základné na podklad jemnozrnný do výšky 3,80 m | [15 empty] | PP | 2
| VV |  | "výmera ako mietky a SDK stropov | [15 empty] | VV | 2 | 1 | True | 0 | ROZPOCET
| VV |  | 173,08+21,38 |  | 194.46 | [13 empty] | VV | 2 | 2 | True | 0 | ROZPOCET
| VV |  | Súčet |  | 194.46 | [13 empty] | VV | 2 | 4 | True | 1 | ROZPOCET
212 | IN3 Interiérová vysokoumývateľná farba so zamatovým vzhľadom na báze vinylových kopolymérov vrátane penetrácie |  |  | m2 | 78.624 |  | 0 |  |  |  | znížená |  | 0 | 0.00034 | 0.026732 | 0 | 0 | 16 | K | 2 |  |  |  | ROZPOCET | 0 | 0 | 0 | 0 | 0 | 2 | 0 | 16 | -595180121
| VV |  | "steny | [15 empty] | VV | 2 | 1 | True | 0 | ROZPOCET
| VV |  | "mč01 v. 2,75 | [15 empty] | VV | 2 | 1 | True | 0 | ROZPOCET
| VV |  | (2,50+2,20)*2*2,75 |  | 25.85 | [13 empty] | VV | 2 | 2 | True | 0 | ROZPOCET
| VV |  | -(1,15*2,50+1,00*2,75) |  | -5.625 | [13 empty] | VV | 2 | 2 | True | 0 | ROZPOCET
| VV |  | (1,15+2,50*2)*0,26 |  | 1.599 | [13 empty] | VV | 2 | 2 | True | 0 | ROZPOCET
| VV |  | "mč 08 | [15 empty] | VV | 2 | 1 | True | 0 | ROZPOCET
| VV |  | (6,10+4,10)*2*2,75 |  | 56.1 | [13 empty] | VV | 2 | 2 | True | 0 | ROZPOCET
| VV |  | -(1,05*0,80+0,90*1,97*4+1,00*2,75+1,50*2,50) |  | -14.432 | [13 empty] | VV | 2 | 2 | True | 0 | ROZPOCET
| VV |  | (1,05+0,80*2)*0,26 |  | 0.689 | [13 empty] | VV | 2 | 2 | True | 0 | ROZPOCET
| VV |  | (1,50+2,50*2)*0,10 |  | 0.65 | [13 empty] | VV | 2 | 2 | True | 0 | ROZPOCET
| VV |  | "mč 12 | [15 empty] | VV | 2 | 1 | True | 0 | ROZPOCET
| VV |  | (2,125+1,50)*2*2,75 |  | 19.938 | [13 empty] | VV | 2 | 2 | True | 0 | ROZPOCET
| VV |  | -(1,125*2,50+0,90*1,97*2+0,70*1,97) |  | -7.738 | [13 empty] | VV | 2 | 2 | True | 0 | ROZPOCET
| VV |  | (1,125+2,50*2)*0,26 |  | 1.593 | [13 empty] | VV | 2 | 2 | True | 0 | ROZPOCET
| VV |  | Súčet |  | 78.624 | [13 empty] | VV | 2 | 4 | True | 1 | ROZPOCET
213 | Zakrývanie podláh a zariadení papierom v miestnostiach alebo na schodisku |  |  | m2 | 194.46 |  | 0 |  |  |  | znížená |  | 0 | 0 | 0 | 0 | 0 | 16 | K | 2 |  |  |  | ROZPOCET | 0 | 0 | 0 | 0 | 0 | 2 | 0 | 16 | -154640392
| PP |  | Zakrývanie podláh, zariadení papierom | [15 empty] | PP | 2
| VV |  | 5,80+27,87+18,85+3,75+21,38+6,72+7,26+15,08+10,08*2+22,57+3,48+3,83+3,72+33,99 |  | 194.46 | [13 empty] | VV | 2 | 2 | True | 0 | ROZPOCET
| VV |  | Súčet |  | 194.46 | [13 empty] | VV | 2 | 4 | True | 1 | ROZPOCET
| D | M | Práce a dodávky M |  |  |  | 0 | [5 empty] | 0 |  | 0 |  | 0 | 3 | D | 0 |  |  |  | ROZPOCET | [6 empty] | 0
| D | 21-M | Elektromontáže |  |  |  | 0 | [5 empty] | 0 |  | 0 |  | 0 | 3 | D | 1 |  |  |  | ROZPOCET | [6 empty] | 0
| D | 21.1 | Montáž silnoprúd |  |  |  | 0 | [5 empty] | 0 |  | 0 |  | 0 | 3 | D | 2 |  |  |  | ROZPOCET | [6 empty] | 0
214 | Inštal. krab. KR 68 |  |  | ks | 80 |  | 0 |  |  |  | znížená |  | 0 | 0 | 0 | 0 | 0 | 64 | K | 3 |  |  |  | ROZPOCET | 0 | 0 | 0 | 0 | 0 | 2 | 0 | 64 | -186491937
| PP |  | Inštal. krab. KR 68 | [15 empty] | PP | 3
215 | Inštal. krab. KP 68 |  |  | ks | 70 |  | 0 |  |  |  | znížená |  | 0 | 0 | 0 | 0 | 0 | 64 | K | 3 |  |  |  | ROZPOCET | 0 | 0 | 0 | 0 | 0 | 2 | 0 | 64 | -75493979
| PP |  | Inštal. krab. KP 68 | [15 empty] | PP | 3
216 | Inštal. krab. KR 97 |  |  | ks | 32 |  | 0 |  |  |  | znížená |  | 0 | 0 | 0 | 0 | 0 | 64 | K | 3 |  |  |  | ROZPOCET | 0 | 0 | 0 | 0 | 0 | 2 | 0 | 64 | 291357553
| PP |  | Inštal. krab. KR 97 | [15 empty] | PP | 3
217 | Trubka LUR d=40mm |  |  | m | 60 |  | 0 |  |  |  | znížená |  | 0 | 0 | 0 | 0 | 0 | 64 | K | 3 |  |  |  | ROZPOCET | 0 | 0 | 0 | 0 | 0 | 2 | 0 | 64 | 1827804571
| PP |  | Trubka LUR d=40mm | [15 empty] | PP | 3
218 | Lustr. svorka 3x4 |  |  | ks | 22 |  | 0 |  |  |  | znížená |  | 0 | 0 | 0 | 0 | 0 | 64 | K | 3 |  |  |  | ROZPOCET | 0 | 0 | 0 | 0 | 0 | 2 | 0 | 64 | 1177991457
| PP |  | Lustr. svorka 3x4 | [15 empty] | PP | 3
219 | Ukonč. vod. v rozv. |  |  | ks | 23 |  | 0 |  |  |  | znížená |  | 0 | 0 | 0 | 0 | 0 | 64 | K | 3 |  |  |  | ROZPOCET | 0 | 0 | 0 | 0 | 0 | 2 | 0 | 64 | -1088763457
| PP |  | Ukonč. vod. v rozv. | [15 empty] | PP | 3
220 | Kábel CYKY-J 3x1,5mm2 |  |  | m | 550 |  | 0 |  |  |  | znížená |  | 0 | 0 | 0 | 0 | 0 | 64 | K | 3 |  |  |  | ROZPOCET | 0 | 0 | 0 | 0 | 0 | 2 | 0 | 64 | 1238276899
| PP |  | Kábel CYKY-J 3x1,5mm2 | [15 empty] | PP | 3
221 | Kábel CYKY-O3x1,5mm2 |  |  | m | 150 |  | 0 |  |  |  | znížená |  | 0 | 0 | 0 | 0 | 0 | 64 | K | 3 |  |  |  | ROZPOCET | 0 | 0 | 0 | 0 | 0 | 2 | 0 | 64 | -1505798501
| PP |  | Kábel CYKY-O3x1,5mm2 | [15 empty] | PP | 3
222 | Kábel CYKY-J 5x1,5mm2 |  |  | m | 110 |  | 0 |  |  |  | znížená |  | 0 | 0 | 0 | 0 | 0 | 64 | K | 3 |  |  |  | ROZPOCET | 0 | 0 | 0 | 0 | 0 | 2 | 0 | 64 | -1041424876
| PP |  | Kábel CYKY-J 5x1,5mm2 | [15 empty] | PP | 3
223 | Kábel CYKY-J 3x2,5mm2 |  |  | m | 650 |  | 0 |  |  |  | znížená |  | 0 | 0 | 0 | 0 | 0 | 64 | K | 3 |  |  |  | ROZPOCET | 0 | 0 | 0 | 0 | 0 | 2 | 0 | 64 | 639944284
| PP |  | Kábel CYKY-J 3x2,5mm2 | [15 empty] | PP | 3
224 | Kábel CYKY-J 5x2,5mm2 |  |  | m | 55 |  | 0 |  |  |  | znížená |  | 0 | 0 | 0 | 0 | 0 | 64 | K | 3 |  |  |  | ROZPOCET | 0 | 0 | 0 | 0 | 0 | 2 | 0 | 64 | -369723810
| PP |  | Kábel CYKY-J 5x2,5mm2 | [15 empty] | PP | 3
225 | Inšt. krab.ACIDUR |  |  | ks | 16 |  | 0 |  |  |  | znížená |  | 0 | 0 | 0 | 0 | 0 | 64 | K | 3 |  |  |  | ROZPOCET | 0 | 0 | 0 | 0 | 0 | 2 | 0 | 64 | -1114813761
| PP |  | Inšt. krab.ACIDUR | [15 empty] | PP | 3
226 | Vodič CY 6mm2 - z/ž |  |  | m | 60 |  | 0 |  |  |  | znížená |  | 0 | 0 | 0 | 0 | 0 | 64 | K | 3 |  |  |  | ROZPOCET | 0 | 0 | 0 | 0 | 0 | 2 | 0 | 64 | -1651835182
| PP |  | Vodič CY 6mm2 - z/ž | [15 empty] | PP | 3
227 | Vypínač 1-pól. p. om. 4FN 575 00 |  |  | ks | 2 |  | 0 |  |  |  | znížená |  | 0 | 0 | 0 | 0 | 0 | 64 | K | 3 |  |  |  | ROZPOCET | 0 | 0 | 0 | 0 | 0 | 2 | 0 | 64 | 358467818
| PP |  | Vypínač 1-pól. p. om. 4FN 575 00 | [15 empty] | PP | 3
228 | Vypínač 1-pól. p. om. 4FN 575 02 - sériový |  |  | ks | 11 |  | 0 |  |  |  | znížená |  | 0 | 0 | 0 | 0 | 0 | 64 | K | 3 |  |  |  | ROZPOCET | 0 | 0 | 0 | 0 | 0 | 2 | 0 | 64 | -2036174475
| PP |  | Vypínač 1-pól. p. om. 4FN 575 02 - sériový | [15 empty] | PP | 3
229 | Vypínač 1-pól. p. om. 4FN 575 0x - striedavý |  |  | ks | 11 |  | 0 |  |  |  | znížená |  | 0 | 0 | 0 | 0 | 0 | 64 | K | 3 |  |  |  | ROZPOCET | 0 | 0 | 0 | 0 | 0 | 2 | 0 | 64 | -197377458
| PP |  | Vypínač 1-pól. p. om. 4FN 575 0x - striedavý | [15 empty] | PP | 3
230 | Vypínač 1-pól. p. om. 4FN 575 0x - striedavý 5B |  |  | ks | 1 |  | 0 |  |  |  | znížená |  | 0 | 0 | 0 | 0 | 0 | 64 | K | 3 |  |  |  | ROZPOCET | 0 | 0 | 0 | 0 | 0 | 2 | 0 | 64 | -683244111
| PP |  | Vypínač 1-pól. p. om. 4FN 575 0x - striedavý 5B | [15 empty] | PP | 3
231 | Vypínač 1-pól. p. om. 4FN 575 0x – krížový |  |  | ks | 1 |  | 0 |  |  |  | znížená |  | 0 | 0 | 0 | 0 | 0 | 64 | K | 3 |  |  |  | ROZPOCET | 0 | 0 | 0 | 0 | 0 | 2 | 0 | 64 | -1381613250
| PP |  | Vypínač 1-pól. p. om. 4FN 575 0x – krížový | [15 empty] | PP | 3
232 | Zásuvka 230V p. om. 4FN 150 38 |  |  | ks | 43 |  | 0 |  |  |  | znížená |  | 0 | 0 | 0 | 0 | 0 | 64 | K | 3 |  |  |  | ROZPOCET | 0 | 0 | 0 | 0 | 0 | 2 | 0 | 64 | -908111372
| PP |  | Zásuvka 230V p. om. 4FN 150 38 | [15 empty] | PP | 3
233 | Trojfázová zásuvka 400V, 16A |  |  | ks | 1 |  | 0 |  |  |  | znížená |  | 0 | 0 | 0 | 0 | 0 | 64 | K | 3 |  |  |  | ROZPOCET | 0 | 0 | 0 | 0 | 0 | 2 | 0 | 64 | 2060534440
| PP |  | Trojfázová zásuvka 400V, 16A | [15 empty] | PP | 3
234 | Sporáková prípojka 400V, 16A |  |  | ks | 1 |  | 0 |  |  |  | znížená |  | 0 | 0 | 0 | 0 | 0 | 64 | K | 3 |  |  |  | ROZPOCET | 0 | 0 | 0 | 0 | 0 | 2 | 0 | 64 | 323204455
| PP |  | Sporáková prípojka 400V, 16A | [15 empty] | PP | 3
235 | Hlavná zemniaca svorka objektu EPS |  |  | ks | 1 |  | 0 |  |  |  | znížená |  | 0 | 0 | 0 | 0 | 0 | 64 | K | 3 |  |  |  | ROZPOCET | 0 | 0 | 0 | 0 | 0 | 2 | 0 | 64 | 538481729
| PP |  | Hlavná zemniaca svorka objektu EPS | [15 empty] | PP | 3
236 | Plastový rozvádzač 54M podľa výkr. č. D1.5-3 |  |  | ks | 1 |  | 0 |  |  |  | znížená |  | 0 | 0 | 0 | 0 | 0 | 64 | K | 3 |  |  |  | ROZPOCET | 0 | 0 | 0 | 0 | 0 | 2 | 0 | 64 | -211856430
| PP |  | Plastový rozvádzač 54M podľa výkr. č. D1.5-3 | [15 empty] | PP | 3
237 | Ostatné drobné montážne práce |  |  | kpl | 1 |  | 0 |  |  |  | znížená |  | 0 | 0 | 0 | 0 | 0 | 64 | K | 3 |  |  |  | ROZPOCET | 0 | 0 | 0 | 0 | 0 | 2 | 0 | 64 | -490129041
| PP |  | Ostatné drobné montážne práce | [15 empty] | PP | 3
| D | 21.2 | Nosný materiál silnoprúd |  |  |  | 0 | [5 empty] | 0 |  | 0 |  | 0 | 3 | D | 2 |  |  |  | ROZPOCET | [6 empty] | 0
238 | Inštal. krab. KR 68 |  |  | ks | 80 |  | 0 |  |  |  | znížená |  | 0 | 0 | 0 | 0 | 0 | 256 | M | 3 |  |  |  | ROZPOCET | 0 | 0 | 0 | 0 | 0 | 2 | 0 | 64 | 730944344
| PP |  | Inštal. krab. KR 68 | [15 empty] | PP | 3
239 | Inštal. krab. KP 68 |  |  | ks | 70 |  | 0 |  |  |  | znížená |  | 0 | 0 | 0 | 0 | 0 | 256 | M | 3 |  |  |  | ROZPOCET | 0 | 0 | 0 | 0 | 0 | 2 | 0 | 64 | 678656868
| PP |  | Inštal. krab. KP 68 | [15 empty] | PP | 3
240 | Inštal. krab. KR 97 |  |  | ks | 32 |  | 0 |  |  |  | znížená |  | 0 | 0 | 0 | 0 | 0 | 256 | M | 3 |  |  |  | ROZPOCET | 0 | 0 | 0 | 0 | 0 | 2 | 0 | 64 | 432387947
| PP |  | Inštal. krab. KR 97 | [15 empty] | PP | 3
241 | Trubka LUR d=40mm |  |  | m | 60 |  | 0 |  |  |  | znížená |  | 0 | 0 | 0 | 0 | 0 | 256 | M | 3 |  |  |  | ROZPOCET | 0 | 0 | 0 | 0 | 0 | 2 | 0 | 64 | -1376160104
| PP |  | Trubka LUR d=40mm | [15 empty] | PP | 3
242 | Lustr. svorka 3x4 |  |  | ks | 22 |  | 0 |  |  |  | znížená |  | 0 | 0 | 0 | 0 | 0 | 256 | M | 3 |  |  |  | ROZPOCET | 0 | 0 | 0 | 0 | 0 | 2 | 0 | 64 | 1560939253
| PP |  | Lustr. svorka 3x4 | [15 empty] | PP | 3
243 | Kábel CYKY-J 3x1,5mm2 |  |  | m | 550 |  | 0 |  |  |  | znížená |  | 0 | 0 | 0 | 0 | 0 | 256 | M | 3 |  |  |  | ROZPOCET | 0 | 0 | 0 | 0 | 0 | 2 | 0 | 64 | 571888671
| PP |  | Kábel CYKY-J 3x1,5mm2 | [15 empty] | PP | 3
244 | Kábel CYKY-O3x1,5mm2 |  |  | m | 150 |  | 0 |  |  |  | znížená |  | 0 | 0 | 0 | 0 | 0 | 256 | M | 3 |  |  |  | ROZPOCET | 0 | 0 | 0 | 0 | 0 | 2 | 0 | 64 | -14412972
| PP |  | Kábel CYKY-O3x1,5mm2 | [15 empty] | PP | 3
245 | Kábel CYKY-J 5x1,5mm2 |  |  | m | 110 |  | 0 |  |  |  | znížená |  | 0 | 0 | 0 | 0 | 0 | 256 | M | 3 |  |  |  | ROZPOCET | 0 | 0 | 0 | 0 | 0 | 2 | 0 | 64 | -2103666769
| PP |  | Kábel CYKY-J 5x1,5mm2 | [15 empty] | PP | 3
246 | Kábel CYKY-J 3x2,5mm2 |  |  | m | 650 |  | 0 |  |  |  | znížená |  | 0 | 0 | 0 | 0 | 0 | 256 | M | 3 |  |  |  | ROZPOCET | 0 | 0 | 0 | 0 | 0 | 2 | 0 | 64 | 1065023128
| PP |  | Kábel CYKY-J 3x2,5mm2 | [15 empty] | PP | 3
247 | Kábel CYKY-J 5x2,5mm2 |  |  | m | 55 |  | 0 |  |  |  | znížená |  | 0 | 0 | 0 | 0 | 0 | 256 | M | 3 |  |  |  | ROZPOCET | 0 | 0 | 0 | 0 | 0 | 2 | 0 | 64 | -1693333497
| PP |  | Kábel CYKY-J 5x2,5mm2 | [15 empty] | PP | 3
248 | Inšt. krab.ACIDUR |  |  | ks | 16 |  | 0 |  |  |  | znížená |  | 0 | 0 | 0 | 0 | 0 | 256 | M | 3 |  |  |  | ROZPOCET | 0 | 0 | 0 | 0 | 0 | 2 | 0 | 64 | -504717925
| PP |  | Inšt. krab.ACIDUR | [15 empty] | PP | 3
249 | Vodič CY 6mm2 - z/ž |  |  | m | 60 |  | 0 |  |  |  | znížená |  | 0 | 0 | 0 | 0 | 0 | 256 | M | 3 |  |  |  | ROZPOCET | 0 | 0 | 0 | 0 | 0 | 2 | 0 | 64 | 724337529
| PP |  | Vodič CY 6mm2 - z/ž | [15 empty] | PP | 3
250 | Vypínač 1-pól. p. om. 4FN 575 00 |  |  | ks | 2 |  | 0 |  |  |  | znížená |  | 0 | 0 | 0 | 0 | 0 | 256 | M | 3 |  |  |  | ROZPOCET | 0 | 0 | 0 | 0 | 0 | 2 | 0 | 64 | 39221083
| PP |  | Vypínač 1-pól. p. om. 4FN 575 00 | [15 empty] | PP | 3
251 | Vypínač 1-pól. p. om. 4FN 575 02 - sériový |  |  | ks | 11 |  | 0 |  |  |  | znížená |  | 0 | 0 | 0 | 0 | 0 | 256 | M | 3 |  |  |  | ROZPOCET | 0 | 0 | 0 | 0 | 0 | 2 | 0 | 64 | 445986148
| PP |  | Vypínač 1-pól. p. om. 4FN 575 02 - sériový | [15 empty] | PP | 3
252 | Vypínač 1-pól. p. om. 4FN 575 0x - striedavý |  |  | ks | 11 |  | 0 |  |  |  | znížená |  | 0 | 0 | 0 | 0 | 0 | 256 | M | 3 |  |  |  | ROZPOCET | 0 | 0 | 0 | 0 | 0 | 2 | 0 | 64 | -974007237
| PP |  | Vypínač 1-pól. p. om. 4FN 575 0x - striedavý | [15 empty] | PP | 3
253 | Vypínač 1-pól. p. om. 4FN 575 0x - striedavý 5B |  |  | ks | 1 |  | 0 |  |  |  | znížená |  | 0 | 0 | 0 | 0 | 0 | 256 | M | 3 |  |  |  | ROZPOCET | 0 | 0 | 0 | 0 | 0 | 2 | 0 | 64 | -1987602974
| PP |  | Vypínač 1-pól. p. om. 4FN 575 0x - striedavý 5B | [15 empty] | PP | 3
254 | Vypínač 1-pól. p. om. 4FN 575 0x – krížový |  |  | ks | 1 |  | 0 |  |  |  | znížená |  | 0 | 0 | 0 | 0 | 0 | 256 | M | 3 |  |  |  | ROZPOCET | 0 | 0 | 0 | 0 | 0 | 2 | 0 | 64 | -1075384520
| PP |  | Vypínač 1-pól. p. om. 4FN 575 0x – krížový | [15 empty] | PP | 3
255 | Zásuvka 230V p. om. 4FN 150 38 |  |  | ks | 43 |  | 0 |  |  |  | znížená |  | 0 | 0 | 0 | 0 | 0 | 256 | M | 3 |  |  |  | ROZPOCET | 0 | 0 | 0 | 0 | 0 | 2 | 0 | 64 | 1475477651
| PP |  | Zásuvka 230V p. om. 4FN 150 38 | [15 empty] | PP | 3
256 | Trojfázová zásuvka 400V, 16A |  |  | ks | 1 |  | 0 |  |  |  | znížená |  | 0 | 0 | 0 | 0 | 0 | 256 | M | 3 |  |  |  | ROZPOCET | 0 | 0 | 0 | 0 | 0 | 2 | 0 | 64 | -1137075148
| PP |  | Trojfázová zásuvka 400V, 16A | [15 empty] | PP | 3
257 | Sporáková prípojka 400V, 16A |  |  | ks | 1 |  | 0 |  |  |  | znížená |  | 0 | 0 | 0 | 0 | 0 | 256 | M | 3 |  |  |  | ROZPOCET | 0 | 0 | 0 | 0 | 0 | 2 | 0 | 64 | -970848878
| PP |  | Sporáková prípojka 400V, 16A | [15 empty] | PP | 3
258 | Hlavná zemniaca svorka objektu EPS |  |  | ks | 1 |  | 0 |  |  |  | znížená |  | 0 | 0 | 0 | 0 | 0 | 256 | M | 3 |  |  |  | ROZPOCET | 0 | 0 | 0 | 0 | 0 | 2 | 0 | 64 | -491381109
| PP |  | Hlavná zemniaca svorka objektu EPS | [15 empty] | PP | 3
259 | Plastový rozvádzač 54M podľa výkr. č. D1.5-3 |  |  | ks | 1 |  | 0 |  |  |  | znížená |  | 0 | 0 | 0 | 0 | 0 | 256 | M | 3 |  |  |  | ROZPOCET | 0 | 0 | 0 | 0 | 0 | 2 | 0 | 64 | 478269997
| PP |  | Plastový rozvádzač 54M podľa výkr. č. D1.5-3 | [15 empty] | PP | 3
260 | Drobný montážny materiál |  |  | kpl | 1 |  | 0 |  |  |  | znížená |  | 0 | 0 | 0 | 0 | 0 | 256 | M | 3 |  |  |  | ROZPOCET | 0 | 0 | 0 | 0 | 0 | 2 | 0 | 64 | 1993709910
| PP |  | Drobný montážny materiál | [15 empty] | PP | 3
| D | 21.3 | Montáž svietidlá |  |  |  | 0 | [5 empty] | 0 |  | 0 |  | 0 | 3 | D | 2 |  |  |  | ROZPOCET | [6 empty] | 0
261 | Prisadené LED líniové svietidlo, LC-03-550-10 |  |  | ks | 3 |  | 0 |  |  |  | znížená |  | 0 | 0 | 0 | 0 | 0 | 64 | K | 3 |  |  |  | ROZPOCET | 0 | 0 | 0 | 0 | 0 | 2 | 0 | 64 | -48190886
| PP |  | Prisadené LED líniové svietidlo, LC-03-550-10 | [15 empty] | PP | 3
262 | Prisadené LED líniové svietidlo, LC-03-552-20 |  |  | ks | 3 |  | 0 |  |  |  | znížená |  | 0 | 0 | 0 | 0 | 0 | 64 | K | 3 |  |  |  | ROZPOCET | 0 | 0 | 0 | 0 | 0 | 2 | 0 | 64 | -1696678014
| PP |  | Prisadené LED líniové svietidlo, LC-03-552-20 | [15 empty] | PP | 3
263 | Prisadené LED líniové svietidlo, LC-03-552-30 |  |  | ks | 11 |  | 0 |  |  |  | znížená |  | 0 | 0 | 0 | 0 | 0 | 64 | K | 3 |  |  |  | ROZPOCET | 0 | 0 | 0 | 0 | 0 | 2 | 0 | 64 | -497520842
| PP |  | Prisadené LED líniové svietidlo, LC-03-552-30 | [15 empty] | PP | 3
264 | Prisadené LED líniové svietidlo, LC-03-552-40 |  |  | ks | 1 |  | 0 |  |  |  | znížená |  | 0 | 0 | 0 | 0 | 0 | 64 | K | 3 |  |  |  | ROZPOCET | 0 | 0 | 0 | 0 | 0 | 2 | 0 | 64 | 1206889064
| PP |  | Prisadené LED líniové svietidlo, LC-03-552-40 | [15 empty] | PP | 3
265 | Prisadené LED líniové svietidlo, LC-03-552-40 |  |  | ks | 4 |  | 0 |  |  |  | znížená |  | 0 | 0 | 0 | 0 | 0 | 64 | K | 3 |  |  |  | ROZPOCET | 0 | 0 | 0 | 0 | 0 | 2 | 0 | 64 | 358302259
| PP |  | Prisadené LED líniové svietidlo, LC-03-552-40 | [15 empty] | PP | 3
266 | LED svietidlo prisadené, GXLS225 |  |  | ks | 1 |  | 0 |  |  |  | znížená |  | 0 | 0 | 0 | 0 | 0 | 64 | K | 3 |  |  |  | ROZPOCET | 0 | 0 | 0 | 0 | 0 | 2 | 0 | 64 | 2130921275
| PP |  | LED svietidlo prisadené, GXLS225 | [15 empty] | PP | 3
267 | Nástenné LED svietidlo, LC-LED line-4234-600-WW |  |  | ks | 4 |  | 0 |  |  |  | znížená |  | 0 | 0 | 0 | 0 | 0 | 64 | K | 3 |  |  |  | ROZPOCET | 0 | 0 | 0 | 0 | 0 | 2 | 0 | 64 | -1641213788
| PP |  | Nástenné LED svietidlo, LC-LED line-4234-600-WW | [15 empty] | PP | 3
268 | LED pás + hliníková lišta, LC-3014SMD-120-00-WW+LC-XC11 |  |  | m | 8 |  | 0 |  |  |  | znížená |  | 0 | 0 | 0 | 0 | 0 | 64 | K | 3 |  |  |  | ROZPOCET | 0 | 0 | 0 | 0 | 0 | 2 | 0 | 64 | 314301931
| PP |  | LED pás + hliníková lišta, LC-3014SMD-120-00-WW+LC-XC11 | [15 empty] | PP | 3
269 | Líniové LED svietidlo, LC-LED lineXC21-2000-830 |  |  | ks | 22 |  | 0 |  |  |  | znížená |  | 0 | 0 | 0 | 0 | 0 | 64 | K | 3 |  |  |  | ROZPOCET | 0 | 0 | 0 | 0 | 0 | 2 | 0 | 64 | -963913975
| PP |  | Líniové LED svietidlo, LC-LED lineXC21-2000-830 | [15 empty] | PP | 3
270 | Exteriérové nástenné LED svietidlo, LC10557 |  |  | ks | 2 |  | 0 |  |  |  | znížená |  | 0 | 0 | 0 | 0 | 0 | 64 | K | 3 |  |  |  | ROZPOCET | 0 | 0 | 0 | 0 | 0 | 2 | 0 | 64 | -317703906
| PP |  | Exteriérové nástenné LED svietidlo, LC10557 | [15 empty] | PP | 3
271 | Napájací zdroj, ELG-150-24 |  |  | ks | 6 |  | 0 |  |  |  | znížená |  | 0 | 0 | 0 | 0 | 0 | 64 | K | 3 |  |  |  | ROZPOCET | 0 | 0 | 0 | 0 | 0 | 2 | 0 | 64 | -1025702762
| PP |  | Napájací zdroj, ELG-150-24 | [15 empty] | PP | 3
272 | Napájací zdroj, LPV-60-24 |  |  | ks | 1 |  | 0 |  |  |  | znížená |  | 0 | 0 | 0 | 0 | 0 | 64 | K | 3 |  |  |  | ROZPOCET | 0 | 0 | 0 | 0 | 0 | 2 | 0 | 64 | 1696507859
| PP |  | Napájací zdroj, LPV-60-24 | [15 empty] | PP | 3
273 | Napájací zdroj, LPV-100-24 |  |  | ks | 1 |  | 0 |  |  |  | znížená |  | 0 | 0 | 0 | 0 | 0 | 64 | K | 3 |  |  |  | ROZPOCET | 0 | 0 | 0 | 0 | 0 | 2 | 0 | 64 | -1167681138
| PP |  | Napájací zdroj, LPV-100-24 | [15 empty] | PP | 3
| D | 21.4 | Nosný materiál svietidlá |  |  |  | 0 | [5 empty] | 0 |  | 0 |  | 0 | 3 | D | 2 |  |  |  | ROZPOCET | [6 empty] | 0
274 | Prisadené LED líniové svietidlo, LC-03-550-10 |  |  | ks | 3 |  | 0 |  |  |  | znížená |  | 0 | 0 | 0 | 0 | 0 | 256 | M | 3 |  |  |  | ROZPOCET | 0 | 0 | 0 | 0 | 0 | 2 | 0 | 64 | 1459733567
| PP |  | Prisadené LED líniové svietidlo, LC-03-550-10 | [15 empty] | PP | 3
275 | Prisadené LED líniové svietidlo, LC-03-552-20 |  |  | ks | 3 |  | 0 |  |  |  | znížená |  | 0 | 0 | 0 | 0 | 0 | 256 | M | 3 |  |  |  | ROZPOCET | 0 | 0 | 0 | 0 | 0 | 2 | 0 | 64 | 1434560929
| PP |  | Prisadené LED líniové svietidlo, LC-03-552-20 | [15 empty] | PP | 3
276 | Prisadené LED líniové svietidlo, LC-03-552-30 |  |  | ks | 11 |  | 0 |  |  |  | znížená |  | 0 | 0 | 0 | 0 | 0 | 256 | M | 3 |  |  |  | ROZPOCET | 0 | 0 | 0 | 0 | 0 | 2 | 0 | 64 | -1813968899
| PP |  | Prisadené LED líniové svietidlo, LC-03-552-30 | [15 empty] | PP | 3
277 | Prisadené LED líniové svietidlo, LC-03-552-40 |  |  | ks | 1 |  | 0 |  |  |  | znížená |  | 0 | 0 | 0 | 0 | 0 | 256 | M | 3 |  |  |  | ROZPOCET | 0 | 0 | 0 | 0 | 0 | 2 | 0 | 64 | 374974041
| PP |  | Prisadené LED líniové svietidlo, LC-03-552-40 | [15 empty] | PP | 3
278 | Prisadené LED líniové svietidlo, LC-03-552-40 |  |  | ks | 4 |  | 0 |  |  |  | znížená |  | 0 | 0 | 0 | 0 | 0 | 256 | M | 3 |  |  |  | ROZPOCET | 0 | 0 | 0 | 0 | 0 | 2 | 0 | 64 | 1904084442
| PP |  | Prisadené LED líniové svietidlo, LC-03-552-40 | [15 empty] | PP | 3
279 | LED svietidlo prisadené, GXLS225 |  |  | ks | 1 |  | 0 |  |  |  | znížená |  | 0 | 0 | 0 | 0 | 0 | 256 | M | 3 |  |  |  | ROZPOCET | 0 | 0 | 0 | 0 | 0 | 2 | 0 | 64 | -9168887
| PP |  | LED svietidlo prisadené, GXLS225 | [15 empty] | PP | 3
280 | Nástenné LED svietidlo, LC-LED line-4234-600-WW |  |  | ks | 4 |  | 0 |  |  |  | znížená |  | 0 | 0 | 0 | 0 | 0 | 256 | M | 3 |  |  |  | ROZPOCET | 0 | 0 | 0 | 0 | 0 | 2 | 0 | 64 | 1504016906
| PP |  | Nástenné LED svietidlo, LC-LED line-4234-600-WW | [15 empty] | PP | 3
281 | LED pás + hliníková lišta, LC-3014SMD-120-00-WW+LC-XC11 |  |  | m | 8 |  | 0 |  |  |  | znížená |  | 0 | 0 | 0 | 0 | 0 | 256 | M | 3 |  |  |  | ROZPOCET | 0 | 0 | 0 | 0 | 0 | 2 | 0 | 64 | 2066313241
| PP |  | LED pás + hliníková lišta, LC-3014SMD-120-00-WW+LC-XC11 | [15 empty] | PP | 3
282 | Líniové LED svietidlo, LC-LED lineXC21-2000-830 |  |  | ks | 22 |  | 0 |  |  |  | znížená |  | 0 | 0 | 0 | 0 | 0 | 256 | M | 3 |  |  |  | ROZPOCET | 0 | 0 | 0 | 0 | 0 | 2 | 0 | 64 | 1711550800
| PP |  | Líniové LED svietidlo, LC-LED lineXC21-2000-830 | [15 empty] | PP | 3
283 | Exteriérové nástenné LED svietidlo, LC10557 |  |  | ks | 2 |  | 0 |  |  |  | znížená |  | 0 | 0 | 0 | 0 | 0 | 256 | M | 3 |  |  |  | ROZPOCET | 0 | 0 | 0 | 0 | 0 | 2 | 0 | 64 | 1095979960
| PP |  | Exteriérové nástenné LED svietidlo, LC10557 | [15 empty] | PP | 3
284 | Napájací zdroj, ELG-150-24 |  |  | ks | 6 |  | 0 |  |  |  | znížená |  | 0 | 0 | 0 | 0 | 0 | 256 | M | 3 |  |  |  | ROZPOCET | 0 | 0 | 0 | 0 | 0 | 2 | 0 | 64 | 1968266583
| PP |  | Napájací zdroj, ELG-150-24 | [15 empty] | PP | 3
285 | Napájací zdroj, LPV-60-24 |  |  | ks | 1 |  | 0 |  |  |  | znížená |  | 0 | 0 | 0 | 0 | 0 | 256 | M | 3 |  |  |  | ROZPOCET | 0 | 0 | 0 | 0 | 0 | 2 | 0 | 64 | -588642719
| PP |  | Napájací zdroj, LPV-60-24 | [15 empty] | PP | 3
286 | Napájací zdroj, LPV-100-24 |  |  | ks | 1 |  | 0 |  |  |  | znížená |  | 0 | 0 | 0 | 0 | 0 | 256 | M | 3 |  |  |  | ROZPOCET | 0 | 0 | 0 | 0 | 0 | 2 | 0 | 64 | 1976928189
| PP |  | Napájací zdroj, LPV-100-24 | [15 empty] | PP | 3
| D | 21.5 | Montáž slaboprúd |  |  |  | 0 | [5 empty] | 0 |  | 0 |  | 0 | 3 | D | 2 |  |  |  | ROZPOCET | [6 empty] | 0
287 | Modulárny patchpanel 24port 1U pre UTP i STP keystone, kovová vyväz. lišta |  |  | ks | 1 |  | 0 |  |  |  | znížená |  | 0 | 0 | 0 | 0 | 0 | 64 | K | 3 |  |  |  | ROZPOCET | 0 | 0 | 0 | 0 | 0 | 2 | 0 | 64 | 1245278342
| PP |  | Modulárny patchpanel 24port 1U pre UTP i STP keystone, kovová vyväz. lišta | [15 empty] | PP | 3
288 | Keystone Cat6, UTP, 180 stupnov. svork. typ 110, biely |  |  | ks | 12 |  | 0 |  |  |  | znížená |  | 0 | 0 | 0 | 0 | 0 | 64 | K | 3 |  |  |  | ROZPOCET | 0 | 0 | 0 | 0 | 0 | 2 | 0 | 64 | 1117740284
| PP |  | Legrand LINKEO keystone Cat6, UTP, 180 stupnov. svork. typ 110, biely | [15 empty] | PP | 3
289 | CNS kabel UTP, Cat5E, lanko, PVC, box 305m - šedá |  |  | ks | 1 |  | 0 |  |  |  | znížená |  | 0 | 0 | 0 | 0 | 0 | 64 | K | 3 |  |  |  | ROZPOCET | 0 | 0 | 0 | 0 | 0 | 2 | 0 | 64 | 1022500736
| PP |  | CNS kabel UTP, Cat5E, lanko, PVC, box 305m - šedá | [15 empty] | PP | 3
290 | CNS patch kábel Cat5E, UTP - 2m , čierny |  |  | ks | 12 |  | 0 |  |  |  | znížená |  | 0 | 0 | 0 | 0 | 0 | 64 | K | 3 |  |  |  | ROZPOCET | 0 | 0 | 0 | 0 | 0 | 2 | 0 | 64 | -848307334
| PP |  | CNS patch kábel Cat5E, UTP - 2m , čierny | [15 empty] | PP | 3
291 | Zásuvka UTP 2port, Cat5E, pod omietku |  |  | ks | 7 |  | 0 |  |  |  | znížená |  | 0 | 0 | 0 | 0 | 0 | 64 | K | 3 |  |  |  | ROZPOCET | 0 | 0 | 0 | 0 | 0 | 2 | 0 | 64 | 1273359628
| PP |  | Zásuvka UTP 2port, Cat5E, pod omietku | [15 empty] | PP | 3
292 | Chránička HDPE 32/27mm, oranžová, silikonová |  |  | m | 20 |  | 0 |  |  |  | znížená |  | 0 | 0 | 0 | 0 | 0 | 64 | K | 3 |  |  |  | ROZPOCET | 0 | 0 | 0 | 0 | 0 | 2 | 0 | 64 | -1712264487
| PP |  | Chránička HDPE 32/27mm, oranžová, silikonová | [15 empty] | PP | 3
293 | Kábel JYStY 4 x 2 x 0,8 |  |  | m | 20 |  | 0 |  |  |  | znížená |  | 0 | 0 | 0 | 0 | 0 | 64 | K | 3 |  |  |  | ROZPOCET | 0 | 0 | 0 | 0 | 0 | 2 | 0 | 64 | 591226737
| PP |  | Kábel JYStY 4 x 2 x 0,8 | [15 empty] | PP | 3
294 | Domáci telefón s reguláciou hlasitosti |  |  | ks | 1 |  | 0 |  |  |  | znížená |  | 0 | 0 | 0 | 0 | 0 | 64 | K | 3 |  |  |  | ROZPOCET | 0 | 0 | 0 | 0 | 0 | 2 | 0 | 64 | 1071458390
| PP |  | Domáci telefón s reguláciou hlasitosti | [15 empty] | PP | 3
295 | Škatule montážna 1B pod omietku |  |  | ks | 1 |  | 0 |  |  |  | znížená |  | 0 | 0 | 0 | 0 | 0 | 64 | K | 3 |  |  |  | ROZPOCET | 0 | 0 | 0 | 0 | 0 | 2 | 0 | 64 | -2131592086
| PP |  | Škatule montážna 1B pod omietku | [15 empty] | PP | 3
296 | Modul elektrického vrátnika VEV 2 4FN23107.1/N |  |  | ks | 1 |  | 0 |  |  |  | znížená |  | 0 | 0 | 0 | 0 | 0 | 64 | K | 3 |  |  |  | ROZPOCET | 0 | 0 | 0 | 0 | 0 | 2 | 0 | 64 | 732132769
| PP |  | Modul elektrického vrátnika VEV 2 4FN23107.1/N | [15 empty] | PP | 3
297 | Strieška pod omietku |  |  | ks | 1 |  | 0 |  |  |  | znížená |  | 0 | 0 | 0 | 0 | 0 | 64 | K | 3 |  |  |  | ROZPOCET | 0 | 0 | 0 | 0 | 0 | 2 | 0 | 64 | 698147743
| PP |  | Strieška pod omietku | [15 empty] | PP | 3
| D | 21.6 | Nosný materiál slaboprúd |  |  |  | 0 | [5 empty] | 0 |  | 0 |  | 0 | 3 | D | 2 |  |  |  | ROZPOCET | [6 empty] | 0
298 | Modulárny patchpanel 24port 1U pre UTP i STP keystone, kovová vyväz. lišta |  |  | ks | 1 |  | 0 |  |  |  | znížená |  | 0 | 0 | 0 | 0 | 0 | 256 | M | 3 |  |  |  | ROZPOCET | 0 | 0 | 0 | 0 | 0 | 2 | 0 | 64 | 23586684
| PP |  | Modulárny patchpanel 24port 1U pre UTP i STP keystone, kovová vyväz. lišta | [15 empty] | PP | 3
299 | Keystone Cat6, UTP, 180 stupnov. svork. typ 110, biely |  |  | ks | 12 |  | 0 |  |  |  | znížená |  | 0 | 0 | 0 | 0 | 0 | 256 | M | 3 |  |  |  | ROZPOCET | 0 | 0 | 0 | 0 | 0 | 2 | 0 | 64 | -1975685499
| PP |  | Keystone Cat6, UTP, 180 stupnov. svork. typ 110, biely | [15 empty] | PP | 3
300 | CNS kabel UTP, Cat5E, lanko, PVC, box 305m - šedá |  |  | ks | 1 |  | 0 |  |  |  | znížená |  | 0 | 0 | 0 | 0 | 0 | 256 | M | 3 |  |  |  | ROZPOCET | 0 | 0 | 0 | 0 | 0 | 2 | 0 | 64 | 2007512855
| PP |  | CNS kabel UTP, Cat5E, lanko, PVC, box 305m - šedá | [15 empty] | PP | 3
301 | CNS patch kábel Cat5E, UTP - 2m , čierny |  |  | ks | 12 |  | 0 |  |  |  | znížená |  | 0 | 0 | 0 | 0 | 0 | 256 | M | 3 |  |  |  | ROZPOCET | 0 | 0 | 0 | 0 | 0 | 2 | 0 | 64 | -1265975381
| PP |  | CNS patch kábel Cat5E, UTP - 2m , čierny | [15 empty] | PP | 3
302 | Zásuvka UTP 2port, Cat5E, pod omietku |  |  | ks | 7 |  | 0 |  |  |  | znížená |  | 0 | 0 | 0 | 0 | 0 | 256 | M | 3 |  |  |  | ROZPOCET | 0 | 0 | 0 | 0 | 0 | 2 | 0 | 64 | 1414797149
| PP |  | Zásuvka UTP 2port, Cat5E, pod omietku | [15 empty] | PP | 3
303 | Chránička HDPE 32/27mm, oranžová, silikonová |  |  | m | 20 |  | 0 |  |  |  | znížená |  | 0 | 0 | 0 | 0 | 0 | 256 | M | 3 |  |  |  | ROZPOCET | 0 | 0 | 0 | 0 | 0 | 2 | 0 | 64 | 902941558
| PP |  | Chránička HDPE 32/27mm, oranžová, silikonová | [15 empty] | PP | 3
304 | Kábel JYStY 4 x 2 x 0,8 |  |  | m | 20 |  | 0 |  |  |  | znížená |  | 0 | 0 | 0 | 0 | 0 | 256 | M | 3 |  |  |  | ROZPOCET | 0 | 0 | 0 | 0 | 0 | 2 | 0 | 64 | -745094726
| PP |  | Kábel JYStY 4 x 2 x 0,8 | [15 empty] | PP | 3
305 | Domáci telefón s reguláciou hlasitosti |  |  | ks | 1 |  | 0 |  |  |  | znížená |  | 0 | 0 | 0 | 0 | 0 | 256 | M | 3 |  |  |  | ROZPOCET | 0 | 0 | 0 | 0 | 0 | 2 | 0 | 64 | 1669277111
| PP |  | Domáci telefón s reguláciou hlasitosti | [15 empty] | PP | 3
306 | Škatule montážna 1B pod omietku |  |  | ks | 1 |  | 0 |  |  |  | znížená |  | 0 | 0 | 0 | 0 | 0 | 256 | M | 3 |  |  |  | ROZPOCET | 0 | 0 | 0 | 0 | 0 | 2 | 0 | 64 | -989521360
| PP |  | Škatule montážna 1B pod omietku - US KARAT 4FA24955 | [15 empty] | PP | 3
307 | Modul elektrického vrátnika VEV 2 4FN23107.1/N |  |  | ks | 1 |  | 0 |  |  |  | znížená |  | 0 | 0 | 0 | 0 | 0 | 256 | M | 3 |  |  |  | ROZPOCET | 0 | 0 | 0 | 0 | 0 | 2 | 0 | 64 | -1762968556
| PP |  | Modul elektrického vrátnika VEV 2 4FN23107.1/N | [15 empty] | PP | 3
308 | Strieška pod omietku |  |  | ks | 1 |  | 0 |  |  |  | znížená |  | 0 | 0 | 0 | 0 | 0 | 256 | M | 3 |  |  |  | ROZPOCET | 0 | 0 | 0 | 0 | 0 | 2 | 0 | 64 | -1520373075
| PP |  | Strieška pod omietku | [15 empty] | PP | 3
| D | 21.7 | Montáž bleskozvod |  |  |  | 0 | [5 empty] | 0 |  | 0 |  | 0 | 3 | D | 2 |  |  |  | ROZPOCET | [6 empty] | 0
309 | Vodič AlMgSi d=8mm |  |  | kg | 18 |  | 0 |  |  |  | znížená |  | 0 | 0 | 0 | 0 | 0 | 64 | K | 3 |  |  |  | ROZPOCET | 0 | 0 | 0 | 0 | 0 | 2 | 0 | 64 | -1885381668
| PP |  | Vodič AlMgSi d=8mm | [15 empty] | PP | 3
310 | Vodič FeZn d=10mm |  |  | kg | 11 |  | 0 |  |  |  | znížená |  | 0 | 0 | 0 | 0 | 0 | 64 | K | 3 |  |  |  | ROZPOCET | 0 | 0 | 0 | 0 | 0 | 2 | 0 | 64 | -615600650
| PP |  | Vodič FeZn d=10mm | [15 empty] | PP | 3
311 | Vodič FeZn30/4mm |  |  | kg | 115 |  | 0 |  |  |  | znížená |  | 0 | 0 | 0 | 0 | 0 | 64 | K | 3 |  |  |  | ROZPOCET | 0 | 0 | 0 | 0 | 0 | 2 | 0 | 64 | -698922653
| PP |  | Vodič FeZn30/4mm | [15 empty] | PP | 3
312 | Skúšobná svorka SZ |  |  | ks | 4 |  | 0 |  |  |  | znížená |  | 0 | 0 | 0 | 0 | 0 | 64 | K | 3 |  |  |  | ROZPOCET | 0 | 0 | 0 | 0 | 0 | 2 | 0 | 64 | 1408860308
| PP |  | Skúšobná svorka SZ | [15 empty] | PP | 3
313 | Trubka PVC d=36mm pod omietkou |  |  | m | 20 |  | 0 |  |  |  | znížená |  | 0 | 0 | 0 | 0 | 0 | 64 | K | 3 |  |  |  | ROZPOCET | 0 | 0 | 0 | 0 | 0 | 2 | 0 | 64 | 1911003628
| PP |  | Trubka PVC d=36mm pod omietkou | [15 empty] | PP | 3
314 | Držiak zberacej tyče DJ01 |  |  | ks | 3 |  | 0 |  |  |  | znížená |  | 0 | 0 | 0 | 0 | 0 | 64 | K | 3 |  |  |  | ROZPOCET | 0 | 0 | 0 | 0 | 0 | 2 | 0 | 64 | -250675582
| PP |  | Držiak zberacej tyče DJ01 | [15 empty] | PP | 3
315 | Ochranná strieška OS01 |  |  | ks | 3 |  | 0 |  |  |  | znížená |  | 0 | 0 | 0 | 0 | 0 | 64 | K | 3 |  |  |  | ROZPOCET | 0 | 0 | 0 | 0 | 0 | 2 | 0 | 64 | 2043057984
| PP |  | Ochranná strieška OS01 | [15 empty] | PP | 3
316 | Zberacia tyč JP15 AlMgSi |  |  | ks | 3 |  | 0 |  |  |  | znížená |  | 0 | 0 | 0 | 0 | 0 | 64 | K | 3 |  |  |  | ROZPOCET | 0 | 0 | 0 | 0 | 0 | 2 | 0 | 64 | -1031713024
| PP |  | Zberacia tyč JP15 AlMgSi | [15 empty] | PP | 3
317 | Betónový podstavec k zberacej tyči (350x350mm) |  |  | ks | 3 |  | 0 |  |  |  | znížená |  | 0 | 0 | 0 | 0 | 0 | 64 | K | 3 |  |  |  | ROZPOCET | 0 | 0 | 0 | 0 | 0 | 2 | 0 | 64 | -1430494374
| PP |  | Betónový podstavec k zberacej tyči (350x350mm) | [15 empty] | PP | 3
318 | Inštalačná krabica KO125mm |  |  | ks | 4 |  | 0 |  |  |  | znížená |  | 0 | 0 | 0 | 0 | 0 | 64 | K | 3 |  |  |  | ROZPOCET | 0 | 0 | 0 | 0 | 0 | 2 | 0 | 64 | 292196280
| PP |  | Inštalačná krabica KO125mm | [15 empty] | PP | 3
319 | Podpera PV 21 |  |  | ks | 36 |  | 0 |  |  |  | znížená |  | 0 | 0 | 0 | 0 | 0 | 64 | K | 3 |  |  |  | ROZPOCET | 0 | 0 | 0 | 0 | 0 | 2 | 0 | 64 | -341664284
| PP |  | Podpera PV 21 | [15 empty] | PP | 3
320 | Spojovacia svorka SS |  |  | ks | 35 |  | 0 |  |  |  | znížená |  | 0 | 0 | 0 | 0 | 0 | 64 | K | 3 |  |  |  | ROZPOCET | 0 | 0 | 0 | 0 | 0 | 2 | 0 | 64 | 63376289
| PP |  | Spojovacia svorka SS | [15 empty] | PP | 3
321 | Podpera PV 23 |  |  | ks | 115 |  | 0 |  |  |  | znížená |  | 0 | 0 | 0 | 0 | 0 | 64 | K | 3 |  |  |  | ROZPOCET | 0 | 0 | 0 | 0 | 0 | 2 | 0 | 64 | 2009222798
| PP |  | Podpera PV 23 | [15 empty] | PP | 3
322 | Drobný montážny materiál |  |  | kpl | 1 |  | 0 |  |  |  | znížená |  | 0 | 0 | 0 | 0 | 0 | 64 | K | 3 |  |  |  | ROZPOCET | 0 | 0 | 0 | 0 | 0 | 2 | 0 | 64 | -1015434680
| PP |  | Drobný montážny materiál | [15 empty] | PP | 3
| D | 21.8 | Bleskozvod nosný materiál |  |  |  | 0 | [5 empty] | 0 |  | 0 |  | 0 | 3 | D | 2 |  |  |  | ROZPOCET | [6 empty] | 0
323 | Vodič AlMgSi d=8mm |  |  | kg | 18 |  | 0 |  |  |  | znížená |  | 0 | 0 | 0 | 0 | 0 | 256 | M | 3 |  |  |  | ROZPOCET | 0 | 0 | 0 | 0 | 0 | 2 | 0 | 64 | -752098974
| PP |  | Vodič AlMgSi d=8mm | [15 empty] | PP | 3
324 | Vodič FeZn d=10mm |  |  | kg | 11 |  | 0 |  |  |  | znížená |  | 0 | 0 | 0 | 0 | 0 | 256 | M | 3 |  |  |  | ROZPOCET | 0 | 0 | 0 | 0 | 0 | 2 | 0 | 64 | 2060000727
| PP |  | Vodič FeZn d=10mm | [15 empty] | PP | 3
325 | Vodič FeZn30/4mm |  |  | kg | 115 |  | 0 |  |  |  | znížená |  | 0 | 0 | 0 | 0 | 0 | 256 | M | 3 |  |  |  | ROZPOCET | 0 | 0 | 0 | 0 | 0 | 2 | 0 | 64 | 1172719639
| PP |  | Vodič FeZn30/4mm | [15 empty] | PP | 3
326 | Skúšobná svorka SZ |  |  | ks | 4 |  | 0 |  |  |  | znížená |  | 0 | 0 | 0 | 0 | 0 | 256 | M | 3 |  |  |  | ROZPOCET | 0 | 0 | 0 | 0 | 0 | 2 | 0 | 64 | 1566294892
| PP |  | Skúšobná svorka SZ | [15 empty] | PP | 3
327 | Trubka PVC d=36mm pod omietkou |  |  | m | 20 |  | 0 |  |  |  | znížená |  | 0 | 0 | 0 | 0 | 0 | 256 | M | 3 |  |  |  | ROZPOCET | 0 | 0 | 0 | 0 | 0 | 2 | 0 | 64 | -472046320
| PP |  | Trubka PVC d=36mm pod omietkou | [15 empty] | PP | 3
328 | Držiak zberacej tyče DJ01 |  |  | ks | 3 |  | 0 |  |  |  | znížená |  | 0 | 0 | 0 | 0 | 0 | 256 | M | 3 |  |  |  | ROZPOCET | 0 | 0 | 0 | 0 | 0 | 2 | 0 | 64 | 161088168
| PP |  | Držiak zberacej tyče DJ01 | [15 empty] | PP | 3
329 | Ochranná strieška OS01 |  |  | ks | 3 |  | 0 |  |  |  | znížená |  | 0 | 0 | 0 | 0 | 0 | 256 | M | 3 |  |  |  | ROZPOCET | 0 | 0 | 0 | 0 | 0 | 2 | 0 | 64 | 1111706085
| PP |  | Ochranná strieška OS01 | [15 empty] | PP | 3
330 | Zberacia tyč JP15 AlMgSi |  |  | ks | 3 |  | 0 |  |  |  | znížená |  | 0 | 0 | 0 | 0 | 0 | 256 | M | 3 |  |  |  | ROZPOCET | 0 | 0 | 0 | 0 | 0 | 2 | 0 | 64 | 518101280
| PP |  | Zberacia tyč JP15 AlMgSi | [15 empty] | PP | 3
331 | Betónový podstavec k zberacej tyči (350x350mm) |  |  | ks | 3 |  | 0 |  |  |  | znížená |  | 0 | 0 | 0 | 0 | 0 | 256 | M | 3 |  |  |  | ROZPOCET | 0 | 0 | 0 | 0 | 0 | 2 | 0 | 64 | -1888096742
| PP |  | Betónový podstavec k zberacej tyči (350x350mm) | [15 empty] | PP | 3
332 | Inštalačná krabica KO125mm |  |  | ks | 4 |  | 0 |  |  |  | znížená |  | 0 | 0 | 0 | 0 | 0 | 256 | M | 3 |  |  |  | ROZPOCET | 0 | 0 | 0 | 0 | 0 | 2 | 0 | 64 | 452041140
| PP |  | Inštalačná krabica KO125mm | [15 empty] | PP | 3
333 | Podpera PV 21 |  |  | ks | 36 |  | 0 |  |  |  | znížená |  | 0 | 0 | 0 | 0 | 0 | 256 | M | 3 |  |  |  | ROZPOCET | 0 | 0 | 0 | 0 | 0 | 2 | 0 | 64 | 1882417074
| PP |  | Podpera PV 21 | [15 empty] | PP | 3
334 | Spojovacia svorka SS |  |  | ks | 35 |  | 0 |  |  |  | znížená |  | 0 | 0 | 0 | 0 | 0 | 256 | M | 3 |  |  |  | ROZPOCET | 0 | 0 | 0 | 0 | 0 | 2 | 0 | 64 | -1822210907
| PP |  | Spojovacia svorka SS | [15 empty] | PP | 3
335 | Podpera PV 23 |  |  | ks | 115 |  | 0 |  |  |  | znížená |  | 0 | 0 | 0 | 0 | 0 | 256 | M | 3 |  |  |  | ROZPOCET | 0 | 0 | 0 | 0 | 0 | 2 | 0 | 64 | -908572720
| PP |  | Podpera PV 23 | [15 empty] | PP | 3
336 | Drobný montážny materiál |  |  | kpl | 1 |  | 0 |  |  |  | znížená |  | 0 | 0 | 0 | 0 | 0 | 256 | M | 3 |  |  |  | ROZPOCET | 0 | 0 | 0 | 0 | 0 | 2 | 0 | 64 | -505495320
| PP |  | Drobný montážny materiál | [15 empty] | PP | 3
| D | 21.9 | Hodinová zúčtovacia sadzba |  |  |  | 0 | [5 empty] | 0 |  | 0 |  | 0 | 3 | D | 2 |  |  |  | ROZPOCET | [6 empty] | 0
337 | Spracovanie východiskovej revízie a vypracovanie správy |  |  | hod. | 10 |  | 0 |  |  |  | znížená |  | 0 | 0 | 0 | 0 | 0 | 64 | K | 3 |  |  |  | ROZPOCET | 0 | 0 | 0 | 0 | 0 | 2 | 0 | 64 | 1149460664
| PP |  | Spracovanie východiskovej revízie a vypracovanie správy | [15 empty] | PP | 3
| D | 21.10 | DSV |  |  |  | 0 | [5 empty] | 0 |  | 0 |  | 0 | 3 | D | 2 |  |  |  | ROZPOCET | [6 empty] | 0
338 | Dokumentácia skutočného vyhotovenia |  |  | kpl | 1 |  | 0 |  |  |  | znížená |  | 0 | 0 | 0 | 0 | 0 | 64 | K | 3 |  |  |  | ROZPOCET | 0 | 0 | 0 | 0 | 0 | 2 | 0 | 64 | -1197568901
| PP |  | Dokumentácia skutočného vyhotovenia | [15 empty] | PP | 3
| D | 24-M | Montáže vzduchotechnických zariad. |  |  |  | 0 | [5 empty] | 0 |  | 0 |  | 0 | 3 | D | 1 |  |  |  | ROZPOCET | [6 empty] | 0
339 | Dod+mtž stropný ventilátor s časovým dobehom, vzduchotesnou spätnou klapkou, výfuk do potrubia DN100mm, potrubie vyvedené nad strechu |  |  |  | 3 |  | 0 |  |  |  | znížená |  | 0 | 0 | 0 | 0 | 0 | 64 | K | 2 |  |  |  | ROZPOCET | 0 | 0 | 0 | 0 | 0 | 2 | 0 | 64 | 880939745
| PP |  | Dod+mtž stropný ventilátor s časovým dobehom, vzduchotesnou spätnou klapkou, výfuk do potrubia DN100mm, potrubie vyvedené nad strechu | [15 empty] | PP | 2
| D | 44-M | Hasiace prístroje |  |  |  | 0 | [5 empty] | 0 |  | 0 |  | 0 | 3 | D | 1 |  |  |  | ROZPOCET | [6 empty] | 0
340 | Ručný hasiaci prístroj práškový 6 kg |  |  | ks | 2 |  | 0 |  |  |  | znížená |  | 0 | 0 | 0 | 0 | 0 | 256 | M | 2 |  |  |  | ROZPOCET | 0 | 0 | 0 | 0 | 0 | 2 | 0 | 64 | -1199801572
| PP |  | Ručný hasiaci prístroj práškový 6 kg | [15 empty] | PP | 2

## SO 01P - Vonkajšie prístr...
[9 empty] | >> skryté stĺpce << | [9 empty] | {b102522d-03ab-4542-8420-f9af3c12235c}
0
| KRYCÍ LIST ROZPOČTU | [8 empty] | v --- nižšie sa nachádzajú doplnkové a pomocné údaje k zostavám --- v | [8 empty] | False
Stavba:
Rodinný dom s 2 b.j. Adamovské Kochanovce
Objekt:
SO 01P - Vonkajšie prístrešky, altánok
| JKSO: |  |  |  |  | KS:
| Miesto: |  | parc.č. 342/5, Adamovské Kochanovce |  |  | Dátum: | 0
| Objednávateľ: |  |  |  |  | IČO: | 36126624
|  | Trenčiansky samosprávny kraj |  |  |  | IČ DPH:
| Zhotoviteľ: |  |  |  |  | IČO: | Vyplň údaj
|  | Vyplň údaj |  |  |  | IČ DPH: | Vyplň údaj
| Projektant: |  |  |  |  | IČO: | 34116516
|  | A.DOM, spol. s r.o. |  |  |  | IČ DPH: | SK2020393287
| Spracovateľ: |  |  |  |  | IČO:
|  | Viera Masnicová |  |  |  | IČ DPH:
Poznámka:
| Cena bez DPH | [5 empty] | 0
|  |  | Základ dane |  |  | Sadzba dane | Výška dane
| DPH | základná | 0 |  |  | 20% | 0
|  | znížená | 0 |  |  | 20% | 0
|  | zákl. prenesená | 0 |  |  | 20% | 0
|  | zníž. prenesená | 0 |  |  | 20% | 0
|  | nulová | 0 |  |  | 0% | 0
| Cena s DPH |  |  | v | EUR |  | 0
| Projektant |  |  | Spracovateľ
| Dátum a podpis: |  | Pečiatka | Dátum a podpis: |  |  | Pečiatka
| Objednávateľ |  |  | Zhotoviteľ
| Dátum a podpis: |  | Pečiatka | Dátum a podpis: |  |  | Pečiatka
REKAPITULÁCIA ROZPOČTU
Stavba:
Rodinný dom s 2 b.j. Adamovské Kochanovce
Objekt:
SO 01P - Vonkajšie prístrešky, altánok
Miesto: |  |  | parc.č. 342/5, Adamovské Kochanovce |  |  | Dátum: | 0
Objednávateľ: |  |  | Trenčiansky samosprávny kraj |  |  | Projektant: | A.DOM, spol. s r.o.
Zhotoviteľ: |  |  | Vyplň údaj |  |  | Spracovateľ: | Viera Masnicová
Kód dielu - Popis | [6 empty] | Cena celkom [EUR]
Náklady z rozpočtu | [6 empty] | 0 | [12 empty] | -1
| HSV - Práce a dodávky HSV | [5 empty] | 0
| 1 - Zemné práce | [5 empty] | 0
| 2 - Zakladanie | [5 empty] | 0
| 3 - Zvislé a kompletné konštrukcie | [5 empty] | 0
| 4 - Vodorovné konštrukcie | [5 empty] | 0
| 5 - Komunikácie | [5 empty] | 0
| 6 - Úpravy povrchov, podlahy, osadenie | [5 empty] | 0
| 9 - Ostatné konštrukcie a práce-búranie | [5 empty] | 0
| 99 - Presun hmôt HSV | [5 empty] | 0
| PSV - Práce a dodávky PSV | [5 empty] | 0
| 762 - Konštrukcie tesárske | [5 empty] | 0
| 766 - Konštrukcie stolárske | [5 empty] | 0
| 767 - Konštrukcie doplnkové kovové | [5 empty] | 0
| 782 - Obklady z prírodného a konglomerovaného kameňa | [5 empty] | 0
| M - Práce a dodávky M | [5 empty] | 0
| 43-M - Montáž oceľových konštrukcií | [5 empty] | 0
ROZPOČET
Stavba:
Rodinný dom s 2 b.j. Adamovské Kochanovce
Objekt:
SO 01P - Vonkajšie prístrešky, altánok
Miesto: |  |  | parc.č. 342/5, Adamovské Kochanovce |  |  | Dátum: | 0
Objednávateľ: |  |  | Trenčiansky samosprávny kraj |  |  | Projektant: | A.DOM, spol. s r.o.
Zhotoviteľ: |  |  | Vyplň údaj |  |  | Spracovateľ: | Viera Masnicová
PČ | Popis |  |  | MJ | Množstvo | J.cena [EUR] | Cena celkom [EUR] | Cenová sústava |  |  | DPH | J. Nh [h] | Nh celkom [h] | J. hmotnosť [t] | Hmotnosť celkom [t] | J. suť [t] | Suť Celkom [t]
Náklady z rozpočtu | [6 empty] | 0 | [5 empty] | 0 |  | 63.4129 |  | 0 |  | D | -1 | [10 empty] | 0
| D | HSV | Práce a dodávky HSV |  |  |  | 0 | [5 empty] | 0 |  | 63.4125 |  | 0 | 1 | D | 0 |  |  |  | ROZPOCET | [6 empty] | 0
| D | 1 | Zemné práce |  |  |  | 0 | [5 empty] | 0 |  | 0 |  | 0 | 1 | D | 1 |  |  |  | ROZPOCET | [6 empty] | 0
1 | Odstránenie ornice s vodor. premiestn. na hromady, so zložením na vzdialenosť do 100 m a do 100m3 |  |  | m3 | 8.679 |  | 0 |  |  |  | znížená |  | 0 | 0 | 0 | 0 | 0 | 4 | K | 2 |  |  |  | ROZPOCET | 0 | 0 | 0 | 0 | 0 | 2 | 0 | 4 | -99229719
| PP |  | Odstránenie ornice alebo lesnej pôdy s vodorovným premiestnením na hromady v mieste upotrebenia alebo na dočasné skládky so zložením na vzdialenosť do 100 m a do 100 m3 | [15 empty] | PP | 2
| VV |  | "mč 16 altánok" 28,93*0,30 |  | 8.679 | [13 empty] | VV | 2 | 2 | True | 1 | ROZPOCET
2 | Odkopávka a prekopávka nezapažená v hornine 3, do 100 m3 |  |  | m3 | 1.447 |  | 0 |  |  |  | znížená |  | 0 | 0 | 0 | 0 | 0 | 4 | K | 2 |  |  |  | ROZPOCET | 0 | 0 | 0 | 0 | 0 | 2 | 0 | 4 | 1704821666
| PP |  | Odkopávky a prekopávky nezapažené s prehodením výkopku na vzdialenosť do 3 m alebo s naložením na dopravný prostriedok v hornine 3 do 100 m3 | [15 empty] | PP | 2
| VV |  | "prehĺbenie plochy pre altánok | [15 empty] | VV | 2 | 1 | True | 0 | ROZPOCET
| VV |  | 28,93*0,05 |  | 1.447 | [13 empty] | VV | 2 | 2 | True | 1 | ROZPOCET
3 | Odkopávky a prekopávky nezapažené. Príplatok k cenám za lepivosť horniny 3 |  |  | m3 | 1.447 |  | 0 |  |  |  | znížená |  | 0 | 0 | 0 | 0 | 0 | 4 | K | 2 |  |  |  | ROZPOCET | 0 | 0 | 0 | 0 | 0 | 2 | 0 | 4 | 1326729477
| PP |  | Odkopávky a prekopávky nezapažené s prehodením výkopku na vzdialenosť do 3 m alebo s naložením na dopravný prostriedok Príplatok k cenám za lepivosť horniny 3 | [15 empty] | PP | 2
4 | Výkop ryhy do šírky 600 mm v horn.3 do 100 m3 |  |  | m3 | 10.502 |  | 0 |  |  |  | znížená |  | 0 | 0 | 0 | 0 | 0 | 4 | K | 2 |  |  |  | ROZPOCET | 0 | 0 | 0 | 0 | 0 | 2 | 0 | 4 | 1118248512
| PP |  | Hĺbenie rýh šírky do 600 mm zapažených i nezapažených s urovnaním dna do predpísaného profilu a spádu, s prehodením výkopu na priľahlom teréne na vzdialenosť do 3 m od pozdĺžnej osi ryhy alebo s naložením výkopu na dopravný prostriedok v hornine 3 do 100 m3 | [15 empty] | PP | 2
| VV |  | "výmera ako betón zákl. pásov | [15 empty] | VV | 2 | 1 | True | 0 | ROZPOCET
| VV |  | "odstránenie ornice chodníkov viď objekt SO-01 | [15 empty] | VV | 2 | 1 | True | 0 | ROZPOCET
| VV |  | "S1-6 | [15 empty] | VV | 2 | 1 | True | 0 | ROZPOCET
| VV |  | "pre steny lemujúce priestor skladu KO a parkovanie bicyklov"3,681 |  | 3.681 | [13 empty] | VV | 2 | 2 | True | 0 | ROZPOCET
| VV |  | "zákl. pás časti oplotenia pri uličnom vstupe"6,821 |  | 6.821 | [13 empty] | VV | 2 | 2 | True | 0 | ROZPOCET
| VV |  | Súčet |  | 10.502 | [13 empty] | VV | 2 | 4 | True | 1 | ROZPOCET
5 | Príplatok k cene za lepivosť pri hĺbení rýh šírky do 600 mm zapažených i nezapažených s urovnaním dna v hornine 3 |  |  | m3 | 10.502 |  | 0 |  |  |  | znížená |  | 0 | 0 | 0 | 0 | 0 | 4 | K | 2 |  |  |  | ROZPOCET | 0 | 0 | 0 | 0 | 0 | 2 | 0 | 4 | -1940347728
| PP |  | Hĺbenie rýh šírky do 600 mm zapažených i nezapažených s urovnaním dna do predpísaného profilu a spádu, s prehodením výkopu na priľahlom teréne na vzdialenosť do 3 m od pozdĺžnej osi ryhy alebo s naložením výkopu na dopravný prostriedok príplatok k cenám za lepivosť horniny 3 | [15 empty] | PP | 2
6 | Výkop šachty nezapaženej, hornina 3 do 100 m3 |  |  | m3 | 4.202 |  | 0 |  |  |  | znížená |  | 0 | 0 | 0 | 0 | 0 | 4 | K | 2 |  |  |  | ROZPOCET | 0 | 0 | 0 | 0 | 0 | 2 | 0 | 4 | 1306224096
| PP |  | Hĺbenie šachiet nezapažených s prípadným nutným premiestnením výkopu vo výkopisku s prehodením výkopu na priľahlom teréne na vzdialenosť do 5 m od hrany šachty alebo s naložením na dopravný prostriedok v hornine 3 do 100 m3 | [15 empty] | PP | 2
| VV |  | "výmera ako betón pätiek"4,202 |  | 4.202 | [13 empty] | VV | 2 | 2 | True | 1 | ROZPOCET
7 | Príplatok k cenám za lepivosť horniny tr.3 |  |  | m3 | 4.202 |  | 0 |  |  |  | znížená |  | 0 | 0 | 0 | 0 | 0 | 4 | K | 2 |  |  |  | ROZPOCET | 0 | 0 | 0 | 0 | 0 | 2 | 0 | 4 | -746668164
| PP |  | Hĺbenie šachiet nezapažených s prípadným nutným premiestnením výkopu vo výkopisku s prehodením výkopu na priľahlom teréne na vzdialenosť do 5 m od hrany šachty alebo s naložením na dopravný prostriedok Príplatok k cenám za lepivosť horniny | [15 empty] | PP | 2
8 | Vodorovné premiestnenie výkopku po spevnenej ceste z horniny tr.1-4, do 100 m3 na vzdialenosť do 3000 m |  |  | m3 | 24.83 |  | 0 |  |  |  | znížená |  | 0 | 0 | 0 | 0 | 0 | 4 | K | 2 |  |  |  | ROZPOCET | 0 | 0 | 0 | 0 | 0 | 2 | 0 | 4 | -714845144
| PP |  | Vodorovné premiestnenie výkopku za sucha pre všetky druhy dopravných prostriedkov bez naloženia výkopu, avšak so zložením bez rozhrnutia po spevnenej ceste, z horniny 1 až 4 v množstve do 100 m3 na vzdialenosť nad 2500 do 3000 m | [15 empty] | PP | 2
| VV |  | "ornica"8,679 |  | 8.679 | [13 empty] | VV | 2 | 2 | True | 0 | ROZPOCET
| VV |  | "odkop"1,447 |  | 1.447 | [13 empty] | VV | 2 | 2 | True | 0 | ROZPOCET
| VV |  | "ryhy"10,502 |  | 10.502 | [13 empty] | VV | 2 | 2 | True | 0 | ROZPOCET
| VV |  | "šachty" 4,202 |  | 4.202 | [13 empty] | VV | 2 | 2 | True | 0 | ROZPOCET
| VV |  | Súčet |  | 24.83 | [13 empty] | VV | 2 | 4 | True | 1 | ROZPOCET
9 | Vodorovné premiestnenie výkopku po spevnenej ceste z horniny tr.1-4, do 100 m3, príplatok k cene za každých ďalšich a začatých 1000 m |  |  | m3 | 124.15 |  | 0 |  |  |  | znížená |  | 0 | 0 | 0 | 0 | 0 | 4 | K | 2 |  |  |  | ROZPOCET | 0 | 0 | 0 | 0 | 0 | 2 | 0 | 4 | -1561638357
| PP |  | Vodorovné premiestnenie výkopku za sucha pre všetky druhy dopravných prostriedkov bez naloženia výkopu, avšak so zložením bez rozhrnutia po spevnenej ceste, z horniny 1 až 4 v množstve do 100 m3 na vzdialenosť príplatok k cene za k.ď. i začatých 1000 m | [15 empty] | PP | 2
| VV |  | "spolu vzdialenosť 8 km | [15 empty] | VV | 2 | 1 | True | 0 | ROZPOCET
| VV |  | 24,83*5 |  | 124.15 | [13 empty] | VV | 2 | 2 | True | 1 | ROZPOCET
10 | Poplatok za skladovanie - zemina a kamenivo (17 05) ostatné /ERSON Recycling/ |  |  | t | 24.227 |  | 0 |  |  |  | znížená |  | 0 | 0 | 0 | 0 | 0 | 4 | K | 2 |  |  |  | ROZPOCET | 0 | 0 | 0 | 0 | 0 | 2 | 0 | 4 | 309860136
| PP |  | Poplatok za skladovanie stavebného odpadu (17) zemina a kamenivo (17 05) ostatné (O) (17 05 04, 06) | [15 empty] | PP | 2
| VV |  | (1,447+10,502+4,202)*1,50 |  | 24.227 | [13 empty] | VV | 2 | 2 | True | 1 | ROZPOCET
11 | Úprava pláne v zárezoch v hornine 1-4 so zhutnením |  |  | m2 | 28.93 |  | 0 |  |  |  | znížená |  | 0 | 0 | 0 | 0 | 0 | 4 | K | 2 |  |  |  | ROZPOCET | 0 | 0 | 0 | 0 | 0 | 2 | 0 | 4 | -2126942483
| PP |  | Úprava pláne vyrovnaním výškových rozdielov v zárezoch v hornine 1 až 4 so zhutnením | [15 empty] | PP | 2
| VV |  | "mč 16 altánok" 28,93 |  | 28.93 | [13 empty] | VV | 2 | 2 | True | 1 | ROZPOCET
| D | 2 | Zakladanie |  |  |  | 0 | [5 empty] | 0 |  | 32.5997 |  | 0 | 1 | D | 1 |  |  |  | ROZPOCET | [6 empty] | 0
12 | Debnenie kotevného otvoru s prierezom do 0,05 m2, hĺbky do 0,50 m |  |  | ks | 1 |  | 0 |  |  |  | znížená |  | 0 | 0.005 | 0.005 | 0 | 0 | 4 | K | 2 |  |  |  | ROZPOCET | 0 | 0 | 0 | 0 | 0 | 2 | 0 | 4 | -144913034
| PP |  | Debnenie kotevných otvorov a prestupov v základ. klenbách, doskách, pásoch, pätkách, konštrukciách pod stroje, vrátane polohového zaistenia a oddebnenia, príp. strateného debnenia z pletiva a pod. s prierezom nad 0,02 do 0,05 m2, hĺ. do 0,5 m | [15 empty] | PP | 2
| VV |  | "pohľad P2 - prestup v ZP"1 |  | 1 | [13 empty] | VV | 2 | 2 | True | 1 | ROZPOCET
13 | Betón základových pásov, prostý tr. C 20/25-XC2 |  |  | m3 | 3.681 |  | 0 |  |  |  | znížená |  | 0 | 2.2151 | 8.1539 | 0 | 0 | 4 | K | 2 |  |  |  | ROZPOCET | 0 | 0 | 0 | 0 | 0 | 2 | 0 | 4 | -834518447
| PP |  | Betón základových pásov prostý tr.C 20/25 | [15 empty] | PP | 2
| VV |  | "S1-6 | [15 empty] | VV | 2 | 1 | True | 0 | ROZPOCET
| VV |  | "pre steny lemujúce priestor skladu KO a parkovanie bicyklov | [15 empty] | VV | 2 | 1 | True | 0 | ROZPOCET
| VV |  | "od kóty -0,100 po kótu-1,000 | [15 empty] | VV | 2 | 1 | True | 0 | ROZPOCET
| VV |  | 2,30*0,30*0,90 |  | 0.621 | [13 empty] | VV | 2 | 2 | True | 0 | ROZPOCET
| VV |  | (2,50+0,30+2,225)*0,30*0,90 |  | 1.357 | [13 empty] | VV | 2 | 2 | True | 0 | ROZPOCET
| VV |  | 2,30*0,50*0,90 |  | 1.035 | [13 empty] | VV | 2 | 2 | True | 0 | ROZPOCET
| VV |  | "od kóty -0,100 po kótu-0,650 | [15 empty] | VV | 2 | 1 | True | 0 | ROZPOCET
| VV |  | (0,65+0,70*2+2,00)*0,30*0,55 |  | 0.668 | [13 empty] | VV | 2 | 2 | True | 0 | ROZPOCET
| VV |  | Súčet |  | 3.681 | [13 empty] | VV | 2 | 4 | True | 1 | ROZPOCET
14 | Betón základových pásov, železový (bez výstuže), tr. C 20/25 |  |  | m3 | 6.821 |  | 0 |  |  |  | znížená |  | 0 | 2.2151 | 15.1094 | 0 | 0 | 4 | K | 2 |  |  |  | ROZPOCET | 0 | 0 | 0 | 0 | 0 | 2 | 0 | 4 | -1495350766
| PP |  | Betón základových pásov (bez výstuže) železový tr.C 20/25 | [15 empty] | PP | 2
| VV |  | "S1-6 | [15 empty] | VV | 2 | 1 | True | 0 | ROZPOCET
| VV |  | "zákl. pás pri uličnom vstupe | [15 empty] | VV | 2 | 1 | True | 0 | ROZPOCET
| VV |  | (6,00+6,28+2,46+0,25)*0,40*0,80 |  | 4.797 | [13 empty] | VV | 2 | 2 | True | 0 | ROZPOCET
| VV |  | (6,00+6,28+2,46+0,25)*0,30*0,45 |  | 2.024 | [13 empty] | VV | 2 | 2 | True | 0 | ROZPOCET
| VV |  | Súčet |  | 6.821 | [13 empty] | VV | 2 | 4 | True | 1 | ROZPOCET
15 | Debnenie stien základových pásov, zhotovenie-dielce |  |  | m2 | 13.797 |  | 0 |  |  |  | znížená |  | 0 | 0.00067 | 0.009244 | 0 | 0 | 4 | K | 2 |  |  |  | ROZPOCET | 0 | 0 | 0 | 0 | 0 | 2 | 0 | 4 | -540557024
| PP |  | Debnenie zvislé alebo šikmé (odklonené) pôdorysne priame alebo zalomené, stien pásov vo voľných alebo zapažených jamách, ryhách, šachtách, vrátane prípadných vzpier zhotovenie -dielce | [15 empty] | PP | 2
| VV |  | "S1-6 | [15 empty] | VV | 2 | 1 | True | 0 | ROZPOCET
| VV |  | "zákl. pás pri uličnom vstupe | [15 empty] | VV | 2 | 1 | True | 0 | ROZPOCET
| VV |  | (6,00+6,28+2,46+0,25+0,02*2)*0,45*2 |  | 13.527 | [13 empty] | VV | 2 | 2 | True | 0 | ROZPOCET
| VV |  | 0,30*0,45*2 |  | 0.27 | [13 empty] | VV | 2 | 2 | True | 0 | ROZPOCET
| VV |  | Súčet |  | 13.797 | [13 empty] | VV | 2 | 4 | True | 1 | ROZPOCET
16 | Debnenie stien základových pásov, odstránenie-dielce |  |  | m2 | 13.797 |  | 0 |  |  |  | znížená |  | 0 | 0 | 0 | 0 | 0 | 4 | K | 2 |  |  |  | ROZPOCET | 0 | 0 | 0 | 0 | 0 | 2 | 0 | 4 | 815270197
| PP |  | Debnenie zvislé alebo šikmé (odklonené) pôdorysne priame alebo zalomené, stien pásov vo voľných alebo zapažených jamách, ryhách, šachtách, vrátane prípadných vzpier odstránenie -dielce | [15 empty] | PP | 2
17 | D+M dilatačný šmykový trn ESD 20/300 mm, plastové púzdro |  |  | ks | 4 |  | 0 |  |  |  | znížená |  | 0 | 0 | 0 | 0 | 0 | 4 | K | 2 |  |  |  | ROZPOCET | 0 | 0 | 0 | 0 | 0 | 2 | 0 | 4 | -1743300893
| PP |  | D+M dilatačný šmykový trn | [15 empty] | PP | 2
| VV |  | "S1-6"4 |  | 4 | [13 empty] | VV | 2 | 2 | True | 1 | ROZPOCET
18 | Betón základových pätiek, prostý tr. C 20/25-XC2 |  |  | m3 | 4.202 |  | 0 |  |  |  | znížená |  | 0 | 2.2151 | 9.308 | 0 | 0 | 4 | K | 2 |  |  |  | ROZPOCET | 0 | 0 | 0 | 0 | 0 | 2 | 0 | 4 | -1139810665
| PP |  | Betón základových pätiek prostý tr.C 20/25 | [15 empty] | PP | 2
| VV |  | "OK-1 vonkajšie prístrešky pri objekte SO-01 | [15 empty] | VV | 2 | 1 | True | 0 | ROZPOCET
| VV |  | "rez 5-5 pätky 60x60 2ks | [15 empty] | VV | 2 | 1 | True | 0 | ROZPOCET
| VV |  | 0,60*0,60*(1,15-0,25)*2 |  | 0.648 | [13 empty] | VV | 2 | 2 | True | 0 | ROZPOCET
| VV |  | "rez 5-5 pätky 50x50 2ks | [15 empty] | VV | 2 | 1 | True | 0 | ROZPOCET
| VV |  | 0,50*0,50*(1,15-0,25)*2 |  | 0.45 | [13 empty] | VV | 2 | 2 | True | 0 | ROZPOCET
| VV |  | "pätky 40x40 13 ks | [15 empty] | VV | 2 | 1 | True | 0 | ROZPOCET
| VV |  | 0,40*0,40*(1,15-0,25)*9 |  | 1.296 | [13 empty] | VV | 2 | 2 | True | 0 | ROZPOCET
| VV |  | 0,40*0,40*(0,85-0,05) |  | 0.128 | [13 empty] | VV | 2 | 2 | True | 0 | ROZPOCET
| VV |  | 0,40*0,40*(0,75-0,15) |  | 0.096 | [13 empty] | VV | 2 | 2 | True | 0 | ROZPOCET
| VV |  | 0,40*0,40*(0,65-0,25)*2 |  | 0.128 | [13 empty] | VV | 2 | 2 | True | 0 | ROZPOCET
| VV |  | Medzisúčet |  | 2.746 | [13 empty] | VV | 2 | 3 | True | 0 | ROZPOCET
| VV |  | "OK-3 prestrešenie chodníka medzi SO-01 a SO-2 | [15 empty] | VV | 2 | 1 | True | 0 | ROZPOCET
| VV |  | 0,40*0,40*(1,15-0,25)*2 |  | 0.288 | [13 empty] | VV | 2 | 2 | True | 0 | ROZPOCET
| VV |  | 0,40*0,40*(1,25-0,30)*2 |  | 0.304 | [13 empty] | VV | 2 | 2 | True | 0 | ROZPOCET
| VV |  | 0,40*0,40*(1,30-0,40)*2 |  | 0.288 | [13 empty] | VV | 2 | 2 | True | 0 | ROZPOCET
| VV |  | 0,40*0,40*(1,40-0,50)*4 |  | 0.576 | [13 empty] | VV | 2 | 2 | True | 0 | ROZPOCET
| VV |  | Súčet |  | 4.202 | [13 empty] | VV | 2 | 4 | True | 1 | ROZPOCET
19 | Zhotovenie vrstvy z geotextílie na upravenom povrchu sklon do 1 : 5 , šírky nad 6 do 8,5 m |  |  | m2 | 28.93 |  | 0 |  |  |  | znížená |  | 0 | 3e-05 | 0.0008679 | 0 | 0 | 4 | K | 2 |  |  |  | ROZPOCET | 0 | 0 | 0 | 0 | 0 | 2 | 0 | 4 | -1519351523
| PP |  | Zhotovenie vrstvy z geotextílie na upravenom povrchu v sklone do 1:5 , šírky nad 6 do 8,5 m | [15 empty] | PP | 2
| VV |  | "mč 16 altánok" 28,93 |  | 28.93 | [13 empty] | VV | 2 | 2 | True | 1 | ROZPOCET
20 | Geotextília polypropylénová PP 300, šírka 1,75-3,5 m, dĺžka 90 m, hrúbka 2,7 mm, netkaná |  |  | m2 | 33.27 |  | 0 |  |  |  | znížená |  | 0 | 0.0004 | 0.013308 | 0 | 0 | 8 | M | 2 |  |  |  | ROZPOCET | 0 | 0 | 0 | 0 | 0 | 2 | 0 | 4 | 1135889168
| PP |  | Geotextília polypropylénová PP 300, šírka 1,75-3,5 m, dĺžka 90 m, hrúbka 2,7 mm, netkaná | [15 empty] | PP | 2
| VV |  | 28,93*1,15 |  | 33.27 | [13 empty] | VV | 2 | 2 | True | 1 | ROZPOCET
| D | 3 | Zvislé a kompletné konštrukcie |  |  |  | 0 | [5 empty] | 0 |  | 12.0454 |  | 0 | 1 | D | 1 |  |  |  | ROZPOCET | [6 empty] | 0
21 | Príplatok za pohľadový betón nadzákladových múrov triedy SB 3 |  |  | m2 | 4.84 |  | 0 |  |  |  | znížená |  | 0 | 0 | 0 | 0 | 0 | 4 | K | 2 |  |  |  | ROZPOCET | 0 | 0 | 0 | 0 | 0 | 2 | 0 | 4 | -122599581
| PP |  | Príplatok za pohľadový betón nadzákladových múrov triedy SB 3 | [15 empty] | PP | 2
22 | Vibrovaný betón stien a priečok, železový (bez výstuže) tr. C 30/37-XC4, XF3 |  |  | m3 | 4.84 |  | 0 |  |  |  | znížená |  | 0 | 2.314 | 11.2 | 0 | 0 | 4 | K | 2 |  |  |  | ROZPOCET | 0 | 0 | 0 | 0 | 0 | 2 | 0 | 4 | -974412124
| PP |  | Betón stien a priečok železový (bez výstuže) tr.C 30/37 | [15 empty] | PP | 2
| VV |  | "S1-6 | [15 empty] | VV | 2 | 1 | True | 0 | ROZPOCET
| VV |  | "steny lemujúce priestor skladu KO a parkovanie bicyklov | [15 empty] | VV | 2 | 1 | True | 0 | ROZPOCET
| VV |  | (2,00+0,70*2)*0,20*2,00*2 |  | 2.72 | [13 empty] | VV | 2 | 2 | True | 0 | ROZPOCET
| VV |  | 0,65*0,20*2,00*2+2,00*0,40*2,00 |  | 2.12 | [13 empty] | VV | 2 | 2 | True | 0 | ROZPOCET
| VV |  | Súčet |  | 4.84 | [13 empty] | VV | 2 | 4 | True | 1 | ROZPOCET
23 | Debnenie stien a priečok obojstranné zhotovenie-dielce |  |  | m2 | 48.704 |  | 0 |  |  |  | znížená |  | 0 | 0.00154 | 0.075004 | 0 | 0 | 4 | K | 2 |  |  |  | ROZPOCET | 0 | 0 | 0 | 0 | 0 | 2 | 0 | 4 | -1933020655
| PP |  | Debnenie zvislé alebo šikmé (odklonené) pôdorysné priame alebo zalomené stien a priečok vo voľnom priestranstve, vo voľných alebo zapažených jamách, ryhách, šachtách, vrátane prípadných vzpier obojstranné za každú stranu zhotovenie-dielce | [15 empty] | PP | 2
| VV |  | "S1-6 | [15 empty] | VV | 2 | 1 | True | 0 | ROZPOCET
| VV |  | "steny lemujúce priestor skladu KO a parkovanie bicyklov | [15 empty] | VV | 2 | 1 | True | 0 | ROZPOCET
| VV |  | (2,00+0,90+0,70)*2*2,00 |  | 14.4 | [13 empty] | VV | 2 | 2 | True | 0 | ROZPOCET
| VV |  | "niky | [15 empty] | VV | 2 | 1 | True | 0 | ROZPOCET
| VV |  | (0,10*2+0,40)*0,24 |  | 0.144 | [13 empty] | VV | 2 | 2 | True | 0 | ROZPOCET
| VV |  | 0,40*0,10*2 |  | 0.08 | [13 empty] | VV | 2 | 2 | True | 0 | ROZPOCET
| VV |  | 0,12*3*0,24 |  | 0.086 | [13 empty] | VV | 2 | 2 | True | 0 | ROZPOCET
| VV |  | 0,12*0,12*2 |  | 0.029 | [13 empty] | VV | 2 | 2 | True | 0 | ROZPOCET
| VV |  | Medzisúčet |  | 14.739 | [13 empty] | VV | 2 | 3 | True | 0 | ROZPOCET
| VV |  | (2,00+0,90+0,70)*2*2,00 |  | 14.4 | [13 empty] | VV | 2 | 2 | True | 0 | ROZPOCET
| VV |  | (2,00+1,05+0,65)*2*2,00 |  | 14.8 | [13 empty] | VV | 2 | 2 | True | 0 | ROZPOCET
| VV |  | "nika"(0,40+0,30*2)*0,50+0,30*0,40*2 |  | 0.74 | [13 empty] | VV | 2 | 2 | True | 0 | ROZPOCET
| VV |  | (1,90+0,975)*2*0,70 |  | 4.025 | [13 empty] | VV | 2 | 2 | True | 0 | ROZPOCET
| VV |  | Medzisúčet |  | 33.965 | [13 empty] | VV | 2 | 3 | True | 0 | ROZPOCET
| VV |  | Súčet |  | 48.704 | [13 empty] | VV | 2 | 4 | True | 1 | ROZPOCET
24 | Debnenie stien a priečok obojstranné odstránenie-dielce |  |  | m2 | 48.704 |  | 0 |  |  |  | znížená |  | 0 | 0 | 0 | 0 | 0 | 4 | K | 2 |  |  |  | ROZPOCET | 0 | 0 | 0 | 0 | 0 | 2 | 0 | 4 | -1982001918
| PP |  | Debnenie zvislé alebo šikmé (odklonené) pôdorysné priame alebo zalomené stien a priečok vo voľnom priestranstve, vo voľných alebo zapažených jamách, ryhách, šachtách, vrátane prípadných vzpier obojstranné za každú stranu odstránenie-dielce | [15 empty] | PP | 2
25 | Výstuž stien a priečok 10505 |  |  | t | 0.427 |  | 0 |  |  |  | znížená |  | 0 | 1.0155 | 0.43364 | 0 | 0 | 4 | K | 2 |  |  |  | ROZPOCET | 0 | 0 | 0 | 0 | 0 | 2 | 0 | 4 | -1658351749
| PP |  | Výstuž stien a priečok, zvislých alebo odklonených od kolmice, rovných alebo oblých, z betonárskej ocele 10505 | [15 empty] | PP | 2
| VV |  | "S1-6"427,31/1000 |  | 0.427 | [13 empty] | VV | 2 | 2 | True | 1 | ROZPOCET
26 | Výstuž stien a priečok zo zváraných sietí KARI |  |  | t | 0.28 |  | 0 |  |  |  | znížená |  | 0 | 1.203 | 0.33683 | 0 | 0 | 4 | K | 2 |  |  |  | ROZPOCET | 0 | 0 | 0 | 0 | 0 | 2 | 0 | 4 | 1292263791
| PP |  | Výstuž stien a priečok, zvislých alebo odklonených od kolmice, rovných alebo oblých, zo zváraných sietí z drôtov typu KARI | [15 empty] | PP | 2
| VV |  | "S1-6 | [15 empty] | VV | 2 | 1 | True | 0 | ROZPOCET
| VV |  | "S1"279,72/1000 |  | 0.28 | [13 empty] | VV | 2 | 2 | True | 1 | ROZPOCET
| D | 4 | Vodorovné konštrukcie |  |  |  | 0 | [5 empty] | 0 |  | 4.6843 |  | 0 | 1 | D | 1 |  |  |  | ROZPOCET | [6 empty] | 0
27 | Podklad pod dlažbu v ploche vodorovnej alebo v sklone do 1:5 hr. 30-100 mm z kameniva ťaženého |  |  | m2 | 28.93 |  | 0 |  |  |  | znížená |  | 0 | 0.16192 | 4.6843 | 0 | 0 | 4 | K | 2 |  |  |  | ROZPOCET | 0 | 0 | 0 | 0 | 0 | 2 | 0 | 4 | 657159739
| PP |  | Podklad alebo lôžko pod dlažbu (prídlažbu) v ploche vodorovnej alebo v sklone do 1:5 hr. od 30 do 100 mm z kameniva ťaženého | [15 empty] | PP | 2
| VV |  | "mč 16 altánok" 28,93 |  | 28.93 | [13 empty] | VV | 2 | 2 | True | 1 | ROZPOCET
| D | 5 | Komunikácie |  |  |  | 0 | [5 empty] | 0 |  | 8.0987 |  | 0 | 1 | D | 1 |  |  |  | ROZPOCET | [6 empty] | 0
28 | Podklad zo štrkodrviny 8-16 mm s rozprestretím a zhutnením, po zhutnení hr. 150 mm |  |  | m2 | 28.93 |  | 0 |  |  |  | znížená |  | 0 | 0.27994 | 8.0987 | 0 | 0 | 4 | K | 2 |  |  |  | ROZPOCET | 0 | 0 | 0 | 0 | 0 | 2 | 0 | 4 | 154647936
| PP |  | Podklad zo štrkodrvy s rozprestretím a zhutnením, po zhutnení hr. 150 mm | [15 empty] | PP | 2
| VV |  | "P3 | [15 empty] | VV | 2 | 1 | True | 0 | ROZPOCET
| VV |  | "mč 16 altánok" 28,93 |  | 28.93 | [13 empty] | VV | 2 | 2 | True | 1 | ROZPOCET
| D | 6 | Úpravy povrchov, podlahy, osadenie |  |  |  | 0 | [5 empty] | 0 |  | 5.7756 |  | 0 | 1 | D | 1 |  |  |  | ROZPOCET | [6 empty] | 0
29 | Dlažba z betónových dlaždíc hr. 60 mm do piesku /P3/ |  |  | m2 | 21 |  | 0 |  |  |  | znížená |  | 0 | 0.27503 | 5.7756 | 0 | 0 | 4 | K | 2 |  |  |  | ROZPOCET | 0 | 0 | 0 | 0 | 0 | 2 | 0 | 4 | -1510683886
| PP |  | Dlažba vnútorná, alebo vonkajšia pri objekte vodorovná, alebo v spáde do 15 st. od vodorovnej roviny z dlaždíc betónových kladených do piesku so zaliatím škár na celú výšku cementovou maltou pre škárovanie, hr. dlaždíc 60 mm | [15 empty] | PP | 2
| VV |  | "P3 28,93 m2 / rozteč 0,70 m = 42m | [15 empty] | VV | 2 | 1 | True | 0 | ROZPOCET
| VV |  | 42*0,5 |  | 21 | [13 empty] | VV | 2 | 2 | True | 1 | ROZPOCET
| D | 9 | Ostatné konštrukcie a práce-búranie |  |  |  | 0 | [5 empty] | 0 |  | 0.20874 |  | 0 | 1 | D | 1 |  |  |  | ROZPOCET | [6 empty] | 0
30 | Vložky do dilatačných škár zvislé, z polystyrénovej dosky hr. 20 mm |  |  | m2 | 0.91 |  | 0 |  |  |  | znížená |  | 0 | 0.00046 | 0.0004186 | 0 | 0 | 4 | K | 2 |  |  |  | ROZPOCET | 0 | 0 | 0 | 0 | 0 | 2 | 0 | 4 | -1642225877
| PP |  | Vložky do dilatačných škár zvislé, spolu s dodaním a osadením v akomkoľvek murive z polystyrénovej dosky hr. 30 mm | [15 empty] | PP | 2
| VV |  | "S1-6 | [15 empty] | VV | 2 | 1 | True | 0 | ROZPOCET
| VV |  | "zákl. pás pri uličnom vstupe | [15 empty] | VV | 2 | 1 | True | 0 | ROZPOCET
| VV |  | 0,40*0,80*2+0,30*0,45*2 |  | 0.91 | [13 empty] | VV | 2 | 2 | True | 1 | ROZPOCET
31 | Lešenie ľahké pracovné pomocné, s výškou lešeňovej podlahy do 1,20 m |  |  | m2 | 136.16 |  | 0 |  |  |  | znížená |  | 0 | 0.00153 | 0.20832 | 0 | 0 | 4 | K | 2 |  |  |  | ROZPOCET | 0 | 0 | 0 | 0 | 0 | 2 | 0 | 4 | 1382569198
| PP |  | Lešenie ľahké pracovné pomocné, s výškou lešeňovej podlahy do 1,20 m | [15 empty] | PP | 2
| VV |  | "k montáži slnolamov"136,16 |  | 136.16 | [13 empty] | VV | 2 | 2 | True | 1 | ROZPOCET
| D | 99 | Presun hmôt HSV |  |  |  | 0 | [5 empty] | 0 |  | 0 |  | 0 | 1 | D | 1 |  |  |  | ROZPOCET | [6 empty] | 0
32 | Presun hmôt pre budovy (801, 803, 812), zvislá konštr. z tehál, tvárnic, z kovu výšky do 6 m |  |  | t | 63.413 |  | 0 |  |  |  | znížená |  | 0 | 0 | 0 | 0 | 0 | 4 | K | 2 |  |  |  | ROZPOCET | 0 | 0 | 0 | 0 | 0 | 2 | 0 | 4 | -1586297482
| PP |  | Presun hmôt pre budovy občianskej výstavby (801), budovy pre bývanie (803) budovy pre výrobu a služby (812), s nosnou zvislou konštrukciou murovanou z tehál, alebo tvárnic, alebo kovovou, výšky do 6 m | [15 empty] | PP | 2
| D | PSV | Práce a dodávky PSV |  |  |  | 0 | [5 empty] | 0 |  | 0.000408 |  | 0 | 2 | D | 0 |  |  |  | ROZPOCET | [6 empty] | 0
| D | 762 | Konštrukcie tesárske |  |  |  | 0 | [5 empty] | 0 |  | 0 |  | 0 | 2 | D | 1 |  |  |  | ROZPOCET | [6 empty] | 0
33 | D+M podláh na podkladný rošt z hranolov 45/70, dosky 25x145 aj rošt z exotickej dreviny s dlhou trvanlivosťou |  |  | m2 | 28.93 |  | 0 |  |  |  | znížená |  | 0 | 0 | 0 | 0 | 0 | 16 | K | 2 |  |  |  | ROZPOCET | 0 | 0 | 0 | 0 | 0 | 2 | 0 | 16 | 765204220
| PP |  | Dodávka a montáž podláh na podkladný rošt, dosky a rošt z exotickej dreviny s dlhou trvanlivosťou | [15 empty] | PP | 2
| VV |  | "P3"28,93 |  | 28.93 | [13 empty] | VV | 2 | 2 | True | 1 | ROZPOCET
34 | Olejovanie exotickej dreviny s dlhou trvanlivosťou olejom exteroi |  |  | m2 | 28.93 |  | 0 |  |  |  | znížená |  | 0 | 0 | 0 | 0 | 0 | 16 | K | 2 |  |  |  | ROZPOCET | 0 | 0 | 0 | 0 | 0 | 2 | 0 | 16 | 1110369946
| PP |  | Olejovanie exotickej dreviny s dlhou trvanlivosťou olejom | [15 empty] | PP | 2
35 | Presun hmôt pre konštrukcie tesárske v objektoch výšky do 12 m |  |  | % |  |  | 0 |  |  |  | znížená |  | 0 | 0 | 0 | 0 | 0 | 16 | K | 2 |  |  |  | ROZPOCET | 0 | 0 | 0 | 0 | 0 | 2 | 0 | 16 | -274041820
| PP |  | Presun hmôt pre konštrukcie tesárske v objektoch výšky do 12 m | [15 empty] | PP | 2
| D | 766 | Konštrukcie stolárske |  |  |  | 0 | [5 empty] | 0 |  | 0 |  | 0 | 2 | D | 1 |  |  |  | ROZPOCET | [6 empty] | 0
36 | D+M drevených slnolamov podhľadov z KVH hranolov SI-pohľadovej kvality šxv 40x60 mm povrchovo upravené 3x lazúrovacím lakom, osová vzd.latiek 120mm, vrátane pripevňov. materiálu |  |  | m2 | 136.16 |  | 0 |  |  |  | znížená |  | 0 | 0 | 0 | 0 | 0 | 16 | K | 2 |  |  |  | ROZPOCET | 0 | 0 | 0 | 0 | 0 | 2 | 0 | 16 | -2134152459
| PP |  | D+M drevených slnolamov podhľadov z hobľov. latiek severský smrekovec šxv 30x50 mm povrchovo upravené 3x lazúrovacím lakom, osová vzd.latiek 120mm, kotvené samoreznými vrutmi do podkladného dreveného roštu vrátane pripevňov.materiálu | [15 empty] | PP | 2
| VV |  | "prestrešenie terasa m.č 16" 27,30 |  | 27.3 | [13 empty] | VV | 2 | 2 | True | 0 | ROZPOCET
| VV |  | "prestrešenie chodníky a tienenie" 13,94+10,06+54,76+30,10 |  | 108.86 | [13 empty] | VV | 2 | 2 | True | 0 | ROZPOCET
| VV |  | Súčet |  | 136.16 | [13 empty] | VV | 2 | 4 | True | 1 | ROZPOCET
37 | Presun hmot pre konštrukcie stolárske v objektoch výšky do 6 m |  |  | % |  |  | 0 |  |  |  | znížená |  | 0 | 0 | 0 | 0 | 0 | 16 | K | 2 |  |  |  | ROZPOCET | 0 | 0 | 0 | 0 | 0 | 2 | 0 | 16 | 287114585
| PP |  | Presun hmôt pre stolárske konštrukcie v objektoch výšky do 6 m | [15 empty] | PP | 2
| D | 767 | Konštrukcie doplnkové kovové |  |  |  | 0 | [5 empty] | 0 |  | 0 |  | 0 | 2 | D | 1 |  |  |  | ROZPOCET | [6 empty] | 0
38 | D+M prestrešenia vonkajších prístreškov polykarbonátovými platňami LT2UV16/3TS/2700 vrátane líšt spojov.materiálu a oplechovania |  |  | m2 | 148.219 |  | 0 |  |  |  | znížená |  | 0 | 0 | 0 | 0 | 0 | 16 | K | 2 |  |  |  | ROZPOCET | 0 | 0 | 0 | 0 | 0 | 2 | 0 | 16 | 144054284
| PP |  | D+M prestrešenia vonkajších prístreškov polykarbonátovými platňami LT2UV10/2RS/1700-112 vrátane líšt spojov.materiálu a oplechovania | [15 empty] | PP | 2
| VV |  | "pridaté na spád 5% | [15 empty] | VV | 2 | 1 | True | 0 | ROZPOCET
| VV |  | "terasa m.č 16" 31,35*1,05 |  | 32.918 | [13 empty] | VV | 2 | 2 | True | 0 | ROZPOCET
| VV |  | "chodníky a tienenie" (14,33+56,40+10,83+28,25)*1,05 |  | 115.301 | [13 empty] | VV | 2 | 2 | True | 0 | ROZPOCET
| VV |  | Súčet |  | 148.219 | [13 empty] | VV | 2 | 4 | True | 1 | ROZPOCET
39 | Pol. Z1 D+M opláštenia medzi oceľ. stĺpami altánku a markíz chodníka, rozm. 2100x2630 -oc rám z jakl.profilu 50/50/3mm, výplň oc. trubka DN14x1,5mm, náter kováčska čierna |  |  | ks | 4 |  | 0 |  |  |  | znížená |  | 0 | 0 | 0 | 0 | 0 | 16 | K | 2 |  |  |  | ROZPOCET | 0 | 0 | 0 | 0 | 0 | 2 | 0 | 16 | 2095048478
| PP |  | Pol. Z1 D+M opláštenia medzi oceľ. stĺpami altánku a markíz chodníka-oc rám z jakl.profilu 50/50/3mm, výplň oc. trubka DN14x1,5mm, náter kováčska čierna | [15 empty] | PP | 2
40 | Pol. Z2 D+M opláštenia medzi oceľ. stĺpami altánku a markíz chodníka, rozm. 2800x2535/2285 -oc rám z jakl.profilu 50/50/3mm, výplň oc. trubka DN14x1,5mm, náter kováčska čierna |  |  | ks | 1 |  | 0 |  |  |  | znížená |  | 0 | 0 | 0 | 0 | 0 | 16 | K | 2 |  |  |  | ROZPOCET | 0 | 0 | 0 | 0 | 0 | 2 | 0 | 16 | 1095319071
| PP |  | Pol. Z1 D+M opláštenia medzi oceľ. stĺpami altánku a markíz chodníka-oc rám z jakl.profilu 50/50/3mm, výplň oc. trubka DN14x1,5mm, náter kováčska čierna | [15 empty] | PP | 2
41 | Pol. Z3 D+M opláštenia medzi oceľ. stĺpami altánku a markíz chodníka rozm. 2800x2425 oc rám z jakl.profilu 50/50/3mm, výplň oc. trubka DN14x1,5mm, náter kováčska čierna |  |  | ks | 1 |  | 0 |  |  |  | znížená |  | 0 | 0 | 0 | 0 | 0 | 16 | K | 2 |  |  |  | ROZPOCET | 0 | 0 | 0 | 0 | 0 | 2 | 0 | 16 | 130893737
| PP |  | Pol. Z1 D+M opláštenia medzi oceľ. stĺpami altánku a markíz chodníka-oc rám z jakl.profilu 50/50/3mm, výplň oc. trubka DN14x1,5mm, náter kováčska čierna | [15 empty] | PP | 2
42 | Presun hmôt pre kovové stavebné doplnkové konštrukcie v objektoch výšky do 6 m |  |  | % |  |  | 0 |  |  |  | znížená |  | 0 | 0 | 0 | 0 | 0 | 16 | K | 2 |  |  |  | ROZPOCET | 0 | 0 | 0 | 0 | 0 | 2 | 0 | 16 | -271673055
| PP |  | Presun hmôt pre kovové konštrukcie v objektoch výšky do 6 m | [15 empty] | PP | 2
| D | 782 | Obklady z prírodného a konglomerovaného kameňa |  |  |  | 0 | [5 empty] | 0 |  | 0.000408 |  | 0 | 2 | D | 1 |  |  |  | ROZPOCET | [6 empty] | 0
43 | Ostatné práce výplň dilatačnej škáry trvale pružným tmelom šírky do 20 mm |  |  | m | 2.4 |  | 0 |  |  |  | znížená |  | 0 | 0.00017 | 0.000408 | 0 | 0 | 16 | K | 2 |  |  |  | ROZPOCET | 0 | 0 | 0 | 0 | 0 | 2 | 0 | 16 | -809349313
| PP |  | Ostatné práce Výplň dilatačnej škáry trvale pružným tmelom šírky do 20 mm | [15 empty] | PP | 2
| VV |  | "S1-6 | [15 empty] | VV | 2 | 1 | True | 0 | ROZPOCET
| VV |  | (0,45*2+0,30)*2 |  | 2.4 | [13 empty] | VV | 2 | 2 | True | 1 | ROZPOCET
44 | Presun hmôt pre kamenné obklady v objektoch výšky do 6 m |  |  | % |  |  | 0 |  |  |  | znížená |  | 0 | 0 | 0 | 0 | 0 | 16 | K | 2 |  |  |  | ROZPOCET | 0 | 0 | 0 | 0 | 0 | 2 | 0 | 16 | -503482904
| PP |  | Presun hmôt pre kamenné obklady v objektoch výšky do 6 m | [15 empty] | PP | 2
| D | M | Práce a dodávky M |  |  |  | 0 | [5 empty] | 0 |  | 0 |  | 0 | 3 | D | 0 |  |  |  | ROZPOCET | [6 empty] | 0
| D | 43-M | Montáž oceľových konštrukcií |  |  |  | 0 | [5 empty] | 0 |  | 0 |  | 0 | 3 | D | 1 |  |  |  | ROZPOCET | [6 empty] | 0
45 | D+M oceľovej konštrukcie povrchová úprava náter kováčska čierna |  |  | kg | 4693.81 |  | 0 |  |  |  | znížená |  | 0 | 0 | 0 | 0 | 0 | 64 | K | 2 |  |  |  | ROZPOCET | 0 | 0 | 0 | 0 | 0 | 2 | 0 | 64 | -770421922
| PP |  | Plnostenné mosty železničné s mostovkou hornou a priebežným štrkovým lôžkom, zaťažovací vlak A nosníky dodané na montáž vcelku, prípadne v priečnych stykoch delené až na 3 diely, - rozpätie v m, - hmotnosť v kg/m a v kg/ks, - počet montážnych stykov v ks 33 3 642 120 190 2 | [15 empty] | PP | 2
| VV |  | "vonkajšie prístrešky pri objekte SO-01 | [15 empty] | VV | 2 | 1 | True | 0 | ROZPOCET
| VV |  | "statika OK-1 | [15 empty] | VV | 2 | 1 | True | 0 | ROZPOCET
| VV |  | 3760,39 |  | 3760.39 | [13 empty] | VV | 2 | 2 | True | 0 | ROZPOCET
| VV |  | "OK-3 prestrešenie chodníka medzi SO-01 a SO-2 | [15 empty] | VV | 2 | 1 | True | 0 | ROZPOCET
| VV |  | 933,42 |  | 933.42 | [13 empty] | VV | 2 | 2 | True | 0 | ROZPOCET
| VV |  | Súčet |  | 4693.81 | [13 empty] | VV | 2 | 4 | True | 1 | ROZPOCET

## SO 02 - SO 02 Rodinný dom
[9 empty] | >> skryté stĺpce << | [9 empty] | {c3d04ef9-4f16-4ea6-bbde-d761d3964e8a}
0
| KRYCÍ LIST ROZPOČTU | [8 empty] | v --- nižšie sa nachádzajú doplnkové a pomocné údaje k zostavám --- v | [8 empty] | False
Stavba:
Rodinný dom s 2 b.j. Adamovské Kochanovce
Objekt:
SO 02 - SO 02 Rodinný dom
| JKSO: |  |  |  |  | KS:
| Miesto: |  | parc.č. 342/5, Adamovské Kochanovce |  |  | Dátum: | 0
| Objednávateľ: |  |  |  |  | IČO: | 36126624
|  | Trenčiansky samosprávny kraj |  |  |  | IČ DPH:
| Zhotoviteľ: |  |  |  |  | IČO: | Vyplň údaj
|  | Vyplň údaj |  |  |  | IČ DPH: | Vyplň údaj
| Projektant: |  |  |  |  | IČO: | 34116516
|  | A.DOM, spol. s r.o. |  |  |  | IČ DPH: | SK2020393287
| Spracovateľ: |  |  |  |  | IČO:
|  | Viera Masnicová |  |  |  | IČ DPH:
Poznámka:
| Cena bez DPH | [5 empty] | 0
|  |  | Základ dane |  |  | Sadzba dane | Výška dane
| DPH | základná | 0 |  |  | 20% | 0
|  | znížená | 0 |  |  | 20% | 0
|  | zákl. prenesená | 0 |  |  | 20% | 0
|  | zníž. prenesená | 0 |  |  | 20% | 0
|  | nulová | 0 |  |  | 0% | 0
| Cena s DPH |  |  | v | EUR |  | 0
| Projektant |  |  | Spracovateľ
| Dátum a podpis: |  | Pečiatka | Dátum a podpis: |  |  | Pečiatka
| Objednávateľ |  |  | Zhotoviteľ
| Dátum a podpis: |  | Pečiatka | Dátum a podpis: |  |  | Pečiatka
REKAPITULÁCIA ROZPOČTU
Stavba:
Rodinný dom s 2 b.j. Adamovské Kochanovce
Objekt:
SO 02 - SO 02 Rodinný dom
Miesto: |  |  | parc.č. 342/5, Adamovské Kochanovce |  |  | Dátum: | 0
Objednávateľ: |  |  | Trenčiansky samosprávny kraj |  |  | Projektant: | A.DOM, spol. s r.o.
Zhotoviteľ: |  |  | Vyplň údaj |  |  | Spracovateľ: | Viera Masnicová
Kód dielu - Popis | [6 empty] | Cena celkom [EUR]
Náklady z rozpočtu | [6 empty] | 0 | [12 empty] | -1
| HSV - Práce a dodávky HSV | [5 empty] | 0
| 1 - Zemné práce | [5 empty] | 0
| 2 - Zakladanie | [5 empty] | 0
| 3 - Zvislé a kompletné konštrukcie | [5 empty] | 0
| 4 - Vodorovné konštrukcie | [5 empty] | 0
| 5 - Komunikácie | [5 empty] | 0
| 6 - Úpravy povrchov, podlahy, osadenie | [5 empty] | 0
| 9 - Ostatné konštrukcie a práce-búranie | [5 empty] | 0
| 99 - Presun hmôt HSV | [5 empty] | 0
| PSV - Práce a dodávky PSV | [5 empty] | 0
| 711 - Izolácie proti vode a vlhkosti | [5 empty] | 0
| 712 - Izolácie striech | [5 empty] | 0
| 713 - Izolácie tepelné | [5 empty] | 0
| 720 - Zdravotechnika | [5 empty] | 0
| 725 - Zdravotechnika - zariaď. predmety | [5 empty] | 0
| 730 - Ústredné vykurovanie | [5 empty] | 0
| 763 - Konštrukcie - drevostavby | [5 empty] | 0
| 764 - Konštrukcie klampiarske | [5 empty] | 0
| 766 - Konštrukcie stolárske | [5 empty] | 0
| 767 - Konštrukcie doplnkové kovové | [5 empty] | 0
| 769 - Montáž vzduchotechnických zariadení | [5 empty] | 0
| 771 - Podlahy z dlaždíc | [5 empty] | 0
| 776 - Podlahy povlakové | [5 empty] | 0
| 784 - Dokončovacie práce - maľby | [5 empty] | 0
| M - Práce a dodávky M | [5 empty] | 0
| 21-M - Elektromontáže | [5 empty] | 0
| 21.1 - Montáž silnoprúd | [5 empty] | 0
| 21.2 - Nosný materiál silnoprúd | [5 empty] | 0
| 21.3 - Montáž svietidlá | [5 empty] | 0
| 21.4 - Nosný materiál svietidlá | [5 empty] | 0
| 21.5 - Montáž slaboprúd | [5 empty] | 0
| 21.6 - Nosný materiál slaboprúd | [5 empty] | 0
| 21.7 - Montáž bleskozvod | [5 empty] | 0
| 21.8 - Bleskozvod nosný materiál | [5 empty] | 0
| 21.10 - DSV | [5 empty] | 0
| 21.9 - Hodinová zúčtovacia sadzba | [5 empty] | 0
| 24-M - Montáže vzduchotechnických zariad. | [5 empty] | 0
| 44-M - Hasiace prístroje | [5 empty] | 0
ROZPOČET
Stavba:
Rodinný dom s 2 b.j. Adamovské Kochanovce
Objekt:
SO 02 - SO 02 Rodinný dom
Miesto: |  |  | parc.č. 342/5, Adamovské Kochanovce |  |  | Dátum: | 0
Objednávateľ: |  |  | Trenčiansky samosprávny kraj |  |  | Projektant: | A.DOM, spol. s r.o.
Zhotoviteľ: |  |  | Vyplň údaj |  |  | Spracovateľ: | Viera Masnicová
PČ | Popis |  |  | MJ | Množstvo | J.cena [EUR] | Cena celkom [EUR] | Cenová sústava |  |  | DPH | J. Nh [h] | Nh celkom [h] | J. hmotnosť [t] | Hmotnosť celkom [t] | J. suť [t] | Suť Celkom [t]
Náklady z rozpočtu | [6 empty] | 0 | [5 empty] | 0 |  | 553.9427 |  | 0 |  | D | -1 | [10 empty] | 0
| D | HSV | Práce a dodávky HSV |  |  |  | 0 | [5 empty] | 0 |  | 533.532 |  | 0 | 1 | D | 0 |  |  |  | ROZPOCET | [6 empty] | 0
| D | 1 | Zemné práce |  |  |  | 0 | [5 empty] | 0 |  | 0 |  | 0 | 1 | D | 1 |  |  |  | ROZPOCET | [6 empty] | 0
1 | Geodetické práce - vykonávané pred výstavbou určenie vytyčovacej siete, vytýčenie staveniska, staveb. objektu a jestvujúcich inžinierskych sietí v zemi |  |  | kpl | 1 |  | 0 |  |  |  | znížená |  | 0 | 0 | 0 | 0 | 0 | 4 | K | 2 |  |  |  | ROZPOCET | 0 | 0 | 0 | 0 | 0 | 2 | 0 | 4 | -221498619
| PP |  | Geodetické práce vykonávané pred výstavbou určenie vytyčovacej siete, vytýčenie staveniska, staveb. objektu | [15 empty] | PP | 2
2 | Odstránenie ornice s vodor. premiestn. na hromady, so zložením na vzdialenosť do 100 m a do 100m3 |  |  | m3 | 92.55 |  | 0 |  |  |  | znížená |  | 0 | 0 | 0 | 0 | 0 | 4 | K | 2 |  |  |  | ROZPOCET | 0 | 0 | 0 | 0 | 0 | 2 | 0 | 4 | 181349613
| PP |  | Odstránenie ornice alebo lesnej pôdy s vodorovným premiestnením na hromady v mieste upotrebenia alebo na dočasné skládky so zložením na vzdialenosť do 100 m a do 100 m3 | [15 empty] | PP | 2
| VV |  | " na hr. 30cm | [15 empty] | VV | 2 | 1 | True | 0 | ROZPOCET
| VV |  | "RD"9,60*23,75*0,30 |  | 68.4 | [13 empty] | VV | 2 | 2 | True | 0 | ROZPOCET
| VV |  | Medzisúčet |  | 68.4 | [13 empty] | VV | 2 | 3 | True | 0 | ROZPOCET
| VV |  | "rozšírenie výkopu po obvode na zateplenie zákl.pásov | [15 empty] | VV | 2 | 1 | True | 0 | ROZPOCET
| VV |  | (9,60+0,60*2)*0,60*0,30*2 |  | 3.888 | [13 empty] | VV | 2 | 2 | True | 0 | ROZPOCET
| VV |  | 23,75*0,60*0,30*2 |  | 8.55 | [13 empty] | VV | 2 | 2 | True | 0 | ROZPOCET
| VV |  | Medzisúčet |  | 12.438 | [13 empty] | VV | 2 | 3 | True | 0 | ROZPOCET
| VV |  | "chodník skladba P4"53,29*0,30 |  | 15.987 | [13 empty] | VV | 2 | 2 | True | 0 | ROZPOCET
| VV |  | "odpočet odstránenej ornice v rámci rozšíreného základu pre zateplenie ZP"-23,75*0,60*0,30 |  | -4.275 | [13 empty] | VV | 2 | 2 | True | 0 | ROZPOCET
| VV |  | Medzisúčet |  | 11.712 | [13 empty] | VV | 2 | 3 | True | 0 | ROZPOCET
| VV |  | Súčet |  | 92.55 | [13 empty] | VV | 2 | 4 | True | 1 | ROZPOCET
3 | Výkop nezapaženej jamy v hornine 3, do 100 m3 |  |  | m3 | 80.838 |  | 0 |  |  |  | znížená |  | 0 | 0 | 0 | 0 | 0 | 4 | K | 2 |  |  |  | ROZPOCET | 0 | 0 | 0 | 0 | 0 | 2 | 0 | 4 | -152443691
| PP |  | Hĺbenie nezapažených jám a zárezov, okrem zárezov so šikmými stenami pre podzemné vedenie, s urovnaním dna do predpísaného profilu a spádu, v hornine 3 do 100 m3 | [15 empty] | PP | 2
| VV |  | "RD výkop po odstránení ornice na kótu -0,575, priemerná hr. výkopu 30 cm | [15 empty] | VV | 2 | 1 | True | 0 | ROZPOCET
| VV |  | 9,60*23,75*0,30 |  | 68.4 | [13 empty] | VV | 2 | 2 | True | 0 | ROZPOCET
| VV |  | Medzisúčet |  | 68.4 | [13 empty] | VV | 2 | 3 | True | 0 | ROZPOCET
| VV |  | "rozšírenie výkopu po obvode na zateplenie zákl.pásov | [15 empty] | VV | 2 | 1 | True | 0 | ROZPOCET
| VV |  | (9,60+0,60*2)*0,60*0,30*2 |  | 3.888 | [13 empty] | VV | 2 | 2 | True | 0 | ROZPOCET
| VV |  | 23,75*0,60*0,30*2 |  | 8.55 | [13 empty] | VV | 2 | 2 | True | 0 | ROZPOCET
| VV |  | Medzisúčet |  | 12.438 | [13 empty] | VV | 2 | 3 | True | 0 | ROZPOCET
| VV |  | Súčet |  | 80.838 | [13 empty] | VV | 2 | 4 | True | 1 | ROZPOCET
4 | Hĺbenie nezapažených jám a zárezov. Príplatok za lepivosť horniny 3 |  |  | m3 | 80.838 |  | 0 |  |  |  | znížená |  | 0 | 0 | 0 | 0 | 0 | 4 | K | 2 |  |  |  | ROZPOCET | 0 | 0 | 0 | 0 | 0 | 2 | 0 | 4 | 2116449384
| PP |  | Hĺbenie nezapažených jám a zárezov, okrem zárezov so šikmými stenami pre podzemné vedenie, s urovnaním dna do predpísaného profilu a spádu, príplatok k cenám za lepivosť horniny 3 | [15 empty] | PP | 2
5 | Výkop ryhy do šírky 600 mm v horn.3 do 100 m3 |  |  | m3 | 37.187 |  | 0 |  |  |  | znížená |  | 0 | 0 | 0 | 0 | 0 | 4 | K | 2 |  |  |  | ROZPOCET | 0 | 0 | 0 | 0 | 0 | 2 | 0 | 4 | 1457708216
| PP |  | Hĺbenie rýh šírky do 600 mm zapažených i nezapažených s urovnaním dna do predpísaného profilu a spádu, s prehodením výkopu na priľahlom teréne na vzdialenosť do 3 m od pozdĺžnej osi ryhy alebo s naložením výkopu na dopravný prostriedok v hornine 3 do 100 m3 | [15 empty] | PP | 2
| VV |  | "prehĺbebnie ZP od kóty -0,575 po kótu -1,25 t.j. hĺbky 0,675 m | [15 empty] | VV | 2 | 1 | True | 0 | ROZPOCET
| VV |  | 8,40*0,40*0,675*3 |  | 6.804 | [13 empty] | VV | 2 | 2 | True | 0 | ROZPOCET
| VV |  | 23,75*0,60*0,675*2 |  | 19.238 | [13 empty] | VV | 2 | 2 | True | 0 | ROZPOCET
| VV |  | "dokopanie rozšírenia pre zateplenie ZP po obvode od kóty -0,575 po kótu- 0,825 t j o 0,25 m | [15 empty] | VV | 2 | 1 | True | 0 | ROZPOCET
| VV |  | (9,60+0,60*2)*0,60*0,25*2 |  | 3.24 | [13 empty] | VV | 2 | 2 | True | 0 | ROZPOCET
| VV |  | 23,75*0,60*0,25*2 |  | 7.125 | [13 empty] | VV | 2 | 2 | True | 0 | ROZPOCET
| VV |  | "pre základ na palisády | [15 empty] | VV | 2 | 1 | True | 0 | ROZPOCET
| VV |  | "dl. palisád 60 cm | [15 empty] | VV | 2 | 1 | True | 0 | ROZPOCET
| VV |  | 1,00*0,30*0,25 |  | 0.075 | [13 empty] | VV | 2 | 2 | True | 0 | ROZPOCET
| VV |  | "dl. palisád 90 cm | [15 empty] | VV | 2 | 1 | True | 0 | ROZPOCET
| VV |  | 4,70*0,30*0,50 |  | 0.705 | [13 empty] | VV | 2 | 2 | True | 0 | ROZPOCET
| VV |  | Súčet |  | 37.187 | [13 empty] | VV | 2 | 4 | True | 1 | ROZPOCET
6 | Príplatok k cene za lepivosť pri hĺbení rýh šírky do 600 mm zapažených i nezapažených s urovnaním dna v hornine 3 |  |  | m3 | 37.187 |  | 0 |  |  |  | znížená |  | 0 | 0 | 0 | 0 | 0 | 4 | K | 2 |  |  |  | ROZPOCET | 0 | 0 | 0 | 0 | 0 | 2 | 0 | 4 | -608264211
| PP |  | Hĺbenie rýh šírky do 600 mm zapažených i nezapažených s urovnaním dna do predpísaného profilu a spádu, s prehodením výkopu na priľahlom teréne na vzdialenosť do 3 m od pozdĺžnej osi ryhy alebo s naložením výkopu na dopravný prostriedok príplatok k cenám za lepivosť horniny 3 | [15 empty] | PP | 2
7 | Vodorovné premiestnenie výkopku z horniny 1-4 nad 20-50m |  |  | m3 | 7.013 |  | 0 |  |  |  | znížená |  | 0 | 0 | 0 | 0 | 0 | 4 | K | 2 |  |  |  | ROZPOCET | 0 | 0 | 0 | 0 | 0 | 2 | 0 | 4 | 879199684
| PP |  | Vodorovné premiestnenie výkopku za sucha pre všetky druhy dopravných prostriedkov bez naloženia výkopu, avšak so zložením bez rozhrnutia z horniny 1 až 4 na vzdialenosť nad 20 do 50 m | [15 empty] | PP | 2
8 | Vodorovné premiestnenie výkopku po spevnenej ceste z horniny tr.1-4, nad 100 do 1000 m3 na vzdialenosť do 3000 m |  |  | m3 | 169.357 |  | 0 |  |  |  | znížená |  | 0 | 0 | 0 | 0 | 0 | 4 | K | 2 |  |  |  | ROZPOCET | 0 | 0 | 0 | 0 | 0 | 2 | 0 | 4 | -1454002172
| PP |  | Vodorovné premiestnenie výkopku za sucha pre všetky druhy dopravných prostriedkov bez naloženia výkopu, avšak so zložením bez rozhrnutia po spevnenej ceste, z horniny 1 až 4 v množstve nad 100 do 1000 m3 na vzdialenosť nad 2500 do 3000 m | [15 empty] | PP | 2
| VV |  | "ornica"92,55-3,413 |  | 89.137 | [13 empty] | VV | 2 | 2 | True | 0 | ROZPOCET
| VV |  | "výkop jamy"80,838 |  | 80.838 | [13 empty] | VV | 2 | 2 | True | 0 | ROZPOCET
| VV |  | "ryhy"37,187 |  | 37.187 | [13 empty] | VV | 2 | 2 | True | 0 | ROZPOCET
| VV |  | "odpočet zásypu"-37,805 |  | -37.805 | [13 empty] | VV | 2 | 2 | True | 0 | ROZPOCET
| VV |  | Súčet |  | 169.357 | [13 empty] | VV | 2 | 4 | True | 1 | ROZPOCET
9 | Vodorovné premiestnenie výkopku po spevnenej ceste z horniny tr.1-4, nad 100 do 1000 m3, príplatok k cene za každých ďalšich a začatých 1000 m |  |  | m3 | 846.785 |  | 0 |  |  |  | znížená |  | 0 | 0 | 0 | 0 | 0 | 4 | K | 2 |  |  |  | ROZPOCET | 0 | 0 | 0 | 0 | 0 | 2 | 0 | 4 | -1168945357
| PP |  | Vodorovné premiestnenie výkopku za sucha pre všetky druhy dopravných prostriedkov bez naloženia výkopu, avšak so zložením bez rozhrnutia po spevnenej ceste, z horniny 1 až 4 v množstve nad 100 do 1000 m3 na vzdialenosť príplatok k cene za k.ď. i začatých 1000 m | [15 empty] | PP | 2
| VV |  | "spolu vzdialenosť 8 km | [15 empty] | VV | 2 | 1 | True | 0 | ROZPOCET
| VV |  | 5*169,357 |  | 846.785 | [13 empty] | VV | 2 | 2 | True | 1 | ROZPOCET
10 | Nakladanie neuľahnutého výkopku z hornín tr.1-4 do 100 m3 |  |  | m3 | 7.013 |  | 0 |  |  |  | znížená |  | 0 | 0 | 0 | 0 | 0 | 4 | K | 2 |  |  |  | ROZPOCET | 0 | 0 | 0 | 0 | 0 | 2 | 0 | 4 | -1073991814
| PP |  | Nakladanie a prekladanie neuľahnutého výkopku nakladanie výkopku z hornín do 100 m3 1 až 4 | [15 empty] | PP | 2
| VV |  | "ornica"3,413 |  | 3.413 | [13 empty] | VV | 2 | 2 | True | 0 | ROZPOCET
| VV |  | "zemina na dosypanie rampy chodníka"3,60 |  | 3.6 | [13 empty] | VV | 2 | 2 | True | 0 | ROZPOCET
| VV |  | Súčet |  | 7.013 | [13 empty] | VV | 2 | 4 | True | 1 | ROZPOCET
11 | Poplatok za skladovanie - zemina a kamenivo (17 05) ostatné /ERSON Recycling/ |  |  | t | 120.33 |  | 0 |  |  |  | znížená |  | 0 | 0 | 0 | 0 | 0 | 4 | K | 2 |  |  |  | ROZPOCET | 0 | 0 | 0 | 0 | 0 | 2 | 0 | 4 | 1800406191
| PP |  | Poplatok za skladovanie stavebného odpadu (17) zemina a kamenivo (17 05) ostatné (O) (17 05 04, 06) | [15 empty] | PP | 2
| VV |  | "výkopy jama+ryhy-odpočet zásypu"(80,838+37,187-37,805)*1,50 |  | 120.33 | [13 empty] | VV | 2 | 2 | True | 1 | ROZPOCET
12 | Zásyp sypaninou so zhutnením jám, šachiet, rýh, zárezov alebo okolo objektov do 100 m3 |  |  | m3 | 37.805 |  | 0 |  |  |  | znížená |  | 0 | 0 | 0 | 0 | 0 | 4 | K | 2 |  |  |  | ROZPOCET | 0 | 0 | 0 | 0 | 0 | 2 | 0 | 4 | -1998089388
| PP |  | Zásyp sypaninou z akejkoľvek horniny, s uložením výkopku vo vrstvách so zhutnením jám, šachiet, rýh, zárezov alebo okolo objektov v týchto vykopávkach do 100 m3 | [15 empty] | PP | 2
| VV |  | "po obvode RD po zateplení ZP | [15 empty] | VV | 2 | 1 | True | 0 | ROZPOCET
| VV |  | "od kóy -0,825 | [15 empty] | VV | 2 | 1 | True | 0 | ROZPOCET
| VV |  | (9,60+0,60*2)*0,60*0,825*2 |  | 10.692 | [13 empty] | VV | 2 | 2 | True | 0 | ROZPOCET
| VV |  | 23,75*0,60*0,825*2 |  | 23.513 | [13 empty] | VV | 2 | 2 | True | 0 | ROZPOCET
| VV |  | Medzisúčet |  | 34.205 | [13 empty] | VV | 2 | 3 | True | 0 | ROZPOCET
| VV |  | "dosypanie pod rampu chodníka priem. hr. 25 cm"8,00*1,80*0,25 |  | 3.6 | [13 empty] | VV | 2 | 2 | True | 0 | ROZPOCET
| VV |  | Súčet |  | 37.805 | [13 empty] | VV | 2 | 4 | True | 1 | ROZPOCET
13 | Úprava pláne v zárezoch v hornine 1-4 so zhutnením |  |  | m2 | 268.805 |  | 0 |  |  |  | znížená |  | 0 | 0 | 0 | 0 | 0 | 4 | K | 2 |  |  |  | ROZPOCET | 0 | 0 | 0 | 0 | 0 | 2 | 0 | 4 | 1743535653
| PP |  | Úprava pláne vyrovnaním výškových rozdielov v zárezoch v hornine 1 až 4 so zhutnením | [15 empty] | PP | 2
| VV |  | "RD" 8,70*(5,25+17,50) |  | 197.925 | [13 empty] | VV | 2 | 2 | True | 0 | ROZPOCET
| VV |  | "P5 okapový chodník | [15 empty] | VV | 2 | 1 | True | 0 | ROZPOCET
| VV |  | (24,75+9,60*2)*0,40 |  | 17.58 | [13 empty] | VV | 2 | 2 | True | 0 | ROZPOCET
| VV |  | Medzisúčet |  | 215.505 | [13 empty] | VV | 2 | 3 | True | 0 | ROZPOCET
| VV |  | "P4 chodníky"53,30 |  | 53.3 | [13 empty] | VV | 2 | 2 | True | 0 | ROZPOCET
| VV |  | Súčet |  | 268.805 | [13 empty] | VV | 2 | 4 | True | 1 | ROZPOCET
14 | Rozprestretie ornice na svahu do sklonu 1:5, plocha do 500 m2, hr. do 300 mm |  |  | m2 | 45.5 |  | 0 |  |  |  | znížená |  | 0 | 0 | 0 | 0 | 0 | 4 | K | 2 |  |  |  | ROZPOCET | 0 | 0 | 0 | 0 | 0 | 2 | 0 | 4 | -1134477332
| PP |  | Rozprestretie a urovnanie ornice s príp. nutným premiestnením hromád alebo dočasných skládok na miesto spotreby zo vzdial. do 30 m vo svahu sklonu do 1:5 pri súvislej ploche do 500 m2, hrúbky vrstvy do 300 mm | [15 empty] | PP | 2
| VV |  | "pohľad JV za RD k plotu | [15 empty] | VV | 2 | 1 | True | 0 | ROZPOCET
| VV |  | "45,50*0,15/2=3,413 m3 | [15 empty] | VV | 2 | 1 | True | 0 | ROZPOCET
| VV |  | 45,50 |  | 45.5 | [13 empty] | VV | 2 | 2 | True | 1 | ROZPOCET
15 | Plošná úprava terénu pri nerovnostiach terénu nad 50-100mm na svahu nad 1:5-1:2 |  |  | m2 | 45.5 |  | 0 |  |  |  | znížená |  | 0 | 0 | 0 | 0 | 0 | 4 | K | 2 |  |  |  | ROZPOCET | 0 | 0 | 0 | 0 | 0 | 2 | 0 | 4 | 2094312650
| PP |  | Plošná úprava terénu s urovnaním povrchu, bez doplnenia ornice, v hornine 1 až 4, pri nerovnostiach terénu nad +- 50 do +- 100mm na svahu nad 1:5 do 1:2 | [15 empty] | PP | 2
| D | 2 | Zakladanie |  |  |  | 0 | [5 empty] | 0 |  | 237.6203 |  | 0 | 1 | D | 1 |  |  |  | ROZPOCET | [6 empty] | 0
16 | Násyp pod základové konštrukcie so zhutnením z kameniva hrubého drveného fr.32-63 mm |  |  | m3 | 49.481 |  | 0 |  |  |  | znížená |  | 0 | 2.07 | 102.4257 | 0 | 0 | 4 | K | 2 |  |  |  | ROZPOCET | 0 | 0 | 0 | 0 | 0 | 2 | 0 | 4 | -215074625
| PP |  | Násyp pod základové konštrukcie so zhutnením z kameniva hrubého dr. fr. 32-63 mm | [15 empty] | PP | 2
| VV |  | 8,70*(5,25+17,50)*0,25 |  | 49.481 | [13 empty] | VV | 2 | 2 | True | 1 | ROZPOCET
17 | Betón základových dosiek, železový (bez výstuže), tr.C 20/25-XC2 |  |  | m3 | 32.992 |  | 0 |  |  |  | znížená |  | 0 | 2.2151 | 73.0816 | 0 | 0 | 4 | K | 2 |  |  |  | ROZPOCET | 0 | 0 | 0 | 0 | 0 | 2 | 0 | 4 | 476745862
| PP |  | Betón základových dosiek, železový (bez výstuže), tr.C 20/25-XC2 | [15 empty] | PP | 2
| VV |  | (9,60-0,15*2)*(23,75-0,05*2)*0,15 |  | 32.992 | [13 empty] | VV | 2 | 2 | True | 1 | ROZPOCET
18 | Debnenie základových dosiek, zhotovenie-tradičné |  |  | m2 | 9.885 |  | 0 |  |  |  | znížená |  | 0 | 0.00407 | 0.040232 | 0 | 0 | 4 | K | 2 |  |  |  | ROZPOCET | 0 | 0 | 0 | 0 | 0 | 2 | 0 | 4 | 1116202381
| PP |  | Debnenie základových dosiek, zhotovenie-tradičné | [15 empty] | PP | 2
| VV |  | (9,30+23,65)*2*0,15 |  | 9.885 | [13 empty] | VV | 2 | 2 | True | 1 | ROZPOCET
19 | Debnenie základových dosiek, odstránenie-tradičné |  |  | m2 | 9.885 |  | 0 |  |  |  | znížená |  | 0 | 0 | 0 | 0 | 0 | 4 | K | 2 |  |  |  | ROZPOCET | 0 | 0 | 0 | 0 | 0 | 2 | 0 | 4 | 1053937662
| PP |  | Debnenie základových dosiek, odstránenie-tradičné | [15 empty] | PP | 2
20 | Výstuž základových dosiek zo zvár. sietí KARI |  |  | t | 1.333 |  | 0 |  |  |  | znížená |  | 0 | 1.203 | 1.6035 | 0 | 0 | 4 | K | 2 |  |  |  | ROZPOCET | 0 | 0 | 0 | 0 | 0 | 2 | 0 | 4 | -680062238
| PP |  | Výstuž základových dosiek zo zvár. sietí KARI | [15 empty] | PP | 2
| VV |  | "statika výkres základov | [15 empty] | VV | 2 | 1 | True | 0 | ROZPOCET
| VV |  | 1333,31/1000 |  | 1.333 | [13 empty] | VV | 2 | 2 | True | 1 | ROZPOCET
21 | Murivo základových pásov z debniacich tvárnic 50x30x25 s betónovou výplňou C 20/25-XC2 hr. 30 cm |  |  | m3 | 11.01 |  | 0 |  |  |  | znížená |  | 0 | 2.1191 | 23.3312 | 0 | 0 | 4 | K | 2 |  |  |  | ROZPOCET | 0 | 0 | 0 | 0 | 0 | 2 | 0 | 4 | 1711781530
| PP |  | Murivo základových pásov 50x30x25 (bez výstuže) s betónovou výplňou C 16/20 hr. 30 cm | [15 empty] | PP | 2
| VV |  | 8,70*0,30*0,50*3 |  | 3.915 | [13 empty] | VV | 2 | 2 | True | 0 | ROZPOCET
| VV |  | 23,65*0,30*0,50*2 |  | 7.095 | [13 empty] | VV | 2 | 2 | True | 0 | ROZPOCET
| VV |  | Súčet |  | 11.01 | [13 empty] | VV | 2 | 4 | True | 1 | ROZPOCET
22 | Betón základových pásov, železový (bez výstuže), tr. C 20/25-XC2 |  |  | m3 | 16.397 |  | 0 |  |  |  | znížená |  | 0 | 2.2151 | 36.3215 | 0 | 0 | 4 | K | 2 |  |  |  | ROZPOCET | 0 | 0 | 0 | 0 | 0 | 2 | 0 | 4 | 1254608625
| PP |  | Betón základových pásov (bez výstuže) železový tr.C 20/25 | [15 empty] | PP | 2
| VV |  | 8,40*0,40*0,425*3 |  | 4.284 | [13 empty] | VV | 2 | 2 | True | 0 | ROZPOCET
| VV |  | 23,75*0,60*0,425*2 |  | 12.113 | [13 empty] | VV | 2 | 2 | True | 0 | ROZPOCET
| VV |  | Súčet |  | 16.397 | [13 empty] | VV | 2 | 4 | True | 1 | ROZPOCET
23 | Výstuž pre murivo základových pásov z debniacich tvárnic s betónovou výplňou z ocele 10505 |  |  | t | 0.792 |  | 0 |  |  |  | znížená |  | 0 | 1.002 | 0.79358 | 0 | 0 | 4 | K | 2 |  |  |  | ROZPOCET | 0 | 0 | 0 | 0 | 0 | 2 | 0 | 4 | 1206716808
| PP |  | Výstuž pre murivo základových pásov PREMAC s betónovou výplňou z ocele 10505 | [15 empty] | PP | 2
| VV |  | "statika základy-výkres tvaru"792,47/1000 |  | 0.792 | [13 empty] | VV | 2 | 2 | True | 1 | ROZPOCET
24 | Zhotovenie vrstvy z geotextílie na upravenom povrchu v sklone do 1 : 5 , šírky od 0 do 3 m |  |  | m2 | 88.46 |  | 0 |  |  |  | znížená |  | 0 | 3e-05 | 0.0026538 | 0 | 0 | 4 | K | 2 |  |  |  | ROZPOCET | 0 | 0 | 0 | 0 | 0 | 2 | 0 | 4 | -1068058165
| PP |  | Zhotovenie vrstvy z geotextílie na upravenom povrchu v sklone do 1 : 5 , šírky od 0 do 3 m | [15 empty] | PP | 2
| VV |  | "P5 okapový chodník | [15 empty] | VV | 2 | 1 | True | 0 | ROZPOCET
| VV |  | (24,75+9,60*2)*(0,40+0,20*2) |  | 35.16 | [13 empty] | VV | 2 | 2 | True | 0 | ROZPOCET
| VV |  | "P4 chodník"53,30 |  | 53.3 | [13 empty] | VV | 2 | 2 | True | 0 | ROZPOCET
| VV |  | Súčet |  | 88.46 | [13 empty] | VV | 2 | 4 | True | 1 | ROZPOCET
25 | Geotextília polypropylénová 200g/m2 |  |  | m2 | 101.729 |  | 0 |  |  |  | znížená |  | 0 | 0.0002 | 0.020346 | 0 | 0 | 8 | M | 2 |  |  |  | ROZPOCET | 0 | 0 | 0 | 0 | 0 | 2 | 0 | 4 | -1659918278
| PP |  | Geotextília polypropylénová PP 200, šírka 0,7-1,2 m, dĺžka 20-60-120 m, hrúbka 1,68 mm, netkaná | [15 empty] | PP | 2
| VV |  | "P5 okap.chodník" 35,16*1,15 |  | 40.434 | [13 empty] | VV | 2 | 2 | True | 0 | ROZPOCET
| VV |  | "P4 chodník"53,30*1,15 |  | 61.295 | [13 empty] | VV | 2 | 2 | True | 0 | ROZPOCET
| VV |  | Súčet |  | 101.729 | [13 empty] | VV | 2 | 4 | True | 1 | ROZPOCET
| D | 3 | Zvislé a kompletné konštrukcie |  |  |  | 0 | [5 empty] | 0 |  | 53.3273 |  | 0 | 1 | D | 1 |  |  |  | ROZPOCET | [6 empty] | 0
26 | Murivo nosné (m3) z tehál pálených hr. 300 mm, P 15 brúsených na pero a drážku, na lepidlo (300x247x249) |  |  | m3 | 2.602 |  | 0 |  |  |  | znížená |  | 0 | 0.71768 | 1.8674 | 0 | 0 | 4 | K | 2 |  |  |  | ROZPOCET | 0 | 0 | 0 | 0 | 0 | 2 | 0 | 4 | -1994195816
| PP |  | Murivo nosné (m3) z tehál pálených P 15 brúsených na pero a drážku na lepidlo 300x247x249 P 15 | [15 empty] | PP | 2
| VV |  | "statika S1-2 | [15 empty] | VV | 2 | 1 | True | 0 | ROZPOCET
| VV |  | (1,00*2+1,125)*2,775*0,30 |  | 2.602 | [13 empty] | VV | 2 | 2 | True | 1 | ROZPOCET
27 | Murivo nosné (m3) z tehál pálených hr. 300 mm, P 10 brúsených na pero a drážku, na lepidlo (300x247x249) |  |  | m3 | 44.964 |  | 0 |  |  |  | znížená |  | 0 | 0.72584 | 32.6367 | 0 | 0 | 4 | K | 2 |  |  |  | ROZPOCET | 0 | 0 | 0 | 0 | 0 | 2 | 0 | 4 | 738242082
| PP |  | Murivo nosné (m3) z tehál pálených brúsených na pero a drážku na lepidlo 300x247x249 P 10 | [15 empty] | PP | 2
| VV |  | "v. muriva vrátane zakladacej malty v. 25 mm, od kóty -0,175 po kotu 2,600 t.j. 2,775 m | [15 empty] | VV | 2 | 1 | True | 0 | ROZPOCET
| VV |  | (8,70*3+23,65*2)*2,775*0,30 |  | 61.106 | [13 empty] | VV | 2 | 2 | True | 0 | ROZPOCET
| VV |  | "odpočet obvodových pilierov z tehly P15 a P20"-(0,52+2.602) |  | -3.122 | [13 empty] | VV | 2 | 2 | True | 0 | ROZPOCET
| VV |  | "odpočet okien a dverí | [15 empty] | VV | 2 | 1 | True | 0 | ROZPOCET
| VV |  | -(1,15*2,50+1,125*2,50+3,625*2,50+2,125*2,50*2+3,00*2,50+3,05*2,50+1,50*2,50*2+2,75*0,80*2+2,125*0,80*4)*0,30 |  | -17.76 | [13 empty] | VV | 2 | 2 | True | 0 | ROZPOCET
| VV |  | "murivo zvýšenej časti obývačky | [15 empty] | VV | 2 | 1 | True | 0 | ROZPOCET
| VV |  | (7,10+8,70)*2*0,50*0,30 |  | 4.74 | [13 empty] | VV | 2 | 2 | True | 0 | ROZPOCET
| VV |  | Súčet |  | 44.964 | [13 empty] | VV | 2 | 4 | True | 1 | ROZPOCET
28 | Murivo akustické (m3) z tehál pálených AKU 30/33,3 P 20, na maltu MVC (300x333x238) |  |  | m3 | 0.52 |  | 0 |  |  |  | znížená |  | 0 | 1.1927 | 0.62022 | 0 | 0 | 4 | K | 2 |  |  |  | ROZPOCET | 0 | 0 | 0 | 0 | 0 | 2 | 0 | 4 | -255789510
| PP |  | Murivo akustické (m3) z tehál pálených AKU na pero a drážku na maltu MVC 300x333x238 P 20 | [15 empty] | PP | 2
| VV |  | "statika S1-2 | [15 empty] | VV | 2 | 1 | True | 0 | ROZPOCET
| VV |  | "od kóty -0,175 po kótu 2,60 výšky 2,775m | [15 empty] | VV | 2 | 1 | True | 0 | ROZPOCET
| VV |  | 0,625*2,775*0,30 |  | 0.52 | [13 empty] | VV | 2 | 2 | True | 1 | ROZPOCET
29 | Murivo nosné (m3) 50x15x25 s betónovou výplňou C20/25-XC1 hr. 150 mm /strešné atiky/ |  |  | m3 | 6.248 |  | 0 |  |  |  | znížená |  | 0 | 2.1529 | 13.4514 | 0 | 0 | 4 | K | 2 |  |  |  | ROZPOCET | 0 | 0 | 0 | 0 | 0 | 2 | 0 | 4 | -1925599119
| PP |  | Murivo nosné (m3) z tvárnic s betónovou výplňou C 16/20 (bez výstuže) hr. 150 mm | [15 empty] | PP | 2
| VV |  | "S2-4 strešné atity | [15 empty] | VV | 2 | 1 | True | 0 | ROZPOCET
| VV |  | "zvýšená časť na kóte +3,800 v. 500 mm | [15 empty] | VV | 2 | 1 | True | 0 | ROZPOCET
| VV |  | (9,30+6,80)*2*0,50*0,15 |  | 2.415 | [13 empty] | VV | 2 | 2 | True | 0 | ROZPOCET
| VV |  | "na kóte +2,950 v. 500 mm | [15 empty] | VV | 2 | 1 | True | 0 | ROZPOCET
| VV |  | (9,30*2+7,90*2+8,35*2)*0,50*0,15 |  | 3.833 | [13 empty] | VV | 2 | 2 | True | 0 | ROZPOCET
| VV |  | Súčet |  | 6.248 | [13 empty] | VV | 2 | 4 | True | 1 | ROZPOCET
30 | Preklad keramický plochý šírky 115 mm, výšky 71 mm, dĺžky 1500 mm |  |  | ks | 4 |  | 0 |  |  |  | znížená |  | 0 | 0.02442 | 0.09768 | 0 | 0 | 4 | K | 2 |  |  |  | ROZPOCET | 0 | 0 | 0 | 0 | 0 | 2 | 0 | 4 | 1635084425
| PP |  | Keramický preklad plochý osadený do maltového lôžka šírky 115 mm, výšky 71 mm, dĺžky 1500 mm | [15 empty] | PP | 2
31 | Preklad keramický plochý šírky 115 mm, výšky 71 mm, dĺžky 1750 mm |  |  | ks | 4 |  | 0 |  |  |  | znížená |  | 0 | 0.02826 | 0.11304 | 0 | 0 | 4 | K | 2 |  |  |  | ROZPOCET | 0 | 0 | 0 | 0 | 0 | 2 | 0 | 4 | 1444892645
| PP |  | Keramický preklad plochý osadený do maltového lôžka šírky 115 mm, výšky 71 mm, dĺžky 1750 mm | [15 empty] | PP | 2
32 | Preklad keramický plochý šírky 115 mm, výšky 71 mm, dĺžky 2500 mm |  |  | ks | 12 |  | 0 |  |  |  | znížená |  | 0 | 0.04034 | 0.48408 | 0 | 0 | 4 | K | 2 |  |  |  | ROZPOCET | 0 | 0 | 0 | 0 | 0 | 2 | 0 | 4 | -1565041657
| PP |  | Keramický preklad plochý osadený do maltového lôžka šírky 115 mm, výšky 71 mm, dĺžky 2500 mm | [15 empty] | PP | 2
33 | Preklad keramický plochý šírky 115 mm, výšky 71 mm, dĺžky 3000 mm |  |  | ks | 4 |  | 0 |  |  |  | znížená |  | 0 | 0.04803 | 0.19212 | 0 | 0 | 4 | K | 2 |  |  |  | ROZPOCET | 0 | 0 | 0 | 0 | 0 | 2 | 0 | 4 | -816679553
| PP |  | Keramický preklad plochý osadený do maltového lôžka šírky 115 mm, výšky 71 mm, dĺžky 3000 mm | [15 empty] | PP | 2
34 | Preklad keramický plochý šírky 175 mm, výšky 71 mm, dĺžky 1250 mm |  |  | ks | 1 |  | 0 |  |  |  | znížená |  | 0 | 0.02989 | 0.02989 | 0 | 0 | 4 | K | 2 |  |  |  | ROZPOCET | 0 | 0 | 0 | 0 | 0 | 2 | 0 | 4 | 1198208265
| PP |  | Keramický preklad plochý osadený do maltového lôžka šírky 175 mm, výšky 71 mm, dĺžky 1250 mm | [15 empty] | PP | 2
| VV |  | "nad dvere 90/197 do mč 15"1 |  | 1 | [13 empty] | VV | 2 | 2 | True | 1 | ROZPOCET
35 | Betón prekladov železový (bez výstuže) tr. C 20/25-XC1 |  |  | m3 | 0.447 |  | 0 |  |  |  | znížená |  | 0 | 2.2119 | 0.98872 | 0 | 0 | 4 | K | 2 |  |  |  | ROZPOCET | 0 | 0 | 0 | 0 | 0 | 2 | 0 | 4 | 91999962
| PP |  | Betón prekladov železový (bez výstuže) tr.C 20/25 | [15 empty] | PP | 2
| VV |  | "statika S2-5 | [15 empty] | VV | 2 | 1 | True | 0 | ROZPOCET
| VV |  | "P1 | [15 empty] | VV | 2 | 1 | True | 0 | ROZPOCET
| VV |  | 3,50*0,225*0,10 |  | 0.079 | [13 empty] | VV | 2 | 2 | True | 0 | ROZPOCET
| VV |  | 3,50*0,35*0,30 |  | 0.368 | [13 empty] | VV | 2 | 2 | True | 0 | ROZPOCET
| VV |  | Súčet |  | 0.447 | [13 empty] | VV | 2 | 4 | True | 1 | ROZPOCET
36 | Debnenie prekladu vrátane podpornej konštrukcie výšky do 4 m zhotovenie |  |  | m2 | 4.05 |  | 0 |  |  |  | znížená |  | 0 | 0.00725 | 0.029362 | 0 | 0 | 4 | K | 2 |  |  |  | ROZPOCET | 0 | 0 | 0 | 0 | 0 | 2 | 0 | 4 | 467820507
| PP |  | Debnenie prekladov vrátane podpornej konštrukcie vo výške do 4m nepremenného alebo premenného prierezu alebo pri tvare zalomenom pôdorysne alebo nárysne zhotovenie | [15 empty] | PP | 2
| VV |  | "P1"3,50*0,45*2+3,00*0,30 |  | 4.05 | [13 empty] | VV | 2 | 2 | True | 1 | ROZPOCET
37 | Debnenie prekladu vrátane podpornej konštrukcie výšky do 4 m odstránenie |  |  | m2 | 4.05 |  | 0 |  |  |  | znížená |  | 0 | 0 | 0 | 0 | 0 | 4 | K | 2 |  |  |  | ROZPOCET | 0 | 0 | 0 | 0 | 0 | 2 | 0 | 4 | 1968285241
| PP |  | Debnenie prekladov vrátane podpornej konštrukcie vo výške do 4m nepremenného alebo premenného prierezu alebo pri tvare zalomenom pôdorysne alebo nárysne odstránenie | [15 empty] | PP | 2
38 | Dodatočné ukotvenie priečok k tehelným konštrukciam plochými nerezovými kotvami hr. priečky nad 100 mm |  |  | m | 5.05 |  | 0 |  |  |  | znížená |  | 0 | 8e-05 | 0.000404 | 0 | 0 | 4 | K | 2 |  |  |  | ROZPOCET | 0 | 0 | 0 | 0 | 0 | 2 | 0 | 4 | 1582385482
| PP |  | Dodatočné ukotvenie priečok plochými nerezovými kotvami k tehlovým konštrukciám, hr. priečky od 100 mm | [15 empty] | PP | 2
| VV |  | 2,925*2-0,80 |  | 5.05 | [13 empty] | VV | 2 | 2 | True | 1 | ROZPOCET
39 | Priečky z tehál pálených hr. 17,5 cm, P 12 brúsených, na maltu (175x375x249) |  |  | m2 | 20.277 |  | 0 |  |  |  | znížená |  | 0 | 0.13889 | 2.8163 | 0 | 0 | 4 | K | 2 |  |  |  | ROZPOCET | 0 | 0 | 0 | 0 | 0 | 2 | 0 | 4 | 508862910
| PP |  | Priečky z tehál pálených brúsených na pero a drážku kontaktne na maltu 175x375x249 P 12 | [15 empty] | PP | 2
| VV |  | "v. 0,175+2,75=2,925 | [15 empty] | VV | 2 | 1 | True | 0 | ROZPOCET
| VV |  | (3,575+3,65+0,175)*2,925-0,80*1,97 |  | 20.069 | [13 empty] | VV | 2 | 2 | True | 0 | ROZPOCET
| VV |  | 0,80*0,26 |  | 0.208 | [13 empty] | VV | 2 | 2 | True | 0 | ROZPOCET
| VV |  | Súčet |  | 20.277 | [13 empty] | VV | 2 | 4 | True | 1 | ROZPOCET
| D | 4 | Vodorovné konštrukcie |  |  |  | 0 | [5 empty] | 0 |  | 95.0843 |  | 0 | 1 | D | 1 |  |  |  | ROZPOCET | [6 empty] | 0
40 | Montáž stropného panelu z predpät. betónu v budovách výšky do 18 m, hmotnosti nad 1,5 do 3 t |  |  | ks | 3 |  | 0 |  |  |  | znížená |  | 0 | 0.2384 | 0.7152 | 0 | 0 | 4 | K | 2 |  |  |  | ROZPOCET | 0 | 0 | 0 | 0 | 0 | 2 | 0 | 4 | 1482136525
| PP |  | Montáž stropných panelov z predpätého betónu bez závesných hákov v budovách v. do 18 m, hmotnosti nad 1,5 do 3 t l=30m | [15 empty] | PP | 2
| VV |  | "A2 8900x940 mm, váha do 3t /ks"3 |  | 3 | [13 empty] | VV | 2 | 2 | True | 1 | ROZPOCET
41 | Montáž stropného panelu z predpät. betónu v budovách výšky do 18 m, hmotnosti nad 3 do 7 t |  |  | ks | 17 |  | 0 |  |  |  | znížená |  | 0 | 0.33118 | 5.6301 | 0 | 0 | 4 | K | 2 |  |  |  | ROZPOCET | 0 | 0 | 0 | 0 | 0 | 2 | 0 | 4 | 1415022718
| PP |  | Montáž stropných panelov z predpätého betónu bez závesných hákov v budovách v. do 18 m, hmotnosti nad 3 do 7 t l=16m | [15 empty] | PP | 2
| VV |  | "A1 8900x1200 mm, váha 3,10 t/ks"17 |  | 17 | [13 empty] | VV | 2 | 2 | True | 1 | ROZPOCET
42 | Stropný predpätý panel LHD 20-2 hrúbky 200mm, dl. 8900 mm |  |  | m2 | 206.658 |  | 0 |  |  |  | znížená |  | 0 | 0.295 | 60.9641 | 0 | 0 | 8 | M | 2 |  |  |  | ROZPOCET | 0 | 0 | 0 | 0 | 0 | 2 | 0 | 4 | 2027070867
| PP |  | Stropný predpätý panel LHD 20-2 hrúbky 200mm, dl. 8900 mm | [15 empty] | PP | 2
| VV |  | "statika skladba stropu prízemia | [15 empty] | VV | 2 | 1 | True | 0 | ROZPOCET
| VV |  | "ozn. A1" 8,90*1,20*17 |  | 181.56 | [13 empty] | VV | 2 | 2 | True | 0 | ROZPOCET
| VV |  | "ozn. A2" 8,90*0,94*3 |  | 25.098 | [13 empty] | VV | 2 | 2 | True | 0 | ROZPOCET
| VV |  | Súčet |  | 206.658 | [13 empty] | VV | 2 | 4 | True | 1 | ROZPOCET
43 | Betón stropov doskových a trámových, železový tr. C 25/30-XC1 /zálievka škár stropných panelov betónom/ |  |  | m3 | 1.608 |  | 0 |  |  |  | znížená |  | 0 | 2.4019 | 3.8623 | 0 | 0 | 4 | K | 2 |  |  |  | ROZPOCET | 0 | 0 | 0 | 0 | 0 | 2 | 0 | 4 | 1376706189
| PP |  | Betón stropov doskových a trámových, bez ohľadu na tvar a funkčnosť, železový (bez výstuže) tr.C 25/30 | [15 empty] | PP | 2
| VV |  | "statika-skladba stropu prízemia | [15 empty] | VV | 2 | 1 | True | 0 | ROZPOCET
| VV |  | "spotreba bet. zálievky 6,40l/m2 | [15 empty] | VV | 2 | 1 | True | 0 | ROZPOCET
| VV |  | "m2 x 6,40l/m2/1000 | [15 empty] | VV | 2 | 1 | True | 0 | ROZPOCET
| VV |  | 206,658*6,40/1000 |  | 1.323 | [13 empty] | VV | 2 | 2 | True | 0 | ROZPOCET
| VV |  | "detail B | [15 empty] | VV | 2 | 1 | True | 0 | ROZPOCET
| VV |  | (0,06+0,10)/2*8,90*0,20*2 |  | 0.285 | [13 empty] | VV | 2 | 2 | True | 0 | ROZPOCET
| VV |  | Súčet |  | 1.608 | [13 empty] | VV | 2 | 4 | True | 1 | ROZPOCET
44 | Výstuž stropov doskových, trámových, vložkových,konzolových alebo balkónových, 10505 |  |  | t | 0.151 |  | 0 |  |  |  | znížená |  | 0 | 1.0163 | 0.15346 | 0 | 0 | 4 | K | 2 |  |  |  | ROZPOCET | 0 | 0 | 0 | 0 | 0 | 2 | 0 | 4 | 2108485963
| PP |  | Výstuž stropov doskových a trámových, bez rozdielu tvaru a uloženia z betonárskej ocele 10505 | [15 empty] | PP | 2
| VV |  | "S2-3"151,33/1000 |  | 0.151 | [13 empty] | VV | 2 | 2 | True | 1 | ROZPOCET
45 | Betón nosníkov, železový tr. C 20/25-XC1 |  |  | m3 | 1.005 |  | 0 |  |  |  | znížená |  | 0 | 2.297 | 2.3085 | 0 | 0 | 4 | K | 2 |  |  |  | ROZPOCET | 0 | 0 | 0 | 0 | 0 | 2 | 0 | 4 | -1196186265
| PP |  | Betón nosníkov, bez ohľadu na tvar a funkčnosť, železový (bez výstuže) tr.C 20/25 | [15 empty] | PP | 2
| VV |  | "S1-5 | [15 empty] | VV | 2 | 1 | True | 0 | ROZPOCET
| VV |  | "PR1 | [15 empty] | VV | 2 | 1 | True | 0 | ROZPOCET
| VV |  | "rez 2-2 až 5-5 | [15 empty] | VV | 2 | 1 | True | 0 | ROZPOCET
| VV |  | (0,25+3,625+1,00+3,05+0,25-1,80)*0,225*0,10 |  | 0.143 | [13 empty] | VV | 2 | 2 | True | 0 | ROZPOCET
| VV |  | (0,25+3,625+1,00+3,05+0,25-1,80)*0,30*0,35 |  | 0.669 | [13 empty] | VV | 2 | 2 | True | 0 | ROZPOCET
| VV |  | "rez 6-6 | [15 empty] | VV | 2 | 1 | True | 0 | ROZPOCET
| VV |  | 1,80*0,23*0,10 |  | 0.041 | [13 empty] | VV | 2 | 2 | True | 0 | ROZPOCET
| VV |  | 1,80*0,30*0,14 |  | 0.076 | [13 empty] | VV | 2 | 2 | True | 0 | ROZPOCET
| VV |  | 1,80*0,21*0,20 |  | 0.076 | [13 empty] | VV | 2 | 2 | True | 0 | ROZPOCET
| VV |  | Súčet |  | 1.005 | [13 empty] | VV | 2 | 4 | True | 1 | ROZPOCET
46 | Debnenie nosníka zhotovenie-dielce |  |  | m2 | 9.432 |  | 0 |  |  |  | znížená |  | 0 | 0.00028 | 0.002641 | 0 | 0 | 4 | K | 2 |  |  |  | ROZPOCET | 0 | 0 | 0 | 0 | 0 | 2 | 0 | 4 | -1575172490
| PP |  | Debnenie nosníkov vrátane stenových, voľných trámov, prievlakov, žeriavových dráh, rámových priečnikov, stužovadiel, vodorovných ťahadiel, tyčových konzol, bez nábehu alebo s nábehom bez podpernej konštrukcie, nepremenného alebo premenného prierezu alebo tvaru zalomeného alebo pôdorysne zakriveného zhotovenie-dielce | [15 empty] | PP | 2
| VV |  | "PR1 | [15 empty] | VV | 2 | 1 | True | 0 | ROZPOCET
| VV |  | "rez 2-2 až 5-5 | [15 empty] | VV | 2 | 1 | True | 0 | ROZPOCET
| VV |  | (0,25+3,625+1,00+3,05+0,25-1,80)*(0,45*2+0,30) |  | 7.65 | [13 empty] | VV | 2 | 2 | True | 0 | ROZPOCET
| VV |  | "rez 6-6 | [15 empty] | VV | 2 | 1 | True | 0 | ROZPOCET
| VV |  | 1,80*(0,45+0,30+0,24) |  | 1.782 | [13 empty] | VV | 2 | 2 | True | 0 | ROZPOCET
| VV |  | Súčet |  | 9.432 | [13 empty] | VV | 2 | 4 | True | 1 | ROZPOCET
47 | Debnenie nosníka odstránenie-dielce |  |  | m2 | 9.432 |  | 0 |  |  |  | znížená |  | 0 | 0 | 0 | 0 | 0 | 4 | K | 2 |  |  |  | ROZPOCET | 0 | 0 | 0 | 0 | 0 | 2 | 0 | 4 | 1703774658
| PP |  | Debnenie nosníkov vrátane stenových, voľných trámov, prievlakov, žeriavových dráh, rámových priečnikov, stužovadiel, vodorovných ťahadiel, tyčových konzol, bez nábehu alebo s nábehom bez podpernej konštrukcie, nepremenného alebo premenného prierezu alebo tvaru zalomeného alebo pôdorysne zakriveného odstránenie-dielce | [15 empty] | PP | 2
48 | Podporná konštrukcia nosníkov výšky do 4 m zaťaženia do 5 kPa - zhotovenie |  |  | m2 | 2.003 |  | 0 |  |  |  | znížená |  | 0 | 0.00535 | 0.010716 | 0 | 0 | 4 | K | 2 |  |  |  | ROZPOCET | 0 | 0 | 0 | 0 | 0 | 2 | 0 | 4 | 744663958
| PP |  | Podperná konštrukcia nosníkov a iných tyčových konštrukcií výšky do 4 m, so zosilnením dna debnenia, na výmeru m2 pôdorysu pre zaťaženie betónovou zmesou a výstužou do 5 kPa zhotovenie | [15 empty] | PP | 2
| VV |  | "PR1 | [15 empty] | VV | 2 | 1 | True | 0 | ROZPOCET
| VV |  | (3,625+3,05)*0,30 |  | 2.003 | [13 empty] | VV | 2 | 2 | True | 0 | ROZPOCET
| VV |  | Súčet |  | 2.003 | [13 empty] | VV | 2 | 4 | True | 1 | ROZPOCET
49 | Podporná konštrukcia nosníkov výšky do 4 m zaťaženia do 5 kPa - odstránenie |  |  | m2 | 2.003 |  | 0 |  |  |  | znížená |  | 0 | 0 | 0 | 0 | 0 | 4 | K | 2 |  |  |  | ROZPOCET | 0 | 0 | 0 | 0 | 0 | 2 | 0 | 4 | 2099155077
| PP |  | Podperná konštrukcia nosníkov a iných tyčových konštrukcií výšky do 4 m, so zosilnením dna debnenia, na výmeru m2 pôdorysu pre zaťaženie betónovou zmesou a výstužou do 5 kPa odstránenie | [15 empty] | PP | 2
50 | Betón stužujúcich pásov a vencov železový tr. C 20/25-XC1 |  |  | m3 | 8.753 |  | 0 |  |  |  | znížená |  | 0 | 2.297 | 20.1055 | 0 | 0 | 4 | K | 2 |  |  |  | ROZPOCET | 0 | 0 | 0 | 0 | 0 | 2 | 0 | 4 | -1599129935
| PP |  | Betón stužujúcich pásov a vencov železový tr.C 20/25 | [15 empty] | PP | 2
| VV |  | "S2-5 | [15 empty] | VV | 2 | 1 | True | 0 | ROZPOCET
| VV |  | "V1 | [15 empty] | VV | 2 | 1 | True | 0 | ROZPOCET
| VV |  | 32,825*0,30*0,14 |  | 1.379 | [13 empty] | VV | 2 | 2 | True | 0 | ROZPOCET
| VV |  | 32,825*0,20*0,21 |  | 1.379 | [13 empty] | VV | 2 | 2 | True | 0 | ROZPOCET
| VV |  | Medzisúčet |  | 2.758 | [13 empty] | VV | 2 | 3 | True | 0 | ROZPOCET
| VV |  | "V2 | [15 empty] | VV | 2 | 1 | True | 0 | ROZPOCET
| VV |  | 7,10*0,30*0,35 |  | 0.746 | [13 empty] | VV | 2 | 2 | True | 0 | ROZPOCET
| VV |  | Medzisúčet |  | 0.746 | [13 empty] | VV | 2 | 3 | True | 0 | ROZPOCET
| VV |  | "V3 | [15 empty] | VV | 2 | 1 | True | 0 | ROZPOCET
| VV |  | 15,60*0,30*0,35 |  | 1.638 | [13 empty] | VV | 2 | 2 | True | 0 | ROZPOCET
| VV |  | Medzisúčet |  | 1.638 | [13 empty] | VV | 2 | 3 | True | 0 | ROZPOCET
| VV |  | "V4 | [15 empty] | VV | 2 | 1 | True | 0 | ROZPOCET
| VV |  | 8,70*0,30*0,14 |  | 0.365 | [13 empty] | VV | 2 | 2 | True | 0 | ROZPOCET
| VV |  | Medzisúčet |  | 0.365 | [13 empty] | VV | 2 | 3 | True | 0 | ROZPOCET
| VV |  | "V5 | [15 empty] | VV | 2 | 1 | True | 0 | ROZPOCET
| VV |  | 18,60*0,30*0,14 |  | 0.781 | [13 empty] | VV | 2 | 2 | True | 0 | ROZPOCET
| VV |  | 18,60*0,20*0,21 |  | 0.781 | [13 empty] | VV | 2 | 2 | True | 0 | ROZPOCET
| VV |  | "na kóte +4,300 | [15 empty] | VV | 2 | 1 | True | 0 | ROZPOCET
| VV |  | 18,60*0,15*0,10 |  | 0.279 | [13 empty] | VV | 2 | 2 | True | 0 | ROZPOCET
| VV |  | Medzisúčet |  | 1.841 | [13 empty] | VV | 2 | 3 | True | 0 | ROZPOCET
| VV |  | "V6 | [15 empty] | VV | 2 | 1 | True | 0 | ROZPOCET
| VV |  | 14,20*0,30*0,14 |  | 0.596 | [13 empty] | VV | 2 | 2 | True | 0 | ROZPOCET
| VV |  | 14,20*0,20*0,21 |  | 0.596 | [13 empty] | VV | 2 | 2 | True | 0 | ROZPOCET
| VV |  | "na kóte +4,300 | [15 empty] | VV | 2 | 1 | True | 0 | ROZPOCET
| VV |  | 14,20*0,15*0,10 |  | 0.213 | [13 empty] | VV | 2 | 2 | True | 0 | ROZPOCET
| VV |  | Medzisúčet |  | 1.405 | [13 empty] | VV | 2 | 3 | True | 0 | ROZPOCET
| VV |  | Súčet |  | 8.753 | [13 empty] | VV | 2 | 4 | True | 1 | ROZPOCET
51 | Debnenie bočníc stužujúcich pásov a vencov vrátane vzpier zhotovenie |  |  | m2 | 57.326 |  | 0 |  |  |  | znížená |  | 0 | 0.00341 | 0.19548 | 0 | 0 | 4 | K | 2 |  |  |  | ROZPOCET | 0 | 0 | 0 | 0 | 0 | 2 | 0 | 4 | 1418330064
| PP |  | Debnenie bočníc stužujúcich pásov a vencov vrátane vzpier zhotovenie | [15 empty] | PP | 2
| VV |  | "debnenie stropných panelov zvisle na hr. 20 cm na kote +2,950 a 3,800 pred zaliatím špár betónom | [15 empty] | VV | 2 | 1 | True | 0 | ROZPOCET
| VV |  | 8,90*0,20*2 |  | 3.56 | [13 empty] | VV | 2 | 2 | True | 0 | ROZPOCET
| VV |  | "vence | [15 empty] | VV | 2 | 1 | True | 0 | ROZPOCET
| VV |  | "V1 | [15 empty] | VV | 2 | 1 | True | 0 | ROZPOCET
| VV |  | 32,825*(0,35+0,14) |  | 16.084 | [13 empty] | VV | 2 | 2 | True | 0 | ROZPOCET
| VV |  | "V2 | [15 empty] | VV | 2 | 1 | True | 0 | ROZPOCET
| VV |  | 7,10*0,35*2 |  | 4.97 | [13 empty] | VV | 2 | 2 | True | 0 | ROZPOCET
| VV |  | "V3 | [15 empty] | VV | 2 | 1 | True | 0 | ROZPOCET
| VV |  | 15,60*(0,35+0,14) |  | 7.644 | [13 empty] | VV | 2 | 2 | True | 0 | ROZPOCET
| VV |  | "V4 | [15 empty] | VV | 2 | 1 | True | 0 | ROZPOCET
| VV |  | 8,70*0,14*2 |  | 2.436 | [13 empty] | VV | 2 | 2 | True | 0 | ROZPOCET
| VV |  | "V5"18,60*(0,35+0,14)+18,60*0,10*2 |  | 12.834 | [13 empty] | VV | 2 | 2 | True | 0 | ROZPOCET
| VV |  | "V6"14,20*(0,35+0,14)+14,20*0,10*2 |  | 9.798 | [13 empty] | VV | 2 | 2 | True | 0 | ROZPOCET
| VV |  | Súčet |  | 57.326 | [13 empty] | VV | 2 | 4 | True | 1 | ROZPOCET
52 | Debnenie bočníc stužujúcich pásov a vencov vrátane vzpier odstránenie |  |  | m2 | 57.326 |  | 0 |  |  |  | znížená |  | 0 | 0 | 0 | 0 | 0 | 4 | K | 2 |  |  |  | ROZPOCET | 0 | 0 | 0 | 0 | 0 | 2 | 0 | 4 | -980558491
| PP |  | Debnenie bočníc stužujúcich pásov a vencov vrátane vzpier odstránenie | [15 empty] | PP | 2
53 | Výstuž stužujúcich pásov a vencov z betonárskej ocele 10505 |  |  | t | 1.115 |  | 0 |  |  |  | znížená |  | 0 | 1.0166 | 1.1335 | 0 | 0 | 4 | K | 2 |  |  |  | ROZPOCET | 0 | 0 | 0 | 0 | 0 | 2 | 0 | 4 | 318984237
| PP |  | Výstuž stužujúcich pásov a vencov z betonárskej ocele 10505 | [15 empty] | PP | 2
| VV |  | "S2-5 | [15 empty] | VV | 2 | 1 | True | 0 | ROZPOCET
| VV |  | 1114,89/1000 |  | 1.115 | [13 empty] | VV | 2 | 2 | True | 1 | ROZPOCET
54 | Montáž obkladu betónových konštrukcií vykonaný súčasne s betónovaním extrudovaným polystyrénom |  |  | m2 | 0.876 |  | 0 |  |  |  | znížená |  | 0 | 0.00015 | 0.0001314 | 0 | 0 | 4 | K | 2 |  |  |  | ROZPOCET | 0 | 0 | 0 | 0 | 0 | 2 | 0 | 4 | -1405113611
| PP |  | Montáž obkladu betónových konštrukcií (stužujúcich vencov, prekladov a pod.) vykonávaný súčasne s betónovaním, vložením do debnenia extrudovaným polystyrénom XPS | [15 empty] | PP | 2
| VV |  | "S2-5 | [15 empty] | VV | 2 | 1 | True | 0 | ROZPOCET
| VV |  | "P1"3,50*0,075 |  | 0.263 | [13 empty] | VV | 2 | 2 | True | 0 | ROZPOCET
| VV |  | "PR1"(3,625+1,00+3,05+0,25*2)*0,075 |  | 0.613 | [13 empty] | VV | 2 | 2 | True | 0 | ROZPOCET
| VV |  | Súčet |  | 0.876 | [13 empty] | VV | 2 | 4 | True | 1 | ROZPOCET
55 | Extrudovaný polystyrén XPS 100 mm |  |  | m2 | 0.92 |  | 0 |  |  |  | znížená |  | 0 | 0.003 | 0.00276 | 0 | 0 | 8 | M | 2 |  |  |  | ROZPOCET | 0 | 0 | 0 | 0 | 0 | 2 | 0 | 4 | 1877035435
| PP |  | Doska XPS hr. 100 mm, zateplenie soklov, suterénov, podláh | [15 empty] | PP | 2
| VV |  | 0,876*1,05 'Přepočítané koeficientom množstva |  | 0.92 | [13 empty] | VV | 2 | 2 | False | 1 | ROZPOCET
| D | 5 | Komunikácie |  |  |  | 0 | [5 empty] | 0 |  | 51.7307 |  | 0 | 1 | D | 1 |  |  |  | ROZPOCET | [6 empty] | 0
56 | Násyp z riečnych valúnov fr. 63-90 mm hr. 100 mm |  |  | m2 | 17.58 |  | 0 |  |  |  | znížená |  | 0 | 0.2916 | 5.1263 | 0 | 0 | 4 | K | 2 |  |  |  | ROZPOCET | 0 | 0 | 0 | 0 | 0 | 2 | 0 | 4 | -2049351451
| PP |  | Podklad z kameniva hrubého drveného veľ. 63-125 mm s rozprestretím a zhutnením, po zhutnení hr. 150 mm | [15 empty] | PP | 2
| VV |  | "okap.chodník" 24,75*0,40+9,60*0,40*2 |  | 17.58 | [13 empty] | VV | 2 | 2 | True | 1 | ROZPOCET
57 | Podklad zo štrkodrviny s rozprestretím a zhutnením, po zhutnení hr. 40 mm (okap.ch.) |  |  | m2 | 17.58 |  | 0 |  |  |  | znížená |  | 0 | 0.08003 | 1.4069 | 0 | 0 | 4 | K | 2 |  |  |  | ROZPOCET | 0 | 0 | 0 | 0 | 0 | 2 | 0 | 4 | 2043413888
| PP |  | Podklad zo štrkodrvy s rozprestretím a zhutnením, po zhutnení hr. 40 mm | [15 empty] | PP | 2
| VV |  | "okap.chodník" 24,75*0,40+9,60*0,40*2 |  | 17.58 | [13 empty] | VV | 2 | 2 | True | 1 | ROZPOCET
58 | Podklad zo štrkodrviny s rozprestretím a zhutnením, po zhutnení hr. 100 mm |  |  | m2 | 53.3 |  | 0 |  |  |  | znížená |  | 0 | 0.18907 | 10.0774 | 0 | 0 | 4 | K | 2 |  |  |  | ROZPOCET | 0 | 0 | 0 | 0 | 0 | 2 | 0 | 4 | -1468787378
| PP |  | Podklad zo štrkodrvy s rozprestretím a zhutnením, po zhutnení hr. 100 mm | [15 empty] | PP | 2
| VV |  | "pre dosypanie chodníkov priem. hr. 10 cm"53,30 |  | 53.3 | [13 empty] | VV | 2 | 2 | True | 1 | ROZPOCET
59 | Podklad zo štrkodrviny s rozprestretím a zhutnením, po zhutnení hr. 200 mm /chodníky/ |  |  | m2 | 53.3 |  | 0 |  |  |  | znížená |  | 0 | 0.3708 | 19.7636 | 0 | 0 | 4 | K | 2 |  |  |  | ROZPOCET | 0 | 0 | 0 | 0 | 0 | 2 | 0 | 4 | -317952964
| PP |  | Podklad zo štrkodrvy s rozprestretím a zhutnením, po zhutnení hr. 200 mm | [15 empty] | PP | 2
| VV |  | "P4"53,30 |  | 53.3 | [13 empty] | VV | 2 | 2 | True | 1 | ROZPOCET
60 | Kladenie betónovej zámkovej dlažby komunikácií pre peších hr. 80 mm pre peších nad 50 do 100 m2 so zriadením lôžka z kameniva hr. 30 mm |  |  | m2 | 54.809 |  | 0 |  |  |  | znížená |  | 0 | 0.0925 | 5.0698 | 0 | 0 | 4 | K | 2 |  |  |  | ROZPOCET | 0 | 0 | 0 | 0 | 0 | 2 | 0 | 4 | -142030608
| PP |  | Kladenie betónovej zámkovej dlažby komunikácií pre peších, so zhotovením lôžka z kameniva drveného hr. 30 mm, s vyplnením škár kamenivom ťaženým drobným s dvojitým zhutnením všetkých tvarov dlažba hr. 80 mm, plochy nad 50 do 100 m2 | [15 empty] | PP | 2
| VV |  | "P4"53,30 |  | 53.3 | [13 empty] | VV | 2 | 2 | True | 0 | ROZPOCET
| VV |  | "prípočet dlažby v mieste dverí a stien v. 2,50 m | [15 empty] | VV | 2 | 1 | True | 0 | ROZPOCET
| VV |  | (1,125+1,50+3,05+3,625+1,15+2,125)*0,12 |  | 1.509 | [13 empty] | VV | 2 | 2 | True | 0 | ROZPOCET
| VV |  | Súčet |  | 54.809 | [13 empty] | VV | 2 | 4 | True | 1 | ROZPOCET
61 | Dlažba betónová rozmery 300x130 mm, sivá hr. 80 mm |  |  | m2 | 55.905 |  | 0 |  |  |  | znížená |  | 0 | 0.184 | 10.2865 | 0 | 0 | 8 | M | 2 |  |  |  | ROZPOCET | 0 | 0 | 0 | 0 | 0 | 2 | 0 | 4 | 1056551512
| PP |  | Dlažba betónová, grafit | [15 empty] | PP | 2
| VV |  | 54,809*1,02 'Přepočítané koeficientom množstva |  | 55.905 | [13 empty] | VV | 2 | 2 | False | 1 | ROZPOCET
| D | 6 | Úpravy povrchov, podlahy, osadenie |  |  |  | 0 | [5 empty] | 0 |  | 60.1008 |  | 0 | 1 | D | 1 |  |  |  | ROZPOCET | [6 empty] | 0
62 | Zakrývanie výplní vnútorných okenných otvorov, predmetov a konštrukcií |  |  | m2 | 59.2 |  | 0 |  |  |  | znížená |  | 0 | 0.00019 | 0.011248 | 0 | 0 | 4 | K | 2 |  |  |  | ROZPOCET | 0 | 0 | 0 | 0 | 0 | 2 | 0 | 4 | -1659987304
| PP |  | Zakrývanie výplní vnútorných okenných otvorov, predmetov a konštrukcií, ktoré sa zhotovujú pred úpravami povrchu, a obalenie osadených dverných zárubní pred znečistením pri úpravách povrchu nástrekom plastických (lepivých) maltovín vrátane neskoršieho odkrytia vykonávané akýmkoľvek vhodným spôsobom | [15 empty] | PP | 2
| VV |  | 1,15*2,50+1,125*2,50+3,625*2,50+2,125*2,50*2+3,00*2,50+3,05*2,50+1,50*2,50*2+2,75*0,80*2+2,125*0,80*4 |  | 59.2 | [13 empty] | VV | 2 | 2 | True | 1 | ROZPOCET
63 | Príprava vnútorného podkladu stropov penetračný náter |  |  | m2 | 174.75 |  | 0 |  |  |  | znížená |  | 0 | 0.0004 | 0.0699 | 0 | 0 | 4 | K | 2 |  |  |  | ROZPOCET | 0 | 0 | 0 | 0 | 0 | 2 | 0 | 4 | 1275107453
| PP |  | Príprava vnútorného podkladu stropov BAUMIT penetračný náter BetonKontakt | [15 empty] | PP | 2
64 | Vnútorná omietka stropov sadrová, strojné nanášanie |  |  | m2 | 161.7 |  | 0 |  |  |  | znížená |  | 0 | 0.01056 | 1.7076 | 0 | 0 | 4 | K | 2 |  |  |  | ROZPOCET | 0 | 0 | 0 | 0 | 0 | 2 | 0 | 4 | 678637836
| PP |  | Vnútorná omietka stropov sadrová, strojné nanášanie (MPI 20), hr. 8 mm | [15 empty] | PP | 2
| VV |  | 5,80+27,87+19,42+3,75+6,72+7,26+15,08+10,46*2+23,51+11,51+14,27+5,59 |  | 161.7 | [13 empty] | VV | 2 | 2 | True | 1 | ROZPOCET
65 | Vnútorná omietka stropov vápennocementová, strojné nanášanie |  |  | m2 | 13.05 |  | 0 |  |  |  | znížená |  | 0 | 0.01232 | 0.16078 | 0 | 0 | 4 | K | 2 |  |  |  | ROZPOCET | 0 | 0 | 0 | 0 | 0 | 2 | 0 | 4 | 2129596948
| PP |  | Vnútorná omietka stropov vápennocementová, strojné nanášanie MPI 25, hr. 8 mm | [15 empty] | PP | 2
| VV |  | "mč 15"13,05 |  | 13.05 | [13 empty] | VV | 2 | 2 | True | 1 | ROZPOCET
66 | Vnútorná omietka stien sadrová, strojné nanášanie vrátane omietkových líšt a sieťkovania |  |  | m2 | 225.744 |  | 0 |  |  |  | znížená |  | 0 | 0.0126 | 2.8444 | 0 | 0 | 4 | K | 2 |  |  |  | ROZPOCET | 0 | 0 | 0 | 0 | 0 | 2 | 0 | 4 | -1073044036
| PP |  | Vnútorná omietka stien sadrová, strojné nanášanie (MPI 20), hr. 10 mm | [15 empty] | PP | 2
| VV |  | "v. omietky 0,175+2,75=2,925 m | [15 empty] | VV | 2 | 1 | True | 0 | ROZPOCET
| VV |  | "obytná časť | [15 empty] | VV | 2 | 1 | True | 0 | ROZPOCET
| VV |  | "mč01-11 | [15 empty] | VV | 2 | 1 | True | 0 | ROZPOCET
| VV |  | (17,50+8,70)*2*2,925 |  | 153.27 | [13 empty] | VV | 2 | 2 | True | 0 | ROZPOCET
| VV |  | "murivo zvýšenej časti obývačky | [15 empty] | VV | 2 | 1 | True | 0 | ROZPOCET
| VV |  | (8,70+6,50)*2*0,90 |  | 27.36 | [13 empty] | VV | 2 | 2 | True | 0 | ROZPOCET
| VV |  | "zázemie | [15 empty] | VV | 2 | 1 | True | 0 | ROZPOCET
| VV |  | "mč12-mč14 | [15 empty] | VV | 2 | 1 | True | 0 | ROZPOCET
| VV |  | (5,25+8,70)*2*2,925 |  | 81.608 | [13 empty] | VV | 2 | 2 | True | 0 | ROZPOCET
| VV |  | -0,90*1,97 |  | -1.773 | [13 empty] | VV | 2 | 2 | True | 0 | ROZPOCET
| VV |  | Medzisúčet |  | 260.465 | [13 empty] | VV | 2 | 3 | True | 0 | ROZPOCET
| VV |  | -(1,15*2,50+1,125*2,50+3,625*2,50+2,125*2,50*2+3,00*2,50+3,05*2,50+1,50*2,50*2+2,75*0,80*1+1,05*0,80+2,125*0,80*3) |  | -56.14 | [13 empty] | VV | 2 | 2 | True | 0 | ROZPOCET
| VV |  | (1,15+2,50*2)*0,26 |  | 1.599 | [13 empty] | VV | 2 | 2 | True | 0 | ROZPOCET
| VV |  | (1,125+2,50*2)*0,26 |  | 1.593 | [13 empty] | VV | 2 | 2 | True | 0 | ROZPOCET
| VV |  | (3,625+2,50*2)*0,26 |  | 2.243 | [13 empty] | VV | 2 | 2 | True | 0 | ROZPOCET
| VV |  | (2,125+2,50*2)*0,26*2 |  | 3.705 | [13 empty] | VV | 2 | 2 | True | 0 | ROZPOCET
| VV |  | (3,00+2,50*2)*0,26 |  | 2.08 | [13 empty] | VV | 2 | 2 | True | 0 | ROZPOCET
| VV |  | (3,05+2,50*2)*0,26 |  | 2.093 | [13 empty] | VV | 2 | 2 | True | 0 | ROZPOCET
| VV |  | (1,50+2,50*2)*0,26*2 |  | 3.38 | [13 empty] | VV | 2 | 2 | True | 0 | ROZPOCET
| VV |  | (2,75+0,80*2)*0,26 |  | 1.131 | [13 empty] | VV | 2 | 2 | True | 0 | ROZPOCET
| VV |  | (1,05+0,80*2)*0,26 |  | 0.689 | [13 empty] | VV | 2 | 2 | True | 0 | ROZPOCET
| VV |  | (2,125+0,80*2)*0,26*3 |  | 2.906 | [13 empty] | VV | 2 | 2 | True | 0 | ROZPOCET
| VV |  | Súčet |  | 225.744 | [13 empty] | VV | 2 | 4 | True | 1 | ROZPOCET
67 | Vnútorná omietka stien vápennocementová, strojné nanášanie vrátane omietkových líšt a sieťkovania |  |  | m2 | 39.355 |  | 0 |  |  |  | znížená |  | 0 | 0.0147 | 0.57852 | 0 | 0 | 4 | K | 2 |  |  |  | ROZPOCET | 0 | 0 | 0 | 0 | 0 | 2 | 0 | 4 | -579478891
| PP |  | Vnútorná omietka stien vápennocementová, strojné nanášanie MPI 25, hr. 10 mm | [15 empty] | PP | 2
| VV |  | "v. omietky 0,175+2,75=2,925 m | [15 empty] | VV | 2 | 1 | True | 0 | ROZPOCET
| VV |  | "mč 15"(3,575+3,65)*2*2,925-0,90*1,97 |  | 40.493 | [13 empty] | VV | 2 | 2 | True | 0 | ROZPOCET
| VV |  | -(2,125*0,80+1,525*0,80) |  | -2.92 | [13 empty] | VV | 2 | 2 | True | 0 | ROZPOCET
| VV |  | (2,125+0,80*2)*0,26 |  | 0.969 | [13 empty] | VV | 2 | 2 | True | 0 | ROZPOCET
| VV |  | (1,525+0,80*2)*0,26 |  | 0.813 | [13 empty] | VV | 2 | 2 | True | 0 | ROZPOCET
| VV |  | Súčet |  | 39.355 | [13 empty] | VV | 2 | 4 | True | 1 | ROZPOCET
68 | Zakrývanie výplní vonkajších otvorov s rámami a zárubňami, zábradlí, oplechovania, atď. zhotovené z lešenia akýmkoľvek spôsobom |  |  | m2 | 59.2 |  | 0 |  |  |  | znížená |  | 0 | 0.00019 | 0.011248 | 0 | 0 | 4 | K | 2 |  |  |  | ROZPOCET | 0 | 0 | 0 | 0 | 0 | 2 | 0 | 4 | -1653967086
| PP |  | Zakrývanie výplní vonkajších otvorov s rámami a zárubňami, zábradlí, predmetov, oplechovania a pod. , ktoré sa zhotovujú ešte pred úpravami povrchu, pred ich znečistením pri úpravách povrchu nástrekom plastických (lepivých) maltovín, zhotovené z lešenia akýmkoľvek spôsobom | [15 empty] | PP | 2
| VV |  | "výmera ako zakrývanie vnút. otvorov"59,20 |  | 59.2 | [13 empty] | VV | 2 | 2 | True | 1 | ROZPOCET
69 | Vonkajšia omietka stien tenkovrstvová, minerálna samočistiaca, škrabaná, hr. 1,5 mm |  |  | m2 | 234.573 |  | 0 |  |  |  | znížená |  | 0 | 0.0029 | 0.68026 | 0 | 0 | 4 | K | 2 |  |  |  | ROZPOCET | 0 | 0 | 0 | 0 | 0 | 2 | 0 | 4 | 329767406
| PP |  | Vonkajšia omietka stien tenkovrstvová minerálna samočistiaca, škrabaná hr. 1,5 mm | [15 empty] | PP | 2
| VV |  | "fasáda KZS minerálne riešenie+ostenie"204,973+9,672 |  | 214.645 | [13 empty] | VV | 2 | 2 | True | 0 | ROZPOCET
| VV |  | "sokel+ostenie"19,16+0,768 |  | 19.928 | [13 empty] | VV | 2 | 2 | True | 0 | ROZPOCET
| VV |  | Súčet |  | 234.573 | [13 empty] | VV | 2 | 4 | True | 1 | ROZPOCET
70 | Potiahnutie vonkajších stien sklotextílnou mriežkou s celoplošným prilepením |  |  | m2 | 19.16 |  | 0 |  |  |  | znížená |  | 0 | 0.00415 | 0.079514 | 0 | 0 | 4 | K | 2 |  |  |  | ROZPOCET | 0 | 0 | 0 | 0 | 0 | 2 | 0 | 4 | 72905275
| PP |  | Potiahnutie vonkajších stien alebo ostatných plôch rovných i zaoblených v ploche alebo v pruhoch na plnom podklade alebo na podklade s dutinami (pod omietku) sklotextilnou mriežkou s celoplošným prilepením | [15 empty] | PP | 2
| VV |  | "sokel na v. 0,40 m | [15 empty] | VV | 2 | 1 | True | 0 | ROZPOCET
| VV |  | "zateplenie sokla XPS v rámci pol. 713 | [15 empty] | VV | 2 | 1 | True | 0 | ROZPOCET
| VV |  | (9,60+23,95)*2*0,40 |  | 26.84 | [13 empty] | VV | 2 | 2 | True | 0 | ROZPOCET
| VV |  | "odpočet v mieste dverí a stien | [15 empty] | VV | 2 | 1 | True | 0 | ROZPOCET
| VV |  | -(1,15+1,125+3,625+2,125*2+3,00+3,05+1,50*2)*0,40 |  | -7.68 | [13 empty] | VV | 2 | 2 | True | 0 | ROZPOCET
| VV |  | Súčet |  | 19.16 | [13 empty] | VV | 2 | 4 | True | 1 | ROZPOCET
71 | Kontaktný zatepľovací systém ostenia hr. 40 mm - riešenie pre sokel (XPS) |  |  | m2 | 0.768 |  | 0 |  |  |  | znížená |  | 0 | 0.010845 | 0.008329 | 0 | 0 | 4 | K | 2 |  |  |  | ROZPOCET | 0 | 0 | 0 | 0 | 0 | 2 | 0 | 4 | 944867941
| PP |  | Kontaktný zatepľovací systém - riešenie pre sokel (XPS) ostenia okien a dverí hr. 30 mm | [15 empty] | PP | 2
| VV |  | "na výšku 40 cm | [15 empty] | VV | 2 | 1 | True | 0 | ROZPOCET
| VV |  | 0,40*2*0,12*8 |  | 0.768 | [13 empty] | VV | 2 | 2 | True | 1 | ROZPOCET
72 | Kontaktný zatepľovací systém hr. 150 mm - minerálne riešenie, zatĺkacie kotvy |  |  | m2 | 204.973 |  | 0 |  |  |  | znížená |  | 0 | 0.03369 | 6.9055 | 0 | 0 | 4 | K | 2 |  |  |  | ROZPOCET | 0 | 0 | 0 | 0 | 0 | 2 | 0 | 4 | 1292203135
| PP |  | Kontaktný zatepľovací systém - minerálne riešenie zatĺkacie kotvy hr. 150 mm | [15 empty] | PP | 2
| VV |  | "v. fasády bez sokla 3,575-0,40 | [15 empty] | VV | 2 | 1 | True | 0 | ROZPOCET
| VV |  | (9,60+23,95)*2*3,175 |  | 213.043 | [13 empty] | VV | 2 | 2 | True | 0 | ROZPOCET
| VV |  | -(1,15*2,10+1,125*2,10+3,625*2,10+2,125*2,10*2+3,00*2,10+3,05*2,10+1,50*2,10*2+2,75*0,80+2,75*0,80+2,125*0,80*4) |  | -51.52 | [13 empty] | VV | 2 | 2 | True | 0 | ROZPOCET
| VV |  | "zvýšená časť | [15 empty] | VV | 2 | 1 | True | 0 | ROZPOCET
| VV |  | (9,60+7,40)*2*(4,50-3,575) |  | 31.45 | [13 empty] | VV | 2 | 2 | True | 0 | ROZPOCET
| VV |  | 9,60*2*(3,575-2,950) |  | 12 | [13 empty] | VV | 2 | 2 | True | 0 | ROZPOCET
| VV |  | Súčet |  | 204.973 | [13 empty] | VV | 2 | 4 | True | 1 | ROZPOCET
73 | Kontaktný zatepľovací systém ostenia hr. 40 mm - minerálne riešenie |  |  | m2 | 9.672 |  | 0 |  |  |  | znížená |  | 0 | 0.01863 | 0.18019 | 0 | 0 | 4 | K | 2 |  |  |  | ROZPOCET | 0 | 0 | 0 | 0 | 0 | 2 | 0 | 4 | -1269128666
| PP |  | Kontaktný zatepľovací systém - minerálne riešenie ostenia okien a dverí hr. 30 mm | [15 empty] | PP | 2
| VV |  | (1,15+2,10*2)*0,12 |  | 0.642 | [13 empty] | VV | 2 | 2 | True | 0 | ROZPOCET
| VV |  | (1,125+2,10*2)*0,12 |  | 0.639 | [13 empty] | VV | 2 | 2 | True | 0 | ROZPOCET
| VV |  | (3,625+2,10*2)*0,12 |  | 0.939 | [13 empty] | VV | 2 | 2 | True | 0 | ROZPOCET
| VV |  | (2,125+2,10*2)*0,12*2 |  | 1.518 | [13 empty] | VV | 2 | 2 | True | 0 | ROZPOCET
| VV |  | (3,00+2,10*2)*0,12 |  | 0.864 | [13 empty] | VV | 2 | 2 | True | 0 | ROZPOCET
| VV |  | (3,05+2,10*2)*0,12 |  | 0.87 | [13 empty] | VV | 2 | 2 | True | 0 | ROZPOCET
| VV |  | (1,50+2,10*2)*0,12*2 |  | 1.368 | [13 empty] | VV | 2 | 2 | True | 0 | ROZPOCET
| VV |  | (2,75+0,80*2)*0,12*2 |  | 1.044 | [13 empty] | VV | 2 | 2 | True | 0 | ROZPOCET
| VV |  | (2,125+0,80*2)*0,12*4 |  | 1.788 | [13 empty] | VV | 2 | 2 | True | 0 | ROZPOCET
| VV |  | Súčet |  | 9.672 | [13 empty] | VV | 2 | 4 | True | 1 | ROZPOCET
74 | Mazanina z betónu prostého (m3) tr. C 20/25-XC1 hr.nad 50 do 80 mm |  |  | m3 | 11.768 |  | 0 |  |  |  | znížená |  | 0 | 2.2405 | 26.366 | 0 | 0 | 4 | K | 2 |  |  |  | ROZPOCET | 0 | 0 | 0 | 0 | 0 | 2 | 0 | 4 | -1296860926
| PP |  | Mazanina z betónu prostého (m3) (z kameniva) hladená dreveným hladidlom hr. nad 50 do 80 mm tr. C 20/25 | [15 empty] | PP | 2
| VV |  | "P1k+P1m,k+P2,m"(149,24+33,84+13,05)*0,06 |  | 11.768 | [13 empty] | VV | 2 | 2 | True | 1 | ROZPOCET
75 | Príplatok za strhnutie povrchu mazaniny latou pre hr. obidvoch vrstiev mazaniny nad 50 do 80 mm |  |  | m3 | 11.768 |  | 0 |  |  |  | znížená |  | 0 | 0 | 0 | 0 | 0 | 4 | K | 2 |  |  |  | ROZPOCET | 0 | 0 | 0 | 0 | 0 | 2 | 0 | 4 | 1070975561
| PP |  | Príplatok za strhnutie povrchu spodnej vrstvy mazaniny latou pred vložením výstuže alebo pletiva pre hr. obidvoch vrstiev mazaniny nad 50 do 80 mm | [15 empty] | PP | 2
| VV |  | "P1k+P1m,k+P2,m"(149,24+33,84+13,05)*0,06 |  | 11.768 | [13 empty] | VV | 2 | 2 | True | 1 | ROZPOCET
76 | Výstuž mazanín z betónov (z kameniva) a z ľahkých betónov zo zváraných sietí z drôtov typu KARI |  |  | t | 0.713 |  | 0 |  |  |  | znížená |  | 0 | 1.203 | 0.85771 | 0 | 0 | 4 | K | 2 |  |  |  | ROZPOCET | 0 | 0 | 0 | 0 | 0 | 2 | 0 | 4 | -138386577
| PP |  | Výstuž mazanín z betónov (z kameniva) a z ľahkých betónov zo zváraných sietí z drôtov typu KARI | [15 empty] | PP | 2
| VV |  | "KARI KH 20 150/150-6/6 hmotnosť 3,03kg/m2 | [15 empty] | VV | 2 | 1 | True | 0 | ROZPOCET
| VV |  | "P1k+P1m,k+P2,m"(149,24+33,84+13,05)*3,03*1,20/1000 |  | 0.713 | [13 empty] | VV | 2 | 2 | True | 1 | ROZPOCET
77 | Násyp z kameniva ťaženého na plochých strechách vodorovný alebo v spáde, s utlačením urovnaním povrchu |  |  | m3 | 10.035 |  | 0 |  |  |  | znížená |  | 0 | 1.837 | 18.4343 | 0 | 0 | 4 | K | 2 |  |  |  | ROZPOCET | 0 | 0 | 0 | 0 | 0 | 2 | 0 | 4 | -2040164966
| PP |  | Násyp na plochých strechách vodorovný alebo v spáde, s utlačením urovnaním povrchu z kameniva ťaženého 16-32 | [15 empty] | PP | 2
| VV |  | "strecha S1 | [15 empty] | VV | 2 | 1 | True | 0 | ROZPOCET
| VV |  | (8,15+6,70+7,70)*8,90*0,05 |  | 10.035 | [13 empty] | VV | 2 | 2 | True | 1 | ROZPOCET
78 | Samonivelizačná stierka na vnútorné použitie, hr. 3 mm vrátane penetračného náteru |  |  | m2 | 183.08 |  | 0 |  |  |  | znížená |  | 0 | 0.00614 | 1.1241 | 0 | 0 | 4 | K | 2 |  |  |  | ROZPOCET | 0 | 0 | 0 | 0 | 0 | 2 | 0 | 4 | -1529048993
| PP |  | Samonivelizačná podlahová hmota, na vnútorné použitie, 20 MPa, ozn. 260, hr. 3 mm | [15 empty] | PP | 2
| VV |  | "P1k+P1m,k"149,24+33,84 |  | 183.08 | [13 empty] | VV | 2 | 2 | True | 0 | ROZPOCET
| VV |  | Súčet |  | 183.08 | [13 empty] | VV | 2 | 4 | True | 1 | ROZPOCET
79 | Osadenie parapetných dosiek z plastických a poloplast., hmôt, š. nad 200 mm |  |  | m | 8.95 |  | 0 |  |  |  | znížená |  | 0 | 0.00794 | 0.071063 | 0 | 0 | 4 | K | 2 |  |  |  | ROZPOCET | 0 | 0 | 0 | 0 | 0 | 2 | 0 | 4 | -397092003
| PP |  | Osadzovanie parapetných dosiek z plastických a poloplast. hmôt na akúkoľvek cementovú maltu, šírky nad 200 mm | [15 empty] | PP | 2
| VV |  | "pol.08"1,05*1 |  | 1.05 | [13 empty] | VV | 2 | 2 | True | 0 | ROZPOCET
| VV |  | "pol.08*"1,525*1 |  | 1.525 | [13 empty] | VV | 2 | 2 | True | 0 | ROZPOCET
| VV |  | "pol.09"2,125*3 |  | 6.375 | [13 empty] | VV | 2 | 2 | True | 0 | ROZPOCET
| VV |  | Súčet |  | 8.95 | [13 empty] | VV | 2 | 4 | True | 1 | ROZPOCET
80 | Parapetná doska plastová, šírka 300 mm, komôrková vnútorná, RAL 7016 s koncovkami |  |  | m | 8.95 |  | 0 |  |  |  | znížená |  | 0 | 0.00114 | 0.010203 | 0 | 0 | 8 | M | 2 |  |  |  | ROZPOCET | 0 | 0 | 0 | 0 | 0 | 2 | 0 | 4 | -1213374001
| PP |  | Parapetná doska plastová, šírka 300 mm, komôrková vnútorná, zlatý dub, mramor, mahagon, svetlý buk, orech | [15 empty] | PP | 2
| D | 9 | Ostatné konštrukcie a práce-búranie |  |  |  | 0 | [5 empty] | 0 |  | 35.6686 |  | 0 | 1 | D | 1 |  |  |  | ROZPOCET | [6 empty] | 0
81 | Osadenie záhonového alebo parkového obrubníka betón., do lôžka z bet. pros. tr. C 12/15 s bočnou oporou |  |  | m | 74.55 |  | 0 |  |  |  | znížená |  | 0 | 0.09793 | 7.3007 | 0 | 0 | 4 | K | 2 |  |  |  | ROZPOCET | 0 | 0 | 0 | 0 | 0 | 2 | 0 | 4 | 1997947690
| PP |  | Osadenie záhonového alebo parkového obrubníka betónového so zaliatím a zatrením škár cementovou maltou, so zhotovením lôžka s bočnou oporou z betónu prostého tr. C 12/15 | [15 empty] | PP | 2
| VV |  | "P5 okap.chodník | [15 empty] | VV | 2 | 1 | True | 0 | ROZPOCET
| VV |  | 23,95+0,45*2 |  | 24.85 | [13 empty] | VV | 2 | 2 | True | 0 | ROZPOCET
| VV |  | (9,60+0,45)*2 |  | 20.1 | [13 empty] | VV | 2 | 2 | True | 0 | ROZPOCET
| VV |  | Medzisúčet |  | 44.95 | [13 empty] | VV | 2 | 3 | True | 0 | ROZPOCET
| VV |  | "P4 chodník"29,60 |  | 29.6 | [13 empty] | VV | 2 | 2 | True | 0 | ROZPOCET
| VV |  | Súčet |  | 74.55 | [13 empty] | VV | 2 | 4 | True | 1 | ROZPOCET
82 | Obrubník parkový, lxšxv 1000x50x200 mm, sivá |  |  | ks | 75.296 |  | 0 |  |  |  | znížená |  | 0 | 0.023 | 1.7318 | 0 | 0 | 8 | M | 2 |  |  |  | ROZPOCET | 0 | 0 | 0 | 0 | 0 | 2 | 0 | 4 | 130719757
| PP |  | Obrubník parkový, lxšxv 1000x50x200 mm, sivá | [15 empty] | PP | 2
| VV |  | 74,55*1,01 'Přepočítané koeficientom množstva |  | 75.296 | [13 empty] | VV | 2 | 2 | False | 1 | ROZPOCET
83 | Osadenie palisád hranatých betónových do betónu dĺžky 60 cm - do radu |  |  | m | 1 |  | 0 |  |  |  | znížená |  | 0 | 0.16332 | 0.16332 | 0 | 0 | 4 | K | 2 |  |  |  | ROZPOCET | 0 | 0 | 0 | 0 | 0 | 2 | 0 | 4 | -2012965345
| PP |  | Osadenie palisád hranatých betónových do betónového lôžka do radu, dĺžky 60 cm | [15 empty] | PP | 2
84 | Palisáda betónová, rozmer 165x165x600 mm, sivá |  |  | ks | 6 |  | 0 |  |  |  | znížená |  | 0 | 0.038 | 0.228 | 0 | 0 | 8 | M | 2 |  |  |  | ROZPOCET | 0 | 0 | 0 | 0 | 0 | 2 | 0 | 4 | 127038277
| PP |  | Palisáda, rozmer 165x165x600 mm, hnedá | [15 empty] | PP | 2
| VV |  | 0,9000900090009*6,666 'Přepočítané koeficientom množstva |  | 6 | [13 empty] | VV | 2 | 2 | False | 1 | ROZPOCET
85 | Osadenie palisád hranatých betónových do betónu dĺžky do 100 cm - do radu |  |  | m | 4.7 |  | 0 |  |  |  | znížená |  | 0 | 0.24499 | 1.1515 | 0 | 0 | 4 | K | 2 |  |  |  | ROZPOCET | 0 | 0 | 0 | 0 | 0 | 2 | 0 | 4 | -532912993
| PP |  | Osadenie palisád hranatých betónových do betónového lôžka do radu, dĺžky 100 cm | [15 empty] | PP | 2
86 | Palisáda betónová, rozmer 165x165x900 mm, sivá |  |  | ks | 28 |  | 0 |  |  |  | znížená |  | 0 | 0.06 | 1.68 | 0 | 0 | 8 | M | 2 |  |  |  | ROZPOCET | 0 | 0 | 0 | 0 | 0 | 2 | 0 | 4 | -2005751572
| PP |  | Palisáda, rozmer 165x165x1200 mm, hnedá | [15 empty] | PP | 2
| VV |  | 4,2004200420042*6,666 'Přepočítané koeficientom množstva |  | 28 | [13 empty] | VV | 2 | 2 | False | 1 | ROZPOCET
87 | Lôžko pod obrubníky, krajníky alebo obruby z dlažobných kociek z betónu prostého tr. C 16/20 |  |  | m3 | 3.728 |  | 0 |  |  |  | znížená |  | 0 | 2.2151 | 8.258 | 0 | 0 | 4 | K | 2 |  |  |  | ROZPOCET | 0 | 0 | 0 | 0 | 0 | 2 | 0 | 4 | 2056023247
| PP |  | Lôžko pod obrubníky, krajníky alebo obruby z dlažobných kociek z betónu prostého tr. C 16/20 | [15 empty] | PP | 2
| VV |  | "P5 okap. chodník"44,95*0,25*0,20 |  | 2.248 | [13 empty] | VV | 2 | 2 | True | 0 | ROZPOCET
| VV |  | Medzisúčet |  | 2.248 | [13 empty] | VV | 2 | 3 | True | 0 | ROZPOCET
| VV |  | "P4 chodník"29,60*0,25*0,20 |  | 1.48 | [13 empty] | VV | 2 | 2 | True | 0 | ROZPOCET
| VV |  | Súčet |  | 3.728 | [13 empty] | VV | 2 | 4 | True | 1 | ROZPOCET
88 | Osadenie priekop. žľabu z betón. priekopových tvárnic šírky 500- 800 mm do betónu C 12/15 |  |  | m | 3 |  | 0 |  |  |  | znížená |  | 0 | 0.15906 | 0.47718 | 0 | 0 | 4 | K | 2 |  |  |  | ROZPOCET | 0 | 0 | 0 | 0 | 0 | 2 | 0 | 4 | -1877640578
| PP |  | Osadenie priekopového žľabu s vyplnením a zatrením škár cementovou maltou, so zhotovením lôžka hr. 100 mm z betónu prostého tr. C 12/15 z betónových priekopových tvárnic šírky nad 500 do 800 mm | [15 empty] | PP | 2
| VV |  | 5*0,30*2 |  | 3 | [13 empty] | VV | 2 | 2 | True | 1 | ROZPOCET
89 | Tvárnica priekopová, lxšxv 620x300x154,5(75) mm |  |  | ks | 10.08 |  | 0 |  |  |  | znížená |  | 0 | 0.034 | 0.34272 | 0 | 0 | 8 | M | 2 |  |  |  | ROZPOCET | 0 | 0 | 0 | 0 | 0 | 2 | 0 | 4 | 52621730
| PP |  | Tvárnica priekopová, lxšxv 620x300x154,5(75) mm | [15 empty] | PP | 2
| VV |  | 3*3,36 'Přepočítané koeficientom množstva |  | 10.08 | [13 empty] | VV | 2 | 2 | False | 1 | ROZPOCET
90 | Montáž lešenia ľahkého pracovného radového s podlahami šírky od 0,80 do 1,00 m, výšky do 10 m |  |  | m2 | 271.428 |  | 0 |  |  |  | znížená |  | 0 | 0.02572 | 6.9811 | 0 | 0 | 4 | K | 2 |  |  |  | ROZPOCET | 0 | 0 | 0 | 0 | 0 | 2 | 0 | 4 | -476318399
| PP |  | Montáž lešenia ľahkého pracovného radového, s podlahami, šírky od 0,80 do 1,00 m, výšky do 10 m | [15 empty] | PP | 2
| VV |  | "k fasáde | [15 empty] | VV | 2 | 1 | True | 0 | ROZPOCET
| VV |  | "pohľad JZ | [15 empty] | VV | 2 | 1 | True | 0 | ROZPOCET
| VV |  | 23,95*3,625 |  | 86.819 | [13 empty] | VV | 2 | 2 | True | 0 | ROZPOCET
| VV |  | "pohľad SV | [15 empty] | VV | 2 | 1 | True | 0 | ROZPOCET
| VV |  | 23,95*3,625 |  | 86.819 | [13 empty] | VV | 2 | 2 | True | 0 | ROZPOCET
| VV |  | "pohľad JV | [15 empty] | VV | 2 | 1 | True | 0 | ROZPOCET
| VV |  | (1,00*2+9,60)*3,625 |  | 42.05 | [13 empty] | VV | 2 | 2 | True | 0 | ROZPOCET
| VV |  | "pohľad SZ | [15 empty] | VV | 2 | 1 | True | 0 | ROZPOCET
| VV |  | (1,00*2+9,60)*(3,575+0,05) |  | 42.05 | [13 empty] | VV | 2 | 2 | True | 0 | ROZPOCET
| VV |  | 7,40*2*(4,50-3,575) |  | 13.69 | [13 empty] | VV | 2 | 2 | True | 0 | ROZPOCET
| VV |  | Súčet |  | 271.428 | [13 empty] | VV | 2 | 4 | True | 1 | ROZPOCET
91 | Príplatok za prvý a každý ďalší i začatý mesiac použitia lešenia ľahkého pracovného radového s podlahami šírky od 0,80 do 1,00 m, výšky do 10 m |  |  | m2 | 271.428 |  | 0 |  |  |  | znížená |  | 0 | 0 | 0 | 0 | 0 | 4 | K | 2 |  |  |  | ROZPOCET | 0 | 0 | 0 | 0 | 0 | 2 | 0 | 4 | 507821546
| PP |  | Montáž lešenia ľahkého pracovného radového, s podlahami, príplatok za prvý a každý ďalší i začatý mesiac použitia lešenia šírky od 0,80 do 1,00 m, výšky do 10 m | [15 empty] | PP | 2
92 | Demontáž lešenia ľahkého pracovného radového s podlahami šírky nad 0,80 do 1,00 m, výšky do 10 m |  |  | m2 | 271.428 |  | 0 |  |  |  | znížená |  | 0 | 0.02572 | 6.9811 | 0 | 0 | 4 | K | 2 |  |  |  | ROZPOCET | 0 | 0 | 0 | 0 | 0 | 2 | 0 | 4 | -2089991284
| PP |  | Demontáž lešenia ľahkého pracovného radového s podlahami šírky od 0,80 do 1,00 m a výšky do 10 m | [15 empty] | PP | 2
93 | Lešenie ľahké pracovné pomocné s výškou lešeňovej podlahy nad 1,20 do 1,90 m |  |  | m2 | 21.38 |  | 0 |  |  |  | znížená |  | 0 | 0.00192 | 0.04105 | 0 | 0 | 4 | K | 2 |  |  |  | ROZPOCET | 0 | 0 | 0 | 0 | 0 | 2 | 0 | 4 | 505804213
| PP |  | Lešenie ľahké pracovné pomocné, s výškou lešeňovej podlahy nad 1,20 do 1,90 m | [15 empty] | PP | 2
| VV |  | "k SDK podhľadu mč 05"21,38 |  | 21.38 | [13 empty] | VV | 2 | 2 | True | 1 | ROZPOCET
94 | Lešenie ľahké pracovné pomocné s výškou lešeňovej podlahy nad 1,90 do 2,50 m |  |  | m2 | 47.29 |  | 0 |  |  |  | znížená |  | 0 | 0.00618 | 0.29225 | 0 | 0 | 4 | K | 2 |  |  |  | ROZPOCET | 0 | 0 | 0 | 0 | 0 | 2 | 0 | 4 | 1293615509
| PP |  | Lešenie ľahké pracovné pomocné, s výškou lešeňovej podlahy nad 1,90 do 2,50 m | [15 empty] | PP | 2
| VV |  | "obytná časť | [15 empty] | VV | 2 | 1 | True | 0 | ROZPOCET
| VV |  | "k omietke stropu a stien obývačky a kuch. | [15 empty] | VV | 2 | 1 | True | 0 | ROZPOCET
| VV |  | 27,87+19,42 |  | 47.29 | [13 empty] | VV | 2 | 2 | True | 0 | ROZPOCET
| VV |  | Súčet |  | 47.29 | [13 empty] | VV | 2 | 4 | True | 1 | ROZPOCET
95 | Vyčistenie budov pri výške podlaží do 4 m |  |  | m2 | 196.13 |  | 0 |  |  |  | znížená |  | 0 | 5e-05 | 0.0098065 | 0 | 0 | 4 | K | 2 |  |  |  | ROZPOCET | 0 | 0 | 0 | 0 | 0 | 2 | 0 | 4 | 1401312479
| PP |  | Vyčistenie budov bytovej, alebo občianskej výstavby - zametenie a umytie podláh, dlažieb, obkladov, schodov v miestnostiach, chodbách a schodiskách, vyčistenie a umytie okien, dverí s rámami, zárubňami, umytie a vyčistenie iných zasklených a natieraných plôch a zariaďovacích predmetov pred odovzdaním do užívania pri svetlej výške podlaží do 4 m | [15 empty] | PP | 2
| VV |  | 5,80+27,87+19,42+3,75+21,38+6,72+7,26+15,08+10,46*2+23,51+11,51+14,27+5,59+13,05 |  | 196.13 | [13 empty] | VV | 2 | 2 | True | 0 | ROZPOCET
| VV |  | Súčet |  | 196.13 | [13 empty] | VV | 2 | 4 | True | 0 | ROZPOCET
| VV |  | "P1k"5,80+27,87+19,42+3,75+21,38+15,08+10,46+10,46+23,51+11,51 |  | 149.24 | [13 empty] | VV | 2 | 2 | True | 0 | ROZPOCET
| VV |  | "P1k,m"6,72+7,26+14,27+5,59 |  | 33.84 | [13 empty] | VV | 2 | 2 | True | 0 | ROZPOCET
| VV |  | "P2m"13,05 |  | 13.05 | [13 empty] | VV | 2 | 2 | True | 0 | ROZPOCET
| VV |  | Medzisúčet |  | 196.13 | [13 empty] | VV | 2 | 3 | True | 1 | ROZPOCET
96 | Rohová lišta hliníková ku KZS |  |  | m | 72.6 |  | 0 |  |  |  | znížená |  | 0 | 3e-05 | 0.002178 | 0 | 0 | 4 | K | 2 |  |  |  | ROZPOCET | 0 | 0 | 0 | 0 | 0 | 2 | 0 | 4 | 881539793
| PP |  | Príslušenstvo ku kontaktným zatepľovacím systémom (kovové) rohová lišta hliníková | [15 empty] | PP | 2
| VV |  | "výplne otvorov | [15 empty] | VV | 2 | 1 | True | 0 | ROZPOCET
| VV |  | 2,50*2*9 |  | 45 | [13 empty] | VV | 2 | 2 | True | 0 | ROZPOCET
| VV |  | 0,80*2*6 |  | 9.6 | [13 empty] | VV | 2 | 2 | True | 0 | ROZPOCET
| VV |  | 4,50*4 |  | 18 | [13 empty] | VV | 2 | 2 | True | 0 | ROZPOCET
| VV |  | Súčet |  | 72.6 | [13 empty] | VV | 2 | 4 | True | 1 | ROZPOCET
97 | Nadokenná lišta s odkvapovým nosom (PVC) |  |  | m | 33.2 |  | 0 |  |  |  | znížená |  | 0 | 0.0001 | 0.00332 | 0 | 0 | 4 | K | 2 |  |  |  | ROZPOCET | 0 | 0 | 0 | 0 | 0 | 2 | 0 | 4 | 795734499
| PP |  | Príslušenstvo ku kontaktným zatepľovacím systémom (plastové) nadokenná lišta s odkvapovým nosom | [15 empty] | PP | 2
| VV |  | 1,15+1,125+3,625+2,125*2+3,00+3,05+1,50*2+2,75*2+2,125*4 |  | 33.2 | [13 empty] | VV | 2 | 2 | True | 1 | ROZPOCET
98 | Okenný a dverový dilatačný profil (plastový) |  |  | m | 87.8 |  | 0 |  |  |  | znížená |  | 0 | 0.00021 | 0.018438 | 0 | 0 | 4 | K | 2 |  |  |  | ROZPOCET | 0 | 0 | 0 | 0 | 0 | 2 | 0 | 4 | 754358205
| PP |  | Príslušenstvo ku kontaktným zatepľovacím systémom (plastové) plastový okenný a dverový dilatačný profil bez označenia | [15 empty] | PP | 2
| VV |  | "ostenie | [15 empty] | VV | 2 | 1 | True | 0 | ROZPOCET
| VV |  | (1,15+2,50*2)*1 |  | 6.15 | [13 empty] | VV | 2 | 2 | True | 0 | ROZPOCET
| VV |  | (1,125+2,50*2)*1 |  | 6.125 | [13 empty] | VV | 2 | 2 | True | 0 | ROZPOCET
| VV |  | (3,625+2,50*2)*1 |  | 8.625 | [13 empty] | VV | 2 | 2 | True | 0 | ROZPOCET
| VV |  | (2,125+2,50*2)*2 |  | 14.25 | [13 empty] | VV | 2 | 2 | True | 0 | ROZPOCET
| VV |  | (3,00+2,50*2)*1 |  | 8 | [13 empty] | VV | 2 | 2 | True | 0 | ROZPOCET
| VV |  | (3,05+2,50*2)*1 |  | 8.05 | [13 empty] | VV | 2 | 2 | True | 0 | ROZPOCET
| VV |  | (1,50+2,50*2)*2 |  | 13 | [13 empty] | VV | 2 | 2 | True | 0 | ROZPOCET
| VV |  | (2,75+0,80*2)*2 |  | 8.7 | [13 empty] | VV | 2 | 2 | True | 0 | ROZPOCET
| VV |  | (2,125+0,80*2)*4 |  | 14.9 | [13 empty] | VV | 2 | 2 | True | 0 | ROZPOCET
| VV |  | Súčet |  | 87.8 | [13 empty] | VV | 2 | 4 | True | 1 | ROZPOCET
99 | PCI okenný APU profil s integrovanou tkaninou |  |  | m | 87.8 |  | 0 |  |  |  | znížená |  | 0 | 7e-05 | 0.006146 | 0 | 0 | 4 | K | 2 |  |  |  | ROZPOCET | 0 | 0 | 0 | 0 | 0 | 2 | 0 | 4 | 1900440316
| PP |  | Príslušenstvo ku kontaktným zatepľovacím systémom PCI (plastové) okenný profil s integrovanou tkaninou APU | [15 empty] | PP | 2
100 | Vybúranie otvoru v betónových stenách a stropoch - prierazy v zákl. pásoch, stenách a stropoch, odvoz a likvidácia sute |  |  | kpl | 1 |  | 0 |  |  |  | znížená |  | 0 | 0 | 0 | 0 | 0 | 4 | K | 2 |  |  |  | ROZPOCET | 0 | 0 | 0 | 0 | 0 | 2 | 0 | 4 | 94518454
| PP |  | Vybúranie otvorov v betónových priečkach a stenách základových alebo nadzákladových plochy do 0,0225 m2, hr. do 300 mm -0,015 t | [15 empty] | PP | 2
| VV |  | 1 |  | 1 | [13 empty] | VV | 2 | 2 | True | 1 | ROZPOCET
| D | 99 | Presun hmôt HSV |  |  |  | 0 | [5 empty] | 0 |  | 0 |  | 0 | 1 | D | 1 |  |  |  | ROZPOCET | [6 empty] | 0
101 | Presun hmôt pre budovy (801, 803, 812), zvislá konštr. z tehál, tvárnic, z kovu výšky do 6 m |  |  | t | 533.532 |  | 0 |  |  |  | znížená |  | 0 | 0 | 0 | 0 | 0 | 4 | K | 2 |  |  |  | ROZPOCET | 0 | 0 | 0 | 0 | 0 | 2 | 0 | 4 | 216296623
| PP |  | Presun hmôt pre budovy občianskej výstavby (801), budovy pre bývanie (803) budovy pre výrobu a služby (812), s nosnou zvislou konštrukciou murovanou z tehál, alebo tvárnic, alebo kovovou, výšky do 6 m | [15 empty] | PP | 2
| D | PSV | Práce a dodávky PSV |  |  |  | 0 | [5 empty] | 0 |  | 20.4107 |  | 0 | 2 | D | 0 |  |  |  | ROZPOCET | [6 empty] | 0
| D | 711 | Izolácie proti vode a vlhkosti |  |  |  | 0 | [5 empty] | 0 |  | 0.98019 |  | 0 | 2 | D | 1 |  |  |  | ROZPOCET | [6 empty] | 0
102 | Izolácia proti zemnej vlhkosti, protiradónová, stierka, betón. podklad , vodorovná (rohy a kúty vystužené páskami) |  |  | m2 | 220.809 |  | 0 |  |  |  | znížená |  | 0 | 0.0042 | 0.9274 | 0 | 0 | 16 | K | 2 |  |  |  | ROZPOCET | 0 | 0 | 0 | 0 | 0 | 2 | 0 | 16 | -1180230856
| PP |  | Izolácia proti zemnej vlhkosti, protiradónová, stierka za studena na ploche vodorovnej, betónovej | [15 empty] | PP | 2
| VV |  | "výmera ako podkladný betón"23,65*9,30 |  | 219.945 | [13 empty] | VV | 2 | 2 | True | 0 | ROZPOCET
| VV |  | "ostenie stien a dverí | [15 empty] | VV | 2 | 1 | True | 0 | ROZPOCET
| VV |  | 0,40*0,12*18 |  | 0.864 | [13 empty] | VV | 2 | 2 | True | 0 | ROZPOCET
| VV |  | Súčet |  | 220.809 | [13 empty] | VV | 2 | 4 | True | 1 | ROZPOCET
103 | Izolácie proti zemnej vlhkosti a povrchovej vode hr. 2 mm na ploche vodorovnej |  |  | m2 | 13.05 |  | 0 |  |  |  | znížená |  | 0 | 0.0035 | 0.045675 | 0 | 0 | 16 | K | 2 |  |  |  | ROZPOCET | 0 | 0 | 0 | 0 | 0 | 2 | 0 | 16 | -2136183176
| PP |  | Izolácia proti zemnej vlhkosti na ploche vodorovnej | [15 empty] | PP | 2
| VV |  | "P2,m"13,05 |  | 13.05 | [13 empty] | VV | 2 | 2 | True | 1 | ROZPOCET
104 | Izolácia proti zemnej vlhkosti a povrchovej vode hr. 2 mm na ploche zvislej |  |  | m2 | 2.033 |  | 0 |  |  |  | znížená |  | 0 | 0.0035 | 0.0071155 | 0 | 0 | 16 | K | 2 |  |  |  | ROZPOCET | 0 | 0 | 0 | 0 | 0 | 2 | 0 | 16 | 927524402
| PP |  | Izolácia proti zemnej vlhkosti na ploche zvislej | [15 empty] | PP | 2
| VV |  | "mč 15 | [15 empty] | VV | 2 | 1 | True | 0 | ROZPOCET
| VV |  | ((3,65+3,575)*2-0,90)*0,15 |  | 2.033 | [13 empty] | VV | 2 | 2 | True | 1 | ROZPOCET
105 | Presun hmôt pre izoláciu proti vode v objektoch výšky do 6 m |  |  | % |  |  | 0 |  |  |  | znížená |  | 0 | 0 | 0 | 0 | 0 | 16 | K | 2 |  |  |  | ROZPOCET | 0 | 0 | 0 | 0 | 0 | 2 | 0 | 16 | -1849003989
| PP |  | Presun hmôt pre izoláciu proti vode v objektoch výšky do 6 m | [15 empty] | PP | 2
| D | 712 | Izolácie striech |  |  |  | 0 | [5 empty] | 0 |  | 3.3035 |  | 0 | 2 | D | 1 |  |  |  | ROZPOCET | [6 empty] | 0
106 | Zhotovenie povlak. krytiny striech plochých do 10° pásmi na sucho AIP, NAIP alebo tkaniny |  |  | m2 | 276.1 |  | 0 |  |  |  | znížená |  | 0 | 0 | 0 | 0 | 0 | 16 | K | 2 |  |  |  | ROZPOCET | 0 | 0 | 0 | 0 | 0 | 2 | 0 | 16 | 340660958
| PP |  | Zhotovenie povlakovej krytiny striech plochých do 10° pásmi na sucho AIP, NAIP alebo tkaniny | [15 empty] | PP | 2
| VV |  | "strecha S1 | [15 empty] | VV | 2 | 1 | True | 0 | ROZPOCET
| VV |  | "vodorovne pod vymývaný štrk | [15 empty] | VV | 2 | 1 | True | 0 | ROZPOCET
| VV |  | (8,15+6,70+7,70)*8,90 |  | 200.695 | [13 empty] | VV | 2 | 2 | True | 0 | ROZPOCET
| VV |  | (8,15+8,90)*2*0,15 |  | 5.115 | [13 empty] | VV | 2 | 2 | True | 0 | ROZPOCET
| VV |  | (6,70+8,90)*2*0,15 |  | 4.68 | [13 empty] | VV | 2 | 2 | True | 0 | ROZPOCET
| VV |  | (7,70+8,90)*2*0,15 |  | 4.98 | [13 empty] | VV | 2 | 2 | True | 0 | ROZPOCET
| VV |  | Medzisúčet |  | 215.47 | [13 empty] | VV | 2 | 3 | True | 0 | ROZPOCET
| VV |  | "pod strešnú fóliu PVC-P hr. 1,5 mm - výmera ako zateplenie atiky XPS hr. 5 cm" 60,63 |  | 60.63 | [13 empty] | VV | 2 | 2 | True | 0 | ROZPOCET
| VV |  | Súčet |  | 276.1 | [13 empty] | VV | 2 | 4 | True | 1 | ROZPOCET
107 | Separačná a miroventilačná vrstva 300g/m2 |  |  | m2 | 317.515 |  | 0 |  |  |  | znížená |  | 0 | 0.0004 | 0.12701 | 0 | 0 | 32 | M | 2 |  |  |  | ROZPOCET | 0 | 0 | 0 | 0 | 0 | 2 | 0 | 16 | 653603854
| PP |  | Geotextília netkaná polypropylénová PP 300 | [15 empty] | PP | 2
| VV |  | 276,10*1,15 |  | 317.515 | [13 empty] | VV | 2 | 2 | True | 0 | ROZPOCET
| VV |  | Súčet |  | 317.515 | [13 empty] | VV | 2 | 4 | True | 1 | ROZPOCET
108 | Zhotovenie povlakovej krytiny striech plochých do 10° pásmi pritavením NAIP v mieste prekrytia, modifikované pásy |  |  | m2 | 217.46 |  | 0 |  |  |  | znížená |  | 0 | 0.00099 | 0.21529 | 0 | 0 | 16 | K | 2 |  |  |  | ROZPOCET | 0 | 0 | 0 | 0 | 0 | 2 | 0 | 16 | -1590287317
| PP |  | Zhotovenie povlakovej krytiny striech plochých do 10° pásmi pritavením 2 x NAIP na celej ploche, modifikované pásy | [15 empty] | PP | 2
| VV |  | "strecha S1 | [15 empty] | VV | 2 | 1 | True | 0 | ROZPOCET
| VV |  | "vodorovne"(8,35+6,80+7,90)*9,00 |  | 207.45 | [13 empty] | VV | 2 | 2 | True | 0 | ROZPOCET
| VV |  | "vytiahnutie na atiku | [15 empty] | VV | 2 | 1 | True | 0 | ROZPOCET
| VV |  | (8,35+9,00)*2*0,10 |  | 3.47 | [13 empty] | VV | 2 | 2 | True | 0 | ROZPOCET
| VV |  | (6,80+9,00)*2*0,10 |  | 3.16 | [13 empty] | VV | 2 | 2 | True | 0 | ROZPOCET
| VV |  | (7,90+9,00)*2*0,10 |  | 3.38 | [13 empty] | VV | 2 | 2 | True | 0 | ROZPOCET
| VV |  | Súčet |  | 217.46 | [13 empty] | VV | 2 | 4 | True | 1 | ROZPOCET
109 | Pás ťažký asfaltový SBS modifikované pásy - parozábrana |  |  | m2 | 250.079 |  | 0 |  |  |  | znížená |  | 0 | 0.00744 | 1.8606 | 0 | 0 | 32 | M | 2 |  |  |  | ROZPOCET | 0 | 0 | 0 | 0 | 0 | 2 | 0 | 16 | -624377310
| PP |  | Pás asfaltový sivý, pre jednovrstvé hydroizolačné systémy | [15 empty] | PP | 2
| VV |  | 217,46*1,15 |  | 250.079 | [13 empty] | VV | 2 | 2 | True | 1 | ROZPOCET
110 | Zhotovenie povlakovej krytiny striech plochých do 10°PVC-P fóliou položenou voľne so zvarením spoju |  |  | m2 | 262.59 |  | 0 |  |  |  | znížená |  | 0 | 0 | 0 | 0 | 0 | 16 | K | 2 |  |  |  | ROZPOCET | 0 | 0 | 0 | 0 | 0 | 2 | 0 | 16 | -1762160263
| PP |  | Zhotovenie povlakovej krytiny striech plochých do 10° PVC-P fóliou so zvarením spoju položenou voľne | [15 empty] | PP | 2
| VV |  | "strecha S1 | [15 empty] | VV | 2 | 1 | True | 0 | ROZPOCET
| VV |  | "vodorovne | [15 empty] | VV | 2 | 1 | True | 0 | ROZPOCET
| VV |  | 23,95*9,60 |  | 229.92 | [13 empty] | VV | 2 | 2 | True | 0 | ROZPOCET
| VV |  | "vytiahnutie na atiku | [15 empty] | VV | 2 | 1 | True | 0 | ROZPOCET
| VV |  | (8,15+8,90)*2*0,30 |  | 10.23 | [13 empty] | VV | 2 | 2 | True | 0 | ROZPOCET
| VV |  | (6,70+8,90)*2*0,40 |  | 12.48 | [13 empty] | VV | 2 | 2 | True | 0 | ROZPOCET
| VV |  | (7,70+8,90)*2*0,30 |  | 9.96 | [13 empty] | VV | 2 | 2 | True | 0 | ROZPOCET
| VV |  | Súčet |  | 262.59 | [13 empty] | VV | 2 | 4 | True | 1 | ROZPOCET
111 | Hydroizolačná fólia na báze PVC-P hr.1,50 mm, s ochranou proti UV žiareniu, šedá |  |  | m2 | 302.979 |  | 0 |  |  |  | znížená |  | 0 | 0.0019 | 0.57566 | 0 | 0 | 32 | M | 2 |  |  |  | ROZPOCET | 0 | 0 | 0 | 0 | 0 | 2 | 0 | 16 | -519671691
| PP |  | POLOTOVARY A NIEKTORÉ VÝROBKY Z PLASTOV, hydroizolácie plochých striech, hydroizolačná fólia hr.1,50 mm, š.1,3m šedá | [15 empty] | PP | 2
| VV |  | 262,59*1,15 |  | 301.979 | [13 empty] | VV | 2 | 2 | True | 0 | ROZPOCET
| VV |  | "detaily-zaizolovanie kruhového prestupu"1,00 |  | 1 | [13 empty] | VV | 2 | 2 | True | 0 | ROZPOCET
| VV |  | Súčet |  | 302.979 | [13 empty] | VV | 2 | 4 | True | 1 | ROZPOCET
112 | Detaily k PVC-P fóliam zaizolovanie kruhového prestupu 51 – 100 mm |  |  | ks | 7 |  | 0 |  |  |  | znížená |  | 0 | 6e-05 | 0.00042 | 0 | 0 | 16 | K | 2 |  |  |  | ROZPOCET | 0 | 0 | 0 | 0 | 0 | 2 | 0 | 16 | 1310537932
| PP |  | Detaily k PVC-P fóliam zaizolovanie kruhového prestupu rozmeru 51 – 100 mm | [15 empty] | PP | 2
| VV |  | "k pol.34"3 |  | 3 | [13 empty] | VV | 2 | 2 | True | 0 | ROZPOCET
| VV |  | "odvetranie kanalizácie D 100mm"4 |  | 4 | [13 empty] | VV | 2 | 2 | True | 0 | ROZPOCET
| VV |  | Súčet |  | 7 | [13 empty] | VV | 2 | 4 | True | 1 | ROZPOCET
113 | Zhotovenie flekov v rohoch na povlakovej krytine z PVC-P fólie |  |  | ks | 12 |  | 0 |  |  |  | znížená |  | 0 | 1e-05 | 0.00012 | 0 | 0 | 16 | K | 2 |  |  |  | ROZPOCET | 0 | 0 | 0 | 0 | 0 | 2 | 0 | 16 | -1445930438
| PP |  | Detaily k PVC-P fóliam vytvorenie flekov v rohoch | [15 empty] | PP | 2
114 | Montáž podkladnej konštrukcie z OSB dosiek na atike šírky 311 - 410 mm pod klampiarske konštrukcie |  |  | m | 86.3 |  | 0 |  |  |  | znížená |  | 0 | 3e-05 | 0.002589 | 0 | 0 | 16 | K | 2 |  |  |  | ROZPOCET | 0 | 0 | 0 | 0 | 0 | 2 | 0 | 16 | -1548871141
| PP |  | Montáž OSB dosiek pod klampiarske konštrukcie na atike šírky 311 – 410 mm | [15 empty] | PP | 2
115 | Rozperný nit d 6x30 mm do betónu, hliníkový |  |  | ks | 690.4 |  | 0 |  |  |  | znížená |  | 0 | 0.00035 | 0.24164 | 0 | 0 | 32 | M | 2 |  |  |  | ROZPOCET | 0 | 0 | 0 | 0 | 0 | 2 | 0 | 16 | 210075810
| PP |  | Rozperný nit d 6x30 mm do betónu, hliníkový | [15 empty] | PP | 2
116 | Doska OSB 3, nebrúsené hrxlxš 18x2500x1250 mm |  |  | m2 | 35.383 |  | 0 |  |  |  | znížená |  | 0 | 0.00792 | 0.28023 | 0 | 0 | 32 | M | 2 |  |  |  | ROZPOCET | 0 | 0 | 0 | 0 | 0 | 2 | 0 | 16 | 247220058
| PP |  | Doska OSB 3, nebrúsené hrxlxš 18x2500x1250 mm | [15 empty] | PP | 2
117 | Presun hmôt pre izoláciu povlakovej krytiny v objektoch výšky do 6 m |  |  | % |  |  | 0 |  |  |  | znížená |  | 0 | 0 | 0 | 0 | 0 | 16 | K | 2 |  |  |  | ROZPOCET | 0 | 0 | 0 | 0 | 0 | 2 | 0 | 16 | -631206463
| PP |  | Presun hmôt pre izolácie povlakových krytín v objektoch výšky do 6 m | [15 empty] | PP | 2
| D | 713 | Izolácie tepelné |  |  |  | 0 | [5 empty] | 0 |  | 9.8821 |  | 0 | 2 | D | 1 |  |  |  | ROZPOCET | [6 empty] | 0
118 | Zakrývanie tepelnej izolácie podláh fóliou |  |  | m2 | 196.13 |  | 0 |  |  |  | znížená |  | 0 | 0 | 0 | 0 | 0 | 16 | K | 2 |  |  |  | ROZPOCET | 0 | 0 | 0 | 0 | 0 | 2 | 0 | 16 | -1970163640
| PP |  | Montáž tepelnej izolácie bežných stavebných konštrukcií doplnky podláh zakrývanie fóliou | [15 empty] | PP | 2
| VV |  | "P1k+P1m,k+P2,m"149,24+33,84+13,05 |  | 196.13 | [13 empty] | VV | 2 | 2 | True | 1 | ROZPOCET
119 | Separačná - fólia PE hrúbka 0,2 mm |  |  | m2 | 225.55 |  | 0 |  |  |  | znížená |  | 0 | 2e-05 | 0.004511 | 0 | 0 | 32 | M | 2 |  |  |  | ROZPOCET | 0 | 0 | 0 | 0 | 0 | 2 | 0 | 16 | -1368958224
| PP |  | POLOTOVARY A JEDNODUCHÉ VÝROBKY Z PLASTOV Fólie pre podlahové vykurovanie a parketové podlahy Fólie pre parketové podlahy - parozábrana PE hrúbka 0,2 mm | [15 empty] | PP | 2
| VV |  | 196,13*1,15 |  | 225.55 | [13 empty] | VV | 2 | 2 | True | 1 | ROZPOCET
120 | Montáž tepelnej izolácie podláh polystyrénom, kladeným voľne v jednej vrstve |  |  | m2 | 392.26 |  | 0 |  |  |  | znížená |  | 0 | 0 | 0 | 0 | 0 | 16 | K | 2 |  |  |  | ROZPOCET | 0 | 0 | 0 | 0 | 0 | 2 | 0 | 16 | 454771698
| PP |  | Montáž tepelnej izolácie bežných stavebných konštrukcií podláh polystyrénom kladeným voľne jednovrstvová | [15 empty] | PP | 2
| VV |  | "podlahové tepelnoizolačné dosky z grafitového EPS hr. 4 cm | [15 empty] | VV | 2 | 1 | True | 0 | ROZPOCET
| VV |  | "P1k"5,80+27,87+19,42+3,75+21,38+15,08+10,46+10,46+23,51+11,51 |  | 149.24 | [13 empty] | VV | 2 | 2 | True | 0 | ROZPOCET
| VV |  | "P1k,m"6,72+7,26+14,27+5,59 |  | 33.84 | [13 empty] | VV | 2 | 2 | True | 0 | ROZPOCET
| VV |  | Medzisúčet |  | 183.08 | [13 empty] | VV | 2 | 3 | True | 0 | ROZPOCET
| VV |  | "podlahové tepelnoizolačné dosky z grafitového EPS hr. 3 cm | [15 empty] | VV | 2 | 1 | True | 0 | ROZPOCET
| VV |  | "P1k"5,80+27,87+19,42+3,75+21,38+15,08+10,46+10,46+23,51+11,51 |  | 149.24 | [13 empty] | VV | 2 | 2 | True | 0 | ROZPOCET
| VV |  | "P1k,m"6,72+7,26+14,27+5,59 |  | 33.84 | [13 empty] | VV | 2 | 2 | True | 0 | ROZPOCET
| VV |  | Medzisúčet |  | 183.08 | [13 empty] | VV | 2 | 3 | True | 0 | ROZPOCET
| VV |  | "podlahové tepelnoizolačné dosky z grafitového EPS hr. 5 cm x2 | [15 empty] | VV | 2 | 1 | True | 0 | ROZPOCET
| VV |  | "P2m"13,05*2 |  | 26.1 | [13 empty] | VV | 2 | 2 | True | 0 | ROZPOCET
| VV |  | Súčet |  | 392.26 | [13 empty] | VV | 2 | 4 | True | 1 | ROZPOCET
121 | Doska EPS hr. 30 mm, sivý penový polystyrén pre zateplenie podláh |  |  | m2 | 186.742 |  | 0 |  |  |  | znížená |  | 0 | 0.0006 | 0.11205 | 0 | 0 | 32 | M | 2 |  |  |  | ROZPOCET | 0 | 0 | 0 | 0 | 0 | 2 | 0 | 16 | 817261014
| PP |  | Doska EPS hr. 30 mm, sivý penový polystyrén pre zateplenie podláh | [15 empty] | PP | 2
| VV |  | 183,08*1,02 |  | 186.742 | [13 empty] | VV | 2 | 2 | True | 1 | ROZPOCET
122 | Doska EPS, hr. 40 mm, sivý penový polystyrén pre zateplenie podláh |  |  | m2 | 186.742 |  | 0 |  |  |  | znížená |  | 0 | 0.0008 | 0.14939 | 0 | 0 | 32 | M | 2 |  |  |  | ROZPOCET | 0 | 0 | 0 | 0 | 0 | 2 | 0 | 16 | 1051028429
| PP |  | Doska EPS, hr. 40 mm, sivý penový polystyrén pre zateplenie podláh | [15 empty] | PP | 2
| VV |  | 183,08*1,02 |  | 186.742 | [13 empty] | VV | 2 | 2 | True | 1 | ROZPOCET
123 | Doska EPS , hr. 50 mm, sivý penový polystyrén pre zateplenie podláh |  |  | m2 | 26.622 |  | 0 |  |  |  | znížená |  | 0 | 0.001 | 0.026622 | 0 | 0 | 32 | M | 2 |  |  |  | ROZPOCET | 0 | 0 | 0 | 0 | 0 | 2 | 0 | 16 | -987753776
| PP |  | Doska EPS Neofloor 100 hr. 50 mm, sivý penový polystyrén pre zateplenie podláh | [15 empty] | PP | 2
| VV |  | 13,05*2*1,02 |  | 26.622 | [13 empty] | VV | 2 | 2 | True | 1 | ROZPOCET
124 | Montáž tepelnej izolácie podzemných stien a základov xps celoplošným prilepením k podklladu 2 zložkovou plastom modifikovanou pružnou bituménovou vodoizolačnou hmotou |  |  | m2 | 73.783 |  | 0 |  |  |  | znížená |  | 0 | 0.00778 | 0.57403 | 0 | 0 | 16 | K | 2 |  |  |  | ROZPOCET | 0 | 0 | 0 | 0 | 0 | 2 | 0 | 16 | 243544446
| PP |  | Montáž tepelnej izolácie podzemných stien a základov xps celoplošným prilepením | [15 empty] | PP | 2
| VV |  | "zvislá vodoizolácia proti zemnej vlhkosti + tepelná izolácia | [15 empty] | VV | 2 | 1 | True | 0 | ROZPOCET
| VV |  | "Extrudovaný polystyrén hr. 150 mm | [15 empty] | VV | 2 | 1 | True | 0 | ROZPOCET
| VV |  | "zákl.pásy a murivo od koty -0,825 po kotu +0,400 | [15 empty] | VV | 2 | 1 | True | 0 | ROZPOCET
| VV |  | (9,60+23,65)*2*(0,825+0,40) |  | 81.463 | [13 empty] | VV | 2 | 2 | True | 0 | ROZPOCET
| VV |  | "odpočet v mieste dverí a stien | [15 empty] | VV | 2 | 1 | True | 0 | ROZPOCET
| VV |  | -(1,125+1,50+3,05+3,625+1,15+2,125+1,50+3,00+2,125)*0,40 |  | -7.68 | [13 empty] | VV | 2 | 2 | True | 0 | ROZPOCET
| VV |  | Súčet |  | 73.783 | [13 empty] | VV | 2 | 4 | True | 1 | ROZPOCET
125 | Doska XPS 1250x600 mm, hr. 150 mm, tepelná izolácia pre sokle |  |  | m2 | 75.259 |  | 0 |  |  |  | znížená |  | 0 | 0.00555 | 0.41769 | 0 | 0 | 32 | M | 2 |  |  |  | ROZPOCET | 0 | 0 | 0 | 0 | 0 | 2 | 0 | 16 | 1667162797
| PP |  | Doska XPS 1250x600 mm, hr. 150 mm, tepelná izolácia pre sokle, ŽB konštrukcie, prevetrávané fasády, pod obklady | [15 empty] | PP | 2
| VV |  | 73,783*1,02 |  | 75.259 | [13 empty] | VV | 2 | 2 | True | 0 | ROZPOCET
| VV |  | Súčet |  | 75.259 | [13 empty] | VV | 2 | 4 | True | 1 | ROZPOCET
126 | Montáž tepelnej izolácie striech plochých do 10° minerálnou vlnou, jednovrstvová kladenými voľne |  |  | m2 | 401.39 |  | 0 |  |  |  | znížená |  | 0 | 0 | 0 | 0 | 0 | 16 | K | 2 |  |  |  | ROZPOCET | 0 | 0 | 0 | 0 | 0 | 2 | 0 | 16 | 525246001
| PP |  | Montáž tepelnej izolácie bežných stavebných konštrukcií striech plochých do 10° minerálnou vlnou jednovrstvová kladenými voľne | [15 empty] | PP | 2
| VV |  | "strecha S1 | [15 empty] | VV | 2 | 1 | True | 0 | ROZPOCET
| VV |  | "čadičová vlna hr. 120 mm | [15 empty] | VV | 2 | 1 | True | 0 | ROZPOCET
| VV |  | (8,15+6,70+7,70)*8,90 |  | 200.695 | [13 empty] | VV | 2 | 2 | True | 0 | ROZPOCET
| VV |  | "čadičová vlna hr. 160 mm | [15 empty] | VV | 2 | 1 | True | 0 | ROZPOCET
| VV |  | (8,15+6,70+7,70)*8,90 |  | 200.695 | [13 empty] | VV | 2 | 2 | True | 0 | ROZPOCET
| VV |  | Súčet |  | 401.39 | [13 empty] | VV | 2 | 4 | True | 1 | ROZPOCET
127 | Doska 160x1200x2000 mm izolácia z kamennej vlny vhodná pre zateplenie plochých striech |  |  | m2 | 204.709 |  | 0 |  |  |  | znížená |  | 0 | 0.0208 | 4.2579 | 0 | 0 | 32 | M | 2 |  |  |  | ROZPOCET | 0 | 0 | 0 | 0 | 0 | 2 | 0 | 16 | 417631171
| PP |  | Doska 160x1200x2000 mm izolácia z kamennej vlny vhodná pre zateplenie plochých striech | [15 empty] | PP | 2
| VV |  | 200,695*1,02 |  | 204.709 | [13 empty] | VV | 2 | 2 | True | 1 | ROZPOCET
128 | Doska 120x1200x2000 mm izolácia z kamennej vlny vhodná pre zateplenie plochých striech |  |  | m2 | 204.709 |  | 0 |  |  |  | znížená |  | 0 | 0.018 | 3.6848 | 0 | 0 | 32 | M | 2 |  |  |  | ROZPOCET | 0 | 0 | 0 | 0 | 0 | 2 | 0 | 16 | 44116475
| PP |  | Doska 120x1200x2000 mm izolácia z kamennej vlny vhodná pre zateplenie plochých striech | [15 empty] | PP | 2
| VV |  | 200,695*1,02 |  | 204.709 | [13 empty] | VV | 2 | 2 | True | 1 | ROZPOCET
129 | Montáž tepelnej izolácie striech plochých do 10° spádovými doskami z minerálnej vlny v jednej vrstve |  |  | m2 | 200.695 |  | 0 |  |  |  | znížená |  | 0 | 0 | 0 | 0 | 0 | 16 | K | 2 |  |  |  | ROZPOCET | 0 | 0 | 0 | 0 | 0 | 2 | 0 | 16 | -409357934
| PP |  | Montáž tepelnej izolácie bežných stavebných konštrukcií striech plochých do 10° - doplnky spádove dosky z min. vlny | [15 empty] | PP | 2
| VV |  | "strecha S1 | [15 empty] | VV | 2 | 1 | True | 0 | ROZPOCET
| VV |  | (8,15+6,70+7,70)*8,90 |  | 200.695 | [13 empty] | VV | 2 | 2 | True | 1 | ROZPOCET
130 | Spádové dosky, 160x1200x2000, izolácia z kamennej vlny vhodná pre zateplenie plochých striech |  |  | m3 | 10.035 |  | 0 |  |  |  | znížená |  | 0 | 0.0192 | 0.19267 | 0 | 0 | 32 | M | 2 |  |  |  | ROZPOCET | 0 | 0 | 0 | 0 | 0 | 2 | 0 | 16 | -228216580
| PP |  | Doska 160x1200x2000 mm izolácia z kamennej vlny vhodná pre zateplenie plochých striech | [15 empty] | PP | 2
| VV |  | "S1"200,695*0,05 |  | 10.035 | [13 empty] | VV | 2 | 2 | True | 0 | ROZPOCET
| VV |  | Súčet |  | 10.035 | [13 empty] | VV | 2 | 4 | True | 1 | ROZPOCET
131 | Montáž tepelnej izolácie na atiku z XPS do lepidla |  |  | m2 | 60.63 |  | 0 |  |  |  | znížená |  | 0 | 0.006 | 0.36378 | 0 | 0 | 16 | K | 2 |  |  |  | ROZPOCET | 0 | 0 | 0 | 0 | 0 | 2 | 0 | 16 | -2117126858
| PP |  | Montáž tepelnej izolácie na atiku z XPS lepením | [15 empty] | PP | 2
| VV |  | "strecha S1 | [15 empty] | VV | 2 | 1 | True | 0 | ROZPOCET
| VV |  | (8,35*2+9,00)*(0,20+0,50) |  | 17.99 | [13 empty] | VV | 2 | 2 | True | 0 | ROZPOCET
| VV |  | (6,80+9,00)*2*(0,60+0,20) |  | 25.28 | [13 empty] | VV | 2 | 2 | True | 0 | ROZPOCET
| VV |  | (7,90*2+9,00)*(0,20+0,50) |  | 17.36 | [13 empty] | VV | 2 | 2 | True | 0 | ROZPOCET
| VV |  | Súčet |  | 60.63 | [13 empty] | VV | 2 | 4 | True | 1 | ROZPOCET
132 | Extrudovaný polystyrén - XPS hrúbka 50 mm |  |  | m2 | 61.843 |  | 0 |  |  |  | znížená |  | 0 | 0.0015 | 0.092765 | 0 | 0 | 32 | M | 2 |  |  |  | ROZPOCET | 0 | 0 | 0 | 0 | 0 | 2 | 0 | 16 | -636555437
| PP |  | Extrudovaný polystyrén - XPS hrúbka 50 mm | [15 empty] | PP | 2
| VV |  | 60,63*1,02 'Přepočítané koeficientom množstva |  | 61.843 | [13 empty] | VV | 2 | 2 | False | 1 | ROZPOCET
133 | Izolácie tepelné obloženie stien páskami do výšky 100 mm |  |  | m | 196.13 |  | 0 |  |  |  | znížená |  | 0 | 3e-05 | 0.0058839 | 0 | 0 | 16 | K | 2 |  |  |  | ROZPOCET | 0 | 0 | 0 | 0 | 0 | 2 | 0 | 16 | 2121517698
| PP |  | Izolácie tepelné bežných stavebných konštrukcií -doplnky a konštrukčné súčasti podláh, obloženie stien páskami do výšky 100 mm | [15 empty] | PP | 2
| VV |  | "1 m2 podlahovej plochy =1m | [15 empty] | VV | 2 | 1 | True | 0 | ROZPOCET
| VV |  | "P1k,P1m,k,P2m" 196,13 |  | 196.13 | [13 empty] | VV | 2 | 2 | True | 1 | ROZPOCET
134 | Presun hmôt pre izolácie tepelné v objektoch výšky do 6 m |  |  | % |  |  | 0 |  |  |  | znížená |  | 0 | 0 | 0 | 0 | 0 | 16 | K | 2 |  |  |  | ROZPOCET | 0 | 0 | 0 | 0 | 0 | 2 | 0 | 16 | -1881661156
| PP |  | Presun hmôt pre izolácie tepelné v objektoch výšky do 6 m | [15 empty] | PP | 2
| D | 720 | Zdravotechnika |  |  |  | 0 | [5 empty] | 0 |  | 0 |  | 0 | 2 | D | 1 |  |  |  | ROZPOCET | [6 empty] | 0
135 | D+M zdravotechnika - viď príloha samostatný súpis prác a dodávok |  |  | kpl | 1 |  | 0 |  |  |  | znížená |  | 0 | 0 | 0 | 0 | 0 | 16 | K | 2 |  |  |  | ROZPOCET | 0 | 0 | 0 | 0 | 0 | 2 | 0 | 16 | 138230846
| D | 725 | Zdravotechnika - zariaď. predmety |  |  |  | 0 | [5 empty] | 0 |  | 0.034 |  | 0 | 2 | D | 1 |  |  |  | ROZPOCET | [6 empty] | 0
136 | Montáž doplnkov zariadení kúpeľní a záchodov, madlá |  |  | súb | 14 |  | 0 |  |  |  | znížená |  | 0 | 0 | 0 | 0 | 0 | 16 | K | 2 |  |  |  | ROZPOCET | 0 | 0 | 0 | 0 | 0 | 2 | 0 | 16 | 1206421242
| PP |  | Montáž doplnkov zariadení kúpeľní a záchodov madlá | [15 empty] | PP | 2
| VV |  | "pol.20,21,22 | [15 empty] | VV | 2 | 1 | True | 0 | ROZPOCET
| VV |  | 6+6+2 |  | 14 | [13 empty] | VV | 2 | 2 | True | 0 | ROZPOCET
| VV |  | Súčet |  | 14 | [13 empty] | VV | 2 | 4 | True | 1 | ROZPOCET
137 | Pol.20 sklopné madlo v tvare U dl. 813mm k WC mise, trubka D32mm, nerez |  |  | ks | 6 |  | 0 |  |  |  | znížená |  | 0 | 0.002 | 0.012 | 0 | 0 | 32 | M | 2 |  |  |  | ROZPOCET | 0 | 0 | 0 | 0 | 0 | 2 | 0 | 16 | 817531958
| PP |  | ARMATÚRY INŠTALAČNÉ BYTOVÉ A OSTATNÉ Armatúry a príslušenstvo, Madlo, l=300 mm chróm 5598105 | [15 empty] | PP | 2
138 | Pol.21 sklopné madlo v tvare U dl. 600mm k umývadlu, trubka D32mm, nerez |  |  | ks | 6 |  | 0 |  |  |  | znížená |  | 0 | 0.002 | 0.012 | 0 | 0 | 32 | M | 2 |  |  |  | ROZPOCET | 0 | 0 | 0 | 0 | 0 | 2 | 0 | 16 | -1700278388
| PP |  | ARMATÚRY INŠTALAČNÉ BYTOVÉ A OSTATNÉ Armatúry a príslušenstvo, Madlo, l=300 mm chróm 5598105 | [15 empty] | PP | 2
139 | Pol.22 madlo do sprchy s hladkou zvislou operou, trubka D32mm, nerez |  |  | ks | 2 |  | 0 |  |  |  | znížená |  | 0 | 0.002 | 0.004 | 0 | 0 | 32 | M | 2 |  |  |  | ROZPOCET | 0 | 0 | 0 | 0 | 0 | 2 | 0 | 16 | -494876529
| PP |  | ARMATÚRY INŠTALAČNÉ BYTOVÉ A OSTATNÉ Armatúry a príslušenstvo, Madlo, l=300 mm chróm 5598105 | [15 empty] | PP | 2
140 | Montáž doplnkov zariadení kúpeľní a záchodov, sedačka do sprchy alebo vane |  |  | súb | 2 |  | 0 |  |  |  | znížená |  | 0 | 0 | 0 | 0 | 0 | 16 | K | 2 |  |  |  | ROZPOCET | 0 | 0 | 0 | 0 | 0 | 2 | 0 | 16 | 664852098
| PP |  | Montáž doplnkov zariadení kúpeľní a záchodov sedačka do sprchy alebo vane | [15 empty] | PP | 2
141 | Pol.23 Sklopné sprchové sedátko s opernou nohou, sedacia časť plast,konštrukcia nerez |  |  | ks | 2 |  | 0 |  |  |  | znížená |  | 0 | 0.003 | 0.006 | 0 | 0 | 32 | M | 2 |  |  |  | ROZPOCET | 0 | 0 | 0 | 0 | 0 | 2 | 0 | 16 | 51604594
| PP |  | ARMATÚRY INŠTALAČNÉ BYTOVÉ A OSTATNÉ Materiály nezaradené Sedačka do sprchy P9 sklápacia nerez | [15 empty] | PP | 2
142 | Presun hmôt pre zariaďovacie predmety v objektoch výšky do 6 m |  |  | % |  |  | 0 |  |  |  | znížená |  | 0 | 0 | 0 | 0 | 0 | 16 | K | 2 |  |  |  | ROZPOCET | 0 | 0 | 0 | 0 | 0 | 2 | 0 | 16 | 799924133
| PP |  | Presun hmôt pre zariaďovacie predmety v objektoch výšky do 6 m | [15 empty] | PP | 2
| D | 730 | Ústredné vykurovanie |  |  |  | 0 | [5 empty] | 0 |  | 0 |  | 0 | 2 | D | 1 |  |  |  | ROZPOCET | [6 empty] | 0
143 | D+M ústredné vykurovanie - viď príloha samostatný súpis prác a dodávok |  |  | kpl | 1 |  | 0 |  |  |  | znížená |  | 0 | 0 | 0 | 0 | 0 | 16 | K | 2 |  |  |  | ROZPOCET | 0 | 0 | 0 | 0 | 0 | 2 | 0 | 16 | 272687598
| D | 763 | Konštrukcie - drevostavby |  |  |  | 0 | [5 empty] | 0 |  | 4.4931 |  | 0 | 2 | D | 1 |  |  |  | ROZPOCET | [6 empty] | 0
144 | Priečka SDK hr. 100 mm jednoducho opláštená doskami napr.HABITO 12,5 mm s tep. izoláciou, CW 75, 3.40.02 HB, vrátane zosileného lemovania otvorov UA profilom a vrátane akrylovania spojov |  |  | m2 | 139.502 |  | 0 |  |  |  | znížená |  | 0 | 0.02808 | 3.9172 | 0 | 0 | 16 | K | 2 |  |  |  | ROZPOCET | 0 | 0 | 0 | 0 | 0 | 2 | 0 | 16 | 995295236
| PP |  | Priečky sadrokartónové Rigips , jednoducho opláštené na oceľovú konštrukciu, s vloženou izoláciou doskami HABITO 12,5 mm, priečka hr. 100 mm, CW75 | [15 empty] | PP | 2
| VV |  | "cena vrátane akrylovanie spojov styk murované steny + SDK priečky, styk SDK priečky + strop | [15 empty] | VV | 2 | 1 | True | 0 | ROZPOCET
| VV |  | "obytná časť | [15 empty] | VV | 2 | 1 | True | 0 | ROZPOCET
| VV |  | "v.2,75 m | [15 empty] | VV | 2 | 1 | True | 0 | ROZPOCET
| VV |  | "mč 01,08,09,10,11 | [15 empty] | VV | 2 | 1 | True | 0 | ROZPOCET
| VV |  | (3,80+1,50+1,15+1,05+3,70+0,10+6,10+4,20+4,90)*2,75+0,26*2,50 |  | 73.525 | [13 empty] | VV | 2 | 2 | True | 0 | ROZPOCET
| VV |  | -(1,00*2,75+1,50*2,50+0,90*1,97*3) |  | -11.819 | [13 empty] | VV | 2 | 2 | True | 0 | ROZPOCET
| VV |  | "nadpražie mč 04"1,50*(2,75-2,50) |  | 0.375 | [13 empty] | VV | 2 | 2 | True | 0 | ROZPOCET
| VV |  | "mč05 | [15 empty] | VV | 2 | 1 | True | 0 | ROZPOCET
| VV |  | (4,20+0,10+2,40)*3,60-1,00*1,97 |  | 22.15 | [13 empty] | VV | 2 | 2 | True | 0 | ROZPOCET
| VV |  | (2,50*2,75)-1,00*1,97 |  | 4.905 | [13 empty] | VV | 2 | 2 | True | 0 | ROZPOCET
| VV |  | Medzisúčet |  | 89.136 | [13 empty] | VV | 2 | 3 | True | 0 | ROZPOCET
| VV |  | "zázemie | [15 empty] | VV | 2 | 1 | True | 0 | ROZPOCET
| VV |  | "mč12,13 | [15 empty] | VV | 2 | 1 | True | 0 | ROZPOCET
| VV |  | 4,875*2,75-0,80*1,97 |  | 11.83 | [13 empty] | VV | 2 | 2 | True | 0 | ROZPOCET
| VV |  | Medzisúčet |  | 11.83 | [13 empty] | VV | 2 | 3 | True | 0 | ROZPOCET
| VV |  | "obytná časť | [15 empty] | VV | 2 | 1 | True | 0 | ROZPOCET
| VV |  | "mč 06 | [15 empty] | VV | 2 | 1 | True | 0 | ROZPOCET
| VV |  | (2,90+2,40)*2,75 |  | 14.575 | [13 empty] | VV | 2 | 2 | True | 0 | ROZPOCET
| VV |  | -1,00*1,97 |  | -1.97 | [13 empty] | VV | 2 | 2 | True | 0 | ROZPOCET
| VV |  | "mč 07 | [15 empty] | VV | 2 | 1 | True | 0 | ROZPOCET
| VV |  | (2,20+3,40*2)*2,75+0,26*0,80 |  | 24.958 | [13 empty] | VV | 2 | 2 | True | 0 | ROZPOCET
| VV |  | -0,90*1,97 |  | -1.773 | [13 empty] | VV | 2 | 2 | True | 0 | ROZPOCET
| VV |  | Medzisúčet |  | 35.79 | [13 empty] | VV | 2 | 3 | True | 0 | ROZPOCET
| VV |  | "zázemie | [15 empty] | VV | 2 | 1 | True | 0 | ROZPOCET
| VV |  | "mč 14 | [15 empty] | VV | 2 | 1 | True | 0 | ROZPOCET
| VV |  | 1,50*2,75 |  | 4.125 | [13 empty] | VV | 2 | 2 | True | 0 | ROZPOCET
| VV |  | -0,70*1,97 |  | -1.379 | [13 empty] | VV | 2 | 2 | True | 0 | ROZPOCET
| VV |  | Medzisúčet |  | 2.746 | [13 empty] | VV | 2 | 3 | True | 0 | ROZPOCET
| VV |  | Súčet |  | 139.502 | [13 empty] | VV | 2 | 4 | True | 1 | ROZPOCET
145 | SDK priečka s izoláciou ochrana hran (rohov) voľne stojacich priečok úhoĺníkom Al 25x25 mm |  |  | m | 28.35 |  | 0 |  |  |  | znížená |  | 0 | 0.00015 | 0.0042525 | 0 | 0 | 16 | K | 2 |  |  |  | ROZPOCET | 0 | 0 | 0 | 0 | 0 | 2 | 0 | 16 | -1722729962
| PP |  | Priečky sadrokartónové, ostatné práce - ochrana hrán (rohov) volne stojacich priečok uhoľníkom hliníkovým vel. 25x25 mm | [15 empty] | PP | 2
| VV |  | 3,60+2,75*5 |  | 17.35 | [13 empty] | VV | 2 | 2 | True | 0 | ROZPOCET
| VV |  | 1,50*4+2,50*2 |  | 11 | [13 empty] | VV | 2 | 2 | True | 0 | ROZPOCET
| VV |  | Súčet |  | 28.35 | [13 empty] | VV | 2 | 4 | True | 1 | ROZPOCET
146 | Predsadená stena SDK hr. 150 mm jendoducho opláštená doskami napr. HABITO 12,5 mm s tep. izoláciou, CW100, 3.22.00 HB |  |  | m2 | 3.644 |  | 0 |  |  |  | znížená |  | 0 | 0.01534 | 0.055899 | 0 | 0 | 16 | K | 2 |  |  |  | ROZPOCET | 0 | 0 | 0 | 0 | 0 | 2 | 0 | 16 | -1985603956
| PP |  | Predsadená sadrokartónová stena jednoducho opláštená doskami HABITO 12,5 mm s vloženou izoláciou voľne stojaca na oceľovej podkonštrukcii, stena hr. 115 mm, CW100 | [15 empty] | PP | 2
| VV |  | "opláštenie predstenného systému geberit vrátane nosnej konštrukcie na ukotvenie madiel | [15 empty] | VV | 2 | 1 | True | 0 | ROZPOCET
| VV |  | "mč 07 | [15 empty] | VV | 2 | 1 | True | 0 | ROZPOCET
| VV |  | "opláštenie predstenného systému geberit a zvislej stupačky | [15 empty] | VV | 2 | 1 | True | 0 | ROZPOCET
| VV |  | "vrátane nosnej konštrukcie na ukotvenie madiel imobilných | [15 empty] | VV | 2 | 1 | True | 0 | ROZPOCET
| VV |  | (1,20+0,125)*2,75 |  | 3.644 | [13 empty] | VV | 2 | 2 | True | 0 | ROZPOCET
| VV |  | Súčet |  | 3.644 | [13 empty] | VV | 2 | 4 | True | 1 | ROZPOCET
147 | Podhľad RB 1x12, 5 strop železobetónový,upevnenie na závesoch, vrátane akrylovania spojov |  |  | m2 | 21.38 |  | 0 |  |  |  | znížená |  | 0 | 0.01601 | 0.34229 | 0 | 0 | 16 | K | 2 |  |  |  | ROZPOCET | 0 | 0 | 0 | 0 | 0 | 2 | 0 | 16 | -2121856381
| PP |  | Podhľad stropný sadrokartónový na oceľovú konštrukciu, 1x12,5 mm, upevnenie na železobetónový strop na závesoch | [15 empty] | PP | 2
| VV |  | "cena vrátane akrylovanie spojov - styk steny a strop | [15 empty] | VV | 2 | 1 | True | 0 | ROZPOCET
| VV |  | "mč 05"21,38 |  | 21.38 | [13 empty] | VV | 2 | 2 | True | 0 | ROZPOCET
| VV |  | Súčet |  | 21.38 | [13 empty] | VV | 2 | 4 | True | 1 | ROZPOCET
148 | Montáž zárubní oceľových ostatných pre SDK priečky jednokrídlových |  |  | ks | 10 |  | 0 |  |  |  | znížená |  | 0 | 0.0002 | 0.002 | 0 | 0 | 16 | K | 2 |  |  |  | ROZPOCET | 0 | 0 | 0 | 0 | 0 | 2 | 0 | 16 | 438806531
| PP |  | Výplne otvorov sadrokartónových konštrukcií, zárubne kovové s príslušenstvom, pre priečky výšky nad 2,75 do 4,75 m alebo záťaže dverného krídla cez 25 kg, s profilom UW, montáž zárubní ostatných jednokrídlových | [15 empty] | PP | 2
| VV |  | "12i,-15 | [15 empty] | VV | 2 | 1 | True | 0 | ROZPOCET
| VV |  | 3+1+2+1+1+1+1 |  | 10 | [13 empty] | VV | 2 | 2 | True | 0 | ROZPOCET
| VV |  | Súčet |  | 10 | [13 empty] | VV | 2 | 4 | True | 1 | ROZPOCET
149 | Pol.12i Zárubeň 900/1970 ceľová hranatá pre sadrokartón zo žiarovo pozink.plechu hr. 1,5 mm, s poldrážkou pre tesnenie,ostenie 100 mm, L/P, bez podlahového zapustenia,vrátane náteru kováčska čierna farba |  |  | ks | 3 |  | 0 |  |  |  | znížená |  | 0 | 0.01714 | 0.05142 | 0 | 0 | 32 | M | 2 |  |  |  | ROZPOCET | 0 | 0 | 0 | 0 | 0 | 2 | 0 | 16 | 1814851048
| PP |  | ČASTI A PREFABRIKÁTY KOVOVÉ, KOMBINOVANÉ Zárubne kovové Zárubne oceľové Zárubňa oceľová, Ľ/P, šxhrxv 900x100x1970 mm do sadrokartónu | [15 empty] | PP | 2
150 | Pol.12i* Zárubeň 900/1970 ceľová hranatá pre sadrokartón zo žiarovo pozink.plechu hr. 1,5 mm, s poldrážkou pre tesnenie,ostenie 100 mm, L, bez podlahového zapustenia,vrátane náteru kováčska čierna farba |  |  | ks | 1 |  | 0 |  |  |  | znížená |  | 0 | 0.01714 | 0.01714 | 0 | 0 | 32 | M | 2 |  |  |  | ROZPOCET | 0 | 0 | 0 | 0 | 0 | 2 | 0 | 16 | -766841827
| PP |  | ČASTI A PREFABRIKÁTY KOVOVÉ, KOMBINOVANÉ Zárubne kovové Zárubne oceľové Zárubňa oceľová, Ľ/P, šxhrxv 900x100x1970 mm do sadrokartónu | [15 empty] | PP | 2
151 | Pol.13i Zárubeň 1100/1970 pre posuvné dvere, oceľová hranatá pre sadrokartón zo žiarovo pozink.plechu hr. 1,5 mm,ostenie 100 mm, L/P, bez podlahového zapustenia,vrátane náteru kováčska čierna farba |  |  | ks | 2 |  | 0 |  |  |  | znížená |  | 0 | 0.01714 | 0.03428 | 0 | 0 | 32 | M | 2 |  |  |  | ROZPOCET | 0 | 0 | 0 | 0 | 0 | 2 | 0 | 16 | -477364412
| PP |  | ČASTI A PREFABRIKÁTY KOVOVÉ, KOMBINOVANÉ Zárubne kovové Zárubne oceľové Zárubňa oceľová, Ľ/P, šxhrxv 900x100x1970 mm do sadrokartónu | [15 empty] | PP | 2
152 | Pol.13i* Zárubeň 1100/1970 pre posuvné dvere, oceľová hranatá pre sadrokartón zo žiarovo pozink.plechu hr. 1,5 mm,ostenie 100 mm, L, bez podlahového zapustenia,vrátane náteru kováčska čierna farba |  |  | ks | 1 |  | 0 |  |  |  | znížená |  | 0 | 0.01714 | 0.01714 | 0 | 0 | 32 | M | 2 |  |  |  | ROZPOCET | 0 | 0 | 0 | 0 | 0 | 2 | 0 | 16 | 803859311
| PP |  | ČASTI A PREFABRIKÁTY KOVOVÉ, KOMBINOVANÉ Zárubne kovové Zárubne oceľové Zárubňa oceľová, Ľ/P, šxhrxv 900x100x1970 mm do sadrokartónu | [15 empty] | PP | 2
153 | Pol.14 Zárubeň 800/1970 oceľová hranatá pre sadrokartón zo žiarovo pozink.plechu hr. 1,5 mm, s poldrážkou pre tesnenie,ostenie 100 mm,P, bez podlahového zapustenia,vrátane náteru kováčska čierna farba |  |  | ks | 1 |  | 0 |  |  |  | znížená |  | 0 | 0.01714 | 0.01714 | 0 | 0 | 32 | M | 2 |  |  |  | ROZPOCET | 0 | 0 | 0 | 0 | 0 | 2 | 0 | 16 | 1446963851
| PP |  | ČASTI A PREFABRIKÁTY KOVOVÉ, KOMBINOVANÉ Zárubne kovové Zárubne oceľové Zárubňa oceľová, Ľ/P, šxhrxv 900x100x1970 mm do sadrokartónu | [15 empty] | PP | 2
154 | Pol.15 Zárubeň 700/1970 /npr. HSE/ ceľová hranatá pre sadrokartón zo žiarovo pozink.plechu hr. 1,5 mm, s poldrážkou pre tesnenie,ostenie 100 mm, L, bez podlahového zapustenia,vrátane náteru ALKYTON kováčska čierna farba |  |  | ks | 1 |  | 0 |  |  |  | znížená |  | 0 | 0.01714 | 0.01714 | 0 | 0 | 32 | M | 2 |  |  |  | ROZPOCET | 0 | 0 | 0 | 0 | 0 | 2 | 0 | 16 | -1676434943
| PP |  | ČASTI A PREFABRIKÁTY KOVOVÉ, KOMBINOVANÉ Zárubne kovové Zárubne oceľové Zárubňa oceľová, Ľ/P, šxhrxv 900x100x1970 mm do sadrokartónu | [15 empty] | PP | 2
155 | Pol.17 Zárubeň 900/1970 oceľová hranatá pre zamurovanie zo žiarovo pozink.plechu hr. 1,5 mm, s poldrážkou pre tesnenie,ostenie 175 mm,P, bez podlahového zapustenia,vrátane náteru kováčska čierna farba |  |  | ks | 1 |  | 0 |  |  |  | znížená |  | 0 | 0.01714 | 0.01714 | 0 | 0 | 32 | M | 2 |  |  |  | ROZPOCET | 0 | 0 | 0 | 0 | 0 | 2 | 0 | 16 | 651885172
| PP |  | ČASTI A PREFABRIKÁTY KOVOVÉ, KOMBINOVANÉ Zárubne kovové Zárubne oceľové Zárubňa oceľová, Ľ/P, šxhrxv 900x100x1970 mm do sadrokartónu | [15 empty] | PP | 2
156 | Presun hmôt pre drevostavby v objektoch výšky do 12 m |  |  | % |  |  | 0 |  |  |  | znížená |  | 0 | 0 | 0 | 0 | 0 | 16 | K | 2 |  |  |  | ROZPOCET | 0 | 0 | 0 | 0 | 0 | 2 | 0 | 16 | 1989317799
| PP |  | Presun hmôt pre drevostavby v objektoch výšky do 12 m | [15 empty] | PP | 2
| D | 764 | Konštrukcie klampiarske |  |  |  | 0 | [5 empty] | 0 |  | 0.28172 |  | 0 | 2 | D | 1 |  |  |  | ROZPOCET | [6 empty] | 0
157 | Pol.25 Oplechovanie atiky záveternou lištou z poplastového Pz plechu rš 260 mm šedej farby-súčasť dodávky strechy |  |  | m | 86.3 |  | 0 |  |  |  | znížená |  | 0 | 0 | 0 | 0 | 0 | 16 | K | 2 |  |  |  | ROZPOCET | 0 | 0 | 0 | 0 | 0 | 2 | 0 | 16 | -1551034635
| PP |  | Pol.25 Oplechovanie atiky záveternou lištou z poplastového Pz plechu rš 260 mm šedej farby-súčasť dodávky strechy | [15 empty] | PP | 2
158 | Pol.26 Úchytná lišta z Pz plechu s nánosom plastu syst.zhodného s PVC krytinou farba šedá-súčasť dodávky strechy |  |  | m | 17.8 |  | 0 |  |  |  | znížená |  | 0 | 0 | 0 | 0 | 0 | 16 | K | 2 |  |  |  | ROZPOCET | 0 | 0 | 0 | 0 | 0 | 2 | 0 | 16 | -247643271
| PP |  | Pol.26 Úchytná lišta z Pz plechu s nánosom plastu syst.zhodného s PVC krytinou farba šedá-súčasť dodávky strechy | [15 empty] | PP | 2
159 | Pol.27 Elektrický vyhrievací chrlič cez atiku D100 mm s integrovanou PVC fóliou |  |  | ks | 3 |  | 0 |  |  |  | znížená |  | 0 | 0 | 0 | 0 | 0 | 16 | K | 2 |  |  |  | ROZPOCET | 0 | 0 | 0 | 0 | 0 | 2 | 0 | 16 | 716648519
| PP |  | Pol.27 Elektrický vyhrievací chrlič cez atiku D100 mm s integrovanou PVC fóliou | [15 empty] | PP | 2
160 | Pol.28 Zvodové rúry z pozinkovaného farbeného PZf plechu, štvorcové s dĺžkou strany 100 mm, RAL 9005 čierna farba |  |  | m | 7 |  | 0 |  |  |  | znížená |  | 0 | 0.00431 | 0.03017 | 0 | 0 | 16 | K | 2 |  |  |  | ROZPOCET | 0 | 0 | 0 | 0 | 0 | 2 | 0 | 16 | 1544251695
| PP |  | Zvodové rúry z pozinkovaného farbeného PZf plechu hr. 0,6 mm, vrátane lemov so zaústením, manžiet, kolien, vpustov vody a prechodových kusov, štvorcové, s dĺžkou strany 100 mm | [15 empty] | PP | 2
161 | Pol.29 Odpadové rúry z pozinkovaného PZf plechu, koleno výtokové s vložkou a návalkom, so stranou 100 mm, RAL 9005 čierna farba |  |  | ks | 3 |  | 0 |  |  |  | znížená |  | 0 | 0.00116 | 0.00348 | 0 | 0 | 16 | K | 2 |  |  |  | ROZPOCET | 0 | 0 | 0 | 0 | 0 | 2 | 0 | 16 | 629342615
| PP |  | Odpadové rúry z pozinkovaného Pz plechu kolená výtokové s vložkou a návalkom, so stranou 100 mm | [15 empty] | PP | 2
162 | Pol.30 Kotlík štvorhranný pre pododkvapové žľaby rozmerov 200x200x250 mm z PZf, RAL 9005 čierna farba |  |  | ks | 3 |  | 0 |  |  |  | znížená |  | 0 | 0 | 0 | 0 | 0 | 16 | K | 2 |  |  |  | ROZPOCET | 0 | 0 | 0 | 0 | 0 | 2 | 0 | 16 | 1301015352
| PP |  | Pol.30 Kotlík štvorhranný pre pododkvapové žľaby rozmerov 200x200x250 mm | [15 empty] | PP | 2
163 | Pol.31 Žľaby z pozinkovaného farbeného PZf plechu, pododkvapové štvorhranné r.š. 400 mm, RAL 9005 čierna farba |  |  | m | 42.45 |  | 0 |  |  |  | znížená |  | 0 | 0.00463 | 0.19654 | 0 | 0 | 16 | K | 2 |  |  |  | ROZPOCET | 0 | 0 | 0 | 0 | 0 | 2 | 0 | 16 | -1401736820
| PP |  | Žľaby z pozinkovaného farbeného PZf plechu hr. 0,6 mm, vrátane hákov, čiel, rohov a dilatácií pododkvapové štvorhranné r.š. 400 mm | [15 empty] | PP | 2
164 | Pol.32 Zvodové rúry z pozinkovaného farbeného PZf plechu, štvorcové s dĺžkou strany 80 mm, RAL 9005 čierna farba |  |  | m | 13 |  | 0 |  |  |  | znížená |  | 0 | 0.00346 | 0.04498 | 0 | 0 | 16 | K | 2 |  |  |  | ROZPOCET | 0 | 0 | 0 | 0 | 0 | 2 | 0 | 16 | 1638534147
| PP |  | Zvodové rúry z pozinkovaného farbeného PZf plechu hr. 0,6 mm, vrátane lemov so zaústením, manžiet, kolien, vpustov vody a prechodových kusov, štvorcové, s dĺžkou strany 75 mm | [15 empty] | PP | 2
| VV |  | 13 |  | 13 | [13 empty] | VV | 2 | 2 | True | 1 | ROZPOCET
165 | Pol.33 Odpadové rúry z pozinkovaného Pzf plechu, koleno výtokové s vložkou a návalkom, so stranou 80 mm, RAL 9005 čierna farba |  |  | ks | 5 |  | 0 |  |  |  | znížená |  | 0 | 0.00089 | 0.00445 | 0 | 0 | 16 | K | 2 |  |  |  | ROZPOCET | 0 | 0 | 0 | 0 | 0 | 2 | 0 | 16 | 838450295
| PP |  | Odpadové rúry z pozinkovaného Pz plechu kolená výtokové s vložkou a návalkom, so stranou 75 mm | [15 empty] | PP | 2
166 | Pol.34 Vetracia hlavica na potrubie DN 100 |  |  | ks | 3 |  | 0 |  |  |  | znížená |  | 0 | 0 | 0 | 0 | 0 | 16 | K | 2 |  |  |  | ROZPOCET | 0 | 0 | 0 | 0 | 0 | 2 | 0 | 16 | 484415814
| PP |  | Pol.34 Nútené vetranie kúpelne ventilátorom s časovým dobehom, vzduchotesnou spätnou klapkou, výfuk do potrubia DN100mm, potrubievyvedené nad strechu a ukončené vetracou hlavicou, izolované | [15 empty] | PP | 2
167 | Montáž oplechovania parapetov z hliníkového farebného Al plechu, vrátane rohov r.š. 200 mm |  |  | m | 14 |  | 0 |  |  |  | znížená |  | 0 | 0.00015 | 0.0021 | 0 | 0 | 16 | K | 2 |  |  |  | ROZPOCET | 0 | 0 | 0 | 0 | 0 | 2 | 0 | 16 | 559439614
| PP |  | Montáž oplechovania parapetov z hliníkového farbeného Al plechu, vrátane rohov r.š. 200 mm | [15 empty] | PP | 2
| VV |  | "pol. 08"2,75*1 |  | 2.75 | [13 empty] | VV | 2 | 2 | True | 0 | ROZPOCET
| VV |  | "pol. 08*"2,75*1 |  | 2.75 | [13 empty] | VV | 2 | 2 | True | 0 | ROZPOCET
| VV |  | "pol. 09"2,125*4 |  | 8.5 | [13 empty] | VV | 2 | 2 | True | 0 | ROZPOCET
| VV |  | Súčet |  | 14 | [13 empty] | VV | 2 | 4 | True | 1 | ROZPOCET
168 | Vonkajší AL parapet š. 150 mm farebný RAL 7016 s koncovkami |  |  | m | 14 |  | 0 |  |  |  | znížená |  | 0 | 0 | 0 | 0 | 0 | 32 | M | 2 |  |  |  | ROZPOCET | 0 | 0 | 0 | 0 | 0 | 2 | 0 | 16 | -1306424257
| PP |  | Vonkajší AL parapet farebný RAL 7016 s koncovkami | [15 empty] | PP | 2
169 | Presun hmôt pre konštrukcie klampiarske v objektoch výšky do 6 m |  |  | % |  |  | 0 |  |  |  | znížená |  | 0 | 0 | 0 | 0 | 0 | 16 | K | 2 |  |  |  | ROZPOCET | 0 | 0 | 0 | 0 | 0 | 2 | 0 | 16 | -2066036836
| PP |  | Presun hmôt pre klampiarske konštrukcie v objektoch výšky do 6 m | [15 empty] | PP | 2
| D | 766 | Konštrukcie stolárske |  |  |  | 0 | [5 empty] | 0 |  | 0.2275 |  | 0 | 2 | D | 1 |  |  |  | ROZPOCET | [6 empty] | 0
170 | Montáž dverového krídla otočného jednokrídlového poldrážkového, do oceľovej zárubne, vrátane kovania,madla |  |  | ks | 7 |  | 0 |  |  |  | znížená |  | 0 | 0 | 0 | 0 | 0 | 16 | K | 2 |  |  |  | ROZPOCET | 0 | 0 | 0 | 0 | 0 | 2 | 0 | 16 | 3425988
| PP |  | Montáž dreveného dverného krídla pre dvere jednokrídlové do existujúcej zárubne otočné poldrážkové | [15 empty] | PP | 2
| VV |  | "12i+12i*+14,15,17"3+1+3 |  | 7 | [13 empty] | VV | 2 | 2 | True | 0 | ROZPOCET
| VV |  | Súčet |  | 7 | [13 empty] | VV | 2 | 4 | True | 1 | ROZPOCET
171 | Montáž dverí posuvných jednokrídlových, posun na stene, vrátane kovania a madla |  |  | ks | 3 |  | 0 |  |  |  | znížená |  | 0 | 0 | 0 | 0 | 0 | 16 | K | 2 |  |  |  | ROZPOCET | 0 | 0 | 0 | 0 | 0 | 2 | 0 | 16 | 305994413
| PP |  | Montáž dreveného dverného krídla pre dvere jednokrídlové do existujúcej zárubne posuvné na stenu | [15 empty] | PP | 2
| VV |  | "pol. 13i+13i*"3 |  | 3 | [13 empty] | VV | 2 | 2 | True | 0 | ROZPOCET
| VV |  | Súčet |  | 3 | [13 empty] | VV | 2 | 4 | True | 1 | ROZPOCET
172 | Pol.12i Dvere vnútorné hladké plné drevené úprava CPL RAL 7044, 1KR s polodrážkou 90x197 cm,špeciálne prevedenie pre imobilných K/K,madlo |  |  | ks | 3 |  | 0 |  |  |  | znížená |  | 0 | 0.025 | 0.075 | 0 | 0 | 32 | M | 2 |  |  |  | ROZPOCET | 0 | 0 | 0 | 0 | 0 | 2 | 0 | 16 | 1339433475
| PP |  | VÝROBKY STOLÁRSKE Dvere vnútorné výplň papierová voština fólia Dvere vnútorné jednokrídlové, výplň papierová voština, povrch fólia M10, plné, šírka 600-900 mm | [15 empty] | PP | 2
173 | Pol.12i* Dvere vnútorné hladké plné drevené úprava CPL RAL 7044, 1KR s polodrážkou 90x197 cm,špeciálne prevedenie pre imobilných do vlhkého prostredia, K/K,WC sada, madlo |  |  | ks | 1 |  | 0 |  |  |  | znížená |  | 0 | 0.025 | 0.025 | 0 | 0 | 32 | M | 2 |  |  |  | ROZPOCET | 0 | 0 | 0 | 0 | 0 | 2 | 0 | 16 | -343032227
| PP |  | VÝROBKY STOLÁRSKE Dvere vnútorné výplň papierová voština fólia Dvere vnútorné jednokrídlové, výplň papierová voština, povrch fólia M10, plné, šírka 600-900 mm | [15 empty] | PP | 2
174 | Pol.13i Dvere posuvné vnútorné hladké plné drevené úprava CPL RAL 7044, 1KR bez polodrážky 100x197 cm,špeciálne prevedenie pre imobilných, madlo |  |  | ks | 2 |  | 0 |  |  |  | znížená |  | 0 | 0.025 | 0.05 | 0 | 0 | 32 | M | 2 |  |  |  | ROZPOCET | 0 | 0 | 0 | 0 | 0 | 2 | 0 | 16 | -850236015
| PP |  | VÝROBKY STOLÁRSKE Dvere vnútorné výplň papierová voština fólia Dvere vnútorné jednokrídlové, výplň papierová voština, povrch fólia M10, plné, šírka 600-900 mm | [15 empty] | PP | 2
175 | Pol.13i* Dvere posuvné vnútorné hladké plné drevené úprava CPL RAL 7044, 1KR bez polodrážky 100x197 cm, špeciálne prevedenie pre imobilných do vlhkého prostredia, WC sada, madlo |  |  | ks | 1 |  | 0 |  |  |  | znížená |  | 0 | 0.025 | 0.025 | 0 | 0 | 32 | M | 2 |  |  |  | ROZPOCET | 0 | 0 | 0 | 0 | 0 | 2 | 0 | 16 | -363685109
| PP |  | VÝROBKY STOLÁRSKE Dvere vnútorné výplň papierová voština fólia Dvere vnútorné jednokrídlové, výplň papierová voština, povrch fólia M10, plné, šírka 600-900 mm | [15 empty] | PP | 2
176 | Pol.14 Dvere vnútorné hladké plné drevené úprava CPL RAL 7044, 1KR s polodrážkou 80x197 cm, K/K, vložka FAB |  |  | ks | 1 |  | 0 |  |  |  | znížená |  | 0 | 0.0175 | 0.0175 | 0 | 0 | 32 | M | 2 |  |  |  | ROZPOCET | 0 | 0 | 0 | 0 | 0 | 2 | 0 | 16 | 1657143278
| PP |  | VÝROBKY STOLÁRSKE Dvere drevené Dvere vnútorné hladké plné jednokrídlové 90x197 cm prefa | [15 empty] | PP | 2
177 | Pol.15 Dvere vnútorné hladké plné drevené do vlhkého prostredia, úprava CPL RAL 7044, 1KR s polodrážkou 70x197 cm, K/K, WC sada |  |  | ks | 1 |  | 0 |  |  |  | znížená |  | 0 | 0.0175 | 0.0175 | 0 | 0 | 32 | M | 2 |  |  |  | ROZPOCET | 0 | 0 | 0 | 0 | 0 | 2 | 0 | 16 | 1369976637
| PP |  | VÝROBKY STOLÁRSKE Dvere drevené Dvere vnútorné hladké plné jednokrídlové 90x197 cm prefa | [15 empty] | PP | 2
178 | Pol.17 Dvere vnútorné hladké plné drevené do vlhkého prostredia, úprava CPL RAL 7044, 1KR s polodrážkou 90x197 cm, K/K, vložka FAB |  |  | ks | 1 |  | 0 |  |  |  | znížená |  | 0 | 0.0175 | 0.0175 | 0 | 0 | 32 | M | 2 |  |  |  | ROZPOCET | 0 | 0 | 0 | 0 | 0 | 2 | 0 | 16 | 1105962398
| PP |  | VÝROBKY STOLÁRSKE Dvere drevené Dvere vnútorné hladké plné jednokrídlové 90x197 cm prefa | [15 empty] | PP | 2
179 | Montáž kuchynskej linky drevenej vrátane vybavenia |  |  | kpl | 2 |  | 0 |  |  |  | znížená |  | 0 | 0 | 0 | 0 | 0 | 16 | K | 2 |  |  |  | ROZPOCET | 0 | 0 | 0 | 0 | 0 | 2 | 0 | 16 | 118555718
| PP |  | Montáž kuchynských liniek drevených, korpus spodnej skrinky na nožičkách s nastavením do vodováhy, šírky nad 400 do 800 mm | [15 empty] | PP | 2
| VV |  | "ubytov.časť"2 |  | 2 | [13 empty] | VV | 2 | 2 | True | 1 | ROZPOCET
180 | KL1 Kuchynská linka v tvare L 3850/2770 mm - podľa PD |  |  | kpl | 2 |  | 0 |  |  |  | znížená |  | 0 | 0 | 0 | 0 | 0 | 32 | M | 2 |  |  |  | ROZPOCET | 0 | 0 | 0 | 0 | 0 | 2 | 0 | 16 | -867346364
| PP |  | NÁBYTOK Z DREVA A Z OSTATNÝCH HMÔT Kuchynská linka - Korpus drev. hornej skrinky do 800 mm | [15 empty] | PP | 2
| VV |  | "KL1 pre imobilných podrobný popis v PD | [15 empty] | VV | 2 | 1 | True | 0 | ROZPOCET
| VV |  | "súčasťou linky sú: | [15 empty] | VV | 2 | 1 | True | 0 | ROZPOCET
| VV |  | " kompozitný jednodrez s odkvapkávačom-súčasť oddielu ZTI | [15 empty] | VV | 2 | 1 | True | 0 | ROZPOCET
| VV |  | "horné skrinky s výklopným vnútorným vybavením 2ks | [15 empty] | VV | 2 | 1 | True | 0 | ROZPOCET
| VV |  | "skrinka s policami 2ks | [15 empty] | VV | 2 | 1 | True | 0 | ROZPOCET
| VV |  | "mobilný kontajner | [15 empty] | VV | 2 | 1 | True | 0 | ROZPOCET
| VV |  | "odpadkový kôš výsuvný sorter 60/3, 3x 13l | [15 empty] | VV | 2 | 1 | True | 0 | ROZPOCET
| VV |  | "obkladové dosky podľa PD | [15 empty] | VV | 2 | 1 | True | 0 | ROZPOCET
| VV |  | 2 |  | 2 | [13 empty] | VV | 2 | 2 | True | 1 | ROZPOCET
181 | K pol. KL1 vstavaná chladnička s integrovaným chladiacim priestorom, energetická trieda A+ - šxhlxv 54x55x1300 |  |  | kpl | 2 |  | 0 |  |  |  | znížená |  | 0 | 0 | 0 | 0 | 0 | 32 | M | 2 |  |  |  | ROZPOCET | 0 | 0 | 0 | 0 | 0 | 2 | 0 | 16 | -1402057841
| PP |  | NÁBYTOK Z DREVA A Z OSTATNÝCH HMÔT Kuchynská linka - Korpus drev. hornej skrinky do 800 mm | [15 empty] | PP | 2
| VV |  | 2 |  | 2 | [13 empty] | VV | 2 | 2 | True | 1 | ROZPOCET
182 | K pol. KL1 zabudovateľný rekuperačný digestor |  |  | kpl | 2 |  | 0 |  |  |  | znížená |  | 0 | 0 | 0 | 0 | 0 | 32 | M | 2 |  |  |  | ROZPOCET | 0 | 0 | 0 | 0 | 0 | 2 | 0 | 16 | -1735737938
| PP |  | NÁBYTOK Z DREVA A Z OSTATNÝCH HMÔT Kuchynská linka - Korpus drev. hornej skrinky do 800 mm | [15 empty] | PP | 2
| VV |  | "digestor s recirkulačnou prevádzkou -výkon 703 m3/h, 2 umývateľné AL tukové filtre | [15 empty] | VV | 2 | 1 | True | 0 | ROZPOCET
| VV |  | "výškovo nastavit.komínová časť | [15 empty] | VV | 2 | 1 | True | 0 | ROZPOCET
| VV |  | 2 |  | 2 | [13 empty] | VV | 2 | 2 | True | 1 | ROZPOCET
183 | K pol. KL1 zabudovateľná elektrická rúra |  |  | kpl | 2 |  | 0 |  |  |  | znížená |  | 0 | 0 | 0 | 0 | 0 | 32 | M | 2 |  |  |  | ROZPOCET | 0 | 0 | 0 | 0 | 0 | 2 | 0 | 16 | -1045580694
| PP |  | NÁBYTOK Z DREVA A Z OSTATNÝCH HMÔT Kuchynská linka - Korpus drev. hornej skrinky do 800 mm | [15 empty] | PP | 2
| VV |  | "zabudovateľná ele.rúra-6 funkcií pečenia, digit.programátor, Booster pre rýchly preohrev, pečenie s ventilát.,el.detská poistka, vnút.osvetenie, | [15 empty] | VV | 2 | 1 | True | 0 | ROZPOCET
| VV |  | "energetická trieda A-20%, tichý chod iba 46 dB (A), objem dutiny rúry 65 l, vyhotovenie biele sklo | [15 empty] | VV | 2 | 1 | True | 0 | ROZPOCET
| VV |  | 2 |  | 2 | [13 empty] | VV | 2 | 2 | True | 1 | ROZPOCET
184 | K pol. KL1 elektrický varný panel |  |  | kpl | 2 |  | 0 |  |  |  | znížená |  | 0 | 0 | 0 | 0 | 0 | 32 | M | 2 |  |  |  | ROZPOCET | 0 | 0 | 0 | 0 | 0 | 2 | 0 | 16 | 842416968
| PP |  | NÁBYTOK Z DREVA A Z OSTATNÝCH HMÔT Kuchynská linka - Korpus drev. hornej skrinky do 800 mm | [15 empty] | PP | 2
| VV |  | "ELEKTRICKÝ VARNÝ PANEL, SENZOROVÉ OVLÁDANIE, 4 INDUKČNÉ VARNÉ ZÓNY, OCHRANA PROTI PRETEČENIU, | [15 empty] | VV | 2 | 1 | True | 0 | ROZPOCET
| VV |  | "BOOSTER PRE VŠETKY 4 ZÓNY, BEZ RÁMIKU | [15 empty] | VV | 2 | 1 | True | 0 | ROZPOCET
| VV |  | 2 |  | 2 | [13 empty] | VV | 2 | 2 | True | 1 | ROZPOCET
185 | KL2 Montáž kuchynskej linky dl. 2400mm drevenej vrátane vybavenia |  |  | kpl | 1 |  | 0 |  |  |  | znížená |  | 0 | 0 | 0 | 0 | 0 | 16 | K | 2 |  |  |  | ROZPOCET | 0 | 0 | 0 | 0 | 0 | 2 | 0 | 16 | -1027836203
| PP |  | Montáž kuchynských liniek drevených, korpus spodnej skrinky na nožičkách s nastavením do vodováhy, šírky nad 400 do 800 mm | [15 empty] | PP | 2
| VV |  | "zázemie "1 |  | 1 | [13 empty] | VV | 2 | 2 | True | 1 | ROZPOCET
186 | KL2 Kuchynská linka dl. 2400 mm - podľa PD |  |  | kpl | 1 |  | 0 |  |  |  | znížená |  | 0 | 0 | 0 | 0 | 0 | 32 | M | 2 |  |  |  | ROZPOCET | 0 | 0 | 0 | 0 | 0 | 2 | 0 | 16 | 1532641809
| PP |  | NÁBYTOK Z DREVA A Z OSTATNÝCH HMÔT Kuchynská linka - Korpus drev. hornej skrinky do 800 mm | [15 empty] | PP | 2
| VV |  | "KL2 podrobný popis v PD | [15 empty] | VV | 2 | 1 | True | 0 | ROZPOCET
| VV |  | "súčasťou linky je: | [15 empty] | VV | 2 | 1 | True | 0 | ROZPOCET
| VV |  | "horná výklopná skrinka s policami 4 ks | [15 empty] | VV | 2 | 1 | True | 0 | ROZPOCET
| VV |  | "dolná skrinka s policami 1ks | [15 empty] | VV | 2 | 1 | True | 0 | ROZPOCET
| VV |  | "zásuvka 3x | [15 empty] | VV | 2 | 1 | True | 0 | ROZPOCET
| VV |  | "odpadkový kôš výsuvný sorter 60/3, 3x 13l | [15 empty] | VV | 2 | 1 | True | 0 | ROZPOCET
| VV |  | " kompozitný jednodrez s odkvapkávačom-súčasť oddielu ZTI | [15 empty] | VV | 2 | 1 | True | 0 | ROZPOCET
| VV |  | "obkladové dosky podľa PD | [15 empty] | VV | 2 | 1 | True | 0 | ROZPOCET
| VV |  | 1 |  | 1 | [13 empty] | VV | 2 | 2 | True | 1 | ROZPOCET
187 | K pol. KL2 zabudovateľná chladnička - objem 135l, energetická trieda A+ |  |  | kpl | 1 |  | 0 |  |  |  | znížená |  | 0 | 0 | 0 | 0 | 0 | 32 | M | 2 |  |  |  | ROZPOCET | 0 | 0 | 0 | 0 | 0 | 2 | 0 | 16 | -1462684950
| PP |  | NÁBYTOK Z DREVA A Z OSTATNÝCH HMÔT Kuchynská linka - Korpus drev. hornej skrinky do 800 mm | [15 empty] | PP | 2
| VV |  | "s integrovaným chladiacim priestorom"1 |  | 1 | [13 empty] | VV | 2 | 2 | True | 1 | ROZPOCET
188 | K pol. KL2 zabudovateľná mikrovlnná rúra |  |  | kpl | 1 |  | 0 |  |  |  | znížená |  | 0 | 0 | 0 | 0 | 0 | 32 | M | 2 |  |  |  | ROZPOCET | 0 | 0 | 0 | 0 | 0 | 2 | 0 | 16 | -1052032338
| PP |  | NÁBYTOK Z DREVA A Z OSTATNÝCH HMÔT Kuchynská linka - Korpus drev. hornej skrinky do 800 mm | [15 empty] | PP | 2
| VV |  | "zabudovateľná mvl.rúra -objem 20 l, 5 stupňov ohrevu, výkon 800 W, 382x594x319 mm | [15 empty] | VV | 2 | 1 | True | 0 | ROZPOCET
| VV |  | 1 |  | 1 | [13 empty] | VV | 2 | 2 | True | 1 | ROZPOCET
189 | Presun hmot pre konštrukcie stolárske v objektoch výšky do 6 m |  |  | % |  |  | 0 |  |  |  | znížená |  | 0 | 0 | 0 | 0 | 0 | 16 | K | 2 |  |  |  | ROZPOCET | 0 | 0 | 0 | 0 | 0 | 2 | 0 | 16 | 1126953968
| PP |  | Presun hmot pre konštrukcie stolárske v objektoch výšky do 6 m | [15 empty] | PP | 2
| D | 767 | Konštrukcie doplnkové kovové |  |  |  | 0 | [5 empty] | 0 |  | 0.000522 |  | 0 | 2 | D | 1 |  |  |  | ROZPOCET | [6 empty] | 0
190 | Pol.01i D+Montáž na pásky-vonkajšie AL 1KR dvere rozm. 1150/2675 mm, IZBT s fóliou HEAT MIRROR, pvrch. úprava RAL 7016, bezpečn.vložka FAB,madlo pre imobilných, K/K, samozatvárač,stavač dver.krídla,výrazná páska š.50 mm |  |  | ks | 1 |  | 0 |  |  |  | znížená |  | 0 | 0 | 0 | 0 | 0 | 16 | K | 2 |  |  |  | ROZPOCET | 0 | 0 | 0 | 0 | 0 | 2 | 0 | 16 | -767318511
191 | D+M Stropný zdvihák s prevesovacím zariadením a mechanickým posunom pre stropné zdvíhacie zariadenie H01 |  |  | ks | 1 |  | 0 |  |  |  | znížená |  | 0 | 0 | 0 | 0 | 0 | 16 | K | 2 |  |  |  | ROZPOCET | 0 | 0 | 0 | 0 | 0 | 2 | 0 | 16 | -532002532
| PP |  | D+M Stropný zdvihák s prevesovacím zariadením a mechanickým posunom | [15 empty] | PP | 2
| VV |  | "Napájanie 24V nabíjateľný sieťovou nabíjačkou. Nosnosť 300 kg. | [15 empty] | VV | 2 | 1 | True | 0 | ROZPOCET
| VV |  | "Doba nabíjania 8 hodín. | [15 empty] | VV | 2 | 1 | True | 0 | ROZPOCET
| VV |  | "Diaľkový ovládač - ovládanie zdvihu a klesania. | [15 empty] | VV | 2 | 1 | True | 0 | ROZPOCET
| VV |  | "Nosný triangel - pre uchytenie závesu pacienta. | [15 empty] | VV | 2 | 1 | True | 0 | ROZPOCET
| VV |  | "Hygienycký záves pacienta - možnosť použitia pri kúpaní a toalete. | [15 empty] | VV | 2 | 1 | True | 0 | ROZPOCET
| VV |  | "Testovaný podľa bezpečnostných štandartov DIN EN 10535 | [15 empty] | VV | 2 | 1 | True | 0 | ROZPOCET
| VV |  | 1 |  | 1 | [13 empty] | VV | 2 | 2 | True | 1 | ROZPOCET
192 | Pol.02 D+Montáž na pásky-vonkajšie AL 1KR dvere, rozm. 1125/2675 mm, IZBT s fóliou HEAT MIRROR, pvrch.úprava RAL 7016, bezpečn.vložka FAB, K/K |  |  | ks | 1 |  | 0 |  |  |  | znížená |  | 0 | 0 | 0 | 0 | 0 | 16 | K | 2 |  |  |  | ROZPOCET | 0 | 0 | 0 | 0 | 0 | 2 | 0 | 16 | -1275670940
193 | D+M stropné zdvíhacie zariadenie H01 miestnosť č. 10 |  |  | kpl | 1 |  | 0 |  |  |  | znížená |  | 0 | 0 | 0 | 0 | 0 | 16 | K | 2 |  |  |  | ROZPOCET | 0 | 0 | 0 | 0 | 0 | 2 | 0 | 16 | 1836798345
| PP |  | D+M zdvíhacie zariadenie miestnosť č. 10 | [15 empty] | PP | 2
| VV |  | "1. Hliníková rampa - profil 80x80 mm s drážkou o dlźke 4200 mm - 2ks=8,40 m | [15 empty] | VV | 2 | 1 | True | 0 | ROZPOCET
| VV |  | "2. Priečna hliníková rampa - profil 80x80 mm s drážkou o dlźke 2300 mm - 1ks | [15 empty] | VV | 2 | 1 | True | 0 | ROZPOCET
| VV |  | "3. Posun priečnej rampy - (kolečká na ocelovom profile 50x50x100 mm) - 2ks | [15 empty] | VV | 2 | 1 | True | 0 | ROZPOCET
| VV |  | "4. Hák s posunom pásom pre uchytenie stropného zdvíhacieho zariadenia - 1ks | [15 empty] | VV | 2 | 1 | True | 0 | ROZPOCET
| VV |  | "5. Stropná kotviaca doska 150x150 mm - 8 ks | [15 empty] | VV | 2 | 1 | True | 0 | ROZPOCET
| VV |  | "6.Kotviaci materiál - 1 sada | [15 empty] | VV | 2 | 1 | True | 0 | ROZPOCET
| VV |  | 1 |  | 1 | [13 empty] | VV | 2 | 2 | True | 1 | ROZPOCET
194 | Pol.03i D+Montáž na pásky-vonkajšia AL výplň zložená z 1KR otv. dverí- IZBT s fóliou HEAT MIRROR, FAB, K/K, madlo pre imob. a steny-vrchný diel okno S,pákový uzáver, rozm. 3625/2675 mm, IZT,pvrch.úprava RAL 7016,vnútorné žalúzie,výrazná páska š.50 mm |  |  | ks | 1 |  | 0 |  |  |  | znížená |  | 0 | 0 | 0 | 0 | 0 | 16 | K | 2 |  |  |  | ROZPOCET | 0 | 0 | 0 | 0 | 0 | 2 | 0 | 16 | 1595795316
195 | D+M stropné zdvíhacie zariadenie H01 miestnosť č. 08 |  |  | kpl | 1 |  | 0 |  |  |  | znížená |  | 0 | 0 | 0 | 0 | 0 | 16 | K | 2 |  |  |  | ROZPOCET | 0 | 0 | 0 | 0 | 0 | 2 | 0 | 16 | 1070160870
| PP |  | D+M zdvíhacie zariadenie miestnosť č. 08 | [15 empty] | PP | 2
| VV |  | "1. Hliníková rampa - profil 80x80 mm s drážkou o dlźke 900 mm - 2ks | [15 empty] | VV | 2 | 1 | True | 0 | ROZPOCET
| VV |  | "2. Vyhýbacia križovatka 400x400x80 mm 360 stupňov - 1ks | [15 empty] | VV | 2 | 1 | True | 0 | ROZPOCET
| VV |  | "3. Hák s posunom pásom pre uchytenie stropného zdvíhacieho zariadenia - 1ks | [15 empty] | VV | 2 | 1 | True | 0 | ROZPOCET
| VV |  | "4. Stropná kotviaca doska 150x150 mm - 4 ks | [15 empty] | VV | 2 | 1 | True | 0 | ROZPOCET
| VV |  | "5. Kotviaci materiál - 1 sada | [15 empty] | VV | 2 | 1 | True | 0 | ROZPOCET
| VV |  | 1 |  | 1 | [13 empty] | VV | 2 | 2 | True | 1 | ROZPOCET
196 | Pol.04 D+Montáž na pásky-vonkajšia AL výplň zložená-vrchný diel okno S, pákový uzáver, rozm. 2125/2675 mm, IZT,pvrch.úprava RAL 7016, vnútorné žalúzie, výrazná páska š.50 mm |  |  | ks | 2 |  | 0 |  |  |  | znížená |  | 0 | 0 | 0 | 0 | 0 | 16 | K | 2 |  |  |  | ROZPOCET | 0 | 0 | 0 | 0 | 0 | 2 | 0 | 16 | -1583880901
197 | D+M stropné zdvíhacie zariadenie H01 miestnosť č. 07 |  |  | kpl | 1 |  | 0 |  |  |  | znížená |  | 0 | 0 | 0 | 0 | 0 | 16 | K | 2 |  |  |  | ROZPOCET | 0 | 0 | 0 | 0 | 0 | 2 | 0 | 16 | 309092208
| PP |  | D+M zdvíhacie zariadenie miestnosť č. 07 | [15 empty] | PP | 2
| VV |  | "1. Hliníková rampa - profil 80x80 mm s drážkou o dlźke 3300 mm - 2ks | [15 empty] | VV | 2 | 1 | True | 0 | ROZPOCET
| VV |  | "2. Priečna hliníková rampa - profil 80x80 mm s drážkou o dlźke 2100 mm - 1ks | [15 empty] | VV | 2 | 1 | True | 0 | ROZPOCET
| VV |  | "3. Posun priečnej rampy - (kolečká na ocelovom profile 50x50x100 mm) - 2ks | [15 empty] | VV | 2 | 1 | True | 0 | ROZPOCET
| VV |  | "4. Hák s posunom pásom pre uchytenie stropného zdvíhacieho zariadenia - 1ks | [15 empty] | VV | 2 | 1 | True | 0 | ROZPOCET
| VV |  | "5. Stropná kotviaca doska 150x150 mm - 6 ks | [15 empty] | VV | 2 | 1 | True | 0 | ROZPOCET
| VV |  | "6. Kotviaci materiál - 1 sada | [15 empty] | VV | 2 | 1 | True | 0 | ROZPOCET
| VV |  | 1 |  | 1 | [13 empty] | VV | 2 | 2 | True | 1 | ROZPOCET
198 | Pol.05 D+Montáž na pásky-vonkajšia AL výplň zložená-vrchný diel 2 okná S, pákové uzávery, rozm. 3000/2675 mm, IZT, povrch.úprava RAL 7016,vnútorné žalúzie, výrazná páska š.50 mm |  |  | ks | 1 |  | 0 |  |  |  | znížená |  | 0 | 0 | 0 | 0 | 0 | 16 | K | 2 |  |  |  | ROZPOCET | 0 | 0 | 0 | 0 | 0 | 2 | 0 | 16 | 1682691561
199 | Pol.06 D+Montáž na pásky-vonkajšia AL výplň zložená-vrchný diel 2 okná S, pákové uzávery, rozm. 3050/2675 mm, IZT, povrch.úprava RAL 7016,vnútorné žalúzie |  |  | ks | 1 |  | 0 |  |  |  | znížená |  | 0 | 0 | 0 | 0 | 0 | 16 | K | 2 |  |  |  | ROZPOCET | 0 | 0 | 0 | 0 | 0 | 2 | 0 | 16 | -1102270744
200 | Pol.07 D+Montáž na pásky-vonkajšia AL výplň zložená-vrchný diel okno S,pákový uzáver, rozm. 1500/2675 mm, IZT,pvrch.úprava RAL 7016, vnútorné žalúzie, výrazná páska š.50 mm |  |  | ks | 2 |  | 0 |  |  |  | znížená |  | 0 | 0 | 0 | 0 | 0 | 16 | K | 2 |  |  |  | ROZPOCET | 0 | 0 | 0 | 0 | 0 | 2 | 0 | 16 | 1303473501
201 | Pol.08 D+Montáž na pásky-vonkajšie AL okno 2KR S, pákové uzávery, rozm. 2750/800 mm, IZT,pvrch.úprava RAL 7016,vnútorné žalúzie |  |  | ks | 1 |  | 0 |  |  |  | znížená |  | 0 | 0 | 0 | 0 | 0 | 16 | K | 2 |  |  |  | ROZPOCET | 0 | 0 | 0 | 0 | 0 | 2 | 0 | 16 | 1460939122
202 | Pol.08* D+Montáž na pásky-vonkajšie AL okno 2KR S, pákové uzávery, rozm. 2750/800 mm, IZT,pvrch.úprava RAL 7016,vnútorné žalúzie |  |  | ks | 1 |  | 0 |  |  |  | znížená |  | 0 | 0 | 0 | 0 | 0 | 16 | K | 2 |  |  |  | ROZPOCET | 0 | 0 | 0 | 0 | 0 | 2 | 0 | 16 | -2082908187
203 | Pol.09 D+Montáž na pásky-vonkajšie AL okno S, pákový uzáver, rozm. 2125/800 mm, IZT,pvrch.úprava RAL 7016, vnútorné žalúzie |  |  | ks | 4 |  | 0 |  |  |  | znížená |  | 0 | 0 | 0 | 0 | 0 | 16 | K | 2 |  |  |  | ROZPOCET | 0 | 0 | 0 | 0 | 0 | 2 | 0 | 16 | 931593189
204 | Pol.11i D+M vnútorná AL výplň RAL 7016 1KR dvere a nadsvetlíkom rozm.1150/2750 mm, bezpečnostné dvojsklo, špec.prevedenie pre imobil.,madlo pre imobilných,samozatvárač,FAB,K/K, výrazná páska š.50 mm,samozatvárač |  |  | ks | 1 |  | 0 |  |  |  | znížená |  | 0 | 0 | 0 | 0 | 0 | 16 | K | 2 |  |  |  | ROZPOCET | 0 | 0 | 0 | 0 | 0 | 2 | 0 | 16 | -91614698
205 | Montáž čistiacej rohože gumovo - polypropylénovej na podlahu |  |  | m2 | 2.1 |  | 0 |  |  |  | znížená |  | 0 | 0 | 0 | 0 | 0 | 16 | K | 2 |  |  |  | ROZPOCET | 0 | 0 | 0 | 0 | 0 | 2 | 0 | 16 | -1372991063
| PP |  | Montáž čistiacej rohože na podlahu gumovo - polypropylénovej | [15 empty] | PP | 2
| VV |  | "pol.24"1,40*1,50 |  | 2.1 | [13 empty] | VV | 2 | 2 | True | 0 | ROZPOCET
| VV |  | Súčet |  | 2.1 | [13 empty] | VV | 2 | 4 | True | 1 | ROZPOCET
206 | Montáž hliníkového rámu L k čistiacim rohožiam |  |  | m | 5.8 |  | 0 |  |  |  | znížená |  | 0 | 9e-05 | 0.000522 | 0 | 0 | 16 | K | 2 |  |  |  | ROZPOCET | 0 | 0 | 0 | 0 | 0 | 2 | 0 | 16 | -547143661
| PP |  | Montáž rámu k čistiacim rohožiam hliníkového L | [15 empty] | PP | 2
| VV |  | "pol.24"(1,40+1,50)*2 |  | 5.8 | [13 empty] | VV | 2 | 2 | True | 0 | ROZPOCET
| VV |  | Súčet |  | 5.8 | [13 empty] | VV | 2 | 4 | True | 1 | ROZPOCET
207 | Pol.24 Interiérová čistiaca rohož v Al ráme 13x30x3 mm, rozm. 1400x1500x10 mm zapustená do podlahy, textilný pásik |  |  | ks | 1 |  | 0 |  |  |  | znížená |  | 0 | 0 | 0 | 0 | 0 | 32 | M | 2 |  |  |  | ROZPOCET | 0 | 0 | 0 | 0 | 0 | 2 | 0 | 16 | -1685901234
208 | Presun hmôt pre kovové stavebné doplnkové konštrukcie v objektoch výšky nad 6 do 12 m |  |  | % |  |  | 0 |  |  |  | znížená |  | 0 | 0 | 0 | 0 | 0 | 16 | K | 2 |  |  |  | ROZPOCET | 0 | 0 | 0 | 0 | 0 | 2 | 0 | 16 | 1399688830
| PP |  | Presun hmôt pre kovové konštrukcie v objektoch výšky nad 6 do 12 m | [15 empty] | PP | 2
| D | 769 | Montáž vzduchotechnických zariadení |  |  |  | 0 | [5 empty] | 0 |  | 0 |  | 0 | 2 | D | 1 |  |  |  | ROZPOCET | [6 empty] | 0
209 | Montáž vetracej jednotky s rekuperáciou tepla pod strop |  |  | ks | 5 |  | 0 |  |  |  | znížená |  | 0 | 0 | 0 | 0 | 0 | 16 | K | 2 |  |  |  | ROZPOCET | 0 | 0 | 0 | 0 | 0 | 2 | 0 | 16 | 1960906947
| PP |  | Montáž vetracej jednotky s rekuperáciou tepla pod strop s elektrickým ohrievačom veľkosť 05 | [15 empty] | PP | 2
210 | Lokálna rekuperačná jednotka Dimplex DL 50 WE s hranatým tubusom DL 50 Q |  |  | ks | 5 |  | 0 |  |  |  | znížená |  | 0 | 0 | 0 | 0 | 0 | 32 | M | 2 |  |  |  | ROZPOCET | 0 | 0 | 0 | 0 | 0 | 2 | 0 | 16 | 2138027537
| PP |  | l | [15 empty] | PP | 2
211 | Presun hmôt pre montáž vzduchotechnických zariadení v stavbe (objekte) výšky do 7 m |  |  | % |  |  | 0 |  |  |  | znížená |  | 0 | 0 | 0 | 0 | 0 | 16 | K | 2 |  |  |  | ROZPOCET | 0 | 0 | 0 | 0 | 0 | 2 | 0 | 16 | -787012694
| PP |  | Presun hmôt pre montáž vzduchotechnických zariadení v stavbách (objektoch) výšky do 7 m | [15 empty] | PP | 2
| D | 771 | Podlahy z dlaždíc |  |  |  | 0 | [5 empty] | 0 |  | 0.25285 |  | 0 | 2 | D | 1 |  |  |  | ROZPOCET | [6 empty] | 0
212 | Montáž soklíkov z obkladačiek do malty veľ. 300 x 50 mm |  |  | m | 13.55 |  | 0 |  |  |  | znížená |  | 0 | 0.00267 | 0.036179 | 0 | 0 | 16 | K | 2 |  |  |  | ROZPOCET | 0 | 0 | 0 | 0 | 0 | 2 | 0 | 16 | -1474448250
| PP |  | Montáž soklíkov z obkladačiek do malty rovných veľ. (šírka x výška) 300 x 72 mm | [15 empty] | PP | 2
| VV |  | "mč 15 | [15 empty] | VV | 2 | 1 | True | 0 | ROZPOCET
| VV |  | (3,575+3,65)*2-0,90 |  | 13.55 | [13 empty] | VV | 2 | 2 | True | 1 | ROZPOCET
213 | Montáž podláh z dlaždíc keramických do tmelu, vodoodpudivá škárovacia malta, veľ. 300 x 300 mm |  |  | m2 | 13.05 |  | 0 |  |  |  | znížená |  | 0 | 0.00385 | 0.050243 | 0 | 0 | 16 | K | 2 |  |  |  | ROZPOCET | 0 | 0 | 0 | 0 | 0 | 2 | 0 | 16 | -2011646787
| PP |  | Montáž podláh z dlaždíc keramických, ukladanie do tmelu veľ. 300 x 300 mm | [15 empty] | PP | 2
| VV |  | "mč 15"13,05 |  | 13.05 | [13 empty] | VV | 2 | 2 | True | 0 | ROZPOCET
| VV |  | Súčet |  | 13.05 | [13 empty] | VV | 2 | 4 | True | 1 | ROZPOCET
214 | Dlaždice keramické gress s hladkým povrchom líca 300x300 mm |  |  | m2 | 14.702 |  | 0 |  |  |  | znížená |  | 0 | 0.01132 | 0.16643 | 0 | 0 | 32 | M | 2 |  |  |  | ROZPOCET | 0 | 0 | 0 | 0 | 0 | 2 | 0 | 16 | -1728766542
| PP |  | Dlaždice keramické, lxvxhr 297x297x8 mm, farba žltá | [15 empty] | PP | 2
| VV |  | 13,05*1,05 |  | 13.703 | [13 empty] | VV | 2 | 2 | True | 0 | ROZPOCET
| VV |  | "soklík"13,55*0,05*1,05 |  | 0.711 | [13 empty] | VV | 2 | 2 | True | 0 | ROZPOCET
| VV |  | Súčet |  | 14.414 | [13 empty] | VV | 2 | 4 | True | 1 | ROZPOCET
| VV |  | 14,414*1,02 'Přepočítané koeficientom množstva |  | 14.702 | [13 empty] | VV | 2 | 2 | False | 1 | ROZPOCET
215 | Presun hmôt pre podlahy z dlaždíc v objektoch výšky nad 6 do 12 m |  |  | % |  |  | 0 |  |  |  | znížená |  | 0 | 0 | 0 | 0 | 0 | 16 | K | 2 |  |  |  | ROZPOCET | 0 | 0 | 0 | 0 | 0 | 2 | 0 | 16 | -1438363899
| PP |  | Presun hmôt pre podlahy z dlaždíc v objektoch výšky nad 6 do 12 m | [15 empty] | PP | 2
| D | 776 | Podlahy povlakové |  |  |  | 0 | [5 empty] | 0 |  | 0.80603 |  | 0 | 2 | D | 1 |  |  |  | ROZPOCET | [6 empty] | 0
216 | Montáž vysokoodolná vinylová podlahová krytina hr.2mm s vytiahnutím na stenu v 100 mm /PVC 1/ |  |  | M2 | 91.59 |  | 0 |  |  |  | znížená |  | 0 | 0 | 0 | 0 | 0 | 16 | K | 2 |  |  |  | ROZPOCET | 0 | 0 | 0 | 0 | 0 | 2 | 0 | 16 | -1605507604
| PP |  | D+M Homogén.PVC podlahy hr.2mm vč.soklíkov.šnúry a samoniv.hmoty | [15 empty] | PP | 2
| VV |  | "presný popis viď TS | [15 empty] | VV | 2 | 1 | True | 0 | ROZPOCET
| VV |  | 21,38+10,46*2+23,51+11,51+14,27 |  | 91.59 | [13 empty] | VV | 2 | 2 | True | 0 | ROZPOCET
| VV |  | Súčet |  | 91.59 | [13 empty] | VV | 2 | 4 | True | 1 | ROZPOCET
217 | Dodávka vysokoodolná vinylová podlahová krytina hr.2mm /PVC 1/ |  |  | m2 | 105.329 |  | 0 |  |  |  | znížená |  | 0 | 0.0033 | 0.34759 | 0 | 0 | 32 | M | 2 |  |  |  | ROZPOCET | 0 | 0 | 0 | 0 | 0 | 2 | 0 | 16 | 1835076429
| PP |  | PODLAHOVINY, DOPRAVNÉ PÁSY A REMENE Podlahovina z PVC hr 2mm | [15 empty] | PP | 2
| VV |  | 91,59 |  | 91.59 | [13 empty] | VV | 2 | 2 | True | 0 | ROZPOCET
| VV |  | "stratné a materiál na vytiahnutie na steny"91,59*0,15 |  | 13.739 | [13 empty] | VV | 2 | 2 | True | 0 | ROZPOCET
| VV |  | Súčet |  | 105.329 | [13 empty] | VV | 2 | 4 | True | 1 | ROZPOCET
218 | D+M fabiónový sokel podlahy s lištou a klinkom / k PVC 1/ |  |  | m | 84.722 |  | 0 |  |  |  | znížená |  | 0 | 0 | 0 | 0 | 0 | 16 | K | 2 |  |  |  | ROZPOCET | 0 | 0 | 0 | 0 | 0 | 2 | 0 | 16 | 2007871344
| PP |  | D+M Homogén.PVC podlahy hr.2mm vč.soklíkov.šnúry a samoniv.hmoty | [15 empty] | PP | 2
| VV |  | "presný popis viď TS | [15 empty] | VV | 2 | 1 | True | 0 | ROZPOCET
| VV |  | "obytná časť | [15 empty] | VV | 2 | 1 | True | 0 | ROZPOCET
| VV |  | "mč05 | [15 empty] | VV | 2 | 1 | True | 0 | ROZPOCET
| VV |  | (4,20+4,90+0,26)*2 |  | 18.72 | [13 empty] | VV | 2 | 2 | True | 0 | ROZPOCET
| VV |  | -(1,00*2+3,05) |  | -5.05 | [13 empty] | VV | 2 | 2 | True | 0 | ROZPOCET
| VV |  | "mč09 | [15 empty] | VV | 2 | 1 | True | 0 | ROZPOCET
| VV |  | (2,40+4,20+0,26)*2 |  | 13.72 | [13 empty] | VV | 2 | 2 | True | 0 | ROZPOCET
| VV |  | -(1,45+0,90) |  | -2.35 | [13 empty] | VV | 2 | 2 | True | 0 | ROZPOCET
| VV |  | "mč10 | [15 empty] | VV | 2 | 1 | True | 0 | ROZPOCET
| VV |  | (2,40+4,20+0,26)*2 |  | 13.72 | [13 empty] | VV | 2 | 2 | True | 0 | ROZPOCET
| VV |  | -(1,45+0,90) |  | -2.35 | [13 empty] | VV | 2 | 2 | True | 0 | ROZPOCET
| VV |  | "mč11 | [15 empty] | VV | 2 | 1 | True | 0 | ROZPOCET
| VV |  | (6,10+3,70+0,26*2)*2 |  | 20.64 | [13 empty] | VV | 2 | 2 | True | 0 | ROZPOCET
| VV |  | -(0,90+2,125+1,50) |  | -4.525 | [13 empty] | VV | 2 | 2 | True | 0 | ROZPOCET
| VV |  | Medzisúčet |  | 52.525 | [13 empty] | VV | 2 | 3 | True | 0 | ROZPOCET
| VV |  | "zázemie | [15 empty] | VV | 2 | 1 | True | 0 | ROZPOCET
| VV |  | "mč12 | [15 empty] | VV | 2 | 1 | True | 0 | ROZPOCET
| VV |  | (2,30+4,875)*2 |  | 14.35 | [13 empty] | VV | 2 | 2 | True | 0 | ROZPOCET
| VV |  | -(1,125+0,80+0,90) |  | -2.825 | [13 empty] | VV | 2 | 2 | True | 0 | ROZPOCET
| VV |  | "mč13 | [15 empty] | VV | 2 | 1 | True | 0 | ROZPOCET
| VV |  | (2,85+4,875+0,26)*2 |  | 15.97 | [13 empty] | VV | 2 | 2 | True | 0 | ROZPOCET
| VV |  | -(1,50+0,80+0,70) |  | -3 | [13 empty] | VV | 2 | 2 | True | 0 | ROZPOCET
| VV |  | Medzisúčet |  | 24.495 | [13 empty] | VV | 2 | 3 | True | 0 | ROZPOCET
| VV |  | "stratné 10% "(52,525+24,495)*0,10 |  | 7.702 | [13 empty] | VV | 2 | 2 | True | 0 | ROZPOCET
| VV |  | Súčet |  | 84.722 | [13 empty] | VV | 2 | 4 | True | 1 | ROZPOCET
219 | D+M fabiónový sokel podlahy s lištou a klinkom / k PVC 3/ |  |  | m | 52.921 |  | 0 |  |  |  | znížená |  | 0 | 0 | 0 | 0 | 0 | 16 | K | 2 |  |  |  | ROZPOCET | 0 | 0 | 0 | 0 | 0 | 2 | 0 | 16 | -1028520928
| PP |  | D+M Homogén.PVC podlahy hr.2mm vč.soklíkov.šnúry a samoniv.hmoty | [15 empty] | PP | 2
| VV |  | "presný popis viď TS | [15 empty] | VV | 2 | 1 | True | 0 | ROZPOCET
| VV |  | "výmera ako fabión v 400 mm viď mtž PVC3" 48,11 |  | 48.11 | [13 empty] | VV | 2 | 2 | True | 0 | ROZPOCET
| VV |  | "stratné 10%"48,11*0,10 |  | 4.811 | [13 empty] | VV | 2 | 2 | True | 0 | ROZPOCET
| VV |  | Súčet |  | 52.921 | [13 empty] | VV | 2 | 4 | True | 1 | ROZPOCET
220 | Montáž vinylová podlahová krytina s nopmi do mokrého prostredia hr.2,4mm s vytiahnutím na stenu v. 130mm /PVC 2/ |  |  | M2 | 19.57 |  | 0 |  |  |  | znížená |  | 0 | 0 | 0 | 0 | 0 | 16 | K | 2 |  |  |  | ROZPOCET | 0 | 0 | 0 | 0 | 0 | 2 | 0 | 16 | 760319515
| PP |  | D+M Homogén.PVC podlahy hr.2mm vč.soklíkov.šnúry a samoniv.hmoty | [15 empty] | PP | 2
| VV |  | "presný popis viď TS | [15 empty] | VV | 2 | 1 | True | 0 | ROZPOCET
| VV |  | "obytná časť | [15 empty] | VV | 2 | 1 | True | 0 | ROZPOCET
| VV |  | 6,72+7,26 |  | 13.98 | [13 empty] | VV | 2 | 2 | True | 0 | ROZPOCET
| VV |  | Medzisúčet |  | 13.98 | [13 empty] | VV | 2 | 3 | True | 0 | ROZPOCET
| VV |  | "zázemie | [15 empty] | VV | 2 | 1 | True | 0 | ROZPOCET
| VV |  | 5,59 |  | 5.59 | [13 empty] | VV | 2 | 2 | True | 0 | ROZPOCET
| VV |  | Medzisúčet |  | 5.59 | [13 empty] | VV | 2 | 3 | True | 0 | ROZPOCET
| VV |  | Súčet |  | 19.57 | [13 empty] | VV | 2 | 4 | True | 1 | ROZPOCET
221 | Dodávka vinylová podlahová krytina s nopmi do mokrého prostredia hr.2,4mm /PVC 2/ |  |  | m2 | 22.506 |  | 0 |  |  |  | znížená |  | 0 | 0.0036 | 0.081022 | 0 | 0 | 32 | M | 2 |  |  |  | ROZPOCET | 0 | 0 | 0 | 0 | 0 | 2 | 0 | 16 | -1643626058
| PP |  | PODLAHOVINY, DOPRAVNÉ PÁSY A REMENE Podlahovina z PVC hr 2mm | [15 empty] | PP | 2
| VV |  | 19,57 |  | 19.57 | [13 empty] | VV | 2 | 2 | True | 0 | ROZPOCET
| VV |  | "stratné a materiál na vytiahnutie na steny"19,57*0,15 |  | 2.936 | [13 empty] | VV | 2 | 2 | True | 0 | ROZPOCET
| VV |  | Súčet |  | 22.506 | [13 empty] | VV | 2 | 4 | True | 1 | ROZPOCET
222 | Montáž vysokoodolná vinylová podlahová krytina hr.2mm s vytiahnutím na stenu v 400 mm /PVC 3/ |  |  | M2 | 91.164 |  | 0 |  |  |  | znížená |  | 0 | 0 | 0 | 0 | 0 | 16 | K | 2 |  |  |  | ROZPOCET | 0 | 0 | 0 | 0 | 0 | 2 | 0 | 16 | -1186678489
| PP |  | D+M Homogén.PVC podlahy hr.2mm vč.soklíkov.šnúry a samoniv.hmoty | [15 empty] | PP | 2
| VV |  | "PVC3 | [15 empty] | VV | 2 | 1 | True | 0 | ROZPOCET
| VV |  | "presný popis viď TS | [15 empty] | VV | 2 | 1 | True | 0 | ROZPOCET
| VV |  | "obytná časť | [15 empty] | VV | 2 | 1 | True | 0 | ROZPOCET
| VV |  | 5,80+27,87+19,42+3,75+15,08 |  | 71.92 | [13 empty] | VV | 2 | 2 | True | 0 | ROZPOCET
| VV |  | Medzisúčet |  | 71.92 | [13 empty] | VV | 2 | 3 | True | 0 | ROZPOCET
| VV |  | "vytiahnutie na stenu v 400 mm | [15 empty] | VV | 2 | 1 | True | 0 | ROZPOCET
| VV |  | "mč01 | [15 empty] | VV | 2 | 1 | True | 0 | ROZPOCET
| VV |  | (2,20+2,50+0,26)*2-1,15*2 |  | 7.62 | [13 empty] | VV | 2 | 2 | True | 0 | ROZPOCET
| VV |  | "mč02,03,04 | [15 empty] | VV | 2 | 1 | True | 0 | ROZPOCET
| VV |  | (8,70+9,00+0,26*2)*2 |  | 36.44 | [13 empty] | VV | 2 | 2 | True | 0 | ROZPOCET
| VV |  | -(3,625+2,125+1,50+1,00*3) |  | -10.25 | [13 empty] | VV | 2 | 2 | True | 0 | ROZPOCET
| VV |  | "mč08 | [15 empty] | VV | 2 | 1 | True | 0 | ROZPOCET
| VV |  | (4,10+6,10)*2 |  | 20.4 | [13 empty] | VV | 2 | 2 | True | 0 | ROZPOCET
| VV |  | -(0,90*4+1,00+1,50) |  | -6.1 | [13 empty] | VV | 2 | 2 | True | 0 | ROZPOCET
| VV |  | Medzisúčet |  | 48.11 | [13 empty] | VV | 2 | 3 | True | 0 | ROZPOCET
| VV |  | -48,11 |  | -48.11 | [13 empty] | VV | 2 | 2 | True | 0 | ROZPOCET
| VV |  | 48,11*0,40 |  | 19.244 | [13 empty] | VV | 2 | 2 | True | 0 | ROZPOCET
| VV |  | Súčet |  | 91.164 | [13 empty] | VV | 2 | 4 | True | 1 | ROZPOCET
223 | Dodávka vysokoodolná vinylová podlahová krytina hr.2mm /PVC 3/ |  |  | m2 | 104.839 |  | 0 |  |  |  | znížená |  | 0 | 0.0036 | 0.37742 | 0 | 0 | 32 | M | 2 |  |  |  | ROZPOCET | 0 | 0 | 0 | 0 | 0 | 2 | 0 | 16 | -395078866
| PP |  | PODLAHOVINY, DOPRAVNÉ PÁSY A REMENE Podlahovina z PVC hr 2mm | [15 empty] | PP | 2
| VV |  | 91,164 |  | 91.164 | [13 empty] | VV | 2 | 2 | True | 0 | ROZPOCET
| VV |  | "stratné a materiál na fabióny"91,164*0,15 |  | 13.675 | [13 empty] | VV | 2 | 2 | True | 0 | ROZPOCET
| VV |  | Súčet |  | 104.839 | [13 empty] | VV | 2 | 4 | True | 1 | ROZPOCET
224 | D+M vinylový obklad stien hr. 0,92mm na sadrokartónové steny a sádrové omietky vrátane penetrácie /PVC 4/ |  |  | m2 | 82.377 |  | 0 |  |  |  | znížená |  | 0 | 0 | 0 | 0 | 0 | 16 | K | 2 |  |  |  | ROZPOCET | 0 | 0 | 0 | 0 | 0 | 2 | 0 | 16 | 738129206
| PP |  | D+M Homogén.obklady z PVC hr.1,5mm na sadrokartónové steny vrátane penetrácie | [15 empty] | PP | 2
| VV |  | "presný popis viď TS | [15 empty] | VV | 2 | 1 | True | 0 | ROZPOCET
| VV |  | "v.obkladu 2,75 m | [15 empty] | VV | 2 | 1 | True | 0 | ROZPOCET
| VV |  | "mč06 | [15 empty] | VV | 2 | 1 | True | 0 | ROZPOCET
| VV |  | (2,40+2,80)*2*2,75 |  | 28.6 | [13 empty] | VV | 2 | 2 | True | 0 | ROZPOCET
| VV |  | -(1,00*1,97+2,125*0,80) |  | -3.67 | [13 empty] | VV | 2 | 2 | True | 0 | ROZPOCET
| VV |  | (2,125+0,80)*2*0,26 |  | 1.521 | [13 empty] | VV | 2 | 2 | True | 0 | ROZPOCET
| VV |  | "mč07 | [15 empty] | VV | 2 | 1 | True | 0 | ROZPOCET
| VV |  | (2,20+3,30)*2*2,75 |  | 30.25 | [13 empty] | VV | 2 | 2 | True | 0 | ROZPOCET
| VV |  | -(0,90*1,97+1,60*0,80) |  | -3.053 | [13 empty] | VV | 2 | 2 | True | 0 | ROZPOCET
| VV |  | (1,60+0,80)*2*0,26 |  | 1.248 | [13 empty] | VV | 2 | 2 | True | 0 | ROZPOCET
| VV |  | "mč14 | [15 empty] | VV | 2 | 1 | True | 0 | ROZPOCET
| VV |  | (1,50+3,725)*2*2,75 |  | 28.738 | [13 empty] | VV | 2 | 2 | True | 0 | ROZPOCET
| VV |  | -(0,70*1,97+1,05*0,80) |  | -2.219 | [13 empty] | VV | 2 | 2 | True | 0 | ROZPOCET
| VV |  | (1,05+0,80)*2*0,26 |  | 0.962 | [13 empty] | VV | 2 | 2 | True | 0 | ROZPOCET
| VV |  | Súčet |  | 82.377 | [13 empty] | VV | 2 | 4 | True | 1 | ROZPOCET
225 | D+M PVC soklový profil s fabionom do mokrého prostredia /k PVC 2/ |  |  | m | 32.175 |  | 0 |  |  |  | znížená |  | 0 | 0 | 0 | 0 | 0 | 16 | K | 2 |  |  |  | ROZPOCET | 0 | 0 | 0 | 0 | 0 | 2 | 0 | 16 | 1181239394
| PP |  | D+M Homogén.obklady z PVC hr.1,5mm na sadrokartónové steny vrátane penetrácie | [15 empty] | PP | 2
| VV |  | "presný popis viď TS | [15 empty] | VV | 2 | 1 | True | 0 | ROZPOCET
| VV |  | "obytná časť | [15 empty] | VV | 2 | 1 | True | 0 | ROZPOCET
| VV |  | "mč06 | [15 empty] | VV | 2 | 1 | True | 0 | ROZPOCET
| VV |  | (2,40+2,80)*2-1,00 |  | 9.4 | [13 empty] | VV | 2 | 2 | True | 0 | ROZPOCET
| VV |  | "mč07 | [15 empty] | VV | 2 | 1 | True | 0 | ROZPOCET
| VV |  | (2,20+3,30)*2-0,90 |  | 10.1 | [13 empty] | VV | 2 | 2 | True | 0 | ROZPOCET
| VV |  | Medzisúčet |  | 19.5 | [13 empty] | VV | 2 | 3 | True | 0 | ROZPOCET
| VV |  | "zázemie | [15 empty] | VV | 2 | 1 | True | 0 | ROZPOCET
| VV |  | "mč14 | [15 empty] | VV | 2 | 1 | True | 0 | ROZPOCET
| VV |  | (3,725+1,50)*2-0,70 |  | 9.75 | [13 empty] | VV | 2 | 2 | True | 0 | ROZPOCET
| VV |  | Medzisúčet |  | 9.75 | [13 empty] | VV | 2 | 3 | True | 0 | ROZPOCET
| VV |  | "stratné 10%"(19,50+9,75)*0,10 |  | 2.925 | [13 empty] | VV | 2 | 2 | True | 0 | ROZPOCET
| VV |  | Súčet |  | 32.175 | [13 empty] | VV | 2 | 4 | True | 1 | ROZPOCET
226 | Presun hmôt pre podlahy povlakové v objektoch výšky do 6 m |  |  | % |  |  | 0 |  |  |  | znížená |  | 0 | 0 | 0 | 0 | 0 | 16 | K | 2 |  |  |  | ROZPOCET | 0 | 0 | 0 | 0 | 0 | 2 | 0 | 16 | -619950049
| PP |  | Presun hmôt pre podlahy povlakové v objektoch výšky do 6 m | [15 empty] | PP | 2
| D | 784 | Dokončovacie práce - maľby |  |  |  | 0 | [5 empty] | 0 |  | 0.14919 |  | 0 | 2 | D | 1 |  |  |  | ROZPOCET | [6 empty] | 0
227 | IN1 Umývateľná maľba stien z maliarskych zmesí s vysokou krycou schopnosťou a vysokou odolnosťou voči oderu vrátane penetrácie výšky do 3, 80 m |  |  | m2 | 292.175 |  | 0 |  |  |  | znížená |  | 0 | 0.00022 | 0.064279 | 0 | 0 | 16 | K | 2 |  |  |  | ROZPOCET | 0 | 0 | 0 | 0 | 0 | 2 | 0 | 16 | -567162732
| PP |  | Maľby z maliarskych zmesí dvojnásobné, strojne nanášané základné na podklad jemnozrnný do výšky 3,80 m | [15 empty] | PP | 2
| VV |  | "steny | [15 empty] | VV | 2 | 1 | True | 0 | ROZPOCET
| VV |  | "mč 02,03 v. 3,60 m | [15 empty] | VV | 2 | 1 | True | 0 | ROZPOCET
| VV |  | (8,70+6,50)*2*3,60 |  | 109.44 | [13 empty] | VV | 2 | 2 | True | 0 | ROZPOCET
| VV |  | -(2,125*2,50+2,125*0,80+3,625*2,50+1,50*2,50*2+1,00*1,97) |  | -25.545 | [13 empty] | VV | 2 | 2 | True | 0 | ROZPOCET
| VV |  | (2,125+2,50*2+3,625+2,50*2+2,125+0,80*2)*0,26 |  | 5.064 | [13 empty] | VV | 2 | 2 | True | 0 | ROZPOCET
| VV |  | "mč 04 v.2,75 m | [15 empty] | VV | 2 | 1 | True | 0 | ROZPOCET
| VV |  | (2,50*2+1,50)*2,75 |  | 17.875 | [13 empty] | VV | 2 | 2 | True | 0 | ROZPOCET
| VV |  | -1,00*1,97*2 |  | -3.94 | [13 empty] | VV | 2 | 2 | True | 0 | ROZPOCET
| VV |  | 1,50*(2,75-2,50) |  | 0.375 | [13 empty] | VV | 2 | 2 | True | 0 | ROZPOCET
| VV |  | "mč 05 v. 2,70 m | [15 empty] | VV | 2 | 1 | True | 0 | ROZPOCET
| VV |  | (4,90+4,20)*2*2,70 |  | 49.14 | [13 empty] | VV | 2 | 2 | True | 0 | ROZPOCET
| VV |  | -(3,05*2,50+1,00*1,97*2) |  | -11.565 | [13 empty] | VV | 2 | 2 | True | 0 | ROZPOCET
| VV |  | (3,05+2,50*2)*0,26 |  | 2.093 | [13 empty] | VV | 2 | 2 | True | 0 | ROZPOCET
| VV |  | "v.2,75 m | [15 empty] | VV | 2 | 1 | True | 0 | ROZPOCET
| VV |  | "mč 09,10 | [15 empty] | VV | 2 | 1 | True | 0 | ROZPOCET
| VV |  | (2,40+4,20)*2*2,75*2 |  | 72.6 | [13 empty] | VV | 2 | 2 | True | 0 | ROZPOCET
| VV |  | -(1,45*2,50+0,90*1,97)*2 |  | -10.796 | [13 empty] | VV | 2 | 2 | True | 0 | ROZPOCET
| VV |  | (1,45+2,50*2)*0,26*2 |  | 3.354 | [13 empty] | VV | 2 | 2 | True | 0 | ROZPOCET
| VV |  | "mč 11 | [15 empty] | VV | 2 | 1 | True | 0 | ROZPOCET
| VV |  | (6,10+3,70)*2*2,75 |  | 53.9 | [13 empty] | VV | 2 | 2 | True | 0 | ROZPOCET
| VV |  | -(2,125*2,50+1,50*2,50+0,90*1,97) |  | -10.836 | [13 empty] | VV | 2 | 2 | True | 0 | ROZPOCET
| VV |  | (2,125+2,50*2)*0,26+(1,50+2,50*2)*0,26 |  | 3.543 | [13 empty] | VV | 2 | 2 | True | 0 | ROZPOCET
| VV |  | "mč13 | [15 empty] | VV | 2 | 1 | True | 0 | ROZPOCET
| VV |  | (2,85+4,875)*2*2,75 |  | 42.488 | [13 empty] | VV | 2 | 2 | True | 0 | ROZPOCET
| VV |  | -(1,50*2,50+0,80*1,97+0,70*1,97) |  | -6.705 | [13 empty] | VV | 2 | 2 | True | 0 | ROZPOCET
| VV |  | (1,50+2,50*2)*0,26 |  | 1.69 | [13 empty] | VV | 2 | 2 | True | 0 | ROZPOCET
| VV |  | Súčet |  | 292.175 | [13 empty] | VV | 2 | 4 | True | 1 | ROZPOCET
228 | IN2 Maľby stropov a stien z maliarskych zmesí s dobrou krycou schopnosťou a paropriepustnosťou vrátane penetrácie výšky do 3, 80 m |  |  | m2 | 232.957 |  | 0 |  |  |  | znížená |  | 0 | 0.00022 | 0.051251 | 0 | 0 | 16 | K | 2 |  |  |  | ROZPOCET | 0 | 0 | 0 | 0 | 0 | 2 | 0 | 16 | -146306427
| PP |  | Maľby z maliarskych zmesí dvojnásobné, strojne nanášané základné na podklad jemnozrnný do výšky 3,80 m | [15 empty] | PP | 2
| VV |  | "výmera ako mietky a SDK stropy | [15 empty] | VV | 2 | 1 | True | 0 | ROZPOCET
| VV |  | 161,70+13,05+21,38 |  | 196.13 | [13 empty] | VV | 2 | 2 | True | 0 | ROZPOCET
| VV |  | Medzisúčet |  | 196.13 | [13 empty] | VV | 2 | 3 | True | 0 | ROZPOCET
| VV |  | "steny mč 15 | [15 empty] | VV | 2 | 1 | True | 0 | ROZPOCET
| VV |  | "v. 2,75 m | [15 empty] | VV | 2 | 1 | True | 0 | ROZPOCET
| VV |  | "mč 15"(3,575+3,65)*2*2,75-0,90*1,97 |  | 37.965 | [13 empty] | VV | 2 | 2 | True | 0 | ROZPOCET
| VV |  | -(2,125*0,80+1,525*0,80) |  | -2.92 | [13 empty] | VV | 2 | 2 | True | 0 | ROZPOCET
| VV |  | (2,125+0,80*2)*0,26 |  | 0.969 | [13 empty] | VV | 2 | 2 | True | 0 | ROZPOCET
| VV |  | (1,525+0,80*2)*0,26 |  | 0.813 | [13 empty] | VV | 2 | 2 | True | 0 | ROZPOCET
| VV |  | Medzisúčet |  | 36.827 | [13 empty] | VV | 2 | 3 | True | 0 | ROZPOCET
| VV |  | Súčet |  | 232.957 | [13 empty] | VV | 2 | 4 | True | 1 | ROZPOCET
229 | IN3 Interiérová vysokoumývateľná farba so zamatovým vzhľadom na báze vinylových kopolymérov vrátane penetrácie |  |  | m2 | 98.993 |  | 0 |  |  |  | znížená |  | 0 | 0.00034 | 0.033658 | 0 | 0 | 16 | K | 2 |  |  |  | ROZPOCET | 0 | 0 | 0 | 0 | 0 | 2 | 0 | 16 | 434679665
| VV |  | "steny | [15 empty] | VV | 2 | 1 | True | 0 | ROZPOCET
| VV |  | "mč01 v. 2,75 | [15 empty] | VV | 2 | 1 | True | 0 | ROZPOCET
| VV |  | (2,50+2,20)*2*2,75 |  | 25.85 | [13 empty] | VV | 2 | 2 | True | 0 | ROZPOCET
| VV |  | -(1,15*2,50+1,00*2,75) |  | -5.625 | [13 empty] | VV | 2 | 2 | True | 0 | ROZPOCET
| VV |  | (1,15+2,50*2)*0,26 |  | 1.599 | [13 empty] | VV | 2 | 2 | True | 0 | ROZPOCET
| VV |  | "mč 08 | [15 empty] | VV | 2 | 1 | True | 0 | ROZPOCET
| VV |  | (6,10+4,10)*2*2,75 |  | 56.1 | [13 empty] | VV | 2 | 2 | True | 0 | ROZPOCET
| VV |  | -(1,05*0,80+0,90*1,97*4+1,00*2,75+1,50*2,50) |  | -14.432 | [13 empty] | VV | 2 | 2 | True | 0 | ROZPOCET
| VV |  | (1,05+0,80*2)*0,26 |  | 0.689 | [13 empty] | VV | 2 | 2 | True | 0 | ROZPOCET
| VV |  | (1,50+2,50*2)*0,10 |  | 0.65 | [13 empty] | VV | 2 | 2 | True | 0 | ROZPOCET
| VV |  | "mč 12 | [15 empty] | VV | 2 | 1 | True | 0 | ROZPOCET
| VV |  | (2,30+4,875)*2*2,75 |  | 39.463 | [13 empty] | VV | 2 | 2 | True | 0 | ROZPOCET
| VV |  | -(2,125*0,80+1,125*2,50+0,90*1,97+0,80*1,97) |  | -7.862 | [13 empty] | VV | 2 | 2 | True | 0 | ROZPOCET
| VV |  | (2,125+0,80*2)*0,26+(1,125+2,50*2)*0,26 |  | 2.561 | [13 empty] | VV | 2 | 2 | True | 0 | ROZPOCET
| VV |  | Súčet |  | 98.993 | [13 empty] | VV | 2 | 4 | True | 1 | ROZPOCET
230 | Zakrývanie podláh a zariadení papierom v miestnostiach alebo na schodisku |  |  | m2 | 196.13 |  | 0 |  |  |  | znížená |  | 0 | 0 | 0 | 0 | 0 | 16 | K | 2 |  |  |  | ROZPOCET | 0 | 0 | 0 | 0 | 0 | 2 | 0 | 16 | 8257195
| PP |  | Zakrývanie podláh, zariadení papierom | [15 empty] | PP | 2
| VV |  | 5,80+27,87+19,42+3,75+21,38+6,72+7,26+15,08+10,46*2+23,51+11,51+14,27+5,59+13,05 |  | 196.13 | [13 empty] | VV | 2 | 2 | True | 0 | ROZPOCET
| VV |  | Súčet |  | 196.13 | [13 empty] | VV | 2 | 4 | True | 1 | ROZPOCET
| D | M | Práce a dodávky M |  |  |  | 0 | [5 empty] | 0 |  | 0 |  | 0 | 3 | D | 0 |  |  |  | ROZPOCET | [6 empty] | 0
| D | 21-M | Elektromontáže |  |  |  | 0 | [5 empty] | 0 |  | 0 |  | 0 | 3 | D | 1 |  |  |  | ROZPOCET | [6 empty] | 0
| D | 21.1 | Montáž silnoprúd |  |  |  | 0 | [5 empty] | 0 |  | 0 |  | 0 | 3 | D | 2 |  |  |  | ROZPOCET | [6 empty] | 0
231 | Inštal. krab. KR 68 |  |  | ks | 60 |  | 0 |  |  |  | znížená |  | 0 | 0 | 0 | 0 | 0 | 64 | K | 3 |  |  |  | ROZPOCET | 0 | 0 | 0 | 0 | 0 | 2 | 0 | 64 | -297097364
| PP |  | Inštal. krab. KR 68 | [15 empty] | PP | 3
232 | Inštal. krab. KP 68 |  |  | ks | 65 |  | 0 |  |  |  | znížená |  | 0 | 0 | 0 | 0 | 0 | 64 | K | 3 |  |  |  | ROZPOCET | 0 | 0 | 0 | 0 | 0 | 2 | 0 | 64 | 1566652782
| PP |  | Inštal. krab. KP 68 | [15 empty] | PP | 3
233 | Inštal. krab. KR 97 |  |  | ks | 28 |  | 0 |  |  |  | znížená |  | 0 | 0 | 0 | 0 | 0 | 64 | K | 3 |  |  |  | ROZPOCET | 0 | 0 | 0 | 0 | 0 | 2 | 0 | 64 | -560408893
| PP |  | Inštal. krab. KR 97 | [15 empty] | PP | 3
234 | Trubka LUR d=40mm |  |  | m | 40 |  | 0 |  |  |  | znížená |  | 0 | 0 | 0 | 0 | 0 | 64 | K | 3 |  |  |  | ROZPOCET | 0 | 0 | 0 | 0 | 0 | 2 | 0 | 64 | 158395983
| PP |  | Trubka LUR d=40mm | [15 empty] | PP | 3
235 | Lustr. svorka 3x4 |  |  | ks | 18 |  | 0 |  |  |  | znížená |  | 0 | 0 | 0 | 0 | 0 | 64 | K | 3 |  |  |  | ROZPOCET | 0 | 0 | 0 | 0 | 0 | 2 | 0 | 64 | -72864592
| PP |  | Lustr. svorka 3x4 | [15 empty] | PP | 3
236 | Ukonč. vod. v rozv. |  |  | ks | 22 |  | 0 |  |  |  | znížená |  | 0 | 0 | 0 | 0 | 0 | 64 | K | 3 |  |  |  | ROZPOCET | 0 | 0 | 0 | 0 | 0 | 2 | 0 | 64 | 231492269
| PP |  | Ukonč. vod. v rozv. | [15 empty] | PP | 3
237 | Kábel CYKY-J 3x1,5mm2 |  |  | m | 450 |  | 0 |  |  |  | znížená |  | 0 | 0 | 0 | 0 | 0 | 64 | K | 3 |  |  |  | ROZPOCET | 0 | 0 | 0 | 0 | 0 | 2 | 0 | 64 | -1657816233
| PP |  | Kábel CYKY-J 3x1,5mm2 | [15 empty] | PP | 3
238 | Kábel CYKY-O3x1,5mm2 |  |  | m | 150 |  | 0 |  |  |  | znížená |  | 0 | 0 | 0 | 0 | 0 | 64 | K | 3 |  |  |  | ROZPOCET | 0 | 0 | 0 | 0 | 0 | 2 | 0 | 64 | 1069185964
| PP |  | Kábel CYKY-O3x1,5mm2 | [15 empty] | PP | 3
239 | Kábel CYKY-J 5x1,5mm2 |  |  | m | 90 |  | 0 |  |  |  | znížená |  | 0 | 0 | 0 | 0 | 0 | 64 | K | 3 |  |  |  | ROZPOCET | 0 | 0 | 0 | 0 | 0 | 2 | 0 | 64 | -42513251
| PP |  | Kábel CYKY-J 5x1,5mm2 | [15 empty] | PP | 3
240 | Kábel CYKY-J 3x2,5mm2 |  |  | m | 550 |  | 0 |  |  |  | znížená |  | 0 | 0 | 0 | 0 | 0 | 64 | K | 3 |  |  |  | ROZPOCET | 0 | 0 | 0 | 0 | 0 | 2 | 0 | 64 | -337498659
| PP |  | Kábel CYKY-J 3x2,5mm2 | [15 empty] | PP | 3
241 | Kábel CYKY-J 5x2,5mm2 |  |  | m | 45 |  | 0 |  |  |  | znížená |  | 0 | 0 | 0 | 0 | 0 | 64 | K | 3 |  |  |  | ROZPOCET | 0 | 0 | 0 | 0 | 0 | 2 | 0 | 64 | -1007852639
| PP |  | Kábel CYKY-J 5x2,5mm2 | [15 empty] | PP | 3
242 | Inšt. krab.ACIDUR |  |  | ks | 14 |  | 0 |  |  |  | znížená |  | 0 | 0 | 0 | 0 | 0 | 64 | K | 3 |  |  |  | ROZPOCET | 0 | 0 | 0 | 0 | 0 | 2 | 0 | 64 | 307817519
| PP |  | Inšt. krab.ACIDUR | [15 empty] | PP | 3
243 | Vodič CY 6mm2 - z/ž |  |  | m | 40 |  | 0 |  |  |  | znížená |  | 0 | 0 | 0 | 0 | 0 | 64 | K | 3 |  |  |  | ROZPOCET | 0 | 0 | 0 | 0 | 0 | 2 | 0 | 64 | -1882878586
| PP |  | Vodič CY 6mm2 - z/ž | [15 empty] | PP | 3
244 | Vypínač 1-pól. p. om. 4FN 575 00 |  |  | ks | 2 |  | 0 |  |  |  | znížená |  | 0 | 0 | 0 | 0 | 0 | 64 | K | 3 |  |  |  | ROZPOCET | 0 | 0 | 0 | 0 | 0 | 2 | 0 | 64 | 847883271
| PP |  | Vypínač 1-pól. p. om. 4FN 575 00 | [15 empty] | PP | 3
245 | Vypínač 1-pól. p. om. 4FN 575 02 - sériový |  |  | ks | 11 |  | 0 |  |  |  | znížená |  | 0 | 0 | 0 | 0 | 0 | 64 | K | 3 |  |  |  | ROZPOCET | 0 | 0 | 0 | 0 | 0 | 2 | 0 | 64 | -2074438331
| PP |  | Vypínač 1-pól. p. om. 4FN 575 02 - sériový | [15 empty] | PP | 3
246 | Vypínač 1-pól. p. om. 4FN 575 0x - striedavý |  |  | ks | 9 |  | 0 |  |  |  | znížená |  | 0 | 0 | 0 | 0 | 0 | 64 | K | 3 |  |  |  | ROZPOCET | 0 | 0 | 0 | 0 | 0 | 2 | 0 | 64 | 450124265
| PP |  | Vypínač 1-pól. p. om. 4FN 575 0x - striedavý | [15 empty] | PP | 3
247 | Vypínač 1-pól. p. om. 4FN 575 0x - striedavý 5B |  |  | ks | 1 |  | 0 |  |  |  | znížená |  | 0 | 0 | 0 | 0 | 0 | 64 | K | 3 |  |  |  | ROZPOCET | 0 | 0 | 0 | 0 | 0 | 2 | 0 | 64 | 413054100
| PP |  | Vypínač 1-pól. p. om. 4FN 575 0x - striedavý 5B | [15 empty] | PP | 3
248 | Vypínač 1-pól. p. om. 4FN 575 0x – krížový |  |  | ks | 1 |  | 0 |  |  |  | znížená |  | 0 | 0 | 0 | 0 | 0 | 64 | K | 3 |  |  |  | ROZPOCET | 0 | 0 | 0 | 0 | 0 | 2 | 0 | 64 | -2060264958
| PP |  | Vypínač 1-pól. p. om. 4FN 575 0x – krížový | [15 empty] | PP | 3
249 | Zásuvka 230V p. om. 4FN 150 38 |  |  | ks | 37 |  | 0 |  |  |  | znížená |  | 0 | 0 | 0 | 0 | 0 | 64 | K | 3 |  |  |  | ROZPOCET | 0 | 0 | 0 | 0 | 0 | 2 | 0 | 64 | -13120519
| PP |  | Zásuvka 230V p. om. 4FN 150 38 | [15 empty] | PP | 3
250 | Trojfázová zásuvka 400V, 16A |  |  | ks | 1 |  | 0 |  |  |  | znížená |  | 0 | 0 | 0 | 0 | 0 | 64 | K | 3 |  |  |  | ROZPOCET | 0 | 0 | 0 | 0 | 0 | 2 | 0 | 64 | 329190358
| PP |  | Trojfázová zásuvka 400V, 16A | [15 empty] | PP | 3
251 | Sporáková prípojka 400V, 16A |  |  | ks | 1 |  | 0 |  |  |  | znížená |  | 0 | 0 | 0 | 0 | 0 | 64 | K | 3 |  |  |  | ROZPOCET | 0 | 0 | 0 | 0 | 0 | 2 | 0 | 64 | 403161868
| PP |  | Sporáková prípojka 400V, 16A | [15 empty] | PP | 3
252 | Hlavná zemniaca svorka objektu EPS |  |  | ks | 1 |  | 0 |  |  |  | znížená |  | 0 | 0 | 0 | 0 | 0 | 64 | K | 3 |  |  |  | ROZPOCET | 0 | 0 | 0 | 0 | 0 | 2 | 0 | 64 | -1352599985
| PP |  | Hlavná zemniaca svorka objektu EPS | [15 empty] | PP | 3
253 | Plastový rozvádzač 54M podľa výkr. č. D1.5-4 |  |  | ks | 1 |  | 0 |  |  |  | znížená |  | 0 | 0 | 0 | 0 | 0 | 64 | K | 3 |  |  |  | ROZPOCET | 0 | 0 | 0 | 0 | 0 | 2 | 0 | 64 | -1877561276
| PP |  | Plastový rozvádzač 54M podľa výkr. č. D1.5-4 | [15 empty] | PP | 3
254 | Ostatné drobné montážne práce |  |  | kpl | 1 |  | 0 |  |  |  | znížená |  | 0 | 0 | 0 | 0 | 0 | 64 | K | 3 |  |  |  | ROZPOCET | 0 | 0 | 0 | 0 | 0 | 2 | 0 | 64 | -1320942794
| PP |  | Ostatné drobné montážne práce | [15 empty] | PP | 3
| D | 21.2 | Nosný materiál silnoprúd |  |  |  | 0 | [5 empty] | 0 |  | 0 |  | 0 | 3 | D | 2 |  |  |  | ROZPOCET | [6 empty] | 0
255 | Inštal. krab. KR 68 |  |  | ks | 60 |  | 0 |  |  |  | znížená |  | 0 | 0 | 0 | 0 | 0 | 256 | M | 3 |  |  |  | ROZPOCET | 0 | 0 | 0 | 0 | 0 | 2 | 0 | 64 | -385425747
| PP |  | Inštal. krab. KR 68 | [15 empty] | PP | 3
256 | Inštal. krab. KP 68 |  |  | ks | 65 |  | 0 |  |  |  | znížená |  | 0 | 0 | 0 | 0 | 0 | 256 | M | 3 |  |  |  | ROZPOCET | 0 | 0 | 0 | 0 | 0 | 2 | 0 | 64 | -803040498
| PP |  | Inštal. krab. KP 68 | [15 empty] | PP | 3
257 | Inštal. krab. KR 97 |  |  | ks | 28 |  | 0 |  |  |  | znížená |  | 0 | 0 | 0 | 0 | 0 | 256 | M | 3 |  |  |  | ROZPOCET | 0 | 0 | 0 | 0 | 0 | 2 | 0 | 64 | -608663234
| PP |  | Inštal. krab. KR 97 | [15 empty] | PP | 3
258 | Trubka LUR d=40mm |  |  | m | 40 |  | 0 |  |  |  | znížená |  | 0 | 0 | 0 | 0 | 0 | 256 | M | 3 |  |  |  | ROZPOCET | 0 | 0 | 0 | 0 | 0 | 2 | 0 | 64 | 66426078
| PP |  | Trubka LUR d=40mm | [15 empty] | PP | 3
259 | Lustr. svorka 3x4 |  |  | ks | 18 |  | 0 |  |  |  | znížená |  | 0 | 0 | 0 | 0 | 0 | 256 | M | 3 |  |  |  | ROZPOCET | 0 | 0 | 0 | 0 | 0 | 2 | 0 | 64 | 348772013
| PP |  | Lustr. svorka 3x4 | [15 empty] | PP | 3
260 | Kábel CYKY-J 3x1,5mm2 |  |  | m | 450 |  | 0 |  |  |  | znížená |  | 0 | 0 | 0 | 0 | 0 | 256 | M | 3 |  |  |  | ROZPOCET | 0 | 0 | 0 | 0 | 0 | 2 | 0 | 64 | 637375807
| PP |  | Kábel CYKY-J 3x1,5mm2 | [15 empty] | PP | 3
261 | Kábel CYKY-O3x1,5mm2 |  |  | m | 150 |  | 0 |  |  |  | znížená |  | 0 | 0 | 0 | 0 | 0 | 256 | M | 3 |  |  |  | ROZPOCET | 0 | 0 | 0 | 0 | 0 | 2 | 0 | 64 | 739387626
| PP |  | Kábel CYKY-O3x1,5mm2 | [15 empty] | PP | 3
262 | Kábel CYKY-J 5x1,5mm2 |  |  | m | 90 |  | 0 |  |  |  | znížená |  | 0 | 0 | 0 | 0 | 0 | 256 | M | 3 |  |  |  | ROZPOCET | 0 | 0 | 0 | 0 | 0 | 2 | 0 | 64 | -1972363159
| PP |  | Kábel CYKY-J 5x1,5mm2 | [15 empty] | PP | 3
263 | Kábel CYKY-J 3x2,5mm2 |  |  | m | 550 |  | 0 |  |  |  | znížená |  | 0 | 0 | 0 | 0 | 0 | 256 | M | 3 |  |  |  | ROZPOCET | 0 | 0 | 0 | 0 | 0 | 2 | 0 | 64 | 184610772
| PP |  | Kábel CYKY-J 3x2,5mm2 | [15 empty] | PP | 3
264 | Kábel CYKY-J 5x2,5mm2 |  |  | m | 45 |  | 0 |  |  |  | znížená |  | 0 | 0 | 0 | 0 | 0 | 256 | M | 3 |  |  |  | ROZPOCET | 0 | 0 | 0 | 0 | 0 | 2 | 0 | 64 | -367837958
| PP |  | Kábel CYKY-J 5x2,5mm2 | [15 empty] | PP | 3
265 | Inšt. krab.ACIDUR |  |  | ks | 14 |  | 0 |  |  |  | znížená |  | 0 | 0 | 0 | 0 | 0 | 256 | M | 3 |  |  |  | ROZPOCET | 0 | 0 | 0 | 0 | 0 | 2 | 0 | 64 | 31819492
| PP |  | Inšt. krab.ACIDUR | [15 empty] | PP | 3
266 | Vodič CY 6mm2 - z/ž |  |  | m | 40 |  | 0 |  |  |  | znížená |  | 0 | 0 | 0 | 0 | 0 | 256 | M | 3 |  |  |  | ROZPOCET | 0 | 0 | 0 | 0 | 0 | 2 | 0 | 64 | -1295200514
| PP |  | Vodič CY 6mm2 - z/ž | [15 empty] | PP | 3
267 | Vypínač 1-pól. p. om. 4FN 575 00 |  |  | ks | 2 |  | 0 |  |  |  | znížená |  | 0 | 0 | 0 | 0 | 0 | 256 | M | 3 |  |  |  | ROZPOCET | 0 | 0 | 0 | 0 | 0 | 2 | 0 | 64 | -1565174984
| PP |  | Vypínač 1-pól. p. om. 4FN 575 00 | [15 empty] | PP | 3
268 | Vypínač 1-pól. p. om. 4FN 575 02 - sériový |  |  | ks | 11 |  | 0 |  |  |  | znížená |  | 0 | 0 | 0 | 0 | 0 | 256 | M | 3 |  |  |  | ROZPOCET | 0 | 0 | 0 | 0 | 0 | 2 | 0 | 64 | -1335686843
| PP |  | Vypínač 1-pól. p. om. 4FN 575 02 - sériový | [15 empty] | PP | 3
269 | Vypínač 1-pól. p. om. 4FN 575 0x - striedavý |  |  | ks | 9 |  | 0 |  |  |  | znížená |  | 0 | 0 | 0 | 0 | 0 | 256 | M | 3 |  |  |  | ROZPOCET | 0 | 0 | 0 | 0 | 0 | 2 | 0 | 64 | -739858024
| PP |  | Vypínač 1-pól. p. om. 4FN 575 0x - striedavý | [15 empty] | PP | 3
270 | Vypínač 1-pól. p. om. 4FN 575 0x - striedavý 5B |  |  | ks | 1 |  | 0 |  |  |  | znížená |  | 0 | 0 | 0 | 0 | 0 | 256 | M | 3 |  |  |  | ROZPOCET | 0 | 0 | 0 | 0 | 0 | 2 | 0 | 64 | -1566476871
| PP |  | Vypínač 1-pól. p. om. 4FN 575 0x - striedavý 5B | [15 empty] | PP | 3
271 | Vypínač 1-pól. p. om. 4FN 575 0x – krížový |  |  | ks | 1 |  | 0 |  |  |  | znížená |  | 0 | 0 | 0 | 0 | 0 | 256 | M | 3 |  |  |  | ROZPOCET | 0 | 0 | 0 | 0 | 0 | 2 | 0 | 64 | 242603777
| PP |  | Vypínač 1-pól. p. om. 4FN 575 0x – krížový | [15 empty] | PP | 3
272 | Zásuvka 230V p. om. 4FN 150 38 |  |  | ks | 37 |  | 0 |  |  |  | znížená |  | 0 | 0 | 0 | 0 | 0 | 256 | M | 3 |  |  |  | ROZPOCET | 0 | 0 | 0 | 0 | 0 | 2 | 0 | 64 | -1631434835
| PP |  | Zásuvka 230V p. om. 4FN 150 38 | [15 empty] | PP | 3
273 | Trojfázová zásuvka 400V, 16A |  |  | ks | 1 |  | 0 |  |  |  | znížená |  | 0 | 0 | 0 | 0 | 0 | 256 | M | 3 |  |  |  | ROZPOCET | 0 | 0 | 0 | 0 | 0 | 2 | 0 | 64 | 1197988410
| PP |  | Trojfázová zásuvka 400V, 16A | [15 empty] | PP | 3
274 | Sporáková prípojka 400V, 16A |  |  | ks | 1 |  | 0 |  |  |  | znížená |  | 0 | 0 | 0 | 0 | 0 | 256 | M | 3 |  |  |  | ROZPOCET | 0 | 0 | 0 | 0 | 0 | 2 | 0 | 64 | -1579821969
| PP |  | Sporáková prípojka 400V, 16A | [15 empty] | PP | 3
275 | Hlavná zemniaca svorka objektu EPS |  |  | ks | 1 |  | 0 |  |  |  | znížená |  | 0 | 0 | 0 | 0 | 0 | 256 | M | 3 |  |  |  | ROZPOCET | 0 | 0 | 0 | 0 | 0 | 2 | 0 | 64 | 236459020
| PP |  | Hlavná zemniaca svorka objektu EPS | [15 empty] | PP | 3
276 | Plastový rozvádzač 54M podľa výkr. č. D1.5-4 |  |  | ks | 1 |  | 0 |  |  |  | znížená |  | 0 | 0 | 0 | 0 | 0 | 256 | M | 3 |  |  |  | ROZPOCET | 0 | 0 | 0 | 0 | 0 | 2 | 0 | 64 | 192517160
| PP |  | Plastový rozvádzač 54M podľa výkr. č. D1.5-4 | [15 empty] | PP | 3
277 | Drobný montážny materiál |  |  | kpl | 1 |  | 0 |  |  |  | znížená |  | 0 | 0 | 0 | 0 | 0 | 256 | M | 3 |  |  |  | ROZPOCET | 0 | 0 | 0 | 0 | 0 | 2 | 0 | 64 | 77283020
| PP |  | Drobný montážny materiál | [15 empty] | PP | 3
| D | 21.3 | Montáž svietidlá |  |  |  | 0 | [5 empty] | 0 |  | 0 |  | 0 | 3 | D | 2 |  |  |  | ROZPOCET | [6 empty] | 0
278 | Prisadené LED líniové svietidlo, LC-03-550-10 |  |  | ks | 3 |  | 0 |  |  |  | znížená |  | 0 | 0 | 0 | 0 | 0 | 64 | K | 3 |  |  |  | ROZPOCET | 0 | 0 | 0 | 0 | 0 | 2 | 0 | 64 | -2105484840
| PP |  | Prisadené LED líniové svietidlo, LC-03-550-10 | [15 empty] | PP | 3
279 | Prisadené LED líniové svietidlo, LC-03-552-20 |  |  | ks | 4 |  | 0 |  |  |  | znížená |  | 0 | 0 | 0 | 0 | 0 | 64 | K | 3 |  |  |  | ROZPOCET | 0 | 0 | 0 | 0 | 0 | 2 | 0 | 64 | 573693378
| PP |  | Prisadené LED líniové svietidlo, LC-03-552-20 | [15 empty] | PP | 3
280 | Prisadené LED líniové svietidlo, LC-03-552-30 |  |  | ks | 9 |  | 0 |  |  |  | znížená |  | 0 | 0 | 0 | 0 | 0 | 64 | K | 3 |  |  |  | ROZPOCET | 0 | 0 | 0 | 0 | 0 | 2 | 0 | 64 | -1751268939
| PP |  | Prisadené LED líniové svietidlo, LC-03-552-30 | [15 empty] | PP | 3
281 | Prisadené LED líniové svietidlo, LC-03-552-40 |  |  | ks | 1 |  | 0 |  |  |  | znížená |  | 0 | 0 | 0 | 0 | 0 | 64 | K | 3 |  |  |  | ROZPOCET | 0 | 0 | 0 | 0 | 0 | 2 | 0 | 64 | 697386158
| PP |  | Prisadené LED líniové svietidlo, LC-03-552-40 | [15 empty] | PP | 3
282 | Prisadené LED líniové svietidlo, LC-03-552-40 |  |  | ks | 6 |  | 0 |  |  |  | znížená |  | 0 | 0 | 0 | 0 | 0 | 64 | K | 3 |  |  |  | ROZPOCET | 0 | 0 | 0 | 0 | 0 | 2 | 0 | 64 | 897259678
| PP |  | Prisadené LED líniové svietidlo, LC-03-552-40 | [15 empty] | PP | 3
283 | LED svietidlo prisadené, GXLS225 |  |  | ks | 1 |  | 0 |  |  |  | znížená |  | 0 | 0 | 0 | 0 | 0 | 64 | K | 3 |  |  |  | ROZPOCET | 0 | 0 | 0 | 0 | 0 | 2 | 0 | 64 | 2064274316
| PP |  | LED svietidlo prisadené, GXLS225 | [15 empty] | PP | 3
284 | Nástenné LED svietidlo, LC-LED line-4234-600-WW |  |  | ks | 3 |  | 0 |  |  |  | znížená |  | 0 | 0 | 0 | 0 | 0 | 64 | K | 3 |  |  |  | ROZPOCET | 0 | 0 | 0 | 0 | 0 | 2 | 0 | 64 | -1068627688
| PP |  | Nástenné LED svietidlo, LC-LED line-4234-600-WW | [15 empty] | PP | 3
285 | LED pás + hliníková lišta, LC-3014SMD-120-00-WW+LC-XC11 |  |  | m | 7 |  | 0 |  |  |  | znížená |  | 0 | 0 | 0 | 0 | 0 | 64 | K | 3 |  |  |  | ROZPOCET | 0 | 0 | 0 | 0 | 0 | 2 | 0 | 64 | -693078420
| PP |  | LED pás + hliníková lišta, LC-3014SMD-120-00-WW+LC-XC11 | [15 empty] | PP | 3
286 | Líniové LED svietidlo, LC-LED lineXC21-2000-830 |  |  | ks | 18 |  | 0 |  |  |  | znížená |  | 0 | 0 | 0 | 0 | 0 | 64 | K | 3 |  |  |  | ROZPOCET | 0 | 0 | 0 | 0 | 0 | 2 | 0 | 64 | -1924695200
| PP |  | Líniové LED svietidlo, LC-LED lineXC21-2000-830 | [15 empty] | PP | 3
287 | Exteriérové nástenné LED svietidlo, LC10557 |  |  | ks | 2 |  | 0 |  |  |  | znížená |  | 0 | 0 | 0 | 0 | 0 | 64 | K | 3 |  |  |  | ROZPOCET | 0 | 0 | 0 | 0 | 0 | 2 | 0 | 64 | -2053813129
| PP |  | Exteriérové nástenné LED svietidlo, LC10557 | [15 empty] | PP | 3
288 | Napájací zdroj, ELG-150-24 |  |  | ks | 5 |  | 0 |  |  |  | znížená |  | 0 | 0 | 0 | 0 | 0 | 64 | K | 3 |  |  |  | ROZPOCET | 0 | 0 | 0 | 0 | 0 | 2 | 0 | 64 | 47300280
| PP |  | Napájací zdroj, ELG-150-24 | [15 empty] | PP | 3
289 | Napájací zdroj, LPV-60-24 |  |  | ks | 1 |  | 0 |  |  |  | znížená |  | 0 | 0 | 0 | 0 | 0 | 64 | K | 3 |  |  |  | ROZPOCET | 0 | 0 | 0 | 0 | 0 | 2 | 0 | 64 | -1701731616
| PP |  | Napájací zdroj, LPV-60-24 | [15 empty] | PP | 3
290 | Napájací zdroj, LPV-100-24 |  |  | ks | 1 |  | 0 |  |  |  | znížená |  | 0 | 0 | 0 | 0 | 0 | 64 | K | 3 |  |  |  | ROZPOCET | 0 | 0 | 0 | 0 | 0 | 2 | 0 | 64 | 1284678023
| PP |  | Napájací zdroj, LPV-100-24 | [15 empty] | PP | 3
| D | 21.4 | Nosný materiál svietidlá |  |  |  | 0 | [5 empty] | 0 |  | 0 |  | 0 | 3 | D | 2 |  |  |  | ROZPOCET | [6 empty] | 0
291 | Prisadené LED líniové svietidlo, LC-03-550-10 |  |  | ks | 3 |  | 0 |  |  |  | znížená |  | 0 | 0 | 0 | 0 | 0 | 256 | M | 3 |  |  |  | ROZPOCET | 0 | 0 | 0 | 0 | 0 | 2 | 0 | 64 | 1084979793
| PP |  | Prisadené LED líniové svietidlo, LC-03-550-10 | [15 empty] | PP | 3
292 | Prisadené LED líniové svietidlo, LC-03-552-20 |  |  | ks | 4 |  | 0 |  |  |  | znížená |  | 0 | 0 | 0 | 0 | 0 | 256 | M | 3 |  |  |  | ROZPOCET | 0 | 0 | 0 | 0 | 0 | 2 | 0 | 64 | -563511203
| PP |  | Prisadené LED líniové svietidlo, LC-03-552-20 | [15 empty] | PP | 3
293 | Prisadené LED líniové svietidlo, LC-03-552-30 |  |  | ks | 9 |  | 0 |  |  |  | znížená |  | 0 | 0 | 0 | 0 | 0 | 256 | M | 3 |  |  |  | ROZPOCET | 0 | 0 | 0 | 0 | 0 | 2 | 0 | 64 | -1966087075
| PP |  | Prisadené LED líniové svietidlo, LC-03-552-30 | [15 empty] | PP | 3
294 | Prisadené LED líniové svietidlo, LC-03-552-40 |  |  | ks | 1 |  | 0 |  |  |  | znížená |  | 0 | 0 | 0 | 0 | 0 | 256 | M | 3 |  |  |  | ROZPOCET | 0 | 0 | 0 | 0 | 0 | 2 | 0 | 64 | 525076943
| PP |  | Prisadené LED líniové svietidlo, LC-03-552-40 | [15 empty] | PP | 3
295 | Prisadené LED líniové svietidlo, LC-03-552-40 |  |  | ks | 6 |  | 0 |  |  |  | znížená |  | 0 | 0 | 0 | 0 | 0 | 256 | M | 3 |  |  |  | ROZPOCET | 0 | 0 | 0 | 0 | 0 | 2 | 0 | 64 | -2104204603
| PP |  | Prisadené LED líniové svietidlo, LC-03-552-40 | [15 empty] | PP | 3
296 | LED svietidlo prisadené, GXLS225 |  |  | ks | 1 |  | 0 |  |  |  | znížená |  | 0 | 0 | 0 | 0 | 0 | 256 | M | 3 |  |  |  | ROZPOCET | 0 | 0 | 0 | 0 | 0 | 2 | 0 | 64 | 2058213360
| PP |  | LED svietidlo prisadené, GXLS225 | [15 empty] | PP | 3
297 | Nástenné LED svietidlo, LC-LED line-4234-600-WW |  |  | ks | 3 |  | 0 |  |  |  | znížená |  | 0 | 0 | 0 | 0 | 0 | 256 | M | 3 |  |  |  | ROZPOCET | 0 | 0 | 0 | 0 | 0 | 2 | 0 | 64 | -368636528
| PP |  | Nástenné LED svietidlo, LC-LED line-4234-600-WW | [15 empty] | PP | 3
298 | LED pás + hliníková lišta, LC-3014SMD-120-00-WW+LC-XC11 |  |  | m | 7 |  | 0 |  |  |  | znížená |  | 0 | 0 | 0 | 0 | 0 | 256 | M | 3 |  |  |  | ROZPOCET | 0 | 0 | 0 | 0 | 0 | 2 | 0 | 64 | -839956604
| PP |  | LED pás + hliníková lišta, LC-3014SMD-120-00-WW+LC-XC11 | [15 empty] | PP | 3
299 | Líniové LED svietidlo, LC-LED lineXC21-2000-830 |  |  | ks | 18 |  | 0 |  |  |  | znížená |  | 0 | 0 | 0 | 0 | 0 | 256 | M | 3 |  |  |  | ROZPOCET | 0 | 0 | 0 | 0 | 0 | 2 | 0 | 64 | 1077817575
| PP |  | Líniové LED svietidlo, LC-LED lineXC21-2000-830 | [15 empty] | PP | 3
300 | Exteriérové nástenné LED svietidlo, LC10557 |  |  | ks | 2 |  | 0 |  |  |  | znížená |  | 0 | 0 | 0 | 0 | 0 | 256 | M | 3 |  |  |  | ROZPOCET | 0 | 0 | 0 | 0 | 0 | 2 | 0 | 64 | 977760891
| PP |  | Exteriérové nástenné LED svietidlo, LC10557 | [15 empty] | PP | 3
301 | Napájací zdroj, ELG-150-24 |  |  | ks | 5 |  | 0 |  |  |  | znížená |  | 0 | 0 | 0 | 0 | 0 | 256 | M | 3 |  |  |  | ROZPOCET | 0 | 0 | 0 | 0 | 0 | 2 | 0 | 64 | -1180898040
| PP |  | Napájací zdroj, ELG-150-24 | [15 empty] | PP | 3
302 | Napájací zdroj, LPV-60-24 |  |  | ks | 1 |  | 0 |  |  |  | znížená |  | 0 | 0 | 0 | 0 | 0 | 256 | M | 3 |  |  |  | ROZPOCET | 0 | 0 | 0 | 0 | 0 | 2 | 0 | 64 | 843097410
| PP |  | Napájací zdroj, LPV-60-24 | [15 empty] | PP | 3
303 | Napájací zdroj, LPV-100-24 |  |  | ks | 1 |  | 0 |  |  |  | znížená |  | 0 | 0 | 0 | 0 | 0 | 256 | M | 3 |  |  |  | ROZPOCET | 0 | 0 | 0 | 0 | 0 | 2 | 0 | 64 | -561312436
| PP |  | Napájací zdroj, LPV-100-24 | [15 empty] | PP | 3
| D | 21.5 | Montáž slaboprúd |  |  |  | 0 | [5 empty] | 0 |  | 0 |  | 0 | 3 | D | 2 |  |  |  | ROZPOCET | [6 empty] | 0
304 | Modulárny patchpanel 24port 1U pre UTP i STP keystone, kovová vyväz. lišta |  |  | ks | 1 |  | 0 |  |  |  | znížená |  | 0 | 0 | 0 | 0 | 0 | 64 | K | 3 |  |  |  | ROZPOCET | 0 | 0 | 0 | 0 | 0 | 2 | 0 | 64 | 1127997316
| PP |  | Modulárny patchpanel 24port 1U pre UTP i STP keystone, kovová vyväz. lišta | [15 empty] | PP | 3
305 | Keystone Cat6, UTP, 180 stupnov. svork. typ 110, biely |  |  | ks | 12 |  | 0 |  |  |  | znížená |  | 0 | 0 | 0 | 0 | 0 | 64 | K | 3 |  |  |  | ROZPOCET | 0 | 0 | 0 | 0 | 0 | 2 | 0 | 64 | -1399256879
| PP |  | Keystone Cat6, UTP, 180 stupnov. svork. typ 110, biely | [15 empty] | PP | 3
306 | CNS kabel UTP, Cat5E, lanko, PVC, box 305m - šedá |  |  | ks | 1 |  | 0 |  |  |  | znížená |  | 0 | 0 | 0 | 0 | 0 | 64 | K | 3 |  |  |  | ROZPOCET | 0 | 0 | 0 | 0 | 0 | 2 | 0 | 64 | 380201098
| PP |  | CNS kabel UTP, Cat5E, lanko, PVC, box 305m - šedá | [15 empty] | PP | 3
307 | CNS patch kábel Cat5E, UTP - 2m , čierny |  |  | ks | 12 |  | 0 |  |  |  | znížená |  | 0 | 0 | 0 | 0 | 0 | 64 | K | 3 |  |  |  | ROZPOCET | 0 | 0 | 0 | 0 | 0 | 2 | 0 | 64 | 2110806780
| PP |  | CNS patch kábel Cat5E, UTP - 2m , čierny | [15 empty] | PP | 3
308 | Zásuvka UTP 2port, Cat5E, pod omietku |  |  | ks | 7 |  | 0 |  |  |  | znížená |  | 0 | 0 | 0 | 0 | 0 | 64 | K | 3 |  |  |  | ROZPOCET | 0 | 0 | 0 | 0 | 0 | 2 | 0 | 64 | -1305040465
| PP |  | Zásuvka UTP 2port, Cat5E, pod omietku | [15 empty] | PP | 3
309 | Chránička HDPE 32/27mm, oranžová, silikonová |  |  | m | 20 |  | 0 |  |  |  | znížená |  | 0 | 0 | 0 | 0 | 0 | 64 | K | 3 |  |  |  | ROZPOCET | 0 | 0 | 0 | 0 | 0 | 2 | 0 | 64 | 1867135033
| PP |  | Chránička HDPE 32/27mm, oranžová, silikonová | [15 empty] | PP | 3
310 | Kábel JYStY 4 x 2 x 0,8 |  |  | m | 20 |  | 0 |  |  |  | znížená |  | 0 | 0 | 0 | 0 | 0 | 64 | K | 3 |  |  |  | ROZPOCET | 0 | 0 | 0 | 0 | 0 | 2 | 0 | 64 | 1661828941
| PP |  | Kábel JYStY 4 x 2 x 0,8 | [15 empty] | PP | 3
311 | Domáci telefón s reguláciou hlasitosti |  |  | ks | 1 |  | 0 |  |  |  | znížená |  | 0 | 0 | 0 | 0 | 0 | 64 | K | 3 |  |  |  | ROZPOCET | 0 | 0 | 0 | 0 | 0 | 2 | 0 | 64 | 366502164
| PP |  | Tesla domáci telefón DDS s reguláciou hlasitosti | [15 empty] | PP | 3
312 | Škatule montážna 1B pod omietku |  |  | ks | 1 |  | 0 |  |  |  | znížená |  | 0 | 0 | 0 | 0 | 0 | 64 | K | 3 |  |  |  | ROZPOCET | 0 | 0 | 0 | 0 | 0 | 2 | 0 | 64 | 797789077
| PP |  | Škatule montážna 1B pod omietku | [15 empty] | PP | 3
313 | Modul elektrického vrátnika VEV 2 4FN23107.1/N |  |  | ks | 1 |  | 0 |  |  |  | znížená |  | 0 | 0 | 0 | 0 | 0 | 64 | K | 3 |  |  |  | ROZPOCET | 0 | 0 | 0 | 0 | 0 | 2 | 0 | 64 | 545686517
| PP |  | Modul elektrického vrátnika VEV 2 4FN23107.1/N | [15 empty] | PP | 3
314 | Strieška pod omietku |  |  | ks | 1 |  | 0 |  |  |  | znížená |  | 0 | 0 | 0 | 0 | 0 | 64 | K | 3 |  |  |  | ROZPOCET | 0 | 0 | 0 | 0 | 0 | 2 | 0 | 64 | 484400483
| PP |  | Strieška pod omietku | [15 empty] | PP | 3
| D | 21.6 | Nosný materiál slaboprúd |  |  |  | 0 | [5 empty] | 0 |  | 0 |  | 0 | 3 | D | 2 |  |  |  | ROZPOCET | [6 empty] | 0
315 | Modulárny patchpanel 24port 1U pre UTP i STP keystone, kovová vyväz. lišta |  |  | ks | 1 |  | 0 |  |  |  | znížená |  | 0 | 0 | 0 | 0 | 0 | 256 | M | 3 |  |  |  | ROZPOCET | 0 | 0 | 0 | 0 | 0 | 2 | 0 | 64 | 733657966
| PP |  | Modulárny patchpanel 24port 1U pre UTP i STP keystone, kovová vyväz. lišta | [15 empty] | PP | 3
316 | Keystone Cat6, UTP, 180 stupnov. svork. typ 110, biely |  |  | ks | 12 |  | 0 |  |  |  | znížená |  | 0 | 0 | 0 | 0 | 0 | 256 | M | 3 |  |  |  | ROZPOCET | 0 | 0 | 0 | 0 | 0 | 2 | 0 | 64 | -1829246631
| PP |  | Keystone Cat6, UTP, 180 stupnov. svork. typ 110, biely | [15 empty] | PP | 3
317 | CNS kabel UTP, Cat5E, lanko, PVC, box 305m - šedá |  |  | ks | 1 |  | 0 |  |  |  | znížená |  | 0 | 0 | 0 | 0 | 0 | 256 | M | 3 |  |  |  | ROZPOCET | 0 | 0 | 0 | 0 | 0 | 2 | 0 | 64 | -63593976
| PP |  | CNS kabel UTP, Cat5E, lanko, PVC, box 305m - šedá | [15 empty] | PP | 3
318 | CNS patch kábel Cat5E, UTP - 2m , čierny |  |  | ks | 12 |  | 0 |  |  |  | znížená |  | 0 | 0 | 0 | 0 | 0 | 256 | M | 3 |  |  |  | ROZPOCET | 0 | 0 | 0 | 0 | 0 | 2 | 0 | 64 | 1841690212
| PP |  | CNS patch kábel Cat5E, UTP - 2m , čierny | [15 empty] | PP | 3
319 | Zásuvka UTP 2port, Cat5E, pod omietku |  |  | ks | 7 |  | 0 |  |  |  | znížená |  | 0 | 0 | 0 | 0 | 0 | 256 | M | 3 |  |  |  | ROZPOCET | 0 | 0 | 0 | 0 | 0 | 2 | 0 | 64 | 96311275
| PP |  | Zásuvka UTP 2port, Cat5E, pod omietku | [15 empty] | PP | 3
320 | Chránička HDPE 32/27mm, oranžová, silikonová |  |  | m | 20 |  | 0 |  |  |  | znížená |  | 0 | 0 | 0 | 0 | 0 | 256 | M | 3 |  |  |  | ROZPOCET | 0 | 0 | 0 | 0 | 0 | 2 | 0 | 64 | -165135728
| PP |  | Chránička HDPE 32/27mm, oranžová, silikonová | [15 empty] | PP | 3
321 | Kábel JYStY 4 x 2 x 0,8 |  |  | m | 20 |  | 0 |  |  |  | znížená |  | 0 | 0 | 0 | 0 | 0 | 256 | M | 3 |  |  |  | ROZPOCET | 0 | 0 | 0 | 0 | 0 | 2 | 0 | 64 | 2102568228
| PP |  | Kábel JYStY 4 x 2 x 0,8 | [15 empty] | PP | 3
322 | Domáci telefón s reguláciou hlasitosti |  |  | ks | 1 |  | 0 |  |  |  | znížená |  | 0 | 0 | 0 | 0 | 0 | 256 | M | 3 |  |  |  | ROZPOCET | 0 | 0 | 0 | 0 | 0 | 2 | 0 | 64 | 1763401732
| PP |  | Domáci telefón s reguláciou hlasitosti | [15 empty] | PP | 3
323 | Škatule montážna 1B pod omietku |  |  | ks | 1 |  | 0 |  |  |  | znížená |  | 0 | 0 | 0 | 0 | 0 | 256 | M | 3 |  |  |  | ROZPOCET | 0 | 0 | 0 | 0 | 0 | 2 | 0 | 64 | -1344399005
| PP |  | Škatule montážna 1B pod omietku | [15 empty] | PP | 3
324 | Modul elektrického vrátnika VEV 2 4FN23107.1/N |  |  | ks | 1 |  | 0 |  |  |  | znížená |  | 0 | 0 | 0 | 0 | 0 | 256 | M | 3 |  |  |  | ROZPOCET | 0 | 0 | 0 | 0 | 0 | 2 | 0 | 64 | -662153014
| PP |  | Modul elektrického vrátnika VEV 2 4FN23107.1/N | [15 empty] | PP | 3
325 | Strieška pod omietku |  |  | ks | 1 |  | 0 |  |  |  | znížená |  | 0 | 0 | 0 | 0 | 0 | 256 | M | 3 |  |  |  | ROZPOCET | 0 | 0 | 0 | 0 | 0 | 2 | 0 | 64 | -1548401341
| PP |  | Strieška pod omietku | [15 empty] | PP | 3
| D | 21.7 | Montáž bleskozvod |  |  |  | 0 | [5 empty] | 0 |  | 0 |  | 0 | 3 | D | 2 |  |  |  | ROZPOCET | [6 empty] | 0
326 | Vodič AlMgSi d=8mm |  |  | kg | 17 |  | 0 |  |  |  | znížená |  | 0 | 0 | 0 | 0 | 0 | 64 | K | 3 |  |  |  | ROZPOCET | 0 | 0 | 0 | 0 | 0 | 2 | 0 | 64 | -1210029502
| PP |  | Vodič AlMgSi d=8mm | [15 empty] | PP | 3
327 | Vodič FeZn d=10mm |  |  | kg | 11 |  | 0 |  |  |  | znížená |  | 0 | 0 | 0 | 0 | 0 | 64 | K | 3 |  |  |  | ROZPOCET | 0 | 0 | 0 | 0 | 0 | 2 | 0 | 64 | 44954702
| PP |  | Vodič FeZn d=10mm | [15 empty] | PP | 3
328 | Vodič FeZn30/4mm |  |  | kg | 105 |  | 0 |  |  |  | znížená |  | 0 | 0 | 0 | 0 | 0 | 64 | K | 3 |  |  |  | ROZPOCET | 0 | 0 | 0 | 0 | 0 | 2 | 0 | 64 | 1293124810
| PP |  | Vodič FeZn30/4mm | [15 empty] | PP | 3
329 | Skúšobná svorka SZ |  |  | ks | 4 |  | 0 |  |  |  | znížená |  | 0 | 0 | 0 | 0 | 0 | 64 | K | 3 |  |  |  | ROZPOCET | 0 | 0 | 0 | 0 | 0 | 2 | 0 | 64 | 1484314791
| PP |  | Skúšobná svorka SZ | [15 empty] | PP | 3
330 | Trubka PVC d=36mm pod omietkou |  |  | m | 20 |  | 0 |  |  |  | znížená |  | 0 | 0 | 0 | 0 | 0 | 64 | K | 3 |  |  |  | ROZPOCET | 0 | 0 | 0 | 0 | 0 | 2 | 0 | 64 | 1458568199
| PP |  | Trubka PVC d=36mm pod omietkou | [15 empty] | PP | 3
331 | Držiak zberacej tyče DJ01 |  |  | ks | 3 |  | 0 |  |  |  | znížená |  | 0 | 0 | 0 | 0 | 0 | 64 | K | 3 |  |  |  | ROZPOCET | 0 | 0 | 0 | 0 | 0 | 2 | 0 | 64 | 986392038
| PP |  | Držiak zberacej tyče DJ01 | [15 empty] | PP | 3
332 | Ochranná strieška OS01 |  |  | ks | 3 |  | 0 |  |  |  | znížená |  | 0 | 0 | 0 | 0 | 0 | 64 | K | 3 |  |  |  | ROZPOCET | 0 | 0 | 0 | 0 | 0 | 2 | 0 | 64 | -1366046285
| PP |  | Ochranná strieška OS01 | [15 empty] | PP | 3
333 | Zberacia tyč JP15 AlMgSi |  |  | ks | 3 |  | 0 |  |  |  | znížená |  | 0 | 0 | 0 | 0 | 0 | 64 | K | 3 |  |  |  | ROZPOCET | 0 | 0 | 0 | 0 | 0 | 2 | 0 | 64 | -1551195296
| PP |  | Zberacia tyč JP15 AlMgSi | [15 empty] | PP | 3
334 | Betónový podstavec k zberacej tyči (350x350mm) |  |  | ks | 3 |  | 0 |  |  |  | znížená |  | 0 | 0 | 0 | 0 | 0 | 64 | K | 3 |  |  |  | ROZPOCET | 0 | 0 | 0 | 0 | 0 | 2 | 0 | 64 | 934366097
| PP |  | Betónový podstavec k zberacej tyči (350x350mm) | [15 empty] | PP | 3
335 | Inštalačná krabica KO125mm |  |  | ks | 4 |  | 0 |  |  |  | znížená |  | 0 | 0 | 0 | 0 | 0 | 64 | K | 3 |  |  |  | ROZPOCET | 0 | 0 | 0 | 0 | 0 | 2 | 0 | 64 | 1877035133
| PP |  | Inštalačná krabica KO125mm | [15 empty] | PP | 3
336 | Podpera PV 21 |  |  | ks | 34 |  | 0 |  |  |  | znížená |  | 0 | 0 | 0 | 0 | 0 | 64 | K | 3 |  |  |  | ROZPOCET | 0 | 0 | 0 | 0 | 0 | 2 | 0 | 64 | -1870900499
| PP |  | Podpera PV 21 | [15 empty] | PP | 3
337 | Spojovacia svorka SS |  |  | ks | 35 |  | 0 |  |  |  | znížená |  | 0 | 0 | 0 | 0 | 0 | 64 | K | 3 |  |  |  | ROZPOCET | 0 | 0 | 0 | 0 | 0 | 2 | 0 | 64 | -1873090373
| PP |  | Spojovacia svorka SS | [15 empty] | PP | 3
338 | Podpera PV 23 |  |  | ks | 105 |  | 0 |  |  |  | znížená |  | 0 | 0 | 0 | 0 | 0 | 64 | K | 3 |  |  |  | ROZPOCET | 0 | 0 | 0 | 0 | 0 | 2 | 0 | 64 | -1877963420
| PP |  | Podpera PV 23 | [15 empty] | PP | 3
339 | Drobný montážny materiál |  |  | kpl | 1 |  | 0 |  |  |  | znížená |  | 0 | 0 | 0 | 0 | 0 | 64 | K | 3 |  |  |  | ROZPOCET | 0 | 0 | 0 | 0 | 0 | 2 | 0 | 64 | 2102398569
| PP |  | Drobný montážny materiál | [15 empty] | PP | 3
| D | 21.8 | Bleskozvod nosný materiál |  |  |  | 0 | [5 empty] | 0 |  | 0 |  | 0 | 3 | D | 2 |  |  |  | ROZPOCET | [6 empty] | 0
340 | Vodič AlMgSi d=8mm |  |  | kg | 17 |  | 0 |  |  |  | znížená |  | 0 | 0 | 0 | 0 | 0 | 256 | M | 3 |  |  |  | ROZPOCET | 0 | 0 | 0 | 0 | 0 | 2 | 0 | 64 | -1774705589
| PP |  | Vodič AlMgSi d=8mm | [15 empty] | PP | 3
341 | Vodič FeZn d=10mm |  |  | kg | 11 |  | 0 |  |  |  | znížená |  | 0 | 0 | 0 | 0 | 0 | 256 | M | 3 |  |  |  | ROZPOCET | 0 | 0 | 0 | 0 | 0 | 2 | 0 | 64 | 1187389679
| PP |  | Vodič FeZn d=10mm | [15 empty] | PP | 3
342 | Vodič FeZn30/4mm |  |  | kg | 105 |  | 0 |  |  |  | znížená |  | 0 | 0 | 0 | 0 | 0 | 256 | M | 3 |  |  |  | ROZPOCET | 0 | 0 | 0 | 0 | 0 | 2 | 0 | 64 | 1701567218
| PP |  | Vodič FeZn30/4mm | [15 empty] | PP | 3
343 | Skúšobná svorka SZ |  |  | ks | 4 |  | 0 |  |  |  | znížená |  | 0 | 0 | 0 | 0 | 0 | 256 | M | 3 |  |  |  | ROZPOCET | 0 | 0 | 0 | 0 | 0 | 2 | 0 | 64 | 39655828
| PP |  | Skúšobná svorka SZ | [15 empty] | PP | 3
344 | Trubka PVC d=36mm pod omietkou |  |  | m | 20 |  | 0 |  |  |  | znížená |  | 0 | 0 | 0 | 0 | 0 | 256 | M | 3 |  |  |  | ROZPOCET | 0 | 0 | 0 | 0 | 0 | 2 | 0 | 64 | -696240799
| PP |  | Trubka PVC d=36mm pod omietkou | [15 empty] | PP | 3
345 | Držiak zberacej tyče DJ01 |  |  | ks | 3 |  | 0 |  |  |  | znížená |  | 0 | 0 | 0 | 0 | 0 | 256 | M | 3 |  |  |  | ROZPOCET | 0 | 0 | 0 | 0 | 0 | 2 | 0 | 64 | 1347719360
| PP |  | Držiak zberacej tyče DJ01 | [15 empty] | PP | 3
346 | Ochranná strieška OS01 |  |  | ks | 3 |  | 0 |  |  |  | znížená |  | 0 | 0 | 0 | 0 | 0 | 256 | M | 3 |  |  |  | ROZPOCET | 0 | 0 | 0 | 0 | 0 | 2 | 0 | 64 | -1162013210
| PP |  | Ochranná strieška OS01 | [15 empty] | PP | 3
347 | Zberacia tyč JP15 AlMgSi |  |  | ks | 3 |  | 0 |  |  |  | znížená |  | 0 | 0 | 0 | 0 | 0 | 256 | M | 3 |  |  |  | ROZPOCET | 0 | 0 | 0 | 0 | 0 | 2 | 0 | 64 | 67918527
| PP |  | Zberacia tyč JP15 AlMgSi | [15 empty] | PP | 3
348 | Betónový podstavec k zberacej tyči (350x350mm) |  |  | ks | 3 |  | 0 |  |  |  | znížená |  | 0 | 0 | 0 | 0 | 0 | 256 | M | 3 |  |  |  | ROZPOCET | 0 | 0 | 0 | 0 | 0 | 2 | 0 | 64 | 178476974
| PP |  | Betónový podstavec k zberacej tyči (350x350mm) | [15 empty] | PP | 3
349 | Inštalačná krabica KO125mm |  |  | ks | 4 |  | 0 |  |  |  | znížená |  | 0 | 0 | 0 | 0 | 0 | 256 | M | 3 |  |  |  | ROZPOCET | 0 | 0 | 0 | 0 | 0 | 2 | 0 | 64 | 837596693
| PP |  | Inštalačná krabica KO125mm | [15 empty] | PP | 3
350 | Podpera PV 21 |  |  | ks | 34 |  | 0 |  |  |  | znížená |  | 0 | 0 | 0 | 0 | 0 | 256 | M | 3 |  |  |  | ROZPOCET | 0 | 0 | 0 | 0 | 0 | 2 | 0 | 64 | -503586728
| PP |  | Podpera PV 21 | [15 empty] | PP | 3
351 | Spojovacia svorka SS |  |  | ks | 35 |  | 0 |  |  |  | znížená |  | 0 | 0 | 0 | 0 | 0 | 256 | M | 3 |  |  |  | ROZPOCET | 0 | 0 | 0 | 0 | 0 | 2 | 0 | 64 | 1732145107
| PP |  | Spojovacia svorka SS | [15 empty] | PP | 3
352 | Podpera PV 23 |  |  | ks | 105 |  | 0 |  |  |  | znížená |  | 0 | 0 | 0 | 0 | 0 | 256 | M | 3 |  |  |  | ROZPOCET | 0 | 0 | 0 | 0 | 0 | 2 | 0 | 64 | 1260642415
| PP |  | Podpera PV 23 | [15 empty] | PP | 3
353 | Drobný montážny materiál |  |  | kpl | 1 |  | 0 |  |  |  | znížená |  | 0 | 0 | 0 | 0 | 0 | 256 | M | 3 |  |  |  | ROZPOCET | 0 | 0 | 0 | 0 | 0 | 2 | 0 | 64 | -1919260640
| PP |  | Drobný montážny materiál | [15 empty] | PP | 3
| D | 21.10 | DSV |  |  |  | 0 | [5 empty] | 0 |  | 0 |  | 0 | 3 | D | 2 |  |  |  | ROZPOCET | [6 empty] | 0
354 | Dokumentácia skutočného vyhotovenia |  |  | kpl | 1 |  | 0 |  |  |  | znížená |  | 0 | 0 | 0 | 0 | 0 | 64 | K | 3 |  |  |  | ROZPOCET | 0 | 0 | 0 | 0 | 0 | 2 | 0 | 64 | -1131118084
| PP |  | Dokumentácia skutočného vyhotovenia | [15 empty] | PP | 3
| D | 21.9 | Hodinová zúčtovacia sadzba |  |  |  | 0 | [5 empty] | 0 |  | 0 |  | 0 | 3 | D | 2 |  |  |  | ROZPOCET | [6 empty] | 0
355 | Spracovanie východiskovej revízie a vypracovanie správy |  |  | hod. | 10 |  | 0 |  |  |  | znížená |  | 0 | 0 | 0 | 0 | 0 | 64 | K | 3 |  |  |  | ROZPOCET | 0 | 0 | 0 | 0 | 0 | 2 | 0 | 64 | 1543664694
| PP |  | Spracovanie východiskovej revízie a vypracovanie správy | [15 empty] | PP | 3
| D | 24-M | Montáže vzduchotechnických zariad. |  |  |  | 0 | [5 empty] | 0 |  | 0 |  | 0 | 3 | D | 1 |  |  |  | ROZPOCET | [6 empty] | 0
356 | Dod+mtž stropný ventilátor s časovým dobehom, vzduchotesnou spätnou klapkou, výfuk do potrubia DN100mm, potrubie vyvedené nad strechu |  |  |  | 3 |  | 0 |  |  |  | znížená |  | 0 | 0 | 0 | 0 | 0 | 64 | K | 2 |  |  |  | ROZPOCET | 0 | 0 | 0 | 0 | 0 | 2 | 0 | 64 | -97566751
| PP |  | Dod+mtž stropný ventilátor s časovým dobehom, vzduchotesnou spätnou klapkou, výfuk do potrubia DN100mm, potrubie vyvedené nad strechu | [15 empty] | PP | 2
| D | 44-M | Hasiace prístroje |  |  |  | 0 | [5 empty] | 0 |  | 0 |  | 0 | 3 | D | 1 |  |  |  | ROZPOCET | [6 empty] | 0
357 | Ručný hasiaci prístroj práškový 6 kg |  |  | ks | 2 |  | 0 |  |  |  | znížená |  | 0 | 0 | 0 | 0 | 0 | 256 | M | 2 |  |  |  | ROZPOCET | 0 | 0 | 0 | 0 | 0 | 2 | 0 | 64 | 35353173
| PP |  | Ručný hasiaci prístroj práškový 6 kg | [15 empty] | PP | 2

## SO 02P - SO 02P Vonkajšie...
[9 empty] | >> skryté stĺpce << | [9 empty] | {9ffd4006-9d5b-4836-b79d-bcfef67547a0}
0
| KRYCÍ LIST ROZPOČTU | [8 empty] | v --- nižšie sa nachádzajú doplnkové a pomocné údaje k zostavám --- v | [8 empty] | False
Stavba:
Rodinný dom s 2 b.j. Adamovské Kochanovce
Objekt:
SO 02P - SO 02P Vonkajšie prístrešky, altánok
| JKSO: |  |  |  |  | KS:
| Miesto: |  | parc.č. 342/5, Adamovské Kochanovce |  |  | Dátum: | 0
| Objednávateľ: |  |  |  |  | IČO: | 36126624
|  | Trenčiansky samosprávny kraj |  |  |  | IČ DPH:
| Zhotoviteľ: |  |  |  |  | IČO: | Vyplň údaj
|  | Vyplň údaj |  |  |  | IČ DPH: | Vyplň údaj
| Projektant: |  |  |  |  | IČO: | 34116516
|  | A.DOM, spol. s r.o. |  |  |  | IČ DPH: | SK2020393287
| Spracovateľ: |  |  |  |  | IČO:
|  | Viera Masnicová |  |  |  | IČ DPH:
Poznámka:
| Cena bez DPH | [5 empty] | 0
|  |  | Základ dane |  |  | Sadzba dane | Výška dane
| DPH | základná | 0 |  |  | 20% | 0
|  | znížená | 0 |  |  | 20% | 0
|  | zákl. prenesená | 0 |  |  | 20% | 0
|  | zníž. prenesená | 0 |  |  | 20% | 0
|  | nulová | 0 |  |  | 0% | 0
| Cena s DPH |  |  | v | EUR |  | 0
| Projektant |  |  | Spracovateľ
| Dátum a podpis: |  | Pečiatka | Dátum a podpis: |  |  | Pečiatka
| Objednávateľ |  |  | Zhotoviteľ
| Dátum a podpis: |  | Pečiatka | Dátum a podpis: |  |  | Pečiatka
REKAPITULÁCIA ROZPOČTU
Stavba:
Rodinný dom s 2 b.j. Adamovské Kochanovce
Objekt:
SO 02P - SO 02P Vonkajšie prístrešky, altánok
Miesto: |  |  | parc.č. 342/5, Adamovské Kochanovce |  |  | Dátum: | 0
Objednávateľ: |  |  | Trenčiansky samosprávny kraj |  |  | Projektant: | A.DOM, spol. s r.o.
Zhotoviteľ: |  |  | Vyplň údaj |  |  | Spracovateľ: | Viera Masnicová
Kód dielu - Popis | [6 empty] | Cena celkom [EUR]
Náklady z rozpočtu | [6 empty] | 0 | [12 empty] | -1
| HSV - Práce a dodávky HSV | [5 empty] | 0
| 1 - Zemné práce | [5 empty] | 0
| 2 - Zakladanie | [5 empty] | 0
| 4 - Vodorovné konštrukcie | [5 empty] | 0
| 5 - Komunikácie | [5 empty] | 0
| 6 - Úpravy povrchov, podlahy, osadenie | [5 empty] | 0
| 9 - Ostatné konštrukcie a práce-búranie | [5 empty] | 0
| 99 - Presun hmôt HSV | [5 empty] | 0
| PSV - Práce a dodávky PSV | [5 empty] | 0
| 762 - Konštrukcie tesárske | [5 empty] | 0
| 766 - Konštrukcie stolárske | [5 empty] | 0
| 767 - Konštrukcie doplnkové kovové | [5 empty] | 0
| M - Práce a dodávky M | [5 empty] | 0
| 43-M - Montáž oceľových konštrukcií | [5 empty] | 0
ROZPOČET
Stavba:
Rodinný dom s 2 b.j. Adamovské Kochanovce
Objekt:
SO 02P - SO 02P Vonkajšie prístrešky, altánok
Miesto: |  |  | parc.č. 342/5, Adamovské Kochanovce |  |  | Dátum: | 0
Objednávateľ: |  |  | Trenčiansky samosprávny kraj |  |  | Projektant: | A.DOM, spol. s r.o.
Zhotoviteľ: |  |  | Vyplň údaj |  |  | Spracovateľ: | Viera Masnicová
PČ | Popis |  |  | MJ | Množstvo | J.cena [EUR] | Cena celkom [EUR] | Cenová sústava |  |  | DPH | J. Nh [h] | Nh celkom [h] | J. hmotnosť [t] | Hmotnosť celkom [t] | J. suť [t] | Suť Celkom [t]
Náklady z rozpočtu | [6 empty] | 0 | [5 empty] | 0 |  | 31.3942 |  | 0 |  | D | -1 | [10 empty] | 0
| D | HSV | Práce a dodávky HSV |  |  |  | 0 | [5 empty] | 0 |  | 31.3942 |  | 0 | 1 | D | 0 |  |  |  | ROZPOCET | [6 empty] | 0
| D | 1 | Zemné práce |  |  |  | 0 | [5 empty] | 0 |  | 0 |  | 0 | 1 | D | 1 |  |  |  | ROZPOCET | [6 empty] | 0
1 | Odstránenie ornice s vodor. premiestn. na hromady, so zložením na vzdialenosť do 100 m a do 100m3 |  |  | m3 | 8.679 |  | 0 |  |  |  | znížená |  | 0 | 0 | 0 | 0 | 0 | 4 | K | 2 |  |  |  | ROZPOCET | 0 | 0 | 0 | 0 | 0 | 2 | 0 | 4 | -200612895
| PP |  | Odstránenie ornice alebo lesnej pôdy s vodorovným premiestnením na hromady v mieste upotrebenia alebo na dočasné skládky so zložením na vzdialenosť do 100 m a do 100 m3 | [15 empty] | PP | 2
| VV |  | "mč 16 altánok" 28,93*0,30 |  | 8.679 | [13 empty] | VV | 2 | 2 | True | 1 | ROZPOCET
2 | Výkop šachty nezapaženej, hornina 3 do 100 m3 |  |  | m3 | 3.258 |  | 0 |  |  |  | znížená |  | 0 | 0 | 0 | 0 | 0 | 4 | K | 2 |  |  |  | ROZPOCET | 0 | 0 | 0 | 0 | 0 | 2 | 0 | 4 | 2056023247
| PP |  | Hĺbenie šachiet nezapažených s prípadným nutným premiestnením výkopu vo výkopisku s prehodením výkopu na priľahlom teréne na vzdialenosť do 5 m od hrany šachty alebo s naložením na dopravný prostriedok v hornine 3 do 100 m3 | [15 empty] | PP | 2
| VV |  | "ornica chodníka -odstránenie viď zemné práce objekt SO-02 | [15 empty] | VV | 2 | 1 | True | 0 | ROZPOCET
| VV |  | "výmera ako betón pätiek"3,258 |  | 3.258 | [13 empty] | VV | 2 | 2 | True | 1 | ROZPOCET
3 | Príplatok k cenám za lepivosť horniny tr.3 |  |  | m3 | 3.258 |  | 0 |  |  |  | znížená |  | 0 | 0 | 0 | 0 | 0 | 4 | K | 2 |  |  |  | ROZPOCET | 0 | 0 | 0 | 0 | 0 | 2 | 0 | 4 | -1959824804
| PP |  | Hĺbenie šachiet nezapažených s prípadným nutným premiestnením výkopu vo výkopisku s prehodením výkopu na priľahlom teréne na vzdialenosť do 5 m od hrany šachty alebo s naložením na dopravný prostriedok Príplatok k cenám za lepivosť horniny | [15 empty] | PP | 2
4 | Vodorovné premiestnenie výkopku po spevnenej ceste z horniny tr.1-4, do 100 m3 na vzdialenosť do 3000 m |  |  | m3 | 11.937 |  | 0 |  |  |  | znížená |  | 0 | 0 | 0 | 0 | 0 | 4 | K | 2 |  |  |  | ROZPOCET | 0 | 0 | 0 | 0 | 0 | 2 | 0 | 4 | 198887856
| PP |  | Vodorovné premiestnenie výkopku za sucha pre všetky druhy dopravných prostriedkov bez naloženia výkopu, avšak so zložením bez rozhrnutia po spevnenej ceste, z horniny 1 až 4 v množstve do 100 m3 na vzdialenosť nad 2500 do 3000 m | [15 empty] | PP | 2
| VV |  | "ornica altánok"8,679 |  | 8.679 | [13 empty] | VV | 2 | 2 | True | 0 | ROZPOCET
| VV |  | "výkop pre šachty"3,258 |  | 3.258 | [13 empty] | VV | 2 | 2 | True | 0 | ROZPOCET
| VV |  | Súčet |  | 11.937 | [13 empty] | VV | 2 | 4 | True | 1 | ROZPOCET
5 | Vodorovné premiestnenie výkopku po spevnenej ceste z horniny tr.1-4, do 100 m3, príplatok k cene za každých ďalšich a začatých 1000 m |  |  | m3 | 59.685 |  | 0 |  |  |  | znížená |  | 0 | 0 | 0 | 0 | 0 | 4 | K | 2 |  |  |  | ROZPOCET | 0 | 0 | 0 | 0 | 0 | 2 | 0 | 4 | -1798482525
| PP |  | Vodorovné premiestnenie výkopku za sucha pre všetky druhy dopravných prostriedkov bez naloženia výkopu, avšak so zložením bez rozhrnutia po spevnenej ceste, z horniny 1 až 4 v množstve do 100 m3 na vzdialenosť príplatok k cene za k.ď. i začatých 1000 m | [15 empty] | PP | 2
| VV |  | 5*11,937 |  | 59.685 | [13 empty] | VV | 2 | 2 | True | 0 | ROZPOCET
| VV |  | Súčet |  | 59.685 | [13 empty] | VV | 2 | 4 | True | 1 | ROZPOCET
6 | Poplatok za skladovanie - zemina a kamenivo (17 05) ostatné /ERSON Recycling/ |  |  | t | 4.887 |  | 0 |  |  |  | znížená |  | 0 | 0 | 0 | 0 | 0 | 4 | K | 2 |  |  |  | ROZPOCET | 0 | 0 | 0 | 0 | 0 | 2 | 0 | 4 | 694873111
| PP |  | Poplatok za skladovanie stavebného odpadu (17) zemina a kamenivo (17 05) ostatné (O) (17 05 04, 06) | [15 empty] | PP | 2
| VV |  | "šachty" 3,258*1,50 |  | 4.887 | [13 empty] | VV | 2 | 2 | True | 1 | ROZPOCET
7 | Úprava pláne v zárezoch v hornine 1-4 so zhutnením |  |  | m2 | 28.93 |  | 0 |  |  |  | znížená |  | 0 | 0 | 0 | 0 | 0 | 4 | K | 2 |  |  |  | ROZPOCET | 0 | 0 | 0 | 0 | 0 | 2 | 0 | 4 | 1802011858
| PP |  | Úprava pláne vyrovnaním výškových rozdielov v zárezoch v hornine 1 až 4 so zhutnením | [15 empty] | PP | 2
| VV |  | "mč 16 altánok" 28,93 |  | 28.93 | [13 empty] | VV | 2 | 2 | True | 1 | ROZPOCET
| D | 2 | Zakladanie |  |  |  | 0 | [5 empty] | 0 |  | 7.2311 |  | 0 | 1 | D | 1 |  |  |  | ROZPOCET | [6 empty] | 0
8 | Betón základových pätiek, prostý tr. C 20/25-XC2 |  |  | m3 | 3.258 |  | 0 |  |  |  | znížená |  | 0 | 2.2151 | 7.2169 | 0 | 0 | 4 | K | 2 |  |  |  | ROZPOCET | 0 | 0 | 0 | 0 | 0 | 2 | 0 | 4 | -1377135289
| PP |  | Betón základových pätiek prostý tr.C 20/25 | [15 empty] | PP | 2
| VV |  | "OK-2 | [15 empty] | VV | 2 | 1 | True | 0 | ROZPOCET
| VV |  | "rez 5-5 pätky 60x60 2ks | [15 empty] | VV | 2 | 1 | True | 0 | ROZPOCET
| VV |  | 0,60*0,60*0,90*2 |  | 0.648 | [13 empty] | VV | 2 | 2 | True | 0 | ROZPOCET
| VV |  | "rez 5-5 pätky 50x50 2ks | [15 empty] | VV | 2 | 1 | True | 0 | ROZPOCET
| VV |  | 0,50*0,50*0,90*2 |  | 0.45 | [13 empty] | VV | 2 | 2 | True | 0 | ROZPOCET
| VV |  | "pätky 40x40 15 ks | [15 empty] | VV | 2 | 1 | True | 0 | ROZPOCET
| VV |  | 0,40*0,40*0,90*15 |  | 2.16 | [13 empty] | VV | 2 | 2 | True | 0 | ROZPOCET
| VV |  | Súčet |  | 3.258 | [13 empty] | VV | 2 | 4 | True | 1 | ROZPOCET
9 | Zhotovenie vrstvy z geotextílie na upravenom povrchu sklon do 1 : 5 , šírky nad 6 do 8,5 m |  |  | m2 | 28.93 |  | 0 |  |  |  | znížená |  | 0 | 3e-05 | 0.0008679 | 0 | 0 | 4 | K | 2 |  |  |  | ROZPOCET | 0 | 0 | 0 | 0 | 0 | 2 | 0 | 4 | -1418561231
| PP |  | Zhotovenie vrstvy z geotextílie na upravenom povrchu v sklone do 1:5 , šírky nad 6 do 8,5 m | [15 empty] | PP | 2
| VV |  | "mč 16 altánok" 28,93 |  | 28.93 | [13 empty] | VV | 2 | 2 | True | 1 | ROZPOCET
10 | Geotextília polypropylénová PP 300, šírka 1,75-3,5 m, dĺžka 90 m, hrúbka 2,7 mm, netkaná |  |  | m2 | 33.27 |  | 0 |  |  |  | znížená |  | 0 | 0.0004 | 0.013308 | 0 | 0 | 8 | M | 2 |  |  |  | ROZPOCET | 0 | 0 | 0 | 0 | 0 | 2 | 0 | 4 | -1769503420
| PP |  | Geotextília polypropylénová PP 300, šírka 1,75-3,5 m, dĺžka 90 m, hrúbka 2,7 mm, netkaná | [15 empty] | PP | 2
| VV |  | 28,93*1,15 |  | 33.27 | [13 empty] | VV | 2 | 2 | True | 1 | ROZPOCET
| D | 4 | Vodorovné konštrukcie |  |  |  | 0 | [5 empty] | 0 |  | 4.6843 |  | 0 | 1 | D | 1 |  |  |  | ROZPOCET | [6 empty] | 0
11 | Podklad pod dlažbu v ploche vodorovnej alebo v sklone do 1:5 hr. 30-100 mm z kameniva ťaženého |  |  | m2 | 28.93 |  | 0 |  |  |  | znížená |  | 0 | 0.16192 | 4.6843 | 0 | 0 | 4 | K | 2 |  |  |  | ROZPOCET | 0 | 0 | 0 | 0 | 0 | 2 | 0 | 4 | 2056194311
| PP |  | Podklad alebo lôžko pod dlažbu (prídlažbu) v ploche vodorovnej alebo v sklone do 1:5 hr. od 30 do 100 mm z kameniva ťaženého | [15 empty] | PP | 2
| VV |  | "mč 16 altánok" 28,93 |  | 28.93 | [13 empty] | VV | 2 | 2 | True | 1 | ROZPOCET
| D | 5 | Komunikácie |  |  |  | 0 | [5 empty] | 0 |  | 13.5685 |  | 0 | 1 | D | 1 |  |  |  | ROZPOCET | [6 empty] | 0
12 | Podklad zo štrkodrviny s rozprestretím a zhutnením, po zhutnení hr. 100 mm |  |  | m2 | 28.93 |  | 0 |  |  |  | znížená |  | 0 | 0.18907 | 5.4698 | 0 | 0 | 4 | K | 2 |  |  |  | ROZPOCET | 0 | 0 | 0 | 0 | 0 | 2 | 0 | 4 | -854048201
| PP |  | Podklad zo štrkodrvy s rozprestretím a zhutnením, po zhutnení hr. 100 mm | [15 empty] | PP | 2
| VV |  | "dosypanie terasy hr. cca 10 cm | [15 empty] | VV | 2 | 1 | True | 0 | ROZPOCET
| VV |  | "mč 16"28,93 |  | 28.93 | [13 empty] | VV | 2 | 2 | True | 1 | ROZPOCET
13 | Podklad zo štrkodrviny 8-16 mm s rozprestretím a zhutnením, po zhutnení hr. 150 mm |  |  | m2 | 28.93 |  | 0 |  |  |  | znížená |  | 0 | 0.27994 | 8.0987 | 0 | 0 | 4 | K | 2 |  |  |  | ROZPOCET | 0 | 0 | 0 | 0 | 0 | 2 | 0 | 4 | -63121488
| PP |  | Podklad zo štrkodrvy s rozprestretím a zhutnením, po zhutnení hr. 150 mm | [15 empty] | PP | 2
| VV |  | "P3 | [15 empty] | VV | 2 | 1 | True | 0 | ROZPOCET
| VV |  | "mč 16 altánok" 28,93 |  | 28.93 | [13 empty] | VV | 2 | 2 | True | 1 | ROZPOCET
| D | 6 | Úpravy povrchov, podlahy, osadenie |  |  |  | 0 | [5 empty] | 0 |  | 5.7756 |  | 0 | 1 | D | 1 |  |  |  | ROZPOCET | [6 empty] | 0
14 | Dlažba z betónových dlaždíc hr. 60 mm do piesku /P3/ |  |  | m2 | 21 |  | 0 |  |  |  | znížená |  | 0 | 0.27503 | 5.7756 | 0 | 0 | 4 | K | 2 |  |  |  | ROZPOCET | 0 | 0 | 0 | 0 | 0 | 2 | 0 | 4 | 1375137111
| PP |  | Dlažba vnútorná, alebo vonkajšia pri objekte vodorovná, alebo v spáde do 15 st. od vodorovnej roviny z dlaždíc betónových kladených do piesku so zaliatím škár na celú výšku cementovou maltou pre škárovanie, hr. dlaždíc 60 mm | [15 empty] | PP | 2
| VV |  | "P3 28,93 m2 / rozteč 0,70 m = 42m | [15 empty] | VV | 2 | 1 | True | 0 | ROZPOCET
| VV |  | 42*0,5 |  | 21 | [13 empty] | VV | 2 | 2 | True | 1 | ROZPOCET
| D | 9 | Ostatné konštrukcie a práce-búranie |  |  |  | 0 | [5 empty] | 0 |  | 0.13467 |  | 0 | 1 | D | 1 |  |  |  | ROZPOCET | [6 empty] | 0
15 | Lešenie ľahké pracovné pomocné, s výškou lešeňovej podlahy do 1,20 m |  |  | m2 | 88.02 |  | 0 |  |  |  | znížená |  | 0 | 0.00153 | 0.13467 | 0 | 0 | 4 | K | 2 |  |  |  | ROZPOCET | 0 | 0 | 0 | 0 | 0 | 2 | 0 | 4 | -1357326222
| PP |  | Lešenie ľahké pracovné pomocné, s výškou lešeňovej podlahy do 1,20 m | [15 empty] | PP | 2
| VV |  | "k montáži slnolamov"88,02 |  | 88.02 | [13 empty] | VV | 2 | 2 | True | 1 | ROZPOCET
| D | 99 | Presun hmôt HSV |  |  |  | 0 | [5 empty] | 0 |  | 0 |  | 0 | 1 | D | 1 |  |  |  | ROZPOCET | [6 empty] | 0
16 | Presun hmôt pre budovy (801, 803, 812), zvislá konštr. z tehál, tvárnic, z kovu výšky do 6 m |  |  | t | 31.394 |  | 0 |  |  |  | znížená |  | 0 | 0 | 0 | 0 | 0 | 4 | K | 2 |  |  |  | ROZPOCET | 0 | 0 | 0 | 0 | 0 | 2 | 0 | 4 | 648383438
| PP |  | Presun hmôt pre budovy občianskej výstavby (801), budovy pre bývanie (803) budovy pre výrobu a služby (812), s nosnou zvislou konštrukciou murovanou z tehál, alebo tvárnic, alebo kovovou, výšky do 6 m | [15 empty] | PP | 2
| D | PSV | Práce a dodávky PSV |  |  |  | 0 | [5 empty] | 0 |  | 0 |  | 0 | 2 | D | 0 |  |  |  | ROZPOCET | [6 empty] | 0
| D | 762 | Konštrukcie tesárske |  |  |  | 0 | [5 empty] | 0 |  | 0 |  | 0 | 2 | D | 1 |  |  |  | ROZPOCET | [6 empty] | 0
17 | D+M podláh na podkladný rošt z hranolov 45/70, dosky 25x145 aj rošt z exotickej dreviny s dlhou trvanlivosťou |  |  | m2 | 28.93 |  | 0 |  |  |  | znížená |  | 0 | 0 | 0 | 0 | 0 | 16 | K | 2 |  |  |  | ROZPOCET | 0 | 0 | 0 | 0 | 0 | 2 | 0 | 16 | -1465501060
| PP |  | Dodávka a montáž podláh na podkladný rošt, dosky a rošt z exotickej dreviny s dlhou trvanlivosťou | [15 empty] | PP | 2
| VV |  | "P3"28,93 |  | 28.93 | [13 empty] | VV | 2 | 2 | True | 1 | ROZPOCET
18 | Olejovanie exotickej dreviny s dlhou trvanlivosťou olejom exteroi |  |  | m2 | 28.93 |  | 0 |  |  |  | znížená |  | 0 | 0 | 0 | 0 | 0 | 16 | K | 2 |  |  |  | ROZPOCET | 0 | 0 | 0 | 0 | 0 | 2 | 0 | 16 | 1854007422
| PP |  | Olejovanie exotickej dreviny s dlhou trvanlivosťou olejom | [15 empty] | PP | 2
19 | Presun hmôt pre konštrukcie tesárske v objektoch výšky do 12 m |  |  | % |  |  | 0 |  |  |  | znížená |  | 0 | 0 | 0 | 0 | 0 | 16 | K | 2 |  |  |  | ROZPOCET | 0 | 0 | 0 | 0 | 0 | 2 | 0 | 16 | 339677805
| PP |  | Presun hmôt pre konštrukcie tesárske v objektoch výšky do 12 m | [15 empty] | PP | 2
| D | 766 | Konštrukcie stolárske |  |  |  | 0 | [5 empty] | 0 |  | 0 |  | 0 | 2 | D | 1 |  |  |  | ROZPOCET | [6 empty] | 0
20 | D+M drevených slnolamov podhľadov z KVH hranolov SI-pohľadovej kvality šxv 40x60 mm povrchovo upravené 3x lazúrovacím lakom, osová vzd.latiek 120mm, vrátane pripevňov. materiálu |  |  | m2 | 88.02 |  | 0 |  |  |  | znížená |  | 0 | 0 | 0 | 0 | 0 | 16 | K | 2 |  |  |  | ROZPOCET | 0 | 0 | 0 | 0 | 0 | 2 | 0 | 16 | 875371200
| PP |  | D+M drevených slnolamov podhľadov z hobľov. latiek severský smrekovec šxv 30x50 mm povrchovo upravené 3x lazúrovacím lakom, osová vzd.latiek 120mm, kotvené samoreznými vrutmi do podkladného dreveného roštu vrátane pripevňov.materiálu | [15 empty] | PP | 2
| VV |  | "prestrešenie terasa m.č 16" 27,30 |  | 27.3 | [13 empty] | VV | 2 | 2 | True | 0 | ROZPOCET
| VV |  | "prestrešenie chodníka a tienenie" 45,20+15,52 |  | 60.72 | [13 empty] | VV | 2 | 2 | True | 0 | ROZPOCET
| VV |  | Súčet |  | 88.02 | [13 empty] | VV | 2 | 4 | True | 1 | ROZPOCET
21 | Presun hmot pre konštrukcie stolárske v objektoch výšky do 6 m |  |  | % |  |  | 0 |  |  |  | znížená |  | 0 | 0 | 0 | 0 | 0 | 16 | K | 2 |  |  |  | ROZPOCET | 0 | 0 | 0 | 0 | 0 | 2 | 0 | 16 | -185045989
| PP |  | Presun hmôt pre stolárske konštrukcie v objektoch výšky do 6 m | [15 empty] | PP | 2
| D | 767 | Konštrukcie doplnkové kovové |  |  |  | 0 | [5 empty] | 0 |  | 0 |  | 0 | 2 | D | 1 |  |  |  | ROZPOCET | [6 empty] | 0
22 | D+M prestrešenia vonkajších prístreškov polykarbonátovými platňami LT2UV16/3TS/2700 vrátane líšt spojov.materiálu a oplechovania |  |  | m2 | 98.176 |  | 0 |  |  |  | znížená |  | 0 | 0 | 0 | 0 | 0 | 16 | K | 2 |  |  |  | ROZPOCET | 0 | 0 | 0 | 0 | 0 | 2 | 0 | 16 | 454389049
| PP |  | D+M prestrešenia vonkajších prístreškov polykarbonátovými platňami LT2UV10/2RS/1700-112 vrátane líšt spojov.materiálu a oplechovania | [15 empty] | PP | 2
| VV |  | "pridaté na spád 5% | [15 empty] | VV | 2 | 1 | True | 0 | ROZPOCET
| VV |  | "terasa m.č 16" 31,35*1,05 |  | 32.918 | [13 empty] | VV | 2 | 2 | True | 0 | ROZPOCET
| VV |  | "chodníka a tienenie" 62,15*1,05 |  | 65.258 | [13 empty] | VV | 2 | 2 | True | 0 | ROZPOCET
| VV |  | Súčet |  | 98.176 | [13 empty] | VV | 2 | 4 | True | 1 | ROZPOCET
23 | Pol. Z1 D+M opláštenia medzi oceľ. stĺpami altánku a markíz chodníka, rozm. 2100x2630 -oc rám z jakl.profilu 50/50/3mm, výplň oc. trubka DN14x1,5mm, náter kováčska čierna |  |  | ks | 4 |  | 0 |  |  |  | znížená |  | 0 | 0 | 0 | 0 | 0 | 16 | K | 2 |  |  |  | ROZPOCET | 0 | 0 | 0 | 0 | 0 | 2 | 0 | 16 | -1041140750
| PP |  | Pol. Z1 D+M opláštenia medzi oceľ. stĺpami altánku a markíz chodníka-oc rám z jakl.profilu 50/50/3mm, výplň oc. trubka DN14x1,5mm, náter kováčska čierna | [15 empty] | PP | 2
24 | Pol. Z2 D+M opláštenia medzi oceľ. stĺpami altánku a markíz chodníka, rozm. 2800x2630 -oc rám z jakl.profilu 50/50/3mm, výplň oc. trubka DN14x1,5mm, náter kováčska čierna |  |  | ks | 1 |  | 0 |  |  |  | znížená |  | 0 | 0 | 0 | 0 | 0 | 16 | K | 2 |  |  |  | ROZPOCET | 0 | 0 | 0 | 0 | 0 | 2 | 0 | 16 | 160802109
| PP |  | Pol. Z1 D+M opláštenia medzi oceľ. stĺpami altánku a markíz chodníka-oc rám z jakl.profilu 50/50/3mm, výplň oc. trubka DN14x1,5mm, náter kováčska čierna | [15 empty] | PP | 2
25 | Pol. Z3 D+M opláštenia medzi oceľ. stĺpami altánku a markíz chodníka rozm. 2100x2330 oc rám z jakl.profilu 50/50/3mm, výplň oc. trubka DN14x1,5mm, náter kováčska čierna |  |  | ks | 1 |  | 0 |  |  |  | znížená |  | 0 | 0 | 0 | 0 | 0 | 16 | K | 2 |  |  |  | ROZPOCET | 0 | 0 | 0 | 0 | 0 | 2 | 0 | 16 | 1451960573
| PP |  | Pol. Z1 D+M opláštenia medzi oceľ. stĺpami altánku a markíz chodníka-oc rám z jakl.profilu 50/50/3mm, výplň oc. trubka DN14x1,5mm, náter kováčska čierna | [15 empty] | PP | 2
26 | Presun hmôt pre kovové stavebné doplnkové konštrukcie v objektoch výšky do 6 m |  |  | % |  |  | 0 |  |  |  | znížená |  | 0 | 0 | 0 | 0 | 0 | 16 | K | 2 |  |  |  | ROZPOCET | 0 | 0 | 0 | 0 | 0 | 2 | 0 | 16 | 1012555935
| PP |  | Presun hmôt pre kovové konštrukcie v objektoch výšky do 6 m | [15 empty] | PP | 2
| D | M | Práce a dodávky M |  |  |  | 0 | [5 empty] | 0 |  | 0 |  | 0 | 3 | D | 0 |  |  |  | ROZPOCET | [6 empty] | 0
| D | 43-M | Montáž oceľových konštrukcií |  |  |  | 0 | [5 empty] | 0 |  | 0 |  | 0 | 3 | D | 1 |  |  |  | ROZPOCET | [6 empty] | 0
27 | D+M oceľovej konštrukcie povrchová úprava náter kováčska čierna |  |  | kg | 2935.37 |  | 0 |  |  |  | znížená |  | 0 | 0 | 0 | 0 | 0 | 64 | K | 2 |  |  |  | ROZPOCET | 0 | 0 | 0 | 0 | 0 | 2 | 0 | 64 | -832009263
| PP |  | Plnostenné mosty železničné s mostovkou hornou a priebežným štrkovým lôžkom, zaťažovací vlak A nosníky dodané na montáž vcelku, prípadne v priečnych stykoch delené až na 3 diely, - rozpätie v m, - hmotnosť v kg/m a v kg/ks, - počet montážnych stykov v ks 33 3 642 120 190 2 | [15 empty] | PP | 2
| VV |  | "vonkajšie prístrešky pri objekte SO-01 | [15 empty] | VV | 2 | 1 | True | 0 | ROZPOCET
| VV |  | "statika OK-2 | [15 empty] | VV | 2 | 1 | True | 0 | ROZPOCET
| VV |  | 2935,37 |  | 2935.37 | [13 empty] | VV | 2 | 2 | True | 0 | ROZPOCET
| VV |  | Súčet |  | 2935.37 | [13 empty] | VV | 2 | 4 | True | 1 | ROZPOCET

## SO 03 - SO 03 Prípojka vo...
[9 empty] | >> skryté stĺpce << | [9 empty] | {239b3a61-011b-4a7e-bde3-c0bfdddbf54e}
0
| KRYCÍ LIST ROZPOČTU | [8 empty] | v --- nižšie sa nachádzajú doplnkové a pomocné údaje k zostavám --- v | [8 empty] | False
Stavba:
Rodinný dom s 2 b.j. Adamovské Kochanovce
Objekt:
SO 03 - SO 03 Prípojka vody a kanalizácie
| JKSO: |  |  |  |  | KS:
| Miesto: |  | parc.č. 342/5, Adamovské Kochanovce |  |  | Dátum: | 0
| Objednávateľ: |  |  |  |  | IČO: | 36126624
|  | Trenčiansky samosprávny kraj |  |  |  | IČ DPH:
| Zhotoviteľ: |  |  |  |  | IČO: | Vyplň údaj
|  | Vyplň údaj |  |  |  | IČ DPH: | Vyplň údaj
| Projektant: |  |  |  |  | IČO: | 34116516
|  | A.DOM, spol. s r.o. |  |  |  | IČ DPH: | SK2020393287
| Spracovateľ: |  |  |  |  | IČO:
|  | Ing. Stanislav Švec |  |  |  | IČ DPH:
Poznámka:
| Cena bez DPH | [5 empty] | 0
|  |  | Základ dane |  |  | Sadzba dane | Výška dane
| DPH | základná | 0 |  |  | 20% | 0
|  | znížená | 0 |  |  | 20% | 0
|  | zákl. prenesená | 0 |  |  | 20% | 0
|  | zníž. prenesená | 0 |  |  | 20% | 0
|  | nulová | 0 |  |  | 0% | 0
| Cena s DPH |  |  | v | EUR |  | 0
| Projektant |  |  | Spracovateľ
| Dátum a podpis: |  | Pečiatka | Dátum a podpis: |  |  | Pečiatka
| Objednávateľ |  |  | Zhotoviteľ
| Dátum a podpis: |  | Pečiatka | Dátum a podpis: |  |  | Pečiatka
REKAPITULÁCIA ROZPOČTU
Stavba:
Rodinný dom s 2 b.j. Adamovské Kochanovce
Objekt:
SO 03 - SO 03 Prípojka vody a kanalizácie
Miesto: |  |  | parc.č. 342/5, Adamovské Kochanovce |  |  | Dátum: | 0
Objednávateľ: |  |  | Trenčiansky samosprávny kraj |  |  | Projektant: | A.DOM, spol. s r.o.
Zhotoviteľ: |  |  | Vyplň údaj |  |  | Spracovateľ: | Ing. Stanislav Švec
Kód dielu - Popis | [6 empty] | Cena celkom [EUR]
Náklady z rozpočtu | [6 empty] | 0 | [12 empty] | -1
| HSV - Práce a dodávky HSV | [5 empty] | 0
| 1 - Zemné práce | [5 empty] | 0
| 4 - Vodorovné konštrukcie | [5 empty] | 0
| 5 - Komunikácie | [5 empty] | 0
| 8 - Rúrové vedenie | [5 empty] | 0
| 9 - Ostatné konštrukcie a práce-búranie | [5 empty] | 0
| 99 - Presun hmôt HSV | [5 empty] | 0
| PSV - Práce a dodávky PSV | [5 empty] | 0
| 722 - Zdravotechnika - vnútorný vodovod | [5 empty] | 0
| M - Práce a dodávky M | [5 empty] | 0
| 23-M - Montáže potrubia | [5 empty] | 0
ROZPOČET
Stavba:
Rodinný dom s 2 b.j. Adamovské Kochanovce
Objekt:
SO 03 - SO 03 Prípojka vody a kanalizácie
Miesto: |  |  | parc.č. 342/5, Adamovské Kochanovce |  |  | Dátum: | 0
Objednávateľ: |  |  | Trenčiansky samosprávny kraj |  |  | Projektant: | A.DOM, spol. s r.o.
Zhotoviteľ: |  |  | Vyplň údaj |  |  | Spracovateľ: | Ing. Stanislav Švec
PČ | Popis |  |  | MJ | Množstvo | J.cena [EUR] | Cena celkom [EUR] | Cenová sústava |  |  | DPH | J. Nh [h] | Nh celkom [h] | J. hmotnosť [t] | Hmotnosť celkom [t] | J. suť [t] | Suť Celkom [t]
Náklady z rozpočtu | [6 empty] | 0 | [5 empty] | 0 |  | 0 |  | 0 |  | D | -1 | [7 empty] | 0
| D | HSV | Práce a dodávky HSV |  |  |  | 0 | [5 empty] | 0 |  | 0 |  | 0 | 1 | D | 0 | ROZPOCET | [6 empty] | 0
| D | 1 | Zemné práce |  |  |  | 0 | [5 empty] | 0 |  | 0 |  | 0 | 1 | D | 1 | ROZPOCET | [6 empty] | 0
1 | Vytýčenie trasy vodovodu, kanalizácie v rovine |  |  | km | 0.13 |  | 0 |  |  |  | znížená |  | 0 | 0 | 0 | 0 | 0 | 4 | K | 2 | ROZPOCET | 0 | 0 | 0 | 0 | 0 | 2 | 0 | 4 | -825197232
| PP |  | Vytýčenie trasy vodovodu, kanalizácie v rovine | [15 empty] | PP | 2
2 | Hĺbenie rýh šírka do 2 m v horn. tr. 3 nad 100 m3 |  |  | m3 | 191.5 |  | 0 |  |  |  | znížená |  | 0 | 0 | 0 | 0 | 0 | 4 | K | 2 | ROZPOCET | 0 | 0 | 0 | 0 | 0 | 2 | 0 | 4 | -1071026861
| PP |  | Hĺbenie rýh šírka do 2 m v horn. tr. 3 nad 100 m3 | [15 empty] | PP | 2
3 | Príplatok za lepivosť horniny tr.3 |  |  | m3 | 191.5 |  | 0 |  |  |  | znížená |  | 0 | 0 | 0 | 0 | 0 | 4 | K | 2 | ROZPOCET | 0 | 0 | 0 | 0 | 0 | 2 | 0 | 4 | -116866842
| PP |  | Príplatok za lepivosť horniny tr.3 | [15 empty] | PP | 2
4 | Zvislé premiestnenie výkopu horn. tr. 1-4 nad 1 m do 2,5 m |  |  | m3 | 191.5 |  | 0 |  |  |  | znížená |  | 0 | 0 | 0 | 0 | 0 | 4 | K | 2 | ROZPOCET | 0 | 0 | 0 | 0 | 0 | 2 | 0 | 4 | -954802116
| PP |  | Zvislé premiestnenie výkopu horn. tr. 1-4 nad 1 m do 2,5 m | [15 empty] | PP | 2
5 | Skladanie alebo prekladanie výkopu v horn. tr. 1-4 |  |  | m3 | 191.5 |  | 0 |  |  |  | znížená |  | 0 | 0 | 0 | 0 | 0 | 4 | K | 2 | ROZPOCET | 0 | 0 | 0 | 0 | 0 | 2 | 0 | 4 | -1642141338
| PP |  | Skladanie alebo prekladanie výkopu v horn. tr. 1-4 | [15 empty] | PP | 2
6 | Zásyp nezhutnený jám, rýh, šachiet alebo okolo objektu |  |  | m3 | 139.5 |  | 0 |  |  |  | znížená |  | 0 | 0 | 0 | 0 | 0 | 4 | K | 2 | ROZPOCET | 0 | 0 | 0 | 0 | 0 | 2 | 0 | 4 | -168332434
| PP |  | Zásyp nezhutnený jám, rýh, šachiet alebo okolo objektu | [15 empty] | PP | 2
7 | Obsyp potrubia bez prehodenia sypaniny |  |  | m3 | 52 |  | 0 |  |  |  | znížená |  | 0 | 0 | 0 | 0 | 0 | 4 | K | 2 | ROZPOCET | 0 | 0 | 0 | 0 | 0 | 2 | 0 | 4 | -54180342
| PP |  | Obsyp potrubia bez prehodenia sypaniny | [15 empty] | PP | 2
8 | Obsyp potrubia príplatok za prehodenie sypaniny |  |  | m3 | 25.5 |  | 0 |  |  |  | znížená |  | 0 | 0 | 0 | 0 | 0 | 4 | K | 2 | ROZPOCET | 0 | 0 | 0 | 0 | 0 | 2 | 0 | 4 | 1165955204
| PP |  | Obsyp potrubia príplatok za prehodenie sypaniny | [15 empty] | PP | 2
| D | 4 | Vodorovné konštrukcie |  |  |  | 0 | [5 empty] | 0 |  | 0 |  | 0 | 1 | D | 1 | ROZPOCET | [6 empty] | 0
9 | Lôžko pod potrubie, stoky v otvorenom výkope zo štrkodrvy |  |  | m3 | 52 |  | 0 |  |  |  | znížená |  | 0 | 0 | 0 | 0 | 0 | 4 | K | 2 | ROZPOCET | 0 | 0 | 0 | 0 | 0 | 2 | 0 | 4 | -1174063208
| PP |  | Lôžko pod potrubie, stoky v otvorenom výkope zo štrkodrvy | [15 empty] | PP | 2
10 | Osadenie betónových prstencov rámov pod poklopy a mreže výška nad 200 mm |  |  | ks | 5 |  | 0 |  |  |  | znížená |  | 0 | 0 | 0 | 0 | 0 | 4 | K | 2 | ROZPOCET | 0 | 0 | 0 | 0 | 0 | 2 | 0 | 4 | 426068081
| PP |  | Osadenie betónových prstencov rámov pod poklopy a mreže výška nad 200 mm | [15 empty] | PP | 2
| D | 5 | Komunikácie |  |  |  | 0 | [5 empty] | 0 |  | 0 |  | 0 | 1 | D | 1 | ROZPOCET | [6 empty] | 0
11 | Úprava doterajš. krytu z kameniva drv. s doplnením kamenivom drveným |  |  | m3 | 2 |  | 0 |  |  |  | znížená |  | 0 | 0 | 0 | 0 | 0 | 4 | K | 2 | ROZPOCET | 0 | 0 | 0 | 0 | 0 | 2 | 0 | 4 | 332672413
| PP |  | Úprava doterajš. krytu z kameniva drv. s doplnením kamenivom drveným | [15 empty] | PP | 2
12 | Vysprav. podkl. po prekopoch podkladným betónom hr. 20 cm |  |  | m2 | 10 |  | 0 |  |  |  | znížená |  | 0 | 0 | 0 | 0 | 0 | 4 | K | 2 | ROZPOCET | 0 | 0 | 0 | 0 | 0 | 2 | 0 | 4 | -1366730637
| PP |  | Vysprav. podkl. po prekopoch podkladným betónom hr. 20 cm | [15 empty] | PP | 2
13 | Vyspravenie krytov vozov. po prekopoch asfaltobetónom hr. 70 mm |  |  | m2 | 10 |  | 0 |  |  |  | znížená |  | 0 | 0 | 0 | 0 | 0 | 4 | K | 2 | ROZPOCET | 0 | 0 | 0 | 0 | 0 | 2 | 0 | 4 | 1826738554
| PP |  | Vyspravenie krytov vozov. po prekopoch asfaltobetónom hr. 70 mm | [15 empty] | PP | 2
| D | 8 | Rúrové vedenie |  |  |  | 0 | [5 empty] | 0 |  | 0 |  | 0 | 1 | D | 1 | ROZPOCET | [6 empty] | 0
14 | Príplatok za zhotovenie kanalizačnej prípojky DN 100-300 |  |  | kus | 1 |  | 0 |  |  |  | znížená |  | 0 | 0 | 0 | 0 | 0 | 4 | K | 2 | ROZPOCET | 0 | 0 | 0 | 0 | 0 | 2 | 0 | 4 | 1906103918
| PP |  | Príplatok za zhotovenie kanalizačnej prípojky DN 100-300 | [15 empty] | PP | 2
15 | Montáž potrubia z tlakových rúrok polyetylénových d 32 |  |  | m | 30 |  | 0 |  |  |  | znížená |  | 0 | 0 | 0 | 0 | 0 | 4 | K | 2 | ROZPOCET | 0 | 0 | 0 | 0 | 0 | 2 | 0 | 4 | -2031040340
| PP |  | Montáž potrubia z tlakových rúrok polyetylénových d 32 | [15 empty] | PP | 2
16 | Montáž potrubia z tlakových rúrok polyetylénových d 40 |  |  | m | 30 |  | 0 |  |  |  | znížená |  | 0 | 0 | 0 | 0 | 0 | 4 | K | 2 | ROZPOCET | 0 | 0 | 0 | 0 | 0 | 2 | 0 | 4 | -2094627719
| PP |  | Montáž potrubia z tlakových rúrok polyetylénových d 40 | [15 empty] | PP | 2
17 | Rúrka PVC tlaková ťažká LPE d 32x 2,9x6000 voda |  |  | kus | 5 |  | 0 |  |  |  | znížená |  | 0 | 0 | 0 | 0 | 0 | 8 | M | 2 | ROZPOCET | 0 | 0 | 0 | 0 | 0 | 2 | 0 | 4 | 560315225
| PP |  | Rúrka PVC tlaková ťažká LPE d 32x 2,9x6000 voda | [15 empty] | PP | 2
18 | Rúrka PVC tlaková ťažká LPE d 40x 3,6x6000 voda |  |  | kus | 5 |  | 0 |  |  |  | znížená |  | 0 | 0 | 0 | 0 | 0 | 8 | M | 2 | ROZPOCET | 0 | 0 | 0 | 0 | 0 | 2 | 0 | 4 | 166493539
| PP |  | Rúrka PVC tlaková ťažká LPE d 40x 3,6x6000 voda | [15 empty] | PP | 2
19 | Montáž potrubia z kanalizačných rúr z PVC v otvorenom výkope do 20% DN 150, tesnenie gum. krúžkami |  |  | m | 70 |  | 0 |  |  |  | znížená |  | 0 | 0 | 0 | 0 | 0 | 4 | K | 2 | ROZPOCET | 0 | 0 | 0 | 0 | 0 | 2 | 0 | 4 | -1689836485
| PP |  | Montáž potrubia z kanalizačných rúr z PVC v otvorenom výkope do 20% DN 150, tesnenie gum. krúžkami | [15 empty] | PP | 2
20 | Rúrka PVC kanalizačná spoj gum. krúžkom 125x3,2x5000 |  |  | kus | 6 |  | 0 |  |  |  | znížená |  | 0 | 0 | 0 | 0 | 0 | 8 | M | 2 | ROZPOCET | 0 | 0 | 0 | 0 | 0 | 2 | 0 | 4 | -289209417
| PP |  | Rúrka PVC kanalizačná spoj gum. krúžkom 125x3,2x5000 | [15 empty] | PP | 2
21 | Rúrka PVC kanalizačná spoj gum. krúžkom 160x4,7x5000 |  |  | kus | 8 |  | 0 |  |  |  | znížená |  | 0 | 0 | 0 | 0 | 0 | 8 | M | 2 | ROZPOCET | 0 | 0 | 0 | 0 | 0 | 2 | 0 | 4 | 214866607
| PP |  | Rúrka PVC kanalizačná spoj gum. krúžkom 160x4,7x5000 | [15 empty] | PP | 2
22 | Príplatok za montáž vodovodných prípojok DN 32-80 |  |  | kus | 1 |  | 0 |  |  |  | znížená |  | 0 | 0 | 0 | 0 | 0 | 4 | K | 2 | ROZPOCET | 0 | 0 | 0 | 0 | 0 | 2 | 0 | 4 | -40089617
| PP |  | Príplatok za montáž vodovodných prípojok DN 32-80 | [15 empty] | PP | 2
23 | Montáž vodovodných ventilov hlavných pre prípojky DN 25 |  |  | kus | 1 |  | 0 |  |  |  | znížená |  | 0 | 0 | 0 | 0 | 0 | 4 | K | 2 | ROZPOCET | 0 | 0 | 0 | 0 | 0 | 2 | 0 | 4 | -857983929
| PP |  | Montáž vodovodných ventilov hlavných pre prípojky DN 25 | [15 empty] | PP | 2
24 | Montáž vodovodných posúvačov v otvorenom výkope alebo šachte so zemnou súpravou DN 25 |  |  | kus | 1 |  | 0 |  |  |  | znížená |  | 0 | 0 | 0 | 0 | 0 | 4 | K | 2 | ROZPOCET | 0 | 0 | 0 | 0 | 0 | 2 | 0 | 4 | -2014713109
| PP |  | Montáž vodovodných posúvačov v otvorenom výkope alebo šachte so zemnou súpravou DN 25 | [15 empty] | PP | 2
25 | Skúška tesnosti kanalizačného potrubia DN do 200 vodou |  |  | m | 70 |  | 0 |  |  |  | znížená |  | 0 | 0 | 0 | 0 | 0 | 4 | K | 2 | ROZPOCET | 0 | 0 | 0 | 0 | 0 | 2 | 0 | 4 | 820011313
| PP |  | Skúška tesnosti kanalizačného potrubia DN do 200 vodou | [15 empty] | PP | 2
26 | Preplachovanie a dezinfekcia vodovodného potrubia DN 40-70 |  |  | m | 60 |  | 0 |  |  |  | znížená |  | 0 | 0 | 0 | 0 | 0 | 4 | K | 2 | ROZPOCET | 0 | 0 | 0 | 0 | 0 | 2 | 0 | 4 | 1997149608
| PP |  | Preplachovanie a dezinfekcia vodovodného potrubia DN 40-70 | [15 empty] | PP | 2
27 | Tlaková skúška vodovodného potrubia DN do 80 |  |  | m | 60 |  | 0 |  |  |  | znížená |  | 0 | 0 | 0 | 0 | 0 | 4 | K | 2 | ROZPOCET | 0 | 0 | 0 | 0 | 0 | 2 | 0 | 4 | -1639726339
| PP |  | Tlaková skúška vodovodného potrubia DN do 80 | [15 empty] | PP | 2
28 | Šachty armatúrne železobetónové, strop z dielcov, vnútorná plocha do 1.5 m2 |  |  | kus | 1 |  | 0 |  |  |  | znížená |  | 0 | 0 | 0 | 0 | 0 | 4 | K | 2 | ROZPOCET | 0 | 0 | 0 | 0 | 0 | 2 | 0 | 4 | -496936199
| PP |  | Šachty armatúrne železobetónové, strop z dielcov, vnútorná plocha do 1.5 m2 | [15 empty] | PP | 2
29 | Osadenie prefabrikovaných šachiet nad 10 t |  |  | kus | 1 |  | 0 |  |  |  | znížená |  | 0 | 0 | 0 | 0 | 0 | 4 | K | 2 | ROZPOCET | 0 | 0 | 0 | 0 | 0 | 2 | 0 | 4 | -2142641437
| PP |  | Osadenie prefabrikovaných šachiet nad 10 t | [15 empty] | PP | 2
30 | Montáž revíznej šachty z PVC, DN šachty 400, DN potrubia 160, tlak 40 t, hl. 1600 do 2000mm |  |  | kus | 3 |  | 0 |  |  |  | znížená |  | 0 | 0 | 0 | 0 | 0 | 4 | K | 2 | ROZPOCET | 0 | 0 | 0 | 0 | 0 | 2 | 0 | 4 | -1566960228
| PP |  | Montáž revíznej šachty z PVC, DN šachty 400, DN potrubia 160, tlak 40 t, hl. 1600 do 2000mm | [15 empty] | PP | 2
31 | Dno šachtové PP - 600/160x0° |  |  | kus | 1 |  | 0 |  |  |  | znížená |  | 0 | 0 | 0 | 0 | 0 | 8 | M | 2 | ROZPOCET | 0 | 0 | 0 | 0 | 0 | 2 | 0 | 4 | 1550137372
| PP |  | Dno šachtové PP - 600/160x0° | [15 empty] | PP | 2
32 | Rúra PP šachtová vlnovcová s hrdlom ID600x3650 |  |  | kus | 1 |  | 0 |  |  |  | znížená |  | 0 | 0 | 0 | 0 | 0 | 8 | M | 2 | ROZPOCET | 0 | 0 | 0 | 0 | 0 | 2 | 0 | 4 | -622691584
| PP |  | Rúra PP šachtová vlnovcová s hrdlom ID600x3650 | [15 empty] | PP | 2
33 | Tesnenie šacht. rúry 600 |  |  | kus | 1 |  | 0 |  |  |  | znížená |  | 0 | 0 | 0 | 0 | 0 | 8 | M | 2 | ROZPOCET | 0 | 0 | 0 | 0 | 0 | 2 | 0 | 4 | -609899234
| PP |  | Tesnenie šacht. rúry 600 | [15 empty] | PP | 2
34 | Prstenec roznášací betónový - 1100/680/150 |  |  | kus | 1 |  | 0 |  |  |  | znížená |  | 0 | 0 | 0 | 0 | 0 | 8 | M | 2 | ROZPOCET | 0 | 0 | 0 | 0 | 0 | 2 | 0 | 4 | -1686060567
| PP |  | Prstenec roznášací betónový - 1100/680/150 | [15 empty] | PP | 2
35 | Poklop liatinový D600 |  |  | kus | 1 |  | 0 |  |  |  | znížená |  | 0 | 0 | 0 | 0 | 0 | 8 | M | 2 | ROZPOCET | 0 | 0 | 0 | 0 | 0 | 2 | 0 | 4 | 169654616
| PP |  | Poklop liatinový D600 | [15 empty] | PP | 2
36 | Dno šachtové plastové prietočné 160 x 0° |  |  | kus | 1 |  | 0 |  |  |  | znížená |  | 0 | 0 | 0 | 0 | 0 | 8 | M | 2 | ROZPOCET | 0 | 0 | 0 | 0 | 0 | 2 | 0 | 4 | -1697514260
| PP |  | Dno šachtové plastové prietočné 160 x 0° | [15 empty] | PP | 2
37 | Dno šachtové plastové s prítokom T 160 |  |  | kus | 2 |  | 0 |  |  |  | znížená |  | 0 | 0 | 0 | 0 | 0 | 8 | M | 2 | ROZPOCET | 0 | 0 | 0 | 0 | 0 | 2 | 0 | 4 | -1570147727
| PP |  | Dno šachtové plastové s prítokom T 160 | [15 empty] | PP | 2
38 | Rúra plastová šachtová vlnovcová s hrdlom ID425 x 3000 |  |  | kus | 3 |  | 0 |  |  |  | znížená |  | 0 | 0 | 0 | 0 | 0 | 8 | M | 2 | ROZPOCET | 0 | 0 | 0 | 0 | 0 | 2 | 0 | 4 | -1962097611
| PP |  | Rúra plastová šachtová vlnovcová s hrdlom ID425 x 3000 | [15 empty] | PP | 2
39 | Manžeta tesniaca na hladkú šachtovú rúru 400/315 |  |  | kus | 3 |  | 0 |  |  |  | znížená |  | 0 | 0 | 0 | 0 | 0 | 8 | M | 2 | ROZPOCET | 0 | 0 | 0 | 0 | 0 | 2 | 0 | 4 | 1941082506
| PP |  | Manžeta tesniaca na hladkú šachtovú rúru 400/315 | [15 empty] | PP | 2
40 | Poklop liatinový B125 na bet. kónus - 425 |  |  | kus | 3 |  | 0 |  |  |  | znížená |  | 0 | 0 | 0 | 0 | 0 | 8 | M | 2 | ROZPOCET | 0 | 0 | 0 | 0 | 0 | 2 | 0 | 4 | -2142522919
| PP |  | Poklop liatinový B125 na bet. kónus - 425 | [15 empty] | PP | 2
41 | Kónus betónový - 425 |  |  | kus | 3 |  | 0 |  |  |  | znížená |  | 0 | 0 | 0 | 0 | 0 | 8 | M | 2 | ROZPOCET | 0 | 0 | 0 | 0 | 0 | 2 | 0 | 4 | 2139901928
| PP |  | Kónus betónový - 425 | [15 empty] | PP | 2
42 | Montáž revíznej šachty z PVC, DN šachty 600, DN potrubia 160, hl. do 2000 mm |  |  | kus | 1 |  | 0 |  |  |  | znížená |  | 0 | 0 | 0 | 0 | 0 | 4 | K | 2 | ROZPOCET | 0 | 0 | 0 | 0 | 0 | 2 | 0 | 4 | 1589250858
| PP |  | Montáž revíznej šachty z PVC, DN šachty 600, DN potrubia 160, hl. do 2000 mm | [15 empty] | PP | 2
43 | Osadenie poklopov liatinových, oceľových s rámom do 50 kg |  |  | kus | 4 |  | 0 |  |  |  | znížená |  | 0 | 0 | 0 | 0 | 0 | 4 | K | 2 | ROZPOCET | 0 | 0 | 0 | 0 | 0 | 2 | 0 | 4 | 524480801
| PP |  | Osadenie poklopov liatinových, oceľových s rámom do 50 kg | [15 empty] | PP | 2
44 | Osadenie poklopov liatinových, oceľových s rámom nad 50 do 100 kg |  |  | kus | 1 |  | 0 |  |  |  | znížená |  | 0 | 0 | 0 | 0 | 0 | 4 | K | 2 | ROZPOCET | 0 | 0 | 0 | 0 | 0 | 2 | 0 | 4 | -1926984821
| PP |  | Osadenie poklopov liatinových, oceľových s rámom nad 50 do 100 kg | [15 empty] | PP | 2
45 | Osadenie poklopov liatinových ventilových |  |  | kus | 1 |  | 0 |  |  |  | znížená |  | 0 | 0 | 0 | 0 | 0 | 4 | K | 2 | ROZPOCET | 0 | 0 | 0 | 0 | 0 | 2 | 0 | 4 | 491087350
| PP |  | Osadenie poklopov liatinových ventilových | [15 empty] | PP | 2
46 | Betonové dosky pod šachty |  |  | m3 | 0.78 |  | 0 |  |  |  | znížená |  | 0 | 0 | 0 | 0 | 0 | 4 | K | 2 | ROZPOCET | 0 | 0 | 0 | 0 | 0 | 2 | 0 | 4 | -913923070
| PP |  | Betonové dosky pod šachty | [15 empty] | PP | 2
47 | Posúvač domovej prípojky - DN 1" |  |  | kus | 1 |  | 0 |  |  |  | znížená |  | 0 | 0 | 0 | 0 | 0 | 8 | M | 2 | ROZPOCET | 0 | 0 | 0 | 0 | 0 | 2 | 0 | 4 | -1853670193
| PP |  | Posúvač domovej prípojky - DN 1" | [15 empty] | PP | 2
48 | Súprava zemná ventilová Y1021 DN 25 |  |  | kus | 1 |  | 0 |  |  |  | znížená |  | 0 | 0 | 0 | 0 | 0 | 8 | M | 2 | ROZPOCET | 0 | 0 | 0 | 0 | 0 | 2 | 0 | 4 | -118168029
| PP |  | Súprava zemná ventilová Y1021 DN 25 | [15 empty] | PP | 2
49 | Navrtavací pás univerzálny DN 80-500, 1" |  |  | kus | 1 |  | 0 |  |  |  | znížená |  | 0 | 0 | 0 | 0 | 0 | 8 | M | 2 | ROZPOCET | 0 | 0 | 0 | 0 | 0 | 2 | 0 | 4 | -707722301
| PP |  | Navrtavací pás univerzálny DN 80-500, 1" | [15 empty] | PP | 2
50 | Príklop Y4510-ventilový |  |  | kus | 1 |  | 0 |  |  |  | znížená |  | 0 | 0 | 0 | 0 | 0 | 8 | M | 2 | ROZPOCET | 0 | 0 | 0 | 0 | 0 | 2 | 0 | 4 | 1356349663
| PP |  | Príklop Y4510-ventilový | [15 empty] | PP | 2
| D | 9 | Ostatné konštrukcie a práce-búranie |  |  |  | 0 | [5 empty] | 0 |  | 0 |  | 0 | 1 | D | 1 | ROZPOCET | [6 empty] | 0
51 | Vysekanie rýh v betón. dlažbe hl. do 20 cm š. do 30 cm |  |  | m | 30 |  | 0 |  |  |  | znížená |  | 0 | 0 | 0 | 0 | 0 | 4 | K | 2 | ROZPOCET | 0 | 0 | 0 | 0 | 0 | 2 | 0 | 4 | 1051815160
| PP |  | Vysekanie rýh v betón. dlažbe hl. do 20 cm š. do 30 cm | [15 empty] | PP | 2
52 | Odvoz sute a vybúraných hmôt na skládku do 1 km |  |  | t | 3.96 |  | 0 |  |  |  | znížená |  | 0 | 0 | 0 | 0 | 0 | 4 | K | 2 | ROZPOCET | 0 | 0 | 0 | 0 | 0 | 2 | 0 | 4 | -1621668370
| PP |  | Odvoz sute a vybúraných hmôt na skládku do 1 km | [15 empty] | PP | 2
53 | Odvoz sute a vybúraných hmôt na skládku každý ďalší 1 km |  |  | t | 39.6 |  | 0 |  |  |  | znížená |  | 0 | 0 | 0 | 0 | 0 | 4 | K | 2 | ROZPOCET | 0 | 0 | 0 | 0 | 0 | 2 | 0 | 4 | -244782315
| PP |  | Odvoz sute a vybúraných hmôt na skládku každý ďalší 1 km | [15 empty] | PP | 2
54 | Nakladanie sute na dopravný prostriedok |  |  | t | 3.96 |  | 0 |  |  |  | znížená |  | 0 | 0 | 0 | 0 | 0 | 4 | K | 2 | ROZPOCET | 0 | 0 | 0 | 0 | 0 | 2 | 0 | 4 | 1793887515
| PP |  | Nakladanie sute na dopravný prostriedok | [15 empty] | PP | 2
55 | Poplatok za ulož.a znešk.stav.sute na urč.sklád. -z demol.vozoviek "O"-ost.odpad |  |  | t | 3.96 |  | 0 |  |  |  | znížená |  | 0 | 0 | 0 | 0 | 0 | 4 | K | 2 | ROZPOCET | 0 | 0 | 0 | 0 | 0 | 2 | 0 | 4 | -753348711
| PP |  | Poplatok za ulož.a znešk.stav.sute na urč.sklád. -z demol.vozoviek "O"-ost.odpad | [15 empty] | PP | 2
| D | 99 | Presun hmôt HSV |  |  |  | 0 | [5 empty] | 0 |  | 0 |  | 0 | 1 | D | 1 | ROZPOCET | [6 empty] | 0
56 | Presun hmôt pre pozemné komunikácie, kryt z kameniva |  |  | t | 108.738 |  | 0 |  |  |  | znížená |  | 0 | 0 | 0 | 0 | 0 | 4 | K | 2 | ROZPOCET | 0 | 0 | 0 | 0 | 0 | 2 | 0 | 4 | -648740860
| PP |  | Presun hmôt pre pozemné komunikácie, kryt z kameniva | [15 empty] | PP | 2
57 | Presun hmôt pre lôžko a obsyp vonkajšieho vodovodného a kanalizačného potrubia |  |  | t | 108.738 |  | 0 |  |  |  | znížená |  | 0 | 0 | 0 | 0 | 0 | 4 | K | 2 | ROZPOCET | 0 | 0 | 0 | 0 | 0 | 2 | 0 | 4 | 903111292
| PP |  | Presun hmôt pre lôžko a obsyp vonkajšieho vodovodného a kanalizačného potrubia | [15 empty] | PP | 2
| D | PSV | Práce a dodávky PSV |  |  |  | 0 | [5 empty] | 0 |  | 0 |  | 0 | 2 | D | 0 | ROZPOCET | [6 empty] | 0
| D | 722 | Zdravotechnika - vnútorný vodovod |  |  |  | 0 | [5 empty] | 0 |  | 0 |  | 0 | 2 | D | 1 | ROZPOCET | [6 empty] | 0
58 | Armat. vodov. s 1 závitom, ventil vypúšťací K 275 M G 1/2 |  |  | kus | 1 |  | 0 |  |  |  | znížená |  | 0 | 0 | 0 | 0 | 0 | 16 | K | 2 | ROZPOCET | 0 | 0 | 0 | 0 | 0 | 2 | 0 | 16 | -477721703
| PP |  | Armat. vodov. s 1 závitom, ventil vypúšťací K 275 M G 1/2 | [15 empty] | PP | 2
59 | Montáž vodov. armatúr ostatných s 1 závitom G 1/2 |  |  | kus | 1 |  | 0 |  |  |  | znížená |  | 0 | 0 | 0 | 0 | 0 | 16 | K | 2 | ROZPOCET | 0 | 0 | 0 | 0 | 0 | 2 | 0 | 16 | -293564920
| PP |  | Montáž vodov. armatúr ostatných s 1 závitom G 1/2 | [15 empty] | PP | 2
60 | Armat. vodov. s 2 závitmi, ventil priamy KE 83 T G 1 |  |  | kus | 2 |  | 0 |  |  |  | znížená |  | 0 | 0 | 0 | 0 | 0 | 16 | K | 2 | ROZPOCET | 0 | 0 | 0 | 0 | 0 | 2 | 0 | 16 | -822187906
| PP |  | Armat. vodov. s 2 závitmi, ventil priamy KE 83 T G 1 | [15 empty] | PP | 2
61 | Armat. vodov. s 2 závitmi, ventil spätný VE 3030 G 1 |  |  | kus | 1 |  | 0 |  |  |  | znížená |  | 0 | 0 | 0 | 0 | 0 | 16 | K | 2 | ROZPOCET | 0 | 0 | 0 | 0 | 0 | 2 | 0 | 16 | 102726443
| PP |  | Armat. vodov. s 2 závitmi, ventil spätný VE 3030 G 1 | [15 empty] | PP | 2
62 | Montáž vodov. armatúr s 2 závitmi G 1 |  |  | kus | 4 |  | 0 |  |  |  | znížená |  | 0 | 0 | 0 | 0 | 0 | 16 | K | 2 | ROZPOCET | 0 | 0 | 0 | 0 | 0 | 2 | 0 | 16 | -357793181
| PP |  | Montáž vodov. armatúr s 2 závitmi G 1 | [15 empty] | PP | 2
63 | Montáž vodomera pre vodu do 30° C závitového G 3/4 |  |  | kus | 1 |  | 0 |  |  |  | znížená |  | 0 | 0 | 0 | 0 | 0 | 16 | K | 2 | ROZPOCET | 0 | 0 | 0 | 0 | 0 | 2 | 0 | 16 | 1523526371
| PP |  | Montáž vodomera pre vodu do 30° C závitového G 3/4 | [15 empty] | PP | 2
64 | Vodomer pre vodu závit jednovtok suchob do 40 °C G 3/4 x 105 mm Qn 2,5 m3/s vert |  |  | kus | 1 |  | 0 |  |  |  | znížená |  | 0 | 0 | 0 | 0 | 0 | 16 | K | 2 | ROZPOCET | 0 | 0 | 0 | 0 | 0 | 2 | 0 | 16 | 890048590
| PP |  | Vodomer pre vodu závit jednovtok suchob do 40 °C G 3/4 x 105 mm Qn 2,5 m3/s vert | [15 empty] | PP | 2
65 | Filter - FA.00.050.025 - 1" |  |  | kus | 1 |  | 0 |  |  |  | znížená |  | 0 | 0 | 0 | 0 | 0 | 32 | M | 2 | ROZPOCET | 0 | 0 | 0 | 0 | 0 | 2 | 0 | 16 | 235828203
| PP |  | Filter - FA.00.050.025 - 1" | [15 empty] | PP | 2
66 | Vnútorný vodovod HZS T4 |  |  | hod | 10 |  | 0 |  |  |  | znížená |  | 0 | 0 | 0 | 0 | 0 | 16 | K | 2 | ROZPOCET | 0 | 0 | 0 | 0 | 0 | 2 | 0 | 16 | -987403590
| PP |  | Vnútorný vodovod HZS T4 | [15 empty] | PP | 2
67 | Presun hmôt pre vnútorný vodovod v objektoch výšky do 6 m |  |  | t | 0.009 |  | 0 |  |  |  | znížená |  | 0 | 0 | 0 | 0 | 0 | 16 | K | 2 | ROZPOCET | 0 | 0 | 0 | 0 | 0 | 2 | 0 | 16 | 872244059
| PP |  | Presun hmôt pre vnútorný vodovod v objektoch výšky do 6 m | [15 empty] | PP | 2
| D | M | Práce a dodávky M |  |  |  | 0 | [5 empty] | 0 |  | 0 |  | 0 | 3 | D | 0 | ROZPOCET | [6 empty] | 0
| D | 23-M | Montáže potrubia |  |  |  | 0 | [5 empty] | 0 |  | 0 |  | 0 | 3 | D | 1 | ROZPOCET | [6 empty] | 0
68 | Vyhľadávací vodič na potrubí z PE D do 150 |  |  | m | 60 |  | 0 |  |  |  | znížená |  | 0 | 0 | 0 | 0 | 0 | 64 | K | 2 | ROZPOCET | 0 | 0 | 0 | 0 | 0 | 2 | 0 | 64 | 474613977
| PP |  | Vyhľadávací vodič na potrubí z PE D do 150 | [15 empty] | PP | 2

## SO 04 - SO 04 Prípojka NN
[9 empty] | >> skryté stĺpce << | [9 empty] | {f76329f8-c632-4660-b5b2-8461c7a8014d}
0
| KRYCÍ LIST ROZPOČTU | [8 empty] | v --- nižšie sa nachádzajú doplnkové a pomocné údaje k zostavám --- v | [8 empty] | False
Stavba:
Rodinný dom s 2 b.j. Adamovské Kochanovce
Objekt:
SO 04 - SO 04 Prípojka NN
| JKSO: |  |  |  |  | KS:
| Miesto: |  | parc.č. 342/5, Adamovské Kochanovce |  |  | Dátum: | 0
| Objednávateľ: |  |  |  |  | IČO: | 36126624
|  | Trenčiansky samosprávny kraj |  |  |  | IČ DPH:
| Zhotoviteľ: |  |  |  |  | IČO: | Vyplň údaj
|  | Vyplň údaj |  |  |  | IČ DPH: | Vyplň údaj
| Projektant: |  |  |  |  | IČO: | 34116516
|  | A.DOM, spol. s r.o. |  |  |  | IČ DPH: | SK2020393287
| Spracovateľ: |  |  |  |  | IČO:
|  | Ing. Anton Horváth |  |  |  | IČ DPH:
Poznámka:
| Cena bez DPH | [5 empty] | 0
|  |  | Základ dane |  |  | Sadzba dane | Výška dane
| DPH | základná | 0 |  |  | 20% | 0
|  | znížená | 0 |  |  | 20% | 0
|  | zákl. prenesená | 0 |  |  | 20% | 0
|  | zníž. prenesená | 0 |  |  | 20% | 0
|  | nulová | 0 |  |  | 0% | 0
| Cena s DPH |  |  | v | EUR |  | 0
| Projektant |  |  | Spracovateľ
| Dátum a podpis: |  | Pečiatka | Dátum a podpis: |  |  | Pečiatka
| Objednávateľ |  |  | Zhotoviteľ
| Dátum a podpis: |  | Pečiatka | Dátum a podpis: |  |  | Pečiatka
REKAPITULÁCIA ROZPOČTU
Stavba:
Rodinný dom s 2 b.j. Adamovské Kochanovce
Objekt:
SO 04 - SO 04 Prípojka NN
Miesto: |  |  | parc.č. 342/5, Adamovské Kochanovce |  |  | Dátum: | 0
Objednávateľ: |  |  | Trenčiansky samosprávny kraj |  |  | Projektant: | A.DOM, spol. s r.o.
Zhotoviteľ: |  |  | Vyplň údaj |  |  | Spracovateľ: | Ing. Anton Horváth
Kód dielu - Popis | [6 empty] | Cena celkom [EUR]
Náklady z rozpočtu | [6 empty] | 0 | [12 empty] | -1
| M - Práce a dodávky M | [5 empty] | 0
| 21-M - Elektromontáže | [5 empty] | 0
| 46-M - Zemné práce vykonávané pri externých montážnych prácach | [5 empty] | 0
| HZS - Hodinové zúčtovacie sadzby | [5 empty] | 0
ROZPOČET
Stavba:
Rodinný dom s 2 b.j. Adamovské Kochanovce
Objekt:
SO 04 - SO 04 Prípojka NN
Miesto: |  |  | parc.č. 342/5, Adamovské Kochanovce |  |  | Dátum: | 0
Objednávateľ: |  |  | Trenčiansky samosprávny kraj |  |  | Projektant: | A.DOM, spol. s r.o.
Zhotoviteľ: |  |  | Vyplň údaj |  |  | Spracovateľ: | Ing. Anton Horváth
PČ | Popis |  |  | MJ | Množstvo | J.cena [EUR] | Cena celkom [EUR] | Cenová sústava |  |  | DPH | J. Nh [h] | Nh celkom [h] | J. hmotnosť [t] | Hmotnosť celkom [t] | J. suť [t] | Suť Celkom [t]
Náklady z rozpočtu | [6 empty] | 0 | [5 empty] | 0 |  | 0 |  | 0 |  | D | -1 | [7 empty] | 0
| D | M | Práce a dodávky M |  |  |  | 0 | [5 empty] | 0 |  | 0 |  | 0 | 3 | D | 0 | ROZPOCET | [6 empty] | 0
| D | 21-M | Elektromontáže |  |  |  | 0 | [5 empty] | 0 |  | 0 |  | 0 | 3 | D | 1 | ROZPOCET | [6 empty] | 0
1 | Montáž poistkovej skrinky SPP2 na betónový stĺp |  |  | ks | 1 |  | 0 |  |  |  | znížená |  | 0 | 0 | 0 | 0 | 0 | 64 | K | 2 | ROZPOCET | 0 | 0 | 0 | 0 | 0 | 2 | 0 | 64 | 2118784570
| PP |  | Montáž poistkovej skrinky SPP2 na betónový stĺp | [15 empty] | PP | 2
2 | Montáž kábla NAYY-J 4x25mm2 v zemi |  |  | m | 35 |  | 0 |  |  |  | znížená |  | 0 | 0 | 0 | 0 | 0 | 64 | K | 2 | ROZPOCET | 0 | 0 | 0 | 0 | 0 | 2 | 0 | 64 | 1891942855
| PP |  | Montáž kábla NAYY-J 4x25mm2 v zemi | [15 empty] | PP | 2
3 | Montáž elektromerového rozvádzača RE typ ER2.0 Z W 40A PO |  |  | ks | 1 |  | 0 |  |  |  | znížená |  | 0 | 0 | 0 | 0 | 0 | 64 | K | 2 | ROZPOCET | 0 | 0 | 0 | 0 | 0 | 2 | 0 | 64 | -1775604914
| PP |  | Montáž elektromerového rozvádzača RE typ ER2.0 Z W 40A PO | [15 empty] | PP | 2
4 | Montáž kábla CYKY-J 5x10mm2 v zemi |  |  | m | 95 |  | 0 |  |  |  | znížená |  | 0 | 0 | 0 | 0 | 0 | 64 | K | 2 | ROZPOCET | 0 | 0 | 0 | 0 | 0 | 2 | 0 | 64 | -2102845789
| PP |  | Montáž kábla CYKY-J 5x10mm2 v zemi | [15 empty] | PP | 2
5 | Montáž plastovej chráničky d=100mm v zemi |  |  | m | 10 |  | 0 |  |  |  | znížená |  | 0 | 0 | 0 | 0 | 0 | 64 | K | 2 | ROZPOCET | 0 | 0 | 0 | 0 | 0 | 2 | 0 | 64 | -1039710530
| PP |  | Montáž plastovej chráničky d=100mm v zemi | [15 empty] | PP | 2
6 | Ostatné drobné montážne práce |  |  | kpl | 1 |  | 0 |  |  |  | znížená |  | 0 | 0 | 0 | 0 | 0 | 64 | K | 2 | ROZPOCET | 0 | 0 | 0 | 0 | 0 | 2 | 0 | 64 | -512280964
| PP |  | Ostatné drobné montážne práce | [15 empty] | PP | 2
7 | Poistková skrinka SPP2 na betónový stĺp |  |  | ks | 1 |  | 0 |  |  |  | znížená |  | 0 | 0 | 0 | 0 | 0 | 256 | M | 2 | ROZPOCET | 0 | 0 | 0 | 0 | 0 | 2 | 0 | 64 | 11848793
| PP |  | Poistková skrinka SPP2 na betónový stĺp | [15 empty] | PP | 2
8 | Kábel NAYY-J 4x25mm2 v zemi |  |  | m | 35 |  | 0 |  |  |  | znížená |  | 0 | 0 | 0 | 0 | 0 | 256 | M | 2 | ROZPOCET | 0 | 0 | 0 | 0 | 0 | 2 | 0 | 64 | 585349971
| PP |  | Kábel NAYY-J 4x25mm2 v zemi | [15 empty] | PP | 2
9 | Elektromerový rozvádzač RE typ ER2.0 Z W 40A PO |  |  | ks | 1 |  | 0 |  |  |  | znížená |  | 0 | 0 | 0 | 0 | 0 | 256 | M | 2 | ROZPOCET | 0 | 0 | 0 | 0 | 0 | 2 | 0 | 64 | 1364068401
| PP |  | Elektromerový rozvádzač RE typ ER2.0 Z W 40A PO | [15 empty] | PP | 2
10 | Kábel CYKY-J 5x10mm2 v zemi |  |  | m | 95 |  | 0 |  |  |  | znížená |  | 0 | 0 | 0 | 0 | 0 | 256 | M | 2 | ROZPOCET | 0 | 0 | 0 | 0 | 0 | 2 | 0 | 64 | -1512908308
| PP |  | Kábel CYKY-J 5x10mm2 v zemi | [15 empty] | PP | 2
11 | Plastová chránička d=100mm v zemi |  |  | ks | 10 |  | 0 |  |  |  | znížená |  | 0 | 0 | 0 | 0 | 0 | 256 | M | 2 | ROZPOCET | 0 | 0 | 0 | 0 | 0 | 2 | 0 | 64 | 1102545662
| PP |  | Plastová chránička d=100mm v zemi | [15 empty] | PP | 2
12 | Drobný montážny materiál |  |  | kpl | 1 |  | 0 |  |  |  | znížená |  | 0 | 0 | 0 | 0 | 0 | 256 | M | 2 | ROZPOCET | 0 | 0 | 0 | 0 | 0 | 2 | 0 | 64 | -1138024200
| PP |  | Drobný montážny materiál | [15 empty] | PP | 2
| D | 46-M | Zemné práce vykonávané pri externých montážnych prácach |  |  |  | 0 | [5 empty] | 0 |  | 0 |  | 0 | 3 | D | 1 | ROZPOCET | [6 empty] | 0
13 | Výkop ryhy 350x700mm |  |  | m | 80 |  | 0 |  |  |  | znížená |  | 0 | 0 | 0 | 0 | 0 | 64 | K | 2 | ROZPOCET | 0 | 0 | 0 | 0 | 0 | 2 | 0 | 64 | -939735512
| PP |  | Výkop ryhy 350x700mm | [15 empty] | PP | 2
14 | Zásyp ryhy a úprava terénu |  |  | m2 | 40 |  | 0 |  |  |  | znížená |  | 0 | 0 | 0 | 0 | 0 | 64 | K | 2 | ROZPOCET | 0 | 0 | 0 | 0 | 0 | 2 | 0 | 64 | 1910905680
| PP |  | Zásyp ryhy a úprava terénu | [15 empty] | PP | 2
15 | Vytýčenie sietí |  |  | kpl | 1 |  | 0 |  |  |  | znížená |  | 0 | 0 | 0 | 0 | 0 | 64 | K | 2 | ROZPOCET | 0 | 0 | 0 | 0 | 0 | 2 | 0 | 64 | 1085392618
| PP |  | Vytýčenie sietí | [15 empty] | PP | 2
16 | Podtláčka pod komunikáciou |  |  | m | 10 |  | 0 |  |  |  | znížená |  | 0 | 0 | 0 | 0 | 0 | 64 | K | 2 | ROZPOCET | 0 | 0 | 0 | 0 | 0 | 2 | 0 | 64 | 1651439418
| PP |  | Podtláčka pod komunikáciou | [15 empty] | PP | 2
17 | Projekt skutočného vyhotovenia |  |  | kpl | 1 |  | 0 |  |  |  | znížená |  | 0 | 0 | 0 | 0 | 0 | 64 | K | 2 | ROZPOCET | 0 | 0 | 0 | 0 | 0 | 2 | 0 | 64 | -2110944594
| PP |  | Projekt skutočného vyhotovenia | [15 empty] | PP | 2
18 | Geodetické zameranie |  |  | kpl | 1 |  | 0 |  |  |  | znížená |  | 0 | 0 | 0 | 0 | 0 | 64 | K | 2 | ROZPOCET | 0 | 0 | 0 | 0 | 0 | 2 | 0 | 64 | 1697208089
| PP |  | Geodetické zameranie | [15 empty] | PP | 2
| D | HZS | Hodinové zúčtovacie sadzby |  |  |  | 0 | [5 empty] | 0 |  | 0 |  | 0 | 4 | D | 0 | ROZPOCET | [6 empty] | 0
19 | Spracovanie východiskovej revízie a vypracovanie správy |  |  | hod. | 8 |  | 0 |  |  |  | znížená |  | 0 | 0 | 0 | 0 | 0 | 512 | K | 1 | ROZPOCET | 0 | 0 | 0 | 0 | 0 | 2 | 0 | 512 | -1359075855
| PP |  | Spracovanie východiskovej revízie a vypracovanie správy | [15 empty] | PP | 1

## SO 05 - SO 05 Telefónna p...
[9 empty] | >> skryté stĺpce << | [9 empty] | {b3601c73-63d9-48c4-99ea-4943b9b75955}
0
| KRYCÍ LIST ROZPOČTU | [8 empty] | v --- nižšie sa nachádzajú doplnkové a pomocné údaje k zostavám --- v | [8 empty] | False
Stavba:
Rodinný dom s 2 b.j. Adamovské Kochanovce
Objekt:
SO 05 - SO 05 Telefónna prípojka
| JKSO: |  |  |  |  | KS:
| Miesto: |  | parc.č. 342/5, Adamovské Kochanovce |  |  | Dátum: | 0
| Objednávateľ: |  |  |  |  | IČO: | 36126624
|  | Trenčiansky samosprávny kraj |  |  |  | IČ DPH:
| Zhotoviteľ: |  |  |  |  | IČO: | Vyplň údaj
|  | Vyplň údaj |  |  |  | IČ DPH: | Vyplň údaj
| Projektant: |  |  |  |  | IČO: | 34116516
|  | A.DOM, spol. s r.o. |  |  |  | IČ DPH: | SK2020393287
| Spracovateľ: |  |  |  |  | IČO:
|  | Ing. Anton Horváth |  |  |  | IČ DPH:
Poznámka:
| Cena bez DPH | [5 empty] | 0
|  |  | Základ dane |  |  | Sadzba dane | Výška dane
| DPH | základná | 0 |  |  | 20% | 0
|  | znížená | 0 |  |  | 20% | 0
|  | zákl. prenesená | 0 |  |  | 20% | 0
|  | zníž. prenesená | 0 |  |  | 20% | 0
|  | nulová | 0 |  |  | 0% | 0
| Cena s DPH |  |  | v | EUR |  | 0
| Projektant |  |  | Spracovateľ
| Dátum a podpis: |  | Pečiatka | Dátum a podpis: |  |  | Pečiatka
| Objednávateľ |  |  | Zhotoviteľ
| Dátum a podpis: |  | Pečiatka | Dátum a podpis: |  |  | Pečiatka
REKAPITULÁCIA ROZPOČTU
Stavba:
Rodinný dom s 2 b.j. Adamovské Kochanovce
Objekt:
SO 05 - SO 05 Telefónna prípojka
Miesto: |  |  | parc.č. 342/5, Adamovské Kochanovce |  |  | Dátum: | 0
Objednávateľ: |  |  | Trenčiansky samosprávny kraj |  |  | Projektant: | A.DOM, spol. s r.o.
Zhotoviteľ: |  |  | Vyplň údaj |  |  | Spracovateľ: | Ing. Anton Horváth
Kód dielu - Popis | [6 empty] | Cena celkom [EUR]
Náklady z rozpočtu | [6 empty] | 0 | [12 empty] | -1
| M - Práce a dodávky M | [5 empty] | 0
| 21-M - Elektromontáže | [5 empty] | 0
| 46-M - Zemné práce vykonávané pri externých montážnych prácach | [5 empty] | 0
| HZS - Hodinové zúčtovacie sadzby | [5 empty] | 0
ROZPOČET
Stavba:
Rodinný dom s 2 b.j. Adamovské Kochanovce
Objekt:
SO 05 - SO 05 Telefónna prípojka
Miesto: |  |  | parc.č. 342/5, Adamovské Kochanovce |  |  | Dátum: | 0
Objednávateľ: |  |  | Trenčiansky samosprávny kraj |  |  | Projektant: | A.DOM, spol. s r.o.
Zhotoviteľ: |  |  | Vyplň údaj |  |  | Spracovateľ: | Ing. Anton Horváth
PČ | Popis |  |  | MJ | Množstvo | J.cena [EUR] | Cena celkom [EUR] | Cenová sústava |  |  | DPH | J. Nh [h] | Nh celkom [h] | J. hmotnosť [t] | Hmotnosť celkom [t] | J. suť [t] | Suť Celkom [t]
Náklady z rozpočtu | [6 empty] | 0 | [5 empty] | 0 |  | 0 |  | 0 |  | D | -1 | [7 empty] | 0
| D | M | Práce a dodávky M |  |  |  | 0 | [5 empty] | 0 |  | 0 |  | 0 | 3 | D | 0 | ROZPOCET | [6 empty] | 0
| D | 21-M | Elektromontáže |  |  |  | 0 | [5 empty] | 0 |  | 0 |  | 0 | 3 | D | 1 | ROZPOCET | [6 empty] | 0
1 | Montáž nástenného rozvádzača GMA6406 6U |  |  | ks | 1 |  | 0 |  |  |  | znížená |  | 0 | 0 | 0 | 0 | 0 | 64 | K | 2 | ROZPOCET | 0 | 0 | 0 | 0 | 0 | 2 | 0 | 64 | -730956004
| PP |  | Montáž nástenného rozvádzača GMA6406 6U | [15 empty] | PP | 2
2 | Montáž kábla SYKFY 4x2x05 v zemi |  |  | m | 40 |  | 0 |  |  |  | znížená |  | 0 | 0 | 0 | 0 | 0 | 64 | K | 2 | ROZPOCET | 0 | 0 | 0 | 0 | 0 | 2 | 0 | 64 | 754665319
| PP |  | Montáž kábla SYKFY 4x2x05 v zemi | [15 empty] | PP | 2
3 | Montáž rozvodnej krabice MUR 0120.0 vr. LSA pásikov |  |  | ks | 1 |  | 0 |  |  |  | znížená |  | 0 | 0 | 0 | 0 | 0 | 64 | K | 2 | ROZPOCET | 0 | 0 | 0 | 0 | 0 | 2 | 0 | 64 | -823999784
| PP |  | Montáž rozvodnej krabice MUR 0120.0 vr. LSA pásikov | [15 empty] | PP | 2
4 | Montáž prepäťovej ochrany DL-TLF-HF |  |  | ks | 10 |  | 0 |  |  |  | znížená |  | 0 | 0 | 0 | 0 | 0 | 64 | K | 2 | ROZPOCET | 0 | 0 | 0 | 0 | 0 | 2 | 0 | 64 | 403084169
| PP |  | Montáž prepäťovej ochrany DL-TLF-HF | [15 empty] | PP | 2
5 | Montáž telekomunikačného kábla exteriérového TCEPKPFLE 5XN0,6 |  |  | m | 20 |  | 0 |  |  |  | znížená |  | 0 | 0 | 0 | 0 | 0 | 64 | K | 2 | ROZPOCET | 0 | 0 | 0 | 0 | 0 | 2 | 0 | 64 | -136904916
| PP |  | Montáž telekomunikačného kábla exteriérového TCEPKPFLE 5XN0,6 | [15 empty] | PP | 2
6 | Montáž chráničky FXKVR 63 |  |  | m | 50 |  | 0 |  |  |  | znížená |  | 0 | 0 | 0 | 0 | 0 | 64 | K | 2 | ROZPOCET | 0 | 0 | 0 | 0 | 0 | 2 | 0 | 64 | -924703132
| PP |  | Montáž chráničky FXKVR 63 | [15 empty] | PP | 2
7 | Montáž plastovej chráničky HDPE 40/33 oranžovej v zemi |  |  | m | 50 |  | 0 |  |  |  | znížená |  | 0 | 0 | 0 | 0 | 0 | 64 | K | 2 | ROZPOCET | 0 | 0 | 0 | 0 | 0 | 2 | 0 | 64 | 1747928404
| PP |  | Montáž plastovej chráničky HDPE 40/33 oranžovej v zemi | [15 empty] | PP | 2
8 | Montáž koncovky PLASSON na HDPE |  |  | ks | 4 |  | 0 |  |  |  | znížená |  | 0 | 0 | 0 | 0 | 0 | 64 | K | 2 | ROZPOCET | 0 | 0 | 0 | 0 | 0 | 2 | 0 | 64 | -296680024
| PP |  | Montáž koncovky PLASSON na HDPE | [15 empty] | PP | 2
9 | Montáž plošných markerov nad rúry HDPE |  |  | ks | 20 |  | 0 |  |  |  | znížená |  | 0 | 0 | 0 | 0 | 0 | 64 | K | 2 | ROZPOCET | 0 | 0 | 0 | 0 | 0 | 2 | 0 | 64 | -1543078302
| PP |  | Montáž plošných markerov nad rúry HDPE | [15 empty] | PP | 2
10 | Montáž deliacej káblovej spojky 13DS11 |  |  | ks | 1 |  | 0 |  |  |  | znížená |  | 0 | 0 | 0 | 0 | 0 | 64 | K | 2 | ROZPOCET | 0 | 0 | 0 | 0 | 0 | 2 | 0 | 64 | -320944767
| PP |  | Montáž deliacej káblovej spojky 13DS11 | [15 empty] | PP | 2
11 | Ostatné drobné pomocné montážne práce |  |  | kpl | 1 |  | 0 |  |  |  | znížená |  | 0 | 0 | 0 | 0 | 0 | 64 | K | 2 | ROZPOCET | 0 | 0 | 0 | 0 | 0 | 2 | 0 | 64 | -610750565
| PP |  | Ostatné drobné pomocné montážne práce | [15 empty] | PP | 2
12 | Nástenný rozvádzač GMA6406 6U / 19" 600*450*370mm |  |  | ks | 1 |  | 0 |  |  |  | znížená |  | 0 | 0 | 0 | 0 | 0 | 256 | M | 2 | ROZPOCET | 0 | 0 | 0 | 0 | 0 | 2 | 0 | 64 | 1771552210
| PP |  | Nástenný rozvádzač GMA6406 6U / 19" 600*450*370mm | [15 empty] | PP | 2
13 | Kábel SYKFY 4x2x05 v zemi |  |  | m | 40 |  | 0 |  |  |  | znížená |  | 0 | 0 | 0 | 0 | 0 | 256 | M | 2 | ROZPOCET | 0 | 0 | 0 | 0 | 0 | 2 | 0 | 64 | -1196976449
| PP |  | Kábel SYKFY 4x2x05 v zemi | [15 empty] | PP | 2
14 | Rozvodná krabica MUR 0120.0 vr. LSA pásikov |  |  | ks | 1 |  | 0 |  |  |  | znížená |  | 0 | 0 | 0 | 0 | 0 | 256 | M | 2 | ROZPOCET | 0 | 0 | 0 | 0 | 0 | 2 | 0 | 64 | -543085138
| PP |  | Rozvodná krabica MUR 0120.0 vr. LSA pásikov | [15 empty] | PP | 2
15 | Prepäťová ochrana DL-TLF-HF |  |  | ks | 10 |  | 0 |  |  |  | znížená |  | 0 | 0 | 0 | 0 | 0 | 256 | M | 2 | ROZPOCET | 0 | 0 | 0 | 0 | 0 | 2 | 0 | 64 | -1352037085
| PP |  | Prepäťová ochrana DL-TLF-HF | [15 empty] | PP | 2
16 | Telekomunikačný kábel exteriérový TCEPKPFLE 5XN0,6 |  |  | m | 20 |  | 0 |  |  |  | znížená |  | 0 | 0 | 0 | 0 | 0 | 256 | M | 2 | ROZPOCET | 0 | 0 | 0 | 0 | 0 | 2 | 0 | 64 | 31342892
| PP |  | Telekomunikačný kábel exteriérový TCEPKPFLE 5XN0,6 | [15 empty] | PP | 2
17 | Chránička FXKVR 63 |  |  | m | 50 |  | 0 |  |  |  | znížená |  | 0 | 0 | 0 | 0 | 0 | 256 | M | 2 | ROZPOCET | 0 | 0 | 0 | 0 | 0 | 2 | 0 | 64 | 739896789
| PP |  | Chránička FXKVR 63 | [15 empty] | PP | 2
18 | Chránička HDPE 40/33 oranžová v zemi |  |  | ks | 50 |  | 0 |  |  |  | znížená |  | 0 | 0 | 0 | 0 | 0 | 256 | M | 2 | ROZPOCET | 0 | 0 | 0 | 0 | 0 | 2 | 0 | 64 | 522937600
| PP |  | Chránička HDPE 40/33 oranžová v zemi | [15 empty] | PP | 2
19 | Koncovka PLASSON na HDPE |  |  | ks | 4 |  | 0 |  |  |  | znížená |  | 0 | 0 | 0 | 0 | 0 | 256 | M | 2 | ROZPOCET | 0 | 0 | 0 | 0 | 0 | 2 | 0 | 64 | 682603539
| PP |  | Koncovka PLASSON na HDPE | [15 empty] | PP | 2
20 | Plošné markery nad rúry HDPE |  |  | ks | 20 |  | 0 |  |  |  | znížená |  | 0 | 0 | 0 | 0 | 0 | 256 | M | 2 | ROZPOCET | 0 | 0 | 0 | 0 | 0 | 2 | 0 | 64 | 714238068
| PP |  | Plošné markery nad rúry HDPE | [15 empty] | PP | 2
21 | Deliaca káblová spojka 13DS11 |  |  | ks | 1 |  | 0 |  |  |  | znížená |  | 0 | 0 | 0 | 0 | 0 | 256 | M | 2 | ROZPOCET | 0 | 0 | 0 | 0 | 0 | 2 | 0 | 64 | -398799916
| PP |  | Deliaca káblová spojka 13DS11 | [15 empty] | PP | 2
22 | Drobný pomocný montážny materiál |  |  | kpl | 1 |  | 0 |  |  |  | znížená |  | 0 | 0 | 0 | 0 | 0 | 256 | M | 2 | ROZPOCET | 0 | 0 | 0 | 0 | 0 | 2 | 0 | 64 | 752728927
| PP |  | Drobný pomocný montážny materiál | [15 empty] | PP | 2
| D | 46-M | Zemné práce vykonávané pri externých montážnych prácach |  |  |  | 0 | [5 empty] | 0 |  | 0 |  | 0 | 3 | D | 1 | ROZPOCET | [6 empty] | 0
23 | Výkop ryhy 350x700mm |  |  | m | 50 |  | 0 |  |  |  | znížená |  | 0 | 0 | 0 | 0 | 0 | 64 | K | 2 | ROZPOCET | 0 | 0 | 0 | 0 | 0 | 2 | 0 | 64 | 1378951831
| PP |  | Výkop ryhy 350x700mm | [15 empty] | PP | 2
24 | Zásyp ryhy a úprava terénu |  |  | m2 | 25 |  | 0 |  |  |  | znížená |  | 0 | 0 | 0 | 0 | 0 | 64 | K | 2 | ROZPOCET | 0 | 0 | 0 | 0 | 0 | 2 | 0 | 64 | 281285128
| PP |  | Zásyp ryhy a úprava terénu | [15 empty] | PP | 2
25 | Prierazy |  |  | kpl | 1 |  | 0 |  |  |  | znížená |  | 0 | 0 | 0 | 0 | 0 | 64 | K | 2 | ROZPOCET | 0 | 0 | 0 | 0 | 0 | 2 | 0 | 64 | 989780676
| PP |  | Prierazy | [15 empty] | PP | 2
26 | Protipožiarne upchávky |  |  | kpl | 1 |  | 0 |  |  |  | znížená |  | 0 | 0 | 0 | 0 | 0 | 64 | K | 2 | ROZPOCET | 0 | 0 | 0 | 0 | 0 | 2 | 0 | 64 | 678720106
| PP |  | Protipožiarne upchávky | [15 empty] | PP | 2
27 | Inžinierska činnosť a technický dozor |  |  | kpl | 1 |  | 0 |  |  |  | znížená |  | 0 | 0 | 0 | 0 | 0 | 64 | K | 2 | ROZPOCET | 0 | 0 | 0 | 0 | 0 | 2 | 0 | 64 | 1236015028
| PP |  | Inžinierska činnosť a technický dozor | [15 empty] | PP | 2
28 | Projekt skutočného vyhotovenia |  |  | kpl | 1 |  | 0 |  |  |  | znížená |  | 0 | 0 | 0 | 0 | 0 | 64 | K | 2 | ROZPOCET | 0 | 0 | 0 | 0 | 0 | 2 | 0 | 64 | 309570827
| PP |  | Projekt skutočného vyhotovenia | [15 empty] | PP | 2
29 | Merací protokol |  |  | kpl | 1 |  | 0 |  |  |  | znížená |  | 0 | 0 | 0 | 0 | 0 | 64 | K | 2 | ROZPOCET | 0 | 0 | 0 | 0 | 0 | 2 | 0 | 64 | 1421321182
| PP |  | Merací protokol | [15 empty] | PP | 2
30 | Geodetické zameranie pred realizáciou |  |  | kpl | 1 |  | 0 |  |  |  | znížená |  | 0 | 0 | 0 | 0 | 0 | 64 | K | 2 | ROZPOCET | 0 | 0 | 0 | 0 | 0 | 2 | 0 | 64 | 1562132495
| PP |  | Geodetické zameranie pred realizáciou | [15 empty] | PP | 2
31 | Geodetické zameranie po realizácii |  |  | kpl | 1 |  | 0 |  |  |  | znížená |  | 0 | 0 | 0 | 0 | 0 | 64 | K | 2 | ROZPOCET | 0 | 0 | 0 | 0 | 0 | 2 | 0 | 64 | 1861132026
| PP |  | Geodetické zameranie po realizácii | [15 empty] | PP | 2
| D | HZS | Hodinové zúčtovacie sadzby |  |  |  | 0 | [5 empty] | 0 |  | 0 |  | 0 | 4 | D | 0 | ROZPOCET | [6 empty] | 0
32 | Spracovanie východiskovej revízie a vypracovanie správy |  |  | hod. | 8 |  | 0 |  |  |  | znížená |  | 0 | 0 | 0 | 0 | 0 | 512 | K | 1 | ROZPOCET | 0 | 0 | 0 | 0 | 0 | 2 | 0 | 512 | 1717543446
| PP |  | Spracovanie východiskovej revízie a vypracovanie správy | [15 empty] | PP | 1

## SO 06 - SO 06 Sadové úpravy
[9 empty] | >> skryté stĺpce << | [9 empty] | {fc58523f-0f8f-4dc3-a1fc-d00530b167c8}
0
| KRYCÍ LIST ROZPOČTU | [8 empty] | v --- nižšie sa nachádzajú doplnkové a pomocné údaje k zostavám --- v | [8 empty] | False
Stavba:
Rodinný dom s 2 b.j. Adamovské Kochanovce
Objekt:
SO 06 - SO 06 Sadové úpravy
| JKSO: |  |  |  |  | KS:
| Miesto: |  | parc.č. 342/5, Adamovské Kochanovce |  |  | Dátum: | 0
| Objednávateľ: |  |  |  |  | IČO: | 36126624
|  | Trenčiansky samosprávny kraj |  |  |  | IČ DPH:
| Zhotoviteľ: |  |  |  |  | IČO: | Vyplň údaj
|  | Vyplň údaj |  |  |  | IČ DPH: | Vyplň údaj
| Projektant: |  |  |  |  | IČO: | 34116516
|  | A.DOM, spol. s r.o. |  |  |  | IČ DPH: | SK2020393287
| Spracovateľ: |  |  |  |  | IČO:
|  | Ing. Stanislava Sabolová |  |  |  | IČ DPH:
Poznámka:
| Cena bez DPH | [5 empty] | 0
|  |  | Základ dane |  |  | Sadzba dane | Výška dane
| DPH | základná | 0 |  |  | 20% | 0
|  | znížená | 0 |  |  | 20% | 0
|  | zákl. prenesená | 0 |  |  | 20% | 0
|  | zníž. prenesená | 0 |  |  | 20% | 0
|  | nulová | 0 |  |  | 0% | 0
| Cena s DPH |  |  | v | EUR |  | 0
| Projektant |  |  | Spracovateľ
| Dátum a podpis: |  | Pečiatka | Dátum a podpis: |  |  | Pečiatka
| Objednávateľ |  |  | Zhotoviteľ
| Dátum a podpis: |  | Pečiatka | Dátum a podpis: |  |  | Pečiatka
REKAPITULÁCIA ROZPOČTU
Stavba:
Rodinný dom s 2 b.j. Adamovské Kochanovce
Objekt:
SO 06 - SO 06 Sadové úpravy
Miesto: |  |  | parc.č. 342/5, Adamovské Kochanovce |  |  | Dátum: | 0
Objednávateľ: |  |  | Trenčiansky samosprávny kraj |  |  | Projektant: | A.DOM, spol. s r.o.
Zhotoviteľ: |  |  | Vyplň údaj |  |  | Spracovateľ: | Ing. Stanislava Sabolová
Kód dielu - Popis | [6 empty] | Cena celkom [EUR]
Náklady z rozpočtu | [6 empty] | 0 | [12 empty] | -1
| HSV - Práce a dodávky HSV | [5 empty] | 0
| 1.123 - Sadové úpravy | [5 empty] | 0
ROZPOČET
Stavba:
Rodinný dom s 2 b.j. Adamovské Kochanovce
Objekt:
SO 06 - SO 06 Sadové úpravy
Miesto: |  |  | parc.č. 342/5, Adamovské Kochanovce |  |  | Dátum: | 0
Objednávateľ: |  |  | Trenčiansky samosprávny kraj |  |  | Projektant: | A.DOM, spol. s r.o.
Zhotoviteľ: |  |  | Vyplň údaj |  |  | Spracovateľ: | Ing. Stanislava Sabolová
PČ | Popis |  |  | MJ | Množstvo | J.cena [EUR] | Cena celkom [EUR] | Cenová sústava |  |  | DPH | J. Nh [h] | Nh celkom [h] | J. hmotnosť [t] | Hmotnosť celkom [t] | J. suť [t] | Suť Celkom [t]
Náklady z rozpočtu | [6 empty] | 0 | [5 empty] | 0 |  | 0 |  | 0 |  | D | -1 | [7 empty] | 0
| D | HSV | Práce a dodávky HSV |  |  |  | 0 | [5 empty] | 0 |  | 0 |  | 0 | 1 | D | 0 | ROZPOCET | [6 empty] | 0
| D | 1.123 | Sadové úpravy |  |  |  | 0 | [5 empty] | 0 |  | 0 |  | 0 | 1 | D | 1 | ROZPOCET | [6 empty] | 0
1 | Sadové úpravy - viď samostatný súpis prác a dodávok |  |  |  | 1 |  | 0 |  |  |  | znížená |  | 0 | 0 | 0 | 0 | 0 | 4 | K | 2 | ROZPOCET | 0 | 0 | 0 | 0 | 0 | 2 | 0 | 4 | 436487069
2 | Náhradná výsadba |  |  | kpl | 1 |  | 0 |  |  |  | znížená |  | 0 | 0 | 0 | 0 | 0 | 4 | K | 2 | ROZPOCET | 0 | 0 | 0 | 0 | 0 | 2 | 0 | 4 | 796389883
| PP |  | Náhradná výsadba | [15 empty] | PP | 2

## SO 07 - SO 07 Parkoviská ...
[9 empty] | >> skryté stĺpce << | [9 empty] | {2385ba3c-4b32-465b-87c8-3aa31a80404b}
0
| KRYCÍ LIST ROZPOČTU | [8 empty] | v --- nižšie sa nachádzajú doplnkové a pomocné údaje k zostavám --- v | [8 empty] | False
Stavba:
Rodinný dom s 2 b.j. Adamovské Kochanovce
Objekt:
SO 07 - SO 07 Parkoviská a komunikácie
| JKSO: |  |  |  |  | KS:
| Miesto: |  | parc.č. 342/5, Adamovské Kochanovce |  |  | Dátum: | 0
| Objednávateľ: |  |  |  |  | IČO: | 36126624
|  | Trenčiansky samosprávny kraj |  |  |  | IČ DPH:
| Zhotoviteľ: |  |  |  |  | IČO: | Vyplň údaj
|  | Vyplň údaj |  |  |  | IČ DPH: | Vyplň údaj
| Projektant: |  |  |  |  | IČO: | 34116516
|  | A.DOM, spol. s r.o. |  |  |  | IČ DPH: | SK2020393287
| Spracovateľ: |  |  |  |  | IČO:
|  | Ing. Matečný |  |  |  | IČ DPH:
Poznámka:
| Cena bez DPH | [5 empty] | 0
|  |  | Základ dane |  |  | Sadzba dane | Výška dane
| DPH | základná | 0 |  |  | 20% | 0
|  | znížená | 0 |  |  | 20% | 0
|  | zákl. prenesená | 0 |  |  | 20% | 0
|  | zníž. prenesená | 0 |  |  | 20% | 0
|  | nulová | 0 |  |  | 0% | 0
| Cena s DPH |  |  | v | EUR |  | 0
| Projektant |  |  | Spracovateľ
| Dátum a podpis: |  | Pečiatka | Dátum a podpis: |  |  | Pečiatka
| Objednávateľ |  |  | Zhotoviteľ
| Dátum a podpis: |  | Pečiatka | Dátum a podpis: |  |  | Pečiatka
REKAPITULÁCIA ROZPOČTU
Stavba:
Rodinný dom s 2 b.j. Adamovské Kochanovce
Objekt:
SO 07 - SO 07 Parkoviská a komunikácie
Miesto: |  |  | parc.č. 342/5, Adamovské Kochanovce |  |  | Dátum: | 0
Objednávateľ: |  |  | Trenčiansky samosprávny kraj |  |  | Projektant: | A.DOM, spol. s r.o.
Zhotoviteľ: |  |  | Vyplň údaj |  |  | Spracovateľ: | Ing. Matečný
Kód dielu - Popis | [6 empty] | Cena celkom [EUR]
Náklady z rozpočtu | [6 empty] | 0 | [12 empty] | -1
| HSV - Práce a dodávky HSV | [5 empty] | 0
| 1 - Zemné práce | [5 empty] | 0
| 2 - Zakladanie | [5 empty] | 0
| 4 - Vodorovné konštrukcie | [5 empty] | 0
| 5 - Komunikácie | [5 empty] | 0
| 9 - Ostatné konštrukcie a práce-búranie | [5 empty] | 0
| 99 - Presun hmôt HSV | [5 empty] | 0
| PSV - Práce a dodávky PSV | [5 empty] | 0
| 711 - Izolácie proti vode a vlhkosti | [5 empty] | 0
ROZPOČET
Stavba:
Rodinný dom s 2 b.j. Adamovské Kochanovce
Objekt:
SO 07 - SO 07 Parkoviská a komunikácie
Miesto: |  |  | parc.č. 342/5, Adamovské Kochanovce |  |  | Dátum: | 0
Objednávateľ: |  |  | Trenčiansky samosprávny kraj |  |  | Projektant: | A.DOM, spol. s r.o.
Zhotoviteľ: |  |  | Vyplň údaj |  |  | Spracovateľ: | Ing. Matečný
PČ | Popis |  |  | MJ | Množstvo | J.cena [EUR] | Cena celkom [EUR] | Cenová sústava |  |  | DPH | J. Nh [h] | Nh celkom [h] | J. hmotnosť [t] | Hmotnosť celkom [t] | J. suť [t] | Suť Celkom [t]
Náklady z rozpočtu | [6 empty] | 0 | [5 empty] | 0 |  | 0 |  | 0 |  | D | -1 | [10 empty] | 0
| D | HSV | Práce a dodávky HSV |  |  |  | 0 | [5 empty] | 0 |  | 0 |  | 0 | 1 | D | 0 |  |  |  | ROZPOCET | [6 empty] | 0
| D | 1 | Zemné práce |  |  |  | 0 | [5 empty] | 0 |  | 0 |  | 0 | 1 | D | 1 |  |  |  | ROZPOCET | [6 empty] | 0
1 | Frézovanie živ. krytu hr. do 5 cm |  |  | m2 | 14.9 |  | 0 |  |  |  | znížená |  | 0 | 0 | 0 | 0 | 0 | 4 | K | 2 |  |  |  | ROZPOCET | 0 | 0 | 0 | 0 | 0 | 2 | 0 | 4 | -201721873
| PP |  | Frézovanie živ. krytu hr. do 5 cm | [15 empty] | PP | 2
| VV |  | "hr. 2x50 mm | [15 empty] | VV | 2 | 1 | True | 0 | ROZPOCET
| VV |  | 7,45*2 |  | 14.9 | [13 empty] | VV | 2 | 2 | True | 1 | ROZPOCET
2 | Rozobratie dlažby z lom. kameňa alebo bet. tvárnic do MC |  |  | m3 | 39.675 |  | 0 |  |  |  | znížená |  | 0 | 0 | 0 | 0 | 0 | 4 | K | 2 |  |  |  | ROZPOCET | 0 | 0 | 0 | 0 | 0 | 2 | 0 | 4 | 952244592
| PP |  | Rozobratie dlažby z lom. kameňa alebo bet. tvárnic do MC | [15 empty] | PP | 2
| VV |  | 105,8*0,50*3*0,25 |  | 39.675 | [13 empty] | VV | 2 | 2 | True | 1 | ROZPOCET
3 | Odkopávky pre cesty v horn. tr. 3 do 100 m3 |  |  | m3 | 24.9 |  | 0 |  |  |  | znížená |  | 0 | 0 | 0 | 0 | 0 | 4 | K | 2 |  |  |  | ROZPOCET | 0 | 0 | 0 | 0 | 0 | 2 | 0 | 4 | 611052424
| PP |  | Odkopávky pre cesty v horn. tr. 3 do 100 m3 | [15 empty] | PP | 2
4 | Príplatok za lepivosť horn. tr. 3 pre cesty |  |  | m3 | 24.9 |  | 0 |  |  |  | znížená |  | 0 | 0 | 0 | 0 | 0 | 4 | K | 2 |  |  |  | ROZPOCET | 0 | 0 | 0 | 0 | 0 | 2 | 0 | 4 | -1651216833
| PP |  | Príplatok za lepivosť horn. tr. 3 pre cesty | [15 empty] | PP | 2
5 | Hĺbenie rýh šírka do 2 m v horn. tr. 3 do 100 m3 |  |  | m3 | 41.2 |  | 0 |  |  |  | znížená |  | 0 | 0 | 0 | 0 | 0 | 4 | K | 2 |  |  |  | ROZPOCET | 0 | 0 | 0 | 0 | 0 | 2 | 0 | 4 | -44217387
| PP |  | Hĺbenie rýh šírka do 2 m v horn. tr. 3 do 100 m3 | [15 empty] | PP | 2
6 | Príplatok za lepivosť horniny tr.3 v rýhach š. do 200 cm |  |  | m3 | 41.2 |  | 0 |  |  |  | znížená |  | 0 | 0 | 0 | 0 | 0 | 4 | K | 2 |  |  |  | ROZPOCET | 0 | 0 | 0 | 0 | 0 | 2 | 0 | 4 | -844548723
| PP |  | Príplatok za lepivosť horniny tr.3 v rýhach š. do 200 cm | [15 empty] | PP | 2
7 | Vodorovné premiestnenie výkopu do 50 m horn. tr. 1-4 |  |  | m3 | 8.4 |  | 0 |  |  |  | znížená |  | 0 | 0 | 0 | 0 | 0 | 4 | K | 2 |  |  |  | ROZPOCET | 0 | 0 | 0 | 0 | 0 | 2 | 0 | 4 | -300149730
| PP |  | Vodorovné premiestnenie výkopu do 50 m horn. tr. 1-4 | [15 empty] | PP | 2
8 | Vodorovné premiestnenie výkopu do 10000 m horn. tr. 1-4 |  |  | m3 | 57.7 |  | 0 |  |  |  | znížená |  | 0 | 0 | 0 | 0 | 0 | 4 | K | 2 |  |  |  | ROZPOCET | 0 | 0 | 0 | 0 | 0 | 2 | 0 | 4 | 374605410
| PP |  | Vodorovné premiestnenie výkopu do 10000 m horn. tr. 1-4 | [15 empty] | PP | 2
| VV |  | "odvoz výkopu | [15 empty] | VV | 2 | 1 | True | 0 | ROZPOCET
| VV |  | 24,90+41,20-8,40 |  | 57.7 | [13 empty] | VV | 2 | 2 | True | 1 | ROZPOCET
9 | Nakladanie výkopku do 100 m3 v horn. tr. 1-4 |  |  | m3 | 57.7 |  | 0 |  |  |  | znížená |  | 0 | 0 | 0 | 0 | 0 | 4 | K | 2 |  |  |  | ROZPOCET | 0 | 0 | 0 | 0 | 0 | 2 | 0 | 4 | 5852587
| PP |  | Nakladanie výkopku do 100 m3 v horn. tr. 1-4 | [15 empty] | PP | 2
10 | Uloženie sypaniny do násypu s požadovanou mierou zhutnenia |  |  | m3 | 15.25 |  | 0 |  |  |  | znížená |  | 0 | 0 | 0 | 0 | 0 | 4 | K | 2 |  |  |  | ROZPOCET | 0 | 0 | 0 | 0 | 0 | 2 | 0 | 4 | 1850024526
| PP |  | Uloženie sypaniny do násypu s požadovanou mierou zhutnenia | [15 empty] | PP | 2
11 | Štrk 0-125mm ( podorničie min 30% štrk ostatné hlina) |  |  | t | 25.468 |  | 0 |  |  |  | znížená |  | 0 | 0 | 0 | 0 | 0 | 8 | M | 2 |  |  |  | ROZPOCET | 0 | 0 | 0 | 0 | 0 | 2 | 0 | 4 | 2058413798
| PP |  | Štrk 0-125mm ( podorničie min 30% štrk ostatné hlina) | [15 empty] | PP | 2
| VV |  | 15,25*1,67 |  | 25.468 | [13 empty] | VV | 2 | 2 | True | 1 | ROZPOCET
12 | Uloženie sypaniny na skládku |  |  | m3 | 57.7 |  | 0 |  |  |  | znížená |  | 0 | 0 | 0 | 0 | 0 | 4 | K | 2 |  |  |  | ROZPOCET | 0 | 0 | 0 | 0 | 0 | 2 | 0 | 4 | -1595083841
| PP |  | Uloženie sypaniny na skládku | [15 empty] | PP | 2
13 | Poplatok na skládke - zemina |  |  | m3 | 57.7 |  | 0 |  |  |  | znížená |  | 0 | 0 | 0 | 0 | 0 | 4 | K | 2 |  |  |  | ROZPOCET | 0 | 0 | 0 | 0 | 0 | 2 | 0 | 4 | -1240261331
| PP |  | Poplatok na skládke - zemina | [15 empty] | PP | 2
14 | Zásyp zhutnený jám, šachiet, rýh, zárezov alebo okolo objektov do 100 m3 |  |  | m3 | 8.4 |  | 0 |  |  |  | znížená |  | 0 | 0 | 0 | 0 | 0 | 4 | K | 2 |  |  |  | ROZPOCET | 0 | 0 | 0 | 0 | 0 | 2 | 0 | 4 | 1133371107
| PP |  | Zásyp zhutnený jám, šachiet, rýh, zárezov alebo okolo objektov do 100 m3 | [15 empty] | PP | 2
15 | Založ. trávnika vo veget. prefabr. výsevom zmesi ornice a semena v rovine |  |  | m2 | 34.7 |  | 0 |  |  |  | znížená |  | 0 | 0 | 0 | 0 | 0 | 4 | K | 2 |  |  |  | ROZPOCET | 0 | 0 | 0 | 0 | 0 | 2 | 0 | 4 | -2081792492
| PP |  | Založ. trávnika vo veget. prefabr. výsevom zmesi ornice a semena v rovine | [15 empty] | PP | 2
16 | Zmes trávna parková sídlisková |  |  | kg | 1.388 |  | 0 |  |  |  | znížená |  | 0 | 0 | 0 | 0 | 0 | 8 | M | 2 |  |  |  | ROZPOCET | 0 | 0 | 0 | 0 | 0 | 2 | 0 | 4 | 76862854
| PP |  | Zmes trávna parková sídlisková | [15 empty] | PP | 2
| VV |  | 34,70/100*4 |  | 1.388 | [13 empty] | VV | 2 | 2 | True | 1 | ROZPOCET
17 | Rozprestretie ornice, sklon do 1:5 do 500 m2 hr. do 10 cm |  |  | m2 | 34.7 |  | 0 |  |  |  | znížená |  | 0 | 0 | 0 | 0 | 0 | 4 | K | 2 |  |  |  | ROZPOCET | 0 | 0 | 0 | 0 | 0 | 2 | 0 | 4 | -867505624
| PP |  | Rozprestretie ornice, sklon do 1:5 do 500 m2 hr. do 10 cm | [15 empty] | PP | 2
18 | Plošná úprava terénu, nerovnosti do +-100 mm vo svahu 1:5-1:2 |  |  | m2 | 34.7 |  | 0 |  |  |  | znížená |  | 0 | 0 | 0 | 0 | 0 | 4 | K | 2 |  |  |  | ROZPOCET | 0 | 0 | 0 | 0 | 0 | 2 | 0 | 4 | 269742977
| PP |  | Plošná úprava terénu, nerovnosti do +-100 mm vo svahu 1:5-1:2 | [15 empty] | PP | 2
| D | 2 | Zakladanie |  |  |  | 0 | [5 empty] | 0 |  | 0 |  | 0 | 1 | D | 1 |  |  |  | ROZPOCET | [6 empty] | 0
19 | Zhutnenie podložia z hor. súdr. do 92%PS a nesúdr. Id do 0,8 |  |  | m2 | 179.95 |  | 0 |  |  |  | znížená |  | 0 | 0 | 0 | 0 | 0 | 4 | K | 2 |  |  |  | ROZPOCET | 0 | 0 | 0 | 0 | 0 | 2 | 0 | 4 | 997650789
| PP |  | Zhutnenie podložia z hor. súdr. do 92%PS a nesúdr. Id do 0,8 | [15 empty] | PP | 2
| VV |  | "malý zatrávňovač 270x270x60" 66,15 |  | 66.15 | [13 empty] | VV | 2 | 2 | True | 0 | ROZPOCET
| VV |  | "plastový zatrávňovač Guttagarden 500x500x62" 34,70 |  | 34.7 | [13 empty] | VV | 2 | 2 | True | 0 | ROZPOCET
| VV |  | "ZD hr. 80 mm" 79,10 |  | 79.1 | [13 empty] | VV | 2 | 2 | True | 0 | ROZPOCET
| VV |  | Súčet |  | 179.95 | [13 empty] | VV | 2 | 4 | True | 1 | ROZPOCET
| D | 4 | Vodorovné konštrukcie |  |  |  | 0 | [5 empty] | 0 |  | 0 |  | 0 | 1 | D | 1 |  |  |  | ROZPOCET | [6 empty] | 0
20 | Podklad pod dlažbu z kameniva ťaženého hr. 30-100 mm |  |  | m2 | 179.95 |  | 0 |  |  |  | znížená |  | 0 | 0 | 0 | 0 | 0 | 4 | K | 2 |  |  |  | ROZPOCET | 0 | 0 | 0 | 0 | 0 | 2 | 0 | 4 | -511788622
| PP |  | Podklad pod dlažbu z kameniva ťaženého hr. 30-100 mm | [15 empty] | PP | 2
| VV |  | "malý zatrávňovač 270x270x60" 66,15 |  | 66.15 | [13 empty] | VV | 2 | 2 | True | 0 | ROZPOCET
| VV |  | "plastový zatrávňovač Guttagarden 500x500x62" 34,70 |  | 34.7 | [13 empty] | VV | 2 | 2 | True | 0 | ROZPOCET
| VV |  | "ZD hr. 80 mm" 79,10 |  | 79.1 | [13 empty] | VV | 2 | 2 | True | 0 | ROZPOCET
| VV |  | Súčet |  | 179.95 | [13 empty] | VV | 2 | 4 | True | 1 | ROZPOCET
21 | Spevnenie dna, svahov kamenivom prelievaným MC hr. 150 mm |  |  | m2 | 127.5 |  | 0 |  |  |  | znížená |  | 0 | 0 | 0 | 0 | 0 | 4 | K | 2 |  |  |  | ROZPOCET | 0 | 0 | 0 | 0 | 0 | 2 | 0 | 4 | -381792620
| PP |  | Spevnenie dna, svahov kamenivom prelievaným MC hr. 150 mm | [15 empty] | PP | 2
| VV |  | "PVC 500" 85,00*0,50*3 |  | 127.5 | [13 empty] | VV | 2 | 2 | True | 0 | ROZPOCET
| VV |  | Súčet |  | 127.5 | [13 empty] | VV | 2 | 4 | True | 1 | ROZPOCET
| D | 5 | Komunikácie |  |  |  | 0 | [5 empty] | 0 |  | 0 |  | 0 | 1 | D | 1 |  |  |  | ROZPOCET | [6 empty] | 0
22 | Cementom stmelená zmes (Eo=70MPa) CBGM C15/20; 22CEMIII/A32,5N hr. 180 mm (STN EN 14227-1) |  |  | m2 | 79.1 |  | 0 |  |  |  | znížená |  | 0 | 0 | 0 | 0 | 0 | 4 | K | 2 |  |  |  | ROZPOCET | 0 | 0 | 0 | 0 | 0 | 2 | 0 | 4 | -1906992293
| PP |  | Cementom stmelená zmes (Eo=70MPa) CBGM C15/20; 22CEMIII/A32,5N hr. 180 mm (STN EN 14227-1) | [15 empty] | PP | 2
23 | Cementom stmelená zmes, (Eo=70 MPa) CBGM C8/10; 22CEMIII/A32,5N (STN EN 14227-1) hr. 200 mm |  |  | m2 | 100.85 |  | 0 |  |  |  | znížená |  | 0 | 0 | 0 | 0 | 0 | 4 | K | 2 |  |  |  | ROZPOCET | 0 | 0 | 0 | 0 | 0 | 2 | 0 | 4 | -2013722225
| PP |  | Cementom stmelená zmes, (Eo=70 MPa) CBGM C8/10; 22CEMIII/A32,5N (STN EN 14227-1) hr. 200 mm | [15 empty] | PP | 2
| VV |  | "malý zatrávňovač 270x270x60" 66,15 |  | 66.15 | [13 empty] | VV | 2 | 2 | True | 0 | ROZPOCET
| VV |  | "plastový zatrávňovač Guttagarden 500x500x62" 34,70 |  | 34.7 | [13 empty] | VV | 2 | 2 | True | 0 | ROZPOCET
| VV |  | Súčet |  | 100.85 | [13 empty] | VV | 2 | 4 | True | 1 | ROZPOCET
24 | Podklad zo štrkodrte;31,5;(Eo=45MP) UMŠD; 31,5; Gp hr. 200 mm |  |  | m2 | 179.95 |  | 0 |  |  |  | znížená |  | 0 | 0 | 0 | 0 | 0 | 4 | K | 2 |  |  |  | ROZPOCET | 0 | 0 | 0 | 0 | 0 | 2 | 0 | 4 | 657518469
| PP |  | Podklad zo štrkodrte;31,5;(Eo=45MP) UMŠD; 31,5; Gp hr. 200 mm | [15 empty] | PP | 2
| VV |  | "malý zatrávňovač 270x270x60" 66,15 |  | 66.15 | [13 empty] | VV | 2 | 2 | True | 0 | ROZPOCET
| VV |  | "plastový zatrávňovač Guttagarden 500x500x62" 34,70 |  | 34.7 | [13 empty] | VV | 2 | 2 | True | 0 | ROZPOCET
| VV |  | "ZD hr. 80 mm" 79,10 |  | 79.1 | [13 empty] | VV | 2 | 2 | True | 0 | ROZPOCET
| VV |  | Súčet |  | 179.95 | [13 empty] | VV | 2 | 4 | True | 1 | ROZPOCET
25 | Postrek živ. infiltračný s posypom kam. z asfaltu 0,7 kg/m2 |  |  | m2 | 7.45 |  | 0 |  |  |  | znížená |  | 0 | 0 | 0 | 0 | 0 | 4 | K | 2 |  |  |  | ROZPOCET | 0 | 0 | 0 | 0 | 0 | 2 | 0 | 4 | 1249268877
| PP |  | Postrek živ. infiltračný s posypom kam. z asfaltu 0,7 kg/m2 | [15 empty] | PP | 2
| VV |  | "preplátovanie" 7,45 |  | 7.45 | [13 empty] | VV | 2 | 2 | True | 0 | ROZPOCET
| VV |  | Súčet |  | 7.45 | [13 empty] | VV | 2 | 4 | True | 1 | ROZPOCET
26 | Postrek živičný spojovací z cestného asfaltu 0,5-0,7 kg/m2 |  |  | m2 | 7.45 |  | 0 |  |  |  | znížená |  | 0 | 0 | 0 | 0 | 0 | 4 | K | 2 |  |  |  | ROZPOCET | 0 | 0 | 0 | 0 | 0 | 2 | 0 | 4 | -1081715976
| PP |  | Postrek živičný spojovací z cestného asfaltu 0,5-0,7 kg/m2 | [15 empty] | PP | 2
| VV |  | "preplátovanie" 7,45 |  | 7.45 | [13 empty] | VV | 2 | 2 | True | 0 | ROZPOCET
| VV |  | Súčet |  | 7.45 | [13 empty] | VV | 2 | 4 | True | 1 | ROZPOCET
27 | Asfaltový betón obrusný AC 11 O, II;CA 50/70 (STN EN 13108-1) hr. 50 mm, š. do 3 m |  |  | m2 | 7.45 |  | 0 |  |  |  | znížená |  | 0 | 0 | 0 | 0 | 0 | 4 | K | 2 |  |  |  | ROZPOCET | 0 | 0 | 0 | 0 | 0 | 2 | 0 | 4 | -1580002558
| PP |  | Asfaltový betón obrusný AC 11 O, II;CA 50/70 (STN EN 13108-1) hr. 50 mm, š. do 3 m | [15 empty] | PP | 2
| VV |  | "preplátovanie" 7,45 |  | 7.45 | [13 empty] | VV | 2 | 2 | True | 0 | ROZPOCET
| VV |  | Súčet |  | 7.45 | [13 empty] | VV | 2 | 4 | True | 1 | ROZPOCET
28 | Asfaltový betón ložný AC 16 L; II; CA 50/70 (STN EN 13108-1) hr. 50 mm, |  |  | m2 | 7.45 |  | 0 |  |  |  | znížená |  | 0 | 0 | 0 | 0 | 0 | 4 | K | 2 |  |  |  | ROZPOCET | 0 | 0 | 0 | 0 | 0 | 2 | 0 | 4 | -1520970190
| PP |  | Asfaltový betón ložný AC 16 L; II; CA 50/70 (STN EN 13108-1) hr. 50 mm, | [15 empty] | PP | 2
| VV |  | "preplátovanie" 7,45 |  | 7.45 | [13 empty] | VV | 2 | 2 | True | 0 | ROZPOCET
| VV |  | Súčet |  | 7.45 | [13 empty] | VV | 2 | 4 | True | 1 | ROZPOCET
29 | Kladenie dlažby z vegetačných tvárnic plastových do 50 m2 |  |  | m2 | 34.7 |  | 0 |  |  |  | znížená |  | 0 | 0 | 0 | 0 | 0 | 4 | K | 2 |  |  |  | ROZPOCET | 0 | 0 | 0 | 0 | 0 | 2 | 0 | 4 | 87163016
| PP |  | Kladenie dlažby z vegetačných tvárnic plastových do 50 m2 | [15 empty] | PP | 2
30 | Plastový zatrávňovač - zelevý 500x500x62 mm |  |  | m2 | 138.8 |  | 0 |  |  |  | znížená |  | 0 | 0 | 0 | 0 | 0 | 4 | K | 2 |  |  |  | ROZPOCET | 0 | 0 | 0 | 0 | 0 | 2 | 0 | 4 | -1956827742
| PP |  | Plastový zatrávňovač - zelevý 500x500x62 mm | [15 empty] | PP | 2
| VV |  | 34,70*4 |  | 138.8 | [13 empty] | VV | 2 | 2 | True | 1 | ROZPOCET
31 | Kladenie zámkovej dlažby na cesty hr. 80 mm, sk. C, plochy 50-100 m2 |  |  | m2 | 79.1 |  | 0 |  |  |  | znížená |  | 0 | 0 | 0 | 0 | 0 | 4 | K | 2 |  |  |  | ROZPOCET | 0 | 0 | 0 | 0 | 0 | 2 | 0 | 4 | -4247233
| PP |  | Kladenie zámkovej dlažby na cesty hr. 80 mm, sk. C, plochy 50-100 m2 | [15 empty] | PP | 2
32 | Dlažba zámková hr. 80 mm |  |  | m2 | 79.891 |  | 0 |  |  |  | znížená |  | 0 | 0 | 0 | 0 | 0 | 8 | M | 2 |  |  |  | ROZPOCET | 0 | 0 | 0 | 0 | 0 | 2 | 0 | 4 | 787452430
| PP |  | Dlažba zámková hr. 80 mm | [15 empty] | PP | 2
| VV |  | 79,10*1,01 |  | 79.891 | [13 empty] | VV | 2 | 2 | True | 1 | ROZPOCET
33 | Kladenie dlažby poz. komunikácií z vegetačných dlaždíc, pl. 50-100 m2 |  |  | m2 | 66.15 |  | 0 |  |  |  | znížená |  | 0 | 0 | 0 | 0 | 0 | 4 | K | 2 |  |  |  | ROZPOCET | 0 | 0 | 0 | 0 | 0 | 2 | 0 | 4 | 257734770
| PP |  | Kladenie dlažby poz. komunikácií z vegetačných dlaždíc, pl. 50-100 m2 | [15 empty] | PP | 2
34 | Dlažba betónová vegetačná - malý zatrávňovač 270x270x60 mm |  |  | kus | 935.361 |  | 0 |  |  |  | znížená |  | 0 | 0 | 0 | 0 | 0 | 8 | M | 2 |  |  |  | ROZPOCET | 0 | 0 | 0 | 0 | 0 | 2 | 0 | 4 | 1309081212
| PP |  | Dlažba betónová vegetačná - malý zatrávňovač 270x270x60 mm | [15 empty] | PP | 2
| VV |  | 66,15*14*1,01 |  | 935.361 | [13 empty] | VV | 2 | 2 | True | 1 | ROZPOCET
35 | Montáž uzavretého žľabu BGF, BGU, BGF-Z, SV 100 do lôžka z betónu prostého tr.C 16/20 |  |  | m | 6.95 |  | 0 |  |  |  | znížená |  | 0 | 0 | 0 | 0 | 0 | 4 | K | 2 |  |  |  | ROZPOCET | 0 | 0 | 0 | 0 | 0 | 2 | 0 | 4 | -1096099621
| PP |  | Montáž uzavretého žľabu BGF, BGU, BGF-Z, SV 100 do lôžka z betónu prostého tr.C 16/20 | [15 empty] | PP | 2
36 | Žľab univerzálny BGU-Z, SV G NW 100, č.0 |  |  | kus | 6.95 |  | 0 |  |  |  | znížená |  | 0 | 0 | 0 | 0 | 0 | 8 | M | 2 |  |  |  | ROZPOCET | 0 | 0 | 0 | 0 | 0 | 2 | 0 | 4 | -1118388884
| PP |  | Žľab univerzálny BGU-Z, SV G NW 100, č.0 | [15 empty] | PP | 2
37 | Rošt štrbinový BG-SA V NW 100, SW 18, symetr. tr.D 400KN, pozink |  |  | kus | 13.9 |  | 0 |  |  |  | znížená |  | 0 | 0 | 0 | 0 | 0 | 8 | M | 2 |  |  |  | ROZPOCET | 0 | 0 | 0 | 0 | 0 | 2 | 0 | 4 | 1395179670
| PP |  | Rošt štrbinový BG-SA V NW 100, SW 18, symetr. tr.D 400KN, pozink | [15 empty] | PP | 2
| VV |  | 6,95/0,50 |  | 13.9 | [13 empty] | VV | 2 | 2 | True | 1 | ROZPOCET
| D | 9 | Ostatné konštrukcie a práce-búranie |  |  |  | 0 | [5 empty] | 0 |  | 0 |  | 0 | 1 | D | 1 |  |  |  | ROZPOCET | [6 empty] | 0
38 | Montáž a demontáž dočasnej dopravnej značky kompletnej základnej |  |  | kus | 18 |  | 0 |  |  |  | znížená |  | 0 | 0 | 0 | 0 | 0 | 4 | K | 2 |  |  |  | ROZPOCET | 0 | 0 | 0 | 0 | 0 | 2 | 0 | 4 | -2050827993
| PP |  | Montáž a demontáž dočasnej dopravnej značky kompletnej základnej | [15 empty] | PP | 2
39 | Príplatok k dočasnej dopr. značke kompl. základnej za prvý a ZKD deň použitia |  |  | kus | 720 |  | 0 |  |  |  | znížená |  | 0 | 0 | 0 | 0 | 0 | 4 | K | 2 |  |  |  | ROZPOCET | 0 | 0 | 0 | 0 | 0 | 2 | 0 | 4 | 563453853
| PP |  | Príplatok k dočasnej dopr. značke kompl. základnej za prvý a ZKD deň použitia | [15 empty] | PP | 2
| VV |  | 18*40 |  | 720 | [13 empty] | VV | 2 | 2 | True | 1 | ROZPOCET
40 | Osadenie zvislých cestných dopravných značiek na stĺpiky, konzoly alebo objekty |  |  | kus | 2 |  | 0 |  |  |  | znížená |  | 0 | 0 | 0 | 0 | 0 | 4 | K | 2 |  |  |  | ROZPOCET | 0 | 0 | 0 | 0 | 0 | 2 | 0 | 4 | 950115919
| PP |  | Osadenie zvislých cestných dopravných značiek na stĺpiky, konzoly alebo objekty | [15 empty] | PP | 2
| VV |  | "P16" 1 |  | 1 | [13 empty] | VV | 2 | 2 | True | 0 | ROZPOCET
| VV |  | "E15" 1 |  | 1 | [13 empty] | VV | 2 | 2 | True | 0 | ROZPOCET
| VV |  | Súčet |  | 2 | [13 empty] | VV | 2 | 4 | True | 1 | ROZPOCET
41 | Značka dopravná IP12 - IP23b na Al podklade reflex. tr. 1 založ. Al okraj 500x700 |  |  | kus | 1 |  | 0 |  |  |  | znížená |  | 0 | 0 | 0 | 0 | 0 | 8 | M | 2 |  |  |  | ROZPOCET | 0 | 0 | 0 | 0 | 0 | 2 | 0 | 4 | -884083933
| PP |  | Značka dopravná IP12 - IP23b na Al podklade reflex. tr. 1 založ. Al okraj 500x700 | [15 empty] | PP | 2
42 | Značka dopravná E1, E9 - E12, E15 na Al podklade reflex. tr. 1 založ. Al okraj 500x500 |  |  | kus | 1 |  | 0 |  |  |  | znížená |  | 0 | 0 | 0 | 0 | 0 | 8 | M | 2 |  |  |  | ROZPOCET | 0 | 0 | 0 | 0 | 0 | 2 | 0 | 4 | 1768260147
| PP |  | Značka dopravná E1, E9 - E12, E15 na Al podklade reflex. tr. 1 založ. Al okraj 500x500 | [15 empty] | PP | 2
43 | Montáž stĺpika dopravných značiek dĺžky do 3,5 m s betónovým základom a pätkou |  |  | kus | 1 |  | 0 |  |  |  | znížená |  | 0 | 0 | 0 | 0 | 0 | 4 | K | 2 |  |  |  | ROZPOCET | 0 | 0 | 0 | 0 | 0 | 2 | 0 | 4 | -1804353323
| PP |  | Montáž stĺpika dopravných značiek dĺžky do 3,5 m s betónovým základom a pätkou | [15 empty] | PP | 2
44 | Stĺpik Al 60/5 hladký drážkový |  |  | m | 3.5 |  | 0 |  |  |  | znížená |  | 0 | 0 | 0 | 0 | 0 | 8 | M | 2 |  |  |  | ROZPOCET | 0 | 0 | 0 | 0 | 0 | 2 | 0 | 4 | -1133895167
| PP |  | Stĺpik Al 60/5 hladký drážkový | [15 empty] | PP | 2
| VV |  | 3,50*1 |  | 3.5 | [13 empty] | VV | 2 | 2 | True | 1 | ROZPOCET
45 | Vodorovné značenie krytov striek. farbou, deliace čiary š. 120 mm |  |  | m | 9.5 |  | 0 |  |  |  | znížená |  | 0 | 0 | 0 | 0 | 0 | 4 | K | 2 |  |  |  | ROZPOCET | 0 | 0 | 0 | 0 | 0 | 2 | 0 | 4 | -233009312
| PP |  | Vodorovné značenie krytov striek. farbou, deliace čiary š. 120 mm | [15 empty] | PP | 2
46 | Príplatok za reflexnú úpravu balotinovú, deliace čiary š. 120 mm |  |  | m | 9.5 |  | 0 |  |  |  | znížená |  | 0 | 0 | 0 | 0 | 0 | 4 | K | 2 |  |  |  | ROZPOCET | 0 | 0 | 0 | 0 | 0 | 2 | 0 | 4 | -1651223006
| PP |  | Príplatok za reflexnú úpravu balotinovú, deliace čiary š. 120 mm | [15 empty] | PP | 2
47 | Vodorovné značenie krytov striek. farbou, čiary, zebry, šípky, nápisy a pod. |  |  | m2 | 1 |  | 0 |  |  |  | znížená |  | 0 | 0 | 0 | 0 | 0 | 4 | K | 2 |  |  |  | ROZPOCET | 0 | 0 | 0 | 0 | 0 | 2 | 0 | 4 | 265179531
| PP |  | Vodorovné značenie krytov striek. farbou, čiary, zebry, šípky, nápisy a pod. | [15 empty] | PP | 2
48 | Príplatok za reflexnú úpravu balotinovú, čiary, zebry, šípky, nápisy a pod. |  |  | m2 | 1 |  | 0 |  |  |  | znížená |  | 0 | 0 | 0 | 0 | 0 | 4 | K | 2 |  |  |  | ROZPOCET | 0 | 0 | 0 | 0 | 0 | 2 | 0 | 4 | 2006996495
| PP |  | Príplatok za reflexnú úpravu balotinovú, čiary, zebry, šípky, nápisy a pod. | [15 empty] | PP | 2
49 | Predznač. pre vodor. značenie z náter. hmôt, deliace čiary, vodiace pásiky |  |  | m | 9.5 |  | 0 |  |  |  | znížená |  | 0 | 0 | 0 | 0 | 0 | 4 | K | 2 |  |  |  | ROZPOCET | 0 | 0 | 0 | 0 | 0 | 2 | 0 | 4 | 2147166977
| PP |  | Predznač. pre vodor. značenie z náter. hmôt, deliace čiary, vodiace pásiky | [15 empty] | PP | 2
50 | Predznač. pre vodor. znač. z náter. hmôt, stopčiary, zebry, tiene, šípky, nápisy, prechody |  |  | m2 | 1 |  | 0 |  |  |  | znížená |  | 0 | 0 | 0 | 0 | 0 | 4 | K | 2 |  |  |  | ROZPOCET | 0 | 0 | 0 | 0 | 0 | 2 | 0 | 4 | -636474538
| PP |  | Predznač. pre vodor. znač. z náter. hmôt, stopčiary, zebry, tiene, šípky, nápisy, prechody | [15 empty] | PP | 2
51 | Osadenie cest. obrubníka bet. stojatého, lôžko betón tr. C 16/20 s bočnou oporou |  |  | m | 112.03 |  | 0 |  |  |  | znížená |  | 0 | 0 | 0 | 0 | 0 | 4 | K | 2 |  |  |  | ROZPOCET | 0 | 0 | 0 | 0 | 0 | 2 | 0 | 4 | 589889338
| PP |  | Osadenie cest. obrubníka bet. stojatého, lôžko betón tr. C 16/20 s bočnou oporou | [15 empty] | PP | 2
| VV |  | "obrubníky 15/25/100" 13,83 |  | 13.83 | [13 empty] | VV | 2 | 2 | True | 0 | ROZPOCET
| VV |  | "obrubnky ABO 14-10 10/25/100" 98,20 |  | 98.2 | [13 empty] | VV | 2 | 2 | True | 0 | ROZPOCET
| VV |  | Súčet |  | 112.03 | [13 empty] | VV | 2 | 4 | True | 1 | ROZPOCET
52 | Obrubník chodníkový 100x10x25 |  |  | kus | 99.182 |  | 0 |  |  |  | znížená |  | 0 | 0 | 0 | 0 | 0 | 8 | M | 2 |  |  |  | ROZPOCET | 0 | 0 | 0 | 0 | 0 | 2 | 0 | 4 | 1578556980
| PP |  | Obrubník chodníkový 100x10x25 | [15 empty] | PP | 2
| VV |  | 98,20*1,01 |  | 99.182 | [13 empty] | VV | 2 | 2 | True | 1 | ROZPOCET
53 | Obrubník cestný 100x15x26 |  |  | kus | 13.968 |  | 0 |  |  |  | znížená |  | 0 | 0 | 0 | 0 | 0 | 8 | M | 2 |  |  |  | ROZPOCET | 0 | 0 | 0 | 0 | 0 | 2 | 0 | 4 | 1789898055
| PP |  | Obrubník cestný 100x15x26 | [15 empty] | PP | 2
| VV |  | 13,83*1,01 |  | 13.968 | [13 empty] | VV | 2 | 2 | True | 1 | ROZPOCET
54 | Osadenie záhon. obrubníka betón. do lôžka z betónu tr. C 16/20 s bočnou oporou |  |  | m | 2.3 |  | 0 |  |  |  | znížená |  | 0 | 0 | 0 | 0 | 0 | 4 | K | 2 |  |  |  | ROZPOCET | 0 | 0 | 0 | 0 | 0 | 2 | 0 | 4 | -1908418398
| PP |  | Osadenie záhon. obrubníka betón. do lôžka z betónu tr. C 16/20 s bočnou oporou | [15 empty] | PP | 2
55 | Obrubník parkový 100x20x5cm sivý |  |  | kus | 2.323 |  | 0 |  |  |  | znížená |  | 0 | 0 | 0 | 0 | 0 | 8 | M | 2 |  |  |  | ROZPOCET | 0 | 0 | 0 | 0 | 0 | 2 | 0 | 4 | -355552707
| PP |  | Obrubník parkový 100x20x5cm sivý | [15 empty] | PP | 2
| VV |  | 2,30*1,01 |  | 2.323 | [13 empty] | VV | 2 | 2 | True | 1 | ROZPOCET
56 | Osad. chodník. obrubníka kladený vodorov. do štrkop. lôžka |  |  | m | 10.1 |  | 0 |  |  |  | znížená |  | 0 | 0 | 0 | 0 | 0 | 4 | K | 2 |  |  |  | ROZPOCET | 0 | 0 | 0 | 0 | 0 | 2 | 0 | 4 | 934988255
| PP |  | Osad. chodník. obrubníka kladený vodorov. do štrkop. lôžka | [15 empty] | PP | 2
57 | Obrubník plastový (60/1000) |  |  | kus | 10.1 |  | 0 |  |  |  | znížená |  | 0 | 0 | 0 | 0 | 0 | 8 | M | 2 |  |  |  | ROZPOCET | 0 | 0 | 0 | 0 | 0 | 2 | 0 | 4 | 850164937
| PP |  | Obrubník plastový (60/1000) | [15 empty] | PP | 2
58 | Plastové kotviace klince |  |  | kus | 31 |  | 0 |  |  |  | znížená |  | 0 | 0 | 0 | 0 | 0 | 8 | M | 2 |  |  |  | ROZPOCET | 0 | 0 | 0 | 0 | 0 | 2 | 0 | 4 | 1506712223
| PP |  | Plastové kotviace klince | [15 empty] | PP | 2
59 | Lôžko pod obrubníky, krajníky, obruby z betónu tr. C 16/20 |  |  | m3 | 10.463 |  | 0 |  |  |  | znížená |  | 0 | 0 | 0 | 0 | 0 | 4 | K | 2 |  |  |  | ROZPOCET | 0 | 0 | 0 | 0 | 0 | 2 | 0 | 4 | -462035866
| PP |  | Lôžko pod obrubníky, krajníky, obruby z betónu tr. C 16/20 | [15 empty] | PP | 2
| VV |  | 13,83*0,35*0,30 |  | 1.452 | [13 empty] | VV | 2 | 2 | True | 0 | ROZPOCET
| VV |  | 98,20*0,30*0,30 |  | 8.838 | [13 empty] | VV | 2 | 2 | True | 0 | ROZPOCET
| VV |  | 2,30*0,25*0,30 |  | 0.173 | [13 empty] | VV | 2 | 2 | True | 0 | ROZPOCET
| VV |  | Súčet |  | 10.463 | [13 empty] | VV | 2 | 4 | True | 1 | ROZPOCET
60 | Čelo priepustu z betónu tr. C 25/30 pre priepust z rúr DN 300-500 mm |  |  | kus | 2 |  | 0 |  |  |  | znížená |  | 0 | 0 | 0 | 0 | 0 | 4 | K | 2 |  |  |  | ROZPOCET | 0 | 0 | 0 | 0 | 0 | 2 | 0 | 4 | -736881768
| PP |  | Čelo priepustu z betónu tr. C 25/30 pre priepust z rúr DN 300-500 mm | [15 empty] | PP | 2
61 | Obetónovanie rúrového priepustu betónom tr. C 25/30 |  |  | m3 | 6.3 |  | 0 |  |  |  | znížená |  | 0 | 0 | 0 | 0 | 0 | 4 | K | 2 |  |  |  | ROZPOCET | 0 | 0 | 0 | 0 | 0 | 2 | 0 | 4 | 358744043
| PP |  | Obetónovanie rúrového priepustu betónom tr. C 25/30 | [15 empty] | PP | 2
| VV |  | "PVC 500"6,30 |  | 6.3 | [13 empty] | VV | 2 | 2 | True | 1 | ROZPOCET
62 | Sieť KARI KY 50 3000x2000mm veľkosť oka 150x150mm d drôtu 10/10 mm |  |  | m2 | 37.35 |  | 0 |  |  |  | znížená |  | 0 | 0 | 0 | 0 | 0 | 8 | M | 2 |  |  |  | ROZPOCET | 0 | 0 | 0 | 0 | 0 | 2 | 0 | 4 | 1938025974
| PP |  | Sieť KARI KY 50 3000x2000mm veľkosť oka 150x150mm d drôtu 10/10 mm | [15 empty] | PP | 2
| VV |  | "PVC 500"37,35 |  | 37.35 | [13 empty] | VV | 2 | 2 | True | 1 | ROZPOCET
63 | Zhotovenie priepustu z rúr plast. PVC DN 500 mm |  |  | m | 20.76 |  | 0 |  |  |  | znížená |  | 0 | 0 | 0 | 0 | 0 | 4 | K | 2 |  |  |  | ROZPOCET | 0 | 0 | 0 | 0 | 0 | 2 | 0 | 4 | 414001403
| PP |  | Zhotovenie priepustu z rúr plast. PVC DN 500 mm | [15 empty] | PP | 2
64 | Rúra kanalizačná PVC SN16 DN 500 |  |  | m | 20.76 |  | 0 |  |  |  | znížená |  | 0 | 0 | 0 | 0 | 0 | 8 | M | 2 |  |  |  | ROZPOCET | 0 | 0 | 0 | 0 | 0 | 2 | 0 | 4 | -1966436382
| PP |  | Rúra kanalizačná PVC SN16 DN 500 | [15 empty] | PP | 2
65 | Aplikácia pružnej asfaltovej zálievky |  |  | m | 30.7 |  | 0 |  |  |  | znížená |  | 0 | 0 | 0 | 0 | 0 | 4 | K | 2 |  |  |  | ROZPOCET | 0 | 0 | 0 | 0 | 0 | 2 | 0 | 4 | 907810874
| PP |  | Aplikácia pružnej asfaltovej zálievky | [15 empty] | PP | 2
66 | Rezanie stávajúceho betónového krytu alebo podkladu hr. 100-150 mm |  |  | m | 30.7 |  | 0 |  |  |  | znížená |  | 0 | 0 | 0 | 0 | 0 | 4 | K | 2 |  |  |  | ROZPOCET | 0 | 0 | 0 | 0 | 0 | 2 | 0 | 4 | -724246412
| PP |  | Rezanie stávajúceho betónového krytu alebo podkladu hr. 100-150 mm | [15 empty] | PP | 2
67 | Vodorovná doprava sute po suchu do 50 m |  |  | t | 1.534 |  | 0 |  |  |  | znížená |  | 0 | 0 | 0 | 0 | 0 | 4 | K | 2 |  |  |  | ROZPOCET | 0 | 0 | 0 | 0 | 0 | 2 | 0 | 4 | -1243749992
| PP |  | Vodorovná doprava sute po suchu do 50 m | [15 empty] | PP | 2
68 | Vodorovná doprava sute po suchu do 1 km |  |  | t | 1.534 |  | 0 |  |  |  | znížená |  | 0 | 0 | 0 | 0 | 0 | 4 | K | 2 |  |  |  | ROZPOCET | 0 | 0 | 0 | 0 | 0 | 2 | 0 | 4 | -449538173
| PP |  | Vodorovná doprava sute po suchu do 1 km | [15 empty] | PP | 2
69 | Príplatok za každý ďalší 1 km sute |  |  | t | 7.67 |  | 0 |  |  |  | znížená |  | 0 | 0 | 0 | 0 | 0 | 4 | K | 2 |  |  |  | ROZPOCET | 0 | 0 | 0 | 0 | 0 | 2 | 0 | 4 | 1473654783
| PP |  | Príplatok za každý ďalší 1 km sute | [15 empty] | PP | 2
| VV |  | 1,534*5 |  | 7.67 | [13 empty] | VV | 2 | 2 | True | 1 | ROZPOCET
70 | Nakladanie sute na dopravný prostriedok |  |  | t | 1.534 |  | 0 |  |  |  | znížená |  | 0 | 0 | 0 | 0 | 0 | 4 | K | 2 |  |  |  | ROZPOCET | 0 | 0 | 0 | 0 | 0 | 2 | 0 | 4 | 655032954
| PP |  | Nakladanie sute na dopravný prostriedok | [15 empty] | PP | 2
71 | Statická skúška podložia |  |  | kpl | 2 |  | 0 |  |  |  | znížená |  | 0 | 0 | 0 | 0 | 0 | 4 | K | 2 |  |  |  | ROZPOCET | 0 | 0 | 0 | 0 | 0 | 2 | 0 | 4 | -912213218
| PP |  | Statická skúška podložia | [15 empty] | PP | 2
72 | Poplatok za ulož.a znešk.st.odp.na urč.sklád.-asfalt.lepenka "Z"-zvláštny odpad |  |  | t | 1.534 |  | 0 |  |  |  | znížená |  | 0 | 0 | 0 | 0 | 0 | 4 | K | 2 |  |  |  | ROZPOCET | 0 | 0 | 0 | 0 | 0 | 2 | 0 | 4 | 1478290892
| PP |  | Poplatok za ulož.a znešk.st.odp.na urč.sklád.-asfalt.lepenka "Z"-zvláštny odpad | [15 empty] | PP | 2
| D | 99 | Presun hmôt HSV |  |  |  | 0 | [5 empty] | 0 |  | 0 |  | 0 | 1 | D | 1 |  |  |  | ROZPOCET | [6 empty] | 0
73 | Presun hmôt pre pozemné komunikácie s krytom dláždeným (822 2.3, 822 5.3) akejkoľvek dĺžky objektu |  |  | t | 312.817 |  | 0 |  |  |  | znížená |  | 0 | 0 | 0 | 0 | 0 | 4 | K | 2 |  |  |  | ROZPOCET | 0 | 0 | 0 | 0 | 0 | 2 | 0 | 4 | 1030340027
| PP |  | Presun hmôt pre pozemné komunikácie s krytom dláždeným (822 2.3, 822 5.3) akejkoľvek dĺžky objektu | [15 empty] | PP | 2
| VV |  | 312,817 |  | 312.817 | [13 empty] | VV | 2 | 2 | True | 1 | ROZPOCET
| D | PSV | Práce a dodávky PSV |  |  |  | 0 | [5 empty] | 0 |  | 0 |  | 0 | 2 | D | 0 |  |  |  | ROZPOCET | [6 empty] | 0
| D | 711 | Izolácie proti vode a vlhkosti |  |  |  | 0 | [5 empty] | 0 |  | 0 |  | 0 | 2 | D | 1 |  |  |  | ROZPOCET | [6 empty] | 0
74 | Zhotovenie izolácie tlakovej položením ochrannej textílie vodor. |  |  | m2 | 280.8 |  | 0 |  |  |  | znížená |  | 0 | 0 | 0 | 0 | 0 | 16 | K | 2 |  |  |  | ROZPOCET | 0 | 0 | 0 | 0 | 0 | 2 | 0 | 16 | -153906671
| PP |  | Zhotovenie izolácie tlakovej položením ochrannej textílie vodor. | [15 empty] | PP | 2
| VV |  | "malý zatrávňovač 270x270x60" 66,15*2 |  | 132.3 | [13 empty] | VV | 2 | 2 | True | 0 | ROZPOCET
| VV |  | "plastový zatrávňovač Guttagarden 500x500x62" 34,70*2 |  | 69.4 | [13 empty] | VV | 2 | 2 | True | 0 | ROZPOCET
| VV |  | "ZD hr. 80 mm" 79,10 |  | 79.1 | [13 empty] | VV | 2 | 2 | True | 0 | ROZPOCET
| VV |  | Súčet |  | 280.8 | [13 empty] | VV | 2 | 4 | True | 1 | ROZPOCET
75 | Geotextília polypropylen 200 g/m2 |  |  | m2 | 112.952 |  | 0 |  |  |  | znížená |  | 0 | 0 | 0 | 0 | 0 | 32 | M | 2 |  |  |  | ROZPOCET | 0 | 0 | 0 | 0 | 0 | 2 | 0 | 16 | -656938681
| PP |  | Geotextília polypropylen 200 g/m2 | [15 empty] | PP | 2
| VV |  | (66,15+34,70)*1,12 |  | 112.952 | [13 empty] | VV | 2 | 2 | True | 1 | ROZPOCET
76 | Geotextília polypropylen 600 g/m2 |  |  | m2 | 201.544 |  | 0 |  |  |  | znížená |  | 0 | 0 | 0 | 0 | 0 | 32 | M | 2 |  |  |  | ROZPOCET | 0 | 0 | 0 | 0 | 0 | 2 | 0 | 16 | 469784088
| PP |  | Geotextília polypropylen 600 g/m2 | [15 empty] | PP | 2
| VV |  | (66,15+34,70+79,10)*1,12 |  | 201.544 | [13 empty] | VV | 2 | 2 | True | 1 | ROZPOCET
77 | Presun hmôt pre izoláciu proti vode v objektoch výšky do 6 m |  |  | % |  |  | 0 |  |  |  | znížená |  | 0 | 0 | 0 | 0 | 0 | 16 | K | 2 |  |  |  | ROZPOCET | 0 | 0 | 0 | 0 | 0 | 2 | 0 | 16 | -1097283056
| PP |  | Presun hmôt pre izoláciu proti vode v objektoch výšky do 6 m | [15 empty] | PP | 2

## SO 08 - SO 08 Oplotenie
[9 empty] | >> skryté stĺpce << | [9 empty] | {7c1638eb-13d0-49c1-85e3-0007cc26f5c1}
0
| KRYCÍ LIST ROZPOČTU | [8 empty] | v --- nižšie sa nachádzajú doplnkové a pomocné údaje k zostavám --- v | [8 empty] | False
Stavba:
Rodinný dom s 2 b.j. Adamovské Kochanovce
Objekt:
SO 08 - SO 08 Oplotenie
| JKSO: |  |  |  |  | KS:
| Miesto: |  | parc.č. 342/5, Adamovské Kochanovce |  |  | Dátum: | 0
| Objednávateľ: |  |  |  |  | IČO: | 36126624
|  | Trenčiansky samosprávny kraj |  |  |  | IČ DPH:
| Zhotoviteľ: |  |  |  |  | IČO: | Vyplň údaj
|  | Vyplň údaj |  |  |  | IČ DPH: | Vyplň údaj
| Projektant: |  |  |  |  | IČO: | 34116516
|  | A.DOM, spol. s r.o. |  |  |  | IČ DPH: | SK2020393287
| Spracovateľ: |  |  |  |  | IČO:
|  | Viera Masnicová |  |  |  | IČ DPH:
Poznámka:
| Cena bez DPH | [5 empty] | 0
|  |  | Základ dane |  |  | Sadzba dane | Výška dane
| DPH | základná | 0 |  |  | 20% | 0
|  | znížená | 0 |  |  | 20% | 0
|  | zákl. prenesená | 0 |  |  | 20% | 0
|  | zníž. prenesená | 0 |  |  | 20% | 0
|  | nulová | 0 |  |  | 0% | 0
| Cena s DPH |  |  | v | EUR |  | 0
| Projektant |  |  | Spracovateľ
| Dátum a podpis: |  | Pečiatka | Dátum a podpis: |  |  | Pečiatka
| Objednávateľ |  |  | Zhotoviteľ
| Dátum a podpis: |  | Pečiatka | Dátum a podpis: |  |  | Pečiatka
REKAPITULÁCIA ROZPOČTU
Stavba:
Rodinný dom s 2 b.j. Adamovské Kochanovce
Objekt:
SO 08 - SO 08 Oplotenie
Miesto: |  |  | parc.č. 342/5, Adamovské Kochanovce |  |  | Dátum: | 0
Objednávateľ: |  |  | Trenčiansky samosprávny kraj |  |  | Projektant: | A.DOM, spol. s r.o.
Zhotoviteľ: |  |  | Vyplň údaj |  |  | Spracovateľ: | Viera Masnicová
Kód dielu - Popis | [6 empty] | Cena celkom [EUR]
Náklady z rozpočtu | [6 empty] | 0 | [12 empty] | -1
| HSV - Práce a dodávky HSV | [5 empty] | 0
| 1 - Zemné práce | [5 empty] | 0
| 2 - Zakladanie | [5 empty] | 0
| 3 - Zvislé a kompletné konštrukcie | [5 empty] | 0
| 9 - Ostatné konštrukcie a práce-búranie | [5 empty] | 0
| 99 - Presun hmôt HSV | [5 empty] | 0
| PSV - Práce a dodávky PSV | [5 empty] | 0
| 767 - Konštrukcie doplnkové kovové | [5 empty] | 0
ROZPOČET
Stavba:
Rodinný dom s 2 b.j. Adamovské Kochanovce
Objekt:
SO 08 - SO 08 Oplotenie
Miesto: |  |  | parc.č. 342/5, Adamovské Kochanovce |  |  | Dátum: | 0
Objednávateľ: |  |  | Trenčiansky samosprávny kraj |  |  | Projektant: | A.DOM, spol. s r.o.
Zhotoviteľ: |  |  | Vyplň údaj |  |  | Spracovateľ: | Viera Masnicová
PČ | Popis |  |  | MJ | Množstvo | J.cena [EUR] | Cena celkom [EUR] | Cenová sústava |  |  | DPH | J. Nh [h] | Nh celkom [h] | J. hmotnosť [t] | Hmotnosť celkom [t] | J. suť [t] | Suť Celkom [t]
Náklady z rozpočtu | [6 empty] | 0 | [5 empty] | 0 |  | 19.6699 |  | 46.89 |  | D | -1 | [10 empty] | 0
| D | HSV | Práce a dodávky HSV |  |  |  | 0 | [5 empty] | 0 |  | 17.435 |  | 46.89 | 1 | D | 0 |  |  |  | ROZPOCET | [6 empty] | 0
| D | 1 | Zemné práce |  |  |  | 0 | [5 empty] | 0 |  | 0 |  | 0 | 1 | D | 1 |  |  |  | ROZPOCET | [6 empty] | 0
1 | Výkop ryhy do šírky 600 mm v horn.3 do 100 m3 |  |  | m3 | 11.652 |  | 0 |  |  |  | znížená |  | 0 | 0 | 0 | 0 | 0 | 4 | K | 2 |  |  |  | ROZPOCET | 0 | 0 | 0 | 0 | 0 | 2 | 0 | 4 | -2070072611
| PP |  | Hĺbenie rýh šírky do 600 mm zapažených i nezapažených s urovnaním dna do predpísaného profilu a spádu, s prehodením výkopu na priľahlom teréne na vzdialenosť do 3 m od pozdĺžnej osi ryhy alebo s naložením výkopu na dopravný prostriedok v hornine 3 do 100 m3 | [15 empty] | PP | 2
| VV |  | "pohľad JZ | [15 empty] | VV | 2 | 1 | True | 0 | ROZPOCET
| VV |  | "základ pri prístrešku na kontajnery dl. 2,55 m | [15 empty] | VV | 2 | 1 | True | 0 | ROZPOCET
| VV |  | "výkop od kóty | [15 empty] | VV | 2 | 1 | True | 0 | ROZPOCET
| VV |  | "198,2-196,55=1,65 m | [15 empty] | VV | 2 | 1 | True | 0 | ROZPOCET
| VV |  | "197,75-196,55=1,20 m | [15 empty] | VV | 2 | 1 | True | 0 | ROZPOCET
| VV |  | 2,55*0,25*(1,65+1,20)/2 |  | 0.908 | [13 empty] | VV | 2 | 2 | True | 0 | ROZPOCET
| VV |  | "základ pre stĺpik pripojený k základu dl. 2,55 m | [15 empty] | VV | 2 | 1 | True | 0 | ROZPOCET
| VV |  | "pol.2"0,25*0,25*(197,75-196,55) |  | 0.075 | [13 empty] | VV | 2 | 2 | True | 0 | ROZPOCET
| VV |  | "výkop ryhy pre podhrabovú dosku š. 0,25 m, priem. hl. 0,40 m rez A-A | [15 empty] | VV | 2 | 1 | True | 0 | ROZPOCET
| VV |  | (32,16-2,55+6,535+8,26)*0,25*0,40 |  | 4.441 | [13 empty] | VV | 2 | 2 | True | 0 | ROZPOCET
| VV |  | Medzisúčet |  | 5.424 | [13 empty] | VV | 2 | 3 | True | 0 | ROZPOCET
| VV |  | "pohľad JV | [15 empty] | VV | 2 | 1 | True | 0 | ROZPOCET
| VV |  | "výkop ryhy pre podhrabovú dosku priem. hl. 0,40 m | [15 empty] | VV | 2 | 1 | True | 0 | ROZPOCET
| VV |  | (20,50-4,11-1,11)*0,25*0,40 |  | 1.528 | [13 empty] | VV | 2 | 2 | True | 0 | ROZPOCET
| VV |  | Medzisúčet |  | 1.528 | [13 empty] | VV | 2 | 3 | True | 0 | ROZPOCET
| VV |  | "pohľad SV | [15 empty] | VV | 2 | 1 | True | 0 | ROZPOCET
| VV |  | "pre podhrabovú dosku"62,67*0,25*0,30 |  | 4.7 | [13 empty] | VV | 2 | 2 | True | 0 | ROZPOCET
| VV |  | Súčet |  | 11.652 | [13 empty] | VV | 2 | 4 | True | 1 | ROZPOCET
2 | Príplatok k cene za lepivosť pri hĺbení rýh šírky do 600 mm zapažených i nezapažených s urovnaním dna v hornine 3 |  |  | m3 | 11.652 |  | 0 |  |  |  | znížená |  | 0 | 0 | 0 | 0 | 0 | 4 | K | 2 |  |  |  | ROZPOCET | 0 | 0 | 0 | 0 | 0 | 2 | 0 | 4 | 159324914
| PP |  | Hĺbenie rýh šírky do 600 mm zapažených i nezapažených s urovnaním dna do predpísaného profilu a spádu, s prehodením výkopu na priľahlom teréne na vzdialenosť do 3 m od pozdĺžnej osi ryhy alebo s naložením výkopu na dopravný prostriedok príplatok k cenám za lepivosť horniny 3 | [15 empty] | PP | 2
3 | Výkop šachty nezapaženej, hornina 3 do 100 m3 |  |  | m3 | 1.656 |  | 0 |  |  |  | znížená |  | 0 | 0 | 0 | 0 | 0 | 4 | K | 2 |  |  |  | ROZPOCET | 0 | 0 | 0 | 0 | 0 | 2 | 0 | 4 | -377003067
| PP |  | Hĺbenie šachiet nezapažených s prípadným nutným premiestnením výkopu vo výkopisku s prehodením výkopu na priľahlom teréne na vzdialenosť do 5 m od hrany šachty alebo s naložením na dopravný prostriedok v hornine 3 do 100 m3 | [15 empty] | PP | 2
| VV |  | "pohľad JV | [15 empty] | VV | 2 | 1 | True | 0 | ROZPOCET
| VV |  | "pre brány pol.6 a 7 | [15 empty] | VV | 2 | 1 | True | 0 | ROZPOCET
| VV |  | 0,60*0,60*(197,75-196,60)*4 |  | 1.656 | [13 empty] | VV | 2 | 2 | True | 1 | ROZPOCET
4 | Príplatok k cenám za lepivosť horniny tr.3 |  |  | m3 | 1.656 |  | 0 |  |  |  | znížená |  | 0 | 0 | 0 | 0 | 0 | 4 | K | 2 |  |  |  | ROZPOCET | 0 | 0 | 0 | 0 | 0 | 2 | 0 | 4 | -1259553556
| PP |  | Hĺbenie šachiet nezapažených s prípadným nutným premiestnením výkopu vo výkopisku s prehodením výkopu na priľahlom teréne na vzdialenosť do 5 m od hrany šachty alebo s naložením na dopravný prostriedok Príplatok k cenám za lepivosť horniny | [15 empty] | PP | 2
5 | Vŕtanie otvorov zemným vrtákom DN 250 mm pre stĺpiky oplotenia, hornina 3 do 100 m3 |  |  | m3 | 2.632 |  | 0 |  |  |  | znížená |  | 0 | 0 | 0 | 0 | 0 | 4 | K | 2 |  |  |  | ROZPOCET | 0 | 0 | 0 | 0 | 0 | 2 | 0 | 4 | 1098199465
| PP |  | Hĺbenie šachiet nezapažených s prípadným nutným premiestnením výkopu vo výkopisku s prehodením výkopu na priľahlom teréne na vzdialenosť do 5 m od hrany šachty alebo s naložením na dopravný prostriedok v hornine 3 do 100 m3 | [15 empty] | PP | 2
| VV |  | "pohľad JZ | [15 empty] | VV | 2 | 1 | True | 0 | ROZPOCET
| VV |  | "pre pol. 2 | [15 empty] | VV | 2 | 1 | True | 0 | ROZPOCET
| VV |  | "od kóty 197,75 po kótu 196,70 tj. 1,05 m | [15 empty] | VV | 2 | 1 | True | 0 | ROZPOCET
| VV |  | 3,14*0,125*0,125*1,05*4 |  | 0.206 | [13 empty] | VV | 2 | 2 | True | 0 | ROZPOCET
| VV |  | "od kóty 197,75 po kótu 196,60 tj. 1,15 m | [15 empty] | VV | 2 | 1 | True | 0 | ROZPOCET
| VV |  | 3,14*0,125*0,125*1,15*15 |  | 0.846 | [13 empty] | VV | 2 | 2 | True | 0 | ROZPOCET
| VV |  | Medzisúčet |  | 1.052 | [13 empty] | VV | 2 | 3 | True | 0 | ROZPOCET
| VV |  | "pohľad JV | [15 empty] | VV | 2 | 1 | True | 0 | ROZPOCET
| VV |  | "pre pol. 2 | [15 empty] | VV | 2 | 1 | True | 0 | ROZPOCET
| VV |  | "od kóty 197,75 po kótu 196,60 tj. 1,15m | [15 empty] | VV | 2 | 1 | True | 0 | ROZPOCET
| VV |  | 3,14*0,125*0,125*1,15*8 |  | 0.451 | [13 empty] | VV | 2 | 2 | True | 0 | ROZPOCET
| VV |  | Medzisúčet |  | 0.451 | [13 empty] | VV | 2 | 3 | True | 0 | ROZPOCET
| VV |  | "pohľad SV | [15 empty] | VV | 2 | 1 | True | 0 | ROZPOCET
| VV |  | "pre pol. 1 spolu 26ks | [15 empty] | VV | 2 | 1 | True | 0 | ROZPOCET
| VV |  | "od kóty 197,40 po kótu 196,400 tj. 1,00m | [15 empty] | VV | 2 | 1 | True | 0 | ROZPOCET
| VV |  | 3,14*0,125*0,125*1,00*2 |  | 0.098 | [13 empty] | VV | 2 | 2 | True | 0 | ROZPOCET
| VV |  | "od kóty 197,25 po kótu 196,400 tj. 0,85m | [15 empty] | VV | 2 | 1 | True | 0 | ROZPOCET
| VV |  | 3,14*0,125*0,125*0,85*14 |  | 0.584 | [13 empty] | VV | 2 | 2 | True | 0 | ROZPOCET
| VV |  | "od kóty 197,50 po kótu 196,500 tj. 1,00m | [15 empty] | VV | 2 | 1 | True | 0 | ROZPOCET
| VV |  | 3,14*0,125*0,125*1,00*2 |  | 0.098 | [13 empty] | VV | 2 | 2 | True | 0 | ROZPOCET
| VV |  | "od kóty 197,50 po kótu 196,650 tj. 0,85m | [15 empty] | VV | 2 | 1 | True | 0 | ROZPOCET
| VV |  | 3,14*0,125*0,125*0,85*5 |  | 0.209 | [13 empty] | VV | 2 | 2 | True | 0 | ROZPOCET
| VV |  | "od kóty 197,75 po kótu 196,800 tj. 0,95m | [15 empty] | VV | 2 | 1 | True | 0 | ROZPOCET
| VV |  | 3,14*0,125*0,125*0,95*3 |  | 0.14 | [13 empty] | VV | 2 | 2 | True | 0 | ROZPOCET
| VV |  | Medzisúčet |  | 1.129 | [13 empty] | VV | 2 | 3 | True | 0 | ROZPOCET
| VV |  | Súčet |  | 2.632 | [13 empty] | VV | 2 | 4 | True | 1 | ROZPOCET
6 | Príplatok k cenám za lepivosť horniny tr.3 |  |  | m3 | 2.632 |  | 0 |  |  |  | znížená |  | 0 | 0 | 0 | 0 | 0 | 4 | K | 2 |  |  |  | ROZPOCET | 0 | 0 | 0 | 0 | 0 | 2 | 0 | 4 | -1576338619
| PP |  | Hĺbenie šachiet nezapažených s prípadným nutným premiestnením výkopu vo výkopisku s prehodením výkopu na priľahlom teréne na vzdialenosť do 5 m od hrany šachty alebo s naložením na dopravný prostriedok Príplatok k cenám za lepivosť horniny | [15 empty] | PP | 2
7 | Zásyp sypaninou so zhutnením jám, šachiet, rýh, zárezov alebo okolo objektov do 100 m3 |  |  | m3 | 16.462 |  | 0 |  |  |  | znížená |  | 0 | 0 | 0 | 0 | 0 | 4 | K | 2 |  |  |  | ROZPOCET | 0 | 0 | 0 | 0 | 0 | 2 | 0 | 4 | 179639252
| PP |  | Zásyp sypaninou z akejkoľvek horniny, s uložením výkopku vo vrstvách so zhutnením jám, šachiet, rýh, zárezov alebo okolo objektov v týchto vykopávkach do 100 m3 | [15 empty] | PP | 2
| VV |  | "zásyp pätiek po odstránení stĺpikov barierového oplotenia | [15 empty] | VV | 2 | 1 | True | 0 | ROZPOCET
| VV |  | 0,50*0,50*1,00*30 |  | 7.5 | [13 empty] | VV | 2 | 2 | True | 0 | ROZPOCET
| VV |  | "pohľad JZ | [15 empty] | VV | 2 | 1 | True | 0 | ROZPOCET
| VV |  | "zásyp ryhy pre podhrabovú dosku š. 0,21 m, hl. 0,40 m | [15 empty] | VV | 2 | 1 | True | 0 | ROZPOCET
| VV |  | (32,16-2,55+6,535+8,26)*0,21*0,40 |  | 3.73 | [13 empty] | VV | 2 | 2 | True | 0 | ROZPOCET
| VV |  | "pohľad JV | [15 empty] | VV | 2 | 1 | True | 0 | ROZPOCET
| VV |  | "výkop ryhy pre podhrabovú dosku hl. 0,40 m | [15 empty] | VV | 2 | 1 | True | 0 | ROZPOCET
| VV |  | (20,50-4,11-1,11)*0,21*0,40 |  | 1.284 | [13 empty] | VV | 2 | 2 | True | 0 | ROZPOCET
| VV |  | "pohľad SV | [15 empty] | VV | 2 | 1 | True | 0 | ROZPOCET
| VV |  | "pre podhrabovú dosku"62,67*0,21*0,30 |  | 3.948 | [13 empty] | VV | 2 | 2 | True | 0 | ROZPOCET
| VV |  | Súčet |  | 16.462 | [13 empty] | VV | 2 | 4 | True | 1 | ROZPOCET
| D | 2 | Zakladanie |  |  |  | 0 | [5 empty] | 0 |  | 5.6821 |  | 0 | 1 | D | 1 |  |  |  | ROZPOCET | [6 empty] | 0
8 | Betón základových pásov, prostý tr. C 20/25 |  |  | m3 | 1.052 |  | 0 |  |  |  | znížená |  | 0 | 2.2151 | 2.3303 | 0 | 0 | 4 | K | 2 |  |  |  | ROZPOCET | 0 | 0 | 0 | 0 | 0 | 2 | 0 | 4 | -1407365876
| PP |  | Betón základových pásov prostý tr.C 20/25 | [15 empty] | PP | 2
| VV |  | "základ pri prístrešku na kontajnery | [15 empty] | VV | 2 | 1 | True | 0 | ROZPOCET
| VV |  | 2,55*0,25*1,65 |  | 1.052 | [13 empty] | VV | 2 | 2 | True | 0 | ROZPOCET
| VV |  | Súčet |  | 1.052 | [13 empty] | VV | 2 | 4 | True | 1 | ROZPOCET
9 | Debnenie stien základových pásov, zhotovenie-dielce |  |  | m2 | 3.745 |  | 0 |  |  |  | znížená |  | 0 | 0.00067 | 0.0025092 | 0 | 0 | 4 | K | 2 |  |  |  | ROZPOCET | 0 | 0 | 0 | 0 | 0 | 2 | 0 | 4 | -982507691
| PP |  | Debnenie zvislé alebo šikmé (odklonené) pôdorysne priame alebo zalomené, stien pásov vo voľných alebo zapažených jamách, ryhách, šachtách, vrátane prípadných vzpier zhotovenie -dielce | [15 empty] | PP | 2
| VV |  | "základ pri prístrešku na kontajnery | [15 empty] | VV | 2 | 1 | True | 0 | ROZPOCET
| VV |  | (2,55*2+0,25)*0,70 |  | 3.745 | [13 empty] | VV | 2 | 2 | True | 0 | ROZPOCET
| VV |  | Súčet |  | 3.745 | [13 empty] | VV | 2 | 4 | True | 1 | ROZPOCET
10 | Debnenie stien základových pásov, odstránenie-dielce |  |  | m2 | 3.745 |  | 0 |  |  |  | znížená |  | 0 | 0 | 0 | 0 | 0 | 4 | K | 2 |  |  |  | ROZPOCET | 0 | 0 | 0 | 0 | 0 | 2 | 0 | 4 | -872310808
| PP |  | Debnenie zvislé alebo šikmé (odklonené) pôdorysne priame alebo zalomené, stien pásov vo voľných alebo zapažených jamách, ryhách, šachtách, vrátane prípadných vzpier odstránenie -dielce | [15 empty] | PP | 2
11 | Betón základových pätiek, prostý tr. C 20/25 |  |  | m3 | 1.512 |  | 0 |  |  |  | znížená |  | 0 | 2.2151 | 3.3493 | 0 | 0 | 4 | K | 2 |  |  |  | ROZPOCET | 0 | 0 | 0 | 0 | 0 | 2 | 0 | 4 | 1009153331
| PP |  | Betón základových pätiek prostý tr.C 20/25 | [15 empty] | PP | 2
| VV |  | "pohľad JV | [15 empty] | VV | 2 | 1 | True | 0 | ROZPOCET
| VV |  | "pre brány pol.6 a 7 | [15 empty] | VV | 2 | 1 | True | 0 | ROZPOCET
| VV |  | 0,60*0,60*1,05*4 |  | 1.512 | [13 empty] | VV | 2 | 2 | True | 1 | ROZPOCET
| D | 3 | Zvislé a kompletné konštrukcie |  |  |  | 0 | [5 empty] | 0 |  | 11.7529 |  | 0 | 1 | D | 1 |  |  |  | ROZPOCET | [6 empty] | 0
12 | Osadzovanie stĺpika pre pletivové panelové ploty s výškou nad 2 m zabetónovaním do vopred vykopaných dier /k bránam/ |  |  | ks | 4 |  | 0 |  |  |  | znížená |  | 0 | 0.10958 | 0.43832 | 0 | 0 | 4 | K | 2 |  |  |  | ROZPOCET | 0 | 0 | 0 | 0 | 0 | 2 | 0 | 4 | -765756444
| PP |  | Osadzovanie stĺpikov plotových oceľových rúrkových alebo profilovaných pre pletivové panely, výšky nad 2 m so zabetónovaním do 0,05 m3 do pripravených jám betónom tr. C 20/25 | [15 empty] | PP | 2
| VV |  | "stĺpiky sú súčasťou brán pol. 6,7"4 |  | 4 | [13 empty] | VV | 2 | 2 | True | 1 | ROZPOCET
13 | Osadzovanie stĺpika pre pletivové panelové ploty s výškou do 2 m s betónovým panelom |  |  | ks | 27 |  | 0 |  |  |  | znížená |  | 0 | 0.09383 | 2.5334 | 0 | 0 | 4 | K | 2 |  |  |  | ROZPOCET | 0 | 0 | 0 | 0 | 0 | 2 | 0 | 4 | -1142367363
| PP |  | Osadzovanie stĺpikov plotových oceľových rúrkových alebo profilovaných pre pletivové panely, výšky do 2 m s podhrabovým betónovým panelom | [15 empty] | PP | 2
| VV |  | "v cene je aj betón pätiek | [15 empty] | VV | 2 | 1 | True | 0 | ROZPOCET
| VV |  | "pol.1"27 |  | 27 | [13 empty] | VV | 2 | 2 | True | 1 | ROZPOCET
14 | Stĺpik k zváraným panelom, 60x60x2600 mm, poplastovaný na pozinkovanej oceli, pre panelový plotový systém, RAL 7016 /pol.1/ |  |  | ks | 27 |  | 0 |  |  |  | znížená |  | 0 | 0.0102 | 0.2754 | 0 | 0 | 8 | M | 2 |  |  |  | ROZPOCET | 0 | 0 | 0 | 0 | 0 | 2 | 0 | 4 | 428310514
| PP |  | Stĺpik, výška 2,7 m, poplastovaný na pozinkovanej oceli, pre panelový plotový systém | [15 empty] | PP | 2
15 | Stabiližačný držiak PVC 60x60 v. 250 mm |  |  | ks | 83 |  | 0 |  |  |  | znížená |  | 0 | 0.0147 | 1.2201 | 0 | 0 | 8 | M | 2 |  |  |  | ROZPOCET | 0 | 0 | 0 | 0 | 0 | 2 | 0 | 4 | -373131671
| PP |  | Stĺpik, výška 3,9 m, poplastovaný na pozinkovanej oceli, pre panelový plotový systém | [15 empty] | PP | 2
| VV |  | "k pol.1"27 |  | 27 | [13 empty] | VV | 2 | 2 | True | 0 | ROZPOCET
| VV |  | "k pol.2" 28*2 |  | 56 | [13 empty] | VV | 2 | 2 | True | 0 | ROZPOCET
| VV |  | Súčet |  | 83 | [13 empty] | VV | 2 | 4 | True | 1 | ROZPOCET
16 | Betónový panel lxvxhr 2450x250x40 mm, podhrabová doska pre oplotenie z pletiva /pol.8/ |  |  | ks | 27 |  | 0 |  |  |  | znížená |  | 0 | 0.055 | 1.485 | 0 | 0 | 8 | M | 2 |  |  |  | ROZPOCET | 0 | 0 | 0 | 0 | 0 | 2 | 0 | 4 | -2093334147
| PP |  | Betónový panel lxvxhr 2350x250x35 mm, podhrabová doska pre oplotenie z pletiva | [15 empty] | PP | 2
17 | Osadzovanie stĺpika pre pletivové panelové ploty s výškou nad 2 m s betónovým panelom |  |  | ks | 28 |  | 0 |  |  |  | znížená |  | 0 | 0.10958 | 3.0682 | 0 | 0 | 4 | K | 2 |  |  |  | ROZPOCET | 0 | 0 | 0 | 0 | 0 | 2 | 0 | 4 | -1793228207
| PP |  | Osadzovanie stĺpikov plotových oceľových rúrkových alebo profilovaných pre pletivové panely, výšky nad 2 m s podhrabovým betónovým panelom | [15 empty] | PP | 2
| VV |  | "v cene je aj betón pätiek | [15 empty] | VV | 2 | 1 | True | 0 | ROZPOCET
| VV |  | "pol.2"28 |  | 28 | [13 empty] | VV | 2 | 2 | True | 1 | ROZPOCET
18 | Stĺpik k panelom, 60x60x3000 mm, poplastovaný na pozinkovanej oceli, pre panelový plotový systém, RAL 7016 /pol.2/ |  |  | ks | 28 |  | 0 |  |  |  | znížená |  | 0 | 0.0083 | 0.2324 | 0 | 0 | 8 | M | 2 |  |  |  | ROZPOCET | 0 | 0 | 0 | 0 | 0 | 2 | 0 | 4 | 1549967113
| PP |  | Stĺpik, výška 2,2 m, poplastovaný na pozinkovanej oceli, pre panelový plotový systém | [15 empty] | PP | 2
19 | Betónový panel lxvxhr 2450x500x40 mm, podhrabová doska pre oplotenie z pletiva, /pol.9/ |  |  | ks | 25 |  | 0 |  |  |  | znížená |  | 0 | 0.1 | 2.5 | 0 | 0 | 8 | M | 2 |  |  |  | ROZPOCET | 0 | 0 | 0 | 0 | 0 | 2 | 0 | 4 | -2083908756
| PP |  | Betónový panel lxvxhr 2505x500x35 mm, podhrabová doska pre oplotenie z pletiva | [15 empty] | PP | 2
| D | 9 | Ostatné konštrukcie a práce-búranie |  |  |  | 0 | [5 empty] | 0 |  | 0 |  | 46.89 | 1 | D | 1 |  |  |  | ROZPOCET | [6 empty] | 0
20 | Demontáž prefabrikovanej plotovej dosky betónovej |  |  | ks | 150 |  | 0 |  |  |  | znížená |  | 0 | 0 | 0 | 0.149 | 22.35 | 4 | K | 2 |  |  |  | ROZPOCET | 0 | 0 | 0 | 0 | 0 | 2 | 0 | 4 | -119398965
| PP |  | Demontáž prefabrikovaných plotových dosiek betónových | [15 empty] | PP | 2
| VV |  | "hmotnosť dosky" 2,95*0,365*0,06*2300kg/m3=149 kg/kus | [15 empty] | VV | 2 | 1 | True | 0 | ROZPOCET
| VV |  | "plotové dosky dl x v x hr. 2950/365/60 mm, 5x nad sebou | [15 empty] | VV | 2 | 1 | True | 0 | ROZPOCET
| VV |  | "hmotnosť pre odvoz sute bude upresnená pri realizácii podľa skutočnosti | [15 empty] | VV | 2 | 1 | True | 0 | ROZPOCET
| VV |  | "(8,07+13,63+30,725+12,65+22,09)/2,95=30*5=150 ks | [15 empty] | VV | 2 | 1 | True | 0 | ROZPOCET
| VV |  | 150 |  | 150 | [13 empty] | VV | 2 | 2 | True | 1 | ROZPOCET
21 | Odkopanie zeminy okolo stĺpikov, vytiahnutie betónových stĺpikov s pätkami zo zeme |  |  | ks | 30 |  | 0 |  |  |  | znížená |  | 0 | 0 | 0 | 0.818 | 24.54 | 4 | K | 2 |  |  |  | ROZPOCET | 0 | 0 | 0 | 0 | 0 | 2 | 0 | 4 | 1761978194
| PP |  | Demontáž prefabrikovaných plotových dosiek betónových | [15 empty] | PP | 2
| VV |  | "hmotnosť pre odvoz sute bude upresnená pri realizácii podľa skutočnosti | [15 empty] | VV | 2 | 1 | True | 0 | ROZPOCET
| VV |  | "plotové stĺpiky KZV 12-280 hmotnosť 218 kg/ks+ betón pätky 0,50*0,50*1,00*2400kg/m3=600kg, spolu 818 kg/ks | [15 empty] | VV | 2 | 1 | True | 0 | ROZPOCET
| VV |  | "(8,07+13,63+30,725+12,65+22,09)/2,95=30 | [15 empty] | VV | 2 | 1 | True | 0 | ROZPOCET
| VV |  | 30 |  | 30 | [13 empty] | VV | 2 | 2 | True | 1 | ROZPOCET
22 | Odvoz sutiny a vybúraných hmôt na skládku do 1 km |  |  | t | 46.89 |  | 0 |  |  |  | znížená |  | 0 | 0 | 0 | 0 | 0 | 4 | K | 2 |  |  |  | ROZPOCET | 0 | 0 | 0 | 0 | 0 | 2 | 0 | 4 | 881908344
| PP |  | Odvoz sutiny a vybúraných hmôt na skládku do 1 km | [15 empty] | PP | 2
23 | Odvoz sutiny a vybúraných hmôt na skládku za každý ďalší 1 km |  |  | t | 328.23 |  | 0 |  |  |  | znížená |  | 0 | 0 | 0 | 0 | 0 | 4 | K | 2 |  |  |  | ROZPOCET | 0 | 0 | 0 | 0 | 0 | 2 | 0 | 4 | -1734643583
| PP |  | Odvoz sutiny a vybúraných hmôt na skládku za každý ďalší 1 km | [15 empty] | PP | 2
| VV |  | "spolu do 8 km | [15 empty] | VV | 2 | 1 | True | 0 | ROZPOCET
| VV |  | 7*46,89 |  | 328.23 | [13 empty] | VV | 2 | 2 | True | 1 | ROZPOCET
24 | Nakladanie na dopravné prostriedky pre vodorovnú dopravu vybúraných hmôt |  |  | t | 46.89 |  | 0 |  |  |  | znížená |  | 0 | 0 | 0 | 0 | 0 | 4 | K | 2 |  |  |  | ROZPOCET | 0 | 0 | 0 | 0 | 0 | 2 | 0 | 4 | 2071566541
| PP |  | Nakladanie na dopravné prostriedky pre vodorovnú dopravu vybúraných hmôt | [15 empty] | PP | 2
25 | Poplatok za skladovanie - betón, tehly, dlaždice (17 01) ostatné |  |  | t | 46.89 |  | 0 |  |  |  | znížená |  | 0 | 0 | 0 | 0 | 0 | 4 | K | 2 |  |  |  | ROZPOCET | 0 | 0 | 0 | 0 | 0 | 2 | 0 | 4 | 1242843303
| PP |  | Poplatok za skladovanie stavebného odpadu (17) betón, tehly, dlaždice, obkladačky a keramika (17 01) Ostatné (O) (17 01, 02, 03) | [15 empty] | PP | 2
| D | 99 | Presun hmôt HSV |  |  |  | 0 | [5 empty] | 0 |  | 0 |  | 0 | 1 | D | 1 |  |  |  | ROZPOCET | [6 empty] | 0
26 | Presun hmôt pre obj.8152, 8153,8159,zvislá nosná konštr.z tehál,tvárnic,blokov výšky do 10 m |  |  | t | 17.435 |  | 0 |  |  |  | znížená |  | 0 | 0 | 0 | 0 | 0 | 4 | K | 2 |  |  |  | ROZPOCET | 0 | 0 | 0 | 0 | 0 | 2 | 0 | 4 | -962710800
| PP |  | Presun hmôt na novostavbách a zmenách objektov pre oplotenie, objekty zvláštne pre chov živočíchov (8153 JKSO), objekty pozemné rôzne (815 9 JKSO) so zvislou nosnou konštr. murovanou z tehál, tvárnic, blokov (KMCH 1 - JKSO 6. miesto) príp. kovovou alebo drevenou výšky do 10 m | [15 empty] | PP | 2
| D | PSV | Práce a dodávky PSV |  |  |  | 0 | [5 empty] | 0 |  | 2.2349 |  | 0 | 2 | D | 0 |  |  |  | ROZPOCET | [6 empty] | 0
| D | 767 | Konštrukcie doplnkové kovové |  |  |  | 0 | [5 empty] | 0 |  | 2.2349 |  | 0 | 2 | D | 1 |  |  |  | ROZPOCET | [6 empty] | 0
27 | Pol.10 D+M oceľová výplň oplotenia rozmer šxv 2100x1300mm, zložená z jakl.rámu 50/50/3mm a oc. trubiek DN 14/1,5mm, náter alkyton kováčska čierna |  |  | ks | 5 |  | 0 |  |  |  | znížená |  | 0 | 0 | 0 | 0 | 0 | 16 | K | 2 |  |  |  | ROZPOCET | 0 | 0 | 0 | 0 | 0 | 2 | 0 | 16 | -1436914894
| PP |  | Pol.10 D+M oceľová výplň oplotenia rozmer šxv 2050x1270mm, zložená z jakl.rámu 50/50/3mm a oc. trubiek DN 14/1,5mm, náter alkyton kováčska čierna | [15 empty] | PP | 2
28 | Pol.11 D+M oceľová výplň oplotenia rozmer šxv 2050x1300mm, zložená z jakl.rámu 50/50/3mm a oc. trubiek DN 14/1,5mm, náter alkyton kováčska čierna |  |  | ks | 1 |  | 0 |  |  |  | znížená |  | 0 | 0 | 0 | 0 | 0 | 16 | K | 2 |  |  |  | ROZPOCET | 0 | 0 | 0 | 0 | 0 | 2 | 0 | 16 | 572689072
| PP |  | Pol.10 D+M oceľová výplň oplotenia rozmer šxv 2050x1270mm, zložená z jakl.rámu 50/50/3mm a oc. trubiek DN 14/1,5mm, náter alkyton kováčska čierna | [15 empty] | PP | 2
29 | Pol.12 D+M oceľová výplň oplotenia rozmer šxv 2220x1300mm, zložená z jakl.rámu 50/50/3mm a oc. trubiek DN 14/1,5mm, náter alkyton kováčska čierna |  |  | ks | 1 |  | 0 |  |  |  | znížená |  | 0 | 0 | 0 | 0 | 0 | 16 | K | 2 |  |  |  | ROZPOCET | 0 | 0 | 0 | 0 | 0 | 2 | 0 | 16 | -1284949804
| PP |  | Pol.10 D+M oceľová výplň oplotenia rozmer šxv 2050x1270mm, zložená z jakl.rámu 50/50/3mm a oc. trubiek DN 14/1,5mm, náter alkyton kováčska čierna | [15 empty] | PP | 2
30 | Pol.13 D+M oceľová výplň oplotenia rozmer šxv 1900x1300mm, zložená z jakl.rámu 50/50/3mm a oc. trubiek DN 14/1,5mm, náter alkyton kováčska čierna |  |  | ks | 1 |  | 0 |  |  |  | znížená |  | 0 | 0 | 0 | 0 | 0 | 16 | K | 2 |  |  |  | ROZPOCET | 0 | 0 | 0 | 0 | 0 | 2 | 0 | 16 | -1207731060
| PP |  | Pol.10 D+M oceľová výplň oplotenia rozmer šxv 2050x1270mm, zložená z jakl.rámu 50/50/3mm a oc. trubiek DN 14/1,5mm, náter alkyton kováčska čierna | [15 empty] | PP | 2
31 | Pol.14 D+M oceľová výplň oplotenia rozmer šxv 1900x1300mm, zložená z jakl.rámu 50/50/3mm a oc. trubiek DN 14/1,5mm, náter alkyton kováčska čierna |  |  | ks | 1 |  | 0 |  |  |  | znížená |  | 0 | 0 | 0 | 0 | 0 | 16 | K | 2 |  |  |  | ROZPOCET | 0 | 0 | 0 | 0 | 0 | 2 | 0 | 16 | 1566932971
| PP |  | Pol.10 D+M oceľová výplň oplotenia rozmer šxv 2050x1270mm, zložená z jakl.rámu 50/50/3mm a oc. trubiek DN 14/1,5mm, náter alkyton kováčska čierna | [15 empty] | PP | 2
32 | Pol.15 D+M oceľová 1KR bránka, rozmer šxv 1000x1450mm+ pevný diel 530x1450mm, zložená z jakl.rámu 60/60/3mm a oc. trubiek DN 14/1,5mm, G/K, FAB, regulov.pánty, napojenie na audiovrátniaka, náter alkyton kováčska čierna |  |  | ks | 1 |  | 0 |  |  |  | znížená |  | 0 | 0 | 0 | 0 | 0 | 16 | K | 2 |  |  |  | ROZPOCET | 0 | 0 | 0 | 0 | 0 | 2 | 0 | 16 | 75684207
| PP |  | Pol.10 D+M oceľová výplň oplotenia rozmer šxv 2050x1270mm, zložená z jakl.rámu 50/50/3mm a oc. trubiek DN 14/1,5mm, náter alkyton kováčska čierna | [15 empty] | PP | 2
33 | Pol.16 D+M oceľová posuvná bránka, rozmer šxv 1870x1300mm, zložená z jakl.rámu 60/60/3mm a oc. trubiek DN 14/1,5mm, K/K, hákové zámky, horné vedenie, vodiaci profil, pojazdné kolieska, dojazdová kapsa, náter alkyton kováčska čierna |  |  | ks | 1 |  | 0 |  |  |  | znížená |  | 0 | 0 | 0 | 0 | 0 | 16 | K | 2 |  |  |  | ROZPOCET | 0 | 0 | 0 | 0 | 0 | 2 | 0 | 16 | -2001953476
| PP |  | Pol.10 D+M oceľová výplň oplotenia rozmer šxv 2050x1270mm, zložená z jakl.rámu 50/50/3mm a oc. trubiek DN 14/1,5mm, náter alkyton kováčska čierna | [15 empty] | PP | 2
34 | Pol.17 D+M oceľová 1KR bránka, rozmer šxv 900x1300mm, zložená z jakl.rámu 60/60/3mm a oc. trubiek DN 14/1,5mm, K/K, FAB, regulov.pánty, náter alkyton kováčska čierna |  |  | ks | 1 |  | 0 |  |  |  | znížená |  | 0 | 0 | 0 | 0 | 0 | 16 | K | 2 |  |  |  | ROZPOCET | 0 | 0 | 0 | 0 | 0 | 2 | 0 | 16 | -1765946303
| PP |  | Pol.10 D+M oceľová výplň oplotenia rozmer šxv 2050x1270mm, zložená z jakl.rámu 50/50/3mm a oc. trubiek DN 14/1,5mm, náter alkyton kováčska čierna | [15 empty] | PP | 2
35 | D+M kryt skrine elektromera, rozmer šxv 400x1300 mm, výplň pozink.plech hr. 1,50 mm, povrch. úprava žiarovým zinkovaním PU náter RAL 7016 |  |  | ks | 1 |  | 0 |  |  |  | znížená |  | 0 | 0 | 0 | 0 | 0 | 16 | K | 2 |  |  |  | ROZPOCET | 0 | 0 | 0 | 0 | 0 | 2 | 0 | 16 | 1223840022
| VV |  | "podrobný popis viď výkres č.08 | [15 empty] | VV | 2 | 1 | True | 0 | ROZPOCET
| VV |  | "výkaz ocele 2,90+2,50+11,80 | [15 empty] | VV | 2 | 1 | True | 0 | ROZPOCET
| VV |  | 1 |  | 1 | [13 empty] | VV | 2 | 2 | True | 1 | ROZPOCET
36 | Montáž oplotenia panelového z pletiva na stĺpiky výšky do 2,2 m |  |  | m | 132.5 |  | 0 |  |  |  | znížená |  | 0 | 0 | 0 | 0 | 0 | 16 | K | 2 |  |  |  | ROZPOCET | 0 | 0 | 0 | 0 | 0 | 2 | 0 | 16 | -466952063
| PP |  | Montáž oplotenia panelového pletivového, na oceľové stĺpiky, výšky do 2,2 m | [15 empty] | PP | 2
| VV |  | 2,50*(27+25+1) |  | 132.5 | [13 empty] | VV | 2 | 2 | True | 1 | ROZPOCET
37 | Panel veľkosť oka 200x50 mm, vxl 2,03x2,50 m, poplastovaný na pozinkovanej oceli, pre panelový plotový systém, RAL 7016 /pol.3/ |  |  | ks | 27 |  | 0 |  |  |  | znížená |  | 0 | 0.0414 | 1.1178 | 0 | 0 | 32 | M | 2 |  |  |  | ROZPOCET | 0 | 0 | 0 | 0 | 0 | 2 | 0 | 16 | 1843239645
| PP |  | Panel, veľkosť oka 200x50 mm, vxl 2x2,48 m, poplastovaný na pozinkovanej oceli, pre panelový plotový systém | [15 empty] | PP | 2
| VV |  | 65,6934306569343*0,411 'Přepočítané koeficientom množstva |  | 27 | [13 empty] | VV | 2 | 2 | False | 1 | ROZPOCET
38 | Panel, veľkosť oka 200x50 mm, vxl 1,83x2,50 m, poplastovaný na pozinkovanej oceli, pre panelový plotový systém, RAL 7016 /pol.4/ |  |  | ks | 25 |  | 0 |  |  |  | znížená |  | 0 | 0.0375 | 0.9375 | 0 | 0 | 32 | M | 2 |  |  |  | ROZPOCET | 0 | 0 | 0 | 0 | 0 | 2 | 0 | 16 | -2049396632
| PP |  | Panel, veľkosť oka 200x50 mm, vxl 1,8x2,48 m, poplastovaný na pozinkovanej oceli, pre panelový plotový systém | [15 empty] | PP | 2
39 | Panel, veľkosť oka 200x50 mm, vxl 1,63x2,50 m, poplastovaný na pozinkovanej oceli, pre panelový plotový systém, RAL 7016 /pol.5/ |  |  | ks | 1 |  | 0 |  |  |  | znížená |  | 0 | 0.0337 | 0.0337 | 0 | 0 | 32 | M | 2 |  |  |  | ROZPOCET | 0 | 0 | 0 | 0 | 0 | 2 | 0 | 16 | 179409797
| PP |  | Panel, veľkosť oka 200x50 mm, vxl 1,6x2,48 m, poplastovaný na pozinkovanej oceli, pre panelový plotový systém | [15 empty] | PP | 2
40 | Príchytka z PVC na uchytenie panelov k štvorhranným stĺpikom vrátane krytu na hlavu skrutky vrátane skrutky |  |  | ks | 330 |  | 0 |  |  |  | znížená |  | 0 | 0 | 0 | 0 | 0 | 32 | M | 2 |  |  |  | ROZPOCET | 0 | 0 | 0 | 0 | 0 | 2 | 0 | 16 | 1938279494
| PP |  | Príchytka z PVC na uchytenie panelov k štvorhrannýám stĺpikom vrátane krytu na hlavu skrutky | [15 empty] | PP | 2
| VV |  | (28+27)*6 |  | 330 | [13 empty] | VV | 2 | 2 | True | 1 | ROZPOCET
41 | Montáž vrát a vrátok k oploteniu osadzovaných na stĺpiky oceľové, s plochou jednotlivo nad 2 do 4 m2 |  |  | ks | 1 |  | 0 |  |  |  | znížená |  | 0 | 0 | 0 | 0 | 0 | 16 | K | 2 |  |  |  | ROZPOCET | 0 | 0 | 0 | 0 | 0 | 2 | 0 | 16 | 837334404
| PP |  | Montáž vrát a vrátok k oploteniu osadzovaných na stĺpiky oceľové, s plochou jednotlivo nad 2 do 4 m2 | [15 empty] | PP | 2
42 | Bránka jednokrídlová, šxv 1090x1980mm, úprava zn+PVC, výplň zváraná sieť 50x200 mm, farba RAL 7016, súčasťou bránky 2 stĺpiky,závesy,FAB,G/K, plast.doraz /pol.6/ |  |  | ks | 1 |  | 0 |  |  |  | znížená |  | 0 | 0.04168 | 0.04168 | 0 | 0 | 32 | M | 2 |  |  |  | ROZPOCET | 0 | 0 | 0 | 0 | 0 | 2 | 0 | 16 | -1551896757
| PP |  | Bránka jednokrídlová, šxv 1,0x2,05 m, úprava epoxizinok + polyester, výplň zváraná sieť 50x50 mm, farba RAL 6005 | [15 empty] | PP | 2
43 | Montáž vrát a vrátok k oploteniu osadzovaných na stĺpiky oceľové, s plochou jednotlivo nad 4 do 6 m2 |  |  | ks | 2 |  | 0 |  |  |  | znížená |  | 0 | 0 | 0 | 0 | 0 | 16 | K | 2 |  |  |  | ROZPOCET | 0 | 0 | 0 | 0 | 0 | 2 | 0 | 16 | -366906003
| PP |  | Montáž vrát a vrátok k oploteniu osadzovaných na stĺpiky oceľové, s plochou jednotlivo nad 4 do 6 m2 | [15 empty] | PP | 2
44 | Bránka dvojkrídlová, šxv 4110x1980mm, Zn+PVC, výplň zváraná sieť 50x200 mm, farba RAL 7016, súčasťou brány sú 2 stĺpiky,závesy,FAB,G/K, plast.doraz /pol.7/ |  |  | ks | 1 |  | 0 |  |  |  | znížená |  | 0 | 0.1042 | 0.1042 | 0 | 0 | 32 | M | 2 |  |  |  | ROZPOCET | 0 | 0 | 0 | 0 | 0 | 2 | 0 | 16 | 1293697609
| PP |  | Bránka dvojkrídlová, šxv 3,5x1,8 m, úprava Zn+PVC, výplň jokel 25x25 mm, farba RAL | [15 empty] | PP | 2
45 | Presun hmôt pre kovové stavebné doplnkové konštrukcie v objektoch výšky do 6 m |  |  | % |  |  | 0 |  |  |  | znížená |  | 0 | 0 | 0 | 0 | 0 | 16 | K | 2 |  |  |  | ROZPOCET | 0 | 0 | 0 | 0 | 0 | 2 | 0 | 16 | -1100147871
| PP |  | Presun hmôt pre kovové konštrukcie v objektoch výšky do 6 m | [15 empty] | PP | 2