## Rekapitulácia stavby
Export Komplet | [30 empty] | 2.0 |  |  |  |  | False | False | {cdf16476-7a04-4ceb-8c28-c12bffea5776}
[22 empty] | >> skryté stĺpce << | [12 empty] | 0,01 | 20
[35 empty] | 0,01 | 20
|  | REKAPITULÁCIA STAVBY | [20 empty] | v --- nižšie sa nachádzajú doplnkové a pomocné údaje k zostavám --- v | [11 empty] | 0,001
|  | Kód: | [32 empty] | 0,01
|  | Stavba: | [5 empty] | Bratislava II OO PZ, Mojmírova 20- rekonštrukcia objektu | [26 empty] | 0,01
|  | JKSO: | [15 empty] | KS: | [16 empty] | 0,01
|  | Miesto: | [5 empty] | Mojmírova 20, Bratislava II | [9 empty] | Dátum: |  | 2024-05-05 | [14 empty] | 0,01
0,01
|  | Objednávateľ: | [15 empty] | IČO: | [16 empty] | 0,01
|  |  | MV SR,Pribinova 2,812 72 Bratislava 2 | [14 empty] | IČ DPH: | [16 empty] | 0,01
0,01
|  | Zhotoviteľ: | [15 empty] | IČO: |  | 46773673 | [14 empty] | 0,01
[18 empty] | IČ DPH: |  | SK2023587258 | [14 empty] | 0,01
False
|  | Projektant: | [15 empty] | IČO: | [16 empty] | False
|  |  | A+D Projekta s.r.o., Pod Orešinou 226/2 Nitra | [14 empty] | IČ DPH: | [16 empty] | True
0,01
|  | Spracovateľ: | [15 empty] | IČO: | [16 empty] | 0,01
[18 empty] | IČ DPH: | [16 empty] | True
Poznámka:
|  | Náklady z rozpočtov | [15 empty] | 0
|  | Ostatné náklady zo súhrnného listu | [15 empty] | 0
|  | Cena bez DPH | [15 empty] | 0
[9 empty] | Sadzba dane |  |  |  | Základ dane |  |  |  |  | Výška dane
|  | DPH |  | základná |  |  |  |  | 20% |  |  |  | 0 |  |  |  |  | 0
|  |  |  | znížená |  |  |  |  | 20% |  |  |  | 0 |  |  |  |  | 0
|  |  |  | zákl. prenesená |  |  |  |  | 20% |  |  |  | 0 |  |  |  |  | 0
|  |  |  | zníž. prenesená |  |  |  |  | 20% |  |  |  | 0 |  |  |  |  | 0
|  |  |  | nulová |  |  |  |  | 0% |  |  |  | 0 |  |  |  |  | 0
|  | Cena s DPH | [8 empty] | v |  |  | EUR |  |  |  | 0
|  | Projektant | [13 empty] | Spracovateľ
|  | Dátum a podpis: | [9 empty] | Pečiatka |  |  |  | Dátum a podpis: |  |  | Pečiatka
|  | Objednávateľ | [13 empty] | Zhotoviteľ
|  | Dátum a podpis: | [9 empty] | Pečiatka |  |  |  | Dátum a podpis: |  |  | Pečiatka
REKAPITULÁCIA OBJEKTOV STAVBY
Kód:
| Stavba: | [7 empty] | Bratislava II OO PZ, Mojmírova 20- rekonštrukcia objektu
| Miesto: | [7 empty] | Mojmírova 20, Bratislava II | [7 empty] | Dátum: |  | 2024-05-05
| Objednávateľ: | [7 empty] | MV SR,Pribinova 2,812 72 Bratislava 2 | [7 empty] | Projektant: |  | A+D Projekta s.r.o., Pod Orešinou 226/2 Nitra |  |  |  | Informatívne údaje z listov zákaziek
| Zhotoviteľ: | [15 empty] | Spracovateľ:
| Kód |  |  |  |  | Popis | [8 empty] | Cena bez DPH [EUR] |  |  |  |  | Cena s DPH [EUR] | Typ |  | z toho Ostat. náklady [EUR] | DPH [EUR] | Normohodiny [h] | DPH základná [EUR] | DPH znížená [EUR] | DPH základná prenesená [EUR] | DPH znížená prenesená [EUR] | Základňa DPH základná | Základňa DPH znížená | Základňa DPH zákl. prenesená | Základňa DPH zníž. prenesená | Základňa DPH nulová
| 1) Náklady z rozpočtov | [13 empty] | 0 |  |  |  |  | 0 |  |  | 0 | 0 | 33949.759 | 0 | 0 | 0 | 0 | 0 | 0 | 0 | 0 | 0 | D | 0 | ###NOIMPORT### | IMPORT | {cdf16476-7a04-4ceb-8c28-c12bffea5776} | {00000000-0000-0000-0000-000000000000}
|  | SO 01 |  |  |  |  | Budova OO PZ Mojmírova | [7 empty] | 0 |  |  |  |  | 0 | STA |  | 0 | 0 | 33949.759 | 0 | 0 | 0 | 0 | 0 | 0 | 0 | 0 | 0 | D | 1 | ###NOIMPORT### | IMPORT | {4deb082e-7d41-4fb0-bbe6-dcab60ccf6b6} | {cdf16476-7a04-4ceb-8c28-c12bffea5776} | 0
|  |  | SO 01.1 |  |  |  |  | Budova OO PZ Mojmírova – zelená časť | [6 empty] | 0 |  |  |  |  | 0 | Časť |  | 0 | 0 | 28741.914 | 0 | 0 | 0 | 0 | 0 | 0 | 0 | 0 | 0 | D | 2 | ###NOIMPORT### | IMPORT | {f5d285af-f0fe-417f-a730-724b9dbbe5cd} | {4deb082e-7d41-4fb0-bbe6-dcab60ccf6b6}
/ |  |  |  | E1.1.a) 01.1 |  |  |  |  | Zateplenie obvodového plášťa | [5 empty] | 0 |  |  |  |  | 0 | Časť |  | 0 | 0 | 1517.4768 | 0 | 0 | 0 | 0 | 0 | 0 | 0 | 0 | 0 |  | 3 |  | IMPORT | {4dc79b18-9772-4ed3-926e-1e7f93ca6ace} | {f5d285af-f0fe-417f-a730-724b9dbbe5cd}
/ |  |  |  | E1.1.b) 01.1 |  |  |  |  | Strop pod nevykurovaným priestorom | [5 empty] | 0 |  |  |  |  | 0 | Časť |  | 0 | 0 | 334.5315 | 0 | 0 | 0 | 0 | 0 | 0 | 0 | 0 | 0 |  | 3 |  | IMPORT | {76746f63-9422-45ed-8aed-bc073d509785} | {f5d285af-f0fe-417f-a730-724b9dbbe5cd}
/ |  |  |  | E1.1.c) 01.1 |  |  |  |  | Zateplenie iných konštrukcií susediacich s nevykurovaným priestorom | [5 empty] | 0 |  |  |  |  | 0 | Časť |  | 0 | 0 | 156.4891 | 0 | 0 | 0 | 0 | 0 | 0 | 0 | 0 | 0 |  | 3 |  | IMPORT | {658e1bf8-14e2-4174-9e7d-99fb0043120d} | {f5d285af-f0fe-417f-a730-724b9dbbe5cd}
/ |  |  |  | E1.1.d) 01.1 |  |  |  |  | Výmena otvorových konštrukcií | [5 empty] | 0 |  |  |  |  | 0 | Časť |  | 0 | 0 | 51.2594 | 0 | 0 | 0 | 0 | 0 | 0 | 0 | 0 | 0 |  | 3 |  | IMPORT | {97f09b21-5370-4955-9273-6dd402ba1dce} | {f5d285af-f0fe-417f-a730-724b9dbbe5cd}
|  |  |  | OST |  |  |  |  | Ostatné | [5 empty] | 0 |  |  |  |  | 0 | Časť |  | 0 | 0 | 26682.1571 | 0 | 0 | 0 | 0 | 0 | 0 | 0 | 0 | 0 | D | 3 | ###NOIMPORT### | IMPORT | {375abdfb-538b-4226-82b4-4ae20bc86e5a} | {f5d285af-f0fe-417f-a730-724b9dbbe5cd}
/ |  |  |  |  | E1.2. 01.1 |  |  |  |  | Stavebná časť a statika |  |  |  |  | 0 |  |  |  |  | 0 | Časť |  | 0 | 0 | 25739.1715 | 0 | 0 | 0 | 0 | 0 | 0 | 0 | 0 | 0 |  | 4 |  | IMPORT | {a7e2b81d-7ba6-4806-bb58-4677ba91e4f1} | {375abdfb-538b-4226-82b4-4ae20bc86e5a}
/ |  |  |  |  | E1.4. 01.1 |  |  |  |  | Zdravotechnická inštalácia, vonkajšia kanalizácia |  |  |  |  | 0 |  |  |  |  | 0 | Časť |  | 0 | 0 | 195.9566 | 0 | 0 | 0 | 0 | 0 | 0 | 0 | 0 | 0 |  | 4 |  | IMPORT | {34b4990e-efed-4940-a584-ce502e1606f9} | {375abdfb-538b-4226-82b4-4ae20bc86e5a}
/ |  |  |  |  | E1.5. 01.1 |  |  |  |  | Ústredné vykurovanie a chladenie |  |  |  |  | 0 |  |  |  |  | 0 | Časť |  | 0 | 0 | 416.134 | 0 | 0 | 0 | 0 | 0 | 0 | 0 | 0 | 0 |  | 4 |  | IMPORT | {36ea44cf-a015-40c4-b38b-57063f064aac} | {375abdfb-538b-4226-82b4-4ae20bc86e5a}
/ |  |  |  |  | E1.7. 01.1 |  |  |  |  | Elektroinštalácia |  |  |  |  | 0 |  |  |  |  | 0 | Časť |  | 0 | 0 | 330.895 | 0 | 0 | 0 | 0 | 0 | 0 | 0 | 0 | 0 |  | 4 |  | IMPORT | {b002d449-fdb8-4bea-9faf-05f8f3bc6f8f} | {375abdfb-538b-4226-82b4-4ae20bc86e5a}
|  |  | SO 01.2 |  |  |  |  | Budova OO PZ Mojmírova – nezelená časť | [6 empty] | 0 |  |  |  |  | 0 | Časť |  | 0 | 0 | 5207.845 | 0 | 0 | 0 | 0 | 0 | 0 | 0 | 0 | 0 | D | 2 | ###NOIMPORT### | IMPORT | {bc1acf50-573c-4021-b927-fb27fa86fabb} | {4deb082e-7d41-4fb0-bbe6-dcab60ccf6b6}
/ |  |  |  | E1.1 01.2 |  |  |  |  | Stavebná časť a statika | [5 empty] | 0 |  |  |  |  | 0 | Časť |  | 0 | 0 | 4234.4045 | 0 | 0 | 0 | 0 | 0 | 0 | 0 | 0 | 0 |  | 3 |  | IMPORT | {445a1a55-5b16-4206-adee-974a47e7d022} | {bc1acf50-573c-4021-b927-fb27fa86fabb}
/ |  |  |  | E1.4. 01.2 |  |  |  |  | Zdravotechnika | [5 empty] | 0 |  |  |  |  | 0 | Časť |  | 0 | 0 | 29.4116 | 0 | 0 | 0 | 0 | 0 | 0 | 0 | 0 | 0 |  | 3 |  | IMPORT | {31fd3175-8f5c-487d-b281-f7f05f493b7d} | {bc1acf50-573c-4021-b927-fb27fa86fabb}
/ |  |  |  | E1.7 01.2 |  |  |  |  | Elektroinštalácia | [5 empty] | 0 |  |  |  |  | 0 | Časť |  | 0 | 0 | 944.0289 | 0 | 0 | 0 | 0 | 0 | 0 | 0 | 0 | 0 |  | 3 |  | IMPORT | {804de537-e4fa-4600-a334-e4efb39fe0a2} | {bc1acf50-573c-4021-b927-fb27fa86fabb}
| 2) Ostatné náklady zo súhrnného listu | [13 empty] | 0 |  |  |  |  | 0 |  |  | Percent. zadanie [% nákladov rozpočtu] | Zaradenie nákladov | DPH | DPH [EUR]
| Celkové náklady za stavbu 1) + 2) | [13 empty] | 0 |  |  |  |  | 0

## E1.1.a) 01.1 - Zateplenie...
[9 empty] | >> skryté stĺpce << | [9 empty] | {4dc79b18-9772-4ed3-926e-1e7f93ca6ace}
0
| KRYCÍ LIST ROZPOČTU | [8 empty] | v --- nižšie sa nachádzajú doplnkové a pomocné údaje k zostavám --- v | [8 empty] | False
Stavba:
Bratislava II OO PZ, Mojmírova 20- rekonštrukcia objektu
Objekt:
SO 01 - Budova OO PZ Mojmírova
Časť:
SO 01.1 - Budova OO PZ Mojmírova – zelená časť
Úroveň 3:
E1.1.a) 01.1 - Zateplenie obvodového plášťa
| JKSO: |  |  |  |  | KS:
| Miesto: |  | Mojmírova 20, Bratislava II |  |  | Dátum: | 2024-05-05
| Objednávateľ: |  |  |  |  | IČO:
|  | MV SR,Pribinova 2,812 72 Bratislava 2 |  |  |  | IČ DPH:
| Zhotoviteľ: |  |  |  |  | IČO: | 46773673
[6 empty] | IČ DPH: | SK2023587258
| Projektant: |  |  |  |  | IČO:
|  | A+D Projekta s.r.o., Pod Orešinou 226/2 Nitra |  |  |  | IČ DPH:
| Spracovateľ: |  |  |  |  | IČO:
IČ DPH:
Poznámka:
| Náklady z rozpočtu | [5 empty] | 0
| Ostatné náklady | [5 empty] | 0
| Cena bez DPH | [5 empty] | 0
|  |  | Základ dane |  |  | Sadzba dane | Výška dane
| DPH | základná | 0 |  |  | 20% | 0
|  | znížená | 0 |  |  | 20% | 0
|  | zákl. prenesená | 0 |  |  | 20% | 0
|  | zníž. prenesená | 0 |  |  | 20% | 0
|  | nulová | 0 |  |  | 0% | 0
| Cena s DPH |  |  | v | EUR |  | 0
| Projektant |  |  | Spracovateľ
| Dátum a podpis: |  | Pečiatka | Dátum a podpis: |  |  | Pečiatka
| Objednávateľ |  |  | Zhotoviteľ
| Dátum a podpis: |  | Pečiatka | Dátum a podpis: |  |  | Pečiatka
REKAPITULÁCIA ROZPOČTU
Stavba:
Bratislava II OO PZ, Mojmírova 20- rekonštrukcia objektu
Objekt:
SO 01 - Budova OO PZ Mojmírova
Časť:
SO 01.1 - Budova OO PZ Mojmírova – zelená časť
Úroveň 3:
E1.1.a) 01.1 - Zateplenie obvodového plášťa
Miesto: |  |  | Mojmírova 20, Bratislava II |  |  | Dátum: | 2024-05-05
Objednávateľ: |  |  | MV SR,Pribinova 2,812 72 Bratislava 2 |  |  | Projektant: | A+D Projekta s.r.o., Pod Orešinou 226/2 Nitra
Zhotoviteľ: | [5 empty] | Spracovateľ:
Kód dielu - Popis | [6 empty] | Cena celkom [EUR]
1) Náklady z rozpočtu | [6 empty] | 0 | [12 empty] | -1
| HSV - Práce a dodávky HSV | [5 empty] | 0
| 6 - Úpravy povrchov, podlahy, osadenie | [5 empty] | 0
| 9 - Ostatné konštrukcie a práce-búranie | [5 empty] | 0
| 99 - Presun hmôt HSV | [5 empty] | 0
| PSV - Práce a dodávky PSV | [5 empty] | 0
| 711 - Izolácie proti vode a vlhkosti | [5 empty] | 0
| 713 - Izolácie tepelné | [5 empty] | 0
| M - Práce a dodávky M | [5 empty] | 0
| 21-M - Elektromontáže | [5 empty] | 0
| OST - Ostatné | [5 empty] | 0
2) Ostatné náklady | [6 empty] | 0 |  |  |  | DPH
Celkové náklady za stavbu 1) + 2) | [6 empty] | 0
ROZPOČET
Stavba:
Bratislava II OO PZ, Mojmírova 20- rekonštrukcia objektu
Objekt:
SO 01 - Budova OO PZ Mojmírova
Časť:
SO 01.1 - Budova OO PZ Mojmírova – zelená časť
Úroveň 3:
E1.1.a) 01.1 - Zateplenie obvodového plášťa
Miesto: |  |  | Mojmírova 20, Bratislava II |  |  | Dátum: | 2024-05-05
Objednávateľ: |  |  | MV SR,Pribinova 2,812 72 Bratislava 2 |  |  | Projektant: | A+D Projekta s.r.o., Pod Orešinou 226/2 Nitra
Zhotoviteľ: | [5 empty] | Spracovateľ:
PČ | Typ | Kód | Popis | MJ | Množstvo | J.cena [EUR] | Cena celkom [EUR] | Cenová sústava |  |  | DPH | J. Nh [h] | Nh celkom [h] | J. hmotnosť [t] | Hmotnosť celkom [t] | J. suť [t] | Suť Celkom [t]
Náklady z rozpočtu | [12 empty] | 1517.4768 |  | 35.6532 |  | 21.8441 |  | D | -1 | [7 empty] | 63222.02
| D | HSV | Práce a dodávky HSV | [9 empty] | 1486.086 |  | 35.1022 |  | 21.8441 | 1 | D | 0 | ROZPOCET | [6 empty] | 60830.74
| D | 6 | Úpravy povrchov, podlahy, osadenie | [9 empty] | 1079.1906 |  | 26.1975 |  | 0 | 1 | D | 1 | ROZPOCET | [6 empty] | 42886.7
1 | K | 617472001.R | Oprava a utesnenie neaktívnych škár a trhlín mrazuvzdorným cementovým tmelom v rozsahu do 40% | m2 | 302.5 | 5.07 |  |  |  |  | znížená | 0.6674 | 201.8885 | 0.00923 | 2.7921 | 0 | 0 | 4 | K | 2 | ROZPOCET | 0 | 0 | 0 | 0 | 0 | 2 | 1533.68 | 4 | 2
2 | K | 620991121.S | Zakrývanie výplní vonkajších otvorov s rámami a zárubňami, zábradlí, oplechovania, atď. zhotovené z lešenia akýmkoľvek spôsobom | m2 | 111.33 | 1.73 |  |  |  |  | znížená | 0.08204 | 9.1335 | 0.00019236 | 0.021415 | 0 | 0 | 4 | K | 2 | ROZPOCET | 0 | 0 | 0 | 0 | 0 | 2 | 192.6 | 4 | 4
3 | K | 622421412.S | Oprava vonkajších omietok stien zo suchých zmesí, hladkých, členitosť I, opravovaná plocha nad 30% do 40% | m2 | 302.5 | 4.27 |  |  |  |  | znížená | 0.26976 | 81.6024 | 0.015225 | 4.6056 | 0 | 0 | 4 | K | 2 | ROZPOCET | 0 | 0 | 0 | 0 | 0 | 2 | 1291.68 | 4 | 6
4 | K | 622460111.S | Príprava vonkajšieho podkladu stien na silno a nerovnomerne nasiakavé podklady regulátorom nasiakavosti | m2 | 468 | 2.06 |  |  |  |  | znížená | 0.09203 | 43.07 | 0.00015 | 0.0702 | 0 | 0 | 4 | K | 2 | ROZPOCET | 0 | 0 | 0 | 0 | 0 | 2 | 964.08 | 4 | 8
5 | K | 622460122.S | Príprava vonkajšieho podkladu stien penetráciou hĺbkovou na nasiakavé podklady | m2 | 16.4 | 2.41 |  |  |  |  | znížená | 0.09204 | 1.5095 | 0.0002 | 0.00328 | 0 | 0 | 4 | K | 2 | ROZPOCET | 0 | 0 | 0 | 0 | 0 | 2 | 39.52 | 4 | 10
6 | K | 622460124.S | Príprava vonkajšieho podkladu stien penetráciou pod omietky a nátery | m2 | 455.7 | 2.04 |  |  |  |  | znížená | 0.09208 | 41.9609 | 0.0004 | 0.18228 | 0 | 0 | 4 | K | 2 | ROZPOCET | 0 | 0 | 0 | 0 | 0 | 2 | 929.63 | 4 | 12
7 | K | 622460514.R | Vonkajšia omietka stien ušľachtilá minerálna, hydrofobizovaná, škrabaná,hr. 15 mm | m2 | 455.7 | 18.21 |  |  |  |  | znížená | 0.49967 | 227.6996 | 0.01785 | 8.1342 | 0 | 0 | 4 | K | 2 | ROZPOCET | 0 | 0 | 0 | 0 | 0 | 2 | 8298.3 | 4 | 14
8 | K | 622461292.S | Vonkajšia omietka stien pastovitá dekoratívna dizajnová s použitím šablóny | m2 | 71.1 | 32.32 |  |  |  |  | znížená | 0.43857 | 31.1823 | 0.002783 | 0.19787 | 0 | 0 | 4 | K | 2 | ROZPOCET | 0 | 0 | 0 | 0 | 0 | 2 | 2297.95 | 4 | 16
9 | K | 622473255.S | Hydrofóbny impregnačný náter betónových konštrukcií, siloxanový | m2 | 1.2 | 4.85 |  |  |  |  | znížená | 0.09506 | 0.11407 | 0.000315 | 0.000378 | 0 | 0 | 4 | K | 2 | ROZPOCET | 0 | 0 | 0 | 0 | 0 | 2 | 5.82 | 4 | 18
10 | K | 622473257.R | Príplatok za vykonanie projektom predpísaných skúšok a prieskumov na fasáde | m2 | 468 | 1.01 |  |  |  |  | znížená | 0 | 0 | 0 | 0 | 0 | 0 | 4 | K | 2 | ROZPOCET | 0 | 0 | 0 | 0 | 0 | 2 | 472.68 | 4 | 20
11 | K | 622473257.S | Čistiaci prostriedok na fasády, saponát bez fosfátov | m2 | 468 | 2.06 |  |  |  |  | znížená | 0 | 0 | 0 | 0 | 0 | 0 | 4 | K | 2 | ROZPOCET | 0 | 0 | 0 | 0 | 0 | 2 | 964.08 | 4 | 22
12 | K | 622481122.S | Potiahnutie vonkajších stien sklotextilnou mriežkou s vložením bez lepidla | m2 | 172.3 | 2.36 |  |  |  |  | znížená | 0.08003 | 13.7892 | 0.000154 | 0.026534 | 0 | 0 | 4 | K | 2 | ROZPOCET | 0 | 0 | 0 | 0 | 0 | 2 | 406.63 | 4 | 24
13 | K | 625250703.S | Kontaktný zatepľovací systém z minerálnej vlny hr. 50 mm, skrutkovacie kotvy | m2 | 5.2 | 33.23 |  |  |  |  | znížená | 0.91504 | 4.7582 | 0.020809 | 0.10821 | 0 | 0 | 4 | K | 2 | ROZPOCET | 0 | 0 | 0 | 0 | 0 | 2 | 172.8 | 4 | 26
14 | K | 625250707.S | Kontaktný zatepľovací systém z minerálnej vlny hr. 100 mm, skrutkovacie kotvy | m2 | 45.4 | 41.06 |  |  |  |  | znížená | 0.91832 | 41.6917 | 0.027589 | 1.2525 | 0 | 0 | 4 | K | 2 | ROZPOCET | 0 | 0 | 0 | 0 | 0 | 2 | 1864.12 | 4 | 28
15 | K | 625250345.S | Kontaktný zatepľovací systém z grafitového EPS hr. 180 mm, skrutkovacie kotvy | m2 | 11.5 | 43.63 |  |  |  |  | znížená | 0.79329 | 9.1228 | 0.013029 | 0.14983 | 0 | 0 | 4 | K | 2 | ROZPOCET | 0 | 0 | 0 | 0 | 0 | 2 | 501.75 | 4 | 30
16 | K | 625250347.S | Kontaktný zatepľovací systém z grafitového EPS hr. 200 mm, skrutkovacie kotvy | m2 | 254.9 | 45.07 |  |  |  |  | znížená | 0.87244 | 222.385 | 0.013344 | 3.4014 | 0 | 0 | 4 | K | 2 | ROZPOCET | 0 | 0 | 0 | 0 | 0 | 2 | 11488.34 | 4 | 32
17 | K | 625250444.R | Kontaktný zatepľovací systém ostenia z grafitového EPS hr. 50 mm | m2 | 20 | 35.33 |  |  |  |  | znížená | 0 | 0 | 0 | 0 | 0 | 0 | 4 | K | 2 | ROZPOCET | 0 | 0 | 0 | 0 | 0 | 2 | 706.6 | 4 | 34
18 | K | 625250556.S | Kontaktný zatepľovací systém soklovej alebo vodou namáhanej časti hr. 180 mm, skrutkovacie kotvy (xps) | m2 | 37.9 | 51.14 |  |  |  |  | znížená | 0.50359 | 19.0861 | 0.0074295 | 0.28158 | 0 | 0 | 4 | K | 2 | ROZPOCET | 0 | 0 | 0 | 0 | 0 | 2 | 1938.21 | 4 | 36
19 | K | 625250558.S | Kontaktný zatepľovací systém soklovej alebo vodou namáhanej časti hr. 200 mm, skrutkovacie kotvy (xps) | m2 | 1.2 | 62.85 |  |  |  |  | znížená | 0 | 0 | 0 | 0 | 0 | 0 | 4 | K | 2 | ROZPOCET | 0 | 0 | 0 | 0 | 0 | 2 | 75.42 | 4 | 38
20 | K | 625250614.R | Kontaktný zatepľovací systém soklovej alebo vodou namáhanej časti ostenia hr. 50 mm | m2 | 3.4 | 27.68 |  |  |  |  | znížená | 0 | 0 | 0 | 0 | 0 | 0 | 4 | K | 2 | ROZPOCET | 0 | 0 | 0 | 0 | 0 | 2 | 94.11 | 4 | 40
21 | K | 625250703.R | Kontaktný zatepľovací systém ostenia z minerálnej vlny hr. 50 mm | m2 | 23.9 | 33.3 |  |  |  |  | znížená | 0 | 0 | 0 | 0 | 0 | 0 | 4 | K | 2 | ROZPOCET | 0 | 0 | 0 | 0 | 0 | 2 | 795.87 | 4 | 42
22 | K | 625250712.S | Kontaktný zatepľovací systém z minerálnej vlny hr. 180 mm, skrutkovacie kotvy | m2 | 18.3 | 54.8 |  |  |  |  | znížená | 0.92304 | 16.8916 | 0.037369 | 0.68385 | 0 | 0 | 4 | K | 2 | ROZPOCET | 0 | 0 | 0 | 0 | 0 | 2 | 1002.84 | 4 | 44
23 | K | 625250713.S | Kontaktný zatepľovací systém z minerálnej vlny hr. 200 mm, skrutkovacie kotvy | m2 | 105.1 | 58.14 |  |  |  |  | znížená | 1.0142 | 106.5924 | 0.039784 | 4.1813 | 0 | 0 | 4 | K | 2 | ROZPOCET | 0 | 0 | 0 | 0 | 0 | 2 | 6110.51 | 4 | 46
24 | K | 625255116.S | Butylkaučuková izolačná páska samolepiaca | m | 34.6 | 4.2 |  |  |  |  | znížená | 0 | 0 | 0 | 0 | 0 | 0 | 4 | K | 2 | ROZPOCET | 0 | 0 | 0 | 0 | 0 | 2 | 145.32 | 4 | 48
25 | K | 625255117.R | Celoplošne lepiaca vodeodolná paropriepustná páska š=200mm | m | 140.3 | 2.63 |  |  |  |  | znížená | 0 | 0 | 0 | 0 | 0 | 0 | 4 | K | 2 | ROZPOCET | 0 | 0 | 0 | 0 | 0 | 2 | 368.99 | 4 | 50
26 | K | 627471352.S | Vyrovnanie zvisých plôch stierkou zo sanačnej malty, 1 vrstva hr. 4 mm | m2 | 16.4 | 13.73 |  |  |  |  | znížená | 0.40932 | 6.7128 | 0.006402 | 0.10499 | 0 | 0 | 4 | K | 2 | ROZPOCET | 0 | 0 | 0 | 0 | 0 | 2 | 225.17 | 4 | 52
| D | 9 | Ostatné konštrukcie a práce-búranie | [9 empty] | 317.5205 |  | 8.9047 |  | 21.8441 | 1 | D | 1 | ROZPOCET | [6 empty] | 16646.78
27 | K | 941942001.S | Montáž lešenia rámového systémového s podlahami šírky do 0,75 m, výšky do 10 m | m2 | 527.45 | 1.85 |  |  |  |  | znížená | 0.08086 | 42.6496 | 0.01653 | 8.7187 | 0 | 0 | 4 | K | 2 | ROZPOCET | 0 | 0 | 0 | 0 | 0 | 2 | 975.78 | 4 | 54
28 | K | 941942801.S | Demontáž lešenia rámového systémového s podlahami šírky do 0,75 m, výšky do 10 m | m2 | 527.45 | 1.41 |  |  |  |  | znížená | 0.064 | 33.7568 | 0 | 0 | 0 | 0 | 4 | K | 2 | ROZPOCET | 0 | 0 | 0 | 0 | 0 | 2 | 743.7 | 4 | 56
29 | K | 941942901.S | Príplatok za prvý a každý ďalší i začatý týždeň použitia lešenia rámového systémového šírky do 0,75 m, výšky do 10 m | m2 | 2109.8 | 0.82 |  |  |  |  | znížená | 0.002 | 4.2196 | 0 | 0 | 0 | 0 | 4 | K | 2 | ROZPOCET | 0 | 0 | 0 | 0 | 0 | 2 | 1730.04 | 4 | 58
30 | K | 952903011.S | Čistenie fasád tlakovou vodou od prachu, usadenín a pavučín z úrovne terénu | m2 | 468 | 0.8 |  |  |  |  | znížená | 0.045 | 21.06 | 0 | 0 | 0 | 0 | 4 | K | 2 | ROZPOCET | 0 | 0 | 0 | 0 | 0 | 2 | 374.4 | 4 | 60
31 | K | 953941414.S | Osadenie konzoly | ks | 6 | 4.75 |  |  |  |  | znížená | 0.26317 | 1.579 | 0.0088 | 0.0528 | 0 | 0 | 4 | K | 2 | ROZPOCET | 0 | 0 | 0 | 0 | 0 | 2 | 28.5 | 4 | 62
32 | M | 553000000001 | Konzola pre vonkajšiu klimatizačnú jednotku vrátane 4xkotvy bez tepených mostov, pol. F71 |  | 4 | 86.25 |  |  |  |  | znížená | 0 | 0 | 0 | 0 | 0 | 0 | 8 | M | 2 | ROZPOCET | 0 | 0 | 0 | 0 | 0 | 2 | 345 | 4 | 64
33 | M | 553000000002 | Fasádny držiak vlajky, pol. F72 | ks | 2 | 176.25 |  |  |  |  | znížená | 0 | 0 | 0 | 0 | 0 | 0 | 8 | M | 2 | ROZPOCET | 0 | 0 | 0 | 0 | 0 | 2 | 352.5 | 4 | 66
34 | K | 95394201.R | Nosný uholník do zatepľovacieho systému, 280x128mm, hr.200mm, napr. TRA-WIK-ALU-RF/-RL,alebo ekvivalent, pol.F24 | ks | 80 | 38.5 |  |  |  |  | znížená | 0 | 0 | 0 | 0 | 0 | 0 | 4 | K | 2 | ROZPOCET | 0 | 0 | 0 | 0 | 0 | 2 | 3080 | 4 | 68
35 | K | 95394202.R | Nosný uholník do zatepľovacieho systému, 320x128mm, hr.200mm, napr. TWL-ALU--RF/-RL,alebo ekvivalent, pol.F25 | ks | 12 | 63 |  |  |  |  | znížená | 0 | 0 | 0 | 0 | 0 | 0 | 4 | K | 2 | ROZPOCET | 0 | 0 | 0 | 0 | 0 | 2 | 756 | 4 | 70
36 | K | 95394203.R | Montážny valec pre upevnenie dažď.zvodov pre zatepľovací systém, d=125/105mm, nosnosť 20kg, pol.F26 | ks | 20 | 4.88 |  |  |  |  | znížená | 0 | 0 | 0 | 0 | 0 | 0 | 4 | K | 2 | ROZPOCET | 0 | 0 | 0 | 0 | 0 | 2 | 97.6 | 4 | 72
37 | K | 95394204.R | Montážna podložka pre pripevnenie štítkov,pre zatepľovací systém, napr. DoRondo-PE, priemer 90/70mm, hr.10mm,alebo ekvivalent pol.F27 | ks | 20 | 4.13 |  |  |  |  | znížená | 0 | 0 | 0 | 0 | 0 | 0 | 4 | K | 2 | ROZPOCET | 0 | 0 | 0 | 0 | 0 | 2 | 82.6 | 4 | 74
38 | K | 95394205.R | Univerzálna montážna doska do zateplenia , napr. UMP-ALU-R, alebo ekvivalent,pol.F28 | ks | 4 | 83.98 |  |  |  |  | znížená | 0 | 0 | 0 | 0 | 0 | 0 | 4 | K | 2 | ROZPOCET | 0 | 0 | 0 | 0 | 0 | 2 | 335.92 | 4 | 76
39 | K | 95394206.R | Montážna doska do zateplenia ,pre vonkajšie osvetlenie, kamery..., , pol.F29 | ks | 8 | 81.48 |  |  |  |  | znížená | 0 | 0 | 0 | 0 | 0 | 0 | 4 | K | 2 | ROZPOCET | 0 | 0 | 0 | 0 | 0 | 2 | 651.84 | 4 | 78
40 | K | 953945351.S | Hliníkový rohový ochranný profil s integrovanou mriežkou | m | 122.3 | 2.5 |  |  |  |  | znížená | 0.09406 | 11.5035 | 0.000126 | 0.01541 | 0 | 0 | 4 | K | 2 | ROZPOCET | 0 | 0 | 0 | 0 | 0 | 2 | 305.75 | 4 | 80
41 | K | 953995334.R | PVC soklový profil šírky 203 mm | m | 57.9 | 9.9 |  |  |  |  | znížená | 0 | 0 | 0 | 0 | 0 | 0 | 4 | K | 2 | ROZPOCET | 0 | 0 | 0 | 0 | 0 | 2 | 573.21 | 4 | 82
42 | K | 953995401.S | Nasadzovacia lišta (okapnička) na soklový profil s integrovanou mriežkou | m | 57.9 | 3.62 |  |  |  |  | znížená | 0.09418 | 5.453 | 0.0003675 | 0.021278 | 0 | 0 | 4 | K | 2 | ROZPOCET | 0 | 0 | 0 | 0 | 0 | 2 | 209.6 | 4 | 84
43 | K | 953995407.S | Okenný a dverový začisťovací a dilatačný profil | m | 140.3 | 4.94 |  |  |  |  | znížená | 0.09412 | 13.205 | 0.000252 | 0.035356 | 0 | 0 | 4 | K | 2 | ROZPOCET | 0 | 0 | 0 | 0 | 0 | 2 | 693.08 | 4 | 86
44 | K | 953995412.S | Nadokenný profil s priznanou okapničkou | m | 119.9 | 3.12 |  |  |  |  | znížená | 0.09404 | 11.2754 | 7.35e-05 | 0.0088126 | 0 | 0 | 4 | K | 2 | ROZPOCET | 0 | 0 | 0 | 0 | 0 | 2 | 374.09 | 4 | 88
45 | K | 953995416.S | Parapetný profil s integrovanou sieťovinou | m | 54.9 | 3.52 |  |  |  |  | znížená | 0.09408 | 5.165 | 0.0001575 | 0.0086467 | 0 | 0 | 4 | K | 2 | ROZPOCET | 0 | 0 | 0 | 0 | 0 | 2 | 193.25 | 4 | 90
46 | K | 953995422.S | Rohový profil s integrovanou sieťovinou - flexibilný | m | 94.1 | 2.9 |  |  |  |  | znížená | 0.09412 | 8.8567 | 0.0002415 | 0.022725 | 0 | 0 | 4 | K | 2 | ROZPOCET | 0 | 0 | 0 | 0 | 0 | 2 | 272.89 | 4 | 92
47 | K | 953995431.S | Ukončovací profil v rovine (styk dvoch konštrukčných systémov) | m | 73.7 | 2.72 |  |  |  |  | znížená | 0.09403 | 6.93 | 5.25e-05 | 0.0038693 | 0 | 0 | 4 | K | 2 | ROZPOCET | 0 | 0 | 0 | 0 | 0 | 2 | 200.46 | 4 | 94
48 | K | 953995432.S | Ukončovací profil pri oplechovaní | m | 39.2 | 8.16 |  |  |  |  | znížená | 0.09403 | 3.686 | 5.25e-05 | 0.002058 | 0 | 0 | 4 | K | 2 | ROZPOCET | 0 | 0 | 0 | 0 | 0 | 2 | 319.87 | 4 | 96
49 | K | 953998639.S | Armovací roh so sklovláknitej tkaniny | ks | 100 | 4.55 |  |  |  |  | znížená | 0.09407 | 9.407 | 0.00015 | 0.015 | 0 | 0 | 4 | K | 2 | ROZPOCET | 0 | 0 | 0 | 0 | 0 | 2 | 455 | 4 | 98
50 | K | 967042712.S | Odsekanie muriva z kameňa alebo betónu plošné hr. do 100 mm, -0,25000t | m2 | 16.4 | 17.66 |  |  |  |  | znížená | 1.28 | 20.992 | 0 | 0 | 0.25 | 4.1 | 4 | K | 2 | ROZPOCET | 0 | 0 | 0 | 0 | 0 | 2 | 289.62 | 4 | 100
51 | K | 978036151.S | Mechanické odstránenie nesúdržných častí omietok, vonkajších brizolitových, v rozsahu do 40 %, -0,02300t | m2 | 302.5 | 1.02 |  |  |  |  | znížená | 0.08787 | 26.5807 | 0 | 0 | 0.023 | 6.9575 | 4 | K | 2 | ROZPOCET | 0 | 0 | 0 | 0 | 0 | 2 | 308.55 | 4 | 102
52 | K | 978036191.S | Otlčenie omietok šľachtených a pod., vonkajších brizolitových, v rozsahu do 100 %, -0,05000t | m2 | 101.1 | 2.61 |  |  |  |  | znížená | 0.22454 | 22.701 | 0 | 0 | 0.05 | 5.055 | 4 | K | 2 | ROZPOCET | 0 | 0 | 0 | 0 | 0 | 2 | 263.87 | 4 | 104
53 | K | 978059631.S | Odsekanie a odobratie obkladov stien z obkladačiek vonkajších vrátane podkladovej omietky nad 2 m2, -0,08900t | m2 | 64.4 | 5.09 |  |  |  |  | znížená | 0.369 | 23.7636 | 0 | 0 | 0.089 | 5.7316 | 4 | K | 2 | ROZPOCET | 0 | 0 | 0 | 0 | 0 | 2 | 327.8 | 4 | 106
54 | K | 979011111.S | Zvislá doprava sutiny a vybúraných hmôt za prvé podlažie nad alebo pod základným podlažím | t | 21.844 | 10.25 |  |  |  |  | znížená | 0.882 | 19.2664 | 0 | 0 | 0 | 0 | 4 | K | 2 | ROZPOCET | 0 | 0 | 0 | 0 | 0 | 2 | 223.9 | 4 | 108
55 | K | 979081111.S | Odvoz sutiny a vybúraných hmôt na skládku do 1 km | t | 21.844 | 10.03 |  |  |  |  | znížená | 0.598 | 13.0627 | 0 | 0 | 0 | 0 | 4 | K | 2 | ROZPOCET | 0 | 0 | 0 | 0 | 0 | 2 | 219.1 | 4 | 110
56 | K | 979081121.S | Odvoz sutiny a vybúraných hmôt na skládku za každý ďalší 1 km (24x) | t | 524.256 | 0.31 |  |  |  |  | znížená | 0.007 | 3.6698 | 0 | 0 | 0 | 0 | 4 | K | 2 | ROZPOCET | 0 | 0 | 0 | 0 | 0 | 2 | 162.52 | 4 | 112
57 | K | 979082121.S | Vnútrostavenisková doprava sutiny a vybúraných hmôt za každých ďalších 5 m (4x) | t | 87.376 | 9.41 |  |  |  |  | znížená | 0.1 | 8.7376 | 0 | 0 | 0 | 0 | 4 | K | 2 | ROZPOCET | 0 | 0 | 0 | 0 | 0 | 2 | 822.21 | 4 | 114
58 | K | 979089012.S | Poplatok za skladovanie - betón, tehly, dlaždice (17 01) ostatné | t | 21.844 | 40.2 |  |  |  |  | znížená | 0 | 0 | 0 | 0 | 0 | 0 | 4 | K | 2 | ROZPOCET | 0 | 0 | 0 | 0 | 0 | 2 | 878.13 | 4 | 116
| D | 99 | Presun hmôt HSV | [9 empty] | 89.3749 |  | 0 |  | 0 | 1 | D | 1 | ROZPOCET | [6 empty] | 1297.26
59 | K | 999281111.S | Presun hmôt pre opravy a údržbu objektov vrátane vonkajších plášťov výšky do 25 m | t | 36.287 | 35.75 |  |  |  |  | znížená | 2.463 | 89.3749 | 0 | 0 | 0 | 0 | 4 | K | 2 | ROZPOCET | 0 | 0 | 0 | 0 | 0 | 2 | 1297.26 | 4 | 118
| D | PSV | Práce a dodávky PSV | [9 empty] | 29.6308 |  | 0.54995 |  | 0 | 2 | D | 0 | ROZPOCET | [6 empty] | 1993.12
| D | 711 | Izolácie proti vode a vlhkosti | [9 empty] | 27.941 |  | 0.43776 |  | 0 | 2 | D | 1 | ROZPOCET | [6 empty] | 1725.35
60 | K | 711111231.S | Izolácia proti zemnej vlhkosti, protiradónová, stierka hydroizolačná bitúmenová, tehl. podklad, zvislá | m2 | 75.8 | 13.67 |  |  |  |  | znížená | 0.26505 | 20.0908 | 0.0042 | 0.31836 | 0 | 0 | 16 | K | 2 | ROZPOCET | 0 | 0 | 0 | 0 | 0 | 2 | 1036.19 | 16 | 120
61 | K | 711112001.S | Zhotovenie izolácie proti zemnej vlhkosti zvislá penetračným náterom za studena | m2 | 75.8 | 0.29 |  |  |  |  | znížená | 0.01603 | 1.2151 | 0 | 0 | 0 | 0 | 16 | K | 2 | ROZPOCET | 0 | 0 | 0 | 0 | 0 | 2 | 21.98 | 16 | 122
62 | M | 246170000900.S | Lak asfaltový penetračný | t | 0.027 | 1799.87 |  |  |  |  | znížená | 0 | 0 | 1 | 0.027 | 0 | 0 | 32 | M | 2 | ROZPOCET | 0 | 0 | 0 | 0 | 0 | 2 | 48.6 | 16 | 124
63 | K | 711142101.S | Izolácia proti zemnej vlhkosti s protiradonovou odolnosťou nopovou HDPE fóliou hrúbky 0,5 mm, výška nopu 8 mm šírka 2 m zvislá | m2 | 10.9 | 2.5 |  |  |  |  | znížená | 0.09716 | 1.059 | 0.0022375 | 0.024389 | 0 | 0 | 16 | K | 2 | ROZPOCET | 0 | 0 | 0 | 0 | 0 | 2 | 27.25 | 16 | 126
64 | K | 711190010.S | Ukončujúci profil profilovaných fólií | m | 49.2 | 3.22 |  |  |  |  | znížená | 0.03028 | 1.4898 | 0.000285 | 0.014022 | 0 | 0 | 16 | K | 2 | ROZPOCET | 0 | 0 | 0 | 0 | 0 | 2 | 158.42 | 16 | 128
65 | K | 711491272.S | Zhotovenie ochrannej vrstvy izolácie z textílie na ploche zvislej, pre izolácie proti zemnej vlhkosti, podpovrchovej a tlakovej vode | m2 | 10.9 | 3.54 |  |  |  |  | znížená | 0.14905 | 1.6246 | 2.5e-05 | 0.0002725 | 0 | 0 | 16 | K | 2 | ROZPOCET | 0 | 0 | 0 | 0 | 0 | 2 | 38.59 | 16 | 130
66 | M | 693110001900.S | Geotextília polypropylénová netkaná 120 g/m2 | m2 | 13.08 | 1.36 |  |  |  |  | znížená | 0 | 0 | 0.00012 | 0.0015696 | 0 | 0 | 32 | M | 2 | ROZPOCET | 0 | 0 | 0 | 0 | 0 | 2 | 17.79 | 16 | 132
67 | K | 711713116.S | Zhotovenie detailov náterivami a tmelmi za studena škár tmelom asfaltovým šxv 20 x 30 mm | m | 58.5 | 0.65 |  |  |  |  | znížená | 0.04208 | 2.4617 | 0 | 0 | 0 | 0 | 16 | K | 2 | ROZPOCET | 0 | 0 | 0 | 0 | 0 | 2 | 38.03 | 16 | 134
68 | M | 111630002000.S | Tmel asfaltový - bitúmenový tesniaci a škárovací | t | 0.046 | 1073.05 |  |  |  |  | znížená | 0 | 0 | 1 | 0.046 | 0 | 0 | 32 | M | 2 | ROZPOCET | 0 | 0 | 0 | 0 | 0 | 2 | 49.36 | 16 | 136
69 | M | 245610003500.S | Páska tesniaca špeciálna kompozitná, pre náročné aplikácie s vysokým zaťažením, 120 mm/50 m | m | 61.425 | 3.76 |  |  |  |  | znížená | 0 | 0 | 0.0001 | 0.0061425 | 0 | 0 | 32 | M | 2 | ROZPOCET | 0 | 0 | 0 | 0 | 0 | 2 | 230.96 | 16 | 138
70 | K | 998711202.S | Presun hmôt pre izoláciu proti vode v objektoch výšky nad 6 do 12 m | % | 28.729 | 2.025 |  |  |  |  | znížená | 0 | 0 | 0 | 0 | 0 | 0 | 16 | K | 2 | ROZPOCET | 0 | 0 | 0 | 0 | 0 | 2 | 58.18 | 16 | 140
| D | 713 | Izolácie tepelné | [9 empty] | 1.6898 |  | 0.1122 |  | 0 | 2 | D | 1 | ROZPOCET | [6 empty] | 267.77
71 | K | 713132211.S | Montáž tepelnej izolácie podzemných stien a základov xps celoplošným prilepením | m2 | 10.9 | 4.54 |  |  |  |  | znížená | 0.15503 | 1.6898 | 0.0035 | 0.03815 | 0 | 0 | 16 | K | 2 | ROZPOCET | 0 | 0 | 0 | 0 | 0 | 2 | 49.49 | 16 | 142
72 | M | 283750009140.S | Doska XPS hr. 180 mm, zateplenie soklov, suterénov, podláh | m2 | 11.118 | 19.3 |  |  |  |  | znížená | 0 | 0 | 0.00666 | 0.074046 | 0 | 0 | 32 | M | 2 | ROZPOCET | 0 | 0 | 0 | 0 | 0 | 2 | 214.58 | 16 | 144
73 | K | 998713202.S | Presun hmôt pre izolácie tepelné v objektoch výšky nad 6 m do 12 m | % | 3.521 | 1.05 |  |  |  |  | znížená | 0 | 0 | 0 | 0 | 0 | 0 | 16 | K | 2 | ROZPOCET | 0 | 0 | 0 | 0 | 0 | 2 | 3.7 | 16 | 146
| D | M | Práce a dodávky M | [9 empty] | 1.76 |  | 0.00104 |  | 0 | 3 | D | 0 | ROZPOCET | [6 empty] | 83.16
| D | 21-M | Elektromontáže | [9 empty] | 1.76 |  | 0.00104 |  | 0 | 3 | D | 1 | ROZPOCET | [6 empty] | 83.16
74 | K | 210010327.S | Krabica (KO 125/1L štvorcová) do dutých stien odbočná s viečkom, bez zapojenia | ks | 4 | 7.09 |  |  |  |  | znížená | 0.44 | 1.76 | 0 | 0 | 0 | 0 | 64 | K | 2 | ROZPOCET | 0 | 0 | 0 | 0 | 0 | 2 | 28.36 | 64 | 148
75 | M | 345410000600.S | Krabica odbočná z PVC s viečkom pod omietku KO 125/1L | ks | 4 | 13.7 |  |  |  |  | znížená | 0 | 0 | 0.00026 | 0.00104 | 0 | 0 | 256 | M | 2 | ROZPOCET | 0 | 0 | 0 | 0 | 0 | 2 | 54.8 | 64 | 150
| D | OST | Ostatné | [9 empty] | 0 |  | 0 |  | 0 | 4 | D | 0 | ROZPOCET | [6 empty] | 315
76 | K | 000200011.R | Odtrhové skúšky priľnavosti podľa STN ISO 4624 | eur | 1 | 120 |  |  |  |  | znížená | 0 | 0 | 0 | 0 | 0 | 0 | 262144 | K | 1 | ROZPOCET | 0 | 0 | 0 | 0 | 0 | 2 | 120 | 262144 | 152
77 | K | 000200012.R | Výťažná skúška podľa STN 732902 | eur | 1 | 90 |  |  |  |  | znížená | 0 | 0 | 0 | 0 | 0 | 0 | 262144 | K | 1 | ROZPOCET | 0 | 0 | 0 | 0 | 0 | 2 | 90 | 262144 | 154
78 | K | 000200013.R | Určenie vlhkosti podkladu fasády skúškou podľa STN EN 1542 | eur | 1 | 105 |  |  |  |  | znížená | 0 | 0 | 0 | 0 | 0 | 0 | 262144 | K | 1 | ROZPOCET | 0 | 0 | 0 | 0 | 0 | 2 | 105 | 262144 | 156

## E1.1.b) 01.1 - Strop pod ...
[9 empty] | >> skryté stĺpce << | [9 empty] | {76746f63-9422-45ed-8aed-bc073d509785}
0
| KRYCÍ LIST ROZPOČTU | [8 empty] | v --- nižšie sa nachádzajú doplnkové a pomocné údaje k zostavám --- v | [8 empty] | False
Stavba:
Bratislava II OO PZ, Mojmírova 20- rekonštrukcia objektu
Objekt:
SO 01 - Budova OO PZ Mojmírova
Časť:
SO 01.1 - Budova OO PZ Mojmírova – zelená časť
Úroveň 3:
E1.1.b) 01.1 - Strop pod nevykurovaným priestorom
| JKSO: |  |  |  |  | KS:
| Miesto: |  | Mojmírova 20, Bratislava II |  |  | Dátum: | 2024-05-05
| Objednávateľ: |  |  |  |  | IČO:
|  | MV SR,Pribinova 2,812 72 Bratislava 2 |  |  |  | IČ DPH:
| Zhotoviteľ: |  |  |  |  | IČO: | 46773673
[6 empty] | IČ DPH: | SK2023587258
| Projektant: |  |  |  |  | IČO:
|  | A+D Projekta s.r.o., Pod Orešinou 226/2 Nitra |  |  |  | IČ DPH:
| Spracovateľ: |  |  |  |  | IČO:
IČ DPH:
Poznámka:
| Náklady z rozpočtu | [5 empty] | 0
| Ostatné náklady | [5 empty] | 0
| Cena bez DPH | [5 empty] | 0
|  |  | Základ dane |  |  | Sadzba dane | Výška dane
| DPH | základná | 0 |  |  | 20% | 0
|  | znížená | 0 |  |  | 20% | 0
|  | zákl. prenesená | 0 |  |  | 20% | 0
|  | zníž. prenesená | 0 |  |  | 20% | 0
|  | nulová | 0 |  |  | 0% | 0
| Cena s DPH |  |  | v | EUR |  | 0
| Projektant |  |  | Spracovateľ
| Dátum a podpis: |  | Pečiatka | Dátum a podpis: |  |  | Pečiatka
| Objednávateľ |  |  | Zhotoviteľ
| Dátum a podpis: |  | Pečiatka | Dátum a podpis: |  |  | Pečiatka
REKAPITULÁCIA ROZPOČTU
Stavba:
Bratislava II OO PZ, Mojmírova 20- rekonštrukcia objektu
Objekt:
SO 01 - Budova OO PZ Mojmírova
Časť:
SO 01.1 - Budova OO PZ Mojmírova – zelená časť
Úroveň 3:
E1.1.b) 01.1 - Strop pod nevykurovaným priestorom
Miesto: |  |  | Mojmírova 20, Bratislava II |  |  | Dátum: | 2024-05-05
Objednávateľ: |  |  | MV SR,Pribinova 2,812 72 Bratislava 2 |  |  | Projektant: | A+D Projekta s.r.o., Pod Orešinou 226/2 Nitra
Zhotoviteľ: | [5 empty] | Spracovateľ:
Kód dielu - Popis | [6 empty] | Cena celkom [EUR]
1) Náklady z rozpočtu | [6 empty] | 0 | [12 empty] | -1
| HSV - Práce a dodávky HSV | [5 empty] | 0
| 6 - Úpravy povrchov, podlahy, osadenie | [5 empty] | 0
| 9 - Ostatné konštrukcie a práce-búranie | [5 empty] | 0
| 99 - Presun hmôt HSV | [5 empty] | 0
| PSV - Práce a dodávky PSV | [5 empty] | 0
| 713 - Izolácie tepelné | [5 empty] | 0
| 762 - Konštrukcie tesárske | [5 empty] | 0
| 783 - Nátery | [5 empty] | 0
2) Ostatné náklady | [6 empty] | 0 |  |  |  | DPH
Celkové náklady za stavbu 1) + 2) | [6 empty] | 0
ROZPOČET
Stavba:
Bratislava II OO PZ, Mojmírova 20- rekonštrukcia objektu
Objekt:
SO 01 - Budova OO PZ Mojmírova
Časť:
SO 01.1 - Budova OO PZ Mojmírova – zelená časť
Úroveň 3:
E1.1.b) 01.1 - Strop pod nevykurovaným priestorom
Miesto: |  |  | Mojmírova 20, Bratislava II |  |  | Dátum: | 2024-05-05
Objednávateľ: |  |  | MV SR,Pribinova 2,812 72 Bratislava 2 |  |  | Projektant: | A+D Projekta s.r.o., Pod Orešinou 226/2 Nitra
Zhotoviteľ: | [5 empty] | Spracovateľ:
PČ | Typ | Kód | Popis | MJ | Množstvo | J.cena [EUR] | Cena celkom [EUR] | Cenová sústava |  |  | DPH | J. Nh [h] | Nh celkom [h] | J. hmotnosť [t] | Hmotnosť celkom [t] | J. suť [t] | Suť Celkom [t]
Náklady z rozpočtu | [12 empty] | 334.5315 |  | 12.182 |  | 1.3584 |  | D | -1 | [7 empty] | 26278.06
| D | HSV | Práce a dodávky HSV | [9 empty] | 140.4565 |  | 7.7001 |  | 1.3584 | 1 | D | 0 | ROZPOCET | [6 empty] | 7274.94
| D | 6 | Úpravy povrchov, podlahy, osadenie | [9 empty] | 47.9968 |  | 7.6976 |  | 0 | 1 | D | 1 | ROZPOCET | [6 empty] | 5974.7
1 | K | 632451624.S | Sanácia betónovej konštrukcie opravnou (reprofilačnou) maltou na betón a murivo hr. 20 mm | m2 | 226.4 | 26.39 |  |  |  |  | znížená | 0.212 | 47.9968 | 0.034 | 7.6976 | 0 | 0 | 4 | K | 2 | ROZPOCET | 0 | 0 | 0 | 0 | 0 | 2 | 5974.7 | 4 | 2
| D | 9 | Ostatné konštrukcie a práce-búranie | [9 empty] | 73.4946 |  | 0.0024949 |  | 1.3584 | 1 | D | 1 | ROZPOCET | [6 empty] | 1024.96
2 | K | 965044201.S | Brúsenie existujúcich betónových podláh, zbrúsenie hrúbky do 3 mm -0,00600t | m2 | 226.4 | 4.03 |  |  |  |  | znížená | 0.307 | 69.5048 | 1.102e-05 | 0.0024949 | 0.006 | 1.3584 | 4 | K | 2 | ROZPOCET | 0 | 0 | 0 | 0 | 0 | 2 | 912.39 | 4 | 4
3 | K | 979011111.S | Zvislá doprava sutiny a vybúraných hmôt za prvé podlažie nad alebo pod základným podlažím | t | 1.358 | 10.25 |  |  |  |  | znížená | 0.882 | 1.1978 | 0 | 0 | 0 | 0 | 4 | K | 2 | ROZPOCET | 0 | 0 | 0 | 0 | 0 | 2 | 13.92 | 4 | 6
4 | K | 979081111.S | Odvoz sutiny a vybúraných hmôt na skládku do 1 km | t | 1.358 | 10.03 |  |  |  |  | znížená | 0.598 | 0.81208 | 0 | 0 | 0 | 0 | 4 | K | 2 | ROZPOCET | 0 | 0 | 0 | 0 | 0 | 2 | 13.62 | 4 | 8
5 | K | 979081121.S | Odvoz sutiny a vybúraných hmôt na skládku za každý ďalší 1 km (24x) | t | 32.592 | 0.31 |  |  |  |  | znížená | 0.007 | 0.22814 | 0 | 0 | 0 | 0 | 4 | K | 2 | ROZPOCET | 0 | 0 | 0 | 0 | 0 | 2 | 10.1 | 4 | 10
6 | K | 979082111.S | Vnútrostavenisková doprava sutiny a vybúraných hmôt do 10 m | t | 1.358 | 10.34 |  |  |  |  | znížená | 0.89 | 1.2086 | 0 | 0 | 0 | 0 | 4 | K | 2 | ROZPOCET | 0 | 0 | 0 | 0 | 0 | 2 | 14.04 | 4 | 12
7 | K | 979082121.S | Vnútrostavenisková doprava sutiny a vybúraných hmôt za každých ďalších 5 m (4x) | t | 5.432 | 1.16 |  |  |  |  | znížená | 0.1 | 0.5432 | 0 | 0 | 0 | 0 | 4 | K | 2 | ROZPOCET | 0 | 0 | 0 | 0 | 0 | 2 | 6.3 | 4 | 14
8 | K | 979089012.S | Poplatok za skladovanie - betón, tehly, dlaždice (17 01) ostatné | t | 1.358 | 40.2 |  |  |  |  | znížená | 0 | 0 | 0 | 0 | 0 | 0 | 4 | K | 2 | ROZPOCET | 0 | 0 | 0 | 0 | 0 | 2 | 54.59 | 4 | 16
| D | 99 | Presun hmôt HSV | [9 empty] | 18.9651 |  | 0 |  | 0 | 1 | D | 1 | ROZPOCET | [6 empty] | 275.28
9 | K | 999281111.S | Presun hmôt pre opravy a údržbu objektov vrátane vonkajších plášťov výšky do 25 m | t | 7.7 | 35.75 |  |  |  |  | znížená | 2.463 | 18.9651 | 0 | 0 | 0 | 0 | 4 | K | 2 | ROZPOCET | 0 | 0 | 0 | 0 | 0 | 2 | 275.28 | 4 | 18
| D | PSV | Práce a dodávky PSV | [9 empty] | 194.075 |  | 4.4819 |  | 0 | 2 | D | 0 | ROZPOCET | [6 empty] | 19003.12
| D | 713 | Izolácie tepelné | [9 empty] | 53.9003 |  | 3.8274 |  | 0 | 2 | D | 1 | ROZPOCET | [6 empty] | 14829.89
10 | K | 713131144.S | Montáž paropriepustnej fólie | m2 | 226.4 | 1.38 |  |  |  |  | znížená | 0.06002 | 13.5885 | 5.28e-06 | 0.0011954 | 0 | 0 | 16 | K | 2 | ROZPOCET | 0 | 0 | 0 | 0 | 0 | 2 | 312.43 | 16 | 20
11 | M | 283230012100.1 | Paropriepustná fólia, hmotnosť 250 g/m2, difúzne otvorená, | m2 | 260.36 | 3.19 |  |  |  |  | znížená | 0 | 0 | 0 | 0 | 0 | 0 | 32 | M | 2 | ROZPOCET | 0 | 0 | 0 | 0 | 0 | 2 | 830.55 | 16 | 22
12 | K | 713141151.S | Montáž tepelnej izolácie striech plochých do 10° minerálnou vlnou, jednovrstvová kladenými voľne | m2 | 172.389 | 1.29 |  |  |  |  | znížená | 0.07174 | 12.3672 | 0 | 0 | 0 | 0 | 16 | K | 2 | ROZPOCET | 0 | 0 | 0 | 0 | 0 | 2 | 222.38 | 16 | 24
13 | M | 631440033400.S | Doska z minerálnej vlny hr. 150 mm, izolácia pre zateplenie plochých striech | m2 | 175.837 | 19.85 |  |  |  |  | znížená | 0 | 0 | 0.006 | 1.055 | 0 | 0 | 32 | M | 2 | ROZPOCET | 0 | 0 | 0 | 0 | 0 | 2 | 3490.36 | 16 | 26
14 | K | 713141250.S | Montáž tepelnej izolácie striech plochých do 10° minerálnou vlnou, dvojvrstvová kladenými voľne | m2 | 226.4 | 2.21 |  |  |  |  | znížená | 0.12343 | 27.9446 | 0 | 0 | 0 | 0 | 16 | K | 2 | ROZPOCET | 0 | 0 | 0 | 0 | 0 | 2 | 500.34 | 16 | 28
15 | M | 631440033400.S | Doska z minerálnej vlny hr. 150 mm, izolácia pre zateplenie plochých striech | m2 | 461.856 | 19.85 |  |  |  |  | znížená | 0 | 0 | 0.006 | 2.7711 | 0 | 0 | 32 | M | 2 | ROZPOCET | 0 | 0 | 0 | 0 | 0 | 2 | 9167.84 | 16 | 30
16 | K | 998713202.S | Presun hmôt pre izolácie tepelné v objektoch výšky nad 6 m do 12 m | % | 291.42 | 1.05 |  |  |  |  | znížená | 0 | 0 | 0 | 0 | 0 | 0 | 16 | K | 2 | ROZPOCET | 0 | 0 | 0 | 0 | 0 | 2 | 305.99 | 16 | 32
| D | 762 | Konštrukcie tesárske | [9 empty] | 120.0764 |  | 0.65222 |  | 0 | 2 | D | 1 | ROZPOCET | [6 empty] | 3978.95
17 | K | 762712110.S | Montáž priestorových viazaných konštrukcií z reziva hraneného prierezovej plochy do 120 cm2 | m | 11.6 | 9.16 |  |  |  |  | znížená | 0.46145 | 5.3528 | 0.00021 | 0.002436 | 0 | 0 | 16 | K | 2 | ROZPOCET | 0 | 0 | 0 | 0 | 0 | 2 | 106.26 | 16 | 34
18 | M | 605110009800.S | Dosky a fošne zo smreku neopracované omietané akosť I hr. 24-32 mm, š. 60-160 mm | m3 | 0.039 | 322.25 |  |  |  |  | znížená | 0 | 0 | 0 | 0 | 0 | 0 | 32 | M | 2 | ROZPOCET | 0 | 0 | 0 | 0 | 0 | 2 | 12.57 | 16 | 36
19 | K | 762712140.S | Montáž priestorových viazaných konštrukcií z reziva hraneného prierezovej plochy 280 - 450 cm2 | m | 135 | 10.3 |  |  |  |  | znížená | 0.77345 | 104.4158 | 0.00021 | 0.02835 | 0 | 0 | 16 | K | 2 | ROZPOCET | 0 | 0 | 0 | 0 | 0 | 2 | 1390.5 | 16 | 38
20 | M | 605120006900.S | Hranoly zo smrekovca neopracované hranené akosť I 100x300mm | m3 | 4.374 | 322.25 |  |  |  |  | znížená | 0 | 0 | 0 | 0 | 0 | 0 | 32 | M | 2 | ROZPOCET | 0 | 0 | 0 | 0 | 0 | 2 | 1409.52 | 16 | 40
21 | K | 762795000.S | Spojovacie prostriedky pre priestorové viazané konštrukcie - klince, svorky, fixačné dosky | m3 | 4.413 | 20.37 |  |  |  |  | znížená | 0.01144 | 0.050485 | 0.025776 | 0.11375 | 0 | 0 | 16 | K | 2 | ROZPOCET | 0 | 0 | 0 | 0 | 0 | 2 | 89.89 | 16 | 42
22 | K | 762810016.S | Záklop stropov z dosiek OSB skrutkovaných na trámy na zraz hr. dosky 22 mm | m2 | 46.88 | 16.41 |  |  |  |  | znížená | 0.2188 | 10.2573 | 0.010829 | 0.50768 | 0 | 0 | 16 | K | 2 | ROZPOCET | 0 | 0 | 0 | 0 | 0 | 2 | 769.3 | 16 | 44
23 | K | 998762202.S | Presun hmôt pre konštrukcie tesárske v objektoch výšky do 12 m | % | 59.53 | 3.375 |  |  |  |  | znížená | 0 | 0 | 0 | 0 | 0 | 0 | 16 | K | 2 | ROZPOCET | 0 | 0 | 0 | 0 | 0 | 2 | 200.91 | 16 | 46
| D | 783 | Nátery | [9 empty] | 20.0983 |  | 0.0023313 |  | 0 | 2 | D | 1 | ROZPOCET | [6 empty] | 194.28
24 | K | 783782404.S | Nátery tesárskych konštrukcií, povrchová impregnácia proti drevokaznému hmyzu, hubám a plesniam, jednonásobná | m2 | 111.016 | 1.75 |  |  |  |  | znížená | 0.18104 | 20.0983 | 2.1e-05 | 0.0023313 | 0 | 0 | 16 | K | 2 | ROZPOCET | 0 | 0 | 0 | 0 | 0 | 2 | 194.28 | 16 | 48

## E1.1.c) 01.1 - Zateplenie...
[9 empty] | >> skryté stĺpce << | [9 empty] | {658e1bf8-14e2-4174-9e7d-99fb0043120d}
0
| KRYCÍ LIST ROZPOČTU | [8 empty] | v --- nižšie sa nachádzajú doplnkové a pomocné údaje k zostavám --- v | [8 empty] | False
Stavba:
Bratislava II OO PZ, Mojmírova 20- rekonštrukcia objektu
Objekt:
SO 01 - Budova OO PZ Mojmírova
Časť:
SO 01.1 - Budova OO PZ Mojmírova – zelená časť
Úroveň 3:
E1.1.c) 01.1 - Zateplenie iných konštrukcií susediacich s nevykurovaným priestorom
| JKSO: |  |  |  |  | KS:
| Miesto: |  | Mojmírova 20, Bratislava II |  |  | Dátum: | 2024-05-05
| Objednávateľ: |  |  |  |  | IČO:
|  | MV SR,Pribinova 2,812 72 Bratislava 2 |  |  |  | IČ DPH:
| Zhotoviteľ: |  |  |  |  | IČO: | 46773673
[6 empty] | IČ DPH: | SK2023587258
| Projektant: |  |  |  |  | IČO:
|  | A+D Projekta s.r.o., Pod Orešinou 226/2 Nitra |  |  |  | IČ DPH:
| Spracovateľ: |  |  |  |  | IČO:
IČ DPH:
Poznámka:
| Náklady z rozpočtu | [5 empty] | 0
| Ostatné náklady | [5 empty] | 0
| Cena bez DPH | [5 empty] | 0
|  |  | Základ dane |  |  | Sadzba dane | Výška dane
| DPH | základná | 0 |  |  | 20% | 0
|  | znížená | 0 |  |  | 20% | 0
|  | zákl. prenesená | 0 |  |  | 20% | 0
|  | zníž. prenesená | 0 |  |  | 20% | 0
|  | nulová | 0 |  |  | 0% | 0
| Cena s DPH |  |  | v | EUR |  | 0
| Projektant |  |  | Spracovateľ
| Dátum a podpis: |  | Pečiatka | Dátum a podpis: |  |  | Pečiatka
| Objednávateľ |  |  | Zhotoviteľ
| Dátum a podpis: |  | Pečiatka | Dátum a podpis: |  |  | Pečiatka
REKAPITULÁCIA ROZPOČTU
Stavba:
Bratislava II OO PZ, Mojmírova 20- rekonštrukcia objektu
Objekt:
SO 01 - Budova OO PZ Mojmírova
Časť:
SO 01.1 - Budova OO PZ Mojmírova – zelená časť
Úroveň 3:
E1.1.c) 01.1 - Zateplenie iných konštrukcií susediacich s nevykurovaným priestorom
Miesto: |  |  | Mojmírova 20, Bratislava II |  |  | Dátum: | 2024-05-05
Objednávateľ: |  |  | MV SR,Pribinova 2,812 72 Bratislava 2 |  |  | Projektant: | A+D Projekta s.r.o., Pod Orešinou 226/2 Nitra
Zhotoviteľ: | [5 empty] | Spracovateľ:
Kód dielu - Popis | [6 empty] | Cena celkom [EUR]
1) Náklady z rozpočtu | [6 empty] | 0 | [12 empty] | -1
| HSV - Práce a dodávky HSV | [5 empty] | 0
| 6 - Úpravy povrchov, podlahy, osadenie | [5 empty] | 0
| 9 - Ostatné konštrukcie a práce-búranie | [5 empty] | 0
| 99 - Presun hmôt HSV | [5 empty] | 0
| PSV - Práce a dodávky PSV | [5 empty] | 0
| 713 - Izolácie tepelné | [5 empty] | 0
| 776 - Podlahy povlakové | [5 empty] | 0
| 784 - Maľby | [5 empty] | 0
2) Ostatné náklady | [6 empty] | 0 |  |  |  | DPH
Celkové náklady za stavbu 1) + 2) | [6 empty] | 0
ROZPOČET
Stavba:
Bratislava II OO PZ, Mojmírova 20- rekonštrukcia objektu
Objekt:
SO 01 - Budova OO PZ Mojmírova
Časť:
SO 01.1 - Budova OO PZ Mojmírova – zelená časť
Úroveň 3:
E1.1.c) 01.1 - Zateplenie iných konštrukcií susediacich s nevykurovaným priestorom
Miesto: |  |  | Mojmírova 20, Bratislava II |  |  | Dátum: | 2024-05-05
Objednávateľ: |  |  | MV SR,Pribinova 2,812 72 Bratislava 2 |  |  | Projektant: | A+D Projekta s.r.o., Pod Orešinou 226/2 Nitra
Zhotoviteľ: | [5 empty] | Spracovateľ:
PČ | Typ | Kód | Popis | MJ | Množstvo | J.cena [EUR] | Cena celkom [EUR] | Cenová sústava |  |  | DPH | J. Nh [h] | Nh celkom [h] | J. hmotnosť [t] | Hmotnosť celkom [t] | J. suť [t] | Suť Celkom [t]
Náklady z rozpočtu | [12 empty] | 156.4891 |  | 7.6945 |  | 1.5255 |  | D | -1 | [7 empty] | 7755.97
| D | HSV | Práce a dodávky HSV | [9 empty] | 122.297 |  | 7.4263 |  | 1.5255 | 1 | D | 0 | ROZPOCET | [6 empty] | 5026.16
| D | 6 | Úpravy povrchov, podlahy, osadenie | [9 empty] | 88.4249 |  | 6.1389 |  | 0 | 1 | D | 1 | ROZPOCET | [6 empty] | 4419.69
1 | K | 611459171.S | Vyspravenie povrchu neomietaných betónových alebo železobetón. konštrukcií maltou cementovou pre omietky | m2 | 30.51 | 2.14 |  |  |  |  | znížená | 0.11728 | 3.5782 | 0.006213 | 0.18956 | 0 | 0 | 4 | K | 2 | ROZPOCET | 0 | 0 | 0 | 0 | 0 | 2 | 65.29 | 4 | 2
2 | K | 611460111.S | Príprava vnútorného podkladu stropov na silno a nerovnomerne nasiakavé podklady regulátorom nasiakavosti | m2 | 30.51 | 2.37 |  |  |  |  | znížená | 0.11203 | 3.418 | 0.00015 | 0.0045765 | 0 | 0 | 4 | K | 2 | ROZPOCET | 0 | 0 | 0 | 0 | 0 | 2 | 72.31 | 4 | 4
3 | K | 617472003.S | Oprava a utesnenie trhlín vodostav. betónov a betónov objektov kryštalickou hydroizolačnou hmotou ručne, tlaková voda, 2 vrstvy hr. 30 mm | m2 | 9.153 | 108.89 |  |  |  |  | znížená | 1.1153 | 10.2082 | 0.027692 | 0.25346 | 0 | 0 | 4 | K | 2 | ROZPOCET | 0 | 0 | 0 | 0 | 0 | 2 | 996.67 | 4 | 6
4 | K | 621462221 | Vonkajšia omietka podhľadov tenkovrstvová, silikátová, škrabaná, hr. 1,5 mm | m2 | 30.51 | 13.46 |  |  |  |  | znížená | 0.4486 | 13.6868 | 0.0029 | 0.088479 | 0 | 0 | 4 | K | 2 | ROZPOCET | 0 | 0 | 0 | 0 | 0 | 2 | 410.66 | 4 | 8
5 | K | 625250707.S | Kontaktný zatepľovací systém z minerálnej vlny hr. 100 mm, skrutkovacie kotvy | m2 | 14.26 | 41.06 |  |  |  |  | znížená | 0.91832 | 13.0952 | 0.027589 | 0.39342 | 0 | 0 | 4 | K | 2 | ROZPOCET | 0 | 0 | 0 | 0 | 0 | 2 | 585.52 | 4 | 10
6 | K | 625250708.S | Kontaktný zatepľovací systém z minerálnej vlny hr. 120 mm, skrutkovacie kotvy | m2 | 16.25 | 44.68 |  |  |  |  | znížená | 0.91951 | 14.942 | 0.030064 | 0.48854 | 0 | 0 | 4 | K | 2 | ROZPOCET | 0 | 0 | 0 | 0 | 0 | 2 | 726.05 | 4 | 12
7 | K | 631312611.S | Mazanina z betónu prostého (m3) tr. C 16/20 hr.nad 50 do 80 mm | m3 | 1.598 | 128.75 |  |  |  |  | znížená | 3.1671 | 5.061 | 2.1941 | 3.5061 | 0 | 0 | 4 | K | 2 | ROZPOCET | 0 | 0 | 0 | 0 | 0 | 2 | 205.74 | 4 | 14
8 | K | 631319161.S | Príplatok za prehlad. betónovej mazaniny min. tr.C 8/10 oceľ. hlad. hr. 50-80 mm (40kg/m3) | m3 | 1.598 | 51.4 |  |  |  |  | znížená | 2.7854 | 4.451 | 0.04 | 0.06392 | 0 | 0 | 4 | K | 2 | ROZPOCET | 0 | 0 | 0 | 0 | 0 | 2 | 82.14 | 4 | 16
9 | K | 631319171.S | Príplatok za strhnutie povrchu mazaniny latou pre hr. obidvoch vrstiev mazaniny nad 50 do 80 mm | m3 | 1.598 | 13.84 |  |  |  |  | znížená | 0.846 | 1.3519 | 0 | 0 | 0 | 0 | 4 | K | 2 | ROZPOCET | 0 | 0 | 0 | 0 | 0 | 2 | 22.12 | 4 | 18
10 | K | 631362401.S | Výstuž mazanín z betónov (z kameniva) a z ľahkých betónov zo sietí KARI, priemer drôtu 4/4 mm, veľkosť oka 100x100 mm | m2 | 89.184 | 2.56 |  |  |  |  | znížená | 0.04046 | 3.6084 | 0.0022074 | 0.19687 | 0 | 0 | 4 | K | 2 | ROZPOCET | 0 | 0 | 0 | 0 | 0 | 2 | 228.31 | 4 | 20
11 | K | 632451622.S | Sanácia betónovej konštrukcie opravnou (reprofilačnou) maltou na betón a murivo hr. 10 mm | m2 | 37.16 | 16.97 |  |  |  |  | znížená | 0.191 | 7.0976 | 0.017 | 0.63172 | 0 | 0 | 4 | K | 2 | ROZPOCET | 0 | 0 | 0 | 0 | 0 | 2 | 630.61 | 4 | 22
12 | K | 632452644.S | Cementová samonivelizačná stierka, pevnosti v tlaku 25 MPa, hr. 5 mm | m2 | 37.16 | 10.61 |  |  |  |  | znížená | 0.21331 | 7.9266 | 0.00867 | 0.32218 | 0 | 0 | 4 | K | 2 | ROZPOCET | 0 | 0 | 0 | 0 | 0 | 2 | 394.27 | 4 | 24
| D | 9 | Ostatné konštrukcie a práce-búranie | [9 empty] | 18.6359 |  | 1.2875 |  | 1.5255 | 1 | D | 1 | ROZPOCET | [6 empty] | 385.32
13 | K | 938902071.S | Očistenie povrchu betónových konštrukcií tlakovou vodou | m2 | 30.51 | 2.24 |  |  |  |  | znížená | 0.087 | 2.6544 | 0 | 0 | 0 | 0 | 4 | K | 2 | ROZPOCET | 0 | 0 | 0 | 0 | 0 | 2 | 68.34 | 4 | 26
14 | K | 941955001.S | Lešenie ľahké pracovné pomocné, s výškou lešeňovej podlahy do 1,20 m | m2 | 30.51 | 3.02 |  |  |  |  | znížená | 0.09921 | 3.0269 | 0.042199 | 1.2875 | 0 | 0 | 4 | K | 2 | ROZPOCET | 0 | 0 | 0 | 0 | 0 | 2 | 92.14 | 4 | 28
15 | K | 978011191.S | Otlčenie omietok stropov vnútorných vápenných alebo vápennocementových v rozsahu do 100 %, -0,05000t | m2 | 30.51 | 3.74 |  |  |  |  | znížená | 0.32217 | 9.8294 | 0 | 0 | 0.05 | 1.5255 | 4 | K | 2 | ROZPOCET | 0 | 0 | 0 | 0 | 0 | 2 | 114.11 | 4 | 30
16 | K | 979011111.S | Zvislá doprava sutiny a vybúraných hmôt za prvé podlažie nad alebo pod základným podlažím | t | 1.526 | 10.25 |  |  |  |  | znížená | 0.882 | 1.3459 | 0 | 0 | 0 | 0 | 4 | K | 2 | ROZPOCET | 0 | 0 | 0 | 0 | 0 | 2 | 15.64 | 4 | 32
17 | K | 979081111.S | Odvoz sutiny a vybúraných hmôt na skládku do 1 km | t | 1.526 | 10.03 |  |  |  |  | znížená | 0.598 | 0.91255 | 0 | 0 | 0 | 0 | 4 | K | 2 | ROZPOCET | 0 | 0 | 0 | 0 | 0 | 2 | 15.31 | 4 | 34
18 | K | 979081121.S | Odvoz sutiny a vybúraných hmôt na skládku za každý ďalší 1 km (24x) | t | 36.624 | 0.31 |  |  |  |  | znížená | 0.007 | 0.25637 | 0 | 0 | 0 | 0 | 4 | K | 2 | ROZPOCET | 0 | 0 | 0 | 0 | 0 | 2 | 11.35 | 4 | 36
19 | K | 979082121.S | Vnútrostavenisková doprava sutiny a vybúraných hmôt za každých ďalších 5 m (4x) | t | 6.104 | 1.16 |  |  |  |  | znížená | 0.1 | 0.6104 | 0 | 0 | 0 | 0 | 4 | K | 2 | ROZPOCET | 0 | 0 | 0 | 0 | 0 | 2 | 7.08 | 4 | 38
20 | K | 979089012.S | Poplatok za skladovanie - betón, tehly, dlaždice (17 01) ostatné | t | 1.526 | 40.2 |  |  |  |  | znížená | 0 | 0 | 0 | 0 | 0 | 0 | 4 | K | 2 | ROZPOCET | 0 | 0 | 0 | 0 | 0 | 2 | 61.35 | 4 | 40
| D | 99 | Presun hmôt HSV | [9 empty] | 15.2361 |  | 0 |  | 0 | 1 | D | 1 | ROZPOCET | [6 empty] | 221.15
21 | K | 999281111.S | Presun hmôt pre opravy a údržbu objektov vrátane vonkajších plášťov výšky do 25 m | t | 6.186 | 35.75 |  |  |  |  | znížená | 2.463 | 15.2361 | 0 | 0 | 0 | 0 | 4 | K | 2 | ROZPOCET | 0 | 0 | 0 | 0 | 0 | 2 | 221.15 | 4 | 42
| D | PSV | Práce a dodávky PSV | [9 empty] | 34.1921 |  | 0.26816 |  | 0 | 2 | D | 0 | ROZPOCET | [6 empty] | 2729.81
| D | 713 | Izolácie tepelné | [9 empty] | 4.0753 |  | 0.079396 |  | 0 | 2 | D | 1 | ROZPOCET | [6 empty] | 1081.22
22 | K | 713120010.S | Zakrývanie tepelnej izolácie podláh fóliou | m2 | 37.16 | 0.83 |  |  |  |  | znížená | 0.04501 | 1.6726 | 2e-06 | 7.432e-05 | 0 | 0 | 16 | K | 2 | ROZPOCET | 0 | 0 | 0 | 0 | 0 | 2 | 30.84 | 16 | 44
23 | M | 283230011400.S | Krycia PE fólia hr. 0,12 mm | m2 | 42.734 | 0.48 |  |  |  |  | znížená | 0 | 0 | 0.0001 | 0.0042734 | 0 | 0 | 32 | M | 2 | ROZPOCET | 0 | 0 | 0 | 0 | 0 | 2 | 20.51 | 16 | 46
24 | K | 713122111.S | Montáž tepelnej izolácie podláh polystyrénom, kladeným voľne v jednej vrstve | m2 | 37.16 | 1 |  |  |  |  | znížená | 0.064658 | 2.4027 | 0 | 0 | 0 | 0 | 16 | K | 2 | ROZPOCET | 0 | 0 | 0 | 0 | 0 | 2 | 37.16 | 16 | 48
25 | M | 283190010200.S | Doska z fenolovej peny hr. 60 mm, pre zateplenie podláh | m2 | 37.903 | 25.88 |  |  |  |  | znížená | 0 | 0 | 0.00198 | 0.075048 | 0 | 0 | 32 | M | 2 | ROZPOCET | 0 | 0 | 0 | 0 | 0 | 2 | 980.93 | 16 | 50
26 | K | 998713202.S | Presun hmôt pre izolácie tepelné v objektoch výšky nad 6 m do 12 m | % | 11.223 | 1.05 |  |  |  |  | znížená | 0 | 0 | 0 | 0 | 0 | 0 | 16 | K | 2 | ROZPOCET | 0 | 0 | 0 | 0 | 0 | 2 | 11.78 | 16 | 52
| D | 776 | Podlahy povlakové | [9 empty] | 27.3447 |  | 0.17419 |  | 0 | 2 | D | 1 | ROZPOCET | [6 empty] | 1552.48
27 | K | 776411000.S | Lepenie podlahových líšt soklových | m | 35.4 | 3.76 |  |  |  |  | znížená | 0.11837 | 4.1903 | 4e-05 | 0.001416 | 0 | 0 | 16 | K | 2 | ROZPOCET | 0 | 0 | 0 | 0 | 0 | 2 | 133.1 | 16 | 54
28 | M | 283410017900.S | Soklová PVC lišta pre vloženie pásikov z PVC podlahoviny hrúbky do 5 mm | m | 35.754 | 1.31 |  |  |  |  | znížená | 0 | 0 | 0.00163 | 0.058279 | 0 | 0 | 32 | M | 2 | ROZPOCET | 0 | 0 | 0 | 0 | 0 | 2 | 46.84 | 16 | 56
29 | K | 776521100.S | Lepenie povlakových podláh z PVC homogénnych pásov | m2 | 37.16 | 10.78 |  |  |  |  | znížená | 0.3091 | 11.4862 | 0.0003 | 0.011148 | 0 | 0 | 16 | K | 2 | ROZPOCET | 0 | 0 | 0 | 0 | 0 | 2 | 400.58 | 16 | 58
30 | M | 284110002300 | Podlaha PVC homogénna, hrúbka 2 mm, trieda záťaže 34/43, Bfl-s1, najvyššia trieda, nízka abrazívnosť, | m2 | 38.275 | 20.45 |  |  |  |  | znížená | 0 | 0 | 0.0027 | 0.10334 | 0 | 0 | 32 | M | 2 | ROZPOCET | 0 | 0 | 0 | 0 | 0 | 2 | 782.72 | 16 | 60
31 | K | 776990100.S | Zametanie podkladu pred kladením povlakovýck podláh | m2 | 37.16 | 0.53 |  |  |  |  | znížená | 0.039 | 1.4492 | 0 | 0 | 0 | 0 | 16 | K | 2 | ROZPOCET | 0 | 0 | 0 | 0 | 0 | 2 | 19.69 | 16 | 62
32 | K | 776992200.S | Príprava podkladu prebrúsením strojne brúskou na betón | m2 | 37.16 | 4.43 |  |  |  |  | znížená | 0.275 | 10.219 | 0 | 0 | 0 | 0 | 16 | K | 2 | ROZPOCET | 0 | 0 | 0 | 0 | 0 | 2 | 164.62 | 16 | 64
33 | K | 998776202.S | Presun hmôt pre podlahy povlakové v objektoch výšky nad 6 do 12 m | % | 18.767 | 0.2625 |  |  |  |  | znížená | 0 | 0 | 0 | 0 | 0 | 0 | 16 | K | 2 | ROZPOCET | 0 | 0 | 0 | 0 | 0 | 2 | 4.93 | 16 | 66
| D | 784 | Maľby | [9 empty] | 2.7721 |  | 0.014577 |  | 0 | 2 | D | 1 | ROZPOCET | [6 empty] | 96.11
34 | K | 784410100.S | Penetrovanie jednonásobné jemnozrnných podkladov výšky do 3,80 m | m2 | 30.51 | 1.06 |  |  |  |  | znížená | 0.03023 | 0.92232 | 0.0001275 | 0.00389 | 0 | 0 | 16 | K | 2 | ROZPOCET | 0 | 0 | 0 | 0 | 0 | 2 | 32.34 | 16 | 68
35 | K | 784454501.S | Maľby z maliarskych zmesí na báze syntetickej živice ručne nanášané, dvojnásobné základné na jemnozrnný podklad výšky do 3,80 m | m2 | 30.51 | 2.09 |  |  |  |  | znížená | 0.06063 | 1.8498 | 0.00035028 | 0.010687 | 0 | 0 | 16 | K | 2 | ROZPOCET | 0 | 0 | 0 | 0 | 0 | 2 | 63.77 | 16 | 70

## E1.1.d) 01.1 - Výmena otv...
[9 empty] | >> skryté stĺpce << | [9 empty] | {97f09b21-5370-4955-9273-6dd402ba1dce}
0
| KRYCÍ LIST ROZPOČTU | [8 empty] | v --- nižšie sa nachádzajú doplnkové a pomocné údaje k zostavám --- v | [8 empty] | False
Stavba:
Bratislava II OO PZ, Mojmírova 20- rekonštrukcia objektu
Objekt:
SO 01 - Budova OO PZ Mojmírova
Časť:
SO 01.1 - Budova OO PZ Mojmírova – zelená časť
Úroveň 3:
E1.1.d) 01.1 - Výmena otvorových konštrukcií
| JKSO: |  |  |  |  | KS:
| Miesto: |  | Mojmírova 20, Bratislava II |  |  | Dátum: | 2024-05-05
| Objednávateľ: |  |  |  |  | IČO:
|  | MV SR,Pribinova 2,812 72 Bratislava 2 |  |  |  | IČ DPH:
| Zhotoviteľ: |  |  |  |  | IČO: | 46773673
[6 empty] | IČ DPH: | SK2023587258
| Projektant: |  |  |  |  | IČO:
|  | A+D Projekta s.r.o., Pod Orešinou 226/2 Nitra |  |  |  | IČ DPH:
| Spracovateľ: |  |  |  |  | IČO:
IČ DPH:
Poznámka:
| Náklady z rozpočtu | [5 empty] | 0
| Ostatné náklady | [5 empty] | 0
| Cena bez DPH | [5 empty] | 0
|  |  | Základ dane |  |  | Sadzba dane | Výška dane
| DPH | základná | 0 |  |  | 20% | 0
|  | znížená | 0 |  |  | 20% | 0
|  | zákl. prenesená | 0 |  |  | 20% | 0
|  | zníž. prenesená | 0 |  |  | 20% | 0
|  | nulová | 0 |  |  | 0% | 0
| Cena s DPH |  |  | v | EUR |  | 0
| Projektant |  |  | Spracovateľ
| Dátum a podpis: |  | Pečiatka | Dátum a podpis: |  |  | Pečiatka
| Objednávateľ |  |  | Zhotoviteľ
| Dátum a podpis: |  | Pečiatka | Dátum a podpis: |  |  | Pečiatka
REKAPITULÁCIA ROZPOČTU
Stavba:
Bratislava II OO PZ, Mojmírova 20- rekonštrukcia objektu
Objekt:
SO 01 - Budova OO PZ Mojmírova
Časť:
SO 01.1 - Budova OO PZ Mojmírova – zelená časť
Úroveň 3:
E1.1.d) 01.1 - Výmena otvorových konštrukcií
Miesto: |  |  | Mojmírova 20, Bratislava II |  |  | Dátum: | 2024-05-05
Objednávateľ: |  |  | MV SR,Pribinova 2,812 72 Bratislava 2 |  |  | Projektant: | A+D Projekta s.r.o., Pod Orešinou 226/2 Nitra
Zhotoviteľ: | [5 empty] | Spracovateľ:
Kód dielu - Popis | [6 empty] | Cena celkom [EUR]
1) Náklady z rozpočtu | [19 empty] | -1
HSV - Práce a dodávky HSV
6 - Úpravy povrchov, podlahy, osadenie
9 - Ostatné konštrukcie a práce-búranie
99 - Presun hmôt HSV
PSV - Práce a dodávky PSV
766 - Konštrukcie stolárske
767 - Konštrukcie doplnkové kovové
783 - Nátery
2) Ostatné náklady | [10 empty] | DPH
Celkové náklady za stavbu 1) + 2)
ROZPOČET
Stavba:
Bratislava II OO PZ, Mojmírova 20- rekonštrukcia objektu
Objekt:
SO 01 - Budova OO PZ Mojmírova
Časť:
SO 01.1 - Budova OO PZ Mojmírova – zelená časť
Úroveň 3:
E1.1.d) 01.1 - Výmena otvorových konštrukcií
Miesto: |  |  | Mojmírova 20, Bratislava II |  |  | Dátum:
Objednávateľ: |  |  | MV SR,Pribinova 2,812 72 Bratislava 2 |  |  | Projektant:
Zhotoviteľ: | [5 empty] | Spracovateľ:
PČ | Typ | Kód | Popis | MJ | Množstvo | J.cena [EUR] |  | Cenová sústava |  |  | DPH | J. Nh [h] | Nh celkom [h] | J. hmotnosť [t] | Hmotnosť celkom [t] | J. suť [t] | Suť Celkom [t]
Náklady z rozpočtu | [12 empty] | 51.2594 |  | 0.062873 |  | 0 |  | D | -1 | [7 empty] | 9055.38
| D | HSV | Práce a dodávky HSV | [9 empty] | 4.2663 |  | 0.045516 |  | 0 | 1 | D | 0 | ROZPOCET | [6 empty] | 169.68
| D | 6 | Úpravy povrchov, podlahy, osadenie | [9 empty] | 4.0674 |  | 0.045481 |  | 0 | 1 | D | 1 | ROZPOCET | [6 empty] | 153.21
1 | K | 642944221.S | Dodatočná montáž oceľovej dverovej zárubne, plochy otvoru 2,5 - 4,5 m2 | ks | 1 | 78.5 |  |  |  |  | znížená | 4.0674 | 4.0674 | 0.045481 | 0.045481 | 0 | 0 | 4 | K | 2 | ROZPOCET | 0 | 0 | 0 | 0 | 0 | 2 | 78.5 | 4 | 2
2 | M | 553310010384.S | Zárubňa požiarna oceľová, šxvxhr 1450x1970x160 mm, bez povrchovej úpravy, EI 45 EW 45, ľavá | ks | 1 | 74.71 |  |  |  |  | znížená | 0 | 0 | 0 | 0 | 0 | 0 | 8 | M | 2 | ROZPOCET | 0 | 0 | 0 | 0 | 0 | 2 | 74.71 | 4 | 4
| D | 9 | Ostatné konštrukcie a práce-búranie | [9 empty] | 0.08321 |  | 3.5e-05 |  | 0 | 1 | D | 1 | ROZPOCET | [6 empty] | 14.68
3 | K | 953947952.S | Montáž hranatej kovovej vetracej mriežky plochy nad 0,06 m2 | ks | 1 | 2.44 |  |  |  |  | znížená | 0.08321 | 0.08321 | 3.5e-05 | 3.5e-05 | 0 | 0 | 4 | K | 2 | ROZPOCET | 0 | 0 | 0 | 0 | 0 | 2 | 2.44 | 4 | 6
4 | M | 429720339510.1 | Mriežka ventilačná kovová s pevne sklopenými žalúziami, hranatá so sieťkou, rozmery šxvxhr 300x360 mm, pozinkovaná, pol.H51 | ks | 1 | 12.24 |  |  |  |  | znížená | 0 | 0 | 0 | 0 | 0 | 0 | 8 | M | 2 | ROZPOCET | 0 | 0 | 0 | 0 | 0 | 2 | 12.24 | 4 | 8
| D | 99 | Presun hmôt HSV | [9 empty] | 0.11576 |  | 0 |  | 0 | 1 | D | 1 | ROZPOCET | [6 empty] | 1.79
5 | K | 999281111.S | Presun hmôt pre opravy a údržbu objektov vrátane vonkajších plášťov výšky do 25 m | t | 0.047 | 38.13 |  |  |  |  | znížená | 2.463 | 0.11576 | 0 | 0 | 0 | 0 | 4 | K | 2 | ROZPOCET | 0 | 0 | 0 | 0 | 0 | 2 | 1.79 | 4 | 10
| D | PSV | Práce a dodávky PSV | [9 empty] | 46.9931 |  | 0.017357 |  | 0 | 2 | D | 0 | ROZPOCET | [6 empty] | 8885.7
| D | 766 | Konštrukcie stolárske | [9 empty] | 8.8127 |  | 0.0070725 |  | 0 | 2 | D | 1 | ROZPOCET | [6 empty] | 1238.27
6 | K | 766621400.S | Montáž okien plastových s hydroizolačnými ISO páskami (exteriérová a interiérová) | m | 10.3 | 16.1 |  |  |  |  | znížená | 0.60292 | 6.2101 | 0.000215 | 0.0022145 | 0 | 0 | 16 | K | 2 | ROZPOCET | 0 | 0 | 0 | 0 | 0 | 2 | 165.83 | 16 | 12
7 | M | 283290006100.S | Tesniaca paropriepustná fólia polymér-flísová, š. 290 mm, dĺ. 30 m, pre tesnenie pripájacej škáry okenného rámu a muriva z exteriéru | m | 10.815 | 1.91 |  |  |  |  | znížená | 0 | 0 | 0.0001 | 0.0010815 | 0 | 0 | 32 | M | 2 | ROZPOCET | 0 | 0 | 0 | 0 | 0 | 2 | 20.66 | 16 | 14
8 | M | 283290006200.S | Tesniaca paronepriepustná fólia polymér-flísová, š. 70 mm, dĺ. 30 m, pre tesnenie pripájacej škáry okenného rámu a muriva z interiéru | m | 10.815 | 0.71 |  |  |  |  | znížená | 0 | 0 | 0.0001 | 0.0010815 | 0 | 0 | 32 | M | 2 | ROZPOCET | 0 | 0 | 0 | 0 | 0 | 2 | 7.68 | 16 | 16
9 | M | 611000000H03 | Okno exteriérové ,plastové, 2 krídlové, OS+OS, zasklenie izolačným 3sklom, 1500x1750mm, podrobná špecifikácia podľa PD, pol. H03 | ks | 1 | 392 |  |  |  |  | znížená | 0 | 0 | 0 | 0 | 0 | 0 | 32 | M | 2 | ROZPOCET | 0 | 0 | 0 | 0 | 0 | 2 | 392 | 16 | 18
10 | M | 611000000H04 | Okno exteriérové ,plastové, 2 krídlové, S+S, zasklenie izolačným 3sklom, 1500x400mm, podrobná špecifikácia podľa PD, pol. H04 | ks | 1 | 160 |  |  |  |  | znížená | 0 | 0 | 0 | 0 | 0 | 0 | 32 | M | 2 | ROZPOCET | 0 | 0 | 0 | 0 | 0 | 2 | 160 | 16 | 20
11 | K | 766669117.S | Montáž samozatvárača pre dverné krídla s hmotnosťou do 50 kg | ks | 4 | 10.65 |  |  |  |  | znížená | 0.53519 | 2.1408 | 0 | 0 | 0 | 0 | 16 | K | 2 | ROZPOCET | 0 | 0 | 0 | 0 | 0 | 2 | 42.6 | 16 | 22
12 | M | 549170000500.1 | Samozatvárač dverí hydraulický, s funkciu oneskoreného zatvárania | ks | 4 | 100 |  |  |  |  | znížená | 0 | 0 | 0 | 0 | 0 | 0 | 32 | M | 2 | ROZPOCET | 0 | 0 | 0 | 0 | 0 | 2 | 400 | 16 | 24
13 | K | 766694142.S | Montáž parapetnej dosky plastovej šírky do 300 mm, dĺžky 1000-1600 mm | ks | 1 | 9.11 |  |  |  |  | znížená | 0.46186 | 0.46186 | 0.000264 | 0.000264 | 0 | 0 | 16 | K | 2 | ROZPOCET | 0 | 0 | 0 | 0 | 0 | 2 | 9.11 | 16 | 26
14 | M | 611560000600.S | Parapetná doska plastová, šírka 400 mm, komôrková vnútorná | m | 1.575 | 19.14 |  |  |  |  | znížená | 0 | 0 | 0.00148 | 0.002331 | 0 | 0 | 32 | M | 2 | ROZPOCET | 0 | 0 | 0 | 0 | 0 | 2 | 30.15 | 16 | 28
15 | M | 611560000800.S | Plastové krytky k vnútorným parapetom plastovým, pár, vo farbe biela, mramor, zlatý dub, buk, mahagón, orech, WINK TRADE | ks | 1 | 0.41 |  |  |  |  | znížená | 0 | 0 | 0.0001 | 0.0001 | 0 | 0 | 32 | M | 2 | ROZPOCET | 0 | 0 | 0 | 0 | 0 | 2 | 0.41 | 16 | 30
16 | K | 998766202.S | Presun hmot pre konštrukcie stolárske v objektoch výšky nad 6 do 12 m | % | 15.36 | 0.64 |  |  |  |  | znížená | 0 | 0 | 0 | 0 | 0 | 0 | 16 | K | 2 | ROZPOCET | 0 | 0 | 0 | 0 | 0 | 2 | 9.83 | 16 | 32
| D | 767 | Konštrukcie doplnkové kovové | [9 empty] | 37.6757 |  | 0.0099576 |  | 0 | 2 | D | 1 | ROZPOCET | [6 empty] | 7635.43
17 | K | 767310100.S | Montáž výlezu do plochej strechy | ks | 1 | 210.77 |  |  |  |  | znížená | 11.4109 | 11.4109 | 4.66e-05 | 4.66e-05 | 0 | 0 | 16 | K | 2 | ROZPOCET | 0 | 0 | 0 | 0 | 0 | 2 | 210.77 | 16 | 34
18 | M | 611330000300.1 | Výlez do podkrovia - požiarny uzáver brániaci šíreniu tepla dymotesný, EI 30D3+S, 600x1100mm, ozn.E01 | ks | 1 | 504 |  |  |  |  | znížená | 0 | 0 | 0 | 0 | 0 | 0 | 32 | M | 2 | ROZPOCET | 0 | 0 | 0 | 0 | 0 | 2 | 504 | 16 | 36
19 | K | 767612100.S | Montáž okien hliníkových s hydroizolačnými ISO páskami (exteriérová a interiérová) | m | 15.42 | 20.19 |  |  |  |  | znížená | 1.0734 | 16.5523 | 0.000215 | 0.0033153 | 0 | 0 | 16 | K | 2 | ROZPOCET | 0 | 0 | 0 | 0 | 0 | 2 | 311.33 | 16 | 38
20 | M | 283290006100.S | Tesniaca paropriepustná fólia polymér-flísová, š. 290 mm, dĺ. 30 m, pre tesnenie pripájacej škáry okenného rámu a muriva z exteriéru | m | 16.191 | 1.91 |  |  |  |  | znížená | 0 | 0 | 0.0001 | 0.0016191 | 0 | 0 | 32 | M | 2 | ROZPOCET | 0 | 0 | 0 | 0 | 0 | 2 | 30.92 | 16 | 40
21 | M | 283290006200.S | Tesniaca paronepriepustná fólia polymér-flísová, š. 70 mm, dĺ. 30 m, pre tesnenie pripájacej škáry okenného rámu a muriva z interiéru | m | 16.191 | 0.71 |  |  |  |  | znížená | 0 | 0 | 0.0001 | 0.0016191 | 0 | 0 | 32 | M | 2 | ROZPOCET | 0 | 0 | 0 | 0 | 0 | 2 | 11.5 | 16 | 42
22 | M | 553000000H01 | Exteriérová zasklená stena s 2krídlovými otváravými dverami, izolačné bezpečnostné 3sklo, 1800x2240mm, podrobná špecifikácia podľa PD, pol.H01 | ks | 1 | 2120 |  |  |  |  | znížená | 0 | 0 | 0 | 0 | 0 | 0 | 32 | M | 2 | ROZPOCET | 0 | 0 | 0 | 0 | 0 | 2 | 2120 | 16 | 44
23 | M | 553000000H02 | Exteriérová zasklená stena s 2krídlovými otváravými dverami, izolačné bezpečnostné 3sklo, 1500x2170mm, podrobná špecifikácia podľa PD, pol.H02 | ks | 1 | 1760 |  |  |  |  | znížená | 0 | 0 | 0 | 0 | 0 | 0 | 32 | M | 2 | ROZPOCET | 0 | 0 | 0 | 0 | 0 | 2 | 1760 | 16 | 46
24 | K | 767641120.S | Montáž kovového dverového krídla otočného dvojkrídlového, do existujúcej zárubne, vrátane kovania | ks | 1 | 77.13 |  |  |  |  | znížená | 4.4927 | 4.4927 | 0 | 0 | 0 | 0 | 16 | K | 2 | ROZPOCET | 0 | 0 | 0 | 0 | 0 | 2 | 77.13 | 16 | 48
25 | M | 553410031920.1 | Dvere požiarne oceľové, interiérové, dvojkrídlové , PB 30-A, zateplené, povrchová úprava práškovým lakovaním, s prahovou padacou lištou, kovanie kľučka-kľučka, šxv 1450x1970 mm, pol.E02 | ks | 1 | 1060 |  |  |  |  | znížená | 0 | 0 | 0 | 0 | 0 | 0 | 32 | M | 2 | ROZPOCET | 0 | 0 | 0 | 0 | 0 | 2 | 1060 | 16 | 50
26 | K | 767646520.S | Montáž dverí kovových - hliníkových, 1 m obvodu dverí | m | 7.9 | 16.18 |  |  |  |  | znížená | 0.66073 | 5.2198 | 0.000425 | 0.0033575 | 0 | 0 | 16 | K | 2 | ROZPOCET | 0 | 0 | 0 | 0 | 0 | 2 | 127.82 | 16 | 52
27 | M | 553000000G01 | Interiérová zasklená stena s 1 krídlovými dverami ,zasklenie bezpečnostným izolačným dvojsklom, s nadsvetlíkom a bočným svetlíkom, 1400x2550mm, podrobná špecifikácia podľa PD, pol. G01 | ks | 1 | 1328 |  |  |  |  | znížená | 0 | 0 | 0 | 0 | 0 | 0 | 32 | M | 2 | ROZPOCET | 0 | 0 | 0 | 0 | 0 | 2 | 1328 | 16 | 54
28 | K | 998767202.S | Presun hmôt pre kovové stavebné doplnkové konštrukcie v objektoch výšky nad 6 do 12 m | % | 106.77 | 0.88 |  |  |  |  | znížená | 0 | 0 | 0 | 0 | 0 | 0 | 16 | K | 2 | ROZPOCET | 0 | 0 | 0 | 0 | 0 | 2 | 93.96 | 16 | 56
| D | 783 | Nátery | [9 empty] | 0.50475 |  | 0.00032692 |  | 0 | 2 | D | 1 | ROZPOCET | [6 empty] | 12
29 | K | 783225100.S | Nátery kov.stav.doplnk.konštr. syntetické na vzduchu schnúce dvojnás. 1x s emailov. - 105µm | m2 | 1.348 | 8.9 |  |  |  |  | znížená | 0.37444 | 0.50475 | 0.00024252 | 0.00032692 | 0 | 0 | 16 | K | 2 | ROZPOCET | 0 | 0 | 0 | 0 | 0 | 2 | 12 | 16 | 58

## E1.2. 01.1 - Stavebná čas...
[9 empty] | >> skryté stĺpce << | [9 empty] | {a7e2b81d-7ba6-4806-bb58-4677ba91e4f1}
0
| KRYCÍ LIST ROZPOČTU | [8 empty] | v --- nižšie sa nachádzajú doplnkové a pomocné údaje k zostavám --- v | [8 empty] | False
Stavba:
Bratislava II OO PZ, Mojmírova 20- rekonštrukcia objektu
Objekt:
SO 01 - Budova OO PZ Mojmírova
Časť:
SO 01.1 - Budova OO PZ Mojmírova – zelená časť
Úroveň 4:
E1.2. 01.1 - Stavebná časť a statika
| JKSO: |  |  |  |  | KS:
| Miesto: |  | Mojmírova 20, Bratislava II |  |  | Dátum: | 2024-05-05
| Objednávateľ: |  |  |  |  | IČO:
|  | MV SR,Pribinova 2,812 72 Bratislava 2 |  |  |  | IČ DPH:
| Zhotoviteľ: |  |  |  |  | IČO: | 46773673
[6 empty] | IČ DPH: | SK2023587258
| Projektant: |  |  |  |  | IČO:
|  | A+D Projekta s.r.o., Pod Orešinou 226/2 Nitra |  |  |  | IČ DPH:
| Spracovateľ: |  |  |  |  | IČO:
IČ DPH:
Poznámka:
| Náklady z rozpočtu | [5 empty] | 0
| Ostatné náklady | [5 empty] | 0
| Cena bez DPH | [5 empty] | 0
|  |  | Základ dane |  |  | Sadzba dane | Výška dane
| DPH | základná | 0 |  |  | 20% | 0
|  | znížená | 0 |  |  | 20% | 0
|  | zákl. prenesená | 0 |  |  | 20% | 0
|  | zníž. prenesená | 0 |  |  | 20% | 0
|  | nulová | 0 |  |  | 0% | 0
| Cena s DPH |  |  | v | EUR |  | 0
| Projektant |  |  | Spracovateľ
| Dátum a podpis: |  | Pečiatka | Dátum a podpis: |  |  | Pečiatka
| Objednávateľ |  |  | Zhotoviteľ
| Dátum a podpis: |  | Pečiatka | Dátum a podpis: |  |  | Pečiatka
REKAPITULÁCIA ROZPOČTU
Stavba:
Bratislava II OO PZ, Mojmírova 20- rekonštrukcia objektu
Objekt:
SO 01 - Budova OO PZ Mojmírova
Časť:
SO 01.1 - Budova OO PZ Mojmírova – zelená časť
Úroveň 4:
E1.2. 01.1 - Stavebná časť a statika
Miesto: |  |  | Mojmírova 20, Bratislava II |  |  | Dátum: | 2024-05-05
Objednávateľ: |  |  | MV SR,Pribinova 2,812 72 Bratislava 2 |  |  | Projektant: | A+D Projekta s.r.o., Pod Orešinou 226/2 Nitra
Zhotoviteľ: | [5 empty] | Spracovateľ:
Kód dielu - Popis | [6 empty] | Cena celkom [EUR]
1) Náklady z rozpočtu | [6 empty] | 0 | [12 empty] | -1
| HSV - Práce a dodávky HSV | [5 empty] | 0
| 1 - Zemné práce | [5 empty] | 0
| 2 - Zakladanie | [5 empty] | 0
| 3 - Zvislé a kompletné konštrukcie | [5 empty] | 0
| 3.1 - Stavebné úpravy | [5 empty] | 0
| 4 - Vodorovné konštrukcie | [5 empty] | 0
| 5 - Komunikácie | [5 empty] | 0
| 6 - Úpravy povrchov, podlahy, osadenie | [5 empty] | 0
| 9 - Ostatné konštrukcie a práce-búranie | [5 empty] | 0
| 99 - Presun hmôt HSV | [5 empty] | 0
| PSV - Práce a dodávky PSV | [5 empty] | 0
| 711 - Izolácie proti vode a vlhkosti | [5 empty] | 0
| 712 - Izolácie striech, povlakové krytiny | [5 empty] | 0
| 763 - Konštrukcie - drevostavby | [5 empty] | 0
| 764 - Konštrukcie klampiarske | [5 empty] | 0
| 767 - Konštrukcie doplnkové kovové | [5 empty] | 0
| 776 - Podlahy povlakové | [5 empty] | 0
| 777 - Podlahy syntetické | [5 empty] | 0
| 781 - Obklady | [5 empty] | 0
| 783 - Nátery | [5 empty] | 0
| 784 - Maľby | [5 empty] | 0
| HZS - Hodinové zúčtovacie sadzby | [5 empty] | 0
2) Ostatné náklady | [6 empty] | 0 |  |  |  | DPH
Celkové náklady za stavbu 1) + 2) | [6 empty] | 0
ROZPOČET
Stavba:
Bratislava II OO PZ, Mojmírova 20- rekonštrukcia objektu
Objekt:
SO 01 - Budova OO PZ Mojmírova
Časť:
SO 01.1 - Budova OO PZ Mojmírova – zelená časť
Úroveň 4:
E1.2. 01.1 - Stavebná časť a statika
Miesto: |  |  | Mojmírova 20, Bratislava II |  |  | Dátum: | 2024-05-05
Objednávateľ: |  |  | MV SR,Pribinova 2,812 72 Bratislava 2 |  |  | Projektant: | A+D Projekta s.r.o., Pod Orešinou 226/2 Nitra
Zhotoviteľ: | [5 empty] | Spracovateľ:
PČ | Typ | Kód | Popis | MJ | Množstvo | J.cena [EUR] | Cena celkom [EUR] | Cenová sústava |  |  | DPH | J. Nh [h] | Nh celkom [h] | J. hmotnosť [t] | Hmotnosť celkom [t] | J. suť [t] | Suť Celkom [t]
Náklady z rozpočtu | [12 empty] | 25739.1715 |  | 94.2439 |  | 45.1403 |  | D | -1 | [7 empty] | 103894.73
| D | HSV | Práce a dodávky HSV | [9 empty] | 25399.2205 |  | 92.7999 |  | 44.5196 | 1 | D | 0 | ROZPOCET | [6 empty] | 88960.55
| D | 1 | Zemné práce | [9 empty] | 22479.8421 |  | 13.7579 |  | 26.948 | 1 | D | 1 | ROZPOCET | [6 empty] | 3037.12
1 | K | 111103401.R | Vyčistenie plochy od stavebného odpadu a kameňov | m2 | 55.7 | 5.25 |  |  |  |  | znížená | 401 | 22335.7 | 0.247 | 13.7579 | 0 | 0 | 4 | K | 2 | ROZPOCET | 0 | 0 | 0 | 0 | 0 | 2 | 292.43 | 4 | 2
2 | K | 113107141.S | Odstránenie krytu v ploche do 200 m2 asfaltového, hr. vrstvy do 50 mm, -0,12500t | m2 | 85.1 | 2.92 |  |  |  |  | znížená | 0.19 | 16.169 | 0 | 0 | 0.125 | 10.6375 | 4 | K | 2 | ROZPOCET | 0 | 0 | 0 | 0 | 0 | 2 | 248.49 | 4 | 4
3 | K | 113107131.S | Odstránenie krytu v ploche do 200 m2 z betónu prostého, hr. vrstvy do 150 mm, -0,22500t | m2 | 18.6 | 19.8 |  |  |  |  | znížená | 1.169 | 21.7434 | 0 | 0 | 0.225 | 4.185 | 4 | K | 2 | ROZPOCET | 0 | 0 | 0 | 0 | 0 | 2 | 368.28 | 4 | 6
4 | K | 113203111.S | Vytrhanie obrúb kamenných, s vybúraním lôžka, z dlažobných kociek, -0,11500t | m | 1.3 | 2.37 |  |  |  |  | znížená | 0.14 | 0.182 | 0 | 0 | 0.115 | 0.1495 | 4 | K | 2 | ROZPOCET | 0 | 0 | 0 | 0 | 0 | 2 | 3.08 | 4 | 8
5 | K | 113307111.S | Odstránenie podkladu v ploche do 200 m2 z kameniva ťaženého, hr. do 100mm, -0,16000t | m2 | 18.6 | 2.65 |  |  |  |  | znížená | 0.237 | 4.4082 | 0 | 0 | 0.16 | 2.976 | 4 | K | 2 | ROZPOCET | 0 | 0 | 0 | 0 | 0 | 2 | 49.29 | 4 | 10
6 | K | 113307131.S | Odstránenie podkladu v ploche do 200 m2 z betónu prostého, hr. vrstvy do 150 mm, -0,22500t | m2 | 40 | 19.8 |  |  |  |  | znížená | 1.169 | 46.76 | 0 | 0 | 0.225 | 9 | 4 | K | 2 | ROZPOCET | 0 | 0 | 0 | 0 | 0 | 2 | 792 | 4 | 12
7 | K | 122201101.S | Odkopávka a prekopávka nezapažená v hornine 3, do 100 m3 | m3 | 9.748 | 6.15 |  |  |  |  | znížená | 0.46 | 4.4841 | 0 | 0 | 0 | 0 | 4 | K | 2 | ROZPOCET | 0 | 0 | 0 | 0 | 0 | 2 | 59.95 | 4 | 14
8 | K | 132201201.S | Výkop ryhy šírky 600-2000mm horn.3 do 100m3 | m3 | 10.17 | 18.12 |  |  |  |  | znížená | 1.509 | 15.3465 | 0 | 0 | 0 | 0 | 4 | K | 2 | ROZPOCET | 0 | 0 | 0 | 0 | 0 | 2 | 184.28 | 4 | 16
9 | K | 132211101.S | Hĺbenie rýh šírky do 600 mm v hornine tr.3 súdržných - ručným náradím | m3 | 3.27 | 67.82 |  |  |  |  | znížená | 4.9479 | 16.1798 | 0 | 0 | 0 | 0 | 4 | K | 2 | ROZPOCET | 0 | 0 | 0 | 0 | 0 | 2 | 221.77 | 4 | 18
10 | K | 162201102.S | Vodorovné premiestnenie výkopku z horniny 1-4 nad 20-50m | m3 | 33.2 | 1.43 |  |  |  |  | znížená | 0.069 | 2.2908 | 0 | 0 | 0 | 0 | 4 | K | 2 | ROZPOCET | 0 | 0 | 0 | 0 | 0 | 2 | 47.48 | 4 | 20
11 | K | 162501102.S | Vodorovné premiestnenie výkopku po spevnenej ceste z horniny tr.1-4, do 100 m3 na vzdialenosť do 3000 m | m3 | 13.176 | 3.6 |  |  |  |  | znížená | 0.071 | 0.9355 | 0 | 0 | 0 | 0 | 4 | K | 2 | ROZPOCET | 0 | 0 | 0 | 0 | 0 | 2 | 47.43 | 4 | 22
12 | K | 162501105.S | Vodorovné premiestnenie výkopku po spevnenej ceste z horniny tr.1-4, do 100 m3, príplatok k cene za každých ďalšich a začatých 1000 m (22x) | m3 | 289.872 | 0.36 |  |  |  |  | znížená | 0.00737 | 2.1364 | 0 | 0 | 0 | 0 | 4 | K | 2 | ROZPOCET | 0 | 0 | 0 | 0 | 0 | 2 | 104.35 | 4 | 24
13 | K | 167101101.S | Nakladanie neuľahnutého výkopku z hornín tr.1-4 do 100 m3 | m3 | 10.012 | 6.97 |  |  |  |  | znížená | 0.617 | 6.1774 | 0 | 0 | 0 | 0 | 4 | K | 2 | ROZPOCET | 0 | 0 | 0 | 0 | 0 | 2 | 69.78 | 4 | 26
14 | K | 171209002.S | Poplatok za skladovanie - zemina a kamenivo (17 05) ostatné | t | 21.74 | 21 |  |  |  |  | znížená | 0 | 0 | 0 | 0 | 0 | 0 | 4 | K | 2 | ROZPOCET | 0 | 0 | 0 | 0 | 0 | 2 | 456.54 | 4 | 28
15 | K | 174101001.S | Zásyp sypaninou so zhutnením jám, šachiet, rýh, zárezov alebo okolo objektov do 100 m3 | m3 | 10.012 | 3.3 |  |  |  |  | znížená | 0.242 | 2.4229 | 0 | 0 | 0 | 0 | 4 | K | 2 | ROZPOCET | 0 | 0 | 0 | 0 | 0 | 2 | 33.04 | 4 | 30
16 | K | 181101102.S | Úprava pláne v zárezoch v hornine 1-4 so zhutnením | m2 | 32.8 | 0.37 |  |  |  |  | znížená | 0.017 | 0.5576 | 0 | 0 | 0 | 0 | 4 | K | 2 | ROZPOCET | 0 | 0 | 0 | 0 | 0 | 2 | 12.14 | 4 | 32
17 | K | 183403131.S | Obrobenie pôdy rýľovaním pôdy hĺbky do 200 mm v hornine 1 až 2 v rovine alebo na svahu do 1:5 | m2 | 55.7 | 0.84 |  |  |  |  | znížená | 0.07807 | 4.3485 | 0 | 0 | 0 | 0 | 4 | K | 2 | ROZPOCET | 0 | 0 | 0 | 0 | 0 | 2 | 46.79 | 4 | 34
| D | 2 | Zakladanie | [9 empty] | 2330.8304 |  | 29.3615 |  | 0 | 1 | D | 1 | ROZPOCET | [6 empty] | 62393.68
18 | K | 229942121.S | Rúrkové mikropilóty tlakové i ťahové z ocele 11 523 časť manžetová pri priemere nad 60 do 80 mm | m | 392 | 108.5 |  |  |  |  | znížená | 2.849 | 1116.808 | 0.062072 | 24.3321 | 0 | 0 | 4 | K | 2 | ROZPOCET | 0 | 0 | 0 | 0 | 0 | 2 | 42532 | 4 | 36
19 | K | 229946111.S | Hlava rúrkovej mikropilóty namáhanej len tlakom pri priemere mikropilóty nad 60 do 80 mm | ks | 56 | 41.69 |  |  |  |  | znížená | 0.672 | 37.632 | 0.0086103 | 0.48218 | 0 | 0 | 4 | K | 2 | ROZPOCET | 0 | 0 | 0 | 0 | 0 | 2 | 2334.64 | 4 | 38
20 | K | 262103272.S | Vrty pre injektáž zvislé, povrchové D nad 56 do 93 mm, v hĺbke 0-25 m, v hornine I | m | 392 | 32.01 |  |  |  |  | znížená | 1.297 | 508.424 | 0.00039364 | 0.15431 | 0 | 0 | 4 | K | 2 | ROZPOCET | 0 | 0 | 0 | 0 | 0 | 2 | 12547.92 | 4 | 40
21 | K | 274313611.S | Betón základových pásov, prostý tr. C 16/20 | m3 | 1.945 | 91.54 |  |  |  |  | znížená | 0.58055 | 1.1292 | 2.1941 | 4.2675 | 0 | 0 | 4 | K | 2 | ROZPOCET | 0 | 0 | 0 | 0 | 0 | 2 | 178.05 | 4 | 42
22 | K | 282605211.R | Spevnenie a stabilizácia základovej pôdy injektážou živice priamo pod základovú dosku | m2 | 109.165 | 43.55 |  |  |  |  | znížená | 6.1 | 665.9065 | 0.0011176 | 0.122 | 0 | 0 | 4 | K | 2 | ROZPOCET | 0 | 0 | 0 | 0 | 0 | 2 | 4754.14 | 4 | 44
23 | K | 289971211.S | Zhotovenie vrstvy z geotextílie na upravenom povrchu sklon do 1 : 5 , šírky od 0 do 3 m | m2 | 22.7 | 0.68 |  |  |  |  | znížená | 0.041 | 0.9307 | 3.3e-05 | 0.0007491 | 0 | 0 | 4 | K | 2 | ROZPOCET | 0 | 0 | 0 | 0 | 0 | 2 | 15.44 | 4 | 46
24 | M | 693110001900.S | Geotextília polypropylénová netkaná 120 g/m2 | m2 | 23.154 | 1.36 |  |  |  |  | znížená | 0 | 0 | 0.00012 | 0.0027785 | 0 | 0 | 8 | M | 2 | ROZPOCET | 0 | 0 | 0 | 0 | 0 | 2 | 31.49 | 4 | 48
| D | 3 | Zvislé a kompletné konštrukcie | [9 empty] | 16.6296 |  | 4.9171 |  | 0 | 1 | D | 1 | ROZPOCET | [6 empty] | 7674.09
25 | K | 310236251.S | Zamurovanie otvoru s plochou nad 0.0225 do 0,09 m2 v murive nadzákladného tehlami nad 300 do 450 mm | ks | 16 | 12.69 |  |  |  |  | znížená | 0.21871 | 3.4994 | 0.080744 | 1.2919 | 0 | 0 | 4 | K | 2 | ROZPOCET | 0 | 0 | 0 | 0 | 0 | 2 | 203.04 | 4 | 50
26 | K | 310238211.S | Zamurovanie otvoru s plochou nad 0.25 do 1 m2 v murive nadzákladného tehlami na maltu vápennocementovú | m3 | 0.32 | 295.11 |  |  |  |  | znížená | 4.6695 | 1.4943 | 1.9274 | 0.61676 | 0 | 0 | 4 | K | 2 | ROZPOCET | 0 | 0 | 0 | 0 | 0 | 2 | 94.44 | 4 | 52
27 | K | 310238411.S | Zamurovanie otvoru s plochou nad 0.25 do 1 m2 v murive nadzákladného tehlami na maltu cementovú | m3 | 0.252 | 297.32 |  |  |  |  | znížená | 4.6719 | 1.1773 | 1.9453 | 0.49021 | 0 | 0 | 4 | K | 2 | ROZPOCET | 0 | 0 | 0 | 0 | 0 | 2 | 74.92 | 4 | 54
28 | K | 311101201.1 | Stavebná úprava prierazu pre zvislé rozvody UK 200x150mm - dillatácia rozvodov pásom z extrud. PE peny, v úrovni podlahy a stropu vyplniť pružným tmelom, pol. UK51 | ks | 3 | 41.25 |  |  |  |  | znížená | 0 | 0 | 0 | 0 | 0 | 0 | 4 | K | 2 | ROZPOCET | 0 | 0 | 0 | 0 | 0 | 2 | 123.75 | 4 | 56
29 | K | 311101201.2 | Stavebná úprava - jednoduchá rozeta pre úpravu prechodu UK rúr cez podlahu, pol. UK52 | ks | 4 | 26.25 |  |  |  |  | znížená | 0 | 0 | 0 | 0 | 0 | 0 | 4 | K | 2 | ROZPOCET | 0 | 0 | 0 | 0 | 0 | 2 | 105 | 4 | 58
30 | K | 311101201.3 | Stavebná úprava prierazu pre zvislé rozvody UK 150x100mm - dillatácia rozvodov pásom z extrud. PE peny, v úrovni podlahy a stropu vyplniť pružným tmelom, pol. UK53 | ks | 16 | 33.75 |  |  |  |  | znížená | 0 | 0 | 0 | 0 | 0 | 0 | 4 | K | 2 | ROZPOCET | 0 | 0 | 0 | 0 | 0 | 2 | 540 | 4 | 60
31 | K | 311101201.4 | Stavebná úprava - jednoduchá rozeta pre úpravu prechodu UK rúr cez podlahu, pol. UK54 | ks | 16 | 18.75 |  |  |  |  | znížená | 0 | 0 | 0 | 0 | 0 | 0 | 4 | K | 2 | ROZPOCET | 0 | 0 | 0 | 0 | 0 | 2 | 300 | 4 | 62
32 | K | 311101201.5 | Stavebná úprava drážky pre zvislé rozvody UK 100x100mm - dillatácia zvislých rozvodov pásom z extrud. PE peny, drážka vyplnená zálievkovou hmotou s expanzným účinkom, v úrovni steny vyplnená pružným tmelom, pol. UK55 | m | 13 | 24.75 |  |  |  |  | znížená | 0 | 0 | 0 | 0 | 0 | 0 | 4 | K | 2 | ROZPOCET | 0 | 0 | 0 | 0 | 0 | 2 | 321.75 | 4 | 64
33 | K | 311101201.6 | Stavebná úprava pôvod. prierazu pre zvislé rozvody UK, 150x150mm, prieraz prieraz vypnený betónvou zálievkou pre opravu bet.koštrukcií, v úrovni podlahy a stropu vyplniť pružným tmelom, pol. UK56 | ks | 16 | 28.5 |  |  |  |  | znížená | 0 | 0 | 0 | 0 | 0 | 0 | 4 | K | 2 | ROZPOCET | 0 | 0 | 0 | 0 | 0 | 2 | 456 | 4 | 66
34 | K | 317160171.S | Keramický preklad nenosný šírky 145 mm, výšky 71 mm, dĺžky 1000 mm | ks | 1 | 13.82 |  |  |  |  | znížená | 0.24606 | 0.24606 | 0.023063 | 0.023063 | 0 | 0 | 4 | K | 2 | ROZPOCET | 0 | 0 | 0 | 0 | 0 | 2 | 13.82 | 4 | 68
35 | K | 317165111.R | Podomietkový žalúziový kastlík z purenitu šírky 164 mm, výšky 249/279 mm, | m | 21.6 | 236.25 |  |  |  |  | znížená | 0 | 0 | 0 | 0 | 0 | 0 | 4 | K | 2 | ROZPOCET | 0 | 0 | 0 | 0 | 0 | 2 | 5103 | 4 | 70
36 | K | 317941121.S | Osadenie oceľových valcovaných nosníkov (na murive) I, IE,U,UE,L do č.12 alebo výšky do 120 mm | t | 0.009 | 349.27 |  |  |  |  | znížená | 17.3239 | 0.15591 | 0.017104 | 0.00015394 | 0 | 0 | 4 | K | 2 | ROZPOCET | 0 | 0 | 0 | 0 | 0 | 2 | 3.14 | 4 | 72
37 | M | 133840000300.S | Tyč oceľová prierezu U 100 mm, ozn. 11 373, podľa EN ISO S185 | t | 0.01 | 1352.39 |  |  |  |  | znížená | 0 | 0 | 1 | 0.01 | 0 | 0 | 8 | M | 2 | ROZPOCET | 0 | 0 | 0 | 0 | 0 | 2 | 13.52 | 4 | 74
38 | K | 341321315.S | Betón stien a priečok, železový (bez výstuže) tr. C 20/25 | m3 | 0.21 | 105.6 |  |  |  |  | znížená | 1.2182 | 0.25582 | 2.2969 | 0.48235 | 0 | 0 | 4 | K | 2 | ROZPOCET | 0 | 0 | 0 | 0 | 0 | 2 | 22.18 | 4 | 76
39 | K | 341351105.S | Debnenie stien a priečok obojstranné zhotovenie-dielce | m2 | 2.8 | 18.86 |  |  |  |  | znížená | 0.44336 | 1.2414 | 0.096045 | 0.26893 | 0 | 0 | 4 | K | 2 | ROZPOCET | 0 | 0 | 0 | 0 | 0 | 2 | 52.81 | 4 | 78
40 | K | 341351106.S | Debnenie stien a priečok obojstranné odstránenie-dielce | m2 | 2.8 | 5.46 |  |  |  |  | znížená | 0.314 | 0.8792 | 0 | 0 | 0 | 0 | 4 | K | 2 | ROZPOCET | 0 | 0 | 0 | 0 | 0 | 2 | 15.29 | 4 | 80
41 | K | 341361821.S | Výstuž stien a priečok B500 (10505) | t | 0.003 | 1415.84 |  |  |  |  | znížená | 35.7995 | 0.1074 | 1.0156 | 0.0030467 | 0 | 0 | 4 | K | 2 | ROZPOCET | 0 | 0 | 0 | 0 | 0 | 2 | 4.25 | 4 | 82
42 | K | 342948111.S | Ukotvenie priečok k murovaným konštrukciám priklincovaním spojky do ložnej škáry počas murovania | m | 3.15 | 2.93 |  |  |  |  | znížená | 0.06005 | 0.18916 | 0.0004064 | 0.0012802 | 0 | 0 | 4 | K | 2 | ROZPOCET | 0 | 0 | 0 | 0 | 0 | 2 | 9.23 | 4 | 84
43 | K | 386381111.S | Nádržka v kotolni zo železobetónu do 600x600x600 mm, betón C 16/20 | ks | 1 | 164.3 |  |  |  |  | znížená | 6.28 | 6.28 | 0.99833 | 0.99833 | 0 | 0 | 4 | K | 2 | ROZPOCET | 0 | 0 | 0 | 0 | 0 | 2 | 164.3 | 4 | 86
44 | K | 389381001.S | Dobetónovanie prefabrikovaných konštrukcií | m3 | 0.297 | 180.64 |  |  |  |  | znížená | 3.716 | 1.1037 | 2.4614 | 0.73104 | 0 | 0 | 4 | K | 2 | ROZPOCET | 0 | 0 | 0 | 0 | 0 | 2 | 53.65 | 4 | 88
| D | 3.1 | Stavebné úpravy | [9 empty] | 3.3629 |  | 0 |  | 0.21564 | 1 | D | 1 | ROZPOCET | [6 empty] | 879.05
45 | K | 310100001.R | Prieraz v strope 200x150mm, ozn.UK1 | ks | 3 | 18.75 |  |  |  |  | znížená | 0 | 0 | 0 | 0 | 0 | 0 | 4 | K | 2 | ROZPOCET | 0 | 0 | 0 | 0 | 0 | 2 | 56.25 | 4 | 90
46 | K | 310100004.R | Prieraz v podlahe 200x150mm, ozn.UK2 | ks | 3 | 18.75 |  |  |  |  | znížená | 0 | 0 | 0 | 0 | 0 | 0 | 4 | K | 2 | ROZPOCET | 0 | 0 | 0 | 0 | 0 | 2 | 56.25 | 4 | 92
47 | K | 310100005.R | Prieraz v strope 100x150mm, ozn.UK3 | ks | 16 | 15 |  |  |  |  | znížená | 0 | 0 | 0 | 0 | 0 | 0 | 4 | K | 2 | ROZPOCET | 0 | 0 | 0 | 0 | 0 | 2 | 240 | 4 | 94
48 | K | 310100006.R | Prieraz v podlahe 100x150mm, ozn.UK4 | ks | 16 | 15 |  |  |  |  | znížená | 0 | 0 | 0 | 0 | 0 | 0 | 4 | K | 2 | ROZPOCET | 0 | 0 | 0 | 0 | 0 | 2 | 240 | 4 | 96
49 | K | 974031153.S | Vysekávanie rýh v akomkoľvek murive tehlovom na akúkoľvek maltu do hĺbky 100 mm a š. do 100 mm, -0,01800t , ozn UK5 | m | 11.98 | 3.26 |  |  |  |  | znížená | 0.28071 | 3.3629 | 0 | 0 | 0.018 | 0.21564 | 4 | K | 2 | ROZPOCET | 0 | 0 | 0 | 0 | 0 | 2 | 39.05 | 4 | 98
50 | K | 310100002.R | Prieraz v betónovom základe 300x300mm, ozn.ZT1 | ks | 1 | 78.75 |  |  |  |  | znížená | 0 | 0 | 0 | 0 | 0 | 0 | 4 | K | 2 | ROZPOCET | 0 | 0 | 0 | 0 | 0 | 2 | 78.75 | 4 | 100
51 | K | 310100003.R | Drážka v betónovom základe 300x300x1800mm, ozn.ZT2 | ks | 1 | 168.75 |  |  |  |  | znížená | 0 | 0 | 0 | 0 | 0 | 0 | 4 | K | 2 | ROZPOCET | 0 | 0 | 0 | 0 | 0 | 2 | 168.75 | 4 | 102
| D | 4 | Vodorovné konštrukcie | [9 empty] | 0.45794 |  | 0.0039462 |  | 0 | 1 | D | 1 | ROZPOCET | [6 empty] | 25.95
52 | K | 417391151.S | Montáž obkladu betónových konštrukcií vykonaný súčasne s betónovaním extrudovaným polystyrénom | m2 | 2.288 | 3.27 |  |  |  |  | znížená | 0.20015 | 0.45794 | 0.00015 | 0.0003432 | 0 | 0 | 4 | K | 2 | ROZPOCET | 0 | 0 | 0 | 0 | 0 | 2 | 7.48 | 4 | 104
53 | M | 283750000700.S | Doska XPS hr. 50 mm, zateplenie soklov, suterénov, podláh | m2 | 2.402 | 7.69 |  |  |  |  | znížená | 0 | 0 | 0.0015 | 0.003603 | 0 | 0 | 8 | M | 2 | ROZPOCET | 0 | 0 | 0 | 0 | 0 | 2 | 18.47 | 4 | 106
| D | 5 | Komunikácie | [9 empty] | 23.311 |  | 27.433 |  | 0 | 1 | D | 1 | ROZPOCET | [6 empty] | 2894.59
54 | K | 564760211.S | Podklad alebo kryt z kameniva hrubého drveného veľ. 16-32 mm s rozprestretím a zhutnením hr. 200 mm | m2 | 22.7 | 8.57 |  |  |  |  | znížená | 0.02612 | 0.59292 | 0.398 | 9.0346 | 0 | 0 | 4 | K | 2 | ROZPOCET | 0 | 0 | 0 | 0 | 0 | 2 | 194.54 | 4 | 108
55 | K | 567124115.S | Podklad z podkladového betónu PB I tr. C 20/25 hr. 150 mm | m2 | 32.8 | 17.79 |  |  |  |  | znížená | 0.163 | 5.3464 | 0.34283 | 11.2448 | 0 | 0 | 4 | K | 2 | ROZPOCET | 0 | 0 | 0 | 0 | 0 | 2 | 583.51 | 4 | 110
56 | K | 578131112.S | Liaty asfalt z kameniva ťaženého alebo drveného s rozprestretím jemnozrnný MA 8 O, hr. 35 mm | m2 | 77.9 | 26.7 |  |  |  |  | znížená | 0.207 | 16.1253 | 0.08574 | 6.6791 | 0 | 0 | 4 | K | 2 | ROZPOCET | 0 | 0 | 0 | 0 | 0 | 2 | 2079.93 | 4 | 112
57 | K | 578901112.S | Zdrsňovací posyp liateho asfaltu z kameniva 6 kg/m2 | m2 | 77.9 | 0.47 |  |  |  |  | znížená | 0.016 | 1.2464 | 0.00609 | 0.47441 | 0 | 0 | 4 | K | 2 | ROZPOCET | 0 | 0 | 0 | 0 | 0 | 2 | 36.61 | 4 | 114
| D | 6 | Úpravy povrchov, podlahy, osadenie | [9 empty] | 31.7318 |  | 3.1711 |  | 0 | 1 | D | 1 | ROZPOCET | [6 empty] | 2211.97
58 | K | 611401311.S | Omietka jednotlivých malých plôch na stropoch s plochou jednotlivo nad 0, 25 do 1 m2 | ks | 1 | 14.31 |  |  |  |  | znížená | 0.67278 | 0.67278 | 0.037863 | 0.037863 | 0 | 0 | 4 | K | 2 | ROZPOCET | 0 | 0 | 0 | 0 | 0 | 2 | 14.31 | 4 | 116
59 | K | 631312141.S | Doplnenie existujúcich mazanín prostým betónom (s dodaním hmôt) bez poteru rýh v mazaninách | m3 | 0.633 | 150.14 |  |  |  |  | znížená | 5.1643 | 3.269 | 2.0953 | 1.3263 | 0 | 0 | 4 | K | 2 | ROZPOCET | 0 | 0 | 0 | 0 | 0 | 2 | 95.04 | 4 | 118
60 | K | 631362422.S | Výstuž mazanín z betónov (z kameniva) a z ľahkých betónov zo sietí KARI, priemer drôtu 6/6 mm, veľkosť oka 150x150 mm | m2 | 3.024 | 3.43 |  |  |  |  | znížená | 0.04054 | 0.12259 | 0.0035244 | 0.010658 | 0 | 0 | 4 | K | 2 | ROZPOCET | 0 | 0 | 0 | 0 | 0 | 2 | 10.37 | 4 | 120
61 | K | 631571015.R | Násyp - vrstva zo štrku- okruhliakov fr.64 | m3 | 3.405 | 78.75 |  |  |  |  | znížená | 0 | 0 | 0 | 0 | 0 | 0 | 4 | K | 2 | ROZPOCET | 0 | 0 | 0 | 0 | 0 | 2 | 268.14 | 4 | 122
62 | K | 632001051.S | Zhotovenie jednonásobného penetračného náteru pre potery a stierky | m2 | 94.77 | 0.55 |  |  |  |  | znížená | 0.03501 | 3.3179 | 0 | 0 | 0 | 0 | 4 | K | 2 | ROZPOCET | 0 | 0 | 0 | 0 | 0 | 2 | 52.12 | 4 | 124
63 | M | 585520008700.S | Penetračný náter na nasiakavé podklady pod potery, samonivelizačné hmoty a stavebné lepidlá | kg | 19.523 | 4.67 |  |  |  |  | znížená | 0 | 0 | 0.001 | 0.019523 | 0 | 0 | 8 | M | 2 | ROZPOCET | 0 | 0 | 0 | 0 | 0 | 2 | 91.17 | 4 | 126
64 | K | 632452215.S | Cementový poter, pevnosti v tlaku 20 MPa, hr. 30 mm | m2 | 1.575 | 16.94 |  |  |  |  | znížená | 0.45694 | 0.71968 | 0.0618 | 0.097335 | 0 | 0 | 4 | K | 2 | ROZPOCET | 0 | 0 | 0 | 0 | 0 | 2 | 26.68 | 4 | 128
65 | K | 632452649.S | Cementová samonivelizačná stierka, pevnosti v tlaku 25 MPa, hr. 10 mm | m2 | 94.77 | 12.15 |  |  |  |  | znížená | 0.22982 | 21.78 | 0.01734 | 1.6433 | 0 | 0 | 4 | K | 2 | ROZPOCET | 0 | 0 | 0 | 0 | 0 | 2 | 1151.46 | 4 | 130
66 | K | 648922431.S | Osadenie parapetných dosiek železob. leštených na akúkoľvek cementovú maltu, š. nad 400 do 600 mm | m | 3 | 10.06 |  |  |  |  | znížená | 0.6166 | 1.8498 | 0.012042 | 0.036126 | 0 | 0 | 4 | K | 2 | ROZPOCET | 0 | 0 | 0 | 0 | 0 | 2 | 30.18 | 4 | 132
67 | M | 593000000001 | Exteriérový parapet s odkvapou drážkou z mrazuvzdorného pohľadového betónu. 1500x450x40mm, pol.k31 | ks | 2 | 236.25 |  |  |  |  | znížená | 0 | 0 | 0 | 0 | 0 | 0 | 8 | M | 2 | ROZPOCET | 0 | 0 | 0 | 0 | 0 | 2 | 472.5 | 4 | 134
| D | 9 | Ostatné konštrukcie a práce-búranie | [9 empty] | 270.3754 |  | 14.1554 |  | 17.356 | 1 | D | 1 | ROZPOCET | [6 empty] | 6321.65
68 | K | 916231111.S | Osadenie cestnej obruby z drobných kociek bez opory, do lôžka z bet. prostého tr. C 12/15 | m | 1.2 | 3.72 |  |  |  |  | znížená | 0.08 | 0.096 | 0.070739 | 0.084887 | 0 | 0 | 4 | K | 2 | ROZPOCET | 0 | 0 | 0 | 0 | 0 | 2 | 4.46 | 4 | 136
69 | M | 583810000200.S | Kocka dlažobná drobná z vyvretých hornín, veľkosť 100 mm | m2 | 0.126 | 36.41 |  |  |  |  | znížená | 0 | 0 | 0.222 | 0.027972 | 0 | 0 | 8 | M | 2 | ROZPOCET | 0 | 0 | 0 | 0 | 0 | 2 | 4.59 | 4 | 138
70 | K | 916561112.S | Osadenie záhonového alebo parkového obrubníka betón., do lôžka z bet. pros. tr. C 16/20 s bočnou oporou | m | 67.7 | 5.81 |  |  |  |  | znížená | 0.132 | 8.9364 | 0.09853 | 6.6705 | 0 | 0 | 4 | K | 2 | ROZPOCET | 0 | 0 | 0 | 0 | 0 | 2 | 393.34 | 4 | 140
71 | M | 592170001800.S | Obrubník parkový, lxšxv 1000x50x200 mm, prírodný | ks | 68.377 | 1.91 |  |  |  |  | znížená | 0 | 0 | 0.0235 | 1.6069 | 0 | 0 | 8 | M | 2 | ROZPOCET | 0 | 0 | 0 | 0 | 0 | 2 | 130.6 | 4 | 142
72 | K | 918101112.S | Lôžko pod obrubníky, krajníky alebo obruby z dlažobných kociek z betónu prostého tr. C 16/20 | m3 | 2.584 | 104.64 |  |  |  |  | znížená | 1.363 | 3.522 | 2.2151 | 5.7239 | 0 | 0 | 4 | K | 2 | ROZPOCET | 0 | 0 | 0 | 0 | 0 | 2 | 270.39 | 4 | 144
73 | K | 936104102.R | D+M betónovej šambrány hlavného vstupu - betónový výrobok z pohľadového betónu s protišmykovou úpravou nášľapnej plochy, pol.C01 | ks | 1 | 26.66 |  |  |  |  | znížená | 1.238 | 1.238 | 0.036532 | 0.036532 | 0 | 0 | 4 | K | 2 | ROZPOCET | 0 | 0 | 0 | 0 | 0 | 2 | 26.66 | 4 | 146
74 | K | 952901111.S | Vyčistenie budov pri výške podlaží do 4 m | m2 | 94.77 | 4.33 |  |  |  |  | znížená | 0.32401 | 30.7064 | 4.9e-05 | 0.0046437 | 0 | 0 | 4 | K | 2 | ROZPOCET | 0 | 0 | 0 | 0 | 0 | 2 | 410.35 | 4 | 148
75 | K | 962031132.S | Búranie priečok alebo vybúranie otvorov plochy nad 4 m2 z tehál pálených, plných alebo dutých hr. do 150 mm, -0,19600t | m2 | 2.28 | 2.76 |  |  |  |  | znížená | 0.164 | 0.37392 | 0 | 0 | 0.196 | 0.44688 | 4 | K | 2 | ROZPOCET | 0 | 0 | 0 | 0 | 0 | 2 | 6.29 | 4 | 150
76 | K | 962032231.S | Búranie muriva alebo vybúranie otvorov plochy nad 4 m2 nadzákladového z tehál pálených, vápenopieskových, cementových na maltu, -1,90500t | m3 | 0.7 | 24.47 |  |  |  |  | znížená | 1.455 | 1.0185 | 0 | 0 | 1.905 | 1.3335 | 4 | K | 2 | ROZPOCET | 0 | 0 | 0 | 0 | 0 | 2 | 17.13 | 4 | 152
77 | K | 965043331.S | Búranie podkladov pod dlažby, liatych dlažieb a mazanín,betón s poterom,teracom hr.do 100 mm, plochy do 4 m2 -2,20000t | m3 | 0.16 | 136.35 |  |  |  |  | znížená | 11.7365 | 1.8778 | 0 | 0 | 2.2 | 0.352 | 4 | K | 2 | ROZPOCET | 0 | 0 | 0 | 0 | 0 | 2 | 21.82 | 4 | 154
78 | K | 965043341.S | Búranie podkladov pod dlažby, liatych dlažieb a mazanín,betón s poterom,teracom hr.do 100 mm, plochy nad 4 m2 -2,20000t | m3 | 2.54 | 76.75 |  |  |  |  | znížená | 5.8434 | 14.8422 | 0 | 0 | 2.2 | 5.588 | 4 | K | 2 | ROZPOCET | 0 | 0 | 0 | 0 | 0 | 2 | 194.95 | 4 | 156
79 | K | 965043421.S | Búranie podkladov pod dlažby, liatych dlažieb a mazanín,betón s poterom,teracom hr.do 150 mm, plochy do 1 m2 -2,20000t | m3 | 0.177 | 125.51 |  |  |  |  | znížená | 10.8036 | 1.9122 | 0 | 0 | 2.2 | 0.3894 | 4 | K | 2 | ROZPOCET | 0 | 0 | 0 | 0 | 0 | 2 | 22.22 | 4 | 158
80 | K | 965043441.S | Búranie podkladov pod dlažby, liatych dlažieb a mazanín,betón s poterom,teracom hr.do 150 mm, plochy nad 4 m2 -2,20000t | m3 | 1.95 | 76.75 |  |  |  |  | znížená | 5.8434 | 11.3946 | 0 | 0 | 2.2 | 4.29 | 4 | K | 2 | ROZPOCET | 0 | 0 | 0 | 0 | 0 | 2 | 149.66 | 4 | 160
81 | K | 965049110.S | Príplatok za búranie betónovej mazaniny so zváranou sieťou alebo rabicovým pletivom hr. do 100 mm | m3 | 1.363 | 48.77 |  |  |  |  | znížená | 4.198 | 5.7219 | 0 | 0 | 0 | 0 | 4 | K | 2 | ROZPOCET | 0 | 0 | 0 | 0 | 0 | 2 | 66.47 | 4 | 162
82 | K | 965049120.S | Príplatok za búranie betónovej mazaniny so zváranou sieťou alebo rabicovým pletivom hr. nad 100 mm | m3 | 0.189 | 40.72 |  |  |  |  | znížená | 3.505 | 0.66244 | 0 | 0 | 0 | 0 | 4 | K | 2 | ROZPOCET | 0 | 0 | 0 | 0 | 0 | 2 | 7.7 | 4 | 164
83 | K | 965081712.R | Búranie soklíkov z keramických dlaždíc -0,002000t | m | 13.4 | 2.14 |  |  |  |  | znížená | 0.166 | 2.2244 | 0 | 0 | 0.02 | 0.268 | 4 | K | 2 | ROZPOCET | 0 | 0 | 0 | 0 | 0 | 2 | 28.68 | 4 | 166
84 | K | 965081812.S | Búranie dlažieb, z kamen., cement., terazzových, čadičových alebo keramických, hr. nad 10 mm, -0,06500t | m2 | 10.3 | 3.75 |  |  |  |  | znížená | 0.291 | 2.9973 | 0 | 0 | 0.065 | 0.6695 | 4 | K | 2 | ROZPOCET | 0 | 0 | 0 | 0 | 0 | 2 | 38.63 | 4 | 168
85 | K | 966032911.S | Odsekanie ríms podokenných alebo nadokenných predsadených nad líce muriva, -0,02000t | m | 20 | 2.11 |  |  |  |  | znížená | 0.153 | 3.06 | 0 | 0 | 0.02 | 0.4 | 4 | K | 2 | ROZPOCET | 0 | 0 | 0 | 0 | 0 | 2 | 42.2 | 4 | 170
86 | K | 968061116.S | Demontáž dverí drevených vchodových, 1 bm obvodu - 0,012t | m | 8.3 | 2.6 |  |  |  |  | znížená | 0.188 | 1.5604 | 0 | 0 | 0.012 | 0.0996 | 4 | K | 2 | ROZPOCET | 0 | 0 | 0 | 0 | 0 | 2 | 21.58 | 4 | 172
87 | K | 968061126.S | Vyvesenie dreveného dverného krídla do suti plochy nad 2 m2, -0,02700t | ks | 1 | 1.23 |  |  |  |  | znížená | 0.089 | 0.089 | 0 | 0 | 0.027 | 0.027 | 4 | K | 2 | ROZPOCET | 0 | 0 | 0 | 0 | 0 | 2 | 1.23 | 4 | 174
88 | K | 968071115.S | Demontáž okien kovových, 1 bm obvodu - 0,005t | m | 4.4 | 4.75 |  |  |  |  | znížená | 0.344 | 1.5136 | 0 | 0 | 0.005 | 0.022 | 4 | K | 2 | ROZPOCET | 0 | 0 | 0 | 0 | 0 | 2 | 20.9 | 4 | 176
89 | K | 968071116.S | Demontáž dverí kovových vchodových, 1 bm obvodu - 0,005t | m | 7.88 | 4.75 |  |  |  |  | znížená | 0.344 | 2.7107 | 0 | 0 | 0.005 | 0.0394 | 4 | K | 2 | ROZPOCET | 0 | 0 | 0 | 0 | 0 | 2 | 37.43 | 4 | 178
90 | K | 968072456.S | Vybúranie kovových dverových zárubní plochy nad 2 m2, -0,06300t | m2 | 2.758 | 16.55 |  |  |  |  | znížená | 1.2 | 3.3096 | 0 | 0 | 0.063 | 0.17375 | 4 | K | 2 | ROZPOCET | 0 | 0 | 0 | 0 | 0 | 2 | 45.64 | 4 | 180
91 | K | 968072875.R | Vybúranie a vybratie mreží -0,00600t | m2 | 0.72 | 4.98 |  |  |  |  | znížená | 0.361 | 0.25992 | 0 | 0 | 0.006 | 0.00432 | 4 | K | 2 | ROZPOCET | 0 | 0 | 0 | 0 | 0 | 2 | 3.59 | 4 | 182
92 | K | 968081115.S | Demontáž okien plastových, 1 bm obvodu - 0,007t | m | 7.1 | 5.2 |  |  |  |  | znížená | 0.377 | 2.6767 | 0 | 0 | 0.007 | 0.0497 | 4 | K | 2 | ROZPOCET | 0 | 0 | 0 | 0 | 0 | 2 | 36.92 | 4 | 184
93 | K | 968081116.S | Demontáž dverí plastových vchodových, 1 bm obvodu - 0,012t | m | 7.64 | 5.2 |  |  |  |  | znížená | 0.377 | 2.8803 | 0 | 0 | 0.012 | 0.09168 | 4 | K | 2 | ROZPOCET | 0 | 0 | 0 | 0 | 0 | 2 | 39.73 | 4 | 186
94 | K | 971033641.S | Vybúranie otvorov v murive tehl. plochy do 4 m2 hr. do 300 mm, -1,87500t | m3 | 0.55 | 50.03 |  |  |  |  | znížená | 3.627 | 1.9949 | 0 | 0 | 1.875 | 1.0312 | 4 | K | 2 | ROZPOCET | 0 | 0 | 0 | 0 | 0 | 2 | 27.52 | 4 | 188
95 | K | 971045802.S | Vrty príklepovým vrtákom do D 12 mm do stien alebo smerom dole do betónu -0.00001t | cm | 100 | 0.07 |  |  |  |  | znížená | 0.00276 | 0.276 | 1.98e-07 | 1.98e-05 | 1e-05 | 0.001 | 4 | K | 2 | ROZPOCET | 0 | 0 | 0 | 0 | 0 | 2 | 7 | 4 | 190
96 | K | 973031151.S | Vysekanie v murive z tehál výklenkov pohľadovej plochy väčších než 0,25 m2, -1,80000t | m3 | 0.106 | 132.17 |  |  |  |  | znížená | 11.377 | 1.206 | 0 | 0 | 1.8 | 0.1908 | 4 | K | 2 | ROZPOCET | 0 | 0 | 0 | 0 | 0 | 2 | 14.01 | 4 | 192
97 | K | 974042576.S | Vysekanie rýh v betónovej dlažbe do hĺbky 200 mm a šírky do 300 mm, -0,13200t | m | 3.15 | 21.78 |  |  |  |  | znížená | 1.875 | 5.9064 | 0 | 0 | 0.132 | 0.4158 | 4 | K | 2 | ROZPOCET | 0 | 0 | 0 | 0 | 0 | 2 | 68.61 | 4 | 194
98 | K | 974042577.S | Vysekanie rýh v betónovej dlažbe do hĺbky 200 mm a šírky nad 300 mm, -0,17600t | m | 3.15 | 27.24 |  |  |  |  | znížená | 2.3447 | 7.3859 | 0 | 0 | 0.176 | 0.5544 | 4 | K | 2 | ROZPOCET | 0 | 0 | 0 | 0 | 0 | 2 | 85.81 | 4 | 196
99 | K | 974083114.S | Rezanie betónových mazanín existujúcich vystužených hĺbky nad 150 do 200 mm | m | 12.6 | 22.59 |  |  |  |  | znížená | 0.85069 | 10.7187 | 7.49e-06 | 9.4374e-05 | 0 | 0 | 4 | K | 2 | ROZPOCET | 0 | 0 | 0 | 0 | 0 | 2 | 284.63 | 4 | 198
100 | K | 976072221.R | Vybúranie vetracích mriežok., -0,01400t | ks | 17 | 1.74 |  |  |  |  | znížená | 0.15 | 2.55 | 0 | 0 | 0.014 | 0.238 | 4 | K | 2 | ROZPOCET | 0 | 0 | 0 | 0 | 0 | 2 | 29.58 | 4 | 200
101 | K | 978059531.S | Odsekanie a odobratie obkladov stien z obkladačiek vnútorných vrátane podkladovej omietky nad 2 m2, -0,06800t | m2 | 10 | 3.92 |  |  |  |  | znížená | 0.284 | 2.84 | 0 | 0 | 0.068 | 0.68 | 4 | K | 2 | ROZPOCET | 0 | 0 | 0 | 0 | 0 | 2 | 39.2 | 4 | 202
102 | K | 979011111.S | Zvislá doprava sutiny a vybúraných hmôt za prvé podlažie nad alebo pod základným podlažím | t | 44.899 | 10.25 |  |  |  |  | znížená | 0.882 | 39.6009 | 0 | 0 | 0 | 0 | 4 | K | 2 | ROZPOCET | 0 | 0 | 0 | 0 | 0 | 2 | 460.21 | 4 | 204
103 | K | 979081111.S | Odvoz sutiny a vybúraných hmôt na skládku do 1 km | t | 44.899 | 10.03 |  |  |  |  | znížená | 0.598 | 26.8496 | 0 | 0 | 0 | 0 | 4 | K | 2 | ROZPOCET | 0 | 0 | 0 | 0 | 0 | 2 | 450.34 | 4 | 206
104 | K | 979081121.S | Odvoz sutiny a vybúraných hmôt na skládku za každý ďalší 1 km (24x) | t | 1077.576 | 0.31 |  |  |  |  | znížená | 0.007 | 7.543 | 0 | 0 | 0 | 0 | 4 | K | 2 | ROZPOCET | 0 | 0 | 0 | 0 | 0 | 2 | 334.05 | 4 | 208
105 | K | 979082111.S | Vnútrostavenisková doprava sutiny a vybúraných hmôt do 10 m | t | 44.899 | 10.34 |  |  |  |  | znížená | 0.89 | 39.9601 | 0 | 0 | 0 | 0 | 4 | K | 2 | ROZPOCET | 0 | 0 | 0 | 0 | 0 | 2 | 464.26 | 4 | 210
106 | K | 979082121.S | Vnútrostavenisková doprava sutiny a vybúraných hmôt za každých ďalších 5 m (4x) | t | 179.596 | 1.16 |  |  |  |  | znížená | 0.1 | 17.9596 | 0 | 0 | 0 | 0 | 4 | K | 2 | ROZPOCET | 0 | 0 | 0 | 0 | 0 | 2 | 208.33 | 4 | 212
107 | K | 979089012.S | Poplatok za skladovanie - betón, tehly, dlaždice (17 01) ostatné | t | 44.899 | 40.2 |  |  |  |  | znížená | 0 | 0 | 0 | 0 | 0 | 0 | 4 | K | 2 | ROZPOCET | 0 | 0 | 0 | 0 | 0 | 2 | 1804.94 | 4 | 214
| D | 99 | Presun hmôt HSV | [9 empty] | 242.6794 |  | 0 |  | 0 | 1 | D | 1 | ROZPOCET | [6 empty] | 3522.45
108 | K | 999281111.S | Presun hmôt pre opravy a údržbu objektov vrátane vonkajších plášťov výšky do 25 m | t | 98.53 | 35.75 |  |  |  |  | znížená | 2.463 | 242.6794 | 0 | 0 | 0 | 0 | 4 | K | 2 | ROZPOCET | 0 | 0 | 0 | 0 | 0 | 2 | 3522.45 | 4 | 216
| D | PSV | Práce a dodávky PSV | [9 empty] | 339.951 |  | 1.444 |  | 0.62063 | 2 | D | 0 | ROZPOCET | [6 empty] | 14526.18
| D | 711 | Izolácie proti vode a vlhkosti | [9 empty] | 19.05 |  | 0.1476 |  | 0 | 2 | D | 1 | ROZPOCET | [6 empty] | 632.12
109 | K | 711111001.S | Zhotovenie izolácie proti zemnej vlhkosti vodorovná náterom penetračným za studena | m2 | 80.105 | 0.23 |  |  |  |  | znížená | 0.01303 | 1.0438 | 0 | 0 | 0 | 0 | 16 | K | 2 | ROZPOCET | 0 | 0 | 0 | 0 | 0 | 2 | 18.42 | 16 | 218
110 | M | 246170000900.S | Lak asfaltový penetračný | t | 0.024 | 1799.87 |  |  |  |  | znížená | 0 | 0 | 1 | 0.024 | 0 | 0 | 32 | M | 2 | ROZPOCET | 0 | 0 | 0 | 0 | 0 | 2 | 43.2 | 16 | 220
111 | K | 711113212.R | Zhotovenie izolácie proti zemnej vlhkosti na vodorovnej ploche náterom 3x z kryštalickej izol. | m2 | 0.215 | 3.92 |  |  |  |  | znížená | 0.19017 | 0.040887 | 0 | 0 | 0 | 0 | 16 | K | 2 | ROZPOCET | 0 | 0 | 0 | 0 | 0 | 2 | 0.84 | 16 | 222
112 | M | 245640000100.S | Hmota hydroizolačná kryštalická | kg | 0.503 | 3.2 |  |  |  |  | znížená | 0 | 0 | 0.001 | 0.000503 | 0 | 0 | 32 | M | 2 | ROZPOCET | 0 | 0 | 0 | 0 | 0 | 2 | 1.61 | 16 | 224
113 | K | 711113312.R | Zhotovenie izolácie proti zemnej vlhkosti na zvislej ploche náterom z kryštalickej izolácie 3x | m2 | 1.932 | 4.37 |  |  |  |  | znížená | 0.21217 | 0.40991 | 0 | 0 | 0 | 0 | 16 | K | 2 | ROZPOCET | 0 | 0 | 0 | 0 | 0 | 2 | 8.44 | 16 | 226
114 | M | 245640000100.S | Hmota hydroizolačná kryštalická | kg | 4.521 | 3.2 |  |  |  |  | znížená | 0 | 0 | 0.001 | 0.004521 | 0 | 0 | 32 | M | 2 | ROZPOCET | 0 | 0 | 0 | 0 | 0 | 2 | 14.47 | 16 | 228
115 | K | 711131101.S | Zhotovenie izolácie proti zemnej vlhkosti vodorovná AIP na sucho | m2 | 77.9 | 3.61 |  |  |  |  | znížená | 0.20047 | 15.6166 | 0 | 0 | 0 | 0 | 16 | K | 2 | ROZPOCET | 0 | 0 | 0 | 0 | 0 | 2 | 281.22 | 16 | 230
116 | M | 628110000200.S | Pás asfaltový bez krycej vrstvy, vložka strojná lepenka A 500/SH | m2 | 89.585 | 1.83 |  |  |  |  | znížená | 0 | 0 | 0.00096 | 0.086002 | 0 | 0 | 32 | M | 2 | ROZPOCET | 0 | 0 | 0 | 0 | 0 | 2 | 163.94 | 16 | 232
117 | K | 711141559.S | Zhotovenie izolácie proti zemnej vlhkosti a tlakovej vode vodorovná NAIP pritavením | m2 | 4.41 | 4.32 |  |  |  |  | znížená | 0.211 | 0.93051 | 0.00054226 | 0.0023914 | 0 | 0 | 16 | K | 2 | ROZPOCET | 0 | 0 | 0 | 0 | 0 | 2 | 19.05 | 16 | 234
118 | M | 628310001000.S | Pás asfaltový s posypom hr. 3,5 mm vystužený sklenenou rohožou | m2 | 5.072 | 2.9 |  |  |  |  | znížená | 0 | 0 | 0.00425 | 0.021556 | 0 | 0 | 32 | M | 2 | ROZPOCET | 0 | 0 | 0 | 0 | 0 | 2 | 14.71 | 16 | 236
119 | K | 711212001.S | Jednozlož. hydroizolačná hmota disperzná, náter na vnútorne použitie zvislá | m2 | 5 | 9.92 |  |  |  |  | znížená | 0.20167 | 1.0083 | 0.001725 | 0.008625 | 0 | 0 | 16 | K | 2 | ROZPOCET | 0 | 0 | 0 | 0 | 0 | 2 | 49.6 | 16 | 238
120 | K | 998711202.S | Presun hmôt pre izoláciu proti vode v objektoch výšky nad 6 do 12 m | % | 8.209 | 2.025 |  |  |  |  | znížená | 0 | 0 | 0 | 0 | 0 | 0 | 16 | K | 2 | ROZPOCET | 0 | 0 | 0 | 0 | 0 | 2 | 16.62 | 16 | 240
| D | 712 | Izolácie striech, povlakové krytiny | [9 empty] | 1.6088 |  | 0 |  | 0.2132 | 2 | D | 1 | ROZPOCET | [6 empty] | 20.62
121 | K | 712300831.R | Odstránenie hydroizolácie z asf.pásu 1x -0,00600t | m2 | 24.7 | 0.64 |  |  |  |  | znížená | 0.05 | 1.235 | 0 | 0 | 0.006 | 0.1482 | 16 | K | 2 | ROZPOCET | 0 | 0 | 0 | 0 | 0 | 2 | 15.81 | 16 | 242
122 | K | 712300832.R | Odstránenie hydroizolácie z asf.pásu dvojvrstvovej, -0,01000t | m2 | 6.5 | 0.74 |  |  |  |  | znížená | 0.0575 | 0.37375 | 0 | 0 | 0.01 | 0.065 | 16 | K | 2 | ROZPOCET | 0 | 0 | 0 | 0 | 0 | 2 | 4.81 | 16 | 244
| D | 763 | Konštrukcie - drevostavby | [9 empty] | 4.0182 |  | 0.049876 |  | 0.037894 | 2 | D | 1 | ROZPOCET | [6 empty] | 250.16
123 | K | 763126620.S | Predsadená SDK stena hr. 75 mm, na oceľovej konštrukcií CD+UD, dvojito opláštená doskou štandardnou A 2x12.5 mm, TI 50 mm | m2 | 2.28 | 34.58 |  |  |  |  | znížená | 1.2679 | 2.8909 | 0.021545 | 0.049123 | 0 | 0 | 16 | K | 2 | ROZPOCET | 0 | 0 | 0 | 0 | 0 | 2 | 78.84 | 16 | 246
124 | K | 763129521.S | Demontáž sadrokartónovej predsadenej alebo šachtovej steny, s jednoduchou oceľovou konštrukciou, jednoduché opláštenie, -0,01662t | m2 | 2.28 | 2.32 |  |  |  |  | znížená | 0.15354 | 0.35007 | 0 | 0 | 0.01662 | 0.037894 | 16 | K | 2 | ROZPOCET | 0 | 0 | 0 | 0 | 0 | 2 | 5.29 | 16 | 248
125 | K | 763171950.S | Montáž klapiek ostatných pre SDK priečky a steny dosky veľkosti nad 1,00 m2 | ks | 1 | 18.29 |  |  |  |  | znížená | 0.77717 | 0.77717 | 0.0007524 | 0.0007524 | 0 | 0 | 16 | K | 2 | ROZPOCET | 0 | 0 | 0 | 0 | 0 | 2 | 18.29 | 16 | 250
126 | M | 590160003900.1 | Dvierka revízne 1krídlové, otvárabé SDk výplň hr. 25mm, pol. D03-L | ks | 1 | 146.25 |  |  |  |  | znížená | 0 | 0 | 0 | 0 | 0 | 0 | 32 | M | 2 | ROZPOCET | 0 | 0 | 0 | 0 | 0 | 2 | 146.25 | 16 | 252
127 | K | 998763401.S | Presun hmôt pre sádrokartónové konštrukcie v stavbách (objektoch) výšky do 7 m | % | 3.32 | 0.45 |  |  |  |  | znížená | 0 | 0 | 0 | 0 | 0 | 0 | 16 | K | 2 | ROZPOCET | 0 | 0 | 0 | 0 | 0 | 2 | 1.49 | 16 | 254
| D | 764 | Konštrukcie klampiarske | [9 empty] | 164.4389 |  | 0.39505 |  | 0.10014 | 2 | D | 1 | ROZPOCET | [6 empty] | 4682.02
128 | K | 764322240.R | Oplechovanie z pozinkovaného PZ plechu, odkvapov na strechách s tvrdou krytinou r.š. 1000 mm | m | 2.4 | 32.9 |  |  |  |  | znížená | 0.72615 | 1.7428 | 0.0027175 | 0.006522 | 0 | 0 | 16 | K | 2 | ROZPOCET | 0 | 0 | 0 | 0 | 0 | 2 | 78.96 | 16 | 256
129 | K | 764322240.S | Oplechovanie z pozinkovaného PZ plechu, odkvapov na strechách s tvrdou krytinou r.š. 500 mm | m | 2.4 | 17.9 |  |  |  |  | znížená | 0.72615 | 1.7428 | 0.0027175 | 0.006522 | 0 | 0 | 16 | K | 2 | ROZPOCET | 0 | 0 | 0 | 0 | 0 | 2 | 42.96 | 16 | 258
130 | K | 764331220.S | Lemovanie z pozinkovaného PZ plechu, múrov na strechách s tvrdou krytinou r.š. 250 mm | m | 62.6 | 15.87 |  |  |  |  | znížená | 0.75849 | 47.4815 | 0.0015417 | 0.096514 | 0 | 0 | 16 | K | 2 | ROZPOCET | 0 | 0 | 0 | 0 | 0 | 2 | 993.46 | 16 | 260
131 | K | 764352229.R | Žľaby z pozinkovaného PZ plechu, pododkvapové polkruhové r.š. 400 mm, vrátane zachytávača lístia | m | 62.6 | 28.69 |  |  |  |  | znížená | 0.89676 | 56.1372 | 0.0029936 | 0.1874 | 0 | 0 | 16 | K | 2 | ROZPOCET | 0 | 0 | 0 | 0 | 0 | 2 | 1795.99 | 16 | 262
132 | K | 764359212.S | Kotlík kónický z pozinkovaného PZ plechu, pre rúry s priemerom od 100 do 125 mm | ks | 4 | 24.56 |  |  |  |  | znížená | 1.2374 | 4.9496 | 0.0010643 | 0.0042572 | 0 | 0 | 16 | K | 2 | ROZPOCET | 0 | 0 | 0 | 0 | 0 | 2 | 98.24 | 16 | 264
133 | K | 764359241.S | Ochranný kôš strešného vpustu z pozinkovaného plechu pre rúry s priemerom do 150 mm | ks | 4 | 5.03 |  |  |  |  | znížená | 0.12438 | 0.49752 | 0.00017 | 0.00068 | 0 | 0 | 16 | K | 2 | ROZPOCET | 0 | 0 | 0 | 0 | 0 | 2 | 20.12 | 16 | 266
134 | K | 764410761.R | Oplechovanie parapetov z hliníkového plechu hr. 2mm, vrátane koncoviek pre zapustenie pod omietku, rš.360mm | m | 28.5 | 25.13 |  |  |  |  | znížená | 0.88603 | 25.2519 | 0.00017495 | 0.0049861 | 0 | 0 | 16 | K | 2 | ROZPOCET | 0 | 0 | 0 | 0 | 0 | 2 | 716.21 | 16 | 268
135 | K | 764410880.S | Demontáž oplechovania parapetov rš od 400 do 600 mm, -0,00287t | m | 28.8 | 1.5 |  |  |  |  | znížená | 0.086 | 2.4768 | 0 | 0 | 0.00287 | 0.082656 | 16 | K | 2 | ROZPOCET | 0 | 0 | 0 | 0 | 0 | 2 | 43.2 | 16 | 270
136 | K | 764421850.S | Demontáž oplechovania ríms rš od 250 do 330 mm, -0,00175t | m | 2.5 | 1.16 |  |  |  |  | znížená | 0.066 | 0.165 | 0 | 0 | 0.00175 | 0.004375 | 16 | K | 2 | ROZPOCET | 0 | 0 | 0 | 0 | 0 | 2 | 2.9 | 16 | 272
137 | K | 764422820.S | Demontáž oplechovania ríms rš 900 mm, -0,00570t | m | 2.3 | 1.66 |  |  |  |  | znížená | 0.095 | 0.2185 | 0 | 0 | 0.0057 | 0.01311 | 16 | K | 2 | ROZPOCET | 0 | 0 | 0 | 0 | 0 | 2 | 3.82 | 16 | 274
138 | K | 764454254.S | Zvodové rúry z pozinkovaného PZ plechu, kruhové priemer 120 mm | m | 36 | 22.32 |  |  |  |  | znížená | 0.66043 | 23.7755 | 0.002449 | 0.088164 | 0 | 0 | 16 | K | 2 | ROZPOCET | 0 | 0 | 0 | 0 | 0 | 2 | 803.52 | 16 | 276
139 | K | 998764202.S | Presun hmôt pre konštrukcie klampiarske v objektoch výšky nad 6 do 12 m | % | 57.99 | 1.425 |  |  |  |  | znížená | 0 | 0 | 0 | 0 | 0 | 0 | 16 | K | 2 | ROZPOCET | 0 | 0 | 0 | 0 | 0 | 2 | 82.64 | 16 | 278
| D | 767 | Konštrukcie doplnkové kovové | [9 empty] | 29.0484 |  | 0.324 |  | 0 | 2 | D | 1 | ROZPOCET | [6 empty] | 4155.35
140 | K | 767660110.S | Montáž hliníkovej vonkajšej žalúzie od šírky 140 cm do 180 cm a dĺžky 160 cm na stenu alebo ostenie | ks | 1 | 22.56 |  |  |  |  | znížená | 1.4008 | 1.4008 | 0 | 0 | 0 | 0 | 16 | K | 2 | ROZPOCET | 0 | 0 | 0 | 0 | 0 | 2 | 22.56 | 16 | 280
141 | M | 611530030200.S | Žalúzie exteriérové hliníkové C-80, šxl 1800x1800 mm | ks | 9 | 295.58 |  |  |  |  | znížená | 0 | 0 | 0.0243 | 0.2187 | 0 | 0 | 32 | M | 2 | ROZPOCET | 0 | 0 | 0 | 0 | 0 | 2 | 2660.22 | 16 | 282
142 | M | 611530031000.S | Žalúzie exteriérové hliníkové C-80, šxl 1800x2600 mm | ks | 3 | 331.67 |  |  |  |  | znížená | 0 | 0 | 0.0351 | 0.1053 | 0 | 0 | 32 | M | 2 | ROZPOCET | 0 | 0 | 0 | 0 | 0 | 2 | 995.01 | 16 | 284
143 | K | 767660116.S | Montáž hliníkovej vonkajšej žalúzie od šírky 180 cm do 240 cm a dĺžky 260 cm na stenu alebo ostenie | ks | 12 | 37.1 |  |  |  |  | znížená | 2.304 | 27.6476 | 0 | 0 | 0 | 0 | 16 | K | 2 | ROZPOCET | 0 | 0 | 0 | 0 | 0 | 2 | 445.2 | 16 | 286
144 | K | 998767201.S | Presun hmôt pre kovové stavebné doplnkové konštrukcie v objektoch výšky do 6 m | % | 47.94 | 0.675 |  |  |  |  | znížená | 0 | 0 | 0 | 0 | 0 | 0 | 16 | K | 2 | ROZPOCET | 0 | 0 | 0 | 0 | 0 | 2 | 32.36 | 16 | 288
| D | 776 | Podlahy povlakové | [9 empty] | 113.6833 |  | 0.43903 |  | 0.2694 | 2 | D | 1 | ROZPOCET | [6 empty] | 4509.96
145 | K | 776401800.S | Demontáž soklíkov alebo líšt | m | 141.2 | 1.21 |  |  |  |  | znížená | 0.095 | 13.414 | 0 | 0 | 0.001 | 0.1412 | 16 | K | 2 | ROZPOCET | 0 | 0 | 0 | 0 | 0 | 2 | 170.85 | 16 | 290
146 | K | 776411000.S | Lepenie podlahových líšt soklových | m | 87.2 | 3.76 |  |  |  |  | znížená | 0.11837 | 10.3219 | 4e-05 | 0.003488 | 0 | 0 | 16 | K | 2 | ROZPOCET | 0 | 0 | 0 | 0 | 0 | 2 | 327.87 | 16 | 292
147 | M | 283410017900.S | Soklová PVC lišta pre vloženie pásikov z PVC podlahoviny hrúbky do 5 mm | m | 88.072 | 1.31 |  |  |  |  | znížená | 0 | 0 | 0.00163 | 0.14356 | 0 | 0 | 32 | M | 2 | ROZPOCET | 0 | 0 | 0 | 0 | 0 | 2 | 115.37 | 16 | 294
148 | K | 776511820.S | Odstránenie povlakových podláh z nášľapnej plochy lepených s podložkou, -0,00100t | m2 | 128.2 | 3.07 |  |  |  |  | znížená | 0.241 | 30.8962 | 0 | 0 | 0.001 | 0.1282 | 16 | K | 2 | ROZPOCET | 0 | 0 | 0 | 0 | 0 | 2 | 393.57 | 16 | 296
149 | K | 776521100.S | Lepenie povlakových podláh z PVC homogénnych pásov | m2 | 94.77 | 10.78 |  |  |  |  | znížená | 0.3091 | 29.2934 | 0.0003 | 0.028431 | 0 | 0 | 16 | K | 2 | ROZPOCET | 0 | 0 | 0 | 0 | 0 | 2 | 1021.62 | 16 | 298
150 | M | 284110002300 | Podlaha PVC homogénna, hrúbka 2 mm, trieda záťaže 34/43, Bfl-s1, najvyššia trieda, nízka abrazívnosť, | m2 | 97.613 | 20.45 |  |  |  |  | znížená | 0 | 0 | 0.0027 | 0.26356 | 0 | 0 | 32 | M | 2 | ROZPOCET | 0 | 0 | 0 | 0 | 0 | 2 | 1996.19 | 16 | 300
151 | K | 776990100.S | Zametanie podkladu pred kladením povlakovýck podláh | m2 | 94.77 | 0.53 |  |  |  |  | znížená | 0.039 | 3.696 | 0 | 0 | 0 | 0 | 16 | K | 2 | ROZPOCET | 0 | 0 | 0 | 0 | 0 | 2 | 50.23 | 16 | 302
152 | K | 776992200.S | Príprava podkladu prebrúsením strojne brúskou na betón | m2 | 94.77 | 4.43 |  |  |  |  | znížená | 0.275 | 26.0617 | 0 | 0 | 0 | 0 | 16 | K | 2 | ROZPOCET | 0 | 0 | 0 | 0 | 0 | 2 | 419.83 | 16 | 304
153 | K | 998776202.S | Presun hmôt pre podlahy povlakové v objektoch výšky nad 6 do 12 m | % | 54.98 | 0.2625 |  |  |  |  | znížená | 0 | 0 | 0 | 0 | 0 | 0 | 16 | K | 2 | ROZPOCET | 0 | 0 | 0 | 0 | 0 | 2 | 14.43 | 16 | 306
| D | 777 | Podlahy syntetické | [9 empty] | 0.4136 |  | 0.001571 |  | 0 | 2 | D | 1 | ROZPOCET | [6 empty] | 31.31
154 | K | 777610015.S | Epoxidový štrukturovaný valčekovaný náter, penetračný náter, vrchný náter | m2 | 1.571 | 19.79 |  |  |  |  | znížená | 0.26327 | 0.4136 | 0.001 | 0.001571 | 0 | 0 | 16 | K | 2 | ROZPOCET | 0 | 0 | 0 | 0 | 0 | 2 | 31.09 | 16 | 308
155 | K | 998777202.S | Presun hmôt pre podlahy syntetické v objektoch výšky nad 6 do 12 m | % | 0.42 | 0.525 |  |  |  |  | znížená | 0 | 0 | 0 | 0 | 0 | 0 | 16 | K | 2 | ROZPOCET | 0 | 0 | 0 | 0 | 0 | 2 | 0.22 | 16 | 310
| D | 781 | Obklady | [9 empty] | 5.8937 |  | 0.06926 |  | 0 | 2 | D | 1 | ROZPOCET | [6 empty] | 191.89
156 | K | 781445137.S | Oprava obkladov stien z obkladačiek keramických kladených do tmelu -0,021t | m2 | 5 | 22.74 |  |  |  |  | znížená | 1.1787 | 5.8937 | 0.003452 | 0.01726 | 0 | 0 | 16 | K | 2 | ROZPOCET | 0 | 0 | 0 | 0 | 0 | 2 | 113.7 | 16 | 312
157 | M | 597640002400.S | Keramický obklad min. rozmer lxvxhr 298x598x8, rektifikovaný | m2 | 5.2 | 14.24 |  |  |  |  | znížená | 0 | 0 | 0.01 | 0.052 | 0 | 0 | 32 | M | 2 | ROZPOCET | 0 | 0 | 0 | 0 | 0 | 2 | 74.05 | 16 | 314
158 | K | 998781202.S | Presun hmôt pre obklady keramické v objektoch výšky nad 6 do 12 m | % | 2.51 | 1.65 |  |  |  |  | znížená | 0 | 0 | 0 | 0 | 0 | 0 | 16 | K | 2 | ROZPOCET | 0 | 0 | 0 | 0 | 0 | 2 | 4.14 | 16 | 316
| D | 783 | Nátery | [9 empty] | 0.36317 |  | 0.00156 |  | 0 | 2 | D | 1 | ROZPOCET | [6 empty] | 10.72
159 | K | 783894622.S | Náter farbami akrylátovými ekologickými riediteľnými vodou, biely náter sadrokartónových stien 2x | m2 | 4.68 | 2.29 |  |  |  |  | znížená | 0.0776 | 0.36317 | 0.00033333 | 0.00156 | 0 | 0 | 16 | K | 2 | ROZPOCET | 0 | 0 | 0 | 0 | 0 | 2 | 10.72 | 16 | 318
| D | 784 | Maľby | [9 empty] | 1.433 |  | 0.016068 |  | 0 | 2 | D | 1 | ROZPOCET | [6 empty] | 42.03
160 | K | 784141010.S | Strojne nanášaná stierka stien na jemnozrnný podklad výšky do 3,80 m | m2 | 4.68 | 7.92 |  |  |  |  | znížená | 0.27597 | 1.2915 | 0.0033058 | 0.015471 | 0 | 0 | 16 | K | 2 | ROZPOCET | 0 | 0 | 0 | 0 | 0 | 2 | 37.07 | 16 | 320
161 | K | 784410100.S | Penetrovanie jednonásobné jemnozrnných podkladov výšky do 3,80 m | m2 | 4.68 | 1.06 |  |  |  |  | znížená | 0.03023 | 0.14148 | 0.0001275 | 0.0005967 | 0 | 0 | 16 | K | 2 | ROZPOCET | 0 | 0 | 0 | 0 | 0 | 2 | 4.96 | 16 | 322
| D | HZS | Hodinové zúčtovacie sadzby | [9 empty] | 0 |  | 0 |  | 0 | 4 | D | 0 | ROZPOCET | [6 empty] | 408
162 | K | HZS000111 | Stavebno montážne práce menej náročne, pomocné alebo manupulačné (Tr 1) v rozsahu viac ako 8 hodín | hod | 32 | 12.75 |  |  |  |  | znížená | 0 | 0 | 0 | 0 | 0 | 0 | 262144 | K | 1 | ROZPOCET | 0 | 0 | 0 | 0 | 0 | 2 | 408 | 262144 | 324

## E1.4. 01.1 - Zdravotechni...
[9 empty] | >> skryté stĺpce << | [9 empty] | {34b4990e-efed-4940-a584-ce502e1606f9}
0
| KRYCÍ LIST ROZPOČTU | [8 empty] | v --- nižšie sa nachádzajú doplnkové a pomocné údaje k zostavám --- v | [8 empty] | False
Stavba:
Bratislava II OO PZ, Mojmírova 20- rekonštrukcia objektu
Objekt:
SO 01 - Budova OO PZ Mojmírova
Časť:
SO 01.1 - Budova OO PZ Mojmírova – zelená časť
Úroveň 4:
E1.4. 01.1 - Zdravotechnická inštalácia, vonkajšia kanalizácia
| JKSO: |  |  |  |  | KS:
| Miesto: |  | Mojmírova 20, Bratislava II |  |  | Dátum: | 2024-05-05
| Objednávateľ: |  |  |  |  | IČO:
|  | MV SR,Pribinova 2,812 72 Bratislava 2 |  |  |  | IČ DPH:
| Zhotoviteľ: |  |  |  |  | IČO: | 46773673
[6 empty] | IČ DPH: | SK2023587258
| Projektant: |  |  |  |  | IČO:
|  | A+D Projekta s.r.o., Pod Orešinou 226/2 Nitra |  |  |  | IČ DPH:
| Spracovateľ: |  |  |  |  | IČO:
IČ DPH:
Poznámka:
| Náklady z rozpočtu | [5 empty] | 0
| Ostatné náklady | [5 empty] | 0
| Cena bez DPH | [5 empty] | 0
|  |  | Základ dane |  |  | Sadzba dane | Výška dane
| DPH | základná | 0 |  |  | 20% | 0
|  | znížená | 0 |  |  | 20% | 0
|  | zákl. prenesená | 0 |  |  | 20% | 0
|  | zníž. prenesená | 0 |  |  | 20% | 0
|  | nulová | 0 |  |  | 0% | 0
| Cena s DPH |  |  | v | EUR |  | 0
| Projektant |  |  | Spracovateľ
| Dátum a podpis: |  | Pečiatka | Dátum a podpis: |  |  | Pečiatka
| Objednávateľ |  |  | Zhotoviteľ
| Dátum a podpis: |  | Pečiatka | Dátum a podpis: |  |  | Pečiatka
REKAPITULÁCIA ROZPOČTU
Stavba:
Bratislava II OO PZ, Mojmírova 20- rekonštrukcia objektu
Objekt:
SO 01 - Budova OO PZ Mojmírova
Časť:
SO 01.1 - Budova OO PZ Mojmírova – zelená časť
Úroveň 4:
E1.4. 01.1 - Zdravotechnická inštalácia, vonkajšia kanalizácia
Miesto: |  |  | Mojmírova 20, Bratislava II |  |  | Dátum: | 2024-05-05
Objednávateľ: |  |  | MV SR,Pribinova 2,812 72 Bratislava 2 |  |  | Projektant: | A+D Projekta s.r.o., Pod Orešinou 226/2 Nitra
Zhotoviteľ: | [5 empty] | Spracovateľ:
Kód dielu - Popis | [6 empty] | Cena celkom [EUR]
1) Náklady z rozpočtu | [6 empty] | 0 | [12 empty] | -1
| HSV - Práce a dodávky HSV | [5 empty] | 0
| 1 - Zemné práce | [5 empty] | 0
| 4 - Vodorovné konštrukcie | [5 empty] | 0
| 8 - Rúrové vedenie | [5 empty] | 0
| 99 - Presun hmôt HSV | [5 empty] | 0
| PSV - Práce a dodávky PSV | [5 empty] | 0
| 713 - Izolácie tepelné | [5 empty] | 0
| 721 - Zdravotech. vnútorná kanalizácia | [5 empty] | 0
| 722 - Zdravotechnika - vnútorný vodovod | [5 empty] | 0
| 725 - Zdravotechnika - zariaď. predmety | [5 empty] | 0
2) Ostatné náklady | [6 empty] | 0 |  |  |  | DPH
Celkové náklady za stavbu 1) + 2) | [6 empty] | 0
ROZPOČET
Stavba:
Bratislava II OO PZ, Mojmírova 20- rekonštrukcia objektu
Objekt:
SO 01 - Budova OO PZ Mojmírova
Časť:
SO 01.1 - Budova OO PZ Mojmírova – zelená časť
Úroveň 4:
E1.4. 01.1 - Zdravotechnická inštalácia, vonkajšia kanalizácia
Miesto: |  |  | Mojmírova 20, Bratislava II |  |  | Dátum: | 2024-05-05
Objednávateľ: |  |  | MV SR,Pribinova 2,812 72 Bratislava 2 |  |  | Projektant: | A+D Projekta s.r.o., Pod Orešinou 226/2 Nitra
Zhotoviteľ: | [5 empty] | Spracovateľ:
PČ | Typ | Kód | Popis | MJ | Množstvo | J.cena [EUR] | Cena celkom [EUR] | Cenová sústava |  |  | DPH | J. Nh [h] | Nh celkom [h] | J. hmotnosť [t] | Hmotnosť celkom [t] | J. suť [t] | Suť Celkom [t]
Náklady z rozpočtu | [12 empty] | 195.9566 |  | 3.9708 |  | 1.1471 |  | D | -1 | [7 empty] | 10893.62
| D | HSV | Práce a dodávky HSV | [9 empty] | 70.786 |  | 3.5905 |  | 0.272 | 1 | D | 0 | ROZPOCET | [6 empty] | 2409.03
| D | 1 | Zemné práce | [9 empty] | 45.6418 |  | 0 |  | 0 | 1 | D | 1 | ROZPOCET | [6 empty] | 884.34
1 | K | 130201001 | Výkop jamy a ryhy v obmedzenom priestore horn. tr.3 ručne | m3 | 0.7 | 42.18 |  |  |  |  | znížená | 3.174 | 2.2218 | 0 | 0 | 0 | 0 | 4 | K | 2 | ROZPOCET | 0 | 0 | 0 | 0 | 0 | 2 | 29.53 | 4 | 2
2 | K | 130001101.S | Príplatok k cenám za sťaženie výkopu v blízkosti podzemného vedenia alebo výbušbnín - pre všetky triedy | m3 | 0.7 | 18.66 |  |  |  |  | znížená | 1.667 | 1.1669 | 0 | 0 | 0 | 0 | 4 | K | 2 | ROZPOCET | 0 | 0 | 0 | 0 | 0 | 2 | 13.06 | 4 | 4
3 | K | 131201101.S | Výkop nezapaženej jamy v hornine 3, do 100 m3 | m3 | 4.5 | 11.38 |  |  |  |  | znížená | 0.838 | 3.771 | 0 | 0 | 0 | 0 | 4 | K | 2 | ROZPOCET | 0 | 0 | 0 | 0 | 0 | 2 | 51.21 | 4 | 6
4 | K | 131201109.S | Hĺbenie nezapažených jám a zárezov. Príplatok za lepivosť horniny 3 | m3 | 4.5 | 0.86 |  |  |  |  | znížená | 0.042 | 0.189 | 0 | 0 | 0 | 0 | 4 | K | 2 | ROZPOCET | 0 | 0 | 0 | 0 | 0 | 2 | 3.87 | 4 | 8
5 | K | 132201201.S | Výkop ryhy šírky 600-2000mm horn.3 do 100m3 | m3 | 16.55 | 19.42 |  |  |  |  | znížená | 1.509 | 24.9739 | 0 | 0 | 0 | 0 | 4 | K | 2 | ROZPOCET | 0 | 0 | 0 | 0 | 0 | 2 | 321.4 | 4 | 10
6 | K | 132201209 | Hĺbenie rýh š. nad 600 do 2 000 mm zapažených i nezapažených, s urovnaním dna. Príplatok k cenám za lepivosť horniny 3 | m3 | 16.55 | 1.07 |  |  |  |  | znížená | 0.08 | 1.324 | 0 | 0 | 0 | 0 | 4 | K | 2 | ROZPOCET | 0 | 0 | 0 | 0 | 0 | 2 | 17.71 | 4 | 12
7 | K | 161101501 | Zvislé premiestnenie výkopku z horniny I až IV, nosením za každé 3 m výšky | m3 | 0.7 | 40.33 |  |  |  |  | znížená | 3.603 | 2.5221 | 0 | 0 | 0 | 0 | 4 | K | 2 | ROZPOCET | 0 | 0 | 0 | 0 | 0 | 2 | 28.23 | 4 | 14
8 | K | 162601102 | Vodorovné premiestnenie výkopku tr.1-4 do 5000 m | m3 | 1.038 | 3.38 |  |  |  |  | znížená | 0 | 0 | 0 | 0 | 0 | 0 | 4 | K | 2 | ROZPOCET | 0 | 0 | 0 | 0 | 0 | 2 | 3.51 | 4 | 16
9 | K | 171201201 | Uloženie sypaniny na skládky do 100 m3 | m3 | 1.038 | 0.66 |  |  |  |  | znížená | 0.009 | 0.009342 | 0 | 0 | 0 | 0 | 4 | K | 2 | ROZPOCET | 0 | 0 | 0 | 0 | 0 | 2 | 0.69 | 4 | 18
10 | M | P01000001 | Poplatok za skládku | t | 1.765 | 22.5 |  |  |  |  | znížená | 0 | 0 | 0 | 0 | 0 | 0 | 8 | M | 2 | ROZPOCET | 0 | 0 | 0 | 0 | 0 | 2 | 39.71 | 4 | 20
11 | K | 174101002 | Zásyp sypaninou so zhutnením jám, šachiet, rýh, zárezov alebo okolo objektov nad 100 do 1000 m3 | m3 | 16.55 | 3.31 |  |  |  |  | znížená | 0.229 | 3.79 | 0 | 0 | 0 | 0 | 4 | K | 2 | ROZPOCET | 0 | 0 | 0 | 0 | 0 | 2 | 54.78 | 4 | 22
12 | K | 175101101 | Obsyp potrubia sypaninou z vhodných hornín 1 až 4 bez prehodenia sypaniny | m3 | 3.78 | 16.8 |  |  |  |  | znížená | 1.501 | 5.6738 | 0 | 0 | 0 | 0 | 4 | K | 2 | ROZPOCET | 0 | 0 | 0 | 0 | 0 | 2 | 63.5 | 4 | 24
13 | M | 5833725100 | Štrkopiesok 0-63 b | t | 6.426 | 33.75 |  |  |  |  | znížená | 0 | 0 | 0 | 0 | 0 | 0 | 8 | M | 2 | ROZPOCET | 0 | 0 | 0 | 0 | 0 | 2 | 216.88 | 4 | 26
14 | K | 175101109 | Príplatok k cene za prehodenie sypaniny | m3 | 3.78 | 10.65 |  |  |  |  | znížená | 0 | 0 | 0 | 0 | 0 | 0 | 4 | K | 2 | ROZPOCET | 0 | 0 | 0 | 0 | 0 | 2 | 40.26 | 4 | 28
| D | 4 | Vodorovné konštrukcie | [9 empty] | 2.2629 |  | 3.4281 |  | 0 | 1 | D | 1 | ROZPOCET | [6 empty] | 96.02
15 | K | 451573111 | Lôžko pod potrubie, stoky a drobné objekty, v otvorenom výkope z piesku a štrkopiesku do 63 mm | m3 | 1.42 | 42.05 |  |  |  |  | znížená | 1.246 | 1.7693 | 1.8908 | 2.6849 | 0 | 0 | 4 | K | 2 | ROZPOCET | 0 | 0 | 0 | 0 | 0 | 2 | 59.71 | 4 | 30
16 | K | 452311141.S | Dosky, bloky, sedlá z betónu v otvorenom výkope tr. C 16/20 | m3 | 0.339 | 107.12 |  |  |  |  | znížená | 1.4561 | 0.49361 | 2.1923 | 0.74318 | 0 | 0 | 4 | K | 2 | ROZPOCET | 0 | 0 | 0 | 0 | 0 | 2 | 36.31 | 4 | 32
| D | 8 | Rúrové vedenie | [9 empty] | 8.7513 |  | 0.16245 |  | 0.272 | 1 | D | 1 | ROZPOCET | [6 empty] | 1094
17 | K | 871275503.S | Potrubie kanalizačné PVC-U gravitačné hladké viacvrstvové SN 4 DN 125 | m | 1.8 | 6.74 |  |  |  |  | znížená | 0.054 | 0.0972 | 0.0014205 | 0.0025569 | 0 | 0 | 4 | K | 2 | ROZPOCET | 0 | 0 | 0 | 0 | 0 | 2 | 12.13 | 4 | 34
18 | K | 871319021.S | Demontáž kanalizačného potrubia z plastových rúr od DN 150 do DN 300 -0,01700 t | m | 16 | 8.39 |  |  |  |  | znížená | 0.31556 | 5.049 | 0 | 0 | 0.017 | 0.272 | 4 | K | 2 | ROZPOCET | 0 | 0 | 0 | 0 | 0 | 2 | 134.24 | 4 | 36
19 | K | 871375515.S | Potrubie kanalizačné PVC-U gravitačné hladké viacvrstvové SN 4 DN 300 | m | 10 | 41.3 |  |  |  |  | znížená | 0.078 | 0.78 | 0.010308 | 0.10308 | 0 | 0 | 4 | K | 2 | ROZPOCET | 0 | 0 | 0 | 0 | 0 | 2 | 413 | 4 | 38
20 | K | 892311000 | Skúška tesnosti kanalizácie D 150 | m | 1.8 | 1.49 |  |  |  |  | znížená | 0.057 | 0.1026 | 0 | 0 | 0 | 0 | 4 | K | 2 | ROZPOCET | 0 | 0 | 0 | 0 | 0 | 2 | 2.68 | 4 | 40
21 | K | 892371000.S | Skúška tesnosti kanalizácie D 300 mm | m | 10 | 2.35 |  |  |  |  | znížená | 0.087 | 0.87 | 0 | 0 | 0 | 0 | 4 | K | 2 | ROZPOCET | 0 | 0 | 0 | 0 | 0 | 2 | 23.5 | 4 | 42
22 | K | 894810003.S | Montáž PP revíznej kanalizačnej šachty priemeru 425 mm do výšky šachty 2 m s roznášacím prstencom a poklopom | ks | 1 | 44.84 |  |  |  |  | znížená | 1.8525 | 1.8525 | 0 | 0 | 0 | 0 | 4 | K | 2 | ROZPOCET | 0 | 0 | 0 | 0 | 0 | 2 | 44.84 | 4 | 44
23 | M | 286610032500.S | Šachtové dno prietočné DN 315x0°, ku kanalizačnej revíznej šachte 425 mm, PP | ks | 1 | 204.64 |  |  |  |  | znížená | 0 | 0 | 0.01462 | 0.01462 | 0 | 0 | 8 | M | 2 | ROZPOCET | 0 | 0 | 0 | 0 | 0 | 2 | 204.64 | 4 | 46
24 | M | 286610044600.S | Vlnovcová šachtová rúra kanalizačná 425 mm, dĺžka 2 m, PP | ks | 1 | 91.96 |  |  |  |  | znížená | 0 | 0 | 0.01449 | 0.01449 | 0 | 0 | 8 | M | 2 | ROZPOCET | 0 | 0 | 0 | 0 | 0 | 2 | 91.96 | 4 | 48
25 | M | 286610044900.S | Teleskopická rúra s tesnením, ku kanalizačnej revíznej šachte 425 mm, dĺžka 375 mm, PVC-U | ks | 1 | 35.18 |  |  |  |  | znížená | 0 | 0 | 0.00588 | 0.00588 | 0 | 0 | 8 | M | 2 | ROZPOCET | 0 | 0 | 0 | 0 | 0 | 2 | 35.18 | 4 | 50
26 | M | 286710035800.S | Gumové tesnenie šachtovej rúry 425 mm ku kanalizačnej revíznej šachte 425 mm | ks | 2 | 10.63 |  |  |  |  | znížená | 0 | 0 | 0.00066 | 0.00132 | 0 | 0 | 8 | M | 2 | ROZPOCET | 0 | 0 | 0 | 0 | 0 | 2 | 21.26 | 4 | 52
27 | M | 552410001300.S | Poklop liatinový štvorcový na teleskopickú rúru DN 425, tr. zaťaženia B125 | ks | 1 | 110.57 |  |  |  |  | znížená | 0 | 0 | 0.0205 | 0.0205 | 0 | 0 | 8 | M | 2 | ROZPOCET | 0 | 0 | 0 | 0 | 0 | 2 | 110.57 | 4 | 54
| D | 99 | Presun hmôt HSV | [9 empty] | 14.13 |  | 0 |  | 0 | 1 | D | 1 | ROZPOCET | [6 empty] | 334.67
28 | K | 998276101.S | Presun hmôt pre rúrové vedenie hĺbené z rúr z plast., hmôt alebo sklolamin. v otvorenom výkope | t | 10.962 | 30.53 |  |  |  |  | znížená | 1.289 | 14.13 | 0 | 0 | 0 | 0 | 4 | K | 2 | ROZPOCET | 0 | 0 | 0 | 0 | 0 | 2 | 334.67 | 4 | 56
| D | PSV | Práce a dodávky PSV | [9 empty] | 125.1706 |  | 0.38024 |  | 0.87506 | 2 | D | 0 | ROZPOCET | [6 empty] | 8484.59
| D | 713 | Izolácie tepelné | [9 empty] | 0 |  | 0.00219 |  | 0 | 2 | D | 1 | ROZPOCET | [6 empty] | 159.11
29 | K | 7134111111 | Montáž izolácie tepelnej potrubia | m | 33 | 2.63 |  |  |  |  | znížená | 0 | 0 | 0 | 0 | 0 | 0 | 16 | K | 2 | ROZPOCET | 0 | 0 | 0 | 0 | 0 | 2 | 86.79 | 16 | 58
30 | M | 283310004600.S | Izolačná PE trubica dxhr. 18x20 mm, nadrezaná, na izolovanie rozvodov vody, kúrenia, zdravotechniky | m | 7 | 1.24 |  |  |  |  | znížená | 0 | 0 | 0.00014 | 0.00098 | 0 | 0 | 32 | M | 2 | ROZPOCET | 0 | 0 | 0 | 0 | 0 | 2 | 8.68 | 16 | 60
31 | M | 283310004700 | Izolačná PE trubica napr. TUBOLIT DG elebo ekvivalent 22x20 mm (d potrubia x hr. izolácie), nadrezaná | m | 7 | 1.41 |  |  |  |  | znížená | 0 | 0 | 1e-05 | 7e-05 | 0 | 0 | 32 | M | 2 | ROZPOCET | 0 | 0 | 0 | 0 | 0 | 2 | 9.87 | 16 | 62
32 | M | 283310006300 | Izolačná PE trubica napr. TUBOLIT DG alebo ekvivalent 28x30 mm (d potrubia x hr. izolácie), rozrezaná | m | 19 | 2.83 |  |  |  |  | znížená | 0 | 0 | 6e-05 | 0.00114 | 0 | 0 | 32 | M | 2 | ROZPOCET | 0 | 0 | 0 | 0 | 0 | 2 | 53.77 | 16 | 64
| D | 721 | Zdravotech. vnútorná kanalizácia | [9 empty] | 26.9236 |  | 0.015386 |  | 0.29812 | 2 | D | 1 | ROZPOCET | [6 empty] | 1454.17
33 | K | 721140806.S | Demontáž potrubia z liatinových rúr odpadového alebo dažďového nad DN 100 do DN 200, -0,03065t | m | 6 | 7.12 |  |  |  |  | znížená | 0.544 | 3.264 | 0 | 0 | 0.03065 | 0.1839 | 16 | K | 2 | ROZPOCET | 0 | 0 | 0 | 0 | 0 | 2 | 42.72 | 16 | 66
34 | K | 721170909.S | Oprava odpadového potrubia novodurového vsadenie odbočky do potrubia D 110 mm, D 114 mm | ks | 2 | 20.16 |  |  |  |  | znížená | 0.87774 | 1.7555 | 0.00088192 | 0.0017638 | 0 | 0 | 16 | K | 2 | ROZPOCET | 0 | 0 | 0 | 0 | 0 | 2 | 40.32 | 16 | 68
35 | K | 721171808.S | Demontáž potrubia z PVC-U rúr odpadového alebo pripojovacieho nad D 75 mm - D 114 mm, -0,00198 t | m | 15 | 1.02 |  |  |  |  | znížená | 0.078 | 1.17 | 0 | 0 | 0.00198 | 0.0297 | 16 | K | 2 | ROZPOCET | 0 | 0 | 0 | 0 | 0 | 2 | 15.3 | 16 | 70
36 | K | 721173204HT | Potrubie z HT rúr pripájacie D 40x1, 8 | m | 7 | 8.26 |  |  |  |  | znížená | 0.30555 | 2.1388 | 0.00047463 | 0.0033224 | 0 | 0 | 16 | K | 2 | ROZPOCET | 0 | 0 | 0 | 0 | 0 | 2 | 57.82 | 16 | 72
37 | K | 721173205HT | Potrubie z HT rúr pripájacie D 50x1, 8 | m | 6 | 9.22 |  |  |  |  | znížená | 0.34243 | 2.0546 | 0.00063929 | 0.0038357 | 0 | 0 | 16 | K | 2 | ROZPOCET | 0 | 0 | 0 | 0 | 0 | 2 | 55.32 | 16 | 74
38 | K | 721173206.S | Potrubie z HT rúr odpadové D 63 mm | m | 2 | 10.26 |  |  |  |  | znížená | 0.40611 | 0.81222 | 0.00076518 | 0.0015304 | 0 | 0 | 16 | K | 2 | ROZPOCET | 0 | 0 | 0 | 0 | 0 | 2 | 20.52 | 16 | 76
39 | K | 721173207HT | Potrubie z HT rúr pripájacie D 110x2,2 | m | 28 | 17.94 |  |  |  |  | znížená | 0 | 0 | 0 | 0 | 0 | 0 | 16 | K | 2 | ROZPOCET | 0 | 0 | 0 | 0 | 0 | 2 | 502.32 | 16 | 78
40 | K | 721172111HT | Potrubie z HT rúr odpadové D 125x4,9 | m | 7.2 | 20.35 |  |  |  |  | znížená | 0 | 0 | 0 | 0 | 0 | 0 | 16 | K | 2 | ROZPOCET | 0 | 0 | 0 | 0 | 0 | 2 | 146.52 | 16 | 80
41 | K | 721194104 | Zriadenie prípojky na potrubí vyvedenie a upevnenie odpadových výpustiek D 40x1, 8 | ks | 10 | 2.41 |  |  |  |  | znížená | 0.149 | 1.49 | 0 | 0 | 0 | 0 | 16 | K | 2 | ROZPOCET | 0 | 0 | 0 | 0 | 0 | 2 | 24.1 | 16 | 82
42 | K | 721194105 | Zriadenie prípojky na potrubí vyvedenie a upevnenie odpadových výpustiek D 50x1, 8 | ks | 4 | 2.67 |  |  |  |  | znížená | 0.165 | 0.66 | 0 | 0 | 0 | 0 | 16 | K | 2 | ROZPOCET | 0 | 0 | 0 | 0 | 0 | 2 | 10.68 | 16 | 84
43 | K | 721194109 | Zriadenie prípojky na potrubí vyvedenie a upevnenie odpadových výpustiek D 110x2, 3 | ks | 8 | 3.95 |  |  |  |  | znížená | 0.244 | 1.952 | 0 | 0 | 0 | 0 | 16 | K | 2 | ROZPOCET | 0 | 0 | 0 | 0 | 0 | 2 | 31.6 | 16 | 86
44 | K | 721242120.S | Lapač strešných splavenín plastový univerzálny priamy DN 110 | ks | 4 | 23.11 |  |  |  |  | znížená | 0.54196 | 2.1678 | 0.00111 | 0.00444 | 0 | 0 | 16 | K | 2 | ROZPOCET | 0 | 0 | 0 | 0 | 0 | 2 | 92.44 | 16 | 88
45 | K | 721242803.S | Demontáž lapača strešných splavenín DN 100, -0,02113t | ks | 4 | 4.99 |  |  |  |  | znížená | 0.381 | 1.524 | 0 | 0 | 0.02113 | 0.08452 | 16 | K | 2 | ROZPOCET | 0 | 0 | 0 | 0 | 0 | 2 | 19.96 | 16 | 90
46 | K | 721273148HT | Čistiaca tvarovka DN110 | ks | 2 | 29.45 |  |  |  |  | znížená | 0 | 0 | 0 | 0 | 0 | 0 | 16 | K | 2 | ROZPOCET | 0 | 0 | 0 | 0 | 0 | 2 | 58.9 | 16 | 92
47 | K | 725869301 | Montáž zápachovej uzávierky pre zariaďovacie predmety, umývadlová do D 40 | ks | 10 | 6.31 |  |  |  |  | znížená | 0.39018 | 3.9018 | 0 | 0 | 0 | 0 | 16 | K | 2 | ROZPOCET | 0 | 0 | 0 | 0 | 0 | 2 | 63.1 | 16 | 94
48 | M | 5514703200 | Uzávierka zápachová sifón umývadlový, biely invalidný DN40 | ks | 10 | 9.43 |  |  |  |  | znížená | 0 | 0 | 0 | 0 | 0 | 0 | 32 | M | 2 | ROZPOCET | 0 | 0 | 0 | 0 | 0 | 2 | 94.3 | 16 | 96
49 | K | 725869311 | Montáž zápachovej uzávierky pre zariaďovacie predmety, drezová do D 50 (pre jeden drez) | ks | 2 | 7 |  |  |  |  | znížená | 0.42223 | 0.84446 | 6.9907e-06 | 1.3981e-05 | 0 | 0 | 16 | K | 2 | ROZPOCET | 0 | 0 | 0 | 0 | 0 | 2 | 14 | 16 | 98
50 | M | 2863120185 | Drezový odtok jednodielny d50 úsporný | ks | 2 | 15.28 |  |  |  |  | znížená | 0 | 0 | 0 | 0 | 0 | 0 | 32 | M | 2 | ROZPOCET | 0 | 0 | 0 | 0 | 0 | 2 | 30.56 | 16 | 100
51 | K | 725869340.S | Montáž zápachovej uzávierky pre zariaďovacie predmety, sprchovej do D 50 mm | ks | 2 | 6.34 |  |  |  |  | znížená | 0.39213 | 0.78426 | 0 | 0 | 0 | 0 | 16 | K | 2 | ROZPOCET | 0 | 0 | 0 | 0 | 0 | 2 | 12.68 | 16 | 102
52 | M | 551620003400.S | Zápachová uzávierka sprchových vaničiek DN 40/50 | ks | 2 | 11.39 |  |  |  |  | znížená | 0 | 0 | 0.00024 | 0.00048 | 0 | 0 | 32 | M | 2 | ROZPOCET | 0 | 0 | 0 | 0 | 0 | 2 | 22.78 | 16 | 104
53 | K | 721221201P7 | D+M Vetracia hlavica DN110 | ks | 2 | 29.45 |  |  |  |  | znížená | 0 | 0 | 0 | 0 | 0 | 0 | 16 | K | 2 | ROZPOCET | 0 | 0 | 0 | 0 | 0 | 2 | 58.9 | 16 | 106
54 | K | 721290111 | Ostatné - skúška tesnosti kanalizácie v objektoch vodou do DN 125 | m | 50.2 | 0.74 |  |  |  |  | znížená | 0.045 | 2.259 | 0 | 0 | 0 | 0 | 16 | K | 2 | ROZPOCET | 0 | 0 | 0 | 0 | 0 | 2 | 37.15 | 16 | 108
55 | K | 998721102.S | Presun hmôt pre vnútornú kanalizáciu v objektoch výšky nad 6 do 12 m | t | 0.1 | 21.84 |  |  |  |  | znížená | 1.451 | 0.1451 | 0 | 0 | 0 | 0 | 16 | K | 2 | ROZPOCET | 0 | 0 | 0 | 0 | 0 | 2 | 2.18 | 16 | 110
| D | 722 | Zdravotechnika - vnútorný vodovod | [9 empty] | 42.7212 |  | 0.068055 |  | 0 | 2 | D | 1 | ROZPOCET | [6 empty] | 1285.04
56 | K | 722172110.S | Potrubie z plastických rúr PP-R D 16 mm - PN16, polyfúznym zváraním | m | 7 | 6.79 |  |  |  |  | znížená | 0.29872 | 2.091 | 0.000134 | 0.000938 | 0 | 0 | 16 | K | 2 | ROZPOCET | 0 | 0 | 0 | 0 | 0 | 2 | 47.53 | 16 | 112
57 | K | 722172111.S | Potrubie z plastických rúr PP-R D 20 mm - PN16, polyfúznym zváraním | m | 7 | 6.97 |  |  |  |  | znížená | 0.31404 | 2.1983 | 0.0001935 | 0.0013545 | 0 | 0 | 16 | K | 2 | ROZPOCET | 0 | 0 | 0 | 0 | 0 | 2 | 48.79 | 16 | 114
58 | K | 722172112.S | Potrubie z plastických rúr PP-R D 25 mm - PN16, polyfúznym zváraním | m | 19 | 8.42 |  |  |  |  | znížená | 0.36167 | 6.8717 | 0.0003105 | 0.0058995 | 0 | 0 | 16 | K | 2 | ROZPOCET | 0 | 0 | 0 | 0 | 0 | 2 | 159.98 | 16 | 116
59 | K | 722190401 | Vyvedenie a upevnenie výpustky DN 15 | ks | 38 | 6.98 |  |  |  |  | znížená | 0.401 | 15.238 | 0 | 0 | 0 | 0 | 16 | K | 2 | ROZPOCET | 0 | 0 | 0 | 0 | 0 | 2 | 265.24 | 16 | 118
60 | K | 722220111 | Montáž armatúry závitovej s jedným závitom, nástenka pre výtokový ventil G 1/2 | ks | 34 | 3.41 |  |  |  |  | znížená | 0.21727 | 7.3872 | 3.704e-05 | 0.0012594 | 0 | 0 | 16 | K | 2 | ROZPOCET | 0 | 0 | 0 | 0 | 0 | 2 | 115.94 | 16 | 120
61 | M | 2864828700 | Nástenka 16x1/2" | ks | 34 | 2.7 |  |  |  |  | znížená | 0 | 0 | 0 | 0 | 0 | 0 | 32 | M | 2 | ROZPOCET | 0 | 0 | 0 | 0 | 0 | 2 | 91.8 | 16 | 122
62 | K | 722220121 | Montáž armatúry závitovej s jedným závitom, nástenka pre batériu G 1/2 | pár | 2 | 6.64 |  |  |  |  | znížená | 0.43338 | 0.86676 | 5.704e-05 | 0.00011408 | 0 | 0 | 16 | K | 2 | ROZPOCET | 0 | 0 | 0 | 0 | 0 | 2 | 13.28 | 16 | 124
63 | M | 2864828800 | Dvojitá nástenka 16x1/2" | ks | 2 | 8.32 |  |  |  |  | znížená | 0 | 0 | 0 | 0 | 0 | 0 | 32 | M | 2 | ROZPOCET | 0 | 0 | 0 | 0 | 0 | 2 | 16.64 | 16 | 126
64 | K | 722229101.S | Montáž ventilu vypúšťacieho, plniaceho, G 1/2 | ks | 6 | 3.39 |  |  |  |  | znížená | 0.20011 | 1.2007 | 2e-05 | 0.00012 | 0 | 0 | 16 | K | 2 | ROZPOCET | 0 | 0 | 0 | 0 | 0 | 2 | 20.34 | 16 | 128
65 | M | 551110005500 | Guľový uzáver pre vodu, 1/2" FM, plnoprietokový, páčka, niklovaná mosadz | ks | 6 | 5.4 |  |  |  |  | znížená | 0 | 0 | 8e-05 | 0.00048 | 0 | 0 | 32 | M | 2 | ROZPOCET | 0 | 0 | 0 | 0 | 0 | 2 | 32.4 | 16 | 130
66 | K | 722229102 | Montáž ventilu výtok., plavák.,vypúšť.,odvodňov.,kohút.plniaceho,vypúšťacieho PN 0.6, ventilov G 3/4 | ks | 2 | 3.72 |  |  |  |  | znížená | 0.22011 | 0.44022 | 2e-05 | 4e-05 | 0 | 0 | 16 | K | 2 | ROZPOCET | 0 | 0 | 0 | 0 | 0 | 2 | 7.44 | 16 | 132
67 | M | 551110013800 | Guľový uzáver pre vodu , 3/4" FF, páčka, niklovaná mosadz, | ks | 2 | 5.91 |  |  |  |  | znížená | 0 | 0 | 4e-05 | 8e-05 | 0 | 0 | 32 | M | 2 | ROZPOCET | 0 | 0 | 0 | 0 | 0 | 2 | 11.82 | 16 | 134
68 | K | 722229103 | Montáž ventilu výtok., plavák.,vypúšť.,odvodňov.,kohút.plniaceho,vypúšťacieho PN 0.6, ventilov G 1 | ks | 3 | 3.97 |  |  |  |  | znížená | 0.23611 | 0.70833 | 2e-05 | 6e-05 | 0 | 0 | 16 | K | 2 | ROZPOCET | 0 | 0 | 0 | 0 | 0 | 2 | 11.91 | 16 | 136
69 | M | 5518100281 | Guľový uzáver voda 1", | ks | 3 | 24.9 |  |  |  |  | znížená | 0 | 0 | 0 | 0 | 0 | 0 | 32 | M | 2 | ROZPOCET | 0 | 0 | 0 | 0 | 0 | 2 | 74.7 | 16 | 138
70 | K | 722229104 | Montáž ventilu výtok., plavák.,vypúšť.,odvodňov.,kohút.plniaceho,vypúšťacieho PN 0.6, ventilov G 5/4 | ks | 2 | 4.04 |  |  |  |  | znížená | 0.24011 | 0.48022 | 2e-05 | 4e-05 | 0 | 0 | 16 | K | 2 | ROZPOCET | 0 | 0 | 0 | 0 | 0 | 2 | 8.08 | 16 | 140
71 | M | 422820012500 | Spätná klapka závitová nerez, 5/4", dĺ. 106 mm, nerez oceľ ASTM A351 CF8M, nerez oceľ AISI 316 | ks | 1 | 85.62 |  |  |  |  | znížená | 0 | 0 | 0.01033 | 0.01033 | 0 | 0 | 32 | M | 2 | ROZPOCET | 0 | 0 | 0 | 0 | 0 | 2 | 85.62 | 16 | 142
72 | M | 5518100282 | Guľový uzáver voda 5/4" | ks | 1 | 38.74 |  |  |  |  | znížená | 0 | 0 | 0 | 0 | 0 | 0 | 32 | M | 2 | ROZPOCET | 0 | 0 | 0 | 0 | 0 | 2 | 38.74 | 16 | 144
73 | K | 722263414.S | Montáž vodomeru závitového jednovtokového suchobežného G 1/2 | ks | 3 | 11 |  |  |  |  | znížená | 0.36069 | 1.0821 | 0.001618 | 0.004854 | 0 | 0 | 16 | K | 2 | ROZPOCET | 0 | 0 | 0 | 0 | 0 | 2 | 33 | 16 | 146
74 | M | 388240001100.S | Vodomer bytový, G 1/2", +30 °C, menovitý prietok Qn 1,5 m3/h, rozostup 110 mm, studená vody | ks | 2 | 41.09 |  |  |  |  | znížená | 0 | 0 | 0.012 | 0.024 | 0 | 0 | 32 | M | 2 | ROZPOCET | 0 | 0 | 0 | 0 | 0 | 2 | 82.18 | 16 | 148
75 | M | 388240001200.S | Vodomer bytový, G 1/2", +90 °C, menovitý prietok Qn 1,5 m3/h, rozostup 110 mm, teplá voda | ks | 1 | 41.09 |  |  |  |  | znížená | 0 | 0 | 0.012 | 0.012 | 0 | 0 | 32 | M | 2 | ROZPOCET | 0 | 0 | 0 | 0 | 0 | 2 | 41.09 | 16 | 150
76 | K | 722290226 | Tlaková skúška vodovodného potrubia závitového do DN 50 | m | 33 | 1.35 |  |  |  |  | znížená | 0.064 | 2.112 | 0.00018652 | 0.0061552 | 0 | 0 | 16 | K | 2 | ROZPOCET | 0 | 0 | 0 | 0 | 0 | 2 | 44.55 | 16 | 152
77 | K | 722290234 | Prepláchnutie a dezinfekcia vodovodného potrubia do DN 80 | m | 33 | 0.97 |  |  |  |  | znížená | 0.05805 | 1.9156 | 1e-05 | 0.00033 | 0 | 0 | 16 | K | 2 | ROZPOCET | 0 | 0 | 0 | 0 | 0 | 2 | 32.01 | 16 | 154
78 | K | 998722102.S | Presun hmôt pre vnútorný vodovod v objektoch výšky nad 6 do 12 m | t | 0.099 | 19.77 |  |  |  |  | znížená | 1.304 | 0.1291 | 0 | 0 | 0 | 0 | 16 | K | 2 | ROZPOCET | 0 | 0 | 0 | 0 | 0 | 2 | 1.96 | 16 | 156
| D | 725 | Zdravotechnika - zariaď. predmety | [9 empty] | 55.5258 |  | 0.29461 |  | 0.57694 | 2 | D | 1 | ROZPOCET | [6 empty] | 5586.27
79 | K | 725110814 | Demontáž záchoda odsávacieho alebo kombinačného, -0,03420t | súb | 6 | 6.65 |  |  |  |  | znížená | 0.44 | 2.64 | 0 | 0 | 0.0342 | 0.2052 | 16 | K | 2 | ROZPOCET | 0 | 0 | 0 | 0 | 0 | 2 | 39.9 | 16 | 158
80 | K | 725210821.S | Demontáž umývadiel alebo umývadielok bez výtokovej armatúry, -0,01946t | súb. | 10 | 5.17 |  |  |  |  | znížená | 0.342 | 3.42 | 0 | 0 | 0.01946 | 0.1946 | 16 | K | 2 | ROZPOCET | 0 | 0 | 0 | 0 | 0 | 2 | 51.7 | 16 | 160
81 | K | 725240812.S | Demontáž sprchovej kabíny a misy bez výtokových armatúr mís, -0,02450t | súb. | 2 | 5.47 |  |  |  |  | znížená | 0.362 | 0.724 | 0 | 0 | 0.0245 | 0.049 | 16 | K | 2 | ROZPOCET | 0 | 0 | 0 | 0 | 0 | 2 | 10.94 | 16 | 162
82 | K | 725241112.S | Montáž sprchovej vaničky akrylátovej štvorcovej 900x900 mm | ks | 2 | 50.29 |  |  |  |  | znížená | 2.301 | 4.6019 | 0.000442 | 0.000884 | 0 | 0 | 16 | K | 2 | ROZPOCET | 0 | 0 | 0 | 0 | 0 | 2 | 100.58 | 16 | 164
83 | M | 554230002100.S | Sprchová vanička štvorcová akrylátová s nožičkami rozmer 900x900 mm, sprchová zástena s dvoma stenami, jedna stena so sprchovými dverami, výška stien 1 900 mm, číre bezpečnostné sklo min. hr. 8 mm, vrátane 2 súprav na upevnenie do steny | ks | 2 | 302.36 |  |  |  |  | znížená | 0 | 0 | 0.016 | 0.032 | 0 | 0 | 32 | M | 2 | ROZPOCET | 0 | 0 | 0 | 0 | 0 | 2 | 604.72 | 16 | 166
84 | K | 725310821 | Demontáž drezu jednodielneho bez výtokovej armatúry na konzolách, -0,01707t | súb | 2 | 5.17 |  |  |  |  | znížená | 0.342 | 0.684 | 0 | 0 | 0.01707 | 0.03414 | 16 | K | 2 | ROZPOCET | 0 | 0 | 0 | 0 | 0 | 2 | 10.34 | 16 | 168
85 | K | 725319104.S | Montáž kuchynských drezov jednoduchých, okrúhlych s priemerom do 510 mm, bez výtokových armatúr | ks | 2 | 18.08 |  |  |  |  | znížená | 0.70072 | 1.4014 | 0.00074726 | 0.0014945 | 0 | 0 | 16 | K | 2 | ROZPOCET | 0 | 0 | 0 | 0 | 0 | 2 | 36.16 | 16 | 170
86 | M | 552310000700 | Kuchynský drez nerezový na zapustenie do dosky, s výtokovou armatúrou | ks | 2 | 51.3 |  |  |  |  | znížená | 0 | 0 | 0.00317 | 0.00634 | 0 | 0 | 32 | M | 2 | ROZPOCET | 0 | 0 | 0 | 0 | 0 | 2 | 102.6 | 16 | 172
87 | K | 725330820 | Demontáž výlevky bez výtok. armatúry, bez nádrže a splachovacieho potrubia,diturvitovej, -0,03470t | súb | 2 | 8.12 |  |  |  |  | znížená | 0.538 | 1.076 | 0 | 0 | 0.0347 | 0.0694 | 16 | K | 2 | ROZPOCET | 0 | 0 | 0 | 0 | 0 | 2 | 16.24 | 16 | 174
88 | K | 7253308201 | Demontáž vetracej hlavice, -0,03470t | súb | 2 | 3.98 |  |  |  |  | znížená | 0 | 0 | 0 | 0 | 0 | 0 | 16 | K | 2 | ROZPOCET | 0 | 0 | 0 | 0 | 0 | 2 | 7.96 | 16 | 176
89 | K | 725119308 | Montáž záchodovej misy kombinovanej | súb. | 6 | 26.72 |  |  |  |  | znížená | 1.2777 | 7.6663 | 0.0001742 | 0.0010452 | 0 | 0 | 16 | K | 2 | ROZPOCET | 0 | 0 | 0 | 0 | 0 | 2 | 160.32 | 16 | 178
90 | M | 642340001225 | Kombinované WC keramické, zvislý odpad, vrátane inštalačnej sady, WC musí patriť do dvoch najlepších tried spotreby vody podľa platného vodného štítku | ks | 5 | 143.7 |  |  |  |  | znížená | 0 | 0 | 0.0376 | 0.188 | 0 | 0 | 32 | M | 2 | ROZPOCET | 0 | 0 | 0 | 0 | 0 | 2 | 718.5 | 16 | 180
91 | M | 642340001226 | Kombinované WC keramické, zvislý odpad, vrátane inštalačnej sady, pre imobilných, WC musí patriť do dvoch najlepších tried spotreby vody podľa platného vodného štítku | ks | 1 | 178.5 |  |  |  |  | znížená | 0 | 0 | 0 | 0 | 0 | 0 | 32 | M | 2 | ROZPOCET | 0 | 0 | 0 | 0 | 0 | 2 | 178.5 | 16 | 182
92 | K | 725291112 | Montáž doplnkov zariadení kúpeľní a záchodov, toaletná doska | súb | 6 | 2.5 |  |  |  |  | znížená | 0.13437 | 0.80622 | 0 | 0 | 0 | 0 | 16 | K | 2 | ROZPOCET | 0 | 0 | 0 | 0 | 0 | 2 | 15 | 16 | 184
93 | M | 64201404402 | WC sedadlo upevnenie zdola: Automatické plynulé zatváranie=Nie, Upevnenie=Zdola, Biela | ks | 6 | 33.98 |  |  |  |  | znížená | 0 | 0 | 0 | 0 | 0 | 0 | 32 | M | 2 | ROZPOCET | 0 | 0 | 0 | 0 | 0 | 2 | 203.88 | 16 | 186
94 | K | 725219401.S | Montáž umývadla keramického na skrutky do muriva, bez výtokovej armatúry | ks | 9 | 31.16 |  |  |  |  | znížená | 1.4981 | 13.4827 | 0.00028 | 0.00252 | 0 | 0 | 16 | K | 2 | ROZPOCET | 0 | 0 | 0 | 0 | 0 | 2 | 280.44 | 16 | 188
95 | M | 6421100001001 | Malé umývadlo keramické DN40, biele | ks | 9 | 58.5 |  |  |  |  | znížená | 0 | 0 | 0 | 0 | 0 | 0 | 32 | M | 2 | ROZPOCET | 0 | 0 | 0 | 0 | 0 | 2 | 526.5 | 16 | 190
96 | M | 6421100001002 | Malé umývadlo keramické pre imobilných DN40, biele | ks | 1 | 131.25 |  |  |  |  | znížená | 0 | 0 | 0 | 0 | 0 | 0 | 32 | M | 2 | ROZPOCET | 0 | 0 | 0 | 0 | 0 | 2 | 131.25 | 16 | 192
97 | K | 725333360.S | Montáž výlevky keramickej voľne stojacej bez výtokovej armatúry | ks | 2 | 17.92 |  |  |  |  | znížená | 0.71186 | 1.4237 | 0.00073 | 0.00146 | 0 | 0 | 16 | K | 2 | ROZPOCET | 0 | 0 | 0 | 0 | 0 | 2 | 35.84 | 16 | 194
98 | M | 642710000100.S | Výlevka keramická s plastovou mrežou | ks | 2 | 180.52 |  |  |  |  | znížená | 0 | 0 | 0.0185 | 0.037 | 0 | 0 | 32 | M | 2 | ROZPOCET | 0 | 0 | 0 | 0 | 0 | 2 | 361.04 | 16 | 196
99 | K | 725819202 | Montáž ventilu nástenného G 3/4 | súb | 34 | 7.15 |  |  |  |  | znížená | 0.23464 | 7.9778 | 0.00012 | 0.00408 | 0 | 0 | 16 | K | 2 | ROZPOCET | 0 | 0 | 0 | 0 | 0 | 2 | 243.1 | 16 | 198
100 | M | 42284610291N | Ventil rohový 3/4" | ks | 34 | 7.01 |  |  |  |  | znížená | 0 | 0 | 0 | 0 | 0 | 0 | 32 | M | 2 | ROZPOCET | 0 | 0 | 0 | 0 | 0 | 2 | 238.34 | 16 | 200
101 | K | 725829201.S | Montáž batérie umývadlovej a drezovej nástennej pákovej alebo klasickej s mechanickým ovládaním | ks | 12 | 7.41 |  |  |  |  | znížená | 0.39182 | 4.7018 | 4.2e-06 | 5.04e-05 | 0 | 0 | 16 | K | 2 | ROZPOCET | 0 | 0 | 0 | 0 | 0 | 2 | 88.92 | 16 | 202
102 | M | 551450003400 | Batéria umývadlová nástenná páková, výtokové rameno 210 mm, rozteč 150 mm, chróm, aktívny perlátor, batéria musí patriť do dvoch najlepších tried spotreby vody podľa platného vodného štítku | ks | 10 | 56.87 |  |  |  |  | znížená | 0 | 0 | 0.0017 | 0.017 | 0 | 0 | 32 | M | 2 | ROZPOCET | 0 | 0 | 0 | 0 | 0 | 2 | 568.7 | 16 | 204
103 | M | 551450000200.S | Batéria drezová elektrická priamoohrevná, 3,3 kV, pripojenie do zásuvky, aktívny perlátor, batéria musí patriť do dvoch najlepších tried spotreby vody podľa platného vodného štítku | ks | 2 | 84.28 |  |  |  |  | znížená | 0 | 0 | 0.00136 | 0.00272 | 0 | 0 | 32 | M | 2 | ROZPOCET | 0 | 0 | 0 | 0 | 0 | 2 | 168.56 | 16 | 206
104 | K | 725849201 | Montáž batérie sprchovej nástennej pákovej, klasickej | ks | 2 | 3.34 |  |  |  |  | znížená | 0.20077 | 0.40154 | 4.2e-06 | 8.4e-06 | 0 | 0 | 16 | K | 2 | ROZPOCET | 0 | 0 | 0 | 0 | 0 | 2 | 6.68 | 16 | 208
105 | M | 5514513100 | Batéria sprchová mosadzná s ručnou sprchou TU 8120 XPS 1/2"x 100 mm, aktívny perlátor, batéria musí patriť do dvoch najlepších tried spotreby vody podľa platného vodného štítku | ks | 2 | 161.25 |  |  |  |  | znížená | 0 | 0 | 0 | 0 | 0 | 0 | 32 | M | 2 | ROZPOCET | 0 | 0 | 0 | 0 | 0 | 2 | 322.5 | 16 | 210
106 | K | 725829801.S | Montáž batérie výlevkovej nástennej pákovej alebo klasickej s mechanickým ovládaním | ks | 2 | 7.41 |  |  |  |  | znížená | 0.39156 | 0.78312 | 4.2e-06 | 8.4e-06 | 0 | 0 | 16 | K | 2 | ROZPOCET | 0 | 0 | 0 | 0 | 0 | 2 | 14.82 | 16 | 212
107 | M | 5514512300 | Batéria vaňová mosadzná s ručnou sprchou TU 8115 XPS 1/2"x 100 mm, aktívny perlátor, batéria musí patriť do dvoch najlepších tried spotreby vody podľa platného vodného štítku | ks | 2 | 136.25 |  |  |  |  | znížená | 0 | 0 | 0 | 0 | 0 | 0 | 32 | M | 2 | ROZPOCET | 0 | 0 | 0 | 0 | 0 | 2 | 272.5 | 16 | 214
108 | M | 5514812000 | Predĺženie s nátr. a čapom T 216 1/2"x 100 mm | ks | 2 | 5.66 |  |  |  |  | znížená | 0 | 0 | 0 | 0 | 0 | 0 | 32 | M | 2 | ROZPOCET | 0 | 0 | 0 | 0 | 0 | 2 | 11.32 | 16 | 216
109 | K | 725820810 | Demontáž batérie drezovej, umývadlovej nástennej, -0,0026t | súb | 2 | 3.77 |  |  |  |  | znížená | 0.25 | 0.5 | 0 | 0 | 0.0026 | 0.0052 | 16 | K | 2 | ROZPOCET | 0 | 0 | 0 | 0 | 0 | 2 | 7.54 | 16 | 218
110 | K | 725840870.S | Demontáž batérie vaňovej, sprchovej nástennej, -0,00225t | ks | 2 | 3.77 |  |  |  |  | znížená | 0.25 | 0.5 | 0 | 0 | 0.00225 | 0.0045 | 16 | K | 2 | ROZPOCET | 0 | 0 | 0 | 0 | 0 | 2 | 7.54 | 16 | 220
111 | K | 725840873.S | Demontáž príslušenstva pre sprchové batérie, držiak na sprchu, -0,00113t | ks | 2 | 2.27 |  |  |  |  | znížená | 0.15 | 0.3 | 0 | 0 | 0.00113 | 0.00226 | 16 | K | 2 | ROZPOCET | 0 | 0 | 0 | 0 | 0 | 2 | 4.54 | 16 | 222
112 | K | 725860820 | Demontáž jednoduchej zápachovej uzávierky pre zariaďovacie predmety, umývadlá, drezy, práčky -0,00085t | ks | 12 | 1.34 |  |  |  |  | znížená | 0.089 | 1.068 | 0 | 0 | 0.00085 | 0.0102 | 16 | K | 2 | ROZPOCET | 0 | 0 | 0 | 0 | 0 | 2 | 16.08 | 16 | 224
113 | K | 725860822 | Demontáž zápachovej uzávierky pre zariaďovacie predmety, vane, sprchy -0,00122t | ks | 2 | 3.56 |  |  |  |  | znížená | 0.236 | 0.472 | 0 | 0 | 0.00122 | 0.00244 | 16 | K | 2 | ROZPOCET | 0 | 0 | 0 | 0 | 0 | 2 | 7.12 | 16 | 226
114 | K | 998725102.S | Presun hmôt pre zariaďovacie predmety v objektoch výšky nad 6 do 12 m | t | 0.596 | 26.18 |  |  |  |  | znížená | 1.502 | 0.89519 | 0 | 0 | 0 | 0 | 16 | K | 2 | ROZPOCET | 0 | 0 | 0 | 0 | 0 | 2 | 15.6 | 16 | 228

## E1.5. 01.1 - Ústredné vyk...
[9 empty] | >> skryté stĺpce << | [9 empty] | {36ea44cf-a015-40c4-b38b-57063f064aac}
0
| KRYCÍ LIST ROZPOČTU | [8 empty] | v --- nižšie sa nachádzajú doplnkové a pomocné údaje k zostavám --- v | [8 empty] | False
Stavba:
Bratislava II OO PZ, Mojmírova 20- rekonštrukcia objektu
Objekt:
SO 01 - Budova OO PZ Mojmírova
Časť:
SO 01.1 - Budova OO PZ Mojmírova – zelená časť
Úroveň 4:
E1.5. 01.1 - Ústredné vykurovanie a chladenie
| JKSO: |  |  |  |  | KS:
| Miesto: |  | Mojmírova 20, Bratislava II |  |  | Dátum: | 2024-05-05
| Objednávateľ: |  |  |  |  | IČO:
|  | MV SR,Pribinova 2,812 72 Bratislava 2 |  |  |  | IČ DPH:
| Zhotoviteľ: |  |  |  |  | IČO: | 46773673
[6 empty] | IČ DPH: | SK2023587258
| Projektant: |  |  |  |  | IČO:
|  | A+D Projekta s.r.o., Pod Orešinou 226/2 Nitra |  |  |  | IČ DPH:
| Spracovateľ: |  |  |  |  | IČO:
IČ DPH:
Poznámka:
| Náklady z rozpočtu | [5 empty] | 0
| Ostatné náklady | [5 empty] | 0
| Cena bez DPH | [5 empty] | 0
|  |  | Základ dane |  |  | Sadzba dane | Výška dane
| DPH | základná | 0 |  |  | 20% | 0
|  | znížená | 0 |  |  | 20% | 0
|  | zákl. prenesená | 0 |  |  | 20% | 0
|  | zníž. prenesená | 0 |  |  | 20% | 0
|  | nulová | 0 |  |  | 0% | 0
| Cena s DPH |  |  | v | EUR |  | 0
| Projektant |  |  | Spracovateľ
| Dátum a podpis: |  | Pečiatka | Dátum a podpis: |  |  | Pečiatka
| Objednávateľ |  |  | Zhotoviteľ
| Dátum a podpis: |  | Pečiatka | Dátum a podpis: |  |  | Pečiatka
REKAPITULÁCIA ROZPOČTU
Stavba:
Bratislava II OO PZ, Mojmírova 20- rekonštrukcia objektu
Objekt:
SO 01 - Budova OO PZ Mojmírova
Časť:
SO 01.1 - Budova OO PZ Mojmírova – zelená časť
Úroveň 4:
E1.5. 01.1 - Ústredné vykurovanie a chladenie
Miesto: |  |  | Mojmírova 20, Bratislava II |  |  | Dátum: | 2024-05-05
Objednávateľ: |  |  | MV SR,Pribinova 2,812 72 Bratislava 2 |  |  | Projektant: | A+D Projekta s.r.o., Pod Orešinou 226/2 Nitra
Zhotoviteľ: | [5 empty] | Spracovateľ:
Kód dielu - Popis | [6 empty] | Cena celkom [EUR]
1) Náklady z rozpočtu | [6 empty] | 0 | [12 empty] | -1
| PSV - Práce a dodávky PSV | [5 empty] | 0
| 713 - Izolácie tepelné | [5 empty] | 0
| 732 - Ústredné kúrenie, strojovne | [5 empty] | 0
| 733 - Ústredné kúrenie, rozvodné potrubie | [5 empty] | 0
| 734 - Ústredné kúrenie - armatúry | [5 empty] | 0
| 735 - Ústredné kúrenie - vykurovacie telesá | [5 empty] | 0
| 767 - Konštrukcie doplnkové kovové | [5 empty] | 0
| 783 - Nátery | [5 empty] | 0
| M - Práce a dodávky M | [5 empty] | 0
| 24-M - Montáže vzduchotechnických zariad. | [5 empty] | 0
| OST - Demontáž | [5 empty] | 0
| Ostatné - Ostatné | [5 empty] | 0
| HZS - HZS | [5 empty] | 0
2) Ostatné náklady | [6 empty] | 0 |  |  |  | DPH
Celkové náklady za stavbu 1) + 2) | [6 empty] | 0
ROZPOČET
Stavba:
Bratislava II OO PZ, Mojmírova 20- rekonštrukcia objektu
Objekt:
SO 01 - Budova OO PZ Mojmírova
Časť:
SO 01.1 - Budova OO PZ Mojmírova – zelená časť
Úroveň 4:
E1.5. 01.1 - Ústredné vykurovanie a chladenie
Miesto: |  |  | Mojmírova 20, Bratislava II |  |  | Dátum: | 2024-05-05
Objednávateľ: |  |  | MV SR,Pribinova 2,812 72 Bratislava 2 |  |  | Projektant: | A+D Projekta s.r.o., Pod Orešinou 226/2 Nitra
Zhotoviteľ: | [5 empty] | Spracovateľ:
PČ | Typ | Kód | Popis | MJ | Množstvo | J.cena [EUR] | Cena celkom [EUR] | Cenová sústava |  |  | DPH | J. Nh [h] | Nh celkom [h] | J. hmotnosť [t] | Hmotnosť celkom [t] | J. suť [t] | Suť Celkom [t]
Náklady z rozpočtu | [12 empty] | 416.134 |  | 1.2124 |  | 5.1504 |  | D | -1 | [7 empty] | 26710.85
| D | PSV | Práce a dodávky PSV | [9 empty] | 301.4843 |  | 1.1976 |  | 0 | 2 | D | 0 | ROZPOCET | [6 empty] | 13560.4
| D | 713 | Izolácie tepelné | [9 empty] | 28.3296 |  | 0.007991 |  | 0 | 2 | D | 1 | ROZPOCET | [6 empty] | 979.07
1 | K | 713482111 | Montáž trubíc z PE, hr.do 10 mm,vnút.priemer do 38 mm | m | 20 | 1.5 |  |  |  |  | znížená | 0.13102 | 2.6204 | 9e-06 | 0.00018 | 0 | 0 | 16 | K | 2 | ROZPOCET | 0 | 0 | 0 | 0 | 0 | 2 | 30 | 16 | 2
2 | K | 713482121 | Montáž trubíc z PE, hr.15-20 mm,vnút.priemer do 38 mm | m | 154 | 1.9 |  |  |  |  | znížená | 0.13402 | 20.6391 | 2e-05 | 0.00308 | 0 | 0 | 16 | K | 2 | ROZPOCET | 0 | 0 | 0 | 0 | 0 | 2 | 292.6 | 16 | 4
3 | K | 713482131 | Montáž trubíc z PE, hr.30 mm,vnút.priemer do 38 mm | m | 37 | 2.57 |  |  |  |  | znížená | 0.13703 | 5.0701 | 3.3e-05 | 0.001221 | 0 | 0 | 16 | K | 2 | ROZPOCET | 0 | 0 | 0 | 0 | 0 | 2 | 95.09 | 16 | 6
4 | M | 283310004700 | Izolačná PE trubica DG 22x20 mm (d potrubia x hr. izolácie), nadrezaná | m | 105 | 1.41 |  |  |  |  | znížená | 0 | 0 | 1e-05 | 0.00105 | 0 | 0 | 32 | M | 2 | ROZPOCET | 0 | 0 | 0 | 0 | 0 | 2 | 148.05 | 16 | 8
5 | M | 283310004800 | Izolačná PE trubica DG 28x20 mm (d potrubia x hr. izolácie), nadrezaná | m | 49 | 1.65 |  |  |  |  | znížená | 0 | 0 | 2e-05 | 0.00098 | 0 | 0 | 32 | M | 2 | ROZPOCET | 0 | 0 | 0 | 0 | 0 | 2 | 80.85 | 16 | 10
6 | M | 283310006400 | Izolačná PE trubica DG 35x30 mm (d potrubia x hr. izolácie), rozrezaná | m | 37 | 3.18 |  |  |  |  | znížená | 0 | 0 | 4e-05 | 0.00148 | 0 | 0 | 32 | M | 2 | ROZPOCET | 0 | 0 | 0 | 0 | 0 | 2 | 117.66 | 16 | 12
7 | M | 2837741536 | Izolácia - navlek 18-S-plus (440) ARC-0071 | m | 20 | 1.76 |  |  |  |  | znížená | 0 | 0 | 0 | 0 | 0 | 0 | 32 | M | 2 | ROZPOCET | 0 | 0 | 0 | 0 | 0 | 2 | 35.2 | 16 | 14
8 | M | p-tbl-pe-50-15-3 | Páska PE -50mm/15m/3mm | ks | 4 | 37.73 |  |  |  |  | znížená | 0 | 0 | 0 | 0 | 0 | 0 | 32 | M | 2 | ROZPOCET | 0 | 0 | 0 | 0 | 0 | 2 | 150.92 | 16 | 16
9 | M | l-520/1,0 | Lepidlo 520-1,0 l | ks | 1 | 11.48 |  |  |  |  | znížená | 0 | 0 | 0 | 0 | 0 | 0 | 32 | M | 2 | ROZPOCET | 0 | 0 | 0 | 0 | 0 | 2 | 11.48 | 16 | 18
10 | K | 998713202 | Presun hmôt pre izolácie tepelné v objektoch výšky nad 6 m do 12 m | % | 16.4 | 1.05 |  |  |  |  | znížená | 0 | 0 | 0 | 0 | 0 | 0 | 16 | K | 2 | ROZPOCET | 0 | 0 | 0 | 0 | 0 | 2 | 17.22 | 16 | 20
| D | 732 | Ústredné kúrenie, strojovne | [9 empty] | 0.91809 |  | 0.0069206 |  | 0 | 2 | D | 1 | ROZPOCET | [6 empty] | 1133.7
11 | K | 732199100 | Montáž orientačného štítka | súb. | 6 | 3.08 |  |  |  |  | znížená | 0.10868 | 0.65208 | 0.0011504 | 0.0069022 | 0 | 0 | 16 | K | 2 | ROZPOCET | 0 | 0 | 0 | 0 | 0 | 2 | 18.48 | 16 | 22
12 | M | 426426d-os | Dodávka orientačných štítkov | ks | 6 | 8.76 |  |  |  |  | znížená | 0 | 0 | 0 | 0 | 0 | 0 | 32 | M | 2 | ROZPOCET | 0 | 0 | 0 | 0 | 0 | 2 | 52.56 | 16 | 24
13 | K | 732429111 | Montáž čerpadla (do potrubia) obehového špirálového DN 25 | súb. | 1 | 15.27 |  |  |  |  | znížená | 0.26601 | 0.26601 | 1.839e-05 | 1.839e-05 | 0 | 0 | 16 | K | 2 | ROZPOCET | 0 | 0 | 0 | 0 | 0 | 2 | 15.27 | 16 | 26
14 | M | 4268144085 | Úsporné obehové čerpadlo DN25, PN10 - viď. Specifikácia strojov a zariadení "Č" napr. Wilo alebo ekvivalent | ks | 1 | 230.25 |  |  |  |  | znížená | 0 | 0 | 0 | 0 | 0 | 0 | 32 | M | 2 | ROZPOCET | 0 | 0 | 0 | 0 | 0 | 2 | 230.25 | 16 | 28
15 | K | m-er | Montáž ekvitermického regulátora | ks | 1 | 17 |  |  |  |  | znížená | 0 | 0 | 0 | 0 | 0 | 0 | 16 | K | 2 | ROZPOCET | 0 | 0 | 0 | 0 | 0 | 2 | 17 | 16 | 30
16 | M | 422d-er-TP | Ekvitermický regulátor 230V, s týždňovým programom - viď. Specifikácia strojov a zariadení "EK" napr. Siemens alebo ekvivalent | ks | 1 | 298.2 |  |  |  |  | znížená | 0 | 0 | 0 | 0 | 0 | 0 | 32 | M | 2 | ROZPOCET | 0 | 0 | 0 | 0 | 0 | 2 | 298.2 | 16 | 32
17 | K | m-umt | Montáž ultrazvukového merača tepla | ks | 1 | 170 |  |  |  |  | znížená | 0 | 0 | 0 | 0 | 0 | 0 | 16 | K | 2 | ROZPOCET | 0 | 0 | 0 | 0 | 0 | 2 | 170 | 16 | 34
18 | M | 422d-umt-pr | Ultrazvukový merač tepla s príslušenstvom -viď. Specifikácia strojov a zariadení "M" napr. Danfoss alebo ekvivalent | ks | 1 | 308.25 |  |  |  |  | znížená | 0 | 0 | 0 | 0 | 0 | 0 | 32 | M | 2 | ROZPOCET | 0 | 0 | 0 | 0 | 0 | 2 | 308.25 | 16 | 36
19 | K | 998732202 | Presun hmôt pre strojovne v objektoch výšky nad 6 m do 12 m | % | 24.24 | 0.9775 |  |  |  |  | znížená | 0 | 0 | 0 | 0 | 0 | 0 | 16 | K | 2 | ROZPOCET | 0 | 0 | 0 | 0 | 0 | 2 | 23.69 | 16 | 38
| D | 733 | Ústredné kúrenie, rozvodné potrubie | [9 empty] | 130.7159 |  | 0.57852 |  | 0 | 2 | D | 1 | ROZPOCET | [6 empty] | 4192.54
20 | K | 733111102 | Potrubie z rúrok závitových oceľových bezšvových bežných nízkotlakových DN 10 | m | 1 | 9.85 |  |  |  |  | znížená | 0.31763 | 0.31763 | 0.001087 | 0.001087 | 0 | 0 | 16 | K | 2 | ROZPOCET | 0 | 0 | 0 | 0 | 0 | 2 | 9.85 | 16 | 40
21 | K | 733111103 | Potrubie z rúrok závitových oceľových bezšvových bežných nízkotlakových DN 15 | m | 245 | 10.02 |  |  |  |  | znížená | 0.33489 | 82.0481 | 0.0015285 | 0.37447 | 0 | 0 | 16 | K | 2 | ROZPOCET | 0 | 0 | 0 | 0 | 0 | 2 | 2454.9 | 16 | 42
22 | K | 733111104 | Potrubie z rúrok závitových oceľových bezšvových bežných nízkotlakových DN 20 | m | 49 | 11.52 |  |  |  |  | znížená | 0.33713 | 16.5194 | 0.001939 | 0.095009 | 0 | 0 | 16 | K | 2 | ROZPOCET | 0 | 0 | 0 | 0 | 0 | 2 | 564.48 | 16 | 44
23 | K | 733111105 | Potrubie z rúrok závitových oceľových bezšvových bežných nízkotlakových DN 25 | m | 37 | 14.17 |  |  |  |  | znížená | 0.3897 | 14.4189 | 0.0029175 | 0.10795 | 0 | 0 | 16 | K | 2 | ROZPOCET | 0 | 0 | 0 | 0 | 0 | 2 | 524.29 | 16 | 46
24 | K | 733113113 | Potrubie z rúrok závitových Príplatok k cene za zhotovenie prípojky z oceľ. rúrok závitových DN 15 | ks | 38 | 4.18 |  |  |  |  | znížená | 0.224 | 8.512 | 0 | 0 | 0 | 0 | 16 | K | 2 | ROZPOCET | 0 | 0 | 0 | 0 | 0 | 2 | 158.84 | 16 | 48
25 | K | m-3 | Montáž - potrubie PE-AL-PE s tvarovkami | m | 20 | 6.98 |  |  |  |  | znížená | 0 | 0 | 0 | 0 | 0 | 0 | 16 | K | 2 | ROZPOCET | 0 | 0 | 0 | 0 | 0 | 2 | 139.6 | 16 | 50
26 | M | 141d-13 | Potrubie PE-AL-PE 16x2 s tvarovkami | m | 20 | 5.64 |  |  |  |  | znížená | 0 | 0 | 0 | 0 | 0 | 0 | 32 | M | 2 | ROZPOCET | 0 | 0 | 0 | 0 | 0 | 2 | 112.8 | 16 | 52
27 | K | 733190107 | Tlaková skúška potrubia z oceľových rúrok závitových | m | 332 | 0.47 |  |  |  |  | znížená | 0.025 | 8.3 | 0 | 0 | 0 | 0 | 16 | K | 2 | ROZPOCET | 0 | 0 | 0 | 0 | 0 | 2 | 156.04 | 16 | 54
28 | K | 733191301 | Tlaková skúška plastového potrubia do 32 mm | m | 20 | 0.49 |  |  |  |  | znížená | 0.03 | 0.6 | 0 | 0 | 0 | 0 | 16 | K | 2 | ROZPOCET | 0 | 0 | 0 | 0 | 0 | 2 | 9.8 | 16 | 56
29 | K | 998733203 | Presun hmôt pre rozvody potrubia v objektoch výšky nad 6 do 24 m | % | 55.06 | 1.125 |  |  |  |  | znížená | 0 | 0 | 0 | 0 | 0 | 0 | 16 | K | 2 | ROZPOCET | 0 | 0 | 0 | 0 | 0 | 2 | 61.94 | 16 | 58
| D | 734 | Ústredné kúrenie - armatúry | [9 empty] | 12.4011 |  | 0.0076222 |  | 0 | 2 | D | 1 | ROZPOCET | [6 empty] | 1928.13
30 | K | 734209104 | Montáž závitovej armatúry s 1 závitom G 3/4 | ks | 21 | 1.24 |  |  |  |  | znížená | 0.05002 | 1.0504 | 2.996e-05 | 0.00062916 | 0 | 0 | 16 | K | 2 | ROZPOCET | 0 | 0 | 0 | 0 | 0 | 2 | 26.04 | 16 | 60
31 | M | 4228461003 | 1/2" ventil-TS-90, priamy | ks | 19 | 12.58 |  |  |  |  | znížená | 0 | 0 | 0 | 0 | 0 | 0 | 32 | M | 2 | ROZPOCET | 0 | 0 | 0 | 0 | 0 | 2 | 239.02 | 16 | 62
32 | M | 4228461007 | 1/2" ventil -TS-90, rohový | ks | 2 | 12.58 |  |  |  |  | znížená | 0 | 0 | 0 | 0 | 0 | 0 | 32 | M | 2 | ROZPOCET | 0 | 0 | 0 | 0 | 0 | 2 | 25.16 | 16 | 64
33 | M | 4228461087 | 1/2" spiatočkový ventil-RL-5, priamy | ks | 19 | 12.24 |  |  |  |  | znížená | 0 | 0 | 0 | 0 | 0 | 0 | 32 | M | 2 | ROZPOCET | 0 | 0 | 0 | 0 | 0 | 2 | 232.56 | 16 | 66
34 | M | 4228461090 | 1/2" spiatočkový ventil-RL-5, rohový | ks | 2 | 12.24 |  |  |  |  | znížená | 0 | 0 | 0 | 0 | 0 | 0 | 32 | M | 2 | ROZPOCET | 0 | 0 | 0 | 0 | 0 | 2 | 24.48 | 16 | 68
35 | M | 4849211006 | Termostat "MINI", 6 - 28 °C | ks | 21 | 17.85 |  |  |  |  | znížená | 0 | 0 | 0 | 0 | 0 | 0 | 32 | M | 2 | ROZPOCET | 0 | 0 | 0 | 0 | 0 | 2 | 374.85 | 16 | 70
36 | K | 734209112 | Montáž závitovej armatúry s 2 závitmi do G 1/2 | ks | 48 | 3.47 |  |  |  |  | znížená | 0.15701 | 7.5365 | 1.996e-05 | 0.00095808 | 0 | 0 | 16 | K | 2 | ROZPOCET | 0 | 0 | 0 | 0 | 0 | 2 | 166.56 | 16 | 72
37 | M | 4225700200 | Guľový ventil,PN 25 3/8",s páčkou | ks | 2 | 5.78 |  |  |  |  | znížená | 0 | 0 | 0 | 0 | 0 | 0 | 32 | M | 2 | ROZPOCET | 0 | 0 | 0 | 0 | 0 | 2 | 11.56 | 16 | 74
38 | M | 4223358000 | Kohút tlakomerový obyčajný M 20x1,5 mm | ks | 2 | 25.25 |  |  |  |  | znížená | 0 | 0 | 0 | 0 | 0 | 0 | 32 | M | 2 | ROZPOCET | 0 | 0 | 0 | 0 | 0 | 2 | 50.5 | 16 | 76
39 | M | 484AOV10 | Automatický odvzdušňovací ventil , Dn10 | ks | 2 | 8.89 |  |  |  |  | znížená | 0 | 0 | 0 | 0 | 0 | 0 | 32 | M | 2 | ROZPOCET | 0 | 0 | 0 | 0 | 0 | 2 | 17.78 | 16 | 78
40 | K | 734209115 | Montáž závitovej armatúry s 2 závitmi G 1 | ks | 5 | 4.68 |  |  |  |  | znížená | 0.21401 | 1.07 | 1.996e-05 | 9.98e-05 | 0 | 0 | 16 | K | 2 | ROZPOCET | 0 | 0 | 0 | 0 | 0 | 2 | 23.4 | 16 | 80
41 | M | 4225700500 | Guľový ventil ,PN 25 1",s páčkou | ks | 4 | 10.46 |  |  |  |  | znížená | 0 | 0 | 0 | 0 | 0 | 0 | 32 | M | 2 | ROZPOCET | 0 | 0 | 0 | 0 | 0 | 2 | 41.84 | 16 | 82
42 | M | 551210044318 | Ventil DN 25, priamy vyvažovací s meracími ventilčekmi pre meranie tlakovej diferencie, prírubový | ks | 1 | 153.78 |  |  |  |  | znížená | 0 | 0 | 0.0011 | 0.0011 | 0 | 0 | 32 | M | 2 | ROZPOCET | 0 | 0 | 0 | 0 | 0 | 2 | 153.78 | 16 | 84
43 | K | 734209124 | Montáž závitovej armatúry s 3 závitmi G 3/4 | ks | 1 | 5.47 |  |  |  |  | znížená | 0.24402 | 0.24402 | 3.992e-05 | 3.992e-05 | 0 | 0 | 16 | K | 2 | ROZPOCET | 0 | 0 | 0 | 0 | 0 | 2 | 5.47 | 16 | 86
44 | M | 422d-3czv-20 | Trojcestný zmiešavací ventil DN 20 so servopohonom | ks | 1 | 163.2 |  |  |  |  | znížená | 0 | 0 | 0 | 0 | 0 | 0 | 32 | M | 2 | ROZPOCET | 0 | 0 | 0 | 0 | 0 | 2 | 163.2 | 16 | 88
45 | K | 734211122 | Ventil odvzdušňovací závitový vykurovacích telies K 1172 do G 3/8 | ks | 21 | 4.72 |  |  |  |  | znížená | 0 | 0 | 0 | 0 | 0 | 0 | 16 | K | 2 | ROZPOCET | 0 | 0 | 0 | 0 | 0 | 2 | 99.12 | 16 | 90
46 | K | 734241215 | Ventil spätný závitový Ve 3030 - priamy G 1 | ks | 1 | 29.97 |  |  |  |  | znížená | 0.21433 | 0.21433 | 0.00055996 | 0.00055996 | 0 | 0 | 16 | K | 2 | ROZPOCET | 0 | 0 | 0 | 0 | 0 | 2 | 29.97 | 16 | 92
47 | K | 734291215 | Ostané armatúry, filter závitový | ks | 1 | 7.03 |  |  |  |  | znížená | 0.16537 | 0.16537 | 2.126e-05 | 2.126e-05 | 0 | 0 | 16 | K | 2 | ROZPOCET | 0 | 0 | 0 | 0 | 0 | 2 | 7.03 | 16 | 94
48 | K | 734294104 | Ružica delená krycia V 2556 do G 3/4 | ks | 20 | 1.32 |  |  |  |  | znížená | 0 | 0 | 0 | 0 | 0 | 0 | 16 | K | 2 | ROZPOCET | 0 | 0 | 0 | 0 | 0 | 2 | 26.4 | 16 | 96
49 | K | 734391124 | Ostatné horúcovodné armatúry, kondenzačná slučka na privarenie STN 13 7533.1 - stočené | ks | 2 | 18.05 |  |  |  |  | znížená | 0.19545 | 0.3909 | 0.0007794 | 0.0015588 | 0 | 0 | 16 | K | 2 | ROZPOCET | 0 | 0 | 0 | 0 | 0 | 2 | 36.1 | 16 | 98
50 | K | 734411142 | Teplomer technický s pevnou stopkou a nádržkou, rozsah do 200° C DTR s dĺžkou stopky 100 mm | ks | 2 | 36.55 |  |  |  |  | znížená | 0 | 0 | 0 | 0 | 0 | 0 | 16 | K | 2 | ROZPOCET | 0 | 0 | 0 | 0 | 0 | 2 | 73.1 | 16 | 100
51 | K | 734421150 | Tlakomer deformačný kruhový B 0-10 MPa, priem. 100 | ks | 2 | 19.55 |  |  |  |  | znížená | 0 | 0 | 0 | 0 | 0 | 0 | 16 | K | 2 | ROZPOCET | 0 | 0 | 0 | 0 | 0 | 2 | 39.1 | 16 | 102
52 | K | 734494121 | Návarok s metrickým závitom akosť mat.11 416.1 M 20x1, 5 dĺžky do 220 mm | ks | 4 | 8.36 |  |  |  |  | znížená | 0.2373 | 0.9492 | 0.00051441 | 0.0020576 | 0 | 0 | 16 | K | 2 | ROZPOCET | 0 | 0 | 0 | 0 | 0 | 2 | 33.44 | 16 | 104
53 | K | 734499211 | Ostatné meracie armatúry, montáž návarka M 20 x 1,5 | ks | 4 | 5.53 |  |  |  |  | znížená | 0.19509 | 0.78036 | 0.0001494 | 0.0005976 | 0 | 0 | 16 | K | 2 | ROZPOCET | 0 | 0 | 0 | 0 | 0 | 2 | 22.12 | 16 | 106
54 | K | 998734203 | Presun hmôt pre armatúry v objektoch výšky nad 6 do 24 m | % | 21.75 | 0.255 |  |  |  |  | znížená | 0 | 0 | 0 | 0 | 0 | 0 | 16 | K | 2 | ROZPOCET | 0 | 0 | 0 | 0 | 0 | 2 | 5.55 | 16 | 108
| D | 735 | Ústredné kúrenie - vykurovacie telesá | [9 empty] | 18.9667 |  | 0.55995 |  | 0 | 2 | D | 1 | ROZPOCET | [6 empty] | 3505.89
55 | K | 735154032 | Montáž vykurovacieho telesa panelového jednoradového výšky 500 mm/ dĺžky 1000-1200 mm | ks | 2 | 11.69 |  |  |  |  | znížená | 0.54426 | 1.0885 | 2.5948e-05 | 5.1896e-05 | 0 | 0 | 16 | K | 2 | ROZPOCET | 0 | 0 | 0 | 0 | 0 | 2 | 23.38 | 16 | 110
56 | K | 735154140 | Montáž vykurovacieho telesa panelového dvojradového výšky 600 mm/ dĺžky 400-600 mm | ks | 1 | 10.97 |  |  |  |  | znížená | 0.51056 | 0.51056 | 2.5948e-05 | 2.5948e-05 | 0 | 0 | 16 | K | 2 | ROZPOCET | 0 | 0 | 0 | 0 | 0 | 2 | 10.97 | 16 | 112
57 | K | 735154141 | Montáž vykurovacieho telesa panelového dvojradového výšky 600 mm/ dĺžky 700-900 mm | ks | 6 | 11.73 |  |  |  |  | znížená | 0.54661 | 3.2796 | 2.5948e-05 | 0.00015569 | 0 | 0 | 16 | K | 2 | ROZPOCET | 0 | 0 | 0 | 0 | 0 | 2 | 70.38 | 16 | 114
58 | K | 735154142 | Montáž vykurovacieho telesa panelového dvojradového výšky 600 mm/ dĺžky 1000-1200 mm | ks | 10 | 12.49 |  |  |  |  | znížená | 0.58267 | 5.8267 | 2.5948e-05 | 0.00025948 | 0 | 0 | 16 | K | 2 | ROZPOCET | 0 | 0 | 0 | 0 | 0 | 2 | 124.9 | 16 | 116
59 | K | 735154143 | Montáž vykurovacieho telesa panelového dvojradového výšky 600 mm/ dĺžky 1400-1800 mm | ks | 1 | 16.07 |  |  |  |  | znížená | 0.75262 | 0.75262 | 2.5948e-05 | 2.5948e-05 | 0 | 0 | 16 | K | 2 | ROZPOCET | 0 | 0 | 0 | 0 | 0 | 2 | 16.07 | 16 | 118
60 | K | 735154150 | Montáž vykurovacieho telesa panelového dvojradového výšky 900 mm/ dĺžky 400-600 mm | ks | 1 | 11.97 |  |  |  |  | znížená | 0.55761 | 0.55761 | 2.5948e-05 | 2.5948e-05 | 0 | 0 | 16 | K | 2 | ROZPOCET | 0 | 0 | 0 | 0 | 0 | 2 | 11.97 | 16 | 120
61 | K | 735158110 | Vykurovacie telesá panelové, tlaková skúška telesa vodou, jednoradového | ks | 14 | 5.35 |  |  |  |  | znížená | 0.252 | 3.528 | 0 | 0 | 0 | 0 | 16 | K | 2 | ROZPOCET | 0 | 0 | 0 | 0 | 0 | 2 | 74.9 | 16 | 122
62 | K | 735158120 | Vykurovacie telesá panelové, tlaková skúška telesa vodou, dvojradového | ks | 7 | 10.38 |  |  |  |  | znížená | 0.489 | 3.423 | 0 | 0 | 0 | 0 | 16 | K | 2 | ROZPOCET | 0 | 0 | 0 | 0 | 0 | 2 | 72.66 | 16 | 124
63 | M | 484530056500 | Teleso vykurovacie doskové dvojpanelové oceľové 21K, vxl 600x600 mm s bočným pripojením a konvektorom | ks | 1 | 100.33 |  |  |  |  | znížená | 0 | 0 | 0.01633 | 0.01633 | 0 | 0 | 32 | M | 2 | ROZPOCET | 0 | 0 | 0 | 0 | 0 | 2 | 100.33 | 16 | 126
64 | M | 484530056700 | Teleso vykurovacie doskové dvojpanelové oceľové 21K, vxl 600x800 mm s bočným pripojením a konvektorom | ks | 1 | 122.37 |  |  |  |  | znížená | 0 | 0 | 0.02177 | 0.02177 | 0 | 0 | 32 | M | 2 | ROZPOCET | 0 | 0 | 0 | 0 | 0 | 2 | 122.37 | 16 | 128
65 | M | 484530056800 | Teleso vykurovacie doskové dvojpanelové oceľové 21K, vxl 600x900 mm s bočným pripojením a konvektorom | ks | 3 | 133.42 |  |  |  |  | znížená | 0 | 0 | 0.02449 | 0.07347 | 0 | 0 | 32 | M | 2 | ROZPOCET | 0 | 0 | 0 | 0 | 0 | 2 | 400.26 | 16 | 130
66 | M | 484530056900 | Teleso vykurovacie doskové dvojpanelové oceľové 21K, vxl 600x1000 mm s bočným pripojením a konvektorom | ks | 4 | 144.44 |  |  |  |  | znížená | 0 | 0 | 0.02722 | 0.10888 | 0 | 0 | 32 | M | 2 | ROZPOCET | 0 | 0 | 0 | 0 | 0 | 2 | 577.76 | 16 | 132
67 | M | 484530057100 | Teleso vykurovacie doskové dvojpanelové oceľové 21K, vxl 600x1200 mm s bočným pripojením a konvektorom | ks | 3 | 166.49 |  |  |  |  | znížená | 0 | 0 | 0.03266 | 0.09798 | 0 | 0 | 32 | M | 2 | ROZPOCET | 0 | 0 | 0 | 0 | 0 | 2 | 499.47 | 16 | 134
68 | M | 484530066000 | Teleso vykurovacie doskové dvojpanelové oceľové 22K, vxl 600x900 mm s bočným pripojením a dvoma konvektorm | ks | 2 | 153.47 |  |  |  |  | znížená | 0 | 0 | 0.02838 | 0.05676 | 0 | 0 | 32 | M | 2 | ROZPOCET | 0 | 0 | 0 | 0 | 0 | 2 | 306.94 | 16 | 136
69 | M | 484530066100 | Teleso vykurovacie doskové dvojpanelové oceľové 22K, vxl 600x1000 mm s bočným pripojením a dvoma konvektormi | ks | 3 | 166.71 |  |  |  |  | znížená | 0 | 0 | 0.03154 | 0.09462 | 0 | 0 | 32 | M | 2 | ROZPOCET | 0 | 0 | 0 | 0 | 0 | 2 | 500.13 | 16 | 138
70 | M | 484530066500 | Teleso vykurovacie doskové dvojpanelové oceľové 22K, vxl 600x1400 mm s bočným pripojením a dvoma konvektorm | ks | 1 | 219.67 |  |  |  |  | znížená | 0 | 0 | 0.04415 | 0.04415 | 0 | 0 | 32 | M | 2 | ROZPOCET | 0 | 0 | 0 | 0 | 0 | 2 | 219.67 | 16 | 140
71 | M | 484530068000 | Teleso vykurovacie doskové dvojpanelové oceľové 22K, vxl 900x600 mm s bočným pripojením a dvoma konvektorm | ks | 1 | 170.71 |  |  |  |  | znížená | 0 | 0 | 0.02957 | 0.02957 | 0 | 0 | 32 | M | 2 | ROZPOCET | 0 | 0 | 0 | 0 | 0 | 2 | 170.71 | 16 | 142
72 | M | 484520000300 | Teleso vykurovacie rebríkové oceľové napr. LINEAR CLASSIC KLC alebo ekvivalent, lxvxhĺ 450x1220x30 mm, pripojenie G 1/2" vnútorné | ks | 2 | 73.06 |  |  |  |  | znížená | 0 | 0 | 0.00794 | 0.01588 | 0 | 0 | 32 | M | 2 | ROZPOCET | 0 | 0 | 0 | 0 | 0 | 2 | 146.12 | 16 | 144
73 | K | 998735202 | Presun hmôt pre vykurovacie telesá v objektoch výšky nad 6 do 12 m | % | 40.57 | 1.4025 |  |  |  |  | znížená | 0 | 0 | 0 | 0 | 0 | 0 | 16 | K | 2 | ROZPOCET | 0 | 0 | 0 | 0 | 0 | 2 | 56.9 | 16 | 146
| D | 767 | Konštrukcie doplnkové kovové | [9 empty] | 84.426 |  | 0.01457 |  | 0 | 2 | D | 1 | ROZPOCET | [6 empty] | 1236.57
74 | K | 767995101 | Montáž ostatných atypických kovových stavebných doplnkových konštrukcií do 5 kg | kg | 200 | 4.92 |  |  |  |  | znížená | 0.42213 | 84.426 | 7.285e-05 | 0.01457 | 0 | 0 | 16 | K | 2 | ROZPOCET | 0 | 0 | 0 | 0 | 0 | 2 | 984 | 16 | 148
75 | M | m-4 | Atypické konštrukcie -doplnkové kovové | t | 0.2 | 1157.5 |  |  |  |  | znížená | 0 | 0 | 0 | 0 | 0 | 0 | 32 | M | 2 | ROZPOCET | 0 | 0 | 0 | 0 | 0 | 2 | 231.5 | 16 | 150
76 | K | 998767202 | Presun hmôt pre kovové stavebné doplnkové konštrukcie v objektoch výšky nad 6 do 12 m | % | 22.54 | 0.935 |  |  |  |  | znížená | 0 | 0 | 0 | 0 | 0 | 0 | 16 | K | 2 | ROZPOCET | 0 | 0 | 0 | 0 | 0 | 2 | 21.07 | 16 | 152
| D | 783 | Nátery | [9 empty] | 25.7268 |  | 0.02199 |  | 0 | 2 | D | 1 | ROZPOCET | [6 empty] | 584.5
77 | K | 783225100 | Nátery kov.stav.doplnk.konštr. syntetické na vzduchu schnúce dvojnás. 1x s emailov. - 105µm | m2 | 5 | 8.35 |  |  |  |  | znížená | 0.37444 | 1.8722 | 0.00024252 | 0.0012126 | 0 | 0 | 16 | K | 2 | ROZPOCET | 0 | 0 | 0 | 0 | 0 | 2 | 41.75 | 16 | 154
78 | K | 783226100 | Nátery kov.stav.doplnk.konštr. syntetické na vzduchu schnúce základný - 35µm | m2 | 5 | 3.07 |  |  |  |  | znížená | 0.14815 | 0.74075 | 8.134e-05 | 0.0004067 | 0 | 0 | 16 | K | 2 | ROZPOCET | 0 | 0 | 0 | 0 | 0 | 2 | 15.35 | 16 | 156
79 | K | 783424340 | Nátery kov.potr.a armatúr syntet. potrubie do DN 50 mm dvojnás. 1x email a základný náter - 140µm | m | 158 | 2.51 |  |  |  |  | znížená | 0.11018 | 17.4084 | 9.784e-05 | 0.015459 | 0 | 0 | 16 | K | 2 | ROZPOCET | 0 | 0 | 0 | 0 | 0 | 2 | 396.58 | 16 | 158
80 | K | 783424740 | Nátery kov.potr.a armatúr syntetické potrubie do DN 50 mm základné - 35µm | m | 211 | 0.62 |  |  |  |  | znížená | 0.02704 | 5.7054 | 2.328e-05 | 0.0049121 | 0 | 0 | 16 | K | 2 | ROZPOCET | 0 | 0 | 0 | 0 | 0 | 2 | 130.82 | 16 | 160
| D | M | Práce a dodávky M | [9 empty] | 0 |  | 0 |  | 0 | 3 | D | 0 | ROZPOCET | [6 empty] | 9348.52
| D | 24-M | Montáže vzduchotechnických zariad. | [9 empty] | 0 |  | 0 |  | 0 | 1 | D | 1 | ROZPOCET | [6 empty] | 9348.52
81 | K | mont-multisplit | Montáž multisplitovej jednotky | kpl | 1 | 1627.5 |  |  |  |  | znížená | 0 | 0 | 0 | 0 | 0 | 0 | 4 | K | 2 | ROZPOCET | 0 | 0 | 0 | 0 | 0 | 2 | 1627.5 | 4 | 162
82 | M | msj-vo38-vn42-85 | Multisplitové zariadenie - viď. Specifikácia strojov a zariadení "CH1" napr. Carrier alebo ekvivalent | kpl | 1 | 4020.5 |  |  |  |  | znížená | 0 | 0 | 0 | 0 | 0 | 0 | 8 | M | 2 | ROZPOCET | 0 | 0 | 0 | 0 | 0 | 2 | 4020.5 | 4 | 164
83 | K | mont-split | Montáž splitovej jednotky | kpl | 1 | 382.5 |  |  |  |  | znížená | 0 | 0 | 0 | 0 | 0 | 0 | 4 | K | 2 | ROZPOCET | 0 | 0 | 0 | 0 | 0 | 2 | 382.5 | 4 | 166
84 | M | sj-vo38-vn42-85 | Splitové zariadenie - viď. Specifikácia strojov a zariadení "CH2" napr. Carrier alebo ekvivalent | kpl | 1 | 2337.5 |  |  |  |  | znížená | 0 | 0 | 0 | 0 | 0 | 0 | 8 | M | 2 | ROZPOCET | 0 | 0 | 0 | 0 | 0 | 2 | 2337.5 | 4 | 168
85 | M | MD | Mimostavenisková doprava | % | 5 | 90.355 |  |  |  |  | znížená | 0 | 0 | 0 | 0 | 0 | 0 | 8 | M | 2 | ROZPOCET | 0 | 0 | 0 | 0 | 0 | 2 | 451.78 | 4 | 170
86 | K | PPV-MV | PPV + MV | % | 3.5 | 90.355 |  |  |  |  | znížená | 0 | 0 | 0 | 0 | 0 | 0 | 4 | K | 2 | ROZPOCET | 0 | 0 | 0 | 0 | 0 | 2 | 316.24 | 4 | 172
87 | K | vp | Vnútrostaveniskový presun | kpl | 1 | 212.5 |  |  |  |  | znížená | 0 | 0 | 0 | 0 | 0 | 0 | 4 | K | 2 | ROZPOCET | 0 | 0 | 0 | 0 | 0 | 2 | 212.5 | 4 | 174
| D | OST | Demontáž | [9 empty] | 114.6498 |  | 0.014876 |  | 5.1504 | 4 | D | 0 | ROZPOCET | [6 empty] | 1405.93
88 | K | 713400842 | Odstránenie tepelnej izolácie potrubia s konštrukciou vrátane povrchovej úpravy, -0,04810t | m2 | 64 | 7.67 |  |  |  |  | znížená | 0.759 | 48.576 | 0 | 0 | 0.0481 | 3.0784 | 262144 | K | 1 | ROZPOCET | 0 | 0 | 0 | 0 | 0 | 2 | 490.88 | 262144 | 176
89 | K | 733110803 | Demontáž potrubia z oceľových rúrok závitových do DN 15 | m | 42 | 0.85 |  |  |  |  | znížená | 0.04803 | 2.0173 | 1.536e-05 | 0.00064512 | 0.001 | 0.042 | 262144 | K | 1 | ROZPOCET | 0 | 0 | 0 | 0 | 0 | 2 | 35.7 | 262144 | 178
90 | K | 733110806 | Demontáž potrubia z oceľových rúrok závitových nad 15 do DN 32 | m | 70 | 0.92 |  |  |  |  | znížená | 0.05004 | 3.5028 | 2.016e-05 | 0.0014112 | 0.0032 | 0.224 | 262144 | K | 1 | ROZPOCET | 0 | 0 | 0 | 0 | 0 | 2 | 64.4 | 262144 | 180
91 | K | 733110808 | Demontáž potrubia z oceľových rúrok závitových nad 32 do DN 50 | m | 30 | 1.91 |  |  |  |  | znížená | 0.0981 | 2.943 | 5.05e-05 | 0.001515 | 0.00532 | 0.1596 | 262144 | K | 1 | ROZPOCET | 0 | 0 | 0 | 0 | 0 | 2 | 57.3 | 262144 | 182
92 | K | 733191816 | Odrezanie strmeňového držiaka do priem. 44.5 -0,00014t | ks | 40 | 0.08 |  |  |  |  | znížená | 0.005 | 0.2 | 1.172e-06 | 4.688e-05 | 0.00014 | 0.0056 | 262144 | K | 1 | ROZPOCET | 0 | 0 | 0 | 0 | 0 | 2 | 3.2 | 262144 | 184
93 | K | 733191915 | Oprava rozvodov potrubí z oceľových rúrok zaslepenie kovaním a zavarením DN 25 | ks | 2 | 6.2 |  |  |  |  | znížená | 0.16623 | 0.33246 | 0.00039168 | 0.00078336 | 0 | 0 | 262144 | K | 1 | ROZPOCET | 0 | 0 | 0 | 0 | 0 | 2 | 12.4 | 262144 | 186
94 | K | 733191918 | Oprava rozvodov potrubí z oceľových rúrok zaslepenie kovaním a zavarením DN 50 | ks | 2 | 8.37 |  |  |  |  | znížená | 0.22431 | 0.44862 | 0.00052992 | 0.0010598 | 0 | 0 | 262144 | K | 1 | ROZPOCET | 0 | 0 | 0 | 0 | 0 | 2 | 16.74 | 262144 | 188
95 | K | 733191925 | Oprava rozvodov potrubí -privarenie odbočky do DN 25 | ks | 2 | 11.95 |  |  |  |  | znížená | 0.34141 | 0.68282 | 0.00070514 | 0.0014103 | 0 | 0 | 262144 | K | 1 | ROZPOCET | 0 | 0 | 0 | 0 | 0 | 2 | 23.9 | 262144 | 190
96 | K | 733890803 | Vnútrostav. premiestnenie vybúraných hmôt rozvodov potrubia vodorovne do 100 m z obj. výš. do 24m | t | 0.413 | 70.76 |  |  |  |  | znížená | 5.26 | 2.1724 | 0 | 0 | 0 | 0 | 262144 | K | 1 | ROZPOCET | 0 | 0 | 0 | 0 | 0 | 2 | 29.22 | 262144 | 192
97 | K | 734200821 | Demontáž armatúry závitovej s dvomi závitmi do G 1/2 -0,00045t | ks | 54 | 3.11 |  |  |  |  | znížená | 0.15719 | 8.4883 | 9.216e-05 | 0.0049766 | 0.00045 | 0.0243 | 262144 | K | 1 | ROZPOCET | 0 | 0 | 0 | 0 | 0 | 2 | 167.94 | 262144 | 194
98 | K | 734200822 | Demontáž armatúry závitovej s dvomi závitmi nad 1/2 do G 1, -0,00100t | ks | 14 | 4.29 |  |  |  |  | znížená | 0.21626 | 3.0276 | 0.00012772 | 0.0017881 | 0.0011 | 0.0154 | 262144 | K | 1 | ROZPOCET | 0 | 0 | 0 | 0 | 0 | 2 | 60.06 | 262144 | 196
99 | K | 734890803 | Vnútrostaveniskové premiestnenie vybúraných hmôt armatúr do 24m | t | 0.038 | 59.47 |  |  |  |  | znížená | 4.104 | 0.15595 | 0 | 0 | 0 | 0 | 262144 | K | 1 | ROZPOCET | 0 | 0 | 0 | 0 | 0 | 2 | 2.26 | 262144 | 198
100 | K | 735111810 | Demontáž vykurovacích telies liatinových článkových, -0,02300t | m2 | 53 | 1.16 |  |  |  |  | znížená | 0.077 | 4.081 | 0 | 0 | 0.0238 | 1.2614 | 262144 | K | 1 | ROZPOCET | 0 | 0 | 0 | 0 | 0 | 2 | 61.48 | 262144 | 200
101 | K | 735151821 | Demontáž vykurovacieho telesa panelového dvojradového stavebnej dľžky do 1500 mm, -0,02493t | ks | 12 | 4.45 |  |  |  |  | znížená | 0.25416 | 3.0499 | 7.68e-05 | 0.0009216 | 0.02493 | 0.29916 | 262144 | K | 1 | ROZPOCET | 0 | 0 | 0 | 0 | 0 | 2 | 53.4 | 262144 | 202
102 | K | 735191905 | Ostatné opravy vykurovacích telies, odvzdušnenie telesa | ks | 160 | 0.94 |  |  |  |  | znížená | 0.058 | 9.28 | 0 | 0 | 0 | 0 | 262144 | K | 1 | ROZPOCET | 0 | 0 | 0 | 0 | 0 | 2 | 150.4 | 262144 | 204
103 | K | 735291800 | Demontáž konzol alebo držiakov vykurovacieho telesa, registra, konvektora do odpadu | ks | 54 | 0.44 |  |  |  |  | znížená | 0.02701 | 1.4585 | 5.88e-06 | 0.00031752 | 0.00075 | 0.0405 | 262144 | K | 1 | ROZPOCET | 0 | 0 | 0 | 0 | 0 | 2 | 23.76 | 262144 | 206
104 | K | 735494811 | Vypúšťanie vody z vykurovacích sústav(bez kotlov,ohrievačov,zásobníkov a vyk.telies | m2 | 160 | 0.79 |  |  |  |  | znížená | 0.049 | 7.84 | 0 | 0 | 0 | 0 | 262144 | K | 1 | ROZPOCET | 0 | 0 | 0 | 0 | 0 | 2 | 126.4 | 262144 | 208
105 | K | 735890802 | Vnútrostaveniskové premiestnenie vybúraných hmôt vykurovacích telies do 12m | t | 4.64 | 5.71 |  |  |  |  | znížená | 3.533 | 16.3931 | 0 | 0 | 0 | 0 | 262144 | K | 1 | ROZPOCET | 0 | 0 | 0 | 0 | 0 | 2 | 26.49 | 262144 | 210
| D | Ostatné | Ostatné | [9 empty] | 0 |  | 0 |  | 0 | 1 | D | 0 | ROZPOCET | [6 empty] | 2396
| D | HZS | HZS | [9 empty] | 0 |  | 0 |  | 0 | 4 | D | 1 | ROZPOCET | [6 empty] | 2396
106 | K | Dmp | Drobné montážne práce | hod | 12 | 12.5 |  |  |  |  | znížená | 0 | 0 | 0 | 0 | 0 | 0 | 262144 | K | 2 | ROZPOCET | 0 | 0 | 0 | 0 | 0 | 2 | 150 | 262144 | 212
107 | K | MV | Murárska výpomoc | hod | 80 | 12.5 |  |  |  |  | znížená | 0 | 0 | 0 | 0 | 0 | 0 | 262144 | K | 2 | ROZPOCET | 0 | 0 | 0 | 0 | 0 | 2 | 1000 | 262144 | 214
108 | K | PR | Prekáblovanie regulácie | hod | 14 | 16.5 |  |  |  |  | znížená | 0 | 0 | 0 | 0 | 0 | 0 | 262144 | K | 2 | ROZPOCET | 0 | 0 | 0 | 0 | 0 | 2 | 231 | 262144 | 216
109 | K | UN-IP | Úprava náteru a izolácie potrubia | hod | 14 | 12.5 |  |  |  |  | znížená | 0 | 0 | 0 | 0 | 0 | 0 | 262144 | K | 2 | ROZPOCET | 0 | 0 | 0 | 0 | 0 | 2 | 175 | 262144 | 218
110 | K | V-NS | Vypustenie a napustenie systému | hod | 30 | 12 |  |  |  |  | znížená | 0 | 0 | 0 | 0 | 0 | 0 | 262144 | K | 2 | ROZPOCET | 0 | 0 | 0 | 0 | 0 | 2 | 360 | 262144 | 220
111 | K | ZaSP | Zaregulovanie a skúšobná prevádzka | hod | 24 | 20 |  |  |  |  | znížená | 0 | 0 | 0 | 0 | 0 | 0 | 262144 | K | 2 | ROZPOCET | 0 | 0 | 0 | 0 | 0 | 2 | 480 | 262144 | 222

## E1.7. 01.1 - Elektroinšta...
[9 empty] | >> skryté stĺpce << | [9 empty] | {b002d449-fdb8-4bea-9faf-05f8f3bc6f8f}
0
| KRYCÍ LIST ROZPOČTU | [8 empty] | v --- nižšie sa nachádzajú doplnkové a pomocné údaje k zostavám --- v | [8 empty] | False
Stavba:
Bratislava II OO PZ, Mojmírova 20- rekonštrukcia objektu
Objekt:
SO 01 - Budova OO PZ Mojmírova
Časť:
SO 01.1 - Budova OO PZ Mojmírova – zelená časť
Úroveň 4:
E1.7. 01.1 - Elektroinštalácia
| JKSO: |  |  |  |  | KS:
| Miesto: |  | Mojmírova 20, Bratislava II |  |  | Dátum: | 2024-05-05
| Objednávateľ: |  |  |  |  | IČO:
|  | MV SR,Pribinova 2,812 72 Bratislava 2 |  |  |  | IČ DPH:
| Zhotoviteľ: |  |  |  |  | IČO: | 46773673
[6 empty] | IČ DPH: | SK2023587258
| Projektant: |  |  |  |  | IČO:
|  | A+D Projekta s.r.o., Pod Orešinou 226/2 Nitra |  |  |  | IČ DPH:
| Spracovateľ: |  |  |  |  | IČO:
IČ DPH:
Poznámka:
| Náklady z rozpočtu | [5 empty] | 0
| Ostatné náklady | [5 empty] | 0
| Cena bez DPH | [5 empty] | 0
|  |  | Základ dane |  |  | Sadzba dane | Výška dane
| DPH | základná | 0 |  |  | 20% | 0
|  | znížená | 0 |  |  | 20% | 0
|  | zákl. prenesená | 0 |  |  | 20% | 0
|  | zníž. prenesená | 0 |  |  | 20% | 0
|  | nulová | 0 |  |  | 0% | 0
| Cena s DPH |  |  | v | EUR |  | 0
| Projektant |  |  | Spracovateľ
| Dátum a podpis: |  | Pečiatka | Dátum a podpis: |  |  | Pečiatka
| Objednávateľ |  |  | Zhotoviteľ
| Dátum a podpis: |  | Pečiatka | Dátum a podpis: |  |  | Pečiatka
REKAPITULÁCIA ROZPOČTU
Stavba:
Bratislava II OO PZ, Mojmírova 20- rekonštrukcia objektu
Objekt:
SO 01 - Budova OO PZ Mojmírova
Časť:
SO 01.1 - Budova OO PZ Mojmírova – zelená časť
Úroveň 4:
E1.7. 01.1 - Elektroinštalácia
Miesto: |  |  | Mojmírova 20, Bratislava II |  |  | Dátum: | 2024-05-05
Objednávateľ: |  |  | MV SR,Pribinova 2,812 72 Bratislava 2 |  |  | Projektant: | A+D Projekta s.r.o., Pod Orešinou 226/2 Nitra
Zhotoviteľ: | [5 empty] | Spracovateľ:
Kód dielu - Popis | [6 empty] | Cena celkom [EUR]
1) Náklady z rozpočtu | [6 empty] | 0 | [12 empty] | -1
| HSV - Práce a dodávky HSV | [5 empty] | 0
| 9 - Ostatné konštrukcie a práce-búranie | [5 empty] | 0
| M - Práce a dodávky M | [5 empty] | 0
| 21-M - Elektromontáže | [5 empty] | 0
2) Ostatné náklady | [6 empty] | 0 |  |  |  | DPH
Celkové náklady za stavbu 1) + 2) | [6 empty] | 0
ROZPOČET
Stavba:
Bratislava II OO PZ, Mojmírova 20- rekonštrukcia objektu
Objekt:
SO 01 - Budova OO PZ Mojmírova
Časť:
SO 01.1 - Budova OO PZ Mojmírova – zelená časť
Úroveň 4:
E1.7. 01.1 - Elektroinštalácia
Miesto: |  |  | Mojmírova 20, Bratislava II |  |  | Dátum: | 2024-05-05
Objednávateľ: |  |  | MV SR,Pribinova 2,812 72 Bratislava 2 |  |  | Projektant: | A+D Projekta s.r.o., Pod Orešinou 226/2 Nitra
Zhotoviteľ: | [5 empty] | Spracovateľ:
PČ | Typ | Kód | Popis | MJ | Množstvo | J.cena [EUR] | Cena celkom [EUR] | Cenová sústava |  |  | DPH | J. Nh [h] | Nh celkom [h] | J. hmotnosť [t] | Hmotnosť celkom [t] | J. suť [t] | Suť Celkom [t]
Náklady z rozpočtu | [12 empty] | 330.895 |  | 0.07426 |  | 0.8637 |  | D | -1 | [7 empty] | 17617.55
| D | HSV | Práce a dodávky HSV | [9 empty] | 27.141 |  | 0 |  | 0.2475 | 1 | D | 0 | ROZPOCET | [6 empty] | 1261.38
| D | 9 | Ostatné konštrukcie a práce-búranie | [9 empty] | 27.141 |  | 0 |  | 0.2475 | 1 | D | 1 | ROZPOCET | [6 empty] | 1261.38
1 | K | 974032871.S | Vytváranie drážok ručným drážkovačom v nepálených pórobetónových tvárniciach hĺbky do 30 mm, š. do 30 mm, -0,00045t | m | 550 | 2 |  |  |  |  | znížená | 0.04826 | 26.543 | 0 | 0 | 0.00045 | 0.2475 | 4 | K | 2 | ROZPOCET | 0 | 0 | 0 | 0 | 0 | 2 | 1100 | 4 | 2
2 | K | 979081111.S | Odvoz demontovaných svietidiel a elektroinštalačného materiálu na skládku do 10km | t | 1 | 13.38 |  |  |  |  | znížená | 0.598 | 0.598 | 0 | 0 | 0 | 0 | 4 | K | 2 | ROZPOCET | 0 | 0 | 0 | 0 | 0 | 2 | 13.38 | 4 | 4
3 | K | 979089011.S | Poplatok za skladovanie a likvidáciu nebezpečného odpadu - (17 01) svietidlá , elektroinštalačný materiál | t | 1 | 148 |  |  |  |  | znížená | 0 | 0 | 0 | 0 | 0 | 0 | 4 | K | 2 | ROZPOCET | 0 | 0 | 0 | 0 | 0 | 2 | 148 | 4 | 6
| D | M | Práce a dodávky M | [9 empty] | 303.754 |  | 0.07426 |  | 0.6162 | 3 | D | 0 | ROZPOCET | [6 empty] | 16356.17
| D | 21-M | Elektromontáže | [9 empty] | 303.754 |  | 0.07426 |  | 0.6162 | 3 | D | 1 | ROZPOCET | [6 empty] | 16356.17
4 | K | 210010107.S | Lišta elektroinštalačná z PVC 18x13, uložená pevne, vkladacia | m | 400 | 1.5 |  |  |  |  | znížená | 0.087 | 34.8 | 0 | 0 | 0 | 0 | 64 | K | 2 | ROZPOCET | 0 | 0 | 0 | 0 | 0 | 2 | 600 | 64 | 8
5 | M | 345750065400 | Lišta vkladacia z PVC LV 18x13 mm, napr. KOPOS alebo ekvivalent | m | 400 | 0.66 |  |  |  |  | znížená | 0 | 0 | 0.00011 | 0.044 | 0 | 0 | 256 | M | 2 | ROZPOCET | 0 | 0 | 0 | 0 | 0 | 2 | 264 | 64 | 10
6 | K | 210010331.S | Krabica pre lištový rozvod bez zapojenia | ks | 45 | 2.89 |  |  |  |  | znížená | 0.168 | 7.56 | 0 | 0 | 0 | 0 | 64 | K | 2 | ROZPOCET | 0 | 0 | 0 | 0 | 0 | 2 | 130.05 | 64 | 12
7 | M | 345410014770.S | Krabica prístrojová LK 80X28 T, z PVC | ks | 45 | 1.05 |  |  |  |  | znížená | 0 | 0 | 5e-05 | 0.00225 | 0 | 0 | 256 | M | 2 | ROZPOCET | 0 | 0 | 0 | 0 | 0 | 2 | 47.25 | 64 | 14
8 | M | 345610004910.S | Svorkovnica S-66, z PA | ks | 5 | 1.3 |  |  |  |  | znížená | 0 | 0 | 4e-05 | 0.0002 | 0 | 0 | 256 | M | 2 | ROZPOCET | 0 | 0 | 0 | 0 | 0 | 2 | 6.5 | 64 | 16
9 | K | 210010371.S | Elektromontážna krabica viacnásobná do zateplenia KEZ-3 50-200 mm | ks | 4 | 17.01 |  |  |  |  | znížená | 0.99 | 3.96 | 0 | 0 | 0 | 0 | 64 | K | 2 | ROZPOCET | 0 | 0 | 0 | 0 | 0 | 2 | 68.04 | 64 | 18
10 | M | 345410007600 | Krabica do zateplenia z PP, KEZ-3 KB, šxvxh 120x230x250 mm, KOPOS alebo ekvivalent | ks | 4 | 18.46 |  |  |  |  | znížená | 0 | 0 | 0.00056 | 0.00224 | 0 | 0 | 256 | M | 2 | ROZPOCET | 0 | 0 | 0 | 0 | 0 | 2 | 73.84 | 64 | 20
11 | K | 210011310.S | Osadenie polyamidovej príchytky HM 8 do tvrdého kameňa, jednoduchého betónu a železobetónu | ks | 600 | 1.38 |  |  |  |  | znížená | 0.08 | 48 | 0 | 0 | 0 | 0 | 64 | K | 2 | ROZPOCET | 0 | 0 | 0 | 0 | 0 | 2 | 828 | 64 | 22
12 | M | EHM000000225 | Hmoždinka natĺkacia NP-06Z040 6x40mm | ks | 600 | 0.08 |  |  |  |  | znížená | 0 | 0 | 0 | 0 | 0 | 0 | 256 | M | 2 | ROZPOCET | 0 | 0 | 0 | 0 | 0 | 2 | 48 | 64 | 24
13 | K | 210110021.S | Jednopólový spínač - radenie 1, zapustená montáž IP 44, vrátane zapojenia | ks | 2 | 5.33 |  |  |  |  | znížená | 0.31 | 0.62 | 0 | 0 | 0 | 0 | 64 | K | 2 | ROZPOCET | 0 | 0 | 0 | 0 | 0 | 2 | 10.66 | 64 | 26
14 | M | 345340007925 | Spínač jednopólový pre zapustenú montáž, radenie č.1, IP44, biely, napr. Legrand Valena Life alebo ekvivalent | ks | 2 | 6.47 |  |  |  |  | znížená | 0 | 0 | 0.0001 | 0.0002 | 0 | 0 | 256 | M | 2 | ROZPOCET | 0 | 0 | 0 | 0 | 0 | 2 | 12.94 | 64 | 28
15 | K | 210110041.S | Spínač polozapustený a zapustený vrátane zapojenia jednopólový - radenie 1 | ks | 23 | 2.39 |  |  |  |  | znížená | 0.139 | 3.197 | 0 | 0 | 0 | 0 | 64 | K | 2 | ROZPOCET | 0 | 0 | 0 | 0 | 0 | 2 | 54.97 | 64 | 30
16 | M | ESP000003907 | Spínač napr. Legrand Valena Life 752101 R1 alebo ekvivalent, biely | ks | 23 | 3.88 |  |  |  |  | znížená | 0 | 0 | 0 | 0 | 0 | 0 | 256 | M | 2 | ROZPOCET | 0 | 0 | 0 | 0 | 0 | 2 | 89.24 | 64 | 32
17 | K | 210110043.S | Spínač polozapustený a zapustený vrátane zapojenia sériový - radenie 5 | ks | 12 | 3.13 |  |  |  |  | znížená | 0.182 | 2.184 | 0 | 0 | 0 | 0 | 64 | K | 2 | ROZPOCET | 0 | 0 | 0 | 0 | 0 | 2 | 37.56 | 64 | 34
18 | M | ESP000004535 | Spínač sériový napr. Legrand Valena Life 752105 R5 alebo ekvivalent, biely | ks | 12 | 4.96 |  |  |  |  | znížená | 0 | 0 | 0 | 0 | 0 | 0 | 256 | M | 2 | ROZPOCET | 0 | 0 | 0 | 0 | 0 | 2 | 59.52 | 64 | 36
19 | K | 210110045.S | Spínač polozapustený a zapustený vrátane zapojenia stried.prep.- radenie 6 | ks | 24 | 2.73 |  |  |  |  | znížená | 0.159 | 3.816 | 0 | 0 | 0 | 0 | 64 | K | 2 | ROZPOCET | 0 | 0 | 0 | 0 | 0 | 2 | 65.52 | 64 | 38
20 | M | ESP000003909 | Spínač striedavý napr. Legrand Valena Life 752106 R6 alebo ekvivalent, biely | ks | 24 | 4.08 |  |  |  |  | znížená | 0 | 0 | 0 | 0 | 0 | 0 | 256 | M | 2 | ROZPOCET | 0 | 0 | 0 | 0 | 0 | 2 | 97.92 | 64 | 40
21 | K | 210110046.S | Spínač polozapustený a zapustený vrátane zapojenia krížový prep.- radenie 7 | ks | 1 | 3.07 |  |  |  |  | znížená | 0.179 | 0.179 | 0 | 0 | 0 | 0 | 64 | K | 2 | ROZPOCET | 0 | 0 | 0 | 0 | 0 | 2 | 3.07 | 64 | 42
22 | M | 345330003530.S | Prepínač krížový polozapustený a zapustený, radenie č.7 | ks | 1 | 6.28 |  |  |  |  | znížená | 0 | 0 | 7e-05 | 7e-05 | 0 | 0 | 256 | M | 2 | ROZPOCET | 0 | 0 | 0 | 0 | 0 | 2 | 6.28 | 64 | 44
23 | K | 210110082.S | Bod doplnkového pospojovania | ks | 8 | 6.48 |  |  |  |  | znížená | 0.377 | 3.016 | 0 | 0 | 0 | 0 | 64 | K | 2 | ROZPOCET | 0 | 0 | 0 | 0 | 0 | 2 | 51.84 | 64 | 46
24 | M | 345320003620.S | Bod doplnkového pospojovania | ks | 8 | 18.8 |  |  |  |  | znížená | 0 | 0 | 0 | 0 | 0 | 0 | 256 | M | 2 | ROZPOCET | 0 | 0 | 0 | 0 | 0 | 2 | 150.4 | 64 | 48
25 | K | 210201510.S | Zapojenie svietidla 1x svetelný zdroj, núdzového, LED - núdzový režim | ks | 33 | 5.5 |  |  |  |  | znížená | 0.32 | 10.56 | 0 | 0 | 0 | 0 | 64 | K | 2 | ROZPOCET | 0 | 0 | 0 | 0 | 0 | 2 | 181.5 | 64 | 50
26 | M | 348150000500 | Prisadené LED piktogramové núdzové svietidlo s vlastnou baterkou 3hodiny automatické testovacie tlačítko, IP65, IK07, Rozmer 280x130x71, príkon 4,1W, Svetelný tok 84lm | ks | 23 | 28.57 |  |  |  |  | znížená | 0 | 0 | 0.0011 | 0.0253 | 0 | 0 | 256 | M | 2 | ROZPOCET | 0 | 0 | 0 | 0 | 0 | 2 | 657.11 | 64 | 52
27 | M | 348150000500_1 | Prisadené bezpečnostné núdzové svietidlo s vlastnou baterkou LiFePO4 3hodiny automatické testovacie tlačítko, IP20, IK03, Rozmer 140x3, príkon 2W, Svetelný tok 212lm | ks | 10 | 43.2 |  |  |  |  | znížená | 0 | 0 | 0 | 0 | 0 | 0 | 256 | M | 2 | ROZPOCET | 0 | 0 | 0 | 0 | 0 | 2 | 432 | 64 | 54
28 | K | 210203056.S | Montáž a zapojenie LED panelu, LED svietidla - stropné, nastené interier | ks | 106 | 14.32 |  |  |  |  | znížená | 0.95 | 100.7 | 0 | 0 | 0 | 0 | 64 | K | 2 | ROZPOCET | 0 | 0 | 0 | 0 | 0 | 2 | 1517.92 | 64 | 56
29 | M | 348130002400.S | Prisadené úzke LED svietidlo IP20, IK03, 4000K, svetelný výkon 136lm/W, Rozmer 1449x60x74, príkon 36W, Svetelný tok 4900lm | ks | 24 | 52 |  |  |  |  | znížená | 0 | 0 | 0 | 0 | 0 | 0 | 256 | M | 2 | ROZPOCET | 0 | 0 | 0 | 0 | 0 | 2 | 1248 | 64 | 58
30 | M | 348130002200.S | Štíhle prisadené LED kancelárske svietidlo IP20, IK03, 4000K, svetelný výkon 142lm/W, Rozmer 1210x162x44, príkon 29W, Svetelný tok 4120lm | ks | 63 | 100 |  |  |  |  | znížená | 0 | 0 | 0 | 0 | 0 | 0 | 256 | M | 2 | ROZPOCET | 0 | 0 | 0 | 0 | 0 | 2 | 6300 | 64 | 60
31 | M | 348130002200.S_4 | Prisadené LED svietidlo IP66, IK08, 4000K, svetelný výkon 139lm/W, Rozmer 1600x92x90, príkon 32,6W, Svetelný tok 4520lm | ks | 1 | 52 |  |  |  |  | znížená | 0 | 0 | 0 | 0 | 0 | 0 | 256 | M | 2 | ROZPOCET | 0 | 0 | 0 | 0 | 0 | 2 | 52 | 64 | 62
32 | M | 348130002200.S_5 | Prisadené LED svietidlo IP65, IK10, 4000K, svetelný výkon 120lm/W, Rozmer 307x58, príkon 16,3W, Svetelný tok 1590lm | ks | 18 | 34.4 |  |  |  |  | znížená | 0 | 0 | 0 | 0 | 0 | 0 | 256 | M | 2 | ROZPOCET | 0 | 0 | 0 | 0 | 0 | 2 | 619.2 | 64 | 64
33 | K | 210800146.S | Kábel medený uložený pevne CYKY 450/750 V 3x1,5 | m | 1080 | 1.3 |  |  |  |  | znížená | 0.048 | 51.84 | 0 | 0 | 0 | 0 | 64 | K | 2 | ROZPOCET | 0 | 0 | 0 | 0 | 0 | 2 | 1404 | 64 | 66
34 | M | 341110000700.S | Kábel medený CYKY 3x1,5 mm2 | m | 1080 | 0.74 |  |  |  |  | znížená | 0 | 0 | 0 | 0 | 0 | 0 | 256 | M | 2 | ROZPOCET | 0 | 0 | 0 | 0 | 0 | 2 | 799.2 | 64 | 68
35 | K | 210960831.S | Demontáž do sute - spínač nástenný pre prostredie obyčajné alebo vlhké -0,00010 t | ks | 62 | 1.05 |  |  |  |  | znížená | 0.077 | 4.774 | 0 | 0 | 0.0001 | 0.0062 | 64 | K | 2 | ROZPOCET | 0 | 0 | 0 | 0 | 0 | 2 | 65.1 | 64 | 70
36 | K | 210964324.S | Demontáž do sute - svietidla interiérového na strop do 5 kg vrátane odpojenia -0,00500 t (vrátane recyklačného poplatku) | ks | 122 | 3.07 |  |  |  |  | znížená | 0.234 | 28.548 | 0 | 0 | 0.005 | 0.61 | 64 | K | 2 | ROZPOCET | 0 | 0 | 0 | 0 | 0 | 2 | 374.54 | 64 | 72

## E1.1 01.2 - Stavebná časť...
[9 empty] | >> skryté stĺpce << | [9 empty] | {445a1a55-5b16-4206-adee-974a47e7d022}
0
| KRYCÍ LIST ROZPOČTU | [8 empty] | v --- nižšie sa nachádzajú doplnkové a pomocné údaje k zostavám --- v | [8 empty] | False
Stavba:
Bratislava II OO PZ, Mojmírova 20- rekonštrukcia objektu
Objekt:
SO 01 - Budova OO PZ Mojmírova
Časť:
SO 01.2 - Budova OO PZ Mojmírova – nezelená časť
Úroveň 3:
E1.1 01.2 - Stavebná časť a statika
| JKSO: |  |  |  |  | KS:
| Miesto: |  | Mojmírova 20, Bratislava II |  |  | Dátum: | 2024-05-05
| Objednávateľ: |  |  |  |  | IČO:
|  | MV SR,Pribinova 2,812 72 Bratislava 2 |  |  |  | IČ DPH:
| Zhotoviteľ: |  |  |  |  | IČO: | 46773673
[6 empty] | IČ DPH: | SK2023587258
| Projektant: |  |  |  |  | IČO:
|  | A+D Projekta s.r.o., Pod Orešinou 226/2 Nitra |  |  |  | IČ DPH:
| Spracovateľ: |  |  |  |  | IČO:
IČ DPH:
Poznámka:
| Náklady z rozpočtu | [5 empty] | 0
| Ostatné náklady | [5 empty] | 0
| Cena bez DPH | [5 empty] | 0
|  |  | Základ dane |  |  | Sadzba dane | Výška dane
| DPH | základná | 0 |  |  | 20% | 0
|  | znížená | 0 |  |  | 20% | 0
|  | zákl. prenesená | 0 |  |  | 20% | 0
|  | zníž. prenesená | 0 |  |  | 20% | 0
|  | nulová | 0 |  |  | 0% | 0
| Cena s DPH |  |  | v | EUR |  | 0
| Projektant |  |  | Spracovateľ
| Dátum a podpis: |  | Pečiatka | Dátum a podpis: |  |  | Pečiatka
| Objednávateľ |  |  | Zhotoviteľ
| Dátum a podpis: |  | Pečiatka | Dátum a podpis: |  |  | Pečiatka
REKAPITULÁCIA ROZPOČTU
Stavba:
Bratislava II OO PZ, Mojmírova 20- rekonštrukcia objektu
Objekt:
SO 01 - Budova OO PZ Mojmírova
Časť:
SO 01.2 - Budova OO PZ Mojmírova – nezelená časť
Úroveň 3:
E1.1 01.2 - Stavebná časť a statika
Miesto: |  |  | Mojmírova 20, Bratislava II |  |  | Dátum: | 2024-05-05
Objednávateľ: |  |  | MV SR,Pribinova 2,812 72 Bratislava 2 |  |  | Projektant: | A+D Projekta s.r.o., Pod Orešinou 226/2 Nitra
Zhotoviteľ: | [5 empty] | Spracovateľ:
Kód dielu - Popis | [6 empty] | Cena celkom [EUR]
1) Náklady z rozpočtu | [6 empty] | 0 | [12 empty] | -1
| HSV - Práce a dodávky HSV | [5 empty] | 0
| 1 - Zemné práce | [5 empty] | 0
| 2 - Zakladanie | [5 empty] | 0
| 3 - Zvislé a kompletné konštrukcie | [5 empty] | 0
| 4 - Vodorovné konštrukcie | [5 empty] | 0
| 6 - Úpravy povrchov, podlahy, osadenie | [5 empty] | 0
| 9 - Ostatné konštrukcie a práce-búranie | [5 empty] | 0
| 99 - Presun hmôt HSV | [5 empty] | 0
| PSV - Práce a dodávky PSV | [5 empty] | 0
| 711 - Izolácie proti vode a vlhkosti | [5 empty] | 0
| 712 - Izolácie striech, povlakové krytiny | [5 empty] | 0
| 713 - Izolácie tepelné | [5 empty] | 0
| 762 - Konštrukcie tesárske | [5 empty] | 0
| 764 - Konštrukcie klampiarske | [5 empty] | 0
| 765 - Konštrukcie - krytiny tvrdé | [5 empty] | 0
| 766 - Konštrukcie stolárske | [5 empty] | 0
| 767 - Konštrukcie doplnkové kovové | [5 empty] | 0
| 769 - Montáže vzduchotechnických zariadení | [5 empty] | 0
| 771 - Podlahy z dlaždíc | [5 empty] | 0
| 777 - Podlahy syntetické | [5 empty] | 0
| 781 - Obklady | [5 empty] | 0
| 783 - Nátery | [5 empty] | 0
| 784 - Maľby | [5 empty] | 0
| HZS - Hodinové zúčtovacie sadzby | [5 empty] | 0
2) Ostatné náklady | [6 empty] | 0 |  |  |  | DPH
Celkové náklady za stavbu 1) + 2) | [6 empty] | 0
ROZPOČET
Stavba:
Bratislava II OO PZ, Mojmírova 20- rekonštrukcia objektu
Objekt:
SO 01 - Budova OO PZ Mojmírova
Časť:
SO 01.2 - Budova OO PZ Mojmírova – nezelená časť
Úroveň 3:
E1.1 01.2 - Stavebná časť a statika
Miesto: |  |  | Mojmírova 20, Bratislava II |  |  | Dátum: | 2024-05-05
Objednávateľ: |  |  | MV SR,Pribinova 2,812 72 Bratislava 2 |  |  | Projektant: | A+D Projekta s.r.o., Pod Orešinou 226/2 Nitra
Zhotoviteľ: | [5 empty] | Spracovateľ:
PČ | Typ | Kód | Popis | MJ | Množstvo | J.cena [EUR] | Cena celkom [EUR] | Cenová sústava |  |  | DPH | J. Nh [h] | Nh celkom [h] | J. hmotnosť [t] | Hmotnosť celkom [t] | J. suť [t] | Suť Celkom [t]
Náklady z rozpočtu | [12 empty] | 4234.4045 |  | 120.9677 |  | 111.6667 |  | D | -1 | [7 empty] | 130490.71
| D | HSV | Práce a dodávky HSV | [9 empty] | 2504.1683 |  | 95.7405 |  | 81.853 | 1 | D | 0 | ROZPOCET | [6 empty] | 51585.02
| D | 1 | Zemné práce | [9 empty] | 37.3885 |  | 0 |  | 0 | 1 | D | 1 | ROZPOCET | [6 empty] | 424.89
1 | K | 132211101.S | Hĺbenie rýh šírky do 600 mm v hornine tr.3 súdržných - ručným náradím | m3 | 2.004 | 67.82 |  |  |  |  | znížená | 4.9479 | 9.9157 | 0 | 0 | 0 | 0 | 4 | K | 2 | ROZPOCET | 0 | 0 | 0 | 0 | 0 | 2 | 135.91 | 4 | 2
2 | K | 162201211.S | Vodorovné premiestnenie výkopku horniny tr. 1 až 4 stavebným fúrikom do 10 m v rovine alebo vo svahu do 1:5 | m3 | 10.217 | 3.99 |  |  |  |  | znížená | 0.382 | 3.9029 | 0 | 0 | 0 | 0 | 4 | K | 2 | ROZPOCET | 0 | 0 | 0 | 0 | 0 | 2 | 40.77 | 4 | 4
3 | K | 162201219.S | Príplatok za k.ď. 10m v rovine alebo vo svahu do 1:5 k vodorov. premiestneniu výkopku stavebným fúrikom horn. tr.1 až 4 | m3 | 20.434 | 3.63 |  |  |  |  | znížená | 0.348 | 7.111 | 0 | 0 | 0 | 0 | 4 | K | 2 | ROZPOCET | 0 | 0 | 0 | 0 | 0 | 2 | 74.18 | 4 | 6
4 | K | 167101100.S | Nakladanie výkopku tr.1-4 ručne | m3 | 8.213 | 8.69 |  |  |  |  | znížená | 0.832 | 6.8332 | 0 | 0 | 0 | 0 | 4 | K | 2 | ROZPOCET | 0 | 0 | 0 | 0 | 0 | 2 | 71.37 | 4 | 8
5 | K | 174101102.S | Zásyp sypaninou v uzavretých priestoroch s urovnaním povrchu zásypu | m3 | 8.213 | 12.5 |  |  |  |  | znížená | 1.172 | 9.6256 | 0 | 0 | 0 | 0 | 4 | K | 2 | ROZPOCET | 0 | 0 | 0 | 0 | 0 | 2 | 102.66 | 4 | 10
| D | 2 | Zakladanie | [9 empty] | 8.144 |  | 3.8655 |  | 0 | 1 | D | 1 | ROZPOCET | [6 empty] | 408.19
6 | K | 274321312.S | Betón základových pásov, železový (bez výstuže), tr. C 20/25 | m3 | 1.431 | 98.63 |  |  |  |  | znížená | 0.58269 | 0.83383 | 2.2151 | 3.1699 | 0 | 0 | 4 | K | 2 | ROZPOCET | 0 | 0 | 0 | 0 | 0 | 2 | 141.14 | 4 | 12
7 | K | 274351215.S | Debnenie stien základových pásov, zhotovenie-dielce | m2 | 5.545 | 14.32 |  |  |  |  | znížená | 0.358 | 1.9851 | 0.10285 | 0.57029 | 0 | 0 | 4 | K | 2 | ROZPOCET | 0 | 0 | 0 | 0 | 0 | 2 | 79.4 | 4 | 14
8 | K | 274351216.S | Debnenie stien základových pásov, odstránenie-dielce | m2 | 5.545 | 2.93 |  |  |  |  | znížená | 0.199 | 1.1035 | 0 | 0 | 0 | 0 | 4 | K | 2 | ROZPOCET | 0 | 0 | 0 | 0 | 0 | 2 | 16.25 | 4 | 16
9 | K | 274361821.S | Výstuž základových pásov z ocele B500 (10505) | t | 0.123 | 1393.46 |  |  |  |  | znížená | 34.322 | 4.2216 | 1.019 | 0.12533 | 0 | 0 | 4 | K | 2 | ROZPOCET | 0 | 0 | 0 | 0 | 0 | 2 | 171.4 | 4 | 18
| D | 3 | Zvislé a kompletné konštrukcie | [9 empty] | 49.0917 |  | 14.1235 |  | 0 | 1 | D | 1 | ROZPOCET | [6 empty] | 2368.02
10 | K | 317941121.S | Osadenie oceľových valcovaných nosníkov (na murive) I, IE,U,UE,L do č.12 alebo výšky do 120 mm | t | 0.045 | 349.27 |  |  |  |  | znížená | 17.3239 | 0.77957 | 0.017104 | 0.00076968 | 0 | 0 | 4 | K | 2 | ROZPOCET | 0 | 0 | 0 | 0 | 0 | 2 | 15.72 | 4 | 20
11 | M | 553000000001 | Preklad UPE 140, P5x50,hmot. 44,715kg, statika- pol.P1 | ks | 1 | 108.75 |  |  |  |  | znížená | 0 | 0 | 0 | 0 | 0 | 0 | 8 | M | 2 | ROZPOCET | 0 | 0 | 0 | 0 | 0 | 2 | 108.75 | 4 | 22
12 | K | 341321315.S | Betón stien a priečok, železový (bez výstuže) tr. C 20/25 | m3 | 2.888 | 105.6 |  |  |  |  | znížená | 1.2182 | 3.5182 | 2.2969 | 6.6334 | 0 | 0 | 4 | K | 2 | ROZPOCET | 0 | 0 | 0 | 0 | 0 | 2 | 304.97 | 4 | 24
13 | K | 341351105.S | Debnenie stien a priečok obojstranné zhotovenie-dielce | m2 | 38.511 | 18.86 |  |  |  |  | znížená | 0.44336 | 17.0742 | 0.096045 | 3.6988 | 0 | 0 | 4 | K | 2 | ROZPOCET | 0 | 0 | 0 | 0 | 0 | 2 | 726.32 | 4 | 26
14 | K | 341351106.S | Debnenie stien a priečok obojstranné odstránenie-dielce | m2 | 38.511 | 5.46 |  |  |  |  | znížená | 0.314 | 12.0925 | 0 | 0 | 0 | 0 | 4 | K | 2 | ROZPOCET | 0 | 0 | 0 | 0 | 0 | 2 | 210.27 | 4 | 28
15 | K | 341361821.S | Výstuž stien a priečok B500 (10505) | t | 0.133 | 1415.84 |  |  |  |  | znížená | 35.7995 | 4.7613 | 1.0156 | 0.13507 | 0 | 0 | 4 | K | 2 | ROZPOCET | 0 | 0 | 0 | 0 | 0 | 2 | 188.31 | 4 | 30
16 | K | 341362021.S | Výstuž stien a priečok zo zváraných sietí KARI | t | 0.124 | 1211.75 |  |  |  |  | znížená | 15.2548 | 1.8916 | 1.203 | 0.14917 | 0 | 0 | 4 | K | 2 | ROZPOCET | 0 | 0 | 0 | 0 | 0 | 2 | 150.26 | 4 | 32
17 | K | 342231317.S | Priečky a múriky z tehál pálených plných rozmeru 290x140x65 mm, hr. 140 mm, na maltu MC | m2 | 11.27 | 52.04 |  |  |  |  | znížená | 0.62432 | 7.0361 | 0.27394 | 3.0873 | 0 | 0 | 4 | K | 2 | ROZPOCET | 0 | 0 | 0 | 0 | 0 | 2 | 586.49 | 4 | 34
18 | K | 346244811.S | Prímurovky izolačné a ochranné z tehál dĺžky 290 mm na MC 10 hr. 65 mm | m2 | 2.423 | 31.75 |  |  |  |  | znížená | 0.79993 | 1.9382 | 0.17294 | 0.41903 | 0 | 0 | 4 | K | 2 | ROZPOCET | 0 | 0 | 0 | 0 | 0 | 2 | 76.93 | 4 | 36
| D | 4 | Vodorovné konštrukcie | [9 empty] | 13.6119 |  | 2.9444 |  | 0 | 1 | D | 1 | ROZPOCET | [6 empty] | 433.01
19 | K | 417321414.S | Betón stužujúcich pásov a vencov železový tr. C 20/25 | m3 | 0.483 | 112.87 |  |  |  |  | znížená | 1.5712 | 0.75889 | 2.297 | 1.1094 | 0 | 0 | 4 | K | 2 | ROZPOCET | 0 | 0 | 0 | 0 | 0 | 2 | 54.52 | 4 | 38
20 | K | 417351115.S | Debnenie bočníc stužujúcich pásov a vencov vrátane vzpier zhotovenie | m2 | 6.44 | 13.96 |  |  |  |  | znížená | 0.68327 | 4.4003 | 0.016892 | 0.10879 | 0 | 0 | 4 | K | 2 | ROZPOCET | 0 | 0 | 0 | 0 | 0 | 2 | 89.9 | 4 | 40
21 | K | 417351116.S | Debnenie bočníc stužujúcich pásov a vencov vrátane vzpier odstránenie | m2 | 6.44 | 3.84 |  |  |  |  | znížená | 0.25 | 1.61 | 0 | 0 | 0 | 0 | 4 | K | 2 | ROZPOCET | 0 | 0 | 0 | 0 | 0 | 2 | 24.73 | 4 | 42
22 | K | 417361821.S | Výstuž stužujúcich pásov a vencov z betonárskej ocele B500 (10505) | t | 0.067 | 1404.68 |  |  |  |  | znížená | 35.6186 | 2.3864 | 1.0166 | 0.068112 | 0 | 0 | 4 | K | 2 | ROZPOCET | 0 | 0 | 0 | 0 | 0 | 2 | 94.11 | 4 | 44
23 | K | 430321315.S | Schodiskové konštrukcie, betón železový tr. C 20/25 | m3 | 0.709 | 132.17 |  |  |  |  | znížená | 2.6283 | 1.8635 | 2.2406 | 1.5886 | 0 | 0 | 4 | K | 2 | ROZPOCET | 0 | 0 | 0 | 0 | 0 | 2 | 93.71 | 4 | 46
24 | K | 430361821.S | Výstuž schodiskových konštrukcií z betonárskej ocele B500 (10505) | t | 0.015 | 1497.08 |  |  |  |  | znížená | 40.1986 | 0.60298 | 1.0166 | 0.015249 | 0 | 0 | 4 | K | 2 | ROZPOCET | 0 | 0 | 0 | 0 | 0 | 2 | 22.46 | 4 | 48
25 | K | 430362021.S | Výstuž schodiskových konštrukcií zo zváraných sietí z drôtov typu KARI | t | 0.017 | 1219.37 |  |  |  |  | znížená | 15.7248 | 0.26732 | 1.203 | 0.02045 | 0 | 0 | 4 | K | 2 | ROZPOCET | 0 | 0 | 0 | 0 | 0 | 2 | 20.73 | 4 | 50
26 | K | 434351141.S | Debnenie stupňov na podstupňovej doske alebo na teréne pôdorysne priamočiarych zhotovenie | m2 | 1.575 | 16.91 |  |  |  |  | znížená | 0.83466 | 1.3146 | 0.021462 | 0.033803 | 0 | 0 | 4 | K | 2 | ROZPOCET | 0 | 0 | 0 | 0 | 0 | 2 | 26.63 | 4 | 52
27 | K | 434351142.S | Debnenie stupňov na podstupňovej doske alebo na teréne pôdorysne priamočiarych odstránenie | m2 | 1.575 | 3.95 |  |  |  |  | znížená | 0.259 | 0.40792 | 0 | 0 | 0 | 0 | 4 | K | 2 | ROZPOCET | 0 | 0 | 0 | 0 | 0 | 2 | 6.22 | 4 | 54
| D | 6 | Úpravy povrchov, podlahy, osadenie | [9 empty] | 1361.1393 |  | 61.9376 |  | 0 | 1 | D | 1 | ROZPOCET | [6 empty] | 27362.69
28 | K | 611421431.S | Oprava vnútorných vápenných omietok stropov železobetónových rovných tvárnicových a klenieb, opravovaná plocha nad 30 do 50 % štukových | m2 | 367.12 | 4.88 |  |  |  |  | znížená | 0.50229 | 184.4007 | 0.020872 | 7.6625 | 0 | 0 | 4 | K | 2 | ROZPOCET | 0 | 0 | 0 | 0 | 0 | 2 | 1791.55 | 4 | 56
29 | K | 611460112.S | Príprava vnútorného podkladu stropov na betónové podklady kontaktným mostíkom | m2 | 367.12 | 2.06 |  |  |  |  | znížená | 0.11209 | 41.1505 | 0.000425 | 0.15603 | 0 | 0 | 4 | K | 2 | ROZPOCET | 0 | 0 | 0 | 0 | 0 | 2 | 756.27 | 4 | 58
30 | K | 611460362.S | Vnútorná omietka stropov vápennocementová jednovrstvová, hr. 8 mm | m2 | 367.12 | 9.02 |  |  |  |  | znížená | 0.40826 | 149.8804 | 0.011 | 4.0383 | 0 | 0 | 4 | K | 2 | ROZPOCET | 0 | 0 | 0 | 0 | 0 | 2 | 3311.42 | 4 | 60
31 | K | 611481121.S | Potiahnutie vnútorných stropov sklotextilnou mriežkou s vložením bez lepidla | m2 | 183.56 | 2.54 |  |  |  |  | znížená | 0.09003 | 16.5259 | 0.000154 | 0.028268 | 0 | 0 | 4 | K | 2 | ROZPOCET | 0 | 0 | 0 | 0 | 0 | 2 | 466.24 | 4 | 62
32 | K | 612421431.S | Oprava vnútorných vápenných omietok stien, v množstve opravenej plochy nad 30 do 50 % štukových | m2 | 948.095 | 4.41 |  |  |  |  | znížená | 0.4279 | 405.6899 | 0.018984 | 17.9986 | 0 | 0 | 4 | K | 2 | ROZPOCET | 0 | 0 | 0 | 0 | 0 | 2 | 4181.1 | 4 | 64
33 | K | 612460112.S | Príprava vnútorného podkladu stien na betónové podklady kontaktným mostíkom | m2 | 935.626 | 1.85 |  |  |  |  | znížená | 0.05209 | 48.7368 | 0.000425 | 0.39764 | 0 | 0 | 4 | K | 2 | ROZPOCET | 0 | 0 | 0 | 0 | 0 | 2 | 1730.91 | 4 | 66
34 | K | 612460151.S | Príprava vnútorného podkladu stien cementovým prednástrekom, hr. 3 mm | m2 | 119.6 | 4.84 |  |  |  |  | znížená | 0.24801 | 29.662 | 0.004935 | 0.59023 | 0 | 0 | 4 | K | 2 | ROZPOCET | 0 | 0 | 0 | 0 | 0 | 2 | 578.86 | 4 | 68
35 | K | 612460242.S | Vnútorná omietka stien vápennocementová jadrová (hrubá), hr. 15 mm | m2 | 119.6 | 9.99 |  |  |  |  | znížená | 0.40085 | 47.9417 | 0.023625 | 2.8255 | 0 | 0 | 4 | K | 2 | ROZPOCET | 0 | 0 | 0 | 0 | 0 | 2 | 1194.8 | 4 | 70
36 | K | 612460363.S | Vnútorná omietka stien vápennocementová jednovrstvová, hr. 10 mm | m2 | 935.626 | 8.03 |  |  |  |  | znížená | 0.3187 | 298.184 | 0.013125 | 12.2801 | 0 | 0 | 4 | K | 2 | ROZPOCET | 0 | 0 | 0 | 0 | 0 | 2 | 7513.08 | 4 | 72
37 | K | 612481011.R | Priebežná omietková lišta (omietnik) z pozinkovaného plechu pre hrúbku omietky 6 mm | m2 | 935.626 | 1.05 |  |  |  |  | znížená | 0.06136 | 57.41 | 0.001764 | 1.6504 | 0 | 0 | 4 | K | 2 | ROZPOCET | 0 | 0 | 0 | 0 | 0 | 2 | 982.41 | 4 | 74
38 | K | 612481121.S | Potiahnutie vnútorných stien sklotextilnou mriežkou s vložením bez lepidla | m2 | 23.92 | 2.18 |  |  |  |  | znížená | 0.07003 | 1.6751 | 0.000154 | 0.0036837 | 0 | 0 | 4 | K | 2 | ROZPOCET | 0 | 0 | 0 | 0 | 0 | 2 | 52.15 | 4 | 76
39 | K | 622460124.S | Príprava vonkajšieho podkladu stien penetráciou pod omietky a nátery | m2 | 130.87 | 2.04 |  |  |  |  | znížená | 0.09208 | 12.0505 | 0.0004 | 0.052348 | 0 | 0 | 4 | K | 2 | ROZPOCET | 0 | 0 | 0 | 0 | 0 | 2 | 266.97 | 4 | 78
40 | K | 622460365.S | Vonkajšia omietka stien vápennocementová jednovrstvová, hr. 20 mm | m2 | 11.27 | 13.38 |  |  |  |  | znížená | 0.51139 | 5.7634 | 0.02625 | 0.29584 | 0 | 0 | 4 | K | 2 | ROZPOCET | 0 | 0 | 0 | 0 | 0 | 2 | 150.79 | 4 | 80
41 | K | 622464222 | Vonkajšia omietka stien tenkovrstvová , silikátová, škrabaná, hr. 2 mm | m2 | 11.27 | 12.61 |  |  |  |  | znížená | 0.35868 | 4.0423 | 0.0033 | 0.037191 | 0 | 0 | 4 | K | 2 | ROZPOCET | 0 | 0 | 0 | 0 | 0 | 2 | 142.11 | 4 | 82
42 | K | 625255116.S | Systém hydroizolácie a zateplenia balkónov a lodžií - butylová izolačná páska samolepiaca | m | 9.6 | 3.83 |  |  |  |  | znížená | 0.04504 | 0.43238 | 7.7e-05 | 0.0007392 | 0 | 0 | 4 | K | 2 | ROZPOCET | 0 | 0 | 0 | 0 | 0 | 2 | 36.77 | 4 | 84
43 | K | 631312611.S | Mazanina z betónu prostého (m3) tr. C 16/20 hr.nad 50 do 80 mm | m3 | 0.61 | 128.75 |  |  |  |  | znížená | 3.1671 | 1.9319 | 2.1941 | 1.3384 | 0 | 0 | 4 | K | 2 | ROZPOCET | 0 | 0 | 0 | 0 | 0 | 2 | 78.54 | 4 | 86
44 | K | 631312661.S | Mazanina z betónu prostého (m3) tr. C 20/25 hr.nad 50 do 80 mm | m3 | 0.233 | 135.84 |  |  |  |  | znížená | 3.1698 | 0.73857 | 2.2405 | 0.52203 | 0 | 0 | 4 | K | 2 | ROZPOCET | 0 | 0 | 0 | 0 | 0 | 2 | 31.65 | 4 | 88
45 | K | 631313511.S | Mazanina z betónu prostého (m3) tr. C 12/15 hr.nad 80 do 120 mm | m3 | 0.466 | 114.25 |  |  |  |  | znížená | 2.5715 | 1.1983 | 2.2354 | 1.0417 | 0 | 0 | 4 | K | 2 | ROZPOCET | 0 | 0 | 0 | 0 | 0 | 2 | 53.24 | 4 | 90
46 | K | 631315511.S | Mazanina z betónu prostého (m3) tr. C 12/15 hr.nad 120 do 240 mm | m3 | 2.395 | 110.29 |  |  |  |  | znížená | 2.3225 | 5.5625 | 2.2354 | 5.3539 | 0 | 0 | 4 | K | 2 | ROZPOCET | 0 | 0 | 0 | 0 | 0 | 2 | 264.14 | 4 | 92
47 | K | 631315661.S | Mazanina z betónu prostého (m3) tr. C 20/25 hr.nad 120 do 240 mm | m3 | 0.932 | 122.45 |  |  |  |  | znížená | 2.3228 | 2.1649 | 2.2405 | 2.0881 | 0 | 0 | 4 | K | 2 | ROZPOCET | 0 | 0 | 0 | 0 | 0 | 2 | 114.12 | 4 | 94
48 | K | 631319161.S | Príplatok za prehlad. betónovej mazaniny min. tr.C 8/10 oceľ. hlad. hr. 50-80 mm (40kg/m3) | m3 | 0.843 | 51.4 |  |  |  |  | znížená | 2.7854 | 2.3481 | 0.04 | 0.03372 | 0 | 0 | 4 | K | 2 | ROZPOCET | 0 | 0 | 0 | 0 | 0 | 2 | 43.33 | 4 | 96
49 | K | 631319171.S | Príplatok za strhnutie povrchu mazaniny latou pre hr. obidvoch vrstiev mazaniny nad 50 do 80 mm | m3 | 0.843 | 13.84 |  |  |  |  | znížená | 0.846 | 0.71318 | 0 | 0 | 0 | 0 | 4 | K | 2 | ROZPOCET | 0 | 0 | 0 | 0 | 0 | 2 | 11.67 | 4 | 98
50 | K | 631361821.S | Výstuž mazanín z betónov (z kameniva) a z ľahkých betónov z betonárskej ocele B500 (10505) | t | 0.009 | 1051.24 |  |  |  |  | znížená | 15.8233 | 0.14241 | 1.0087 | 0.0090779 | 0 | 0 | 4 | K | 2 | ROZPOCET | 0 | 0 | 0 | 0 | 0 | 2 | 9.46 | 4 | 100
51 | K | 631362021.S | Výstuž mazanín z betónov (z kameniva) a z ľahkých betónov zo zváraných sietí z drôtov typu KARI | t | 0.069 | 1216.41 |  |  |  |  | znížená | 15.7718 | 1.0883 | 1.203 | 0.083004 | 0 | 0 | 4 | K | 2 | ROZPOCET | 0 | 0 | 0 | 0 | 0 | 2 | 83.93 | 4 | 102
52 | K | 631362401.S | Výstuž mazanín z betónov (z kameniva) a z ľahkých betónov zo sietí KARI, priemer drôtu 4/4 mm, veľkosť oka 100x100 mm | m2 | 29.28 | 2.56 |  |  |  |  | znížená | 0.04046 | 1.1847 | 0.0022074 | 0.064633 | 0 | 0 | 4 | K | 2 | ROZPOCET | 0 | 0 | 0 | 0 | 0 | 2 | 74.96 | 4 | 104
53 | K | 631362442.S | Výstuž mazanín z betónov (z kameniva) a z ľahkých betónov zo sietí KARI, priemer drôtu 8/8 mm, veľkosť oka 150x150 mm | m2 | 11.184 | 5.74 |  |  |  |  | znížená | 0.04674 | 0.52274 | 0.0062736 | 0.070164 | 0 | 0 | 4 | K | 2 | ROZPOCET | 0 | 0 | 0 | 0 | 0 | 2 | 64.2 | 4 | 106
54 | K | 632001021.S | Zhotovenie okrajovej dilatačnej pásky z PE | m | 52.77 | 0.23 |  |  |  |  | znížená | 0.01501 | 0.79208 | 0 | 0 | 0 | 0 | 4 | K | 2 | ROZPOCET | 0 | 0 | 0 | 0 | 0 | 2 | 12.14 | 4 | 108
55 | M | 283320004900.S | Okrajová dilatačná páska z PE 120/10 mm bez fólie na oddilatovanie poterov od stenových konštrukcií | m | 55.409 | 0.73 |  |  |  |  | znížená | 0 | 0 | 0.00018 | 0.0099736 | 0 | 0 | 8 | M | 2 | ROZPOCET | 0 | 0 | 0 | 0 | 0 | 2 | 40.45 | 4 | 110
56 | K | 632001051.S | Zhotovenie jednonásobného penetračného náteru pre potery a stierky | m2 | 61.045 | 0.55 |  |  |  |  | znížená | 0.03501 | 2.1372 | 0 | 0 | 0 | 0 | 4 | K | 2 | ROZPOCET | 0 | 0 | 0 | 0 | 0 | 2 | 33.57 | 4 | 112
57 | M | 585520008700.S | Penetračný náter na nasiakavé podklady pod potery, samonivelizačné hmoty a stavebné lepidlá | kg | 12.575 | 4.67 |  |  |  |  | znížená | 0 | 0 | 0.001 | 0.012575 | 0 | 0 | 8 | M | 2 | ROZPOCET | 0 | 0 | 0 | 0 | 0 | 2 | 58.73 | 4 | 114
58 | K | 632451605.S | Ochranný antikorózny náter na báze cementu s PP vláknami na výstuž | m2 | 4 | 8.9 |  |  |  |  | znížená | 0.20512 | 0.82048 | 0.0021 | 0.0084 | 0 | 0 | 4 | K | 2 | ROZPOCET | 0 | 0 | 0 | 0 | 0 | 2 | 35.6 | 4 | 116
59 | K | 632451626.S | Sanácia betónovej konštrukcie opravnou (reprofilačnou) maltou na betón a murivo hr. 30 mm | m2 | 44.845 | 44.81 |  |  |  |  | znížená | 0.233 | 10.4489 | 0.051 | 2.2871 | 0 | 0 | 4 | K | 2 | ROZPOCET | 0 | 0 | 0 | 0 | 0 | 2 | 2009.5 | 4 | 118
60 | K | 632451686.S | Oprava a vyrovnanie konštrukcie rýchlotuhnúcou vyrovnávacou maltou hr. 30 mm | m2 | 1.2 | 66.19 |  |  |  |  | znížená | 0.23229 | 0.27875 | 0.039 | 0.0468 | 0 | 0 | 4 | K | 2 | ROZPOCET | 0 | 0 | 0 | 0 | 0 | 2 | 79.43 | 4 | 120
61 | K | 632452249.S | Cementový poter (vhodný aj ako spádový), pevnosti v tlaku 25 MPa, hr. 50 mm | m2 | 4 | 35.12 |  |  |  |  | znížená | 0.55076 | 2.203 | 0.09785 | 0.3914 | 0 | 0 | 4 | K | 2 | ROZPOCET | 0 | 0 | 0 | 0 | 0 | 2 | 140.48 | 4 | 122
62 | K | 632452644.S | Cementová samonivelizačná stierka, pevnosti v tlaku 25 MPa, hr. 5 mm | m2 | 57.045 | 10.61 |  |  |  |  | znížená | 0.21331 | 12.1683 | 0.00867 | 0.49458 | 0 | 0 | 4 | K | 2 | ROZPOCET | 0 | 0 | 0 | 0 | 0 | 2 | 605.25 | 4 | 124
63 | K | 633451514.S | Soklíky vysoké 100 mm z cem. malty pre omietky s polžliabkom rovné ťahané s jednoduchým profilom | m | 0.96 | 4.18 |  |  |  |  | znížená | 0.19141 | 0.18375 | 0.0069416 | 0.0066639 | 0 | 0 | 4 | K | 2 | ROZPOCET | 0 | 0 | 0 | 0 | 0 | 2 | 4.01 | 4 | 126
64 | K | 634601521.S | Zaplnenie dilatačných škár v mazaninách tmelom akrylátovým šírky škáry do 10 mm | m | 52.77 | 4.13 |  |  |  |  | znížená | 0.14502 | 7.6527 | 0.00034481 | 0.018195 | 0 | 0 | 4 | K | 2 | ROZPOCET | 0 | 0 | 0 | 0 | 0 | 2 | 217.94 | 4 | 128
65 | K | 642944121.S | Dodatočná montáž oceľovej dverovej zárubne, plochy otvoru do 2,5 m2 | ks | 1 | 60.67 |  |  |  |  | znížená | 3.3132 | 3.3132 | 0.03964 | 0.03964 | 0 | 0 | 4 | K | 2 | ROZPOCET | 0 | 0 | 0 | 0 | 0 | 2 | 60.67 | 4 | 130
66 | M | 553310002100.1 | Zárubňa kovová 900x1970mm, dvojdielna na dodatočnú montáž, pol D01-L | ks | 1 | 80.25 |  |  |  |  | znížená | 0 | 0 | 0 | 0 | 0 | 0 | 8 | M | 2 | ROZPOCET | 0 | 0 | 0 | 0 | 0 | 2 | 80.25 | 4 | 132
| D | 9 | Ostatné konštrukcie a práce-búranie | [9 empty] | 840.4549 |  | 12.8696 |  | 81.853 | 1 | D | 1 | ROZPOCET | [6 empty] | 17767.44
67 | K | 938902071.R | Očistenie povrchu obnaženej výstuže oceľovou kefou | m2 | 4 | 2.24 |  |  |  |  | znížená | 0.087 | 0.348 | 0 | 0 | 0 | 0 | 4 | K | 2 | ROZPOCET | 0 | 0 | 0 | 0 | 0 | 2 | 8.96 | 4 | 134
68 | K | 938902071.S | Očistenie povrchu betónových konštrukcií tlakovou vodou | m2 | 490.72 | 1.85 |  |  |  |  | znížená | 0.087 | 42.6926 | 0 | 0 | 0 | 0 | 4 | K | 2 | ROZPOCET | 0 | 0 | 0 | 0 | 0 | 2 | 907.83 | 4 | 136
69 | K | 941955001.S | Lešenie ľahké pracovné pomocné, s výškou lešeňovej podlahy do 1,20 m | m2 | 367.12 | 2.78 |  |  |  |  | znížená | 0.09921 | 36.422 | 0.034895 | 12.8105 | 0 | 0 | 4 | K | 2 | ROZPOCET | 0 | 0 | 0 | 0 | 0 | 2 | 1020.59 | 4 | 138
70 | K | 952901111.S | Vyčistenie budov pri výške podlaží do 4 m | m2 | 61.705 | 4.33 |  |  |  |  | znížená | 0.32401 | 19.993 | 4.9e-05 | 0.0030235 | 0 | 0 | 4 | K | 2 | ROZPOCET | 0 | 0 | 0 | 0 | 0 | 2 | 267.18 | 4 | 140
71 | K | 953946201.S | Systémový priamy balkónový profil (hliníkový) | m | 10.64 | 25.76 |  |  |  |  | znížená | 0.42213 | 4.4915 | 0.0044175 | 0.047002 | 0 | 0 | 4 | K | 2 | ROZPOCET | 0 | 0 | 0 | 0 | 0 | 2 | 274.09 | 4 | 142
72 | K | 953946202.S | Systémový vonkajší rohový balkónový profil (hliníkový) | ks | 8 | 22.56 |  |  |  |  | znížená | 0.16535 | 1.3228 | 0.000735 | 0.00588 | 0 | 0 | 4 | K | 2 | ROZPOCET | 0 | 0 | 0 | 0 | 0 | 2 | 180.48 | 4 | 144
73 | K | 953946221.S | Spojka systémového balkónového profilu (hliníková) | ks | 8 | 3.11 |  |  |  |  | znížená | 0.045 | 0.36 | 1e-05 | 8e-05 | 0 | 0 | 4 | K | 2 | ROZPOCET | 0 | 0 | 0 | 0 | 0 | 2 | 24.88 | 4 | 146
74 | K | 953947952.S | Montáž hranatej kovovej vetracej mriežky plochy nad 0,06 m2 | ks | 4 | 2.29 |  |  |  |  | znížená | 0.08321 | 0.33284 | 3.5e-05 | 0.00014 | 0 | 0 | 4 | K | 2 | ROZPOCET | 0 | 0 | 0 | 0 | 0 | 2 | 9.16 | 4 | 148
75 | M | 429720339401 | Mriežka ventilačná vnútorrná so sieťkou proti hmyzu, mat.extr.hliník, 150x150mm, pol.V03 | ks | 4 | 7.09 |  |  |  |  | znížená | 0 | 0 | 0 | 0 | 0 | 0 | 8 | M | 2 | ROZPOCET | 0 | 0 | 0 | 0 | 0 | 2 | 28.36 | 4 | 150
76 | K | 953996222.S | Krytka systémového balkónového profilu (PVC) | ks | 8 | 3.08 |  |  |  |  | znížená | 0.04002 | 0.32016 | 4e-05 | 0.00032 | 0 | 0 | 4 | K | 2 | ROZPOCET | 0 | 0 | 0 | 0 | 0 | 2 | 24.64 | 4 | 152
77 | K | 953996231.S | Výplňový profil (povrazec) polyetylénový priemer 8 mm | m | 9.6 | 1.61 |  |  |  |  | znížená | 0.04004 | 0.38438 | 7.7e-05 | 0.0007392 | 0 | 0 | 4 | K | 2 | ROZPOCET | 0 | 0 | 0 | 0 | 0 | 2 | 15.46 | 4 | 154
78 | K | 959941111.S | Chemická kotva s kotevným svorníkom tesnená chemickou ampulkou do betónu, ŽB, kameňa, s vyvŕtaním otvoru M10/30/130 mm | ks | 18 | 4.28 |  |  |  |  | znížená | 0.13535 | 2.4363 | 0.000103 | 0.0018541 | 0 | 0 | 4 | K | 2 | ROZPOCET | 0 | 0 | 0 | 0 | 0 | 2 | 77.04 | 4 | 156
79 | K | 962031132.S | Búranie priečok alebo vybúranie otvorov plochy nad 4 m2 z tehál pálených, plných alebo dutých hr. do 150 mm, -0,19600t | m2 | 0.5 | 2.76 |  |  |  |  | znížená | 0.164 | 0.082 | 0 | 0 | 0.196 | 0.098 | 4 | K | 2 | ROZPOCET | 0 | 0 | 0 | 0 | 0 | 2 | 1.38 | 4 | 158
80 | K | 962032231.S | Búranie muriva alebo vybúranie otvorov plochy nad 4 m2 nadzákladového z tehál pálených, vápenopieskových, cementových na maltu, -1,90500t | m3 | 11.7 | 24.47 |  |  |  |  | znížená | 1.455 | 17.0235 | 0 | 0 | 1.905 | 22.2885 | 4 | K | 2 | ROZPOCET | 0 | 0 | 0 | 0 | 0 | 2 | 286.3 | 4 | 160
81 | K | 962032631.S | Búranie komínov. muriva z tehál nad strechou na akúkoľvek maltu, -1,63300t | m3 | 1.8 | 33.98 |  |  |  |  | znížená | 2.464 | 4.4352 | 0 | 0 | 1.633 | 2.9394 | 4 | K | 2 | ROZPOCET | 0 | 0 | 0 | 0 | 0 | 2 | 61.16 | 4 | 162
82 | K | 965042131.S | Búranie podkladov pod dlažby, liatych dlažieb a mazanín,betón alebo liaty asfalt hr.do 100 mm, plochy do 4 m2 -2,20000t | m3 | 1.029 | 116.41 |  |  |  |  | znížená | 10.0199 | 10.3105 | 0 | 0 | 2.2 | 2.2638 | 4 | K | 2 | ROZPOCET | 0 | 0 | 0 | 0 | 0 | 2 | 119.79 | 4 | 164
83 | K | 965042241.S | Búranie podkladov pod dlažby, liatych dlažieb a mazanín,betón,liaty asfalt hr.nad 100 mm, plochy nad 4 m2 -2,20000t | m3 | 3.39 | 71.87 |  |  |  |  | znížená | 5.4032 | 18.3168 | 0 | 0 | 2.2 | 7.458 | 4 | K | 2 | ROZPOCET | 0 | 0 | 0 | 0 | 0 | 2 | 243.64 | 4 | 166
84 | K | 965043341.S | Búranie podkladov pod dlažby, liatych dlažieb a mazanín,betón s poterom,teracom hr.do 100 mm, plochy nad 4 m2 -2,20000t | m3 | 1.021 | 76.75 |  |  |  |  | znížená | 5.8434 | 5.9661 | 0 | 0 | 2.2 | 2.2462 | 4 | K | 2 | ROZPOCET | 0 | 0 | 0 | 0 | 0 | 2 | 78.36 | 4 | 168
85 | K | 965049110.S | Príplatok za búranie betónovej mazaniny so zváranou sieťou alebo rabicovým pletivom hr. do 100 mm | m3 | 0.128 | 48.77 |  |  |  |  | znížená | 4.198 | 0.53734 | 0 | 0 | 0 | 0 | 4 | K | 2 | ROZPOCET | 0 | 0 | 0 | 0 | 0 | 2 | 6.24 | 4 | 170
86 | K | 965049120.S | Príplatok za búranie betónovej mazaniny so zváranou sieťou alebo rabicovým pletivom hr. nad 100 mm | m3 | 0.565 | 40.72 |  |  |  |  | znížená | 3.505 | 1.9803 | 0 | 0 | 0 | 0 | 4 | K | 2 | ROZPOCET | 0 | 0 | 0 | 0 | 0 | 2 | 23.01 | 4 | 172
87 | K | 965081712.R | Búranie soklíkov z keramických dlaždíc -0,002000t | m | 19.9 | 2.14 |  |  |  |  | znížená | 0.166 | 3.3034 | 0 | 0 | 0.02 | 0.398 | 4 | K | 2 | ROZPOCET | 0 | 0 | 0 | 0 | 0 | 2 | 42.59 | 4 | 174
88 | K | 965081812.S | Búranie dlažieb, z kamen., cement., terazzových, čadičových alebo keramických, hr. nad 10 mm, -0,06500t | m2 | 32.15 | 3.75 |  |  |  |  | znížená | 0.291 | 9.3556 | 0 | 0 | 0.065 | 2.0897 | 4 | K | 2 | ROZPOCET | 0 | 0 | 0 | 0 | 0 | 2 | 120.56 | 4 | 176
89 | K | 968061125.S | Vyvesenie dreveného dverného krídla do suti plochy do 2 m2, -0,02400t | ks | 2 | 0.68 |  |  |  |  | znížená | 0.049 | 0.098 | 0 | 0 | 0.024 | 0.048 | 4 | K | 2 | ROZPOCET | 0 | 0 | 0 | 0 | 0 | 2 | 1.36 | 4 | 178
90 | K | 968071115.S | Demontáž okien kovových, 1 bm obvodu - 0,005t | m | 3.3 | 4.75 |  |  |  |  | znížená | 0.344 | 1.1352 | 0 | 0 | 0.005 | 0.0165 | 4 | K | 2 | ROZPOCET | 0 | 0 | 0 | 0 | 0 | 2 | 15.68 | 4 | 180
91 | K | 968072455.S | Vybúranie kovových dverových zárubní plochy do 2 m2, -0,07600t | m2 | 3.546 | 22.07 |  |  |  |  | znížená | 1.6 | 5.6736 | 0 | 0 | 0.076 | 0.2695 | 4 | K | 2 | ROZPOCET | 0 | 0 | 0 | 0 | 0 | 2 | 78.26 | 4 | 182
92 | K | 968072875.R | Vybúranie a vybratie mreží -0,00600t | m2 | 37.269 | 4.98 |  |  |  |  | znížená | 0.361 | 13.4541 | 0 | 0 | 0.006 | 0.22361 | 4 | K | 2 | ROZPOCET | 0 | 0 | 0 | 0 | 0 | 2 | 185.6 | 4 | 184
93 | K | 969021111.R | Vybúranie azbestocem. potrubia DN do 150 mm, -0,0108 | m | 28 | 4.95 |  |  |  |  | znížená | 0.359 | 10.052 | 0 | 0 | 0.037 | 1.036 | 4 | K | 2 | ROZPOCET | 0 | 0 | 0 | 0 | 0 | 2 | 138.6 | 4 | 186
94 | K | 969021121.R | Vybúranie azbestocem. potrubia DN do 200 mm, -0,0158t | m | 98 | 5.82 |  |  |  |  | znížená | 0.422 | 41.356 | 0 | 0 | 0.063 | 6.174 | 4 | K | 2 | ROZPOCET | 0 | 0 | 0 | 0 | 0 | 2 | 570.36 | 4 | 188
95 | K | 971033241.S | Vybúranie otvoru v murive tehl. plochy do 0,0225 m2 hr. do 300 mm, -0,00800t | ks | 4 | 3.58 |  |  |  |  | znížená | 0.308 | 1.232 | 0 | 0 | 0.008 | 0.032 | 4 | K | 2 | ROZPOCET | 0 | 0 | 0 | 0 | 0 | 2 | 14.32 | 4 | 190
96 | K | 973031335.S | Vysekanie kapsy z tehál plochy do 0,25 m2, hl. do 300 mm, -0,08000t | ks | 4 | 11.06 |  |  |  |  | znížená | 0.952 | 3.808 | 0 | 0 | 0.08 | 0.32 | 4 | K | 2 | ROZPOCET | 0 | 0 | 0 | 0 | 0 | 2 | 44.24 | 4 | 192
97 | K | 974031164.S | Vysekávanie rýh v akomkoľvek murive tehlovom na akúkoľvek maltu do hĺbky 150 mm a š. do 150 mm, -0,04000t | m | 7.29 | 6.85 |  |  |  |  | znížená | 0.58958 | 4.298 | 0 | 0 | 0.04 | 0.2916 | 4 | K | 2 | ROZPOCET | 0 | 0 | 0 | 0 | 0 | 2 | 49.94 | 4 | 194
98 | K | 976072221.R | Vybúranie vetracích mriežok., -0,01400t | ks | 1 | 1.74 |  |  |  |  | znížená | 0.15 | 0.15 | 0 | 0 | 0.014 | 0.014 | 4 | K | 2 | ROZPOCET | 0 | 0 | 0 | 0 | 0 | 2 | 1.74 | 4 | 196
99 | K | 976074141.S | Vybúranie kotvového železa zapusteného do 300 mm, v murive alebo v dlažbe z betónu, -0,00900t | ks | 1 | 9.53 |  |  |  |  | znížená | 0.82 | 0.82 | 0 | 0 | 0.009 | 0.009 | 4 | K | 2 | ROZPOCET | 0 | 0 | 0 | 0 | 0 | 2 | 9.53 | 4 | 198
100 | K | 978012161.S | Otlčenie omietok stropov vnútorných rákosovaných vápenných alebo vápennocementových v rozsahu do 50 %, -0,02000t | m2 | 367.12 | 2.7 |  |  |  |  | znížená | 0.23235 | 85.3003 | 0 | 0 | 0.02 | 7.3424 | 4 | K | 2 | ROZPOCET | 0 | 0 | 0 | 0 | 0 | 2 | 991.22 | 4 | 200
101 | K | 978013161.S | Otlčenie omietok stien vnútorných vápenných alebo vápennocementových v rozsahu do 50 %, -0,02000t | m2 | 908.095 | 1.48 |  |  |  |  | znížená | 0.12691 | 115.2463 | 0 | 0 | 0.02 | 18.1619 | 4 | K | 2 | ROZPOCET | 0 | 0 | 0 | 0 | 0 | 2 | 1343.98 | 4 | 202
102 | K | 978059511.S | Odsekanie a odobratie obkladov stien z obkladačiek vnútorných vrátane podkladovej omietky do 2 m2, -0,06800t | m2 | 119.6 | 7.63 |  |  |  |  | znížená | 0.553 | 66.1388 | 0 | 0 | 0.068 | 8.1328 | 4 | K | 2 | ROZPOCET | 0 | 0 | 0 | 0 | 0 | 2 | 912.55 | 4 | 204
103 | K | 979011111.S | Zvislá doprava sutiny a vybúraných hmôt za prvé podlažie nad alebo pod základným podlažím | t | 105.949 | 10.25 |  |  |  |  | znížená | 0.882 | 93.447 | 0 | 0 | 0 | 0 | 4 | K | 2 | ROZPOCET | 0 | 0 | 0 | 0 | 0 | 2 | 1085.98 | 4 | 206
104 | K | 979081111.S | Odvoz sutiny a vybúraných hmôt na skládku do 1 km | t | 105.949 | 10.03 |  |  |  |  | znížená | 0.598 | 63.3575 | 0 | 0 | 0 | 0 | 4 | K | 2 | ROZPOCET | 0 | 0 | 0 | 0 | 0 | 2 | 1062.67 | 4 | 208
105 | K | 979081121.S | Odvoz sutiny a vybúraných hmôt na skládku za každý ďalší 1 km (24x) | t | 2542.776 | 0.31 |  |  |  |  | znížená | 0.007 | 17.7994 | 0 | 0 | 0 | 0 | 4 | K | 2 | ROZPOCET | 0 | 0 | 0 | 0 | 0 | 2 | 788.26 | 4 | 210
106 | K | 979082111.S | Vnútrostavenisková doprava sutiny a vybúraných hmôt do 10 m | t | 105.949 | 10.34 |  |  |  |  | znížená | 0.89 | 94.2946 | 0 | 0 | 0 | 0 | 4 | K | 2 | ROZPOCET | 0 | 0 | 0 | 0 | 0 | 2 | 1095.51 | 4 | 212
107 | K | 979082121.S | Vnútrostavenisková doprava sutiny a vybúraných hmôt za každých ďalších 5 m (4x) | t | 423.796 | 1.16 |  |  |  |  | znížená | 0.1 | 42.3796 | 0 | 0 | 0 | 0 | 4 | K | 2 | ROZPOCET | 0 | 0 | 0 | 0 | 0 | 2 | 491.6 | 4 | 214
108 | K | 979089012.S | Poplatok za skladovanie - betón, tehly, dlaždice (17 01) ostatné | t | 105.949 | 40.2 |  |  |  |  | znížená | 0 | 0 | 0 | 0 | 0 | 0 | 4 | K | 2 | ROZPOCET | 0 | 0 | 0 | 0 | 0 | 2 | 4259.15 | 4 | 216
109 | K | 979089112.R | Poplatok za likvidáciu a zneškodnenie nebezpečného odpadu -azbestocementových materiálov | t | 1.851 | 435 |  |  |  |  | znížená | 0 | 0 | 0 | 0 | 0 | 0 | 4 | K | 2 | ROZPOCET | 0 | 0 | 0 | 0 | 0 | 2 | 805.19 | 4 | 218
| D | 99 | Presun hmôt HSV | [9 empty] | 194.3381 |  | 0 |  | 0 | 1 | D | 1 | ROZPOCET | [6 empty] | 2820.78
110 | K | 999281111.S | Presun hmôt pre opravy a údržbu objektov vrátane vonkajších plášťov výšky do 25 m | t | 78.903 | 35.75 |  |  |  |  | znížená | 2.463 | 194.3381 | 0 | 0 | 0 | 0 | 4 | K | 2 | ROZPOCET | 0 | 0 | 0 | 0 | 0 | 2 | 2820.78 | 4 | 220
| D | PSV | Práce a dodávky PSV | [9 empty] | 1730.2362 |  | 25.2272 |  | 29.8137 | 2 | D | 0 | ROZPOCET | [6 empty] | 76385.69
| D | 711 | Izolácie proti vode a vlhkosti | [9 empty] | 16.4814 |  | 0.2976 |  | 0 | 2 | D | 1 | ROZPOCET | [6 empty] | 650.19
111 | K | 711111001.S | Zhotovenie izolácie proti zemnej vlhkosti vodorovná náterom penetračným za studena | m2 | 20.618 | 0.23 |  |  |  |  | znížená | 0.01303 | 0.26865 | 0 | 0 | 0 | 0 | 16 | K | 2 | ROZPOCET | 0 | 0 | 0 | 0 | 0 | 2 | 4.74 | 16 | 222
112 | K | 711112001.S | Zhotovenie izolácie proti zemnej vlhkosti zvislá penetračným náterom za studena | m2 | 2.423 | 0.29 |  |  |  |  | znížená | 0.01603 | 0.038841 | 0 | 0 | 0 | 0 | 16 | K | 2 | ROZPOCET | 0 | 0 | 0 | 0 | 0 | 2 | 0.7 | 16 | 224
113 | M | 246170000900.S | Lak asfaltový penetračný | t | 0.007 | 1799.87 |  |  |  |  | znížená | 0 | 0 | 1 | 0.007 | 0 | 0 | 32 | M | 2 | ROZPOCET | 0 | 0 | 0 | 0 | 0 | 2 | 12.6 | 16 | 226
114 | K | 711141559.S | Zhotovenie izolácie proti zemnej vlhkosti a tlakovej vode vodorovná NAIP pritavením | m2 | 41.236 | 4.32 |  |  |  |  | znížená | 0.211 | 8.7008 | 0.00054226 | 0.022361 | 0 | 0 | 16 | K | 2 | ROZPOCET | 0 | 0 | 0 | 0 | 0 | 2 | 178.14 | 16 | 228
115 | K | 711142559.S | Zhotovenie izolácie proti zemnej vlhkosti a tlakovej vode zvislá NAIP pritavením | m2 | 4.846 | 4.68 |  |  |  |  | znížená | 0.23102 | 1.1195 | 0.00054226 | 0.0026278 | 0 | 0 | 16 | K | 2 | ROZPOCET | 0 | 0 | 0 | 0 | 0 | 2 | 22.68 | 16 | 230
116 | M | 628310001000.S | Pás asfaltový s posypom hr. 3,5 mm vystužený sklenenou rohožou | m2 | 53.236 | 2.9 |  |  |  |  | znížená | 0 | 0 | 0.00425 | 0.22625 | 0 | 0 | 32 | M | 2 | ROZPOCET | 0 | 0 | 0 | 0 | 0 | 2 | 154.38 | 16 | 232
117 | K | 711113131.S | Izolácie proti zemnej vlhkosti a povrchovej vode 2-zložkovou stierkou hydroizolačnou minerálnou pružnou hr. 2 mm na ploche vodorovnej | m2 | 4 | 14.52 |  |  |  |  | znížená | 0.25338 | 1.0135 | 0.0035 | 0.014 | 0 | 0 | 16 | K | 2 | ROZPOCET | 0 | 0 | 0 | 0 | 0 | 2 | 58.08 | 16 | 234
118 | K | 711113212.S | Zhotovenie izolácie proti zemnej vlhkosti na vodorovnej ploche náterom 2x z kryštalickej izol. | m2 | 7.456 | 3.92 |  |  |  |  | znížená | 0.19017 | 1.4179 | 0 | 0 | 0 | 0 | 16 | K | 2 | ROZPOCET | 0 | 0 | 0 | 0 | 0 | 2 | 29.23 | 16 | 236
119 | M | 245640000100.S | Hmota hydroizolačná kryštalická | kg | 13.42 | 3.2 |  |  |  |  | znížená | 0 | 0 | 0.001 | 0.01342 | 0 | 0 | 32 | M | 2 | ROZPOCET | 0 | 0 | 0 | 0 | 0 | 2 | 42.94 | 16 | 238
120 | K | 711131102.S | Zhotovenie geotextílie alebo tkaniny na plochu vodorovnú | m2 | 12.2 | 0.49 |  |  |  |  | znížená | 0.02702 | 0.32964 | 0 | 0 | 0 | 0 | 16 | K | 2 | ROZPOCET | 0 | 0 | 0 | 0 | 0 | 2 | 5.98 | 16 | 240
121 | M | 693110001900.S | Geotextília polypropylénová netkaná 120 g/m2 | m2 | 14.03 | 1.36 |  |  |  |  | znížená | 0 | 0 | 0.00012 | 0.0016836 | 0 | 0 | 32 | M | 2 | ROZPOCET | 0 | 0 | 0 | 0 | 0 | 2 | 19.08 | 16 | 242
122 | K | 711415110.S | Izolácia proti tlakovej vode bitúmenovou emulziou na ploche vodorovnej | m2 | 32.57 | 3.21 |  |  |  |  | znížená | 0.1103 | 3.5925 | 0.000315 | 0.01026 | 0 | 0 | 16 | K | 2 | ROZPOCET | 0 | 0 | 0 | 0 | 0 | 2 | 104.55 | 16 | 244
123 | K | 998711202.S | Presun hmôt pre izoláciu proti vode v objektoch výšky nad 6 do 12 m | % | 8.44 | 2.025 |  |  |  |  | znížená | 0 | 0 | 0 | 0 | 0 | 0 | 16 | K | 2 | ROZPOCET | 0 | 0 | 0 | 0 | 0 | 2 | 17.09 | 16 | 246
| D | 712 | Izolácie striech, povlakové krytiny | [9 empty] | 20.149 |  | 0.048988 |  | 0.1808 | 2 | D | 1 | ROZPOCET | [6 empty] | 583.63
124 | K | 712300831.R | Odstránenie hydroizolácie z asf.pásu 1x -0,00600t | m2 | 11.3 | 1.5 |  |  |  |  | znížená | 0.05 | 0.565 | 0 | 0 | 0.006 | 0.0678 | 16 | K | 2 | ROZPOCET | 0 | 0 | 0 | 0 | 0 | 2 | 16.95 | 16 | 248
125 | K | 712300832.R | Odstránenie hydroizolácie z asf.pásu dvojvrstvovej, -0,01000t | m2 | 11.3 | 3 |  |  |  |  | znížená | 0.0575 | 0.64975 | 0 | 0 | 0.01 | 0.113 | 16 | K | 2 | ROZPOCET | 0 | 0 | 0 | 0 | 0 | 2 | 33.9 | 16 | 250
126 | K | 712973761.S | Detaily k termoplastom všeobecne, ukončujúci profil na stene tvaru "Z" pri ukončení z HPP rš 125 mm | m | 34 | 14.71 |  |  |  |  | znížená | 0.55689 | 18.9343 | 0.00064083 | 0.021788 | 0 | 0 | 16 | K | 2 | ROZPOCET | 0 | 0 | 0 | 0 | 0 | 2 | 500.14 | 16 | 252
127 | M | 311690001000.S | Rozperný nit 6x30 mm do betónu, hliníkový | ks | 272 | 0.12 |  |  |  |  | znížená | 0 | 0 | 0.0001 | 0.0272 | 0 | 0 | 32 | M | 2 | ROZPOCET | 0 | 0 | 0 | 0 | 0 | 2 | 32.64 | 16 | 254
| D | 713 | Izolácie tepelné | [9 empty] | 1.3379 |  | 0.025635 |  | 0 | 2 | D | 1 | ROZPOCET | [6 empty] | 134.81
128 | K | 713120010.S | Zakrývanie tepelnej izolácie podláh fóliou | m2 | 12.2 | 0.83 |  |  |  |  | znížená | 0.04501 | 0.54912 | 2e-06 | 2.44e-05 | 0 | 0 | 16 | K | 2 | ROZPOCET | 0 | 0 | 0 | 0 | 0 | 2 | 10.13 | 16 | 256
129 | M | 283230011400.S | Krycia PE fólia hr. 0,12 mm, | m2 | 12.2 | 0.48 |  |  |  |  | znížená | 0 | 0 | 0.0001 | 0.00122 | 0 | 0 | 32 | M | 2 | ROZPOCET | 0 | 0 | 0 | 0 | 0 | 2 | 5.86 | 16 | 258
130 | K | 713122111.S | Montáž tepelnej izolácie podláh polystyrénom, kladeným voľne v jednej vrstve | m2 | 12.2 | 1 |  |  |  |  | znížená | 0.064658 | 0.78883 | 0 | 0 | 0 | 0 | 16 | K | 2 | ROZPOCET | 0 | 0 | 0 | 0 | 0 | 2 | 12.2 | 16 | 260
131 | M | 283720008900.S | Doska EPS hr. 80 mm, pevnosť v tlaku 150 kPa, na zateplenie podláh a plochých striech | m2 | 12.444 | 7.95 |  |  |  |  | znížená | 0 | 0 | 0.00196 | 0.02439 | 0 | 0 | 32 | M | 2 | ROZPOCET | 0 | 0 | 0 | 0 | 0 | 2 | 98.93 | 16 | 262
132 | K | 998713202.S | Presun hmôt pre izolácie tepelné v objektoch výšky nad 6 m do 12 m | % | 7.32 | 1.05 |  |  |  |  | znížená | 0 | 0 | 0 | 0 | 0 | 0 | 16 | K | 2 | ROZPOCET | 0 | 0 | 0 | 0 | 0 | 2 | 7.69 | 16 | 264
| D | 762 | Konštrukcie tesárske | [9 empty] | 375.5744 |  | 1.9631 |  | 9.0956 | 2 | D | 1 | ROZPOCET | [6 empty] | 14135.6
133 | K | 762331812.S | Demontáž viazaných konštrukcií krovov so sklonom do 60°, prierezovej plochy 120 - 224 cm2, -0,01400 t | m | 438 | 2.12 |  |  |  |  | znížená | 0.121 | 52.998 | 0 | 0 | 0.014 | 6.132 | 16 | K | 2 | ROZPOCET | 0 | 0 | 0 | 0 | 0 | 2 | 928.56 | 16 | 266
134 | K | 762331813.S | Demontáž viazaných konštrukcií krovov so sklonom do 60°, prierezovej plochy 224 - 288 cm2, -0,02400 t | m | 46.4 | 2.55 |  |  |  |  | znížená | 0.146 | 6.7744 | 0 | 0 | 0.024 | 1.1136 | 16 | K | 2 | ROZPOCET | 0 | 0 | 0 | 0 | 0 | 2 | 118.32 | 16 | 268
135 | K | 762332120.S | Montáž viazaných konštrukcií krovov striech z reziva priemernej plochy 120 - 224 cm2 | m | 572.55 | 7.09 |  |  |  |  | znížená | 0.30696 | 175.7499 | 0.00026 | 0.14886 | 0 | 0 | 16 | K | 2 | ROZPOCET | 0 | 0 | 0 | 0 | 0 | 2 | 4059.38 | 16 | 270
136 | K | 762332130.S | Montáž viazaných konštrukcií krovov striech z reziva priemernej plochy 224 - 288 cm2 | m | 46.4 | 10.2 |  |  |  |  | znížená | 0.39696 | 18.4189 | 0.00026 | 0.012064 | 0 | 0 | 16 | K | 2 | ROZPOCET | 0 | 0 | 0 | 0 | 0 | 2 | 473.28 | 16 | 272
137 | M | 605120002900.S | Hranoly zo smreku neopracované hranené akosť I dĺ. 4000-6500 mm x hr. 120 mm, š. 120-180 mm | m3 | 11.656 | 322.25 |  |  |  |  | znížená | 0 | 0 | 0 | 0 | 0 | 0 | 32 | M | 2 | ROZPOCET | 0 | 0 | 0 | 0 | 0 | 2 | 3756.15 | 16 | 274
138 | K | 762341202.S | Montáž latovania zložitých striech pre sklon do 60° | m | 1322 | 0.9 |  |  |  |  | znížená | 0.05305 | 70.1321 | 0 | 0 | 0 | 0 | 16 | K | 2 | ROZPOCET | 0 | 0 | 0 | 0 | 0 | 2 | 1189.8 | 16 | 276
139 | K | 762341252.S | Montáž kontralát pre sklon od 22° do 35° | m | 484.4 | 1.19 |  |  |  |  | znížená | 0.0701 | 33.9564 | 0 | 0 | 0 | 0 | 16 | K | 2 | ROZPOCET | 0 | 0 | 0 | 0 | 0 | 2 | 576.44 | 16 | 278
140 | M | 605430000200 | Rezivo stavebné zo smreku - strešné laty impregnované hr. 40 mm, š. 50 mm, dĺ. 4000-5000 mm, | m3 | 2.908 | 322.25 |  |  |  |  | znížená | 0 | 0 | 0.5 | 1.454 | 0 | 0 | 32 | M | 2 | ROZPOCET | 0 | 0 | 0 | 0 | 0 | 2 | 937.1 | 16 | 280
141 | M | 605120000100.S | Hranoly zo smreku neopracované hranené akosť I, prierez 76-100 cm2, dĺ. 4000-6500 mm | m3 | 2.552 | 322.25 |  |  |  |  | znížená | 0 | 0 | 0 | 0 | 0 | 0 | 32 | M | 2 | ROZPOCET | 0 | 0 | 0 | 0 | 0 | 2 | 822.38 | 16 | 282
142 | K | 762342812.S | Demontáž latovania striech so sklonom do 60° pri osovej vzdialenosti lát 0,22 - 0,50 m, -0,00500 t | m2 | 370 | 0.71 |  |  |  |  | znížená | 0.047 | 17.39 | 0 | 0 | 0.005 | 1.85 | 16 | K | 2 | ROZPOCET | 0 | 0 | 0 | 0 | 0 | 2 | 262.7 | 16 | 284
143 | K | 762395000.S | Spojovacie prostriedky pre viazané konštrukcie krovov, debnenie a laťovanie, nadstrešné konštr., spádové kliny - svorky, dosky, klince, pásová oceľ, vruty | m3 | 15.58 | 28.41 |  |  |  |  | znížená | 0.00992 | 0.15455 | 0.02235 | 0.34822 | 0 | 0 | 16 | K | 2 | ROZPOCET | 0 | 0 | 0 | 0 | 0 | 2 | 442.63 | 16 | 286
144 | K | 998762202.S | Presun hmôt pre konštrukcie tesárske v objektoch výšky do 12 m | % | 184.546 | 3.0825 |  |  |  |  | znížená | 0 | 0 | 0 | 0 | 0 | 0 | 16 | K | 2 | ROZPOCET | 0 | 0 | 0 | 0 | 0 | 2 | 568.86 | 16 | 288
| D | 764 | Konštrukcie klampiarske | [9 empty] | 73.637 |  | 0.17811 |  | 0.61359 | 2 | D | 1 | ROZPOCET | [6 empty] | 1770.35
145 | K | 764322830.S | Demontáž odkvapov na strechách s tvrdou krytinou bez podkladového plechu do 30° rš 400 mm, -0,00320t | m | 62.6 | 0.71 |  |  |  |  | znížená | 0.047 | 2.9422 | 0 | 0 | 0.0032 | 0.20032 | 16 | K | 2 | ROZPOCET | 0 | 0 | 0 | 0 | 0 | 2 | 44.45 | 16 | 290
146 | K | 764324062.S | Montáž oplechovania celoplošným lepením r.š. 400 mm | m | 17 | 37.82 |  |  |  |  | znížená | 1.4974 | 25.4565 | 0.0012942 | 0.022001 | 0 | 0 | 16 | K | 2 | ROZPOCET | 0 | 0 | 0 | 0 | 0 | 2 | 642.94 | 16 | 292
147 | M | 138110000600.S | Plech tabuľový pozinkovaný, hr. 0,5 - 0,75 mm | m2 | 7.684 | 9.73 |  |  |  |  | znížená | 0 | 0 | 0.0075 | 0.05763 | 0 | 0 | 32 | M | 2 | ROZPOCET | 0 | 0 | 0 | 0 | 0 | 2 | 74.77 | 16 | 294
148 | K | 764331250.S | Lemovanie z pozinkovaného PZ plechu, múrov na strechách s tvrdou krytinou r.š. 450 mm | m | 34 | 24.57 |  |  |  |  | znížená | 1.0916 | 37.1127 | 0.0028965 | 0.098481 | 0 | 0 | 16 | K | 2 | ROZPOCET | 0 | 0 | 0 | 0 | 0 | 2 | 835.38 | 16 | 296
149 | K | 764331850.S | Demontáž lemovania múrov na strechách s tvrdou krytinou, so sklonom do 30st. rš 400 a 500 mm, -0,00298t | m | 15 | 0.71 |  |  |  |  | znížená | 0.047 | 0.705 | 0 | 0 | 0.00298 | 0.0447 | 16 | K | 2 | ROZPOCET | 0 | 0 | 0 | 0 | 0 | 2 | 10.65 | 16 | 298
150 | K | 764345831.S | Demontáž ostatných prkov kusových, ventilačný nadstavec so sklonom do 30°, D do 150 mm, -0,00303t | ks | 2 | 1.16 |  |  |  |  | znížená | 0.066 | 0.132 | 0 | 0 | 0.00303 | 0.00606 | 16 | K | 2 | ROZPOCET | 0 | 0 | 0 | 0 | 0 | 2 | 2.32 | 16 | 300
151 | K | 764345841.S | Demontáž ostatných prkov kusových, ventilačný nadstavec so sklonom do 30° D do 200 mm, -0,00463t | ks | 7 | 1.31 |  |  |  |  | znížená | 0.075 | 0.525 | 0 | 0 | 0.00463 | 0.03241 | 16 | K | 2 | ROZPOCET | 0 | 0 | 0 | 0 | 0 | 2 | 9.17 | 16 | 302
152 | K | 764347841.S | Demontáž ostatných prvkov kusových, strieška, so sklonom do 30° s D nad 75 do 200 mm, -0,000081t | ks | 2 | 0.67 |  |  |  |  | znížená | 0.038 | 0.076 | 0 | 0 | 8e-05 | 0.00016 | 16 | K | 2 | ROZPOCET | 0 | 0 | 0 | 0 | 0 | 2 | 1.34 | 16 | 304
153 | K | 764351810.S | Demontáž žľabov pododkvap. štvorhranných rovných, oblúkových, do 30° rš 250 a 330 mm, -0,00347t | m | 62.6 | 0.98 |  |  |  |  | znížená | 0.056 | 3.5056 | 0 | 0 | 0.00347 | 0.21722 | 16 | K | 2 | ROZPOCET | 0 | 0 | 0 | 0 | 0 | 2 | 61.35 | 16 | 306
154 | K | 764359820.S | Demontáž kotlíka oválneho a štvorhranného, so sklonom žľabu do 30st., -0,00320t | ks | 6 | 2.81 |  |  |  |  | znížená | 0.161 | 0.966 | 0 | 0 | 0.0032 | 0.0192 | 16 | K | 2 | ROZPOCET | 0 | 0 | 0 | 0 | 0 | 2 | 16.86 | 16 | 308
155 | K | 764421870.S | Demontáž oplechovania ríms rš od 400 do 500 mm, -0,00252t | m | 12 | 1.31 |  |  |  |  | znížená | 0.075 | 0.9 | 0 | 0 | 0.00252 | 0.03024 | 16 | K | 2 | ROZPOCET | 0 | 0 | 0 | 0 | 0 | 2 | 15.72 | 16 | 310
156 | K | 764454801.S | Demontáž odpadových rúr kruhových, s priemerom 75 a 100 mm, -0,00226t | m | 28 | 0.83 |  |  |  |  | znížená | 0.047 | 1.316 | 0 | 0 | 0.00226 | 0.06328 | 16 | K | 2 | ROZPOCET | 0 | 0 | 0 | 0 | 0 | 2 | 23.24 | 16 | 312
157 | K | 998764201.S | Presun hmôt pre konštrukcie klampiarske v objektoch výšky do 6 m | % | 23.18 | 1.3875 |  |  |  |  | znížená | 0 | 0 | 0 | 0 | 0 | 0 | 16 | K | 2 | ROZPOCET | 0 | 0 | 0 | 0 | 0 | 2 | 32.16 | 16 | 314
| D | 765 | Konštrukcie - krytiny tvrdé | [9 empty] | 518.4661 |  | 19.9365 |  | 19.4287 | 2 | D | 1 | ROZPOCET | [6 empty] | 25807.02
158 | K | 765310005.S | Keramická krytina drážková, jednoduchých striech, sklon do 35° | m2 | 390 | 32.75 |  |  |  |  | znížená | 0.63312 | 246.9168 | 0.046406 | 18.0983 | 0 | 0 | 16 | K | 2 | ROZPOCET | 0 | 0 | 0 | 0 | 0 | 2 | 12772.5 | 16 | 316
159 | K | 765310204.S | Hrebeň z hrebenáčov pre krytinu drážkovú, s použitím vetracieho pásu, sklon do 35° | m | 60.8 | 36.62 |  |  |  |  | znížená | 0.79278 | 48.201 | 0.012718 | 0.77324 | 0 | 0 | 16 | K | 2 | ROZPOCET | 0 | 0 | 0 | 0 | 0 | 2 | 2226.5 | 16 | 318
160 | K | 765310452.S | Prestupová škridla s klobúkom pre krytinu keramickú | ks | 6 | 169.12 |  |  |  |  | znížená | 0.06561 | 0.39366 | 0.008716 | 0.052296 | 0 | 0 | 16 | K | 2 | ROZPOCET | 0 | 0 | 0 | 0 | 0 | 2 | 1014.72 | 16 | 320
161 | K | 765311815.S | Demontáž keramickej krytiny pálenej uloženej na sucho do 30 ks/m2, do sutiny, sklon strechy do 45°, -0,05t | m2 | 370 | 3.44 |  |  |  |  | znížená | 0.2398 | 88.726 | 0 | 0 | 0.05 | 18.5 | 16 | K | 2 | ROZPOCET | 0 | 0 | 0 | 0 | 0 | 2 | 1272.8 | 16 | 322
162 | K | 765311912.S | Opravenie keramickej krytiny zo škridliel na sucho do 30 ks/m2 do 5 %, sklon strechy do 45° | m2 | 20 | 5.57 |  |  |  |  | znížená | 0.07555 | 1.511 | 0.003099 | 0.06198 | 0 | 0 | 16 | K | 2 | ROZPOCET | 0 | 0 | 0 | 0 | 0 | 2 | 111.4 | 16 | 324
163 | K | 765314501.S | Úžľabie so obojstrenným samolepiacim tesnením, plech so stredovou stojatou drážkou hliník | m | 11.6 | 36.03 |  |  |  |  | znížená | 0.75493 | 8.7572 | 0.00275 | 0.0319 | 0 | 0 | 16 | K | 2 | ROZPOCET | 0 | 0 | 0 | 0 | 0 | 2 | 417.95 | 16 | 326
164 | K | 765314511.S | Odkvap pod krytinu keramickú, odkvapový plech hliník | m | 62.6 | 8.07 |  |  |  |  | znížená | 0.09263 | 5.7986 | 0.001471 | 0.092085 | 0 | 0 | 16 | K | 2 | ROZPOCET | 0 | 0 | 0 | 0 | 0 | 2 | 505.18 | 16 | 328
165 | K | 765314523.S | Odkvapová hrana z odkvapového AL plechu vrátane vetracej mriežky a pásu proti vtákom, pre profilovanú krytinu | m | 62.6 | 15.98 |  |  |  |  | znížená | 0.25639 | 16.05 | 0.00357 | 0.22348 | 0 | 0 | 16 | K | 2 | ROZPOCET | 0 | 0 | 0 | 0 | 0 | 2 | 1000.35 | 16 | 330
166 | K | 765315301.R | Vetracia škridla keramická | ks | 46 | 10.73 |  |  |  |  | znížená | 0 | 0 | 0 | 0 | 0 | 0 | 16 | K | 2 | ROZPOCET | 0 | 0 | 0 | 0 | 0 | 2 | 493.58 | 16 | 332
167 | K | 765315331.S | Protisnehový hák pre krytinu keramickú | ks | 980 | 2.07 |  |  |  |  | znížená | 0.05092 | 49.9016 | 0.000516 | 0.50568 | 0 | 0 | 16 | K | 2 | ROZPOCET | 0 | 0 | 0 | 0 | 0 | 2 | 2028.6 | 16 | 334
168 | K | 765315363.S | Stúpací systém pre krytinu keramickú univerzálny, rozmer 400 x 250 mm | ks | 4 | 107 |  |  |  |  | znížená | 0.68471 | 2.7388 | 0.002628 | 0.010512 | 0 | 0 | 16 | K | 2 | ROZPOCET | 0 | 0 | 0 | 0 | 0 | 2 | 428 | 16 | 336
169 | K | 765315453.R | Bezpečnostný strečný hák na zaistenie proti pádu osôb | ks | 3 | 0.92 |  |  |  |  | znížená | 0.05012 | 0.15036 | 1.6e-05 | 4.8e-05 | 0 | 0 | 16 | K | 2 | ROZPOCET | 0 | 0 | 0 | 0 | 0 | 2 | 2.76 | 16 | 338
170 | K | 765315457.S | Montáž stúpacieho systém pre krytinu keramickú | ks | 4 | 12.46 |  |  |  |  | znížená | 0.68086 | 2.7234 | 0.000128 | 0.000512 | 0 | 0 | 16 | K | 2 | ROZPOCET | 0 | 0 | 0 | 0 | 0 | 2 | 49.84 | 16 | 340
171 | M | 553450031700.1 | Strešná lávka so zábradlím, tr.1, typA, 250x1000mm, dvojtyčové bezp.zábradlie rohové, pol. w22, w23,w24 | ks | 4 | 161.25 |  |  |  |  | znížená | 0 | 0 | 0 | 0 | 0 | 0 | 32 | M | 2 | ROZPOCET | 0 | 0 | 0 | 0 | 0 | 2 | 645 | 16 | 342
172 | K | 765318866.S | Demontáž hrebeňa a nárožia z keramickej krytiny pálenej uloženej na sucho, do sutiny, sklon strechy do 45°, -0,02t | m | 46.437 | 1.77 |  |  |  |  | znížená | 0.123 | 5.7118 | 0 | 0 | 0.02 | 0.92874 | 16 | K | 2 | ROZPOCET | 0 | 0 | 0 | 0 | 0 | 2 | 82.19 | 16 | 344
173 | K | 765331815.S | Prestup krytinou pre anténu, satelit | ks | 1 | 45.77 |  |  |  |  | znížená | 0.17364 | 0.17364 | 0.002032 | 0.002032 | 0 | 0 | 16 | K | 2 | ROZPOCET | 0 | 0 | 0 | 0 | 0 | 2 | 45.77 | 16 | 346
174 | K | 765901403.S | Strešná fólia paropriepustná, na krokvy, sklon od 22° do 35°, plošná hmotnosť 145 g/m2 | m2 | 390 | 2.63 |  |  |  |  | znížená | 0.10439 | 40.7121 | 0.00021654 | 0.084451 | 0 | 0 | 16 | K | 2 | ROZPOCET | 0 | 0 | 0 | 0 | 0 | 2 | 1025.7 | 16 | 348
175 | K | 998765202.S | Presun hmôt pre tvrdé krytiny v objektoch výšky nad 6 do 12 m | % | 470.77 | 3.5775 |  |  |  |  | znížená | 0 | 0 | 0 | 0 | 0 | 0 | 16 | K | 2 | ROZPOCET | 0 | 0 | 0 | 0 | 0 | 2 | 1684.18 | 16 | 350
| D | 766 | Konštrukcie stolárske | [9 empty] | 1.455 |  | 0.026 |  | 0.002 | 2 | D | 1 | ROZPOCET | [6 empty] | 920.05
176 | K | 766662112.S | Montáž dverového krídla otočného jednokrídlového poldrážkového, do existujúcej zárubne, vrátane kovania | ks | 1 | 94.72 |  |  |  |  | znížená | 1.225 | 1.225 | 0 | 0 | 0 | 0 | 16 | K | 2 | ROZPOCET | 0 | 0 | 0 | 0 | 0 | 2 | 94.72 | 16 | 352
177 | M | 549150000600.S | Kľučka dverová a rozeta 2x, nehrdzavejúca oceľ, povrch nerez brúsený | ks | 1 | 17.33 |  |  |  |  | znížená | 0 | 0 | 0.001 | 0.001 | 0 | 0 | 32 | M | 2 | ROZPOCET | 0 | 0 | 0 | 0 | 0 | 2 | 17.33 | 16 | 354
178 | M | 611610000400.S | Dvere vnútorné jednokrídlové, šírka 900x1970 mm, plné,hladké s polodrážkou, s držadlom na vnútornej stane, tesnenie pri prahu padacou lištou , pol.D01-L | ks | 1 | 803.37 |  |  |  |  | znížená | 0 | 0 | 0.025 | 0.025 | 0 | 0 | 32 | M | 2 | ROZPOCET | 0 | 0 | 0 | 0 | 0 | 2 | 803.37 | 16 | 356
179 | K | 766662811.S | Demontáž prahu dverí jednokrídlových, -0,00100t | ks | 2 | 1.74 |  |  |  |  | znížená | 0.115 | 0.23 | 0 | 0 | 0.001 | 0.002 | 16 | K | 2 | ROZPOCET | 0 | 0 | 0 | 0 | 0 | 2 | 3.48 | 16 | 358
180 | K | 998766202.S | Presun hmot pre konštrukcie stolárske v objektoch výšky nad 6 do 12 m | % | 1.92 | 0.6 |  |  |  |  | znížená | 0 | 0 | 0 | 0 | 0 | 0 | 16 | K | 2 | ROZPOCET | 0 | 0 | 0 | 0 | 0 | 2 | 1.15 | 16 | 360
| D | 767 | Konštrukcie doplnkové kovové | [9 empty] | 78.7313 |  | 0.031987 |  | 0.397 | 2 | D | 1 | ROZPOCET | [6 empty] | 12493.14
181 | K | 767163100.S | Montáž zábradlia oceľového na terasy a balkóny, výplň rebrovanie, kotvenie do podlahy | m | 4 | 43.67 |  |  |  |  | znížená | 1.8584 | 7.4334 | 0.001724 | 0.006896 | 0 | 0 | 16 | K | 2 | ROZPOCET | 0 | 0 | 0 | 0 | 0 | 2 | 174.68 | 16 | 362
182 | M | 553520000800.1 | Zábradlie exteriérové, oceľové, materiél oceľ S235 JR, 2085x1000mm, hmot.85,9kg, 1x zákl.náter, podrobná špecifikácia podľa PD , pol. Z06 | ks | 4 | 575.75 |  |  |  |  | znížená | 0 | 0 | 0 | 0 | 0 | 0 | 32 | M | 2 | ROZPOCET | 0 | 0 | 0 | 0 | 0 | 2 | 2303 | 16 | 364
183 | K | 767230070.S | Montáž schodiskového madla na stenu | m | 5 | 17.31 |  |  |  |  | znížená | 0.76324 | 3.8162 | 0.001724 | 0.00862 | 0 | 0 | 16 | K | 2 | ROZPOCET | 0 | 0 | 0 | 0 | 0 | 2 | 86.55 | 16 | 366
184 | M | 553520003600.1 | Madlo schodiskové pre kotvenie na stenu, hliníkové eloxované, profil 60x50mm, dĺ. 2500mm, držiak výškovo a uhlovo nastaviteľný, koncové krytky, kotviaci materiál, pol. Z07 | ks | 2 | 131.25 |  |  |  |  | znížená | 0 | 0 | 0 | 0 | 0 | 0 | 32 | M | 2 | ROZPOCET | 0 | 0 | 0 | 0 | 0 | 2 | 262.5 | 16 | 368
185 | K | 767310120.S | Montáž výlezu do šikmej strechy pre nevykurované priestory | ks | 6 | 65.24 |  |  |  |  | znížená | 3.7528 | 22.5167 | 4.66e-05 | 0.0002796 | 0 | 0 | 16 | K | 2 | ROZPOCET | 0 | 0 | 0 | 0 | 0 | 2 | 391.44 | 16 | 370
186 | M | 611330000400.1 | Strešný výlez drevený, šxv 860x870mm pre šikmú strechu, pre izolované, vykurované priestory | ks | 6 | 431.25 |  |  |  |  | znížená | 0 | 0 | 0 | 0 | 0 | 0 | 32 | M | 2 | ROZPOCET | 0 | 0 | 0 | 0 | 0 | 2 | 2587.5 | 16 | 372
187 | K | 767631800.S | Demontáž okien pre beztmelové zasklenie konštrukcie, vrátane zasklenia, -0,06500t | m2 | 1.8 | 6.3 |  |  |  |  | znížená | 0.417 | 0.7506 | 0 | 0 | 0.065 | 0.117 | 16 | K | 2 | ROZPOCET | 0 | 0 | 0 | 0 | 0 | 2 | 11.34 | 16 | 374
188 | K | 767646520.S | Montáž dverí kovových vchodových, 1 m obvodu dverí | m | 5.74 | 15.17 |  |  |  |  | znížená | 0.66073 | 3.7926 | 0.000425 | 0.0024395 | 0 | 0 | 16 | K | 2 | ROZPOCET | 0 | 0 | 0 | 0 | 0 | 2 | 87.08 | 16 | 376
189 | M | 553000000D02 | Dvere bezpečnostné 1 krídlové, otváravé, oceľové , zárubeň oceľová s tesnením, povrchová úprava práškovým lakovaním, pol. D02-P | ks | 1 | 1612.5 |  |  |  |  | znížená | 0 | 0 | 0 | 0 | 0 | 0 | 32 | M | 2 | ROZPOCET | 0 | 0 | 0 | 0 | 0 | 2 | 1612.5 | 16 | 378
190 | K | 767662110.S | Montáž mreží pevných skrutkovaním | m2 | 36.259 | 11.81 |  |  |  |  | znížená | 0.67503 | 24.4759 | 1.47e-05 | 0.00053301 | 0 | 0 | 16 | K | 2 | ROZPOCET | 0 | 0 | 0 | 0 | 0 | 2 | 428.22 | 16 | 380
191 | M | 553000000Z02 | Exteriérová mreža oceľová, materiál oceľ S235 JR, 1965x1730mm, hmot.82,5kg, 1xzákl.náter,podrobná špecifikácia podľa PD, pol. Z02 | ks | 8 | 300.75 |  |  |  |  | znížená | 0 | 0 | 0 | 0 | 0 | 0 | 32 | M | 2 | ROZPOCET | 0 | 0 | 0 | 0 | 0 | 2 | 2406 | 16 | 382
192 | M | 553000000Z03 | Exteriérová mreža oceľová, materiál oceľ S235 JR, 1650x1730mm, hmot.76,2kg, 1xzákl.náter, podrobná špecifikácia podľa PD, pol. Z03 | ks | 1 | 270 |  |  |  |  | znížená | 0 | 0 | 0 | 0 | 0 | 0 | 32 | M | 2 | ROZPOCET | 0 | 0 | 0 | 0 | 0 | 2 | 270 | 16 | 384
193 | M | 553000000Z04 | Exteriérová mreža oceľová, materiál oceľ S235 JR, 1965x1060mm, hmot.56,8kg, 1xzákl.náter, hmot.podrobná špecifikácia podľa PD, pol. Z04 | ks | 1 | 176.25 |  |  |  |  | znížená | 0 | 0 | 0 | 0 | 0 | 0 | 32 | M | 2 | ROZPOCET | 0 | 0 | 0 | 0 | 0 | 2 | 176.25 | 16 | 386
194 | M | 553000000Z05 | Exteriérová mreža oceľová, materiál oceľ S235 JR, 1650x440mm, hmot.23,7 kg, 1xzákl.náter, hmot.podrobná špecifikácia podľa PD, pol. Z05 | ks | 1 | 93.75 |  |  |  |  | znížená | 0 | 0 | 0 | 0 | 0 | 0 | 32 | M | 2 | ROZPOCET | 0 | 0 | 0 | 0 | 0 | 2 | 93.75 | 16 | 388
195 | K | 767832100.R | Hliníkový rebrík výsuvný, dvojdielny jednostranný , výsuvná dĺžka 2,4-3,0m, 2x8priečok, pol.Z01 | ks | 4 | 306.03 |  |  |  |  | znížená | 0.55016 | 2.2006 | 9.18e-05 | 0.0003672 | 0 | 0 | 16 | K | 2 | ROZPOCET | 0 | 0 | 0 | 0 | 0 | 2 | 1224.12 | 16 | 390
196 | K | 767996802.S | Demontáž ostatných doplnkov stavieb s hmotnosťou jednotlivých dielov konštr. nad 50 do 100 kg, -0,00100t | kg | 280 | 0.97 |  |  |  |  | znížená | 0.04909 | 13.7452 | 4.59e-05 | 0.012852 | 0.001 | 0.28 | 16 | K | 2 | ROZPOCET | 0 | 0 | 0 | 0 | 0 | 2 | 271.6 | 16 | 392
197 | K | 998767202.S | Presun hmôt pre kovové stavebné doplnkové konštrukcie v objektoch výšky nad 6 do 12 m | % | 129.23 | 0.825 |  |  |  |  | znížená | 0 | 0 | 0 | 0 | 0 | 0 | 16 | K | 2 | ROZPOCET | 0 | 0 | 0 | 0 | 0 | 2 | 106.61 | 16 | 394
| D | 769 | Montáže vzduchotechnických zariadení | [9 empty] | 20.0612 |  | 0 |  | 0.096 | 2 | D | 1 | ROZPOCET | [6 empty] | 1841.84
198 | K | 769081630.S | Demontáž ventilátora axiálneho do potrubia veľkosť: 250, -0,00800 t | ks | 12 | 18.21 |  |  |  |  | znížená | 0.95077 | 11.4092 | 0 | 0 | 0.008 | 0.096 | 16 | K | 2 | ROZPOCET | 0 | 0 | 0 | 0 | 0 | 2 | 218.52 | 16 | 396
199 | K | 769011100.S | Montáž ventilátora malého axiálneho vsuvného do potrubia veľkosť: 200 | ks | 12 | 13.77 |  |  |  |  | znížená | 0.674 | 8.088 | 0 | 0 | 0 | 0 | 16 | K | 2 | ROZPOCET | 0 | 0 | 0 | 0 | 0 | 2 | 165.24 | 16 | 398
200 | K | 769021199.R | D+M izolovaného potrubného systému pre odvod vzduchu z ventilátorov- plast s izoláciou zo synt.kaučuku s AL polepom d=125mm dĺ.13,5m,1x kruhová koncovka d=125mm,2x kruhová izolovaná T odbočka D=125mm,2x odvod kondenzátu s pachovým sifónom D=125mm,pol.V02 | ks | 3 | 475.25 |  |  |  |  | znížená | 0.188 | 0.564 | 0 | 0 | 0 | 0 | 16 | K | 2 | ROZPOCET | 0 | 0 | 0 | 0 | 0 | 2 | 1425.75 | 16 | 400
201 | K | 998769201.S | Presun hmôt pre montáž vzduchotechnických zariadení v stavbe (objekte) výšky do 7 m | % | 25.36 | 1.275 |  |  |  |  | znížená | 0 | 0 | 0 | 0 | 0 | 0 | 16 | K | 2 | ROZPOCET | 0 | 0 | 0 | 0 | 0 | 2 | 32.33 | 16 | 402
| D | 771 | Podlahy z dlaždíc | [9 empty] | 64.3366 |  | 1.4816 |  | 0 | 2 | D | 1 | ROZPOCET | [6 empty] | 3871.99
202 | K | 771275308.S | Montáž obkladov schodiskových stupňov dlaždicami do flexibilného tmelu veľ. 300 x 600 mm | m2 | 4.275 | 21.92 |  |  |  |  | znížená | 0.87884 | 3.757 | 0.00365 | 0.015604 | 0 | 0 | 16 | K | 2 | ROZPOCET | 0 | 0 | 0 | 0 | 0 | 2 | 93.71 | 16 | 404
203 | M | 597640008000.1 | Gresová schodovka s protišmykovou úpravou, min. rozmer lxvxhr 298x598x10 mm | m2 | 4.446 | 81 |  |  |  |  | znížená | 0 | 0 | 0 | 0 | 0 | 0 | 32 | M | 2 | ROZPOCET | 0 | 0 | 0 | 0 | 0 | 2 | 360.13 | 16 | 406
204 | K | 771275901.S | Montáž profilu schodiskovej hrany do tmelu | m | 9 | 4.29 |  |  |  |  | znížená | 0.08011 | 0.72099 | 0 | 0 | 0 | 0 | 16 | K | 2 | ROZPOCET | 0 | 0 | 0 | 0 | 0 | 2 | 38.61 | 16 | 408
205 | M | 553000000101 | Hliníkový schodiskový profil s nasadenou protišmykovou nášľapnou plochou z PVC, farba čierna, výška 10, šírka 52mm | m | 9.36 | 9.23 |  |  |  |  | znížená | 0 | 0 | 0 | 0 | 0 | 0 | 32 | M | 2 | ROZPOCET | 0 | 0 | 0 | 0 | 0 | 2 | 86.39 | 16 | 410
206 | K | 771415034.S | Montáž soklíkov z obkladačiek schodiskových stupňovitých do tmelu | m | 2.85 | 4.67 |  |  |  |  | znížená | 0.27023 | 0.77016 | 0.0006291 | 0.0017929 | 0 | 0 | 16 | K | 2 | ROZPOCET | 0 | 0 | 0 | 0 | 0 | 2 | 13.31 | 16 | 412
207 | K | 771415014.S | Montáž soklíkov z obkladačiek do tmelu | m | 36.74 | 3.29 |  |  |  |  | znížená | 0.18423 | 6.7686 | 0.0006291 | 0.023113 | 0 | 0 | 16 | K | 2 | ROZPOCET | 0 | 0 | 0 | 0 | 0 | 2 | 120.87 | 16 | 414
208 | M | 597640001201 | Soklík keramický min.výška 90 mm | m | 41.174 | 10.13 |  |  |  |  | znížená | 0 | 0 | 0 | 0 | 0 | 0 | 32 | M | 2 | ROZPOCET | 0 | 0 | 0 | 0 | 0 | 2 | 417.09 | 16 | 416
209 | K | 771541215.S | Montáž podláh z dlaždíc gres kladených do tmelu flexibil. mrazuvzdorného | m2 | 56.77 | 24.32 |  |  |  |  | znížená | 0.92161 | 52.3198 | 0.003197 | 0.18149 | 0 | 0 | 16 | K | 2 | ROZPOCET | 0 | 0 | 0 | 0 | 0 | 2 | 1380.65 | 16 | 418
210 | M | 597740002110.S | Dlaždice keramické, min. rozmer lxvxhr 298x598x10 mm, gresové neglazované, rektifikované | m2 | 21.008 | 21.12 |  |  |  |  | znížená | 0 | 0 | 0.0252 | 0.5294 | 0 | 0 | 32 | M | 2 | ROZPOCET | 0 | 0 | 0 | 0 | 0 | 2 | 443.69 | 16 | 420
211 | M | 597740001910.S | Dlaždice keramické, min. rozmer lxvxhr 298x298x9 mm, gresové neglazované, rektifikované | m2 | 33.873 | 20.8 |  |  |  |  | znížená | 0 | 0 | 0.0192 | 0.65036 | 0 | 0 | 32 | M | 2 | ROZPOCET | 0 | 0 | 0 | 0 | 0 | 2 | 704.56 | 16 | 422
212 | M | 597740001910.S | Dlaždice keramické, min. rozmer lxvxhr 298x298x9 mm, gresové neglazované, rektifikované | m2 | 4.16 | 20.8 |  |  |  |  | znížená | 0 | 0 | 0.0192 | 0.079872 | 0 | 0 | 32 | M | 2 | ROZPOCET | 0 | 0 | 0 | 0 | 0 | 2 | 86.53 | 16 | 424
213 | K | 998771202.S | Presun hmôt pre podlahy z dlaždíc v objektoch výšky nad 6 do 12 m | % | 43.23 | 2.925 |  |  |  |  | znížená | 0 | 0 | 0 | 0 | 0 | 0 | 16 | K | 2 | ROZPOCET | 0 | 0 | 0 | 0 | 0 | 2 | 126.45 | 16 | 426
| D | 777 | Podlahy syntetické | [9 empty] | 1.4796 |  | 0.00562 |  | 0 | 2 | D | 1 | ROZPOCET | [6 empty] | 112
214 | K | 777610015.S | Epoxidový štrukturovaný valčekovaný náter, penetračný náter, vrchný náter | m2 | 5.62 | 19.79 |  |  |  |  | znížená | 0.26327 | 1.4796 | 0.001 | 0.00562 | 0 | 0 | 16 | K | 2 | ROZPOCET | 0 | 0 | 0 | 0 | 0 | 2 | 111.22 | 16 | 428
215 | K | 998777202.S | Presun hmôt pre podlahy syntetické v objektoch výšky nad 6 do 12 m | % | 1.49 | 0.525 |  |  |  |  | znížená | 0 | 0 | 0 | 0 | 0 | 0 | 16 | K | 2 | ROZPOCET | 0 | 0 | 0 | 0 | 0 | 2 | 0.78 | 16 | 430
| D | 781 | Obklady | [9 empty] | 119.6234 |  | 0.38565 |  | 0 | 2 | D | 1 | ROZPOCET | [6 empty] | 5682.71
216 | K | 781445210.S | Montáž obkladov vnútor. stien z obkladačiek kladených do tmelu flexibilného veľ. 300x300 mm | m2 | 119.6 | 25.44 |  |  |  |  | znížená | 0.96925 | 115.9223 | 0.002777 | 0.33213 | 0 | 0 | 16 | K | 2 | ROZPOCET | 0 | 0 | 0 | 0 | 0 | 2 | 3042.62 | 16 | 432
217 | M | 597740001000.1 | Keramický obklad min. rozmer lxvxhr 298x598x8, rektifikovaný | m2 | 124.384 | 16.5 |  |  |  |  | znížená | 0 | 0 | 0 | 0 | 0 | 0 | 32 | M | 2 | ROZPOCET | 0 | 0 | 0 | 0 | 0 | 2 | 2052.34 | 16 | 434
218 | K | 781491111.S | Montáž plastových profilov pre obklad do tmelu - roh steny | m | 99.6 | 0.8 |  |  |  |  | znížená | 0.03716 | 3.7011 | 0.0005 | 0.0498 | 0 | 0 | 16 | K | 2 | ROZPOCET | 0 | 0 | 0 | 0 | 0 | 2 | 79.68 | 16 | 436
219 | M | 283410018250.S | Profil ukončovací oblý uzavretý s nosom na vonkajší roh pre hr. dlaždíc 8 mm, PVC | m | 53.126 | 3.74 |  |  |  |  | znížená | 0 | 0 | 7e-05 | 0.0037188 | 0 | 0 | 32 | M | 2 | ROZPOCET | 0 | 0 | 0 | 0 | 0 | 2 | 198.69 | 16 | 438
220 | M | 283410018280.1 | Profil kútový pre styk obkladu s podlahou, PVC | m | 47.47 | 3.94 |  |  |  |  | znížená | 0 | 0 | 0 | 0 | 0 | 0 | 32 | M | 2 | ROZPOCET | 0 | 0 | 0 | 0 | 0 | 2 | 187.03 | 16 | 440
221 | K | 998781202.S | Presun hmôt pre obklady keramické v objektoch výšky nad 6 do 12 m | % | 74.15 | 1.65 |  |  |  |  | znížená | 0 | 0 | 0 | 0 | 0 | 0 | 16 | K | 2 | ROZPOCET | 0 | 0 | 0 | 0 | 0 | 2 | 122.35 | 16 | 442
| D | 783 | Nátery | [9 empty] | 289.1637 |  | 0.10973 |  | 0 | 2 | D | 1 | ROZPOCET | [6 empty] | 3837.21
222 | K | 783225100.S | Nátery kov.stav.doplnk.konštr. syntetické na vzduchu schnúce dvojnás. 1x s emailov. - 105µm | m2 | 90.407 | 7.35 |  |  |  |  | znížená | 0.37444 | 33.852 | 0.00024252 | 0.021926 | 0 | 0 | 16 | K | 2 | ROZPOCET | 0 | 0 | 0 | 0 | 0 | 2 | 664.49 | 16 | 444
223 | K | 783226100.S | Nátery kov.stav.doplnk.konštr. syntetické na vzduchu schnúce základný - 35µm | m2 | 90.407 | 3.07 |  |  |  |  | znížená | 0.14815 | 13.3938 | 8.134e-05 | 0.0073537 | 0 | 0 | 16 | K | 2 | ROZPOCET | 0 | 0 | 0 | 0 | 0 | 2 | 277.55 | 16 | 446
224 | K | 783601811.R | Prebrúsenie existujúcich konštrukcií krovu | m2 | 600 | 0.56 |  |  |  |  | znížená | 0.031 | 18.6 | 1.3e-06 | 0.00078 | 0 | 0 | 16 | K | 2 | ROZPOCET | 0 | 0 | 0 | 0 | 0 | 2 | 336 | 16 | 448
225 | K | 783782404.S | Nátery tesárskych konštrukcií, povrchová impregnácia proti drevokaznému hmyzu, hubám a plesniam, jednonásobná | m2 | 1136.064 | 1.75 |  |  |  |  | znížená | 0.18104 | 205.673 | 2.1e-05 | 0.023857 | 0 | 0 | 16 | K | 2 | ROZPOCET | 0 | 0 | 0 | 0 | 0 | 2 | 1988.11 | 16 | 450
226 | K | 783812100.S | Nátery olejové farby bielej omietok stien dvojnásobné 1x s emailovaním | m2 | 87.72 | 6.51 |  |  |  |  | znížená | 0.20115 | 17.6449 | 0.00063632 | 0.055818 | 0 | 0 | 16 | K | 2 | ROZPOCET | 0 | 0 | 0 | 0 | 0 | 2 | 571.06 | 16 | 452
| D | 784 | Maľby | [9 empty] | 149.7396 |  | 0.73662 |  | 0 | 2 | D | 1 | ROZPOCET | [6 empty] | 4545.15
227 | K | 784418011.S | Zakrývanie otvorov, podláh a zariadení fóliou v miestnostiach alebo na schodisku | m2 | 618.46 | 0.98 |  |  |  |  | znížená | 0.04528 | 28.0039 | 0.000156 | 0.09648 | 0 | 0 | 16 | K | 2 | ROZPOCET | 0 | 0 | 0 | 0 | 0 | 2 | 606.09 | 16 | 454
228 | K | 784410100.S | Penetrovanie jednonásobné jemnozrnných podkladov výšky do 3,80 m | m2 | 1339.817 | 0.85 |  |  |  |  | znížená | 0.03023 | 40.5027 | 0.0001275 | 0.17083 | 0 | 0 | 16 | K | 2 | ROZPOCET | 0 | 0 | 0 | 0 | 0 | 2 | 1138.84 | 16 | 456
229 | K | 784454501.S | Maľby z maliarskych zmesí na báze syntetickej živice ručne nanášané, dvojnásobné základné na jemnozrnný podklad výšky do 3,80 m | m2 | 1339.817 | 2.09 |  |  |  |  | znížená | 0.06063 | 81.2331 | 0.00035028 | 0.46931 | 0 | 0 | 16 | K | 2 | ROZPOCET | 0 | 0 | 0 | 0 | 0 | 2 | 2800.22 | 16 | 458
| D | HZS | Hodinové zúčtovacie sadzby | [9 empty] | 0 |  | 0 |  | 0 | 4 | D | 0 | ROZPOCET | [6 empty] | 2520
230 | K | HZS000111.R | Demontáž, spätná montáž prvkov na fasáde | hod | 120 | 10.75 |  |  |  |  | znížená | 0 | 0 | 0 | 0 | 0 | 0 | 262144 | K | 1 | ROZPOCET | 0 | 0 | 0 | 0 | 0 | 2 | 1290 | 262144 | 460
231 | K | HZS000112.R | Búracie práce- kapsy pre zazubenie muriva, podlahových dosiek, úprava základu | hod | 120 | 10.25 |  |  |  |  | znížená | 0 | 0 | 0 | 0 | 0 | 0 | 262144 | K | 1 | ROZPOCET | 0 | 0 | 0 | 0 | 0 | 2 | 1230 | 262144 | 462

## E1.4. 01.2 - Zdravotechnika
[9 empty] | >> skryté stĺpce << | [9 empty] | {31fd3175-8f5c-487d-b281-f7f05f493b7d}
0
| KRYCÍ LIST ROZPOČTU | [8 empty] | v --- nižšie sa nachádzajú doplnkové a pomocné údaje k zostavám --- v | [8 empty] | False
Stavba:
Bratislava II OO PZ, Mojmírova 20- rekonštrukcia objektu
Objekt:
SO 01 - Budova OO PZ Mojmírova
Časť:
SO 01.2 - Budova OO PZ Mojmírova – nezelená časť
Úroveň 3:
E1.4. 01.2 - Zdravotechnika
| JKSO: |  |  |  |  | KS:
| Miesto: |  | Mojmírova 20, Bratislava II |  |  | Dátum: | 2024-05-05
| Objednávateľ: |  |  |  |  | IČO:
|  | MV SR,Pribinova 2,812 72 Bratislava 2 |  |  |  | IČ DPH:
| Zhotoviteľ: |  |  |  |  | IČO: | 46773673
[6 empty] | IČ DPH: | SK2023587258
| Projektant: |  |  |  |  | IČO:
|  | A+D Projekta s.r.o., Pod Orešinou 226/2 Nitra |  |  |  | IČ DPH:
| Spracovateľ: |  |  |  |  | IČO:
IČ DPH:
Poznámka:
| Náklady z rozpočtu | [5 empty] | 0
| Ostatné náklady | [5 empty] | 0
| Cena bez DPH | [5 empty] | 0
|  |  | Základ dane |  |  | Sadzba dane | Výška dane
| DPH | základná | 0 |  |  | 20% | 0
|  | znížená | 0 |  |  | 20% | 0
|  | zákl. prenesená | 0 |  |  | 20% | 0
|  | zníž. prenesená | 0 |  |  | 20% | 0
|  | nulová | 0 |  |  | 0% | 0
| Cena s DPH |  |  | v | EUR |  | 0
| Projektant |  |  | Spracovateľ
| Dátum a podpis: |  | Pečiatka | Dátum a podpis: |  |  | Pečiatka
| Objednávateľ |  |  | Zhotoviteľ
| Dátum a podpis: |  | Pečiatka | Dátum a podpis: |  |  | Pečiatka
REKAPITULÁCIA ROZPOČTU
Stavba:
Bratislava II OO PZ, Mojmírova 20- rekonštrukcia objektu
Objekt:
SO 01 - Budova OO PZ Mojmírova
Časť:
SO 01.2 - Budova OO PZ Mojmírova – nezelená časť
Úroveň 3:
E1.4. 01.2 - Zdravotechnika
Miesto: |  |  | Mojmírova 20, Bratislava II |  |  | Dátum: | 2024-05-05
Objednávateľ: |  |  | MV SR,Pribinova 2,812 72 Bratislava 2 |  |  | Projektant: | A+D Projekta s.r.o., Pod Orešinou 226/2 Nitra
Zhotoviteľ: | [5 empty] | Spracovateľ:
Kód dielu - Popis | [6 empty] | Cena celkom [EUR]
1) Náklady z rozpočtu | [6 empty] | 0 | [12 empty] | -1
| PSV - Práce a dodávky PSV | [5 empty] | 0
| 713 - Izolácie tepelné | [5 empty] | 0
| 722 - Zdravotechnika - vnútorný vodovod | [5 empty] | 0
2) Ostatné náklady | [6 empty] | 0 |  |  |  | DPH
Celkové náklady za stavbu 1) + 2) | [6 empty] | 0
ROZPOČET
Stavba:
Bratislava II OO PZ, Mojmírova 20- rekonštrukcia objektu
Objekt:
SO 01 - Budova OO PZ Mojmírova
Časť:
SO 01.2 - Budova OO PZ Mojmírova – nezelená časť
Úroveň 3:
E1.4. 01.2 - Zdravotechnika
Miesto: |  |  | Mojmírova 20, Bratislava II |  |  | Dátum: | 2024-05-05
Objednávateľ: |  |  | MV SR,Pribinova 2,812 72 Bratislava 2 |  |  | Projektant: | A+D Projekta s.r.o., Pod Orešinou 226/2 Nitra
Zhotoviteľ: | [5 empty] | Spracovateľ:
PČ | Typ | Kód | Popis | MJ | Množstvo | J.cena [EUR] | Cena celkom [EUR] | Cenová sústava |  |  | DPH | J. Nh [h] | Nh celkom [h] | J. hmotnosť [t] | Hmotnosť celkom [t] | J. suť [t] | Suť Celkom [t]
Náklady z rozpočtu | [12 empty] | 29.4116 |  | 0.07675 |  | 0.0938 |  | D | -1 | [7 empty] | 1242.79
| D | PSV | Práce a dodávky PSV | [9 empty] | 29.4116 |  | 0.07675 |  | 0.0938 | 2 | D | 0 | ROZPOCET | [6 empty] | 1242.79
| D | 713 | Izolácie tepelné | [9 empty] | 0 |  | 0.002345 |  | 0 | 2 | D | 1 | ROZPOCET | [6 empty] | 96.18
1 | K | 7134111111 | Montáž izolácie tepelnej potrubia | m | 28.5 | 2.63 |  |  |  |  | znížená | 0 | 0 | 0 | 0 | 0 | 0 | 16 | K | 2 | ROZPOCET | 0 | 0 | 0 | 0 | 0 | 2 | 74.96 | 16 | 2
2 | M | 283310002700 | Izolačná PE trubica napr. TUBOLIT DG alebo ekvivalent 18x13 mm (d potrubia x hr. izolácie), nadrezaná | m | 18 | 0.71 |  |  |  |  | znížená | 0 | 0 | 7e-05 | 0.00126 | 0 | 0 | 32 | M | 2 | ROZPOCET | 0 | 0 | 0 | 0 | 0 | 2 | 12.78 | 16 | 4
3 | M | 283310002900 | Izolačná PE trubica napr. TUBOLIT DG alebo ekvivalent 22x13 mm (d potrubia x hr. izolácie), nadrezaná | m | 7 | 0.77 |  |  |  |  | znížená | 0 | 0 | 8e-05 | 0.00056 | 0 | 0 | 32 | M | 2 | ROZPOCET | 0 | 0 | 0 | 0 | 0 | 2 | 5.39 | 16 | 6
4 | M | 283310003100 | Izolačná PE trubica napr. TUBOLIT DG alebo ekvivalent 28x13 mm (d potrubia x hr. izolácie), nadrezaná | m | 3.5 | 0.87 |  |  |  |  | znížená | 0 | 0 | 0.00015 | 0.000525 | 0 | 0 | 32 | M | 2 | ROZPOCET | 0 | 0 | 0 | 0 | 0 | 2 | 3.05 | 16 | 8
| D | 722 | Zdravotechnika - vnútorný vodovod | [9 empty] | 29.4116 |  | 0.074405 |  | 0.0938 | 2 | D | 1 | ROZPOCET | [6 empty] | 1146.61
5 | K | 722130213.S | Potrubie z oceľových rúr pozink. bezšvíkových bežných-11 353.0, 10 004.0 zvarov. bežných-11 343.00 DN 25 | m | 12.5 | 18.29 |  |  |  |  | znížená | 0.56896 | 7.112 | 0.0031575 | 0.039469 | 0 | 0 | 16 | K | 2 | ROZPOCET | 0 | 0 | 0 | 0 | 0 | 2 | 228.63 | 16 | 10
6 | K | 722130214.S | Potrubie z oceľových rúr pozink. bezšvíkových bežných-11 353.0, 10 004.0 zvarov. bežných-11 343.00 DN 32 | m | 2 | 20.42 |  |  |  |  | znížená | 0.5469 | 1.0938 | 0.0038908 | 0.0077815 | 0 | 0 | 16 | K | 2 | ROZPOCET | 0 | 0 | 0 | 0 | 0 | 2 | 40.84 | 16 | 12
7 | K | 722130803.S | Demontáž potrubia z oceľových rúrok závitových do DN 50, -0,00670t | m | 14 | 3.41 |  |  |  |  | znížená | 0.226 | 3.164 | 0 | 0 | 0.0067 | 0.0938 | 16 | K | 2 | ROZPOCET | 0 | 0 | 0 | 0 | 0 | 2 | 47.74 | 16 | 14
8 | K | 722131914.S | Oprava vodovodného potrubia závitového vsadenie odbočky do potrubia DN 32 | ks | 2 | 37.66 |  |  |  |  | znížená | 1.0363 | 2.0726 | 0.0052673 | 0.010535 | 0 | 0 | 16 | K | 2 | ROZPOCET | 0 | 0 | 0 | 0 | 0 | 2 | 75.32 | 16 | 16
9 | K | 722172110.S | Potrubie z plastických rúr PP-R D 16 mm - PN16, polyfúznym zváraním | m | 18 | 7.83 |  |  |  |  | znížená | 0.29872 | 5.377 | 0.000134 | 0.002412 | 0 | 0 | 16 | K | 2 | ROZPOCET | 0 | 0 | 0 | 0 | 0 | 2 | 140.94 | 16 | 18
10 | K | 722172111.S | Potrubie z plastických rúr PP-R D 20 mm - PN16, polyfúznym zváraním | m | 7 | 8.05 |  |  |  |  | znížená | 0.31404 | 2.1983 | 0.0001935 | 0.0013545 | 0 | 0 | 16 | K | 2 | ROZPOCET | 0 | 0 | 0 | 0 | 0 | 2 | 56.35 | 16 | 20
11 | K | 722172112.S | Potrubie z plastických rúr PP-R D 25 mm - PN16, polyfúznym zváraním | m | 3.5 | 9.72 |  |  |  |  | znížená | 0.36167 | 1.2658 | 0.0003105 | 0.0010868 | 0 | 0 | 16 | K | 2 | ROZPOCET | 0 | 0 | 0 | 0 | 0 | 2 | 34.02 | 16 | 22
12 | K | 722181114.S | Ochrana potrubia plstenými pásmi DN 32 a DN 40 | m | 14.5 | 2.24 |  |  |  |  | znížená | 0.08923 | 1.2938 | 0.00022872 | 0.0033164 | 0 | 0 | 16 | K | 2 | ROZPOCET | 0 | 0 | 0 | 0 | 0 | 2 | 32.48 | 16 | 24
13 | K | 722190403.S | Vyvedenie a upevnenie výpustky DN 25 | ks | 1 | 8.06 |  |  |  |  | znížená | 0.401 | 0.401 | 0 | 0 | 0 | 0 | 16 | K | 2 | ROZPOCET | 0 | 0 | 0 | 0 | 0 | 2 | 8.06 | 16 | 26
14 | K | 722254126H1 | D+M Hydrant s tvarovo stalou hadicou HSH2 25/30+skrinka | súb | 1 | 363.75 |  |  |  |  | znížená | 0 | 0 | 0 | 0 | 0 | 0 | 16 | K | 2 | ROZPOCET | 0 | 0 | 0 | 0 | 0 | 2 | 363.75 | 16 | 28
15 | K | 722290226 | Tlaková skúška vodovodného potrubia závitového do DN 50 | m | 43 | 1.56 |  |  |  |  | znížená | 0.064 | 2.752 | 0.00018652 | 0.0080204 | 0 | 0 | 16 | K | 2 | ROZPOCET | 0 | 0 | 0 | 0 | 0 | 2 | 67.08 | 16 | 30
16 | K | 722290234 | Prepláchnutie a dezinfekcia vodovodného potrubia do DN 80 | m | 43 | 1.12 |  |  |  |  | znížená | 0.05805 | 2.4962 | 1e-05 | 0.00043 | 0 | 0 | 16 | K | 2 | ROZPOCET | 0 | 0 | 0 | 0 | 0 | 2 | 48.16 | 16 | 32
17 | K | 998722102.S | Presun hmôt pre vnútorný vodovod v objektoch výšky nad 6 do 12 m | t | 0.142 | 22.82 |  |  |  |  | znížená | 1.304 | 0.18517 | 0 | 0 | 0 | 0 | 16 | K | 2 | ROZPOCET | 0 | 0 | 0 | 0 | 0 | 2 | 3.24 | 16 | 34

## E1.7 01.2 - Elektroinštal...
[9 empty] | >> skryté stĺpce << | [9 empty] | {804de537-e4fa-4600-a334-e4efb39fe0a2}
0
| KRYCÍ LIST ROZPOČTU | [8 empty] | v --- nižšie sa nachádzajú doplnkové a pomocné údaje k zostavám --- v | [8 empty] | False
Stavba:
Bratislava II OO PZ, Mojmírova 20- rekonštrukcia objektu
Objekt:
SO 01 - Budova OO PZ Mojmírova
Časť:
SO 01.2 - Budova OO PZ Mojmírova – nezelená časť
Úroveň 3:
E1.7 01.2 - Elektroinštalácia
| JKSO: |  |  |  |  | KS:
| Miesto: |  | Mojmírova 20, Bratislava II |  |  | Dátum: | 2024-05-05
| Objednávateľ: |  |  |  |  | IČO:
|  | MV SR,Pribinova 2,812 72 Bratislava 2 |  |  |  | IČ DPH:
| Zhotoviteľ: |  |  |  |  | IČO: | 46773673
[6 empty] | IČ DPH: | SK2023587258
| Projektant: |  |  |  |  | IČO:
|  | A+D Projekta s.r.o., Pod Orešinou 226/2 Nitra |  |  |  | IČ DPH:
| Spracovateľ: |  |  |  |  | IČO:
IČ DPH:
Poznámka:
| Náklady z rozpočtu | [5 empty] | 0
| Ostatné náklady | [5 empty] | 0
| Cena bez DPH | [5 empty] | 0
|  |  | Základ dane |  |  | Sadzba dane | Výška dane
| DPH | základná | 0 |  |  | 20% | 0
|  | znížená | 0 |  |  | 20% | 0
|  | zákl. prenesená | 0 |  |  | 20% | 0
|  | zníž. prenesená | 0 |  |  | 20% | 0
|  | nulová | 0 |  |  | 0% | 0
| Cena s DPH |  |  | v | EUR |  | 0
| Projektant |  |  | Spracovateľ
| Dátum a podpis: |  | Pečiatka | Dátum a podpis: |  |  | Pečiatka
| Objednávateľ |  |  | Zhotoviteľ
| Dátum a podpis: |  | Pečiatka | Dátum a podpis: |  |  | Pečiatka
REKAPITULÁCIA ROZPOČTU
Stavba:
Bratislava II OO PZ, Mojmírova 20- rekonštrukcia objektu
Objekt:
SO 01 - Budova OO PZ Mojmírova
Časť:
SO 01.2 - Budova OO PZ Mojmírova – nezelená časť
Úroveň 3:
E1.7 01.2 - Elektroinštalácia
Miesto: |  |  | Mojmírova 20, Bratislava II |  |  | Dátum: | 2024-05-05
Objednávateľ: |  |  | MV SR,Pribinova 2,812 72 Bratislava 2 |  |  | Projektant: | A+D Projekta s.r.o., Pod Orešinou 226/2 Nitra
Zhotoviteľ: | [5 empty] | Spracovateľ:
Kód dielu - Popis | [6 empty] | Cena celkom [EUR]
1) Náklady z rozpočtu | [6 empty] | 0 | [12 empty] | -1
| HSV - Práce a dodávky HSV | [5 empty] | 0
| 9 - Ostatné konštrukcie a práce-búranie | [5 empty] | 0
| M - Práce a dodávky M | [5 empty] | 0
| 21-M - Elektromontáže | [5 empty] | 0
| 22-M - Montáže oznamovacích a zabezpečovacích zariadení | [5 empty] | 0
| 95-M - Revízie | [5 empty] | 0
| D2 - Dverový systém | [5 empty] | 0
| HZS - Hodinové zúčtovacie sadzby | [5 empty] | 0
2) Ostatné náklady | [6 empty] | 0 |  |  |  | DPH
Celkové náklady za stavbu 1) + 2) | [6 empty] | 0
ROZPOČET
Stavba:
Bratislava II OO PZ, Mojmírova 20- rekonštrukcia objektu
Objekt:
SO 01 - Budova OO PZ Mojmírova
Časť:
SO 01.2 - Budova OO PZ Mojmírova – nezelená časť
Úroveň 3:
E1.7 01.2 - Elektroinštalácia
Miesto: |  |  | Mojmírova 20, Bratislava II |  |  | Dátum: | 2024-05-05
Objednávateľ: |  |  | MV SR,Pribinova 2,812 72 Bratislava 2 |  |  | Projektant: | A+D Projekta s.r.o., Pod Orešinou 226/2 Nitra
Zhotoviteľ: | [5 empty] | Spracovateľ:
PČ | Typ | Kód | Popis | MJ | Množstvo | J.cena [EUR] | Cena celkom [EUR] | Cenová sústava |  |  | DPH | J. Nh [h] | Nh celkom [h] | J. hmotnosť [t] | Hmotnosť celkom [t] | J. suť [t] | Suť Celkom [t]
Náklady z rozpočtu | [12 empty] | 944.0289 |  | 1.065 |  | 0.2661 |  | D | -1 | [7 empty] | 40414.35
| D | HSV | Práce a dodávky HSV | [9 empty] | 26.543 |  | 0 |  | 0.2475 | 1 | D | 0 | ROZPOCET | [6 empty] | 1210
| D | 9 | Ostatné konštrukcie a práce-búranie | [9 empty] | 26.543 |  | 0 |  | 0.2475 | 1 | D | 1 | ROZPOCET | [6 empty] | 1210
1 | K | 974032871.S | Vytváranie drážok ručným drážkovačom v nepálených pórobetónových tvárniciach hĺbky do 30 mm, š. do 30 mm, -0,00045t | m | 550 | 2.2 |  |  |  |  | znížená | 0.04826 | 26.543 | 0 | 0 | 0.00045 | 0.2475 | 4 | K | 2 | ROZPOCET | 0 | 0 | 0 | 0 | 0 | 2 | 1210 | 4 | 2
| D | M | Práce a dodávky M | [9 empty] | 917.4859 |  | 1.065 |  | 0.0186 | 3 | D | 0 | ROZPOCET | [6 empty] | 35574.35
| D | 21-M | Elektromontáže | [9 empty] | 740.3 |  | 1.06 |  | 0.0186 | 3 | D | 1 | ROZPOCET | [6 empty] | 27800.35
2 | K | 210010107.S | Lišta elektroinštalačná z PVC 18x13, uložená pevne, vkladacia | m | 540 | 1.37 |  |  |  |  | znížená | 0.087 | 46.98 | 0 | 0 | 0 | 0 | 64 | K | 2 | ROZPOCET | 0 | 0 | 0 | 0 | 0 | 2 | 739.8 | 64 | 4
3 | M | 345750065400 | Lišta vkladacia z PVC LV 18x13 mm,napr. KOPOS alebo ekvivalent | m | 540 | 0.6 |  |  |  |  | znížená | 0 | 0 | 0.00011 | 0.0594 | 0 | 0 | 256 | M | 2 | ROZPOCET | 0 | 0 | 0 | 0 | 0 | 2 | 324 | 64 | 6
4 | K | 210010109.S | Lišta elektroinštalačná z PVC 40x20, uložená pevne, vkladacia | m | 350 | 1.7 |  |  |  |  | znížená | 0.1085 | 37.975 | 0 | 0 | 0 | 0 | 64 | K | 2 | ROZPOCET | 0 | 0 | 0 | 0 | 0 | 2 | 595 | 64 | 8
5 | M | 345750065100 | Lišta hranatá z PVC, LHD 40X20 mm, napr. KOPOS alebo ekvivalent | m | 350 | 1.2 |  |  |  |  | znížená | 0 | 0 | 0.00025 | 0.0875 | 0 | 0 | 256 | M | 2 | ROZPOCET | 0 | 0 | 0 | 0 | 0 | 2 | 420 | 64 | 10
6 | K | 210010113.S | Lišta elektroinštalačná z PVC 100x40, uložená pevne, vkladacia | m | 240 | 4.31 |  |  |  |  | znížená | 0.275 | 66 | 0 | 0 | 0 | 0 | 64 | K | 2 | ROZPOCET | 0 | 0 | 0 | 0 | 0 | 2 | 1034.4 | 64 | 12
7 | M | 345750057200 | Kanál elektroinštalačný HD z PVC, EKD 100x40 mm, napr. KOPOS alebo ekvivalent | m | 240 | 5.79 |  |  |  |  | znížená | 0 | 0 | 0.00096 | 0.2304 | 0 | 0 | 256 | M | 2 | ROZPOCET | 0 | 0 | 0 | 0 | 0 | 2 | 1389.6 | 64 | 14
8 | K | 210010141.S | Parapetný kanál dutý z PVC 160x65, vrátane príslušenstva | m | 280 | 5.88 |  |  |  |  | znížená | 0.324 | 90.72 | 0 | 0 | 0 | 0 | 64 | K | 2 | ROZPOCET | 0 | 0 | 0 | 0 | 0 | 2 | 1646.4 | 64 | 16
9 | M | 345750058200.S | Kanál parapetný dutý z PVC, 160X65 mm | m | 280 | 17.2 |  |  |  |  | znížená | 0 | 0 | 0.00149 | 0.4172 | 0 | 0 | 256 | M | 2 | ROZPOCET | 0 | 0 | 0 | 0 | 0 | 2 | 4816 | 64 | 18
10 | K | 210010149.S | Rúrka ohybná elektroinštalačná z HDPE, D 40 uložená pevne | m | 100 | 1.68 |  |  |  |  | znížená | 0.107 | 10.7 | 0 | 0 | 0 | 0 | 64 | K | 2 | ROZPOCET | 0 | 0 | 0 | 0 | 0 | 2 | 168 | 64 | 20
11 | M | 345710005500.S | Rúrka ohybná 09040 dvojplášťová korugovaná z HDPE, bezhalogénová, D 40 mm | m | 100 | 0.48 |  |  |  |  | znížená | 0 | 0 | 0.00011 | 0.011 | 0 | 0 | 256 | M | 2 | ROZPOCET | 0 | 0 | 0 | 0 | 0 | 2 | 48 | 64 | 22
12 | M | EXX000002541 | Sádra štukatérska 30kg sivá | kg | 30 | 8.98 |  |  |  |  | znížená | 0 | 0 | 0 | 0 | 0 | 0 | 256 | M | 2 | ROZPOCET | 0 | 0 | 0 | 0 | 0 | 2 | 269.4 | 64 | 24
13 | K | 210010331.S | Krabica pre lištový rozvod bez zapojenia | ks | 350 | 2.64 |  |  |  |  | znížená | 0.168 | 58.8 | 0 | 0 | 0 | 0 | 64 | K | 2 | ROZPOCET | 0 | 0 | 0 | 0 | 0 | 2 | 924 | 64 | 26
14 | M | 345410014770.S | Krabica prístrojová LK 80X28 T, z PVC | ks | 350 | 0.96 |  |  |  |  | znížená | 0 | 0 | 5e-05 | 0.0175 | 0 | 0 | 256 | M | 2 | ROZPOCET | 0 | 0 | 0 | 0 | 0 | 2 | 336 | 64 | 28
15 | M | 345610004910.S | Svorkovnica S-66, z PA | ks | 40 | 1.19 |  |  |  |  | znížená | 0 | 0 | 4e-05 | 0.0016 | 0 | 0 | 256 | M | 2 | ROZPOCET | 0 | 0 | 0 | 0 | 0 | 2 | 47.6 | 64 | 30
16 | K | 210010371.S | Elektromontážna krabica viacnásobná do zateplenia KEZ-3 50-200 mm | ks | 4 | 15.52 |  |  |  |  | znížená | 0.99 | 3.96 | 0 | 0 | 0 | 0 | 64 | K | 2 | ROZPOCET | 0 | 0 | 0 | 0 | 0 | 2 | 62.08 | 64 | 32
17 | M | 345410007600 | Krabica do zateplenia z PP, KEZ-3 KB, šxvxh 120x230x250 mm, napr. KOPOS alebo ekvivalent | ks | 4 | 16.84 |  |  |  |  | znížená | 0 | 0 | 0.00056 | 0.00224 | 0 | 0 | 256 | M | 2 | ROZPOCET | 0 | 0 | 0 | 0 | 0 | 2 | 67.36 | 64 | 34
18 | K | 210011310.S | Osadenie polyamidovej príchytky HM 8 do tvrdého kameňa, jednoduchého betónu a železobetónu | ks | 1300 | 1.26 |  |  |  |  | znížená | 0.08 | 104 | 0 | 0 | 0 | 0 | 64 | K | 2 | ROZPOCET | 0 | 0 | 0 | 0 | 0 | 2 | 1638 | 64 | 36
19 | M | EHM000000225 | Hmoždinka natĺkacia NP-06Z040 6x40mm | ks | 1300 | 0.18 |  |  |  |  | znížená | 0 | 0 | 0 | 0 | 0 | 0 | 256 | M | 2 | ROZPOCET | 0 | 0 | 0 | 0 | 0 | 2 | 234 | 64 | 38
20 | K | 210100001.S | Ukončenie vodičov v rozvádzač. vrátane zapojenia a vodičovej koncovky do 2,5 mm2 | ks | 142 | 1 |  |  |  |  | znížená | 0.064 | 9.088 | 0 | 0 | 0 | 0 | 64 | K | 2 | ROZPOCET | 0 | 0 | 0 | 0 | 0 | 2 | 142 | 64 | 40
21 | K | 210100003.S | Ukončenie vodičov v rozvádzač. vrátane zapojenia a vodičovej koncovky do 16 mm2 | ks | 20 | 1.94 |  |  |  |  | znížená | 0.124 | 2.48 | 0 | 0 | 0 | 0 | 64 | K | 2 | ROZPOCET | 0 | 0 | 0 | 0 | 0 | 2 | 38.8 | 64 | 42
22 | K | 210100251.S | Ukončenie celoplastových káblov zmrašť. záklopkou alebo páskou do 5 x 10 mm2 | ks | 44 | 5.61 |  |  |  |  | znížená | 0.358 | 15.752 | 0 | 0 | 0 | 0 | 64 | K | 2 | ROZPOCET | 0 | 0 | 0 | 0 | 0 | 2 | 246.84 | 64 | 44
23 | M | 343430004100.S | Bužírka zmrašťovacia 4,8x2,4 mm, dĺžka 1 m | ks | 44 | 0.37 |  |  |  |  | znížená | 0 | 0 | 1e-05 | 0.00044 | 0 | 0 | 256 | M | 2 | ROZPOCET | 0 | 0 | 0 | 0 | 0 | 2 | 16.28 | 64 | 46
24 | K | 210110082.S | Bod doplnkového pospojovania | ks | 8 | 5.91 |  |  |  |  | znížená | 0.377 | 3.016 | 0 | 0 | 0 | 0 | 64 | K | 2 | ROZPOCET | 0 | 0 | 0 | 0 | 0 | 2 | 47.28 | 64 | 48
25 | M | 345320003620.S | Bod doplnkového pospojovania | ks | 8 | 16.79 |  |  |  |  | znížená | 0 | 0 | 0 | 0 | 0 | 0 | 256 | M | 2 | ROZPOCET | 0 | 0 | 0 | 0 | 0 | 2 | 134.32 | 64 | 50
26 | K | 210111012.S | Domová zásuvka polozapustená alebo zapustená, 10/16 A 250 V 2P + Z 2 x zapojenie | ks | 239 | 4.83 |  |  |  |  | znížená | 0.308 | 73.612 | 0 | 0 | 0 | 0 | 64 | K | 2 | ROZPOCET | 0 | 0 | 0 | 0 | 0 | 2 | 1154.37 | 64 | 52
27 | M | EZA000002967 | Zásuvka 1-násobná s clonkami biela, napr.Valena Life 753180 alebo ekvivalent | ks | 239 | 3.29 |  |  |  |  | znížená | 0 | 0 | 0 | 0 | 0 | 0 | 256 | M | 2 | ROZPOCET | 0 | 0 | 0 | 0 | 0 | 2 | 786.31 | 64 | 54
28 | M | ERA000000153 | Rámček 1-násobný biely, napr.Valena Life 754001 alebo ekvivalent | ks | 2 | 0.8 |  |  |  |  | znížená | 0 | 0 | 0 | 0 | 0 | 0 | 256 | M | 2 | ROZPOCET | 0 | 0 | 0 | 0 | 0 | 2 | 1.6 | 64 | 56
29 | M | ERA000000154 | Rámček 2-násobný biely, napr.Valena Life 754002 alebo ekvivalent | ks | 9 | 1.75 |  |  |  |  | znížená | 0 | 0 | 0 | 0 | 0 | 0 | 256 | M | 2 | ROZPOCET | 0 | 0 | 0 | 0 | 0 | 2 | 15.75 | 64 | 58
30 | M | ERA000000162 | Rámček 3-násobný biely, napr.Valena Life 754003 alebo ekvivalent | ks | 1 | 2.77 |  |  |  |  | znížená | 0 | 0 | 0 | 0 | 0 | 0 | 256 | M | 2 | ROZPOCET | 0 | 0 | 0 | 0 | 0 | 2 | 2.77 | 64 | 60
31 | M | ERA000002327 | Rámček 4-násobný biely, napr. Valena Life 754004 alebo ekvivalent | ks | 2 | 5.33 |  |  |  |  | znížená | 0 | 0 | 0 | 0 | 0 | 0 | 256 | M | 2 | ROZPOCET | 0 | 0 | 0 | 0 | 0 | 2 | 10.66 | 64 | 62
32 | M | ERA000002328 | Rámček 5-násobný biely, napr.Valena Life 754005 alebo ekvivalent | ks | 48 | 6.46 |  |  |  |  | znížená | 0 | 0 | 0 | 0 | 0 | 0 | 256 | M | 2 | ROZPOCET | 0 | 0 | 0 | 0 | 0 | 2 | 310.08 | 64 | 64
33 | K | 210111021.S | Domová zásuvka pre zapustenú montáž IP 44, vrátane zapojenia 250 V / 16A, 2P + PE | ks | 2 | 5.64 |  |  |  |  | znížená | 0.36 | 0.72 | 0 | 0 | 0 | 0 | 64 | K | 2 | ROZPOCET | 0 | 0 | 0 | 0 | 0 | 2 | 11.28 | 64 | 66
34 | M | EZA000002966 | Zásuvka 1-násobná s clonkami IP44 biela, napr.Valena Life 753179 alebo ekvivalent | ks | 2 | 8.91 |  |  |  |  | znížená | 0 | 0 | 0 | 0 | 0 | 0 | 256 | M | 2 | ROZPOCET | 0 | 0 | 0 | 0 | 0 | 2 | 17.82 | 64 | 68
35 | K | 210140485.S | Ovládacie hlavice M22 nepodsvietené hríbovité s aretáciou | ks | 1 | 5.02 |  |  |  |  | znížená | 0.32 | 0.32 | 0 | 0 | 0 | 0 | 64 | K | 2 | ROZPOCET | 0 | 0 | 0 | 0 | 0 | 2 | 5.02 | 64 | 70
36 | M | ERS000003143 | Tlačidlo požiarne 100x100x50mm IP55 na stenu 13180 M131800000 | ks | 1 | 24.97 |  |  |  |  | znížená | 0 | 0 | 0 | 0 | 0 | 0 | 256 | M | 2 | ROZPOCET | 0 | 0 | 0 | 0 | 0 | 2 | 24.97 | 64 | 72
37 | K | 210193074.S | Domova rozvodnica do 72 M pre zapustenú montáž bez sekacích prác | ks | 2 | 316.77 |  |  |  |  | znížená | 1.58 | 3.16 | 0 | 0 | 0 | 0 | 64 | K | 2 | ROZPOCET | 0 | 0 | 0 | 0 | 0 | 2 | 633.54 | 64 | 74
38 | M | 357150000400 | Rozvodnicová skriňa RSA pre zapustenú montáž | ks | 1 | 1582.5 |  |  |  |  | znížená | 0 | 0 | 0.0135 | 0.0135 | 0 | 0 | 256 | M | 2 | ROZPOCET | 0 | 0 | 0 | 0 | 0 | 2 | 1582.5 | 64 | 76
39 | M | 357150000400_1 | Rozvodnicová skriňa RSA pre zapustenú montáž | ks | 1 | 1582.64 |  |  |  |  | znížená | 0 | 0 | 0 | 0 | 0 | 0 | 256 | M | 2 | ROZPOCET | 0 | 0 | 0 | 0 | 0 | 2 | 1582.64 | 64 | 78
40 | K | 210220001.S | Uzemňovacie vedenie na povrchu FeZn drôt zvodový O 8-10 | m | 180 | 2.35 |  |  |  |  | znížená | 0.15 | 27 | 0 | 0 | 0 | 0 | 64 | K | 2 | ROZPOCET | 0 | 0 | 0 | 0 | 0 | 2 | 423 | 64 | 80
41 | M | 354410054700.S | Drôt bleskozvodový FeZn, d 8 mm | kg | 72 | 1.66 |  |  |  |  | znížená | 0 | 0 | 0.001 | 0.072 | 0 | 0 | 256 | M | 2 | ROZPOCET | 0 | 0 | 0 | 0 | 0 | 2 | 119.52 | 64 | 82
42 | K | 210220020.S | Uzemňovacie vedenie v zemi FeZn do 120 mm2 vrátane izolácie spojov | m | 40 | 1.85 |  |  |  |  | znížená | 0.118 | 4.72 | 0 | 0 | 0 | 0 | 64 | K | 2 | ROZPOCET | 0 | 0 | 0 | 0 | 0 | 2 | 74 | 64 | 84
43 | M | 354410058800.S | Pásovina uzemňovacia FeZn 30 x 4 mm | kg | 38 | 1.8 |  |  |  |  | znížená | 0 | 0 | 0.001 | 0.038 | 0 | 0 | 256 | M | 2 | ROZPOCET | 0 | 0 | 0 | 0 | 0 | 2 | 68.4 | 64 | 86
44 | K | 210220021.S | Uzemňovacie vedenie v zemi FeZn vrátane izolácie spojov O 10 mm | m | 40 | 1.34 |  |  |  |  | znížená | 0.085 | 3.4 | 0 | 0 | 0 | 0 | 64 | K | 2 | ROZPOCET | 0 | 0 | 0 | 0 | 0 | 2 | 53.6 | 64 | 88
45 | M | 354410054800.S | Drôt bleskozvodový FeZn, d 10 mm | kg | 25 | 1.66 |  |  |  |  | znížená | 0 | 0 | 0.001 | 0.025 | 0 | 0 | 256 | M | 2 | ROZPOCET | 0 | 0 | 0 | 0 | 0 | 2 | 41.5 | 64 | 90
46 | K | 210220030.S | Ekvipotenciálna svorkovnica EPS 3 v krabici KO 100 E | ks | 1 | 15.21 |  |  |  |  | znížená | 0.97 | 0.97 | 0 | 0 | 0 | 0 | 64 | K | 2 | ROZPOCET | 0 | 0 | 0 | 0 | 0 | 2 | 15.21 | 64 | 92
47 | M | 345410000200 | Krabica odbočná z PVC s viečkom pod omietku KO 100 E, šxvxh 128x128x70 mm, napr. KOPOS alebo ekvivalent | ks | 1 | 2.34 |  |  |  |  | znížená | 0 | 0 | 0.0002 | 0.0002 | 0 | 0 | 256 | M | 2 | ROZPOCET | 0 | 0 | 0 | 0 | 0 | 2 | 2.34 | 64 | 94
48 | M | 345610005000 | Svorkovnica ekvipotencionálna z PP šedá EPS 3 XX, šxvxh 104x40x60 mm, napr. KOPOS alebo ekvivalent | ks | 1 | 15.88 |  |  |  |  | znížená | 0 | 0 | 0.00014 | 0.00014 | 0 | 0 | 256 | M | 2 | ROZPOCET | 0 | 0 | 0 | 0 | 0 | 2 | 15.88 | 64 | 96
49 | K | 210220040.S | Svorka na potrubie Bernard vrátane pásika Cu | ks | 6 | 4.5 |  |  |  |  | znížená | 0.287 | 1.722 | 0 | 0 | 0 | 0 | 64 | K | 2 | ROZPOCET | 0 | 0 | 0 | 0 | 0 | 2 | 27 | 64 | 98
50 | M | 354410006200.S | Svorka uzemňovacia Bernard ZSA 16 | ks | 6 | 0.55 |  |  |  |  | znížená | 0 | 0 | 0.0001 | 0.0006 | 0 | 0 | 256 | M | 2 | ROZPOCET | 0 | 0 | 0 | 0 | 0 | 2 | 3.3 | 64 | 100
51 | M | 354410066900.S | Páska CU, bleskozvodný a uzemňovací materiál, dĺžka 0,5 m | ks | 6 | 0.55 |  |  |  |  | znížená | 0 | 0 | 3e-05 | 0.00018 | 0 | 0 | 256 | M | 2 | ROZPOCET | 0 | 0 | 0 | 0 | 0 | 2 | 3.3 | 64 | 102
52 | K | 210220050.S | Označenie zvodov číselnými štítkami | ks | 4 | 0.82 |  |  |  |  | znížená | 0.052 | 0.208 | 0 | 0 | 0 | 0 | 64 | K | 2 | ROZPOCET | 0 | 0 | 0 | 0 | 0 | 2 | 3.28 | 64 | 104
53 | M | 354410064600.S | Štítok orientačný nerezový zemniaci na zvody | ks | 4 | 0.58 |  |  |  |  | znížená | 0 | 0 | 3e-05 | 0.00012 | 0 | 0 | 256 | M | 2 | ROZPOCET | 0 | 0 | 0 | 0 | 0 | 2 | 2.32 | 64 | 106
54 | K | 210220096.S | Montáž pevného rebríka na strechách budov do 10 m výšky k hrebeňu strechy na 1 zvode | ks | 4 | 31.35 |  |  |  |  | znížená | 2 | 8 | 0 | 0 | 0 | 0 | 64 | K | 2 | ROZPOCET | 0 | 0 | 0 | 0 | 0 | 2 | 125.4 | 64 | 108
55 | K | 210220102.S | Podpery vedenia FeZn na vrchol krovu PV15 A-F +UNI | ks | 90 | 1.83 |  |  |  |  | znížená | 0.117 | 10.53 | 0 | 0 | 0 | 0 | 64 | K | 2 | ROZPOCET | 0 | 0 | 0 | 0 | 0 | 2 | 164.7 | 64 | 110
56 | M | 354410033650.S | Podpera vedenia FeZn univerzálna na vrchol krovu označenie PV 15 UNI stredná | ks | 90 | 1.47 |  |  |  |  | znížená | 0 | 0 | 0.00028 | 0.0252 | 0 | 0 | 256 | M | 2 | ROZPOCET | 0 | 0 | 0 | 0 | 0 | 2 | 132.3 | 64 | 112
57 | K | 210220241.S | Svorka FeZn krížová SK a diagonálna krížová DKS | ks | 6 | 2.62 |  |  |  |  | znížená | 0.167 | 1.002 | 0 | 0 | 0 | 0 | 64 | K | 2 | ROZPOCET | 0 | 0 | 0 | 0 | 0 | 2 | 15.72 | 64 | 114
58 | M | 354410002500.S | Svorka FeZn krížová označenie SK | ks | 6 | 0.89 |  |  |  |  | znížená | 0 | 0 | 0.00022 | 0.00132 | 0 | 0 | 256 | M | 2 | ROZPOCET | 0 | 0 | 0 | 0 | 0 | 2 | 5.34 | 64 | 116
59 | K | 210220243.S | Svorka FeZn spojovacia SS | ks | 26 | 1.83 |  |  |  |  | znížená | 0.117 | 3.042 | 0 | 0 | 0 | 0 | 64 | K | 2 | ROZPOCET | 0 | 0 | 0 | 0 | 0 | 2 | 47.58 | 64 | 118
60 | M | 354410003600.S | Svorka FeZn spojovacia označenie SS m. 2 skrutky s príložkou | ks | 26 | 0.42 |  |  |  |  | znížená | 0 | 0 | 0.00013 | 0.00338 | 0 | 0 | 256 | M | 2 | ROZPOCET | 0 | 0 | 0 | 0 | 0 | 2 | 10.92 | 64 | 120
61 | K | 210220245.S | Svorka FeZn pripojovacia SP | ks | 2 | 1.83 |  |  |  |  | znížená | 0.117 | 0.234 | 0 | 0 | 0 | 0 | 64 | K | 2 | ROZPOCET | 0 | 0 | 0 | 0 | 0 | 2 | 3.66 | 64 | 122
62 | M | 354410004000.S | Svorka FeZn pripájaca označenie SP 1 | ks | 2 | 0.63 |  |  |  |  | znížená | 0 | 0 | 0.00015 | 0.0003 | 0 | 0 | 256 | M | 2 | ROZPOCET | 0 | 0 | 0 | 0 | 0 | 2 | 1.26 | 64 | 124
63 | K | 210220246.S | Svorka FeZn na odkvapový žľab SO | ks | 4 | 2.62 |  |  |  |  | znížená | 0.167 | 0.668 | 0 | 0 | 0 | 0 | 64 | K | 2 | ROZPOCET | 0 | 0 | 0 | 0 | 0 | 2 | 10.48 | 64 | 126
64 | M | 354410004200.S | Svorka FeZn odkvapová označenie SO | ks | 4 | 1.11 |  |  |  |  | znížená | 0 | 0 | 0.00029 | 0.00116 | 0 | 0 | 256 | M | 2 | ROZPOCET | 0 | 0 | 0 | 0 | 0 | 2 | 4.44 | 64 | 128
65 | K | 210220247.S | Svorka FeZn skúšobná SZ | ks | 4 | 2.62 |  |  |  |  | znížená | 0.167 | 0.668 | 0 | 0 | 0 | 0 | 64 | K | 2 | ROZPOCET | 0 | 0 | 0 | 0 | 0 | 2 | 10.48 | 64 | 130
66 | M | 354410004300.S | Svorka FeZn skúšobná označenie SZ | ks | 4 | 1.32 |  |  |  |  | znížená | 0 | 0 | 0.00017 | 0.00068 | 0 | 0 | 256 | M | 2 | ROZPOCET | 0 | 0 | 0 | 0 | 0 | 2 | 5.28 | 64 | 132
67 | K | 210220253.S | Svorka FeZn uzemňovacia SR03 | ks | 4 | 1.83 |  |  |  |  | znížená | 0.117 | 0.468 | 0 | 0 | 0 | 0 | 64 | K | 2 | ROZPOCET | 0 | 0 | 0 | 0 | 0 | 2 | 7.32 | 64 | 134
68 | M | 354410000900.S | Svorka FeZn uzemňovacia označenie SR 03 A | ks | 4 | 1.04 |  |  |  |  | znížená | 0 | 0 | 0.00021 | 0.00084 | 0 | 0 | 256 | M | 2 | ROZPOCET | 0 | 0 | 0 | 0 | 0 | 2 | 4.16 | 64 | 136
69 | K | 210220254.S | Svorka FeZn odbočovacia spojovacia SR 02 (pásovina do 300mm2) | ks | 4 | 2.83 |  |  |  |  | znížená | 0.18 | 0.72 | 0 | 0 | 0 | 0 | 64 | K | 2 | ROZPOCET | 0 | 0 | 0 | 0 | 0 | 2 | 11.32 | 64 | 138
70 | M | 354410006220.S | Svorka na pásovinu SJ 60/5 | ks | 4 | 3.68 |  |  |  |  | znížená | 0 | 0 | 0.00056 | 0.00224 | 0 | 0 | 256 | M | 2 | ROZPOCET | 0 | 0 | 0 | 0 | 0 | 2 | 14.72 | 64 | 140
71 | K | 210220280.S | Uzemňovacia tyč FeZn ZT | m | 12 | 12.7 |  |  |  |  | znížená | 0.81 | 9.72 | 0 | 0 | 0 | 0 | 64 | K | 2 | ROZPOCET | 0 | 0 | 0 | 0 | 0 | 2 | 152.4 | 64 | 142
72 | M | 354410055700.S | Tyč uzemňovacia FeZn označenie ZT 2 m | ks | 6 | 18.31 |  |  |  |  | znížená | 0 | 0 | 0.00793 | 0.04758 | 0 | 0 | 256 | M | 2 | ROZPOCET | 0 | 0 | 0 | 0 | 0 | 2 | 109.86 | 64 | 144
73 | K | 210220300.S | Ochranné pospájanie v práčovniach, kúpeľniach, voľné uloženie CY 4-6 mm2 | m | 6 | 0.61 |  |  |  |  | znížená | 0.039 | 0.234 | 0 | 0 | 0 | 0 | 64 | K | 2 | ROZPOCET | 0 | 0 | 0 | 0 | 0 | 2 | 3.66 | 64 | 146
74 | M | 341110012200.S | Vodič medený H07V-U 4 mm2 | m | 6 | 0.52 |  |  |  |  | znížená | 0 | 0 | 5e-05 | 0.0003 | 0 | 0 | 256 | M | 2 | ROZPOCET | 0 | 0 | 0 | 0 | 0 | 2 | 3.12 | 64 | 148
75 | K | 210290743.S | Montáž ventilátora 230V do 500W | ks | 9 | 17.7 |  |  |  |  | znížená | 1.129 | 10.161 | 0 | 0 | 0 | 0 | 64 | K | 2 | ROZPOCET | 0 | 0 | 0 | 0 | 0 | 2 | 159.3 | 64 | 150
76 | K | 210800140.S | Kábel medený uložený pevne CYKY 450/750 V 2x1,5 | m | 230 | 0.95 |  |  |  |  | znížená | 0.045 | 10.35 | 0 | 0 | 0 | 0 | 64 | K | 2 | ROZPOCET | 0 | 0 | 0 | 0 | 0 | 2 | 218.5 | 64 | 152
77 | M | 341110000100.S | Kábel medený CYKY 2x1,5 mm2 | m | 230 | 0.51 |  |  |  |  | znížená | 0 | 0 | 0 | 0 | 0 | 0 | 256 | M | 2 | ROZPOCET | 0 | 0 | 0 | 0 | 0 | 2 | 117.3 | 64 | 154
78 | K | 210800147.S | Kábel medený uložený pevne CYKY 450/750 V 3x2,5 | m | 1296 | 1.14 |  |  |  |  | znížená | 0.054 | 69.984 | 0 | 0 | 0 | 0 | 64 | K | 2 | ROZPOCET | 0 | 0 | 0 | 0 | 0 | 2 | 1477.44 | 64 | 156
79 | M | 341110000800.S | Kábel medený CYKY 3x2,5 mm2 | m | 1296 | 0.88 |  |  |  |  | znížená | 0 | 0 | 0 | 0 | 0 | 0 | 256 | M | 2 | ROZPOCET | 0 | 0 | 0 | 0 | 0 | 2 | 1140.48 | 64 | 158
80 | K | 210800152.S | Kábel medený uložený pevne CYKY 450/750 V 4x1,5 | m | 200 | 0.8 |  |  |  |  | znížená | 0.051 | 10.2 | 0 | 0 | 0 | 0 | 64 | K | 2 | ROZPOCET | 0 | 0 | 0 | 0 | 0 | 2 | 160 | 64 | 160
81 | M | 341110001300.S | Kábel medený CYKY 4x1,5 mm2 | m | 200 | 0.77 |  |  |  |  | znížená | 0 | 0 | 0 | 0 | 0 | 0 | 256 | M | 2 | ROZPOCET | 0 | 0 | 0 | 0 | 0 | 2 | 154 | 64 | 162
82 | K | 210800161.S | Kábel medený uložený pevne CYKY 450/750 V 5x6 | m | 45 | 1.49 |  |  |  |  | znížená | 0.095 | 4.275 | 0 | 0 | 0 | 0 | 64 | K | 2 | ROZPOCET | 0 | 0 | 0 | 0 | 0 | 2 | 67.05 | 64 | 164
83 | M | 341110002200.S | Kábel medený CYKY 5x6 mm2 | m | 45 | 0.37 |  |  |  |  | znížená | 0 | 0 | 0 | 0 | 0 | 0 | 256 | M | 2 | ROZPOCET | 0 | 0 | 0 | 0 | 0 | 2 | 16.65 | 64 | 166
84 | K | 210800519.S | Vodič medený uložený pevne H07V-U (CY) 450/750 V 6 | m | 225 | 1.36 |  |  |  |  | znížená | 0.04 | 9 | 0 | 0 | 0 | 0 | 64 | K | 2 | ROZPOCET | 0 | 0 | 0 | 0 | 0 | 2 | 306 | 64 | 168
85 | M | KVO000000128 | Vodič ohybný H07V-K 1x6 zeleno/žltý pvc | m | 225 | 0.73 |  |  |  |  | znížená | 0 | 0 | 0 | 0 | 0 | 0 | 256 | M | 2 | ROZPOCET | 0 | 0 | 0 | 0 | 0 | 2 | 164.25 | 64 | 170
86 | K | 210880238.S | Montáž -kábel J-H(St)H 1x2x0,8 mm | m | 125 | 1.44 |  |  |  |  | znížená | 0.05 | 6.25 | 0 | 0 | 0 | 0 | 64 | K | 2 | ROZPOCET | 0 | 0 | 0 | 0 | 0 | 2 | 180 | 64 | 172
87 | M | K00017280 | Kábel JE-H(St)H 1x2x0,8 mm | M | 54 | 0.72 |  |  |  |  | znížená | 0 | 0 | 0 | 0 | 0 | 0 | 256 | M | 2 | ROZPOCET | 0 | 0 | 0 | 0 | 0 | 2 | 38.88 | 64 | 174
88 | M | K00017283 | Kábel JE-H(St)H 4x2x0,8 mm | M | 70 | 1.83 |  |  |  |  | znížená | 0 | 0 | 0 | 0 | 0 | 0 | 256 | M | 2 | ROZPOCET | 0 | 0 | 0 | 0 | 0 | 2 | 128.1 | 64 | 176
89 | K | 210961062.S | Demontáž do sute - domová zásuvka polozapustená alebo zapustená 10/16 A 250 V 2P + Z 2 x zapojenie -0,00010 t | ks | 186 | 1.03 |  |  |  |  | znížená | 0.083 | 15.438 | 0 | 0 | 0.0001 | 0.0186 | 64 | K | 2 | ROZPOCET | 0 | 0 | 0 | 0 | 0 | 2 | 191.58 | 64 | 178
90 | K | 210962976.S | Demontáž - domova rozvodnica -0,01643 t | ks | 3 | 19.86 |  |  |  |  | znížená | 1.351 | 4.053 | 0 | 0 | 0 | 0 | 64 | K | 2 | ROZPOCET | 0 | 0 | 0 | 0 | 0 | 2 | 59.58 | 64 | 180
| D | 22-M | Montáže oznamovacích a zabezpečovacích zariadení | [9 empty] | 176.5009 |  | 0.005 |  | 0 | 3 | D | 1 | ROZPOCET | [6 empty] | 4774
91 | K | 220511021.S | Zapojenie zásuvky 2xRJ45 | ks | 50 | 4.84 |  |  |  |  | znížená | 0.30857 | 15.4285 | 0 | 0 | 0 | 0 | 64 | K | 2 | ROZPOCET | 0 | 0 | 0 | 0 | 0 | 2 | 242 | 64 | 182
92 | M | EZA000002963 | Zásuvka dátová biela, napr.Valena Life 753154 2xRJ45 FTP 5E alebo ekvivalent, | ks | 50 | 17.16 |  |  |  |  | znížená | 0 | 0 | 0 | 0 | 0 | 0 | 256 | M | 2 | ROZPOCET | 0 | 0 | 0 | 0 | 0 | 2 | 858 | 64 | 184
93 | K | 220511025.S | Montáž konektoru (zástrčky) | ks | 100 | 2.59 |  |  |  |  | znížená | 0.22922 | 22.922 | 0 | 0 | 0 | 0 | 64 | K | 2 | ROZPOCET | 0 | 0 | 0 | 0 | 0 | 2 | 259 | 64 | 186
94 | M | 383150009400 | Konektor RJ45/s ACS, 8p8c, univerzálny (lanko/drôt) Cat.5, tienený, 50um Au, 58G6912U, napr. KELine alebo ekvivalent | ks | 100 | 0.61 |  |  |  |  | znížená | 0 | 0 | 5e-05 | 0.005 | 0 | 0 | 256 | M | 2 | ROZPOCET | 0 | 0 | 0 | 0 | 0 | 2 | 61 | 64 | 188
95 | K | 220511034.S | Kábel volne uložený na kabelovú lávku, alebo do žľabu | m | 1720 | 1.26 |  |  |  |  | znížená | 0.08032 | 138.1504 | 0 | 0 | 0 | 0 | 64 | K | 2 | ROZPOCET | 0 | 0 | 0 | 0 | 0 | 2 | 2167.2 | 64 | 190
96 | M | KDP000001481 | Kábel dátový pevný 26000037 STP cat.6a B2cas1d1a1 AWG23 LSOH 500MHz interiér | m | 1720 | 0.69 |  |  |  |  | znížená | 0 | 0 | 0 | 0 | 0 | 0 | 256 | M | 2 | ROZPOCET | 0 | 0 | 0 | 0 | 0 | 2 | 1186.8 | 64 | 192
| D | 95-M | Revízie | [9 empty] | 0.685 |  | 0 |  | 0 | 3 | D | 1 | ROZPOCET | [6 empty] | 1120
97 | K | 950103009.S | Východisková odborná prehliadka | kpl | 1 | 1120 |  |  |  |  | znížená | 0.685 | 0.685 | 0 | 0 | 0 | 0 | 64 | K | 2 | ROZPOCET | 0 | 0 | 0 | 0 | 0 | 2 | 1120 | 64 | 194
| D | D2 | Dverový systém | [9 empty] | 0 |  | 0 |  | 0 | 1 | D | 1 | ROZPOCET | [6 empty] | 1880
98 | K | ds1 | Dodávka 1784/1, DVERNÉ TABLO, MIKRA1, 1083/20A, ZDROJ PRE 2VOICE,1083/50, INTERFACE 2 VSTUPY, 4 STUPAČKY,1183/7, DOMOVÝ TELEFÓN HANDS-FREE PRE SYSTÉM 1083, 3 SERVISNÉ TL., (MOD. 1150),FD-125-002, IPASSAN PRE 4 ČÍTAČKY S ETHERNETOM, 12V (OVLÁDANIE CEZ CLOU | kpl | 1 | 1880 |  |  |  |  | znížená | 0 | 0 | 0 | 0 | 0 | 0 | 4 | K | 2 | ROZPOCET | 0 | 0 | 0 | 0 | 0 | 2 | 1880 | 4 | 196
| D | HZS | Hodinové zúčtovacie sadzby | [9 empty] | 0 |  | 0 |  | 0 | 4 | D | 0 | ROZPOCET | [6 empty] | 3630
99 | K | HZS000111.S | Elektro demontážne práce menej náročne, pomocné alebo manipulačné (Tr. 1) v rozsahu viac ako 8 hodín | hod | 110 | 12 |  |  |  |  | znížená | 0 | 0 | 0 | 0 | 0 | 0 | 262144 | K | 1 | ROZPOCET | 0 | 0 | 0 | 0 | 0 | 2 | 1320 | 262144 | 198
100 | K | HZS000113.S | Elektro montážne práce náročné ucelené - odborné, tvorivé remeselné (Tr. 3) v rozsahu viac ako 8 hodín | hod | 165 | 14 |  |  |  |  | znížená | 0 | 0 | 0 | 0 | 0 | 0 | 262144 | K | 1 | ROZPOCET | 0 | 0 | 0 | 0 | 0 | 2 | 2310 | 262144 | 200