## Výkaz č. 1.5 VZT + CH
VÝKAZ VÝMER
Stavba: Rekonštrukcia objektu Veľvyslanectva SR v Londýne
Objekt: SO 01 ADMINISTRATÍVNY OBJEKT - 1.5 vzduchotechnika a chladenie
Objednávateľ:
Zhotoviteľ: |  | Spracoval: Ing.Marek Blaho
Miesto: London, 25 Kensington Palace Gardens, UK |  | Dátum:
Č. | Kód položky | Popis | MJ | Množstvo celkom | Cena jednotková | Celková cena
1 | 2 | 3 | 4 | 5
| HSV | Práce a dodávky HSV - Výkaz výmer skontrolovať s projektovou dokumentáciou!
| 9 | Ostatné konštrukcie a práce-búranie
1 | 941955002 | Lešenie ľahké pracovné pomocné s výškou lešeňovej podlahy nad 1,20 do 1,90 m | m2 | 1500
2 | 971033431 | Vybúranie otvoru plochy do 0, 25 m2 hr.do 150 mm, -0,07300t | ks | 110
3 | 979081111 | Odvoz sutiny a vybúraných hmôt na skládku do 1 km | t | 8.03
4 | 979081121 | Odvoz sutiny a vybúraných hmôt na skládku za každý ďalší 1 km | t | 134
5 | 979082111 | Vnútrostavenisková doprava sutiny a vybúraných hmôt do 10 m | t | 8.03
6 | 979087212 | Nakladanie na dopravné prostriedky pre vodorovnú dopravu sutiny | t | 8.03
7 | 979089012 | Poplatok za skladovanie - betón, tehly, dlaždice (17 01 ), ostatné | t | 8.03
| PSV | Práce a dodávky PSV - Výkaz výmer skontrolovať s projektovou dokumentáciou!
| 769 | Montáž vzduchotechnických zariadení
8 | 769080000.R | Demontáž jestv. vzduchotechnických zariadení a potrubí vrátane recyklingu - hrubý odhad, množstvo a cena sa upresní podľa skútočnosti zistenej pri realizácii | kpl | 1
"2PP dim 300mm dl 28,79m, dim 600-1500mm dl 35,45m, dim 350mm dl 2,63m, dim 600-900mm dl 17,05m, dim300-600mm dl 8,00m, dim 200mm dl 4,79, dim 400mm dl 11,38m" "1PP dim 360-600mm dl 43,66m, dim 500-1000mm dl 25,6m, dim 300-800mm dl 21,45m, dim 850mm dl 9,24m, dim 180mm dl 15,64m, dim 130mm dl 2,17m, dim 600-1300mm dl 21,23m, dim 450-300mm 17,07m, dim 550mm dl 3,78m, dim 250mm dl 9,6m, dim 220mm dl 12,46m, dim 500mm dl 2,23m" "1NP dim 400mm dl 18,46m, dim 350mm dl 6,11m, dim 280mm dl 4,62m, dim 300mm dl 10,93m, dim 120mm dl 12,67m, dim 200mm dl 9,44m" "2NP dim 400mm dl 36.30m, dim 350mm dl 3,92m, dim 330mm dl 6,12m, dim 450mm dl 15,20m, dim 420mm dl 3,05m, dim 220mm dl 4,95m" "3NP dim 200mm dl 12,45 m, dim 280mm dl 4,5m, dim 150mm dl 18,35m, dim 120mm dl 1,88m, dim 220mm dl 2,17m" "4NP dim 300mm dl 9,5m, dim 220mm dl 13,2m, dim 280mm dl 5,34m, dim 200mm dl 9,7m, dim 180mm dl 2,38m, dim 150mm dl 3,7m" "objem jestv. vzt zariadení v miestnostiach vzt - 80 m3"
| 769.1 | Zariadenie č.1 - Vetranie garáže
9 | 769010001.R | Montáž ventilátora posuvného JET | ks | 1
10 | 4290000001 | 1.01 (refer. IV Smart EC) ventilátor | ks | 1
11 | 769011480 | Montáž radiálneho ventilátora kovového do kruhového potrubia veľkosť: 400 | ks | 1
12 | 4290000002 | 1.02 (refer. KVK Slim 400 EC) ventilátor, vrátane 2x fk 400 spony | ks | 1
13 | 210461050 | Montáž riadiacej jednotky | ks | 2
14 | 4290000003 | 1.03 (refer.EC-Vent CB) - riadiaca jednotka | ks | 1
15 | 360410001.R | Montáž snímača | ks | 2
16 | 3890000001 | 1.04 CO snímač | ks | 2
17 | 210411001 | Montáž systémovej jednotky | ks | 5
18 | 4290000004 | 1.05 (refer. EC-Vent RU) jednotka s displ. | ks | 1
19 | 769031198 | Montáž výustky na kruhové potrubie prierezu 0.060-0.100 m2 | ks | 1
20 | 4290042871 | 1.06 Výustka do kruhového potrubia (referNOVA-CC-1-1200x150-V-ZN) | ks | 1
21 | 769031168 | Montáž hliníkovej výustky na štvorhranné potrubie prierezu 0.220-0.400 m2 | ks | 1
22 | 4290043631 | 1.07 Hliníková výustka do štvorhranného potrubia (refer. NOVA-A-1-3-800x300-R1-V-AN) | ks | 1
23 | 769025000 | Montáž tlmiča hluku štvorhranného do prierezu 0.200 m2 | ks | 2
24 | 4290038900 | 1.08 Bunkový tlmič hluku 500x400, l=1500, Skladba jadier: 1 x 500/400/1500 | ks | 2
25 | 769025384.R | Montáž protipožiarnej klapky prierezu 0.155-0.180 m2, vrátane vyspravenia okolo klapky (zabezpečiť montáž podľa technologického predpisu výrobcu pož. klapiek v zmysle inštalácie mokrým pracovným procesom) | ks | 2
26 | 4297011128 | 1.09 Požiarna klapka (refer.PKIS3G-500x315-ZV) | ks | 2
27 | 5518217720 | 1.09 Požiarny ochranný tmel | ks | 2
28 | 769025159.R | Montáž uzatváracej tesnej klapky prierezu 0.142-0.158 m2 | ks | 1
29 | 4290039492 | 1.10 Uzatváracia tesná klapka (refer. IMOS-RKT-500x315-S-P2) | ks | 1
30 | 360430111 | Montáž servopohonu VZT-klapiek bez spätnej pružiny - k.m.5 Nm | ks | 1
31 | 3899004670 | 1.10 Pohon VZT-klapiek SERVOPOHON (refer. BELIMO LMC230A) s príslušenstvom | ks | 1
32 | 769035081 | Montáž krycej mriežky hranatej prierezu 0.125-0.355 m2 | ks | 1
33 | 4294440001 | 1.11 Pozinkovaná kricia mreža do štvorhranného potrubia (refer. IMOS-KMH-315x710-R1) | ks | 1
34 | 769021040.R | Montáž štvorhranného pozinkovaného potrubia tesnosti I | kpl | 1
35 | 4290000510 | Štvorhranné pozinkované potrubie sk.1 do obvodu 1800mm/tv.25% | m | 30
36 | 4290000511 | Štvorhranné pozinkované potrubie sk.1 do obvodu 2240mm/tv.100% | m | 1.5
37 | 769021015.R | Montáž kruhového pozinkovaného spiro potrubia | kpl | 1
38 | 4290000600 | Kruhové pozinkované spiro potrubie, O315/tv.10% | m | 9
39 | 713410001.R | Dodávka a montáž izolácie tepelnej vzduchotechnického potrubia a potrubných elementov samolepiacimi pásmi (refer. K-FLEX ST DUCT - ALU) hr.15 mm jednovrstvová | m2 | 35
40 | 998769203 | Presun hmôt pre montáž vzduchotechnických zariadení v stavbe (objekte) výšky nad 7 do 24 m | %
| 769.2 | Zariadenie č.2 - Vetranie priestorov na 2.PP
41 | 769052039.R | Doprava a montáž rekuperačnej jednotky na podlahu prietok do 3500 m3/h | ks | 1
|  | "VZT jednotka so spätným získavanim tepla (refer. ATREA DUPLEX 4500 Multi Eco) " 1 |  | 1
"dodávka v dieloch + zmontovanie na mieste"
"cena dopravy a vykládky môže byť ovplyvnená potrebnými povoleniami v centre Londýna"
|  | Súčet |  | 1
42 | 4290018001 | 2.01 Vzduchotechnická jednotka so spätným získavanim tepla (refer. ATREA DUPLEX 2500 Multi Eco) | ks | 1
|  | "VZT jednotka so spätným získavanim tepla (refer. ATREA DUPLEX 4500 Multi Eco) " 1 |  | 1
"Prívodný a odvodný ventilátor s EC motormi VV=2370m3/h, ?P=350Pa, P=5000W, PSKUT=1800W"
"Protiprúdový výmenník tepla"
" By-passová klapka"
"Vodný ohrievač: Quk=2,0kW, 70/50°C"
"Filter F7 na prívode, M5 na odvode"
"Pružná manžeta na prívodoch a odvodoch"
"Uzatváracia klapka na prívode"
"Systém MaR"
"kabeláž"
|  | Súčet |  | 1
43 | 769035081 | Montáž krycej mriežky hranatej prierezu 0.125-0.355 m2 | ks | 1
44 | 4294440002 | 2.02 Pozinkovaná kricia mreža do štvorhranného potrubia (refer. IMOS-KMH-315x710-R1) | ks | 1
45 | 769025000 | Montáž tlmiča hluku štvorhranného do prierezu 0.200 m2 | ks | 1
46 | 4290038901 | 2.03 Bunkový tlmič hluku 300x400, l=1500, Skladba jadier: 1 x 300/400/1500 | ks | 1
47 | 769025009 | Montáž tlmiča hluku štvorhranného prierezu 0.400-0.450 m2 | ks | 1
48 | 4290038988 | 2.04 Bunkový tlmič hluku 900x500, l=1500, Skladba jadier: 3 x JTH 300/500/1500 | ks | 1
49 | 769025384.R | Montáž protipožiarnej klapky prierezu 0.155-0.180 m2, vrátane vyspravenia okolo klapky (zabezpečiť montáž podľa technologického predpisu výrobcu pož. klapiek v zmysle inštalácie mokrým pracovným procesom) | ks | 2
50 | 4297011019 | 2.05 Požiarna klapka (refer. PKIS3G-800x200-ZV) | ks | 2
51 | 5518217721 | 2.05 Požiarny ochranný tmel | ks | 2
52 | 769025000 | Montáž tlmiča hluku štvorhranného do prierezu 0.200 m2 | ks | 1
53 | 4290038902 | 2.06 Bunkový tlmič hluku 800x200, l=1000, Skladba jadier: 1 x 200/500/1000, 1 x 200/300/1000 | ks | 1
54 | 769025150 | Montáž regulačnej klapky ručnej prierezu 0.088-0.100 m2 | ks | 1
55 | 4290039442 | 2.07 Regulačná klapka ručná (refer. IMOS-RK-450x200-R-P2) | ks | 1
56 | 769031165 | Montáž hliníkovej výustky na štvorhranné potrubie prierezu 0.125-0.210 m2 | ks | 6
57 | 4290043632 | 2.08 Hliníková výustka do štvorhranného potrubia (refer. NOVA-A-2-3-800x200-R1-H-RAL9010) | ks | 6
58 | 769037033 | Montáž tanierového ventilu kovového priemeru 160 mm | ks | 1
59 | 4290024500 | 2.09 Tanierový ventil kovový prívodný (refer. TFF-160-RAL9010+RFUŘ160) | ks | 1
60 | 769025150 | Montáž regulačnej klapky ručnej prierezu 0.088-0.100 m2 | ks | 1
61 | 4290039402 | 2.10 Regulačná klapka ručná (refer. IMOS-RK-400x200-R-P2) | ks | 1
62 | 769031162 | Montáž hliníkovej výustky na štvorhranné potrubie prierezu 0.092-0.120 m2 | ks | 5
63 | 4290045951 | 2.11 Hliníková výustka do štvorhranného potrubia (refer. NOVA-A-2-3-600x200-R1-H-RAL9010) | ks | 5
64 | 769025144 | Montáž regulačnej klapky ručnej do prierezu 0.070 m2 | ks | 1
65 | 4290039262 | 2.12 Regulačná klapka ručná (refer. IMOS-RK-250x200-R-P2) | ks | 1
66 | 769037036 | Montáž tanierového ventilu kovového priemeru 200 mm | ks | 2
67 | 4290024553 | 2.13 Tanierový ventil prívodný (refer.TFF-200-RAL9010+RFPŘ200) | ks | 2
68 | 769020001.R | Montáž požiarnej vetracej mriežky do prierezu 0.100 m2 , vrátane vyspravenia okolo klapky (zabezpečiť montáž podľa technologického predpisu výrobcu pož. klapiek v zmysle inštalácie mokrým pracovným procesom) | ks | 1
69 | 4297010001 | 2.14 Požiarna vetracia mriežka (refer. FGS-200x200-ZV-RAL9010) | ks | 1
70 | 5518217722 | 2.14 Požiarny ochranný tmel | ks | 1
71 | 769037021 | Montáž tanierového ventilu kovového priemeru 80 mm | ks | 6
72 | 4290024525 | 2.15 Tanierový ventil kovový odvodný (refer. EFF-80-RAL9010+RFUŘ80) | ks | 5
73 | 4290024526 | 2.15 Tanierový ventil kovový odvodný (refer. EFF-80-RAL9010+RFPŘ80) | ks | 1
74 | 769031153.R | Montáž hliníkovej výustky do prierezu 0.030 m2 a pretlakovej komory PB | ks | 1
75 | 4290043829 | 2.16 Hliníková výustka (refer. NOVA-A-1-3-300x100-R1-H-RAL9010 + PB-NOVA-300x100-1/Ř80-D0-2) | ks | 1
76 | 769037036 | Montáž tanierového ventilu kovového priemeru 200 mm | ks | 2
77 | 4290024554 | 2.17 Tanierový ventil odvodný (refer. EFF-200-RAL9010+RFPŘ200) | ks | 2
78 | 769037033 | Montáž tanierového ventilu kovového priemeru 160 mm | ks | 5
79 | 4290024531 | 2.18 Tanierový ventil kovový odvodný (refer. EFF-160-RAL9010+RFUŘ160) | ks | 5
80 | 769037024 | Montáž tanierového ventilu kovového priemeru 100 mm | ks | 5
81 | 4290024561 | 2.19 Tanierový ventil odvodný (refer. EFF-100-RAL9010+RFUŘ100) | ks | 5
82 | 769031162 | Montáž hliníkovej výustky na štvorhranné potrubie prierezu 0.092-0.120 m2 | ks | 1
83 | 4290043920 | 2.20 Hliníková výustka do štvorhranného potrubia (refer. NOVA-A-1-3-400x200-R1-H-RAL9010) | ks | 1
84 | 769025198 | Montáž regulačnej klapky kruhovej DN 80-140 | ks | 1
85 | 4290035200 | 2.21 Regulačná klapka (refer.TUNE-R-100-1-H) | ks | 1
86 | 769025150 | Montáž regulačnej klapky ručnej prierezu 0.088-0.100 m2 | ks | 1
87 | 4290039482 | 2.22 Regulačná klapka ručná (refer. IMOS-RK-500x200-R-P2) | ks | 1
88 | 769025144 | Montáž regulačnej klapky ručnej do prierezu 0.070 m2 | ks | 1
89 | 4290039294 | 2.23 Regulačná klapka ručná (refer. IMOS-RK-280x200-R-P2) | ks | 1
90 | 769037036 | Montáž tanierového ventilu kovového priemeru 200 mm | ks | 2
91 | 4290024555 | 2.24 Tanierový ventil odvodný (refer. EFF-200-RAL9010+RFUŘ200) | ks | 2
92 | 769025201 | Montáž regulačnej klapky kruhovej DN 150-200 | ks | 1
93 | 4290035205 | 2.25 Regulačná klapka (refer. TUNE-R-180-1-H) | ks | 1
94 | 769025000 | Montáž tlmiča hluku štvorhranného do prierezu 0.200 m2 | ks | 1
95 | 4290038903 | 2.26 Bunkový tlmič hluku 300x400, l=1000, Skladba jadier: 1 x 300/400/1000 | ks | 1
96 | 769025009 | Montáž tlmiča hluku štvorhranného prierezu 0.400-0.450 m2 | ks | 2
97 | 4290038904 | 2.27 Bunkový tlmič hluku 900x500, l=1000, Skladba jadier: 3 x JTH 300/500/1000 | ks | 2
98 | 769025159.R | Montáž uzatváracej tesnej klapky prierezu 0.142-0.158 m2 | ks | 1
99 | 4290039344 | 2.28 Uzatváracia tesná klapka (refer. IMOS-RKT-315x500-S-P2) | ks | 1
100 | 360430112 | Montáž servopohonu VZT-klapiek bez spätnej pružiny - k.m.10 Nm | ks | 1
101 | 3899005140 | 2.28 Pohon VZT-klapiek (refer. SERVOPOHON BELIMO NMQ24A) s príslušenstvom | ks | 1
102 | 3410000001 | 2.28 Komunikačná kabeláž VZT jednotka - servopohon | m | 10
103 | 769035081 | Montáž krycej mriežky hranatej prierezu 0.125-0.355 m2 | ks | 1
104 | 4294440003 | 2.29 Pozinkovaná kricia mreža do štvorhranného potrubia (refer. IMOS-KMH-315x500-R1) | ks | 1
105 | 769021040.R | Montáž štvorhranného pozinkovaného potrubia tesnosti I | kpl | 1
106 | 4290000004 | Štvorhranné pozinkované potrubie sk.1 do obvodu 800mm/tv.20% | m | 10
107 | 4290000502 | Štvorhranné pozinkované potrubie sk.1 do obvodu 1000mm/tv.20% | m | 12
108 | 4290000503 | Štvorhranné pozinkované potrubie sk.1 do obvodu 1260mm/tv.25% | m | 35
109 | 4290000504 | Štvorhranné pozinkované potrubie sk.1 do obvodu 1420mm/tv.25% | m | 13
110 | 4290000505 | Štvorhranné pozinkované potrubie sk.1 do obvodu 1600mm/tv.30% | m | 5
111 | 4290000506 | Štvorhranné pozinkované potrubie sk.1 do obvodu 1800mm/tv.15% | m | 8
112 | 4290000507 | Štvorhranné pozinkované potrubie sk.1 do obvodu 2000mm/tv.35% | m | 15
113 | 4290000508 | Štvorhranné pozinkované potrubie sk.1 do obvodu 2240mm/tv.65% | m | 4
114 | 4290000509 | Štvorhranné pozinkované potrubie sk.1 do obvodu 2840mm/tv.30% | m | 7
115 | 769021015.R | Montáž kruhového pozinkovaného spiro potrubia | kpl | 1
116 | 4290000607 | Kruhové pozinkované spiro potrubie, O80/tv.15% | m | 16
117 | 4290000608 | Kruhové pozinkované spiro potrubie, O100/tv.15% | m | 24
118 | 4290000602 | Kruhové pozinkované spiro potrubie, O125/tv.25% | m | 3
119 | 4290000609 | Kruhové pozinkované spiro potrubie, O140/tv.15% | m | 4
120 | 4290000610 | Kruhové pozinkované spiro potrubie, O150/tv.20% | m | 4
121 | 4290000611 | Kruhové pozinkované spiro potrubie, O160/tv.20% | m | 8
122 | 4290000612 | Kruhové pozinkované spiro potrubie, O180/tv.10% | m | 11
123 | 4290000613 | Kruhové pozinkované spiro potrubie, O200/tv.100% | m | 0.5
124 | 769021109 | Montáž ohybnej Al hadice priemeru do 90 mm | m | 5
125 | 4290027661 | (refer.ALUFLEX MO 082) Al profi hadica | m | 5
126 | 769021112 | Montáž ohybnej Al hadice priemeru 100-130 mm | m | 5
127 | 4290027663 | (refer. ALUFLEX MO 102 ) Al profi hadica | m | 5
128 | 769021115 | Montáž ohybnej Al hadice priemeru 150-180 mm | m | 7
129 | 4290027669 | (refer. ALUFLEX MO 160) Al profi hadica | m | 7
130 | 769021118 | Montáž ohybnej Al hadice priemeru 200-230 mm | m | 2
131 | 4290027673 | (refer. ALUFLEX MO 203) Al profi hadica | m | 2
132 | 769021202 | Montáž ohybnej Al hadice s tepelnou izoláciou priemeru 150-180 mm | m | 1
133 | 4290028059 | (refer. TERMOFLEX MO 160) Al ohybná hadica, tepelne izolovaná | m | 1
134 | 713410001.R | Dodávka a montáž izolácie tepelnej vzduchotechnického potrubia a potrubných elementov samolepiacimi pásmi (refer. K-FLEX ST DUCT - ALU) hr.15 mm jednovrstvová | m2 | 240
135 | 998769203 | Presun hmôt pre montáž vzduchotechnických zariadení v stavbe (objekte) výšky nad 7 do 24 m | %
| 769.3 | Zariadenie č.3 – Vetranie veľko-kuchyne a príslušných priestorov
136 | 769052046.R | Doprava a montáž rekuperačnej jednotky na podlahu prietok nad 7000 m3/h | ks | 1
|  | "VZT jednotka so spätným získavanim tepla (refer. ATREA DUPLEX 10100 Basic) " 1 |  | 1
"dodávka v dieloch + zmontovanie na mieste"
"cena dopravy a vykládky môže byť ovplyvnená potrebnými povoleniami v centre Londýna"
|  | Súčet |  | 1
137 | 4290018002 | 3.01 Vzduchotechnická jednotka so spätným získavanim tepla (refer. ATREA DUPLEX 10100 Basic) | ks | 1
|  | "VZT jednotka so spätným získavanim tepla (refer. ATREA DUPLEX 10100 Basic) " 1 |  | 1
"Prívodný a odvodný ventilátor s EC motormi VV=7070m3/h, ?P=500Pa, P=10400W, PSKUT=4400W"
"Krížový výmenník tepla"
" By-passová klapka"
"Priamy výparník - cladivo R410A: Qch, celk=18,1kW"
"Vodný ohrievač: Quk=26,0kW, 70/50°C"
"Filter F7 na prívode, M5 na odvode"
"Pružná manžeta na prívodoch a odvodoch"
"Uzatváracia klapka na prívode"
"Systém MaR"
"kabeláž"
|  | Súčet |  | 1
138 | 769046018.R | Montáž tepelného čerpadla výkon do 30 kW | ks | 1
139 | 4290046018 | 3.02 (refer. TOSHIBA RAV systém), vonkajšia jednotka (refer. RAV-SM 2246AT8-E) | ks | 1
140 | 210411001 | Montáž systémovej jednotky | ks | 18
141 | 4293600330 | (refer. TOSHIBA DX CONTROLLER) UNIT RBC-DXCO31 | ks | 1
142 | 769060510 | Montáž medeného potrubia predizolovaného 12,7 mm | m | 12
143 | 4290055129 | Rozvody Cu potrubie predizolované 12,7 mm, vrátane tvaroviek | m | 12
144 | 769060605 | Montáž medeného potrubia neizolovaného 28,6 mm | m | 12
145 | 4290055148 | Rozvody - Cu potrubie neizolované 28,6 mm | m | 12
146 | 4290055001 | Izolácia na medenné potrubie (refer. K-FLEX ST Frigo 28) | m | 14
147 | 769038100.R | Doprava a montáž kuchynského vetracieho stropu (refer.ATREA TPV) | kpl | 1
|  | "(refer. ATREA TPV)" 1 |  | 1
"dodávka v dieloch + zmontovanie na mieste" 50 m2
"cena dopravy a vykládky môže byť ovplyvnená potrebnými povoleniami v centre Londýna"
|  | Súčet |  | 1
148 | 4290018000 | 3.03 Kuchynský vetrací strop (refer. ATREA TPV) 50 m2 | ks | 1
149 | 769038027.R | Montáž veľkého kuchynského digestora závesného dĺžky 1500-2000 mm | ks | 1
150 | 4290018895 | 3.04 DIGESTOR (refer. KUBUS ATREA), 1500x1000x465 (LxBxV), prípoj 400x125 | ks | 1
151 | 769036039 | Montáž protidažďovej žalúzie prierezu 1.250-1.620 m2 | ks | 1
152 | 4290048608 | 3.05 Protidažďová žalúzia (refer. PZ-ALS-800x1800-S-ELOX. HLINÍK STRIEBORNÝ +UR-800x1800-PZS ) | ks | 1
153 | 769025006 | Montáž tlmiča hluku štvorhranného prierezu 0.310-0.350 m2 | ks | 10
154 | 4290038984 | 3.06 Bunkový tlmič hluku 700x500, l=1000, Skladba jadier: 1 x 200/500/1000, 1 x 500/500/1000 | ks | 10
155 | 769025393.R | Montáž protipožiarnej klapky prierezu 0.252-0.290 m2, vrátane vyspravenia okolo klapky (zabezpečiť montáž podľa technologického predpisu výrobcu pož. klapiek v zmysle inštalácie mokrým pracovným procesom) | ks | 2
156 | 4297011214 | 3.07 Požiarna klapka (refer. PKIS3G-710x400-ZV) | ks | 2
157 | 5518217725 | 3.07 Požiarny ochranný tmel | ks | 2
158 | 769025375.R | Montáž protipožiarnej klapky do prierezu 0.100 m2, vrátane vyspravenia okolo klapky (zabezpečiť montáž podľa technologického predpisu výrobcu pož. klapiek v zmysle inštalácie mokrým pracovným procesom | ks | 2
159 | 4297011010 | 3.08 Požiarna klapka (refer. PKIS3G-200x400-ZV) | ks | 2
160 | 5518217726 | 3.08 Požiarny ochranný tmel | ks | 2
161 | 769025147.R | Montáž regulačnej klapky tesnej ručnej prierezu 0.071-0.080 m2 | ks | 2
162 | 4290039218 | 3.09 Regulačná klapka tesná ručná (refer. IMOS-RKT-200x400-R-P2) | ks | 2
163 | 769031171 | Montáž hliníkovej výustky na štvorhranné potrubie prierezu 0.430-0.720 m2 | ks | 2
164 | 4290045610 | 3.10 Hliníková výustka do štvorhranného potrubia (refer. NOVA-A-2-3-1225x425-R1-H-RAL9010) | ks | 2
165 | 769025393.R | Montáž protipožiarnej klapky prierezu 0.252-0.290 m2, vrátane vyspravenia okolo klapky (zabezpečiť montáž podľa technologického predpisu výrobcu pož. klapiek v zmysle inštalácie mokrým pracovným procesom) | ks | 2
166 | 4297011213 | 3.11 Požiarna klapka (refer. PKIS3G-710x355-ZV) | ks | 2
167 | 5518217727 | 3.11 Požiarny ochranný tmel | ks | 2
168 | 769025162.R | Montáž regulačnej klapky ručnej tesnej prierezu 0.160-0.178 m2 | ks | 1
169 | 4290040200 | 3.12 Regulačná klapka tesná ručná (refer. IMOS-RKT-800x200-R-P2) | ks | 1
170 | 769025160.R | Montáž regulačnej klapky ručnej tesnej prierezu 0.142-0.158 m2 | ks | 2
171 | 4290040158 | 3.13 Regulačná klapka tesná ručná (reefr.IMOS-RKT-710x200-R-P2) | ks | 2
172 | 769025168 | Montáž regulačnej klapky ručnej tesnej prierezu 0.220-0.250 m2 | ks | 1
173 | 4290040168 | 3.14 Regulačná klapka tesná ručná (refer.IMOS-RKT-710x315-R-P2) | ks | 1
174 | 769025147.R | Montáž regulačnej klapky tesnej ručnej prierezu 0.071-0.080 m2 | ks | 1
175 | 4290039218.1 | 3.15 Regulačná klapka tesná ručná (refer. IMOS-RKT-200x400-R-P2) | ks | 1
176 | 769036500.R | Montáž odlučovača tuku 300x200 mm | ks | 1
177 | 4290040962 | 3.16 Odlučovač tuku (refer.GTL-H-M-300x200-R) | ks | 1
178 | 769025180.R | Montáž uzatváracej klapky tesnej prierezu 0.390-0.448 m2 | ks | 1
179 | 4290040218 | 3.17 Uzatváracia klapka tesná ručná (refer.IMOS-RKT-800x500-S-P2) | ks | 1
180 | 360430113 | Montáž servopohonu VZT-klapiek bez spätnej pružiny - k.m.15 Nm | ks | 1
181 | 3899004780 | 3.17 Pohon VZT-klapiek (refer. SERVOPOHON BELIMO SMQ24A) s príslušenstvom | ks | 1
182 | 3410000002 | 3.17 Komunikačná kabeláž VZT jednotka - servopohon | m | 6
183 | 769035084 | Montáž krycej mriežky hranatej prierezu 0.360-0.795 m2 | ks | 1
184 | 4290047491 | 3.18 Krycia mriežka hranatá (refer. IMOS-KMH-1120x500-R1) | ks | 1
185 | 769021040.R | Montáž štvorhranného pozinkovaného potrubia tesnosti I | kpl | 1
186 | 4290000530 | Štvorhranné pozinkované potrubie sk.1 do obvodu 1000 mm/tv.10% - vodotesné prevedenie | m | 2
187 | 4290000531 | Štvorhranné pozinkované potrubie sk.1 do obvodu 1260 mm/tv.50% - vodotesné prevedenie | m | 9
188 | 4290000532 | Štvorhranné pozinkované potrubie sk.1 do obvodu 1420 mm/tv.10% | m | 4
189 | 4290000533 | Štvorhranné pozinkované potrubie sk.1 do obvodu 1800 mm/tv.20% - vodotesné prevedenie | m | 2
190 | 4290000534 | Štvorhranné pozinkované potrubie sk.1 do obvodu 2000 mm/tv.75% | m | 3
191 | 4290000535 | Štvorhranné pozinkované potrubie sk.1 do obvodu 2240 mm/tv.30% | m | 13
192 | 4290000536 | Štvorhranné pozinkované potrubie sk.1 do obvodu 2240 mm/tv.35% - vodotesné prevedenie | m | 9
193 | 4290000537 | Štvorhranné pozinkované potrubie sk.1 do obvodu 2520 mm/tv.25% - vodotesné prevedenie | m | 21
194 | 4290000538 | Štvorhranné pozinkované potrubie sk.1 do obvodu 2520 mm/tv.40% | m | 49
195 | 4290000539 | Štvorhranné pozinkované potrubie sk.1 do obvodu 2840 mm/tv.45% | m | 9
196 | 4290000541 | Štvorhranné pozinkované potrubie sk.1 do obvodu 2840 mm/tv.50% - vodotesné prevedenie | m | 2.5
197 | 4290000542 | Štvorhranné pozinkované potrubie sk.1 do obvodu 4000 mm/tv.100% | m | 1
198 | 4290000543 | Štvorhranné pozinkované potrubie sk.1 do obvodu 5600 mm/tv.100% | m | 1
199 | 713410001.R | Dodávka a montáž izolácie tepelnej vzduchotechnického potrubia a potrubných elementov samolepiacimi pásmi (refer. K-FLEX ST DUCT - ALU) hr.15 mm jednovrstvová | m2 | 275
200 | 713410003.R | Dodávka a montáž izolácie tepelnej vzduchotechnického potrubia a potrubných elementov samolepiacimi pásmi (refer. K-FLEX ST DUCT - ALU) hr.30 mm jednovrstvová | m2 | 125
201 | 998769203 | Presun hmôt pre montáž vzduchotechnických zariadení v stavbe (objekte) výšky nad 7 do 24 m | %
| 769.4 | Zariadenie č.4 – Vetranie priestorov na 2.PP, 1.PP, 1.NP, 2.NP
202 | 769052046.R | Doprava a montáž rekuperačnej jednotky na podlahu prietok nad 7000 m3/h | ks | 1
|  | "VZT jednotka so spätným získavanim tepla (refer. ATREA DUPLEX 12 000 Roto) " 1 |  | 1
"dodávka v dieloch + zmontovanie na mieste"
"cena dopravy a vykládky môže byť ovplyvnená potrebnými povoleniami v centre Londýna"
|  | Súčet |  | 1
203 | 4290018003 | 4.01 Vzduchotechnická jednotka so spätným získavanim tepla (refer. ATREA DUPLEX 12 000 Roto) | ks | 1
|  | "VZT jednotka so spätným získavanim tepla (refer. ATREA DUPLEX 12 000 Roto) " 1 |  | 1
"Prívodný a odvodný ventilátor s EC motormi VV=8715m3/h, ?P=450Pa, P=10800W, PSKUT=5400W"
"rotačný regenerátor"
"Vodný ohrievač: Quk=16,0kW, 70/50°C"
"Filter F7 na prívode, M5 na odvode"
"Pružná manžeta na prívodoch a odvodoch"
"Uzatváracia klapka na prívode"
"Systém MaR"
"kabeláž"
|  | Súčet |  | 1
204 | 769035087 | Montáž krycej mriežky hranatej prierezu 0.800-1.580 m2 | ks | 1
205 | 4290047483 | 4.02 Krycia mriežka hranatá (refer. IMOS-KMH-1000x800-R1) | ks | 1
206 | 769025015.R | Montáž tlmiča hluku štvorhranného prierezu nad 1.000 m2 | ks | 11
207 | 4290038941 | 4.03 Bunkový tlmič hluku 1000x500, l=1000, Skladba jadier: 2 x 500/500/1000 | ks | 11
208 | 769025180 | Montáž regulačnej klapky ručnej prierezu 0.390-0.448 m2 | ks | 1
209 | 4290039668 | 4.04 Regulačná klapka ručná (refer. IMOS-RK-800x500-R-P2) | ks | 1
210 | 769025009 | Montáž tlmiča hluku štvorhranného prierezu 0.400-0.450 m2 | ks | 1
211 | 4290038962 | 4.05 Bunkový tlmič hluku 800x500, l=1000, Skladba jadier: 2 x 400/500/1000 | ks | 1
212 | 769025399.R | Montáž protipožiarnej klapky prierezu 0.360-0.400 m2, vrátane vyspravenia okolo klapky (zabezpečiť montáž podľa technologického predpisu výrobcu pož. klapiek v zmysle inštalácie mokrým pracovným procesom) | ks | 1
213 | 4297011247 | 4.06 Požiarna kapka (refer.PKIS3G-800x450-ZV) | ks | 1
214 | 5518217734 | 4.06 Požiarny ochranný tmel | ks | 1
215 | 769025165 | Montáž regulačnej klapky ručnej prierezu 0.180-0.205 m2 | ks | 1
216 | 4290039654 | 4.07 Regulačná klapka ručná (refer. IMOS-RK-800x225-R-P2) | ks | 1
217 | 769031162.R | Montáž hliníkovej výustky na štvorhranné potrubie prierezu 0.092-0.120 m2 | ks | 2
218 | 4290043681 | 4.08 Hliníková výustka do štvorhranného potrubia (refer.NOVA-A-2-3-1200x100-R1-H-AN) | ks | 2
219 | 769031158.R | Montáž hliníkovej výustky na štvorhranné potrubie prierezu 0.060-0.090 m2 | ks | 7
220 | 4290045935 | 4.09 Hliníková výustka do štvorhranného potrubia (refer.NOVA-A-2-3-600x100-R1-H) | ks | 7
221 | 769025144 | Montáž regulačnej klapky ručnej do prierezu 0.070 m2 | ks | 1
222 | 4290039328 | 4.10 Regulačná klapka ručná (refer.IMOS-RK-315x200-R-P2) | ks | 1
223 | 769031141.R | Montáž komfortnej štrbinovej výustky 1500 mm a plenum boxu | ks | 13
224 | 429004701 | 4.11 refer. HELLA-4-1500-W-R-0-W + PB-HELLA-4-1500 | súbor | 13
225 | 769031137.R | Montáž komfortnej štrbinovej výustky priemeru 1300 mm a plenum boxu | ks | 1
226 | 429004702 | 4.12 refer HELLA-4-1300-W-R-E-W (2ks) + PB-HELLA-4-1300 (2ks) + CP-HELLA (4ks) | súbor | 1
227 | 769031132.R | Montáž komfortnej štrbinovej výustky priemeru 1000 mm | ks | 2
228 | 429004703 | 4.13 refer. HELLA-4-1000-W-0-0-W + MB-HELLA (2ks) | súbor | 2
229 | 769031133.R | Montáž komfortnej štrbinovej výustky 1100 mm | ks | 1
230 | 429004704 | 4.14 refer. HELLA-4-1100-W-R-E-W (2ks) + PB-HELLA-4-1100 (2ks) + CP-HELLA (4ks) | súbor | 1
231 | 769031128.R | Montáž komfortnej štrbinovej výustky priemeru 800 mm a plenum boxu | ks | 2
232 | 429004705 | 4.15 refer. HELLA-3-800-W-R-0-W + PB-HELLA-3-800 | súbor | 2
233 | 76903102.R | Montáž dosky vírivej výustky a pretlakovej komory 600x600 mm | ks | 6
234 | 4290038001 | 4.16 Vírivá výustka (refer. VVKR-C-S-600-36-B-RAL9005 + PB-VVK-S-600-200-S-H-D1) | súbor | 6
235 | 769025150 | Montáž regulačnej klapky ručnej prierezu 0.088-0.100 m2 | ks | 1
236 | 4290039336 | 4.17 Regulačná klapka ručná (refer.IMOS-RK-315x315-R-P2) | ks | 1
237 | 769025159 | Montáž regulačnej klapky ručnej prierezu 0.142-0.158 m2 | ks | 1
238 | 4290039450 | 4.18 Regulačná klapka ručná (refer.IMOS-RK-450x315-R-P2) | ks | 1
239 | 76903102.R | Montáž dosky vírivej výustky a pretlakovej komory 600x600 mm | ks | 2
240 | 4290038002 | 4.19 Vírivá výustka (refer.VVKR-C-S-600-48-B-RAL9005 + PB-VVK-S-600-250-S-H-D1) | súbor | 2
241 | 769025006 | Montáž tlmiča hluku štvorhranného prierezu 0.310-0.350 m2 | ks | 1
242 | 4290038984. | 4.20 Bunkový tlmič hluku 700x500, l=1000, Skladba jadier: 1 x 200/500/1000, 1 x 500/500/1000 | ks | 1
243 | 769025162 | Montáž regulačnej klapky ručnej prierezu 0.160-0.178 m2 | ks | 1
244 | 4290039614 | 4.21 Regulačná klapka ručná (refer.IMOS-RK-710x250-R-P2) | ks | 1
245 | 769025384.R | Montáž protipožiarnej klapky prierezu 0.155-0.180 m2, vrátane vyspravenia okolo klapky (zabezpečiť montáž podľa technologického predpisu výrobcu pož. klapiek v zmysle inštalácie mokrým pracovným procesom) | ks | 1
246 | 4297011210 | 4.22 Požiarna klapka (refer.PKIS3G-710x250-ZV) | ks | 1
247 | 5518217735 | 4.22 Požiarny ochranný tmel | ks | 1
248 | 769031158.R | Montáž hliníkovej výustky na štvorhranné potrubie prierezu 0.060-0.090 m2 | ks | 1
249 | 4290045943 | 4.23 Hliníková výustka do štvorhranného potrubia (refer.NOVA-A-2-3-600x150-R1-H-RAL9010) | ks | 1
250 | 769020001.R | Montáž požiarnej vetracej mriežky do prierezu 0.100 m2 , vrátane vyspravenia okolo klapky (zabezpečiť montáž podľa technologického predpisu výrobcu pož. klapiek v zmysle inštalácie mokrým pracovným procesom) | ks | 1
251 | 4297011075 | 4.24 Požiarna kapka (refer.PKIS3G-355x250-ZV) | ks | 1
252 | 55182177235 | 4.24 Požiarny ochranný tmel | ks | 1
253 | 769025147 | Montáž regulačnej klapky ručnej prierezu 0.071-0.080 m2 | ks | 1
254 | 4290039402. | 4.25 Regulačná klapka ručná (refer.IMOS-RK-400x200-R-P2) | ks | 1
255 | 769031135.R | Montáž komfortnej štrbinovej výustky priemeru 1200 mm a plenum boxu | ks | 2
256 | 429004706 | 4.26 refer. HELLA-3-1200-W-R-0-W + PB-HELLA-3-1200 | súbor | 2
257 | 769025201 | Montáž regulačnej klapky kruhovej DN 150-200 | ks | 1
258 | 4290035204. | 4.27 Regulačná klapka (refer.TUNE-R-160-1-H) | ks | 1
259 | 769031135.R | Montáž komfortnej štrbinovej výustky priemeru 1200 mm a plenum boxu | ks | 6
260 | 429004707 | 4.28 refer. HELLA-2-1200-W-R-0-W + PB-HELLA-2-1200 | súbor | 6
261 | 769020001.R | Montáž požiarnej vetracej mriežky do prierezu 0.100 m2 , vrátane vyspravenia okolo klapky (zabezpečiť montáž podľa technologického predpisu výrobcu pož. klapiek v zmysle inštalácie mokrým pracovným procesom) | ks | 1
262 | 4297011159 | 4.29 Požiarna kapka (refer.PKIS3G-560x150-ZV) | ks | 1
263 | 5518217736 | 4.29 Požiarny ochranný tmel | ks | 1
264 | 769031134.R | Montáž komfortnej štrbinovej výustky 1100 mm a plenum boxu | ks | 2
265 | 4290004708 | 4.30 refer.HELLA-4-1100-W-R-0-W + PB-HELLA-4-1100 | súbor | 2
266 | 769020001.R | Montáž požiarnej vetracej mriežky do prierezu 0.100 m2 , vrátane vyspravenia okolo klapky (zabezpečiť montáž podľa technologického predpisu výrobcu pož. klapiek v zmysle inštalácie mokrým pracovným procesom) | ks | 4
267 | 4297011091 | 4.31 Požiarna kapka (refer.PKIS3G-400x150-ZV ) | ks | 4
268 | 5518217737 | 4.31 Požiarny ochranný tmel | ks | 4
269 | 769031162 | Montáž hliníkovej výustky na štvorhranné potrubie prierezu 0.092-0.120 m2 | ks | 2
270 | 4290045951. | 4.32 Hliníková výustka do štvorhranného potrubia (refer.NOVA-A-2-3-600x200-R1-H-RAL9010) | ks | 2
271 | 76903102.R | Montáž dosky vírivej výustky a pretlakovej komory 600x600 mm | ks | 9
272 | 4290038003 | 4.33 Vírivá výustka (refer.VVKR-C-S-600-48-R-RAL9005 + PB-VVK-S-600-250-E-H-D1 ) | súbor | 7
273 | 4290038113 | 4.34 Vírivá výustka (refer.VVKR-C-S-600-48-R-RAL9010 + PB-VVK-S-600-250-E-H-D1) | súbor | 1
274 | 4290038114 | 4.35 Vírivá výustka (refer.VVKR-C-S-600-48-R-RAL9010 + PB-VVK-S-600-200-E-H-D1) | súbor | 1
275 | 769025378.R | Montáž protipožiarnej klapky prierezu 0.100-0.120 m2, vrátane vyspravenia okolo klapky (zabezpečiť montáž podľa technologického predpisu výrobcu pož. klapiek v zmysle inštalácie mokrým pracovným procesom) | ks | 2
276 | 4297011109 | 4.36 Požiarna kapka (refer.PKIS3G-450x250-ZV) | ks | 2
277 | 5518217738 | 4.36 Požiarny ochranný tmel | ks | 2
278 | 769031129.R | Montáž komfortnej štrbinovej výustky 900 mm a plenum boxu | ks | 2
279 | 4290047005. | 4.37 refer.HELLA-4-900-W-R-E-W (2ks) +PB-HELLA-4-900-I1 (2ks) +CP-HELLA (4ks) | súbor | 1
280 | 769025144 | Montáž regulačnej klapky ručnej do prierezu 0.070 m2 | ks | 1
281 | 4290039328. | 4.38 Regulačná klapka ručná (refer.IMOS-RK-315x200-R-P2) | ks | 1
282 | 769035048 | Montáž nepriehľadnej mriežky na odvod vzduchu prierezu 0.050-0.080 m2 | ks | 2
283 | 4290041424 | 4.39 Hliníková nepriehľadná mriežka (refer.NOVA-L1-3-400x150-4-17-0-RAL9010) | ks | 2
284 | 769035051 | Montáž nepriehľadnej mriežky na odvod vzduchu prierezu 0.090-0.120 m2 | ks | 2
285 | 4290041372 | 4.40 Hliníková nepriehľadná mriežka (refer.NOVA-L1-3-400x300-4-17-0-RAL9010) | ks | 2
286 | 769031129 | Montáž komfortnej štrbinovej výustky 900 mm | ks | 1
287 | 4290004706 | 4.41 refer. HELLA-4-900-W-R-0-W + PB-HELLA-4-900 | súbor | 1
288 | 769031158.R | Montáž hliníkovej výustky na štvorhranné potrubie prierezu 0.060-0.090 m2 | ks | 1
289 | 4290044098 | 4.42 Hliníková výustka do štvorhranného potrubia (refer.NOVA-A-1-3-600x150-R1-H-RAL9010) | ks | 1
290 | 769025156 | Montáž regulačnej klapky ručnej prierezu 0.126-0.140 m2 | ks | 1
291 | 4290039340 | 4.43 Regulačná klapka ručná (refer.IMOS-RK-315x400-R-P2) | ks | 1
292 | 769031156 | Montáž hliníkovej výustky na štvorhranné potrubie prierezu 0.032-0.053 m2 | ks | 2
293 | 4290043795 | 4.44 Hliníková výustka do štvorhranného potrubia (refer.NOVA-A-1-3-200x200-R1-H-AN) | ks | 1
294 | 4290043988 | 4.45 Hliníková výustka (refer.NOVA-A-1-3-500x100-H-RAL9010) | ks | 1
295 | 769025147 | Montáž regulačnej klapky ručnej prierezu 0.071-0.080 m2 | ks | 1
296 | 4290039368 | 4.46 Regulačná klapka ručná (refer.IMOS-RK-355x250-R-P2) | ks | 1
297 | 769031123.R | Montáž komfortnej štrbinovej výustky priemeru 500 mm | ks | 1
298 | 4290004707 | 4.47 refer. HELLA-1-500-W-R-0-W + PB-HELLA-1-500 | súbor | 1
299 | 769025153 | Montáž regulačnej klapky ručnej prierezu 0.101-0.125 m2 | ks | 1
300 | 4290039446 | 4.48 Regulačná klapka ručná (reefr.IMOS-RK-450x250-R-P2) | ks | 1
301 | 769025390.R | Montáž protipožiarnej klapky prierezu 0.220-0.250 m2, vrátane vyspravenia okolo klapky (zabezpečiť montáž podľa technologického predpisu výrobcu pož. klapiek v zmysle inštalácie mokrým pracovným procesom) | ks | 1
302 | 4297011212 | 4.49 Požiarna klapka (reefr.PKIS3G-710x315-ZV) | ks | 1
303 | 5518217739 | 4.49 Požiarny ochranný tmel | ks | 1
304 | 769025174 | Montáž regulačnej klapky ručnej prierezu 0.284-0.315 m2 | ks | 2
305 | 4290039622 | 4.50 Regulačná klapka ručná (refer.IMOS-RK-710x400-R-P2) | ks | 2
306 | 769025393.R | Montáž protipožiarnej klapky prierezu 0.252-0.290 m2, vrátane vyspravenia okolo klapky (zabezpečiť montáž podľa technologického predpisu výrobcu pož. klapiek v zmysle inštalácie mokrým pracovným procesom) | ks | 2
307 | 4297011214. | 4.51 Požiarna klapka (refer.PKIS3G-710x400-ZV) | ks | 2
308 | 5518217740 | 4.51 Požiarny ochranný tmel | ks | 2
309 | 769025183.R | Montáž uzatváracej klapky tesnej prierezu 0.450-0.505 m2 | ks | 1
310 | 4290039746 | 4.52 Uzatváracia tesná klapka (refer.IMOS-RKT-1000x500-R-P2) | ks | 1
311 | 360430113 | Montáž servopohonu VZT-klapiek bez spätnej pružiny - k.m.15 Nm | ks | 1
312 | 3899004780. | 4.52 Pohon VZT-klapiek (refer.SERVOPOHON BELIMO SMQ24A) s príslušenstvom | ks | 1
313 | 3410000003 | 4.52 Komunikačná kabeláž VZT jednotka - servopohon | m | 15
314 | 769035084 | Montáž krycej mriežky hranatej prierezu 0.360-0.795 m2 | ks | 1
315 | 4290047491. | 4.53 Krycia mriežka hranatá (refer.IMOS-KMH-1120x500-R1) | ks | 1
316 | 769021040.R | Montáž štvorhranného pozinkovaného potrubia tesnosti I | kpl | 1
317 | 4290000556 | Štvorhranné pozinkované potrubie sk.1 do obvodu 800mm/tv.30% | m | 10
318 | 4290000557 | Štvorhranné pozinkované potrubie sk.1 do obvodu 1000mm/tv.30% | m | 10
319 | 4290000558 | Štvorhranné pozinkované potrubie sk.1 do obvodu 1260mm/tv.35% | m | 98
320 | 4290000553 | Štvorhranné pozinkované potrubie sk.1 do obvodu 1420 mm/tv.30% | m | 39
321 | 4290000559 | Štvorhranné pozinkované potrubie sk.1 do obvodu 1600 mm/tv.30% | m | 32
322 | 4290000560 | Štvorhranné pozinkované potrubie sk.1 do obvodu 1800 mm/tv.30% | m | 10
323 | 4290000561 | Štvorhranné pozinkované potrubie sk.1 do obvodu 2000 mm/tv.30% | m | 23
324 | 4290000562 | Štvorhranné pozinkované potrubie sk.1 do obvodu 2240 mm/tv.35% | m | 24
325 | 4290000563 | Štvorhranné pozinkované potrubie sk.1 do obvodu 2520 mm/tv.35% | m | 10
326 | 4290000564 | Štvorhranné pozinkované potrubie sk.1 do obvodu 2840 mm/tv.60% | m | 3.5
327 | 4290000565 | Štvorhranné pozinkované potrubie sk.1 do obvodu 3200 mm/tv.35% | m | 40
328 | 4290000566 | Štvorhranné pozinkované potrubie sk.1 do obvodu 4000 mm/tv.100% | m | 4
329 | 769021015.R | Montáž kruhového pozinkovaného spiro potrubia | kpl | 1
330 | 4290000637 | Kruhové pozinkované spiro potrubie, O315/tv.25% | m | 6
331 | 4290000616 | Kruhové pozinkované spiro potrubie, O250/tv.30% | m | 3
332 | 4290000636 | Kruhové pozinkované spiro potrubie, O200/tv.20% | m | 19
333 | 4290000635 | Kruhové pozinkované spiro potrubie, O160/tv.15% | m | 4
334 | 4290000601 | Kruhové pozinkované spiro potrubie, O125/tv.10% | m | 12
335 | 4290000639 | Kruhové pozinkované spiro potrubie, O100/tv.5% | m | 55
336 | 4290000638 | Kruhové pozinkované spiro potrubie, O80/tv.5% | m | 4
337 | 769021109 | Montáž ohybnej Al hadice priemeru do 90 mm | m | 2
338 | 4290027661 | (refer.ALUFLEX MO 082) Al profi hadica | m | 2
339 | 769021133 | Montáž hygienickej ohybnej Al hadice priemeru 102 mm | m | 10
340 | 4290027663 | (refer.ALUFLEX MO 102) Al profi hadica | m | 10
341 | 769021136 | Montáž hygienickej ohybnej Al hadice priemeru 127 mm | m | 5
342 | 4290027665 | (refer.ALUFLEX MO 127) Al profi hadica | m | 12
343 | 769021139 | Montáž hygienickej ohybnej Al hadice priemeru 152 mm | m | 11
344 | 4290027667 | (refer.ALUFLEX MO 152) Al profi hadica | m | 11
345 | 769021148 | Montáž hygienickej ohybnej Al hadice priemeru 203 mm | m | 8
346 | 4290027673 | (refer.ALUFLEX MO 203) Al profi hadica | m | 8
347 | 769021154 | Montáž hygienickej ohybnej Al hadice priemeru 254 mm | m | 18
348 | 4290027677 | (refer.ALUFLEX MO 254) Al profi hadica | m | 18
349 | 713410001.R | Dodávka a montáž izolácie tepelnej vzduchotechnického potrubia a potrubných elementov samolepiacimi pásmi (refer.K-FLEX ST DUCT - ALU) hr.15 mm jednovrstvová | m2 | 200
350 | 998769203 | Presun hmôt pre montáž vzduchotechnických zariadení v stavbe (objekte) výšky nad 7 do 24 m | %
| 769.5 | Zariadenie č.5 – Vetranie hygienického zázemia na 1.PP
351 | 769052033.R | Doprava a montáž rekuperačnej jednotky na podlahu prietok do 1200 m3/h | ks | 1
|  | "VZT jednotka so spätným získavanim tepla (refer.ATREA DUPLEX 1100 Flexi RD5) " 1 |  | 1
"dodávka v dieloch + zmontovanie na mieste"
"cena dopravy a vykládky môže byť ovplyvnená potrebnými povoleniami v centre Londýna"
|  | Súčet |  | 1
352 | 4290018004 | 5.01 Vzduchotechnická jednotka so spätným získavanim tepla (refer.ATREA DUPLEX 1100 Flexi RD5) | ks | 1
|  | "VZT jednotka so spätným získavanim tepla (refer.ATREA DUPLEX 1100 Flexi RD5) " 1 |  | 1
"Prívodný a odvodný ventilátor s EC motormi VV=945m3/h, ?P=350Pa, P=800W, PSKUT=700W"
"Protiprúdový výmenník tepla"
" By-passová klapka"
"Vodný ohrievač: Quk=1,2kW, 70/50°C"
"Filter F7 na prívode, M5 na odvode"
"Pružná manžeta na prívodoch a odvodoch"
"Uzatváracia klapka na prívode"
"Systém MaR"
"kabeláž"
|  | Súčet |  | 1
353 | 769035096 | Montáž krycej mriežky kruhovej priemeru 180-250 mm | ks | 2
354 | 4290047820 | 5.02 Krycia mriežka kruhová (refer. IMOS-KMK-Ř250-R1) | ks | 2
355 | 769025066 | Montáž tlmiča hluku pre kruhové potrubie priemeru 160-250 mm | ks | 10
356 | 4290021987 | 5.03 Tlmič hluku pre kruhové potrubie (refer.LDC 250-900) | ks | 10
357 | 769025375.R | Montáž protipožiarnej klapky do prierezu 0.100 m2, vrátane vyspravenia okolo klapky (zabezpečiť montáž podľa technologického predpisu výrobcu pož. klapiek v zmysle inštalácie mokrým pracovným procesom | ks | 2
358 | 4297011504 | 5.04 Požiarna klapka (refer. PKIS3G-710x100-ZV) | ks | 2
359 | 5518217728 | 5.04 Požiarny ochranný tmel | ks | 2
360 | 769025201 | Montáž regulačnej klapky kruhovej DN 150-200 | ks | 1
361 | 4290035206 | 5.05 Regulačná klapka (refer.TUNE-R-200-1-H) | ks | 1
362 | 769031159.R | Montáž hliníkovej výustky na štvorhranné potrubie prierezu 0.060-0.090 m2 a pretlakovej komory PB | ks | 1
363 | 4290043998 | 5.06 refer. NOVA-A-1-3-600x150-R1-H-RAL9010 + PB-NOVA-600x150-1/Ř125-D0-3-I2 | súbor | 1
364 | 769037024 | Montáž tanierového ventilu kovového priemeru 100 mm | ks | 2
365 | 4290024561. | 5.07 Tanierový ventil odvodný (refer.EFF-100-RAL9010+RFUŘ100) | ks | 2
366 | 769025201 | Montáž regulačnej klapky kruhovej DN 150-200 | ks | 1
367 | 4290035205. | 5.08 Regulačná klapka (refer.TUNE-R-180-1-H) | ks | 1
368 | 769031153.R | Montáž hliníkovej výustky do prierezu 0.030 m2 a pretlakovej komory PB | ks | 13
369 | 4290043830 | 5.09 Hliníková výustka (refer.NOVA-A-1-3-200x100-R1-H-RAL9010 + PB-NOVA-200x100-1/Ř80-D0-1) | súbor | 13
370 | 769025204.R | Montáž uzatváracej klapky tesnej kruhovej DN 225-315 | ks | 1
371 | 4290035208 | 5.10 Uzatváracia tesná klapka (refer.TUNE-R-250-2-H) | ks | 1
372 | 360430112 | Montáž servopohonu VZT-klapiek bez spätnej pružiny - k.m.10 Nm | ks | 1
373 | 3899005140. | 5.10 Pohon VZT-klapiek (refer.SERVOPOHON BELIMO NMQ24A) s príslušenstvom | ks | 1
374 | 3410000005 | 5.10 Komunikačná kabeláž VZT jednotka - servopohon | m | 10
375 | 769021040.R | Montáž štvorhranného pozinkovaného potrubia tesnosti I | kpl | 1
376 | 4290000552 | Štvorhranné pozinkované potrubie sk.1 do obvodu 1260mm/tv.100% | m | 2.5
377 | 4290000551 | Štvorhranné pozinkované potrubie sk.1 do obvodu 1800mm/tv.100% | m | 2.5
378 | 769021015.R | Montáž kruhového pozinkovaného spiro potrubia | kpl | 1
379 | 4290000614 | Kruhové pozinkované spiro potrubie, O280/tv.50% | m | 6
380 | 4290000616 | Kruhové pozinkované spiro potrubie, O250/tv.30% | m | 35
381 | 4290000617 | Kruhové pozinkované spiro potrubie, O225/tv.25% | m | 9
382 | 4290000618 | Kruhové pozinkované spiro potrubie, O200/tv.30% | m | 4.5
383 | 4290000619 | Kruhové pozinkované spiro potrubie, O180/tv.15% | m | 2.5
384 | 4290000620 | Kruhové pozinkované spiro potrubie, O160/tv.30% | m | 4
385 | 4290000621 | Kruhové pozinkované spiro potrubie, O140/tv.40% | m | 1
386 | 4290000601 | Kruhové pozinkované spiro potrubie, O125/tv.10% | m | 5
387 | 4290000622 | Kruhové pozinkované spiro potrubie, O100/tv.5% | m | 1.5
388 | 4290000623 | Kruhové pozinkované spiro potrubie, O80/tv.20% | m | 7
389 | 769021109 | Montáž ohybnej Al hadice priemeru do 90 mm | m | 18
390 | 4290027661 | (refer.ALUFLEX MO 082) Al profi hadica | m | 18
391 | 769021133 | Montáž hygienickej ohybnej Al hadice priemeru 102 mm | m | 2
392 | 4290027663 | (refer.ALUFLEX MO 102) Al profi hadica | m | 2
393 | 769021136 | Montáž hygienickej ohybnej Al hadice priemeru 127 mm | m | 13
394 | 4290027665 | (refer.ALUFLEX MO 127) Al profi hadica | m | 13
395 | 713410001.R | Dodávka a montáž izolácie tepelnej vzduchotechnického potrubia a potrubných elementov samolepiacimi pásmi (refer.K-FLEX ST DUCT - ALU) hr.15 mm jednovrstvová | m2 | 50
396 | 998769203 | Presun hmôt pre montáž vzduchotechnických zariadení v stavbe (objekte) výšky nad 7 do 24 m | %
| 769.6 | Zariadenie č.6 – Vetranie zasadačky a kuchynky na 3.NP, chodby a kuchynky na 4.NP
397 | 769052030.R | Doprava a montáž rekuperačnej jednotky na podlahu prietok do 600 m3/h | ks | 1
|  | "VZT jednotka so spätným získavanim tepla(refer. ATREA DUPLEX 800 Multi Eco) " 1 |  | 1
"dodávka v dieloch + zmontovanie na mieste"
"cena dopravy a vykládky môže byť ovplyvnená potrebnými povoleniami v centre Londýna"
|  | Súčet |  | 1
398 | 4290018005 | 6.01 Vzduchotechnická jednotka so spätným získavanim tepla (refer.ATREA DUPLEX 800 Multi Eco) | ks | 1
|  | "VZT jednotka so spätným získavanim tepla (refer.ATREA DUPLEX 800 Multi Eco)" 1 |  | 1
"Prívodný a odvodný ventilátor s EC motormi VV=590m3/h, ?P=300Pa, P=800W, PSKUT=400W"
"Protiprúdový výmenník tepla"
" By-passová klapka"
"Vodný ohrievač: Quk=1,0kW, 70/50°C"
"Filter F7 na prívode, M5 na odvode"
"Pružná manžeta na prívodoch a odvodoch"
"Uzatváracia klapka na prívode"
"Systém MaR"
"kabeláž"
|  | Súčet |  | 1
399 | 769025066 | Montáž tlmiča hluku pre kruhové potrubie priemeru 160-250 mm | ks | 4
400 | 4290021987. | 6.02 Tlmič hluku pre kruhové potrubie (refer.LDC 250-900) | ks | 1
401 | 4290021987.1 | 6.03 Tlmič hluku pre kruhové potrubie (refer.LDC 250-900) | ks | 3
402 | 769025000 | Montáž tlmiča hluku štvorhranného do prierezu 0.200 m2 | ks | 4
403 | 4290038944 | 6.04 Bunkový tlmič hluku 500x200, l=1000, Skladba jadier: 1 x 500/200/1000 | ks | 4
404 | 769025375.R | Montáž protipožiarnej klapky do prierezu 0.100 m2, vrátane vyspravenia okolo klapky (zabezpečiť montáž podľa technologického predpisu výrobcu pož. klapiek v zmysle inštalácie mokrým pracovným procesom | ks | 2
405 | 4297011605 | 6.05 Požiarna klapka (refer.PKIS3G-200x200-ZV) | ks | 2
406 | 5518217732 | 6.05 Požiarny ochranný tmel | ks | 2
407 | 769025201 | Montáž regulačnej klapky kruhovej DN 150-200 | ks | 1
408 | 4290035204 | 6.06 Regulačná klapka (refer.TUNE-R-160-1-H) | ks | 1
409 | 769031132.R | Montáž komfortnej štrbinovej výustky priemeru 1000 mm a plenum boxu | ks | 1
410 | 4290047010 | 6.07 refer. HELLA-2-1000-W-R-0-W + PB-HELLA-2-1000 | súbor | 3
411 | 769031141.R | Montáž komfortnej štrbinovej výustky 1500 mm a plenum boxu | ks | 1
412 | 4290047806. | 6.08 refer. HELLA-3-1500-W-R-0-W + PB-HELLA-3-1500 | súbor | 1
413 | 769025423.R | Montáž protipožiarnej klapky kruhovej priemeru 250-315 mm, vrátane vyspravenia okolo klapky (zabezpečiť montáž podľa technologického predpisu výrobcu pož. klapiek v zmysle inštalácie mokrým pracovným procesom | ks | 2
414 | 4297011329 | 6.09 Požiarna klapka kruhová (refer.PKIR3G-Ř250-ZV ) | ks | 2
415 | 5518217733 | 6.09 Požiarny ochranný tmel | ks | 2
416 | 769037033 | Montáž tanierového ventilu kovového priemeru 160 mm | ks | 1
417 | 42900245001 | 6.09 Tanierový ventil kovový prívodný (refer.TFF-160-RAL9010+RFUŘ160) | ks | 1
418 | 769031122.R | Montáž komfortnej štrbinovej výustky priemeru 500 mm a plenum boxu | ks | 2
419 | 4290047263 | 6.11 refer. HELLA-3-500-W-R-E-W + CP-HELLA + PB-HELLA-3-500 -ATYP | súbor | 1
420 | 769031140.R | Montáž komfortnej štrbinovej výustky priemeru 1500 mm | ks | 2
421 | 4290047269 | 6.12 refer. HELLA-3-1500-W-0-E-W (1ks) + CP-HELLA (4ks) | súbor | 2
422 | 769031128.R | Montáž komfortnej štrbinovej výustky priemeru 800 mm | ks | 1
423 | 4290047265 | 6.13 refer. HELLA-3-800-W-0-M-W | ks | 1
424 | 769031122.R | Montáž komfortnej štrbinovej výustky priemeru 500 mm a plenum boxu | ks | 2
425 | 4290047263. | 6.14 refer. HELLA-3-500-W-R-E-W + CP-HELLA + PB-HELLA-3-500 -ATYP | súbor | 1
426 | 769031141.R | Montáž komfortnej štrbinovej výustky 1500 mm a plenum boxu | ks | 1
427 | 4290047806.1 | 6.16 refer. HELLA-3-1500-W-R-0-W + PB-HELLA-3-1500 | súbor | 1
428 | 769031153.R | Montáž hliníkovej výustky do prierezu 0.030 m2 a pretlakovej komory PB | ks | 1
429 | 4290043830. | 6.17 Hliníková výustka (refer.NOVA-A-1-3-200x100-R1-H-RAL9010 + PB-NOVA-200x100-1/Ř80-D0-1 ) | súbor | 1
430 | 769031140.R | Montáž komfortnej štrbinovej výustky priemeru 1500 mm | ks | 2
431 | 4290047268 | 6.18 refer. HELLA-3-1500-W-0-0-W (1ks) + MB-HELLA (2ks) | súbor | 2
432 | 769025144.R | Montáž uzatváracej tesnej klapky prierezu 0.070 m2 | ks | 1
433 | 4290039878 | 6.19 Uzatváracia tesná klapka (refer.IMOS-RKT-315x200-S-P2) | ks | 1
434 | 360430112 | Montáž servopohonu VZT-klapiek bez spätnej pružiny - k.m.10 Nm | ks | 1
435 | 3899005140.2 | 6.19 Pohon VZT-klapiek (refer.SERVOPOHON BELIMO NMQ24A) s príslušenstvom | ks | 1
436 | 3410000009 | 6.19 Komunikačná kabeláž VZT jednotka - servopohon | m | 10
437 | 769035078 | Montáž krycej mriežky hranatej do prierezu 0.100 m2 | ks | 1
438 | 4290047536 | 6.20 Krycia mriežka hranatá (refer.IMOS-KMH-200x315-R1) | ks | 1
439 | 769021040.R | Montáž štvorhranného pozinkovaného potrubia tesnosti I | kpl | 1
440 | 4290000555 | Štvorhranné pozinkované potrubie sk.1 do obvodu 800mm/tv.25% | m | 8
441 | 4290000549 | Štvorhranné pozinkované potrubie sk.1 do obvodu 1000mm/tv.5% | m | 10
442 | 4290000552 | Štvorhranné pozinkované potrubie sk.1 do obvodu 1260mm/tv.100% | m | 2
443 | 4290000553 | Štvorhranné pozinkované potrubie sk.1 do obvodu 1420 mm/tv.30% | m | 7.5
444 | 4290000554 | Štvorhranné pozinkované potrubie sk.1 do obvodu 2520 mm/tv.100% | m | 0.5
445 | 769021015.R | Montáž kruhového pozinkovaného spiro potrubia | kpl | 1
446 | 4290000624 | Kruhové pozinkované spiro potrubie, O250/tv.70% | m | 7
447 | 4290000625 | Kruhové pozinkované spiro potrubie, O200/tv.15% | m | 13.5
448 | 4290000626 | Kruhové pozinkované spiro potrubie, O140/tv.20% | m | 3.5
449 | 4290000627 | Kruhové pozinkované spiro potrubie, O125/tv.20% | m | 11
450 | 4290000628 | Kruhové pozinkované spiro potrubie, O80/tv.10% | m | 2
451 | 769021109 | Montáž ohybnej Al hadice priemeru do 90 mm | m | 1.5
452 | 4290027661 | (refer.ALUFLEX MO 082) Al profi hadica | m | 1.5
453 | 769021112 | Montáž ohybnej Al hadice priemeru 100-130 mm | m | 1.5
454 | 4290027663 | (refer.ALUFLEX MO 102) Al profi hadica | m | 1.5
455 | 769021136 | Montáž hygienickej ohybnej Al hadice priemeru 127 mm | m | 2.5
456 | 4290027665 | (refer. ALUFLEX MO 127) Al profi hadica | m | 2.5
457 | 769021199 | Montáž ohybnej Al hadice s tepelnou izoláciou priemeru 100-130 mm | m | 2
458 | 4290028055 | (refer.TERMOFLEX MO 127) Al ohybná hadica, tepelne izolovaná | m | 2
459 | 769021202 | Montáž ohybnej Al hadice s tepelnou izoláciou priemeru 150-180 mm | m | 9
460 | 4290028059 | (refer.TERMOFLEX MO 160) Al ohybná hadica, tepelne izolovaná | m | 9
461 | 713410001.R | Dodávka a montáž izolácie tepelnej vzduchotechnického potrubia a potrubných elementov samolepiacimi pásmi (refer.K-FLEX ST DUCT - ALU) hr.15 mm jednovrstvová | m2 | 20
462 | 713410003.R | Dodávka a montáž izolácie tepelnej vzduchotechnického potrubia a potrubných elementov samolepiacimi pásmi (refer.K-FLEX ST DUCT - ALU) hr.30 mm jednovrstvová | m2 | 40
463 | 998769203 | Presun hmôt pre montáž vzduchotechnických zariadení v stavbe (objekte) výšky nad 7 do 24 m | %
| 769.7 | Zariadenie č.7 – Vetranie kotolne na 2.PP
464 | 769051010.R | Montáž malej prívodnej jednotky s vodným ohrievačom | ks | 1
465 | 4290017387 | 7.01 Prívodná jednotka s vodným ohrievačom (refer.TOPVEX SF02 HWL) + zmiešavací uzol | ks | 1
|  | "Prívodná jednotka s vodným ohrievačom (refer.TOPVEX SF02 HWL") 1 |  | 1
"Prívodný ventilátor s EC motorom Vv=655m3/h, ?P=250Pa, P=170W, PSKUT=151W"
"Teplovodný ohrievač, Teplotný spád 70/39°C, QVYK=3,8kW, prietok 0,03l/s"
"SUV 15-60-1,0-A Zmiešavací uzol, odporúčané Kv=1,25, Zloženie zmiešavacieho uzla:"
"• guľové uzávery s teplomermi"
"• čistiaci a odkaľovací filter"
"• 3-cestný zdvihový ventil"
"• servopohon 3-cestného ventilu"
"• obehové čerpadlo"
"• nerezové pružné izolované tlakové hadice"
"• regulačný ventil obtoku"
"• spätná klapka"
"Regulácia a rozvádzač regulácie"
"Prepojovacia kabeláž"
|  | Súčet |  | 1
466 | 769025201 | Montáž regulačnej klapky kruhovej DN 150-200 | ks | 1
467 | 4290035202 | 7.02 Regulačná klapka (refer.TUNE-R-200-3-M5) | ks | 1
468 | 3410000007 | 7.02 Komunikačná kabeláž VZT jednotka - servopohon | m | 3
469 | 769025066 | Montáž tlmiča hluku pre kruhové potrubie priemeru 160-250 mm | ks | 4
470 | 4290021983 | 7.03 Tlmič hluku pre kruhové potrubie (refer.LDC 200-900) | ks | 4
471 | 769036003 | Montáž protidažďovej žalúzie prierezu 0.110-0.158 m2 | ks | 1
472 | 4290040704 | 7.04 Protidažďová žalúzia (refer.PZ-AL-450x250-S-ELOX. HLINÍK STRIEBORNÝ +UR-450x250-PZ) | ks | 1
473 | 769031054 | Montáž veľkoplošnej výustky | ks | 1
474 | 4290038310 | 7.05 Veľkoplošná výustka (refer.VV-P-600x750-RAL7001) | ks | 1
475 | 769031165 | Montáž hliníkovej výustky na štvorhranné potrubie prierezu 0.125-0.210 m2 | ks | 1
476 | 4290043935 | 7.06 Hliníková výustka do štvorhranného potrubia (refer. NOVA-A-1-3-400x400-H-AN) | ks | 1
477 | 769025375.R | Montáž protipožiarnej klapky do prierezu 0.100 m2, vrátane vyspravenia okolo klapky (zabezpečiť montáž podľa technologického predpisu výrobcu pož. klapiek v zmysle inštalácie mokrým pracovným procesom | ks | 3
478 | 4297011707 | 7.07 Požiarna klapka (refer. PKIS3G-450x100-ZV) | ks | 2
479 | 5518217729 | 7.07 Požiarny ochranný tmel | ks | 2
480 | 4297011708 | 7.08 Požiarna klapka (refer. PKIS3G-315x150-ZV) | ks | 1
481 | 5518217730 | 7.08 Požiarny ochranný tmel | ks | 1
482 | 769025150.R | Montáž uzatváracej tesnej klapky prierezu 0.088-0.100 m2 | ks | 1
483 | 4290039886 | 7.09 Uzatváracia tesná klapka (refer.IMOS-RKT-315x315-S-P2) | ks | 1
484 | 360430112 | Montáž servopohonu VZT-klapiek bez spätnej pružiny - k.m.10 Nm | ks | 1
485 | 3899005140.1 | 7.09 Pohon VZT-klapiek (refer.SERVOPOHON BELIMO NMQ24A) s príslušenstvom | ks | 1
486 | 3410000008 | 7.09 Komunikačná kabeláž VZT jednotka - servopohon | m | 45
487 | 769035078 | Montáž krycej mriežky hranatej do prierezu 0.100 m2 | ks | 1
488 | 4290047547 | 7.10 Krycia mriežka hranatá(refer. IMOS-KMH-315x315-R1) | ks | 1
489 | 769021040.R | Montáž štvorhranného pozinkovaného potrubia tesnosti I | kpl | 1
490 | 4290000549 | Štvorhranné pozinkované potrubie sk.1 do obvodu 1000mm/tv.5% | m | 30
491 | 4290000550 | Štvorhranné pozinkované potrubie sk.1 do obvodu 1260mm/tv.30% | m | 20
492 | 4290000551 | Štvorhranné pozinkované potrubie sk.1 do obvodu 1800mm/tv.100% | m | 1
493 | 769021015.R | Montáž kruhového pozinkovaného spiro potrubia | kpl | 1
494 | 4290000613 | Kruhové pozinkované spiro potrubie, O200/tv.100% | m | 1.5
495 | 4290000614 | Kruhové pozinkované spiro potrubie, O280/tv.50% | m | 0.5
496 | 713410001.R | Dodávka a montáž izolácie tepelnej vzduchotechnického potrubia a potrubných elementov samolepiacimi pásmi (refer.K-FLEX ST DUCT - ALU) hr.15 mm jednovrstvová | m2 | 11
497 | 998769203 | Presun hmôt pre montáž vzduchotechnických zariadení v stavbe (objekte) výšky nad 7 do 24 m | %
| 769.8 | Zariadenie č.8 – Vetranie CHÚC
498 | 769011546.R | Montáž radiálneho ventilátora do štvorhranného potrubia veľkosť: 500x250 mm | ks | 1
499 | 4290013600 | 8.01 Radiálny ventilátor (refer. RS 50-25 EC sileo ventilátor), vrátane 2x pružnej manžety DS 50-25 | ks | 1
500 | 769036009 | Montáž protidažďovej žalúzie prierezu 0.205-0.250 m2 | ks | 1
501 | 4290040442 | 8.02 Protidažďová žalúzia (refer.PZ-ALS-500x450-S-ELOX. HLINÍK STRIEBORNÝ +UR-500x450-PZS) | ks | 1
502 | 769025159.R | Montáž uzatváracej tesnej klapky prierezu 0.142-0.158 m2 | ks | 1
503 | 4290040048 | 8.03 Uzatváracia tesná klapka (rfer.IMOS-RKT-500x450-S-P2) | ks | 1
504 | 360430111 | Montáž servopohonu VZT-klapiek bez spätnej pružiny - k.m.5 Nm | ks | 1
505 | 3899004670. | 8.03 Pohon VZT-klapiek (refer.SERVOPOHON BELIMO LMC230A) s príslušenstvom | ks | 1
506 | 769025381.R | Montáž protipožiarnej klapky prierezu 0.125-0.150 m2, vrátane vyspravenia okolo klapky (zabezpečiť montáž podľa technologického predpisu výrobcu pož. klapiek v zmysle inštalácie mokrým pracovným procesom | ks | 1
507 | 4297011143 | 8.04 Požiarna klapka (refer.PKIS3G-500x250-ZV) | ks | 1
508 | 5518217731 | 8.04 Požiarny ochranný tmel | ks | 1
509 | 769025144 | Montáž regulačnej klapky ručnej do prierezu 0.070 m2 | ks | 1
510 | 4290039294. | 8.05 Regulačná klapka ručná (refer.IMOS-RK-280x200-R-P2) | ks | 1
511 | 769031141.R | Montáž komfortnej štrbinovej výustky 1500 mm a plenum boxu | ks | 3
512 | 4290047806 | 8.06 refer. HELLA-3-1500-W-R-0-W + PB-HELLA-3-1500 | súbor | 3
513 | 769031165 | Montáž hliníkovej výustky na štvorhranné potrubie prierezu 0.125-0.210 m2 | ks | 1
514 | 4290043633 | 8.07 Hliníková výustka do štvorhranného potrubia (refer.NOVA-A-1-3-800x200-R1-H-RAL9010) | ks | 1
515 | 769035054 | Montáž nepriehľadnej mriežky na odvod vzduchu prierezu 0.125-0.180 m2 | ks | 2
516 | 4290041449 | 8.08 Hliníková nepriehľadná mriežka (refer.NOVA-L1-3-600x300-4-12-0-RAL910) | ks | 2
517 | 769021040.R | Montáž štvorhranného pozinkovaného potrubia tesnosti I | kpl | 1
518 | 4290000004 | Štvorhranné pozinkované potrubie sk.1 do obvodu 800mm/tv.10% | m | 30
519 | 4290000545 | Štvorhranné pozinkované potrubie sk.1 do obvodu 1000mm/tv.25% | m | 10
520 | 4290000546 | Štvorhranné pozinkované potrubie sk.1 do obvodu 1420mm/tv.100% | m | 0.5
521 | 4290000547 | Štvorhranné pozinkované potrubie sk.1 do obvodu 1600mm/tv.100% | m | 1
522 | 4290000548 | Štvorhranné pozinkované potrubie sk.1 do obvodu 2000mm/tv.100% | m | 2
523 | 769021118 | Montáž ohybnej Al hadice priemeru 200-230 mm | m | 4
524 | 4290027673 | (refer.ALUFLEX MO 203) Al profi hadica | m | 4
525 | 998769203 | Presun hmôt pre montáž vzduchotechnických zariadení v stavbe (objekte) výšky nad 7 do 24 m | %
| 769.9 | Zariadenie č.9 – Odvetranie hygienického zázemia bytov
526 | 769011450 | Montáž radiálneho ventilátora kovového do kruhového potrubia veľkosť: 100 | ks | 3
527 | 4290013901 | 9.01 Radiálny ventilátor kovový (refer.K 100 EC sileo ventilátor) | ks | 1
528 | 4290013902 | 9.02 Radiálny ventilátor (refer.kovový K 100 EC sileo ventilátor) | ks | 1
529 | 4290013903 | 9.03 Radiálny ventilátor kovový (refer.K 100 EC sileo ventilátor) | ks | 1
530 | 769011455 | Montáž radiálneho ventilátora kovového do kruhového potrubia veľkosť: 125 | ks | 2
531 | 4290013904 | 9.04 Radiálny ventilátor kovový (refer.K 125 EC sileo ventilátor ) | ks | 1
532 | 4290013905 | 9.05 Radiálny ventilátor kovový (refer.K 125 EC sileo ventilátor) | ks | 1
533 | 769025063 | Montáž tlmiča hluku pre kruhové potrubie do priemeru 150 mm | ks | 12
534 | 4290021970. | 9.06 Tlmič hluku pre kruhové potrubie LDC 100-1200 | ks | 6
535 | 4290021974 | 9.07 Tlmič hluku pre kruhové potrubie LDC 125-1200 | ks | 4
536 | 4290021972 | 9.08 Tlmič hluku pre kruhové potrubie LDC 125-300 | ks | 2
537 | 769025270 | Montáž spätnej klapky do kruhového potrubia priemeru 100-150 mm | ks | 5
538 | 4290020129 | 9.9 Spätná klapka (refer.RSK-Ř125) | ks | 2
539 | 4290020127. | 9.10 Spätná klapka (refer.RSK-Ř100) | ks | 3
540 | 769035093 | Montáž krycej mriežky kruhovej do priemeru 160 mm | ks | 5
541 | 4290047799. | 9.11 Krycia mriežka kruhová (refer.IMOS-KMK-Ř100-R1) | ks | 3
542 | 4290047802 | 9.12 Krycia mriežka kruhová (refer.IMOS-KMK-Ř125-R1 ) | ks | 2
543 | 769025420.R | Montáž protipožiarnej klapky kruhovej do priemeru 225 mm, vrátane vyspravenia okolo klapky (zabezpečiť montáž podľa technologického predpisu výrobcu pož. klapiek v zmysle inštalácie mokrým pracovným procesom | ks | 5
544 | 4297011342 | 9.13 Požiarna klapka kruhová (refer.PKIR3G-Ř125-ZV) | ks | 2
545 | 5518217743 | 9.13 Požiarny ochranný tmel | ks | 2
546 | 4297011325. | 9.14 Požiarna klapka kruhová (refer.PKIR3G-Ř100-ZV) | ks | 3
547 | 5518217744 | 9.14 Požiarny ochranný tmel | ks | 3
548 | 769031153.R | Montáž hliníkovej výustky do prierezu 0.030 m2 a pretlakovej komory PB | ks | 7
549 | 4290043830.2 | 9.15 Hliníková výustka (refer. NOVA-A-1-3-200x100-R1-H-RAL9010 + PB-NOVA-200x100-1/Ř80-D0-1) | súbor | 3
550 | 4290043833 | 9.16 Hliníková výustka (refer. NOVA-A-1-3-300x100-R1-H-RAL9010 + PB-NOVA-300x100-1/Ř80-D0-3) | súbor | 4
551 | 769035045 | Montáž nepriehľadnej mriežky na odvod vzduchu do prierezu 0.045 m2 | ks | 8
552 | 4290041357 | 9.17 Hliníková nepriehľadná mriežka (refer.NOVA-L1-3-200x100-4-12-0-RAL9010 ) | ks | 8
553 | 769021015.R | Montáž kruhového pozinkovaného spiro potrubia | kpl | 1
554 | 4290000608 | Kruhové pozinkované spiro potrubie, O100/tv.15% | m | 40
555 | 4290000601 | Kruhové pozinkované spiro potrubie, O125/tv.10% | m | 30
556 | 769021109 | Montáž ohybnej Al hadice priemeru do 90 mm | m | 10
557 | 4290027661 | (refer.ALUFLEX MO 082) Al profi hadica | m | 10
558 | 713410001.R | Dodávka a montáž izolácie tepelnej vzduchotechnického potrubia a potrubných elementov samolepiacimi pásmi (refer. K-FLEX ST DUCT - ALU) hr.15 mm jednovrstvová | m2 | 30
559 | 998769203 | Presun hmôt pre montáž vzduchotechnických zariadení v stavbe (objekte) výšky nad 7 do 24 m | %
| 769.10 | Zariadenie č.10 – Odvetranie WC ženy/muži - spoločné
560 | 769011460 | Montáž radiálneho ventilátora kovového do kruhového potrubia veľkosť: 160 | ks | 1
561 | 4290013100 | 10.01 Radiálny ventilátor kovový (referKVKE 160 EC ventilátor), vrátane 2x fk 160 spony | ks | 1
562 | 769011450 | Montáž radiálneho ventilátora kovového do kruhového potrubia veľkosť: 100 | ks | 3
563 | 4290013102 | 10.02 Radiálny ventilátor kovový (refer.K 100 EC sileo ventilátor) | ks | 1
564 | 4290013000 | 10.03 Radiálny ventilátor kovový (refer.K 100 EC sileo ventilátor) | ks | 1
565 | 4290013004 | 10.04 Radiálny ventilátor kovový (refer. K 100 EC sileo ventilátor) | ks | 1
566 | 769025063 | Montáž tlmiča hluku pre kruhové potrubie do priemeru 150 mm | ks | 6
567 | 4290021970 | 10.05 Tlmič hluku pre kruhové potrubie LDC 100-1200 | ks | 6
568 | 769035093 | Montáž krycej mriežky kruhovej do priemeru 160 mm | ks | 3
569 | 4290047799 | 10.06 Krycia mriežka kruhová (refer.IMOS-KMK-Ř100-R1) | ks | 3
570 | 769025066 | Montáž tlmiča hluku pre kruhové potrubie priemeru 160-250 mm | ks | 2
571 | 4290021979 | 10.07 Tlmič hluku pre kruhové potrubie LDC 160-900 | ks | 2
572 | 769036001.R | Montáž protidažďovej žalúzie kruhového prierezu do 0.100 m2 | ks | 1
573 | 4290040340 | 10.08 Protidažďová žalúzia kruhového prierezu (refer.IGCŘ160) | ks | 1
574 | 769031153.R | Montáž hliníkovej výustky do prierezu 0.030 m2 a pretlakovej komory PB | ks | 4
575 | 4290043831 | 10.09 Hliníková výustka (refer.NOVA-A-1-3-200x100-R1-H-RAL9010 + PB-NOVA-200x100-1/Ř80-D0-2) | súbor | 4
576 | 769035048 | Montáž nepriehľadnej mriežky na odvod vzduchu prierezu 0.050-0.080 m2 | ks | 6
577 | 4290041424. | 10.10 Hliníková nepriehľadná mriežka (refer.NOVA-L1-3-400x150-4-17-0-RAL9010) | ks | 6
578 | 769031153.R | Montáž hliníkovej výustky do prierezu 0.030 m2 a pretlakovej komory PB | ks | 6
579 | 4290043830.1 | 10.11 Hliníková výustka (refer.NOVA-A-1-3-200x100-R1-H-RAL9010 + PB-NOVA-200x100-1/Ř80-D0-1) | súbor | 6
580 | 769025420.R | Montáž protipožiarnej klapky kruhovej do priemeru 225 mm, vrátane vyspravenia okolo klapky (zabezpečiť montáž podľa technologického predpisu výrobcu pož. klapiek v zmysle inštalácie mokrým pracovným procesom | ks | 1
581 | 4297011325 | 10.12 Požiarna klapka kruhová (refer.PKIR3G-Ř100-ZV) | ks | 1
582 | 5518217742 | 10.12 Požiarny ochranný tmel | ks | 1
583 | 769025270 | Montáž spätnej klapky do kruhového potrubia priemeru 100-150 mm | ks | 3
584 | 4290020127 | 10.13 Spätná klapka (refer.RSK-Ř100) | ks | 3
585 | 769025273 | Montáž spätnej klapky do kruhového potrubia priemeru 160-200 mm | ks | 1
586 | 4290020133 | 10.14 Spätná klapka (refer.RSK-Ř160) | ks | 1
587 | 769021015.R | Montáž kruhového pozinkovaného spiro potrubia | kpl | 1
588 | 4290000607 | Kruhové pozinkované spiro potrubie, O80/tv.15% | m | 9
589 | 4290000608 | Kruhové pozinkované spiro potrubie, O100/tv.15% | m | 80
590 | 4290000601 | Kruhové pozinkované spiro potrubie, O125/tv.10% | m | 11
591 | 4290000614 | Kruhové pozinkované spiro potrubie, O160/tv.10% | m | 3
592 | 769021109 | Montáž ohybnej Al hadice priemeru do 90 mm | m | 10
593 | 4290027661 | (refer.ALUFLEX MO 082) Al profi hadica | m | 10
594 | 713410001.R | Dodávka a montáž izolácie tepelnej vzduchotechnického potrubia a potrubných elementov samolepiacimi pásmi (refer.K-FLEX ST DUCT - ALU) hr.15 mm jednovrstvová | m2 | 20
595 | 998769203 | Presun hmôt pre montáž vzduchotechnických zariadení v stavbe (objekte) výšky nad 7 do 24 m | %
| 769.11 | Zariadenie č.11– Chladenie na 4.NP
596 | 769046016.R | Montáž tepelného čerpadla výkon do 60 kW | ks | 1
597 | 4290046017 | 11.01 (refer.TOSHIBA SMMS-e) vonkajšia jednotka (refer.MMY-MAP1406HT8P-E 14PS) | ks | 1
598 | 769061200.R | Montáž klimatizačnej jednotky vnútornej kanálovej | ks | 17
599 | 4293600318 | 11.02 Klimatizačná jednotka, vnútorná kanálová (refer.TOSHIBA MMD-AP0076BHP1-E) | ks | 12
600 | 4293600319 | 11.03 Klimatizačná jednotka, vnútorná kanálová (refer.TOSHIBA MMD-AP0056SPH1-E) | ks | 1
601 | 4293600320 | 11.04 Klimatizačná jednotka, vnútorná kanálová (refer.TOSHIBA MMD-AP0156BHP1-E) | ks | 3
602 | 4293600321 | 11.05 Klimatizačná jednotka, vnútorná kanálová (refer.TOSHIBA MMD-AP0096BHP1-E) | ks | 1
603 | 769021041.R | Montáž pripojovacej krabice kanálovej jednotky | ks | 17
604 | 4290035485 | Pripojovacia krabica pre kanálovú jednotku 643x183 dl.200 mm, prípoj 2xŘ125 z predu 2xŘ125 z boku | ks | 5
Základné prevedenie: pozinkovaná VH so sitom a s nádstavcom na uchytenie
605 | 4290035002 | Pripojovacia krabica pre kanálovú jednotku 643x183/710x180 dl.300 mm, prípoj 4xŘ125 z predu | ks | 11
Základné prevedenie: pozinkovaná VH so sitom a s nádstavcom na uchytenie
606 | 4290035003 | Pripojovacia krabica pre kanálovú jednotku 806x171/710x180, prípoj 4xŘ125 z predu (nepravidelný tvar, viď výkres) | ks | 1
Základné prevedenie: pozinkovaná VH so sitom a s nádstavcom na uchytenie
607 | 769060700.R | Montáž refnetu medeného potrubia | ks | 16
608 | 4290055300 | Montážny materiál ku klimatizačným jednotkám - (refer.refnet RBM-BY55E) | ks | 13
609 | 4290055301 | Montážny materiál ku klimatizačným jednotkám - (refer.refnet RBM-BY105E) | ks | 3
610 | 210411001 | Montáž systémovej jednotky | ks | 18
611 | 4293600305 | Káblové diaľkové ovládanie na stenu (refer.TOSHIBA RBC-AMS55E-ES) | ks | 17
612 | 4293600323 | refer.TOSHIBA BMS-IFWH5E pre monitrovanie energie a vyúčtovanie | ks | 1
613 | 210461050 | Montáž riadiacej jednotky | ks | 15
614 | 4293600314 | Riadiaca jednotka (refer.TCB-LD1 systému TOSHIBA Leak Detection- & Isolation-System) | ks | 14
615 | 4293600322 | Riadiaca jednotka(refer. BMS-SM1281ETLE systému TOSHIBA Smart Manager) so zúčtovaním energie | ks | 1
616 | 360410001.R | Montáž snímača | ks | 14
617 | 3890000002 | Senzor a teleso na stenu (kov) (refer.TCB-LDS2 + TCB-LDSBB2 systému TOSHIBA Leak Detection- & Isolation-System) | súbor | 14
618 | 210230104.R | Dodávka a montáž izolačného ventilu (refer.TCB-AW17861 systému TOSHIBA Leak Detection- & Isolation-System) | ks | 28
619 | 769060500 | Montáž medeného potrubia predizolovaného 6,4 mm | m | 80
620 | 4290055127 | Rozvody Cu potrubie predizolované 6,4 mm, vrátane tvaroviek | m | 80
621 | 769060505 | Montáž medeného potrubia predizolovaného 9,5 mm | m | 120
622 | 4290055128 | Rozvody Cu potrubie predizolované 9,5 mm, vrátane tvaroviek | m | 120
623 | 769060510 | Montáž medeného potrubia predizolovaného 12,7 mm | m | 40
624 | 4290055129 | Rozvody Cu potrubie predizolované 12,7 mm, vrátane tvaroviek | m | 40
625 | 769060515 | Montáž medeného potrubia predizolovaného 15,9 mm | m | 80
626 | 4290055130 | Rozvody Cu potrubie predizolované 15,9 mm, vrátane tvaroviek | m | 80
627 | 769060525 | Montáž medeného potrubia predizolovaného 22,2mm | m | 10
628 | 4290055132 | Rozvody Cu potrubie predizolované 22,2 mm, vrátane tvaroviek | m | 10
629 | 769060605 | Montáž medeného potrubia neizolovaného 28,6 mm | m | 30
630 | 4290055148 | Rozvody - Cu potrubie neizolované 28,6 mm | m | 30
631 | 4290055001 | Izolácia na medenné potrubie (refer. K-FLEX ST Frigo 28) | m | 40
632 | 769044701.R | Doplnenie chladiva R410a do chladiaceho systému vrátane dodávky | kg | 20
633 | 210411010.R | Montáž a dodávka komunikačnej kabeláže vonkajšia jednotka - vnútorná jednotka | m | 500
634 | 769031162 | Montáž hliníkovej výustky na štvorhranné potrubie prierezu 0.092-0.120 m2 | ks | 24
635 | 4290043680 | 11.06 Hliníková výustka (refer.NOVA-A-1-3-1200x100-H-RAL9010) | ks | 24
636 | 769031165.R | Montáž hliníkovej výustky na štvorhranné potrubie prierezu 0.125-0.210 m2 a pretlakovej komory PB | ks | 22
637 | 4290043589 | 11.07 refer. NOVA-A-1-3-1000x150-R1-H-RAL9010 + ATYP PB-1000x150x250-2xŘ125 zo zadu | súbor | 16
638 | 4290043688 | 11.08 refer.NOVA-A-1-3-1200x150-R1-H-RAL9010 + ATYP PB-1200x150x250-2xŘ125 zo zadu | súbor | 6
639 | 769031162.R | Montáž hliníkovej výustky na štvorhranné potrubie prierezu 0.092-0.120 m2 a pretlakovej komory PB | ks | 1
640 | 4290044200 | 11.09 refer. NOVA-A-1-3-800x150-R1-H-RAL9010 ATYP PB-800x150x250-2xŘ125 zo zadu | súbor | 1
641 | 769031159.R | Montáž hliníkovej výustky na štvorhranné potrubie prierezu 0.060-0.090 m2 a pretlakovej komory PB | ks | 1
642 | 4290043997 | 11.10 refer. NOVA-A-1-3-500x150-R1-H-RAL9010 ATYP PB-500x150x250-2xŘ125 zo zadu | súbor | 1
643 | 769031159 | Montáž hliníkovej výustky na štvorhranné potrubie prierezu 0.060-0.090 m2 | ks | 2
644 | 4290044191 | 11.11 Hliníková výustka (refer.NOVA-A-1-3-800x100-H-RAL9010) | ks | 2
645 | 769031162 | Montáž hliníkovej výustky na štvorhranné potrubie prierezu 0.092-0.120 m2 | ks | 8
646 | 4290043581 | 11.12 Hliníková výustka (refer. NOVA-A-1-3-1000x100-H-RAL9010) | ks | 8
647 | 769031165.R | Montáž hliníkovej výustky na štvorhranné potrubie prierezu 0.125-0.210 m2 a pretlakovej komory PB | ks | 10
648 | 4290043589.1 | 11.13 NOVA-A-1-3-1000x150-R1-H-RAL9010 + ATYP PB-1000x150x250-1xŘ125 zo zadu 1xŘ125 z boku | súbor | 10
649 | 769021015.R | Montáž kruhového pozinkovaného spiro potrubia | kpl | 1
650 | 4290000601 | Kruhové pozinkované spiro potrubie, O125/tv.10% | m | 55
651 | 769021199 | Montáž ohybnej Al hadice s tepelnou izoláciou priemeru 100-130 mm | m | 130
652 | 4290028055 | (refer.TERMOFLEX MO 127) Al ohybná hadica, tepelne izolovaná | m | 130
653 | 713410001.R | Dodávka a montáž izolácie tepelnej vzduchotechnického potrubia a potrubných elementov samolepiacimi pásmi (refer.K-FLEX ST DUCT - ALU) hr.15 mm jednovrstvová | m2 | 60
654 | 713410002.R | Dodávka a montáž izolácie tepelnej vzduchotechnického potrubia potrubia a potrubných elementov samolepiacimi pásmi (refer.K-FLEX ST DUCT - ALU) hr.10 mm jednovrstvová | m2 | 50
655 | 998769203 | Presun hmôt pre montáž vzduchotechnických zariadení v stavbe (objekte) výšky nad 7 do 24 m | %
| 769.12 | Zariadenie č.12 -Chladenie kancelárií na 1.PP, 1.NP, 3.NP a zasadačky na 3.NP
656 | 769046015.R | Montáž tepelného čerpadla výkon nad 60 kW | ks | 1
657 | 4290046016 | 12.01 (refer.TOSHIBA SMMS-e) vonkajšia jednotka (refer.MAP2206HT8P-E 22PS) | ks | 1
658 | 769061200.R | Montáž klimatizačnej jednotky vnútornej kanálovej | ks | 17
659 | 4293600307 | 12.02 Klimatizačná jednotka, vnútorná kanálová (refer.TOSHIBA MMD-AP0076BHP1-E + TCB-SF56C6BPE) | súbor | 1
660 | 4293600308 | 12.02 Klimatizačná jednotka, vnútorná kanálová (refer.TOSHIBA MMD-AP0076BHP1-E) | ks | 5
661 | 4293600309 | 12.03 Klimatizačná jednotka, vnútorná kanálová (refer.TOSHIBA MMD-AP0056SPH1-E) | ks | 1
662 | 4293600310 | 12.04 Klimatizačná jednotka, vnútorná kanálová (refer.TOSHIBA MMD-AP0156BHP1-E) | ks | 3
663 | 4293600311 | 12.05 Klimatizačná jednotka, vnútorná kanálová (refer. TOSHIBA MMD-AP0096BHP1-E) | ks | 1
664 | 4293600312 | 12.06 Klimatizačná jednotka, vnútorná kanálová (refer.TOSHIBA MMD-AP0186BHP1-E) | ks | 5
665 | 4293600313 | 12.07 Klimatizačná jednotka, vnútorná kanálová (refer.TOSHIBA MMD-AP0126BHP1-E + TCB-SF56C6BPE) | súbor | 1
666 | 769021041.R | Montáž pripojovacej krabice kanálovej jednotky | ks | 15
667 | 4290035485 | Pripojovacia krabica pre kanálovú jednotku 643x183 dl.200 mm, prípoj 2xŘ125 z predu 2xŘ125 z boku | ks | 3
Základné prevedenie: pozinkovaná VH so sitom a s nádstavcom na uchytenie
668 | 4290035002 | Pripojovacia krabica pre kanálovú jednotku 643x183/710x180 dl.300 mm, prípoj 4xŘ125 z predu | ks | 11
Základné prevedenie: pozinkovaná VH so sitom a s nádstavcom na uchytenie
669 | 4290035003 | Pripojovacia krabica pre kanálovú jednotku 806x171/710x180, prípoj 4xŘ125 z predu (nepravidelný tvar, viď výkres) | ks | 1
Základné prevedenie: pozinkovaná VH so sitom a s nádstavcom na uchytenie
670 | 769060700.R | Montáž refnetu medeného potrubia | ks | 16
671 | 4290055300 | Montážny materiál ku klimatizačným jednotkám - (refer.refnet RBM-BY55E) | ks | 11
672 | 4290055301 | Montážny materiál ku klimatizačným jednotkám - (refer.refnet RBM-BY105E) | ks | 3
673 | 4290055302 | Montážny materiál ku klimatizačným jednotkám - (refer.refnet RBM-BY205E ) | ks | 2
674 | 210411001 | Montáž systémovej jednotky | ks | 17
675 | 4293600305 | Káblové diaľkové ovládanie na stenu (refer. TOSHIBA RBC-AMS55E-ES) | ks | 17
676 | 210461050 | Montáž riadiacej jednotky | ks | 11
677 | 4293600314 | Riadiaca jednotka (refer. TCB-LD1 systému TOSHIBA Leak Detection- & Isolation-System) | ks | 11
678 | 360410001.R | Montáž snímača | ks | 11
679 | 3890000002 | Senzor a teleso na stenu (kov) (refer.TCB-LDS2 + TCB-LDSBB2 systému TOSHIBA Leak Detection- & Isolation-System) | súbor | 11
680 | 210230104.R | Dodávka a montáž izolačného ventilu (refer.TCB-AW17861 systému TOSHIBA Leak Detection- & Isolation-System) | ks | 22
681 | 769060500 | Montáž medeného potrubia predizolovaného 6,4 mm | m | 120
682 | 4290055127 | Rozvody Cu potrubie predizolované 6,4 mm, vrátane tvaroviek | m | 120
683 | 769060505 | Montáž medeného potrubia predizolovaného 9,5 mm | m | 100
684 | 4290055128 | Rozvody Cu potrubie predizolované 9,5 mm, vrátane tvaroviek | m | 100
685 | 769060510 | Montáž medeného potrubia predizolovaného 12,7 mm | m | 130
686 | 4290055129 | Rozvody Cu potrubie predizolované 12,7 mm, vrátane tvaroviek | m | 130
687 | 769060515 | Montáž medeného potrubia predizolovaného 15,9 mm | m | 30
688 | 4290055130 | Rozvody Cu potrubie predizolované 15,9 mm, vrátane tvaroviek | m | 30
689 | 769060520 | Montáž medeného potrubia predizolovaného 19,1 mm | m | 50
690 | 4290055131 | Rozvody Cu potrubie predizolované 19,1 mm, vrátane tvaroviek | m | 50
691 | 769060525 | Montáž medeného potrubia predizolovaného 22,2mm | m | 20
692 | 4290055132 | Rozvody Cu potrubie predizolované 22,2 mm, vrátane tvaroviek | m | 20
693 | 769060605 | Montáž medeného potrubia neizolovaného 28,6 mm | m | 50
694 | 4290055148 | Rozvody - Cu potrubie neizolované 28,6 mm | m | 50
695 | 4290055001 | Izolácia na medenné potrubie (refer. K-FLEX ST Frigo 28) | m | 65
696 | 769044701.R | Doplnenie chladiva R410a do chladiaceho systému vrátane dodávky | kg | 35
697 | 210411010.R | Montáž a dodávka komunikačnej kabeláže vonkajšia jednotka - vnútorná jednotka | m | 610
698 | 769031165.R | Montáž hliníkovej výustky na štvorhranné potrubie prierezu 0.125-0.210 m2 a pretlakovej komory PB | ks | 12
699 | 4290043688. | 12.08 refer. NOVA-A-1-3-1200x150-R1-H-RAL9010 + ATYP PB-1200x150x250-2xŘ125 zo zadu | súbor | 12
700 | 769031162 | Montáž hliníkovej výustky na štvorhranné potrubie prierezu 0.092-0.120 m2 | ks | 2
701 | 4290043680. | 12.09 refer. Hliníková výustka (refer.NOVA-A-1-3-1200x100-H-RAL9010) | ks | 2
702 | 769031165.R | Montáž hliníkovej výustky na štvorhranné potrubie prierezu 0.125-0.210 m2 a pretlakovej komory PB | ks | 10
703 | 4290043589. | 12.10 refer. NOVA-A-1-3-1000x150-R1-H-RAL9010 + ATYP PB-1000x150x250-2xŘ125 zo zadu | súbor | 10
704 | 769031162 | Montáž hliníkovej výustky na štvorhranné potrubie prierezu 0.092-0.120 m2 | ks | 28
705 | 4290043680.1 | 12.11 Hliníková výustka (refer. NOVA-A-1-3-1200x100-H-RAL9010) | ks | 28
706 | 769031159 | Montáž hliníkovej výustky na štvorhranné potrubie prierezu 0.060-0.090 m2 | ks | 1
707 | 4290044191. | 12.12 Hliníková výustka (refer.NOVA-A-1-3-800x100-H-RAL9010) | ks | 1
708 | 769031162.R | Montáž hliníkovej výustky na štvorhranné potrubie prierezu 0.092-0.120 m2 a pretlakovej komory PB | ks | 1
709 | 4290044200. | 12.13 refer. NOVA-A-1-3-800x150-R1-H-RAL9010 ATYP PB-800x150x250-2xŘ125 zo zadu | súbor | 1
710 | 769031159.R | Montáž hliníkovej výustky na štvorhranné potrubie prierezu 0.060-0.090 m2 a pretlakovej komory PB | ks | 1
711 | 4290043997. | 12.14 refer. NOVA-A-1-3-500x150-R1-H-RAL9010 ATYP PB-500x150x250-2xŘ125 zo zadu | súbor | 1
712 | 769031165.R | Montáž hliníkovej výustky na štvorhranné potrubie prierezu 0.125-0.210 m2 a pretlakovej komory PB | ks | 2
713 | 4290043589.2 | 12.15 refer. NOVA-A-1-3-1000x150-R1-H-RAL9010 + ATYP PB-1000x150x250-1xŘ125 zo zadu 1xŘ125 z boku | súbor | 2
714 | 769031165.R | Montáž hliníkovej výustky na štvorhranné potrubie prierezu 0.125-0.210 m2 a pretlakovej komory PB | ks | 4
715 | 4290043688.1 | 12.16 refer. NOVA-A-1-3-1200x150-R1-H-RAL9010 + ATYP PB-1200x150x250-1xŘ125 zo zadu 1xŘ125 z boku | súbor | 4
716 | 769031129.R | Montáž komfortnej štrbinovej výustky 900 mm a plenum boxu | ks | 4
717 | 4290047001 | 12.17 refer. HELLA-4-900-W-R-E-W (2ks) HELLA-4-900-W-R-M-W (2ks) +PB-HELLA-4-900-I1 (4ks) +CP-HELLA (12ks) | súbor | 1
718 | 769031129 | Montáž komfortnej štrbinovej výustky 900 mm | ks | 4
719 | 4290047002 | 12.18 refer.HELLA-4-900-W-0-E-W (2ks) HELLA-4-900-W-0-M-W (2ks) +MB-HELLA (8ks) +CP-HELLA (12ks) | súbor | 1
720 | 769031134.R | Montáž komfortnej štrbinovej výustky 1100 mm a plenum boxu | ks | 4
721 | 4290047003 | 12.19 refer. HELLA-4-1100-W-R-0-W + PB-HELLA-4-1100-I1 | súbor | 4
722 | 769021015.R | Montáž kruhového pozinkovaného spiro potrubia | kpl | 1
723 | 4290000602 | Kruhové pozinkované spiro potrubie, O125/tv.25% | m | 80
724 | 4290000603 | Kruhové pozinkované spiro potrubie, O200/tv.35% | m | 12
725 | 4290000604 | Kruhové pozinkované spiro potrubie, O250/tv.100% | m | 0.4
726 | 769021199 | Montáž ohybnej Al hadice s tepelnou izoláciou priemeru 100-130 mm | m | 75
727 | 4290028055 | (refer. TERMOFLEX MO 127) Al ohybná hadica, tepelne izolovaná | m | 75
728 | 769021205 | Montáž ohybnej Al hadice s tepelnou izoláciou priemeru 200-230 mm | m | 11
729 | 4290028063 | (refer.TERMOFLEX MO 203) Al ohybná hadica, tepelne izolovaná | m | 11
730 | 713410002.R | Dodávka a montáž izolácie tepelnej vzduchotechnického potrubia potrubia a potrubných elementov samolepiacimi pásmi (refer.K-FLEX ST DUCT - ALU) hr.10 mm jednovrstvová | m2 | 50
731 | 713410001.R | Dodávka a montáž izolácie tepelnej vzduchotechnického potrubia a potrubných elementov samolepiacimi pásmi (refer.K-FLEX ST DUCT - ALU) hr.15 mm jednovrstvová | m2 | 90
732 | 998769203 | Presun hmôt pre montáž vzduchotechnických zariadení v stavbe (objekte) výšky nad 7 do 24 m | %
| 769.13 | Zariadenie č.13 -Chladenie reprezentačných priestorov na 1.NP, 2.NP
733 | 769046015.R | Montáž tepelného čerpadla výkon nad 60 kW | ks | 1
734 | 4290046015 | 13.01 (refer.TOSHIBA SMMS-e) vonkajšia jednotka (refer. MAP2206HT8P-E 22PS) | ks | 1
735 | 769061200.R | Montáž klimatizačnej jednotky vnútornej kanálovej | ks | 12
736 | 4293600300 | 13.02 Klimatizačná jednotka, vnútorná kanálová (refer.TOSHIBA MMD-AP0076BHP1-E + TCB-SF56C6BPE) | súbor | 1
737 | 4293600301 | 13.03 Klimatizačná jednotka, vnútorná kanálová (refer.TOSHIBA MMD-AP0156BHP1-E + TCB-SF56C6BPE ) | súbor | 3
738 | 4293600302 | 13.04 Klimatizačná jednotka, vnútorná kanálová (refer.TOSHIBA MMD-AP0186BHP1-E + TCB-SF56C6BPE) | súbor | 4
739 | 4293600303 | 13.05 Klimatizačná jednotka, vnútorná kanálová (refer.TOSHIBA MMD-AP0246BHP1-E + TCB-SF80C6BPE) | súbor | 2
740 | 4293600304 | 13.06 Klimatizačná jednotka, vnútorná kanálová (refer.TOSHIBA MMD-AP0276BHP1-E + TCB-SF80C6BPE) | súbor | 2
741 | 769060700.R | Montáž refnetu medeného potrubia | ks | 11
742 | 4290055300 | Montážny materiál ku klimatizačným jednotkám - (refer.refnet RBM-BY55E) | ks | 6
743 | 4290055301 | Montážny materiál ku klimatizačným jednotkám - (refer.refnet RBM-BY105E) | ks | 3
744 | 4290055302 | Montážny materiál ku klimatizačným jednotkám -(refer.refnet RBM-BY205E) | ks | 2
745 | 210411001 | Montáž systémovej jednotky | ks | 5
746 | 4293600305 | Káblové diaľkové ovládanie na stenu (refer.TOSHIBA RBC-AMS55E-ES) | ks | 5
747 | 769060500 | Montáž medeného potrubia predizolovaného 6,4 mm | m | 45
748 | 4290055127 | Rozvody Cu potrubie predizolované 6,4 mm, vrátane tvaroviek | m | 45
749 | 769060505 | Montáž medeného potrubia predizolovaného 9,5 mm | m | 60
750 | 4290055128 | Rozvody Cu potrubie predizolované 9,5 mm, vrátane tvaroviek | m | 60
751 | 769060510 | Montáž medeného potrubia predizolovaného 12,7 mm | m | 50
752 | 4290055129 | Rozvody Cu potrubie predizolované 12,7 mm, vrátane tvaroviek | m | 50
753 | 769060515 | Montáž medeného potrubia predizolovaného 15,9 mm | m | 55
754 | 4290055130 | Rozvody Cu potrubie predizolované 15,9 mm, vrátane tvaroviek | m | 55
755 | 769060520 | Montáž medeného potrubia predizolovaného 19,1 mm | m | 30
756 | 4290055131 | Rozvody Cu potrubie predizolované 19,1 mm, vrátane tvaroviek | m | 30
757 | 769060525 | Montáž medeného potrubia predizolovaného 22,2mm | m | 20
758 | 4290055132 | Rozvody Cu potrubie predizolované 22,2 mm, vrátane tvaroviek | m | 20
759 | 769060605 | Montáž medeného potrubia neizolovaného 28,6 mm | m | 30
760 | 4290055148 | Rozvody - Cu potrubie neizolované 28,6 mm | m | 30
761 | 4290055001 | Izolácia na medenné potrubie (refer.K-FLEX ST Frigo 28) | m | 40
762 | 769044701.R | Doplnenie chladiva R410a do chladiaceho systému vrátane dodávky | kg | 30
763 | 210411010.R | Montáž a dodávka komunikačnej kabeláže vonkajšia jednotka - vnútorná jednotka | m | 300
764 | 76903102.R | Montáž dosky vírivej výustky a pretlakovej komory 600x600 mm | ks | 19
765 | 4290038000 | 13.07 Vírivá výustka (refer.VVKR-C-S-600-36-W-RAL9010 + PB-VVK-S-600-200-S-H-D1) | súbor | 7
766 | 4290038101 | 13.08 Vírivá výustka (refer.VVKR-C-S-600-36-B-RAL9005 + PB-VVK-S-600-200-S-H-D1) | súbor | 12
767 | 769031024 | Montáž dosky vírivej výustky 600 x 600 mm | ks | 21
768 | 4290038102 | 13.09 Vírivá výustka (refer.VVKR-C-S-600-48-R-RAL9010) | ks | 4
769 | 4290038103 | 13.10 Vírivá výustka (refer.VVKR-C-S-600-48-R-RAL9005) | ks | 17
770 | 76903102.R | Montáž dosky vírivej výustky a pretlakovej komory 600x600 mm | ks | 4
771 | 4290038104 | 13.11 Vírivá výustka (refer.VVKR-C-S-600-48-B-RAL9005 + PB-VVK-S-600-200-S-H-D1) | súbor | 4
772 | 769031141.R | Montáž komfortnej štrbinovej výustky 1500 mm a plenum boxu | ks | 4
773 | 4290047004 | 13.12 refer. HELLA-4-1500-W-R-E-W (2ks) HELLA-4-1500-W-R-M-W (2ks) +PB-HELLA-4-900-I1 (4ks) +CP-HELLA (12ks) | súbor | 1
774 | 769031129.R | Montáž komfortnej štrbinovej výustky 900 mm a plenum boxu | ks | 10
775 | 4290047005 | 13.13 refer. HELLA-4-900-W-R-E-W (2ks) +PB-HELLA-4-900-I1 (2ks) +CP-HELLA (4ks) | súbor | 5
776 | 769031133.R | Montáž komfortnej štrbinovej výustky 1100 mm | ks | 2
777 | 4290047006 | 13.14 refer. HELLA-4-1100-W-0-E-W (2ks) +MB-HELLA (4ks) +CP-HELLA (4ks) | súbor | 1
778 | 769031129 | Montáž komfortnej štrbinovej výustky 900 mm | ks | 2
779 | 4290047007 | 13.15 refer. HELLA-4-900-W-0-E-W (2ks) +MB-HELLA (4ks) +CP-HELLA (4ks) | súbor | 1
780 | 769031132.R | Montáž komfortnej štrbinovej výustky priemeru 1000 mm | ks | 1
781 | 4290047008 | 13.16 refer. HELLA-4-1000-W-0-0-W | ks | 1
782 | 769031138.R | Montáž komfortnej štrbinovej výustky priemeru 1300 mm | ks | 2
783 | 4290047009 | 13.17 refer. HELLA-4-1300-W-0-E-W (2ks) +MB-HELLA (4ks) +CP-HELLA (4ks) | súbor | 1
784 | 769021040.R | Montáž štvorhranného pozinkovaného potrubia tesnosti I | kpl | 1
785 | 4290000512 | Štvorhranné pozinkované potrubie sk.1 do obvodu 1000mm/tv.100% | m | 4
786 | 769021015.R | Montáž kruhového pozinkovaného spiro potrubia | kpl | 1
787 | 4290000605 | Kruhové pozinkované spiro potrubie, O200/tv.20% | m | 75
788 | 4290000604 | Kruhové pozinkované spiro potrubie, O250/tv.100% | m | 0.4
789 | 769021205 | Montáž ohybnej Al hadice s tepelnou izoláciou priemeru 200-230 mm | m | 60
790 | 4290028063 | (refer.TERMOFLEX MO 203) Al ohybná hadica, tepelne izolovaná | m | 60
791 | 713410001.R | Dodávka a montáž izolácie tepelnej vzduchotechnického potrubia a potrubných elementov samolepiacimi pásmi (refer.K-FLEX ST DUCT - ALU) hr.15 mm jednovrstvová | m2 | 155
792 | 998769203 | Presun hmôt pre montáž vzduchotechnických zariadení v stavbe (objekte) výšky nad 7 do 24 m | %
| 769.14 | Zariadenie č.14 -Chladenie serverovne na 1.PP
793 | 769046000.R | Montáž tepelného čerpadla výkon do 8 kW | ks | 2
794 | 4290046011 | 14.01 (refer.TOSHIBA RAV) vonkajšia jednotka (refer.RAV-SP 564ATP-E) | ks | 2
795 | 769060096.R | Montáž klimatizačnej jednotky vnútornej kazetovej štvorcestnej | ks | 2
796 | 4290055041 | 14.02 Klimatizačná jednotka vnútorná kazetová štvorcestná s rámčekom (refer.TOSHIBA RAV-SM564UTP-E + RBC-U31PGP(W)-E) | súbor | 2
797 | 210411001 | Montáž systémovej jednotky | ks | 2
798 | 4293600306 | Káblové diaľkové ovládanie na stenu (refer.TOSHIBA RBC-AMS41E) | ks | 2
799 | 769060535 | Montáž dvojice medeného potrubia predizolovaného 6,4/12,7 mm | m | 50
800 | 4290055134 | Rozvody - dvojica Cu potrubie predizolované 6,4/12,7 mm, vrátane tvaroviek | m | 50
801 | 769044701.R | Doplnenie chladiva R410a do chladiaceho systému vrátane dodávky | kg | 2
802 | 210411010.R | Montáž a dodávka komunikačnej kabeláže vonkajšia jednotka - vnútorná jednotka | m | 110
803 | 998769203 | Presun hmôt pre montáž vzduchotechnických zariadení v stavbe (objekte) výšky nad 7 do 24 m | %
| 769.15 | Zariadenie č.15 – Vetranie ostatných priestorov bez okien
804 | 769035024 | Montáž mriežky s pevnými lamelami prierezu 0.033-0.050 m2 | ks | 4
805 | 4290048001 | 15.01 Stenová mriežka s pevnými lamelami (refer.NOVA-L1-3-200x200-4-12-0-RAL9010) | ks | 4
806 | 769025001.R | Montáž stenového požiarneho uzáveru do prierezu 0.100 m2 , vrátane vyspravenia okolo klapky (zabezpečiť montáž podľa technologického predpisu výrobcu pož. klapiek v zmysle inštalácie mokrým pracovným procesom) | ks | 2
807 | 4297011371 | 15.02 Požiarny stenový uzáver (refer.FGS-200x200-ZV-RAL9010) | ks | 2
808 | 5518217723 | 15.02 Požiarny ochranný tmel | ks | 2
809 | 769035018 | Montáž mriežky s pevnými lamelami prierezu 0.012-0.020 m2 | ks | 4
810 | 4290048002 | 15.03 Stenová mriežka s pevnými lamelami (refer.NOVA-L1-3-200x100-4-12-0-RAL9010) | ks | 4
811 | 769036042 | Montáž protidažďovej žalúzie prierezu 1.680-4.000 m2 | ks | 5
812 | 4290048501 | 15.04 Atypická protidažďová žalúzia pre stavebný otvor 3045x700mm (refer.PZ-ALS-LIN-1522,5x700-UR-S-ER-ELOX. HLINÍK STRIEBORNÝ) | ks | 1
813 | 4290048502 | 15.04 Atypická protidažďová žalúzia pre stavebný otvor 3045x700mm (refer. PZ-ALS-LIN-1522,5x700-UR-S-EL-ELOX. HLINÍK STRIEBORNÝ ) | ks | 1
814 | 4290048503 | 15.05 Atypická protidažďová žalúzia pre stavebný otvor 2625x700mm PZ-ALS-LIN-1312,5x700-UR-S-ER(EL)-ELOX. HLINÍK STRIEBORNÝ | ks | 1
815 | 4290048504 | 15.05 Atypická protidažďová žalúzia pre stavebný otvor 2625x700mm (refer.PZ-ALS-LIN-1312,5x700-UR-S-EL-ELOX. HLINÍK STRIEBORNÝ) | ks | 1
816 | 4290048901 | 15.06 Atypická protidažďová žalúzia pre stavebný otvor 1520x700mm (referPZ-ALS-1520x700-S-ELOX. HLINÍK STRIEBORNÝ +UR-1520x700-PZS) | ks | 1
817 | 4290048902 | 15.07 Atypická protidažďová žalúzia pre stavebný otvor 2435x700mm (refer.PZ-ALS-2435x700-S-ELOX. HLINÍK STRIEBORNÝ +UR-1520x700-PZS) | ks | 1
818 | 4290048908 | 15.08 Atypická protidažďová žalúzia pre stavebný otvor 800x2200mm (refer.PZ-ALS-800x2200-S-ELOX. HLINÍK STRIEBORNÝ +UR-800x2200-PZS) | ks | 1
819 | 769036042.R | Montáž veľkoplošných segmentových žalúzií | kpl | 1
820 | 4290048910 | 15.09 Veľkoplošná segmentová žalúzia s otvárateľným segmentom (refer.PZ-SEG-3510x2320-ELOX. HLINÍK STRIEBORNÝ) | ks | 1
821 | 4290048909 | 15.10 Veľkoplošná segmentová žalúzia s otvárateľným segmentom (refer.PZ-SEG-2995x2320-ELOX. HLINÍK STRIEBORNÝ) | ks | 1
822 | 769036003 | Montáž protidažďovej žalúzie prierezu 0.110-0.158 m2 | ks | 2
823 | 4290040406 | 15.11 Protidažďová žalúzia (refer.PZ-ALS-400x355-S-ELOX. HLINÍK STRIEBORNÝ +UR-400x355-PZS) | ks | 2
824 | 998769203 | Presun hmôt pre montáž vzduchotechnických zariadení v stavbe (objekte) výšky nad 7 do 24 m | %
| OST | Ostatné
825 | 000000001 | Ostatný montážny spojovací, závesný a tesniaci materiál | kpl | 1
826 | 000000002 | Zaregulovanie a spustenie zariadení, funkčná skúška | kpl | 1
Celkom
Referenčné výrobky/materiály uvedené v projektovej dokumentácii predmetu zákazky, najmä vo výkaze výmer, predstavujú výrobky/materiály, ktoré spĺňajú požiadavky na predmet zákazky. Uchádzač však môže tieto výrobky/materiály nahradiť ekvivalentami za podmienok uvedených nižšie.
Ak niektorý z použitých parametrov, alebo rozpätie parametrov identifikuje konkrétny typ/značku výrobku, alebo výrobok konkrétneho výrobcu, verejný obstarávateľ umožní nahradiť takýto výrobok ekvivalentným výrobkom pod podmienkou, že ekvivalentný výrobok bude spĺňať úžitkové, prevádzkové a funkčné charakteristiky, ktoré sú nevyhnutné na zabezpečenie účelu, na ktorý sú uvedené zariadenia určené.
V prípade, že uchádzač pri spracovaní ceny predmetu zákazky použije ekvivalentné výrobky, predloží do ponuky „Prehľad ekvivalentných plnení“ použitých pri ocenení predmetu zákazky s uvedením ekvivalentnej dodávky. Uchádzač zároveň ekvivalentné výrobky/materiály doplní (a farebne vyznačí) do príslušných položiek výkazu výmer.
Verejný obstarávateľ upozorňuje, že výkaz výmer poskytnutý ako súčasť súťažných podkladov nie je prípustné meniť, ani žiadnym spôsobom do neho zasahovať (okrem doplnenia ekvivalentov podľa predchádzajúcej vety).

## Výkaz č. 1.5 rekapitulácia
REKAPITULÁCIA
Stavba: Generálna rekonštrukcia objektu ZÚ Londýn
Objekt: SO 01 ADMINISTRATÍVNY OBJEKT - 1.5 vzduchotechnika a chladenie
Objednávateľ:
Zhotoviteľ: |  |  |  | Spracoval: Ing.Marek Blaho
Miesto: London, 25 Kensington Palace Gardens, UK |  |  |  | Dátum:
Kód | Popis | Cena celkom | Hmotnosť celkom | Suť celkom
1 | 2 | 5 | 6 | 7
HSV | Práce a dodávky HSV - Výkaz výmer skontrolovať s projektovou dokumentáciou!
9 | Ostatné konštrukcie a práce-búranie
PSV | Práce a dodávky PSV - Výkaz výmer skontrolovať s projektovou dokumentáciou!
769 | Montáž vzduchotechnických zariadení
769.1 | Zariadenie č.1 - Vetranie garáže
769.2 | Zariadenie č.2 - Vetranie priestorov na 2.PP
769.3 | Zariadenie č.3 – Vetranie veľko-kuchyne a príslušných priestorov
769.4 | Zariadenie č.4 – Vetranie priestorov na 2.PP, 1.PP, 1.NP, 2.NP
769.5 | Zariadenie č.5 – Vetranie hygienického zázemia na 1.PP
769.6 | Zariadenie č.6 – Vetranie zasadačky a kuchynky na 3.NP, chodby a kuchynky na 4.NP
769.7 | Zariadenie č.7 – Vetranie kotolne na 2.PP
769.8 | Zariadenie č.8 – Vetranie CHÚC
769.9 | Zariadenie č.9 – Odvetranie hygienického zázemia bytov
769.10 | Zariadenie č.10 – Odvetranie WC ženy/muži - spoločné
769.11 | Zariadenie č.11– Chladenie na 4.NP
769.12 | Zariadenie č.12 -Chladenie kancelárií na 1.PP, 1.NP, 3.NP a zasadačky na 3.NP
769.13 | Zariadenie č.13 -Chladenie reprezentačných priestorov na 1.NP, 2.NP
769.14 | Zariadenie č.14 -Chladenie serverovne na 1.PP
769.15 | Zariadenie č.15 – Vetranie ostatných priestorov bez okien
OST | Ostatné
Celkom