## Príl.č.1 k A.2 Návrh na plnenie
Príloha č. 1 k časti A.2 (zároveň Príloha č. 1 k Rámcovej dohode)
Návrh na plnenie kritérií
Výkon servisnej činnosti a opráv technologického vybavenia diaľnic v úseku D1 Ilava - Sverepec, Sverepec - Vrtižer, Vrtižer - Hričovské Podhradie a D3 Hričovské Podhradie - Žilina Strážov
Servis |  | 0
Náhradné diely |  | 0
Hodinové zúčtovacie sadzby |  | 0
CELKOM bez DPH |  | 0
| Celková cena v € bez DPH | DPH 23% v € | Celková cena v € s DPH 23%
Uchádzačom navrhovaná celková cena za celý predmet zákazky, zahŕňajúca všetky náklady súvisiace s predmetom zákazky vyjadrená v eurách | 0 | 0 | 0
Som/Nie som platiteľom DPH1.
V ......................... Dňa .....................
.........................................................
meno, priezvisko a podpis osoby
oprávnenej konať v mene uchádzača
[1] Uchádzač označí či je alebo nie je platiteľom DPH

## Príl.č.1 k B2 - Servis
Príloha č. 1 k časti B2 (zároveň Príloha č. 2 k Rámcovej dohody)
Výkon servisnej činnosti a opráv technologického vybavenia diaľnic v úseku D1 Ilava - Sverepec, Sverepec - Vrtižer, Vrtižer - Hričovské Podhradie a D3 Hrič. Podhradie - Žilina Strážov
Servis
Technológia: |  | Rozvádzače, Metalické vedenia, Optické vedenia
Diaľničný úsek D1 Ilava - Sverepec
Položka | Zariadenie | Popis činnosti | Počet úkonov (za rok) | Počet zariadení | Cena za 1. úkon na 1. zariadení | Cena (EUR bez DPH) | Obdobie výkonu (mesiac)
Rozvádzače
pR1 | 31xRN, 18xRX, 1xRPX, 10xRK, 1xR-ISD, 7xR | Kontrola vnútorného výstroja rozvádzača NN | 2 | 68 | 0 | 0 | 4.9
pR2 |  | Kontrola uzemnenia | 2 | 68 | 0 | 0 | 4.9
pR3 |  | Kontrola prúdových chráničov - tlačidlom test | 2 | 48 | 0 | 0 | 4.9
pR4 |  | Kontrola prúdových chráničov - meranie parametrov | 2 | 48 | 0 | 0 | 4.9
pR5 |  | Meracie protokoly | 2 | 48 | 0 | 0 | 4.9
pR6 |  | Odborná prehliadka a odborná skúška podľa vyhl. č.508/2009 | 0.25 | 68 | 0 | 0 | 4
pR7 |  | Záverečné overenie systému, spracovanie protokolov | 12 | 1 | 0 | 0 | 1-12
Metalické vedenie
pMV1 | Napájacie káble | Kontrola izolačných stavov káblov hlavného napájacieho vedenia | 2 | 263 | 0 | 0 | 4.9
pMV2 |  | Kontrola izolačných stavov napájacích káblov - odbočky k napájaniu technológií | 2 | 129 | 0 | 0 | 4.9
pMV3 |  | Meracie protokoly | 2 | 392 | 0 | 0 | 4.9
pMV4 | Diaľkové oznamovacie káble | Kontrola izolačných stavov diaľkového kábla | 2 | 240 | 0 | 0 | 4.9
pMV5 |  | Kontrola izolačných stavov káblových odbočiek k jednotlivým technológiám | 2 | 360 | 0 | 0 | 4.9
pMV6 |  | Meracie protokoly | 2 | 600 | 0 | 0 | 4.9
pMV7 |  | Záverečné overenie systému, spracovanie protokolov | 2 | 1 | 0 | 0 | 4.9
Optické vedenia
pOV1 | TU, MVV, SSUD | Kontrola optického distribučného boxu | 1 | 9 | 0 | 0 | 9
pOV2 | Opt. ved | Kontrola SM vlákien priamou metódou | 1 | 51 | 0 | 0 | 9
pOV3 | Opt. ved | Kontrola SM vlákien metódou spätného rozptylu | 1 | 51 | 0 | 0 | 9
pOV4 | Opt. ved | Meracie protokoly | 1 | 102 | 0 | 0 | 9
pOV5 | Opt. ved | Záverečné overenie systému, spracovanie protokolov | 1 | 1 | 0 | 0 | 9
[5 empty] | Spolu | 0
Technológia: |  | Technologické uzly
Diaľničný úsek D1 Ilava - Sverepec
Položka | Zariadenie | Popis činnosti | Počet úkonov (za rok) | Počet zariadení | Cena za 1. úkon na 1. zariadení | Cena (EUR bez DPH) | Obdobie výkonu (mesiac)
pTU1 | TU8b, 9b, TU1-4 | Kontrola činnosti mech. častí hlavných obvodov rozvádzača | 2 | 6 | 0 | 0 | 4.9
pTU2 | TU8b, 9b, TU1-4 | Kontrola skrutkových spojov | 2 | 6 | 0 | 0 | 4.9
pTU3 | TU8b, 9b, TU1-4 | Kontrola stavu zariadení - vizuálna kontrola | 2 | 6 | 0 | 0 | 4.9
pTU4 | TU8b, 9b, TU1-4 | Kontrola vetracej jednotky | 2 | 6 | 0 | 0 | 4.9
pTU5 | TU8b, 9b, TU1-4 | Kontrola vykurovacej jednotky | 2 | 6 | 0 | 0 | 4.9
pTU6 | TU8b, 9b, TU1-4 | Kontrola prepojovacích vodičov | 2 | 6 | 0 | 0 | 4.9
pTU7 | TU8b, 9b, TU1-4 | Kontrola napájacích zdrojov a diódového mostíka | 2 | 6 | 0 | 0 | 4.9
pTU8 | TU8b, 9b, TU1-4 | Kontrola prepäťových ochrán | 2 | 6 | 0 | 0 | 4.9
pTU9 | TU8b, 9b, TU1-4 | Kontrola signalizačných stavov stavových LED | 2 | 6 | 0 | 0 | 4.9
pTU10 | TU8b, 9b, TU1-4 | Kontrola linky PROFIBUS DP | 2 | 6 | 0 | 0 | 4.9
pTU11 | TU8b, 9b, TU1-4 | Kontrola správnej funkcie signálov do systému | 2 | 6 | 0 | 0 | 4.9
pTU12 | TU8b, 9b, TU1-4 | Kontrola izolačných stavov, prechodových odporov a uzemnenia | 2 | 6 | 0 | 0 | 4.9
pTU13 | TU8b, 9b, TU1-4 | Načítanie stavu kariet prostredníctvom PC | 2 | 6 | 0 | 0 | 4.9
pTU14 | TU8b, 9b, TU1-4 | Test komunikácie s operátorským pracoviskom | 2 | 6 | 0 | 0 | 4.9
pTU15 | TU8b, 9b, TU1-4 | Diagnostika riadiaceho systému a analýza stavu | 2 | 6 | 0 | 0 | 4.9
pTU16 | TU8b, 9b, TU1-4 | Kontrola prevodníkov MOXA | 2 | 6 | 0 | 0 | 4.9
pTU17 | TU8b, 9b, TU1-4 | Kontrola systémovej komunikácie - Ethernet | 2 | 6 | 0 | 0 | 4.9
pTU18 | TU8b, 9b, TU1-4 | Kontrola stavu UPS | 2 | 6 | 0 | 0 | 4.9
pTU19 | TU8b, 9b, TU1-4 | Kontrola správnej funkcie Diagnostických prostriedkov (Megavision,...) | 2 | 6 | 0 | 0 | 4.9
pTU20 | TU8b, 9b, TU1-4 | Odborná prehliadka a odborná skúška podľa vyhl. č.508/2009 | 0.25 | 6 | 0 | 0 | 4
pTU21 | TU9b, TU2,3,4 | Kontrola videozariadení a komplexný test videosystému | 2 | 4 | 0 | 0 | 4.9
pTU22 | TU8b, 9b, TU1-4 | Záverečné overenie systému, spracovanie protokolov | 2 | 1 | 0 | 0 | 4.9
[5 empty] | Spolu | 0
Technológia: |  | Cestná svetelná signalizácia
Diaľničný úsek D1 Ilava - Sverepec
Položka | Zariadenie | Popis činnosti | Počet úkonov (za rok) | Počet zariadení | Cena za 1. úkon na 1. zariadení | Cena (EUR bez DPH) | Obdobie výkonu (mesiac)
Radiče cestnej svetelnej signalizácie
pCSS1 | RCSS1,3,4,6 | Kontrola stavu zariadení - vizuálna kontrola | 2 | 4 | 0 | 0 | 4.9
pCSS2 | RCSS1,3,4,6 | Kontrola vykurovacej jednotky | 2 | 4 | 0 | 0 | 4.9
pCSS3 | RCSS1,3,4,6 | Kontrola napájacieho zdroja | 2 | 4 | 0 | 0 | 4.9
pCSS4 | RCSS1,3,4,6 | Kontrola prepäťových ochrán | 2 | 4 | 0 | 0 | 4.9
pCSS5 | RCSS1,3,4,6 | Kontrola signalizačných stavov stavových LED | 2 | 4 | 0 | 0 | 4.9
pCSS6 | RCSS1,3,4,6 | Kontrola poistiek | 2 | 4 | 0 | 0 | 4.9
pCSS7 | RCSS1,3,4,6 | Kontrola linky PROFIBUS DP | 2 | 4 | 0 | 0 | 4.9
pCSS8 | RCSS1,3,4,6 | Kontrola správnej funkcie signálov do systému | 2 | 4 | 0 | 0 | 4.9
pCSS9 | RCSS1,3,4,6 | Kontrola izolačných stavov, prechodových odporov a uzemnenia | 2 | 4 | 0 | 0 | 4.9
pCSS10 | RCSS1,3,4,6 | Načítanie stavu kariet prostredníctvom PC | 2 | 4 | 0 | 0 | 4.9
pCSS11 | RCSS1,3,4,6 | Test komunikácie s operátorským pracoviskom | 2 | 4 | 0 | 0 | 4.9
pCSS12 | RCSS1,3,4,6 | Diagnostika riadiaceho systému a analýza stavu | 2 | 4 | 0 | 0 | 4.9
pCSS13 | RCSS1,3,4,6 | Odborná prehliadka a odborná skúška podľa vyhl. č.508/2009 | 0.25 | 4 | 0 | 0 | 4
pCSS14 | RCSS1,3,4,6 | Záverečné overenie systému, spracovanie protokolov | 2 | 1 | 0 | 0 | 4.9
Výstražné návestidlá
pCSS15 | VN1, VN2.1, 2.2, VN3.1, 3.2, VN4.1, 4.2, VN5.1, 5.2, VN6.1, 6.2 | Kontrola nosných konštrukčných prvkov vrátane stĺpa, očistenie a ošetrenie, dotiahnutie skrutiek | 2 | 11 | 0 | 0 | 4.9
pCSS16 |  | Kontrola a ošetrenie tesnenia | 2 | 11 | 0 | 0 | 4.9
pCSS17 |  | Kontrola žiaroviek rozsvietením | 2 | 11 | 0 | 0 | 4.9
pCSS18 |  | Kontrola prepojovacích vodičov | 2 | 11 | 0 | 0 | 4.9
pCSS19 |  | Kontrola a dotiahnutie svoriek | 2 | 11 | 0 | 0 | 4.9
pCSS20 |  | Záverečné overenie systému, spracovanie protokolov | 2 | 1 | 0 | 0 | 4.9
[5 empty] | Spolu | 0
Technológia: |  | Elektrická zabezpečovacia signalizácia
Diaľničný úsek D1 Ilava - Sverepec
Položka | Zariadenie | Popis činnosti | Počet úkonov (za rok) | Počet zariadení | Cena za 1. úkon na 1. zariadení | Cena (EUR bez DPH) | Obdobie výkonu (mesiac)
pEZS1 | EZS4b, EZS1-10 | Kontrola mechanických častí zariadenia | 4 | 11 | 0 | 0 | 4,7,9,12
pEZS2 | EZS4b, EZS1-10 | Kontrola stavu zariadení - vizuálna kontrola | 4 | 11 | 0 | 0 | 4,7,9,12
pEZS3 | EZS4b, EZS1-10 | Kontrola vodičov a káblov | 4 | 11 | 0 | 0 | 4,7,9,12
pEZS4 | EZS4b, EZS1-10 | Kontrola napájacieho zdroja | 4 | 11 | 0 | 0 | 4,7,9,12
pEZS5 | EZS4b, EZS1-10 | Kontrola akustickej signalizácie | 2 | 11 | 0 | 0 | 4.9
pEZS6 | EZS4b, EZS1-10 | Kontrola EZS ústredne | 2 | 11 | 0 | 0 | 4.9
pEZS7 | EZS4b, EZS1-10 | Kontrola signalizácie na serveri | 2 | 11 | 0 | 0 | 4.9
pEZS8 | EZS4b, EZS1-10 | Kontrola správneho zobrazenia vo vizualizácii | 2 | 11 | 0 | 0 | 4.9
pEZS9 | EZS4b, EZS1-10 | Odborná prehliadka a odborná skúška podľa vyhl. č.508/2009 | 0.25 | 11 | 0 | 0 | 4
pEZS10 | EZS4b, EZS1-10 | Záverečné overenie systému, spracovanie protokolov | 4 | 1 | 0 | 0 | 4,7,9,12
[5 empty] | Spolu | 0
Technológia: |  | Kamerový dohľad (pôvodné analógové kamery)
Diaľničný úsek D1 Ilava - Sverepec
Položka | Zariadenie | Popis činnosti | Počet úkonov (za rok) | Počet zariadení | Cena za 1. úkon na 1. zariadení | Cena (EUR bez DPH) | Obdobie výkonu (mesiac)
pKD1 | KD1,4,6,8 a 10 | Test napájacieho napätia na konektore kamery zvnútra | 2 | 5 | 0 | 0 | 4.9
pKD2 | KD1,4,6,8 a 10 | Test napájacieho napätia na konektore objektívu zvnútra | 2 | 5 | 0 | 0 | 4.9
pKD3 | KD1,4,6,8 a 10 | Vyčistenie šošoviek objektívu | 2 | 5 | 0 | 0 | 4.9
pKD4 | KD1,4,6,8 a 10 | Test činnosti objektívu v závislosti od svetelných podmienok | 2 | 5 | 0 | 0 | 4.9
pKD5 | KD1,4,6,8 a 10 | Test činnosti kamery v závislosti od svetelných podmienok | 2 | 5 | 0 | 0 | 4.9
pKD6 | KD1,4,6,8 a 10 | Načítanie stavu kamery prostredníctvom servisného pultu | 2 | 5 | 0 | 0 | 4.9
pKD7 | KD1,4,6,8 a 10 | Spätná montáž kamery a funkčný test | 2 | 5 | 0 | 0 | 4.9
pKD8 | KD1,4,6,8 a 10 | Kontrola nastavenia objektívu na sledované scény | 2 | 5 | 0 | 0 | 4.9
pKD9 | KD1,4,6,8 a 10 | Demontáž krytu otočného statívu | 2 | 5 | 0 | 0 | 4.9
pKD10 | KD1,4,6,8 a 10 | Vyčistenie krytu otočného statívu zvnútra | 2 | 5 | 0 | 0 | 4.9
pKD11 | KD1,4,6,8 a 10 | Test napájacieho napätia na konektore statívu zvnútra | 2 | 5 | 0 | 0 | 4.9
pKD12 | KD1,4,6,8 a 10 | Test činnosti statívu v závislosti od povelov ovl. pultu | 2 | 5 | 0 | 0 | 4.9
pKD13 | KD1,4,6,8 a 10 | Kontrola nastavenia zarážiek koncových polôh statívu | 2 | 5 | 0 | 0 | 4.9
pKD14 | KD1,4,6,8 a 10 | Kontrola prepäťových ochrán statívu - RS485 | 2 | 5 | 0 | 0 | 4.9
pKD15 | KD1,4,6,8 a 10 | Spätná montáž statívu a funkčný test, kontrola vyhrievania | 2 | 5 | 0 | 0 | 4.9
pKD16 | KD1,4,6,8 a 10 | Kontrola nastavenia otočného statívu na sledované scény | 2 | 5 | 0 | 0 | 4.9
pKD17 | KD1,4,6,8 a 10 | Kontrola obrazu sledovanej scény | 2 | 5 | 0 | 0 | 4.9
pKD18 | KD1,4,6,8 a 10 | Funkčný test kompletu | 2 | 5 | 0 | 0 | 4.9
pKD19 | KD1,4,6,8 a 10 | Kontrola prepäťových ochrán kamery - videosignál, RS485 | 2 | 5 | 0 | 0 | 4.9
pKD20 | KD1,4,6,8 a 10 | Údržba databázy a jej zálohovanie | 2 | 5 | 0 | 0 | 4.9
pKD21 | KD1,4,6,8 a 10 | Kontrola OS a softvéru | 2 | 5 | 0 | 0 | 4.9
pKD22 | KD1,4,6,8 a 10 | Kontrola uzemnenia | 2 | 5 | 0 | 0 | 4.9
pKD23 | KD1,4,6,8 a 10 | Odborná prehliadka a odborná skúška bleskozvodu podľa vyhl. č.508/2009 | 0.25 | 5 | 0 | 0 | 4
pKD24 | KD | Záverečné overenie systému, spracovanie protokolov | 2 | 1 | 0 | 0 | 4.9
Technológia: |  | Kamerový dohľad (nové digitálne IP kamery)
Diaľničný úsek D1 Ilava - Sverepec
Položka | Zariadenie | Popis činnosti | Počet úkonov (za rok) | Počet zariadení | Cena za 1. úkon na 1. zariadení | Cena (EUR bez DPH) | Obdobie výkonu (mesiac)
Kamery
pKD26 | KD2,3,5,7 a 9 | Test napájacieho napätia na konektore kamery zvnútra | 2 | 5 | 0 | 0 | 4.9
pKD27 | KD2,3,5,7 a 9 | Test napájacieho napätia na konektore objektívu zvnútra | 2 | 5 | 0 | 0 | 4.9
pKD28 | KD2,3,5,7 a 9 | Vyčistenie šošoviek objektívu | 2 | 5 | 0 | 0 | 4.9
pKD29 | KD2,3,5,7 a 9 | Test činnosti objektívu v závislosti od svetelných podmienok | 2 | 5 | 0 | 0 | 4.9
pKD30 | KD2,3,5,7 a 9 | Test činnosti kamery v závislosti od svetelných podmienok | 2 | 5 | 0 | 0 | 4.9
pKD31 | KD2,3,5,7 a 9 | Načítanie stavu kamery prostredníctvom PC | 2 | 5 | 0 | 0 | 4.9
pKD32 | KD2,3,5,7 a 9 | Spätná montáž kamery a jej test funkčnosti | 2 | 5 | 0 | 0 | 4.9
pKD33 | KD2,3,5,7 a 9 | Kontrola nastavenia objektívu na sledované scény | 2 | 5 | 0 | 0 | 4.9
pKD34 | KD2,3,5,7 a 9 | Vyčistenie krytu otočného statívu zvnútra | 2 | 5 | 0 | 0 | 4.9
pKD35 | KD2,3,5,7 a 9 | Test napájacieho napätia na konektore statívu zvnútra | 2 | 5 | 0 | 0 | 4.9
pKD36 | KD2,3,5,7 a 9 | Test napájacieho statívu v závislosti od povelov ovládacieho PC | 2 | 5 | 0 | 0 | 4.9
pKD37 | KD2,3,5,7 a 9 | Kontrola nastavenia otáčania statívu 360 st | 2 | 5 | 0 | 0 | 4.9
pKD38 | KD2,3,5,7 a 9 | Kontrola otáčania statívu 360 st. prostrednmíctvom statívu - TCPIP | 2 | 5 | 0 | 0 | 4.9
pKD39 | KD2,3,5,7 a 9 | Spätná montáž statívu a funkčný test, kontrola vyhrievania | 2 | 5 | 0 | 0 | 4.9
pKD40 | KD2,3,5,7 a 9 | Kontrola nastavenia otočného statívu na sledované scény | 2 | 5 | 0 | 0 | 4.9
pKD41 | KD2,3,5,7 a 9 | Kontrola obrazu sledovanej scény | 2 | 5 | 0 | 0 | 4.9
pKD42 | KD2,3,5,7 a 9 | Funkčný test kompletu | 2 | 5 | 0 | 0 | 4.9
pKD43 | KD2,3,5,7 a 9 | Kontrola prepäťových ochrán kamery - TCPIP rozhranie | 2 | 5 | 0 | 0 | 4.9
pKD44 | KD2,3,5,7 a 9 | Kontrola OS a softvéru | 2 | 5 | 0 | 0 | 4.9
pKD45 | KD | Záverečné overenie systému, spracovanie protokolov | 2 | 1 | 0 | 0 | 4.9
Kamerové rozvádzače
pKD47 | RK2,3,5,7 a 9 | Kontrola mechanických častí a spojov skrine, ich dotiahnutie a ošetrenie | 2 | 5 | 0 | 0 | 4.9
pKD48 | RK2,3,5,7 a 9 | Test optickej trasy - podružný technologický uzol lavý pravý / technologický uzol kamery, kamery | 2 | 5 | 0 | 0 | 4.9
pKD49 | RK2,3,5,7 a 9 | Meranie videosignálu | 2 | 5 | 0 | 0 | 4.9
pKD50 | RK2,3,5,7 a 9 | Test komunikácie s kamerou | 2 | 5 | 0 | 0 | 4.9
pKD51 | RK2,3,5,7 a 9 | Načítanie stavu kamier prostredníctvom servisného pultu | 2 | 5 | 0 | 0 | 4.9
pKD52 | RK2,3,5,7 a 9 | Kontrola prepäťových ochrán a bleskoistiek | 2 | 5 | 0 | 0 | 4.9
pKD53 | RK2,3,5,7 a 9 | Test otáčania kamery, lokálne | 2 | 5 | 0 | 0 | 4.9
pKD54 | RK2,3,5,7 a 9 | Test ZOOM, FOCUS objektívu lokálne | 2 | 5 | 0 | 0 | 4.9
pKD55 | RK2,3,5,7 a 9 | Test prenosu video a riadiaceho signálu z kamier do dispečingu | 2 | 5 | 0 | 0 | 4.9
pKD56 | RK2,3,5,7 a 9 | Načítanie stavu kariet prostredníctvom PC | 2 | 5 | 0 | 0 | 4.9
pKD57 | RK2,3,5,7 a 9 | Kontrola správnej funkcie signálov do systému | 2 | 5 | 0 | 0 | 4.9
pKD58 | RK2,3,5,7 a 9 | Test komunikácie s hlavným PLC | 2 | 5 | 0 | 0 | 4.9
pKD59 | RK2,3,5,7 a 9 | Diagnostika riadiaceho systému a analýza stavu | 2 | 5 | 0 | 0 | 4.9
pKD60 | RK2,3,5,7 a 9 | Test komunikačného switcha | 2 | 5 | 0 | 0 | 4.9
pKD61 | RK2,3,5,7 a 9 | Test kompletného riadenia funkcií kamier z dispečingu | 2 | 5 | 0 | 0 | 4.9
pKD62 | RK2,3,5,7 a 9 | Kontrola komunikačného zariadenia siete TCP/IP | 2 | 5 | 0 | 0 | 4.9
pKD63 | RK2,3,5,7 a 9 | Kontrola prevodníka 2-drát/Ethernet | 2 | 5 | 0 | 0 | 4.9
pKD64 | RK2,3,5,7 a 9 | Kontrola systémovej komunikácie - Ethernet | 2 | 5 | 0 | 0 | 4.9
pKD65 | RK2,3,5,7 a 9 | Kontrola správnej funkcie ECView | 2 | 5 | 0 | 0 | 4.9
pKD66 | RK2,3,5,7 a 9 | Odborná prehliadka a odborná skúška bleskozvodu podľa vyhl. č.508/2009 | 0.25 | 5 | 0 | 0 | 4
pKD67 | KD | Záverečné overenie systému, spracovanie protokolov | 2 | 5 | 0 | 0 | 4.9
[5 empty] | Spolu | 0
Technológia: |  | Stojany tiesňového volania
Diaľničný úsek D1 Ilava - Sverepec
Položka | Zariadenie | Popis činnosti | Počet úkonov (za rok) | Počet zariadení | Cena za 1. úkon na 1. zariadení | Cena (EUR bez DPH) | Obdobie výkonu (mesiac)
1b | STV | Odborné odpojenie nefunkčných STV | 1 | 12 | 0 | 0 | 9
[5 empty] | Spolu | 0
Technológia: |  | Cestná svetelná signalizácia
Diaľničný úsek D1 Sverepec - Vrtižer
Položka | Zariadenie | Popis činnosti | Počet úkonov (za rok) | Počet zariadení | Cena za 1. úkon na 1. zariadení | Cena (EUR bez DPH) | Obdobie výkonu (mesiac)
Radiče cestnej svetelnej signalizácie
pCSS1 | RCSS1-5 | Kontrola činnosti mech. častí hlavných obvodov rozvádzača | 2 | 5 | 0 | 0 | 4.9
pCSS2 | RCSS1-5 | Kontrola skrutkových spojov | 2 | 5 | 0 | 0 | 4.9
pCSS3 | RCSS1-5 | Kontrola stavu zariadení - vizuálna kontrola | 2 | 5 | 0 | 0 | 4.9
pCSS4 | RCSS1-5 | Kontrola vykurovacej jednotky | 2 | 5 | 0 | 0 | 4.9
pCSS5 | RCSS1-5 | Kontrola napájacieho zdroja | 2 | 5 | 0 | 0 | 4.9
pCSS6 | RCSS1-5 | Kontrola prepäťových ochrán | 2 | 5 | 0 | 0 | 4.9
pCSS7 | RCSS1-5 | Kontrola signalizačných stavov stavových LED | 2 | 5 | 0 | 0 | 4.9
pCSS8 | RCSS1-5 | Kontrola poistiek | 2 | 5 | 0 | 0 | 4.9
pCSS9 | RCSS1-5 | Kontrola linky PROFIBUS DP | 2 | 5 | 0 | 0 | 4.9
pCSS10 | RCSS1-5 | Kontrola správnej funkcie signálov do systému | 2 | 5 | 0 | 0 | 4.9
pCSS11 | RCSS1-5 | Kontrola izolačných stavov, prechodových odporov a uzemnenia | 2 | 5 | 0 | 0 | 4.9
pCSS12 | RCSS1-5 | Načítanie stavu kariet prostredníctvom PC | 2 | 5 | 0 | 0 | 4.9
pCSS13 | RCSS1-5 | Test komunikácie s operátorským pracoviskom | 2 | 5 | 0 | 0 | 4.9
pCSS14 | RCSS1-5 | Diagnostika riadiaceho systému a analýza stavu | 2 | 5 | 0 | 0 | 4.9
pCSS15 | RCSS1-5 | Odborná prehliadka a odborná skúška podľa vyhl. č.508/2009 | 0.25 | 5 | 0 | 0 | 4
pCSS16 | RCSS1-5 | Záverečné overenie systému, spracovanie protokolov | 2 | 1 | 0 | 0 | 4.9
Výstražné návestidlá
pCSS17 | VN1.1,1.2 VN2.1, VN3.1, 3.2, VN4.1, 4.2, VN5.1, 5.2 | Kontrola nosných konštrukčných prvkov vrátane stĺpa, očistenie a ošetrenie, dotiahnutie skrutiek | 2 | 9 | 0 | 0 | 4.9
pCSS18 |  | Kontrola a ošetrenie tesnenia | 2 | 9 | 0 | 0 | 4.9
pCSS19 |  | Kontrola žiaroviek rozsvietením | 2 | 9 | 0 | 0 | 4.9
pCSS20 |  | Kontrola prepojovacích vodičov | 2 | 9 | 0 | 0 | 4.9
pCSS21 |  | Kontrola a dotiahnutie svoriek | 2 | 9 | 0 | 0 | 4.9
pCSS22 |  | Záverečné overenie systému, spracovanie protokolov | 2 | 1 | 0 | 0 | 4.9
[5 empty] | Spolu | 0
Technológia: |  | Elektrická zabezpečovacia signalizácia
Diaľničný úsek D1 Sverepec - Vrtižer
Položka | Zariadenie | Popis činnosti | Počet úkonov (za rok) | Počet zariadení | Cena za 1. úkon na 1. zariadení | Cena (EUR bez DPH) | Obdobie výkonu (mesiac)
Ústredňa EZS
pEZS1 | EZS | Kontrola naprogramovania zabezpečovacieho systému | 2 | 5 | 0 | 0 | 4.9
pEZS2 | EZS | Kontrola správnosti dátumu a času | 2 | 5 | 0 | 0 | 4.9
pEZS3 | EZS | Kontrola funkčnosti ovládacích miest | 2 | 8 | 0 | 0 | 4.9
pEZS4 | EZS | Kontrola zapnutia stráženia a jeho indikácie | 2 | 8 | 0 | 0 | 4.9
pEZS5 | EZS | Aktivácia poplachov a kontrola odozvy systému | 2 | 48 | 0 | 0 | 4.9
pEZS6 | EZS | Kontrola správnej funkcie a signalizácie systému v príchodovom čase | 2 | 8 | 0 | 0 | 4.9
pEZS7 | EZS | Kontrola správneho vypínania systému a jej indikácie | 2 | 8 | 0 | 0 | 4.9
pEZS8 | EZS | Kontrola správnej funkcie všetkých signalizačných/výstražných zariadení | 2 | 8 | 0 | 0 | 4.9
pEZS9 | EZS | Kontrola funkčnosti sabotážnych kontaktov | 2 | 8 | 0 | 0 | 4.9
Napájacie zdroje
pEZS10 | EZS | Kontrola napájacích zdrojov | 2 | 21 | 0 | 0 | 4.9
pEZS11 | EZS | Kontrola akumulátorov | 2 | 21 | 0 | 0 | 4.9
pEZS12 | EZS | Kontrola prechodu na činnosť z náhradného zdroja | 2 | 21 | 0 | 0 | 4.9
pEZS13 | EZS | Kontrola prevádzkyschopnosti náhradného zdroja | 2 | 21 | 0 | 0 | 4.9
pEZS14 | EZS | Kontrola signalizácie všetkých stavov do ústredne EZS | 2 | 21 | 0 | 0 | 4.9
Detektory
pEZS15 | EZS | Kontrola správneho upevnenia a zabezpečenia | 2 | 48 | 0 | 0 | 4.9
pEZS16 | EZS | Kontrola umiestnenia s ohľadom na okolité prostredie a bezpečnostné riziko | 2 | 48 | 0 | 0 | 4.9
pEZS17 | EZS | Kontrola napájacieho napätia | 2 | 32 | 0 | 0 | 4.9
pEZS18 | EZS | Kontrola dosahu detektorov | 2 | 48 | 0 | 0 | 4.9
pEZS19 | EZS | Kontrola sabatážnych kontaktov | 2 | 32 | 0 | 0 | 4.9
pEZS20 | EZS | Skúška chôdzou všetkých detektorov vrátane nastavenia dosahu | 2 | 32 | 0 | 0 | 4.9
Poplachové prenosové systémy (PCO)
pEZS21 | EZS | Skúška prenosu všetkých signálov na PCO | 2 | 48 | 0 | 0 | 4.9
pEZS22 | EZS | Skúška obnovenia pre všetky signály | 2 | 48 | 0 | 0 | 4.9
pEZS23 | EZS | Skúška poruchy prenosovej cesty | 2 | 5 | 0 | 0 | 4.9
pEZS24 | EZS | Skúška obnovenia spojenia prenosových ciest | 2 | 5 | 0 | 0 | 4.9
pEZS25 | EZS | Skúška prenosu všetkých signálov do grafickej nadstavby | 2 | 72 | 0 | 0 | 4.9
pEZS26 | EZS | Odborná prehliadka a odborná skúška podľa vyhl. č.508/2009 | 0.25 | 8 | 0 | 0 | 4
pEZS27 | EZS | Záverečné overenie systému, spracovanie protokolov | 2 | 1 | 0 | 0 | 4.9
[5 empty] | Spolu | 0
Technológia: |  | Kamerový dohľad (pôvodné analógové kamery)
Diaľničný úsek D1 Sverepec - Vrtižer
Položka | Zariadenie | Popis činnosti | Počet úkonov (za rok) | Počet zariadení | Cena za 1. úkon na 1. zariadení | Cena (EUR bez DPH) | Obdobie výkonu (mesiac)
pKD1 | KD11-14 a 16 | Test napájacieho napätia na konektore kamery zvnútra | 2 | 5 | 0 | 0 | 4.9
pKD2 | KD11-14 a 16 | Test napájacieho napätia na konektore objektívu zvnútra | 2 | 5 | 0 | 0 | 4.9
pKD3 | KD11-14 a 16 | Vyčistenie šošoviek objektívu | 2 | 5 | 0 | 0 | 4.9
pKD4 | KD11-14 a 16 | Test činnosti objektívu v závislosti od svetelných podmienok | 2 | 5 | 0 | 0 | 4.9
pKD5 | KD11-14 a 16 | Test činnosti kamery v závislosti od svetelných podmienok | 2 | 5 | 0 | 0 | 4.9
pKD6 | KD11-14 a 16 | Načítania stavu kamery prostredníctvom servisného pultu | 2 | 5 | 0 | 0 | 4.9
pKD7 | KD11-14 a 16 | Spätná montáž kamery a funkčný test | 2 | 5 | 0 | 0 | 4.9
pKD8 | KD11-14 a 16 | Kontrola nastavenia objektívu na sledované scény | 2 | 5 | 0 | 0 | 4.9
pKD9 | KD11-14 a 16 | Vyčistenie krytu otočného statívu zvnútra | 2 | 5 | 0 | 0 | 4.9
pKD10 | KD11-14 a 16 | Test napájacieho napätia na konektore statívu zvnútra | 2 | 5 | 0 | 0 | 4.9
pKD11 | KD11-14 a 16 | Test činnosti statívu v závislosti od povelov ovládacieho pultu | 2 | 5 | 0 | 0 | 4.9
pKD12 | KD11-14 a 16 | Kontrola nastavenia záražiek koncových polôh statívu | 2 | 5 | 0 | 0 | 4.9
pKD13 | KD11-14 a 16 | Kontrola prepäťových ochrán statívu | 2 | 5 | 0 | 0 | 4.9
pKD14 | KD11-14 a 16 | Spätná montáž statívu a funkčný test, kontrola vyhrievania | 2 | 5 | 0 | 0 | 4.9
pKD15 | KD11-14 a 16 | Kontrola nastavenia otočného statívu na sledované scény | 2 | 5 | 0 | 0 | 4.9
pKD16 | KD11-14 a 16 | Kontrola obrazu sledovanej scény | 2 | 5 | 0 | 0 | 4.9
pKD17 | KD11-14 a 16 | Funkčný test kompletu | 2 | 5 | 0 | 0 | 4.9
pKD18 | KD11-14 a 16 | Kontrola prepäťových ochrán kamery - videosignál | 2 | 5 | 0 | 0 | 4.9
pKD19 | KD11-14 a 16 | Kontrola OS a softvéru | 2 | 5 | 0 | 0 | 4.9
pKD20 | KD11-14 a 16 | Kontrola a meranie optickej trasy medzi KD a TU | 2 | 5 | 0 | 0 | 4.9
pKD21 | KD11-14 a 16 | Kontrola optického prevodníka - vysielač | 2 | 5 | 0 | 0 | 4.9
pKD22 | KD11-14 a 16 | Kontrola záložného a napájacieho zdroja KD - strata napájania | 2 | 5 | 0 | 0 | 4.9
pKD23 | KD11-14 a 16 | Kontrola uzemnenia | 2 | 5 | 0 | 0 | 4.9
pKD24 | KD11-14 a 16 | Odborná prehliadka a odborná skúška bleskozvodu podľa vyhl. č.508/2009 | 0.25 | 5 | 0 | 0 | 4
pKD25 | KD | Záverečné overenie systému, spracovanie protokolov | 2 | 1 | 0 | 0 | 4.9
Technológia: |  | Kamerový dohľad (nové digitálne IP kamery)
Diaľničný úsek D1 Sverepec - Vrtižer
Položka | Zariadenie | Popis činnosti | Počet úkonov (za rok) | Počet zariadení | Cena za 1. úkon na 1. zariadení | Cena (EUR bez DPH) | Obdobie výkonu (mesiac)
Kamery
pKD27 | KD15 | Test napájacieho napätia na konektore kamery zvnútra | 2 | 1 | 0 | 0 | 4.9
pKD28 | KD15 | Test napájacieho napätia na konektore objektívu zvnútra | 2 | 1 | 0 | 0 | 4.9
pKD29 | KD15 | Vyčistenie šošoviek objektívu | 2 | 1 | 0 | 0 | 4.9
pKD30 | KD15 | Test činnosti objektívu v závislosti od svetelných podmienok | 2 | 1 | 0 | 0 | 4.9
pKD31 | KD15 | Test činnosti kamery v závislosti od svetelných podmienok | 2 | 1 | 0 | 0 | 4.9
pKD32 | KD15 | Načítanie stavu kamery prostredníctvom PC | 2 | 1 | 0 | 0 | 4.9
pKD33 | KD15 | Spätná montáž kamery a jej test funkčnosti | 2 | 1 | 0 | 0 | 4.9
pKD34 | KD15 | Kontrola nastavenia objektívu na sledované scény | 2 | 1 | 0 | 0 | 4.9
pKD35 | KD15 | Vyčistenie krytu otočného statívu zvnútra | 2 | 1 | 0 | 0 | 4.9
pKD36 | KD15 | Test napájacieho napätia na konektore statívu zvnútra | 2 | 1 | 0 | 0 | 4.9
pKD37 | KD15 | Test napájacieho statívu v závislosti od povelov ovládacieho PC | 2 | 1 | 0 | 0 | 4.9
pKD38 | KD15 | Kontrola nastavenia otáčania statívu 360 st | 2 | 1 | 0 | 0 | 4.9
pKD39 | KD15 | Kontrola otáčania statívu 360 st. prostrednmíctvom statívu - TCPIP | 2 | 1 | 0 | 0 | 4.9
pKD40 | KD15 | Spätná montáž statívu a funkčný test, kontrola vyhrievania | 2 | 1 | 0 | 0 | 4.9
pKD41 | KD15 | Kontrola nastavenia otočného statívu na sledované scény | 2 | 1 | 0 | 0 | 4.9
pKD42 | KD15 | Kontrola obrazu sledovanej scény | 2 | 1 | 0 | 0 | 4.9
pKD43 | KD15 | Funkčný test kompletu | 2 | 1 | 0 | 0 | 4.9
pKD44 | KD15 | Kontrola prepäťových ochrán kamery - TCPIP rozhranie | 2 | 1 | 0 | 0 | 4.9
pKD45 | KD15 | Kontrola OS a softvéru | 2 | 1 | 0 | 0 | 4.9
pKD46 | KD15 | Záverečné overenie systému, spracovanie protokolov | 2 | 1 | 0 | 0 | 4.9
Kamerové rozvádzače
pKD48 | RK15 | Kontrola mechanických častí a spojov skrine, ich dotiahnutie a ošetrenie | 2 | 1 | 0 | 0 | 4.9
pKD49 | RK15 | Test optickej trasy - podružný technologický uzol lavý pravý / technologický uzol kamery, kamery | 2 | 1 | 0 | 0 | 4.9
pKD50 | RK15 | Meranie videosignálu | 2 | 1 | 0 | 0 | 4.9
pKD51 | RK15 | Test komunikácie s kamerou | 2 | 1 | 0 | 0 | 4.9
pKD52 | RK15 | Načítanie stavu kamier prostredníctvom servisného pultu | 2 | 1 | 0 | 0 | 4.9
pKD53 | RK15 | Kontrola prepäťových ochrán a bleskoistiek | 2 | 1 | 0 | 0 | 4.9
pKD54 | RK15 | Test otáčania kamery, lokálne | 2 | 1 | 0 | 0 | 4.9
pKD55 | RK15 | Test ZOOM, FOCUS objektívu lokálne | 2 | 1 | 0 | 0 | 4.9
pKD56 | RK15 | Test prenosu video a riadiaceho signálu z kamier do dispečingu | 2 | 1 | 0 | 0 | 4.9
pKD57 | RK15 | Načítanie stavu kariet prostredníctvom PC | 2 | 1 | 0 | 0 | 4.9
pKD58 | RK15 | Kontrola správnej funkcie signálov do systému | 2 | 1 | 0 | 0 | 4.9
pKD59 | RK15 | Test komunikácie s hlavným PLC | 2 | 1 | 0 | 0 | 4.9
pKD60 | RK15 | Diagnostika riadiaceho systému a analýza stavu | 2 | 1 | 0 | 0 | 4.9
pKD61 | RK15 | Test komunikačného switcha | 2 | 1 | 0 | 0 | 4.9
pKD62 | RK15 | Test kompletného riadenia funkcií kamier z dispečingu | 2 | 1 | 0 | 0 | 4.9
pKD63 | RK15 | Kontrola komunikačného zariadenia siete TCP/IP | 2 | 1 | 0 | 0 | 4.9
pKD64 | RK15 | Kontrola systémovej komunikácie - Ethernet | 2 | 1 | 0 | 0 | 4.9
pKD65 | RK15 | Kontrola správnej funkcie ECView | 2 | 1 | 0 | 0 | 4.9
pKD66 | RK15 | Odborná prehliadka a odborná skúška bleskozvodu podľa vyhl. č.508/2009 | 0.25 | 1 | 0 | 0 | 4
pKD67 | RK15 | Záverečné overenie systému, spracovanie protokolov | 2 | 1 | 0 | 0 | 4.9
[5 empty] | Spolu | 0
Technológia: |  | Operátorské pracovisko
Diaľnica D1 Sverepec - Vrtižer
Položka | Zariadenie | Popis činnosti | Počet úkonov (za rok) | Počet zariadení | Cena za 1. úkon na 1. zariadení | Cena (EUR bez DPH) | Obdobie výkonu (mesiac)
POP1 | OP | Kontrola činnosti mech. častí hlavných obvodov rozvádzača | 2 | 1 | 0 | 0 | 4.9
POP2 | OP | Kontrola skrutkových spojov | 2 | 1 | 0 | 0 | 4.9
POP3 | OP | Očistenie zariadení od prachu a nečistôt | 2 | 1 | 0 | 0 | 4.9
POP4 | OP | Kontrola stavu zariadení - vizuálna kontrola | 2 | 1 | 0 | 0 | 4.9
POP5 | OP | Kontrola vetracej jednotky | 2 | 1 | 0 | 0 | 4.9
POP6 | OP | Kontrola prepojovacích vodičov | 2 | 1 | 0 | 0 | 4.9
POP7 | OP | Kontrola napájacích zdrojov a diódového mostíka | 2 | 1 | 0 | 0 | 4.9
POP8 | OP | Kontrola signalizačných stavov stavových LED | 2 | 1 | 0 | 0 | 4.9
POP9 | OP | Kontrola linky PROFIBUS DP | 2 | 1 | 0 | 0 | 4.9
POP10 | OP | Kontrola správnej funkcie signálov do systému | 2 | 1 | 0 | 0 | 4.9
POP11 | OP | Kontrola izolačného stavu prívodov | 2 | 1 | 0 | 0 | 4.9
POP12 | OP | Načítanie stavu kariet prostredníctvom PC | 2 | 1 | 0 | 0 | 4.9
POP13 | OP | Test komunikácie s decentrálnymi perifériami | 2 | 1 | 0 | 0 | 4.9
POP14 | OP | Diagnostika riadiaceho systému a analýza stavu | 2 | 1 | 0 | 0 | 4.9
POP15 | OP | Analýzy systémových chybových hlásení | 2 | 1 | 0 | 0 | 4.9
POP16 | OP | Zálohovanie dát | 2 | 1 | 0 | 0 | 4.9
POP17 | OP | Vykonanie testov funkčnosti redundancie WinCC | 2 | 1 | 0 | 0 | 4.9
POP18 | OP | Údržba a kontrola systémových databáz | 2 | 1 | 0 | 0 | 4.9
POP19 | OP | Kontrola technických prostriedkov - tlačiarne | 2 | 1 | 0 | 0 | 4.9
POP20 | OP | Kontrola technických prostriedkov - LCD | 2 | 10 | 0 | 0 | 4.9
POP21 | OP | Kontrola systémových prostriedkov - PC | 2 | 4 | 0 | 0 | 4.9
POP22 | OP | Kontrola systémových prostriedkov - Server | 2 | 4 | 0 | 0 | 4.9
POP23 | OP | Kontrola stavu UPS | 2 | 1 | 0 | 0 | 4.9
POP24 | OP | Kontrola správnej funkcie sieťového manažmentu | 2 | 1 | 0 | 0 | 4.9
POP25 | OP | Kontrola prístupového systému | 2 | 1 | 0 | 0 | 4.9
ETH1 | OP | Kontrola stavu zariadenia - software kontrola, správa, údržba | 2 | 1 | 0 | 0 | 4.9
ETH2 | OP | Fyzická kontrola zariadení | 2 | 1 | 0 | 0 | 4.9
ETH3 | OP | Čistenie a kontrola funkčnosti jednotlivých zdrojov | 2 | 1 | 0 | 0 | 4.9
ETH4 | OP | Čistenie a kontrola optických konektorov | 2 | 1 | 0 | 0 | 4.9
ETH5 | OP | Čistenie a kontrola optických prepojovacích káblov | 2 | 1 | 0 | 0 | 4.9
ETH6 | OP | Čistenie a kontrola metalických konektorov | 2 | 1 | 0 | 0 | 4.9
ETH7 | OP | Overenie software a hardware funkčnosti redundantnej ethernet siete | 2 | 1 | 0 | 0 | 4.9
KS1 | OP | Kontrola správnej funkcie videocentrály podľa uloženej zálohy | 2 | 1 | 0 | 0 | 4.9
KS2 | OP | Kontrola správnej funkcie videodistribútorov | 2 | 1 | 0 | 0 | 4.9
KS3 | OP | Kontrola správnej funkcie digitálnych záznamových zariadení | 2 | 1 | 0 | 0 | 4.9
KS4 | OP | Kontrola správnej funkcie software | 2 | 1 | 0 | 0 | 4.9
KS5 | OP | Kontrola správnej funkcie káblových prepojovacích spojov | 2 | 1 | 0 | 0 | 4.9
KS6 | OP | Kontrola správnej funkcie prenosu videa v SSÚD | 2 | 1 | 0 | 0 | 4.9
POP26 | OP | Záverečné overenie systému, spracovanie protokolov | 2 | 1 | 0 | 0 | 4.9
[5 empty] | Spolu | 0
Technológia: |  | Technologické uzly
Diaľničný úsek D1 Sverepec - Vrtižer
Položka | Zariadenie | Popis činnosti | Počet úkonov (za rok) | Počet zariadení | Cena za 1. úkon na 1. zariadení | Cena (EUR bez DPH) | Obdobie výkonu (mesiac)
pTU1 | TU1-4 | Kontrola mechanických častí a spojov, ich dotiahnutie a ošetrenie | 2 | 4 | 0 | 0 | 4.9
pTU2 | TU1-4 | Kontrola prepojovacích vodičov, svorkovníc a ich dotiahnutie | 2 | 4 | 0 | 0 | 4.9
pTU3 | TU1-4 | Kontrola vykurovacej jednotky | 2 | 4 | 0 | 0 | 4.9
pTU4 | TU1-4 | Kontrola izolačných stavov, prechodových odporov a uzemnenia | 2 | 4 | 0 | 0 | 4.9
pTU5 | TU1-4 | Kontrola prepäťových ochrán | 2 | 4 | 0 | 0 | 4.9
pTU6 | TU1-4 | Kontrola záložného zdroja UPS | 2 | 4 | 0 | 0 | 4.9
pTU7 | TU1-4 | Kontrola napájania 230V AC a 24V DC | 2 | 4 | 0 | 0 | 4.9
pTU8 | TU1-4 | Kontrola aktívnych komunikačných zariadení a prevodníkov | 2 | 4 | 0 | 0 | 4.9
pTU9 | TU1-4 | Test komunikácie TU - SSÚD | 2 | 4 | 0 | 0 | 4.9
pTU10 | TU1-4 | Kontrola správnej funkcie signálov do systému | 2 | 4 | 0 | 0 | 4.9
pTU11 | TU1-4 | Kontrola správnej funkcie Diagnostických prostriedkov (Megavision,...) | 2 | 4 | 0 | 0 | 4.9
pTU12 | TU1-4 | Prehľad histórie udalostí, kontrola kontinuity dát aktívnych zariadení | 2 | 4 | 0 | 0 | 4.9
pTU13 | TU1-4 | Odborná prehliadka a odborná skúška podľa vyhl. č.508/2009 | 0.25 | 4 | 0 | 0 | 4
pTU14 | TU1-3 | Kontrola videozariadení a komplexný test videosystému | 2 | 3 | 0 | 0 | 4.9
pTU15 | TU1-4 | Záverečné overenie systému, spracovanie protokolov | 2 | 1 | 0 | 0 | 4.9
[5 empty] | Spolu | 0
Technológia: |  | Rozvádzače, Metalické vedenia, Optické vedenia
Diaľničný úsek D1Sverepec - Vrtižer
Položka | Zariadenie | Popis činnosti | Počet úkonov (za rok) | Počet zariadení | Cena za 1. úkon na 1. zariadení | Cena (EUR bez DPH) | Obdobie výkonu (mesiac)
Rozvádzače
pR1 | 16xRN, 8xRX, 6xRK, 1xR-ISD | Kontrola rozvádzača rozvodu NN zvonku a znútra | 12 | 31 | 0 | 0 | 1-12
pR2 |  | Kontrola vnútorného výstroja rozvádzača NN | 2 | 31 | 0 | 0 | 4.9
pR3 |  | Kontrola uzemnenia | 2 | 31 | 0 | 0 | 4.9
pR4 |  | Kontrola prúdových chráničov - tlačidlom test | 2 | 23 | 0 | 0 | 4.9
pR5 |  | Kontrola prúdových chráničov - meranie parametrov | 2 | 23 | 0 | 0 | 4.9
pR6 |  | Meracie protokoly | 2 | 23 | 0 | 0 | 4.9
pR7 |  | Odborná prehliadka a odborná skúška podľa vyhl. č.508/2009 | 0.25 | 31 | 0 | 0 | 4
pR8 |  | Záverečné overenie systému, spracovanie protokolov | 12 | 1 | 0 | 0 | 1-12
Metalické vedenie
pMV1 | Napájacie káble | Kontrola izolačných stavov káblov hlavného napájacieho vedenia | 2 | 260 | 0 | 0 | 4.9
pMV2 |  | Kontrola izolačných stavov napájacích káblov - odbočky k napájaniu technológií | 2 | 120 | 0 | 0 | 4.9
pMV3 |  | Meracie protokoly | 2 | 380 | 0 | 0 | 4.9
pMV4 | Diaľkové oznamovacie káble | Kontrola izolačných stavov diaľkového kábla | 2 | 128 | 0 | 0 | 4.9
pMV5 |  | Kontrola izolačných stavov káblových odbočiek k jednotlivým technológiám | 2 | 88 | 0 | 0 | 4.9
pMV6 |  | Meracie protokoly | 2 | 216 | 0 | 0 | 4.9
pMV7 | Všetky káble | Záverečné overenie systému, spracovanie protokolov | 2 | 1 | 0 | 0 | 4.9
Optické vedenia
pO1 | Opt. ved | Kontrola optického distribučného boxu | 1 | 11 | 0 | 0 | 9
pO2 | Opt. ved | Kontrola SM vlákien priamou metódou | 1 | 96 | 0 | 0 | 9
pO3 | Opt. ved | Kontrola MM vlákien priamou metódou | 1 | 24 | 0 | 0 | 9
pO4 | Opt. ved | Kontrola SM vlákien metódou spätného rozptylu | 1 | 96 | 0 | 0 | 9
pO5 | Opt. ved | Kontrola MM vlákien metódou spätného rozptylu | 1 | 24 | 0 | 0 | 9
pO6 | Opt. ved | Meracie protokoly | 1 | 240 | 0 | 0 | 9
pO7 | Opt. ved | Záverečné overenie systému, spracovanie protokolov | 1 | 1 | 0 | 0 | 9
[5 empty] | Spolu | 0
Technológia: |  | Stojany tiesňového volania
Diaľničný úsek D1 Sverepec - Vrtižer
Položka | Zariadenie | Popis činnosti | Počet úkonov (za rok) | Počet zariadení | Cena za 1. úkon na 1. zariadení | Cena (EUR bez DPH) | Obdobie výkonu (mesiac)
S1 | STV 201-212 | Odborné odpojenie nefunkčných STV | 1 | 12 | 0 | 0 | 9
[5 empty] | Spolu | 0
Technológia: |  | Rozvádzače, Metalické vedenia, Optické vedenia
Diaľničný úsek D1 Vrtižer - Hričovské Podhradie
Položka | Zariadenie | Popis činnosti | Počet úkonov (za rok) | Počet zariadení | Cena za 1. úkon na 1. zariadení | Cena (EUR bez DPH) | Obdobie výkonu (mesiac)
Rozvádzače
pR1 | 14xRN, 5xRK, 5x iné R | Kontrola rozvádzača rozvodu NN zvonku a znútra | 12 | 24 | 0 | 0 | 1-12
pR2 |  | Kontrola vnútorného výstroja rozvádzača NN | 2 | 24 | 0 | 0 | 4.9
pR3 |  | Kontrola uzemnenia | 2 | 24 | 0 | 0 | 4.9
pR4 |  | Kontrola prúdových chráničov - tlačidlom test | 2 | 22 | 0 | 0 | 4.9
pR5 |  | Kontrola prúdových chráničov - meranie parametrov | 2 | 22 | 0 | 0 | 4.9
pR6 |  | Meracie protokoly | 2 | 22 | 0 | 0 | 4.9
pR7 |  | Odborná prehliadka a odborná skúška podľa vyhl. č.508/2009 | 0.25 | 24 | 0 | 0 | 4
pR8 |  | Záverečné overenie systému, spracovanie protokolov | 12 | 1 | 0 | 0 | 1-12
Metalické vedenie
pMV1 | Napájacie káble | Kontrola izolačných stavov káblov hlavného napájacieho vedenia | 2 | 170 | 0 | 0 | 4.9
pMV2 |  | Kontrola izolačných stavov napájacích káblov - odbočky k napájaniu technológií | 2 | 63 | 0 | 0 | 4.9
pMV3 |  | Meracie protokoly | 2 | 233 | 0 | 0 | 4.9
pMV4 | Diaľkové oznamovacie káble | Kontrola izolačných stavov diaľkového káblov | 2 | 176 | 0 | 0 | 4.9
pMV5 |  | Kontrola izolačných stavov káblových odbočiek k jednotlivým technológiám | 2 | 120 | 0 | 0 | 4.9
pMV6 |  | Meracie protokoly | 2 | 296 | 0 | 0 | 4.9
pMV7 | Všetky káble | Záverečné overenie systému, spracovanie protokolov | 2 | 1 | 0 | 0 | 4.9
Optické vedenia
pOV1 | Opt. ved | Kontrola optického distribučného boxu | 1 | 11 | 0 | 0 | 9
pOV2 | Opt. ved | Kontrola priebežných vlákien priamou metódou | 1 | 60 | 0 | 0 | 9
pOV3 | Opt. ved | Kontrola technologických vlákien priamou metódou | 1 | 20 | 0 | 0 | 9
pOV4 | Opt. ved | Kontrola priebežných vlákien metódou spätného rozptylu | 1 | 60 | 0 | 0 | 9
pOV5 | Opt. ved | Kontrola technologických vlákien metódou spätného rozptylu | 1 | 20 | 0 | 0 | 9
pOV6 | Opt. ved | Meracie protokoly | 1 | 160 | 0 | 0 | 9
pOV7 | Opt. ved | Záverečné overenie systému, spracovanie protokolov | 2 | 1 | 0 | 0 | 9
[5 empty] | Spolu | 0
Technológia: |  | Kamerový dohľad (pôvodné analógové kamery)
Diaľničný úsek D1 Vrtižer - Hričovské Podhradie
Položka | Zariadenie | Popis činnosti | Počet úkonov (za rok) | Počet zariadení | Cena za 1. úkon na 1. zariadení | Cena (EUR bez DPH) | Obdobie výkonu (mesiac)
pKD1 | KD17,18,20,21 | Vyčistenie kamerového krytu otočnej kamery zvonku | 2 | 4 | 0 | 0 | 4.9
pKD2 | KD17,18,20,21 | Vyčistenie otočného statívu otočnej kamery zvonku | 2 | 4 | 0 | 0 | 4.9
pKD3 | KD17,18,20,21 | Demontáž vonkajšieho kamerového krytu otočnej kamery | 2 | 4 | 0 | 0 | 4.9
pKD4 | KD17,18,20,21 | Vyčistenie kamerového krytu otočnej kamery zvnútra | 2 | 4 | 0 | 0 | 4.9
pKD5 | KD17,18,20,21 | Kontrola tesnosti prípojného konektora B-30, kontrola napájacích napätí na konektore | 2 | 4 | 0 | 0 | 4.9
pKD6 | KD17,18,20,21 | Demontáž objektívu od kamery | 2 | 4 | 0 | 0 | 4.9
pKD7 | KD17,18,20,21 | Vyčistenie zoom objektívu | 2 | 4 | 0 | 0 | 4.9
pKD8 | KD17,18,20,21 | Test činnosti objektívu v závislosti od svetelných podmienok a jeho správna adjustácia | 2 | 4 | 0 | 0 | 4.9
pKD9 | KD17,18,20,21 | Spätná montáž objektívu po jeho vyčistení | 2 | 4 | 0 | 0 | 4.9
pKD10 | KD17,18,20,21 | Test činnosti kamery v závislosti od svetelných podmienok | 2 | 4 | 0 | 0 | 4.9
pKD11 | KD17,18,20,21 | Načítanie stavu kamery prostredníctvom Notebooku | 2 | 4 | 0 | 0 | 4.9
pKD12 | KD17,18,20,21 | Kontrola prepäťových ochrán, statív - komunikácia, videosignál, napájanie | 2 | 4 | 0 | 0 | 4.9
pKD13 | KD17,18,20,21 | Spätná montáž kamery a jej test funkčnosti | 2 | 4 | 0 | 0 | 4.9
pKD14 | KD17,18,20,21 | Test napájacích napätí na konektoroch statívu a kontrola funkčnosti statívu | 2 | 4 | 0 | 0 | 4.9
pKD15 | KD17,18,20,21 | Kontrola vyhrievania statívu | 2 | 4 | 0 | 0 | 4.9
pKD16 | KD17,18,20,21 | Mechanická kontrola kompletného zdroja AK187 | 2 | 4 | 0 | 0 | 4.9
pKD17 | KD17,18,20,21 | Vyčistenie otočného statívu zvnútra, premazanie prevodov | 2 | 4 | 0 | 0 | 4.9
pKD18 | KD17,18,20,21 | Elektrická kontrola kompletného zdroja AK187 | 2 | 4 | 0 | 0 | 4.9
pKD19 | KD17,18,20,21 | Kontrola nastavenia koncových dorazov na statívoch, kontrola plynulosti pohybu | 2 | 4 | 0 | 0 | 4.9
pKD20 | KD17,18,20,21 | Kontrola komunikácia s kamerou a otočným statívom zo skrine MRS3 | 2 | 4 | 0 | 0 | 4.9
pKD21 | KD17,18,20,21 | Kontrola kvality videosignálu v skrini MRS3, TU | 2 | 4 | 0 | 0 | 4.9
pKD22 | KD17,18,20,21 | Digitálna dokumentácia stavových veličín kamier | 2 | 4 | 0 | 0 | 4.9
pKD23 | KD17,18,20,21 | Kontrola uzemnenia | 2 | 4 | 0 | 0 | 4.9
pKD24 | KD17,18,20,21 | Odborná prehliadka a odborná skúška bleskozvodu podľa vyhl. č.508/2009 | 0.25 | 4 | 0 | 0 | 4
pKD25 | KD | Záverečné overenie systému, spracovanie protokolov | 2 | 1 | 0 | 0 | 4.9
Technológia: |  | Kamerový dohľad (nové digitálne IP kamery)
Diaľničný úsek D1 Vrtižer - Hričovské Podhradie
Položka | Zariadenie | Popis činnosti | Počet úkonov (za rok) | Počet zariadení | Cena za 1. úkon na 1. zariadení | Cena (EUR bez DPH) | Obdobie výkonu (mesiac)
Kamery
pKD27 | KD19 | Test napájacieho napätia na konektore kamery zvnútra | 2 | 1 | 0 | 0 | 4.9
pKD28 | KD19 | Test napájacieho napätia na konektore objektívu zvnútra | 2 | 1 | 0 | 0 | 4.9
pKD29 | KD19 | Vyčistenie šošoviek objektívu | 2 | 1 | 0 | 0 | 4.9
pKD30 | KD19 | Test činnosti objektívu v závislosti od svetelných podmienok | 2 | 1 | 0 | 0 | 4.9
pKD31 | KD19 | Test činnosti kamery v závislosti od svetelných podmienok | 2 | 1 | 0 | 0 | 4.9
pKD32 | KD19 | Načítanie stavu kamery prostredníctvom PC | 2 | 1 | 0 | 0 | 4.9
pKD33 | KD19 | Spätná montáž kamery a jej test funkčnosti | 2 | 1 | 0 | 0 | 4.9
pKD34 | KD19 | Kontrola nastavenia objektívu na sledované scény | 2 | 1 | 0 | 0 | 4.9
pKD35 | KD19 | Vyčistenie krytu otočného statívu zvnútra | 2 | 1 | 0 | 0 | 4.9
pKD36 | KD19 | Test napájacieho napätia na konektore statívu zvnútra | 2 | 1 | 0 | 0 | 4.9
pKD37 | KD19 | Test napájacieho statívu v závislosti od povelov ovládacieho PC | 2 | 1 | 0 | 0 | 4.9
pKD38 | KD19 | Kontrola nastavenia otáčania statívu 360 st | 2 | 1 | 0 | 0 | 4.9
pKD39 | KD19 | Kontrola otáčania statívu 360 st. prostrednmíctvom statívu - TCPIP | 2 | 1 | 0 | 0 | 4.9
pKD40 | KD19 | Spätná montáž statívu a funkčný test, kontrola vyhrievania | 2 | 1 | 0 | 0 | 4.9
pKD41 | KD19 | Kontrola nastavenia otočného statívu na sledované scény | 2 | 1 | 0 | 0 | 4.9
pKD42 | KD19 | Kontrola obrazu sledovanej scény | 2 | 1 | 0 | 0 | 4.9
pKD43 | KD19 | Funkčný test kompletu | 2 | 1 | 0 | 0 | 4.9
pKD44 | KD19 | Kontrola prepäťových ochrán kamery - TCPIP rozhranie | 2 | 1 | 0 | 0 | 4.9
pKD45 | KD19 | Kontrola OS a softvéru | 2 | 1 | 0 | 0 | 4.9
pKD46 | KD19 | Záverečné overenie systému, spracovanie protokolov | 2 | 1 | 0 | 0 | 4.9
Kamerové rozvádzače
pKD48 | RK19 | Kontrola mechanických častí a spojov skrine, ich dotiahnutie a ošetrenie | 2 | 1 | 0 | 0 | 4.9
pKD49 | RK19 | Test optickej trasy - podružný technologický uzol lavý pravý / technologický uzol kamery, kamery | 2 | 1 | 0 | 0 | 4.9
pKD50 | RK19 | Meranie videosignálu | 2 | 1 | 0 | 0 | 4.9
pKD51 | RK19 | Test komunikácie s kamerou | 2 | 1 | 0 | 0 | 4.9
pKD52 | RK19 | Načítanie stavu kamier prostredníctvom servisného pultu | 2 | 1 | 0 | 0 | 4.9
pKD53 | RK19 | Kontrola prepäťových ochrán a bleskoistiek | 2 | 1 | 0 | 0 | 4.9
pKD54 | RK19 | Test otáčania kamery, lokálne | 2 | 1 | 0 | 0 | 4.9
pKD55 | RK19 | Test ZOOM, FOCUS objektívu lokálne | 2 | 1 | 0 | 0 | 4.9
pKD56 | RK19 | Test prenosu video a riadiaceho signálu z kamier do dispečingu | 2 | 1 | 0 | 0 | 4.9
pKD57 | RK19 | Načítanie stavu kariet prostredníctvom PC | 2 | 1 | 0 | 0 | 4.9
pKD58 | RK19 | Kontrola správnej funkcie signálov do systému | 2 | 1 | 0 | 0 | 4.9
pKD59 | RK19 | Test komunikácie s hlavným PLC | 2 | 1 | 0 | 0 | 4.9
pKD60 | RK19 | Diagnostika riadiaceho systému a analýza stavu | 2 | 1 | 0 | 0 | 4.9
pKD61 | RK19 | Test komunikačného switcha | 2 | 1 | 0 | 0 | 4.9
pKD62 | RK19 | Test kompletného riadenia funkcií kamier z dispečingu | 2 | 1 | 0 | 0 | 4.9
pKD63 | RK19 | Kontrola komunikačného zariadenia siete TCP/IP | 2 | 1 | 0 | 0 | 4.9
pKD64 | RK19 | Kontrola systémovej komunikácie - Ethernet | 2 | 1 | 0 | 0 | 4.9
pKD65 | RK19 | Kontrola správnej funkcie ECView | 2 | 1 | 0 | 0 | 4.9
pKD66 | RK19 | Odborná prehliadka a odborná skúška bleskozvodu podľa vyhl. č.508/2009 | 0.25 | 1 | 0 | 0 | 4
pKD67 | RK19 | Záverečné overenie systému, spracovanie protokolov | 2 | 1 | 0 | 0 | 4.9
[5 empty] | Spolu | 0
Technológia: |  | Technologické uzly
Diaľničný úsek D1 Vrtižer - Hričovské Podhradie
Položka | Zariadenie | Popis činnosti | Počet úkonov (za rok) | Počet zariadení | Cena za 1. úkon na 1. zariadení | Cena (EUR bez DPH) | Obdobie výkonu (mesiac)
Technologický uzol základný
pTU1 | TU1-5 | Kontrola vykurovacej jednotky | 2 | 5 | 0 | 0 | 4.9
pTU2 | TU1-5 | Kontrola prepojovacích vodičov a svorkovníc, dotiahnutie | 2 | 5 | 0 | 0 | 4.9
pTU3 | TU1-5 | Kontrola signalizačných stavových LED | 2 | 5 | 0 | 0 | 4.9
pTU4 | TU1-5 | Kontrola prepäťových ochrán | 2 | 5 | 0 | 0 | 4.9
pTU5 | TU1-5 | Kontrola UPS | 2 | 5 | 0 | 0 | 4.9
pTU6 | TU1-5 | Kontrola komunikačného zariadenia siete TCP/IP | 2 | 5 | 0 | 0 | 4.9
pTU7 | TU1-5 | Kontrola systémovej komunikácie - Ethernet | 2 | 5 | 0 | 0 | 4.9
pTU8 | TU1-5 | Kontrola správnej funkcie Megavision | 2 | 5 | 0 | 0 | 4.9
pTU9 | TU1-5 | Testovanie parametrov komunikačnej linky profibus | 2 | 4 | 0 | 0 | 4.9
pTU10 | TU1-5 | Načítanie stavu kariet prostredníctvom PC | 2 | 5 | 0 | 0 | 4.9
pTU11 | TU1-5 | Kontrola napájacích zdrojov a diódového mostíka | 2 | 5 | 0 | 0 | 4.9
pTU12 | TU1-5 | Kontrola správnej funkcie signálov do systému | 2 | 5 | 0 | 0 | 4.9
pTU13 | TU1-5 | Test komunikácie s hlavným PLC | 2 | 5 | 0 | 0 | 4.9
pTU14 | TU1-5 | Kompletná funkčná skúška riadiaceho systému technologického uzla | 2 | 5 | 0 | 0 | 4.9
pTU15 | TU1-5 | Kontrola izolačných stavov, prechodových odporov a uzemnenia | 2 | 5 | 0 | 0 | 4.9
pTU16 | TU1-5 | Kontrola prevodníkov MOXA | 2 | 5 | 0 | 0 | 4.9
pTU17 | TU1-5 | Odborná prehliadka a odborná skúška podľa vyhl. č.508/2009 | 0.25 | 5 | 0 | 0 | 4
pTU18 | TU1-5 | Záverečné overenie systému, spracovanie protokolov | 2 | 1 | 0 | 0 | 4.9
Technologický uzol s videosystémom
pTUV1 | TU1,3,4 | Kontrola opticko-metalického video prevodníka | 2 | 3 | 0 | 0 | 4.9
pTUV2 | TU1,3,4 | Kontrola metalicko-optického video prevodníka | 2 | 3 | 0 | 0 | 4.9
pTUV3 | TU1,3,4 | Kontrola digitalizéra videosignálu Discovery 300, komunikačnej vrstva | 2 | 3 | 0 | 0 | 4.9
pTUV4 | TU1,3,4 | Test optickej trasy - technologický uzol/kamera | 2 | 3 | 0 | 0 | 4.9
pTUV5 | TU1,3,4 | Meranie videosignálu | 2 | 3 | 0 | 0 | 4.9
pTUV6 | TU1,3,4 | Test komunikácie s kamerami | 2 | 3 | 0 | 0 | 4.9
pTUV7 | TU1,3,4 | Načítanie stavu kariet prostredníctvom servisného pultu | 2 | 3 | 0 | 0 | 4.9
pTUV8 | TU1,3,4 | Kontrola prepäťových ochrán a bleskoistiek | 2 | 3 | 0 | 0 | 4.9
pTUV9 | TU1,3,4 | Test otáčania kamier, lokálne | 2 | 3 | 0 | 0 | 4.9
pTUV10 | TU1,3,4 | Test ZOOM, FOCUS objektívu lokálne | 2 | 3 | 0 | 0 | 4.9
pTUV11 | TU1,3,4 | Test prenosu video a riadiaceho signálu z kamier do dispečingu | 2 | 3 | 0 | 0 | 4.9
pTUV12 | TU1,3,4 | Test kompletného riadenia funkcií kamier z dispečingu | 2 | 3 | 0 | 0 | 4.9
[5 empty] | Spolu | 0
Technológia: |  | Cestná svetelná signalizácia
Diaľničný úsek D1 Vrtižer - Hričovské Podhradie
Položka | Zariadenie | Popis činnosti | Počet úkonov (za rok) | Počet zariadení | Cena za 1. úkon na 1. zariadení | Cena (EUR bez DPH) | Obdobie výkonu (mesiac)
Radiče cestnej svetelnej signalizácie
pRCSS1 | RCSS1-6 | Kontrola stavu zariadení - vizuálna kontrola | 2 | 6 | 0 | 0 | 4.9
pRCSS2 | RCSS1-6 | Kontrola napájacieho zdroja | 2 | 6 | 0 | 0 | 4.9
pRCSS3 | RCSS1-6 | Kontrola vykurovacej jednotky | 2 | 6 | 0 | 0 | 4.9
pRCSS4 | RCSS1-6 | Kontrola prepojovacích vodičov a svorkovníc, dotiahnutie | 2 | 6 | 0 | 0 | 4.9
pRCSS5 | RCSS1-6 | Kontrola signalizačných stavových LED | 2 | 6 | 0 | 0 | 4.9
pRCSS6 | RCSS1-6 | Kontrola prepäťových ochrán | 2 | 6 | 0 | 0 | 4.9
pRCSS7 | RCSS1-6 | Kontrola istiacich prvkov | 2 | 6 | 0 | 0 | 4.9
pRCSS8 | RCSS1-6 | Testovanie parametrov komunikačnej linky profibus | 2 | 6 | 0 | 0 | 4.9
pRCSS9 | RCSS1-6 | Načítanie stavu kariet prostredníctvom PC | 2 | 6 | 0 | 0 | 4.9
pRCSS10 | RCSS1-6 | Kontrola správnej funkcie signálov do systému | 2 | 6 | 0 | 0 | 4.9
pRCSS11 | RCSS1-6 | Test komunikácie s hlavným PLC | 2 | 6 | 0 | 0 | 4.9
pRCSS12 | RCSS1-6 | Diagnostika riadiaceho systému a analýza stavu | 2 | 6 | 0 | 0 | 4.9
pRCSS13 | RCSS1-6 | Meranie izolačných stavov, prechodových odporov a uzemnenia | 2 | 6 | 0 | 0 | 4.9
pRCSS14 | RCSS1-6 | Odborná prehliadka a odborná skúška podľa vyhl. č.508/2009 | 0.25 | 6 | 0 | 0 | 4
pRCSS15 | RCSS1-6 | Záverečné overenie systému, spracovanie protokolov | 2 | 1 | 0 | 0 | 4.9
Výstražné návestidlá
pCSS16 | VN1.1, 1.2, 2.1, 2.2, 3.1, 3.2, 4.1, 4.2, 5.1, 5.2, 6.1, 6.2 | Kontrola nosných konštrukčných prvkov vrátane stĺpa , očistenie a ošetrenie, dotiahnutie skrutiek | 2 | 12 | 0 | 0 | 4.9
pCSS17 |  | Kontrola a očistenie návestidla zvonku, dotiahnutie skrutiek | 2 | 12 | 0 | 0 | 4.9
pCSS18 |  | Kontrola a ošetrenie tesnenia | 2 | 12 | 0 | 0 | 4.9
pCSS19 |  | Kontrola žiaroviek rozsvietením | 2 | 12 | 0 | 0 | 4.9
pCSS20 |  | Kontrola a očistenie návestidla zvnútra (hlavne filtre, paraboly, žiarovky) | 2 | 12 | 0 | 0 | 4.9
pCSS21 |  | Kontrola a dotiahnutie svoriek vodičov | 2 | 12 | 0 | 0 | 4.9
pCSS22 |  | Záverečné overenie systému, spracovanie protokolov | 2 | 1 | 0 | 0 | 4.9
[5 empty] | Spolu | 0
Technológia: |  | Stojany tiesňového volania
Diaľničný úsek D1 Vrtižer - Hričovské Podhradie
Položka | Zariadenie | Popis činnosti | Počet úkonov (za rok) | Počet zariadení | Cena za 1. úkon na 1. zariadení | Cena (EUR bez DPH) | Obdobie výkonu (mesiac)
pSTV1 | STV1-STV12 | Odborné odpojenie nefunkčných STV | 1 | 12 | 0 | 0 | 9
[5 empty] | Spolu | 0
Technológia: |  | Elektrická zabezpečovacia signalizácia
Diaľničný úsek D3 Hričovské Podhradie - Žilina (Strážov)
Položka | Zariadenie | Popis činnosti | Počet úkonov (za rok) | Počet zariadení | Cena za 1. úkon na 1. zariadení | Cena (EUR bez DPH) | Obdobie výkonu (mesiac)
pEZS1 | EZS | Kontrola mechanických častí zariadenia | 4 | 6 | 0 | 0 | 4,7,9,12
pEZS2 | EZS | Kontrola stavu zariadení - vizuálna kontrola | 4 | 6 | 0 | 0 | 4,7,9,12
pEZS3 | EZS | Kontrola vodičov a káblov | 4 | 6 | 0 | 0 | 4,7,9,12
pEZS4 | EZS | Kontrola napájacieho zdroja | 4 | 6 | 0 | 0 | 4,7,9,12
pEZS5 | EZS | Kontrola akustickej signalizácie | 2 | 6 | 0 | 0 | 4.9
pEZS6 | EZS | Kontrola EZS ústredne | 2 | 6 | 0 | 0 | 4.9
pEZS7 | EZS | Kontrola signalizácie na serveri EZS | 2 | 6 | 0 | 0 | 4.9
pEZS8 | EZS | Kontrola správneho zobrazenia vo vizualizácii | 2 | 6 | 0 | 0 | 4.9
pEZS9 | EZS | Kontrola správneho zobrazenia v intranete, vyhodnotenie alarmov | 4 | 6 | 0 | 0 | 4,7,9,12
pEZS10 | EZS | Kontrola čítacích hláv, správnej funkcie, signalizácie | 4 | 5 | 0 | 0 | 4,7,9,12
pEZS11 | EZS | SW údržba EZS servera | 4 | 1 | 0 | 0 | 4,7,9,12
pEZS12 | EZS | Kontrola správnej funkcie GSM brány | 4 | 1 | 0 | 0 | 4,7,9,12
pEZS13 | EZS | Odborná prehliadka a odborná skúška podľa vyhl. č.508/2009 | 0.25 | 6 | 0 | 0 | 4
pEZS14 | EZS | Záverečné overenie systému, spracovanie protokolov | 4 | 1 | 0 | 0 | 4,7,9,12
[5 empty] | Spolu | 0
Technológia: |  | Kamerový dohľad (pôvodné analógové kamery)
Diaľničný úsek D3 Hričovské Podhradie - Žilina (Strážov)
Položka | Zariadenie | Popis činnosti | Počet úkonov (za rok) | Počet zariadení | Cena za 1. úkon na 1. zariadení | Cena (EUR bez DPH) | Obdobie výkonu (mesiac)
pKD1 | KD25, 26 | Test napájacieho napätia na konektore kamery zvnútra | 2 | 2 | 0 | 0 | 4.9
pKD2 | KD25, 26 | Test napájacieho napätia na konektore objektívu zvnútra | 2 | 2 | 0 | 0 | 4.9
pKD3 | KD25, 26 | Vyčistenie šošoviek objektívu | 2 | 2 | 0 | 0 | 4.9
pKD4 | KD25, 26 | Test činnosti objektívu v závislosti od svetelných podmienok | 2 | 2 | 0 | 0 | 4.9
pKD5 | KD25, 26 | Test činnosti kamery v závislosti od svetelných podmienok | 2 | 2 | 0 | 0 | 4.9
pKD6 | KD25, 26 | Načítanie stavu kamery prostredníctvom servisného pultu | 2 | 2 | 0 | 0 | 4.9
pKD7 | KD25, 26 | Spätná montáž kamery a funkčný test | 2 | 2 | 0 | 0 | 4.9
pKD8 | KD25, 26 | Kontrola nastavenia objektívu na sledované scény | 2 | 2 | 0 | 0 | 4.9
pKD9 | KD25, 26 | Vyčistenie krytu otočného statívu zvnútra | 2 | 2 | 0 | 0 | 4.9
pKD10 | KD25, 26 | Test napájacieho napätia na konektore statívu zvnútra | 2 | 2 | 0 | 0 | 4.9
pKD11 | KD25, 26 | Test činnosti statívu v závislosti od povelov ovládacieho pultu | 2 | 2 | 0 | 0 | 4.9
pKD12 | KD25, 26 | Kontrola nastavenia zarážiek koncových polôh statívu | 2 | 2 | 0 | 0 | 4.9
pKD13 | KD25, 26 | Kontrola prepäťových ochrán statívu - RS485 | 2 | 2 | 0 | 0 | 4.9
pKD14 | KD25, 26 | Spätná montáž statívu a funkčný test, kontrola vyhrievania | 2 | 2 | 0 | 0 | 4.9
pKD15 | KD25, 26 | Kontrola nastavenia otočného statívu na sledované scény | 2 | 2 | 0 | 0 | 4.9
pKD16 | KD25, 26 | Kontrola obrazu sledovanej scény | 2 | 2 | 0 | 0 | 4.9
pKD17 | KD25, 26 | Funkčný test kompletu | 2 | 2 | 0 | 0 | 4.9
pKD18 | KD25, 26 | Kontrola prepäťových ochrán kamery - videosignál, RS485 | 2 | 2 | 0 | 0 | 4.9
pKD19 | KD25, 26 | Kontrola OS a softvéru | 2 | 2 | 0 | 0 | 4.9
pKD20 | KD25, 26 | Kontrola a meranie optickej trasy medzi KD a TU | 2 | 2 | 0 | 0 | 4.9
pKD21 | KD25, 26 | Kontrola optického prevodníka – vysielač | 2 | 2 | 0 | 0 | 4.9
pKD22 | KD25, 26 | Kontrola záložného a napájacieho zdroja KD – strata napájania | 2 | 2 | 0 | 0 | 4.9
pKD23 | KD25, 26 | Kontrola funkčnosti SW pluginu – VISIOPAD | 2 | 2 | 0 | 0 | 4.9
pKD24 | KD25, 26 | Kontrola uzemnenia | 2 | 2 | 0 | 0 | 4.9
pKD25 | KD25, 26 | Odborná prehliadka a odborná skúška bleskozvodu podľa vyhl. č.508/2009 | 0.25 | 2 | 0 | 0 | 4
pKD26 | KD | Záverečné overenie systému, spracovanie protokolov | 2 | 1 | 0 | 0 | 4.9
Technológia: |  | Kamerový dohľad (nové digitálne IP kamery)
Diaľničný úsek D3 Hričovské Podhradie - Žilina (Strážov)
Položka | Zariadenie | Popis činnosti | Počet úkonov (za rok) | Počet zariadení | Cena za 1. úkon na 1. zariadení | Cena (EUR bez DPH) | Obdobie výkonu (mesiac)
Kamery
pKD28 | KD22,23,24 a 27 | Test napájacieho napätia na konektore kamery zvnútra | 2 | 4 | 0 | 0 | 4.9
pKD29 | KD22,23,24 a 27 | Test napájacieho napätia na konektore objektívu zvnútra | 2 | 4 | 0 | 0 | 4.9
pKD30 | KD22,23,24 a 27 | Vyčistenie šošoviek objektívu | 2 | 4 | 0 | 0 | 4.9
pKD31 | KD22,23,24 a 27 | Test činnosti objektívu v závislosti od svetelných podmienok | 2 | 4 | 0 | 0 | 4.9
pKD32 | KD22,23,24 a 27 | Test činnosti kamery v závislosti od svetelných podmienok | 2 | 4 | 0 | 0 | 4.9
pKD33 | KD22,23,24 a 27 | Načítanie stavu kamery prostredníctvom PC | 2 | 4 | 0 | 0 | 4.9
pKD34 | KD22,23,24 a 27 | Spätná montáž kamery a jej test funkčnosti | 2 | 4 | 0 | 0 | 4.9
pKD35 | KD22,23,24 a 27 | Kontrola nastavenia objektívu na sledované scény | 2 | 4 | 0 | 0 | 4.9
pKD36 | KD22,23,24 a 27 | Vyčistenie krytu otočného statívu zvnútra | 2 | 4 | 0 | 0 | 4.9
pKD37 | KD22,23,24 a 27 | Test napájacieho napätia na konektore statívu zvnútra | 2 | 4 | 0 | 0 | 4.9
pKD38 | KD22,23,24 a 27 | Test napájacieho statívu v závislosti od povelov ovládacieho PC | 2 | 4 | 0 | 0 | 4.9
pKD39 | KD22,23,24 a 27 | Kontrola nastavenia otáčania statívu 360 st | 2 | 4 | 0 | 0 | 4.9
pKD40 | KD22,23,24 a 27 | Kontrola otáčania statívu 360 st. prostrednmíctvom statívu - TCPIP | 2 | 4 | 0 | 0 | 4.9
pKD41 | KD22,23,24 a 27 | Spätná montáž statívu a funkčný test, kontrola vyhrievania | 2 | 4 | 0 | 0 | 4.9
pKD42 | KD22,23,24 a 27 | Kontrola nastavenia otočného statívu na sledované scény | 2 | 4 | 0 | 0 | 4.9
pKD43 | KD22,23,24 a 27 | Kontrola obrazu sledovanej scény | 2 | 4 | 0 | 0 | 4.9
pKD44 | KD22,23,24 a 27 | Funkčný test kompletu | 2 | 4 | 0 | 0 | 4.9
pKD45 | KD22,23,24 a 27 | Kontrola prepäťových ochrán kamery - TCPIP rozhranie | 2 | 4 | 0 | 0 | 4.9
pKD46 | KD22,23,24 a 27 | Kontrola OS a softvéru | 2 | 4 | 0 | 0 | 4.9
pKD47 | KD22,23,24 a 27 | Záverečné overenie systému, spracovanie protokolov | 2 | 4 | 0 | 0 | 4.9
Kamerové rozvádzače
pKD49 | RK22,23,24 a 27 | Kontrola mechanických častí a spojov skrine, ich dotiahnutie a ošetrenie | 2 | 4 | 0 | 0 | 4.9
pKD50 | RK22,23,24 a 27 | Test optickej trasy - podružný technologický uzol lavý pravý / technologický uzol kamery, kamery | 2 | 4 | 0 | 0 | 4.9
pKD51 | RK22,23,24 a 27 | Meranie videosignálu | 2 | 4 | 0 | 0 | 4.9
pKD52 | RK22,23,24 a 27 | Test komunikácie s kamerou | 2 | 4 | 0 | 0 | 4.9
pKD53 | RK22,23,24 a 27 | Načítanie stavu kamier prostredníctvom servisného pultu | 2 | 4 | 0 | 0 | 4.9
pKD54 | RK22,23,24 a 27 | Kontrola prepäťových ochrán a bleskoistiek | 2 | 4 | 0 | 0 | 4.9
pKD55 | RK22,23,24 a 27 | Test otáčania kamery, lokálne | 2 | 4 | 0 | 0 | 4.9
pKD56 | RK22,23,24 a 27 | Test ZOOM, FOCUS objektívu lokálne | 2 | 4 | 0 | 0 | 4.9
pKD57 | RK22,23,24 a 27 | Test prenosu video a riadiaceho signálu z kamier do dispečingu | 2 | 4 | 0 | 0 | 4.9
pKD58 | RK22,23,24 a 27 | Načítanie stavu kariet prostredníctvom PC | 2 | 4 | 0 | 0 | 4.9
pKD59 | RK22,23,24 a 27 | Kontrola správnej funkcie signálov do systému | 2 | 4 | 0 | 0 | 4.9
pKD60 | RK22,23,24 a 27 | Test komunikácie s hlavným PLC | 2 | 4 | 0 | 0 | 4.9
pKD61 | RK22,23,24 a 27 | Diagnostika riadiaceho systému a analýza stavu | 2 | 4 | 0 | 0 | 4.9
pKD62 | RK22,23,24 a 27 | Test komunikačného switcha | 2 | 4 | 0 | 0 | 4.9
pKD63 | RK22,23,24 a 27 | Test kompletného riadenia funkcií kamier z dispečingu | 2 | 4 | 0 | 0 | 4.9
pKD64 | RK22,23,24 a 27 | Kontrola komunikačného zariadenia siete TCP/IP | 2 | 4 | 0 | 0 | 4.9
pKD65 | RK22,23,24 a 27 | Kontrola systémovej komunikácie - Ethernet | 2 | 4 | 0 | 0 | 4.9
pKD66 | RK22,23,24 a 27 | Kontrola správnej funkcie ECView | 2 | 4 | 0 | 0 | 4.9
pKD67 | RK22,23,24 a 27 | Odborná prehliadka a odborná skúška bleskozvodu podľa vyhl. č.508/2009 | 0.25 | 4 | 0 | 0 | 4
pKD68 | RK22,23,24 a 27 | Záverečné overenie systému, spracovanie protokolov | 2 | 4 | 0 | 0 | 4.9
[5 empty] | Spolu | 0
Technológia: |  | Technologické uzly
Diaľničný úsek D3 Hričovské Podhradie - Žilina (Strážov)
Položka | Zariadenie | Popis činnosti | Počet úkonov (za rok) | Počet zariadení | Cena za 1. úkon na 1. zariadení | Cena (EUR bez DPH) | Obdobie výkonu (mesiac)
Technologický uzol základný
pTU1 | TU1-4 | Kontrola klimatizačnej jednotky | 2 | 4 | 0 | 0 | 4.9
pTU2 | TU1-4 | Kontrola prepojovacích vodičov, svorkovníc a ich dotiahnutie | 2 | 4 | 0 | 0 | 4.9
pTU3 | TU1-4 | Kontrola signalizačných stavových LED | 2 | 4 | 0 | 0 | 4.9
pTU4 | TU1-4 | Kontrola prepäťových ochrán | 2 | 4 | 0 | 0 | 4.9
pTU5 | TU1-4 | Kontrola UPS | 2 | 4 | 0 | 0 | 4.9
pTU6 | TU1-4 | Kontrola komunikačného zariadenia siete TCP/IP | 2 | 4 | 0 | 0 | 4.9
pTU7 | TU1-4 | Kontrola systémovej komunikácie - Ethernet | 2 | 4 | 0 | 0 | 4.9
pTU8 | TU1-4 | Kontrola správnej funkcie MegaVision | 2 | 4 | 0 | 0 | 4.9
pTU9 | TU1-4 | Testovanie parametrov komunikačnej linky Profibus | 2 | 4 | 0 | 0 | 4.9
pTU10 | TU1-4 | Načítanie stavu kariet prostredníctvom PC | 2 | 4 | 0 | 0 | 4.9
pTU11 | TU1-4 | Kontrola napájacích zdrojov a diódového mostíka | 2 | 4 | 0 | 0 | 4.9
pTU12 | TU1-4 | Kontrola správnej funkcie signálov do systému | 2 | 4 | 0 | 0 | 4.9
pTU13 | TU1-4 | Test komunikácie s hlavným PLC | 2 | 4 | 0 | 0 | 4.9
pTU14 | TU1-4 | Kompletná funkčná skúška riadiaceho systému technologického uzla | 2 | 4 | 0 | 0 | 4.9
pTU15 | TU1-4 | Kontrola izolačných stavov, prechodových odporov a uzemnenia | 2 | 4 | 0 | 0 | 4.9
pTU16 | TU1-4 | Kontrola prevodníkov MOXA, Digi ONE | 2 | 4 | 0 | 0 | 4.9
pTU17 | TU1-4 | Kontrola prístupového systému a EZS v TU | 2 | 4 | 0 | 0 | 4.9
pTU18 | TU1-4 | Odborná prehliadka a odborná skúška podľa vyhl. č.508/2009 | 0.25 | 4 | 0 | 0 | 4
pTU19 | TU1-4 | Záverečné overenie systému, spracovanie protokolov | 2 | 1 | 0 | 0 | 4.9
Technologický uzol s videosystémom
pTU1V | TU1-4 | Kontrola opticko-metalických video prevodníkov | 2 | 4 | 0 | 0 | 4.9
pTU2V | TU1-4 | Kontrola metalicko-optických video prevodníkov | 2 | 4 | 0 | 0 | 4.9
pTU3V | TU1-4 | Kontrola digitalizéra videosignálu Discovery 300, komunikačnej vrstvy | 2 | 4 | 0 | 0 | 4.9
pTU4V | TU1-4 | Test optickej trasy - technologický uzol / kamery | 2 | 4 | 0 | 0 | 4.9
pTU5V | TU1-4 | Meranie videosignálu | 2 | 4 | 0 | 0 | 4.9
pTU6V | TU1-4 | Test komunikácie s kamerou | 2 | 4 | 0 | 0 | 4.9
pTU7V | TU1-4 | Načítanie stavu kamier prostredníctvom servisného pultu | 2 | 4 | 0 | 0 | 4.9
pTU8V | TU1-4 | Kontrola prepäťových ochrán a bleskoistiek | 2 | 4 | 0 | 0 | 4.9
pTU9V | TU1-4 | Test otáčania kamery, lokálne | 2 | 4 | 0 | 0 | 4.9
pTU10V | TU1-4 | Test ZOOM , FOCUS objektívu lokálne | 2 | 4 | 0 | 0 | 4.9
pTU11V | TU1-4 | Test prenosu video a riadiaceho signálu z kamier do dispečingu | 2 | 4 | 0 | 0 | 4.9
pTU12V | TU1-4 | Test kompletného riadenia funkcií kamier z dispečingu | 2 | 4 | 0 | 0 | 4.9
[5 empty] | Spolu | 0
Technológia: |  | Cestná svetelná signalizácia
Diaľničný úsek D3 Hričovské Podhradie - Žilina (Strážov)
Položka | Zariadenie | Popis činnosti | Počet úkonov (za rok) | Počet zariadení | Cena za 1. úkon na 1. zariadení | Cena (EUR bez DPH) | Obdobie výkonu (mesiac)
Radiče cestnej svetelnej signalizácie
pCSS1 | RCSS1,2 | Kontrola vykurovacej jednotky | 2 | 2 | 0 | 0 | 4.9
pCSS2 | RCSS1,2 | Kontrola prepojovacích vodičov, svorkovníc a ich dotiahnutie | 2 | 2 | 0 | 0 | 4.9
pCSS3 | RCSS1,2 | Kontrola signalizačných stavových LED | 2 | 2 | 0 | 0 | 4.9
pCSS4 | RCSS1,2 | Kontrola prepäťových ochrán | 2 | 2 | 0 | 0 | 4.9
pCSS5 | RCSS1,2 | Testovanie parametrov komunikačnej linky Profibus | 2 | 2 | 0 | 0 | 4.9
pCSS6 | RCSS1,2 | Načítanie stavu kariet prostredníctvom PC | 2 | 2 | 0 | 0 | 4.9
pCSS7 | RCSS1,2 | Kontrola napájacieho zdroja | 2 | 2 | 0 | 0 | 4.9
pCSS8 | RCSS1,2 | Kontrola správnej funkcie signálov do systému | 2 | 2 | 0 | 0 | 4.9
pCSS9 | RCSS1,2 | Test komunikácie s PLC v nadradenom technologickom uzle | 2 | 2 | 0 | 0 | 4.9
pCSS10 | RCSS1,2 | Kompletná funkčná skúška RCSS | 2 | 2 | 0 | 0 | 4.9
pCSS11 | RCSS1,2 | Kontrola izolačných stavov, prechodových odporov a uzemnenia | 2 | 2 | 0 | 0 | 4.9
pCSS12 | RCSS1,2 | Odborná prehliadka a odborná skúška podľa vyhl. č.508/2009 | 0.25 | 2 | 0 | 0 | 4
pCSS13 | RCSS1,2 | Záverečné overenie systému, spracovanie protokolov | 2 | 1 | 0 | 0 | 4.9
Výstražné návestidlá
pCSS14 | VN1.1, 1.2, VN2.1, 2.2 | Kontrola nosných konštrukčných prvkov vrátane stĺpa , očistenie a ošetrenie, dotiahnutie skrutiek | 2 | 4 | 0 | 0 | 4.9
pCSS15 |  | Kontrola a očistenie návestidla zvonku, dotiahnutie skrutiek | 2 | 4 | 0 | 0 | 4.9
pCSS16 |  | Kontrola a ošetrenie tesnenia | 2 | 4 | 0 | 0 | 4.9
pCSS17 |  | Kontrola žiaroviek rozsvietením | 2 | 4 | 0 | 0 | 4.9
pCSS18 |  | Kontrola a očistenie návestidla zvnútra (hlavne filtre, paraboly, žiarovky) | 2 | 4 | 0 | 0 | 4.9
pCSS19 |  | Kontrola a dotiahnutie svoriek vodičov | 2 | 4 | 0 | 0 | 4.9
pCSS20 |  | Záverečné overenie systému, spracovanie protokolov | 2 | 1 | 0 | 0 | 4.9
[5 empty] | Spolu | 0
Technológia: |  | Rozvádzače, Metalické vedenia, Optické vedenia
Diaľničný úsek D3 Hričovské Podhradie - Žilina (Strážov)
Položka | Zariadenie | Popis činnosti | Počet úkonov (za rok) | Počet zariadení | Cena za 1. úkon na 1. zariadení | Cena (EUR bez DPH) | Obdobie výkonu (mesiac)
Rozvádzače
pR1 | 19xRN, 6xRX, 5xRK, 2xR629 | Kontrola rozvádzača rozvodu NN zvonku a znútra | 12 | 32 | 0 | 0 | 1-12
pR2 |  | Kontrola vnútorného výstroja rozvádzača NN | 2 | 32 | 0 | 0 | 4.9
pR3 |  | Kontrola uzemnenia | 2 | 32 | 0 | 0 | 4.9
pR4 |  | Kontrola prúdových chráničov - tlačidlom test | 2 | 26 | 0 | 0 | 4.9
pR5 |  | Kontrola prúdových chráničov - meranie parametrov | 2 | 26 | 0 | 0 | 4.9
pR6 |  | Meracie protokoly | 2 | 26 | 0 | 0 | 4.9
pR7 |  | Odborná prehliadka a odborná skúška podľa vyhl. č.508/2009 | 0.25 | 32 | 0 | 0 | 4
pR8 |  | Záverečné overenie systému, spracovanie protokolov | 12 | 1 | 0 | 0 | 1-12
Metalické vedenie
pMV1 | Napájacie káble | Kontrola izolačných stavov káblov hlavného napájacieho vedenia | 2 | 286 | 0 | 0 | 4.9
pMV2 |  | Kontrola izolačných stavov napájacích káblov - odbočky k napájaniu technológií | 2 | 87 | 0 | 0 | 4.9
pMV3 |  | Meracie protokoly | 2 | 373 | 0 | 0 | 4.9
pMV4 | Diaľkové oznamovacie káble | Kontrola izolačných stavov diaľkového kábla | 2 | 96 | 0 | 0 | 4.9
pMV5 |  | Kontrola izolačných stavov káblových odbočiek k jednotlivým technológiám | 2 | 80 | 0 | 0 | 4.9
pMV6 |  | Meracie protokoly | 2 | 176 | 0 | 0 | 4.9
pMV7 | Všetky káble | Záverečné overenie systému, spracovanie protokolov | 2 | 1 | 0 | 0 | 4.9
Optické vedenia
pOV1 | Opt. ved | Kontrola optického distribučného boxu | 1 | 10 | 0 | 0 | 9
pOV2 | Opt. ved | Kontrola SM vlákien priamou metódou | 1 | 36 | 0 | 0 | 9
pOV3 | Opt. ved | Kontrola MM vlákien priamou metódou | 1 | 24 | 0 | 0 | 9
pOV4 | Opt. ved | Kontrola SM vlákien metódou spätného rozptylu | 1 | 36 | 0 | 0 | 9
pOV5 | Opt. ved | Kontrola MM vlákien metódou spätného rozptylu | 1 | 24 | 0 | 0 | 9
pOV6 | Opt. ved | Meracie protokoly | 1 | 120 | 0 | 0 | 9
pOV7 | Opt. ved | Záverečné overenie systému, spracovanie protokolov | 1 | 1 | 0 | 0 | 9
[5 empty] | Spolu | 0
Technológia: |  | Stojany tiesňového volania
Diaľničný úsek D3 Hričovské Podhradie - Žilina (Strážov)
Položka | Zariadenie | Popis činnosti | Počet úkonov (za rok) | Počet zariadení | Cena za 1. úkon na 1. zariadení | Cena (EUR bez DPH) | Obdobie výkonu (mesiac)
pM1 | STV 301-312 | Odborné odpojenie nefunkčných STV | 1 | 12 | 0 | 0 | 9
[5 empty] | Spolu | 0
Technológia: |  | Správy - Technologické vybavenie diaľnic D1 a D3
Položka | Zariadenie | Popis činnosti | Počet úkonov (za rok) | Počet zariadení | Cena za 1. úkon na 1. zariadení | Cena (EUR bez DPH) | Obdobie výkonu (mesiac)
S1 | Technologické vybavenie D1 | Správy o vykonaní činností na D1 počas sezónnej údržby v elektronickej forme | 2 | 1 | 0 | 0 | 5, 10
S2 | Technologické vybavenie D3 | Správy o vykonaní činností na D3 počas sezónnej údržby v elektronickej forme | 2 | 1 | 0 | 0 | 5, 10
S3 | Technologické vybavenie D1 a D3 | Podrobná správa zhodnotenia stavu technologyckého vybavenia diaľnic D1 a D3 | 1 | 2 | 0 | 0 | 2
[5 empty] | Spolu | 0
Rekapitulácia po častiach
|  | Servis | spolu € (bez DPH)
Servis tech. vybavenia diaľnic v úseku D1 Ilava - Sverepec
|  | Rozvádzače, Metalické vedenia, Optické vedenia | 0
|  | Technologické uzly | 0
|  | Cestná svetelná signalizácia | 0
|  | Elektrická zabezpečovacia signalizácia | 0
|  | Kamerový dohľad | 0
|  | Stojany tiesňového volania | 0
Servis tech. vybavenia diaľnic v úseku D1 Sverepec - Vrtižer
|  | Cestná svetelná signalizácia | 0
|  | Elektrická zabezpečovacia signalizácia | 0
|  | Kamerový dohľad | 0
|  | Operátorské pracovisko | 0
|  | Technologické uzly | 0
|  | Rozvádzače, Metalické vedenia, Optické vedenia | 0
|  | Stojany tiesňového volania | 0
Servis tech. vybavenia diaľnic v úseku D1 Vrtižer - Hričovské Podhradie
|  | Rozvádzače, Metalické vedenia, Optické vedenia | 0
|  | Kamerový dohľad | 0
|  | Technologické uzly | 0
|  | Cestná svetelná signalizácia | 0
|  | Stojany tiesňového volania | 0
Servis tech. vybavenia diaľnic v úseku D3 Hričovské Podhradie - Žilina (Strážov
|  | Elektrická zabezpečovacia signalizácia | 0
|  | Kamerový dohľad | 0
|  | Technologické uzly | 0
|  | Cestná svetelná signalizácia | 0
|  | Rozvádzače, Metalické vedenia, Optické vedenia | 0
|  | Stojany tiesňového volania | 0
|  | Správy - Technologické vybavenie diaľnic D1 a D3 | 0
|  | Celková cena bez DPH v € za 12 mesiacov: | 0
|  | Celková cena bez DPH v € za 48 mesiacov: | 0
V ..................................................... Dňa ............................................
.........................................................
meno, priezvisko a podpis osoby
oprávnenej konať v mene uchádzača

## Pril.č.2 k B2 - Sumár
Príloha č. 2 k časti B.2 (zároveň Príloha č.3 k Rámcovej dohode)
Výkon servisnej činnosti a opráv technologického vybavenia diaľnic v úseku D1 Ilava - Sverepec, Sverepec - Vrtižer, Vrtižer - Hričovské Podhradie a D3 Hrič. Podhradie - Žilina Strážov
| Servis | spolu € (bez DPH)
Servis tech. vybavenia diaľnic v úseku D1 Ilava - Sverepec
| Rozvádzače, Metalické vedenia, Optické vedenia | 0
| Technologické uzly | 0
| Cestná svetelná signalizácia | 0
| Elektrická zabezpečovacia signalizácia | 0
| Kamerový dohľad | 0
| Stojany tiesňového volania | 0
Servis tech. vybavenia diaľnic v úseku D1 Sverepec - Vrtižer
| Cestná svetelná signalizácia | 0
| Elektrická zabezpečovacia signalizácia | 0
| Kamerový dohľad | 0
| Operátorské pracovisko | 0
| Technologické uzly | 0
| Rozvádzače, Metalické vedenia, Optické vedenia | 0
| Stojany tiesňového volania | 0
Servis tech. vybavenia diaľnic v úseku D1 Vrtižer - Hričovské Podhradie
| Rozvádzače, Metalické vedenia, Optické vedenia | 0
| Kamerový dohľad | 0
| Technologické uzly | 0
| Cestná svetelná signalizácia | 0
| Stojany tiesňového volania | 0
Servis tech. vybavenia diaľnic v úseku D3 Hričovské Podhradie - Žilina (Strážov
| Elektrická zabezpečovacia signalizácia | 0
| Kamerový dohľad | 0
| Technologické uzly | 0
| Cestná svetelná signalizácia | 0
| Rozvádzače, Metalické vedenia, Optické vedenia | 0
| Stojany tiesňového volania | 0
| Správy - Technologické vybavenie diaľnic D1 a D2 | 0
| Celková cena bez DPH v € za 12 mesiacov: | 0
| Celková cena bez DPH v € za 48 mesiacov: | 0
V ......................... Dňa .....................
.........................................................
meno, priezvisko a podpis osoby
oprávnenej konať v mene uchádzača

## Príl. č.3 k B.2 - Náhr. diely
Príloha č. 3 k časti B.2 (zároveň Príloha č.4 k Rámcovej dohode )
Výkon servisnej činnosti a opráv technologického vybavenia diaľnic v úseku D1 Ilava - Sverepec, Sverepec - Vrtižer, Vrtižer - Hričovské Podhradie a D3 Hrič. Podhradie - Žilina Strážov
Náhradné diely
Stavebná časť
Por. Číslo | Položka | Opis súčasného stavu |  | Opis ekvivalentu |  | Prepokladané množstvo ks/m za 4 roky | Jednotková cena za 1 ks/m (€ bez DPH) | Celková suma za náhradný diel pre obdobie 4 rokov (€ bez DPH)
|  | Výrobca | Typ | Výrobca | Typ
1 | optický kábel 24v, SM, 1m |  |  |  |  | 100 | 0 | 0
2 | optický kábel MM, 4vl, 1m |  |  |  |  | 100 | 0 | 0
3 | optický pigtail SM/MM (1m) |  |  |  |  | 10 | 0 | 0
4 | zemná FO spojka 1ks |  |  |  |  | 5 | 0 | 0
5 | šachta ROMOLD káblový kryt otvoru poklop plastový LGH 63 DD 1ks |  |  |  |  | 5 | 0 | 0
6 | šachta ROMOLD káblová KS 100.63/110 SBL 1ks |  |  |  |  | 5 | 0 | 0
7 | patch panel optický 4/8 DIN , FO |  |  |  |  | 2 | 0 | 0
8 | pacth panel optický 0-24/FO |  |  |  |  | 2 | 0 | 0
9 | napájací kábel CYKY 5x35 |  |  |  |  | 100 | 0 | 0
10 | napájací kábel CYKY 3x2,5 |  |  |  |  | 100 | 0 | 0
11 | napájací kábel CYKY 4Bx50 + YY35 |  |  |  |  | 100 | 0 | 0
12 | napájací kábel CYKY 3Dx70+50 + YY50 |  |  |  |  | 100 | 0 | 0
13 | napájací kábel CYKY 3Dx150+95 + YY95 |  |  |  |  | 100 | 0 | 0
14 | napájací kábel AYKY 4Bx50 |  |  |  |  | 100 | 0 | 0
15 | napájací kábel AYKY 4Bx70 |  |  |  |  | 100 | 0 | 0
16 | napájací kábel E-AYY-J 50 |  |  |  |  | 100 | 0 | 0
17 | napájací kábel E-AYY-J 70 |  |  |  |  | 100 | 0 | 0
18 | signálny kábel TCEPKPFLE 5XN0,8 |  |  |  |  | 100 | 0 | 0
19 | signálny kábel TCEPKPFLE 10XN0,8 |  |  |  |  | 100 | 0 | 0
20 | Spojka káblová AL aj CU SMH4x25-95/V komplet |  |  |  |  | 6 | 0 | 0
21 | Polyesterová skriňa rozvádzača RN, RX 500x500x300mm, IP55, uzavretý strop a dno, RAL 7035 |  |  |  |  | 10 | 0 | 0
22 | Montážna doska kovová pre skriňu rozvádzača 500x500 RN, RX, 393x405x2,5mm |  |  |  |  | 10 | 0 | 0
23 | Polyesterový pilier 800x405x200 mm pre Thalassa PLM spolu s podlahovým rámom, RAL 7035 |  |  |  |  | 10 | 0 | 0
24 | Polyesterový Piliér do zeme skrine RN, RX, 500x300x1000mm, RAL 7035 |  |  |  |  | 10 | 0 | 0
25 | Podporný nerezový rám pre polyesterový fixačný piliér výšky 1000mm |  |  |  |  | 10 | 0 | 0
26 | Zámok s kľúčom pre skrine RN, RX |  |  |  |  | 10 | 0 | 0
27 | Svorník pre chemickú kotvu |  |  |  |  | 50 | 0 | 0
28 | Chemická kotva 300 ml |  |  |  |  | 5 | 0 | 0
29 | Nerezová závitová tyč 10mm - 1m |  |  |  |  | 5 | 0 | 0
30 | Poistkový odpínač 3-pólový, 32A, na DIN lištu |  |  |  |  | 10 | 0 | 0
31 | Valcová poistka, 10A, 500VAC |  |  |  |  | 20 | 0 | 0
32 | Sieťotlač pre rozvádzač |  |  |  |  | 10 | 0 | 0
33 | Schránka pre dokumentáciu, samolepiaca, rozmer A5 |  |  |  |  | 5 | 0 | 0
34 | DIN lišta 35x7,5 perforovaná - 1m |  |  |  |  | 10 | 0 | 0
35 | DIN lišta 35x15 perforovaná - 1m |  |  |  |  | 10 | 0 | 0
36 | Káblové priechodky PG 7 - PG 16 |  |  |  |  | 5 | 0 | 0
37 | Káblová priechodka PG 21 |  |  |  |  | 20 | 0 | 0
38 | Káblová priechodka PG 29 |  |  |  |  | 20 | 0 | 0
39 | Káblová priechodka PG 36 |  |  |  |  | 10 | 0 | 0
40 | Káblová priechodka PG 42 |  |  |  |  | 10 | 0 | 0
41 | Káblová priechodka PG 48 |  |  |  |  | 10 | 0 | 0
42 | Rozbočovací mosadzný mostík modrý na nulový vodič "N7, N12, N15" na DIN lištu |  |  |  |  | 5 | 0 | 0
43 | Rozbočovací mosadzný mostík žlto-zelený na uzemnenie "PE7, PE12, PE15" na DIN lištu |  |  |  |  | 5 | 0 | 0
44 | Rozbočovací mostík krytý, mosadzný žlto-zelený na uzemňovací vodič "PE7, 12, 15" na DIN lištu |  |  |  |  | 1 | 0 | 0
45 | Rozbočovací mostík krytý mosadzný modrý na neutrálny vodič "N7, 12, 15" na DIN lištu |  |  |  |  | 1 | 0 | 0
46 | Káblový žľab perforovaný 25x40, 40x40x, 60x40, 25x60 -1m |  |  |  |  | 10 | 0 | 0
47 | Káblový žľab perforovaný 60x60, 80x60, 100x60 -1m |  |  |  |  | 10 | 0 | 0
48 | Kábel CYKY-J 3x2,5 -1m |  |  |  |  | 80 | 0 | 0
49 | Kábel CYKY-J 3x4 -1m |  |  |  |  | 20 | 0 | 0
50 | Kábel CYKY-J 4x10 - 1m |  |  |  |  | 20 | 0 | 0
51 | Kábel CYKY-J 4x25 - 1m |  |  |  |  | 20 | 0 | 0
52 | Kábel CYKY-J 4x35 -1m |  |  |  |  | 20 | 0 | 0
53 | Kábel CYKY-O 3x50+35 - 1m |  |  |  |  | 20 | 0 | 0
54 | Kábel CYKY-J 3x70+50 - 1m |  |  |  |  | 20 | 0 | 0
55 | Kábel AYKY-J 4x50 - 1m |  |  |  |  | 10 | 0 | 0
56 | Spojovač káblový Cu 25 lisovací KU-L |  |  |  |  | 1 | 0 | 0
57 | Spojka káblová 3x50+35 |  |  |  |  | 20 | 0 | 0
58 | Spojka káblová 4x10-50 |  |  |  |  | 1 | 0 | 0
59 | Spojka káblová Al, Cu SMH 4x25-95/V |  |  |  |  | 10 | 0 | 0
60 | Spojka káblová spojka SVCZ M 4x35-95 |  |  |  |  | 10 | 0 | 0
61 | Spojka káblová 5x6-25 |  |  |  |  | 1 | 0 | 0
62 | Spojka káblová 5x10-35 |  |  |  |  | 40 | 0 | 0
63 | Inštalačný prepojovací vodič H07V-K-16 - 1m |  |  |  |  | 1 | 0 | 0
64 | Uzemňovacia pásovina FeZn 30x4 - 1m |  |  |  |  | 5 | 0 | 0
65 | Svorka radová 6mm2 šedá 1 pólová |  |  |  |  | 1 | 0 | 0
66 | Svorka radová 6mm2 modrá 1 pólová |  |  |  |  | 1 | 0 | 0
67 | Svorka radová 6mm2 zelenožltá 1 pólová |  |  |  |  | 1 | 0 | 0
68 | Svorka radová 35 šedá 1 pólová |  |  |  |  | 1 | 0 | 0
69 | Svorka radová 35 zelenožltá 1 pólová |  |  |  |  | 1 | 0 | 0
70 | Pig Tail SM 9/125 SC/PC - 1m |  |  |  |  | 1 | 0 | 0
71 | Trubka FXP ohybná 16, 20, 25 - 1m |  |  |  |  | 20 | 0 | 0
72 | Trubka PVC VRM pevná 16, 20, 25 - 1m |  |  |  |  | 20 | 0 | 0
73 | Trubka FXP ohybná 32, 40, - 1m |  |  |  |  | 20 | 0 | 0
74 | Trubka PVC VRM pevná 32, 40, - 1m |  |  |  |  | 5 | 0 | 0
75 | Príchytka na trubku - Klip CL16, 20. 25 |  |  |  |  | 20 | 0 | 0
76 | Príchytka na trubku - Klip CL32, 40 |  |  |  |  | 20 | 0 | 0
77 | Spojka SM16, 20, 25 k pevným a ohybným trubkám |  |  |  |  | 1 | 0 | 0
78 | Spojka SM32, 40 k pevným a ohybným trubkám |  |  |  |  | 5 | 0 | 0
79 | Chránička káblová dvojplášťová 40mm 450N HDPE červená - 1m |  |  |  |  | 20 | 0 | 0
80 | Chránička káblová dvojplášťová 50mm 450N HDPE červená - 1m |  |  |  |  | 1 | 0 | 0
81 | Chránička káblová dvojplášťová 63mm 450N HDPE červená - 1m |  |  |  |  | 1 | 0 | 0
82 | Quick - mix Kremičitý piesok, prírodný biely, 25 kg vreco |  |  |  |  | 5 | 0 | 0
[7 empty] | Spolu | 0
Technologické uzly
Por. Číslo | Položka | Opis súčasného stavu |  | Opis ekvivalentu |  | Prepokladané množstvo ks/m za 4 roky | Jednotková cena za 1 ks/m (€ bez DPH) | Celková suma za náhradný diel pre obdobie 4 rokov (€ bez DPH)
|  | Výrobca | Typ | Výrobca | Typ
83 | Istič C20/3N | Schrack | BM017820 |  |  | 1 | 0 | 0
84 | Istič C16/1N | Schrack | BM017616 |  |  | 2 | 0 | 0
85 | Istič C20/1N/003 | Schrack | B0617520 |  |  | 4 | 0 | 0
86 | Istič C6/1 | Schrack | BM017106 |  |  | 4 | 0 | 0
87 | Istič C4/1 | Schrack | BM017104 |  |  | 4 | 0 | 0
88 | Istič C1/1 | Schrack | BM017101 |  |  | 4 | 0 | 0
89 | Istič B16/3 | Schrack | BM018316 |  |  | 2 | 0 | 0
90 | Istič C2/2 | Schrack | BM017202 |  |  | 2 | 0 | 0
91 | Istič C4/2 | Schrack | BM017204 |  |  | 2 | 0 | 0
92 | Istič C6/2 | Schrack | BM017206 |  |  | 2 | 0 | 0
93 | Istič C10/1 DC | Schrack | BM015110 |  |  | 2 | 0 | 0
94 | Istič C20/1 DC | Schrack | BM015120 |  |  | 2 | 0 | 0
95 | Pomocný kontakt pre ističe | Schrack | BM900001 |  |  | 2 | 0 | 0
96 | Hygrostat FLZ600/1P | Schrack | IUK08562-- |  |  | 2 | 0 | 0
97 | Termostat KTO | Schrack | IUK08566-- |  |  | 2 | 0 | 0
98 | Termostat KTS | Schrack | IUK08565-- |  |  | 2 | 0 | 0
99 | Modul do DEHNVentilu - DV MOD 255 | DENH+SOHNE | 951001 |  |  | 4 | 0 | 0
100 | Modul do DEHNGuardu - DG MOD 275 | DENH+SOHNE | 952010 |  |  | 4 | 0 | 0
101 | Pätica prepäťovky RS485 - BXT BAS | DENH+SOHNE | 920300 |  |  | 4 | 0 | 0
102 | Prepäťovka RS485 - BXT ML4 BD HF5 | DENH+SOHNE | 920371 |  |  | 10 | 0 | 0
103 | Prepäťovka RS485 - BXT ML2 BE HFS 5 | DENH+SOHNE | 920270 |  |  | 10 | 0 | 0
104 | Napájací zdroj FÉNIX TRIO-PS/1AC/24DC/10 | PHOENIX SK | 2866323 |  |  | 5 | 0 | 0
105 | Napájací zdroj FÉNIX TRIO-PS/1AC/24DC/5 | PHOENIX SK | 2866310 |  |  | 5 | 0 | 0
106 | Napájací zdroj FÉNIX UNI POWER 24V/1A | PHOENIX SK |  |  |  | 5 | 0 | 0
107 | Diódový mostík | TAIWAN SEMICONDUCTOR | MBR1045 |  |  | 4 | 0 | 0
108 | Dióda s malým chladičom, 45V; 10A; TO220AC |  | MBR1045 |  |  | 4 | 0 | 0
109 | Poistková svorka | Schrack | Viking 390-86 |  |  | 10 | 0 | 0
110 | Poistka trubičková - 0,1 A |  |  |  |  | 20 | 0 | 0
111 | Poistka trubičková - 0,5 A |  |  |  |  | 20 | 0 | 0
112 | Poistka trubičková - 1 A |  |  |  |  | 20 | 0 | 0
113 | Poistka trubičková - 3,15 A |  |  |  |  | 20 | 0 | 0
114 | Pätica pre relé + relé 24VDC / 1 prep.kontakt (KA1,2) | PHOENIX SK | 2966171 |  |  | 4 | 0 | 0
115 | Pätica pre relé + relé 230VAC / 1 prep.kontakt (KA3) | PHOENIX SK | 2966207 |  |  | 4 | 0 | 0
116 | Pätica pre relé + relé 230VAC / 2 prep.kontakt (KA4,5) | PHOENIX SK | 2967099 |  |  | 4 | 0 | 0
117 | Pätica pre relé + relé 230VAC / 2 prep.kontakt (KA6,7) | OMRON | MY4IN1-D2-24VDC |  |  | 4 | 0 | 0
118 | Vykurovacia jednotka 250W s ventilátorom | RITTAL | 3105380 |  |  | 12 | 0 | 0
119 | Svietidlo 14W 230V | RITTAL | 4138140 |  |  | 4 | 0 | 0
120 | Prevodník RS232/422/485/TCP/IP DIGI One | DIGI One | IA |  |  | 4 | 0 | 0
121 | Prevodník MOXA Nport | MOXA | NPort 5150 |  |  | 4 | 0 | 0
122 | Switch MOXA EDS | MOXA | EDS-510A |  |  | 1 | 0 | 0
123 | Prevodník Moxa IMC | MOXA | IMC-101-S-SC-T |  |  | 1 | 0 | 0
124 | Zdroj Moxa DR | MOXA | DR4524 24V/2A |  |  | 1 | 0 | 0
125 | Modbus gateway Vipa IM | Vipa | IM-253NET |  |  | 1 | 0 | 0
126 | KRONE LSA rozpojovacia lišta 10/2 | KRONE | 608 910 02-02 |  |  | 2 | 0 | 0
127 | Držiak KRONE lišty | KRONE | 605 031 12-01 |  |  | 1 | 0 | 0
128 | UPS 2000VA, RM, 2U | APC | Smart-UPS 2000 |  |  | 1 | 0 | 0
129 | UPS 1500VA, RM, 2U | APC | Smart-UPS 1500 |  |  | 1 | 0 | 0
130 | RBC kit do UPS smart | APC | RBC24 |  |  | 10 | 0 | 0
131 | management card pre UPS mart | APC |  |  |  | 4 | 0 | 0
132 | Koncový spínač | ABB | LS39P10-9031 |  |  | 4 | 0 | 0
133 | 19" rozvodný panel 5x230V, 2U, 3m | ACAR | ACAR-504 |  |  | 1 | 0 | 0
134 | UTF 4200 RX digital video resceiver with CC and FDX RS422/485, 2-fiber 1300 nm | SIQURA | UTF4250 RX |  |  | 4 | 0 | 0
135 | UTF 4210 RX Digital video receiver with CC and 2-way data 1x MM | SIQURA | UTF4210 RX |  |  | 4 | 0 | 0
136 | UTF 4250 RX digital video resceiver with CC and 2-way data (1xSM) | SIQURA | UTF4250 RX |  |  | 4 | 0 | 0
137 | Discovery 300 with 2 video channels and 2 audio channels | Visiowave | Discovery 300 2 channel |  |  | 4 | 0 | 0
138 | Discovery 300 with 1 video channels and 1 audio channels | Visiowave | Discovery 300 1 channel |  |  | 4 | 0 | 0
139 | managed switch 4x10/100/1000BaseTx, 4x10/100/1000BaseTx or 4xFO100/1000Fx | Comnet | CNGE8MS |  |  | 4 | 0 | 0
140 | FO SFP 100MbFx, compat comnet | Comnet |  |  |  | 4 | 0 | 0
141 | FO SFP , 1000Mb, Fx, compat comnet | Comnet |  |  |  | 4 | 0 | 0
142 | 4-channel H.264/MJPEG video encoder with data, extended temp, 1,00 ks 618,00 618,00 stand-alone | siqura | S-64 E v2-XT/SA |  |  | 2 | 0 | 0
143 | encoder 1 x video, RS485, /IP - MPEG2, MPEG4, H.264 | siqura | S60 |  |  | 4 | 0 | 0
144 | UP-THE-FIBER RX |  |  |  |  | 4 | 0 | 0
145 | Switch OS400, Dual redundant AC (90-240V) power supply. 19'' rack mount | MRV | OS400 |  |  | 2 | 0 | 0
146 | Rozvádzač CS TOP TEC 800x1200x650, IP55, s 2x19" rámom a 2x montážnou doskou, dvere vpredu aj vzadu | RITTAL |  |  |  | 1 | 0 | 0
147 | Centrálny procesor SIMATIC S7-300 CPU 315-2 PN/DP, CENTRAL PROCESSING UNIT WITH 256 KBYTE WORKING MEMORY, 1. INTERFACE MPI/DP 12MBIT/S, 2. INTERFACE ETHERNET PROFINET, | SIEMNES | 6ES7315-2EH13-0AB0 |  |  | 1 | 0 | 0
148 | Pamäťová karta, 4MB SIMATIC S7, MICRO MEMORY CARD F. S7-300/C7/ET 200S IM151 CPU, 3.3 V NFLASH, 4 MBYTES | SIEMNES | 6ES7953-8LM11-0AA0 |  |  | 1 | 0 | 0
149 | Vstupná digitálna karta SIMATIC S7-300, DIGITAL INPUT SM 321, OPTICALLY ISOLATED, 16DI, 24 V DC, 20 PIN | SIEMNES | 6ES7321-1BH02-0AA0 |  |  | 1 | 0 | 0
150 | Vstupná analógová karta SIMATIC S7-300, ANALOG INPUT SM 331, OPTICALLY ISOLATED, 2 AI, 9/12/14 BITS RESOLUTION, U/I/THERMOCOUPLE/RESISTANCE, INTERRUPT, DIAGNOSTICS, 20 PIN, REMOVE/INSERT W. BACKPLANE BUS | SIEMNES | 6ES7331-7KB02-0AB0 |  |  | 1 | 0 | 0
151 | Pripojovací konektor pre vstupno/výstupné karty FRONT CONNECTOR FOR SIGNAL MODULES WITH SCREW CONTACTS, 20-PIN | SIEMNES | 6ES7392-1AJ00-0AA0 |  |  | 1 | 0 | 0
152 | Komunikačný procesor SIMATIC NET, CP 342-5 COMMUNICATIONS PROCESSOR FOR CONNECTING SIMATIC S7-300 TO PROFIBUS, DP, S5-COMPATIBLE PG/OP AND S7 COMMUNICATION | SIEMNES | 6GK7342-5DA02-0XE0 |  |  | 1 |  | 0
153 | PROFIBUS konektor SIMATIC DP, BUS CONNECTOR FOR PROFIBUS UP TO 12 MBIT/S 90 DEGREE ANGLE OUTGOING CABLE (W X H X D): 15,8 X 54 X 34 MM TERMINAT. RESIST. WITH ISOLAT. FUNCTION, WITHOUT PG SOCKET | SIEMNES | 6ES7972-0BA12-0XA0 |  |  | 1 | 0 | 0
154 | Lišta SIMATIC S7-300, RAIL L=480MM | SIEMNES | 6ES7390-1AE80-0AA0 |  |  | 1 | 0 | 0
155 | Prúdový chránič 2p, 10A, C, 30mA | MOELLER | PFL7-10/1N/C/003 |  |  | 1 | 0 | 0
156 | Odpínač, 2p, 20A | MOELLER | IS-20/2 |  |  | 1 | 0 | 0
157 | Zásuvka, 16A, 250VAC | Schrack | BZ325001 |  |  | 1 | 0 | 0
158 | Zdroj 230VAC/24VDC/5A | MOXA | DR-120-24 |  |  | 4 | 0 | 0
159 | Termostat | RITTAL | 3110.000 |  |  | 4 | 0 | 0
160 | Hygrostat | RITTAL | 3118.000 |  |  | 4 | 0 | 0
161 | Digitálne RTU, ioLOGOK E2210 | MOXA | E2210 |  |  | 2 | 0 | 0
162 | Nulovací mostík, modrý 15/N 16mm2 | SEZ DK |  |  |  | 1 | 0 | 0
163 | Uzemňovací mostík, zelený 15/Z 16mm2 | SEZ DK |  |  |  | 1 | 0 | 0
164 | Poistková svorka s LED signalizáciou | WAGO | 281-611/281-541 |  |  | 1 | 0 | 0
165 | Otočná rukoväť s vložkou pre skriňu TOPTEC |  |  |  |  | 3 | 0 | 0
[7 empty] | Spolu | 0
Cestná svetelná signalizácia
Por. Číslo | Položka | Opis súčasného stavu |  | Opis ekvivalentu |  | Prepokladané množstvo ks/m za 4 roky | Jednotková cena za 1 ks/m (€ bez DPH) | Celková suma za náhradný diel pre obdobie 4 rokov (€ bez DPH)
|  | Výrobca | Typ | Výrobca | Typ
166 | Rozvádzač RCSS, prázdny s montážnou doskou, pilierom, 2x rukoväť a 2x zámok | SCHNEIDER ELECTRIC | SAREL THALLASSA, rozmery (š,v,hl) 535 x 745 x 300mm |  |  | 1 | 0 | 0
167 | SIMATIC DP, INTERFACE MODULE IM151-1 BASIC FOR ET200S; TRANSMISS. RATE UP TO 12MBIT/S; MAX. OF 12 POWER, ELECTR. OR MOTOR STARTER MODULES (NO F-MODULES) CONNECTABLE; BUS INTERFACING VIA 9-WAY SUB-D CONN. INCL. TERMINATING MODULE | SIEMENS | 6ES7151-1CA00-0AB0 |  |  | 3 | 0 | 0
168 | SIMATIC DP, BUS CONNECTOR FOR PROFIBUS UP TO 12 MBIT/S 90 DEGREE ANGLE OUTGOING CABLE (W X H X D): 15,8 X 54 X 34 MM TERMINAT. RESIST. WITH ISOLAT. FUNCTION, WITHOUT PG SOCKET | SIEMENS | 6ES7972-0BA12-0XA0 |  |  | 1 | 0 | 0
169 | SIMATIC DP, 5 ELECTRON. MODULES FOR ET 200S, 4 DI STANDARD 24V DC, 15 mm WIDTH, (5 ks v jednom balení!!) | SIEMENS | 6ES7131-4BD01-0AA0 |  |  | 1 | 0 | 0
170 | SIMATIC DP, 5 ELECTRON. MODULES FOR ET 200S, 4 DO STANDARD DC 24V/0.5A, 15 mm, (5 ks v jednom balení!!) | SIEMENS | 6ES7132-4BD01-0AA0 |  |  | 1 | 0 | 0
171 | SIMATIC DP, 5 TERMINAL MODULES TM-E15S23-01 FOR ET 200S FOR ELECTRONIC MODULES 15MM WIDE, SCREW-TYPE TERMINALS 2X3 TERMINAL CONNECTIONS W/O TERMINAL LEAD TO AUX1, AUX1 IN LINE, (5 ks v jednom balení!!) | SIEMENS | 6ES7193-4CB00-0AA0 |  |  | 1 | 0 | 0
172 | SIMATIC DP, POWER MODULE PM-E FOR ET 200S; 24V DC WITH DIAGNOSIS | SIEMENS | 6ES7138-4CA01-0AA0 |  |  | 1 | 0 | 0
173 | SIMATIC DP, TERMINAL MODULE TM-P15S23-A0 FOR ET 200S FOR POWER MODULES 15 MM WIDE,SCREW-TYPE TERMINALS 2X3 TERMINAL CONNECTIONS WITH TERMINAL LEAD TO AUX1 AUX1 INTERRUPTED | SIEMENS | 6ES7193-4CD20-0AA0 |  |  | 1 | 0 | 0
174 | SIMATIC,STAND.SECTIONAL RAIL WIDTH 35MM, LENGTH 483MM FOR 19 IN.CABINETS | SIEMENS | 6ES5710-8MA11 |  |  | 1 | 0 | 0
175 | Istič C16/1N | Schrack | BM017616 |  |  | 1 | 0 | 0
176 | Istič C6/1 | Schrack | BM017106 |  |  | 1 | 0 | 0
177 | Istič C4/1 | Schrack | BM017104 |  |  | 1 | 0 | 0
178 | Istič C1/1 | Schrack | BM017101 |  |  | 1 | 0 | 0
179 | Istič C2/2 | Schrack | BM017202 |  |  | 1 | 0 | 0
180 | Zásuvka s kolíkom 230V na DIN lištu, REG-SD/CZ | Schrack | BZ325001 |  |  | 1 | 0 | 0
181 | Termostat KTO | Schrack | IU008565 |  |  | 4 | 0 | 0
182 | Dverný spínač PS 05 S11 | Schrack | ASDSW010 |  |  | 4 | 0 | 0
183 | Vykurovacie teliesko, Výkon 250W | RITTAL | 3105.380 |  |  | 10 | 0 | 0
184 | DEHNventil DV M TN 255/FM | DEHN | 951205 |  |  | 1 | 0 | 0
185 | Blitzductor CT základný diel | DEHN | 919506 |  |  | 2 | 0 | 0
186 | Blitzductor CT modul BD HF 5 V | DEHN | 919670 |  |  | 4 | 0 | 0
187 | DEHNguard DG S 275/FM | DEHN | 952090 |  |  | 1 | 0 | 0
188 | Prúdový komparátor so spínačom | PPA INŽINIERING | PKS1 |  |  | 10 | 0 | 0
189 | Poistková svorka Viking 3 | Schrack | 390 86 |  |  | 5 | 0 | 0
190 | Poistka 1A/T |  |  |  |  | 10 | 0 | 0
191 | Poistka 0,25A/T |  |  |  |  | 10 | 0 | 0
192 | Schránka na dokumentáciu | Schrack |  |  |  | 1 | 0 | 0
193 | Radová svorka | Schrack | 39060 |  |  | 5 | 0 | 0
194 | Bočnica ku svorke | Schrack | 39450 |  |  | 2 | 0 | 0
195 | Žľab 40x40 | IBOCO |  |  |  | 1 | 0 | 0
196 | Prepojovací mostík N, PE 15/N 16mm2 | SEZ DK |  |  |  | 1 | 0 | 0
197 | Vývodka s maticou PG16, PG21 | SCAME-SK |  |  |  | 1 | 0 | 0
198 | KRONE LSA rozpojovacia lišta 10/2 | KRONE | 608 910 02-02 |  |  | 1 | 0 | 0
199 | Držiak KRONE lišty | KRONE | 605 031 12-01 |  |  | 1 | 0 | 0
200 | Prúdový chránič s nadprúdovou ochranou 10A/30mA | MOELLER | PFL7-10/1N/C/003 |  |  | 1 | 0 | 0
201 | Dvojkomorové výstražné návestidlo, 300mm | SWARCO |  |  |  | 5 | 0 | 0
202 | LED vložka 300mm, oranžová, napájanie 230V AC | SWARCO |  |  |  | 5 | 0 | 0
203 | PC súprava 105mm | SWARCO | 214009 |  |  | 5 | 0 | 0
204 | Tienidlo 300mm | SWARCO | 214011 |  |  | 10 | 0 | 0
205 | Symbol vločky | SWARCO | 214011-12 |  |  | 4 | 0 | 0
206 | Blikací modul, pre LED, 2x výstup 230V | SWARCO |  |  |  | 2 | 0 | 0
207 | Zdroj 24VDC/30W | PHOENIX CONTACT | 2902991 |  |  | 5 | 0 | 0
208 | Pätica pre relé | FINDER | 95.85.3 |  |  | 2 | 0 | 0
209 | Relé, 24VDC | FINDER | 40.52.7.024.0000 |  |  | 2 | 0 | 0
210 | Relé, 230VAC | FINDER | 40.52.8.230.0000 |  |  | 2 | 0 | 0
211 | Zámok do nohy výstražného návestidla | ELV Senec |  |  |  | 10 | 0 | 0
212 | Dvierka pre vrchné výstražné návestidlo VN4.2 -dvierka do výstražného návestidla 300mm |  |  |  |  | 1 | 0 | 0
[7 empty] | Spolu | 0
Elektrická zabezpečovacia signalizácia
Por. Číslo | Položka | Opis súčasného stavu |  | Opis ekvivalentu |  | Prepokladané množstvo ks/m za 4 roky | Jednotková cena za 1 ks/m (€ bez DPH) | Celková suma za náhradný diel pre obdobie 4 rokov (€ bez DPH)
|  | Výrobca | Typ | Výrobca | Typ
213 | ústredňa DSC PC 4020 | DSC | PC 4020 |  |  | 3 | 0 | 0
214 | klávesnica EZS | DSC | Maxsys LCD 4501 | DSC | Power RFK 5500 LCD | 5 | 0 | 0
215 | TCP/IP komunikátor EZS Tlink 250/280 | DSC |  |  |  | 7 | 0 | 0
216 | ročný update SW EZS software SIMS | SIMS |  |  |  | 4 | 0 | 0
217 | transformátor EZS TR-3 | DSC |  |  |  | 2 | 0 | 0
218 | dverný kontakt EZS - 3G-SM | DSC |  |  |  | 4 | 0 | 0
219 | bateria 7AH, 12V |  |  |  |  | 40 | 0 | 0
220 | rozvádzač EZS | DSC | Maxsys PC4020 - len skrinka bez riadiacich a pripojovacích modulov, teda bez vnútornej výzbroje | DSC | Power 1864 - len skrinka bez riadiacich a pripojovacích modulov, teda bez vnútornej výzbroje | 1 | 0 | 0
221 | snímač dvojzónový | SELCO | SBT-30F - duálna infrazávora | OPTEX | AX-100 | 3 | 0 | 0
222 | Modul pre čítacie hlavy PC4820 + krabica | DSC |  |  |  | 2 | 0 | 0
223 | PC 4204,posilovač datovej linky | DSC |  |  |  | 1 | 0 | 0
224 | Prevodník TCPIP/krutený pár | Comnet | CNFE1EOC-M |  |  | 1 | 0 | 0
225 | infrazávora EZS - SBT 30 | SunWave |  |  |  | 4 | 0 | 0
226 | Záložný akumulátor pre EZS2b -Nominálne napätie 12V -kapacita 18Ah |  |  |  |  | 1 | 0 | 0
227 | Kábel FTP 4x2x0,8 (1m) |  |  |  |  | 150 | 0 | 0
[7 empty] | Spolu | 0
Kamerový dohľad
Por. Číslo | Položka | Opis súčasného stavu |  | Opis ekvivalentu |  | Prepokladané množstvo ks/m za 4 roky | Jednotková cena za 1 ks/m (€ bez DPH) | Celková suma za náhradný diel pre obdobie 4 rokov (€ bez DPH)
|  | Výrobca | Typ | Výrobca | Typ
228 | switch commnet 4x10/100/1000BaseTx,4xFO100/1000Fx |  |  |  |  | 4 | 0 | 0
229 | FO SFP 100MbFx, commnet |  |  |  |  | 4 | 0 | 0
230 | FO SFP , 1000Mb, Fx,commnet |  |  |  |  | 4 | 0 | 0
231 | C60/S60 encoder |  |  |  |  | 4 | 0 | 0
232 | kamera UV20-JL, Integrated high speed pan/tilt camera, sync focus laser lamps 250m, Sony 36x D/N module, wiper, compatible to adaptor |  |  |  |  | 4 | 0 | 0
233 | kamera KED 2.0M, 1/2.8", H.265/H.264, 1920×1080@60fps, 33x 1 ks 60 0 Optical Zoom, 700~1000M Laser Distance, Ultra Low Illumination (Colour@0.003Lux), 120dB Ultra WDR, 2x in/1x out Alarm, 1x Video out, 1x SD card slot, AC 24V (Power Adapter Included), 70W, IP66 |  |  |  |  | 4 | 0 | 0
234 | konzola kamera dialničná | DELTECH | vyrábané na mieru |  |  | 2 | 0 | 0
235 | rozvádzač RK na stlp 600x400x230 | Schrack |  |  |  | 2 | 0 | 0
236 | zdroj DR-120-X |  |  |  |  | 4 | 0 | 0
237 | DA-275 |  |  |  |  | 4 | 0 | 0
238 | Prepäťová ochrana FLT-CP-1S-350 |  |  |  |  | 4 | 0 | 0
239 | Istič, charakteristika B, 6A, 1-pólový, 10kA |  |  |  |  | 2 | 0 | 0
240 | Istič, charakteristika B, 10A, 1-pólový, 10kA |  |  |  |  | 2 | 0 | 0
241 | Prúdový chránič 1f 16A/100mA |  |  |  |  | 2 | 0 | 0
242 | FO optický prepojovací kábel SM,2m, duplex, SC/LC/PC-SC/PC |  |  |  |  | 2 | 0 | 0
243 | Zdroj MDR-20-24 (+24V, max 1A) |  |  |  |  | 4 | 0 | 0
244 | UTF 4200 TX-MSA Miniature digital video transmitter with CC and FDX RS422/485, 2-fiber 1300 nm |  |  |  |  | 4 | 0 | 0
245 | UTF 4250 TX-MSA Miniature digital video transmitter with CC and 2-way data (1xSM) |  |  |  |  | 4 | 0 | 0
246 | UTF 4250 RX-2/SA Dual digital video receiver with CC and 2-way data (1xSM) na SSUD |  |  |  |  | 4 | 0 | 0
247 | UTF 4210 TX-MSA Miniature digital video transmitter with CC and 2-way data 1x MM |  |  |  |  | 4 | 0 | 0
248 | UTF 4210 RX Digital video receiver with CC and 2-way data 1x MM |  |  |  |  | 4 | 0 | 0
249 | Discovery 300 with 2 video channels and 2 audio channels |  |  |  |  | 4 | 0 | 0
250 | zariadenia discovery 300 výmenou za nový kus H.264/MPEG-2/-4/MJPEG video encoder with audio, data and CCs, stand-alone |  |  |  |  | 4 | 0 | 0
251 | Plastová skrinka pre umiestnenie na kamerovú konzolu | SCAME | SCABOX IP56,686.208 vývodky nie sú súčasťou balenie |  |  | 2 | 0 | 0
252 | Konektor M/B |  |  |  |  | 2 | 0 | 0
253 | Vodiaca platnička vrátanie základovej dosky |  |  |  |  | 2 | 0 | 0
254 | Trafomodul TM1 |  |  |  |  | 2 | 0 | 0
255 | CPU 1211C-DC/DC/DC, 6Dl, 4DO, 2Al, 50kB memory card |  |  |  |  | 2 | 0 | 0
[7 empty] | Spolu | 0
Operátorské pracovisko
Por. Číslo | Položka | Opis súčasného stavu |  | Opis ekvivalentu |  | Prepokladané množstvo ks/m za 4 roky | Jednotková cena za 1 ks/m (€ bez DPH) | Celková suma za náhradný diel pre obdobie 4 rokov (€ bez DPH)
|  | Výrobca | Typ | Výrobca | Typ
256 | Switch OS9024M - náhrada OS9244 | MRV | OS9024M | MRV | OS9244 | 1 | 0 | 0
257 | Zdroj switch OS9024M Zdroj EM9005-PS/AC |  |  |  |  | 4 | 0 | 0
258 | Modul optiswitchu - SFP transceiver with DDMI, 155M, 1310nm, SM, 20km, Dual LC |  |  |  |  | 4 | 0 | 0
259 | Modul optiswitchu - SFP transceiver with DDMI, 155M, 1310nm, SM, 40km, Dual LC |  |  |  |  | 2 | 0 | 0
260 | Switch MR3228 24 10/100Base-T portov, 2 gigabitové SFP porty | MRV 24 10/100Base-T ports, 2 Gigabit SFP ports | MR3228 |  |  | 1 | 0 | 0
261 | SERVER HP CITILOG | HP - Hewlett-Packard - Citilog - PPA alebo JH servi | 380G5 | TKH SECURITY | NVH | 1 | 0 | 0
262 | SERVER HP VSC | HP - Hewlett-Packard - VSC - Visual Studio Code | DL380G4 | TKH SECURITY | NVH | 1 | 0 | 0
263 | SERVER HP EZS | HP - Hewlett-Packard | DL120 GS |  |  | 1 | 0 | 0
264 | SERVER ZÁZNAM + DISKOVÉ POLE | VISIO | Central recording server Visio VisioWave RAID Video Recording Unit - VR1210 |  |  | 1 | 0 | 0
265 | Zdroj ACE-A618A 180WAC-DC 1U flex ATX Power Supplym with PFC/ErP |  |  |  |  | 2 | 0 | 0
266 | Napájací zdroj pre HDD, 250W |  |  |  |  | 4 | 0 | 0
267 | Napájací zdroj pre Server Analyzátor |  |  |  |  | 4 | 0 | 0
268 | Hard disk pre Server Analyzátor HP 1000GB, |  |  |  |  | 4 | 0 | 0
269 | update OS videoserver 1 x ročne ,podpora |  |  |  |  | 4 | 0 | 0
270 | update OS EZS server 1 x ročne, podpora |  |  |  |  | 4 | 0 | 0
271 | update gateprotect firewall UTM na 1 rok, podpora |  |  |  |  | 4 | 0 | 0
272 | firewall gateprotect GPA 150 |  |  |  |  | 4 | 0 | 0
273 | update pre analyzátor visiopad, 1 lic, CI-LVPA+ |  |  |  |  | 4 | 0 | 0
274 | videolicencia citilog, 1 lic, CI-LSRV |  |  |  |  | 4 | 0 | 0
275 | licencia recording citilog, CI-LMRO01 |  |  |  |  | 4 | 0 | 0
276 | PC zostava HP ProDesk 490 G3 MT, i7-6700, GT730/2GB, 8GB, 1TB, DVDRW, CR, KLV+MYS, W10PRO+W7PRO, bez monitora |  |  |  |  | 1 | 0 | 0
277 | update , oprava , TCPIP rozhranie citi, CLI-TC |  |  |  |  | 4 | 0 | 0
278 | switch commnet 4x10/100/1000BaseTx,4xFO100/1000Fx |  |  |  |  | 1 | 0 | 0
279 | FO SFP 100MbFx, commnet |  |  |  |  | 2 | 0 | 0
280 | FO SFP , 1000Mb, Fx,commnet |  |  |  |  | 2 | 0 | 0
281 | C60/S60 encoder |  |  |  |  | 4 | 0 | 0
282 | Discovery 300 with 3 video channels and 3 audio channels / stena/ |  |  |  |  | 2 | 0 | 0
283 | Klávesnica + JOYSTICK WV/CITI |  |  |  |  | 1 | 0 | 0
284 | LCD monitor NEOVO X20/X19 |  |  |  |  | 6 | 0 | 0
285 | Discovery 300 with 2 video channels and 2 audio channels |  |  |  |  | 4 | 0 | 0
286 | zariadenia discovery 300 výmenou za nový kus H.264/MPEG-2/-4/MJPEG video encoder with audio, data and CCs, stand-alone |  |  |  |  | 4 | 0 | 0
287 | discovery 300 videostena - doplnenie IP WALL ku videosystemu + SW licencie |  |  |  |  | 4 | 0 | 0
288 | server náhrada ML350 v plnej výbave analyzátory na D1 - CITILOG |  |  |  |  | 1 | 0 | 0
289 | LCD monitor 40" | SAMSUNG | UE40H65 |  |  | 1 | 0 | 0
290 | EZS server SGII | DSC | SG-SYSTEM II |  |  | 1 | 0 | 0
291 | KVM prepínač pre 8PC s 19'' LCD displayom |  |  |  |  | 1 | 0 | 0
292 | integrovaný kábel pre KVM USB, 1,8m |  |  |  |  | 8 | 0 | 0
[7 empty] | Spolu | 0
Celková cena za náhradné diely v € bez DPH počas 48 mesiacov: | [7 empty] | 0
V ......................... Dňa .....................
.........................................................
meno, priezvisko a podpis osoby
oprávnenej konať v mene uchádzača

## Príl. č.4 k B.2 - Hod. sadzba
Príloha č. 4 k časti B.2 (zároveň Príloha č.5 k Rámcovej dohode)
Výkon servisnej činnosti a opráv technologického vybavenia diaľnic v úseku D1 Ilava - Sverepec, Sverepec - Vrtižer, Vrtižer - Hričovské Podhradie a D3 Hrič. Podhradie - Žilina Strážov
Hodinové zúčtovacie sadzby
Rozdelenie prác po profesiách | Predpokladaný počet hodín opráv za obdobie 4 roky | Hodinová sadzba za opravu/profesia (€ bez DPH) | Celková cena za opravy v danej profesii (€ bez DPH)
Elektro a montážne práce | 900 | 0 | 0
Softvérové a programátorské práce | 200 | 0 | 0
Stavebné práce | 200 | 0 | 0
Projekčné práce | 140 | 0 | 0
Funkčné skúšky, testy a zaškolenie obsluhy | 70 | 0 | 0
Projektový manažment | 70 | 0 | 0
Ručné čistenie | 70 | 0 | 0
Činnosti revízneho technika | 150 | 0 | 0
Predpokladaná cena za opravy tech. vybavenia RC počas účinnosti zmluvy | 1800 |  | 0
V ......................... Dňa .....................
.........................................................
meno, priezvisko a podpis osoby
oprávnenej konať v mene uchádzača

## Príl.č.5 - Rekapitulácia
Príloha č.5 k časti B2 (zároveň Príloha č. 6 k Rámcovej dohode)
Výkon servisnej činnosti a opráv technologického vybavenia diaľnic v úseku D1 Ilava - Sverepec, Sverepec - Vrtižer, Vrtižer - Hričovské Podhradie a D3 Hričovské Podhradie - Žilina Strážov
Rekapitulácia
Servis | 0
Náhradné diely | 0
Hodinové zúčtovacie sadzby | 0
CELKOM bez DPH | 0
V ................................................... Dňa .....................
.........................................................
meno, priezvisko a podpis osoby
oprávnenej konať v mene uchádzača