## Rekapitulácia stavby (hidden)
Export Komplet | [28 empty] | 2.0 |  |  |  |  | False | False | {05af02f0-b6de-4ad2-978b-02c5f4afc8f9}
[20 empty] | >> skryté stĺpce << | [12 empty] | 0,01 | 20
[33 empty] | 0,01 | 20
|  | REKAPITULÁCIA STAVBY | [18 empty] | v --- nižšie sa nachádzajú doplnkové a pomocné údaje k zostavám --- v | [11 empty] | 0,001
|  | Kód: |  |  |  |  | 202001 | [25 empty] | 0,01
|  | Stavba: |  |  |  |  | Zmena dokončených stavieb s.č. 756 a s.č. 795 na rozšírenie kapacít MŠ, ZŠ a MŠ Nová Ľubovňa | [25 empty] | 0,01
|  | JKSO: | [13 empty] | KS: | [16 empty] | 0,01
|  | Miesto: |  |  |  |  | Nová Ľubovňa | [8 empty] | Dátum: |  | 31. 1. 2020 | [14 empty] | 0,01
0,01
|  | Objednávateľ: | [13 empty] | IČO: | [16 empty] | 0,01
|  |  | Obec Nová Ľubovňa, Nová Ľubovňa 102, 065 11 Nová | [12 empty] | IČ DPH: | [16 empty] | 0,01
0,01
|  | Zhotoviteľ: | [13 empty] | IČO: | [16 empty] | 0,01
[16 empty] | IČ DPH: | [16 empty] | 0,01
False
|  | Projektant: | [13 empty] | IČO: | [16 empty] | False
|  |  | STAVARCH,s.r.o., 17.novembra 1363/9, 064 01 Stará | [12 empty] | IČ DPH: | [16 empty] | True
0,01
|  | Spracovateľ: | [13 empty] | IČO: | [16 empty] | 0,01
[16 empty] | IČ DPH: | [16 empty] | True
Poznámka:
|  | Cena bez DPH | [13 empty] | 0
[8 empty] | Sadzba dane |  |  | Základ dane |  |  |  |  | Výška dane
|  | DPH |  | základná |  |  |  | 20% |  |  | 0 |  |  |  |  | 0
|  |  |  | znížená |  |  |  | 20% |  |  | 0 |  |  |  |  | 0
|  |  |  | zákl. prenesená |  |  |  | 20% |  |  | 0 |  |  |  |  | 0
|  |  |  | zníž. prenesená |  |  |  | 20% |  |  | 0 |  |  |  |  | 0
|  |  |  | nulová |  |  |  | 0% |  |  | 0 |  |  |  |  | 0
|  | Cena s DPH | [6 empty] | v |  |  | EUR |  |  |  | 0
|  | Projektant | [11 empty] | Spracovateľ
|  | Dátum a podpis: | [7 empty] | Pečiatka |  |  |  | Dátum a podpis: |  |  | Pečiatka
|  | Objednávateľ | [11 empty] | Zhotoviteľ
|  | Dátum a podpis: | [7 empty] | Pečiatka |  |  |  | Dátum a podpis: |  |  | Pečiatka
REKAPITULÁCIA OBJEKTOV STAVBY
| Kód: | [6 empty] | 202001
| Stavba: | [6 empty] | Zmena dokončených stavieb s.č. 756 a s.č. 795 na rozšírenie kapacít MŠ, ZŠ a MŠ Nová Ľubovňa
| Miesto: | [6 empty] | Nová Ľubovňa | [6 empty] | Dátum: |  | 31. 1. 2020
| Objednávateľ: | [6 empty] | Obec Nová Ľubovňa, Nová Ľubovňa 102, 065 11 Nová | [6 empty] | Projektant: |  | STAVARCH,s.r.o., 17.novembra 1363/9, 064 01 Stará |  |  |  | Informatívne údaje z listov zákaziek
| Zhotoviteľ: | [13 empty] | Spracovateľ:
| Kód |  |  |  | Popis | [7 empty] | Cena bez DPH [EUR] |  |  |  |  | Cena s DPH [EUR] | Typ |  | z toho Ostat. náklady [EUR] | DPH [EUR] | Normohodiny [h] | DPH základná [EUR] | DPH znížená [EUR] | DPH základná prenesená [EUR] | DPH znížená prenesená [EUR] | Základňa DPH základná | Základňa DPH znížená | Základňa DPH zákl. prenesená | Základňa DPH zníž. prenesená | Základňa DPH nulová
| Náklady z rozpočtov | [11 empty] | 0 |  |  |  |  | 0 |  |  | 0 | 0 | 6442.1707 | 0 | 0 | 0 | 0 | 0 | 0 | 0 | 0 | 0 | D | 0 | ###NOIMPORT### | IMPORT | {05af02f0-b6de-4ad2-978b-02c5f4afc8f9} | {00000000-0000-0000-0000-000000000000}
/ |  | 001 |  |  |  | Stavebná časť | [6 empty] | 0 |  |  |  |  | 0 | STA |  | 0 | 0 | 5241.0922 | 0 | 0 | 0 | 0 | 0 | 0 | 0 | 0 | 0 |  | 1 |  | IMPORT | {83079349-1313-4d4d-9c56-bfc009416712} | {05af02f0-b6de-4ad2-978b-02c5f4afc8f9} | 0
/ |  | 004 |  |  |  | Elektroinštalácia - Z3 | [6 empty] | 0 |  |  |  |  | 0 | STA |  | 0 | 0 | 473.7268 | 0 | 0 | 0 | 0 | 0 | 0 | 0 | 0 | 0 |  | 1 |  | IMPORT | {3313c66b-af9b-4832-a46a-81a7a80fb883} | {05af02f0-b6de-4ad2-978b-02c5f4afc8f9} | 0
/ |  | 002 |  |  |  | Zdravotechnika | [6 empty] | 0 |  |  |  |  | 0 | STA |  | 0 | 0 | 472.1559 | 0 | 0 | 0 | 0 | 0 | 0 | 0 | 0 | 0 |  | 1 |  | IMPORT | {c876f5d7-3807-48b9-b30e-eb94cbc972d1} | {05af02f0-b6de-4ad2-978b-02c5f4afc8f9} | 0
/ |  | 003 |  |  |  | UK, VZT | [6 empty] | 0 |  |  |  |  | 0 | STA |  | 0 | 0 | 255.1958 | 0 | 0 | 0 | 0 | 0 | 0 | 0 | 0 | 0 |  | 1 |  | IMPORT | {f43540f7-c7b4-4c1c-baf3-2648aad96991} | {05af02f0-b6de-4ad2-978b-02c5f4afc8f9} | 0

## Rekapitulácia
STAVBA: | Zmena dokončených stavieb s. č. 756 a s. č. 795 na rozšírenie kapacít MŠ, ZŠ a MŠ Nová Ľubovňa
Obsah: | Rozpočet - rekapitulácia
Stupeň PD: | Projektová dokumentácia na stavebné povolenie - jednostupňový projekt (DSP+DRS)
Objednávateľ: | Obec Nová Ľubovňa, Nová ľubovňa č.102, 065 11 Nová Ľubovňa
Projektant: | STAVARCH,s.r.o., 17.novembra 1363/9, 064 01 Stará Ľubovňa |  |  | Dátum: | vyplní uchádzač
Miesto: | Parcela č. 238/1, 240, 241, k.ú. Nová Ľubovňa
Zhotoviteľ: | vyplní uchádzač
Ozn. | Stavebný objekt | Časť | Cena Euro bez DPH | DPH (20%) | Cena Euro vrátane DPH | Cena v SKK vrátane DPH
D. | VLASTNÁ STAVBA | Stavebná časť | 0 | 0 | 0 | 0
|  | Zdravotechnika | 0 | 0 | 0
|  | Ústredné vykurovanie + VZT | 0 | 0 | 0
|  | Elektroinštalácia | 0 | 0 | 0 | 0
| Celkový stavebný náklad |  | 0 | 0 | 0 | 0

## 001 - Stavebná časť
[9 empty] | >> skryté stĺpce << | [9 empty] | {83079349-1313-4d4d-9c56-bfc009416712}
0
| KRYCÍ LIST ROZPOČTU | [8 empty] | v --- nižšie sa nachádzajú doplnkové a pomocné údaje k zostavám --- v | [8 empty] | False
Stavba:
Zmena dokončených stavieb s. č. 756 a s. č. 795 na rozšírenie kapacít MŠ, ZŠ a MŠ Nová Ľubovňa
Objekt:
001 - Stavebná časť
| JKSO: |  |  |  |  | KS:
| Miesto: |  | Parcela č. 238/1, 240, 241, k.ú. Nová Ľubovňa |  |  | Dátum: | vyplní uchádzač
| Objednávateľ: |  |  |  |  | IČO:
|  | Obec Nová Ľubovňa, Nová ľubovňa č.102, 065 11 Nová Ľubovňa |  |  |  | IČ DPH:
| Zhotoviteľ: |  |  |  |  | IČO:
|  | vyplní uchádzač |  |  |  | IČ DPH:
| Projektant: |  |  |  |  | IČO:
|  | STAVARCH,s.r.o., 17.novembra 1363/9, 064 01 Stará Ľubovňa |  |  |  | IČ DPH:
| Spracovateľ: |  |  |  |  | IČO:
IČ DPH:
Poznámka:
| Cena bez DPH | [5 empty] | 0
|  |  | Základ dane |  |  | Sadzba dane | Výška dane
| DPH | základná | 0 |  |  | 20% | 0
|  | znížená | 0 |  |  | 20% | 0
|  | zákl. prenesená | 0 |  |  | 20% | 0
|  | zníž. prenesená | 0 |  |  | 20% | 0
|  | nulová | 0 |  |  | 0% | 0
| Cena s DPH |  |  | v | EUR |  | 0
| Projektant |  |  | Spracovateľ
| Dátum a podpis: |  | Pečiatka | Dátum a podpis: |  |  | Pečiatka
| Objednávateľ |  |  | Zhotoviteľ
| Dátum a podpis: |  | Pečiatka | Dátum a podpis: |  |  | Pečiatka
REKAPITULÁCIA ROZPOČTU
Stavba:
Zmena dokončených stavieb s. č. 756 a s. č. 795 na rozšírenie kapacít MŠ, ZŠ a MŠ Nová Ľubovňa
Objekt:
001 - Stavebná časť
Miesto: |  |  | Parcela č. 238/1, 240, 241, k.ú. Nová Ľubovňa |  |  | Dátum: | vyplní uchádzač
Objednávateľ: |  |  | Obec Nová Ľubovňa, Nová ľubovňa č.102, 065 11 Nová Ľubovňa |  |  | Projektant: | STAVARCH,s.r.o., 17.novembra 1363/9, 064 01 Stará Ľubovňa
Zhotoviteľ: |  |  | vyplní uchádzač |  |  | Spracovateľ:
Kód dielu - Popis | [6 empty] | Cena celkom [EUR]
Náklady z rozpočtu | [6 empty] | 0 | [12 empty] | -1
| HSV - Práce a dodávky HSV | [5 empty] | 0
| 1 - Zemné práce | [5 empty] | 0
| 2 - Zakladanie | [5 empty] | 0
| 3 - Zvislé a kompletné konštrukcie | [5 empty] | 0
| 4 - Vodorovné konštrukcie | [5 empty] | 0
| 5 - Komunikácie | [5 empty] | 0
| 6 - Úpravy povrchov, podlahy, osadenie | [5 empty] | 0
| 9 - Ostatné konštrukcie a práce-búranie | [5 empty] | 0
| 99 - Presun hmôt HSV | [5 empty] | 0
| PSV - Práce a dodávky PSV | [5 empty] | 0
| 711 - Izolácie proti vode a vlhkosti | [5 empty] | 0
| 713 - Izolácie tepelné | [5 empty] | 0
| 762 - Konštrukcie tesárske | [5 empty] | 0
| 763 - Konštrukcie - drevostavby | [5 empty] | 0
| 764 - Konštrukcie klampiarske | [5 empty] | 0
| 765 - Konštrukcie - krytiny tvrdé | [5 empty] | 0
| 766 - Konštrukcie stolárske | [5 empty] | 0
| 767 - Konštrukcie doplnkové kovové | [5 empty] | 0
| 771 - Podlahy z dlaždíc | [5 empty] | 0
| 775 - Podlahy vlysové a parketové | [5 empty] | 0
| 776 - Podlahy povlakové | [5 empty] | 0
| 781 - Obklady | [5 empty] | 0
| 783 - Nátery | [5 empty] | 0
| 784 - Dokončovacie práce - maľby | [5 empty] | 0
| 787 - Zasklievanie | [5 empty] | 0
| HZS - Hodinové zúčtovacie sadzby | [5 empty] | 0
ROZPOČET
Stavba:
Zmena dokončených stavieb s. č. 756 a s. č. 795 na rozšírenie kapacít MŠ, ZŠ a MŠ Nová Ľubovňa
Objekt:
001 - Stavebná časť
Miesto: |  |  | Parcela č. 238/1, 240, 241, k.ú. Nová Ľubovňa |  |  | Dátum: | vyplní uchádzač
Objednávateľ: |  |  | Obec Nová Ľubovňa, Nová ľubovňa č.102, 065 11 Nová Ľubovňa |  |  | Projektant: | STAVARCH,s.r.o., 17.novembra 1363/9, 064 01 Stará Ľubovňa
Zhotoviteľ: |  |  | vyplní uchádzač |  |  | Spracovateľ:
PČ | Typ | Kód | Popis | MJ | Množstvo | J.cena [EUR] | Cena celkom [EUR] | Cenová sústava |  |  | DPH | J. Nh [h] | Nh celkom [h] | J. hmotnosť [t] | Hmotnosť celkom [t] | J. suť [t] | Suť Celkom [t]
Náklady z rozpočtu | [6 empty] | 0 | [5 empty] | 5241.0922 |  | 594.4387 |  | 50.1874 |  | D | -1 | [7 empty] | 0
| D | HSV | Práce a dodávky HSV |  |  |  | 0 | [5 empty] | 3085.5246 |  | 557.8452 |  | 47.0301 | 1 | D | 0 | ROZPOCET | [6 empty] | 0
| D | 1 | Zemné práce |  |  |  | 0 | [5 empty] | 190.7905 |  | 0.00375 |  | 22.4 | 1 | D | 1 | ROZPOCET | [6 empty] | 0
1 | K | 113106612 | Rozoberanie zámkovej dlažby všetkých druhov v ploche nad 20 m2, -0,26000t | m2 | 40 |  | 0 |  |  |  | znížená | 0.236 | 9.44 | 0 | 0 | 0.26 | 10.4 | 4 | K | 2 | ROZPOCET | 0 | 0 | 0 | 0 | 0 | 2 | 0 | 4 | -118561681
2 | K | 113107112 | Odstránenie krytu v ploche do 200 m2 z kameniva ťaženého, hr.100 do 200 mm, -0,24000t | m2 | 40 |  | 0 |  |  |  | znížená | 0.355 | 14.2 | 0 | 0 | 0.24 | 9.6 | 4 | K | 2 | ROZPOCET | 0 | 0 | 0 | 0 | 0 | 2 | 0 | 4 | -1936651485
3 | K | 113204111 | Vytrhanie obrúb kamenných, s vybúraním lôžka, záhonových, -0,04000t | m | 60 |  | 0 |  |  |  | znížená | 0.075 | 4.5 | 0 | 0 | 0.04 | 2.4 | 4 | K | 2 | ROZPOCET | 0 | 0 | 0 | 0 | 0 | 2 | 0 | 4 | 293228214
4 | K | 120901122 | Búranie konštrukcií z betónu prostého prekladaného kameňom v odkopávkach | m3 | 2.25 |  | 0 |  |  |  | znížená | 9.65 | 21.7125 | 0 | 0 | 0 | 0 | 4 | K | 2 | ROZPOCET | 0 | 0 | 0 | 0 | 0 | 2 | 0 | 4 | 1497827485
5 | K | 121101111 | Odstránenie ornice s vodor. premiestn. na hromady, so zložením na vzdialenosť do 100 m a do 100m3 | m3 | 43.4 |  | 0 |  |  |  | znížená | 0.013 | 0.5642 | 0 | 0 | 0 | 0 | 4 | K | 2 | ROZPOCET | 0 | 0 | 0 | 0 | 0 | 2 | 0 | 4 | 2087295723
6 | K | 122201101 | Odkopávka a prekopávka nezapažená v hornine 3, do 100 m3 | m3 | 73.5 |  | 0 |  |  |  | znížená | 0.46 | 33.81 | 0 | 0 | 0 | 0 | 4 | K | 2 | ROZPOCET | 0 | 0 | 0 | 0 | 0 | 2 | 0 | 4 | 911328326
7 | K | 122201109 | Odkopávky a prekopávky nezapažené. Príplatok k cenám za lepivosť horniny 3 | m3 | 73.5 |  | 0 |  |  |  | znížená | 0.056 | 4.116 | 0 | 0 | 0 | 0 | 4 | K | 2 | ROZPOCET | 0 | 0 | 0 | 0 | 0 | 2 | 0 | 4 | -1388969138
8 | K | 132201201 | Výkop ryhy šírky 600-2000mm horn.3 do 100m3 | m3 | 26.35 |  | 0 |  |  |  | znížená | 1.509 | 39.7621 | 0 | 0 | 0 | 0 | 4 | K | 2 | ROZPOCET | 0 | 0 | 0 | 0 | 0 | 2 | 0 | 4 | 2084038418
9 | K | 132201209 | Príplatok k cenám za lepivosť pri hĺbení rýh š. nad 600 do 2 000 mm zapaž. i nezapažených, s urovnaním dna v hornine 3 | m3 | 26.35 |  | 0 |  |  |  | znížená | 0.08 | 2.108 | 0 | 0 | 0 | 0 | 4 | K | 2 | ROZPOCET | 0 | 0 | 0 | 0 | 0 | 2 | 0 | 4 | 727644263
10 | K | 133201101 | Výkop šachty zapaženej, hornina 3 do 100 m3 | m3 | 7.225 |  | 0 |  |  |  | znížená | 2.961 | 21.3933 | 0 | 0 | 0 | 0 | 4 | K | 2 | ROZPOCET | 0 | 0 | 0 | 0 | 0 | 2 | 0 | 4 | 1674800491
11 | K | 133201109 | Príplatok k cenám za lepivosť pri hĺbení šachiet zapažených i nezapažených v hornine 3 | m3 | 7.225 |  | 0 |  |  |  | znížená | 0.44773 | 3.2348 | 0 | 0 | 0 | 0 | 4 | K | 2 | ROZPOCET | 0 | 0 | 0 | 0 | 0 | 2 | 0 | 4 | 137403943
12 | K | 162401102 | Vodorovné premiestnenie výkopku horniny tr.1-4 v množstve do 100 m3 na vzdialenosť do 2000 m | m3 | 109.325 |  | 0 |  |  |  | znížená | 0.064 | 6.9968 | 0 | 0 | 0 | 0 | 4 | K | 2 | ROZPOCET | 0 | 0 | 0 | 0 | 0 | 2 | 0 | 4 | -261990019
13 | K | 167101102 | Nakladanie neuľahnutého výkopku z hornín tr.1-4 nad 100 do 1000 m3 | m3 | 109.325 |  | 0 |  |  |  | znížená | 0.087 | 9.5113 | 0 | 0 | 0 | 0 | 4 | K | 2 | ROZPOCET | 0 | 0 | 0 | 0 | 0 | 2 | 0 | 4 | -1350218900
14 | K | 171201202 | Uloženie sypaniny na skládky nad 100 do 1000 m3 | m3 | 109.325 |  | 0 |  |  |  | znížená | 0.008 | 0.8746 | 0 | 0 | 0 | 0 | 4 | K | 2 | ROZPOCET | 0 | 0 | 0 | 0 | 0 | 2 | 0 | 4 | 92358924
15 | K | 175101201 | Obsyp objektov sypaninou z vhodných hornín 1 až 4 bez prehodenia sypaniny | m3 | 2.8 |  | 0 |  |  |  | znížená | 2.076 | 5.8128 | 0 | 0 | 0 | 0 | 4 | K | 2 | ROZPOCET | 0 | 0 | 0 | 0 | 0 | 2 | 0 | 4 | 786220857
16 | K | 180402111 | Založenie trávnika parkového výsevom v rovine alebo na svahu do 1:5 | m2 | 125 |  | 0 |  |  |  | znížená | 0.06052 | 7.565 | 0 | 0 | 0 | 0 | 4 | K | 2 | ROZPOCET | 0 | 0 | 0 | 0 | 0 | 2 | 0 | 4 | -705400468
17 | M | 005720001300 | Osivá tráv - trávové semeno | kg | 3.75 |  | 0 |  |  |  | znížená | 0 | 0 | 0.001 | 0.00375 | 0 | 0 | 8 | M | 2 | ROZPOCET | 0 | 0 | 0 | 0 | 0 | 2 | 0 | 4 | 2083754483
18 | K | 181101101 | Úprava pláne v zárezoch v hornine 1-4 bez zhutnenia | m2 | 125 |  | 0 |  |  |  | znížená | 0.012 | 1.5 | 0 | 0 | 0 | 0 | 4 | K | 2 | ROZPOCET | 0 | 0 | 0 | 0 | 0 | 2 | 0 | 4 | -1033418246
19 | K | 181101102 | Úprava pláne v zárezoch v hornine 1-4 so zhutnením | m2 | 217 |  | 0 |  |  |  | znížená | 0.017 | 3.689 | 0 | 0 | 0 | 0 | 4 | K | 2 | ROZPOCET | 0 | 0 | 0 | 0 | 0 | 2 | 0 | 4 | 1533104333
| D | 2 | Zakladanie |  |  |  | 0 | [5 empty] | 207.6989 |  | 229.2442 |  | 0 | 1 | D | 1 | ROZPOCET | [6 empty] | 0
20 | K | 271571111 | Vankúše zhutnené pod základy zo štrkopiesku | m3 | 4.5 |  | 0 |  |  |  | znížená | 0.91356 | 4.111 | 1.9397 | 8.7287 | 0 | 0 | 4 | K | 2 | ROZPOCET | 0 | 0 | 0 | 0 | 0 | 2 | 0 | 4 | -643683821
21 | K | 271573001 | Násyp pod základové konštrukcie so zhutnením zo štrkopiesku fr.0-63 mm, hr.250mm | m3 | 37 |  | 0 |  |  |  | znížená | 1.0968 | 40.5816 | 2.07 | 76.59 | 0 | 0 | 4 | K | 2 | ROZPOCET | 0 | 0 | 0 | 0 | 0 | 2 | 0 | 4 | -1603832638
22 | K | 273321312 | Betón základových dosiek, železový (bez výstuže), tr. C 20/25 | m3 | 24.75 |  | 0 |  |  |  | znížená | 0.61891 | 15.318 | 2.2151 | 54.8245 | 0 | 0 | 4 | K | 2 | ROZPOCET | 0 | 0 | 0 | 0 | 0 | 2 | 0 | 4 | 1343773317
23 | K | 273351215 | Debnenie stien základových dosiek, zhotovenie-dielce | m2 | 25 |  | 0 |  |  |  | znížená | 0.358 | 8.95 | 0.00067 | 0.01675 | 0 | 0 | 4 | K | 2 | ROZPOCET | 0 | 0 | 0 | 0 | 0 | 2 | 0 | 4 | -480551556
24 | K | 273351216 | Debnenie stien základových dosiek, odstránenie-dielce | m2 | 25 |  | 0 |  |  |  | znížená | 0.199 | 4.975 | 0 | 0 | 0 | 0 | 4 | K | 2 | ROZPOCET | 0 | 0 | 0 | 0 | 0 | 2 | 0 | 4 | -495565981
25 | K | 273356021 | Debnenie základových konštrukcií pre plochy rovinné zhotovenie | m2 | 11.5 |  | 0 |  |  |  | znížená | 0.689 | 7.9235 | 0.00444 | 0.05106 | 0 | 0 | 4 | K | 2 | ROZPOCET | 0 | 0 | 0 | 0 | 0 | 2 | 0 | 4 | -1577821938
26 | K | 273356022 | Debnenie základových konštrukcií rovinné odstránenie | m2 | 11.5 |  | 0 |  |  |  | znížená | 0.267 | 3.0705 | 0 | 0 | 0 | 0 | 4 | K | 2 | ROZPOCET | 0 | 0 | 0 | 0 | 0 | 2 | 0 | 4 | -1056097612
27 | K | 274321312 | Betón základových pásov, železový (bez výstuže), tr. C 20/25 | m3 | 27 |  | 0 |  |  |  | znížená | 0.58269 | 15.7326 | 2.2151 | 59.8085 | 0 | 0 | 4 | K | 2 | ROZPOCET | 0 | 0 | 0 | 0 | 0 | 2 | 0 | 4 | 796417602
28 | K | 274271303 | Murivo základových pásov (m3) 50x30x25 s betónovou výplňou C 16/20 hr. 300 mm | m3 | 3.375 |  | 0 |  |  |  | znížená | 3.0666 | 10.3498 | 2.1171 | 7.1452 | 0 | 0 | 4 | K | 2 | ROZPOCET | 0 | 0 | 0 | 0 | 0 | 2 | 0 | 4 | 1661263
29 | K | 274361825 | Výstuž pre murivo základových pásov PREMAC s betónovou výplňou z ocele 10505 | t | 0.169 |  | 0 |  |  |  | znížená | 14.8 | 2.5012 | 1.002 | 0.16934 | 0 | 0 | 4 | K | 2 | ROZPOCET | 0 | 0 | 0 | 0 | 0 | 2 | 0 | 4 | -1126824314
30 | K | 275321312 | Betón základových pätiek, železový (bez výstuže), tr. C 20/25 | m3 | 8.5 |  | 0 |  |  |  | znížená | 0.60356 | 5.1303 | 2.2151 | 18.8286 | 0 | 0 | 4 | K | 2 | ROZPOCET | 0 | 0 | 0 | 0 | 0 | 2 | 0 | 4 | -114090919
31 | K | 274361821 | Výstuž základov z ocele 10505 | t | 1.46 |  | 0 |  |  |  | znížená | 34.322 | 50.1101 | 1.0198 | 1.4889 | 0 | 0 | 4 | K | 2 | ROZPOCET | 0 | 0 | 0 | 0 | 0 | 2 | 0 | 4 | -1196770251
32 | K | 273362021 | Výstuž základových dosiek zo zvár. sietí KARI | t | 1.32 |  | 0 |  |  |  | znížená | 15.11 | 19.9452 | 1.203 | 1.5879 | 0 | 0 | 4 | K | 2 | ROZPOCET | 0 | 0 | 0 | 0 | 0 | 2 | 0 | 4 | 1855656284
33 | K | 28594731R | Naŕvtanie a osadenie tŕňa z betonárskej ocele d=20mm, l=0,5m - prepojenie jestv. základov | ks | 60 |  | 0 |  |  |  | znížená | 0.303 | 18.18 | 0 | 0 | 0 | 0 | 4 | K | 2 | ROZPOCET | 0 | 0 | 0 | 0 | 0 | 2 | 0 | 4 | 2040009720
34 | K | 289971211 | Zhotovenie vrstvy z geotextílie na upravenom povrchu sklon do 1 : 5 , šírky od 0 do 3 m | m2 | 20 |  | 0 |  |  |  | znížená | 0.041 | 0.82 | 3e-05 | 0.0006 | 0 | 0 | 4 | K | 2 | ROZPOCET | 0 | 0 | 0 | 0 | 0 | 2 | 0 | 4 | -1267453087
35 | M | 693110001100 | Geotextília polypropylénová Tatratex GTX N PP 200 | m2 | 21 |  | 0 |  |  |  | znížená | 0 | 0 | 0.0002 | 0.0042 | 0 | 0 | 8 | M | 2 | ROZPOCET | 0 | 0 | 0 | 0 | 0 | 2 | 0 | 4 | 1978585733
| D | 3 | Zvislé a kompletné konštrukcie |  |  |  | 0 | [5 empty] | 590.2661 |  | 92.0433 |  | 0 | 1 | D | 1 | ROZPOCET | [6 empty] | 0
36 | K | 311234560 | Murivo nosné (m3) z tehál pálených POROTHERM 30 KOMBI Profi P 12 brúsených na pero a drážku, na maltu POROTHERM Profi (300x250x249) | m3 | 44.7 |  | 0 |  |  |  | znížená | 2.4108 | 107.7619 | 0.84399 | 37.7263 | 0 | 0 | 4 | K | 2 | ROZPOCET | 0 | 0 | 0 | 0 | 0 | 2 | 0 | 4 | -1081056123
37 | K | 317162101 | Keramický predpätý preklad POROTHERM KPP, šírky 120 mm, výšky 65 mm, dĺžky 1000 mm | ks | 4 |  | 0 |  |  |  | znížená | 0.22702 | 0.90808 | 0.01488 | 0.05952 | 0 | 0 | 4 | K | 2 | ROZPOCET | 0 | 0 | 0 | 0 | 0 | 2 | 0 | 4 | 808414216
38 | K | 317162102 | Keramický predpätý preklad POROTHERM KPP, šírky 120 mm, výšky 65 mm, dĺžky 1250 mm | ks | 2 |  | 0 |  |  |  | znížená | 0.30458 | 0.60916 | 0.01909 | 0.03818 | 0 | 0 | 4 | K | 2 | ROZPOCET | 0 | 0 | 0 | 0 | 0 | 2 | 0 | 4 | -631541114
39 | K | 317162103 | Keramický predpätý preklad POROTHERM KPP, šírky 120 mm, výšky 65 mm, dĺžky 1500 mm | ks | 2 |  | 0 |  |  |  | znížená | 0.31005 | 0.6201 | 0.02269 | 0.04538 | 0 | 0 | 4 | K | 2 | ROZPOCET | 0 | 0 | 0 | 0 | 0 | 2 | 0 | 4 | -1325725129
40 | K | 317162139 | Keramický preklad POROTHERM 23,8, šírky 70 mm, výšky 238 mm, dĺžky 3000 mm | ks | 4 |  | 0 |  |  |  | znížená | 0.3994 | 1.5976 | 0.11708 | 0.46832 | 0 | 0 | 4 | K | 2 | ROZPOCET | 0 | 0 | 0 | 0 | 0 | 2 | 0 | 4 | -1210520697
41 | K | 317321315 | Betón prekladov a vencov železový (bez výstuže) tr. C 20/25 | m3 | 9.23 |  | 0 |  |  |  | znížená | 1.5368 | 14.1846 | 2.2119 | 20.4159 | 0 | 0 | 4 | K | 2 | ROZPOCET | 0 | 0 | 0 | 0 | 0 | 2 | 0 | 4 | 1450981033
42 | K | 317351107 | Debnenie prekladu a venca zhotovenie aj s podpornou konštrukciou | m2 | 91.5 |  | 0 |  |  |  | znížená | 1.1798 | 107.949 | 0.00888 | 0.81252 | 0 | 0 | 4 | K | 2 | ROZPOCET | 0 | 0 | 0 | 0 | 0 | 2 | 0 | 4 | -470764781
43 | K | 317351108 | Debnenie prekladu venca odstránenie | m2 | 91.5 |  | 0 |  |  |  | znížená | 0.49334 | 45.1406 | 0 | 0 | 0 | 0 | 4 | K | 2 | ROZPOCET | 0 | 0 | 0 | 0 | 0 | 2 | 0 | 4 | -93291043
44 | K | 332321315 | Betón stĺpov a pilierov oblých, ťahadiel, rámových stojok, vzpier, železový (bez výstuže) tr. C 20/25 | m3 | 2.5 |  | 0 |  |  |  | znížená | 1.1372 | 2.843 | 2.2969 | 5.7422 | 0 | 0 | 4 | K | 2 | ROZPOCET | 0 | 0 | 0 | 0 | 0 | 2 | 0 | 4 | 1972626512
45 | K | 332353002 | Debnenie oblých stĺpov (pilierov) špeciálnym debnením TUBBOX Multi, d 300 mm, zhotovenie | m | 6.4 |  | 0 |  |  |  | znížená | 1.0184 | 6.5176 | 0.00053 | 0.00339 | 0 | 0 | 4 | K | 2 | ROZPOCET | 0 | 0 | 0 | 0 | 0 | 2 | 0 | 4 | -2108998085
46 | K | 332353004 | Debnenie oblých stĺpov (pilierov) špeciálnym debnením TUBBOX Multi, d 400 mm, zhotovenie | m | 12 |  | 0 |  |  |  | znížená | 1.072 | 12.8645 | 0.00059 | 0.00708 | 0 | 0 | 4 | K | 2 | ROZPOCET | 0 | 0 | 0 | 0 | 0 | 2 | 0 | 4 | 1066014783
47 | K | 340238228 | Zamurovanie otvorov plochy od 0,25 do 1 m2 tehlami POROTHERM (380x250x238) | m2 | 3.78 |  | 0 |  |  |  | znížená | 1.278 | 4.8307 | 0.32137 | 1.2148 | 0 | 0 | 4 | K | 2 | ROZPOCET | 0 | 0 | 0 | 0 | 0 | 2 | 0 | 4 | 379600393
48 | K | 340239225 | Zamurovanie otvorov plochy nad 1 do 4 m2 tehlami POROTHERM (300x250x238) | m2 | 16.8 |  | 0 |  |  |  | znížená | 0.95715 | 16.0801 | 0.28059 | 4.7139 | 0 | 0 | 4 | K | 2 | ROZPOCET | 0 | 0 | 0 | 0 | 0 | 2 | 0 | 4 | 341567628
49 | K | 342242032 | Priečky z tehál pálených brúsených, na maltu (140x500x249) | m2 | 144 |  | 0 |  |  |  | znížená | 0.50381 | 72.5486 | 0.1048 | 15.0912 | 0 | 0 | 4 | K | 2 | ROZPOCET | 0 | 0 | 0 | 0 | 0 | 2 | 0 | 4 | 718621864
50 | K | 317361821 | Výstuž prekladov, vencov, dosiek, stĺpov z ocele 10505 | t | 5.64 |  | 0 |  |  |  | znížená | 34.7182 | 195.8106 | 1.0114 | 5.7046 | 0 | 0 | 4 | K | 2 | ROZPOCET | 0 | 0 | 0 | 0 | 0 | 2 | 0 | 4 | -1886905768
| D | 4 | Vodorovné konštrukcie |  |  |  | 0 | [5 empty] | 285.8194 |  | 90.2645 |  | 0 | 1 | D | 1 | ROZPOCET | [6 empty] | 0
51 | K | 411321314 | Betón stropov doskových a trámových, železový tr.C 20/25 | m3 | 37.38 |  | 0 |  |  |  | znížená | 1.2545 | 46.8925 | 2.212 | 82.6861 | 0 | 0 | 4 | K | 2 | ROZPOCET | 0 | 0 | 0 | 0 | 0 | 2 | 0 | 4 | 359330314
52 | K | 411351101 | Debnenie stropov doskových zhotovenie-dielce | m2 | 196.2 |  | 0 |  |  |  | znížená | 0.40164 | 78.8018 | 0.00489 | 0.95942 | 0 | 0 | 4 | K | 2 | ROZPOCET | 0 | 0 | 0 | 0 | 0 | 2 | 0 | 4 | 1857668183
53 | K | 411351102 | Debnenie stropov doskových odstránenie-dielce | m2 | 196.2 |  | 0 |  |  |  | znížená | 0.26622 | 52.2324 | 0 | 0 | 0 | 0 | 4 | K | 2 | ROZPOCET | 0 | 0 | 0 | 0 | 0 | 2 | 0 | 4 | -1413675959
54 | K | 411354171 | Podporná konštrukcia stropov pre zaťaženie do 5 kpa zhotovenie | m2 | 196.2 |  | 0 |  |  |  | znížená | 0.38695 | 75.9196 | 0.03338 | 6.5492 | 0 | 0 | 4 | K | 2 | ROZPOCET | 0 | 0 | 0 | 0 | 0 | 2 | 0 | 4 | 1368779141
55 | K | 411354172 | Podporná konštrukcia stropov pre zaťaženie do 5 kpa odstránenie | m2 | 196.2 |  | 0 |  |  |  | znížená | 0.12889 | 25.2882 | 0 | 0 | 0 | 0 | 4 | K | 2 | ROZPOCET | 0 | 0 | 0 | 0 | 0 | 2 | 0 | 4 | -601629101
56 | K | 417391151 | Montáž obkladu betónových konštrukcií vykonaný súčasne s betónovaním extrudovaným polystyrénom | m2 | 33.4 |  | 0 |  |  |  | znížená | 0.20015 | 6.685 | 0.00015 | 0.00501 | 0 | 0 | 4 | K | 2 | ROZPOCET | 0 | 0 | 0 | 0 | 0 | 2 | 0 | 4 | 1493594683
57 | M | 283750008400 | Doska RAVATHERM XPS 300 WB 1250x600 mm, hr. 50 mm | m2 | 35.07 |  | 0 |  |  |  | znížená | 0 | 0 | 0.00185 | 0.06488 | 0 | 0 | 8 | M | 2 | ROZPOCET | 0 | 0 | 0 | 0 | 0 | 2 | 0 | 4 | 275205412
| D | 5 | Komunikácie |  |  |  | 0 | [5 empty] | 38.8094 |  | 57.5442 |  | 0 | 1 | D | 1 | ROZPOCET | [6 empty] | 0
58 | K | 564760111 | Podklad alebo kryt z kameniva hrubého drveného veľ. 8-16 mm s rozprestretím a zhutnením hr. 200 mm | m2 | 42 |  | 0 |  |  |  | znížená | 0.02612 | 1.097 | 0.398 | 16.716 | 0 | 0 | 4 | K | 2 | ROZPOCET | 0 | 0 | 0 | 0 | 0 | 2 | 0 | 4 | -627073603
59 | K | 564861111 | Podklad zo štrkodrviny s rozprestretím a zhutnením, po zhutnení hr. 200 mm, fr.0-63mm | m2 | 14 |  | 0 |  |  |  | znížená | 0.02712 | 0.37968 | 0.3708 | 5.1912 | 0 | 0 | 4 | K | 2 | ROZPOCET | 0 | 0 | 0 | 0 | 0 | 2 | 0 | 4 | -228571752
60 | K | 564871111 | Podklad zo štrkodrviny s rozprestrením a zhutnením, hr.po zhutnení 250 mm, fr.0-63mm | m2 | 42 |  | 0 |  |  |  | znížená | 0.03012 | 1.265 | 0.46166 | 19.3897 | 0 | 0 | 4 | K | 2 | ROZPOCET | 0 | 0 | 0 | 0 | 0 | 2 | 0 | 4 | 1737052324
61 | K | 56496211R | Podklad z vymývaného štrku 16/32 s rozprestretím a zhutnením, po zhutnení hr. 200 mm | m2 | 14 |  | 0 |  |  |  | znížená | 0.04 | 0.56 | 0.47349 | 6.6289 | 0 | 0 | 4 | K | 2 | ROZPOCET | 0 | 0 | 0 | 0 | 0 | 2 | 0 | 4 | 1197250097
62 | K | 596911121 | Kladenie betónovej zámkovej dlažby komunikácií pre peších hr. 40 mm pre peších do 50 m2 so zriadením lôžka z kameniva hr. 40 mm | m2 | 42 |  | 0 |  |  |  | znížená | 0.74542 | 31.3076 | 0.0925 | 3.885 | 0 | 0 | 4 | K | 2 | ROZPOCET | 0 | 0 | 0 | 0 | 0 | 2 | 0 | 4 | 2142141038
63 | M | 59246000940R | Dlažba kombiformát, farebná hr.6cm | m2 | 44.1 |  | 0 |  |  |  | znížená | 0 | 0 | 0.13 | 5.733 | 0 | 0 | 8 | M | 2 | ROZPOCET | 0 | 0 | 0 | 0 | 0 | 2 | 0 | 4 | -1291991083
64 | K | 596911391 | Dopiľovanie betónovej zámkovej dlažby hr. do 60 mm | m | 42 |  | 0 |  |  |  | znížená | 0.1 | 4.2 | 1e-05 | 0.00042 | 0 | 0 | 4 | K | 2 | ROZPOCET | 0 | 0 | 0 | 0 | 0 | 2 | 0 | 4 | 19408742
| D | 6 | Úpravy povrchov, podlahy, osadenie |  |  |  | 0 | [5 empty] | 1049.0297 |  | 58.9337 |  | 0 | 1 | D | 1 | ROZPOCET | [6 empty] | 0
65 | K | 610991111 | Zakrývanie výplní otvorov, predmetov a konštrukcií | m2 | 204 |  | 0 |  |  |  | znížená | 0.08202 | 16.7321 | 0.00019 | 0.03876 | 0 | 0 | 4 | K | 2 | ROZPOCET | 0 | 0 | 0 | 0 | 0 | 2 | 0 | 4 | -2108813886
66 | K | 611460121 | Príprava vnútorného podkladu stropov penetráciou základnou | m2 | 255 |  | 0 |  |  |  | znížená | 0.112 | 28.56 | 0.00023 | 0.05865 | 0 | 0 | 4 | K | 2 | ROZPOCET | 0 | 0 | 0 | 0 | 0 | 2 | 0 | 4 | 167591164
67 | K | 611464259 | Vnútorná omietka stropov jednovrstvová, strojné miešanie, ručné nanášanie, hr. 20 mm s príslušenstvom | m2 | 161 |  | 0 |  |  |  | znížená | 0.60245 | 96.9945 | 0.0253 | 4.0733 | 0 | 0 | 4 | K | 2 | ROZPOCET | 0 | 0 | 0 | 0 | 0 | 2 | 0 | 4 | -664772884
68 | K | 611464261 | Vnútorná omietka stropov, strojné miešanie, ručné nanášanie, Vnútorný štuk | m2 | 54 |  | 0 |  |  |  | znížená | 0.38799 | 20.9515 | 0.00363 | 0.19602 | 0 | 0 | 4 | K | 2 | ROZPOCET | 0 | 0 | 0 | 0 | 0 | 2 | 0 | 4 | 125488370
69 | K | 612401801 | Príplatok za omietanie vnútorných pilierov a stĺpov zo suchých zmesí | m2 | 15 |  | 0 |  |  |  | znížená | 0.141 | 2.115 | 0 | 0 | 0 | 0 | 4 | K | 2 | ROZPOCET | 0 | 0 | 0 | 0 | 0 | 2 | 0 | 4 | 1206867154
70 | K | 612460121 | Príprava vnútorného podkladu stien penetráciou základnou | m2 | 797 |  | 0 |  |  |  | znížená | 0.052 | 41.444 | 0.00023 | 0.18331 | 0 | 0 | 4 | K | 2 | ROZPOCET | 0 | 0 | 0 | 0 | 0 | 2 | 0 | 4 | 85941676
71 | K | 612460242 | Vnútorná omietka stien vápennocementová jadrová (hrubá), hr. 15 mm -pod obklad | m2 | 61 |  | 0 |  |  |  | znížená | 0.40176 | 24.5074 | 0.02362 | 1.4408 | 0 | 0 | 4 | K | 2 | ROZPOCET | 0 | 0 | 0 | 0 | 0 | 2 | 0 | 4 | -274590836
72 | K | 612467171 | Vnútorná omietka stien, strojné miešanie, ručné nanášanie, Vnútorný štuk | m2 | 60 |  | 0 |  |  |  | znížená | 0.29795 | 17.877 | 0.00346 | 0.2076 | 0 | 0 | 4 | K | 2 | ROZPOCET | 0 | 0 | 0 | 0 | 0 | 2 | 0 | 4 | -1690999321
73 | K | 612467189 | Vnútorná omietka stien a stĺpov jednovrstvová, strojné miešanie, ručné nanášanie, hr. 20 mm s príslušenstvom | m2 | 492 |  | 0 |  |  |  | znížená | 0.472 | 232.224 | 0.02415 | 11.8818 | 0 | 0 | 4 | K | 2 | ROZPOCET | 0 | 0 | 0 | 0 | 0 | 2 | 0 | 4 | 731931466
74 | K | 621462232 | Vonkajšia omietka podhľadov tenkovrstvová, silikónová, SilikonTop, škrabaná, hr. 2 mm | m2 | 13 |  | 0 |  |  |  | znížená | 0.44868 | 5.8328 | 0.0033 | 0.0429 | 0 | 0 | 4 | K | 2 | ROZPOCET | 0 | 0 | 0 | 0 | 0 | 2 | 0 | 4 | 1151350891
75 | K | 622451071 | Vyspravenie povrchu stien maltou cementovou pre omietky | m2 | 58.05 |  | 0 |  |  |  | znížená | 0.096 | 5.5728 | 0.0064 | 0.37152 | 0 | 0 | 4 | K | 2 | ROZPOCET | 0 | 0 | 0 | 0 | 0 | 2 | 0 | 4 | 196890943
76 | K | 622464232 | Vonkajšia omietka stien tenkovrstvová, silikónová, SilikonTop, škrabaná, hr. 2 mm s penetráciou | m2 | 189.45 |  | 0 |  |  |  | znížená | 0.359 | 68.0126 | 0.0033 | 0.62519 | 0 | 0 | 4 | K | 2 | ROZPOCET | 0 | 0 | 0 | 0 | 0 | 2 | 0 | 4 | 1537958604
77 | K | 622464311 | Vonkajšia omietka stien ušľachtilá mozaiková so základným náterom,hr.zrna 2 mm | m2 | 24.1 |  | 0 |  |  |  | znížená | 0.4951 | 11.9319 | 0.0057 | 0.13737 | 0 | 0 | 4 | K | 2 | ROZPOCET | 0 | 0 | 0 | 0 | 0 | 2 | 0 | 4 | -751357483
78 | K | 622491402 | Fasádny náter podhľadov silikónový SilikonColor, dvojnásobný s penetráciou | m2 | 75 |  | 0 |  |  |  | znížená | 0.19511 | 14.6333 | 0.00058 | 0.0435 | 0 | 0 | 4 | K | 2 | ROZPOCET | 0 | 0 | 0 | 0 | 0 | 2 | 0 | 4 | 2002535229
79 | K | 625251434 | Zatepľovací systém podzemných stien hr. 80 mm (EPS-PERIMETER), presieťkovaný a bez povrchovej omietky s príslušenstvom | m2 | 21.25 |  | 0 |  |  |  | znížená | 0.79038 | 16.7956 | 0.01158 | 0.24608 | 0 | 0 | 4 | K | 2 | ROZPOCET | 0 | 0 | 0 | 0 | 0 | 2 | 0 | 4 | 2032877389
80 | K | 625251436 | Zatepľovací systém podzemných stien hr. 120 mm (EPS-PERIMETER), presieťkovaný a bez povrchovej omietky s príslušenstvom | m2 | 7.82 |  | 0 |  |  |  | znížená | 0.79363 | 6.2062 | 0.01374 | 0.10745 | 0 | 0 | 4 | K | 2 | ROZPOCET | 0 | 0 | 0 | 0 | 0 | 2 | 0 | 4 | -1590491128
81 | K | 625259406 | Kontaktný zatepľovací systém z minerálnej vlny hr. 100 mm, skrutkovacie kotvy s príslušenstvom | m2 | 128.53 |  | 0 |  |  |  | znížená | 0.91832 | 118.0317 | 0.02759 | 3.5461 | 0 | 0 | 4 | K | 2 | ROZPOCET | 0 | 0 | 0 | 0 | 0 | 2 | 0 | 4 | 95401217
82 | K | 625259409 | Kontaktný zatepľovací systém z minerálnej vlny hr. 150 mm, skrutkovacie kotvy s príslušenstvom | m2 | 41.84 |  | 0 |  |  |  | znížená | 0.92123 | 38.5443 | 0.03363 | 1.4071 | 0 | 0 | 4 | K | 2 | ROZPOCET | 0 | 0 | 0 | 0 | 0 | 2 | 0 | 4 | 1107210408
83 | K | 625259412 | Kontaktný zatepľovací systém stropu z minerálnej vlny hr. 200 mm, skrutkovacie kotvy s príslušenstvom | m2 | 13 |  | 0 |  |  |  | znížená | 1.0142 | 13.1846 | 0.03978 | 0.51714 | 0 | 0 | 4 | K | 2 | ROZPOCET | 0 | 0 | 0 | 0 | 0 | 2 | 0 | 4 | -1719959554
84 | K | 625259462 | Kontaktný zatepľovací systém ostenia z minerálnej vlny hr. 30 mm s príslušenstvom | m2 | 19.08 |  | 0 |  |  |  | znížená | 1.329 | 25.3577 | 0.01868 | 0.35641 | 0 | 0 | 4 | K | 2 | ROZPOCET | 0 | 0 | 0 | 0 | 0 | 2 | 0 | 4 | -882448688
85 | K | 63245229R | Cementový samonivelačný poter (vhodný aj ako spádový), pevnosti v tlaku 3 kN/m2, hr. 50 mm s dil. pásmi a separačnou fóliou s príslušenstvom | m2 | 324.5 |  | 0 |  |  |  | znížená | 0.565 | 183.3425 | 0.10042 | 32.5863 | 0 | 0 | 4 | K | 2 | ROZPOCET | 0 | 0 | 0 | 0 | 0 | 2 | 0 | 4 | 498645203
86 | K | 642942111 | Osadenie oceľovej dverovej zárubne alebo rámu, plochy otvoru do 2,5 m2 | ks | 11 |  | 0 |  |  |  | znížená | 3.0473 | 33.5202 | 0.0175 | 0.1925 | 0 | 0 | 4 | K | 2 | ROZPOCET | 0 | 0 | 0 | 0 | 0 | 2 | 0 | 4 | 274986787
87 | M | 553310008300 | Zárubňa oceľová CgU šxvxhr 600x1970mm | ks | 4 |  | 0 |  |  |  | znížená | 0 | 0 | 0.0137 | 0.0548 | 0 | 0 | 8 | M | 2 | ROZPOCET | 0 | 0 | 0 | 0 | 0 | 2 | 0 | 4 | 2097014141
88 | M | 553310008500 | Zárubňa oceľová CgU šxvxhr 700x1970mm | ks | 1 |  | 0 |  |  |  | znížená | 0 | 0 | 0.014 | 0.014 | 0 | 0 | 8 | M | 2 | ROZPOCET | 0 | 0 | 0 | 0 | 0 | 2 | 0 | 4 | 1010826308
89 | M | 553310008700 | Zárubňa oceľová CgU šxvxhr 800x1970mm | ks | 3 |  | 0 |  |  |  | znížená | 0 | 0 | 0.0143 | 0.0429 | 0 | 0 | 8 | M | 2 | ROZPOCET | 0 | 0 | 0 | 0 | 0 | 2 | 0 | 4 | 578311376
90 | M | 553310008900 | Zárubňa oceľová CgU šxvxhr 900x1970mm | ks | 2 |  | 0 |  |  |  | znížená | 0 | 0 | 0.0146 | 0.0292 | 0 | 0 | 8 | M | 2 | ROZPOCET | 0 | 0 | 0 | 0 | 0 | 2 | 0 | 4 | -866511119
91 | M | 553310009700 | Zárubňa oceľová CgU šxv 800x1970 mm pre požiarne jednokrídlové dvere | ks | 1 |  | 0 |  |  |  | znížená | 0 | 0 | 0.015 | 0.015 | 0 | 0 | 8 | M | 2 | ROZPOCET | 0 | 0 | 0 | 0 | 0 | 2 | 0 | 4 | -286450042
92 | K | 642942221 | Osadenie oceľovej dverovej zárubne alebo rámu, plochy otvoru nad 2,5 do 4,5 m2 | ks | 3 |  | 0 |  |  |  | znížená | 3.8545 | 11.5636 | 0.03477 | 0.10431 | 0 | 0 | 4 | K | 2 | ROZPOCET | 0 | 0 | 0 | 0 | 0 | 2 | 0 | 4 | 1815788821
93 | M | 55331001030R | Zárubňa oceľová CgU šxv 1650x2100 mm pre požiarne dvojkrídlové dvere | ks | 3 |  | 0 |  |  |  | znížená | 0 | 0 | 0.02 | 0.06 | 0 | 0 | 8 | M | 2 | ROZPOCET | 0 | 0 | 0 | 0 | 0 | 2 | 0 | 4 | 1235242781
94 | K | 648991113 | Osadenie parapetných dosiek z plastických a poloplast., hmôt, š. nad 200 mm | m | 39.6 |  | 0 |  |  |  | znížená | 0.38118 | 15.0947 | 0.00794 | 0.31442 | 0 | 0 | 4 | K | 2 | ROZPOCET | 0 | 0 | 0 | 0 | 0 | 2 | 0 | 4 | 2024489689
95 | M | 61156000030R | Parapetná doska plastová, šírka 250 mm, komôrková vnútorná, farebná, s krytkami | m | 40 |  | 0 |  |  |  | znížená | 0 | 0 | 0.00098 | 0.0392 | 0 | 0 | 8 | M | 2 | ROZPOCET | 0 | 0 | 0 | 0 | 0 | 2 | 0 | 4 | -1607193930
| D | 9 | Ostatné konštrukcie a práce-búranie |  |  |  | 0 | [5 empty] | 539.5793 |  | 29.8115 |  | 24.6302 | 1 | D | 1 | ROZPOCET | [6 empty] | 0
96 | K | 916561112 | Osadenie záhonového alebo parkového obrubníka betón., do lôžka z bet. pros. tr. C 16/20 s bočnou oporou | m | 68 |  | 0 |  |  |  | znížená | 0.132 | 8.976 | 0.09853 | 6.7 | 0 | 0 | 4 | K | 2 | ROZPOCET | 0 | 0 | 0 | 0 | 0 | 2 | 0 | 4 | 1452715088
97 | M | 592170001800 | Obrubník parkový, lxšxv 1000x50x200 mm, sivá | ks | 69 |  | 0 |  |  |  | znížená | 0 | 0 | 0.023 | 1.587 | 0 | 0 | 8 | M | 2 | ROZPOCET | 0 | 0 | 0 | 0 | 0 | 2 | 0 | 4 | 1729748303
98 | K | 918101112 | Lôžko pod obrubníky, krajníky alebo obruby z dlažobných kociek z betónu prostého tr. C 16/20 | m3 | 1.7 |  | 0 |  |  |  | znížená | 1.363 | 2.3171 | 2.2151 | 3.7657 | 0 | 0 | 4 | K | 2 | ROZPOCET | 0 | 0 | 0 | 0 | 0 | 2 | 0 | 4 | -1388522898
99 | K | 941941031 | Montáž lešenia ľahkého pracovného radového s podlahami šírky od 0,80 do 1,00 m, výšky do 10 m | m2 | 330 |  | 0 |  |  |  | znížená | 0.132 | 43.56 | 0.02572 | 8.4876 | 0 | 0 | 4 | K | 2 | ROZPOCET | 0 | 0 | 0 | 0 | 0 | 2 | 0 | 4 | -1098252143
100 | K | 941941191 | Príplatok za prvý a každý ďalší i začatý mesiac použitia lešenia ľahkého pracovného radového s podlahami šírky od 0,80 do 1,00 m, výšky do 10 m | m2 | 330 |  | 0 |  |  |  | znížená | 0.006 | 1.98 | 0 | 0 | 0 | 0 | 4 | K | 2 | ROZPOCET | 0 | 0 | 0 | 0 | 0 | 2 | 0 | 4 | 1907229762
101 | K | 941941831 | Demontáž lešenia ľahkého pracovného radového s podlahami šírky nad 0,80 do 1,00 m, výšky do 10 m | m2 | 330 |  | 0 |  |  |  | znížená | 0.092 | 30.36 | 0.02572 | 8.4876 | 0 | 0 | 4 | K | 2 | ROZPOCET | 0 | 0 | 0 | 0 | 0 | 2 | 0 | 4 | 1712149440
102 | K | 941955002 | Lešenie ľahké pracovné pomocné s výškou lešeňovej podlahy nad 1,20 do 1,90 m | m2 | 382 |  | 0 |  |  |  | znížená | 0.13828 | 52.823 | 0.00192 | 0.73344 | 0 | 0 | 4 | K | 2 | ROZPOCET | 0 | 0 | 0 | 0 | 0 | 2 | 0 | 4 | -1000988745
103 | K | 944944103 | Ochranná sieť na boku lešenia zo siete Baumit | m2 | 330 |  | 0 |  |  |  | znížená | 0.04013 | 13.2429 | 5e-05 | 0.0165 | 0 | 0 | 4 | K | 2 | ROZPOCET | 0 | 0 | 0 | 0 | 0 | 2 | 0 | 4 | 1275859806
104 | K | 944944803 | Demontáž ochrannej siete na boku lešenia zo siete Baumit | m2 | 330 |  | 0 |  |  |  | znížená | 0.04 | 13.2 | 0 | 0 | 0 | 0 | 4 | K | 2 | ROZPOCET | 0 | 0 | 0 | 0 | 0 | 2 | 0 | 4 | -1749066787
105 | K | 952901111 | Vyčistenie budov pri výške podlaží do 4 m | m2 | 672 |  | 0 |  |  |  | znížená | 0.32401 | 217.7347 | 5e-05 | 0.0336 | 0 | 0 | 4 | K | 2 | ROZPOCET | 0 | 0 | 0 | 0 | 0 | 2 | 0 | 4 | 1567713781
106 | K | 962031132 | Búranie priečok alebo vybúranie otvorov plochy nad 4 m2 z tehál pálených, plných alebo dutých hr. do 150 mm, -0,19600t | m2 | 44.7 |  | 0 |  |  |  | znížená | 0.164 | 7.3308 | 0 | 0 | 0.196 | 8.7612 | 4 | K | 2 | ROZPOCET | 0 | 0 | 0 | 0 | 0 | 2 | 0 | 4 | 23987198
107 | K | 962032231 | Búranie muriva alebo vybúranie otvorov plochy nad 4 m2 nadzákladového z tehál pálených, vápenopieskových, cementových na maltu, -1,90500t | m3 | 4 |  | 0 |  |  |  | znížená | 1.455 | 5.82 | 0 | 0 | 1.905 | 7.62 | 4 | K | 2 | ROZPOCET | 0 | 0 | 0 | 0 | 0 | 2 | 0 | 4 | -509692439
108 | K | 966053121 | Vybúranie, alebo vyrezanie častí ríms zo železobetónu vyložených do 500 mm, -0,08300t | m | 15 |  | 0 |  |  |  | znížená | 1.086 | 16.29 | 0 | 0 | 0.083 | 1.245 | 4 | K | 2 | ROZPOCET | 0 | 0 | 0 | 0 | 0 | 2 | 0 | 4 | -930418470
109 | K | 968072456 | Vybúranie kovových dverových zárubní plochy nad 2 m2, -0,06300t | m2 | 2.9 |  | 0 |  |  |  | znížená | 1.2 | 3.48 | 0 | 0 | 0.063 | 0.1827 | 4 | K | 2 | ROZPOCET | 0 | 0 | 0 | 0 | 0 | 2 | 0 | 4 | -742846358
110 | K | 968082355 | Vybúranie plastových rámov okien a dverí, na spätné použitie -0,06000t | m2 | 41.15 |  | 0 |  |  |  | znížená | 0.78 | 32.097 | 0 | 0 | 0.06 | 2.469 | 4 | K | 2 | ROZPOCET | 0 | 0 | 0 | 0 | 0 | 2 | 0 | 4 | 880430670
111 | K | 968082357 | Vybúranie plastových rámov stien dvojitých, plochy cez 4 m2, -0,04400t | m2 | 9 |  | 0 |  |  |  | znížená | 0.44 | 3.96 | 0 | 0 | 0.044 | 0.396 | 4 | K | 2 | ROZPOCET | 0 | 0 | 0 | 0 | 0 | 2 | 0 | 4 | 1954531976
112 | K | 971033641 | Vybúranie otvorov v murive tehl. plochy do 4 m2 hr. do 300 mm, -1,87500t | m3 | 1.15 |  | 0 |  |  |  | znížená | 3.627 | 4.1711 | 0 | 0 | 1.875 | 2.1562 | 4 | K | 2 | ROZPOCET | 0 | 0 | 0 | 0 | 0 | 2 | 0 | 4 | 1595634299
113 | K | 971033651 | Vybúranie otvorov v murive tehl. plochy do 4 m2 hr. do 600 mm, -1,87500t | m3 | 0.96 |  | 0 |  |  |  | znížená | 4.214 | 4.0454 | 0 | 0 | 1.875 | 1.8 | 4 | K | 2 | ROZPOCET | 0 | 0 | 0 | 0 | 0 | 2 | 0 | 4 | -936689682
114 | K | 979081111 | Odvoz sutiny a vybúraných hmôt na skládku do 1 km | t | 50.187 |  | 0 |  |  |  | znížená | 0.598 | 30.0118 | 0 | 0 | 0 | 0 | 4 | K | 2 | ROZPOCET | 0 | 0 | 0 | 0 | 0 | 2 | 0 | 4 | -1389393900
115 | K | 979081121 | Odvoz sutiny a vybúraných hmôt na skládku za každý ďalší 1 km | t | 501.87 |  | 0 |  |  |  | znížená | 0.007 | 3.5131 | 0 | 0 | 0 | 0 | 4 | K | 2 | ROZPOCET | 0 | 0 | 0 | 0 | 0 | 2 | 0 | 4 | 1507994785
116 | K | 979082111 | Vnútrostavenisková doprava sutiny a vybúraných hmôt do 10 m +kontajner | t | 50.187 |  | 0 |  |  |  | znížená | 0.89 | 44.6664 | 0 | 0 | 0 | 0 | 4 | K | 2 | ROZPOCET | 0 | 0 | 0 | 0 | 0 | 2 | 0 | 4 | 1530718901
117 | K | 979089012 | Poplatok za skladovanie - betón, tehly, dlaždice (17 01) ostatné | t | 50.187 |  | 0 |  |  |  | znížená | 0 | 0 | 0 | 0 | 0 | 0 | 4 | K | 2 | ROZPOCET | 0 | 0 | 0 | 0 | 0 | 2 | 0 | 4 | 1106966411
| D | 99 | Presun hmôt HSV |  |  |  | 0 | [5 empty] | 183.5313 |  | 0 |  | 0 | 1 | D | 1 | ROZPOCET | [6 empty] | 0
118 | K | 998011002 | Presun hmôt pre budovy (801, 803, 812), zvislá konštr. z tehál, tvárnic, z kovu výšky do 12 m | t | 557.846 |  | 0 |  |  |  | znížená | 0.329 | 183.5313 | 0 | 0 | 0 | 0 | 4 | K | 2 | ROZPOCET | 0 | 0 | 0 | 0 | 0 | 2 | 0 | 4 | 114910790
| D | PSV | Práce a dodávky PSV |  |  |  | 0 | [5 empty] | 1985.9676 |  | 36.5935 |  | 3.1573 | 2 | D | 0 | ROZPOCET | [6 empty] | 0
| D | 711 | Izolácie proti vode a vlhkosti |  |  |  | 0 | [5 empty] | 59.0885 |  | 1.3179 |  | 0 | 2 | D | 1 | ROZPOCET | [6 empty] | 0
119 | K | 711111001 | Zhotovenie izolácie proti zemnej vlhkosti vodorovná náterom penetračným za studena | m2 | 168 |  | 0 |  |  |  | znížená | 0.01303 | 2.189 | 0 | 0 | 0 | 0 | 16 | K | 2 | ROZPOCET | 0 | 0 | 0 | 0 | 0 | 2 | 0 | 16 | -1863587958
120 | M | 1116315000 | Lak asfaltový ALP-PENETRAL v sudoch | t | 0.066 |  | 0 |  |  |  | znížená | 0 | 0 | 1 | 0.066 | 0 | 0 | 32 | M | 2 | ROZPOCET | 0 | 0 | 0 | 0 | 0 | 2 | 0 | 16 | 960982339
121 | K | 711111025 | Izolácia proti zemnej vlhkosti,povrchovej a tlakovej vode do 1,0 bar dvojzložkovou flexibilnou zmesou s penetráciou, zvislá | m2 | 28.05 |  | 0 |  |  |  | znížená | 0.205 | 5.7503 | 0.00518 | 0.1453 | 0 | 0 | 16 | K | 2 | ROZPOCET | 0 | 0 | 0 | 0 | 0 | 2 | 0 | 16 | 702241622
122 | K | 711132107 | Zhotovenie izolácie proti zemnej vlhkosti nopovou fóloiu položenou voľne na ploche zvislej | m2 | 18.1 |  | 0 |  |  |  | znížená | 0.16524 | 2.9908 | 8e-05 | 0.00145 | 0 | 0 | 16 | K | 2 | ROZPOCET | 0 | 0 | 0 | 0 | 0 | 2 | 0 | 16 | 1505878785
123 | M | 283230002700 | Nopová HDPE fólia FONDALINE 500, výška nopu 8 mm, proti zemnej vlhkosti s radónovou ochranou, pre spodnú stavbu | m2 | 19.9 |  | 0 |  |  |  | znížená | 0 | 0 | 0.002 | 0.0398 | 0 | 0 | 32 | M | 2 | ROZPOCET | 0 | 0 | 0 | 0 | 0 | 2 | 0 | 16 | 577906492
124 | M | 283410017100 | Krycia lišta Fondaline dĺ. 2 m na kotvenie nopovej fólie | ks | 18 |  | 0 |  |  |  | znížená | 0 | 0 | 0.0015 | 0.027 | 0 | 0 | 32 | M | 2 | ROZPOCET | 0 | 0 | 0 | 0 | 0 | 2 | 0 | 16 | -1239658234
125 | K | 711141559 | Zhotovenie izolácie proti zemnej vlhkosti a tlakovej vode vodorovná NAIP pritavením | m2 | 168 |  | 0 |  |  |  | znížená | 0.21099 | 35.4463 | 0.00054 | 0.09072 | 0 | 0 | 16 | K | 2 | ROZPOCET | 0 | 0 | 0 | 0 | 0 | 2 | 0 | 16 | 1012303877
126 | M | 6283221000 | Asfaltovaný pás pre spodné vrstvy hydroizolačných systémov HYDROBIT V 60 S 35 | m2 | 193.2 |  | 0 |  |  |  | znížená | 0 | 0 | 0.00425 | 0.8211 | 0 | 0 | 32 | M | 2 | ROZPOCET | 0 | 0 | 0 | 0 | 0 | 2 | 0 | 16 | 2024287391
127 | K | 711463301R | Izolácia proti povrchovej a podpovrchovej tlakovej vode membránová hydroizolačná dichtfólia s okrajovými páskami | m2 | 28 |  | 0 |  |  |  | znížená | 0.454 | 12.712 | 0.00452 | 0.12656 | 0 | 0 | 16 | K | 2 | ROZPOCET | 0 | 0 | 0 | 0 | 0 | 2 | 0 | 16 | 180904573
128 | K | 998711202 | Presun hmôt pre izoláciu proti vode v objektoch výšky nad 6 do 12 m | % | 30.032 |  | 0 |  |  |  | znížená | 0 | 0 | 0 | 0 | 0 | 0 | 16 | K | 2 | ROZPOCET | 0 | 0 | 0 | 0 | 0 | 2 | 0 | 16 | -931082290
| D | 713 | Izolácie tepelné |  |  |  | 0 | [5 empty] | 120.9865 |  | 6.0149 |  | 0 | 2 | D | 1 | ROZPOCET | [6 empty] | 0
129 | K | 713111111 | Montáž tepelnej izolácie stropov minerálnou vlnou, vrchom kladenou voľne | m2 | 148 |  | 0 |  |  |  | znížená | 0.092 | 13.616 | 0 | 0 | 0 | 0 | 16 | K | 2 | ROZPOCET | 0 | 0 | 0 | 0 | 0 | 2 | 0 | 16 | -1489588973
130 | M | 6314150070 | Tepelné izolácie stropné podhľady a stropy MPN, čadičová minerálna izolácia - doska hr.140mm | m2 | 150.96 |  | 0 |  |  |  | znížená | 0 | 0 | 0.0108 | 1.6304 | 0 | 0 | 32 | M | 2 | ROZPOCET | 0 | 0 | 0 | 0 | 0 | 2 | 0 | 16 | -1215214435
131 | K | 713111131 | Montáž tepelnej izolácie stropov rebrových minerálnou vlnou, spodkom s úpravou viazacím drôtom | m2 | 166 |  | 0 |  |  |  | znížená | 0.236 | 39.176 | 0.0003 | 0.0498 | 0 | 0 | 16 | K | 2 | ROZPOCET | 0 | 0 | 0 | 0 | 0 | 2 | 0 | 16 | -753981800
132 | K | 713111132 | Montáž tepelnej izolácie stropov rebrových minerálnou vlnou, spodkom kladenými voľne na podbitie medzi rebrá | m2 | 166 |  | 0 |  |  |  | znížená | 0.12913 | 21.4356 | 0 | 0 | 0 | 0 | 16 | K | 2 | ROZPOCET | 0 | 0 | 0 | 0 | 0 | 2 | 0 | 16 | -401840636
133 | M | 6314150050 | Tepelné izolácie stropné podhľady a stropy MPN, čadičová minerálna izolácia - doska hr.100mm | m2 | 169.32 |  | 0 |  |  |  | znížená | 0 | 0 | 0.0108 | 1.8287 | 0 | 0 | 32 | M | 2 | ROZPOCET | 0 | 0 | 0 | 0 | 0 | 2 | 0 | 16 | 2013330590
134 | M | 6314150070 | Tepelné izolácie stropné podhľady a stropy MPN, čadičová minerálna izolácia - doska hr.140mm | m2 | 169.32 |  | 0 |  |  |  | znížená | 0 | 0 | 0.0108 | 1.8287 | 0 | 0 | 32 | M | 2 | ROZPOCET | 0 | 0 | 0 | 0 | 0 | 2 | 0 | 16 | -1094819902
135 | K | 713122111 | Montáž tepelnej izolácie podláh polystyrénom, kladeným voľne v jednej vrstve | m2 | 164 |  | 0 |  |  |  | znížená | 0.06464 | 10.601 | 0 | 0 | 0 | 0 | 16 | K | 2 | ROZPOCET | 0 | 0 | 0 | 0 | 0 | 2 | 0 | 16 | 1202202657
136 | M | 283720003100 | Doska EPS 5000T hr. 40 mm, pre podlahy | m2 | 167.28 |  | 0 |  |  |  | znížená | 0 | 0 | 0.0004 | 0.06691 | 0 | 0 | 32 | M | 2 | ROZPOCET | 0 | 0 | 0 | 0 | 0 | 2 | 0 | 16 | -579241447
137 | K | 713122121 | Montáž tepelnej izolácie podláh polystyrénom, kladeným voľne v dvoch vrstvách | m2 | 154 |  | 0 |  |  |  | znížená | 0.131 | 20.174 | 0 | 0 | 0 | 0 | 16 | K | 2 | ROZPOCET | 0 | 0 | 0 | 0 | 0 | 2 | 0 | 16 | 1123909147
138 | M | 283720000800 | Podlahový polystyrén EPS 150 S, hr. 40 mm | m2 | 314.16 |  | 0 |  |  |  | znížená | 0 | 0 | 0.00106 | 0.33301 | 0 | 0 | 32 | M | 2 | ROZPOCET | 0 | 0 | 0 | 0 | 0 | 2 | 0 | 16 | -1465006174
139 | K | 713191121 | Izolácie tepelné, doplnky, podláh, stropov zvrchu,striech prekrytím pásom do výšky 100mm -Parozábrana | m2 | 222 |  | 0 |  |  |  | znížená | 0.072 | 15.984 | 0.00125 | 0.2775 | 0 | 0 | 16 | K | 2 | ROZPOCET | 0 | 0 | 0 | 0 | 0 | 2 | 0 | 16 | 1345542156
140 | K | 998713202 | Presun hmôt pre izolácie tepelné v objektoch výšky nad 6 m do 12 m | % | 90.63 |  | 0 |  |  |  | znížená | 0 | 0 | 0 | 0 | 0 | 0 | 16 | K | 2 | ROZPOCET | 0 | 0 | 0 | 0 | 0 | 2 | 0 | 16 | -1827829957
| D | 762 | Konštrukcie tesárske |  |  |  | 0 | [5 empty] | 385.9295 |  | 11.165 |  | 2.024 | 2 | D | 1 | ROZPOCET | [6 empty] | 0
141 | K | 762311103 | Montáž kotevných želiez, príložiek, pätiek, ťahadiel, s pripojením k drevenej konštrukcii | ks | 17 |  | 0 |  |  |  | znížená | 0.10182 | 1.7309 | 0.00021 | 0.00357 | 0 | 0 | 16 | K | 2 | ROZPOCET | 0 | 0 | 0 | 0 | 0 | 2 | 0 | 16 | 871901829
142 | M | 31172000060R | Kotva pomúrnice | ks | 6 |  | 0 |  |  |  | znížená | 0 | 0 | 0.00026 | 0.00156 | 0 | 0 | 32 | M | 2 | ROZPOCET | 0 | 0 | 0 | 0 | 0 | 2 | 0 | 16 | 1892781674
143 | M | 31172000110R | Papuča stlpikov | ks | 11 |  | 0 |  |  |  | znížená | 0 | 0 | 0.00396 | 0.04356 | 0 | 0 | 32 | M | 2 | ROZPOCET | 0 | 0 | 0 | 0 | 0 | 2 | 0 | 16 | -1114104387
144 | K | 762332110 | Montáž viazaných konštrukcií krovov striech z reziva priemernej plochy do 120 cm2 | m | 307 |  | 0 |  |  |  | znížená | 0.212 | 65.084 | 0.00026 | 0.07982 | 0 | 0 | 16 | K | 2 | ROZPOCET | 0 | 0 | 0 | 0 | 0 | 2 | 0 | 16 | 1052681042
145 | K | 762332120 | Montáž viazaných konštrukcií krovov striech z reziva priemernej plochy 120-224 cm2 | m | 310 |  | 0 |  |  |  | znížená | 0.307 | 95.17 | 0.00026 | 0.0806 | 0 | 0 | 16 | K | 2 | ROZPOCET | 0 | 0 | 0 | 0 | 0 | 2 | 0 | 16 | -914929969
146 | K | 762332130 | Montáž viazaných konštrukcií krovov striech z reziva priemernej plochy 224-288 cm2 | m | 89.8 |  | 0 |  |  |  | znížená | 0.397 | 35.6506 | 0.00026 | 0.02335 | 0 | 0 | 16 | K | 2 | ROZPOCET | 0 | 0 | 0 | 0 | 0 | 2 | 0 | 16 | -243781224
147 | K | 762332140 | Montáž viazaných konštrukcií krovov striech z reziva priemernej plochy 288-450 cm2 | m | 18 |  | 0 |  |  |  | znížená | 0.431 | 7.758 | 0.00026 | 0.00468 | 0 | 0 | 16 | K | 2 | ROZPOCET | 0 | 0 | 0 | 0 | 0 | 2 | 0 | 16 | -1004301872
148 | K | 762341201 | Montáž latovania jednoduchých striech pre sklon do 60° | m | 1467 |  | 0 |  |  |  | znížená | 0.046 | 67.482 | 0 | 0 | 0 | 0 | 16 | K | 2 | ROZPOCET | 0 | 0 | 0 | 0 | 0 | 2 | 0 | 16 | 999383107
149 | K | 762341252 | Montáž kontralát | m | 582.2 |  | 0 |  |  |  | znížená | 0.07 | 40.754 | 0 | 0 | 0 | 0 | 16 | K | 2 | ROZPOCET | 0 | 0 | 0 | 0 | 0 | 2 | 0 | 16 | -431645434
150 | K | 762342811 | Demontáž latovania striech so sklonom do 60 st., pri osovej vzdialenosti lát do 0, 22 m, -0.00700t | m2 | 92 |  | 0 |  |  |  | znížená | 0.056 | 5.152 | 0 | 0 | 0.007 | 0.644 | 16 | K | 2 | ROZPOCET | 0 | 0 | 0 | 0 | 0 | 2 | 0 | 16 | -1735654913
151 | K | 762352811 | Demontáž nadstrešných konštrukcií krovov, svetlíkov z hraneného reziva plochy 224 - 288cm2, -0.01500t | m2 | 92 |  | 0 |  |  |  | znížená | 0.17 | 15.64 | 0 | 0 | 0.015 | 1.38 | 16 | K | 2 | ROZPOCET | 0 | 0 | 0 | 0 | 0 | 2 | 0 | 16 | -1000756884
152 | K | 762421346 | Obloženie stropov alebo strešných podhľadov z dosiek CETRIS skrutkovaných na pero a drážku hr. dosky 16 mm | m2 | 75 |  | 0 |  |  |  | znížená | 0.25561 | 19.1708 | 0.02391 | 1.7933 | 0 | 0 | 16 | K | 2 | ROZPOCET | 0 | 0 | 0 | 0 | 0 | 2 | 0 | 16 | 683439886
153 | K | 762421500 | Montáž obloženia stropov, podkladový rošt | m2 | 148 |  | 0 |  |  |  | znížená | 0.21739 | 32.1737 | 6e-05 | 0.00888 | 0 | 0 | 16 | K | 2 | ROZPOCET | 0 | 0 | 0 | 0 | 0 | 2 | 0 | 16 | 1433589343
154 | M | 60542000030R | Rezivo stavebné zo smreku - hranené, impregnované, +stratné 7% | m3 | 17.496 |  | 0 |  |  |  | znížená | 0 | 0 | 0.5 | 8.748 | 0 | 0 | 32 | M | 2 | ROZPOCET | 0 | 0 | 0 | 0 | 0 | 2 | 0 | 16 | 367493870
155 | K | 762395000 | Spojovacie prostriedky pre viazané konštrukcie krovov, debnenie a laťovanie, nadstrešné konštr., spádové kliny - svorníky, svorky, dosky, klince, pásová oceľ, vruty | m3 | 16.351 |  | 0 |  |  |  | znížená | 0.01 | 0.16351 | 0.0231 | 0.37771 | 0 | 0 | 16 | K | 2 | ROZPOCET | 0 | 0 | 0 | 0 | 0 | 2 | 0 | 16 | -1051005928
156 | K | 998762202 | Presun hmôt pre konštrukcie tesárske v objektoch výšky do 12 m | % | 147.773 |  | 0 |  |  |  | znížená | 0 | 0 | 0 | 0 | 0 | 0 | 16 | K | 2 | ROZPOCET | 0 | 0 | 0 | 0 | 0 | 2 | 0 | 16 | 538560753
| D | 763 | Konštrukcie - drevostavby |  |  |  | 0 | [5 empty] | 239.114 |  | 7.6934 |  | 0 | 2 | D | 1 | ROZPOCET | [6 empty] | 0
157 | K | 763111143 | Priečka SDK hr. 125 mm, jednoduchá kca CW 100, UW 100, PO 30min. s TI 100 mm | m2 | 4.7 |  | 0 |  |  |  | znížená | 0.88827 | 4.1749 | 0.02619 | 0.12309 | 0 | 0 | 16 | K | 2 | ROZPOCET | 0 | 0 | 0 | 0 | 0 | 2 | 0 | 16 | -720442106
158 | K | 763132220 | SDK podhľad D112, závesná dvojvrstvová kca profil montažný CD a nosný UD, dosky GKF hr. 15 mm s príslušenstvom | m2 | 140 |  | 0 |  |  |  | znížená | 0.93 | 130.2 | 0.01551 | 2.1714 | 0 | 0 | 16 | K | 2 | ROZPOCET | 0 | 0 | 0 | 0 | 0 | 2 | 0 | 16 | 664034869
159 | K | 763132420 | SDK podhľad D112, závesná dvojvrstvová kca profil montažný CD a nosný UD, dosky GKFI hr. 15 mm s príslušenstvom | m2 | 19.5 |  | 0 |  |  |  | znížená | 0.93 | 18.135 | 0.01562 | 0.30459 | 0 | 0 | 16 | K | 2 | ROZPOCET | 0 | 0 | 0 | 0 | 0 | 2 | 0 | 16 | -545570198
160 | K | 763733002 | Montáž priestorovo viazaných väzníkov na strechu | m2 | 283.02 |  | 0 |  |  |  | znížená | 0.306 | 86.6041 | 0 | 0 | 0 | 0 | 16 | K | 2 | ROZPOCET | 0 | 0 | 0 | 0 | 0 | 2 | 0 | 16 | -253696583
161 | M | 61222000070R | Väzník strešný drevený priehradový sedlový rozpätia 13,35m a výšky 1,06m, s príslušenstvom | m2 | 283.02 |  | 0 |  |  |  | znížená | 0 | 0 | 0.018 | 5.0944 | 0 | 0 | 32 | M | 2 | ROZPOCET | 0 | 0 | 0 | 0 | 0 | 2 | 0 | 16 | -1157169779
162 | K | 998763201 | Presun hmôt pre drevostavby v objektoch výšky do 12 m | % | 112.922 |  | 0 |  |  |  | znížená | 0 | 0 | 0 | 0 | 0 | 0 | 16 | K | 2 | ROZPOCET | 0 | 0 | 0 | 0 | 0 | 2 | 0 | 16 | -2122173242
| D | 764 | Konštrukcie klampiarske |  |  |  | 0 | [5 empty] | 449.3364 |  | 2.0977 |  | 0.92546 | 2 | D | 1 | ROZPOCET | [6 empty] | 0
163 | K | 76417186R | Krytiny z pozinkovaného farbeného PZf plechu, zo zvitkov šírky 670 mm, s príslušenstvom a oplechovaním -typ zjednotiť s jestvujúcou krytinou (strešná krytina musí spĺňať požiadavku Broof t3) | m2 | 361.5 |  | 0 |  |  |  | znížená | 0.85 | 307.275 | 0.00456 | 1.6484 | 0 | 0 | 16 | K | 2 | ROZPOCET | 0 | 0 | 0 | 0 | 0 | 2 | 0 | 16 | -788126714
164 | K | 764172128 | Snehová zábrana rúrková s konzolami s príslušenstvom | m | 59.2 |  | 0 |  |  |  | znížená | 0.15301 | 9.0582 | 0.00133 | 0.07874 | 0 | 0 | 16 | K | 2 | ROZPOCET | 0 | 0 | 0 | 0 | 0 | 2 | 0 | 16 | 2112003968
165 | K | 764312822 | Demontáž krytiny hladkej strešnej z tabúľ 2000 x 670 mm, do 30st., s oplechovaním -0,00751t | m2 | 92 |  | 0 |  |  |  | znížená | 0.104 | 9.568 | 0 | 0 | 0.00751 | 0.69092 | 16 | K | 2 | ROZPOCET | 0 | 0 | 0 | 0 | 0 | 2 | 0 | 16 | -2020007973
166 | K | 764352810 | Demontáž žľabov pododkvapových polkruhových so sklonom do 30st. rš 330 mm, -0,00330t | m | 44 |  | 0 |  |  |  | znížená | 0.056 | 2.464 | 0 | 0 | 0.0033 | 0.1452 | 16 | K | 2 | ROZPOCET | 0 | 0 | 0 | 0 | 0 | 2 | 0 | 16 | 882660013
167 | K | 764359431 | Kotlík štvorhranný z pozinkovaného farbeného PZf plechu, pre pododkvapové žľaby rozmerov 200x200x250 mm | ks | 1 |  | 0 |  |  |  | znížená | 1.4554 | 1.4554 | 0.00465 | 0.00465 | 0 | 0 | 16 | K | 2 | ROZPOCET | 0 | 0 | 0 | 0 | 0 | 2 | 0 | 16 | -1424094705
168 | K | 76436153R | Strešné okno univerzálne z pozinkovaného farbeného PZf plechu, v krytine vrátane bezp. skla 630 x 765 mm s príslušenstvom | ks | 2 |  | 0 |  |  |  | znížená | 4.723 | 9.446 | 0.03638 | 0.07276 | 0 | 0 | 16 | K | 2 | ROZPOCET | 0 | 0 | 0 | 0 | 0 | 2 | 0 | 16 | 231818802
169 | K | 764410440 | Oplechovanie parapetov z pozinkovaného farbeného PZf plechu, vrátane rohov r.š. 250 mm | m | 39.6 |  | 0 |  |  |  | znížená | 0.45795 | 18.1348 | 0.00225 | 0.0891 | 0 | 0 | 16 | K | 2 | ROZPOCET | 0 | 0 | 0 | 0 | 0 | 2 | 0 | 16 | 147893556
170 | K | 764410850 | Demontáž oplechovania parapetov rš od 100 do 330 mm, -0,00135t | m | 15.6 |  | 0 |  |  |  | znížená | 0.075 | 1.17 | 0 | 0 | 0.00135 | 0.02106 | 16 | K | 2 | ROZPOCET | 0 | 0 | 0 | 0 | 0 | 2 | 0 | 16 | -1875046184
171 | K | 764430840 | Demontáž oplechovania múrov a nadmuroviek rš od 330 do 500 mm, -0,00230t | m | 12 |  | 0 |  |  |  | znížená | 0.086 | 1.032 | 0 | 0 | 0.0023 | 0.0276 | 16 | K | 2 | ROZPOCET | 0 | 0 | 0 | 0 | 0 | 2 | 0 | 16 | -54074671
172 | K | 764454801 | Demontáž odpadových rúr kruhových, s priemerom 75 a 100 mm, -0,00226t | m | 18 |  | 0 |  |  |  | znížená | 0.047 | 0.846 | 0 | 0 | 0.00226 | 0.04068 | 16 | K | 2 | ROZPOCET | 0 | 0 | 0 | 0 | 0 | 2 | 0 | 16 | -1459715774
173 | K | 764751111 | Odpadová rúra kruhová D 60 mm s objímkami, kolenami, odskokmi s príslušenstvom | m | 3.2 |  | 0 |  |  |  | znížená | 0.64795 | 2.0734 | 0.00181 | 0.00579 | 0 | 0 | 16 | K | 2 | ROZPOCET | 0 | 0 | 0 | 0 | 0 | 2 | 0 | 16 | -849602103
174 | K | 764751112 | Odpadová rúra kruhová D 100 mm s objímkami, kolenami, odskokmi s príslušenstvom | m | 46.5 |  | 0 |  |  |  | znížená | 0.65722 | 30.5607 | 0.00205 | 0.09533 | 0 | 0 | 16 | K | 2 | ROZPOCET | 0 | 0 | 0 | 0 | 0 | 2 | 0 | 16 | -1470456710
175 | K | 764761121 | Žľab pododkvapový polkruhový R 100 mm, vrátane čela, hákov, rohov, kútov s príslušenstvom | m | 4 |  | 0 |  |  |  | znížená | 0.892 | 3.568 | 0.00137 | 0.00548 | 0 | 0 | 16 | K | 2 | ROZPOCET | 0 | 0 | 0 | 0 | 0 | 2 | 0 | 16 | 275697402
176 | K | 764761122 | Žľab pododkvapový polkruhový R 150 mm, vrátane čela, hákov, rohov, kútov s príslušenstvom | m | 56.3 |  | 0 |  |  |  | znížená | 0.89184 | 50.2106 | 0.00168 | 0.09458 | 0 | 0 | 16 | K | 2 | ROZPOCET | 0 | 0 | 0 | 0 | 0 | 2 | 0 | 16 | -1217489263
177 | K | 764761231 | Žľabový kotlík k polkruhovým žľabom D 100 mm s príslušenstvom | ks | 1 |  | 0 |  |  |  | znížená | 0.30835 | 0.30835 | 0.00031 | 0.00031 | 0 | 0 | 16 | K | 2 | ROZPOCET | 0 | 0 | 0 | 0 | 0 | 2 | 0 | 16 | -773610539
178 | K | 764761232 | Žľabový kotlík k polkruhovým žľabom D 150 mm s príslušenstvom | ks | 7 |  | 0 |  |  |  | znížená | 0.30941 | 2.1659 | 0.00036 | 0.00252 | 0 | 0 | 16 | K | 2 | ROZPOCET | 0 | 0 | 0 | 0 | 0 | 2 | 0 | 16 | 1483615223
179 | K | 998764202 | Presun hmôt pre konštrukcie klampiarske v objektoch výšky nad 6 do 12 m | % | 158.522 |  | 0 |  |  |  | znížená | 0 | 0 | 0 | 0 | 0 | 0 | 16 | K | 2 | ROZPOCET | 0 | 0 | 0 | 0 | 0 | 2 | 0 | 16 | 87138006
| D | 765 | Konštrukcie - krytiny tvrdé |  |  |  | 0 | [5 empty] | 41.5797 |  | 0.07953 |  | 0 | 2 | D | 1 | ROZPOCET | [6 empty] | 0
180 | K | 765901063 | Strešná fólia DÖRKEN Delta Vent S Plus, na krokvy | m2 | 361.5 |  | 0 |  |  |  | znížená | 0.11502 | 41.5797 | 0.00022 | 0.07953 | 0 | 0 | 16 | K | 2 | ROZPOCET | 0 | 0 | 0 | 0 | 0 | 2 | 0 | 16 | -1225133132
181 | K | 998765202 | Presun hmôt pre tvrdé krytiny v objektoch výšky nad 6 do 12 m | % | 17.786 |  | 0 |  |  |  | znížená | 0 | 0 | 0 | 0 | 0 | 0 | 16 | K | 2 | ROZPOCET | 0 | 0 | 0 | 0 | 0 | 2 | 0 | 16 | -947059347
| D | 766 | Konštrukcie stolárske |  |  |  | 0 | [5 empty] | 187.3928 |  | 2.5324 |  | 0.0468 | 2 | D | 1 | ROZPOCET | [6 empty] | 0
182 | K | 766231001 | Montáž stropných sklápacích schodov do vopred pripraveného otvoru | ks | 1 |  | 0 |  |  |  | znížená | 2.109 | 2.109 | 0.00038 | 0.00038 | 0 | 0 | 16 | K | 2 | ROZPOCET | 0 | 0 | 0 | 0 | 0 | 2 | 0 | 16 | 1272041561
183 | M | 61233000200R | Pôjdne schody ALUTRAG.MAX.EI30.TI pož. odolnosť EI-30/D3-c zateplené 1300x700mm s príslušenstvom | ks | 1 |  | 0 |  |  |  | znížená | 0 | 0 | 0.035 | 0.035 | 0 | 0 | 32 | M | 2 | ROZPOCET | 0 | 0 | 0 | 0 | 0 | 2 | 0 | 16 | 638960330
184 | K | 766621400 | Montáž okien plastových, nových a jestvujúcich, s hydroizolačnými ISO páskami (exteriérová a interiérová) | m | 252.3 |  | 0 |  |  |  | znížená | 0.605 | 152.6415 | 0.00021 | 0.05298 | 0 | 0 | 16 | K | 2 | ROZPOCET | 0 | 0 | 0 | 0 | 0 | 2 | 0 | 16 | 734581561
185 | M | 283290006100 | Tesniaca fólia CX exteriér, š. 290 mm, dĺ. 30 m, pre tesnenie pripájacej škáry okenného rámu a muriva, polymér | m | 265 |  | 0 |  |  |  | znížená | 0 | 0 | 0.0001 | 0.0265 | 0 | 0 | 32 | M | 2 | ROZPOCET | 0 | 0 | 0 | 0 | 0 | 2 | 0 | 16 | 1848029216
186 | M | 283290006200 | Tesniaca fólia CX interiér, š. 70 mm, dĺ. 30 m, pre tesnenie pripájacej škáry okenného rámu a muriva, polymér | m | 265 |  | 0 |  |  |  | znížená | 0 | 0 | 0.0001 | 0.0265 | 0 | 0 | 32 | M | 2 | ROZPOCET | 0 | 0 | 0 | 0 | 0 | 2 | 0 | 16 | -705864015
187 | M | 61141000800R | Plastové okno jednokrídlové OS, 1250x1500 mm, izolačné trojsklo, biele, 5 komorový profil | ks | 4 |  | 0 |  |  |  | znížená | 0 | 0 | 0.088 | 0.352 | 0 | 0 | 32 | M | 2 | ROZPOCET | 0 | 0 | 0 | 0 | 0 | 2 | 0 | 16 | -2010846233
188 | M | 61141000801R | Plastové okno združené OS, 1250x2000 mm, izolačné trojsklo, biele, 5 komorový profil | ks | 2 |  | 0 |  |  |  | znížená | 0 | 0 | 0.088 | 0.176 | 0 | 0 | 32 | M | 2 | ROZPOCET | 0 | 0 | 0 | 0 | 0 | 2 | 0 | 16 | -2037653980
189 | M | 61141000802R | Plastové okno združené OS, 1500x2000 mm, izolačné trojsklo, biele, 5 komorový profil | ks | 3 |  | 0 |  |  |  | znížená | 0 | 0 | 0.088 | 0.264 | 0 | 0 | 32 | M | 2 | ROZPOCET | 0 | 0 | 0 | 0 | 0 | 2 | 0 | 16 | -2098899239
190 | M | 61141000803R | Plastové okno združené OS, 2400x2000 mm, izolačné trojsklo, biele, 5 komorový profil | ks | 1 |  | 0 |  |  |  | znížená | 0 | 0 | 0.088 | 0.088 | 0 | 0 | 32 | M | 2 | ROZPOCET | 0 | 0 | 0 | 0 | 0 | 2 | 0 | 16 | 989109569
191 | M | 61141000804R | Plastové okno združené OS, 2400x2000 mm, izolačné trojsklo, biele, 5 komorový profil, dolná sekcia pevná | ks | 4 |  | 0 |  |  |  | znížená | 0 | 0 | 0.088 | 0.352 | 0 | 0 | 32 | M | 2 | ROZPOCET | 0 | 0 | 0 | 0 | 0 | 2 | 0 | 16 | 599201301
192 | M | 61141000805R | Plastové okno pevné, 2500x850 mm, izolačné trojsklo, biele, 5 komorový profil | ks | 4 |  | 0 |  |  |  | znížená | 0 | 0 | 0.088 | 0.352 | 0 | 0 | 32 | M | 2 | ROZPOCET | 0 | 0 | 0 | 0 | 0 | 2 | 0 | 16 | -823156388
193 | M | 61141001050R | Presklená stena 3000/2600mm - plastový profilovaný systém, 2/3 presklenie, s integrovanými dvojkrídlovými dvermi svetlosti 1600x2100, samozatvárač, 2x madlo, zámok | ks | 1 |  | 0 |  |  |  | znížená | 0 | 0 | 0.143 | 0.143 | 0 | 0 | 32 | M | 2 | ROZPOCET | 0 | 0 | 0 | 0 | 0 | 2 | 0 | 16 | -1868648524
194 | M | 61141001051R | Presklená stena 2500/2900mm - plastový profilovaný systém, 2/3 presklenie, s integrovanými dvojkrídlovými dvermi svetlosti 1600x2100, samozatvárač, 2x madlo, zámok | ks | 1 |  | 0 |  |  |  | znížená | 0 | 0 | 0.143 | 0.143 | 0 | 0 | 32 | M | 2 | ROZPOCET | 0 | 0 | 0 | 0 | 0 | 2 | 0 | 16 | -1239896507
195 | K | 766662112 | Montáž dverového krídla otočného jednokrídlového poldrážkového, do existujúcej zárubne, vrátane kovania | ks | 10 |  | 0 |  |  |  | znížená | 1.225 | 12.2501 | 0 | 0 | 0 | 0 | 16 | K | 2 | ROZPOCET | 0 | 0 | 0 | 0 | 0 | 2 | 0 | 16 | -1407616815
196 | M | 61161000290R | Dvere 600 x 1970, Vnútorné dvere jednokrídlové drevené, otočné ľavé / pravé, farba biela, zvislé úzke presklenie - pieskované sklo, resp. číre s fóliou imitujúcou pieskovanie, kľučky, zámok, s príslušenstvom | ks | 4 |  | 0 |  |  |  | znížená | 0 | 0 | 0.025 | 0.1 | 0 | 0 | 32 | M | 2 | ROZPOCET | 0 | 0 | 0 | 0 | 0 | 2 | 0 | 16 | 1844184347
197 | M | 61161000291R | Dvere 700 x 1970, Vnútorné dvere jednokrídlové drevené, otočné ľavé / pravé, farba biela, zvislé úzke presklenie - pieskované sklo, resp. číre s fóliou imitujúcou pieskovanie, kľučky, zámok, s príslušenstvom | ks | 1 |  | 0 |  |  |  | znížená | 0 | 0 | 0.025 | 0.025 | 0 | 0 | 32 | M | 2 | ROZPOCET | 0 | 0 | 0 | 0 | 0 | 2 | 0 | 16 | -1174462572
198 | M | 61161000292R | Dvere 800 x 1970, Vnútorné dvere jednokrídlové drevené, otočné ľavé / pravé, farba biela, zvislé úzke presklenie - pieskované sklo, resp. číre s fóliou imitujúcou pieskovanie, kľučky, zámok, s príslušenstvom | ks | 3 |  | 0 |  |  |  | znížená | 0 | 0 | 0.025 | 0.075 | 0 | 0 | 32 | M | 2 | ROZPOCET | 0 | 0 | 0 | 0 | 0 | 2 | 0 | 16 | -147833017
199 | M | 61161000293R | Dvere 900 x 1970, Vnútorné dvere jednokrídlové drevené, otočné ľavé / pravé, farba biela, zvislé úzke presklenie - pieskované sklo, resp. číre s fóliou imitujúcou pieskovanie, kľučky, zámok, s príslušenstvom | ks | 2 |  | 0 |  |  |  | znížená | 0 | 0 | 0.025 | 0.05 | 0 | 0 | 32 | M | 2 | ROZPOCET | 0 | 0 | 0 | 0 | 0 | 2 | 0 | 16 | -682694538
200 | K | 766662114 | Montáž dverového krídla otočného jednokrídlového protipožiarneho, do zárubne, vrátane kovania | ks | 1 |  | 0 |  |  |  | znížená | 2.3818 | 2.3818 | 0 | 0 | 0 | 0 | 16 | K | 2 | ROZPOCET | 0 | 0 | 0 | 0 | 0 | 2 | 0 | 16 | -995282340
201 | M | 61165000107R | Dvere vnútorné protipožiarne drevené EI EW 30 D3, šxv 800x1970 mm, požiarna výplň DTD, SK certifikát, CPL lamino 0,2 mm, kľučky, zámok, s príslušenstvom | ks | 1 |  | 0 |  |  |  | znížená | 0 | 0 | 0.038 | 0.038 | 0 | 0 | 32 | M | 2 | ROZPOCET | 0 | 0 | 0 | 0 | 0 | 2 | 0 | 16 | -1752883106
202 | K | 766662134 | Montáž dverového krídla otočného dvojkrídlového protipožiarneho, do zárubne, vrátane kovania | ks | 3 |  | 0 |  |  |  | znížená | 4.7498 | 14.2495 | 0 | 0 | 0 | 0 | 16 | K | 2 | ROZPOCET | 0 | 0 | 0 | 0 | 0 | 2 | 0 | 16 | -1503749958
203 | M | 61165000121R | Dvere vnútorné protipožiarne drevené EW 30/ D3, šxv 1650x2100 mm, požiarna výplň 2/3 zasklenie, SK certifikát, CPL lamino 0,2 mm, , kľučky, zámok, s príslušenstvom | ks | 3 |  | 0 |  |  |  | znížená | 0 | 0 | 0.076 | 0.228 | 0 | 0 | 32 | M | 2 | ROZPOCET | 0 | 0 | 0 | 0 | 0 | 2 | 0 | 16 | -1278347673
204 | K | 766669116 | Montáž samozatvárača, alebo koordinátora pre dverné krídla | ks | 5 |  | 0 |  |  |  | znížená | 0.44019 | 2.201 | 0 | 0 | 0 | 0 | 16 | K | 2 | ROZPOCET | 0 | 0 | 0 | 0 | 0 | 2 | 0 | 16 | -1795878175
205 | M | 54917000010R | Samozatvárač dverí, koordinátor, príslušenstvo | ks | 5 |  | 0 |  |  |  | znížená | 0 | 0 | 0.001 | 0.005 | 0 | 0 | 32 | M | 2 | ROZPOCET | 0 | 0 | 0 | 0 | 0 | 2 | 0 | 16 | 678592341
206 | K | 766694985 | Demontáž parapetnej dosky plastovej, alebo drevenej | ks | 15.6 |  | 0 |  |  |  | znížená | 0.1 | 1.56 | 0 | 0 | 0.003 | 0.0468 | 16 | K | 2 | ROZPOCET | 0 | 0 | 0 | 0 | 0 | 2 | 0 | 16 | 1975553659
207 | K | 998766202 | Presun hmot pre konštrukcie stolárske v objektoch výšky nad 6 do 12 m | % | 196.226 |  | 0 |  |  |  | znížená | 0 | 0 | 0 | 0 | 0 | 0 | 16 | K | 2 | ROZPOCET | 0 | 0 | 0 | 0 | 0 | 2 | 0 | 16 | -306305429
| D | 767 | Konštrukcie doplnkové kovové |  |  |  | 0 | [5 empty] | 59.6204 |  | 0.75813 |  | 0.12 | 2 | D | 1 | ROZPOCET | [6 empty] | 0
208 | K | 76785180R | Demontáž rebríkov a nosnej konštrukcie, -0,01500t | m | 8 |  | 0 |  |  |  | znížená | 0.328 | 2.624 | 0 | 0 | 0.015 | 0.12 | 16 | K | 2 | ROZPOCET | 0 | 0 | 0 | 0 | 0 | 2 | 0 | 16 | -230177227
209 | K | 767995105 | Montáž atypických kovových stavebných doplnkových konštrukcií | kg | 683 |  | 0 |  |  |  | znížená | 0.08345 | 56.9963 | 6e-05 | 0.04098 | 0 | 0 | 16 | K | 2 | ROZPOCET | 0 | 0 | 0 | 0 | 0 | 2 | 0 | 16 | 1465725432
210 | M | 15614000010R | Atypické doplnkové oceľové konštrukcie | kg | 717.15 |  | 0 |  |  |  | znížená | 0 | 0 | 0.001 | 0.71715 | 0 | 0 | 32 | M | 2 | ROZPOCET | 0 | 0 | 0 | 0 | 0 | 2 | 0 | 16 | 239482442
211 | K | 998767202 | Presun hmôt pre kovové stavebné doplnkové konštrukcie v objektoch výšky nad 6 do 12 m | % | 25.509 |  | 0 |  |  |  | znížená | 0 | 0 | 0 | 0 | 0 | 0 | 16 | K | 2 | ROZPOCET | 0 | 0 | 0 | 0 | 0 | 2 | 0 | 16 | 1655932532
| D | 771 | Podlahy z dlaždíc |  |  |  | 0 | [5 empty] | 119.4201 |  | 3.1488 |  | 0 | 2 | D | 1 | ROZPOCET | [6 empty] | 0
212 | K | 771415014 | Montáž soklíkov z obkladačiek do tmelu v.100 mm | m | 73 |  | 0 |  |  |  | znížená | 0.1857 | 13.5561 | 0.00063 | 0.04599 | 0 | 0 | 16 | K | 2 | ROZPOCET | 0 | 0 | 0 | 0 | 0 | 2 | 0 | 16 | 1911273918
213 | K | 771576109 | Montáž podláh z dlaždíc keramických do tmelu flexibilného mrazuvzdorného veľ. 300 x 300 mm | m2 | 132 |  | 0 |  |  |  | znížená | 0.802 | 105.864 | 0.00327 | 0.43164 | 0 | 0 | 16 | K | 2 | ROZPOCET | 0 | 0 | 0 | 0 | 0 | 2 | 0 | 16 | -755708575
214 | M | 59774000060R | Dlaždice keramické Gres s príslušenstvom | m2 | 129.912 |  | 0 |  |  |  | znížená | 0 | 0 | 0.017 | 2.2085 | 0 | 0 | 32 | M | 2 | ROZPOCET | 0 | 0 | 0 | 0 | 0 | 2 | 0 | 16 | 1125841680
215 | M | 59774000070R | Dlaždice keramické s protišmykovým povrchom s príslušenstvom | m2 | 19.278 |  | 0 |  |  |  | znížená | 0 | 0 | 0.024 | 0.46267 | 0 | 0 | 32 | M | 2 | ROZPOCET | 0 | 0 | 0 | 0 | 0 | 2 | 0 | 16 | 760223621
216 | K | 998771202 | Presun hmôt pre podlahy z dlaždíc v objektoch výšky nad 6 do 12 m | % | 44.259 |  | 0 |  |  |  | znížená | 0 | 0 | 0 | 0 | 0 | 0 | 16 | K | 2 | ROZPOCET | 0 | 0 | 0 | 0 | 0 | 2 | 0 | 16 | 476411490
| D | 775 | Podlahy vlysové a parketové |  |  |  | 0 | [5 empty] | 118.1173 |  | 0.00481 |  | 0 | 2 | D | 1 | ROZPOCET | [6 empty] | 0
217 | K | 775550080 | Montáž podlahy z laminátových alevo vinylových, s podložkou, parozábranou s olištovaním | m2 | 240.32 |  | 0 |  |  |  | znížená | 0.4915 | 118.1173 | 2e-05 | 0.00481 | 0 | 0 | 16 | K | 2 | ROZPOCET | 0 | 0 | 0 | 0 | 0 | 2 | 0 | 16 | 866688367
218 | M | 61198000306R | Podlaha laminátová, hrúbka 12 mm, záťažová trieda AC33, s podložkou, parozábranou a olištovaním /alternatíva vinylová/ | m2 | 250.029 |  | 0 |  |  |  | znížená | 0 | 0 | 0 | 0 | 0 | 0 | 32 | M | 2 | ROZPOCET | 0 | 0 | 0 | 0 | 0 | 2 | 0 | 16 | 231191627
219 | K | 998775202 | Presun hmôt pre podlahy vlysové a parketové v objektoch výšky nad 6 do 12 m | % | 60.481 |  | 0 |  |  |  | znížená | 0 | 0 | 0 | 0 | 0 | 0 | 16 | K | 2 | ROZPOCET | 0 | 0 | 0 | 0 | 0 | 2 | 0 | 16 | 1238047736
| D | 776 | Podlahy povlakové |  |  |  | 0 | [5 empty] | 25.3601 |  | 0.3075 |  | 0.041 | 2 | D | 1 | ROZPOCET | [6 empty] | 0
220 | K | 776511820 | Odstránenie povlakových podláh z nášľapnej plochy lepených s podložkou, -0,00100t | m2 | 41 |  | 0 |  |  |  | znížená | 0.241 | 9.881 | 0 | 0 | 0.001 | 0.041 | 16 | K | 2 | ROZPOCET | 0 | 0 | 0 | 0 | 0 | 2 | 0 | 16 | 862735573
221 | K | 776992127 | Vyspravenie podkladu nivelačnou stierkou hr. 5 mm | m2 | 41 |  | 0 |  |  |  | znížená | 0.10254 | 4.2041 | 0.0075 | 0.3075 | 0 | 0 | 16 | K | 2 | ROZPOCET | 0 | 0 | 0 | 0 | 0 | 2 | 0 | 16 | -823485534
222 | K | 776992200 | Príprava podkladu prebrúsením strojne brúskou na betón | m2 | 41 |  | 0 |  |  |  | znížená | 0.275 | 11.275 | 0 | 0 | 0 | 0 | 16 | K | 2 | ROZPOCET | 0 | 0 | 0 | 0 | 0 | 2 | 0 | 16 | 868008029
| D | 781 | Obklady |  |  |  | 0 | [5 empty] | 54.7749 |  | 1.0293 |  | 0 | 2 | D | 1 | ROZPOCET | [6 empty] | 0
223 | K | 781445103 | Montáž obkladov vnútor. stien z obkladačiek kladených do tmelu veľ. 200x400 mm | m2 | 61 |  | 0 |  |  |  | znížená | 0.89795 | 54.7749 | 0.00335 | 0.20435 | 0 | 0 | 16 | K | 2 | ROZPOCET | 0 | 0 | 0 | 0 | 0 | 2 | 0 | 16 | -21315322
224 | M | 59764000151R | Obkládačky keramické s príslušenstvom | m2 | 64.05 |  | 0 |  |  |  | znížená | 0 | 0 | 0.01288 | 0.82496 | 0 | 0 | 32 | M | 2 | ROZPOCET | 0 | 0 | 0 | 0 | 0 | 2 | 0 | 16 | -1417793279
225 | K | 998781202 | Presun hmôt pre obklady keramické v objektoch výšky nad 6 do 12 m | % | 18.431 |  | 0 |  |  |  | znížená | 0 | 0 | 0 | 0 | 0 | 0 | 16 | K | 2 | ROZPOCET | 0 | 0 | 0 | 0 | 0 | 2 | 0 | 16 | 206964715
| D | 783 | Nátery |  |  |  | 0 | [5 empty] | 40.3114 |  | 0.06929 |  | 0 | 2 | D | 1 | ROZPOCET | [6 empty] | 0
226 | K | 783225100 | Nátery kov.stav.doplnk.konštr. syntetické na vzduchu schnúce dvojnás. 1x s emailov. - 105µm | m2 | 42.32 |  | 0 |  |  |  | znížená | 0.374 | 15.8277 | 0.00024 | 0.01016 | 0 | 0 | 16 | K | 2 | ROZPOCET | 0 | 0 | 0 | 0 | 0 | 2 | 0 | 16 | -619871846
227 | K | 783226100 | Nátery kov.stav.doplnk.konštr. syntetické na vzduchu schnúce základný - 35µm | m2 | 42.32 |  | 0 |  |  |  | znížená | 0.14814 | 6.2693 | 8e-05 | 0.00339 | 0 | 0 | 16 | K | 2 | ROZPOCET | 0 | 0 | 0 | 0 | 0 | 2 | 0 | 16 | -468300785
228 | K | 783894612 | Náter farbami ekologickými riediteľnými vodou SADAKRINOM bielym pre náter sadrokartón. stropov 2x s penetráciou | m2 | 159.5 |  | 0 |  |  |  | znížená | 0.1096 | 17.4812 | 0.00033 | 0.05264 | 0 | 0 | 16 | K | 2 | ROZPOCET | 0 | 0 | 0 | 0 | 0 | 2 | 0 | 16 | 1493993377
229 | K | 783894622 | Náter farbami ekologickými riediteľnými vodou SADAKRINOM pre náter sadrokartón. stien 2x s penetráciou | m2 | 9.4 |  | 0 |  |  |  | znížená | 0.078 | 0.7332 | 0.00033 | 0.0031 | 0 | 0 | 16 | K | 2 | ROZPOCET | 0 | 0 | 0 | 0 | 0 | 2 | 0 | 16 | 683216132
| D | 784 | Dokončovacie práce - maľby |  |  |  | 0 | [5 empty] | 76.634 |  | 0.37479 |  | 0 | 2 | D | 1 | ROZPOCET | [6 empty] | 0
230 | K | 784402801 | Odstránenie malieb oškrabaním, výšky do 3,80 m | m2 | 60 |  | 0 |  |  |  | znížená | 0.058 | 3.48 | 0 | 0 | 0 | 0 | 16 | K | 2 | ROZPOCET | 0 | 0 | 0 | 0 | 0 | 2 | 0 | 16 | -192753640
231 | K | 784452374 | Maľby z maliarskych zmesí, ručne nanášané tónované dvojnásobné na steny s penetráciou | m2 | 706 |  | 0 |  |  |  | znížená | 0.074 | 52.244 | 0.00039 | 0.27534 | 0 | 0 | 16 | K | 2 | ROZPOCET | 0 | 0 | 0 | 0 | 0 | 2 | 0 | 16 | 1843023975
232 | K | 784453474 | Maľby z maliarskych zmesí, ručne nanášané tónované dvojnásobné na stropy s penetráciou | m2 | 255 |  | 0 |  |  |  | znížená | 0.082 | 20.91 | 0.00039 | 0.09945 | 0 | 0 | 16 | K | 2 | ROZPOCET | 0 | 0 | 0 | 0 | 0 | 2 | 0 | 16 | -1371179860
| D | 787 | Zasklievanie |  |  |  | 0 | [5 empty] | 8.302 |  | 0 |  | 0 | 2 | D | 1 | ROZPOCET | [6 empty] | 0
233 | K | 78710002R | Montáž a dodávka presklenej steny 6000x3250mm, systém Komandor 4xposúvne +2x pevné krídla š.1050mm, sklo pisekované s bezp.fóliou | ks | 1 |  | 0 |  |  |  | znížená | 8.302 | 8.302 | 0 | 0 | 0 | 0 | 16 | K | 2 | ROZPOCET | 0 | 0 | 0 | 0 | 0 | 2 | 0 | 16 | 718609971
234 | K | 998787202 | Presun hmôt pre zasklievanie v objektoch výšky nad 6 do 12 m | % | 34.5 |  | 0 |  |  |  | znížená | 0 | 0 | 0 | 0 | 0 | 0 | 16 | K | 2 | ROZPOCET | 0 | 0 | 0 | 0 | 0 | 2 | 0 | 16 | 315706913
| D | HZS | Hodinové zúčtovacie sadzby |  |  |  | 0 | [5 empty] | 169.6 |  | 0 |  | 0 | 4 | D | 0 | ROZPOCET | [6 empty] | 0
235 | K | HZS000111 | Stavebno montážne práce menej náročne, pomocné alebo manupulačné (Tr. 1) v rozsahu viac ako 8 hodín | hod | 160 |  | 0 |  |  |  | znížená | 1.06 | 169.6 | 0 | 0 | 0 | 0 | 512 | K | 1 | ROZPOCET | 0 | 0 | 0 | 0 | 0 | 2 | 0 | 512 | -1433979124

## 002 - Zdravotechnika
[9 empty] | >> skryté stĺpce << | [9 empty] | {c876f5d7-3807-48b9-b30e-eb94cbc972d1}
0
| KRYCÍ LIST ROZPOČTU | [8 empty] | v --- nižšie sa nachádzajú doplnkové a pomocné údaje k zostavám --- v | [8 empty] | False
Stavba:
Zmena dokončených stavieb s. č. 756 a s. č. 795 na rozšírenie kapacít MŠ, ZŠ a MŠ Nová Ľubovňa
Objekt:
002 - Zdravotechnika
| JKSO: |  |  |  |  | KS:
| Miesto: |  | Parcela č. 238/1, 240, 241, k.ú. Nová Ľubovňa |  |  | Dátum: | vyplní uchádzač
| Objednávateľ: |  |  |  |  | IČO:
|  | Obec Nová Ľubovňa, Nová ľubovňa č.102, 065 11 Nová Ľubovňa |  |  |  | IČ DPH:
| Zhotoviteľ: |  |  |  |  | IČO:
|  | vyplní uchádzač |  |  |  | IČ DPH:
| Projektant: |  |  |  |  | IČO:
|  | STAVARCH,s.r.o., 17.novembra 1363/9, 064 01 Stará Ľubovňa |  |  |  | IČ DPH:
| Spracovateľ: |  |  |  |  | IČO:
IČ DPH:
Poznámka:
| Cena bez DPH | [5 empty] | 0
|  |  | Základ dane |  |  | Sadzba dane | Výška dane
| DPH | základná | 0 |  |  | 20% | 0
|  | znížená | 0 |  |  | 20% | 0
|  | zákl. prenesená | 0 |  |  | 20% | 0
|  | zníž. prenesená | 0 |  |  | 20% | 0
|  | nulová | 0 |  |  | 0% | 0
| Cena s DPH |  |  | v | EUR |  | 0
| Projektant |  |  | Spracovateľ
| Dátum a podpis: |  | Pečiatka | Dátum a podpis: |  |  | Pečiatka
| Objednávateľ |  |  | Zhotoviteľ
| Dátum a podpis: |  | Pečiatka | Dátum a podpis: |  |  | Pečiatka
REKAPITULÁCIA ROZPOČTU
Stavba:
Zmena dokončených stavieb s. č. 756 a s. č. 795 na rozšírenie kapacít MŠ, ZŠ a MŠ Nová Ľubovňa
Objekt:
002 - Zdravotechnika
Miesto: |  |  | Parcela č. 238/1, 240, 241, k.ú. Nová Ľubovňa |  |  | Dátum: | vyplní uchádzač
Objednávateľ: |  |  | Obec Nová Ľubovňa, Nová ľubovňa č.102, 065 11 Nová Ľubovňa |  |  | Projektant: | STAVARCH,s.r.o., 17.novembra 1363/9, 064 01 Stará Ľubovňa
Zhotoviteľ: |  |  | vyplní uchádzač |  |  | Spracovateľ:
Kód dielu - Popis | [6 empty] | Cena celkom [EUR]
Náklady z rozpočtu | [6 empty] | 0 | [12 empty] | -1
| HSV - Práce a dodávky HSV | [5 empty] | 0
| 1 - Zemné práce | [5 empty] | 0
| 4 - Vodorovné konštrukcie | [5 empty] | 0
| 8 - Rúrové vedenie | [5 empty] | 0
| 99 - Presun hmôt HSV | [5 empty] | 0
| PSV - Práce a dodávky PSV | [5 empty] | 0
| 713 - Izolácie tepelné | [5 empty] | 0
| 721 - Zdravotech. vnútorná kanalizácia | [5 empty] | 0
| 722 - Zdravotechnika - vnútorný vodovod | [5 empty] | 0
| 725 - Zdravotechnika - zariaď. predmety | [5 empty] | 0
| M - Práce a dodávky M | [5 empty] | 0
| 21-M - Elektromontáže | [5 empty] | 0
| 46-M - Zemné práce pri extr.mont.prácach | [5 empty] | 0
ROZPOČET
Stavba:
Zmena dokončených stavieb s. č. 756 a s. č. 795 na rozšírenie kapacít MŠ, ZŠ a MŠ Nová Ľubovňa
Objekt:
002 - Zdravotechnika
Miesto: |  |  | Parcela č. 238/1, 240, 241, k.ú. Nová Ľubovňa |  |  | Dátum: | vyplní uchádzač
Objednávateľ: |  |  | Obec Nová Ľubovňa, Nová ľubovňa č.102, 065 11 Nová Ľubovňa |  |  | Projektant: | STAVARCH,s.r.o., 17.novembra 1363/9, 064 01 Stará Ľubovňa
Zhotoviteľ: |  |  | vyplní uchádzač |  |  | Spracovateľ:
PČ | Typ | Kód | Popis | MJ | Množstvo | J.cena [EUR] | Cena celkom [EUR] | Cenová sústava |  |  | DPH | J. Nh [h] | Nh celkom [h] | J. hmotnosť [t] | Hmotnosť celkom [t] | J. suť [t] | Suť Celkom [t]
Náklady z rozpočtu | [6 empty] | 0 | [5 empty] | 472.1559 |  | 23.2808 |  | 0.20888 |  | D | -1 | [7 empty] | 0
| D | HSV | Práce a dodávky HSV |  |  |  | 0 | [5 empty] | 178.1221 |  | 21.0974 |  | 0 | 1 | D | 0 | ROZPOCET | [6 empty] | 0
| D | 1 | Zemné práce |  |  |  | 0 | [5 empty] | 136.3443 |  | 20.9 |  | 0 | 1 | D | 1 | ROZPOCET | [6 empty] | 0
1 | K | 131201101 | Výkop nezapaženej jamy v hornine 3, do 100 m3 | m3 | 7.9 |  | 0 |  |  |  | znížená | 0.838 | 6.6202 | 0 | 0 | 0 | 0 | 4 | K | 2 | ROZPOCET | 0 | 0 | 0 | 0 | 0 | 2 | 0 | 4 | -1844100109
2 | K | 131201109 | Hĺbenie nezapažených jám a zárezov. Príplatok za lepivosť horniny 3 | m3 | 7.9 |  | 0 |  |  |  | znížená | 0.042 | 0.3318 | 0 | 0 | 0 | 0 | 4 | K | 2 | ROZPOCET | 0 | 0 | 0 | 0 | 0 | 2 | 0 | 4 | 1168636320
3 | K | 132201101 | Výkop ryhy do šírky 600 mm v horn.3 do 100 m3 | m3 | 31 |  | 0 |  |  |  | znížená | 2.514 | 77.934 | 0 | 0 | 0 | 0 | 4 | K | 2 | ROZPOCET | 0 | 0 | 0 | 0 | 0 | 2 | 0 | 4 | -857636513
4 | K | 132201109 | Príplatok k cene za lepivosť pri hĺbení rýh šírky do 600 mm zapažených i nezapažených s urovnaním dna v hornine 3 | m3 | 31 |  | 0 |  |  |  | znížená | 0.613 | 19.003 | 0 | 0 | 0 | 0 | 4 | K | 2 | ROZPOCET | 0 | 0 | 0 | 0 | 0 | 2 | 0 | 4 | -102071654
5 | K | 174101001 | Zásyp sypaninou so zhutnením jám, šachiet, rýh, zárezov alebo okolo objektov do 100 m3 | m3 | 13.4 |  | 0 |  |  |  | znížená | 0.242 | 3.2428 | 0 | 0 | 0 | 0 | 4 | K | 2 | ROZPOCET | 0 | 0 | 0 | 0 | 0 | 2 | 0 | 4 | -243105469
6 | K | 175101101 | Obsyp potrubia sypaninou z vhodných hornín 1 až 4 bez prehodenia sypaniny | m3 | 19.462 |  | 0 |  |  |  | znížená | 1.501 | 29.2125 | 0 | 0 | 0 | 0 | 4 | K | 2 | ROZPOCET | 0 | 0 | 0 | 0 | 0 | 2 | 0 | 4 | -960903693
7 | M | 5833714000 | Štrkopiesok 0-16 N | t | 20.9 |  | 0 |  |  |  | znížená | 0 | 0 | 1 | 20.9 | 0 | 0 | 8 | M | 2 | ROZPOCET | 0 | 0 | 0 | 0 | 0 | 2 | 0 | 4 | -1844651290
| D | 4 | Vodorovné konštrukcie |  |  |  | 0 | [5 empty] | 0 |  | 0.0476 |  | 0 | 1 | D | 1 | ROZPOCET | [6 empty] | 0
8 | M | 2860008060 | Zberné dno DN400, vtok/vývod 110 PVC pre revízne šachty na PVC hladkú kanalizáciu s predĺžením PIPELIFE | ks | 1 |  | 0 |  |  |  | znížená | 0 | 0 | 0.0154 | 0.0154 | 0 | 0 | 8 | M | 2 | ROZPOCET | 0 | 0 | 0 | 0 | 0 | 2 | 0 | 4 | -815182844
9 | M | 2860007970 | Predĺženie revíznej šachty DN400/1m na PVC hladkú kanalizáciu s predĺžením PIPELIFE | ks | 1 |  | 0 |  |  |  | znížená | 0 | 0 | 0.0126 | 0.0126 | 0 | 0 | 8 | M | 2 | ROZPOCET | 0 | 0 | 0 | 0 | 0 | 2 | 0 | 4 | 1391530265
10 | M | 2860007920 | Poklop plný, do 1,5t pre revízne šachty DN400 na PVC hladkú kanalizáciu s predĺžením PIPELIFE | ks | 1 |  | 0 |  |  |  | znížená | 0 | 0 | 0.0196 | 0.0196 | 0 | 0 | 8 | M | 2 | ROZPOCET | 0 | 0 | 0 | 0 | 0 | 2 | 0 | 4 | 511719221
| D | 8 | Rúrové vedenie |  |  |  | 0 | [5 empty] | 14.544 |  | 0.14984 |  | 0 | 1 | D | 1 | ROZPOCET | [6 empty] | 0
11 | K | 850245121 | Výrez alebo výsek na potrubí z rúr tlakových DN 90 | ks | 1 |  | 0 |  |  |  | znížená | 8.685 | 8.685 | 0 | 0 | 0 | 0 | 4 | K | 2 | ROZPOCET | 0 | 0 | 0 | 0 | 0 | 2 | 0 | 4 | -1515593400
12 | K | 857244121 | Montáž tvarovky odbočnej na potrubí DN 80 | ks | 1 |  | 0 |  |  |  | znížená | 1.034 | 1.034 | 0.00382 | 0.00382 | 0 | 0 | 4 | K | 2 | ROZPOCET | 0 | 0 | 0 | 0 | 0 | 2 | 0 | 4 | 2022950317
13 | M | 5525859000 | Tvarovka liatinová D 80/ 80 mm s pružným spojom prírubová s prírubovou odbočkou A | ks | 1.01 |  | 0 |  |  |  | znížená | 0 | 0 | 0.022 | 0.02222 | 0 | 0 | 8 | M | 2 | ROZPOCET | 0 | 0 | 0 | 0 | 0 | 2 | 0 | 4 | -1395126511
14 | K | 871241121 | Montáž potrubia z tlakových rúrok polyetylénových vonkajšieho priemeru 90 mm | m | 4 |  | 0 |  |  |  | znížená | 0.085 | 0.34 | 0 | 0 | 0 | 0 | 4 | K | 2 | ROZPOCET | 0 | 0 | 0 | 0 | 0 | 2 | 0 | 4 | -498081508
15 | M | 2860017870 | HDPE rúra PE100 rúra 90x5,4/100m PN10 (SDR17)-pre tlakový rozvod pitnej vody PIPELIFE | m | 4 |  | 0 |  |  |  | znížená | 0 | 0 | 0.00146 | 0.00584 | 0 | 0 | 8 | M | 2 | ROZPOCET | 0 | 0 | 0 | 0 | 0 | 2 | 0 | 4 | 422376339
16 | K | 879262199 | Príplatok k cene za montáž vodovodných prípojok DN od 90 do 150 | ks | 1 |  | 0 |  |  |  | znížená | 0.737 | 0.737 | 0.00018 | 0.00018 | 0 | 0 | 4 | K | 2 | ROZPOCET | 0 | 0 | 0 | 0 | 0 | 2 | 0 | 4 | -1304848637
17 | K | 891241111 | Montáž vodovodného posúvača s osadením zemnej súpravy DN 80 | ks | 1 |  | 0 |  |  |  | znížená | 1.47 | 1.47 | 0.00082 | 0.00082 | 0 | 0 | 4 | K | 2 | ROZPOCET | 0 | 0 | 0 | 0 | 0 | 2 | 0 | 4 | -1446246410
18 | M | 4222370600 | Posúvač D 80 mm S 15-111-610 P 3, PN 10 | ks | 1 |  | 0 |  |  |  | znížená | 0 | 0 | 0.033 | 0.033 | 0 | 0 | 8 | M | 2 | ROZPOCET | 0 | 0 | 0 | 0 | 0 | 2 | 0 | 4 | 1832825028
19 | K | 891247211 | Montáž vodovodnej armatúry na potrubí, hydrant nadzemný DN 80 | ks | 1 |  | 0 |  |  |  | znížená | 1.414 | 1.414 | 0.00036 | 0.00036 | 0 | 0 | 4 | K | 2 | ROZPOCET | 0 | 0 | 0 | 0 | 0 | 2 | 0 | 4 | -1084986943
20 | M | 449160003600 | Nadzemný hydrant H4 liatinový DN 100, krytie potrubia 1,5 m, 2B, na vodu, HAWLE | ks | 1 |  | 0 |  |  |  | znížená | 0 | 0 | 0.079 | 0.079 | 0 | 0 | 8 | M | 2 | ROZPOCET | 0 | 0 | 0 | 0 | 0 | 2 | 0 | 4 | 1586329246
21 | K | 877260320 | Montáž odbočky na potrubie z kanalizačných PVC rúr DN 100 mm | ks | 4 |  | 0 |  |  |  | znížená | 0.216 | 0.864 | 0.00025 | 0.001 | 0 | 0 | 4 | K | 2 | ROZPOCET | 0 | 0 | 0 | 0 | 0 | 2 | 0 | 4 | -471661862
22 | M | 2860003180 | PVC odbočka 100/100/45°-hladký kanalizačný systém | ks | 2 |  | 0 |  |  |  | znížená | 0 | 0 | 0.0007 | 0.0014 | 0 | 0 | 8 | M | 2 | ROZPOCET | 0 | 0 | 0 | 0 | 0 | 2 | 0 | 4 | -1286233318
23 | M | 2860003210 | PVC odbočka 150/100/45°-hladký kanalizačný systém | ks | 2 |  | 0 |  |  |  | znížená | 0 | 0 | 0.0011 | 0.0022 | 0 | 0 | 8 | M | 2 | ROZPOCET | 0 | 0 | 0 | 0 | 0 | 2 | 0 | 4 | 88291785
| D | 99 | Presun hmôt HSV |  |  |  | 0 | [5 empty] | 27.2339 |  | 0 |  | 0 | 1 | D | 1 | ROZPOCET | [6 empty] | 0
24 | K | 998276101 | Presun hmôt pre rúrové vedenie hĺbené z rúr z plast. hmôt alebo sklolamin. v otvorenom výkope | t | 21.113 |  | 0 |  |  |  | znížená | 1.2899 | 27.2339 | 0 | 0 | 0 | 0 | 4 | K | 2 | ROZPOCET | 0 | 0 | 0 | 0 | 0 | 2 | 0 | 4 | -1969881935
| D | PSV | Práce a dodávky PSV |  |  |  | 0 | [5 empty] | 293.7098 |  | 2.1826 |  | 0.20888 | 2 | D | 0 | ROZPOCET | [6 empty] | 0
| D | 713 | Izolácie tepelné |  |  |  | 0 | [5 empty] | 37.06 |  | 0.10652 |  | 0 | 2 | D | 1 | ROZPOCET | [6 empty] | 0
25 | K | 713482121 | Montáž trubíc z PE,hr.15-20 mm,vnút.priemer do 38 | m | 218 |  | 0 |  |  |  | znížená | 0.17 | 37.06 | 0.00043 | 0.09374 | 0 | 0 | 16 | K | 2 | ROZPOCET | 0 | 0 | 0 | 0 | 0 | 2 | 0 | 16 | 396812819
26 | M | 2837741537 | TUBOLIT izolácia - trubica 20/13-DG (120) ARC-0042 Armacell AZ FLEX | m | 62 |  | 0 |  |  |  | znížená | 0 | 0 | 4e-05 | 0.00248 | 0 | 0 | 32 | M | 2 | ROZPOCET | 0 | 0 | 0 | 0 | 0 | 2 | 0 | 16 | -2069897855
27 | M | 2837741550 | TUBOLIT izolácia - trubica 25/13-DG (110) ARC-0043 Armacell AZ FLEX | m | 106 |  | 0 |  |  |  | znížená | 0 | 0 | 5e-05 | 0.0053 | 0 | 0 | 32 | M | 2 | ROZPOCET | 0 | 0 | 0 | 0 | 0 | 2 | 0 | 16 | 383587242
28 | M | 2837741563 | TUBOLIT izolácia - trubica 32/13-DG (82) ARC-0044 Armacell AZ FLEX | m | 50 |  | 0 |  |  |  | znížená | 0 | 0 | 0.0001 | 0.005 | 0 | 0 | 32 | M | 2 | ROZPOCET | 0 | 0 | 0 | 0 | 0 | 2 | 0 | 16 | 1522672176
| D | 721 | Zdravotech. vnútorná kanalizácia |  |  |  | 0 | [5 empty] | 81.6291 |  | 0.48547 |  | 0.20888 | 2 | D | 1 | ROZPOCET | [6 empty] | 0
29 | K | 721140802 | Demontáž potrubia z PVC rúr dažďového do DN 100, -0,01492t | m | 14 |  | 0 |  |  |  | znížená | 0.39 | 5.46 | 0 | 0 | 0.01492 | 0.20888 | 16 | K | 2 | ROZPOCET | 0 | 0 | 0 | 0 | 0 | 2 | 0 | 16 | 1933797281
30 | K | 721170965 | Oprava odpadového potrubia novodurového prepojenie doterajšieho potrubia D 110 | ks | 1 |  | 0 |  |  |  | znížená | 0.569 | 0.569 | 0.00129 | 0.00129 | 0 | 0 | 16 | K | 2 | ROZPOCET | 0 | 0 | 0 | 0 | 0 | 2 | 0 | 16 | 1674467203
31 | K | 721170966 | Oprava odpadového potrubia novodurového prepojenie doterajšieho potrubia D 140 | ks | 1 |  | 0 |  |  |  | znížená | 0.59798 | 0.59798 | 0.00198 | 0.00198 | 0 | 0 | 16 | K | 2 | ROZPOCET | 0 | 0 | 0 | 0 | 0 | 2 | 0 | 16 | 1560908305
32 | K | 721171108 | Potrubie z PVC - U odpadové ležaté hrdlové D 110x2, 2 v zemi | m | 31 |  | 0 |  |  |  | znížená | 0.617 | 19.127 | 0.00163 | 0.05053 | 0 | 0 | 16 | K | 2 | ROZPOCET | 0 | 0 | 0 | 0 | 0 | 2 | 0 | 16 | 1427682751
33 | K | 721171111 | Potrubie z PVC - U odpadové ležaté hrdlové D 140x2, 8 v zemi | m | 10 |  | 0 |  |  |  | znížená | 0.679 | 6.79 | 0.00275 | 0.0275 | 0 | 0 | 16 | K | 2 | ROZPOCET | 0 | 0 | 0 | 0 | 0 | 2 | 0 | 16 | 811552182
34 | K | 721172109 | Potrubie z PVC - U odpadové zvislé hrdlové D 110x2, 2 | m | 9 |  | 0 |  |  |  | znížená | 0.292 | 2.628 | 0.00153 | 0.01377 | 0 | 0 | 16 | K | 2 | ROZPOCET | 0 | 0 | 0 | 0 | 0 | 2 | 0 | 16 | 753092198
35 | K | 721171107 | Potrubie z PVC-U zvislé odpadové hrdlové D 75x1,8 | m | 9 |  | 0 |  |  |  | znížená | 0.702 | 6.318 | 0.02179 | 0.19611 | 0 | 0 | 16 | K | 2 | ROZPOCET | 0 | 0 | 0 | 0 | 0 | 2 | 0 | 16 | 1665143134
36 | K | 721171109 | Potrubie z novodurových rúr odpadové hrdlové D 110x2,2 | m | 7 |  | 0 |  |  |  | znížená | 0.742 | 5.194 | 0.02131 | 0.14917 | 0 | 0 | 16 | K | 2 | ROZPOCET | 0 | 0 | 0 | 0 | 0 | 2 | 0 | 16 | 43067578
37 | K | 721173205 | Potrubie z novodurových rúr pripájacie D 50x1,8 | m | 14 |  | 0 |  |  |  | znížená | 0.593 | 8.302 | 0.00109 | 0.01526 | 0 | 0 | 16 | K | 2 | ROZPOCET | 0 | 0 | 0 | 0 | 0 | 2 | 0 | 16 | 1515231467
38 | K | 721173204 | Potrubie z novodurových rúr pripájacie D 40x1,8 | m | 14 |  | 0 |  |  |  | znížená | 0.554 | 7.756 | 0.00108 | 0.01512 | 0 | 0 | 4 | K | 2 | ROZPOCET | 0 | 0 | 0 | 0 | 0 | 2 | 0 | 4 | -1721480472
39 | M | 2863120370 | PE-koleno 88,5° DN 90/90 WC | ks | 8 |  | 0 |  |  |  | znížená | 0 | 0 | 0.0003 | 0.0024 | 0 | 0 | 32 | M | 2 | ROZPOCET | 0 | 0 | 0 | 0 | 0 | 2 | 0 | 16 | -911763477
40 | M | 2867101000 | PVC-U čistiaca tvarovka 110 | ks | 1 |  | 0 |  |  |  | znížená | 0 | 0 | 0.00043 | 0.00043 | 0 | 0 | 32 | M | 2 | ROZPOCET | 0 | 0 | 0 | 0 | 0 | 2 | 0 | 16 | 1942814843
41 | M | 2867100900 | PVC-U čistiaca tvarovka 75 | ks | 1 |  | 0 |  |  |  | znížená | 0 | 0 | 0.0002 | 0.0002 | 0 | 0 | 32 | M | 2 | ROZPOCET | 0 | 0 | 0 | 0 | 0 | 2 | 0 | 16 | 929014003
42 | K | 721194104 | Zriadenie prípojky na potrubí vyvedenie a upevnenie odpadových výpustiek D 40x1,8 | ks | 14 |  | 0 |  |  |  | znížená | 0.149 | 2.086 | 0 | 0 | 0 | 0 | 16 | K | 2 | ROZPOCET | 0 | 0 | 0 | 0 | 0 | 2 | 0 | 16 | -509917750
43 | K | 721194105 | Zriadenie prípojky na potrubí vyvedenie a upevnenie odpadových výpustiek D 50x1,8 | ks | 3 |  | 0 |  |  |  | znížená | 0.165 | 0.495 | 0 | 0 | 0 | 0 | 16 | K | 2 | ROZPOCET | 0 | 0 | 0 | 0 | 0 | 2 | 0 | 16 | 1618100332
44 | K | 721194109 | Zriadenie prípojky na potrubí vyvedenie a upevnenie odpadových výpustiek D 110x2,3 | ks | 8 |  | 0 |  |  |  | znížená | 0.244 | 1.952 | 0 | 0 | 0 | 0 | 16 | K | 2 | ROZPOCET | 0 | 0 | 0 | 0 | 0 | 2 | 0 | 16 | -810878389
45 | K | 721212311 | Montáž podlahového vpustu, s vodorovným odtokom DN 50 z plastu so zápachovou uzávierkou | ks | 2 |  | 0 |  |  |  | znížená | 0.40126 | 0.80252 | 0.00036 | 0.00072 | 0 | 0 | 16 | K | 2 | ROZPOCET | 0 | 0 | 0 | 0 | 0 | 2 | 0 | 16 | 369795311
46 | M | 5516275100 | Uzávierka zápachová podlahová HL 310 WS D 50, D 70 mm | ks | 2 |  | 0 |  |  |  | znížená | 0 | 0 | 0.00073 | 0.00146 | 0 | 0 | 32 | M | 2 | ROZPOCET | 0 | 0 | 0 | 0 | 0 | 2 | 0 | 16 | -289721575
47 | K | 721274102 | Ventilačné hlavice strešná - plastové DN 70 HUL 807 | ks | 1 |  | 0 |  |  |  | znížená | 0.13665 | 0.13665 | 0.00015 | 0.00015 | 0 | 0 | 16 | K | 2 | ROZPOCET | 0 | 0 | 0 | 0 | 0 | 2 | 0 | 16 | 1399147445
48 | K | 721274103 | Ventilačné hlavice strešná - plastové DN 100 HL 810 | ks | 2 |  | 0 |  |  |  | znížená | 0.191 | 0.382 | 0.00469 | 0.00938 | 0 | 0 | 16 | K | 2 | ROZPOCET | 0 | 0 | 0 | 0 | 0 | 2 | 0 | 16 | 105833034
49 | K | 721300922 | Prečistenie ležatých zvodov do DN 300 | m | 18 |  | 0 |  |  |  | znížená | 0.44 | 7.92 | 0 | 0 | 0 | 0 | 16 | K | 2 | ROZPOCET | 0 | 0 | 0 | 0 | 0 | 2 | 0 | 16 | 1501824280
50 | K | 721290111 | Ostatné - skúška tesnosti kanalizácie v objektoch vodou do DN 125 | m | 99 |  | 0 |  |  |  | znížená | 0.045 | 4.455 | 0 | 0 | 0 | 0 | 16 | K | 2 | ROZPOCET | 0 | 0 | 0 | 0 | 0 | 2 | 0 | 16 | 2059341584
51 | K | 998721101 | Presun hmôt pre vnútornú kanalizáciu v objektoch výšky do 6 m | t | 0.47 |  | 0 |  |  |  | znížená | 1.4 | 0.658 | 0 | 0 | 0 | 0 | 16 | K | 2 | ROZPOCET | 0 | 0 | 0 | 0 | 0 | 2 | 0 | 16 | -1652972084
| D | 722 | Zdravotechnika - vnútorný vodovod |  |  |  | 0 | [5 empty] | 108.9594 |  | 0.85216 |  | 0 | 2 | D | 1 | ROZPOCET | [6 empty] | 0
52 | K | 722130213 | Potrubie z oceľ.rúr pozink.bezšvík.bežných-11 353.0,10 004.0 zvarov. bežných-11 343.00 DN 25 | m | 44 |  | 0 |  |  |  | znížená | 0.848 | 37.312 | 0.0129 | 0.5676 | 0 | 0 | 16 | K | 2 | ROZPOCET | 0 | 0 | 0 | 0 | 0 | 2 | 0 | 16 | 374656159
53 | M | 2861400300 | REHAU-Univerzálna rúrka RAUTITAN stabil 20x2,9 | m | 13 |  | 0 |  |  |  | znížená | 0 | 0 | 0.00018 | 0.00234 | 0 | 0 | 32 | M | 2 | ROZPOCET | 0 | 0 | 0 | 0 | 0 | 2 | 0 | 16 | -1477564348
54 | M | 2861401601 | REHAU RAUTITAN Univerzálna rúrka flex 25x3,5, balenie 25 m | m | 18 |  | 0 |  |  |  | znížená | 0 | 0 | 0.00023 | 0.00414 | 0 | 0 | 32 | M | 2 | ROZPOCET | 0 | 0 | 0 | 0 | 0 | 2 | 0 | 16 | -249833485
55 | M | 2861401801 | Univerzálna rúrka RAUTITAN flex 32x4,4 mm, balenie 100 m, materiál: polyetylén REHAU | m | 26 |  | 0 |  |  |  | znížená | 0 | 0 | 0.0005 | 0.013 | 0 | 0 | 32 | M | 2 | ROZPOCET | 0 | 0 | 0 | 0 | 0 | 2 | 0 | 16 | 2085103708
56 | M | 2861401400 | RAUTITAN Univerzálna rúrka flex 20x2,8 tyč, balenie 6 m k. č.130380-006 REHAU | m | 3 |  | 0 |  |  |  | znížená | 0 | 0 | 0.00015 | 0.00045 | 0 | 0 | 32 | M | 2 | ROZPOCET | 0 | 0 | 0 | 0 | 0 | 2 | 0 | 16 | 1024493569
57 | M | 2861401600 | RAUTITAN Univerzálna rúrka flex 25x3,5 tyč, balenie 6 m k. č.130390-006 REHAU | m | 15 |  | 0 |  |  |  | znížená | 0 | 0 | 0.00023 | 0.00345 | 0 | 0 | 32 | M | 2 | ROZPOCET | 0 | 0 | 0 | 0 | 0 | 2 | 0 | 16 | 1289138395
58 | M | 2861401800 | RAUTITAN Univerzálna rúrka flex 32x4,4 tyč, balenie 6 m k. č.130400-006 REHAU | m | 6 |  | 0 |  |  |  | znížená | 0 | 0 | 0.00037 | 0.00222 | 0 | 0 | 32 | M | 2 | ROZPOCET | 0 | 0 | 0 | 0 | 0 | 2 | 0 | 16 | 1354132603
59 | M | 2862287010 | T-Kus 32-25-32 PX odbočka redukovaná k. č.160066-001 REHAU | ks | 6 |  | 0 |  |  |  | znížená | 0 | 0 | 0.00034 | 0.00204 | 0 | 0 | 32 | M | 2 | ROZPOCET | 0 | 0 | 0 | 0 | 0 | 2 | 0 | 16 | -725277696
60 | M | 2862285102 | T-Kus 20 PX odbočka a prietok rovnaké k. č.160032-001 REHAU | ks | 11 |  | 0 |  |  |  | znížená | 0 | 0 | 0.00013 | 0.00143 | 0 | 0 | 32 | M | 2 | ROZPOCET | 0 | 0 | 0 | 0 | 0 | 2 | 0 | 16 | -464039219
61 | M | 2861702200 | T-Kus 25-20-25 odbočka redukovaná k. č. 253539-002 REHAU | ks | 19 |  | 0 |  |  |  | znížená | 0 | 0 | 0.00019 | 0.00361 | 0 | 0 | 32 | M | 2 | ROZPOCET | 0 | 0 | 0 | 0 | 0 | 2 | 0 | 16 | 1816931874
62 | M | 2861240158 | Koleno RAUTITAN PX 90° 20, REHAU | ks | 43 |  | 0 |  |  |  | znížená | 0 | 0 | 7e-05 | 0.00301 | 0 | 0 | 32 | M | 2 | ROZPOCET | 0 | 0 | 0 | 0 | 0 | 2 | 0 | 16 | 1795353699
63 | M | 2861240159 | Koleno RAUTITAN PX 90° 25, REHAU | ks | 20 |  | 0 |  |  |  | znížená | 0 | 0 | 0.00012 | 0.0024 | 0 | 0 | 32 | M | 2 | ROZPOCET | 0 | 0 | 0 | 0 | 0 | 2 | 0 | 16 | -979065827
64 | M | 2861240160 | Koleno RAUTITAN PX 90° 32, REHAU | ks | 8 |  | 0 |  |  |  | znížená | 0 | 0 | 0.00019 | 0.00152 | 0 | 0 | 32 | M | 2 | ROZPOCET | 0 | 0 | 0 | 0 | 0 | 2 | 0 | 16 | -1380769711
65 | M | 2862220400 | násuvná objímka 20, REHAU | ks | 138 |  | 0 |  |  |  | znížená | 0 | 0 | 0.0002 | 0.0276 | 0 | 0 | 32 | M | 2 | ROZPOCET | 0 | 0 | 0 | 0 | 0 | 2 | 0 | 16 | 1912160092
66 | M | 2862220500 | násuvná objímka 25 REHAU | ks | 64 |  | 0 |  |  |  | znížená | 0 | 0 | 4e-05 | 0.00256 | 0 | 0 | 32 | M | 2 | ROZPOCET | 0 | 0 | 0 | 0 | 0 | 2 | 0 | 16 | -1726673905
67 | M | 2862220600 | násuvná objímka 32 REHAU | ks | 28 |  | 0 |  |  |  | znížená | 0 | 0 | 0.0001 | 0.0028 | 0 | 0 | 32 | M | 2 | ROZPOCET | 0 | 0 | 0 | 0 | 0 | 2 | 0 | 16 | 1448605559
68 | K | 722172401 | Zostavenie rozvodu potrubia z plastov D 20 | m | 54 |  | 0 |  |  |  | znížená | 0.095 | 5.13 | 0.00028 | 0.01512 | 0 | 0 | 16 | K | 2 | ROZPOCET | 0 | 0 | 0 | 0 | 0 | 2 | 0 | 16 | 1729327580
69 | K | 722172402 | Zostavenie rozvodu potrubia z plastov D 25 | m | 63 |  | 0 |  |  |  | znížená | 0.097 | 6.111 | 0.00028 | 0.01764 | 0 | 0 | 16 | K | 2 | ROZPOCET | 0 | 0 | 0 | 0 | 0 | 2 | 0 | 16 | -2099668391
70 | K | 722172403 | Zostavenie rozvodu potrubia z plastov D 32 | m | 50 |  | 0 |  |  |  | znížená | 0.105 | 5.25 | 0.00028 | 0.014 | 0 | 0 | 16 | K | 2 | ROZPOCET | 0 | 0 | 0 | 0 | 0 | 2 | 0 | 16 | 1903337492
71 | K | 722190401 | Vyvedenie a upevnenie výpustky DN 15 | ks | 32 |  | 0 |  |  |  | znížená | 0.401 | 12.832 | 0 | 0 | 0 | 0 | 16 | K | 2 | ROZPOCET | 0 | 0 | 0 | 0 | 0 | 2 | 0 | 16 | -754630339
72 | K | 722220121 | Montáž armatúry závitovej s jedným závitom,nástenka pre batériu G 1/2 | pár | 5 |  | 0 |  |  |  | znížená | 0.511 | 2.555 | 0.00156 | 0.0078 | 0 | 0 | 16 | K | 2 | ROZPOCET | 0 | 0 | 0 | 0 | 0 | 2 | 0 | 16 | 93789171
73 | K | 722229101 | Montáž ventilu výtok.,plavák.,vypúšť.,odvodňov.,kohút.plniaceho,vypúšťacieho PN 0.6, ventilov G 1/2 | ks | 1 |  | 0 |  |  |  | znížená | 0.137 | 0.137 | 0.00026 | 0.00026 | 0 | 0 | 16 | K | 2 | ROZPOCET | 0 | 0 | 0 | 0 | 0 | 2 | 0 | 16 | -1219547900
74 | M | 4223050300 | Kohút vypúšťací, PN 10, D 15 mm | ks | 1 |  | 0 |  |  |  | znížená | 0 | 0 | 0.00039 | 0.00039 | 0 | 0 | 32 | M | 2 | ROZPOCET | 0 | 0 | 0 | 0 | 0 | 2 | 0 | 16 | -1106214416
75 | K | 722229102 | Montáž ventilu výtok.,plavák.,vypúšť.,odvodňov.,kohút.plniaceho,vypúšťacieho PN 0.6, ventilov G 3/4 | ks | 5 |  | 0 |  |  |  | znížená | 0.196 | 0.98 | 0.00029 | 0.00145 | 0 | 0 | 16 | K | 2 | ROZPOCET | 0 | 0 | 0 | 0 | 0 | 2 | 0 | 16 | -64008792
76 | M | 5510900453 | Guľový kohút s pákovým ovládačom DN 20 | ks | 4 |  | 0 |  |  |  | znížená | 0 | 0 | 6e-05 | 0.00024 | 0 | 0 | 32 | M | 2 | ROZPOCET | 0 | 0 | 0 | 0 | 0 | 2 | 0 | 16 | 1458429603
77 | M | 4849214435 | HERZ spätný ventil DN 20 | ks | 1 |  | 0 |  |  |  | znížená | 0 | 0 | 0 | 0 | 0 | 0 | 32 | M | 2 | ROZPOCET | 0 | 0 | 0 | 0 | 0 | 2 | 0 | 16 | -1199242728
78 | K | 722231042 | Montáž armatúry s dvoma závitmi G 3/4 | ks | 3 |  | 0 |  |  |  | znížená | 0.196 | 0.588 | 2e-05 | 6e-05 | 0 | 0 | 16 | K | 2 | ROZPOCET | 0 | 0 | 0 | 0 | 0 | 2 | 0 | 16 | 966897529
79 | M | 5510900453 | Guľový kohút s pákovým ovládačom DN 20 | ks | 2 |  | 0 |  |  |  | znížená | 0 | 0 | 6e-05 | 0.00012 | 0 | 0 | 32 | M | 2 | ROZPOCET | 0 | 0 | 0 | 0 | 0 | 2 | 0 | 16 | 851154958
80 | K | 722231043 | Montáž armatúry s dvoma závitmi G 1 | ks | 6 |  | 0 |  |  |  | znížená | 0.214 | 1.284 | 2e-05 | 0.00012 | 0 | 0 | 16 | K | 2 | ROZPOCET | 0 | 0 | 0 | 0 | 0 | 2 | 0 | 16 | -597580945
81 | M | 5510900363 | Guľový kohút DN 25 | ks | 6 |  | 0 |  |  |  | znížená | 0 | 0 | 0.00012 | 0.00072 | 0 | 0 | 32 | M | 2 | ROZPOCET | 0 | 0 | 0 | 0 | 0 | 2 | 0 | 16 | 1937482103
82 | K | 722239101 | Montáž ventilu priameho, spätného,pod omietku,poistného,redukčného,šikmého G 1/2 | ks | 1 |  | 0 |  |  |  | znížená | 0.156 | 0.156 | 2e-05 | 2e-05 | 0 | 0 | 16 | K | 2 | ROZPOCET | 0 | 0 | 0 | 0 | 0 | 2 | 0 | 16 | 2109504596
83 | M | 4845510900407 | HERZ Poistný ventil PN 6,0 DN 15, | ks | 1 |  | 0 |  |  |  | znížená | 0 | 0 | 0 | 0 | 0 | 0 | 32 | M | 2 | ROZPOCET | 0 | 0 | 0 | 0 | 0 | 2 | 0 | 16 | 816797325
84 | K | 230180112 | Montáž zmiešavacieho ventilu voda DN 25 | ks | 2 |  | 0 |  |  |  | znížená | 0.702 | 1.404 | 0 | 0 | 0 | 0 | 64 | K | 2 | ROZPOCET | 0 | 0 | 0 | 0 | 0 | 2 | 0 | 64 | -1866161839
85 | M | 4844228461609 | Termostatický zmiešavací ventil 1" | ks | 2 |  | 0 |  |  |  | znížená | 0 | 0 | 0 | 0 | 0 | 0 | 32 | M | 2 | ROZPOCET | 0 | 0 | 0 | 0 | 0 | 2 | 0 | 16 | -1941034343
86 | K | 722254114 | Požiarné príslušenstvo,hydrantová skriňa vnútorná s výzbrojou 25 (konopná hadica) | súb | 5 |  | 0 |  |  |  | znížená | 1.554 | 7.77 | 0.02209 | 0.11045 | 0 | 0 | 16 | K | 2 | ROZPOCET | 0 | 0 | 0 | 0 | 0 | 2 | 0 | 16 | 1636116778
87 | K | 722290226 | Tlaková skúška vodovodného potrubia závitového do DN 50 | m | 218 |  | 0 |  |  |  | znížená | 0.063 | 13.734 | 0.00019 | 0.04142 | 0 | 0 | 16 | K | 2 | ROZPOCET | 0 | 0 | 0 | 0 | 0 | 2 | 0 | 16 | -2016756135
88 | K | 722290234 | Prepláchnutie a dezinfekcia vodovodného potrubia do DN 80 | m | 218 |  | 0 |  |  |  | znížená | 0.058 | 12.644 | 1e-05 | 0.00218 | 0 | 0 | 16 | K | 2 | ROZPOCET | 0 | 0 | 0 | 0 | 0 | 2 | 0 | 16 | 1578746634
89 | K | 998722101 | Presun hmôt pre vnútorný vodovod v objektoch výšky do 6 m | t | 0.852 |  | 0 |  |  |  | znížená | 1.2587 | 1.0724 | 0 | 0 | 0 | 0 | 16 | K | 2 | ROZPOCET | 0 | 0 | 0 | 0 | 0 | 2 | 0 | 16 | -2076204436
| D | 725 | Zdravotechnika - zariaď. predmety |  |  |  | 0 | [5 empty] | 66.0613 |  | 0.73843 |  | 0 | 2 | D | 1 | ROZPOCET | [6 empty] | 0
90 | K | 725119305 | Montáž záchodovej misy kombinovanej | súb | 8 |  | 0 |  |  |  | znížená | 1.262 | 10.096 | 0.00204 | 0.01632 | 0 | 0 | 16 | K | 2 | ROZPOCET | 0 | 0 | 0 | 0 | 0 | 2 | 0 | 16 | -360554586
91 | M | 6423344900 | Misa záchodová biela komplet /detská/ | ks | 8 |  | 0 |  |  |  | znížená | 0 | 0 | 0.024 | 0.192 | 0 | 0 | 32 | M | 2 | ROZPOCET | 0 | 0 | 0 | 0 | 0 | 2 | 0 | 16 | 1858406550
92 | K | 725219401 | Montáž umývadla bez výtokovej armatúry z bieleho diturvitu na skrutky do muriva | súb | 14 |  | 0 |  |  |  | znížená | 1.49 | 20.86 | 0.00138 | 0.01932 | 0 | 0 | 16 | K | 2 | ROZPOCET | 0 | 0 | 0 | 0 | 0 | 2 | 0 | 16 | -35148710
93 | M | 6420138770 | Sanitárna keramika umývadlo 45cm | ks | 3 |  | 0 |  |  |  | znížená | 0 | 0 | 0.009 | 0.027 | 0 | 0 | 32 | M | 2 | ROZPOCET | 0 | 0 | 0 | 0 | 0 | 2 | 0 | 16 | 1679375468
94 | M | 6420138340 | Umývadielko keramické 450x360x160 mm, biela | ks | 11 |  | 0 |  |  |  | znížená | 0 | 0 | 0.0078 | 0.0858 | 0 | 0 | 32 | M | 2 | ROZPOCET | 0 | 0 | 0 | 0 | 0 | 2 | 0 | 16 | -907809306
95 | K | 725249111 | Montáž vaničky sprchovej | súb | 2 |  | 0 |  |  |  | znížená | 2.39 | 4.78 | 0.00081 | 0.00162 | 0 | 0 | 16 | K | 2 | ROZPOCET | 0 | 0 | 0 | 0 | 0 | 2 | 0 | 16 | 1701336098
96 | M | 552233650000 | Sanit.technika Sprch.vaničky-trieda Štandard (polystyr.nosič, sifón) BOX 90x90x3,5 | ks | 2 |  | 0 |  |  |  | znížená | 0 | 0 | 0 | 0 | 0 | 0 | 32 | M | 2 | ROZPOCET | 0 | 0 | 0 | 0 | 0 | 2 | 0 | 16 | 1864145862
97 | K | 725245151.1 | Sprch. kút , 90x90 štvrťkruhový rám, striebro lesk, sklo číre | súb | 2 |  | 0 |  |  |  | znížená | 1.882 | 3.764 | 0.01534 | 0.03068 | 0 | 0 | 16 | K | 2 | ROZPOCET | 0 | 0 | 0 | 0 | 0 | 2 | 0 | 16 | -1045707428
98 | K | 725319121 | Montáž kuchynských drezov jednoduchých, ostatných typov okrúhlych , bez výtokových armatúr hranatých | súb. | 1 |  | 0 |  |  |  | znížená | 0.70618 | 0.70618 | 0.00031 | 0.00031 | 0 | 0 | 16 | K | 2 | ROZPOCET | 0 | 0 | 0 | 0 | 0 | 2 | 0 | 16 | 17186188
99 | M | 5523148300 | Kuchynský drez do dosky nerez 860x435-155,1x (28076/06765) | ks | 1 |  | 0 |  |  |  | znížená | 0 | 0 | 0.00269 | 0.00269 | 0 | 0 | 32 | M | 2 | ROZPOCET | 0 | 0 | 0 | 0 | 0 | 2 | 0 | 16 | -161991789
100 | K | 725332320 | Montáž výlevky bez výtokovej armatúry a splachovacej nádrže, diturvitová | súb | 1 |  | 0 |  |  |  | znížená | 1.419 | 1.419 | 0.00079 | 0.00079 | 0 | 0 | 16 | K | 2 | ROZPOCET | 0 | 0 | 0 | 0 | 0 | 2 | 0 | 16 | 1444839188
101 | M | 6420137930 | Závesná výlevka MIRA NEW, 425x500x450 mm, keramika, plastová mreža biela | ks | 1 |  | 0 |  |  |  | znížená | 0 | 0 | 0.01 | 0.01 | 0 | 0 | 32 | M | 2 | ROZPOCET | 0 | 0 | 0 | 0 | 0 | 2 | 0 | 16 | -161524566
102 | K | 725819402 | Montáž ventilu bez pripojovacej rúrky G 1/2 | súb | 22 |  | 0 |  |  |  | znížená | 0.275 | 6.05 | 0.00028 | 0.00616 | 0 | 0 | 16 | K | 2 | ROZPOCET | 0 | 0 | 0 | 0 | 0 | 2 | 0 | 16 | -1593153854
103 | M | 5518300009 | Sanitárne armatúry Rohový ventil - 1/2" | ks | 22 |  | 0 |  |  |  | znížená | 0 | 0 | 0 | 0 | 0 | 0 | 32 | M | 2 | ROZPOCET | 0 | 0 | 0 | 0 | 0 | 2 | 0 | 16 | -1592290206
104 | M | 5517544580 | Flexi hadica do batérii s pletivom z nehrdzejúcej ocele | ks | 32 |  | 0 |  |  |  | znížená | 0 | 0 | 0.0004 | 0.0128 | 0 | 0 | 32 | M | 2 | ROZPOCET | 0 | 0 | 0 | 0 | 0 | 2 | 0 | 16 | 65038199
105 | K | 725829201 | Montáž batérie umývadlovej a drezovej nástennej chromovanej | ks | 2 |  | 0 |  |  |  | znížená | 0.391 | 0.782 | 0.00012 | 0.00024 | 0 | 0 | 16 | K | 2 | ROZPOCET | 0 | 0 | 0 | 0 | 0 | 2 | 0 | 16 | 886374624
106 | M | 5514315900 | Batéria drezová mosadzná s horným výtokom 1/2"x 100 mm | ks | 2 |  | 0 |  |  |  | znížená | 0 | 0 | 0.00108 | 0.00216 | 0 | 0 | 32 | M | 2 | ROZPOCET | 0 | 0 | 0 | 0 | 0 | 2 | 0 | 16 | -1874986672
107 | K | 725829201.1 | Montáž batérie umývadlovej a drezovej nástennej chromovanej pre výlevku | ks | 1 |  | 0 |  |  |  | znížená | 0.391 | 0.391 | 0.00012 | 0.00012 | 0 | 0 | 16 | K | 2 | ROZPOCET | 0 | 0 | 0 | 0 | 0 | 2 | 0 | 16 | -249022179
108 | M | 5514315900.1 | Batéria s horným výtokom pre výlevku 1/2"x 150 mm | ks | 1 |  | 0 |  |  |  | znížená | 0 | 0 | 0.00108 | 0.00108 | 0 | 0 | 32 | M | 2 | ROZPOCET | 0 | 0 | 0 | 0 | 0 | 2 | 0 | 16 | 1188279681
109 | K | 725829206 | Montáž batérie umývadlovej stojankovej | ks | 12 |  | 0 |  |  |  | znížená | 0.565 | 6.78 | 0 | 0 | 0 | 0 | 16 | K | 2 | ROZPOCET | 0 | 0 | 0 | 0 | 0 | 2 | 0 | 16 | -1214946006
110 | M | 5514360200 | Umývadlová batéria | ks | 12 |  | 0 |  |  |  | znížená | 0 | 0 | 0.00096 | 0.01152 | 0 | 0 | 32 | M | 2 | ROZPOCET | 0 | 0 | 0 | 0 | 0 | 2 | 0 | 16 | -1070163423
111 | K | 725849205 | Montáž batérie sprchovej nástennej,držiak sprchy s nastaviteľnou výškou sprchy | ks | 2 |  | 0 |  |  |  | znížená | 0.159 | 0.318 | 2e-05 | 4e-05 | 0 | 0 | 16 | K | 2 | ROZPOCET | 0 | 0 | 0 | 0 | 0 | 2 | 0 | 16 | -127109782
112 | M | 5514640890 | Výtokové armatúry vytahovacia sprcha chrom-uslach.matna | ks | 2 |  | 0 |  |  |  | znížená | 0 | 0 | 0.001 | 0.002 | 0 | 0 | 32 | M | 2 | ROZPOCET | 0 | 0 | 0 | 0 | 0 | 2 | 0 | 16 | -840740408
113 | K | 725869101 | Montáž zápachovej uzávierky pre zariaďovacie predmety,umývadlová do D 50 | ks | 17 |  | 0 |  |  |  | znížená | 0.232 | 3.944 | 0.00017 | 0.00289 | 0 | 0 | 16 | K | 2 | ROZPOCET | 0 | 0 | 0 | 0 | 0 | 2 | 0 | 16 | 552932218
114 | M | 5516131100 | Uzávierka zápachová umyvadlová s vent. D 40 mm | ks | 14 |  | 0 |  |  |  | znížená | 0 | 0 | 0.00033 | 0.00462 | 0 | 0 | 32 | M | 2 | ROZPOCET | 0 | 0 | 0 | 0 | 0 | 2 | 0 | 16 | -1103257792
115 | M | 5516170300 | Uzávierka zápachová D 50 mm | ks | 3 |  | 0 |  |  |  | znížená | 0 | 0 | 0.00061 | 0.00183 | 0 | 0 | 32 | M | 2 | ROZPOCET | 0 | 0 | 0 | 0 | 0 | 2 | 0 | 16 | 547867521
116 | K | 725590811 | Vnútrostav. premiestnenie vybúr. hmôt zariaď. predmetov vodorovne do 100 m z budov s výš. do 6 m | t | 1 |  | 0 |  |  |  | znížená | 3.0254 | 3.0254 | 0 | 0 | 0 | 0 | 16 | K | 2 | ROZPOCET | 0 | 0 | 0 | 0 | 0 | 2 | 0 | 16 | 1984769701
117 | K | 725869101.1 | Montáž zápachovej uzávierky pre zariaďovacie predmety,umývadlová do D 40 | ks | 6 |  | 0 |  |  |  | znížená | 0.232 | 1.392 | 0.00017 | 0.00102 | 0 | 0 | 16 | K | 2 | ROZPOCET | 0 | 0 | 0 | 0 | 0 | 2 | 0 | 16 | -146329824
118 | M | 5516281001 | HUTTERER & LECHNER odpady a sifóny. Uzávierka umývadlová zápachová DN 40 | ks | 6 |  | 0 |  |  |  | znížená | 0 | 0 | 0.00045 | 0.0027 | 0 | 0 | 32 | M | 2 | ROZPOCET | 0 | 0 | 0 | 0 | 0 | 2 | 0 | 16 | -1359632687
119 | M | 5516281051 | HUTTERER & LECHNER odpady a sifóny. Uzáver zápachový drezový DN 40/50 | ks | 2 |  | 0 |  |  |  | znížená | 0 | 0 | 0.00052 | 0.00104 | 0 | 0 | 32 | M | 2 | ROZPOCET | 0 | 0 | 0 | 0 | 0 | 2 | 0 | 16 | 1824026077
120 | M | 5922961550 | Lapač strešných splavenín HL600 s gul. klbom DN 100 | ks | 5 |  | 0 |  |  |  | znížená | 0 | 0 | 0.06 | 0.3 | 0 | 0 | 32 | M | 2 | ROZPOCET | 0 | 0 | 0 | 0 | 0 | 2 | 0 | 16 | -1366254358
121 | K | 725869351 | Montáž zápachovej uzávierky pre zariaďovacie predmety, výlevkovej do D 50 | ks | 4 |  | 0 |  |  |  | znížená | 0.14727 | 0.58908 | 1e-05 | 4e-05 | 0 | 0 | 16 | K | 2 | ROZPOCET | 0 | 0 | 0 | 0 | 0 | 2 | 0 | 16 | -826084393
122 | M | 2863120238 | Odpadový komplet pre výlevku, D 50, plast, sanitárny systém, GEBERIT | ks | 4 |  | 0 |  |  |  | znížená | 0 | 0 | 0.00033 | 0.00132 | 0 | 0 | 32 | M | 2 | ROZPOCET | 0 | 0 | 0 | 0 | 0 | 2 | 0 | 16 | 1490515928
123 | K | 725989101 | Montáž dvierok kovových lakovaných | ks | 2 |  | 0 |  |  |  | znížená | 0.028 | 0.056 | 0 | 0 | 0 | 0 | 16 | K | 2 | ROZPOCET | 0 | 0 | 0 | 0 | 0 | 2 | 0 | 16 | 318815120
124 | M | 5538101180 | Dvierka 200/300 - nerez | ks | 2 |  | 0 |  |  |  | znížená | 0 | 0 | 0.00016 | 0.00032 | 0 | 0 | 32 | M | 2 | ROZPOCET | 0 | 0 | 0 | 0 | 0 | 2 | 0 | 16 | 584354752
125 | K | 998725102 | Presun hmôt pre zariaďovacie predmety v objektoch výšky nad 6 do 12 m | t | 0.738 |  | 0 |  |  |  | znížená | 1.5021 | 1.1086 | 0 | 0 | 0 | 0 | 16 | K | 2 | ROZPOCET | 0 | 0 | 0 | 0 | 0 | 2 | 0 | 16 | 1126868536
| D | M | Práce a dodávky M |  |  |  | 0 | [5 empty] | 0.324 |  | 0.0008 |  | 0 | 3 | D | 0 | ROZPOCET | [6 empty] | 0
| D | 21-M | Elektromontáže |  |  |  | 0 | [5 empty] | 0.192 |  | 0 |  | 0 | 3 | D | 1 | ROZPOCET | [6 empty] | 0
126 | K | 210900022 | Vodič AYKY 2x4 | m | 4 |  | 0 |  |  |  | znížená | 0.048 | 0.192 | 0 | 0 | 0 | 0 | 64 | K | 2 | ROZPOCET | 0 | 0 | 0 | 0 | 0 | 2 | 0 | 64 | -1066165176
| D | 46-M | Zemné práce pri extr.mont.prácach |  |  |  | 0 | [5 empty] | 0.132 |  | 0.0008 |  | 0 | 3 | D | 1 | ROZPOCET | [6 empty] | 0
127 | K | 460490012 | Rozvinutie a uloženie výstražnej fólie z PVC do ryhy, šírka 33 cm | m | 4 |  | 0 |  |  |  | znížená | 0.033 | 0.132 | 0 | 0 | 0 | 0 | 64 | K | 2 | ROZPOCET | 0 | 0 | 0 | 0 | 0 | 2 | 0 | 64 | -1255874226
128 | M | 2830010600 | Výstražná fólia BIELA - VODOVOD, 1 kotúč=500m, Campri | m | 4 |  | 0 |  |  |  | znížená | 0 | 0 | 0.0002 | 0.0008 | 0 | 0 | 128 | M | 2 | ROZPOCET | 0 | 0 | 0 | 0 | 0 | 2 | 0 | 128 | 568908099

## 003 - UK, VZT
[9 empty] | >> skryté stĺpce << | [9 empty] | {f43540f7-c7b4-4c1c-baf3-2648aad96991}
0
| KRYCÍ LIST ROZPOČTU | [8 empty] | v --- nižšie sa nachádzajú doplnkové a pomocné údaje k zostavám --- v | [8 empty] | False
Stavba:
Zmena dokončených stavieb s. č. 756 a s. č. 795 na rozšírenie kapacít MŠ, ZŠ a MŠ Nová Ľubovňa
Objekt:
003 - UK, VZT
| JKSO: |  |  |  |  | KS:
| Miesto: |  | Parcela č. 238/1, 240, 241, k.ú. Nová Ľubovňa |  |  | Dátum: | vyplní uchádzač
| Objednávateľ: |  |  |  |  | IČO:
|  | Obec Nová Ľubovňa, Nová ľubovňa č.102, 065 11 Nová Ľubovňa |  |  |  | IČ DPH:
| Zhotoviteľ: |  |  |  |  | IČO:
|  | vyplní uchádzač |  |  |  | IČ DPH:
| Projektant: |  |  |  |  | IČO:
|  | STAVARCH,s.r.o., 17.novembra 1363/9, 064 01 Stará Ľubovňa |  |  |  | IČ DPH:
| Spracovateľ: |  |  |  |  | IČO:
IČ DPH:
Poznámka:
| Cena bez DPH | [5 empty] | 0
|  |  | Základ dane |  |  | Sadzba dane | Výška dane
| DPH | základná | 0 |  |  | 20% | 0
|  | znížená | 0 |  |  | 20% | 0
|  | zákl. prenesená | 0 |  |  | 20% | 0
|  | zníž. prenesená | 0 |  |  | 20% | 0
|  | nulová | 0 |  |  | 0% | 0
| Cena s DPH |  |  | v | EUR |  | 0
| Projektant |  |  | Spracovateľ
| Dátum a podpis: |  | Pečiatka | Dátum a podpis: |  |  | Pečiatka
| Objednávateľ |  |  | Zhotoviteľ
| Dátum a podpis: |  | Pečiatka | Dátum a podpis: |  |  | Pečiatka
REKAPITULÁCIA ROZPOČTU
Stavba:
Zmena dokončených stavieb s. č. 756 a s. č. 795 na rozšírenie kapacít MŠ, ZŠ a MŠ Nová Ľubovňa
Objekt:
003 - UK, VZT
Miesto: |  |  | Parcela č. 238/1, 240, 241, k.ú. Nová Ľubovňa |  |  | Dátum: | vyplní uchádzač
Objednávateľ: |  |  | Obec Nová Ľubovňa, Nová ľubovňa č.102, 065 11 Nová Ľubovňa |  |  | Projektant: | STAVARCH,s.r.o., 17.novembra 1363/9, 064 01 Stará Ľubovňa
Zhotoviteľ: |  |  | vyplní uchádzač |  |  | Spracovateľ:
Kód dielu - Popis | [6 empty] | Cena celkom [EUR]
Náklady z rozpočtu | [6 empty] | 0 | [12 empty] | -1
| HSV - Práce a dodávky HSV | [5 empty] | 0
| 9 - Ostatné konštrukcie a práce-búranie | [5 empty] | 0
| PSV - PSV | [5 empty] | 0
| 713 - Izolácie tepelné | [5 empty] | 0
| 732 - Ústredné kúrenie, strojovne | [5 empty] | 0
| 733 - Ústredné kúrenie, rozvodné potrubie | [5 empty] | 0
| 734 - Ústredné kúrenie, armatúry. | [5 empty] | 0
| 735 - Ústredné kúrenie, vykurov. telesá | [5 empty] | 0
| 767 - Konštrukcie doplnkové kovové | [5 empty] | 0
| 783 - Dokončovacie práce - nátery | [5 empty] | 0
| M - M | [5 empty] | 0
| 23-M - Montáže potrubia | [5 empty] | 0
| 24-M - Montáže vzduchotechnických zariad. | [5 empty] | 0
| 24-M2 - Montáže vzduchotechnických potrubí | [5 empty] | 0
| OST - OST | [5 empty] | 0
ROZPOČET
Stavba:
Zmena dokončených stavieb s. č. 756 a s. č. 795 na rozšírenie kapacít MŠ, ZŠ a MŠ Nová Ľubovňa
Objekt:
003 - UK, VZT
Miesto: |  |  | Parcela č. 238/1, 240, 241, k.ú. Nová Ľubovňa |  |  | Dátum: | vyplní uchádzač
Objednávateľ: |  |  | Obec Nová Ľubovňa, Nová ľubovňa č.102, 065 11 Nová Ľubovňa |  |  | Projektant: | STAVARCH,s.r.o., 17.novembra 1363/9, 064 01 Stará Ľubovňa
Zhotoviteľ: |  |  | vyplní uchádzač |  |  | Spracovateľ:
PČ | Typ | Kód | Popis | MJ | Množstvo | J.cena [EUR] | Cena celkom [EUR] | Cenová sústava |  |  | DPH | J. Nh [h] | Nh celkom [h] | J. hmotnosť [t] | Hmotnosť celkom [t] | J. suť [t] | Suť Celkom [t]
Náklady z rozpočtu | [6 empty] | 0 | [5 empty] | 255.1958 |  | 53126.8473 |  | 0.244 |  | D | -1 | [7 empty] | 0
| D | HSV | Práce a dodávky HSV |  |  |  | 0 | [5 empty] | 3.3001 |  | 0 |  | 0.184 | 1 | D | 0 | ROZPOCET | [6 empty] | 0
| D | 9 | Ostatné konštrukcie a práce-búranie |  |  |  | 0 | [5 empty] | 3.3001 |  | 0 |  | 0.184 | 1 | D | 1 | ROZPOCET | [6 empty] | 0
1 | K | 971033141 | Vybúranie otvoru v murive tehl. priemeru profilu do 60 mm hr.do 300 mm -0,001 t | ks | 4 |  | 0 |  |  |  | znížená | 0.23141 | 0.92564 | 0 | 0 | 0.001 | 0.004 | 4 | K | 2 | ROZPOCET | 0 | 0 | 0 | 0 | 0 | 2 | 0 | 4 | 1100795078
2 | K | 97205434a | Vyrezanie otvoru v stropoch a klenbách železob. plochy do 0,25 m2, hr.nad 120 mm -0,090 t | ks | 2 |  | 0 |  |  |  | znížená | 1.1872 | 2.3744 | 0 | 0 | 0.09 | 0.18 | 4 | K | 2 | ROZPOCET | 0 | 0 | 0 | 0 | 0 | 2 | 0 | 4 | -2065838437
| D | PSV | PSV |  |  |  | 0 | [5 empty] | 251.8957 |  | 53126.8473 |  | 0.06 | 2 | D | 0 | ROZPOCET | [6 empty] | 0
| D | 713 | Izolácie tepelné |  |  |  | 0 | [5 empty] | 32.7432 |  | 53125.0915 |  | 0 | 2 | D | 1 | ROZPOCET | [6 empty] | 0
3 | K | 713482122 | Montáž trubíc z PE,hr. do 20 mm,vnút.priemer 42-70 | m | 173 |  | 0 |  |  |  | znížená | 0.18731 | 32.4046 | 0.00043 | 0.07439 | 0 | 0 | 16 | K | 2 | ROZPOCET | 0 | 0 | 0 | 0 | 0 | 2 | 0 | 16 | -1914773827
4 | M | 2837741532 | Izolácia Trubice Tubolit 18/5-DG (240) ARC-0006 Armacell AZ FLEX | m | 46 |  | 0 |  |  |  | znížená | 0 | 0 | 3e-05 | 0.00138 | 0 | 0 | 32 | M | 2 | ROZPOCET | 0 | 0 | 0 | 0 | 0 | 2 | 0 | 16 | -32200829
5 | M | 2837741551 | Tubolit DG 25 x 5 izolácia-trubica AZ FLEX Armacell | m | 105 |  | 0 |  |  |  | znížená | 0 | 0 | 9e-05 | 0.00945 | 0 | 0 | 32 | M | 2 | ROZPOCET | 0 | 0 | 0 | 0 | 0 | 2 | 0 | 16 | -2015558391
6 | M | 2837741418 | Izolácia Trubice Armaflex ACe 25x42 (22) ARC-0404 Armacell AZ FLEX | m | 12 |  | 0 |  |  |  | znížená | 0 | 0 | 0.00033 | 0.00396 | 0 | 0 | 32 | M | 2 | ROZPOCET | 0 | 0 | 0 | 0 | 0 | 2 | 0 | 16 | 1828563482
7 | M | 2837741416 | Armaflex ACe 25x28 izolácia-trubica AZ FLEX Armacell | m | 10 |  | 0 |  |  |  | znížená | 0 | 0 | 0.00023 | 0.0023 | 0 | 0 | 32 | M | 2 | ROZPOCET | 0 | 0 | 0 | 0 | 0 | 2 | 0 | 16 | 1716671281
8 | K | 713482131 | Montáž izolácie VZT potrubí | sub | 1 |  | 0 |  |  |  | znížená | 0 | 0 | 29500 | 29500 | 0 | 0 | 16 | K | 2 | ROZPOCET | 0 | 0 | 0 | 0 | 0 | 2 | 0 | 16 | 1145440391
9 | M | 28377100 2 | Tepelná izolácia 025 152mmx10m - návlek izolačný | m | 15 |  | 0 |  |  |  | znížená | 0 | 0 | 1575 | 23625 | 0 | 0 | 32 | M | 2 | ROZPOCET | 0 | 0 | 0 | 0 | 0 | 2 | 0 | 16 | 1636334865
10 | K | 998713101 | Presun hmôt pre izolácie tepelné v objektoch výšky do 6 m | t | 0.19 |  | 0 |  |  |  | znížená | 1.782 | 0.33858 | 0 | 0 | 0 | 0 | 16 | K | 2 | ROZPOCET | 0 | 0 | 0 | 0 | 0 | 2 | 0 | 16 | -719922652
| D | 732 | Ústredné kúrenie, strojovne |  |  |  | 0 | [5 empty] | 0.57787 |  | 0.00081 |  | 0 | 2 | D | 1 | ROZPOCET | [6 empty] | 0
11 | K | 732429112 | Montáž čerpadla (do potrubia) obehového špirálového do DN 40 | sub | 1 |  | 0 |  |  |  | znížená | 0.50105 | 0.50105 | 0.00081 | 0.00081 | 0 | 0 | 16 | K | 2 | ROZPOCET | 0 | 0 | 0 | 0 | 0 | 2 | 0 | 16 | -28335705
12 | M | 4268108767 | Elektronické obehové čerpadlo WILO Yonos Maxo 30/0,5-7 | ks | 1 |  | 0 |  |  |  | znížená | 0 | 0 | 0 | 0 | 0 | 0 | 32 | M | 2 | ROZPOCET | 0 | 0 | 0 | 0 | 0 | 2 | 0 | 16 | -620094021
13 | K | 73211113M | Montáž zariadení strojovne | sub | 1 |  | 0 |  |  |  | znížená | 0 | 0 | 0 | 0 | 0 | 0 | 16 | K | 2 | ROZPOCET | 0 | 0 | 0 | 0 | 0 | 2 | 0 | 16 | -899038755
14 | M | 601510811 | Servomotor 95-2 230V/15Nm 120s | ks | 1 |  | 0 |  |  |  | znížená | 0 | 0 | 0 | 0 | 0 | 0 | 32 | M | 2 | ROZPOCET | 0 | 0 | 0 | 0 | 0 | 2 | 0 | 16 | 1599160878
15 | M | 7415057 | Konektor 52" pre motor zmiešavača | ks | 1 |  | 0 |  |  |  | znížená | 0 | 0 | 0 | 0 | 0 | 0 | 32 | M | 2 | ROZPOCET | 0 | 0 | 0 | 0 | 0 | 2 | 0 | 16 | -750844163
16 | M | 7415056 | Konektor 20" pre čerpadlo vo vykurovacom okruhu | ks | 1 |  | 0 |  |  |  | znížená | 0 | 0 | 0 | 0 | 0 | 0 | 32 | M | 2 | ROZPOCET | 0 | 0 | 0 | 0 | 0 | 2 | 0 | 16 | -1951333412
17 | M | 30008471 | Regulátor týždenný digitálny | ks | 1 |  | 0 |  |  |  | znížená | 0 | 0 | 0 | 0 | 0 | 0 | 32 | M | 2 | ROZPOCET | 0 | 0 | 0 | 0 | 0 | 2 | 0 | 16 | 561907235
18 | M | 426831 19 | Rozšírenie EA1 | ks | 1 |  | 0 |  |  |  | znížená | 0 | 0 | 0 | 0 | 0 | 0 | 32 | M | 2 | ROZPOCET | 0 | 0 | 0 | 0 | 0 | 2 | 0 | 16 | -539570805
19 | K | 998732101 | Presun hmôt pre strojovne v objektoch výšky do 6 m | t | 0.02 |  | 0 |  |  |  | znížená | 3.841 | 0.07682 | 0 | 0 | 0 | 0 | 16 | K | 2 | ROZPOCET | 0 | 0 | 0 | 0 | 0 | 2 | 0 | 16 | -546317945
| D | 733 | Ústredné kúrenie, rozvodné potrubie |  |  |  | 0 | [5 empty] | 135.4745 |  | 1.1108 |  | 0.06 | 2 | D | 1 | ROZPOCET | [6 empty] | 0
20 | K | 733110803 | Demontáž potrubia z oceľových rúrok závitových do DN 15 | m | 10 |  | 0 |  |  |  | znížená | 0.04829 | 0.4829 | 2e-05 | 0.0002 | 0.001 | 0.01 | 16 | K | 2 | ROZPOCET | 0 | 0 | 0 | 0 | 0 | 2 | 0 | 16 | 1420605649
21 | K | 733110808 | Demontáž potrubia z oceľových rúrok závitových nad 32 do DN 50 | m | 10 |  | 0 |  |  |  | znížená | 0.09759 | 0.9759 | 5e-05 | 0.0005 | 0.005 | 0.05 | 16 | K | 2 | ROZPOCET | 0 | 0 | 0 | 0 | 0 | 2 | 0 | 16 | -959063668
22 | K | 733111103 | Potrubie z rúrok závitových oceľových bezšvových bežných nízkotlakových DN 15 | m | 170 |  | 0 |  |  |  | znížená | 0.33489 | 56.9313 | 0.00152 | 0.2584 | 0 | 0 | 16 | K | 2 | ROZPOCET | 0 | 0 | 0 | 0 | 0 | 2 | 0 | 16 | 2024706342
23 | K | 733111104 | Potrubie z rúrok závitových oceľových bezšvových bežných nízkotlakových DN 20 | m | 25 |  | 0 |  |  |  | znížená | 0.33713 | 8.4283 | 0.00194 | 0.0485 | 0 | 0 | 16 | K | 2 | ROZPOCET | 0 | 0 | 0 | 0 | 0 | 2 | 0 | 16 | 1275861763
24 | K | 733111105 | Potrubie z rúrok závitových oceľových bezšvových bežných DN 25 | m | 85 |  | 0 |  |  |  | znížená | 0.45779 | 38.9121 | 0.00727 | 0.61795 | 0 | 0 | 16 | K | 2 | ROZPOCET | 0 | 0 | 0 | 0 | 0 | 2 | 0 | 16 | -985021704
25 | K | 733111106 | Potrubie z rúrok závitových oceľových bezšvových bežných DN 32 | m | 15 |  | 0 |  |  |  | znížená | 0.52016 | 7.8024 | 0.00817 | 0.12255 | 0 | 0 | 16 | K | 2 | ROZPOCET | 0 | 0 | 0 | 0 | 0 | 2 | 0 | 16 | -2098768269
26 | K | 733123110 | Príplatok za zhotovenie prípojky z hladkých rúrok priemer 22/2,6 | ks | 4 |  | 0 |  |  |  | znížená | 0 | 0 | 0 | 0 | 0 | 0 | 16 | K | 2 | ROZPOCET | 0 | 0 | 0 | 0 | 0 | 2 | 0 | 16 | -1508514796
27 | K | 7331615 1 | Potrubie plastové montáž systému rozvodov k vykurovacím telesám | m | 140 |  | 0 |  |  |  | znížená | 0 | 0 | 0 | 0 | 0 | 0 | 16 | K | 2 | ROZPOCET | 0 | 0 | 0 | 0 | 0 | 2 | 0 | 16 | -570060408
28 | M | 2861400901 | REHAU-Univerzálna rúrka RAUTITAN stabil 16x2,2 v ochrannej rúrke, balenie 50 m | m | 35 |  | 0 |  |  |  | znížená | 0 | 0 | 0.0002 | 0.007 | 0 | 0 | 32 | M | 2 | ROZPOCET | 0 | 0 | 0 | 0 | 0 | 2 | 0 | 16 | 1343722028
29 | M | 2861401601 | Univerzálna rúrka RAUTITAN flex 25x3,5 mm, balenie 100 m, materiál: polyetylén REHAU | m | 105 |  | 0 |  |  |  | znížená | 0 | 0 | 0.00025 | 0.02625 | 0 | 0 | 32 | M | 2 | ROZPOCET | 0 | 0 | 0 | 0 | 0 | 2 | 0 | 16 | 279113665
30 | M | 2861711100 | Vod. oblúk 90° pre rúrky 16/17 | ks | 34 |  | 0 |  |  |  | znížená | 0 | 0 | 0 | 0 | 0 | 0 | 32 | M | 2 | ROZPOCET | 0 | 0 | 0 | 0 | 0 | 2 | 0 | 16 | -75053427
31 | M | 286171910l | Pripojovacia garnitúra 16/250 | ks | 34 |  | 0 |  |  |  | znížená | 0 | 0 | 0 | 0 | 0 | 0 | 32 | M | 2 | ROZPOCET | 0 | 0 | 0 | 0 | 0 | 2 | 0 | 16 | -1608500019
32 | M | 2862283700 | Prechod s vonkajším závitom RAUTITAN RX 25 - R 1 - L 22, materiál: červený bronz REHAU | ks | 8 |  | 0 |  |  |  | znížená | 0 | 0 | 0.00018 | 0.00144 | 0 | 0 | 32 | M | 2 | ROZPOCET | 0 | 0 | 0 | 0 | 0 | 2 | 0 | 16 | -1614348547
33 | M | 2861 6011 | Násuvná objímka do priem. 20, materiál PVDF | ks | 34 |  | 0 |  |  |  | znížená | 0 | 0 | 0 | 0 | 0 | 0 | 32 | M | 2 | ROZPOCET | 0 | 0 | 0 | 0 | 0 | 2 | 0 | 16 | -2047799543
34 | M | 2861 6014 | Násuvná objímka priem. 40, materiál PVDF | ks | 8 |  | 0 |  |  |  | znížená | 0 | 0 | 0 | 0 | 0 | 0 | 32 | M | 2 | ROZPOCET | 0 | 0 | 0 | 0 | 0 | 2 | 0 | 16 | -1579412517
35 | K | 733190107 | Ostatné tlakové skúšky potrubia z oceľových rúrok závitových do DN 40 | m | 295 |  | 0 |  |  |  | znížená | 0.02516 | 7.4222 | 0 | 0 | 0 | 0 | 16 | K | 2 | ROZPOCET | 0 | 0 | 0 | 0 | 0 | 2 | 0 | 16 | -699909447
36 | K | 733191301 | Tlaková skúška plastového potrubia do 32 mm | m | 140 |  | 0 |  |  |  | znížená | 0.03 | 4.2 | 0 | 0 | 0 | 0 | 16 | K | 2 | ROZPOCET | 0 | 0 | 0 | 0 | 0 | 2 | 0 | 16 | -1784804399
37 | K | 733191916 | Oprava rozvodov potrubí z oceľových rúrok zaslepenie kovaním a zavarením DN 32 | ks | 8 |  | 0 |  |  |  | znížená | 0.18526 | 1.4821 | 0.00043 | 0.00344 | 0 | 0 | 16 | K | 2 | ROZPOCET | 0 | 0 | 0 | 0 | 0 | 2 | 0 | 16 | -1439280313
38 | K | 733191917 | Oprava rozvodov potrubí z oceľových rúrok zaslepenie kovaním a zavarením DN 40 | ks | 6 |  | 0 |  |  |  | znížená | 0.18527 | 1.1116 | 0.00047 | 0.00282 | 0 | 0 | 16 | K | 2 | ROZPOCET | 0 | 0 | 0 | 0 | 0 | 2 | 0 | 16 | -520060980
39 | K | 733191918 | Oprava rozvodov potrubí z oceľových rúrok zaslepenie kovaním a zavarením DN 50 | ks | 14 |  | 0 |  |  |  | znížená | 0.22431 | 3.1403 | 0.00053 | 0.00742 | 0 | 0 | 16 | K | 2 | ROZPOCET | 0 | 0 | 0 | 0 | 0 | 2 | 0 | 16 | -1143351067
40 | K | 733890801 | Vnútrostav. premiestnenie vybúraných hmôt rozvodov potrubia vodorovne do 100 m z obj. výš. do 6 m | t | 0.25 |  | 0 |  |  |  | znížená | 3.3695 | 0.84238 | 0 | 0 | 0 | 0 | 16 | K | 2 | ROZPOCET | 0 | 0 | 0 | 0 | 0 | 2 | 0 | 16 | -202117344
41 | K | 998733101 | Presun hmôt pre rozvody potrubia v objektoch výšky do 6 m | t | 1.111 |  | 0 |  |  |  | znížená | 3.369 | 3.743 | 0 | 0 | 0 | 0 | 16 | K | 2 | ROZPOCET | 0 | 0 | 0 | 0 | 0 | 2 | 0 | 16 | -1316060363
42 | M | 2861 6020 | T-kus redukovaný, priemer do 25, materiál PPSU | ks | 96 |  | 0 |  |  |  | znížená | 0 | 0 | 0.00013 | 0.01248 | 0 | 0 | 32 | M | 2 | ROZPOCET | 0 | 0 | 0 | 0 | 0 | 2 | 0 | 16 | 1628491828
43 | M | 2861 6040 | T-kus redukovaný, priemer do 40, materiál PPSU | ks | 14 |  | 0 |  |  |  | znížená | 0 | 0 | 0.00013 | 0.00182 | 0 | 0 | 32 | M | 2 | ROZPOCET | 0 | 0 | 0 | 0 | 0 | 2 | 0 | 16 | -1351226079
| D | 734 | Ústredné kúrenie, armatúry. |  |  |  | 0 | [5 empty] | 5.4196 |  | 0.00779 |  | 0 | 2 | D | 1 | ROZPOCET | [6 empty] | 0
44 | K | 734200811 | Demontáž armatúry závitovej s jedným závitom do G 1/2 | ks | 56 |  | 0 |  |  |  | znížená | 0.0493 | 2.7608 | 4e-05 | 0.00224 | 0 | 0 | 16 | K | 2 | ROZPOCET | 0 | 0 | 0 | 0 | 0 | 2 | 0 | 16 | -587163382
45 | K | 734209101 | Montáž závitovej armatúry s 1 závitom do G 1/2 | ks | 17 |  | 0 |  |  |  | znížená | 0.04829 | 0.82093 | 3e-05 | 0.00051 | 0 | 0 | 16 | K | 2 | ROZPOCET | 0 | 0 | 0 | 0 | 0 | 2 | 0 | 16 | -867141550
46 | M | 4848906380 | Vykurovanie - armatúra Automatický odvzdušňovací ventil, zvislý, mosadz, 3/8" | ks | 4 |  | 0 |  |  |  | znížená | 0 | 0 | 0.0001 | 0.0004 | 0 | 0 | 32 | M | 2 | ROZPOCET | 0 | 0 | 0 | 0 | 0 | 2 | 0 | 16 | -1238208253
47 | K | 734209113 | Montáž závitových armatúr s 2 závitmi G 1/2 | ks | 28 |  | 0 |  |  |  | znížená | 0 | 0 | 0 | 0 | 0 | 0 | 16 | K | 2 | ROZPOCET | 0 | 0 | 0 | 0 | 0 | 2 | 0 | 16 | 1007790181
48 | K | 734209115 | Montáž závitových armatúr s 2 závitmi G 1 | ks | 6 |  | 0 |  |  |  | znížená | 0 | 0 | 0 | 0 | 0 | 0 | 16 | K | 2 | ROZPOCET | 0 | 0 | 0 | 0 | 0 | 2 | 0 | 16 | 197775844
49 | M | 5517400560 | Armatúry a príslušenstvo guľový K ohút 1" voda | ks | 6 |  | 0 |  |  |  | znížená | 0 | 0 | 0.0002 | 0.0012 | 0 | 0 | 32 | M | 2 | ROZPOCET | 0 | 0 | 0 | 0 | 0 | 2 | 0 | 16 | -1219388125
50 | K | 734209116 | Montáž závitovej armatúry s 2 závitmi G 5/4 | ks | 6 |  | 0 |  |  |  | znížená | 0.25354 | 1.5212 | 4e-05 | 0.00024 | 0 | 0 | 16 | K | 2 | ROZPOCET | 0 | 0 | 0 | 0 | 0 | 2 | 0 | 16 | -292578349
51 | M | 5517400630 | Armatúry a príslušenstvo guľový kohút 5/4"voda | ks | 4 |  | 0 |  |  |  | znížená | 0 | 0 | 0.0002 | 0.0008 | 0 | 0 | 32 | M | 2 | ROZPOCET | 0 | 0 | 0 | 0 | 0 | 2 | 0 | 16 | 2058400056
52 | M | 5517401180 | Armatúry a príslušenstvo spätná klapka zvislá 5/4" | ks | 1 |  | 0 |  |  |  | znížená | 0 | 0 | 0.0003 | 0.0003 | 0 | 0 | 32 | M | 2 | ROZPOCET | 0 | 0 | 0 | 0 | 0 | 2 | 0 | 16 | 977185919
53 | M | 5517400400 | Armatúry a príslušenstvo filter Y 5/4" | ks | 1 |  | 0 |  |  |  | znížená | 0 | 0 | 0.0001 | 0.0001 | 0 | 0 | 32 | M | 2 | ROZPOCET | 0 | 0 | 0 | 0 | 0 | 2 | 0 | 16 | -1238666815
54 | M | 4848803 25 | Zmiešavač vody trojcestný D 25 so servopohonom | ks | 1 |  | 0 |  |  |  | znížená | 0 | 0 | 0.002 | 0.002 | 0 | 0 | 8 | M | 2 | ROZPOCET | 0 | 0 | 0 | 0 | 0 | 2 | 0 | 4 | 1692996727
55 | K | 734291113 | Ostané armatúry kohútiky plniace a vypúšťacie normy 13 7061, PN 1,0/100° C G 1/2 | ks | 6 |  | 0 |  |  |  | znížená | 0 | 0 | 0 | 0 | 0 | 0 | 16 | K | 2 | ROZPOCET | 0 | 0 | 0 | 0 | 0 | 2 | 0 | 16 | 1322119230
56 | K | 734411122 | Teplomery technické kruhové priemer 120 | ks | 2 |  | 0 |  |  |  | znížená | 0 | 0 | 0 | 0 | 0 | 0 | 16 | K | 2 | ROZPOCET | 0 | 0 | 0 | 0 | 0 | 2 | 0 | 16 | 179538458
57 | K | 734499211 | Ostatné meracie armatúry,montáž návarka M 20 x 1,5 | ks | 2 |  | 0 |  |  |  | znížená | 0 | 0 | 0 | 0 | 0 | 0 | 16 | K | 2 | ROZPOCET | 0 | 0 | 0 | 0 | 0 | 2 | 0 | 16 | -2028775691
58 | K | 734890801 | Vnútrostaveniskové premiestnenie vybúraných hmôt armatúr do 6m | t | 0.1 |  | 0 |  |  |  | znížená | 2.436 | 0.2436 | 0 | 0 | 0 | 0 | 16 | K | 2 | ROZPOCET | 0 | 0 | 0 | 0 | 0 | 2 | 0 | 16 | 551149357
59 | K | 998734101 | Presun hmôt pre armatúry v objektoch výšky do 6 m | t | 0.03 |  | 0 |  |  |  | znížená | 2.436 | 0.07308 | 0 | 0 | 0 | 0 | 16 | K | 2 | ROZPOCET | 0 | 0 | 0 | 0 | 0 | 2 | 0 | 16 | 1791134786
| D | 735 | Ústredné kúrenie, vykurov. telesá |  |  |  | 0 | [5 empty] | 45.1563 |  | 0.60928 |  | 0 | 2 | D | 1 | ROZPOCET | [6 empty] | 0
60 | K | 734209142 | Montáž závitovej armatúry so 4 závitmi do G 1/2 | ks | 17 |  | 0 |  |  |  | znížená | 0.204 | 3.468 | 5e-05 | 0.00085 | 0 | 0 | 16 | K | 2 | ROZPOCET | 0 | 0 | 0 | 0 | 0 | 2 | 0 | 16 | -2146265457
61 | M | 4228461167 | Pripáj. diel HERZ-3000, rohový, Rp 1/2 x G 3/4, obojstr. vypúšť. a napúšť., uzatvár. obj.č.1346612 | ks | 17 |  | 0 |  |  |  | znížená | 0 | 0 | 0.00015 | 0.00255 | 0 | 0 | 32 | M | 2 | ROZPOCET | 0 | 0 | 0 | 0 | 0 | 2 | 0 | 16 | -1853786527
62 | M | 4845374400 | Vykurovacie teleso doskové oceľové KORAD 21K 600x800 | ks | 1 |  | 0 |  |  |  | znížená | 0 | 0 | 0.021 | 0.021 | 0 | 0 | 32 | M | 2 | ROZPOCET | 0 | 0 | 0 | 0 | 0 | 2 | 0 | 16 | 889603564
63 | M | 4845381500 | Vykurovacie teleso doskové oceľové KORAD 22K 900x600 | ks | 1 |  | 0 |  |  |  | znížená | 0 | 0 | 0.032 | 0.032 | 0 | 0 | 32 | M | 2 | ROZPOCET | 0 | 0 | 0 | 0 | 0 | 2 | 0 | 16 | 852453766
64 | M | 4848952330 | Vykurovacie teleso 21VK 400x2000 | ks | 8 |  | 0 |  |  |  | znížená | 0 | 0 | 0.03863 | 0.30904 | 0 | 0 | 32 | M | 2 | ROZPOCET | 0 | 0 | 0 | 0 | 0 | 2 | 0 | 16 | 740739115
65 | M | 4848953050 | Vykurovacie teleso 22VK 400x 800 | ks | 4 |  | 0 |  |  |  | znížená | 0 | 0 | 0.01889 | 0.07556 | 0 | 0 | 32 | M | 2 | ROZPOCET | 0 | 0 | 0 | 0 | 0 | 2 | 0 | 16 | 770656185
66 | M | 4848953090 | Vykurovacie teleso 22VK 400x1200 | ks | 4 |  | 0 |  |  |  | znížená | 0 | 0 | 0.02795 | 0.1118 | 0 | 0 | 32 | M | 2 | ROZPOCET | 0 | 0 | 0 | 0 | 0 | 2 | 0 | 16 | -1082548992
67 | M | 4848953890 | Vykurovacie teleso 33VK 400x1200 | ks | 1 |  | 0 |  |  |  | znížená | 0 | 0 | 0.04166 | 0.04166 | 0 | 0 | 32 | M | 2 | ROZPOCET | 0 | 0 | 0 | 0 | 0 | 2 | 0 | 16 | 223949590
68 | K | 735000912 | Vyregulovanie dvojregulačného ventilu s termostatickým ovládaním | ks | 45 |  | 0 |  |  |  | znížená | 0.25354 | 11.4093 | 0 | 0 | 0 | 0 | 16 | K | 2 | ROZPOCET | 0 | 0 | 0 | 0 | 0 | 2 | 0 | 16 | 1258566711
69 | K | 735153300 | Príplatok k cene za odvzdušňovací ventil telies | ks | 45 |  | 0 |  |  |  | znížená | 0.05835 | 2.6258 | 5e-05 | 0.00225 | 0 | 0 | 16 | K | 2 | ROZPOCET | 0 | 0 | 0 | 0 | 0 | 2 | 0 | 16 | 1674518725
70 | M | 484540095k | Vykurovacie telesá príslušenstvo uchytenie do steny | ks | 19 |  | 0 |  |  |  | znížená | 0 | 0 | 0 | 0 | 0 | 0 | 32 | M | 2 | ROZPOCET | 0 | 0 | 0 | 0 | 0 | 2 | 0 | 16 | -2062822117
71 | M | 4228461036 | 1/2" termostatický ventil HERZ-TS-90-V, priamy, vonkajší závit G3/4 Herz obj.č.1773367 | ks | 28 |  | 0 |  |  |  | znížená | 0 | 0 | 0.00016 | 0.00448 | 0 | 0 | 32 | M | 2 | ROZPOCET | 0 | 0 | 0 | 0 | 0 | 2 | 0 | 16 | 2053097008
72 | M | 4228461087 | 1/2" spiatočkový ventil HERZ-RL-5, priamy Herz obj.č.1392301 | ks | 28 |  | 0 |  |  |  | znížená | 0 | 0 | 8e-05 | 0.00224 | 0 | 0 | 32 | M | 2 | ROZPOCET | 0 | 0 | 0 | 0 | 0 | 2 | 0 | 16 | -1826333681
73 | M | 4849211008 | Termostatická hlavica HERZ Mini GS, priame drážky, poloha "0", 6-30°C | ks | 45 |  | 0 |  |  |  | znížená | 0 | 0 | 0.00013 | 0.00585 | 0 | 0 | 32 | M | 2 | ROZPOCET | 0 | 0 | 0 | 0 | 0 | 2 | 0 | 16 | 2027091668
74 | K | 735158120 | Vykurovacie telesá tlakové skúšky telies vodou | ks | 45 |  | 0 |  |  |  | znížená | 0 | 0 | 0 | 0 | 0 | 0 | 16 | K | 2 | ROZPOCET | 0 | 0 | 0 | 0 | 0 | 2 | 0 | 16 | 278155741
75 | K | 735191901 | Vyskúšanie vykurovacích telies po oprave tlakom oceľových alebo liatinových | m2 | 125 |  | 0 |  |  |  | znížená | 0.12174 | 15.2175 | 0 | 0 | 0 | 0 | 16 | K | 2 | ROZPOCET | 0 | 0 | 0 | 0 | 0 | 2 | 0 | 16 | 127801298
76 | K | 735191904 | Vyčistenie vykurovacích telies prepláchnutím vodou oceľových alebo liatinových | m2 | 125 |  | 0 |  |  |  | znížená | 0.02918 | 3.6475 | 0 | 0 | 0 | 0 | 16 | K | 2 | ROZPOCET | 0 | 0 | 0 | 0 | 0 | 2 | 0 | 16 | -1366810392
77 | K | 735191905 | Ostatné opravy vykurovacích telies,odvzdušnenie telesa | ks | 45 |  | 0 |  |  |  | znížená | 0.05835 | 2.6258 | 0 | 0 | 0 | 0 | 16 | K | 2 | ROZPOCET | 0 | 0 | 0 | 0 | 0 | 2 | 0 | 16 | 2104960399
78 | K | 735494811 | Vypúšťanie vody z vykurovacích sústav o v. pl. vykurovacích telies | m2 | 125 |  | 0 |  |  |  | znížená | 0.0493 | 6.1625 | 0 | 0 | 0 | 0 | 16 | K | 2 | ROZPOCET | 0 | 0 | 0 | 0 | 0 | 2 | 0 | 16 | -1823989272
| D | 767 | Konštrukcie doplnkové kovové |  |  |  | 0 | [5 empty] | 0 |  | 0 |  | 0 | 2 | D | 1 | ROZPOCET | [6 empty] | 0
79 | K | 767871110 | Montáž podperných konštrukcií pre vedenie potrubia | sub | 1 |  | 0 |  |  |  | znížená | 0 | 0 | 0 | 0 | 0 | 0 | 16 | K | 2 | ROZPOCET | 0 | 0 | 0 | 0 | 0 | 2 | 0 | 16 | 1323201425
80 | M | 319850001z | Závesný systém na uloženie potrubia | sub | 1 |  | 0 |  |  |  | znížená | 0 | 0 | 0 | 0 | 0 | 0 | 32 | M | 2 | ROZPOCET | 0 | 0 | 0 | 0 | 0 | 2 | 0 | 16 | 288707209
81 | M | 319850002z | Protipožiarne výplňové hmoty na prestup potrubia | sub | 4 |  | 0 |  |  |  | znížená | 0 | 0 | 0 | 0 | 0 | 0 | 32 | M | 2 | ROZPOCET | 0 | 0 | 0 | 0 | 0 | 2 | 0 | 16 | -1292030323
| D | 783 | Dokončovacie práce - nátery |  |  |  | 0 | [5 empty] | 32.5242 |  | 0.02714 |  | 0 | 2 | D | 1 | ROZPOCET | [6 empty] | 0
82 | K | 783192102 | Nátery oceľových konštrukcií ostatné disperzné stredných "B" jednonásobné 2x s emailovaním | m2 | 1.1 |  | 0 |  |  |  | znížená | 0.15594 | 0.17153 | 0.00054 | 0.00059 | 0 | 0 | 16 | K | 2 | ROZPOCET | 0 | 0 | 0 | 0 | 0 | 2 | 0 | 16 | 195430397
83 | K | 783424340 | Nátery kovového potrubia syntetické farby bielej do DN 50 mm dvojnásobné 1x email a základný náter | m | 295 |  | 0 |  |  |  | znížená | 0.10967 | 32.3526 | 9e-05 | 0.02655 | 0 | 0 | 16 | K | 2 | ROZPOCET | 0 | 0 | 0 | 0 | 0 | 2 | 0 | 16 | 1122801042
| D | M | M |  |  |  | 0 | [5 empty] | 0 |  | 0 |  | 0 | 3 | D | 0 | ROZPOCET | [6 empty] | 0
| D | 23-M | Montáže potrubia |  |  |  | 0 | [5 empty] | 0 |  | 0 |  | 0 | 3 | D | 1 | ROZPOCET | [6 empty] | 0
84 | M | 230050001 | Montáž uloženia - priskrutkovaním: do DN 25 | kg | 120 |  | 0 |  |  |  | znížená | 0 | 0 | 0 | 0 | 0 | 0 | 32 | M | 2 | ROZPOCET | 0 | 0 | 0 | 0 | 0 | 2 | 0 | 16 | -1267905711
85 | M | 230050002 | Montáž uloženia - priskrutkovaním: do DN 50 | kg | 45 |  | 0 |  |  |  | znížená | 0 | 0 | 0 | 0 | 0 | 0 | 32 | M | 2 | ROZPOCET | 0 | 0 | 0 | 0 | 0 | 2 | 0 | 16 | 1844997196
86 | M | 230050031 | Montáž doplnkových konštrukcií - z profilov. materiálov | kg | 12 |  | 0 |  |  |  | znížená | 0 | 0 | 0 | 0 | 0 | 0 | 32 | M | 2 | ROZPOCET | 0 | 0 | 0 | 0 | 0 | 2 | 0 | 16 | -1013753369
| D | 24-M | Montáže vzduchotechnických zariad. |  |  |  | 0 | [5 empty] | 0 |  | 0 |  | 0 | 3 | D | 1 | ROZPOCET | [6 empty] | 0
87 | M | 4291000342x | Príslušenstvo k ventilátorom DX/CMF pružná manžeta | ks | 5 |  | 0 |  |  |  | znížená | 0 | 0 | 0 | 0 | 0 | 0 | 128 | M | 2 | ROZPOCET | 0 | 0 | 0 | 0 | 0 | 2 | 0 | 128 | -1376303126
88 | K | 24001009S | Montáž ventilátorov nástenných do priemeru 200 | kus | 5 |  | 0 |  |  |  | znížená | 0 | 0 | 0 | 0 | 0 | 0 | 64 | K | 2 | ROZPOCET | 0 | 0 | 0 | 0 | 0 | 2 | 0 | 64 | -692814863
89 | M | 4290002 01 | Ventilátor nástenný/stropný 200m3/h delta p 70 so spätnou klapkou a dobehom | kus | 5 |  | 0 |  |  |  | znížená | 0 | 0 | 0 | 0 | 0 | 0 | 128 | M | 2 | ROZPOCET | 0 | 0 | 0 | 0 | 0 | 2 | 0 | 128 | -860125747
90 | K | 240060020 | Odbočka Te redukovaná 90° s prírub. o rôznych D a t. Veľkosť : 200/150 | kus | 1 |  | 0 |  |  |  | znížená | 0 | 0 | 0 | 0 | 0 | 0 | 64 | K | 2 | ROZPOCET | 0 | 0 | 0 | 0 | 0 | 2 | 0 | 64 | -421952982
91 | M | 4297000077 | Držiak potrubia | kus | 16 |  | 0 |  |  |  | znížená | 0 | 0 | 0 | 0 | 0 | 0 | 128 | M | 2 | ROZPOCET | 0 | 0 | 0 | 0 | 0 | 2 | 0 | 128 | -1862718453
92 | M | 4297000871 | Kovové objímky s gumou do d150 | kus | 9 |  | 0 |  |  |  | znížená | 0 | 0 | 0 | 0 | 0 | 0 | 128 | M | 2 | ROZPOCET | 0 | 0 | 0 | 0 | 0 | 2 | 0 | 128 | 2026512772
93 | M | 4297002585 | Závitová tyč ZTZ-M6/1,0 M6 / 1 m | kus | 16 |  | 0 |  |  |  | znížená | 0 | 0 | 0 | 0 | 0 | 0 | 128 | M | 2 | ROZPOCET | 0 | 0 | 0 | 0 | 0 | 2 | 0 | 128 | -820429942
94 | M | 4298300083 | Koncový kryt - záslepka DR 125 | ks | 2 |  | 0 |  |  |  | znížená | 0 | 0 | 0 | 0 | 0 | 0 | 128 | M | 2 | ROZPOCET | 0 | 0 | 0 | 0 | 0 | 2 | 0 | 128 | 1931904130
95 | K | 240071290 | Montáž závesu kruhového a štvorhranného vzduchotechnického potrubia. | kg | 12 |  | 0 |  |  |  | znížená | 0 | 0 | 0 | 0 | 0 | 0 | 64 | K | 2 | ROZPOCET | 0 | 0 | 0 | 0 | 0 | 2 | 0 | 64 | 345991961
96 | M | 4292163299 | 35-02 - žalúzia protidažďová | kus | 3 |  | 0 |  |  |  | znížená | 0 | 0 | 0 | 0 | 0 | 0 | 128 | M | 2 | ROZPOCET | 0 | 0 | 0 | 0 | 0 | 2 | 0 | 128 | -1035988960
| D | 24-M2 | Montáže vzduchotechnických potrubí |  |  |  | 0 | [5 empty] | 0 |  | 0 |  | 0 | 3 | D | 1 | ROZPOCET | [6 empty] | 0
97 | M | 429820991 | Potrubie ohybné flex do 125 mm | m | 3 |  | 0 |  |  |  | znížená | 0 | 0 | 0 | 0 | 0 | 0 | 128 | M | 2 | ROZPOCET | 0 | 0 | 0 | 0 | 0 | 2 | 0 | 128 | 1693950498
98 | M | 4298200003 | Rúra rovná SPIRO 100 mm | m | 20 |  | 0 |  |  |  | znížená | 0 | 0 | 0 | 0 | 0 | 0 | 128 | M | 2 | ROZPOCET | 0 | 0 | 0 | 0 | 0 | 2 | 0 | 128 | 1517169681
99 | M | 4298200009 | Rúra rovná SPIRO 150 mm | m | 10 |  | 0 |  |  |  | znížená | 0 | 0 | 0 | 0 | 0 | 0 | 128 | M | 2 | ROZPOCET | 0 | 0 | 0 | 0 | 0 | 2 | 0 | 128 | -91716575
| D | OST | OST |  |  |  | 0 | [5 empty] | 0 |  | 0 |  | 0 | 4 | D | 0 | ROZPOCET | [6 empty] | 0
100 | K | HZS-008 | Nastavenie čerpadiel | sub | 5 |  | 0 |  |  |  | znížená | 0 | 0 | 0 | 0 | 0 | 0 | 4 | K | 1 | ROZPOCET | 0 | 0 | 0 | 0 | 0 | 2 | 0 | 4 | 310002196
101 | K | HZS-009 | Zaregulovanie vetiev vykurovania | ks | 3 |  | 0 |  |  |  | znížená | 0 | 0 | 0 | 0 | 0 | 0 | 4 | K | 1 | ROZPOCET | 0 | 0 | 0 | 0 | 0 | 2 | 0 | 4 | 70635935
102 | K | HZS-011 | Uvedenie do prevádzky | sub | 1 |  | 0 |  |  |  | znížená | 0 | 0 | 0 | 0 | 0 | 0 | 4 | K | 1 | ROZPOCET | 0 | 0 | 0 | 0 | 0 | 2 | 0 | 4 | -366317580
103 | K | HZS-013 | Zaškolenie obsluhy | sub | 1 |  | 0 |  |  |  | znížená | 0 | 0 | 0 | 0 | 0 | 0 | 4 | K | 1 | ROZPOCET | 0 | 0 | 0 | 0 | 0 | 2 | 0 | 4 | -346586064
104 | K | HZS-019 | Stavebno montážne práce menej náročne (Tr 1) v rozsahu viac ako 8 hodín - búracie a nepredvídané práce | hod | 10 |  | 0 |  |  |  | znížená | 0 | 0 | 0 | 0 | 0 | 0 | 4 | K | 1 | ROZPOCET | 0 | 0 | 0 | 0 | 0 | 2 | 0 | 4 | -474646794

## 004 - Elektroinštalácia - Z3
[9 empty] | >> skryté stĺpce << | [9 empty] | {3313c66b-af9b-4832-a46a-81a7a80fb883}
0
| KRYCÍ LIST ROZPOČTU | [8 empty] | v --- nižšie sa nachádzajú doplnkové a pomocné údaje k zostavám --- v | [8 empty] | False
Stavba:
Zmena dokončených stavieb s. č. 756 a s. č. 795 na rozšírenie kapacít MŠ, ZŠ a MŠ Nová Ľubovňa
Objekt:
004 - Elektroinštalácia - Z3
| JKSO: |  |  |  |  | KS:
| Miesto: |  | Parcela č. 238/1, 240, 241, k.ú. Nová Ľubovňa |  |  | Dátum: | vyplní uchádzač
| Objednávateľ: |  |  |  |  | IČO:
|  | Obec Nová Ľubovňa, Nová ľubovňa č.102, 065 11 Nová Ľubovňa |  |  |  | IČ DPH:
| Zhotoviteľ: |  |  |  |  | IČO:
|  | vyplní uchádzač |  |  |  | IČ DPH:
| Projektant: |  |  |  |  | IČO:
|  | Ing. R. Dubjel |  |  |  | IČ DPH:
| Spracovateľ: |  |  |  |  | IČO:
|  | Ľ. Krempaský |  |  |  | IČ DPH:
Poznámka:
| Cena bez DPH | [5 empty] | 0
|  |  | Základ dane |  |  | Sadzba dane | Výška dane
| DPH | základná | 0 |  |  | 20% | 0
|  | znížená | 0 |  |  | 20% | 0
|  | zákl. prenesená | 0 |  |  | 20% | 0
|  | zníž. prenesená | 0 |  |  | 20% | 0
|  | nulová | 0 |  |  | 0% | 0
| Cena s DPH |  |  | v | EUR |  | 0
| Projektant |  |  | Spracovateľ
| Dátum a podpis: |  | Pečiatka | Dátum a podpis: |  |  | Pečiatka
| Objednávateľ |  |  | Zhotoviteľ
| Dátum a podpis: |  | Pečiatka | Dátum a podpis: |  |  | Pečiatka
REKAPITULÁCIA ROZPOČTU
Stavba:
Zmena dokončených stavieb s. č. 756 a s. č. 795 na rozšírenie kapacít MŠ, ZŠ a MŠ Nová Ľubovňa
Objekt:
004 - Elektroinštalácia - Z3
Miesto: |  |  | Parcela č. 238/1, 240, 241, k.ú. Nová Ľubovňa |  |  | Dátum: | vyplní uchádzač
Objednávateľ: |  |  | Obec Nová Ľubovňa, Nová ľubovňa č.102, 065 11 Nová Ľubovňa |  |  | Projektant: | Ing. R. Dubjel
Zhotoviteľ: |  |  | vyplní uchádzač |  |  | Spracovateľ: | Ľ. Krempaský
Kód dielu - Popis | [6 empty] | Cena celkom [EUR]
Náklady z rozpočtu | [6 empty] | 0 | [12 empty] | -1
| M - Práce a dodávky M | [5 empty] | 0
| 21-M - Elektromontáže | [5 empty] | 0
| 21-M_1 - El. doplnkové vykurovanie | [5 empty] | 0
| 21-M-1.1 - Rozvádzač R-MŠ | [5 empty] | 0
| 22-M - Montáže oznam. a zabezp. zariadení | [5 empty] | 0
| 22-M-1 - Školský rozhlas | [5 empty] | 0
| 46-M - Zemné práce pri extr.mont.prácach | [5 empty] | 0
| HZS - Hodinové zúčtovacie sadzby | [5 empty] | 0
ROZPOČET
Stavba:
Zmena dokončených stavieb s. č. 756 a s. č. 795 na rozšírenie kapacít MŠ, ZŠ a MŠ Nová Ľubovňa
Objekt:
004 - Elektroinštalácia - Z3
Miesto: |  |  | Parcela č. 238/1, 240, 241, k.ú. Nová Ľubovňa |  |  | Dátum: | vyplní uchádzač
Objednávateľ: |  |  | Obec Nová Ľubovňa, Nová ľubovňa č.102, 065 11 Nová Ľubovňa |  |  | Projektant: | Ing. R. Dubjel
Zhotoviteľ: |  |  | vyplní uchádzač |  |  | Spracovateľ: | Ľ. Krempaský
PČ | Typ | Kód | Popis | MJ | Množstvo | J.cena [EUR] | Cena celkom [EUR] | Cenová sústava |  |  | DPH | J. Nh [h] | Nh celkom [h] | J. hmotnosť [t] | Hmotnosť celkom [t] | J. suť [t] | Suť Celkom [t]
Náklady z rozpočtu | [6 empty] | 0 | [5 empty] | 473.7268 |  | 1.3343 |  | 0 |  | D | -1 | [7 empty] | 0
| D | M | Práce a dodávky M |  |  |  | 0 | [5 empty] | 420.7268 |  | 1.3343 |  | 0 | 3 | D | 0 | ROZPOCET | [6 empty] | 0
| D | 21-M | Elektromontáže |  |  |  | 0 | [5 empty] | 349.4431 |  | 0.69434 |  | 0 | 3 | D | 1 | ROZPOCET | [6 empty] | 0
1 | K | 210010002 | Rúrka ohybná elektroinštalačná, uložená pod omietkou, typ 23 - 16 | m | 200 |  | 0 |  |  |  | znížená | 0.068 | 13.6 | 0 | 0 | 0 | 0 | 64 | K | 2 | ROZPOCET | 0 | 0 | 0 | 0 | 0 | 2 | 0 | 64 | -1042461474
2 | M | 3450704000 | I-Rúrka 16 | m | 210 |  | 0 |  |  |  | znížená | 0 | 0 | 0 | 0 | 0 | 0 | 128 | M | 2 | ROZPOCET | 0 | 0 | 0 | 0 | 0 | 2 | 0 | 128 | -124359126
3 | K | 210010005 | Rúrka ohybná elektroinštalačná, uložená pod omietkou, typ 23 - 36 mm | m | 50 |  | 0 |  |  |  | znížená | 0.086 | 4.3 | 0 | 0 | 0 | 0 | 64 | K | 2 | ROZPOCET | 0 | 0 | 0 | 0 | 0 | 2 | 0 | 64 | 1144105721
4 | M | 3450722700 | Rúrka PVC 2336 | m | 52.5 |  | 0 |  |  |  | znížená | 0 | 0 | 0 | 0 | 0 | 0 | 128 | M | 2 | ROZPOCET | 0 | 0 | 0 | 0 | 0 | 2 | 0 | 128 | -1346931994
5 | K | 210010101 | Lišta elektroinštalačná z PH typ L 20, uložená pevne, preťahovacia | m | 30 |  | 0 |  |  |  | znížená | 0.16 | 4.8 | 0 | 0 | 0 | 0 | 64 | K | 2 | ROZPOCET | 0 | 0 | 0 | 0 | 0 | 2 | 0 | 64 | -1105085399
6 | M | 3451304300 | Žľab 20/20 LH | m | 30 |  | 0 |  |  |  | znížená | 0 | 0 | 0.00022 | 0.0066 | 0 | 0 | 256 | M | 2 | ROZPOCET | 0 | 0 | 0 | 0 | 0 | 2 | 0 | 64 | -1328955719
7 | K | 210010103 | Lišta elektroinštalačná z PH typ L 60, uložená pevne, preťahovacia | m | 25 |  | 0 |  |  |  | znížená | 0.171 | 4.275 | 0 | 0 | 0 | 0 | 64 | K | 2 | ROZPOCET | 0 | 0 | 0 | 0 | 0 | 2 | 0 | 64 | -1569810635
8 | M | 3451308100 | Žľab 60/40 2M | m | 25 |  | 0 |  |  |  | znížená | 0 | 0 | 0 | 0 | 0 | 0 | 256 | M | 2 | ROZPOCET | 0 | 0 | 0 | 0 | 0 | 2 | 0 | 64 | -843908362
9 | K | 210010311 | Krabica odbočná s viečkom, bez zapojenia (1902, KO 68) kruhová | ks | 95 |  | 0 |  |  |  | znížená | 0.179 | 17.005 | 0 | 0 | 0 | 0 | 64 | K | 2 | ROZPOCET | 0 | 0 | 0 | 0 | 0 | 2 | 0 | 64 | 1303519848
10 | M | 3450915500 | Krabica univerzálna typ: KU | ks | 95 |  | 0 |  |  |  | znížená | 0 | 0 | 0 | 0 | 0 | 0 | 128 | M | 2 | ROZPOCET | 0 | 0 | 0 | 0 | 0 | 2 | 0 | 128 | -652541899
11 | K | 210010321 | Krabica odbočná s viečkom, svorkovnicou vrátane zapojenia (1903, KR 68) kruhová | ks | 35 |  | 0 |  |  |  | znížená | 0.367 | 12.845 | 0 | 0 | 0 | 0 | 64 | K | 2 | ROZPOCET | 0 | 0 | 0 | 0 | 0 | 2 | 0 | 64 | -1542121667
12 | M | 3450917500 | Krabica odbočná KO, vr. sv. WAGO | ks | 35 |  | 0 |  |  |  | znížená | 0 | 0 | 0 | 0 | 0 | 0 | 128 | M | 2 | ROZPOCET | 0 | 0 | 0 | 0 | 0 | 2 | 0 | 128 | -2141146996
13 | K | 210010323 | Krabica odbočná s viečkom, svorkovnicou vrátane zapojenia (KR 125) štvorcová | ks | 6 |  | 0 |  |  |  | znížená | 0.408 | 2.448 | 0 | 0 | 0 | 0 | 64 | K | 2 | ROZPOCET | 0 | 0 | 0 | 0 | 0 | 2 | 0 | 64 | -1886538087
14 | M | 3450913500 | Krabica KR-125 | ks | 6 |  | 0 |  |  |  | znížená | 0 | 0 | 0 | 0 | 0 | 0 | 128 | M | 2 | ROZPOCET | 0 | 0 | 0 | 0 | 0 | 2 | 0 | 128 | 1223880105
15 | K | 210010351 | Krabicová rozvodka z lisovaného izolantu vrátane ukončenia káblov a zapojenia vodičov typ 6455-11 do 4 m | ks | 10 |  | 0 |  |  |  | znížená | 0.635 | 6.35 | 0 | 0 | 0 | 0 | 64 | K | 2 | ROZPOCET | 0 | 0 | 0 | 0 | 0 | 2 | 0 | 64 | 501490330
16 | M | 3450927000 | Krabica 6455-11 acid | ks | 10 |  | 0 |  |  |  | znížená | 0 | 0 | 0.00016 | 0.0016 | 0 | 0 | 128 | M | 2 | ROZPOCET | 0 | 0 | 0 | 0 | 0 | 2 | 0 | 128 | 2046608198
17 | K | 210020951 | Výstražná a označovacia tabuľka vrátane montáže, smaltovaná, formát A3 - A4 | ks | 3 |  | 0 |  |  |  | znížená | 0.171 | 0.513 | 0 | 0 | 0 | 0 | 64 | K | 2 | ROZPOCET | 0 | 0 | 0 | 0 | 0 | 2 | 0 | 64 | 1179385581
18 | M | 5482302200 | Tabuľka výstražná dvojfarebná 21x15 mm | ks | 3 |  | 0 |  |  |  | znížená | 0 | 0 | 0.0002 | 0.0006 | 0 | 0 | 128 | M | 2 | ROZPOCET | 0 | 0 | 0 | 0 | 0 | 2 | 0 | 128 | 463635704
19 | K | 210100001 | Ukončenie vodičov v rozvádzač. vrátane zapojenia a vodičovej koncovky do 2.5 mm2 | ks | 85 |  | 0 |  |  |  | znížená | 0.047 | 3.995 | 0 | 0 | 0 | 0 | 64 | K | 2 | ROZPOCET | 0 | 0 | 0 | 0 | 0 | 2 | 0 | 64 | 280043373
20 | K | 210100002 | Ukončenie vodičov v rozvádzač. vrátane zapojenia a vodičovej koncovky do 6 mm2 | ks | 10 |  | 0 |  |  |  | znížená | 0.054 | 0.54 | 0 | 0 | 0 | 0 | 64 | K | 2 | ROZPOCET | 0 | 0 | 0 | 0 | 0 | 2 | 0 | 64 | -366003505
21 | K | 210100003 | Ukončenie vodičov v rozvádzač. vrátane zapojenia a vodičovej koncovky do 16 mm2 | ks | 8 |  | 0 |  |  |  | znížená | 0.077 | 0.616 | 0 | 0 | 0 | 0 | 64 | K | 2 | ROZPOCET | 0 | 0 | 0 | 0 | 0 | 2 | 0 | 64 | -326584464
22 | K | 210100004 | Ukončenie vodičov v rozvádzač. vrátane zapojenia a vodičovej koncovky do 25 mm2 | ks | 8 |  | 0 |  |  |  | znížená | 0.168 | 1.344 | 0 | 0 | 0 | 0 | 64 | K | 2 | ROZPOCET | 0 | 0 | 0 | 0 | 0 | 2 | 0 | 64 | 1872924106
23 | K | 210100004_DMT | DMT_Ukončenie vodičov v rozvádzač. vrátane zapojenia a vodičovej koncovky do 25 mm2 | ks | 8 |  | 0 |  |  |  | znížená | 0.168 | 1.344 | 0 | 0 | 0 | 0 | 64 | K | 2 | ROZPOCET | 0 | 0 | 0 | 0 | 0 | 2 | 0 | 64 | -1397560516
24 | K | 210110021 | Spínač nástenný pre prostredie vonkajšie a mokré, včítane zapojenia jednopólový - radenie 1 | kus | 1 |  | 0 |  |  |  | znížená | 0.36706 | 0.36706 | 0 | 0 | 0 | 0 | 64 | K | 2 | ROZPOCET | 0 | 0 | 0 | 0 | 0 | 2 | 0 | 64 | 1351894899
25 | M | 3450201330 | Spínač 1 vodotesný 3553-01750 | ks | 1 |  | 0 |  |  |  | znížená | 0 | 0 | 0 | 0 | 0 | 0 | 128 | M | 2 | ROZPOCET | 0 | 0 | 0 | 0 | 0 | 2 | 0 | 128 | 1823266511
26 | K | 210110041 | Spínače polozapustené a zapustené vrátane zapojenia jednopólový - radenie 1 | ks | 6 |  | 0 |  |  |  | znížená | 0.139 | 0.834 | 0 | 0 | 0 | 0 | 64 | K | 2 | ROZPOCET | 0 | 0 | 0 | 0 | 0 | 2 | 0 | 64 | -1546448859
27 | M | 3450201280 | Spinač č. 1 230V/10A IP20 | ks | 6 |  | 0 |  |  |  | znížená | 0 | 0 | 0 | 0 | 0 | 0 | 128 | M | 2 | ROZPOCET | 0 | 0 | 0 | 0 | 0 | 2 | 0 | 128 | 1396568978
28 | K | 210110043 | Spínač polozapustený a zapustený vrátane zapojenia sériový prep.stried. - radenie 5 A | ks | 12 |  | 0 |  |  |  | znížená | 0.159 | 1.908 | 0 | 0 | 0 | 0 | 64 | K | 2 | ROZPOCET | 0 | 0 | 0 | 0 | 0 | 2 | 0 | 64 | 321512618
29 | M | 3450204730 | Spínač č. 5 230V/10A IP20 | ks | 12 |  | 0 |  |  |  | znížená | 0 | 0 | 0 | 0 | 0 | 0 | 128 | M | 2 | ROZPOCET | 0 | 0 | 0 | 0 | 0 | 2 | 0 | 128 | 976397877
30 | K | 210110044 | Spínač polozapustený a zapustený vč.zapojenia dvojitý prep.stried. - radenie 5 B | kus | 9 |  | 0 |  |  |  | znížená | 0.31718 | 2.8546 | 0 | 0 | 0 | 0 | 64 | K | 2 | ROZPOCET | 0 | 0 | 0 | 0 | 0 | 2 | 0 | 64 | 273003676
31 | M | 3450204730/2 | Spínač č. 1+6 230V/10A IP20 | ks | 2 |  | 0 |  |  |  | znížená | 0 | 0 | 0 | 0 | 0 | 0 | 128 | M | 2 | ROZPOCET | 0 | 0 | 0 | 0 | 0 | 2 | 0 | 128 | 364431763
32 | M | 3450204730/21 | Spínač č. 6+6 230V/10A IP20 | ks | 7 |  | 0 |  |  |  | znížená | 0 | 0 | 0 | 0 | 0 | 0 | 128 | M | 2 | ROZPOCET | 0 | 0 | 0 | 0 | 0 | 2 | 0 | 128 | 1435262380
33 | K | 210110045 | Spínač polozapustený a zapustený vrátane zapojenia stried.prep.- radenie 6 | ks | 12 |  | 0 |  |  |  | znížená | 0.159 | 1.908 | 0 | 0 | 0 | 0 | 64 | K | 2 | ROZPOCET | 0 | 0 | 0 | 0 | 0 | 2 | 0 | 64 | 46721982
34 | M | 3450201540 | Spínač č.6 230V/10A IP20 | ks | 12 |  | 0 |  |  |  | znížená | 0 | 0 | 0 | 0 | 0 | 0 | 128 | M | 2 | ROZPOCET | 0 | 0 | 0 | 0 | 0 | 2 | 0 | 128 | 1073655155
35 | K | 210110046 | Spínač polozapustený a zapustený vrátane zapojenia krížový prep.- radenie 7 | ks | 6 |  | 0 |  |  |  | znížená | 0.179 | 1.074 | 0 | 0 | 0 | 0 | 64 | K | 2 | ROZPOCET | 0 | 0 | 0 | 0 | 0 | 2 | 0 | 64 | 868623176
36 | M | 3450201630 | Spínač č. 7 230V/10A IP20 | ks | 6 |  | 0 |  |  |  | znížená | 0 | 0 | 0 | 0 | 0 | 0 | 128 | M | 2 | ROZPOCET | 0 | 0 | 0 | 0 | 0 | 2 | 0 | 128 | 1183043988
37 | K | 210110071.1 | Spínač špeciálny vrátane zapojenia, spínač osvetlenia 941 A 001, 002 | ks | 4 |  | 0 |  |  |  | znížená | 0.358 | 1.432 | 0 | 0 | 0 | 0 | 64 | K | 2 | ROZPOCET | 0 | 0 | 0 | 0 | 0 | 2 | 0 | 64 | 1092358178
38 | M | 3450233700.1 | Tl. spínač 230V, 10A, IP20, s orientačnou sign. | ks | 4 |  | 0 |  |  |  | znížená | 0 | 0 | 0.0001 | 0.0004 | 0 | 0 | 128 | M | 2 | ROZPOCET | 0 | 0 | 0 | 0 | 0 | 2 | 0 | 128 | -489281152
39 | K | 210111012 | Domová zásuvka polozapustená alebo zapustená, priebežná mnt. 10/16 A 250 V 2P + Z | ks | 37 |  | 0 |  |  |  | znížená | 0.308 | 11.396 | 0 | 0 | 0 | 0 | 64 | K | 2 | ROZPOCET | 0 | 0 | 0 | 0 | 0 | 2 | 0 | 64 | 2029957818
40 | M | 3450359300 | Zásuvka Z 1221 B1 dvoj.,polzap + bezp. zás. záslepky | ks | 37 |  | 0 |  |  |  | znížená | 0 | 0 | 0 | 0 | 0 | 0 | 128 | M | 2 | ROZPOCET | 0 | 0 | 0 | 0 | 0 | 2 | 0 | 128 | 1068833454
41 | K | 210120102 | Poistka nožová veľkost 00 do 160A 500 V | ks | 6 |  | 0 |  |  |  | znížená | 0.065 | 0.39 | 0 | 0 | 0 | 0 | 64 | K | 2 | ROZPOCET | 0 | 0 | 0 | 0 | 0 | 2 | 0 | 64 | 583255209
42 | M | 3450116800 | Poist.patron PN000 32A gG | ks | 6 |  | 0 |  |  |  | znížená | 0 | 0 | 9e-05 | 0.00054 | 0 | 0 | 128 | M | 2 | ROZPOCET | 0 | 0 | 0 | 0 | 0 | 2 | 0 | 128 | 611198068
43 | K | 210190002 | Montáž oceľolechovej rozvodnice do váhy 50 kg | ks | 1 |  | 0 |  |  |  | znížená | 0.81412 | 0.81412 | 0 | 0 | 0 | 0 | 64 | K | 2 | ROZPOCET | 0 | 0 | 0 | 0 | 0 | 2 | 0 | 64 | 137955637
44 | K | 210193002 | Rozpájacia a istiaca plastová skriňa pilierová - veľkosť SR 2, PRIS 2 | ks | 2 |  | 0 |  |  |  | znížená | 1.2 | 2.4 | 0 | 0 | 0 | 0 | 64 | K | 2 | ROZPOCET | 0 | 0 | 0 | 0 | 0 | 2 | 0 | 64 | -865555695
45 | M | 3570190655.002 | SPP4 F403 VV/S 95/50 IP20 | ks | 2 |  | 0 |  |  |  | znížená | 0 | 0 | 0.03 | 0.06 | 0 | 0 | 128 | M | 2 | ROZPOCET | 0 | 0 | 0 | 0 | 0 | 2 | 0 | 128 | -1982457101
46 | K | 210200025/1 | MNT. svietidiel (dod. sv. vr. zdrojov) | ks | 125 |  | 0 |  |  |  | znížená | 0.29741 | 37.1763 | 0 | 0 | 0 | 0 | 64 | K | 2 | ROZPOCET | 0 | 0 | 0 | 0 | 0 | 2 | 0 | 64 | -1707513206
47 | M | 3480010010/1 | A - typ sv. MODUS BRS 3KO 375 V2/ND, LED 28 W, IP40, stropné, F | ks | 16 |  | 0 |  |  |  | znížená | 0 | 0 | 0 | 0 | 0 | 0 | 128 | M | 2 | ROZPOCET | 0 | 0 | 0 | 0 | 0 | 2 | 0 | 128 | 1312023959
48 | M | 3480010010/3 | B - typ sv. MODUS BRS 3KO 300 V1/ND, LED 15 W, IP40, nástenné, F | ks | 10 |  | 0 |  |  |  | znížená | 0 | 0 | 0 | 0 | 0 | 0 | 128 | M | 2 | ROZPOCET | 0 | 0 | 0 | 0 | 0 | 2 | 0 | 128 | 1527127583
49 | M | 3480010010/7 | D - typ sv. MODUS ALDP, 4x18 W, stropné, IP40, F | ks | 57 |  | 0 |  |  |  | znížená | 0 | 0 | 0 | 0 | 0 | 0 | 128 | M | 2 | ROZPOCET | 0 | 0 | 0 | 0 | 0 | 2 | 0 | 128 | -1793536815
50 | M | 3480010010/8 | E - typ sv. nást. pod kuch. linku s vypínačom, LED 15 W, IP40, tr. II | ks | 1 |  | 0 |  |  |  | znížená | 0 | 0 | 0 | 0 | 0 | 0 | 128 | M | 2 | ROZPOCET | 0 | 0 | 0 | 0 | 0 | 2 | 0 | 128 | -549559652
51 | M | 3480010010/9 | G - typ sv. nást. so snímačom pohybu, IP44, LED | ks | 6 |  | 0 |  |  |  | znížená | 0 | 0 | 0 | 0 | 0 | 0 | 128 | M | 2 | ROZPOCET | 0 | 0 | 0 | 0 | 0 | 2 | 0 | 128 | -1168928351
52 | M | 3480010010/10 | H - typ sv. nást. do kúpeľne, LED 15 W, IP40, tr. II | ks | 5 |  | 0 |  |  |  | znížená | 0 | 0 | 0 | 0 | 0 | 0 | 128 | M | 2 | ROZPOCET | 0 | 0 | 0 | 0 | 0 | 2 | 0 | 128 | 204927594
53 | M | 3480010010/12 | N - typ sv. núdzové s piktogramom, LED, strop., nást., IP40 | ks | 30 |  | 0 |  |  |  | znížená | 0 | 0 | 0 | 0 | 0 | 0 | 128 | M | 2 | ROZPOCET | 0 | 0 | 0 | 0 | 0 | 2 | 0 | 128 | 1132739000
54 | M | 3480010010/18 | EV - ventilátor s časovým dobehom (len ukončenie - IPXXB_dodádvka VZT) | ks | 2 |  | 0 |  |  |  | znížená | 0 | 0 | 0 | 0 | 0 | 0 | 128 | M | 2 | ROZPOCET | 0 | 0 | 0 | 0 | 0 | 2 | 0 | 128 | 2119829770
55 | K | 210220021 | Uzemňovacie vedenie v zemi včít. svoriek, prepojenia, izolácie spojov FeZn do 120 mm2 | m | 80 |  | 0 |  |  |  | znížená | 0.072 | 5.76 | 0 | 0 | 0 | 0 | 64 | K | 2 | ROZPOCET | 0 | 0 | 0 | 0 | 0 | 2 | 0 | 64 | -752451681
56 | M | 3544112000 | Páska uzemňovacia 30x4 mm | kg | 80 |  | 0 |  |  |  | znížená | 0 | 0 | 0.001 | 0.08 | 0 | 0 | 128 | M | 2 | ROZPOCET | 0 | 0 | 0 | 0 | 0 | 2 | 0 | 128 | 1671863929
57 | K | 210220022 | Uzemňovacie vedenie v zemi včít. svoriek, prepojenia, izolácie spojov FeZn D 8 - 10 mm | m | 30 |  | 0 |  |  |  | znížená | 0.116 | 3.48 | 0 | 0 | 0 | 0 | 64 | K | 2 | ROZPOCET | 0 | 0 | 0 | 0 | 0 | 2 | 0 | 64 | -1599246457
58 | M | 1561523500 | Drôt ťahaný nepatentovaný z neušlachtilých ocelí pozinkovaný mäkký ozn. STN 11 343 podľa EN S195T D 10.00mm | kg | 18.48 |  | 0 |  |  |  | znížená | 0 | 0 | 0.001 | 0.01848 | 0 | 0 | 128 | M | 2 | ROZPOCET | 0 | 0 | 0 | 0 | 0 | 2 | 0 | 128 | 1107170731
59 | K | 210220101 | Zvodový vodič včítane podpery FeZn do D 10 mm, A1 D 10 mm FeZn D 8 mm | m | 170 |  | 0 |  |  |  | znížená | 0.468 | 79.56 | 0 | 0 | 0 | 0 | 64 | K | 2 | ROZPOCET | 0 | 0 | 0 | 0 | 0 | 2 | 0 | 64 | 298379380
60 | M | 1561522500 | Drôt ťahaný nepatentovaný z neušlachtilých ocelí pozinkovaný mäkký ozn. STN 11 343 podľa EN S195T D 8.00mm | kg | 66.98 |  | 0 |  |  |  | znížená | 0 | 0 | 0.001 | 0.06698 | 0 | 0 | 128 | M | 2 | ROZPOCET | 0 | 0 | 0 | 0 | 0 | 2 | 0 | 128 | 1458070761
61 | M | 3540404500 | HR-Podpera PV 15 | ks | 90 |  | 0 |  |  |  | znížená | 0 | 0 | 0.00084 | 0.0756 | 0 | 0 | 128 | M | 2 | ROZPOCET | 0 | 0 | 0 | 0 | 0 | 2 | 0 | 128 | -166809694
62 | M | 3540402900 | HR-Podpera PV 23 | ks | 30 |  | 0 |  |  |  | znížená | 0 | 0 | 0.00018 | 0.0054 | 0 | 0 | 128 | M | 2 | ROZPOCET | 0 | 0 | 0 | 0 | 0 | 2 | 0 | 128 | 1612608551
63 | K | 210220301 | Bleskozvodová svorka do 2 skrutiek (SS, SR 03) | ks | 80 |  | 0 |  |  |  | znížená | 0.237 | 18.96 | 0 | 0 | 0 | 0 | 64 | K | 2 | ROZPOCET | 0 | 0 | 0 | 0 | 0 | 2 | 0 | 64 | -1875727770
64 | M | 3544199600 | Svorka vodovodná SR 03 vod d 6-12 mm | ks | 20 |  | 0 |  |  |  | znížená | 0 | 0 | 0.0007 | 0.014 | 0 | 0 | 128 | M | 2 | ROZPOCET | 0 | 0 | 0 | 0 | 0 | 2 | 0 | 128 | 1599934496
65 | M | 3540406800 | HR-Svorka SS | ks | 60 |  | 0 |  |  |  | znížená | 0 | 0 | 0.00019 | 0.0114 | 0 | 0 | 128 | M | 2 | ROZPOCET | 0 | 0 | 0 | 0 | 0 | 2 | 0 | 128 | 44508709
66 | K | 210220302 | Bleskozvodová svorka nad 2 skrutky (ST, SJ, SK, SZ, SR 01, 02) | ks | 20 |  | 0 |  |  |  | znížená | 0.331 | 6.62 | 0 | 0 | 0 | 0 | 64 | K | 2 | ROZPOCET | 0 | 0 | 0 | 0 | 0 | 2 | 0 | 64 | -647705440
67 | M | 3540408300 | HR-Svorka SZ | ks | 9 |  | 0 |  |  |  | znížená | 0 | 0 | 0.00049 | 0.00441 | 0 | 0 | 128 | M | 2 | ROZPOCET | 0 | 0 | 0 | 0 | 0 | 2 | 0 | 128 | 1968289623
68 | M | 3540406100 | HR-Svorka SK | ks | 2 |  | 0 |  |  |  | znížená | 0 | 0 | 0 | 0 | 0 | 0 | 128 | M | 2 | ROZPOCET | 0 | 0 | 0 | 0 | 0 | 2 | 0 | 128 | 54560147
69 | M | 3540406200 | HR-Svorka SO | ks | 9 |  | 0 |  |  |  | znížená | 0 | 0 | 0.00027 | 0.00243 | 0 | 0 | 128 | M | 2 | ROZPOCET | 0 | 0 | 0 | 0 | 0 | 2 | 0 | 128 | -1152801205
70 | M | 3544229050.1 | Svorka pripojovacia SP1 | ks | 3 |  | 0 |  |  |  | znížená | 0 | 0 | 0.00114 | 0.00342 | 0 | 0 | 128 | M | 2 | ROZPOCET | 0 | 0 | 0 | 0 | 0 | 2 | 0 | 128 | -818783096
71 | K | 210220372 | Ochranný uholník alebo rúrka s držiak. do steny | ks | 3 |  | 0 |  |  |  | znížená | 0.82 | 2.46 | 0 | 0 | 0 | 0 | 64 | K | 2 | ROZPOCET | 0 | 0 | 0 | 0 | 0 | 2 | 0 | 64 | 381932494
72 | M | 3540201200 | HR-Držiak DUZ | ks | 6 |  | 0 |  |  |  | znížená | 0 | 0 | 0.00027 | 0.00162 | 0 | 0 | 128 | M | 2 | ROZPOCET | 0 | 0 | 0 | 0 | 0 | 2 | 0 | 128 | 343172882
73 | M | 3540402300 | HR-Ochranný uholnik OU | ks | 3 |  | 0 |  |  |  | znížená | 0 | 0 | 0.00321 | 0.00963 | 0 | 0 | 128 | M | 2 | ROZPOCET | 0 | 0 | 0 | 0 | 0 | 2 | 0 | 128 | 1660164933
74 | K | 210220401 | Označenie zvodov štítkami smaltované, z umelej hmoty | ks | 9 |  | 0 |  |  |  | znížená | 0.169 | 1.521 | 0 | 0 | 0 | 0 | 64 | K | 2 | ROZPOCET | 0 | 0 | 0 | 0 | 0 | 2 | 0 | 64 | -1264849640
75 | M | 5489511000 | Štítok ozn. BLZ | ks | 9 |  | 0 |  |  |  | znížená | 0 | 0 | 0.00015 | 0.00135 | 0 | 0 | 128 | M | 2 | ROZPOCET | 0 | 0 | 0 | 0 | 0 | 2 | 0 | 128 | 2064330774
76 | K | 210220431 | Tvarovanie montáž. dielu - pomocný zachýtávač dl. 1m | ks | 9 |  | 0 |  |  |  | znížená | 0.267 | 2.403 | 0 | 0 | 0 | 0 | 64 | K | 2 | ROZPOCET | 0 | 0 | 0 | 0 | 0 | 2 | 0 | 64 | 1581119042
77 | K | 210220431.1 | Oddialený BLZ 2xFR OB, ..... | ks | 1 |  | 0 |  |  |  | znížená | 0.267 | 0.267 | 0 | 0 | 0 | 0 | 64 | K | 2 | ROZPOCET | 0 | 0 | 0 | 0 | 0 | 2 | 0 | 64 | 563481980
78 | K | 210800107 | Kábel medený uložený voľne CYKY 450/750 V 3x1,5 | m | 780 |  | 0 |  |  |  | znížená | 0.048 | 37.44 | 0 | 0 | 0 | 0 | 64 | K | 2 | ROZPOCET | 0 | 0 | 0 | 0 | 0 | 2 | 0 | 64 | 286712256
79 | M | 3410350085 | CYKY 3x1,5 Kábel pre pevné uloženie, medený STN | m | 84 |  | 0 |  |  |  | znížená | 0 | 0 | 0.00014 | 0.01176 | 0 | 0 | 128 | M | 2 | ROZPOCET | 0 | 0 | 0 | 0 | 0 | 2 | 0 | 128 | -1081005451
80 | M | 3410350930 | 1-CHKE-V 3x1,5 Nehorľavý kábel, s funkčnosťou ČSN, STN | m | 472.5 |  | 0 |  |  |  | znížená | 0 | 0 | 0.0003 | 0.14175 | 0 | 0 | 128 | M | 2 | ROZPOCET | 0 | 0 | 0 | 0 | 0 | 2 | 0 | 128 | -789137633
81 | M | 341610014300 | Kábel medený bezhalogenový N2XH 3x1,5 mm2 | m | 262.5 |  | 0 |  |  |  | znížená | 0 | 0 | 0.0002 | 0.0525 | 0 | 0 | 128 | M | 2 | ROZPOCET | 0 | 0 | 0 | 0 | 0 | 2 | 0 | 128 | -961158937
82 | K | 210800108 | Kábel medený uložený voľne CYKY 450/750 V 3x2,5 | m | 430 |  | 0 |  |  |  | znížená | 0.054 | 23.22 | 0 | 0 | 0 | 0 | 64 | K | 2 | ROZPOCET | 0 | 0 | 0 | 0 | 0 | 2 | 0 | 64 | -178331429
83 | M | 3410350086 | CYKY 3x2,5 Kábel pre pevné uloženie, medený STN | m | 451.5 |  | 0 |  |  |  | znížená | 0 | 0 | 0.00019 | 0.08579 | 0 | 0 | 128 | M | 2 | ROZPOCET | 0 | 0 | 0 | 0 | 0 | 2 | 0 | 128 | 1163086798
84 | K | 210800117 | Kábel medený uložený voľne CYKY 450/750 V 4x10 | m | 19 |  | 0 |  |  |  | znížená | 0.034 | 0.646 | 0 | 0 | 0 | 0 | 64 | K | 2 | ROZPOCET | 0 | 0 | 0 | 0 | 0 | 2 | 0 | 64 | 1561130825
85 | M | 3410350095 | CYKY 4x10 Kábel pre pevné uloženie, medený STN | m | 19.95 |  | 0 |  |  |  | znížená | 0 | 0 | 0.00062 | 0.01237 | 0 | 0 | 128 | M | 2 | ROZPOCET | 0 | 0 | 0 | 0 | 0 | 2 | 0 | 128 | 372916728
86 | K | 210802323 | Kábel medený uložený pevne H05VV-F (CYSY) 300/500 V 3x1,5 | m | 70 |  | 0 |  |  |  | znížená | 0.052 | 3.64 | 0 | 0 | 0 | 0 | 64 | K | 2 | ROZPOCET | 0 | 0 | 0 | 0 | 0 | 2 | 0 | 64 | 1665311538
87 | M | 3410350578 | H05VV-F 3x1,5 Flexibilný kábel harmonizovaný | m | 73.5 |  | 0 |  |  |  | znížená | 0 | 0 | 0.00011 | 0.00809 | 0 | 0 | 128 | M | 2 | ROZPOCET | 0 | 0 | 0 | 0 | 0 | 2 | 0 | 128 | -539924754
88 | K | 210802330 | Kábel medený uložený pevne H05VV-F (CYSY) 300/500 V 5x1,5 | m | 50 |  | 0 |  |  |  | znížená | 0.057 | 2.85 | 0 | 0 | 0 | 0 | 64 | K | 2 | ROZPOCET | 0 | 0 | 0 | 0 | 0 | 2 | 0 | 64 | 1894440071
89 | M | 3410350585 | H05VV-F 5x1,5 Flexibilný kábel harmonizovaný | m | 52.5 |  | 0 |  |  |  | znížená | 0 | 0 | 0.00018 | 0.00945 | 0 | 0 | 128 | M | 2 | ROZPOCET | 0 | 0 | 0 | 0 | 0 | 2 | 0 | 128 | 137456981
90 | K | 210872120 | Vodič signálny uložený pevne JYTY 250 V 2x1 | m | 90 |  | 0 |  |  |  | znížená | 0.02 | 1.8 | 0 | 0 | 0 | 0 | 64 | K | 2 | ROZPOCET | 0 | 0 | 0 | 0 | 0 | 2 | 0 | 64 | -894495439
91 | M | 3412150400 | CYLFY 2x0,75 | m | 94.5 |  | 0 |  |  |  | znížená | 0 | 0 | 6e-05 | 0.00567 | 0 | 0 | 128 | M | 2 | ROZPOCET | 0 | 0 | 0 | 0 | 0 | 2 | 0 | 128 | 1567308329
92 | K | MNT_1 | Montáž a nastavenie MaR (doplnenie_Logamatic FM442,FM443, MEC2 vr. snímačov a napojenie sol. regulátora - dod. UK) | ks | 1 |  | 0 |  |  |  | znížená | 0 | 0 | 0 | 0 | 0 | 0 | 64 | K | 2 | ROZPOCET | 0 | 0 | 0 | 0 | 0 | 2 | 0 | 64 | -1647982129
93 | K | skúška MaR | Zaškolenie obsluhy, funkčná skúška | ks | 1 |  | 0 |  |  |  | znížená | 0 | 0 | 0 | 0 | 0 | 0 | 64 | K | 2 | ROZPOCET | 0 | 0 | 0 | 0 | 0 | 2 | 0 | 64 | 1232233518
94 | K | 210800526 | Vodič medený NN a VN voľne uložený CY 4 | m | 35 |  | 0 |  |  |  | znížená | 0.043 | 1.505 | 0 | 0 | 0 | 0 | 64 | K | 2 | ROZPOCET | 0 | 0 | 0 | 0 | 0 | 2 | 0 | 64 | -731785401
95 | M | 3410402700 | Kábel/vodič pre pevné uloženie - medený CY 4 žltozelený | m | 36.75 |  | 0 |  |  |  | znížená | 0 | 0 | 0 | 0 | 0 | 0 | 128 | M | 2 | ROZPOCET | 0 | 0 | 0 | 0 | 0 | 2 | 0 | 128 | 789888857
96 | K | 210220040 | Svorka na potrubie "BERNARD" vrátane pásika Cu | ks | 6 |  | 0 |  |  |  | znížená | 0.287 | 1.722 | 0 | 0 | 0 | 0 | 64 | K | 2 | ROZPOCET | 0 | 0 | 0 | 0 | 0 | 2 | 0 | 64 | -100077920
97 | M | 3544247905 | Bernard svorka zemniaca ZSA 16, obj. č. 72;bleskozvodný a uzemňovací materiál | ks | 6 |  | 0 |  |  |  | znížená | 0 | 0 | 0 | 0 | 0 | 0 | 128 | M | 2 | ROZPOCET | 0 | 0 | 0 | 0 | 0 | 2 | 0 | 128 | -887485792
98 | M | 3544247910 | Páska CU, obj. č. 66;bleskozvodný a uzemňovací materiál, dĺžka 0,5m | ks | 6 |  | 0 |  |  |  | znížená | 0 | 0 | 0 | 0 | 0 | 0 | 128 | M | 2 | ROZPOCET | 0 | 0 | 0 | 0 | 0 | 2 | 0 | 128 | -413298850
99 | K | 211010010 | Osadenie polyamidovej príchytky do muriva z tvrdého kameňa, jednoduchého betónu a železobetónu HM 8 | kus | 250 |  | 0 |  |  |  | znížená | 0.07624 | 19.06 | 0 | 0 | 0 | 0 | 64 | K | 2 | ROZPOCET | 0 | 0 | 0 | 0 | 0 | 2 | 0 | 64 | -1285147651
100 | M | 2830403500 | Hmoždinka klasická 8 mm T8 typ: T8-PA | ks | 250 |  | 0 |  |  |  | znížená | 0 | 0 | 1e-05 | 0.0025 | 0 | 0 | 128 | M | 2 | ROZPOCET | 0 | 0 | 0 | 0 | 0 | 2 | 0 | 128 | -1600213480
101 | K | PM | Podružný materiál | % | 91.676 |  | 0 |  |  |  | znížená | 0 | 0 | 0 | 0 | 0 | 0 | 128 | K | 2 | ROZPOCET | 0 | 0 | 0 | 0 | 0 | 2 | 0 | 128 | 1643430295
102 | K | PPV | Podiel pridružených výkonov | % | 150.422 |  | 0 |  |  |  | znížená | 0 | 0 | 0 | 0 | 0 | 0 | 64 | K | 2 | ROZPOCET | 0 | 0 | 0 | 0 | 0 | 2 | 0 | 64 | -1645070068
103 | K | R1.11 | Ukončenie 230V (PXXB) | ks | 1 |  | 0 |  |  |  | znížená | 0 | 0 | 0 | 0 | 0 | 0 | 64 | K | 2 | ROZPOCET | 0 | 0 | 0 | 0 | 0 | 2 | 0 | 64 | -486306991
104 | K | RD1 | Úprava rozvádzača RD+J1 (doplnenie ističa B10/1, zmena sústavy TN, kryty) | kompl | 1 |  | 0 |  |  |  | znížená | 0 | 0 | 0 | 0 | 0 | 0 | 64 | K | 2 | ROZPOCET | 0 | 0 | 0 | 0 | 0 | 2 | 0 | 64 | -2064728855
105 | K | RD2 | Úprava rozvádzača RD+J2 (doplnenie ističa 4xB10/1, PCHB-16A/1N 30mA, zmena sústavy TN, kryty) | kompl | 1 |  | 0 |  |  |  | znížená | 0 | 0 | 0 | 0 | 0 | 0 | 64 | K | 2 | ROZPOCET | 0 | 0 | 0 | 0 | 0 | 2 | 0 | 64 | -1544339256
106 | K | R1.2 | Revízia | ks | 1 |  | 0 |  |  |  | znížená | 0 | 0 | 0 | 0 | 0 | 0 | 64 | K | 2 | ROZPOCET | 0 | 0 | 0 | 0 | 0 | 2 | 0 | 64 | 1226879958
| D | 21-M_1 | El. doplnkové vykurovanie |  |  |  | 0 | [5 empty] | 1.908 |  | 0 |  | 0 | 3 | D | 1 | ROZPOCET | [6 empty] | 0
107 | K | 210010002 | Rúrka ohybná elektroinštalačná, uložená pod omietkou, typ 23 - 16 | m | 2 |  | 0 |  |  |  | znížená | 0.068 | 0.136 | 0 | 0 | 0 | 0 | 64 | K | 2 | ROZPOCET | 0 | 0 | 0 | 0 | 0 | 2 | 0 | 64 | -336839566
108 | M | 3450722200 | Trubka ochranna - čidlo | m | 2.1 |  | 0 |  |  |  | znížená | 0 | 0 | 0 | 0 | 0 | 0 | 128 | M | 2 | ROZPOCET | 0 | 0 | 0 | 0 | 0 | 2 | 0 | 128 | 751256720
109 | K | 210803790.1 | Upevnenie vyhrievacej rohože do 4m2 | ks | 2 |  | 0 |  |  |  | znížená | 0.053 | 0.106 | 0 | 0 | 0 | 0 | 64 | K | 2 | ROZPOCET | 0 | 0 | 0 | 0 | 0 | 2 | 0 | 64 | 2106565197
110 | M | M1.1 | Rohož vykurovacia 120W/m2 | ks | 1 |  | 0 |  |  |  | znížená | 0 | 0 | 0 | 0 | 0 | 0 | 128 | M | 2 | ROZPOCET | 0 | 0 | 0 | 0 | 0 | 2 | 0 | 128 | 1301950329
111 | K | 210803800 | Prívodný vodič izolovaný (studený vodič) uložený v podlahe alebo pod omietkou (mm2) CSBQ 1, 00 | m | 4 |  | 0 |  |  |  | znížená | 0.061 | 0.244 | 0 | 0 | 0 | 0 | 64 | K | 2 | ROZPOCET | 0 | 0 | 0 | 0 | 0 | 2 | 0 | 64 | -349038524
112 | K | 360420121 | Montáž dig. regulátora vr. nastavenia | ks | 2 |  | 0 |  |  |  | znížená | 0.711 | 1.422 | 0 | 0 | 0 | 0 | 64 | K | 2 | ROZPOCET | 0 | 0 | 0 | 0 | 0 | 2 | 0 | 64 | -705482839
113 | M | M2 | Regulátor týždenný s P+I reg., s podlahovým snímačom | ks | 2 |  | 0 |  |  |  | znížená | 0 | 0 | 0 | 0 | 0 | 0 | 128 | M | 2 | ROZPOCET | 0 | 0 | 0 | 0 | 0 | 2 | 0 | 128 | -2101095496
114 | K | PM | Podružný materiál | % | 3.054 |  | 0 |  |  |  | znížená | 0 | 0 | 0 | 0 | 0 | 0 | 128 | K | 2 | ROZPOCET | 0 | 0 | 0 | 0 | 0 | 2 | 0 | 128 | 1300495384
115 | K | PPV | Podiel pridružených výkonov | % | 3.539 |  | 0 |  |  |  | znížená | 0 | 0 | 0 | 0 | 0 | 0 | 64 | K | 2 | ROZPOCET | 0 | 0 | 0 | 0 | 0 | 2 | 0 | 64 | -249745173
| D | 21-M-1.1 | Rozvádzač R-MŠ |  |  |  | 0 | [5 empty] | 0 |  | 0 |  | 0 | 3 | D | 1 | ROZPOCET | [6 empty] | 0
116 | M | M345600225.1 | Typová plastová povrchová rozvodnica, min. 48 modulová, krytie IP 40/IP20, tr. I | ks | 1 |  | 0 |  |  |  | znížená | 0 | 0 | 0 | 0 | 0 | 0 | 256 | M | 2 | ROZPOCET | 0 | 0 | 0 | 0 | 0 | 2 | 0 | 64 | 772064328
117 | M | 3580738700.121 | FLP B+C MAXI(T1+T2) | ks | 1 |  | 0 |  |  |  | znížená | 0 | 0 | 0 | 0 | 0 | 0 | 128 | M | 2 | ROZPOCET | 0 | 0 | 0 | 0 | 0 | 2 | 0 | 128 | 888107141
118 | M | 2 | 25B/3 | ks | 1 |  | 0 |  |  |  | znížená | 0 | 0 | 0 | 0 | 0 | 0 | 128 | M | 2 | ROZPOCET | 0 | 0 | 0 | 0 | 0 | 2 | 0 | 128 | 1316842147
119 | M | 634553.12 | Istic LPE-10C-1 | ks | 9 |  | 0 |  |  |  | znížená | 0 | 0 | 0 | 0 | 0 | 0 | 128 | M | 2 | ROZPOCET | 0 | 0 | 0 | 0 | 0 | 2 | 0 | 128 | -223689774
120 | M | 634533 | Istic LPE-16B-1 | ks | 8 |  | 0 |  |  |  | znížená | 0 | 0 | 0 | 0 | 0 | 0 | 128 | M | 2 | ROZPOCET | 0 | 0 | 0 | 0 | 0 | 2 | 0 | 128 | -1822577647
121 | M | 3580760380.01 | PCHB/1N, 25A, 30 mA AC | ks | 3 |  | 0 |  |  |  | znížená | 0 | 0 | 0 | 0 | 0 | 0 | 128 | M | 2 | ROZPOCET | 0 | 0 | 0 | 0 | 0 | 2 | 0 | 128 | -1949299815
122 | M | 3580760380.09 | PCHB/1N, 10-16A_B, 30 mA AC | ks | 2 |  | 0 |  |  |  | znížená | 0 | 0 | 0 | 0 | 0 | 0 | 128 | M | 2 | ROZPOCET | 0 | 0 | 0 | 0 | 0 | 2 | 0 | 128 | -766406918
123 | K | PD | Presun dodávok | % | 0.638 |  | 0 |  |  |  | znížená | 0 | 0 | 0 | 0 | 0 | 0 | 64 | K | 2 | ROZPOCET | 0 | 0 | 0 | 0 | 0 | 2 | 0 | 64 | 815365150
124 | K | PM | Podružný materiál | % | 4.576 |  | 0 |  |  |  | znížená | 0 | 0 | 0 | 0 | 0 | 0 | 128 | K | 2 | ROZPOCET | 0 | 0 | 0 | 0 | 0 | 2 | 0 | 128 | 524693180
125 | K | PPV | Podiel pridružených výkonov | % | 6.038 |  | 0 |  |  |  | znížená | 0 | 0 | 0 | 0 | 0 | 0 | 64 | K | 2 | ROZPOCET | 0 | 0 | 0 | 0 | 0 | 2 | 0 | 64 | -2097511750
126 | K | R_RH-1 | MNT, a úprava rozvádzača, atesty | % | 15 |  | 0 |  |  |  | znížená | 0 | 0 | 0 | 0 | 0 | 0 | 64 | K | 2 | ROZPOCET | 0 | 0 | 0 | 0 | 0 | 2 | 0 | 64 | -929720916
| D | 22-M | Montáže oznam. a zabezp. zariadení |  |  |  | 0 | [5 empty] | 10.8386 |  | 0 |  | 0 | 3 | D | 1 | ROZPOCET | [6 empty] | 0
127 | K | 210111031-1 | Zásuvka S-STP, UPT, tel, ... | kus | 4 |  | 0 |  |  |  | znížená | 0.437 | 1.748 | 0 | 0 | 0 | 0 | 64 | K | 2 | ROZPOCET | 0 | 0 | 0 | 0 | 0 | 2 | 0 | 64 | 889250952
128 | M | 3450330200.1 | Zás. STA_koncová | ks | 2 |  | 0 |  |  |  | znížená | 0 | 0 | 0 | 0 | 0 | 0 | 128 | M | 2 | ROZPOCET | 0 | 0 | 0 | 0 | 0 | 2 | 0 | 128 | 1516038792
129 | M | 3450330200 | STP RJ45, cat6 | ks | 2 |  | 0 |  |  |  | znížená | 0 | 0 | 0 | 0 | 0 | 0 | 128 | M | 2 | ROZPOCET | 0 | 0 | 0 | 0 | 0 | 2 | 0 | 128 | -558014223
130 | K | 210803503 | Vysokofrekvenčný koaxiálny kábel voľne uložený VCEOY 75-3.7 | m | 60 |  | 0 |  |  |  | znížená | 0.04329 | 2.5974 | 0 | 0 | 0 | 0 | 64 | K | 2 | ROZPOCET | 0 | 0 | 0 | 0 | 0 | 2 | 0 | 64 | -110233694
131 | M | 3412160200 | Kábel koaxiálny 75 Ohm VCCKY 75-3,7 | m | 63 |  | 0 |  |  |  | znížená | 0 | 0 | 0 | 0 | 0 | 0 | 128 | M | 2 | ROZPOCET | 0 | 0 | 0 | 0 | 0 | 2 | 0 | 128 | 2020284467
132 | K | 220280221 | Káble bytové SYKFY 5 x 2 x 0,5 mm uložené v rúrkach, lištách, bez odviečkovania a zaviečkovania krabíc | m | 120 |  | 0 |  |  |  | znížená | 0.05411 | 6.4932 | 0 | 0 | 0 | 0 | 64 | K | 2 | ROZPOCET | 0 | 0 | 0 | 0 | 0 | 2 | 0 | 64 | 716667292
133 | M | 3410101056 | Dátový kábel + príslušenstvo FTP cat5e | m | 126 |  | 0 |  |  |  | znížená | 0 | 0 | 0 | 0 | 0 | 0 | 128 | M | 2 | ROZPOCET | 0 | 0 | 0 | 0 | 0 | 2 | 0 | 128 | -1592453869
134 | K | PM | Podružný materiál | % | 1.227 |  | 0 |  |  |  | znížená | 0 | 0 | 0 | 0 | 0 | 0 | 128 | K | 2 | ROZPOCET | 0 | 0 | 0 | 0 | 0 | 2 | 0 | 128 | 1122879236
135 | K | PPV | Podiel pridružených výkonov | % | 2.504 |  | 0 |  |  |  | znížená | 0 | 0 | 0 | 0 | 0 | 0 | 64 | K | 2 | ROZPOCET | 0 | 0 | 0 | 0 | 0 | 2 | 0 | 64 | -2076681620
| D | 22-M-1 | Školský rozhlas |  |  |  | 0 | [5 empty] | 0 |  | 0 |  | 0 | 3 | D | 1 | ROZPOCET | [6 empty] | 0
136 | M | VM00001 | Rozhlasová ústredňa MRU štandard s prísl., 100 V, výr. SEAK Prešov | ks | 1 |  | 0 |  |  |  | znížená | 0 | 0 | 0 | 0 | 0 | 0 | 8 | M | 2 | ROZPOCET | 0 | 0 | 0 | 0 | 0 | 2 | 0 | 4 | 19167260
137 | M | BS000002 | Reproduktor MRS 10, 10 W, 100 V+nútený odposluch | ks | 7 |  | 0 |  |  |  | znížená | 0 | 0 | 0 | 0 | 0 | 0 | 8 | M | 2 | ROZPOCET | 0 | 0 | 0 | 0 | 0 | 2 | 0 | 4 | 1869631367
138 | K | Inštalácia RÚ | Montáž | hod | 20 |  | 0 |  |  |  | znížená | 0 | 0 | 0 | 0 | 0 | 0 | 4 | K | 2 | ROZPOCET | 0 | 0 | 0 | 0 | 0 | 2 | 0 | 4 | 1982059750
139 | K | R-MNT | SW, oživenie, skúšobná prevádzka, zaškolenie obsluhy, ... | % | 10 |  | 0 |  |  |  | znížená | 0 | 0 | 0 | 0 | 0 | 0 | 64 | K | 2 | ROZPOCET | 0 | 0 | 0 | 0 | 0 | 2 | 0 | 64 | 1075644714
| D | 46-M | Zemné práce pri extr.mont.prácach |  |  |  | 0 | [5 empty] | 58.5371 |  | 0.64 |  | 0 | 3 | D | 1 | ROZPOCET | [6 empty] | 0
140 | K | 460200163 | Hĺbenie káblovej ryhy 35 cm širokej a 80 cm hlbokej, v zemine triedy 3 | m | 80 |  | 0 |  |  |  | znížená | 0.4316 | 34.528 | 0 | 0 | 0 | 0 | 64 | K | 2 | ROZPOCET | 0 | 0 | 0 | 0 | 0 | 2 | 0 | 64 | 1327846547
141 | K | 460270081 | Príprava na osadenie pilierov do plotov, vybúranie a úprava, pre skrine SP 3, 4, 5 | ks | 1 |  | 0 |  |  |  | znížená | 1.6075 | 1.6075 | 0 | 0 | 0 | 0 | 64 | K | 2 | ROZPOCET | 0 | 0 | 0 | 0 | 0 | 2 | 0 | 64 | -537811109
142 | K | 460510001 | Úplné zriadenie a osadenie káblového priestupu z betónovej rúry svetlosti do 15 cm bez zemných prác | m | 16 |  | 0 |  |  |  | znížená | 0.2301 | 3.6816 | 0 | 0 | 0 | 0 | 64 | K | 2 | ROZPOCET | 0 | 0 | 0 | 0 | 0 | 2 | 0 | 64 | 1632225338
143 | M | 5922153200 | Kopohalf 06110/2 | ks | 16 |  | 0 |  |  |  | znížená | 0 | 0 | 0.04 | 0.64 | 0 | 0 | 128 | M | 2 | ROZPOCET | 0 | 0 | 0 | 0 | 0 | 2 | 0 | 128 | -1976417415
144 | K | 460560163 | Ručný zásyp nezap. káblovej ryhy bez zhutn. zeminy, 35 cm širokej, 80 cm hlbokej v zemine tr. 3 | m | 80 |  | 0 |  |  |  | znížená | 0.1625 | 13 | 0 | 0 | 0 | 0 | 64 | K | 2 | ROZPOCET | 0 | 0 | 0 | 0 | 0 | 2 | 0 | 64 | -1538077393
145 | K | 460620013 | Proviz. úprava terénu v zemine tr. 3, aby nerovnosti terénu neboli väčšie ako 2 cm od vodor.hladiny | m2 | 40 |  | 0 |  |  |  | znížená | 0.143 | 5.72 | 0 | 0 | 0 | 0 | 64 | K | 2 | ROZPOCET | 0 | 0 | 0 | 0 | 0 | 2 | 0 | 64 | 266490620
| D | HZS | Hodinové zúčtovacie sadzby |  |  |  | 0 | [5 empty] | 53 |  | 0 |  | 0 | 4 | D | 0 | ROZPOCET | [6 empty] | 0
146 | K | HZS000111 | Stavebno montážne práce menej náročne, pomocné alebo manupulačné (Tr 1) v rozsahu viac ako 8 hodín - sekacie práce + DMT práce | hod | 50 |  | 0 |  |  |  | znížená | 1.06 | 53 | 0 | 0 | 0 | 0 | 512 | K | 1 | ROZPOCET | 0 | 0 | 0 | 0 | 0 | 2 | 0 | 512 | -556156754
147 | K | R1-HZS.1 | Nešpecifikované práce - koordinacia s inymi profesiami | hod | 12 |  | 0 |  |  |  | znížená | 0 | 0 | 0 | 0 | 0 | 0 | 512 | K | 1 | ROZPOCET | 0 | 0 | 0 | 0 | 0 | 2 | 0 | 512 | 931335406