## ItemPartData
ItemPartID | orderPath | ItemPartTitle | ItemPartCode | BidValue | ItemPartQuantity | ItemPartQuantityType | Total | TypeOfContract | ItemPartDescription
ID | Poradie | Kod | Nazov | Jednotkova cena | Mnozstvo | Merna jednotka | Celkova cena | Typ | Popis
1229308 | 1. |  | Celková cena v EUR s DPH | 0 | 1.2 |  | 0
1229309 | 1.1. |  | Celková cena v EUR bez DPH | 0 | 1 |  | 0
1229310 | 1.1.1. |  | Kráľová pri Senci ČOV | 0 | 1 |  | 0
1229311 | 1.1.1.1. |  | STAVEBNÁ ČASŤ | 0 | 1 |  | 0
1229312 | 1.1.1.1.1. |  | SO 02.1 Objekt čistiarne | 0 | 1 |  | 0
1229313 | 1.1.1.1.1.1. |  | A - STAVEBNÁ ČASŤ SO 02.1 | 0 | 1 |  | 0
1229314 | 1.1.1.1.1.1.1. |  | Príprava staveniska D+M | 0 | 1 |  | 0
1229315 | 1.1.1.1.1.1.1.1. |  | Odstránenie ornice hr.250mm s premiestnením do 100 m (906.3x0.25) | 0 | 226.57 | m3 | 0
1229316 | 1.1.1.1.1.1.1.2. |  | Uloženie ornice na skládke ( použije sa pre konečnú úpravu ČOV) | 0 | 226.57 | m3 | 0
1229317 | 1.1.1.1.1.1.1.3. |  | Provizórne oplotenie | 0 | 176 | m | 0
1229318 | 1.1.1.1.1.1.2. |  | Zemné práce D+M | 0 | 1 |  | 0
1229319 | 1.1.1.1.1.1.2.1. |  | Hĺbenie zap. jám hor. tr.3 nad 1000 m3. odvoz a poplatok za skládku (2365.20+32.05+49.94) | 0 | 2447.19 | m3 | 0
1229320 | 1.1.1.1.1.1.2.2. |  | Paženie štetovnicami dl.6.0m | 0 | 705 | m2 | 0
1229321 | 1.1.1.1.1.1.2.3. |  | Násyp a zásyp okolo objektov zhutnenou zeminou (503.4+21.50+19.25) | 0 | 544.15 | m3 | 0
1229322 | 1.1.1.1.1.1.2.4. |  | Čerpanie vody kompletne so zriadením | 0 | 1550 | hod | 0
1229323 | 1.1.1.1.1.1.3. |  | Základy D+M | 0 | 1 |  | 0
1229324 | 1.1.1.1.1.1.3.1. |  | Betón základových pásov dosiek z bet. prostého C 16/20 vrátane výstuže. debnenia. oddebnenia. dilatácie | 0 | 75 | m3 | 0
1229325 | 1.1.1.1.1.1.3.2. |  | Podklad zo štrkopiesku fr. 16 - 32 | 0 | 294.1 | m3 | 0
1229326 | 1.1.1.1.1.1.3.3. |  | Vodostavebný železobetón C30/37 - XC4 - XF1-XA1 (1045+10.70+16.90) vrátane výstuže. debnenia. oddebnenia. dilatácie | 0 | 1072.6 | m3 | 0
1229327 | 1.1.1.1.1.1.3.4. |  | Osadenie plášťa studne -perforovaná bet.rúra DN600 | 0 | 14.5 | m | 0
1229328 | 1.1.1.1.1.1.3.5. |  | Výplň na dne studne kamenivom fr. 11 - 32 mm . výšky 500mm | 0 | 0.56 | m3 | 0
1229329 | 1.1.1.1.1.1.3.6. |  | Drenážne potrubie z perforovaných rúr DN 160 s obsypom zo štrku | 0 | 220 | m | 0
1229330 | 1.1.1.1.1.1.4. |  | Zvislé konštrukcie D+M | 0 | 1 |  | 0
1229331 | 1.1.1.1.1.1.4.1. |  | Komplet. konštr. z bet. C20/25 (steny) . (základy pod technológiu)vrátane výstuže. debnenia. oddebnenia. Dilatácie | 0 | 125.8 | m3 | 0
1229332 | 1.1.1.1.1.1.4.2. |  | ŽB doska hr.150 mm+ bet.poter poter s výstužou KARI | 0 | 60 | M3 | 0
1229333 | 1.1.1.1.1.1.4.3. |  | Podkladné betóny C12/15 vrátane. debnenia. oddebnenia. dilatácie | 0 | 154.3 | m3 | 0
1229334 | 1.1.1.1.1.1.4.4. |  | Základy pod technológiu-podkladný bet. C12/15 vrátane výstuže. debnenia. oddebnenia. dilatácie | 0 | 119.05 | m3 | 0
1229335 | 1.1.1.1.1.1.4.5. |  | Komplet. konštr. z bet. C16/20 (schody) | 0 | 21.54 | m3 | 0
1229336 | 1.1.1.1.1.1.4.6. |  | Tehlové murivo hr.150mm | 0 | 73 | m2 | 0
1229337 | 1.1.1.1.1.1.4.7. |  | Osadenie a dodávka prekladov POROTHERM (okná a dvere) | 0 | 25 | ks | 0
1229338 | 1.1.1.1.1.1.4.8. |  | Oceľové konštrukcie pre prístrešok - dodávka | 0 | 2580 | kg | 0
1229339 | 1.1.1.1.1.1.5. |  | Vodorovné konštrukcie D+M | 0 | 1 |  | 0
1229340 | 1.1.1.1.1.1.5.1. |  | Osadenie prestupov do DN 600 | 0 | 15 | ks | 0
1229341 | 1.1.1.1.1.1.5.2. |  | Dodávka prestup. kusov - nerez | 0 | 15 | ks | 0
1229342 | 1.1.1.1.1.1.5.3. |  | Osadenie a dodávka oceľ. valcovaných nosníkov HEB 220 - 2 ks oceľ 11373 nosníky opatriť ochranným protikoróznym náterom | 0 | 1465.8 | kg | 0
1229343 | 1.1.1.1.1.1.6. |  | Úpravy povrchov D+M | 0 | 1 |  | 0
1229344 | 1.1.1.1.1.1.6.1. |  | Zateplenie stien. vonk. doskami hr. 100 mm+ omietka BAUMIT komplet | 0 | 565 | m2 | 0
1229345 | 1.1.1.1.1.1.6.2. |  | Soklová omietka s minerál. drvinou | 0 | 70.5 | m2 | 0
1229346 | 1.1.1.1.1.1.6.3. |  | Vnútorná omietka stien cementová hladká | 0 | 976 | m2 | 0
1229347 | 1.1.1.1.1.1.6.4. |  | Stierka stropov | 0 | 825 | m2 | 0
1229348 | 1.1.1.1.1.1.6.5. |  | Mazanina z bet. B 20 | 0 | 263.2 | m2 | 0
1229349 | 1.1.1.1.1.1.6.6. |  | Keramická protišmyková dlažba - dodávka | 0 | 263.2 | m2 | 0
1229350 | 1.1.1.1.1.1.7. |  | Ostatné konštrukcie D+M | 0 | 1 |  | 0
1229351 | 1.1.1.1.1.1.7.1. |  | Vyčistenie objektov | 0 | 825.2 | m2 | 0
1229352 | 1.1.1.1.1.1.7.2. |  | Skúška vodotesnosti vrátane dodávky vody | 0 | 2600 | m3 | 0
1229353 | 1.1.1.1.1.1.7.3. |  | Náter bet.konšťr. - sekundárna ochrana bet. voči agresivite CO2.tr.XA2 | 0 | 1690 | m2 | 0
1229354 | 1.1.1.1.1.1.7.4. |  | Montáž. použitie a odstránenie lešenia s podlahami | 0 | 4 | kpl | 0
1229355 | 1.1.1.1.1.1.7.5. |  | Podhľad CETRIS hr.14 mm | 0 | 825.2 | m2 | 0
1229356 | 1.1.1.1.1.1.7.6. |  | Podhľad CETRIS hr.20 mm +roznášací rošt | 0 | 156 | m2 | 0
1229357 | 1.1.1.1.1.1.8. |  | Izolácie tepelné D+M | 0 | 1 | kpl | 0 |  | Montáž tepelnej izolácie striech Montáž tepelnej izolácie stropov Montáž a dodávka paropriepustnej fólie AL Montáž a dodávka izolácie TYVEK Dodávka tepel. izolácie NOBASIL 50 kg/m2 hr. 80mm
1229358 | 1.1.1.1.1.1.8.1. |  | Izolácie proti vode - hydroizolácia. asfaltové pásy | 0 | 334.3 | m2 | 0
1229359 | 1.1.1.1.1.1.9. |  | Konštrukcie tesárske D+M | 0 | 1 | kpl | 0 |  | Montáž viazaných konštrukcií krovu, vikiere Latovanie striech Spojovacie prostriedky Dodávka hranolov, lát
1229360 | 1.1.1.1.1.1.10. |  | Konštrukcie klampiarske D+M | 0 | 1 |  | 0
1229361 | 1.1.1.1.1.1.10.1. |  | Pododkvapový žľab poplastovaný DN 150 mm s príslušenstvom | 0 | 115 | m | 0
1229362 | 1.1.1.1.1.1.10.2. |  | Odpadné potrubie DN 100 s príslušenstvom | 0 | 30 | m | 0
1229363 | 1.1.1.1.1.1.10.3. |  | Krytina z plechu - RUUKKI ( RANNILA ). klampiarske výrobky ( pozink. plech s obojstrannou úpravou ( PURAL ) | 0 | 950 | m2 | 0
1229364 | 1.1.1.1.1.1.11. |  | Kovové stavebné konštrukcie D+M | 0 | 1 |  | 0
1229365 | 1.1.1.1.1.1.11.1. |  | Oceľový prístrešok - komplet montáž | 0 | 1 | kpl | 0
1229366 | 1.1.1.1.1.1.11.2. |  | Osadenie a dodávka plastových dverí vrátane plastovej zárubne | 0 | 6 | ks | 0
1229367 | 1.1.1.1.1.1.11.3. |  | Osadenie a dodávka ocelových vrát do ocel. zárubne | 0 | 5 | ks | 0
1229368 | 1.1.1.1.1.1.11.4. |  | Osadenie a dodávka okien plastových 1600 x1200 +parapet vnút. + parapet vonkajší | 0 | 11 | ks | 0
1229369 | 1.1.1.1.1.1.11.5. |  | Osadenie a dodávka okien plastových 750 x1250 + parapet vnút. + parapet vonkajší | 0 | 2 | ks | 0
1229370 | 1.1.1.1.1.1.11.6. |  | okno. plastové 600/600 mm + vnútorný a vonkajší parapet | 0 | 1 | ks | 0
1229371 | 1.1.1.1.1.1.11.7. |  | Kompozitný plný poklop 800x800. pochôdzny protišmykový | 0 | 1 | ks | 0
1229372 | 1.1.1.1.1.1.11.8. |  | Liatinový poklop s rámom 600x600 | 0 | 2 | ks | 0
1229373 | 1.1.1.1.1.1.11.9. |  | Poplastované šachtové stupačky | 0 | 7 | ks | 0
1229374 | 1.1.1.1.1.1.11.10. |  | Komzitný rebrík dl.2.1m | 0 | 1 | ks | 0
1229375 | 1.1.1.1.1.1.11.11. |  | Komzitný rebrík dl.1.2m | 0 | 1 | ks | 0
1229376 | 1.1.1.1.1.1.11.12. |  | Nerezový pórorošt | 0 | 1 | ks | 0
1229377 | 1.1.1.1.1.1.11.13. |  | Kompozitné zábradlie dl.17.6m | 0 | 17.6 | m´ | 0
1229378 | 1.1.1.1.1.1.11.14. |  | Odsúvateľná 3-oj dielna konštrukcia | 0 | 3 | ks | 0
1229379 | 1.1.1.1.1.1.12. |  | Podlahy z dlaždíc | 0 | 1 |  | 0
1229380 | 1.1.1.1.1.1.12.1. |  | Montáž keram. dlažby | 0 | 263.2 | m2 | 0
1229381 | 1.1.1.1.1.1.13. |  | Obklady keramické | 0 | 1 |  | 0
1229382 | 1.1.1.1.1.1.13.1. |  | Obklad stien vnút. keram. + sokel + dodávka (30.5+104.50)vrátane montáže | 0 | 135 | m2 | 0
1229383 | 1.1.1.1.1.1.14. |  | Maľby | 0 | 1 |  | 0
1229384 | 1.1.1.1.1.1.14.1. |  | Maľby z maliarských zmesí stien a stropov dvojnásobné D+M | 0 | 3602.4 | m2 | 0
1229385 | 1.1.1.1.1.2. |  | B - ZDRAVOTECHNIKA SO 02.1 | 0 | 1 |  | 0
1229386 | 1.1.1.1.1.2.1. |  | Vnútorný vodovod D+M | 0 | 1 | kpl | 0 |  | dĺžka potrubia vrátane tvaroviek DN 80 – 4,5 m dĺžka potrubia vrátane tvaroviek DN 20 – 3,5 m dĺžka potrubia vrátane tvaroviek DN 15 – 3,5 m guľový ventil DN 80 – 2 ks odvzdušnovací ventil DN 15 -1 ks guľový ventil s odvodnením na SV – DN 15 – 1 ks guľový ventil s odvodnením na TUV – DN 15 – 1 ks spätný ventil DN 15 – 1 ks zásobníkový elektrický ohrievač EO – 50 l – 1 ks umývadlová nástenná jednopáková batéria -1 ks sprchová páková batéria s pevnou sprchou – 1 ks rohový ventil s pripojením na hadicu T 67G – DN 15 – 1 ks Ochranné dvierka 150x300 mm – 1 ks Príruba DN80, PN10 – 1 ks Vodomer DN50, PN10 – 1 ks Izolácie a uchytenia Dodávky a montáže potrubia Skúšky vodotesnosti a tlakové skúšky potrubia
1229387 | 1.1.1.1.1.2.2. |  | Vnútorná kanalizácia D+M | 0 | 1 | kpl | 0 |  | pripojovacie NV potrubie DN 50 – 2,5 m pripojovacie NV potrubie DN 63 – 0,80 m NV odpadové potrubie DN 100 – 2,0 m PVC hladké kanal.rúry 150 – 13,0 m PVC hladké kanal.rúry DN 300 – 3,5 m Lapač strešných splavenín –8 ks Dvorný vtok HL 606S/5 s nerezovou mriežkou DN150-spodný odtok - 4ks podlahová vpust DN 50 s nerezovou mriežkou – 1 ks WC kombi-spodný odtok – 1 ks Sprchovací kút – 1 ks Umývadlo diturvitové so zápach.uzávierkou – 1 ks Ochranné dvierka 150x300 mm – 1 ks dažďový plastový vpust DN400 - 1ks Vsakovacia šachta - 3 ks Dodávky a montáže potrubia Skúšky vodotesnosti a tlakové skúšky potrubia
1229388 | 1.1.1.1.1.3. |  | C) VZDUCHOTECHNIKA SO 02.1 D+M | 0 | 1 |  | 0
1229389 | 1.1.1.1.1.3.1. |  | VZDUCHOTECHNIKA | 0 | 1 |  | 0
1229390 | 1.1.1.1.1.3.1.1. |  | malý axiálny stenový ventilátor DN150; 280m3/h; 29W; 230V nastaviteľný dobeh 1÷30 min; so spätnou klapkou a kontrolkou prevádzky | 0 | 2 | ks | 0
1229391 | 1.1.1.1.1.3.1.2. |  | žalúziová klapka DN150 | 0 | 2 | ks | 0
1229392 | 1.1.1.1.1.3.1.3. |  | triakový plynulý regulátor otáčok | 0 | 2 | ks | 0
1229393 | 1.1.1.1.1.3.1.4. |  | dverová mriežka 445x82 | 0 | 4 | ks | 0
1229394 | 1.1.1.1.1.3.1.5. |  | ventilátor do kruhového potrubia DN125; 360m3/h; 30W; 230V-0.13A nastaviteľný dobeh 1÷30 min | 0 | 1 | ks | 0
1229395 | 1.1.1.1.1.3.1.6. |  | spojovacia manžeta | 0 | 2 | ks | 0
1229396 | 1.1.1.1.1.3.1.7. |  | tanierový ventil DN125 | 0 | 1 | ks | 0
1229397 | 1.1.1.1.1.3.1.8. |  | výustka do kruhového potrubia 225x75 | 0 | 1 | ks | 0
1229398 | 1.1.1.1.1.3.1.9. |  | žalúziová klapka DN125 | 0 | 1 | ks | 0
1229399 | 1.1.1.1.1.3.1.10. |  | dverová mriežka 445x82 | 0 | 1 | ks | 0
1229400 | 1.1.1.1.1.3.1.11. |  | hygrostat elektronický | 0 | 1 | ks | 0
1229401 | 1.1.1.1.1.3.1.12. |  | triakový plynulý regulátor otáčok | 0 | 1 | ks | 0
1229402 | 1.1.1.1.1.3.1.13. |  | ventilátor do kruhového potrubia DN200; 880m3/h; 95W; 230V-0.45A | 0 | 2 | ks | 0
1229403 | 1.1.1.1.1.3.1.14. |  | časový dobeh | 0 | 1 | ks | 0
1229404 | 1.1.1.1.1.3.1.15. |  | elektrický ohrievač so vstavanou reguláciou DN200; 3kW; 230V-13.1A | 0 | 2 | ks | 0
1229405 | 1.1.1.1.1.3.1.16. |  | snímač tlakovej diferencie 50÷500 Pa | 0 | 2 | ks | 0
1229406 | 1.1.1.1.1.3.1.17. |  | filtračná kazeta DN200 - F3 | 0 | 2 | ks | 0
1229407 | 1.1.1.1.1.3.1.18. |  | spona DN200 | 0 | 4 | ks | 0
1229408 | 1.1.1.1.1.3.1.19. |  | regulátor otáčok | 0 | 2 | ks | 0
1229409 | 1.1.1.1.1.3.1.20. |  | mriežka 200 | 0 | 2 | ks | 0
1229410 | 1.1.1.1.1.3.1.21. |  | prívodná dýza 200 | 0 | 2 | ks | 0
1229411 | 1.1.1.1.1.3.1.22. |  | uzatváracia klapka DN200 - ovládaná servopohonom s pružinou - 230V | 0 | 4 | ks | 0
1229412 | 1.1.1.1.1.3.1.23. |  | kruhové potrubie - spiro: DN200 - tvarovky 60% | 0 | 8 | bm | 0
1229413 | 1.1.1.1.1.3.1.24. |  | axiálny nástenný ventilátor - reverzibilný; 230/9 - ARLLS; 700/570m3/h; 35/40W; 230V-0.19A; sada pre montáž do steny | 0 | 4 | ks | 0
1229414 | 1.1.1.1.1.3.1.25. |  | axiálny nástenný ventilátor - reverzibilný; 300/12 - ARLLS; 1650/920m3/h; 90/75W; 230V-0.41A; sada pre montáž do steny | 0 | 8 | ks | 0
1229415 | 1.1.1.1.1.3.1.26. |  | 5-stupňový regulátor otáčok. zap./vyp.; reverzný chod; prirodzené vetranie | 0 | 12 | ks | 0
1229416 | 1.1.1.1.1.3.1.27. |  | ventilátor do kruh.potrubia DN355 - EC - 5929m3/h; 738W; 230V-3.24A | 0 | 1 | ks | 0
1229417 | 1.1.1.1.1.3.1.28. |  | EC-T regulátor | 0 | 1 | ks | 0
1229418 | 1.1.1.1.1.3.1.29. |  | spona DN355 | 0 | 2 | ks | 0
1229419 | 1.1.1.1.1.3.1.30. |  | regulátor otáčok (0-10V) | 0 | 1 | ks | 0
1229420 | 1.1.1.1.1.3.1.31. |  | prívodná dýza 315 | 0 | 1 | ks | 0
1229421 | 1.1.1.1.1.3.1.32. |  | sacia dýza vsuvná DN400 | 0 | 1 | ks | 0
1229422 | 1.1.1.1.1.3.1.33. |  | mriežka 355 | 0 | 1 | ks | 0
1229423 | 1.1.1.1.1.3.1.34. |  | uzatváracia klapka DN355 - ovládaná servopohonom s pružinou - 230V | 0 | 2 | ks | 0
1229424 | 1.1.1.1.1.3.1.35. |  | kruhové potrubie - spiro: DN355 - tvarovky 80% | 0 | 8 | bm | 0
1229425 | 1.1.1.1.1.3.1.36. |  | protidažďová žalúzia hliníková - široká - PZAL 500x710 (Rozvodňa) | 0 | 1 | ks | 0
1229426 | 1.1.1.1.1.3.1.37. |  | protidažďová žalúzia hliníková - široká - PZAL 500x1120 (Dúchareň) | 0 | 1 | ks | 0
1229427 | 1.1.1.1.1.3.1.38. |  | krycia mriežka 500x710 (Rozvodňa) | 0 | 1 | ks | 0
1229428 | 1.1.1.1.1.3.1.39. |  | krycia mriežka 500x1120 (Dúchareň) | 0 | 1 | ks | 0
1229429 | 1.1.1.1.1.3.1.40. |  | hranaté potrubie sk.I.. pozink.plech 1120x500/1500 - izolované | 0 | 2 | ks | 0
1229430 | 1.1.1.1.1.3.1.41. |  | izolácia: K-Flex H Duct / 6 mm | 0 | 12 | m2 | 0
1229431 | 1.1.1.1.1.3.1.42. |  | axiálny stenový ventilátor DN 400 - EC - 4075 m3/h; 138W; 230V-1.14A | 0 | 1 | ks | 0
1229432 | 1.1.1.1.1.3.1.43. |  | EC-T regulátor | 0 | 1 | ks | 0
1229433 | 1.1.1.1.1.3.1.44. |  | regulátor otáčok (0-10V) | 0 | 1 | ks | 0
1229434 | 1.1.1.1.1.3.1.45. |  | žalúziová klapka DN400 | 0 | 1 | ks | 0
1229435 | 1.1.1.1.1.3.1.46. |  | montážny. spojovací a tesniaci materiál | 0 | 15 | kg | 0
1229436 | 1.1.1.1.1.3.2. |  | Elektrické vykurovanie: D+M | 0 | 1 |  | 0
1229437 | 1.1.1.1.1.3.2.1. |  | dynamické akumulačné kachle 2kW - 230/400V | 0 | 2 | ks | 0
1229438 | 1.1.1.1.1.3.2.2. |  | dynamické akumulačné kachle 3kW - 400V | 0 | 1 | ks | 0
1229439 | 1.1.1.1.1.3.2.3. |  | programovateľný bezdrôtový termostat | 0 | 3 | ks | 0
1229440 | 1.1.1.1.1.4. |  | D - VNÚTORNÁ ELEKTROINŠTALÁCIA SO 02.1 D+M | 0 | 1 |  | 0
1229441 | 1.1.1.1.1.4.1. |  | VNÚTORNÁ ELEKTROINŠTALÁCIA | 0 | 1 |  | 0
1229442 | 1.1.1.1.1.4.1.1. |  | Svietidlo LED nástenné. 20W. IP 65. 230V AC | 0 | 28 | ks | 0
1229443 | 1.1.1.1.1.4.1.2. |  | Svietidlo LED stropné. závesné. 20W. IP 65. 230V AC | 0 | 38 | ks | 0
1229444 | 1.1.1.1.1.4.1.3. |  | LED reflektor 1x50W. IP 65. 230V AC | 0 | 21 | ks | 0
1229445 | 1.1.1.1.1.4.1.4. |  | Núdzové netrvalé svietidlo s piktogramom 1x8W. IP 65. 230VAC. vlastný zdroj | 0 | 10 | ks | 0
1229446 | 1.1.1.1.1.4.1.5. |  | Zásuvková rozvodnica typizovaná. so zásuvkami chránenými ističmi. prúdovým chráničom zásuviek do 20A. krytie IP44. 1xzásuvka 400V/16A. 2xzásuvka 230V. 1xzásuvka 24V. 1x vypínač | 0 | 4 | ks | 0
1229447 | 1.1.1.1.1.4.1.6. |  | Zásuvka dvojitá 240V/16A pre nástennú montáž. IP 44 | 0 | 10 | m | 0
1229448 | 1.1.1.1.1.4.1.7. |  | Spínač jednopólový. interiér 10A. 250V. IP44 | 0 | 10 | ks | 0
1229449 | 1.1.1.1.1.4.1.8. |  | Spínač striedavý. interiér 10A. 250V. IP44 | 0 | 17 | ks | 0
1229450 | 1.1.1.1.1.4.1.9. |  | Spínač krížový. interiér 10A. 250V. IP44 | 0 | 7 | ks | 0
1229451 | 1.1.1.1.1.4.1.10. |  | Súmrakový spínač. IP44 | 0 | 1 | ks | 0
1229452 | 1.1.1.1.1.4.1.11. |  | Ovládacia skrinka ventilátora. 1x signálka. 1x prepínač R-0-A. 1x prepínač zima-leto. IP44 | 0 | 3 | ks | 0
1229453 | 1.1.1.1.1.4.1.12. |  | Ovládacia skrinka ventilátora. 1x signálka. 1x prepínač R-0-A. IP44 | 0 | 3 | ks | 0
1229454 | 1.1.1.1.1.4.1.13. |  | Revízny vypínač pre ventilátory | 0 | 20 | ks | 0
1229455 | 1.1.1.1.1.4.1.14. |  | Priestorový termostat | 0 | 3 | ks | 0
1229456 | 1.1.1.1.1.4.1.15. |  | Káblové rozvody pre napojenie osvetlenia. zásuviek. VZT. ZTI vrátane inštalačného materiálu. káblových líšt a pod. | 0 | 1 | sada | 0
1229457 | 1.1.1.1.1.4.1.16. |  | Bleskozvod a uzemnenie | 0 | 1 | sada | 0
1229458 | 1.1.1.1.1.4.1.17. |  | Montáž a montážny materiál | 0 | 1 | sada | 0
1229459 | 1.1.1.1.1.4.1.18. |  | Presun hmôt | 0 | 1 | kpl | 0
1229460 | 1.1.1.1.2. |  | SO 02.2 Vodovodná prípojka | 0 | 1 |  | 0
1229461 | 1.1.1.1.2.1. |  | Zemné práce: | 0 | 1 |  | 0
1229462 | 1.1.1.1.2.1.1. |  | Hĺbenie rýh. jám pre šachty hor. tr. 3. vrátane odvozu na skládku. poplatok | 0 | 649.2 | m3 | 0
1229463 | 1.1.1.1.2.1.2. |  | Zriadenie paženia príložného do 2 m | 0 | 2030 | m2 | 0
1229464 | 1.1.1.1.2.1.3. |  | Odstránenie paženia príložného | 0 | 2030 | m2 | 0
1229465 | 1.1.1.1.2.1.4. |  | Zásyp rýh + šachiet so zhutnením (422+19) | 0 | 441 | m3 | 0
1229466 | 1.1.1.1.2.1.5. |  | Obsyp potrubia | 0 | 125.6 | m3 | 0
1229467 | 1.1.1.1.2.1.6. |  | Pieskové lôžko + dodávaka piesku | 0 | 38.5 | m3 | 0
1229468 | 1.1.1.1.2.1.7. |  | Čerpanie vody | 0 | 5 | hod | 0
1229469 | 1.1.1.1.2.1.8. |  | Vytýčenie trasy vodovodu. kanalizácie v rovine | 0 | 0.56 | km | 0
1229470 | 1.1.1.1.2.2. |  | Podkladné konštrukcie | 0 | 1 |  | 0
1229471 | 1.1.1.1.2.2.1. |  | Podklad zo štrkopiesku VŠ a AŠ | 0 | 1.63 | m3 | 0
1229472 | 1.1.1.1.2.2.2. |  | Bet. bloky a podkladové dosky VŠ a AŠ. kalník z bet. C 12/15 m3 | 0 | 2.84 | m3 | 0
1229473 | 1.1.1.1.2.3. |  | Potrubné vedenia: | 0 | 1 |  | 0
1229474 | 1.1.1.1.2.3.1. |  | Dodávka a montáž potrubia HDPE DN 80.vrátane tvaroviek. uzáverov.prepojov na technológiu | 0 | 558 | m | 0
1229475 | 1.1.1.1.2.3.2. |  | Dodávka a montáž - hydrant - kalník DN 80 - komplet s uzáverom a poklopmi | 0 | 1 | ks | 0
1229476 | 1.1.1.1.2.3.3. |  | Tlakové skúšky DN 80 | 0 | 558 | m | 0
1229477 | 1.1.1.1.2.3.4. |  | Zabezpečenie koncov | 0 | 6 | ks | 0
1229478 | 1.1.1.1.2.3.5. |  | Preplach a dezinfekcia do DN 125 | 0 | 558 | m | 0
1229479 | 1.1.1.1.2.3.6. |  | Vyhľadávací vodič AYKY 2 x 2.5 mm2 | 0 | 558 | m | 0
1229480 | 1.1.1.1.2.3.7. |  | Výstražná fólia | 0 | 558 | m | 0
1229481 | 1.1.1.1.2.3.8. |  | Osadenie a dodávka vodomeru DN 80 | 0 | 1 | ks | 0
1229482 | 1.1.1.1.2.3.9. |  | Osadenie a dodávka posúvača s ručným kolom DN 80 | 0 | 3 | ks | 0
1229483 | 1.1.1.1.2.3.10. |  | Dodávka a montáž - montážna vložka DN 80 | 0 | 2 | ks | 0
1229484 | 1.1.1.1.2.3.11. |  | Napojenie na jestv. potrubie: zemné práce komplet vyrezanie jestv. potrubia cca 2 m. odvoz.likvidácia vyb. hmôt | 0 | 1 | kpl | 0
1229485 | 1.1.1.1.2.3.12. |  | Vodomerná a armatúrna šachta - prefabrikát - komplet | 0 | 2 | ks | 0
1229486 | 1.1.1.1.2.3.13. |  | Presun hmôt | 0 | 1 | kpl | 0
1229487 | 1.1.1.1.3. |  | SO 02.3 Potrubné prepoje | 0 | 1 |  | 0
1229488 | 1.1.1.1.3.1. |  | Zemné práce | 0 | 1 |  | 0
1229489 | 1.1.1.1.3.1.1. |  | Hĺbenie rýh.jám pre šachty hor. tr. 3. odvoz do 5 km skládka.(112.80+31.35+14.52) | 0 | 158.67 | m3 | 0
1229490 | 1.1.1.1.3.1.2. |  | Pieskové lôžko. vrátane dodávky piesku | 0 | 14.7 | m3 | 0
1229491 | 1.1.1.1.3.1.3. |  | Zásyp rýh so zhutnením. šachiet(73.72+30.56) | 0 | 104.28 | m3 | 0
1229492 | 1.1.1.1.3.1.4. |  | Obsyp potrubia pieskom | 0 | 39.69 | m3 | 0
1229493 | 1.1.1.1.3.1.5. |  | Dodávka piesku na obsyp | 0 | 39.69 | m3 | 0
1229494 | 1.1.1.1.3.1.6. |  | Vytýčenie trasy vodovodu. kanalizácie v rovine | 0 | 0.12 | km | 0
1229495 | 1.1.1.1.3.1.7. |  | Podklad zo štrkopiesku pod Š | 0 | 1.29 | m3 | 0
1229496 | 1.1.1.1.3.2. |  | Potrubné vedenia | 0 | 1 |  | 0
1229497 | 1.1.1.1.3.2.1. |  | Potrubie PVC gravitačné DN300-dl.92m+DN200+2.0m | 0 | 94 | m | 0
1229498 | 1.1.1.1.3.2.2. |  | Potrubie HDPE PE 100 PN 10-DN80 | 0 | 10.5 | m | 0
1229499 | 1.1.1.1.3.2.3. |  | Potrubie HDPE PE 100 PN 10 - DN 200 | 0 | 18 | m | 0
1229500 | 1.1.1.1.3.2.4. |  | Šachty kanalizačné DN 1000 na potrubí DN 300 | 0 | 6 | ks | 0
1229501 | 1.1.1.1.3.2.5. |  | Presun hmôt | 0 | 1 | kpl | 0
1229502 | 1.1.1.1.4. |  | SO 02.4 Výustný objekt | 0 | 1 |  | 0
1229503 | 1.1.1.1.4.1. |  | Príprava staveniska | 0 | 1 |  | 0
1229504 | 1.1.1.1.4.1.1. |  | Odstránenie ornice hr.250mm s premiestnením do 100 m | 0 | 18.3 | m3 | 0
1229505 | 1.1.1.1.4.1.2. |  | Uloženie ornice na skládke ( použije sa pre konečnú úpravu ČOV) | 0 | 18.3 | m3 | 0
1229506 | 1.1.1.1.4.2. |  | Zemné práce | 0 | 1 |  | 0
1229507 | 1.1.1.1.4.2.1. |  | Hĺbenie rýh.jám pre šachty hor. tr. 3. odvoz do 5 km skládka.(81.1+14.52+6.5VO) | 0 | 102.12 | m3 | 0
1229508 | 1.1.1.1.4.2.2. |  | Pieskové lôžko. vrátane dodávky piesku | 0 | 7.32 | m3 | 0
1229509 | 1.1.1.1.4.2.3. |  | Zásyp so zhutnením nad potrubím. zásyp šachiet | 0 | 68.64 | m3 | 0
1229510 | 1.1.1.1.4.2.4. |  | Obsyp potrubia bez prehodenia | 0 | 19.67 | m3 | 0
1229511 | 1.1.1.1.4.2.5. |  | Dodávka piesku na obsyp | 0 | 19.67 | m3 | 0
1229512 | 1.1.1.1.4.2.6. |  | Vytýčenie trasy vodovodu. kanalizácie v rovine | 0 | 0.05 | km | 0
1229513 | 1.1.1.1.4.2.7. |  | Podklad zo štrkopiesku pod Š | 0 | 0.51 | m3 | 0
1229514 | 1.1.1.1.4.2.8. |  | Cestné panely 3x2x0.18 m | 0 | 9 | ks | 0
1229515 | 1.1.1.1.4.2.9. |  | Betónová dlažba 50x50x5 cm | 0 | 108 | ks | 0
1229516 | 1.1.1.1.4.2.10. |  | Provizórne hradenie-vrecia s pieskom | 0 | 1 | kpl | 0
1229517 | 1.1.1.1.4.3. |  | Potrubné vedenia | 0 | 1 |  | 0
1229518 | 1.1.1.1.4.3.1. |  | Potrubie PVC gravitačné DN300-dl.45.1m | 0 | 45.1 | m | 0
1229519 | 1.1.1.1.4.3.2. |  | Šachty kanalizačné DN 1000 na potrubí DN 300 | 0 | 2 | ks | 0
1229520 | 1.1.1.1.4.3.3. |  | Výustný objekt | 0 | 1 | kpl | 0
1229521 | 1.1.1.1.4.3.4. |  | Oceľová chránička DN400.dl.6.0m. objímky RACI. tesniace manžety | 0 | 1 | ks | 0
1229522 | 1.1.1.1.4.3.5. |  | Koncová klapka DN 300 | 0 | 1 | ks | 0
1229523 | 1.1.1.1.4.3.6. |  | Presun hmôt | 0 | 1 | kpl | 0
1229524 | 1.1.1.1.5. |  | SO 02.5 Spevnené plochy a terénne úpravy | 0 | 1 |  | 0
1229525 | 1.1.1.1.5.1. |  | Príprava staveniska | 0 | 1 |  | 0
1229526 | 1.1.1.1.5.1.1. |  | Odstránenie ornice hr.250mm s premiestnením do 100 m (994x0.25) | 0 | 248.6 | m3 | 0
1229527 | 1.1.1.1.5.1.2. |  | Uloženie ornice na skládke ( použije sa pre konečnú úpravu ČOV) | 0 | 248 | m3 | 0
1229528 | 1.1.1.1.5.2. |  | Zemné práce | 0 | 1 |  | 0
1229529 | 1.1.1.1.5.2.1. |  | Násyp zhutnenou zeminou (994.0x1.0) | 0 | 994 | m3 | 0
1229530 | 1.1.1.1.5.3. |  | Vozovky | 0 | 1 |  | 0
1229531 | 1.1.1.1.5.3.1. |  | Armovaný betón C25/30. hr.180mm. plocha 479.0m2 | 0 | 86.22 | m3 | 0
1229532 | 1.1.1.1.5.3.2. |  | Výstuž KARI sieť O88-150x150mm (kus 2x3m) | 0 | 80 | ks | 0
1229533 | 1.1.1.1.5.3.3. |  | Dilatačné škáry vrátane dodávky materiálu | 0 | 96 | m | 0
1229534 | 1.1.1.1.5.3.4. |  | Podklad zo štrkodrvy O16-32mm - hr.200mm | 0 | 95.9 | m3 | 0
1229535 | 1.1.1.1.5.3.5. |  | Zhutnený makadam O32-63mm- hr.200mm | 0 | 114.95 | t | 0
1229536 | 1.1.1.1.5.3.6. |  | Cestný obrubník ABO 1-15.dl.73m | 0 | 73 | m´ | 0
1229537 | 1.1.1.1.5.4. |  | Chodníky | 0 | 1 |  | 0
1229538 | 1.1.1.1.5.4.1. |  | Štrk frakcie ? 32-61mm - hr.200mm | 0 | 8.94 | m3 | 0
1229539 | 1.1.1.1.5.4.2. |  | Ochranná fólia proti rastlinám | 0 | 44.7 | m2 | 0
1229540 | 1.1.1.1.5.4.3. |  | Parkový obrubník | 0 | 77 | m | 0
1229541 | 1.1.1.1.5.4.4. |  | Bet.podklad pod obrubníky betón C 12/15 | 0 | 6.9 | m3 | 0
1229542 | 1.1.1.1.5.5. |  | Koľajnice | 0 | 1 |  | 0
1229543 | 1.1.1.1.5.5.1. |  | Vyplnenie žliabku koľajníc prostý betón C12/15 | 0 | 1.07 | m3 | 0
1229544 | 1.1.1.1.5.6. |  | Sadové úpravy | 0 | 1 |  | 0
1229545 | 1.1.1.1.5.6.1. |  | Zahumusovanie a zatrávnenie + trávnaté semeno dodávka | 0 | 460 | m2 | 0
1229546 | 1.1.1.1.5.6.2. |  | Presun hmôt | 0 | 1 | kpl | 0
1229547 | 1.1.1.1.6. |  | SO 02.6 Oplotenie | 0 | 1 |  | 0
1229548 | 1.1.1.1.6.1. |  | Hĺbenie jám hor. tr.3 do 100 m3. vrátane nakladania prebytočnej zeminy.odvoz a poplatok za skládku (12.6+2.72+1.98) | 0 | 17.3 | m3 | 0
1229549 | 1.1.1.1.6.2. |  | Oceľový stĺpik priebežný 48x3.5mm.dl.2.7m (dodávka a montáž) | 0 | 59 | ks | 0
1229550 | 1.1.1.1.6.3. |  | Oceľový stĺpik rohový 48x3.5mm. dl.2.3mdodávka a montáž) | 0 | 4 | ks | 0
1229551 | 1.1.1.1.6.4. |  | Oceľová vzpera s príslušenstvom | 0 | 34 | ks | 0
1229552 | 1.1.1.1.6.5. |  | Drôtené pletivo pollastované s okom 50x50mm. 2.5mm drôt. výška 1.6m | 0 | 175.9 | m | 0
1229553 | 1.1.1.1.6.6. |  | Napínací drôt poplastovaný 2.9/3.4mm - 3rady | 0 | 527.7 | m | 0
1229554 | 1.1.1.1.6.7. |  | Ostnatý drôt poplastovaný 2.1mm - 3rady | 0 | 527.7 | m | 0
1229555 | 1.1.1.1.6.8. |  | Brána dvojkrídlová šírky 4.5m so vstupnou bránkou pre peších šírky 1.0 m a výšky 2.0m | 0 | 1 | ks | 0
1229556 | 1.1.1.1.6.9. |  | Bavolet na betónový stĺpik jednostranný v=400mm | 0 | 63 | ks | 0
1229557 | 1.1.1.1.6.10. |  | Betónový základ pod stĺpik 500x500x800mm.vrátane debnenia a odebnenia | 0 | 63 | ks | 0
1229558 | 1.1.1.1.6.11. |  | Betónový základ pod stĺpik 400x400x500mm.vrátane debnenia a odebnenia | 0 | 34 | ks | 0
1229559 | 1.1.1.1.6.12. |  | Základový pás - betón C 20/25 pod bránu a bráničku 8200x400x800mm.vrátane debnenia a odstránenia debnenia | 0 | 1 | m3 | 0
1229560 | 1.1.1.1.6.13. |  | Sieťová výstuž KARI sieť 100/100/8 - 4.96m2 (kus 2x3) | 0 | 2 | ks | 0
1229561 | 1.1.1.1.6.14. |  | Presun hmôt | 0 | 1 | kpl | 0
1229562 | 1.1.1.1.7. |  | SO 02.7 Prístupová komunikácia | 0 | 1 |  | 0
1229563 | 1.1.1.1.7.1. |  | Príprava staveniska: | 0 | 1 |  | 0
1229564 | 1.1.1.1.7.1.1. |  | Odstránenie ornice hr.250mm s premiestnením do 100 m | 0 | 874 | m3 | 0
1229565 | 1.1.1.1.7.1.2. |  | Výrub stromov (pre všetky SO) | 0 | 176 | ks | 0
1229566 | 1.1.1.1.7.1.3. |  | Plošný výrub krovia. odvoz. likvidácia (pre všetky SO) | 0 | 1540 | m2 | 0
1229567 | 1.1.1.1.7.1.4. |  | Náhradná výsadba | 0 | 190 | ks | 0
1229568 | 1.1.1.1.7.1.5. |  | Uloženie ornice na skládke ( použije sa pre konečnú úpravu ČOV) | 0 | 874 | m3 | 0
1229569 | 1.1.1.1.7.2. |  | Zemné práce: | 0 | 1 |  | 0
1229570 | 1.1.1.1.7.2.1. |  | Hĺbenie rýh hor. tr. 3. odvoz na skládku do 10 km | 0 | 342 | m3 | 0
1229571 | 1.1.1.1.7.2.2. |  | Násyp zhutnenou zeminou | 0 | 426 | m3 | 0
1229572 | 1.1.1.1.7.3. |  | Vozovky: | 0 | 1 |  | 0
1229573 | 1.1.1.1.7.3.1. |  | CB II. cementobetónový kryt hr.200mm vrátane vodiaceho prúžku | 0 | 596.4 | m3 | 0
1229574 | 1.1.1.1.7.3.2. |  | MSK. mechanicky nespevnené kamenivo O16-32mm. hr.200mm | 0 | 575.84 | m3 | 0
1229575 | 1.1.1.1.7.3.3. |  | ŠD. ochranná drenážna vrstva. štrkodrva O32-63mm. hr.180mm | 0 | 792.72 | m3 | 0
1229576 | 1.1.1.1.7.3.4. |  | Zhutnenie pláne 96% | 0 | 3753 | m2 | 0
1229577 | 1.1.1.1.7.3.5. |  | Dilatačné škáry vrátane dodávky materiálu | 0 | 628 | m´ | 0
1229578 | 1.1.1.1.7.3.6. |  | Cestný obrubník ABO 1-15 | 0 | 1048 | m´ | 0
1229579 | 1.1.1.1.7.3.7. |  | Polosuchý betón C12/15 pod obrubníky | 0 | 60.78 | m3 | 0
1229580 | 1.1.1.1.7.3.8. |  | Presun hmôt | 0 | 1 | kpl | 0
1229581 | 1.1.1.1.8. |  | SO 02.8 nn Prípojka | 0 | 1 |  | 0
1229582 | 1.1.1.1.8.1. |  | Rozvádzače | 0 | 1 |  | 0
1229583 | 1.1.1.1.8.1.1. |  | Elektromerový rozvádzač pre polopriame jednotarifové. trojfázové meranie. elektromerová skriňa s pilierom Un=500V.50Hz.In=250A.10kA. TN-C-S. IP34D/20. vybavenie : viď výkres Prehľadovej schémy napájania | 0 | 1 | ks | 0
1229584 | 1.1.1.1.8.1.2. |  | Poistkový vývod 3x250A v jestvujúcej trafostanici TS0034-013 | 0 | 1 | ks | 0
1229585 | 1.1.1.1.8.2. |  | Káble | 0 | 1 |  | 0 |  | montáž, zatiahnutie do trubky a dodávka vrátane káblových koncoviek/ukončení, označenie podľa STN 33 2000-5-52, káblové štítky
1229586 | 1.1.1.1.8.2.1. |  | Kábel NAYY-JNS 4x240 v zemi | 0 | 3300 | m | 0
1229587 | 1.1.1.1.8.2.2. |  | Ukončenie kábla do 4 x 240mm | 0 | 24 | ks | 0
1229588 | 1.1.1.1.8.3. |  | Zemné práce | 0 | 1 |  | 0 |  | vrátane terénnych úprav
1229589 | 1.1.1.1.8.3.1. |  | Vytýčenie trasy káblového vedenia | 0 | 1.1 | km | 0
1229590 | 1.1.1.1.8.3.2. |  | Výkop a zásyp káblovej ryhy 350 x 800mm so zriadením pieskového lôžka.zakrytia tehlou. výstražnou fóliou a úpravy terénu | 0 | 1100 | m | 0
1229591 | 1.1.1.1.8.3.3. |  | Výkop a zásyp káblovej ryhy 500 x 1200mm vrátane chráničky D100mm a zatiahnutím kábla do chráničky | 0 | 20 | m | 0
1229592 | 1.1.1.1.8.3.4. |  | Ochranná rúra HD-PE. typ FXKVS 100. alebo obdobná | 0 | 180 | m | 0
1229593 | 1.1.1.1.8.3.5. |  | Výstražná fólia červenej farby š. 330mm | 0 | 1100 | m | 0
1229594 | 1.1.1.1.8.3.6. |  | Zemniaci pásik FeZn 30x4 v zemi + svorky | 0 | 1100 | m | 0
1229595 | 1.1.1.1.8.3.7. |  | Zemniace tyče ZT 2m + svorky | 0 | 4 | ks | 0
1229596 | 1.1.1.1.8.3.8. |  | Ochrana proti korózií betón/pôda | 0 | 20 | m | 0
1229597 | 1.1.1.1.8.3.9. |  | Vývod pre uzemnenie zariadení/rozvádzača vrátane izolácie a ošetrenia spoja | 0 | 2 | ks | 0
1229598 | 1.1.1.1.8.3.10. |  | Prípojnica HOP (hlavné ochranné pospojovanie) | 0 | 1 | ks | 0
1229599 | 1.1.1.1.8.3.11. |  | Označovací štítok Al/FeZn | 0 | 6 | ks | 0
1229600 | 1.1.1.1.8.3.12. |  | Podružný materiál | 0 | 1 | kpl | 0
1229601 | 1.1.1.1.8.3.13. |  | HZS práce- komunikácia so ZSE | 0 | 1 | kpl | 0
1229602 | 1.1.1.1.8.3.14. |  | Dokumentácia skutočného vyhotovenia | 0 | 1 | kpl | 0
1229603 | 1.1.1.1.8.3.15. |  | Komplexné skúšky | 0 | 1 | kpl | 0
1229604 | 1.1.1.1.8.3.16. |  | Revízna správa | 0 | 1 | kpl | 0
1229605 | 1.1.1.2. |  | PS 02.1 Strojnotechnologická časť | 0 | 1 |  | 0
1229606 | 1.1.1.2.1. |  | Objekt čistiarne | 0 | 1 |  | 0
1229607 | 1.1.1.2.1.1. |  | Stroje a zariadenia | 0 | 1 |  | 0
1229608 | 1.1.1.2.1.1.1. |  | Kompaktné zariadenie pre mechanické čistenie splaškových odpadových vôd. Qmax = 30.0 l/s. Pm = 0.68 kW. 400 V. 50 Hz. Príkon pre zatepl.= 2.0 kW | 0 | 2 | kpl | 0
1229609 | 1.1.1.2.1.1.2. |  | Ponorné kalové čerpadlo splaškových odpad.vôd. montáž do mokrej šachty. Q = 7.0 l/s. H = 7.7 m. Pm = 2.5 kW. ovládané frekvenčným meničom. | 0 | 3 | ks | 0
1229610 | 1.1.1.2.1.1.3. |  | Ponorné vrtuľové kalové miešadlo denitrifikačnej nádrže. s otočným žeriavom Pmot= 2.5 kW. 3x400V. 50Hz | 0 | 2 | ks | 0
1229611 | 1.1.1.2.1.1.4. |  | Ponorné kalové čerpadlo aktivačnej zmesi. montáž do mokrej šachty. Q = 3.5 ÷ 7.0 l/s. H = 4 m. Pm = 1.5 kW. ovládané frekvenčným meničom | 0 | 3 | ks | 0
1229612 | 1.1.1.2.1.1.5. |  | Ponorné kalové čerpadlo vratného kalu. montáž do mokrej šachty. Q = 3.0 ÷ 6.0 l/s. H = 5.5 m. Pm = 1.5 kW. ovládané frekvenčným meničom | 0 | 4 | ks | 0
1229613 | 1.1.1.2.1.1.6. |  | Medziprírub.doskový uzáver DN 80. PN 10 s el.pohonom 0.2 kW. 400 V. 50 Hz . so spínačmi konc.polôh. moment.spínačmi. ukazovateľom polohy a ruč.kolom | 0 | 4 | ks | 0
1229614 | 1.1.1.2.1.1.7. |  | Ponorné vrtuľové kalové miešadlo kalojemu. s otočným žeriavom Pmot= 2.5 kW. 3x400V. stator Y. 50 Hz | 0 | 2 | ks | 0
1229615 | 1.1.1.2.1.1.8. |  | Ponorné kalové čerpadlo zahusteného kalu. montáž do mokrej šachty Q = 3.0 l/s. H = 8.4 m. Pm = 2.0 kW. ovládané frekvenčným meničom | 0 | 2 | ks | 0
1229616 | 1.1.1.2.1.1.9. |  | Mikrositový bubnový filter s horizontálnou osou rotácie. veľkosť oka 0.04 mm Max. filtračná kapacita: 15 l/s. Príkon pre filter: 1.35 KW. 3x400 V. 50 Hz | 0 | 1 | kpl | 0
1229617 | 1.1.1.2.1.1.10. |  | D+M Doskový stavidlový uzáver s montážou na stenu. vrátane diaľkového ovládania zo stojanu ručným kolom a kotviaceho materiálu DN 300. PN 6. La = 1200 mm. La- vzdialenosť dna uzáveru od podlahy ovládania V zozname strojov a zariadení ide o doplnenie pol | 0 | 1 | ks | 0
1229618 | 1.1.1.2.1.1.11. |  | D+M Doskový stavidlový uzáver s montážou na stenu. vrátane diaľkového ovládania zo stojanu ručným kolom a kotviaceho materiálu DN 500. PN 6. La = 1200 mm. La- vzdialenosť dna uzáveru od podlahy ovládania V zozname strojov a zariadení ide o doplnenie pol | 0 | 1 | ks | 0
1229619 | 1.1.1.2.1.1.12. |  | Dúchadlo s protihlukovým krytom s nútenou ventiláciou Q = 270 m3/h. ?p = 65.0 kPa. Pm = 11.0 kW. 400 V. 50 Hz. ovl.frekv.meničom | 0 | 3 | ks | 0
1229620 | 1.1.1.2.1.1.13. |  | Dúchadlo s protihlukovým krytom s nútenou ventiláciou Q = 150 m3/h. ?p = 65.0 kPa. Pm = 7.5 kW. 400 V. 50 Hz. ovl.frekv.meničom | 0 | 2 | ks | 0
1229621 | 1.1.1.2.1.1.14. |  | Dekantačná odstredivka v kompaktnom prevedení. Q = 4 ÷ 5 m3/h. hl.motor: Pm=15 kW. 3x400 V. 50 Hz. pomocný: Pm=7.5 kW. Vrátane: Dorieďovacia stanica flokulantu zložená z rotametra. zmiešavača vrátane pol.18 Automatická flokulačná stanica na prípravu roztoku flokulantu" a položka "25 - Uzáver - dorieďovací panel | 0 | 1 | kpl | 0
1229622 | 1.1.1.2.1.1.15. |  | Miešadlo kalu - vertikálne. v homogenizačnej nádrži O 1.5m. h=2.5m Pmot= 1.1 kW. 3x400V. stator Y. 50Hz | 0 | 1 | ks | 0
1229623 | 1.1.1.2.1.1.16. |  | Rozmelňovač – macerátor. Pripojovací rozmer DN125. PN16 Qmax = 12 m3/hod. prevádzkový 5m3/h. pohon: P= 4.0 kW. 3x400V. 50 Hz | 0 | 1 | ks | 0
1229624 | 1.1.1.2.1.1.17. |  | Horizontálne vretenové kalové čerpadlo. ovl.frekv.meničom Q = 2.4 ÷ 5 m3/h. pmax = 0.4 MPa. príkon: P = 1.5 kW. 3 x 400 V. 50 Hz | 0 | 1 | ks | 0
1229625 | 1.1.1.2.1.1.18. |  | Qmax = 1.0 m3/h. O závitovky min.230 mm. pohon: 3.0 kW. 400 V. 50 HzŽľabový závitovkový dopravník kalu tvaru U. sklon / dĺžka 20o / 6850 mm | 0 | 1 | ks | 0
1229626 | 1.1.1.2.1.1.19. |  | Nízkoplošinový koľajnicový podvozok na prepravu kontajnerov. Nosnosť: 10 t. h=535 mm. rozchod koľaj.: 1250 mm. dl.: 17.1 m. Pm=0.3 kW | 0 | 1 | kpl | 0
1229627 | 1.1.1.2.1.1.20. |  | Guľový kohút G1" (DN25) s elpohonom Pm = 0.1 kW. 230 V. 50 Hz. vrátane momentových a koncových spínačov.so signalizáciou koncových polôh | 0 | 1 | ks | 0
1229628 | 1.1.1.2.1.1.21. |  | Horizontálne vretenové čerpadlo flokulantu. ovl.frekv.meničom . Q = 0.18 ÷ 0.7 m3/h. pmax = 0.4 MPa. Pm=0.55kW. 3x400V. 50Hz | 0 | 1 | ks | 0
1229629 | 1.1.1.2.1.1.22. |  | Dávkovacie membránové čerpadlo odpeňovača. regulácia dĺžkou zdvihu membr. Qmax = 0.5 l/h. pmax = 4bar. napájanie 230V. 50Hz | 0 | 1 | ks | 0
1229630 | 1.1.1.2.1.1.23. |  | Medziprírub.doskový uzáver DN 125. PN 10 s el.pohonom 0.2 kW. 400 V. 50 Hz. so spínačmi konc.polôh. moment.spínačmi. ukazovateľom polohy a ruč.kolom | 0 | 1 | ks | 0
1229631 | 1.1.1.2.1.1.24. |  | Uzáver - oplach kal.potrubie. s vnút.závit.pripoj. a signalizáciou konc.polôh Solenoidový ventil DN 25. Pm = 10W. 230 V. 50 Hz. prevádzkový tlak 0.7 MPa | 0 | 1 | ks | 0
1229632 | 1.1.1.2.1.1.25. |  | Uzáver - oplach potr.flokulantu. s vnút.závit.pripoj. a signalizáciou konc.polôh Solenoidový ventil DN 20. Pm = 10W. 230 V. 50 Hz. prevádzkový tlak 0.7 MPa | 0 | 1 | ks | 0
1229633 | 1.1.1.2.1.1.26. |  | Uzáver - oplach závit.dopravník a potr.kal.vody. s vnút.záv.prip.a sign.konc.polôh Solenoidový ventil DN 25. Pm = 10W. 230 V. 50 Hz. prevádzkový tlak 0.7 MPa Solenoidový ventil DN 25. Pm = 10W. 230 V. 50 Hz. prevádzkový tlak 0.7 MPa | 0 | 2 | ks | 0
1229634 | 1.1.1.2.1.1.27. |  | Uzáver - oplach upch.macerátora. s vnút.závit.pripoj. a signalizáciou konc.polôh Solenoidový ventil DN 15. Pm = 10W. 230 V. 50 Hz. prevádzkový tlak 0.7 MPa | 0 | 1 | ks | 0
1229635 | 1.1.1.2.1.1.28. |  | Automatická tlaková čerpacia stanica. 3 čerpadlá. ovl.frekv.meničom Qcelk. = 6.0 l/s. H = 65.0m. Pm = 8.0 kW. tlak.nádoba 600 l | 0 | 1 | kpl | 0
1229636 | 1.1.1.2.1.1.29. |  | Uzatváracia klapka DN 80.PN 10 s elektropohonom Pm = 50 W. 230 V. 50 Hz vrátane momentových a koncových spínačov. so signalizáciou konc.polôh | 0 | 1 | ks | 0
1229637 | 1.1.1.2.1.1.30. |  | Dávkovacia stanica s 2ks čerpadiel. výkon 1 čerp. 0.05÷3 l/h. max.tlak 0.7 MPa dávkovacia hlava. max. 180 zdvihov/min. napájanie 230V. 50Hz. poist.ventil | 0 | 1 | kpl | 0
1229638 | 1.1.1.2.1.1.31. |  | Ponorné kalové čerpadlo splaškových vôd. . montáž do mokrej šachty Q = 3.5 ÷ 6.5 l/s. H = 7.5 m. Pm = 2.2 kW. ovládané frekvenčným meničom | 0 | 2 | ks | 0
1229639 | 1.1.1.2.1.1.32. |  | Technologické vybavenie vertikálnej dosadzovacej nádrže. +valec. žľaby. lávka Rozmery nádrže: 6.5 x 6.5 m. hĺbka 5.8 m. hĺbka hladiny v nádrži: 5.1 m | 0 | 2 | kpl | 0
1229640 | 1.1.1.2.1.1.33. |  | Sada prevzdušňovacích komponentov nitrifikačnej nádrže pre 270 Nm3/h / nádrž 2 nádrže: 6.5 x 15.2 m. hĺbka 5.2 m. 2+8 ks platní dl. 4 m / nádrž | 0 | 2 | kpl | 0
1229641 | 1.1.1.2.1.1.34. |  | Sada prevzdušňovacích komponentov kalojemu pre 150 Nm3/h / nádrž 2 nádrže: 6.5 x 5.3 m. hĺbka 5.2 m. 4 platne dl. 3 m / nádrž | 0 | 2 | kpl | 0
1229642 | 1.1.1.2.1.1.35. |  | Magneticko indukčný prietokomer DN125. PN16 kompaktné prevedenie. Rozsah prietokov 0÷50 l/s. prev.prietok 18 l/s. pmax=2 bar. 230V. 50Hz | 0 | 1 | ks | 0
1229643 | 1.1.1.2.1.1.36. |  | Magneticko indukčný prietokomer DN100. PN16 kompaktné prevedenie. Rozsah prietokov 0÷30 l/s. prev.prietok 4÷14 l/s. pmax=1 bar. 230V. 50Hz | 0 | 1 | ks | 0
1229644 | 1.1.1.2.1.1.37. |  | Magneticko indukčný prietokomer DN100. PN16 kompaktné prevedenie. Rozsah prietokov 0÷30 l/s. prev.prietok 4÷14 l/s. pmax=1 bar. 230V. 50Hz | 0 | 1 | ks | 0
1229645 | 1.1.1.2.1.1.38. |  | Magneticko indukčný prietokomer DN65. PN16 kompaktné prevedenie. Rozsah prietokov 0÷15 l/s. prev.prietok 3.5÷7 l/s. pmax=1 bar. 230V. 50Hz | 0 | 2 | ks | 0
1229646 | 1.1.1.2.1.1.39. |  | Magneticko indukčný prietokomer DN65. PN16 kompaktné prevedenie. Rozsah prietokov 0÷15 l/s. prev.prietok 3÷6 l/s. pmax=1 bar. 230V. 50Hz | 0 | 4 | ks | 0
1229647 | 1.1.1.2.1.1.40. |  | Magneticko indukčný prietokomer DN50. PN16 kompaktné prevedenie. Rozsah prietokov 0 ÷ 25 m3/h. prev.prietok 4÷5 m3/h. pmax=6 bar. 230V. 50Hz | 0 | 1 | ks | 0
1229648 | 1.1.1.2.1.1.41. |  | Magneticko indukčný prietokomer DN25. PN16 kompaktné prevedenie. Rozsah prietokov 0÷1.5 m3/h. prev.prietok 0.5 m3/h. 230V. 50 Hz | 0 | 1 | ks | 0
1229649 | 1.1.1.2.1.1.42. |  | Skrutkový vodomer s impulzným vysielačom. prírubový. DN 65. PN 10 menovitý prietok trvalý (EEC): 63 m3/h. max. prietok 78 m3/h | 0 | 1 | ks | 0
1229650 | 1.1.1.2.1.1.43. |  | Zásobná nádrž úžitkovej vody - beztlaková. Užitočný objem - 1500 l. rozmery nádrže: O1200mm. h=1800 mm. plast | 0 | 1 | ks | 0
1229651 | 1.1.1.2.1.1.44. |  | Doskový stavidlový uzáver s montážou na stenu. vrátane diaľk.ovlád.zo stojanu. DN 300. PN 6. L = 5450 mm | 0 | 2 | kpl | 0
1229652 | 1.1.1.2.1.1.45. |  | Doskové stavidlové uzávery s montážou na stenu. vrátane diaľk.ovl.vodár.kľúčom DN 200. PN 6. L = 2200 mm | 0 | 4 | kpl | 0
1229653 | 1.1.1.2.1.1.46. |  | Doskové stavidlové uzávery s montážou na stenu. vrátane diaľk.ovl.vodár.kľúčom DN 250. PN 6. L = 5500 mm | 0 | 2 | kpl | 0
1229654 | 1.1.1.2.1.1.47. |  | Doskové stavidlové uzávery s montážou na stenu. vrátane diaľk.ovl.vodár.kľúčom DN 250. PN 6. L = 1600 mm | 0 | 4 | kpl | 0
1229655 | 1.1.1.2.1.1.48. |  | Doskové stavidlové uzávery s montážou na stenu. vrátane diaľk.ovl.vodár.kľúčom DN 300. PN 6. L = 4060 mm | 0 | 1 | kpl | 0
1229656 | 1.1.1.2.1.1.49. |  | Doskové stavidlové uzávery s montážou na stenu. vrátane diaľk.ovl.vodár.kľúčom DN 300. PN 6. L = 1550 mm | 0 | 1 | kpl | 0
1229657 | 1.1.1.2.1.1.50. |  | Hydraulický vyklápač plastových nádob pre nádoby 140 l. s podvozkom nosnosť: 80 kg. š x h x v : 990 x 1010 x 1770 mm. max.výš.hrany kont.1350mm | 0 | 1 | ks | 0
1229658 | 1.1.1.2.1.1.51. |  | Ručne ovládaný pojazdný kladkostroj BRANO. typ Z 220-B nosnosť 3200 kg. zdvih 5 m. nosný prvok HEB220 | 0 | 1 | ks | 0
1229659 | 1.1.1.2.1.1.52. |  | Ručne ovládaný pojazdný kladkostroj BRANO. typ Z 220-B nosnosť 500 kg. zdvih 5 m. nosný prvok HEB220 | 0 | 1 | ks | 0
1229660 | 1.1.1.2.1.1.53. |  | Kontajner pre ramenový nakladač. upravený na odpúšťanie vody zo zhrabkov Objem kontajnera 7 m3. opatrený sitom | 0 | 2 | ks | 0
1229661 | 1.1.1.2.1.1.54. |  | Plastová nádoba na komunálny odpad objem: 140 l. čierna. hladká. UV rezistentná | 0 | 8 | ks | 0
1229662 | 1.1.1.2.1.1.55. |  | Miestny teplomer stonkový. vrátane teplomerného puzdra rozsah teplôt 0 ÷ 160 oC | 0 | 6 | ks | 0
1229663 | 1.1.1.2.1.1.56. |  | Tlakomer vodotesný. vrátane 3-cestného tlakomerového kohúta veľkosť: O100mm. pripojenie: spodné. G 1/2" | 0 | 10 | ks | 0
1229664 | 1.1.1.2.1.1.57. |  | Šachtový nástrčný merný žľab DN250 s modifikovaným merným profilom tvaru V rozsah prietokov 0÷63 l/s. prevádzkový prietok 21 l/s. vrátane UTZ snímača a vyhodnocovacej a napájacej jednotky s displejom | 0 | 1 | ks | 0
1229665 | 1.1.1.2.1.1.58. |  | Prepadová hrana denitrifikácie - nastaviteľná. nerezová. vrátane kotvenia dĺžka hrany 3100 mm. výška 250mm. hrúbka 3mm | 0 | 2 | kpl | 0
1229666 | 1.1.1.2.1.1.59. |  | Odberný žľab aktivačnej zmesi s nastaviteľnou hranou po obvode výšky 90mm rozmery: 750 x 300mm. hĺbka 510mm. hrúbka 3mm. pripoj.:príruba DN250.PN10 | 0 | 2 | kpl | 0
1229667 | 1.1.1.2.1.1.60. |  | Prepadová hrana akumulačnej nádrže zložená z odberného žľabu rozmery: 500 x 300mm. hĺbka 350mm. hrúbka 4mm. pripoj.:príruba DN300.PN10 | 0 | 1 | kpl | 0
1229668 | 1.1.1.2.1.1.61. |  | Norná stena akumulačnej nádrže. nerezová. vrátane kotvenia výška steny 600mm. dĺžka 1.9m. hrúbka 4mm | 0 | 1 | kpl | 0
1229669 | 1.1.1.2.1.1.62. |  | Rozdeľovací objekt na prítoku. zložený z potrubia: O506x3mm. L=800mm. O273x3mm. L=700mm. O159x3mm. L=350mm | 0 | 1 | kpl | 0
1229670 | 1.1.1.2.1.1.63. |  | Rozdeľovací objekt vratného kalu zložený z potrubia: O168x3mm. L=700mm. O114x3mm. L=350mm | 0 | 2 | kpl | 0
1229673 | 1.1.1.2.1.4. |  | Izolácie potrubia | 0 | 1 |  | 0
1229674 | 1.1.1.2.1.4.1. |  | potrubie DN100-dĺžka 27m. DN80-dĺžka 23m. DN50-dĺžka 0.5m | 0 | 1 | kpl | 0
1229675 | 1.1.1.2.1.4.2. |  | armatúry DN100-počet 8ks. DN80-počet 7ks. DN15-počet 17ks | 0 | 1 | kpl | 0
1229676 | 1.1.1.2.1.5. |  | Oceľové konštrukcie | 0 | 1 |  | 0
1229677 | 1.1.1.2.1.5.1. |  | Oceľová lávka L1 v mechanickom predčistení. vrátane výstupného rebríka. Pôdorysná plocha lávky: 6 m2. výška lávky od podlahy 1500 mm | 0 | 1 | kpl | 0
1229678 | 1.1.1.2.1.5.2. |  | Pomocný materiál pri montáži | 0 | 1600 | kg | 0
1229671 | 1.1.1.2.1.64. |  | Armatúry | 0 | 1 | kpl | 0 |  | Uzáver strmeňový so stojanom a ručným kolom: DN 200-4ks, DN150-2ks Uzáver doskový s ručným kolom:DN150-9ks, DN125-1ks, DN100-8ks, DN80-19ks,DN65-4ks Spätná klapka: DN80-11ks, DN65-1ks, DN25-2ks, DN20-1ks, DN15-1ks Uzatváracia klapka pre vzduch: DN100-10ks, DN80-9ks Montážna vložka: DN100-1ks, DN80-11ks Gumenný kompenzátor: DN80-2ks Guľový ventil ručný:DN40-6ks, DN32-4ks, DN25-19ks, DN20-27ks, DN15-28ks, DN10-4ks
1229672 | 1.1.1.2.1.65. |  | Potrubné rozvody | 0 | 1 | kpl | 0 |  | (vrátane tvaroviek, prírub, prírubových spojov, fitingov, náterov, kotviaceho materiálu, podpier ) Nerezový materiál DN500-5,5m, DN350-3,5m, DN250-12m, DN200-49m, DN150-161m, DN125-15m DN100-154m, DN80-425m, DN65-61m, DN50-26m, DN40-82m, DN32-14m DN25-45m, DN20-13m, DN15-9m, DN10-145m, DN8-8m
1229679 | 1.1.1.3. |  | PS 02.2 ELEKTROTECHNOLOGICKÁ ČASŤ | 0 | 1 |  | 0
1229680 | 1.1.1.3.1. |  | PS 02.2.1 Motorická inštalácia | 0 | 1 |  | 0
1229681 | 1.1.1.3.1.1. |  | Rozvádzač RH. 8 polí. 6400x600x2200mm. vrátane príslušenstva | 0 | 1 | ks | 0
1229682 | 1.1.1.3.1.2. |  | Frekvenčný menič 1.5 kW | 0 | 6 | ks | 0
1229683 | 1.1.1.3.1.3. |  | Frekvenčný menič 2.2 kW | 0 | 2 | ks | 0
1229684 | 1.1.1.3.1.4. |  | Frekvenčný menič 2.5 kW | 0 | 3 | ks | 0
1229685 | 1.1.1.3.1.5. |  | Frekvenčný menič 7.5 kW | 0 | 2 | ks | 0
1229686 | 1.1.1.3.1.6. |  | Frekvenčný menič 11.0 kW | 0 | 3 | ks | 0
1229687 | 1.1.1.3.1.7. |  | Montážna a výrobná dokumentácia RH | 0 | 2 | ks | 0
1229688 | 1.1.1.3.1.8. |  | Kompenzačný rozvádzač RC1. 15kVAr. 600x900x300mm. vrátane príslušenstva | 0 | 1 | ks | 0
1229689 | 1.1.1.3.1.9. |  | Ovládacia plastová skrinka s príslušenstvom | 0 | 32 | ks | 0
1229690 | 1.1.1.3.1.10. |  | Prechodová svorkovnicová skrinka s príslušenstvom | 0 | 5 | ks | 0
1229691 | 1.1.1.3.1.11. |  | Napájací silový Cu kábel vrátane príslušenstva | 0 | 2500 | m | 0
1229692 | 1.1.1.3.1.12. |  | Ovládacie kábelové rozvody Cu vrátane príslušenstva | 0 | 2900 | m | 0
1229693 | 1.1.1.3.1.13. |  | Uzemnenie FeZn 3x4 mm vrátane príslušenstva | 0 | 80 | m | 0
1229694 | 1.1.1.3.1.14. |  | Uzemňovací vodič do CY 25 mm ž/z | 0 | 640 | m | 0
1229695 | 1.1.1.3.1.15. |  | Pomocná pozinkovaná konštrukcia | 0 | 160 | kg | 0
1229696 | 1.1.1.3.1.16. |  | Oceľový pozinkovaný žľab vrátane príslušenstva | 0 | 180 | m | 0
1229697 | 1.1.1.3.1.17. |  | Zemné práce. kábelové lôžko 0.5x0.8m | 0 | 15 | m | 0
1229698 | 1.1.1.3.1.18. |  | Zemné práce. kábelová ryha 0.8x1.2m + betón. chránička | 0 | 5 | m | 0
1229699 | 1.1.1.3.1.19. |  | Montáž a montážny materiál | 0 | 1 | sada | 0
1229700 | 1.1.1.3.2. |  | PS 02.2.2 MaR | 0 | 1 |  | 0
1229701 | 1.1.1.3.2.1. |  | Ultrazvukový vysielač hladiny | 0 | 6 | ks | 0
1229702 | 1.1.1.3.2.2. |  | Tenzometrický vysielač hladiny | 0 | 1 | ks | 0
1229703 | 1.1.1.3.2.3. |  | Plavákový limitný spínač hladiny | 0 | 16 | ks | 0
1229704 | 1.1.1.3.2.4. |  | Limitný vodivostný spínač hladiny kompakt | 0 | 3 | ks | 0
1229705 | 1.1.1.3.2.5. |  | Tenzometrický vysielač tlaku | 0 | 4 | ks | 0
1229706 | 1.1.1.3.2.6. |  | Kontaktný tlakomer | 0 | 7 | ks | 0
1229707 | 1.1.1.3.2.7. |  | Odporový teplomer Pt 100 / 4-20mA do potrubia | 0 | 4 | ks | 0
1229708 | 1.1.1.3.2.8. |  | Priestorový teplomer Pt 100 / 4-20mA | 0 | 4 | ks | 0
1229709 | 1.1.1.3.2.9. |  | Spímač teploty | 0 | 5 | ks | 0
1229710 | 1.1.1.3.2.10. |  | Sonda zbytkového kyslíka LDO | 0 | 2 | ks | 0
1229711 | 1.1.1.3.2.11. |  | Sonda N-NH4 | 0 | 2 | ks | 0
1229712 | 1.1.1.3.2.12. |  | Sonda N-NO3 | 0 | 2 | ks | 0
1229713 | 1.1.1.3.2.13. |  | Automatický odberák vzoriek | 0 | 2 | ks | 0
1229714 | 1.1.1.3.2.14. |  | Svorkovnicová skrinka MX s príslušenstvom | 0 | 10 | ks | 0
1229715 | 1.1.1.3.2.15. |  | Prepäťová ochrana 4-20mA / 24VDC | 0 | 10 | ks | 0
1229716 | 1.1.1.3.2.16. |  | Montážna a výrobná dokumentácia MaR | 0 | 1 | ks | 0
1229717 | 1.1.1.3.2.17. |  | Kábel napájací do CYKY-J 3x2.5 mm | 0 | 2500 | m | 0
1229718 | 1.1.1.3.2.18. |  | Kábel tienený Cu do 49x1 mm | 0 | 3750 | m | 0
1229719 | 1.1.1.3.2.19. |  | Kábel komunikačný Profibus | 0 | 600 | m | 0
1229720 | 1.1.1.3.2.20. |  | Uzemňovací vodič do CY 6 mm ž/z | 0 | 500 | m | 0
1229721 | 1.1.1.3.2.21. |  | Pomocná pozinkovaná konštrukcia | 0 | 30 | kg | 0
1229722 | 1.1.1.3.2.22. |  | Oceľovoplechový pozinkovaný žľab vrátane príslušenstva | 0 | 200 | m | 0
1229723 | 1.1.1.3.2.23. |  | Zapojenie prístrojov v dodávke strojnej časti | 0 | 13 | ks | 0
1229724 | 1.1.1.3.2.24. |  | Montáž a montážny materiál | 0 | 1 | sada | 0
1229725 | 1.1.1.3.3. |  | PS 02.2.3 ASRTP | 0 | 1 |  | 0
1229726 | 1.1.1.3.3.1. |  | Rozvádzač DT1 s procesnou stanicou (PLC). 1 pole 800 x 600x 2200 mm. vrátane UPS a software | 0 | 1 | ks | 0
1229727 | 1.1.1.3.3.2. |  | Operátorský terminál PC vrátane príslušenstva | 0 | 1 | ks | 0
1229728 | 1.1.1.3.3.3. |  | Nábytok do dispečingu | 0 | 1 | sada | 0
1229729 | 1.1.1.3.3.4. |  | Doplnenie centrálneho technologického dispečingu BVS a.s. | 0 | 1 | ks | 0
1229730 | 1.1.1.3.3.5. |  | Montážna a výrobná dokumentácia | 0 | 1 | ks | 0
1229731 | 1.1.1.3.3.6. |  | Vizualizačný a aplikačný software | 0 | 1 | ks | 0
1229732 | 1.1.1.3.3.7. |  | Montáž a montážny materiál | 0 | 1 | sada | 0
1229733 | 1.1.1.3.4. |  | PS 02.2.4 Bezpečnostný prístupový systém (BPS) | 0 | 1 |  | 0
1229734 | 1.1.1.3.4.1. |  | Ústredňa BPS vrátane klávesnice. príslušenstva a software | 0 | 1 | ks | 0
1229735 | 1.1.1.3.4.2. |  | Koncentrátor zbernicovej ústredne vrátane príslušenstva | 0 | 1 | ks | 0
1229736 | 1.1.1.3.4.3. |  | DK Snímač dverný zbernicová verzia | 0 | 4 | ks | 0
1229737 | 1.1.1.3.4.4. |  | DKP Snímač poklopu nerez zbernicová verzia | 0 | 3 | ks | 0
1229738 | 1.1.1.3.4.5. |  | DP Detektor pohybu 12m | 0 | 6 | ks | 0
1229739 | 1.1.1.3.4.6. |  | SZ LED svietidlo. zbernicová verzia | 0 | 1 | ks | 0
1229740 | 1.1.1.3.4.7. |  | SP Siréna poplachová | 0 | 1 | ks | 0
1229741 | 1.1.1.3.4.8. |  | AB Čítačka kariet | 0 | 1 | ks | 0
1229742 | 1.1.1.3.4.9. |  | Káblové rozvody komplet | 0 | 1 | sada | 0
1229743 | 1.1.1.3.4.10. |  | Montážna a výrobná dokumentácia BPS | 0 | 1 | ks | 0
1229744 | 1.1.1.3.4.11. |  | Montáž a montážny materiál | 0 | 1 | sada | 0
1229745 | 1.1.1.4. |  | Všeobecné položky | 0 | 1 |  | 0
1229746 | 1.1.1.4.1. |  | Vyhotovenie dokumentácie skutočného vyhotovenia vrátane kompletnej dokumentácie v zmysle Zmluvy (aj DRS) | 0 | 1 | kpl | 0
1229747 | 1.1.1.4.2. |  | Stála tabuľa dodávka vrátane osadenia | 0 | 1 | ks | 0
1229748 | 1.1.2. |  | Kráľová pri Senci kanalizácia | 0 | 1 |  | 0
1229749 | 1.1.2.1. |  | SO_1 Splašková kanalizácia | 0 | 1 |  | 0
1229750 | 1.1.2.1.1. |  | SO01.1 gravitačná kanalizácia | 0 | 1 |  | 0
1229751 | 1.1.2.1.1.1. |  | 1 - ZEMNE PRÁCE | 0 | 1 |  | 0
1229752 | 1.1.2.1.1.1.1. |  | Vytýčenie objektov kanalizačných šácht | 0 | 266 | kus | 0
1229753 | 1.1.2.1.1.1.2. |  | Vytýčenie trasy vodovodu. kanalizácie v rovine | 0 | 10.322 | km | 0
1229754 | 1.1.2.1.1.1.3. |  | Odstránenie podkladov alebo krytov živičných hr. 0-100 mm | 0 | 22748 | m2 | 0
1229755 | 1.1.2.1.1.1.4. |  | Odstránenie podkl. alebo krytov z kameniva drv. hr. nad 10 do 20 cm | 0 | 12971.4 | m2 | 0
1229756 | 1.1.2.1.1.1.5. |  | Odstránenie podkl. alebo krytov z betónu prost. hr. nad 10 do 25 cm | 0 | 18132.4 | m2 | 0
1229757 | 1.1.2.1.1.1.6. |  | Frézovanie živ. krytu hr. do 5 cm | 0 | 17024 | m2 | 0
1229758 | 1.1.2.1.1.1.7. |  | Čerpanie vody do 10m do 100 l/min (upresniť podľa potreby) | 0 | 300 | hod | 0
1229759 | 1.1.2.1.1.1.8. |  | Pohotovosť čerpacej súpravy do 10 m do 100 l/min (upresniť podľa potreby) | 0 | 60 | deň | 0
1229760 | 1.1.2.1.1.1.9. |  | Hĺbenie rýh v horn. tr. 1 - 4 vrát. prípadn.sťažen.podmienok či ručného výkopu | 0 | 30165.75 | m3 | 0
1229761 | 1.1.2.1.1.1.10. |  | Paženie stien výkopu . montáž a demontáž komplet vrát.prípadného rozopretia podľa PD . TP a BOZP | 0 | 43096.54 | m2 | 0
1229762 | 1.1.2.1.1.1.11. |  | Vodorovné premiestnenie výkopu vrátane zloženia na skládku poplatkov a naloženia podľa potrieb zhotoviteľa | 0 | 30165.75 | m3 | 0
1229763 | 1.1.2.1.1.1.12. |  | Uloženie zeminy do násypu s urovnaním | 0 | 12427.8 | m3 | 0
1229764 | 1.1.2.1.1.1.13. |  | Zásyp zhutnený jám. rýh. šachiet alebo okolo objektu - štrkodrvou | 0 | 21057.756 | m3 | 0
1229765 | 1.1.2.1.1.1.14. |  | Kamenivo ťažené hrubé drvené fr. 16-63 | 0 | 21057.76 | m3 | 0
1229766 | 1.1.2.1.1.1.15. |  | Obsyp potrubia | 0 | 6556.74 | m3 | 0
1229767 | 1.1.2.1.1.1.16. |  | Štrkopiesok 0-8 B1 | 0 | 6556.74 | m3 | 0
1229768 | 1.1.2.1.1.1.17. |  | Úprava pláne v zárezoch v horn. tr. 1-4 so zhutnením | 0 | 309.7 | m2 | 0
1229769 | 1.1.2.1.1.1.18. |  | Plošná úprava terénu. nerovnosti do +-100 mm v rovine | 0 | 309.7 | m2 | 0
1229770 | 1.1.2.1.1.2. |  | 2 - ZÁKLADY | 0 | 1 |  | 0
1229771 | 1.1.2.1.1.2.1. |  | Trativody z flexodrenážnych rúr DN 100 so štrkopieskovým lôžkom a obsypom (upresniť podľa skutočnosti) | 0 | 50 | m | 0
1229772 | 1.1.2.1.1.3. |  | 4 - VODOROVNÉ KONŠTRUKCIE | 0 | 1 |  | 0
1229773 | 1.1.2.1.1.3.1. |  | Lôžko pod potrubie. KŠ stoky v otvorenom výkope z piesku a štrkopiesku D+M | 0 | 1858.14 | m3 | 0
1229774 | 1.1.2.1.1.3.2. |  | Podkladné konštrukcie z betónu tr. C12/15 | 0 | 26.6 | m3 | 0
1229775 | 1.1.2.1.1.3.3. |  | Debnenie podkl. blokov | 0 | 64 | m2 | 0
1229776 | 1.1.2.1.1.3.4. |  | Podkladný štrkopiesok pod šachty D+M komplet hr.20cm | 0 | 58 | m3 | 0
1229777 | 1.1.2.1.1.3.5. |  | Výplňová vrstva z cementovej malty stykovej | 0 | 6 | m3 | 0
1229778 | 1.1.2.1.1.4. |  | 5 - KOMUNIKÁCIE | 0 | 1 |  | 0
1229779 | 1.1.2.1.1.4.1. |  | Podklad zo štrkodrte hr. 200 mm fr 0-32 | 0 | 12971.4 | m2 | 0
1229780 | 1.1.2.1.1.4.2. |  | Podklad z prostého betónu tr. C 25/30 hr. 250 mm | 0 | 18132.4 | m2 | 0
1229781 | 1.1.2.1.1.4.3. |  | Náter infiltračný kationaktívnou emulziou 1 kg/m2 | 0 | 18132.4 | m2 | 0
1229782 | 1.1.2.1.1.4.4. |  | Postrek živičný spojovací z cestnej emulzie 0.5-0.8 kg/m2 | 0 | 39772 | m2 | 0
1229783 | 1.1.2.1.1.4.5. |  | Asfaltový betón AC 11 tr. II. hr. 50 mm - obrusná vrstva vrátane výplne škár živičnou zálievkou | 0 | 39772 | m2 | 0
1229784 | 1.1.2.1.1.4.6. |  | Betón asfaltový AC 22 tr. II. hr. 50 mm - ložná vrstva | 0 | 39772 | m2 | 0
1229785 | 1.1.2.1.1.4.7. |  | Osadenie dočasného premostenia ľahkého z oceľ. plechu (premiestňovanie) | 0 | 100 | kus | 0
1229786 | 1.1.2.1.1.4.8. |  | Premostenie ľahké | 0 | 25 | kus | 0
1229787 | 1.1.2.1.1.5. |  | 8 - RÚROVÉ VEDENIA | 0 | 1 |  | 0
1229788 | 1.1.2.1.1.5.1. |  | Montáž potrubia z PVC d 315. tesnených gumovým krúžkom | 0 | 10322 | m | 0
1229789 | 1.1.2.1.1.5.2. |  | Rúrka PVC kanalizačná SN8 DN 315x5000 (podľa PD) | 0 | 2065 | kus | 0
1229790 | 1.1.2.1.1.5.3. |  | Skúška tesnosti kanalizačného potrubia DN 300 vodou | 0 | 10322 | m | 0
1229791 | 1.1.2.1.1.5.4. |  | Zhotovenie kanalizačnej šachty DN 1000 komplet vrátane poklopov | 0 | 266 | kpl | 0
1229792 | 1.1.2.1.1.5.5. |  | Dodávka kanalizačnej šachty DN 1000 komplet (dno. skruže. kónus s poplast. stupačkami. vyrov. prstence. šachtové prechodky. tesnenie). vyspravenie spar. podkladné vrstvy. dodávka BEGU DN 600 tr. D400. skúšky | 0 | 266 | ks | 0
1229793 | 1.1.2.1.1.5.6. |  | Uloženie výstražná PVC fólia na obsyp | 0 | 10322 | m | 0
1229794 | 1.1.2.1.1.5.7. |  | Výstražná PVC-P fólia hr.0.30mm.š.30cm hnedá | 0 | 10322 | m | 0
1229795 | 1.1.2.1.1.6. |  | 9 - OSTATNÉ KONŠTRUKCIE A PRÁCE | 0 | 1 |  | 0
1229796 | 1.1.2.1.1.6.1. |  | Vodorovné značenie krytov striek. farbou. deliace čiary š. 125 mm (v štátnej ceste) | 0 | 1330 | m | 0
1229797 | 1.1.2.1.1.6.2. |  | Príplatok za reflexnú úpravu balotinovú. deliace čiary š. 125 mm | 0 | 1330 | m | 0
1229798 | 1.1.2.1.1.6.3. |  | Predznač. pre vodor. značenie z náter. hmôt. deliace čiary. vodiace pásiky | 0 | 2660 | m | 0
1229799 | 1.1.2.1.1.6.4. |  | Výstuž cementobetónového krytu plôch zo zvar. sietí KARI hm. do 7.5 kg/m | 0 | 59.727 | t | 0
1229800 | 1.1.2.1.1.6.5. |  | Rezanie stávajúceho živičného krytu alebo podkladu hr. nad 4 do 10 cm | 0 | 17200 | m | 0
1229801 | 1.1.2.1.1.6.6. |  | Rezanie stávajúceho betónového krytu alebo podkladu hr. nad 9 do 25 cm | 0 | 19706.9 | m | 0
1229802 | 1.1.2.1.1.6.7. |  | Skúška vodotesnosti betónovej nádrže - šachty | 0 | 266 | kus | 0
1229803 | 1.1.2.1.1.6.8. |  | Recyklácia odpadu | 0 | 12147.534 | t | 0
1229804 | 1.1.2.1.1.6.9. |  | Doprava vybúraných hmôt (asfalt. betón. kameň) vrátane nakladania a vykladania. uloženia a poplatku za skládku | 0 | 15884 | t | 0
1229805 | 1.1.2.1.2. |  | SO01.2 výtlak | 0 | 1 |  | 0
1229806 | 1.1.2.1.2.1. |  | 1 - ZEMNE PRÁCE | 0 | 1 |  | 0
1229807 | 1.1.2.1.2.1.1. |  | Vytýčenie objektov kanalizačných šácht | 0 | 3 | kus | 0
1229808 | 1.1.2.1.2.1.2. |  | Vytýčenie trasy vodovodu. kanalizácie v rovine | 0 | 2.571 | km | 0
1229809 | 1.1.2.1.2.1.3. |  | Rozoberanie zámkovej dlažby (na spätné použitie) | 0 | 14 | m2 | 0
1229810 | 1.1.2.1.2.1.4. |  | Odstránenie podkladov alebo krytov živičných hr. 0-100 mm | 0 | 4070 | m2 | 0
1229811 | 1.1.2.1.2.1.5. |  | Odstránenie podkl. alebo krytov z kameniva ťaž. hr. nad 10 do 20 cm | 0 | 2035 | m2 | 0
1229812 | 1.1.2.1.2.1.6. |  | Odstránenie podkl. alebo krytov z betónu prost. hr. nad 10 do 25 cm | 0 | 3052 | m2 | 0
1229813 | 1.1.2.1.2.1.7. |  | Rozobratie spevnených plôch z cestných panelov - startovacie a cieľové jamy | 0 | 12 | m2 | 0
1229814 | 1.1.2.1.2.1.8. |  | Frézovanie živ. krytu hr. do 10 cm | 0 | 3052 | m2 | 0
1229815 | 1.1.2.1.2.1.9. |  | Vytrhanie krajníkov alebo obrubníkov stojatých | 0 | 10 | m | 0
1229816 | 1.1.2.1.2.1.10. |  | Čerpanie vody do 10m do 100 l/min (upresniť podľa potreby) | 0 | 150 | hod | 0
1229817 | 1.1.2.1.2.1.11. |  | Pohotovosť čerpacej súpravy do 10 m do 100 l/min (upresniť podľa potreby) | 0 | 30 | deň | 0
1229818 | 1.1.2.1.2.1.12. |  | Hĺbenie jám zapaž. v horn. tr. 3 do 100 m3 | 0 | 70.2 | m3 | 0
1229819 | 1.1.2.1.2.1.13. |  | Hĺbenie rýh šírka do 2 m v horn. tr. 1-4 vrát. prípadn.sťažen.podmienok či ručného výkopu | 0 | 4226.8 | m3 | 0
1229820 | 1.1.2.1.2.1.14. |  | Pretláčanie rúr v hor. tr. 1-4 priem. nad 200 do 500 mm | 0 | 33 | m | 0
1229821 | 1.1.2.1.2.1.15. |  | Objímka M/N | 0 | 60 | kus | 0
1229822 | 1.1.2.1.2.1.16. |  | Cránička HDPE - 250x14.8 | 0 | 33 | m | 0
1229823 | 1.1.2.1.2.1.17. |  | Manžeta tesniaca C - D1xD2 - 150-160x250 mm | 0 | 2 | kus | 0
1229824 | 1.1.2.1.2.1.18. |  | Paženie stien výkopu . montáž a demontáž komplet vrát.prípadného rozopretia podľa PD . TP a BOZP | 0 | 9163.75 | m2 | 0
1229825 | 1.1.2.1.2.1.19. |  | Vodorovné premiestnenie výkopu vrátane zloženia na skládku a poplatkov a naloženia podľa potrieb zhotoviteľa | 0 | 3894 | m3 | 0
1229826 | 1.1.2.1.2.1.20. |  | Uloženie zeminy do násypu s urovnaním | 0 | 2134.7 | m3 | 0
1229827 | 1.1.2.1.2.1.21. |  | Zásyp zhutnený jám. rýh. šachiet alebo okolo objektu - štrkodrvou | 0 | 2240 | m3 | 0
1229828 | 1.1.2.1.2.1.22. |  | Kamenivo ťažené hrubé drvené 8-16 B2 | 0 | 2240 | m3 | 0
1229829 | 1.1.2.1.2.1.23. |  | Zásyp zhutnený jám. rýh. šachiet alebo okolo objektu zeminou z výkopov | 0 | 533 | m3 | 0
1229830 | 1.1.2.1.2.1.24. |  | Obsyp potrubia | 0 | 1268.87 | m3 | 0
1229831 | 1.1.2.1.2.1.25. |  | Štrkopiesok 0-8 B1 | 0 | 1268.87 | m3 | 0
1229832 | 1.1.2.1.2.1.26. |  | Úprava pláne v zárezoch v horn. tr. 1-4 so zhutnením | 0 | 399.7 | m2 | 0
1229833 | 1.1.2.1.2.1.27. |  | Plošná úprava terénu. nerovnosti do +-100 mm v rovine | 0 | 399.7 | m2 | 0
1229834 | 1.1.2.1.2.2. |  | 4 - VODOROVNÉ KONŠTRUKCIE | 0 | 1 |  | 0
1229835 | 1.1.2.1.2.2.1. |  | Lôžko pod potrubie. KŠ stoky v otvorenom výkope z piesku a štrkopiesku | 0 | 385.7 | m3 | 0
1229836 | 1.1.2.1.2.2.2. |  | Osadenie betónových prstencov rámov pod poklopy a mreže výška do 100 mm | 0 | 3 | kus | 0
1229837 | 1.1.2.1.2.2.3. |  | Prstenec vyrovnávací TBS10 62.5 | 0 | 3 | kus | 0
1229838 | 1.1.2.1.2.2.4. |  | Podkladné konštrukcie z betónu tr. C12/15 | 0 | 0.3 | m3 | 0
1229839 | 1.1.2.1.2.2.5. |  | Debnenie podkl. blokov | 0 | 0.75 | m2 | 0
1229840 | 1.1.2.1.2.2.6. |  | Výplňová vrstva z cementovej malty stykovej | 0 | 0.1 | m3 | 0
1229841 | 1.1.2.1.2.3. |  | 5 - KOMUNIKÁCIE | 0 | 1 |  | 0
1229842 | 1.1.2.1.2.3.1. |  | Podklad zo štrkopiesku zhutneného hr. 150 mm | 0 | 14 | m2 | 0
1229843 | 1.1.2.1.2.3.2. |  | Podklad zo štrkodrte hr. 40 mm | 0 | 14 | m2 | 0
1229844 | 1.1.2.1.2.3.3. |  | Podklad zo štrkodrte hr. 150 mm | 0 | 14 | m2 | 0
1229845 | 1.1.2.1.2.3.4. |  | Podklad zo štrkodrte hr. 200 mm | 0 | 2035 | m2 | 0
1229846 | 1.1.2.1.2.3.5. |  | Podklad z prostého betónu tr. C 25/30 hr. 250 mm | 0 | 3052 | m2 | 0
1229847 | 1.1.2.1.2.3.6. |  | Náter infiltračný kationaktívnou emulziou 1 kg/m2 | 0 | 3052 | m2 | 0
1229848 | 1.1.2.1.2.3.7. |  | Postrek živičný spojovací z cestnej emulzie 0.5-0.8 kg/m2 | 0 | 7122 | m2 | 0
1229849 | 1.1.2.1.2.3.8. |  | Asfaltový betón AC 11 tr. II. hr. 50 mm - obrusná vrstva vrátane výplne škár živičnou zálievkou | 0 | 7122 | m2 | 0
1229850 | 1.1.2.1.2.3.9. |  | Betón asfaltový AC 22 tr. II. hr. 50 mm - ložná vrstva | 0 | 7122 | m2 | 0
1229851 | 1.1.2.1.2.3.10. |  | Osadenie dočasného premostenia ľahkého z oceľ. plechu (premiestňovanie) | 0 | 40 | kus | 0
1229852 | 1.1.2.1.2.3.11. |  | Premostenie ľahké | 0 | 10 | kus | 0
1229853 | 1.1.2.1.2.3.12. |  | Zhotovenie spevn. plochy z cestných panelov - štartovacie a cieľové jamy. prepravy žeriavu | 0 | 12 | m2 | 0
1229854 | 1.1.2.1.2.3.13. |  | Panel cestný IZD 87/10 200x100x21.5 | 0 | 6 | kus | 0
1229855 | 1.1.2.1.2.3.14. |  | Kladenie zámkovej dlažby pre chodcov hr. 60 mm. vrátane škárovania a hutnenia - spätné uloženie | 0 | 14 | m2 | 0
1229856 | 1.1.2.1.2.4. |  | 6 - ÚPRAVY POVRCHOV. PODLAHY. VÝPLNE | 0 | 1 |  | 0
1229857 | 1.1.2.1.2.4.1. |  | Vytvarov. dna žľabov. kanálov bet. tr. V 4 T 0 C 16/20 zakriv. do 300 mm. s poterom | 0 | 0.3 | m3 | 0
1229858 | 1.1.2.1.2.5. |  | 8 - RÚROVÉ VEDENIA | 0 | 1 |  | 0
1229859 | 1.1.2.1.2.5.1. |  | Montáž tvaroviek liatinových 1-osových na potrubí prírubovom v otvorenom výkope DN 200 | 0 | 15 | kus | 0
1229860 | 1.1.2.1.2.5.2. |  | Nákružok lemový 200 | 0 | 6 | kus | 0
1229861 | 1.1.2.1.2.5.3. |  | Tvarovka prírubová s hladkým koncom DN 200 | 0 | 6 | kus | 0
1229862 | 1.1.2.1.2.5.4. |  | Príruba zaslepovacia DN 200 | 0 | 3 | kus | 0
1229863 | 1.1.2.1.2.5.5. |  | Montáž tvaroviek liatinových odbočných na potrubí prírubovom v otvorenom výkope DN 200 | 0 | 3 | kus | 0
1229864 | 1.1.2.1.2.5.6. |  | Tvarovka prírubová s prírubovou odbočkou DN 200/100 | 0 | 3 | kus | 0
1229865 | 1.1.2.1.2.5.7. |  | Montáž kanal. potrubia z rúr HDPE zvár. elektrotv. elektrof. SDR17/PN10 D 110x6.6 | 0 | 449 | m | 0
1229866 | 1.1.2.1.2.5.8. |  | Potrubie vodovodné HDPE - 110x6.6 | 0 | 449 | m | 0
1229867 | 1.1.2.1.2.5.9. |  | Montáž kanal. potrubia z rúr HDPE zvár. elektrotv. elektrof. SDR17/PN10 D 160x9.5 | 0 | 751 | m | 0
1229868 | 1.1.2.1.2.5.10. |  | Potrubie HDPE DN160 | 0 | 751 | m | 0
1229869 | 1.1.2.1.2.5.11. |  | Montáž kanal. potrubia z HDPE rúr zváraných elektrotv. SDR17/PN10 D 200x11.9 | 0 | 1371 | m | 0
1229870 | 1.1.2.1.2.5.12. |  | Potrubie vodovodné HDPE - 200x11.9 | 0 | 1371 | m | 0
1229871 | 1.1.2.1.2.5.13. |  | Príplatok za zasunutie zmontovaného potrubia do ochrannej konštrukcie - pretláčanie | 0 | 33 | m | 0
1229872 | 1.1.2.1.2.5.14. |  | Montáž elektrotvaroviek na potrubí zvárané D 110 | 0 | 38 | kus | 0
1229873 | 1.1.2.1.2.5.15. |  | El. spojka d 110mm | 0 | 38 | kus | 0
1229874 | 1.1.2.1.2.5.16. |  | Montáž elektrotvaroviek na potrubí zvárané DN 160 | 0 | 63 | kus | 0
1229875 | 1.1.2.1.2.5.17. |  | El. spojka d 160mm | 0 | 63 | kus | 0
1229876 | 1.1.2.1.2.5.18. |  | Montáž presuviek v otvorenom výkope DN 200 | 0 | 6 | kus | 0
1229877 | 1.1.2.1.2.5.19. |  | Prechod šachtový DN200 | 0 | 6 | kus | 0
1229878 | 1.1.2.1.2.5.20. |  | Montáž elektrotvaroviek na potrubí zvárané DN200 | 0 | 112 | kus | 0
1229879 | 1.1.2.1.2.5.21. |  | El. spojka d 200mm | 0 | 112 | kus | 0
1229880 | 1.1.2.1.2.5.22. |  | Montáž vodovodných posúvačov v otvorenom výkope alebo šachte so zemnou súpravou DN 100 | 0 | 3 | kus | 0
1229881 | 1.1.2.1.2.5.23. |  | Posúvač DN100 | 0 | 3 | kus | 0
1229882 | 1.1.2.1.2.5.24. |  | Tlaková skúška potrubia DN 100 alebo 125 | 0 | 449 | m | 0
1229883 | 1.1.2.1.2.5.25. |  | Tlaková skúška potrubia DN 150 alebo 200 | 0 | 2122 | m | 0
1229884 | 1.1.2.1.2.5.26. |  | Osadenie bet. dielcov šachiet. vrátane tesnenia | 0 | 11 | kus | 0
1229885 | 1.1.2.1.2.5.27. |  | Skruž šachtová TBS 1000/500. vrátane stupačky | 0 | 8 | kus | 0
1229886 | 1.1.2.1.2.5.28. |  | Skruž šachtová TBS 1000/625 - kónus. vrátane stupačky | 0 | 3 | kus | 0
1229887 | 1.1.2.1.2.5.29. |  | Gumový prstenec k šachtám | 0 | 11 | kus | 0
1229888 | 1.1.2.1.2.5.30. |  | Osadenie betónového dielca pre šachty pre dno akéhokoľvek druhu | 0 | 3 | kus | 0
1229889 | 1.1.2.1.2.5.31. |  | Dno šachtové DN200/2 otvory | 0 | 3 | kus | 0
1229890 | 1.1.2.1.2.5.32. |  | Gumový prstenec k šachtám | 0 | 3 | kus | 0
1229891 | 1.1.2.1.2.5.33. |  | Osadenie poklopov liatinových. ocel. s rámom do 150 kg | 0 | 3 | kus | 0
1229892 | 1.1.2.1.2.5.34. |  | Poklop vstupný šachtový. vrátane rámu d 600 D400 | 0 | 3 | kus | 0
1229893 | 1.1.2.1.2.5.35. |  | Orientačné tabuľky na stĺpiku | 0 | 20 | kus | 0
1229894 | 1.1.2.1.2.5.36. |  | Podložka pod orientačný štítok | 0 | 20 | kus | 0
1229895 | 1.1.2.1.2.5.37. |  | Štítok orientačný | 0 | 20 | kus | 0
1229896 | 1.1.2.1.2.5.38. |  | Uloženie výstražná PVC fólia na obsyp | 0 | 2571 | m | 0
1229897 | 1.1.2.1.2.5.39. |  | Výstražná PVC-P fólia hr.0.30mm.š.30cm hnedá | 0 | 2571 | m | 0
1229898 | 1.1.2.1.2.6. |  | 9 - OSTATNÉ KONŠTRUKCIE A PRÁCE | 0 | 1 |  | 0
1229899 | 1.1.2.1.2.6.1. |  | Vodorovné značenie krytov striek. farbou. deliace čiary š. 125 mm (v štátnej ceste) | 0 | 513 | m | 0
1229900 | 1.1.2.1.2.6.2. |  | Príplatok za reflexnú úpravu balotinovú. deliace čiary š. 125 mm | 0 | 513 | m | 0
1229901 | 1.1.2.1.2.6.3. |  | Predznač. pre vodor. značenie z náter. hmôt. deliace čiary. vodiace pásiky | 0 | 1025 | m | 0
1229902 | 1.1.2.1.2.6.4. |  | Osadenie záhon. obrubníka betón. do lôžka z betónu tr. C 12/15 s bočnou oporou | 0 | 20 | m | 0
1229903 | 1.1.2.1.2.6.5. |  | Výstuž cementobetónového krytu plôch zo zvar. sietí KARI hm. do 7.5 kg/m | 0 | 8.298 | t | 0
1229904 | 1.1.2.1.2.6.6. |  | Rezanie stávajúceho živičného krytu alebo podkladu hr. nad 4 do 10 cm | 0 | 1952 | m | 0
1229905 | 1.1.2.1.2.6.7. |  | Rezanie stávajúceho betónového krytu alebo podkladu hr. nad 9 do 25 cm | 0 | 4004 | m | 0
1229906 | 1.1.2.1.2.6.8. |  | Skúška vodotesnosti betónovej nádrže - šachty | 0 | 3 | kus | 0
1229907 | 1.1.2.1.2.6.9. |  | Očistenie dlažby - na spätné použitie | 0 | 14 | m2 | 0
1229908 | 1.1.2.1.2.6.10. |  | Očistenie vybúraných obrubníkov a krajníkov | 0 | 20 | m | 0
1229909 | 1.1.2.1.2.6.11. |  | Recyklácia odpadu | 0 | 672 | t | 0
1229910 | 1.1.2.1.2.6.12. |  | Doprava vybúraných hmôt (asfalt. betón. kameň) vrátane nakladania a vykladania. uloženia a poplatku za skládku | 0 | 1578 | m3 | 0
1229911 | 1.1.2.1.2.7. |  | 272 - Vedenia rúrové vonkajšie - plynovody | 0 | 1 |  | 0
1229912 | 1.1.2.1.2.7.1. |  | Vyhľadávací vodič na potrubí | 0 | 2571 | m | 0
1229913 | 1.1.2.1.2.7.2. |  | Páska PVC na uchytenie prípojky kábla | 0 | 250 | m | 0
1229914 | 1.1.2.1.2.7.3. |  | AY 6 čierna | 0 | 2759.9 | m | 0
1229915 | 1.1.2.1.2.7.4. |  | Uloženie elektrickej značky | 0 | 20 | kus | 0
1229916 | 1.1.2.1.2.7.5. |  | Zásuvka signalizačného vývodu pre vlhké prostredie. vrátane krytu | 0 | 20 | kus | 0
1229917 | 1.1.2.1.2.7.6. |  | Montáž vývodu signalizačného vodiča | 0 | 20 | kus | 0
1229918 | 1.1.2.1.2.7.7. |  | Kontrola vodivosti vyhľadávacieho vodiča | 0 | 1 | kus | 0
1229919 | 1.1.2.1.2.7.8. |  | Montáž orientačného stĺpika | 0 | 20 | kus | 0
1229920 | 1.1.2.1.2.7.9. |  | Stĺpik orientačný s betónovou pätkou | 0 | 20 | kus | 0
1229921 | 1.1.2.1.2.7.10. |  | Montáž betónovej dosky pod poklopy a armatúry | 0 | 20 | kus | 0
1229922 | 1.1.2.1.2.7.11. |  | Blok betónový pod poklop | 0 | 20 | kus | 0
1229923 | 1.1.2.1.2.7.12. |  | Podložka pod poklop s fixáciou | 0 | 20 | kus | 0
1229924 | 1.1.2.1.2.7.13. |  | Montáž liatinového poklopu s obetónovaním | 0 | 20 | kus | 0
1229925 | 1.1.2.1.2.7.14. |  | Poklop | 0 | 20 | kus | 0
1229926 | 1.1.2.1.3. |  | SO01.3 odbočky | 0 | 1 |  | 0
1229927 | 1.1.2.1.3.1. |  | 1 - ZEMNE PRÁCE | 0 | 1 |  | 0
1229928 | 1.1.2.1.3.1.1. |  | Vytýčenie trasy vodovodu. kanalizácie v rovine | 0 | 4.703 | km | 0
1229929 | 1.1.2.1.3.1.2. |  | Odstránenie podkladov alebo krytov živičných hr. 50-100 mm | 0 | 2843 | m2 | 0
1229930 | 1.1.2.1.3.1.3. |  | Odstránenie podkl. alebo krytov z kameniva drv. hr. nad 10 do 20 cm | 0 | 2843 | m2 | 0
1229931 | 1.1.2.1.3.1.4. |  | Odstránenie podkl. alebo krytov z betónu prost. hr. nad 10 do 25 cm | 0 | 2843 | m2 | 0
1229932 | 1.1.2.1.3.1.5. |  | Príplatok za sťažené vykopávky v blízkosti podzem. vedenia (upresniť podľa zamerania IS) | 0 | 45 | m3 | 0
1229933 | 1.1.2.1.3.1.6. |  | Hĺbenie rýh šírka do 2 m v tr. 1-4 vrát. prípadn.sťažen.podmienok či ručného výkopu | 0 | 4264.5 | m3 | 0
1229934 | 1.1.2.1.3.1.7. |  | Pretláčanie potrubia bez použitie rúr priemer do 160 mm. tr. 3 | 0 | 1860 | m | 0
1229935 | 1.1.2.1.3.1.8. |  | Paženie stien výkopu . montáž a demontáž komplet vrát.prípadného rozopretia podľa PD . TP a BOZP | 0 | 2095 | m2 | 0
1229936 | 1.1.2.1.3.1.9. |  | Vodorovné premiestnenie výkopu vrátane zloženia na skládku a vrátane poplatkov | 0 | 4264.5 | m3 | 0
1229937 | 1.1.2.1.3.1.10. |  | Zásyp zhutnený jám. rýh. šachiet alebo okolo objektu štrkodrvou D+M | 0 | 2416.55 | m3 | 0
1229938 | 1.1.2.1.3.1.11. |  | Obsyp potrubia | 0 | 1421 | m3 | 0
1229939 | 1.1.2.1.3.1.12. |  | Štrkopiesok 0-8 B1 | 0 | 1421 | m3 | 0
1229940 | 1.1.2.1.3.1.13. |  | Plošná úprava terénu. nerovnosti do +-100 mm v rovine | 0 | 975.1 | m2 | 0
1229941 | 1.1.2.1.3.2. |  | 4 - VODOROVNÉ KONŠTRUKCIE | 0 | 1 |  | 0
1229942 | 1.1.2.1.3.2.1. |  | Lôžko pod potrubie. KŠ stoky v otvorenom výkope z piesku a štrkopiesku | 0 | 426.45 | m3 | 0
1229943 | 1.1.2.1.3.3. |  | 5 - KOMUNIKÁCIE | 0 | 1 |  | 0
1229944 | 1.1.2.1.3.3.1. |  | Podklad zo štrkodrte hr. 200 mm | 0 | 2843 | m2 | 0
1229945 | 1.1.2.1.3.3.2. |  | Podklad z prostého betónu tr. C 25/30 hr. 250 mm | 0 | 2843 | m2 | 0
1229946 | 1.1.2.1.3.3.3. |  | Náter infiltračný kationaktívnou emulziou 1 kg/m2 | 0 | 2843 | m2 | 0
1229947 | 1.1.2.1.3.3.4. |  | Postrek živičný spojovací z cestnej emulzie 0.5-0.8 kg/m2 | 0 | 2843 | m2 | 0
1229948 | 1.1.2.1.3.3.5. |  | Asfaltový betón AC 11 tr. II. hr. 50 mm - obrusná vrstva vrátane výplne škár živičnou zálievkou | 0 | 2843 | m2 | 0
1229949 | 1.1.2.1.3.3.6. |  | Betón asfaltový AC 22 tr. II. hr. 50 mm - ložná vrstva | 0 | 2843 | m2 | 0
1229950 | 1.1.2.1.3.4. |  | 8 - RÚROVÉ VEDENIA | 0 | 1 |  | 0
1229951 | 1.1.2.1.3.4.1. |  | Montáž potrubia z tlakových rúrok z tvrdého PVC d 160. tesnených gumovým krúžkom. vrátane spojov | 0 | 4703 | m | 0
1229952 | 1.1.2.1.3.4.2. |  | Rúrka PVC kanalizačná spoj gum. krúžkom SN8160x4.7x5000 | 0 | 941 | kus | 0
1229953 | 1.1.2.1.3.4.3. |  | Príplatok za zasunutie zmontovaného potrubia do ochrannej konštrukcie - pretláčanie | 0 | 1860 | m | 0
1229954 | 1.1.2.1.3.4.4. |  | Montáž tvaroviek z PVC d 315 v otvorenom výkope - odbočka prípojky | 0 | 708 | kus | 0
1229955 | 1.1.2.1.3.4.5. |  | Odbočka kanalizačná PVC d 315/160mm | 0 | 708 | kus | 0
1229956 | 1.1.2.1.3.4.6. |  | Montáž presuviek na potrubie z kanalizačných rúr z PVC v otvorenom výkope DN 150 | 0 | 350 | kus | 0
1229957 | 1.1.2.1.3.4.7. |  | Presuvka-spojka DN 150 | 0 | 350 | kus | 0
1229958 | 1.1.2.1.3.4.8. |  | Montáž tvaroviek jednoosových na potrubie z kanalizačných rúr z PVC v otvorenom výkope DN 150 | 0 | 2097 | kus | 0
1229959 | 1.1.2.1.3.4.9. |  | Zátka hrdlová DN 160 | 0 | 708 | kus | 0
1229960 | 1.1.2.1.3.4.10. |  | Koleno kanalizačné PVC d160/45° | 0 | 708 | kus | 0
1229961 | 1.1.2.1.3.4.11. |  | Prechod šachtový DN 150 | 0 | 685 | kus | 0
1229962 | 1.1.2.1.3.4.12. |  | Skúška tesnosti kanalizačného potrubia DN 160 | 0 | 4703 | m | 0
1229963 | 1.1.2.1.3.4.13. |  | Montáž revíznej šachty z PVC. DN šachty 400. DN potrubia 160 | 0 | 685 | kus | 0
1229964 | 1.1.2.1.3.4.14. |  | Šachta univerzálna DN 400 | 0 | 685 | kus | 0
1229965 | 1.1.2.1.3.4.15. |  | Osadenie poklopov liatinových. oceľových s rámom nad 50 do 100 kg | 0 | 685 | kus | 0
1229966 | 1.1.2.1.3.4.16. |  | Krúžok tesniaci | 0 | 685 | kus | 0
1229967 | 1.1.2.1.3.4.17. |  | Poklop liatinový | 0 | 685 | kus | 0
1229968 | 1.1.2.1.3.4.18. |  | Prstenec betónový pre triedu B a D | 0 | 685 | kus | 0
1229969 | 1.1.2.1.3.4.19. |  | Uloženie výstražná PVC fólia na obsyp | 0 | 2793 | m | 0
1229970 | 1.1.2.1.3.4.20. |  | Výstražná PVC-P fólia hr.0.30mm.š.30cm hnedá | 0 | 2793 | m | 0
1229971 | 1.1.2.1.3.5. |  | 9 - OSTATNÉ KONŠTRUKCIE A PRÁCE | 0 | 1 |  | 0
1229972 | 1.1.2.1.3.5.1. |  | Výstuž cementobetónového krytu plôch zo zvar. sietí KARI hm. do 7.5 kg/m | 0 | 3.385 | t | 0
1229973 | 1.1.2.1.3.5.2. |  | Rezanie stávajúceho živičného krytu alebo podkladu hr. nad 4 do 10 cm | 0 | 2800 | m | 0
1229974 | 1.1.2.1.3.5.3. |  | Rezanie stávajúceho betónového krytu alebo podkladu hr. nad 9 do 25 cm | 0 | 2800 | m | 0
1229975 | 1.1.2.1.3.5.4. |  | Recyklácia odpadu | 0 | 628.18 | t | 0
1229976 | 1.1.2.1.3.5.5. |  | Doprava vybúraných hmôt (asfalt. betón. kameň) vrátane nakladania a vykladania. uloženia a poplatku za skládku | 0 | 1456 | m3 | 0
1229977 | 1.1.2.1.4. |  | SO01.4 Predložky vodovodov | 0 | 1 |  | 0
1229978 | 1.1.2.1.4.1. |  | 1 - ZEMNE PRÁCE | 0 | 1 |  | 0
1229979 | 1.1.2.1.4.1.1. |  | Vytýčenie trasy vodovodu. kanalizácie v rovine | 0 | 0.151 | km | 0
1229980 | 1.1.2.1.4.1.2. |  | Hĺbenie rýh šírka do 60 cm v horn. tr. 1 - 4 vrát. prípadn.sťažen.podmienok či ručného výkopu | 0 | 200 | m3 | 0
1229981 | 1.1.2.1.4.1.3. |  | Paženie stien výkopu . montáž a demontáž komplet vrát.prípadného rozopretia podľa PD . TP a BOZP | 0 | 453 | m2 | 0
1229982 | 1.1.2.1.4.1.4. |  | Vodorovné premiestnenie výkopu vrátane zloženia na skládku poplatkov a naloženia podľa potrieb zhotoviteľa | 0 | 200 | m3 | 0
1229983 | 1.1.2.1.4.1.5. |  | Zásyp zhutnený jám. rýh. šachiet D+M fr 16-63 | 0 | 101.8 | m3 | 0
1229984 | 1.1.2.1.4.1.6. |  | Obsyp potrubia | 0 | 75.5 | m3 | 0
1229985 | 1.1.2.1.4.1.7. |  | Štrkopiesok 0-8 B1 | 0 | 75.5 | m3 | 0
1229986 | 1.1.2.1.4.1.8. |  | Plošná úprava terénu. nerovnosti do +-100 mm v rovine | 0 | 90.6 | m2 | 0
1229987 | 1.1.2.1.4.2. |  | 4 - VODOROVNÉ KONŠTRUKCIE | 0 | 1 |  | 0
1229988 | 1.1.2.1.4.2.1. |  | Lôžko pod potrubie. KŠ stoky v otvorenom výkope z piesku a štrkopiesku | 0 | 22.65 | m3 | 0
1229989 | 1.1.2.1.4.3. |  | 8 - RÚROVÉ VEDENIA | 0 | 1 |  | 0
1229990 | 1.1.2.1.4.3.1. |  | Montáž kanal. potrubia z rúr HDPE zvár. elektrotv. elektrof. SDR17/PN10 DN50 vrátane vytýčenia | 0 | 63 | m | 0
1229991 | 1.1.2.1.4.3.2. |  | Potrubie vodovodné HDPE - 50x4.6 | 0 | 63 | m | 0
1229992 | 1.1.2.1.4.3.3. |  | Montáž kanal. potrubia z rúr HDPE zvár. elektrotv. elektrof. SDR17/PN10 D63 vrátane vytýčenia | 0 | 88 | m | 0
1229993 | 1.1.2.1.4.3.4. |  | Potrubie vodovodné HDPE - 63x5.8 | 0 | 88 | m | 0
1229994 | 1.1.2.1.4.3.5. |  | Montáž tvaroviek z PVC d 315 v otvorenom výkope - odbočka prípojky | 0 | 3 | kus | 0
1229995 | 1.1.2.1.4.3.6. |  | Odbočka kanalizačná PVC d 315/160mm | 0 | 3 | kus | 0
1229996 | 1.1.2.1.4.3.7. |  | Montáž elektrotvaroviek na potrubí PE v otvorenom výkope. zvárané DN 50 | 0 | 8 | kus | 0
1229997 | 1.1.2.1.4.3.8. |  | Záslepka na rúru d 50 mm | 0 | 2 | kus | 0
1229998 | 1.1.2.1.4.3.9. |  | Spojka DN50 | 0 | 6 | kus | 0
1229999 | 1.1.2.1.4.3.10. |  | Montáž elektrotvaroviek na potrubí PE v otvorenom výkope. zvárané DN 63 | 0 | 9 | kus | 0
1230000 | 1.1.2.1.4.3.11. |  | Záslepka na rúru d 63 mm | 0 | 1 | kus | 0
1230001 | 1.1.2.1.4.3.12. |  | Spojka DN63 | 0 | 8 | kus | 0
1230002 | 1.1.2.1.4.3.13. |  | Montáž tvaroviek jednoosových na potrubie z kanalizačných rúr z PVC v otvorenom výkope DN 150 | 0 | 9 | kus | 0
1230003 | 1.1.2.1.4.3.14. |  | Tvarovka tlaková PVC ENP d160 mm | 0 | 3 | kus | 0
1230004 | 1.1.2.1.4.3.15. |  | Koleno kanalizačné PVC d160/45° | 0 | 3 | kus | 0
1230005 | 1.1.2.1.4.3.16. |  | Radukcia PVC 160/50 | 0 | 2 | kus | 0
1230006 | 1.1.2.1.4.3.17. |  | Radukcia PVC 160/63 | 0 | 1 | kus | 0
1230007 | 1.1.2.1.4.3.18. |  | Tlaková skúška potrubia DN do 80 | 0 | 63 | m | 0
1230008 | 1.1.2.1.4.3.19. |  | Tlaková skúška potrubia DN 100 alebo 125 | 0 | 88 | m | 0
1230009 | 1.1.2.1.4.3.20. |  | Uloženie výstražná PVC fólia na obsyp | 0 | 154 | m | 0
1230010 | 1.1.2.1.4.3.21. |  | Výstražná PVC-P fólia hr.0.30mm.š.30cm hnedá | 0 | 169.4 | m | 0
1230011 | 1.1.2.1.4.4. |  | 9 - OSTATNÉ KONŠTRUKCIE A PRÁCE | 0 | 1 |  | 0
1230012 | 1.1.2.1.4.4.1. |  | Doprava vybúraných hmôt (asfalt. betón. kameň) vrátane nakladania a vykladania. uloženia a poplatku za skládku | 0 | 46 | m3 | 0
1230013 | 1.1.2.2. |  | SO_2 Čerpacie stanice-stavebná časť | 0 | 1 |  | 0
1230014 | 1.1.2.2.1. |  | SO02.1 Čerpacia stanica ČS1 | 0 | 1 |  | 0
1230015 | 1.1.2.2.1.1. |  | 1 - ZEMNE PRÁCE | 0 | 1 |  | 0
1230016 | 1.1.2.2.1.1.1. |  | Vytýčenie objektu čerpacej stanice | 0 | 5 | hod | 0
1230017 | 1.1.2.2.1.1.2. |  | Čerpanie vody do 10m do 100 l/min (upresniť podľa skutočnosti) | 0 | 60 | hod | 0
1230018 | 1.1.2.2.1.1.3. |  | Pohotovosť čerpacej súpravy do 10 m do 100 l/min (upresniť podľa skutočnosti) | 0 | 5 | deň | 0
1230019 | 1.1.2.2.1.1.4. |  | Hĺbenie jám nezapaž. v horn.tr. 1-4 | 0 | 2.2 | m3 | 0
1230020 | 1.1.2.2.1.1.5. |  | Hĺbenie jám zapaž. v horn.tr. 1-4 | 0 | 8.4 | m3 | 0
1230021 | 1.1.2.2.1.1.6. |  | Výkop studne spúšťanej do 4 m2 hl. do 10 m | 0 | 32 | m3 | 0
1230022 | 1.1.2.2.1.1.7. |  | Paženie stien výkopu . montáž a demontáž komplet vrát.prípadného rozopretia podľa PD . TP a BOZP | 0 | 11 | m2 | 0
1230023 | 1.1.2.2.1.1.8. |  | Zvislé premiestnenie výkopu horn. tr. 1-4 do 2.5 m | 0 | 10.6 | m3 | 0
1230024 | 1.1.2.2.1.1.9. |  | Zvislé premiestnenie výkopu horn. tr. 1-4 do 8 m | 0 | 32 | m3 | 0
1230025 | 1.1.2.2.1.1.10. |  | Vodorovné premiestnenie výkopu vrátane zloženia na skládku a vrátane poplatkov | 0 | 42.6 | m3 | 0
1230026 | 1.1.2.2.1.1.11. |  | Uloženie zeminy do násypu s urovnaním | 0 | 42.6 | m3 | 0
1230027 | 1.1.2.2.1.1.12. |  | Obsyp objektu | 0 | 2 | m3 | 0
1230028 | 1.1.2.2.1.1.13. |  | Štrkopiesok 0-63 B1 (50% štrkopiesok+50% zemina) | 0 | 2 | m3 | 0
1230029 | 1.1.2.2.1.1.14. |  | Úprava pláne v zárezoch v horn. tr. 1-4 bez zhutnenia - úprava pozemku okolo PČS | 0 | 25 | m2 | 0
1230030 | 1.1.2.2.1.2. |  | 2 - ZÁKLADY | 0 | 1 |  | 0
1230031 | 1.1.2.2.1.2.1. |  | Základové pätky z betónu prostého tr. C12/15 - základ pilieru rozvádzača. oplotenie | 0 | 2.2 | m3 | 0
1230032 | 1.1.2.2.1.2.2. |  | Debnenie základových pätiek zhotovenie | 0 | 1.8 | m2 | 0
1230033 | 1.1.2.2.1.2.3. |  | Debnenie základových pätiek odstránenie | 0 | 1.8 | m2 | 0
1230034 | 1.1.2.2.1.3. |  | 3 - ZVISLÉ A KOMPLETNÉ KONŠTRUKCIE | 0 | 1 |  | 0
1230035 | 1.1.2.2.1.3.1. |  | Osadzovanie stĺpikov plotových oceľových do 2.6 m | 0 | 16 | kus | 0
1230036 | 1.1.2.2.1.3.2. |  | Stĺpiky plotové z oceľových rúrok poplastované výška 250cm - rohové | 0 | 4 | kus | 0
1230037 | 1.1.2.2.1.3.3. |  | Stĺpiky plotové z oceľových rúrok poplastované výška 250cm - oplotenie | 0 | 3 | kus | 0
1230038 | 1.1.2.2.1.3.4. |  | Stĺpiky plotové z oceľových rúrok poplastované výška 210cm - vzpera | 0 | 6 | kus | 0
1230039 | 1.1.2.2.1.3.5. |  | Stĺpiky pre bránu 10cm dĺžky 250cm. vrátane povrchovej úpravy a závesov bránky | 0 | 3 | kus | 0
1230040 | 1.1.2.2.1.3.6. |  | Kompletné konštr. betónu vodostavebného tr. V 4 T 50 C 25/30 hr. nad 300 mm - dno šachty | 0 | 3.3 | m3 | 0
1230041 | 1.1.2.2.1.3.7. |  | Kompletné konštr. bet. žel. obyčajného tr. C 25/30-XC4 hr. 150-300 mm - vrchná skruž nádrže. strop | 0 | 9.1 | m3 | 0
1230042 | 1.1.2.2.1.3.8. |  | Debnenie komplet. konštrukcií omietaných plôch zaoblených. zhotovenie | 0 | 33.9 | m2 | 0
1230043 | 1.1.2.2.1.3.9. |  | Debnenie komplet. konštrukcií omietaných plôch zaoblených. odstránenie | 0 | 33.9 | m2 | 0
1230044 | 1.1.2.2.1.3.10. |  | Výstuž komplet. konstr. oceľ. 10505 - strop a vrchná skruž nádrže | 0 | 0.744 | t | 0
1230045 | 1.1.2.2.1.3.11. |  | Dobetónovanie prefabrik. konštrukcií - obetónovanie skruží | 0 | 3.3 | m3 | 0
1230046 | 1.1.2.2.1.4. |  | 4 - VODOROVNÉ KONŠTRUKCIE | 0 | 1 |  | 0
1230047 | 1.1.2.2.1.4.1. |  | Lôžko pod potrubie. stoky v otvorenom výkope z piesku a štrkopiesku | 0 | 1.5 | m3 | 0
1230048 | 1.1.2.2.1.4.2. |  | Osadenie prestupov z oceľ. rúr do 600 mm | 0 | 3 | kus | 0
1230049 | 1.1.2.2.1.4.3. |  | Rúrky oceľ. bezošvé d 219x8 | 0 | 0.7 | m | 0
1230050 | 1.1.2.2.1.4.4. |  | Rúrky oceľ. bezošvé d 426x8 | 0 | 1.4 | m | 0
1230051 | 1.1.2.2.1.5. |  | 5 - KOMUNIKÁCIE | 0 | 1 |  | 0
1230052 | 1.1.2.2.1.5.1. |  | Podklad zo štrkopiesku hr. 150 mm - úprava okolia (alternatívne zatrívnenie. dlažba) | 0 | 20 | m2 | 0
1230053 | 1.1.2.2.1.6. |  | 6 - ÚPRAVY POVRCHOV. PODLAHY. VÝPLNE | 0 | 1 |  | 0
1230054 | 1.1.2.2.1.6.1. |  | Vytvarov. dna nádrží bet. tr.C 16/20-XC4 zakriv. nad 400 mm | 0 | 0.7 | m3 | 0
1230055 | 1.1.2.2.1.7. |  | 8 - RÚROVÉ VEDENIA | 0 | 1 |  | 0
1230056 | 1.1.2.2.1.7.1. |  | Montáž presuviek na potrubie z kanalizačných rúr z PVC v otvorenom výkope do DN 200 | 0 | 1 | kus | 0
1230057 | 1.1.2.2.1.7.2. |  | Presuvka šachtová DN150. vrátane utesnenia | 0 | 1 | kus | 0
1230058 | 1.1.2.2.1.7.3. |  | Montáž elektrotvaroviek na potrubí PE v otvorenom výkope. zvárané DN 315 | 0 | 1 | kus | 0
1230059 | 1.1.2.2.1.7.4. |  | Tvarovka tlaková ENP+príruba (PVC-U) 300 | 0 | 1 | kus | 0
1230060 | 1.1.2.2.1.7.5. |  | Montáž presuviek na potrubie z kanalizačných rúr z PVC v otvorenom výkope DN 300 | 0 | 1 | kus | 0
1230061 | 1.1.2.2.1.7.6. |  | Presuvka šachtová DN315. vrátane utesnenia | 0 | 1 | kus | 0
1230062 | 1.1.2.2.1.7.7. |  | Osadenie dielcov prefabrikovanej čerpacej šachty. vrátane prepravy vyloženia a žeriavu | 0 | 3 | kus | 0
1230063 | 1.1.2.2.1.7.8. |  | Betónový dielec prefabrikovaný - skruž TZR 131-200cm. dĺžka 200cm vrátane tesniaceho pásika a dopravy | 0 | 3 | kus | 0
1230064 | 1.1.2.2.1.7.9. |  | Osadenie poklopov liatinových. oceľových s rámom nad 50 do 100 kg - PČS | 0 | 1 | kus | 0
1230065 | 1.1.2.2.1.7.10. |  | Poklop vstupný s rámom 600x600mm. uzamykateľný - PČS | 0 | 1 | kus | 0
1230066 | 1.1.2.2.1.7.11. |  | Osadenie poklopov liatinových. ocel. s rámom do 150 kg - PČS | 0 | 2 | kus | 0
1230067 | 1.1.2.2.1.7.12. |  | Poklop ťažký s rámom 700x700mm. uzamykateľný PČS | 0 | 2 | kus | 0
1230068 | 1.1.2.2.1.7.13. |  | Obetónovanie potrubia betónom tr. C 12/15 v otvorenom výkope | 0 | 0.5 | m3 | 0
1230069 | 1.1.2.2.1.8. |  | 9 - OSTATNÉ KONŠTRUKCIE A PRÁCE | 0 | 1 |  | 0
1230070 | 1.1.2.2.1.8.1. |  | Dodávka a montáž bezpečnostných tabúl podľa PD | 0 | 4 | kus | 0
1230071 | 1.1.2.2.1.8.2. |  | Skúška vodotesnosti betónovej nádrže do 1000 m3 | 0 | 19.4 | m3 | 0
1230072 | 1.1.2.2.1.8.3. |  | Osadenie ostat. výrobkov do 1 kg do betónu - kotv. rebríka. zábradlia a deliaceho roštu | 0 | 18 | kus | 0
1230073 | 1.1.2.2.1.8.4. |  | Vŕtanie do D 200 mm do stien železobetónových | 0 | 27 | cm | 0
1230074 | 1.1.2.2.1.8.5. |  | Vŕtanie do D 350 mm do stien železobetónových | 0 | 54 | cm | 0
1230075 | 1.1.2.2.1.9. |  | 767 - Konštrukcie doplnk. kovové stavebné | 0 | 1 |  | 0
1230076 | 1.1.2.2.1.9.1. |  | Montáž zábradlia rovného z rúrok - oceľové madlá | 0 | 2 | kus | 0
1230077 | 1.1.2.2.1.9.2. |  | Vstupné zábradlie - oceľové madlá. vrátane povrchovej úpravy | 0 | 2 | kus | 0
1230078 | 1.1.2.2.1.9.3. |  | Montáž strojového pletiva bez napín. drôtov. výšky do 2.0 m | 0 | 15 | m | 0
1230079 | 1.1.2.2.1.9.4. |  | Pletivo drôt. poplast. 4-hranné oko 50mm. priem. drôtu 2.2mm. výška 200cm | 0 | 15 | m | 0
1230080 | 1.1.2.2.1.9.5. |  | Montáž napínacieho drôtu | 0 | 45 | m | 0
1230081 | 1.1.2.2.1.9.6. |  | Drôt napínací 100 | 0 | 0.5 | kus | 0
1230082 | 1.1.2.2.1.9.7. |  | Priháčkovanie strojového pletiva k napínaciemu drôtu | 0 | 21 | kus | 0
1230083 | 1.1.2.2.1.9.8. |  | Spinka | 0 | 21 | kus | 0
1230084 | 1.1.2.2.1.9.9. |  | Pomocný montážny materiál. doplnkový materiál | 0 | 1 | kus | 0
1230085 | 1.1.2.2.1.9.10. |  | Montáž bránky 1000x2000mm | 0 | 1 | kus | 0
1230086 | 1.1.2.2.1.9.11. |  | Bránka 1000x2000mm. vrátane povrchovej úpravy a závesov | 0 | 1 | kus | 0
1230087 | 1.1.2.2.1.9.12. |  | Montáž brány 3700x2000mm | 0 | 1 | kus | 0
1230088 | 1.1.2.2.1.9.13. |  | Brána uzamykateľná 3700x2000mm. vrátane povrchovej úpravy | 0 | 1 | kus | 0
1230089 | 1.1.2.2.1.9.14. |  | Montáž atypických stavebných doplnk. konštrukcií z nerezového materiálu | 0 | 135.7 | kg | 0
1230090 | 1.1.2.2.1.9.15. |  | Deliaci rošt nerezový | 0 | 112.2 | kg | 0
1230091 | 1.1.2.2.1.9.16. |  | Rebrík nerezový 23.51kg | 0 | 23.5 | kg | 0
1230092 | 1.1.2.2.1.9.17. |  | Montáž atypických stavebných doplnk. konštrukcií | 0 | 3578.6 | kg | 0
1230093 | 1.1.2.2.1.9.18. |  | OK- oceľový brit spúšťaných stien | 0 | 450 | kg | 0
1230094 | 1.1.2.2.1.9.19. |  | OK - oceľová rúra priemer 1800mm. hrúbka 10mm | 0 | 2845.7 | kg | 0
1230095 | 1.1.2.2.1.9.20. |  | OK - profil T100- dno nádrže | 0 | 31.7 | kg | 0
1230096 | 1.1.2.2.1.9.21. |  | OK - plech na dne nádrže hr. 16mm | 0 | 251.2 | kg | 0
1230097 | 1.1.2.2.1.9.22. |  | Presun hmôt pre kovové stav. doplnk. konštr. v objektoch výšky do 6 m | 0 | 4.155 | t | 0
1230098 | 1.1.2.2.1.10. |  | 783 - Nátery | 0 | 1 |  | 0
1230099 | 1.1.2.2.1.10.1. |  | Nátery kov. stav. doplnk. konštr. syntet. 1x email | 0 | 84.5 | m2 | 0
1230100 | 1.1.2.2.1.10.2. |  | Nátery kov. stav. doplnk. konštr. 1xzákladné | 0 | 84.5 | m2 | 0
1230101 | 1.1.2.2.1.11. |  | M46 - 202 Zemné práce pri ext. montážach | 0 | 1 |  | 0
1230102 | 1.1.2.2.1.11.1. |  | Dodávka a osadenie betónovej armovanej stavebnice-J pre rozvádzač | 0 | 1 | kus | 0
1230103 | 1.1.2.2.1.11.2. |  | Sada pracovného náradia pre prevádzkového pracovníka kanalizácie (podľa PD) | 0 | 2 | kus | 0
1230104 | 1.1.2.2.1.11.3. |  | Sada vakov tesniacich s príslušenstvom (podľa PD) | 0 | 1 | kus | 0
1230105 | 1.1.2.2.1.11.4. |  | Kovová trojnožka výšky 2m s ručným kladkostrojom nosnosti 300kg | 0 | 1 | kus | 0
1230106 | 1.1.2.2.1.11.5. |  | Sada na záchranu pracovníkov kanalizácie | 0 | 1 | kus | 0
1230107 | 1.1.2.2.2. |  | SO02.2 Čerpacia stanica ČS2 | 0 | 1 |  | 0
1230108 | 1.1.2.2.2.1. |  | 1 - ZEMNE PRÁCE | 0 | 1 |  | 0
1230109 | 1.1.2.2.2.1.1. |  | Vytýčenie objektu čerpacej stanice | 0 | 5 | hod | 0
1230110 | 1.1.2.2.2.1.2. |  | Čerpanie vody do 10m do 100 l/min (upresniť podľa skutočnosti) | 0 | 60 | hod | 0
1230111 | 1.1.2.2.2.1.3. |  | Pohotovosť čerpacej súpravy do 10 m do 100 l/min (upresniť podľa skutočnosti) | 0 | 5 | deň | 0
1230112 | 1.1.2.2.2.1.4. |  | Hĺbenie jám nezapaž. v horn.tr. 1-4 | 0 | 2.2 | m3 | 0
1230113 | 1.1.2.2.2.1.5. |  | Hĺbenie jám zapaž. v horn.tr. 1-4 | 0 | 8.4 | m3 | 0
1230114 | 1.1.2.2.2.1.6. |  | Výkop studne spúšťanej do 4 m2 hl. do 10 m | 0 | 32 | m3 | 0
1230115 | 1.1.2.2.2.1.7. |  | Paženie stien výkopu . montáž a demontáž komplet vrát.prípadného rozopretia podľa PD . TP a BOZP | 0 | 11 | m2 | 0
1230116 | 1.1.2.2.2.1.8. |  | Zvislé premiestnenie výkopu horn. tr. 1-4 do 2.5 m | 0 | 10.6 | m3 | 0
1230117 | 1.1.2.2.2.1.9. |  | Zvislé premiestnenie výkopu horn. tr. 1-4 do 8 m | 0 | 32 | m3 | 0
1230118 | 1.1.2.2.2.1.10. |  | Vodorovné premiestnenie výkopu vrátane zloženia na skládku a vrátane poplatkov | 0 | 42.6 | m3 | 0
1230119 | 1.1.2.2.2.1.11. |  | Uloženie zeminy do násypu s urovnaním | 0 | 42.6 | m3 | 0
1230120 | 1.1.2.2.2.1.12. |  | Obsyp objektu | 0 | 2 | m3 | 0
1230121 | 1.1.2.2.2.1.13. |  | Štrkopiesok 0-63 B1 (50% štrkopiesok+50% zemina) | 0 | 2 | m3 | 0
1230122 | 1.1.2.2.2.1.14. |  | Úprava pláne v zárezoch v horn. tr. 1-4 bez zhutnenia - úprava pozemku okolo PČS | 0 | 25 | m2 | 0
1230123 | 1.1.2.2.2.2. |  | 2 - ZÁKLADY | 0 | 1 |  | 0
1230124 | 1.1.2.2.2.2.1. |  | Základové pätky z betónu prostého tr. C12/15 - základ pilieru rozvádzača. oplotenie | 0 | 2.2 | m3 | 0
1230125 | 1.1.2.2.2.2.2. |  | Debnenie základových pätiek zhotovenie | 0 | 1.8 | m2 | 0
1230126 | 1.1.2.2.2.2.3. |  | Debnenie základových pätiek odstránenie | 0 | 1.8 | m2 | 0
1230127 | 1.1.2.2.2.3. |  | 3 - ZVISLÉ A KOMPLETNÉ KONŠTRUKCIE | 0 | 1 |  | 0
1230128 | 1.1.2.2.2.3.1. |  | Osadzovanie stĺpikov plotových oceľových do 2.6 m | 0 | 16 | kus | 0
1230129 | 1.1.2.2.2.3.2. |  | Stĺpiky plotové z oceľových rúrok poplastované výška 250cm - rohové | 0 | 4 | kus | 0
1230130 | 1.1.2.2.2.3.3. |  | Stĺpiky plotové z oceľových rúrok poplastované výška 250cm - oplotenie | 0 | 3 | kus | 0
1230131 | 1.1.2.2.2.3.4. |  | Stĺpiky plotové z oceľových rúrok poplastované výška 210cm - vzpera | 0 | 6 | kus | 0
1230132 | 1.1.2.2.2.3.5. |  | Stĺpiky pre bránu 10cm dĺžky 250cm. vrátane povrchovej úpravy a závesov bránky | 0 | 3 | kus | 0
1230133 | 1.1.2.2.2.3.6. |  | Kompletné konštr. betónu vodostavebného tr. V 4 T 50 C 25/30 hr. nad 300 mm - dno šachty | 0 | 3.3 | m3 | 0
1230134 | 1.1.2.2.2.3.7. |  | Kompletné konštr. bet. žel. obyčajného tr. C 25/30-XC4 hr. 150-300 mm - vrchná skruž nádrže. strop | 0 | 9.1 | m3 | 0
1230135 | 1.1.2.2.2.3.8. |  | Debnenie komplet. konštrukcií omietaných plôch zaoblených. zhotovenie | 0 | 33.9 | m2 | 0
1230136 | 1.1.2.2.2.3.9. |  | Debnenie komplet. konštrukcií omietaných plôch zaoblených. odstránenie | 0 | 33.9 | m2 | 0
1230137 | 1.1.2.2.2.3.10. |  | Výstuž komplet. konstr. oceľ. 10505 - strop a vrchná skruž nádrže | 0 | 0.744 | t | 0
1230138 | 1.1.2.2.2.3.11. |  | Dobetónovanie prefabrik. konštrukcií - obetónovanie skruží | 0 | 3.3 | m3 | 0
1230139 | 1.1.2.2.2.4. |  | 4 - VODOROVNÉ KONŠTRUKCIE | 0 | 1 |  | 0
1230140 | 1.1.2.2.2.4.1. |  | Lôžko pod potrubie. stoky v otvorenom výkope z piesku a štrkopiesku | 0 | 1.5 | m3 | 0
1230141 | 1.1.2.2.2.4.2. |  | Osadenie prestupov z oceľ. rúr do 600 mm | 0 | 3 | kus | 0
1230142 | 1.1.2.2.2.4.3. |  | Rúrky oceľ. bezošvé d 219x8 | 0 | 0.7 | m | 0
1230143 | 1.1.2.2.2.4.4. |  | Rúrky oceľ. bezošvé d 426x8 | 0 | 1.4 | m | 0
1230144 | 1.1.2.2.2.5. |  | 5 - KOMUNIKÁCIE | 0 | 1 |  | 0
1230145 | 1.1.2.2.2.5.1. |  | Podklad zo štrkopiesku hr. 150 mm - úprava okolia (alternatívne zatrívnenie. dlažba) | 0 | 20 | m2 | 0
1230146 | 1.1.2.2.2.6. |  | 6 - ÚPRAVY POVRCHOV. PODLAHY. VÝPLNE | 0 | 1 |  | 0
1230147 | 1.1.2.2.2.6.1. |  | Vytvarov. dna nádrží bet. tr.C 16/20-XC4 zakriv. nad 400 mm | 0 | 0.7 | m3 | 0
1230148 | 1.1.2.2.2.7. |  | 8 - RÚROVÉ VEDENIA | 0 | 1 |  | 0
1230149 | 1.1.2.2.2.7.1. |  | Montáž presuviek na potrubie z kanalizačných rúr z PVC v otvorenom výkope do DN 200 | 0 | 1 | kus | 0
1230150 | 1.1.2.2.2.7.2. |  | Presuvka šachtová DN150. vrátane utesnenia | 0 | 1 | kus | 0
1230151 | 1.1.2.2.2.7.3. |  | Montáž elektrotvaroviek na potrubí PE v otvorenom výkope. zvárané DN 315 | 0 | 1 | kus | 0
1230152 | 1.1.2.2.2.7.4. |  | Tvarovka tlaková ENP+príruba (PVC-U) 300 | 0 | 1 | kus | 0
1230153 | 1.1.2.2.2.7.5. |  | Montáž presuviek na potrubie z kanalizačných rúr z PVC v otvorenom výkope DN 300 | 0 | 1 | kus | 0
1230154 | 1.1.2.2.2.7.6. |  | Presuvka šachtová DN315. vrátane utesnenia | 0 | 1 | kus | 0
1230155 | 1.1.2.2.2.7.7. |  | Osadenie dielcov prefabrikovanej čerpacej šachty. vrátane prepravy vyloženia a žeriavu | 0 | 3 | kus | 0
1230156 | 1.1.2.2.2.7.8. |  | Betónový dielec prefabrikovaný - skruž TZR 131-200cm. dĺžka 200cm vrátane tesniaceho pásika a dopravy | 0 | 3 | kus | 0
1230157 | 1.1.2.2.2.7.9. |  | Osadenie poklopov liatinových. oceľových s rámom nad 50 do 100 kg - PČS | 0 | 1 | kus | 0
1230158 | 1.1.2.2.2.7.10. |  | Poklop vstupný s rámom 600x600mm. uzamykateľný - PČS | 0 | 1 | kus | 0
1230159 | 1.1.2.2.2.7.11. |  | Osadenie poklopov liatinových. ocel. s rámom do 150 kg - PČS | 0 | 2 | kus | 0
1230160 | 1.1.2.2.2.7.12. |  | Poklop ťažký s rámom 700x700mm. uzamykateľný PČS | 0 | 2 | kus | 0
1230161 | 1.1.2.2.2.7.13. |  | Obetónovanie potrubia betónom tr. C 12/15 v otvorenom výkope | 0 | 0.5 | m3 | 0
1230162 | 1.1.2.2.2.8. |  | 9 - OSTATNÉ KONŠTRUKCIE A PRÁCE | 0 | 1 |  | 0
1230163 | 1.1.2.2.2.8.1. |  | Dodávka a montáž bezpečnostných tabúl podľa PD | 0 | 4 | kus | 0
1230164 | 1.1.2.2.2.8.2. |  | Skúška vodotesnosti betónovej nádrže do 1000 m3 | 0 | 19.4 | m3 | 0
1230165 | 1.1.2.2.2.8.3. |  | Osadenie ostat. výrobkov do 1 kg do betónu - kotv. rebríka. zábradlia a deliaceho roštu | 0 | 18 | kus | 0
1230166 | 1.1.2.2.2.8.4. |  | Vŕtanie do D 200 mm do stien železobetónových | 0 | 27 | cm | 0
1230167 | 1.1.2.2.2.8.5. |  | Vŕtanie do D 350 mm do stien železobetónových | 0 | 54 | cm | 0
1230168 | 1.1.2.2.2.9. |  | 767 - Konštrukcie doplnk. kovové stavebné | 0 | 1 |  | 0
1230169 | 1.1.2.2.2.9.1. |  | Montáž zábradlia rovného z rúrok - oceľové madlá | 0 | 2 | kus | 0
1230170 | 1.1.2.2.2.9.2. |  | Vstupné zábradlie - oceľové madlá. vrátane povrchovej úpravy | 0 | 2 | kus | 0
1230171 | 1.1.2.2.2.9.3. |  | Montáž strojového pletiva bez napín. drôtov. výšky do 2.0 m | 0 | 13 | m | 0
1230172 | 1.1.2.2.2.9.4. |  | Pletivo drôt. poplast. 4-hranné oko 50mm. priem. drôtu 2.2mm. výška 200cm | 0 | 13 | m | 0
1230173 | 1.1.2.2.2.9.5. |  | Montáž napínacieho drôtu | 0 | 39 | m | 0
1230174 | 1.1.2.2.2.9.6. |  | Drôt napínací 100 | 0 | 0.4 | kus | 0
1230175 | 1.1.2.2.2.9.7. |  | Priháčkovanie strojového pletiva k napínaciemu drôtu | 0 | 39 | kus | 0
1230176 | 1.1.2.2.2.9.8. |  | Spinka | 0 | 39 | kus | 0
1230177 | 1.1.2.2.2.9.9. |  | Pomocný montážny materiál. doplnkový materiál | 0 | 1 | kus | 0
1230178 | 1.1.2.2.2.9.10. |  | Montáž bránky 1000x2000mm | 0 | 1 | kus | 0
1230179 | 1.1.2.2.2.9.11. |  | Bránka 1000x2000mm. vrátane povrchovej úpravy a závesov | 0 | 1 | kus | 0
1230180 | 1.1.2.2.2.9.12. |  | Montáž brány 3700x2000mm | 0 | 1 | kus | 0
1230181 | 1.1.2.2.2.9.13. |  | Brána uzamykateľná 3700x2000mm. vrátane povrchovej úpravy | 0 | 1 | kus | 0
1230182 | 1.1.2.2.2.9.14. |  | Montáž atypických stavebných doplnk. konštrukcií z nerezového materiálu | 0 | 135.7 | kg | 0
1230183 | 1.1.2.2.2.9.15. |  | Deliaci rošt nerezový | 0 | 112.2 | kg | 0
1230184 | 1.1.2.2.2.9.16. |  | Rebrík nerezový 23.51kg | 0 | 23.5 | kg | 0
1230185 | 1.1.2.2.2.9.17. |  | Montáž atypických stavebných doplnk. konštrukcií | 0 | 3578.6 | kg | 0
1230186 | 1.1.2.2.2.9.18. |  | OK- oceľový brit spúšťaných stien | 0 | 450 | kg | 0
1230187 | 1.1.2.2.2.9.19. |  | OK - oceľová rúra priemer 1800mm. hrúbka 10mm | 0 | 2845.7 | kg | 0
1230188 | 1.1.2.2.2.9.20. |  | OK - profil T100- dno nádrže | 0 | 31.7 | kg | 0
1230189 | 1.1.2.2.2.9.21. |  | OK - plech na dne nádrže hr. 16mm | 0 | 251.2 | kg | 0
1230190 | 1.1.2.2.2.10. |  | 783 - Nátery | 0 | 1 |  | 0
1230191 | 1.1.2.2.2.10.1. |  | Nátery kov. stav. doplnk. konštr. syntet. 1x email | 0 | 84.5 | m2 | 0
1230192 | 1.1.2.2.2.10.2. |  | Nátery kov. stav. doplnk. konštr. 1xzákladné | 0 | 84.5 | m2 | 0
1230193 | 1.1.2.2.2.11. |  | M46 - 202 Zemné práce pri ext. montážach | 0 | 1 |  | 0
1230194 | 1.1.2.2.2.11.1. |  | Dodávka a osadenie betónovej armovanej stavebnice-J pre rozvádzač | 0 | 1 | kus | 0
1230195 | 1.1.2.2.3. |  | SO02.3 Čerpacia stanica ČS3 | 0 | 1 |  | 0
1230196 | 1.1.2.2.3.1. |  | 1 - ZEMNE PRÁCE | 0 | 1 |  | 0
1230197 | 1.1.2.2.3.1.1. |  | Vytýčenie objektu čerpacej stanice | 0 | 5 | hod | 0
1230198 | 1.1.2.2.3.1.2. |  | Čerpanie vody do 10m do 100 l/min (upresniť podľa skutočnosti) | 0 | 60 | hod | 0
1230199 | 1.1.2.2.3.1.3. |  | Pohotovosť čerpacej súpravy do 10 m do 100 l/min (upresniť podľa skutočnosti) | 0 | 5 | deň | 0
1230200 | 1.1.2.2.3.1.4. |  | Hĺbenie jám nezapaž. v horn.tr. 1-4 | 0 | 2.2 | m3 | 0
1230201 | 1.1.2.2.3.1.5. |  | Hĺbenie jám zapaž. v horn.tr. 1-4 | 0 | 8.4 | m3 | 0
1230202 | 1.1.2.2.3.1.6. |  | Výkop studne spúšťanej do 4 m2 hl. do 10 m | 0 | 32 | m3 | 0
1230203 | 1.1.2.2.3.1.7. |  | Paženie stien výkopu . montáž a demontáž komplet vrát.prípadného rozopretia podľa PD . TP a BOZP | 0 | 11 | m2 | 0
1230204 | 1.1.2.2.3.1.8. |  | Zvislé premiestnenie výkopu horn. tr. 1-4 do 2.5 m | 0 | 10.6 | m3 | 0
1230205 | 1.1.2.2.3.1.9. |  | Zvislé premiestnenie výkopu horn. tr. 1-4 do 8 m | 0 | 32 | m3 | 0
1230206 | 1.1.2.2.3.1.10. |  | Vodorovné premiestnenie výkopu vrátane zloženia na skládku a vrátane poplatkov | 0 | 42.6 | m3 | 0
1230207 | 1.1.2.2.3.1.11. |  | Uloženie zeminy do násypu s urovnaním | 0 | 42.6 | m3 | 0
1230208 | 1.1.2.2.3.1.12. |  | Obsyp objektu | 0 | 2 | m3 | 0
1230209 | 1.1.2.2.3.1.13. |  | Štrkopiesok 0-63 B1 (50% štrkopiesok+50% zemina) | 0 | 2 | m3 | 0
1230210 | 1.1.2.2.3.1.14. |  | Úprava pláne v zárezoch v horn. tr. 1-4 bez zhutnenia - úprava pozemku okolo PČS | 0 | 25 | m2 | 0
1230211 | 1.1.2.2.3.2. |  | 2 - ZÁKLADY | 0 | 1 |  | 0
1230212 | 1.1.2.2.3.2.1. |  | Základové pätky z betónu prostého tr. C12/15 - základ pilieru rozvádzača. oplotenie | 0 | 2.2 | m3 | 0
1230213 | 1.1.2.2.3.2.2. |  | Debnenie základových pätiek zhotovenie | 0 | 1.8 | m2 | 0
1230214 | 1.1.2.2.3.2.3. |  | Debnenie základových pätiek odstránenie | 0 | 1.8 | m2 | 0
1230215 | 1.1.2.2.3.3. |  | 3 - ZVISLÉ A KOMPLETNÉ KONŠTRUKCIE | 0 | 1 |  | 0
1230216 | 1.1.2.2.3.3.1. |  | Osadzovanie stĺpikov plotových oceľových do 2.6 m | 0 | 16 | kus | 0
1230217 | 1.1.2.2.3.3.2. |  | Stĺpiky plotové z oceľových rúrok poplastované výška 250cm - rohové | 0 | 4 | kus | 0
1230218 | 1.1.2.2.3.3.3. |  | Stĺpiky plotové z oceľových rúrok poplastované výška 250cm - oplotenie | 0 | 3 | kus | 0
1230219 | 1.1.2.2.3.3.4. |  | Stĺpiky plotové z oceľových rúrok poplastované výška 210cm - vzpera | 0 | 6 | kus | 0
1230220 | 1.1.2.2.3.3.5. |  | Stĺpiky pre bránu 10cm dĺžky 250cm. vrátane povrchovej úpravy a závesov bránky | 0 | 3 | kus | 0
1230221 | 1.1.2.2.3.3.6. |  | Kompletné konštr. betónu vodostavebného tr. V 4 T 50 C 25/30 hr. nad 300 mm - dno šachty | 0 | 3.3 | m3 | 0
1230222 | 1.1.2.2.3.3.7. |  | Kompletné konštr. bet. žel. obyčajného tr. C 25/30-XC4 hr. 150-300 mm - vrchná skruž nádrže. strop | 0 | 9.1 | m3 | 0
1230223 | 1.1.2.2.3.3.8. |  | Debnenie komplet. konštrukcií omietaných plôch zaoblených. zhotovenie | 0 | 33.9 | m2 | 0
1230224 | 1.1.2.2.3.3.9. |  | Debnenie komplet. konštrukcií omietaných plôch zaoblených. odstránenie | 0 | 33.9 | m2 | 0
1230225 | 1.1.2.2.3.3.10. |  | Výstuž komplet. konstr. oceľ. 10505 - strop a vrchná skruž nádrže | 0 | 0.744 | t | 0
1230226 | 1.1.2.2.3.3.11. |  | Dobetónovanie prefabrik. konštrukcií - obetónovanie skruží | 0 | 3.3 | m3 | 0
1230227 | 1.1.2.2.3.4. |  | 4 - VODOROVNÉ KONŠTRUKCIE | 0 | 1 |  | 0
1230228 | 1.1.2.2.3.4.1. |  | Lôžko pod potrubie. stoky v otvorenom výkope z piesku a štrkopiesku | 0 | 1.5 | m3 | 0
1230229 | 1.1.2.2.3.4.2. |  | Osadenie prestupov z oceľ. rúr do 600 mm | 0 | 3 | kus | 0
1230230 | 1.1.2.2.3.4.3. |  | Rúrky oceľ. bezošvé d 219x8 | 0 | 0.7 | m | 0
1230231 | 1.1.2.2.3.4.4. |  | Rúrky oceľ. bezošvé d 426x8 | 0 | 1.4 | m | 0
1230232 | 1.1.2.2.3.5. |  | 5 - KOMUNIKÁCIE | 0 | 1 |  | 0
1230233 | 1.1.2.2.3.5.1. |  | Podklad zo štrkopiesku hr. 150 mm - úprava okolia (alternatívne zatrívnenie. dlažba) | 0 | 20 | m2 | 0
1230234 | 1.1.2.2.3.6. |  | 6 - ÚPRAVY POVRCHOV. PODLAHY. VÝPLNE | 0 | 1 |  | 0
1230235 | 1.1.2.2.3.6.1. |  | Vytvarov. dna nádrží bet. tr.C 16/20-XC4 zakriv. nad 400 mm | 0 | 0.7 | m3 | 0
1230236 | 1.1.2.2.3.7. |  | 8 - RÚROVÉ VEDENIA | 0 | 1 |  | 0
1230237 | 1.1.2.2.3.7.1. |  | Montáž presuviek na potrubie z kanalizačných rúr z PVC v otvorenom výkope do DN 200 | 0 | 1 | kus | 0
1230238 | 1.1.2.2.3.7.2. |  | Presuvka šachtová DN150. vrátane utesnenia | 0 | 1 | kus | 0
1230239 | 1.1.2.2.3.7.3. |  | Montáž elektrotvaroviek na potrubí PE v otvorenom výkope. zvárané DN 315 | 0 | 1 | kus | 0
1230240 | 1.1.2.2.3.7.4. |  | Tvarovka tlaková ENP+príruba (PVC-U) 300 | 0 | 1 | kus | 0
1230241 | 1.1.2.2.3.7.5. |  | Montáž presuviek na potrubie z kanalizačných rúr z PVC v otvorenom výkope DN 300 | 0 | 1 | kus | 0
1230242 | 1.1.2.2.3.7.6. |  | Presuvka šachtová DN315. vrátane utesnenia | 0 | 1 | kus | 0
1230243 | 1.1.2.2.3.7.7. |  | Osadenie dielcov prefabrikovanej čerpacej šachty. vrátane prepravy vyloženia a žeriavu | 0 | 3 | kus | 0
1230244 | 1.1.2.2.3.7.8. |  | Betónový dielec prefabrikovaný - skruž TZR 131-200cm. dĺžka 200cm vrátane tesniaceho pásika a dopravy | 0 | 3 | kus | 0
1230245 | 1.1.2.2.3.7.9. |  | Osadenie poklopov liatinových. oceľových s rámom nad 50 do 100 kg - PČS | 0 | 1 | kus | 0
1230246 | 1.1.2.2.3.7.10. |  | Poklop vstupný s rámom 600x600mm. uzamykateľný - PČS | 0 | 1 | kus | 0
1230247 | 1.1.2.2.3.7.11. |  | Osadenie poklopov liatinových. ocel. s rámom do 150 kg - PČS | 0 | 2 | kus | 0
1230248 | 1.1.2.2.3.7.12. |  | Poklop ťažký s rámom 700x700mm. uzamykateľný PČS | 0 | 2 | kus | 0
1230249 | 1.1.2.2.3.7.13. |  | Obetónovanie potrubia betónom tr. C 12/15 v otvorenom výkope | 0 | 0.5 | m3 | 0
1230250 | 1.1.2.2.3.8. |  | 9 - OSTATNÉ KONŠTRUKCIE A PRÁCE | 0 | 1 |  | 0
1230251 | 1.1.2.2.3.8.1. |  | Dodávka a montáž bezpečnostných tabúl podľa PD | 0 | 4 | kus | 0
1230252 | 1.1.2.2.3.8.2. |  | Skúška vodotesnosti betónovej nádrže do 1000 m3 | 0 | 19.4 | m3 | 0
1230253 | 1.1.2.2.3.8.3. |  | Osadenie ostat. výrobkov do 1 kg do betónu - kotv. rebríka. zábradlia a deliaceho roštu | 0 | 18 | kus | 0
1230254 | 1.1.2.2.3.8.4. |  | Vŕtanie do D 200 mm do stien železobetónových | 0 | 27 | cm | 0
1230255 | 1.1.2.2.3.8.5. |  | Vŕtanie do D 350 mm do stien železobetónových | 0 | 54 | cm | 0
1230256 | 1.1.2.2.3.9. |  | 767 - Konštrukcie doplnk. kovové stavebné | 0 | 1 |  | 0
1230257 | 1.1.2.2.3.9.1. |  | Montáž zábradlia rovného z rúrok - oceľové madlá | 0 | 2 | kus | 0
1230258 | 1.1.2.2.3.9.2. |  | Vstupné zábradlie - oceľové madlá. vrátane povrchovej úpravy | 0 | 2 | kus | 0
1230259 | 1.1.2.2.3.9.3. |  | Montáž strojového pletiva bez napín. drôtov. výšky do 2.0 m | 0 | 15 | m | 0
1230260 | 1.1.2.2.3.9.4. |  | Pletivo drôt. poplast. 4-hranné oko 50mm. priem. drôtu 2.2mm. výška 200cm | 0 | 15 | m | 0
1230261 | 1.1.2.2.3.9.5. |  | Montáž napínacieho drôtu | 0 | 45 | m | 0
1230262 | 1.1.2.2.3.9.6. |  | Drôt napínací 100 | 0 | 0.5 | kus | 0
1230263 | 1.1.2.2.3.9.7. |  | Priháčkovanie strojového pletiva k napínaciemu drôtu | 0 | 21 | kus | 0
1230264 | 1.1.2.2.3.9.8. |  | Spinka | 0 | 33 | kus | 0
1230265 | 1.1.2.2.3.9.9. |  | Pomocný montážny materiál. doplnkový materiál | 0 | 1 | kus | 0
1230266 | 1.1.2.2.3.9.10. |  | Montáž bránky 1000x2000mm | 0 | 1 | kus | 0
1230267 | 1.1.2.2.3.9.11. |  | Bránka 1000x2000mm. vrátane povrchovej úpravy a závesov | 0 | 1 | kus | 0
1230268 | 1.1.2.2.3.9.12. |  | Montáž brány 3700x2000mm | 0 | 1 | kus | 0
1230269 | 1.1.2.2.3.9.13. |  | Brána uzamykateľná 3700x2000mm. vrátane povrchovej úpravy | 0 | 1 | kus | 0
1230270 | 1.1.2.2.3.9.14. |  | Montáž atypických stavebných doplnk. konštrukcií z nerezového materiálu | 0 | 135.7 | kg | 0
1230271 | 1.1.2.2.3.9.15. |  | Deliaci rošt nerezový | 0 | 112.2 | kg | 0
1230272 | 1.1.2.2.3.9.16. |  | Rebrík nerezový 23.51kg | 0 | 23.5 | kg | 0
1230273 | 1.1.2.2.3.9.17. |  | Montáž atypických stavebných doplnk. konštrukcií | 0 | 3578.6 | kg | 0
1230274 | 1.1.2.2.3.9.18. |  | OK- oceľový brit spúšťaných stien | 0 | 450 | kg | 0
1230275 | 1.1.2.2.3.9.19. |  | OK - oceľová rúra priemer 1800mm. hrúbka 10mm | 0 | 2845.7 | kg | 0
1230276 | 1.1.2.2.3.9.20. |  | OK - profil T100- dno nádrže | 0 | 31.7 | kg | 0
1230277 | 1.1.2.2.3.9.21. |  | OK - plech na dne nádrže hr. 16mm | 0 | 251.2 | kg | 0
1230278 | 1.1.2.2.3.10. |  | 783 - Nátery | 0 | 1 |  | 0
1230279 | 1.1.2.2.3.10.1. |  | Nátery kov. stav. doplnk. konštr. syntet. 1x email | 0 | 84.5 | m2 | 0
1230280 | 1.1.2.2.3.10.2. |  | Nátery kov. stav. doplnk. konštr. 1xzákladné | 0 | 84.5 | m2 | 0
1230281 | 1.1.2.2.3.11. |  | M46 - 202 Zemné práce pri ext. montážach | 0 | 1 |  | 0
1230282 | 1.1.2.2.3.11.1. |  | Dodávka a osadenie betónovej armovanej stavebnice-J pre rozvádzač | 0 | 1 | kus | 0
1230283 | 1.1.2.2.4. |  | SO02.4 Čerpacia stanica ČS4 | 0 | 1 |  | 0
1230284 | 1.1.2.2.4.1. |  | 1 - ZEMNE PRÁCE | 0 | 1 |  | 0
1230285 | 1.1.2.2.4.1.1. |  | Vytýčenie objektu čerpacej stanice | 0 | 5 | hod | 0
1230286 | 1.1.2.2.4.1.2. |  | Čerpanie vody do 10m do 100 l/min (upresniť podľa skutočnosti) | 0 | 60 | hod | 0
1230287 | 1.1.2.2.4.1.3. |  | Pohotovosť čerpacej súpravy do 10 m do 100 l/min (upresniť podľa skutočnosti) | 0 | 5 | deň | 0
1230288 | 1.1.2.2.4.1.4. |  | Hĺbenie jám nezapaž. v horn.tr. 1-4 | 0 | 2.2 | m3 | 0
1230289 | 1.1.2.2.4.1.5. |  | Hĺbenie jám zapaž. v horn.tr. 1-4 | 0 | 8.4 | m3 | 0
1230290 | 1.1.2.2.4.1.6. |  | Výkop studne spúšťanej do 4 m2 hl. do 10 m | 0 | 32 | m3 | 0
1230291 | 1.1.2.2.4.1.7. |  | Paženie stien výkopu . montáž a demontáž komplet vrát.prípadného rozopretia podľa PD . TP a BOZP | 0 | 11 | m2 | 0
1230292 | 1.1.2.2.4.1.8. |  | Zvislé premiestnenie výkopu horn. tr. 1-4 do 2.5 m | 0 | 10.6 | m3 | 0
1230293 | 1.1.2.2.4.1.9. |  | Zvislé premiestnenie výkopu horn. tr. 1-4 do 8 m | 0 | 32 | m3 | 0
1230294 | 1.1.2.2.4.1.10. |  | Vodorovné premiestnenie výkopu vrátane zloženia na skládku a vrátane poplatkov | 0 | 42.6 | m3 | 0
1230295 | 1.1.2.2.4.1.11. |  | Uloženie zeminy do násypu s urovnaním | 0 | 42.6 | m3 | 0
1230296 | 1.1.2.2.4.1.12. |  | Obsyp objektu | 0 | 2 | m3 | 0
1230297 | 1.1.2.2.4.1.13. |  | Štrkopiesok 0-63 B1 (50% štrkopiesok+50% zemina) | 0 | 2 | m3 | 0
1230298 | 1.1.2.2.4.1.14. |  | Úprava pláne v zárezoch v horn. tr. 1-4 bez zhutnenia - úprava pozemku okolo PČS | 0 | 25 | m2 | 0
1230299 | 1.1.2.2.4.2. |  | 2 - ZÁKLADY | 0 | 1 |  | 0
1230300 | 1.1.2.2.4.2.1. |  | Základové pätky z betónu prostého tr. C12/15 - základ pilieru rozvádzača. oplotenie | 0 | 2.2 | m3 | 0
1230301 | 1.1.2.2.4.2.2. |  | Debnenie základových pätiek zhotovenie | 0 | 1.8 | m2 | 0
1230302 | 1.1.2.2.4.2.3. |  | Debnenie základových pätiek odstránenie | 0 | 1.8 | m2 | 0
1230303 | 1.1.2.2.4.3. |  | 3 - ZVISLÉ A KOMPLETNÉ KONŠTRUKCIE | 0 | 1 |  | 0
1230304 | 1.1.2.2.4.3.1. |  | Osadzovanie stĺpikov plotových oceľových do 2.6 m | 0 | 16 | kus | 0
1230305 | 1.1.2.2.4.3.2. |  | Stĺpiky plotové z oceľových rúrok poplastované výška 250cm - rohové | 0 | 4 | kus | 0
1230306 | 1.1.2.2.4.3.3. |  | Stĺpiky plotové z oceľových rúrok poplastované výška 250cm - oplotenie | 0 | 3 | kus | 0
1230307 | 1.1.2.2.4.3.4. |  | Stĺpiky plotové z oceľových rúrok poplastované výška 210cm - vzpera | 0 | 6 | kus | 0
1230308 | 1.1.2.2.4.3.5. |  | Stĺpiky pre bránu 10cm dĺžky 250cm. vrátane povrchovej úpravy a závesov bránky | 0 | 3 | kus | 0
1230309 | 1.1.2.2.4.3.6. |  | Kompletné konštr. betónu vodostavebného tr. V 4 T 50 C 25/30 hr. nad 300 mm - dno šachty | 0 | 3.3 | m3 | 0
1230310 | 1.1.2.2.4.3.7. |  | Kompletné konštr. bet. žel. obyčajného tr. C 25/30-XC4 hr. 150-300 mm - vrchná skruž nádrže. strop | 0 | 9.1 | m3 | 0
1230311 | 1.1.2.2.4.3.8. |  | Debnenie komplet. konštrukcií omietaných plôch zaoblených. zhotovenie | 0 | 33.9 | m2 | 0
1230312 | 1.1.2.2.4.3.9. |  | Debnenie komplet. konštrukcií omietaných plôch zaoblených. odstránenie | 0 | 33.9 | m2 | 0
1230313 | 1.1.2.2.4.3.10. |  | Výstuž komplet. konstr. oceľ. 10505 - strop a vrchná skruž nádrže | 0 | 0.744 | t | 0
1230314 | 1.1.2.2.4.3.11. |  | Dobetónovanie prefabrik. konštrukcií - obetónovanie skruží | 0 | 3.3 | m3 | 0
1230315 | 1.1.2.2.4.4. |  | 4 - VODOROVNÉ KONŠTRUKCIE | 0 | 1 |  | 0
1230316 | 1.1.2.2.4.4.1. |  | Lôžko pod potrubie. stoky v otvorenom výkope z piesku a štrkopiesku | 0 | 1.5 | m3 | 0
1230317 | 1.1.2.2.4.4.2. |  | Osadenie prestupov z oceľ. rúr do 600 mm | 0 | 3 | kus | 0
1230318 | 1.1.2.2.4.4.3. |  | Rúrky oceľ. bezošvé d 219x8 | 0 | 0.7 | m | 0
1230319 | 1.1.2.2.4.4.4. |  | Rúrky oceľ. bezošvé d 426x8 | 0 | 1.4 | m | 0
1230320 | 1.1.2.2.4.5. |  | 5 - KOMUNIKÁCIE | 0 | 1 |  | 0
1230321 | 1.1.2.2.4.5.1. |  | Podklad zo štrkopiesku hr. 150 mm - úprava okolia (alternatívne zatrívnenie. dlažba) | 0 | 20 | m2 | 0
1230322 | 1.1.2.2.4.6. |  | 6 - ÚPRAVY POVRCHOV. PODLAHY. VÝPLNE | 0 | 1 |  | 0
1230323 | 1.1.2.2.4.6.1. |  | Vytvarov. dna nádrží bet. tr.C 16/20-XC4 zakriv. nad 400 mm | 0 | 0.7 | m3 | 0
1230324 | 1.1.2.2.4.7. |  | 8 - RÚROVÉ VEDENIA | 0 | 1 |  | 0
1230325 | 1.1.2.2.4.7.1. |  | Montáž presuviek na potrubie z kanalizačných rúr z PVC v otvorenom výkope do DN 200 | 0 | 1 | kus | 0
1230326 | 1.1.2.2.4.7.2. |  | Presuvka šachtová DN150. vrátane utesnenia | 0 | 1 | kus | 0
1230327 | 1.1.2.2.4.7.3. |  | Montáž elektrotvaroviek na potrubí PE v otvorenom výkope. zvárané DN 315 | 0 | 1 | kus | 0
1230328 | 1.1.2.2.4.7.4. |  | Tvarovka tlaková ENP+príruba (PVC-U) 300 | 0 | 1 | kus | 0
1230329 | 1.1.2.2.4.7.5. |  | Montáž presuviek na potrubie z kanalizačných rúr z PVC v otvorenom výkope DN 300 | 0 | 1 | kus | 0
1230330 | 1.1.2.2.4.7.6. |  | Presuvka šachtová DN315. vrátane utesnenia | 0 | 1 | kus | 0
1230331 | 1.1.2.2.4.7.7. |  | Osadenie dielcov prefabrikovanej čerpacej šachty. vrátane prepravy vyloženia a žeriavu | 0 | 3 | kus | 0
1230332 | 1.1.2.2.4.7.8. |  | Betónový dielec prefabrikovaný - skruž TZR 131-200cm. dĺžka 200cm vrátane tesniaceho pásika a dopravy | 0 | 3 | kus | 0
1230333 | 1.1.2.2.4.7.9. |  | Osadenie poklopov liatinových. oceľových s rámom nad 50 do 100 kg - PČS | 0 | 1 | kus | 0
1230334 | 1.1.2.2.4.7.10. |  | Poklop vstupný s rámom 600x600mm. uzamykateľný - PČS | 0 | 1 | kus | 0
1230335 | 1.1.2.2.4.7.11. |  | Osadenie poklopov liatinových. ocel. s rámom do 150 kg - PČS | 0 | 2 | kus | 0
1230336 | 1.1.2.2.4.7.12. |  | Poklop ťažký s rámom 700x700mm. uzamykateľný PČS | 0 | 2 | kus | 0
1230337 | 1.1.2.2.4.7.13. |  | Obetónovanie potrubia betónom tr. C 12/15 v otvorenom výkope | 0 | 0.5 | m3 | 0
1230338 | 1.1.2.2.4.8. |  | 9 - OSTATNÉ KONŠTRUKCIE A PRÁCE | 0 | 1 |  | 0
1230339 | 1.1.2.2.4.8.1. |  | Dodávka a montáž bezpečnostných tabúl podľa PD | 0 | 4 | kus | 0
1230340 | 1.1.2.2.4.8.2. |  | Skúška vodotesnosti betónovej nádrže do 1000 m3 | 0 | 19.4 | m3 | 0
1230341 | 1.1.2.2.4.8.3. |  | Osadenie ostat. výrobkov do 1 kg do betónu - kotv. rebríka. zábradlia a deliaceho roštu | 0 | 18 | kus | 0
1230342 | 1.1.2.2.4.8.4. |  | Vŕtanie do D 200 mm do stien železobetónových | 0 | 27 | cm | 0
1230343 | 1.1.2.2.4.8.5. |  | Vŕtanie do D 350 mm do stien železobetónových | 0 | 54 | cm | 0
1230344 | 1.1.2.2.4.9. |  | 767 - Konštrukcie doplnk. kovové stavebné | 0 | 1 |  | 0
1230345 | 1.1.2.2.4.9.1. |  | Montáž zábradlia rovného z rúrok - oceľové madlá | 0 | 2 | kus | 0
1230346 | 1.1.2.2.4.9.2. |  | Vstupné zábradlie - oceľové madlá. vrátane povrchovej úpravy | 0 | 2 | kus | 0
1230347 | 1.1.2.2.4.9.3. |  | Montáž strojového pletiva bez napín. drôtov. výšky do 2.0 m | 0 | 13 | m | 0
1230348 | 1.1.2.2.4.9.4. |  | Pletivo drôt. poplast. 4-hranné oko 50mm. priem. drôtu 2.2mm. výška 200cm | 0 | 13 | m | 0
1230349 | 1.1.2.2.4.9.5. |  | Montáž napínacieho drôtu | 0 | 39 | m | 0
1230350 | 1.1.2.2.4.9.6. |  | Drôt napínací 100 | 0 | 0.4 | kus | 0
1230351 | 1.1.2.2.4.9.7. |  | Priháčkovanie strojového pletiva k napínaciemu drôtu | 0 | 39 | kus | 0
1230352 | 1.1.2.2.4.9.8. |  | Spinka | 0 | 39 | kus | 0
1230353 | 1.1.2.2.4.9.9. |  | Pomocný montážny materiál. doplnkový materiál | 0 | 1 | kus | 0
1230354 | 1.1.2.2.4.9.10. |  | Montáž bránky 1000x2000mm | 0 | 1 | kus | 0
1230355 | 1.1.2.2.4.9.11. |  | Bránka 1000x2000mm. vrátane povrchovej úpravy a závesov | 0 | 1 | kus | 0
1230356 | 1.1.2.2.4.9.12. |  | Montáž brány 3700x2000mm | 0 | 1 | kus | 0
1230357 | 1.1.2.2.4.9.13. |  | Brána uzamykateľná 3700x2000mm. vrátane povrchovej úpravy | 0 | 1 | kus | 0
1230358 | 1.1.2.2.4.9.14. |  | Montáž atypických stavebných doplnk. konštrukcií z nerezového materiálu | 0 | 135.7 | kg | 0
1230359 | 1.1.2.2.4.9.15. |  | Deliaci rošt nerezový | 0 | 112.2 | kg | 0
1230360 | 1.1.2.2.4.9.16. |  | Rebrík nerezový 23.51kg | 0 | 23.5 | kg | 0
1230361 | 1.1.2.2.4.9.17. |  | Montáž atypických stavebných doplnk. konštrukcií | 0 | 3578.6 | kg | 0
1230362 | 1.1.2.2.4.9.18. |  | OK- oceľový brit spúšťaných stien | 0 | 450 | kg | 0
1230363 | 1.1.2.2.4.9.19. |  | OK - oceľová rúra priemer 1800mm. hrúbka 10mm | 0 | 2845.7 | kg | 0
1230364 | 1.1.2.2.4.9.20. |  | OK - profil T100- dno nádrže | 0 | 31.7 | kg | 0
1230365 | 1.1.2.2.4.9.21. |  | OK - plech na dne nádrže hr. 16mm | 0 | 251.2 | kg | 0
1230366 | 1.1.2.2.4.10. |  | 783 - Nátery | 0 | 1 |  | 0
1230367 | 1.1.2.2.4.10.1. |  | Nátery kov. stav. doplnk. konštr. syntet. 1x email | 0 | 84.5 | m2 | 0
1230368 | 1.1.2.2.4.10.2. |  | Nátery kov. stav. doplnk. konštr. 1xzákladné | 0 | 84.5 | m2 | 0
1230369 | 1.1.2.2.4.11. |  | M46 - 202 Zemné práce pri ext. montážach | 0 | 1 |  | 0
1230370 | 1.1.2.2.4.11.1. |  | Dodávka a osadenie betónovej armovanej stavebnice-J pre rozvádzač | 0 | 1 | kus | 0
1230371 | 1.1.2.2.5. |  | SO02.5 Čerpacia stanica ČS5 | 0 | 1 |  | 0
1230372 | 1.1.2.2.5.1. |  | 1 - ZEMNE PRÁCE | 0 | 1 |  | 0
1230373 | 1.1.2.2.5.1.1. |  | Vytýčenie objektu čerpacej stanice | 0 | 5 | hod | 0
1230374 | 1.1.2.2.5.1.2. |  | Čerpanie vody do 10m do 100 l/min (upresniť podľa skutočnosti) | 0 | 60 | hod | 0
1230375 | 1.1.2.2.5.1.3. |  | Pohotovosť čerpacej súpravy do 10 m do 100 l/min (upresniť podľa skutočnosti) | 0 | 5 | deň | 0
1230376 | 1.1.2.2.5.1.4. |  | Hĺbenie jám nezapaž. v horn.tr. 1-4 | 0 | 2.2 | m3 | 0
1230377 | 1.1.2.2.5.1.5. |  | Hĺbenie jám zapaž. v horn.tr. 1-4 | 0 | 8.4 | m3 | 0
1230378 | 1.1.2.2.5.1.6. |  | Výkop studne spúšťanej do 4 m2 hl. do 10 m | 0 | 32 | m3 | 0
1230379 | 1.1.2.2.5.1.7. |  | Paženie stien výkopu . montáž a demontáž komplet vrát.prípadného rozopretia podľa PD . TP a BOZP | 0 | 11 | m2 | 0
1230380 | 1.1.2.2.5.1.8. |  | Zvislé premiestnenie výkopu horn. tr. 1-4 do 2.5 m | 0 | 8.8 | m3 | 0
1230381 | 1.1.2.2.5.1.9. |  | Zvislé premiestnenie výkopu horn. tr. 1-4 do 8 m | 0 | 32 | m3 | 0
1230382 | 1.1.2.2.5.1.10. |  | Vodorovné premiestnenie výkopu vrátane zloženia na skládku a vrátane poplatkov | 0 | 42.6 | m3 | 0
1230383 | 1.1.2.2.5.1.11. |  | Uloženie zeminy do násypu s urovnaním | 0 | 42.6 | m3 | 0
1230384 | 1.1.2.2.5.1.12. |  | Obsyp objektu | 0 | 2 | m3 | 0
1230385 | 1.1.2.2.5.1.13. |  | Štrkopiesok 0-63 B1 (50% štrkopiesok+50% zemina) | 0 | 2 | m3 | 0
1230386 | 1.1.2.2.5.1.14. |  | Úprava pláne v zárezoch v horn. tr. 1-4 bez zhutnenia - úprava pozemku okolo PČS | 0 | 25 | m2 | 0
1230387 | 1.1.2.2.5.2. |  | 2 - ZÁKLADY | 0 | 1 |  | 0
1230388 | 1.1.2.2.5.2.1. |  | Základové pätky z betónu prostého tr. C12/15 - základ pilieru rozvádzača. oplotenie | 0 | 0.8 | m3 | 0
1230389 | 1.1.2.2.5.2.2. |  | Debnenie základových pätiek zhotovenie | 0 | 1.8 | m2 | 0
1230390 | 1.1.2.2.5.2.3. |  | Debnenie základových pätiek odstránenie | 0 | 1.8 | m2 | 0
1230391 | 1.1.2.2.5.3. |  | 3 - ZVISLÉ A KOMPLETNÉ KONŠTRUKCIE | 0 | 1 |  | 0
1230392 | 1.1.2.2.5.3.1. |  | Kompletné konštr. betónu vodostavebného tr. V 4 T 50 C 25/30 hr. nad 300 mm - dno šachty | 0 | 3.3 | m3 | 0
1230393 | 1.1.2.2.5.3.2. |  | Kompletné konštr. bet. žel. obyčajného tr. C 25/30-XC4 hr. 150-300 mm - vrchná skruž nádrže. strop | 0 | 9.1 | m3 | 0
1230394 | 1.1.2.2.5.3.3. |  | Debnenie komplet. konštrukcií omietaných plôch zaoblených. zhotovenie | 0 | 33.9 | m2 | 0
1230395 | 1.1.2.2.5.3.4. |  | Debnenie komplet. konštrukcií omietaných plôch zaoblených. odstránenie | 0 | 33.9 | m2 | 0
1230396 | 1.1.2.2.5.3.5. |  | Výstuž komplet. konstr. oceľ. 10505 - strop a vrchná skruž nádrže | 0 | 0.744 | t | 0
1230397 | 1.1.2.2.5.3.6. |  | Dobetónovanie prefabrik. konštrukcií - obetónovanie skruží | 0 | 3.3 | m3 | 0
1230398 | 1.1.2.2.5.4. |  | 4 - VODOROVNÉ KONŠTRUKCIE | 0 | 1 |  | 0
1230399 | 1.1.2.2.5.4.1. |  | Lôžko pod potrubie. stoky v otvorenom výkope z piesku a štrkopiesku | 0 | 1.5 | m3 | 0
1230400 | 1.1.2.2.5.4.2. |  | Osadenie prestupov z oceľ. rúr do 600 mm | 0 | 3 | kus | 0
1230401 | 1.1.2.2.5.4.3. |  | Rúrky oceľ. bezošvé d 219x8 | 0 | 0.7 | m | 0
1230402 | 1.1.2.2.5.4.4. |  | Rúrky oceľ. bezošvé d 426x8 | 0 | 1.4 | m | 0
1230403 | 1.1.2.2.5.5. |  | 5 - KOMUNIKÁCIE | 0 | 1 |  | 0
1230404 | 1.1.2.2.5.5.1. |  | Podklad zo štrkopiesku hr. 150 mm - úprava okolia (alternatívne zatrívnenie. dlažba) | 0 | 20 | m2 | 0
1230405 | 1.1.2.2.5.6. |  | 6 - ÚPRAVY POVRCHOV. PODLAHY. VÝPLNE | 0 | 1 |  | 0
1230406 | 1.1.2.2.5.6.1. |  | Vytvarov. dna nádrží bet. tr.C 16/20-XC4 zakriv. nad 400 mm | 0 | 0.7 | m3 | 0
1230407 | 1.1.2.2.5.7. |  | 8 - RÚROVÉ VEDENIA | 0 | 1 |  | 0
1230408 | 1.1.2.2.5.7.1. |  | Montáž presuviek na potrubie z kanalizačných rúr z PVC v otvorenom výkope do DN 200 | 0 | 1 | kus | 0
1230409 | 1.1.2.2.5.7.2. |  | Presuvka šachtová DN150. vrátane utesnenia | 0 | 1 | kus | 0
1230410 | 1.1.2.2.5.7.3. |  | Montáž elektrotvaroviek na potrubí PE v otvorenom výkope. zvárané DN 315 | 0 | 1 | kus | 0
1230411 | 1.1.2.2.5.7.4. |  | Tvarovka tlaková ENP+príruba (PVC-U) 300 | 0 | 1 | kus | 0
1230412 | 1.1.2.2.5.7.5. |  | Montáž presuviek na potrubie z kanalizačných rúr z PVC v otvorenom výkope DN 300 | 0 | 1 | kus | 0
1230413 | 1.1.2.2.5.7.6. |  | Presuvka šachtová DN315. vrátane utesnenia | 0 | 1 | kus | 0
1230414 | 1.1.2.2.5.7.7. |  | Osadenie dielcov prefabrikovanej čerpacej šachty. vrátane prepravy vyloženia a žeriavu | 0 | 3 | kus | 0
1230415 | 1.1.2.2.5.7.8. |  | Betónový dielec prefabrikovaný - skruž TZR 131-200cm. dĺžka 200cm vrátane tesniaceho pásika a dopravy | 0 | 3 | kus | 0
1230416 | 1.1.2.2.5.7.9. |  | Osadenie poklopov liatinových. oceľových s rámom nad 50 do 100 kg - PČS | 0 | 1 | kus | 0
1230417 | 1.1.2.2.5.7.10. |  | Poklop vstupný s rámom 600x600mm. uzamykateľný - PČS | 0 | 1 | kus | 0
1230418 | 1.1.2.2.5.7.11. |  | Osadenie poklopov liatinových. ocel. s rámom do 150 kg - PČS | 0 | 2 | kus | 0
1230419 | 1.1.2.2.5.7.12. |  | Poklop ťažký s rámom 700x700mm. uzamykateľný PČS | 0 | 2 | kus | 0
1230420 | 1.1.2.2.5.7.13. |  | Obetónovanie potrubia betónom tr. C 12/15 v otvorenom výkope | 0 | 0.5 | m3 | 0
1230421 | 1.1.2.2.5.8. |  | 9 - OSTATNÉ KONŠTRUKCIE A PRÁCE | 0 | 1 |  | 0
1230422 | 1.1.2.2.5.8.1. |  | Dodávka a montáž bezpečnostných tabúl podľa PD | 0 | 4 | kus | 0
1230423 | 1.1.2.2.5.8.2. |  | Skúška vodotesnosti betónovej nádrže do 1000 m3 | 0 | 19.4 | m3 | 0
1230424 | 1.1.2.2.5.8.3. |  | Osadenie ostat. výrobkov do 1 kg do betónu - kotv. rebríka. zábradlia a deliaceho roštu | 0 | 18 | kus | 0
1230425 | 1.1.2.2.5.8.4. |  | Vŕtanie do D 200 mm do stien železobetónových | 0 | 27 | cm | 0
1230426 | 1.1.2.2.5.8.5. |  | Vŕtanie do D 350 mm do stien železobetónových | 0 | 54 | cm | 0
1230427 | 1.1.2.2.5.9. |  | 767 - Konštrukcie doplnk. kovové stavebné | 0 | 1 |  | 0
1230428 | 1.1.2.2.5.9.1. |  | Montáž zábradlia rovného z rúrok - oceľové madlá | 0 | 2 | kus | 0
1230429 | 1.1.2.2.5.9.2. |  | Vstupné zábradlie - oceľové madlá. vrátane povrchovej úpravy | 0 | 2 | kus | 0
1230430 | 1.1.2.2.5.9.3. |  | Montáž atypických stavebných doplnk. konštrukcií z nerezového materiálu | 0 | 135.7 | kg | 0
1230431 | 1.1.2.2.5.9.4. |  | Deliaci rošt nerezový | 0 | 112.2 | kg | 0
1230432 | 1.1.2.2.5.9.5. |  | Rebrík nerezový 23.51kg | 0 | 23.5 | kg | 0
1230433 | 1.1.2.2.5.9.6. |  | Montáž atypických stavebných doplnk. konštrukcií | 0 | 3578.6 | kg | 0
1230434 | 1.1.2.2.5.9.7. |  | OK- oceľový brit spúšťaných stien | 0 | 450 | kg | 0
1230435 | 1.1.2.2.5.9.8. |  | OK - oceľová rúra priemer 1800mm. hrúbka 10mm | 0 | 2845.7 | kg | 0
1230436 | 1.1.2.2.5.9.9. |  | OK - profil T100- dno nádrže | 0 | 31.7 | kg | 0
1230437 | 1.1.2.2.5.9.10. |  | OK - plech na dne nádrže hr. 16mm | 0 | 251.2 | kg | 0
1230438 | 1.1.2.2.5.10. |  | 783 - Nátery | 0 | 1 |  | 0
1230439 | 1.1.2.2.5.10.1. |  | Nátery kov. stav. doplnk. konštr. syntet. 1x email | 0 | 84.5 | m2 | 0
1230440 | 1.1.2.2.5.10.2. |  | Nátery kov. stav. doplnk. konštr. 1xzákladné | 0 | 84.5 | m2 | 0
1230441 | 1.1.2.2.5.11. |  | M46 - 202 Zemné práce pri ext. montážach | 0 | 1 |  | 0
1230442 | 1.1.2.2.5.11.1. |  | Dodávka a osadenie betónovej armovanej stavebnice-J pre rozvádzač | 0 | 1 | kus | 0
1230443 | 1.1.2.2.6. |  | SO02.6 Čerpacia stanica ČS6 | 0 | 1 |  | 0
1230444 | 1.1.2.2.6.1. |  | 1 - ZEMNE PRÁCE | 0 | 1 |  | 0
1230445 | 1.1.2.2.6.1.1. |  | Vytýčenie objektu čerpacej stanice | 0 | 5 | hod | 0
1230446 | 1.1.2.2.6.1.2. |  | Čerpanie vody do 10m do 100 l/min (upresniť podľa skutočnosti) | 0 | 60 | hod | 0
1230447 | 1.1.2.2.6.1.3. |  | Pohotovosť čerpacej súpravy do 10 m do 100 l/min (upresniť podľa skutočnosti) | 0 | 5 | deň | 0
1230448 | 1.1.2.2.6.1.4. |  | Hĺbenie jám nezapaž. v horn.tr. 1-4 | 0 | 2.2 | m3 | 0
1230449 | 1.1.2.2.6.1.5. |  | Hĺbenie jám zapaž. v horn.tr. 1-4 | 0 | 8.4 | m3 | 0
1230450 | 1.1.2.2.6.1.6. |  | Výkop studne spúšťanej do 4 m2 hl. do 10 m | 0 | 32 | m3 | 0
1230451 | 1.1.2.2.6.1.7. |  | Paženie stien výkopu . montáž a demontáž komplet vrát.prípadného rozopretia podľa PD . TP a BOZP | 0 | 11 | m2 | 0
1230452 | 1.1.2.2.6.1.8. |  | Zvislé premiestnenie výkopu horn. tr. 1-4 do 2.5 m | 0 | 10.6 | m3 | 0
1230453 | 1.1.2.2.6.1.9. |  | Zvislé premiestnenie výkopu horn. tr. 1-4 do 8 m | 0 | 32 | m3 | 0
1230454 | 1.1.2.2.6.1.10. |  | Vodorovné premiestnenie výkopu vrátane zloženia na skládku a vrátane poplatkov | 0 | 42.6 | m3 | 0
1230455 | 1.1.2.2.6.1.11. |  | Uloženie zeminy do násypu s urovnaním | 0 | 42.6 | m3 | 0
1230456 | 1.1.2.2.6.1.12. |  | Obsyp objektu | 0 | 2 | m3 | 0
1230457 | 1.1.2.2.6.1.13. |  | Štrkopiesok 0-63 B1 (50% štrkopiesok+50% zemina) | 0 | 2 | m3 | 0
1230458 | 1.1.2.2.6.1.14. |  | Úprava pláne v zárezoch v horn. tr. 1-4 bez zhutnenia - úprava pozemku okolo PČS | 0 | 25 | m2 | 0
1230459 | 1.1.2.2.6.2. |  | 2 - ZÁKLADY | 0 | 1 |  | 0
1230460 | 1.1.2.2.6.2.1. |  | Základové pätky z betónu prostého tr. C12/15 - základ pilieru rozvádzača. oplotenie | 0 | 0.8 | m3 | 0
1230461 | 1.1.2.2.6.2.2. |  | Debnenie základových pätiek zhotovenie | 0 | 1.8 | m2 | 0
1230462 | 1.1.2.2.6.2.3. |  | Debnenie základových pätiek odstránenie | 0 | 1.8 | m2 | 0
1230463 | 1.1.2.2.6.3. |  | 3 - ZVISLÉ A KOMPLETNÉ KONŠTRUKCIE | 0 | 1 |  | 0
1230464 | 1.1.2.2.6.3.1. |  | Kompletné konštr. betónu vodostavebného tr. V 4 T 50 C 25/30 hr. nad 300 mm - dno šachty | 0 | 3.3 | m3 | 0
1230465 | 1.1.2.2.6.3.2. |  | Kompletné konštr. bet. žel. obyčajného tr. C 25/30-XC4 hr. 150-300 mm - vrchná skruž nádrže. strop | 0 | 9.1 | m3 | 0
1230466 | 1.1.2.2.6.3.3. |  | Debnenie komplet. konštrukcií omietaných plôch zaoblených. zhotovenie | 0 | 33.9 | m2 | 0
1230467 | 1.1.2.2.6.3.4. |  | Debnenie komplet. konštrukcií omietaných plôch zaoblených. odstránenie | 0 | 33.9 | m2 | 0
1230468 | 1.1.2.2.6.3.5. |  | Výstuž komplet. konstr. oceľ. 10505 - strop a vrchná skruž nádrže | 0 | 0.744 | t | 0
1230469 | 1.1.2.2.6.3.6. |  | Dobetónovanie prefabrik. konštrukcií - obetónovanie skruží | 0 | 3.3 | m3 | 0
1230470 | 1.1.2.2.6.4. |  | 4 - VODOROVNÉ KONŠTRUKCIE | 0 | 1 |  | 0
1230471 | 1.1.2.2.6.4.1. |  | Lôžko pod potrubie. stoky v otvorenom výkope z piesku a štrkopiesku | 0 | 1.5 | m3 | 0
1230472 | 1.1.2.2.6.4.2. |  | Osadenie prestupov z oceľ. rúr do 600 mm | 0 | 3 | kus | 0
1230473 | 1.1.2.2.6.4.3. |  | Rúrky oceľ. bezošvé d 219x8 | 0 | 0.7 | m | 0
1230474 | 1.1.2.2.6.4.4. |  | Rúrky oceľ. bezošvé d 426x8 | 0 | 1.4 | m | 0
1230475 | 1.1.2.2.6.5. |  | 5 - KOMUNIKÁCIE | 0 | 1 |  | 0
1230476 | 1.1.2.2.6.5.1. |  | Podklad zo štrkopiesku hr. 150 mm - úprava okolia (alternatívne zatrívnenie. dlažba) | 0 | 20 | m2 | 0
1230477 | 1.1.2.2.6.6. |  | 6 - ÚPRAVY POVRCHOV. PODLAHY. VÝPLNE | 0 | 1 |  | 0
1230478 | 1.1.2.2.6.6.1. |  | Vytvarov. dna nádrží bet. tr.C 16/20-XC4 zakriv. nad 400 mm | 0 | 0.7 | m3 | 0
1230479 | 1.1.2.2.6.7. |  | 8 - RÚROVÉ VEDENIA | 0 | 1 |  | 0
1230480 | 1.1.2.2.6.7.1. |  | Montáž presuviek na potrubie z kanalizačných rúr z PVC v otvorenom výkope do DN 200 | 0 | 1 | kus | 0
1230481 | 1.1.2.2.6.7.2. |  | Presuvka šachtová DN150. vrátane utesnenia | 0 | 1 | kus | 0
1230482 | 1.1.2.2.6.7.3. |  | Montáž elektrotvaroviek na potrubí PE v otvorenom výkope. zvárané DN 315 | 0 | 1 | kus | 0
1230483 | 1.1.2.2.6.7.4. |  | Tvarovka tlaková ENP+príruba (PVC-U) 300 | 0 | 1 | kus | 0
1230484 | 1.1.2.2.6.7.5. |  | Montáž presuviek na potrubie z kanalizačných rúr z PVC v otvorenom výkope DN 300 | 0 | 1 | kus | 0
1230485 | 1.1.2.2.6.7.6. |  | Presuvka šachtová DN315. vrátane utesnenia | 0 | 1 | kus | 0
1230486 | 1.1.2.2.6.7.7. |  | Osadenie dielcov prefabrikovanej čerpacej šachty. vrátane prepravy vyloženia a žeriavu | 0 | 3 | kus | 0
1230487 | 1.1.2.2.6.7.8. |  | Betónový dielec prefabrikovaný - skruž TZR 131-200cm. dĺžka 200cm vrátane tesniaceho pásika a dopravy | 0 | 3 | kus | 0
1230488 | 1.1.2.2.6.7.9. |  | Osadenie poklopov liatinových. oceľových s rámom nad 50 do 100 kg - PČS | 0 | 1 | kus | 0
1230489 | 1.1.2.2.6.7.10. |  | Poklop vstupný s rámom 600x600mm. uzamykateľný - PČS | 0 | 1 | kus | 0
1230490 | 1.1.2.2.6.7.11. |  | Osadenie poklopov liatinových. ocel. s rámom do 150 kg - PČS | 0 | 2 | kus | 0
1230491 | 1.1.2.2.6.7.12. |  | Poklop ťažký s rámom 700x700mm. uzamykateľný PČS | 0 | 2 | kus | 0
1230492 | 1.1.2.2.6.7.13. |  | Obetónovanie potrubia betónom tr. C 12/15 v otvorenom výkope | 0 | 0.5 | m3 | 0
1230493 | 1.1.2.2.6.8. |  | 9 - OSTATNÉ KONŠTRUKCIE A PRÁCE | 0 | 1 |  | 0
1230494 | 1.1.2.2.6.8.1. |  | Dodávka a montáž bezpečnostných tabúl podľa PD | 0 | 4 | kus | 0
1230495 | 1.1.2.2.6.8.2. |  | Skúška vodotesnosti betónovej nádrže do 1000 m3 | 0 | 19.4 | m3 | 0
1230496 | 1.1.2.2.6.8.3. |  | Osadenie ostat. výrobkov do 1 kg do betónu - kotv. rebríka. zábradlia a deliaceho roštu | 0 | 18 | kus | 0
1230497 | 1.1.2.2.6.8.4. |  | Vŕtanie do D 200 mm do stien železobetónových | 0 | 27 | cm | 0
1230498 | 1.1.2.2.6.8.5. |  | Vŕtanie do D 350 mm do stien železobetónových | 0 | 54 | cm | 0
1230499 | 1.1.2.2.6.9. |  | 767 - Konštrukcie doplnk. kovové stavebné | 0 | 1 |  | 0
1230500 | 1.1.2.2.6.9.1. |  | Montáž zábradlia rovného z rúrok - oceľové madlá | 0 | 2 | kus | 0
1230501 | 1.1.2.2.6.9.2. |  | Vstupné zábradlie - oceľové madlá. vrátane povrchovej úpravy | 0 | 2 | kus | 0
1230502 | 1.1.2.2.6.9.3. |  | Montáž atypických stavebných doplnk. konštrukcií z nerezového materiálu | 0 | 135.7 | kg | 0
1230503 | 1.1.2.2.6.9.4. |  | Deliaci rošt nerezový | 0 | 112.2 | kg | 0
1230504 | 1.1.2.2.6.9.5. |  | Rebrík nerezový 23.51kg | 0 | 23.5 | kg | 0
1230505 | 1.1.2.2.6.9.6. |  | Montáž atypických stavebných doplnk. konštrukcií | 0 | 3578.6 | kg | 0
1230506 | 1.1.2.2.6.9.7. |  | OK- oceľový brit spúšťaných stien | 0 | 450 | kg | 0
1230507 | 1.1.2.2.6.9.8. |  | OK - oceľová rúra priemer 1800mm. hrúbka 10mm | 0 | 2845.7 | kg | 0
1230508 | 1.1.2.2.6.9.9. |  | OK - profil T100- dno nádrže | 0 | 31.7 | kg | 0
1230509 | 1.1.2.2.6.9.10. |  | OK - plech na dne nádrže hr. 16mm | 0 | 251.2 | kg | 0
1230510 | 1.1.2.2.6.10. |  | 783 - Nátery | 0 | 1 |  | 0
1230511 | 1.1.2.2.6.10.1. |  | Nátery kov. stav. doplnk. konštr. syntet. 1x email | 0 | 84.5 | m2 | 0
1230512 | 1.1.2.2.6.10.2. |  | Nátery kov. stav. doplnk. konštr. 1xzákladné | 0 | 84.5 | m2 | 0
1230513 | 1.1.2.2.6.11. |  | M46 - 202 Zemné práce pri ext. montážach | 0 | 1 |  | 0
1230514 | 1.1.2.2.6.11.1. |  | Dodávka a osadenie betónovej armovanej stavebnice-J pre rozvádzač | 0 | 1 | kus | 0
1230515 | 1.1.2.2.7. |  | SO02.7 Čerpacia stanica ČS7 | 0 | 1 |  | 0
1230516 | 1.1.2.2.7.1. |  | 1 - ZEMNE PRÁCE | 0 | 1 |  | 0
1230517 | 1.1.2.2.7.1.1. |  | Vytýčenie objektu čerpacej stanice | 0 | 5 | hod | 0
1230518 | 1.1.2.2.7.1.2. |  | Čerpanie vody do 10m do 100 l/min (upresniť podľa skutočnosti) | 0 | 60 | hod | 0
1230519 | 1.1.2.2.7.1.3. |  | Pohotovosť čerpacej súpravy do 10 m do 100 l/min (upresniť podľa skutočnosti) | 0 | 5 | deň | 0
1230520 | 1.1.2.2.7.1.4. |  | Hĺbenie jám nezapaž. v horn.tr. 1-4 | 0 | 2.2 | m3 | 0
1230521 | 1.1.2.2.7.1.5. |  | Hĺbenie jám zapaž. v horn.tr. 1-4 | 0 | 8.4 | m3 | 0
1230522 | 1.1.2.2.7.1.6. |  | Výkop studne spúšťanej do 4 m2 hl. do 10 m | 0 | 32 | m3 | 0
1230523 | 1.1.2.2.7.1.7. |  | Paženie stien výkopu . montáž a demontáž komplet vrát.prípadného rozopretia podľa PD . TP a BOZP | 0 | 11 | m2 | 0
1230524 | 1.1.2.2.7.1.8. |  | Zvislé premiestnenie výkopu horn. tr. 1-4 do 2.5 m | 0 | 10.6 | m3 | 0
1230525 | 1.1.2.2.7.1.9. |  | Zvislé premiestnenie výkopu horn. tr. 1-4 do 8 m | 0 | 32 | m3 | 0
1230526 | 1.1.2.2.7.1.10. |  | Vodorovné premiestnenie výkopu vrátane zloženia na skládku a vrátane poplatkov | 0 | 42.6 | m3 | 0
1230527 | 1.1.2.2.7.1.11. |  | Uloženie zeminy do násypu s urovnaním | 0 | 42.6 | m3 | 0
1230528 | 1.1.2.2.7.1.12. |  | Obsyp objektu | 0 | 2 | m3 | 0
1230529 | 1.1.2.2.7.1.13. |  | Štrkopiesok 0-63 B1 (50% štrkopiesok+50% zemina) | 0 | 2 | m3 | 0
1230530 | 1.1.2.2.7.1.14. |  | Úprava pláne v zárezoch v horn. tr. 1-4 bez zhutnenia - úprava pozemku okolo PČS | 0 | 25 | m2 | 0
1230531 | 1.1.2.2.7.2. |  | 2 - ZÁKLADY | 0 | 1 |  | 0
1230532 | 1.1.2.2.7.2.1. |  | Základové pätky z betónu prostého tr. C12/15 - základ pilieru rozvádzača. oplotenie | 0 | 0.8 | m3 | 0
1230533 | 1.1.2.2.7.2.2. |  | Debnenie základových pätiek zhotovenie | 0 | 1.8 | m2 | 0
1230534 | 1.1.2.2.7.2.3. |  | Debnenie základových pätiek odstránenie | 0 | 1.8 | m2 | 0
1230535 | 1.1.2.2.7.3. |  | 3 - ZVISLÉ A KOMPLETNÉ KONŠTRUKCIE | 0 | 1 |  | 0
1230536 | 1.1.2.2.7.3.1. |  | Kompletné konštr. betónu vodostavebného tr. V 4 T 50 C 25/30 hr. nad 300 mm - dno šachty | 0 | 3.3 | m3 | 0
1230537 | 1.1.2.2.7.3.2. |  | Kompletné konštr. bet. žel. obyčajného tr. C 25/30-XC4 hr. 150-300 mm - vrchná skruž nádrže. strop | 0 | 9.1 | m3 | 0
1230538 | 1.1.2.2.7.3.3. |  | Debnenie komplet. konštrukcií omietaných plôch zaoblených. zhotovenie | 0 | 33.9 | m2 | 0
1230539 | 1.1.2.2.7.3.4. |  | Debnenie komplet. konštrukcií omietaných plôch zaoblených. odstránenie | 0 | 33.9 | m2 | 0
1230540 | 1.1.2.2.7.3.5. |  | Výstuž komplet. konstr. oceľ. 10505 - strop a vrchná skruž nádrže | 0 | 0.744 | t | 0
1230541 | 1.1.2.2.7.3.6. |  | Dobetónovanie prefabrik. konštrukcií - obetónovanie skruží | 0 | 3.3 | m3 | 0
1230542 | 1.1.2.2.7.4. |  | 4 - VODOROVNÉ KONŠTRUKCIE | 0 | 1 |  | 0
1230543 | 1.1.2.2.7.4.1. |  | Lôžko pod potrubie. stoky v otvorenom výkope z piesku a štrkopiesku | 0 | 1.5 | m3 | 0
1230544 | 1.1.2.2.7.4.2. |  | Osadenie prestupov z oceľ. rúr do 600 mm | 0 | 3 | kus | 0
1230545 | 1.1.2.2.7.4.3. |  | Rúrky oceľ. bezošvé d 219x8 | 0 | 0.7 | m | 0
1230546 | 1.1.2.2.7.4.4. |  | Rúrky oceľ. bezošvé d 426x8 | 0 | 1.4 | m | 0
1230547 | 1.1.2.2.7.5. |  | 5 - KOMUNIKÁCIE | 0 | 1 |  | 0
1230548 | 1.1.2.2.7.5.1. |  | Podklad zo štrkopiesku hr. 150 mm - úprava okolia (alternatívne zatrívnenie. dlažba) | 0 | 20 | m2 | 0
1230549 | 1.1.2.2.7.6. |  | 6 - ÚPRAVY POVRCHOV. PODLAHY. VÝPLNE | 0 | 1 |  | 0
1230550 | 1.1.2.2.7.6.1. |  | Vytvarov. dna nádrží bet. tr.C 16/20-XC4 zakriv. nad 400 mm | 0 | 0.7 | m3 | 0
1230551 | 1.1.2.2.7.7. |  | 8 - RÚROVÉ VEDENIA | 0 | 1 |  | 0
1230552 | 1.1.2.2.7.7.1. |  | Montáž presuviek na potrubie z kanalizačných rúr z PVC v otvorenom výkope do DN 200 | 0 | 1 | kus | 0
1230553 | 1.1.2.2.7.7.2. |  | Presuvka šachtová DN150. vrátane utesnenia | 0 | 1 | kus | 0
1230554 | 1.1.2.2.7.7.3. |  | Montáž elektrotvaroviek na potrubí PE v otvorenom výkope. zvárané DN 315 | 0 | 1 | kus | 0
1230555 | 1.1.2.2.7.7.4. |  | Tvarovka tlaková ENP+príruba (PVC-U) 300 | 0 | 1 | kus | 0
1230556 | 1.1.2.2.7.7.5. |  | Montáž presuviek na potrubie z kanalizačných rúr z PVC v otvorenom výkope DN 300 | 0 | 1 | kus | 0
1230557 | 1.1.2.2.7.7.6. |  | Presuvka šachtová DN315. vrátane utesnenia | 0 | 1 | kus | 0
1230558 | 1.1.2.2.7.7.7. |  | Osadenie dielcov prefabrikovanej čerpacej šachty. vrátane prepravy vyloženia a žeriavu | 0 | 3 | kus | 0
1230559 | 1.1.2.2.7.7.8. |  | Betónový dielec prefabrikovaný - skruž TZR 131-200cm. dĺžka 200cm vrátane tesniaceho pásika a dopravy | 0 | 3 | kus | 0
1230560 | 1.1.2.2.7.7.9. |  | Osadenie poklopov liatinových. oceľových s rámom nad 50 do 100 kg - PČS | 0 | 1 | kus | 0
1230561 | 1.1.2.2.7.7.10. |  | Poklop vstupný s rámom 600x600mm. uzamykateľný - PČS | 0 | 1 | kus | 0
1230562 | 1.1.2.2.7.7.11. |  | Osadenie poklopov liatinových. ocel. s rámom do 150 kg - PČS | 0 | 2 | kus | 0
1230563 | 1.1.2.2.7.7.12. |  | Poklop ťažký s rámom 700x700mm. uzamykateľný PČS | 0 | 2 | kus | 0
1230564 | 1.1.2.2.7.7.13. |  | Obetónovanie potrubia betónom tr. C 12/15 v otvorenom výkope | 0 | 0.5 | m3 | 0
1230565 | 1.1.2.2.7.8. |  | 9 - OSTATNÉ KONŠTRUKCIE A PRÁCE | 0 | 1 |  | 0
1230566 | 1.1.2.2.7.8.1. |  | Dodávka a montáž bezpečnostných tabúl podľa PD | 0 | 4 | kus | 0
1230567 | 1.1.2.2.7.8.2. |  | Skúška vodotesnosti betónovej nádrže do 1000 m3 | 0 | 19.4 | m3 | 0
1230568 | 1.1.2.2.7.8.3. |  | Osadenie ostat. výrobkov do 1 kg do betónu - kotv. rebríka. zábradlia a deliaceho roštu | 0 | 18 | kus | 0
1230569 | 1.1.2.2.7.8.4. |  | Vŕtanie do D 200 mm do stien železobetónových | 0 | 27 | cm | 0
1230570 | 1.1.2.2.7.8.5. |  | Vŕtanie do D 350 mm do stien železobetónových | 0 | 54 | cm | 0
1230571 | 1.1.2.2.7.9. |  | 767 - Konštrukcie doplnk. kovové stavebné | 0 | 1 |  | 0
1230572 | 1.1.2.2.7.9.1. |  | Montáž zábradlia rovného z rúrok - oceľové madlá | 0 | 2 | kus | 0
1230573 | 1.1.2.2.7.9.2. |  | Vstupné zábradlie - oceľové madlá. vrátane povrchovej úpravy | 0 | 2 | kus | 0
1230574 | 1.1.2.2.7.9.3. |  | Montáž atypických stavebných doplnk. konštrukcií z nerezového materiálu | 0 | 135.7 | kg | 0
1230575 | 1.1.2.2.7.9.4. |  | Deliaci rošt nerezový | 0 | 112.2 | kg | 0
1230576 | 1.1.2.2.7.9.5. |  | Rebrík nerezový 23.51kg | 0 | 23.5 | kg | 0
1230577 | 1.1.2.2.7.9.6. |  | Montáž atypických stavebných doplnk. konštrukcií | 0 | 3578.6 | kg | 0
1230578 | 1.1.2.2.7.9.7. |  | OK- oceľový brit spúšťaných stien | 0 | 450 | kg | 0
1230579 | 1.1.2.2.7.9.8. |  | OK - oceľová rúra priemer 1800mm. hrúbka 10mm | 0 | 2845.7 | kg | 0
1230580 | 1.1.2.2.7.9.9. |  | OK - profil T100- dno nádrže | 0 | 31.7 | kg | 0
1230581 | 1.1.2.2.7.9.10. |  | OK - plech na dne nádrže hr. 16mm | 0 | 251.2 | kg | 0
1230582 | 1.1.2.2.7.10. |  | 783 - Nátery | 0 | 1 |  | 0
1230583 | 1.1.2.2.7.10.1. |  | Nátery kov. stav. doplnk. konštr. syntet. 1x email | 0 | 84.5 | m2 | 0
1230584 | 1.1.2.2.7.10.2. |  | Nátery kov. stav. doplnk. konštr. 1xzákladné | 0 | 84.5 | m2 | 0
1230585 | 1.1.2.2.7.11. |  | M46 - 202 Zemné práce pri ext. montážach | 0 | 1 |  | 0
1230586 | 1.1.2.2.7.11.1. |  | Dodávka a osadenie betónovej armovanej stavebnice-J pre rozvádzač | 0 | 1 | kus | 0
1230587 | 1.1.2.2.8. |  | SO02.8 Čerpacia stanica ČS8 | 0 | 1 |  | 0
1230588 | 1.1.2.2.8.1. |  | 1 - ZEMNE PRÁCE | 0 | 1 |  | 0
1230589 | 1.1.2.2.8.1.1. |  | Vytýčenie objektu čerpacej stanice | 0 | 5 | hod | 0
1230590 | 1.1.2.2.8.1.2. |  | Čerpanie vody do 10m do 100 l/min (upresniť podľa skutočnosti) | 0 | 60 | hod | 0
1230591 | 1.1.2.2.8.1.3. |  | Pohotovosť čerpacej súpravy do 10 m do 100 l/min (upresniť podľa skutočnosti) | 0 | 5 | deň | 0
1230592 | 1.1.2.2.8.1.4. |  | Hĺbenie jám nezapaž. v horn.tr. 1-4 | 0 | 2.2 | m3 | 0
1230593 | 1.1.2.2.8.1.5. |  | Hĺbenie jám zapaž. v horn.tr. 1-4 | 0 | 8.4 | m3 | 0
1230594 | 1.1.2.2.8.1.6. |  | Výkop studne spúšťanej do 4 m2 hl. do 10 m | 0 | 32 | m3 | 0
1230595 | 1.1.2.2.8.1.7. |  | Paženie stien výkopu . montáž a demontáž komplet vrát.prípadného rozopretia podľa PD . TP a BOZP | 0 | 11 | m2 | 0
1230596 | 1.1.2.2.8.1.8. |  | Zvislé premiestnenie výkopu horn. tr. 1-4 do 2.5 m | 0 | 8.8 | m3 | 0
1230597 | 1.1.2.2.8.1.9. |  | Zvislé premiestnenie výkopu horn. tr. 1-4 do 8 m | 0 | 32 | m3 | 0
1230598 | 1.1.2.2.8.1.10. |  | Vodorovné premiestnenie výkopu vrátane zloženia na skládku a vrátane poplatkov | 0 | 42.6 | m3 | 0
1230599 | 1.1.2.2.8.1.11. |  | Uloženie zeminy do násypu s urovnaním | 0 | 42.6 | m3 | 0
1230600 | 1.1.2.2.8.1.12. |  | Obsyp objektu | 0 | 2 | m3 | 0
1230601 | 1.1.2.2.8.1.13. |  | Štrkopiesok 0-63 B1 (50% štrkopiesok+50% zemina) | 0 | 2 | m3 | 0
1230602 | 1.1.2.2.8.1.14. |  | Úprava pláne v zárezoch v horn. tr. 1-4 bez zhutnenia - úprava pozemku okolo PČS | 0 | 25 | m2 | 0
1230603 | 1.1.2.2.8.2. |  | 2 - ZÁKLADY | 0 | 1 |  | 0
1230604 | 1.1.2.2.8.2.1. |  | Základové pätky z betónu prostého tr. C12/15 - základ pilieru rozvádzača. oplotenie | 0 | 0.8 | m3 | 0
1230605 | 1.1.2.2.8.2.2. |  | Debnenie základových pätiek zhotovenie | 0 | 1.8 | m2 | 0
1230606 | 1.1.2.2.8.2.3. |  | Debnenie základových pätiek odstránenie | 0 | 1.8 | m2 | 0
1230607 | 1.1.2.2.8.3. |  | 3 - ZVISLÉ A KOMPLETNÉ KONŠTRUKCIE | 0 | 1 |  | 0
1230608 | 1.1.2.2.8.3.1. |  | Kompletné konštr. betónu vodostavebného tr. V 4 T 50 C 25/30 hr. nad 300 mm - dno šachty | 0 | 3.3 | m3 | 0
1230609 | 1.1.2.2.8.3.2. |  | Kompletné konštr. bet. žel. obyčajného tr. C 25/30-XC4 hr. 150-300 mm - vrchná skruž nádrže. strop | 0 | 9.1 | m3 | 0
1230610 | 1.1.2.2.8.3.3. |  | Debnenie komplet. konštrukcií omietaných plôch zaoblených. zhotovenie | 0 | 33.9 | m2 | 0
1230611 | 1.1.2.2.8.3.4. |  | Debnenie komplet. konštrukcií omietaných plôch zaoblených. odstránenie | 0 | 33.9 | m2 | 0
1230612 | 1.1.2.2.8.3.5. |  | Výstuž komplet. konstr. oceľ. 10505 - strop a vrchná skruž nádrže | 0 | 0.744 | t | 0
1230613 | 1.1.2.2.8.3.6. |  | Dobetónovanie prefabrik. konštrukcií - obetónovanie skruží | 0 | 3.3 | m3 | 0
1230614 | 1.1.2.2.8.4. |  | 4 - VODOROVNÉ KONŠTRUKCIE | 0 | 1 |  | 0
1230615 | 1.1.2.2.8.4.1. |  | Lôžko pod potrubie. stoky v otvorenom výkope z piesku a štrkopiesku | 0 | 1.5 | m3 | 0
1230616 | 1.1.2.2.8.4.2. |  | Osadenie prestupov z oceľ. rúr do 600 mm | 0 | 3 | kus | 0
1230617 | 1.1.2.2.8.4.3. |  | Rúrky oceľ. bezošvé d 219x8 | 0 | 0.7 | m | 0
1230618 | 1.1.2.2.8.4.4. |  | Rúrky oceľ. bezošvé d 426x8 | 0 | 1.4 | m | 0
1230619 | 1.1.2.2.8.5. |  | 5 - KOMUNIKÁCIE | 0 | 1 |  | 0
1230620 | 1.1.2.2.8.5.1. |  | Podklad zo štrkopiesku hr. 150 mm - úprava okolia (alternatívne zatrívnenie. dlažba) | 0 | 20 | m2 | 0
1230621 | 1.1.2.2.8.6. |  | 6 - ÚPRAVY POVRCHOV. PODLAHY. VÝPLNE | 0 | 1 |  | 0
1230622 | 1.1.2.2.8.6.1. |  | Vytvarov. dna nádrží bet. tr.C 16/20-XC4 zakriv. nad 400 mm | 0 | 0.7 | m3 | 0
1230623 | 1.1.2.2.8.7. |  | 8 - RÚROVÉ VEDENIA | 0 | 1 |  | 0
1230624 | 1.1.2.2.8.7.1. |  | Montáž presuviek na potrubie z kanalizačných rúr z PVC v otvorenom výkope do DN 200 | 0 | 1 | kus | 0
1230625 | 1.1.2.2.8.7.2. |  | Presuvka šachtová DN150. vrátane utesnenia | 0 | 1 | kus | 0
1230626 | 1.1.2.2.8.7.3. |  | Montáž elektrotvaroviek na potrubí PE v otvorenom výkope. zvárané DN 315 | 0 | 1 | kus | 0
1230627 | 1.1.2.2.8.7.4. |  | Tvarovka tlaková ENP+príruba (PVC-U) 300 | 0 | 1 | kus | 0
1230628 | 1.1.2.2.8.7.5. |  | Montáž presuviek na potrubie z kanalizačných rúr z PVC v otvorenom výkope DN 300 | 0 | 1 | kus | 0
1230629 | 1.1.2.2.8.7.6. |  | Presuvka šachtová DN315. vrátane utesnenia | 0 | 1 | kus | 0
1230630 | 1.1.2.2.8.7.7. |  | Osadenie dielcov prefabrikovanej čerpacej šachty. vrátane prepravy vyloženia a žeriavu | 0 | 3 | kus | 0
1230631 | 1.1.2.2.8.7.8. |  | Betónový dielec prefabrikovaný - skruž TZR 131-200cm. dĺžka 200cm vrátane tesniaceho pásika a dopravy | 0 | 3 | kus | 0
1230632 | 1.1.2.2.8.7.9. |  | Osadenie poklopov liatinových. oceľových s rámom nad 50 do 100 kg - PČS | 0 | 1 | kus | 0
1230633 | 1.1.2.2.8.7.10. |  | Poklop vstupný s rámom 600x600mm. uzamykateľný - PČS | 0 | 1 | kus | 0
1230634 | 1.1.2.2.8.7.11. |  | Osadenie poklopov liatinových. ocel. s rámom do 150 kg - PČS | 0 | 2 | kus | 0
1230635 | 1.1.2.2.8.7.12. |  | Poklop ťažký s rámom 700x700mm. uzamykateľný PČS | 0 | 2 | kus | 0
1230636 | 1.1.2.2.8.7.13. |  | Obetónovanie potrubia betónom tr. C 12/15 v otvorenom výkope | 0 | 0.5 | m3 | 0
1230637 | 1.1.2.2.8.8. |  | 9 - OSTATNÉ KONŠTRUKCIE A PRÁCE | 0 | 1 |  | 0
1230638 | 1.1.2.2.8.8.1. |  | Dodávka a montáž bezpečnostných tabúl podľa PD | 0 | 4 | kus | 0
1230639 | 1.1.2.2.8.8.2. |  | Skúška vodotesnosti betónovej nádrže do 1000 m3 | 0 | 19.4 | m3 | 0
1230640 | 1.1.2.2.8.8.3. |  | Osadenie ostat. výrobkov do 1 kg do betónu - kotv. rebríka. zábradlia a deliaceho roštu | 0 | 18 | kus | 0
1230641 | 1.1.2.2.8.8.4. |  | Vŕtanie do D 200 mm do stien železobetónových | 0 | 27 | cm | 0
1230642 | 1.1.2.2.8.8.5. |  | Vŕtanie do D 350 mm do stien železobetónových | 0 | 54 | cm | 0
1230643 | 1.1.2.2.8.9. |  | 767 - Konštrukcie doplnk. kovové stavebné | 0 | 1 |  | 0
1230644 | 1.1.2.2.8.9.1. |  | Montáž zábradlia rovného z rúrok - oceľové madlá | 0 | 2 | kus | 0
1230645 | 1.1.2.2.8.9.2. |  | Vstupné zábradlie - oceľové madlá. vrátane povrchovej úpravy | 0 | 2 | kus | 0
1230646 | 1.1.2.2.8.9.3. |  | Montáž atypických stavebných doplnk. konštrukcií z nerezového materiálu | 0 | 135.7 | kg | 0
1230647 | 1.1.2.2.8.9.4. |  | Deliaci rošt nerezový | 0 | 112.2 | kg | 0
1230648 | 1.1.2.2.8.9.5. |  | Rebrík nerezový 23.51kg | 0 | 23.5 | kg | 0
1230649 | 1.1.2.2.8.9.6. |  | Montáž atypických stavebných doplnk. konštrukcií | 0 | 3578.6 | kg | 0
1230650 | 1.1.2.2.8.9.7. |  | OK- oceľový brit spúšťaných stien | 0 | 450 | kg | 0
1230651 | 1.1.2.2.8.9.8. |  | OK - oceľová rúra priemer 1800mm. hrúbka 10mm | 0 | 2845.7 | kg | 0
1230652 | 1.1.2.2.8.9.9. |  | OK - profil T100- dno nádrže | 0 | 31.7 | kg | 0
1230653 | 1.1.2.2.8.9.10. |  | OK - plech na dne nádrže hr. 16mm | 0 | 251.2 | kg | 0
1230654 | 1.1.2.2.8.10. |  | 783 - Nátery | 0 | 1 |  | 0
1230655 | 1.1.2.2.8.10.1. |  | Nátery kov. stav. doplnk. konštr. syntet. 1x email | 0 | 84.5 | m2 | 0
1230656 | 1.1.2.2.8.10.2. |  | Nátery kov. stav. doplnk. konštr. 1xzákladné | 0 | 84.5 | m2 | 0
1230657 | 1.1.2.2.8.11. |  | M46 - 202 Zemné práce pri ext. montážach | 0 | 1 |  | 0
1230658 | 1.1.2.2.8.11.1. |  | Dodávka a osadenie betónovej armovanej stavebnice-J pre rozvádzač | 0 | 1 | kus | 0
1230659 | 1.1.2.2.9. |  | SO02.9 Čerpacia stanica ČS9 | 0 | 1 |  | 0
1230660 | 1.1.2.2.9.1. |  | 1 - ZEMNE PRÁCE | 0 | 1 |  | 0
1230661 | 1.1.2.2.9.1.1. |  | Vytýčenie objektu čerpacej stanice | 0 | 5 | hod | 0
1230662 | 1.1.2.2.9.1.2. |  | Čerpanie vody do 10m do 100 l/min (upresniť podľa skutočnosti) | 0 | 60 | hod | 0
1230663 | 1.1.2.2.9.1.3. |  | Pohotovosť čerpacej súpravy do 10 m do 100 l/min (upresniť podľa skutočnosti) | 0 | 5 | deň | 0
1230664 | 1.1.2.2.9.1.4. |  | Hĺbenie jám nezapaž. v horn.tr. 1-4 | 0 | 2.2 | m3 | 0
1230665 | 1.1.2.2.9.1.5. |  | Hĺbenie jám zapaž. v horn.tr. 1-4 | 0 | 8.4 | m3 | 0
1230666 | 1.1.2.2.9.1.6. |  | Výkop studne spúšťanej do 4 m2 hl. do 10 m | 0 | 32 | m3 | 0
1230667 | 1.1.2.2.9.1.7. |  | Paženie stien výkopu . montáž a demontáž komplet vrát.prípadného rozopretia podľa PD . TP a BOZP | 0 | 11 | m2 | 0
1230668 | 1.1.2.2.9.1.8. |  | Zvislé premiestnenie výkopu horn. tr. 1-4 do 2.5 m | 0 | 8.8 | m3 | 0
1230669 | 1.1.2.2.9.1.9. |  | Zvislé premiestnenie výkopu horn. tr. 1-4 do 8 m | 0 | 32 | m3 | 0
1230670 | 1.1.2.2.9.1.10. |  | Vodorovné premiestnenie výkopu vrátane zloženia na skládku a vrátane poplatkov | 0 | 42.6 | m3 | 0
1230671 | 1.1.2.2.9.1.11. |  | Uloženie zeminy do násypu s urovnaním | 0 | 42.6 | m3 | 0
1230672 | 1.1.2.2.9.1.12. |  | Obsyp objektu | 0 | 2 | m3 | 0
1230673 | 1.1.2.2.9.1.13. |  | Štrkopiesok 0-63 B1 (50% štrkopiesok+50% zemina) | 0 | 2 | m3 | 0
1230674 | 1.1.2.2.9.1.14. |  | Úprava pláne v zárezoch v horn. tr. 1-4 bez zhutnenia - úprava pozemku okolo PČS | 0 | 25 | m2 | 0
1230675 | 1.1.2.2.9.2. |  | 2 - ZÁKLADY | 0 | 1 |  | 0
1230676 | 1.1.2.2.9.2.1. |  | Základové pätky z betónu prostého tr. C12/15 - základ pilieru rozvádzača. oplotenie | 0 | 0.8 | m3 | 0
1230677 | 1.1.2.2.9.2.2. |  | Debnenie základových pätiek zhotovenie | 0 | 1.8 | m2 | 0
1230678 | 1.1.2.2.9.2.3. |  | Debnenie základových pätiek odstránenie | 0 | 1.8 | m2 | 0
1230679 | 1.1.2.2.9.3. |  | 3 - ZVISLÉ A KOMPLETNÉ KONŠTRUKCIE | 0 | 1 |  | 0
1230680 | 1.1.2.2.9.3.1. |  | Kompletné konštr. betónu vodostavebného tr. V 4 T 50 C 25/30 hr. nad 300 mm - dno šachty | 0 | 3.3 | m3 | 0
1230681 | 1.1.2.2.9.3.2. |  | Kompletné konštr. bet. žel. obyčajného tr. C 25/30-XC4 hr. 150-300 mm - vrchná skruž nádrže. strop | 0 | 9.1 | m3 | 0
1230682 | 1.1.2.2.9.3.3. |  | Debnenie komplet. konštrukcií omietaných plôch zaoblených. zhotovenie | 0 | 33.9 | m2 | 0
1230683 | 1.1.2.2.9.3.4. |  | Debnenie komplet. konštrukcií omietaných plôch zaoblených. odstránenie | 0 | 33.9 | m2 | 0
1230684 | 1.1.2.2.9.3.5. |  | Výstuž komplet. konstr. oceľ. 10505 - strop a vrchná skruž nádrže | 0 | 0.744 | t | 0
1230685 | 1.1.2.2.9.3.6. |  | Dobetónovanie prefabrik. konštrukcií - obetónovanie skruží | 0 | 3.3 | m3 | 0
1230686 | 1.1.2.2.9.4. |  | 4 - VODOROVNÉ KONŠTRUKCIE | 0 | 1 |  | 0
1230687 | 1.1.2.2.9.4.1. |  | Lôžko pod potrubie. stoky v otvorenom výkope z piesku a štrkopiesku | 0 | 1.5 | m3 | 0
1230688 | 1.1.2.2.9.4.2. |  | Osadenie prestupov z oceľ. rúr do 600 mm | 0 | 3 | kus | 0
1230689 | 1.1.2.2.9.4.3. |  | Rúrky oceľ. bezošvé d 219x8 | 0 | 0.7 | m | 0
1230690 | 1.1.2.2.9.4.4. |  | Rúrky oceľ. bezošvé d 426x8 | 0 | 1.4 | m | 0
1230691 | 1.1.2.2.9.5. |  | 5 - KOMUNIKÁCIE | 0 | 1 |  | 0
1230692 | 1.1.2.2.9.5.1. |  | Podklad zo štrkopiesku hr. 150 mm - úprava okolia (alternatívne zatrívnenie. dlažba) | 0 | 20 | m2 | 0
1230693 | 1.1.2.2.9.6. |  | 6 - ÚPRAVY POVRCHOV. PODLAHY. VÝPLNE | 0 | 1 |  | 0
1230694 | 1.1.2.2.9.6.1. |  | Vytvarov. dna nádrží bet. tr.C 16/20-XC4 zakriv. nad 400 mm | 0 | 0.7 | m3 | 0
1230695 | 1.1.2.2.9.7. |  | 8 - RÚROVÉ VEDENIA | 0 | 1 |  | 0
1230696 | 1.1.2.2.9.7.1. |  | Montáž presuviek na potrubie z kanalizačných rúr z PVC v otvorenom výkope do DN 200 | 0 | 1 | kus | 0
1230697 | 1.1.2.2.9.7.2. |  | Presuvka šachtová DN150. vrátane utesnenia | 0 | 1 | kus | 0
1230698 | 1.1.2.2.9.7.3. |  | Montáž elektrotvaroviek na potrubí PE v otvorenom výkope. zvárané DN 315 | 0 | 1 | kus | 0
1230699 | 1.1.2.2.9.7.4. |  | Tvarovka tlaková ENP+príruba (PVC-U) 300 | 0 | 1 | kus | 0
1230700 | 1.1.2.2.9.7.5. |  | Montáž presuviek na potrubie z kanalizačných rúr z PVC v otvorenom výkope DN 300 | 0 | 1 | kus | 0
1230701 | 1.1.2.2.9.7.6. |  | Presuvka šachtová DN315. vrátane utesnenia | 0 | 1 | kus | 0
1230702 | 1.1.2.2.9.7.7. |  | Osadenie dielcov prefabrikovanej čerpacej šachty. vrátane prepravy vyloženia a žeriavu | 0 | 3 | kus | 0
1230703 | 1.1.2.2.9.7.8. |  | Betónový dielec prefabrikovaný - skruž TZR 131-200cm. dĺžka 200cm vrátane tesniaceho pásika a dopravy | 0 | 3 | kus | 0
1230704 | 1.1.2.2.9.7.9. |  | Osadenie poklopov liatinových. oceľových s rámom nad 50 do 100 kg - PČS | 0 | 1 | kus | 0
1230705 | 1.1.2.2.9.7.10. |  | Poklop vstupný s rámom 600x600mm. uzamykateľný - PČS | 0 | 1 | kus | 0
1230706 | 1.1.2.2.9.7.11. |  | Osadenie poklopov liatinových. ocel. s rámom do 150 kg - PČS | 0 | 2 | kus | 0
1230707 | 1.1.2.2.9.7.12. |  | Poklop ťažký s rámom 700x700mm. uzamykateľný PČS | 0 | 2 | kus | 0
1230708 | 1.1.2.2.9.7.13. |  | Obetónovanie potrubia betónom tr. C 12/15 v otvorenom výkope | 0 | 0.5 | m3 | 0
1230709 | 1.1.2.2.9.8. |  | 9 - OSTATNÉ KONŠTRUKCIE A PRÁCE | 0 | 1 |  | 0
1230710 | 1.1.2.2.9.8.1. |  | Dodávka a montáž bezpečnostných tabúl podľa PD | 0 | 4 | kus | 0
1230711 | 1.1.2.2.9.8.2. |  | Skúška vodotesnosti betónovej nádrže do 1000 m3 | 0 | 19.4 | m3 | 0
1230712 | 1.1.2.2.9.8.3. |  | Osadenie ostat. výrobkov do 1 kg do betónu - kotv. rebríka. zábradlia a deliaceho roštu | 0 | 18 | kus | 0
1230713 | 1.1.2.2.9.8.4. |  | Vŕtanie do D 200 mm do stien železobetónových | 0 | 27 | cm | 0
1230714 | 1.1.2.2.9.8.5. |  | Vŕtanie do D 350 mm do stien železobetónových | 0 | 54 | cm | 0
1230715 | 1.1.2.2.9.9. |  | 767 - Konštrukcie doplnk. kovové stavebné | 0 | 1 |  | 0
1230716 | 1.1.2.2.9.9.1. |  | Montáž zábradlia rovného z rúrok - oceľové madlá | 0 | 2 | kus | 0
1230717 | 1.1.2.2.9.9.2. |  | Vstupné zábradlie - oceľové madlá. vrátane povrchovej úpravy | 0 | 2 | kus | 0
1230718 | 1.1.2.2.9.9.3. |  | Montáž atypických stavebných doplnk. konštrukcií z nerezového materiálu | 0 | 135.7 | kg | 0
1230719 | 1.1.2.2.9.9.4. |  | Deliaci rošt nerezový | 0 | 112.2 | kg | 0
1230720 | 1.1.2.2.9.9.5. |  | Rebrík nerezový 23.51kg | 0 | 23.5 | kg | 0
1230721 | 1.1.2.2.9.9.6. |  | Montáž atypických stavebných doplnk. konštrukcií | 0 | 3578.6 | kg | 0
1230722 | 1.1.2.2.9.9.7. |  | OK- oceľový brit spúšťaných stien | 0 | 450 | kg | 0
1230723 | 1.1.2.2.9.9.8. |  | OK - oceľová rúra priemer 1800mm. hrúbka 10mm | 0 | 2845.7 | kg | 0
1230724 | 1.1.2.2.9.9.9. |  | OK - profil T100- dno nádrže | 0 | 31.7 | kg | 0
1230725 | 1.1.2.2.9.9.10. |  | OK - plech na dne nádrže hr. 16mm | 0 | 251.2 | kg | 0
1230726 | 1.1.2.2.9.10. |  | 783 - Nátery | 0 | 1 |  | 0
1230727 | 1.1.2.2.9.10.1. |  | Nátery kov. stav. doplnk. konštr. syntet. 1x email | 0 | 84.5 | m2 | 0
1230728 | 1.1.2.2.9.10.2. |  | Nátery kov. stav. doplnk. konštr. 1xzákladné | 0 | 84.5 | m2 | 0
1230729 | 1.1.2.2.9.11. |  | M46 - 202 Zemné práce pri ext. montážach | 0 | 1 |  | 0
1230730 | 1.1.2.2.9.11.1. |  | Dodávka a osadenie betónovej armovanej stavebnice-J pre rozvádzač | 0 | 1 | kus | 0
1230731 | 1.1.2.2.10. |  | SO02.10 Čerpacia stanica ČS10 | 0 | 1 |  | 0
1230732 | 1.1.2.2.10.1. |  | 1 - ZEMNE PRÁCE | 0 | 1 |  | 0
1230733 | 1.1.2.2.10.1.1. |  | Vytýčenie objektu čerpacej stanice | 0 | 5 | hod | 0
1230734 | 1.1.2.2.10.1.2. |  | Čerpanie vody do 10m do 100 l/min (upresniť podľa skutočnosti) | 0 | 60 | hod | 0
1230735 | 1.1.2.2.10.1.3. |  | Pohotovosť čerpacej súpravy do 10 m do 100 l/min (upresniť podľa skutočnosti) | 0 | 5 | deň | 0
1230736 | 1.1.2.2.10.1.4. |  | Hĺbenie jám nezapaž. v horn.tr. 1-4 | 0 | 2.2 | m3 | 0
1230737 | 1.1.2.2.10.1.5. |  | Hĺbenie jám zapaž. v horn.tr. 1-4 | 0 | 8.4 | m3 | 0
1230738 | 1.1.2.2.10.1.6. |  | Výkop studne spúšťanej do 4 m2 hl. do 10 m | 0 | 32 | m3 | 0
1230739 | 1.1.2.2.10.1.7. |  | Paženie stien výkopu . montáž a demontáž komplet vrát.prípadného rozopretia podľa PD . TP a BOZP | 0 | 11 | m2 | 0
1230740 | 1.1.2.2.10.1.8. |  | Zvislé premiestnenie výkopu horn. tr. 1-4 do 2.5 m | 0 | 8.8 | m3 | 0
1230741 | 1.1.2.2.10.1.9. |  | Zvislé premiestnenie výkopu horn. tr. 1-4 do 8 m | 0 | 32 | m3 | 0
1230742 | 1.1.2.2.10.1.10. |  | Vodorovné premiestnenie výkopu vrátane zloženia na skládku a vrátane poplatkov | 0 | 42.6 | m3 | 0
1230743 | 1.1.2.2.10.1.11. |  | Uloženie zeminy do násypu s urovnaním | 0 | 42.6 | m3 | 0
1230744 | 1.1.2.2.10.1.12. |  | Obsyp objektu | 0 | 2 | m3 | 0
1230745 | 1.1.2.2.10.1.13. |  | Štrkopiesok 0-63 B1 (50% štrkopiesok+50% zemina) | 0 | 2 | m3 | 0
1230746 | 1.1.2.2.10.1.14. |  | Úprava pláne v zárezoch v horn. tr. 1-4 bez zhutnenia - úprava pozemku okolo PČS | 0 | 25 | m2 | 0
1230747 | 1.1.2.2.10.2. |  | 2 - ZÁKLADY | 0 | 1 |  | 0
1230748 | 1.1.2.2.10.2.1. |  | Základové pätky z betónu prostého tr. C12/15 - základ pilieru rozvádzača. oplotenie | 0 | 0.8 | m3 | 0
1230749 | 1.1.2.2.10.2.2. |  | Debnenie základových pätiek zhotovenie | 0 | 1.8 | m2 | 0
1230750 | 1.1.2.2.10.2.3. |  | Debnenie základových pätiek odstránenie | 0 | 1.8 | m2 | 0
1230751 | 1.1.2.2.10.3. |  | 3 - ZVISLÉ A KOMPLETNÉ KONŠTRUKCIE | 0 | 1 |  | 0
1230752 | 1.1.2.2.10.3.1. |  | Kompletné konštr. betónu vodostavebného tr. V 4 T 50 C 25/30 hr. nad 300 mm - dno šachty | 0 | 3.3 | m3 | 0
1230753 | 1.1.2.2.10.3.2. |  | Kompletné konštr. bet. žel. obyčajného tr. C 25/30-XC4 hr. 150-300 mm - vrchná skruž nádrže. strop | 0 | 9.1 | m3 | 0
1230754 | 1.1.2.2.10.3.3. |  | Debnenie komplet. konštrukcií omietaných plôch zaoblených. zhotovenie | 0 | 33.9 | m2 | 0
1230755 | 1.1.2.2.10.3.4. |  | Debnenie komplet. konštrukcií omietaných plôch zaoblených. odstránenie | 0 | 33.9 | m2 | 0
1230756 | 1.1.2.2.10.3.5. |  | Výstuž komplet. konstr. oceľ. 10505 - strop a vrchná skruž nádrže | 0 | 0.744 | t | 0
1230757 | 1.1.2.2.10.3.6. |  | Dobetónovanie prefabrik. konštrukcií - obetónovanie skruží | 0 | 3.3 | m3 | 0
1230758 | 1.1.2.2.10.4. |  | 4 - VODOROVNÉ KONŠTRUKCIE | 0 | 1 |  | 0
1230759 | 1.1.2.2.10.4.1. |  | Lôžko pod potrubie. stoky v otvorenom výkope z piesku a štrkopiesku | 0 | 1.5 | m3 | 0
1230760 | 1.1.2.2.10.4.2. |  | Osadenie prestupov z oceľ. rúr do 600 mm | 0 | 3 | kus | 0
1230761 | 1.1.2.2.10.4.3. |  | Rúrky oceľ. bezošvé d 219x8 | 0 | 0.7 | m | 0
1230762 | 1.1.2.2.10.4.4. |  | Rúrky oceľ. bezošvé d 426x8 | 0 | 1.4 | m | 0
1230763 | 1.1.2.2.10.5. |  | 5 - KOMUNIKÁCIE | 0 | 1 |  | 0
1230764 | 1.1.2.2.10.5.1. |  | Podklad zo štrkopiesku hr. 150 mm - úprava okolia (alternatívne zatrívnenie. dlažba) | 0 | 20 | m2 | 0
1230765 | 1.1.2.2.10.6. |  | 6 - ÚPRAVY POVRCHOV. PODLAHY. VÝPLNE | 0 | 1 |  | 0
1230766 | 1.1.2.2.10.6.1. |  | Vytvarov. dna nádrží bet. tr.C 16/20-XC4 zakriv. nad 400 mm | 0 | 0.7 | m3 | 0
1230767 | 1.1.2.2.10.7. |  | 8 - RÚROVÉ VEDENIA | 0 | 1 |  | 0
1230768 | 1.1.2.2.10.7.1. |  | Montáž presuviek na potrubie z kanalizačných rúr z PVC v otvorenom výkope do DN 200 | 0 | 1 | kus | 0
1230769 | 1.1.2.2.10.7.2. |  | Presuvka šachtová DN150. vrátane utesnenia | 0 | 1 | kus | 0
1230770 | 1.1.2.2.10.7.3. |  | Montáž elektrotvaroviek na potrubí PE v otvorenom výkope. zvárané DN 315 | 0 | 1 | kus | 0
1230771 | 1.1.2.2.10.7.4. |  | Tvarovka tlaková ENP+príruba (PVC-U) 300 | 0 | 1 | kus | 0
1230772 | 1.1.2.2.10.7.5. |  | Montáž presuviek na potrubie z kanalizačných rúr z PVC v otvorenom výkope DN 300 | 0 | 1 | kus | 0
1230773 | 1.1.2.2.10.7.6. |  | Presuvka šachtová DN315. vrátane utesnenia | 0 | 1 | kus | 0
1230774 | 1.1.2.2.10.7.7. |  | Osadenie dielcov prefabrikovanej čerpacej šachty. vrátane prepravy vyloženia a žeriavu | 0 | 3 | kus | 0
1230775 | 1.1.2.2.10.7.8. |  | Betónový dielec prefabrikovaný - skruž TZR 131-200cm. dĺžka 200cm vrátane tesniaceho pásika a dopravy | 0 | 3 | kus | 0
1230776 | 1.1.2.2.10.7.9. |  | Osadenie poklopov liatinových. oceľových s rámom nad 50 do 100 kg - PČS | 0 | 1 | kus | 0
1230777 | 1.1.2.2.10.7.10. |  | Poklop vstupný s rámom 600x600mm. uzamykateľný - PČS | 0 | 1 | kus | 0
1230778 | 1.1.2.2.10.7.11. |  | Osadenie poklopov liatinových. ocel. s rámom do 150 kg - PČS | 0 | 2 | kus | 0
1230779 | 1.1.2.2.10.7.12. |  | Poklop ťažký s rámom 700x700mm. uzamykateľný PČS | 0 | 2 | kus | 0
1230780 | 1.1.2.2.10.7.13. |  | Obetónovanie potrubia betónom tr. C 12/15 v otvorenom výkope | 0 | 0.5 | m3 | 0
1230781 | 1.1.2.2.10.8. |  | 9 - OSTATNÉ KONŠTRUKCIE A PRÁCE | 0 | 1 |  | 0
1230782 | 1.1.2.2.10.8.1. |  | Dodávka a montáž bezpečnostných tabúl podľa PD | 0 | 4 | kus | 0
1230783 | 1.1.2.2.10.8.2. |  | Skúška vodotesnosti betónovej nádrže do 1000 m3 | 0 | 19.4 | m3 | 0
1230784 | 1.1.2.2.10.8.3. |  | Osadenie ostat. výrobkov do 1 kg do betónu - kotv. rebríka. zábradlia a deliaceho roštu | 0 | 18 | kus | 0
1230785 | 1.1.2.2.10.8.4. |  | Vŕtanie do D 200 mm do stien železobetónových | 0 | 27 | cm | 0
1230786 | 1.1.2.2.10.8.5. |  | Vŕtanie do D 350 mm do stien železobetónových | 0 | 54 | cm | 0
1230787 | 1.1.2.2.10.9. |  | 767 - Konštrukcie doplnk. kovové stavebné | 0 | 1 |  | 0
1230788 | 1.1.2.2.10.9.1. |  | Montáž zábradlia rovného z rúrok - oceľové madlá | 0 | 2 | kus | 0
1230789 | 1.1.2.2.10.9.2. |  | Vstupné zábradlie - oceľové madlá. vrátane povrchovej úpravy | 0 | 2 | kus | 0
1230790 | 1.1.2.2.10.9.3. |  | Montáž atypických stavebných doplnk. konštrukcií z nerezového materiálu | 0 | 135.7 | kg | 0
1230791 | 1.1.2.2.10.9.4. |  | Deliaci rošt nerezový | 0 | 112.2 | kg | 0
1230792 | 1.1.2.2.10.9.5. |  | Rebrík nerezový 23.51kg | 0 | 23.5 | kg | 0
1230793 | 1.1.2.2.10.9.6. |  | Montáž atypických stavebných doplnk. konštrukcií | 0 | 3578.6 | kg | 0
1230794 | 1.1.2.2.10.9.7. |  | OK- oceľový brit spúšťaných stien | 0 | 450 | kg | 0
1230795 | 1.1.2.2.10.9.8. |  | OK - oceľová rúra priemer 1800mm. hrúbka 10mm | 0 | 2845.7 | kg | 0
1230796 | 1.1.2.2.10.9.9. |  | OK - profil T100- dno nádrže | 0 | 31.7 | kg | 0
1230797 | 1.1.2.2.10.9.10. |  | OK - plech na dne nádrže hr. 16mm | 0 | 251.2 | kg | 0
1230798 | 1.1.2.2.10.10. |  | 783 - Nátery | 0 | 1 |  | 0
1230799 | 1.1.2.2.10.10.1. |  | Nátery kov. stav. doplnk. konštr. syntet. 1x email | 0 | 84.5 | m2 | 0
1230800 | 1.1.2.2.10.10.2. |  | Nátery kov. stav. doplnk. konštr. 1xzákladné | 0 | 84.5 | m2 | 0
1230801 | 1.1.2.2.10.11. |  | M46 - 202 Zemné práce pri ext. montážach | 0 | 1 |  | 0
1230802 | 1.1.2.2.10.11.1. |  | Dodávka a osadenie betónovej armovanej stavebnice-J pre rozvádzač | 0 | 1 | kus | 0
1230803 | 1.1.2.3. |  | SO_3 NN Prípojky k čerpacím staniciam | 0 | 1 |  | 0
1230804 | 1.1.2.3.1. |  | SO4.1 NN prípojka pre ČS1 | 0 | 1 |  | 0
1230805 | 1.1.2.3.1.1. |  | 1 - ZEMNE PRÁCE | 0 | 1 |  | 0
1230806 | 1.1.2.3.1.1.1. |  | Vodorovné premiestnenie výkopu vrátane zloženia na skládku . poplatkov a naloženia podľa potrieb zhotoviteľa | 0 | 6.1 | m3 | 0
1230807 | 1.1.2.3.1.1.2. |  | Uloženie zeminy do násypu s urovnaním | 0 | 6.1 | m3 | 0
1230808 | 1.1.2.3.1.2. |  | M21 - 155 Elektromontáže | 0 | 1 |  | 0
1230809 | 1.1.2.3.1.2.1. |  | Rúrka tuhá kovová. závitová. uložená pevne 36mm | 0 | 8 | m | 0
1230810 | 1.1.2.3.1.2.2. |  | Rúrka el-inšt Fe tuhá 6036. so závitom P36 lakovaná. čierna (3m) | 0 | 8.4 | m | 0
1230811 | 1.1.2.3.1.2.3. |  | Spojka Al zliatina : 336/1. so závitom P36 | 0 | 4 | kus | 0
1230812 | 1.1.2.3.1.2.4. |  | Koleno Fe 90° : 6136. so závitom P36 lakované. čierne | 0 | 4 | kus | 0
1230813 | 1.1.2.3.1.2.5. |  | Vývodka rovná PE vonkajšia pre oceľové rúrky | 0 | 4 | kus | 0
1230814 | 1.1.2.3.1.2.6. |  | Montáž súpravy kotevnej širokej 8925 66 s 2 okami na DB | 0 | 8 | kus | 0
1230815 | 1.1.2.3.1.2.7. |  | Objímky kotevné na stožiar | 0 | 8 | kus | 0
1230816 | 1.1.2.3.1.2.8. |  | Montáž šablóny a prúdového spoja skrutkovou svorkou do 50 mm2 | 0 | 4 | kus | 0
1230817 | 1.1.2.3.1.2.9. |  | Svorka lanová HEL-3591 | 0 | 4 | kus | 0
1230818 | 1.1.2.3.1.2.10. |  | Ukončenie káblov celoplastových smršť. záklopkou 4x16-25 | 0 | 10 | kus | 0
1230819 | 1.1.2.3.1.2.11. |  | Hlava rozdeľovacia | 0 | 10 | kus | 0
1230820 | 1.1.2.3.1.2.12. |  | Hadica tesniaca pre koncovky | 0 | 2 | m | 0
1230821 | 1.1.2.3.1.2.13. |  | Vložka poistková. nožová do 500V | 0 | 6 | kus | 0
1230822 | 1.1.2.3.1.2.14. |  | Poistka nožová PN000 : 07150 - 50A aM | 0 | 6 | kus | 0
1230823 | 1.1.2.3.1.2.15. |  | Istič modulový 3-pól. do 25A | 0 | 2 | kus | 0
1230824 | 1.1.2.3.1.2.16. |  | Istič 3-pólový - 4.5kA (3MD) C60a 20/3/B | 0 | 2 | kus | 0
1230825 | 1.1.2.3.1.2.17. |  | Osadenie rozvádzača RE1 | 0 | 1 | kus | 0
1230826 | 1.1.2.3.1.2.18. |  | Rozvádzač RE1 s náplňou komplet (podľa PD) | 0 | 1 | kus | 0
1230827 | 1.1.2.3.1.2.19. |  | Skriňa prípojková plastová SPP na stĺp | 0 | 1 | kus | 0
1230828 | 1.1.2.3.1.2.20. |  | Skriňa prípojková plastová jeden odberateľ na stĺp SPP | 0 | 1 | kus | 0
1230829 | 1.1.2.3.1.2.21. |  | Montáž. ochranné pospojovanie na povrch. FeZn pás do 120mm2. vrátane svoriek. bez náteru | 0 | 10 | m | 0
1230830 | 1.1.2.3.1.2.22. |  | Drôt uzemňovací FeZn D10 | 0 | 6.3 | kg | 0
1230831 | 1.1.2.3.1.2.23. |  | Montáž bleskozvodnej svorky do 2 skrutiek (SS.SP1.SR 03) | 0 | 1 | kus | 0
1230832 | 1.1.2.3.1.2.24. |  | Svorka pripájacia (FeZn) : SP 1. pre spojenie kovových súčiastoky (2xM8) | 0 | 1 | kus | 0
1230833 | 1.1.2.3.1.2.25. |  | Montáž zemniacej tyče (ZT) do 2m. zarazenie do zeme. pripojenie vedenia | 0 | 1 | kus | 0
1230834 | 1.1.2.3.1.2.26. |  | Tyč zemniaca kruhová (FeZn) : ZT 2 (D25x2m) | 0 | 1 | kus | 0
1230835 | 1.1.2.3.1.2.27. |  | Kábel 750V voľne uložený NAYY 4x16 | 0 | 118 | m | 0
1230836 | 1.1.2.3.1.2.28. |  | Kábel Al 1kV : NAYY-J 4x16 | 0 | 123.9 | m | 0
1230837 | 1.1.2.3.1.2.29. |  | Montáž. kábel Al 750V uložený pevne NAYY 4x16 | 0 | 13 | m | 0
1230838 | 1.1.2.3.1.2.30. |  | Kábel Al 1kV : NAYY-J 4x16 | 0 | 13.65 | m | 0
1230839 | 1.1.2.3.1.2.31. |  | Spracovanie východiskovej revízie a vypracovanie správy | 0 | 15 | hod | 0
1230840 | 1.1.2.3.1.3. |  | M46 - 202 Zemné práce pri ext. montážach | 0 | 1 |  | 0
1230841 | 1.1.2.3.1.3.1. |  | Vytýčenie trasy - kábel vedenia v zastavanom priestore | 0 | 0.118 | km | 0
1230842 | 1.1.2.3.1.3.2. |  | Káblové ryhy šírky 35. hĺbky 80. zemina tr 3 | 0 | 118 | m | 0
1230843 | 1.1.2.3.1.3.3. |  | Zriadenie káblového lôžka 65/10 cm. pieskom | 0 | 118 | m | 0
1230844 | 1.1.2.3.1.3.4. |  | Piesok | 0 | 6.1 | m3 | 0
1230845 | 1.1.2.3.1.3.5. |  | Zakrytie káblov výstražnou fóliou PVC šírky 22cm | 0 | 118 | m | 0
1230846 | 1.1.2.3.1.3.6. |  | Výstražná PVC-P fólia hr.0.40mm.š.30cm s potlačou červená-silnoprúd káble | 0 | 129.8 | m | 0
1230847 | 1.1.2.3.1.3.7. |  | Zásyp ryhy šírky 35. hĺbky 80. zemina tr 1-4 vrátane nakladania a dovozu komplet | 0 | 118 | m | 0
1230848 | 1.1.2.3.1.3.8. |  | Provizórna úprava terénu. zemina tr 3 | 0 | 41.3 | m2 | 0
1230849 | 1.1.2.3.1.3.9. |  | Pomocný materiál | 0 | 1 |  | 0
1230850 | 1.1.2.3.1.3.10. |  | Pomocné murárske práce | 0 | 1 |  | 0
1230851 | 1.1.2.3.1.3.11. |  | Podiel pridružených výkonov | 0 | 1 |  | 0
1230852 | 1.1.2.3.2. |  | SO4.2 NN prípojka pre ČS2 | 0 | 1 |  | 0
1230853 | 1.1.2.3.2.1. |  | 1 - ZEMNE PRÁCE | 0 | 1 |  | 0
1230854 | 1.1.2.3.2.1.1. |  | Vodorovné premiestnenie výkopu vrátane zloženia na skládku . poplatkov a naloženia podľa potrieb zhotoviteľa | 0 | 0.5 | m3 | 0
1230855 | 1.1.2.3.2.1.2. |  | Uloženie zeminy do násypu s urovnaním | 0 | 0.5 | m3 | 0
1230856 | 1.1.2.3.2.2. |  | 9 - OSTATNÉ KONŠTRUKCIE A PRÁCE | 0 | 1 |  | 0
1230857 | 1.1.2.3.2.2.1. |  | Poplatok za uloženie vykopanej zeminy | 0 | 0.5 | m3 | 0
1230858 | 1.1.2.3.2.3. |  | M21 - 155 Elektromontáže | 0 | 1 |  | 0
1230859 | 1.1.2.3.2.3.1. |  | Rúrka tuhá kovová. závitová. uložená pevne 36mm | 0 | 8 | m | 0
1230860 | 1.1.2.3.2.3.2. |  | Rúrka el-inšt Fe tuhá 6036. so závitom P36 lakovaná. čierna (3m) | 0 | 8.4 | m | 0
1230861 | 1.1.2.3.2.3.3. |  | Spojka Al zliatina : 336/1. so závitom P36 | 0 | 4 | kus | 0
1230862 | 1.1.2.3.2.3.4. |  | Koleno Fe 90° : 6136. so závitom P36 lakované. čierne | 0 | 4 | kus | 0
1230863 | 1.1.2.3.2.3.5. |  | Vývodka rovná PE vonkajšia pre oceľové rúrky | 0 | 4 | kus | 0
1230864 | 1.1.2.3.2.3.6. |  | Montáž súpravy kotevnej širokej 8925 66 s 2 okami na DB | 0 | 8 | kus | 0
1230865 | 1.1.2.3.2.3.7. |  | Objímky kotevné na stožiar | 0 | 8 | kus | 0
1230866 | 1.1.2.3.2.3.8. |  | Montáž šablóny a prúdového spoja skrutkovou svorkou do 50 mm2 | 0 | 4 | kus | 0
1230867 | 1.1.2.3.2.3.9. |  | Svorka lanová HEL-3591 | 0 | 4 | kus | 0
1230868 | 1.1.2.3.2.3.10. |  | Ukončenie káblov celoplastových smršť. záklopkou 4x16-25 | 0 | 10 | kus | 0
1230869 | 1.1.2.3.2.3.11. |  | Hlava rozdeľovacia | 0 | 10 | kus | 0
1230870 | 1.1.2.3.2.3.12. |  | Hadica tesniaca pre koncovky | 0 | 2 | m | 0
1230871 | 1.1.2.3.2.3.13. |  | Vložka poistková. nožová do 500V | 0 | 6 | kus | 0
1230872 | 1.1.2.3.2.3.14. |  | Poistka nožová PN000 : 07150 - 50A aM | 0 | 6 | kus | 0
1230873 | 1.1.2.3.2.3.15. |  | Istič modulový 3-pól. do 25A | 0 | 2 | kus | 0
1230874 | 1.1.2.3.2.3.16. |  | Istič 3-pólový - 4.5kA (3MD) C60a 20/3/B | 0 | 2 | kus | 0
1230875 | 1.1.2.3.2.3.17. |  | Usadenie rozvádzača RE2 | 0 | 1 | kus | 0
1230876 | 1.1.2.3.2.3.18. |  | Rozvádzač RE2 s náplňou komplet (podľa PD) | 0 | 1 | kus | 0
1230877 | 1.1.2.3.2.3.19. |  | Svorka nulová | 0 | 1 | kus | 0
1230878 | 1.1.2.3.2.3.20. |  | Skriňa prípojková plastová SPP na stĺp | 0 | 1 | kus | 0
1230879 | 1.1.2.3.2.3.21. |  | Skriňa prípojková plastová jeden odberateľ na stĺp SPP | 0 | 1 | kus | 0
1230880 | 1.1.2.3.2.3.22. |  | Montáž. ochranné pospojovanie na povrch. FeZn pás do 120mm2. vrátane svoriek. bez náteru | 0 | 10 | m | 0
1230881 | 1.1.2.3.2.3.23. |  | Drôt uzemňovací FeZn D10 | 0 | 6.3 | kg | 0
1230882 | 1.1.2.3.2.3.24. |  | Montáž bleskozvodnej svorky do 2 skrutiek (SS.SP1.SR 03) | 0 | 1 | kus | 0
1230883 | 1.1.2.3.2.3.25. |  | Svorka pripájacia (FeZn) : SP 1. pre spojenie kovových súčiastoky (2xM8) | 0 | 1 | kus | 0
1230884 | 1.1.2.3.2.3.26. |  | Montáž zemniacej tyče (ZT) do 2m. zarazenie do zeme. pripojenie vedenia | 0 | 1 | kus | 0
1230885 | 1.1.2.3.2.3.27. |  | Tyč zemniaca kruhová (FeZn) : ZT 2 (D25x2m) | 0 | 1 | kus | 0
1230886 | 1.1.2.3.2.3.28. |  | Montáž. kábel Cu 750V voľne uložený CYKY 5x4-16 | 0 | 8 | m | 0
1230887 | 1.1.2.3.2.3.29. |  | Kábel Cu 750V : CYKY-J 5x6 | 0 | 8.4 | m | 0
1230888 | 1.1.2.3.2.3.30. |  | Montáž. kábel Cu 750V uložený pevne CYKY 5x4-16 | 0 | 10 | m | 0
1230889 | 1.1.2.3.2.3.31. |  | Kábel Cu 750V : CYKY-J 5x6 | 0 | 10.5 | m | 0
1230890 | 1.1.2.3.2.3.32. |  | Kábel 750V voľne uložený NAYY 4x16 | 0 | 2 | m | 0
1230891 | 1.1.2.3.2.3.33. |  | Kábel Al 1kV : NAYY-J 4x16 | 0 | 2.1 | m | 0
1230892 | 1.1.2.3.2.3.34. |  | Montáž. kábel Al 750V uložený pevne NAYY 4x16 | 0 | 3 | m | 0
1230893 | 1.1.2.3.2.3.35. |  | Kábel Al 1kV : NAYY-J 4x16 | 0 | 3.15 | m | 0
1230894 | 1.1.2.3.2.3.36. |  | Spracovanie východiskovej revízie a vypracovanie správy | 0 | 15 | hod | 0
1230895 | 1.1.2.3.2.4. |  | M46 - 202 Zemné práce pri ext. montážach | 0 | 1 |  | 0
1230896 | 1.1.2.3.2.4.1. |  | Vytýčenie trasy - kábel vedenia v zastavanom priestore | 0 | 0.008 | km | 0
1230897 | 1.1.2.3.2.4.2. |  | Káblové ryhy šírky 35. hĺbky 80. zemina tr 3 | 0 | 8 | m | 0
1230898 | 1.1.2.3.2.4.3. |  | Zriadenie káblového lôžka 65/10 cm. pieskom | 0 | 8 | m | 0
1230899 | 1.1.2.3.2.4.4. |  | Piesok | 0 | 0.5 | m3 | 0
1230900 | 1.1.2.3.2.4.5. |  | Zakrytie káblov výstražnou fóliou PVC šírky 22cm | 0 | 8 | m | 0
1230901 | 1.1.2.3.2.4.6. |  | Výstražná PVC-P fólia hr.0.40mm.š.30cm s potlačou červená-silnoprúd káble | 0 | 8 | m | 0
1230902 | 1.1.2.3.2.4.7. |  | Zásyp ryhy šírky 35. hĺbky 80. zemina tr 1-4 vrátane nakladania a dovozu komplet | 0 | 8.8 | m | 0
1230903 | 1.1.2.3.2.4.8. |  | Provizórna úprava terénu. zemina tr 3 | 0 | 2.8 | m2 | 0
1230904 | 1.1.2.3.2.4.9. |  | Pomocný materiál | 0 | 1 |  | 0
1230905 | 1.1.2.3.2.4.10. |  | Pomocné murárske práce | 0 | 1 |  | 0
1230906 | 1.1.2.3.2.4.11. |  | Podiel pridružených výkonov | 0 | 1 |  | 0
1230907 | 1.1.2.3.3. |  | SO4.3 NN prípojka pre ČS3 | 0 | 1 |  | 0
1230908 | 1.1.2.3.3.1. |  | 1 - ZEMNE PRÁCE | 0 | 1 |  | 0
1230909 | 1.1.2.3.3.1.1. |  | Hĺbenie jám nezapaž. v horn. tr. 3 do 100 m3 - štartovacie jamy | 0 | 12 | m3 | 0
1230910 | 1.1.2.3.3.1.2. |  | Pretláčanie bez použ.rúr hor.tr.1-4 dl.do25m D110mm-krtkovaním | 0 | 2 | m | 0
1230911 | 1.1.2.3.3.1.3. |  | Vodorovné premiestnenie výkopu vrátane zloženia na skládku . poplatkov a naloženia podľa potrieb zhotoviteľa | 0 | 13.3 | m3 | 0
1230912 | 1.1.2.3.3.1.4. |  | Uloženie zeminy do násypu s urovnaním | 0 | 1.7 | m3 | 0
1230913 | 1.1.2.3.3.1.5. |  | Zásyp zhutnený jám. šachiet. rýh. zárezov alebo okolo objektov do 100 m3 | 0 | 12 | m3 | 0
1230914 | 1.1.2.3.3.2. |  | 9 - OSTATNÉ KONŠTRUKCIE A PRÁCE | 0 | 1 |  | 0
1230915 | 1.1.2.3.3.2.1. |  | Poplatok za uloženie vykopanej zeminy | 0 | 1.7 | m3 | 0
1230916 | 1.1.2.3.3.3. |  | M21 - 155 Elektromontáže | 0 | 1 |  | 0
1230917 | 1.1.2.3.3.3.1. |  | Rúrka tuhá kovová. závitová. uložená pevne 36mm | 0 | 8 | m | 0
1230918 | 1.1.2.3.3.3.2. |  | Rúrka el-inšt Fe tuhá 6036. so závitom P36 lakovaná. čierna (3m) | 0 | 8.4 | m | 0
1230919 | 1.1.2.3.3.3.3. |  | Spojka Al zliatina : 336/1. so závitom P36 | 0 | 4 | kus | 0
1230920 | 1.1.2.3.3.3.4. |  | Koleno Fe 90° : 6136. so závitom P36 lakované. čierne | 0 | 4 | kus | 0
1230921 | 1.1.2.3.3.3.5. |  | Vývodka rovná PE vonkajšia pre oceľové rúrky | 0 | 4 | kus | 0
1230922 | 1.1.2.3.3.3.6. |  | Montáž súpravy kotevnej širokej 8925 66 s 2 okami na DB | 0 | 8 | kus | 0
1230923 | 1.1.2.3.3.3.7. |  | Objímky kotevné na stožiar | 0 | 8 | kus | 0
1230924 | 1.1.2.3.3.3.8. |  | Montáž šablóny a prúdového spoja skrutkovou svorkou do 50 mm2 | 0 | 4 | kus | 0
1230925 | 1.1.2.3.3.3.9. |  | Svorka lanová HEL-3591 | 0 | 4 | kus | 0
1230926 | 1.1.2.3.3.3.10. |  | Ukončenie káblov celoplastových smršť. záklopkou 4x16-25 | 0 | 10 | kus | 0
1230927 | 1.1.2.3.3.3.11. |  | Hlava rozdeľovacia | 0 | 10 | kus | 0
1230928 | 1.1.2.3.3.3.12. |  | Hadica tesniaca pre koncovky | 0 | 2 | m | 0
1230929 | 1.1.2.3.3.3.13. |  | Vložka poistková. nožová do 500V | 0 | 6 | kus | 0
1230930 | 1.1.2.3.3.3.14. |  | Poistka nožová PN000 : 07150 - 50A aM | 0 | 6 | kus | 0
1230931 | 1.1.2.3.3.3.15. |  | Istič modulový 3-pól. do 25A | 0 | 2 | kus | 0
1230932 | 1.1.2.3.3.3.16. |  | Istič 3-pólový - 4.5kA (3MD) C60a 20/3/B | 0 | 2 | kus | 0
1230933 | 1.1.2.3.3.3.17. |  | Usadenie rozvádzača RE3 | 0 | 1 | kus | 0
1230934 | 1.1.2.3.3.3.18. |  | Rozvádzač RE3 s náplňou komplet (podľa PD) | 0 | 1 | kus | 0
1230935 | 1.1.2.3.3.3.19. |  | Svorka nulová | 0 | 1 | kus | 0
1230936 | 1.1.2.3.3.3.20. |  | Skriňa prípojková plastová SPP na stĺp | 0 | 1 | kus | 0
1230937 | 1.1.2.3.3.3.21. |  | Skriňa prípojková plastová jeden odberateľ na stĺp SPP | 0 | 1 | kus | 0
1230938 | 1.1.2.3.3.3.22. |  | Montáž. ochranné pospojovanie na povrch. FeZn pás do 120mm2. vrátane svoriek. bez náteru | 0 | 10 | m | 0
1230939 | 1.1.2.3.3.3.23. |  | Drôt uzemňovací FeZn D10 | 0 | 6.3 | kg | 0
1230940 | 1.1.2.3.3.3.24. |  | Montáž bleskozvodnej svorky do 2 skrutiek (SS.SP1.SR 03) | 0 | 1 | kus | 0
1230941 | 1.1.2.3.3.3.25. |  | Svorka pripájacia (FeZn) : SP 1. pre spojenie kovových súčiastoky (2xM8) | 0 | 1 | kus | 0
1230942 | 1.1.2.3.3.3.26. |  | Montáž zemniacej tyče (ZT) do 2m. zarazenie do zeme. pripojenie vedenia | 0 | 1 | kus | 0
1230943 | 1.1.2.3.3.3.27. |  | Tyč zemniaca kruhová (FeZn) : ZT 2 (D25x2m) | 0 | 1 | kus | 0
1230944 | 1.1.2.3.3.3.28. |  | Montáž. kábel Cu 750V voľne uložený CYKY 5x4-16 | 0 | 29 | m | 0
1230945 | 1.1.2.3.3.3.29. |  | Kábel Cu 750V : CYKY-J 5x6 | 0 | 30.45 | m | 0
1230946 | 1.1.2.3.3.3.30. |  | Montáž. kábel Cu 750V uložený pevne CYKY 5x4-16 | 0 | 10 | m | 0
1230947 | 1.1.2.3.3.3.31. |  | Kábel Cu 750V : CYKY-J 5x6 | 0 | 10.5 | m | 0
1230948 | 1.1.2.3.3.3.32. |  | Kábel 750V voľne uložený NAYY 4x16 | 0 | 3 | m | 0
1230949 | 1.1.2.3.3.3.33. |  | Kábel Al 1kV : NAYY-J 4x16 | 0 | 3.15 | m | 0
1230950 | 1.1.2.3.3.3.34. |  | Montáž. kábel Al 750V uložený pevne NAYY 4x16 | 0 | 3 | m | 0
1230951 | 1.1.2.3.3.3.35. |  | Kábel Al 1kV : NAYY-J 4x16 | 0 | 3.15 | m | 0
1230952 | 1.1.2.3.3.3.36. |  | Príplatok na zaťahovanie kábla do 2kg | 0 | 2 | m | 0
1230953 | 1.1.2.3.3.3.37. |  | Spracovanie východiskovej revízie a vypracovanie správy | 0 | 15 | hod | 0
1230954 | 1.1.2.3.3.4. |  | M46 - 202 Zemné práce pri ext. montážach | 0 | 1 |  | 0
1230955 | 1.1.2.3.3.4.1. |  | Vytýčenie trasy - kábel vedenia v zastavanom priestore | 0 | 0.031 | km | 0
1230956 | 1.1.2.3.3.4.2. |  | Káblové ryhy šírky 35. hĺbky 80. zemina tr 3 | 0 | 31 | m | 0
1230957 | 1.1.2.3.3.4.3. |  | Zriadenie káblového lôžka 65/10 cm. pieskom | 0 | 31 | m | 0
1230958 | 1.1.2.3.3.4.4. |  | Piesok | 0 | 1.7 | m3 | 0
1230959 | 1.1.2.3.3.4.5. |  | Zakrytie káblov výstražnou fóliou PVC šírky 22cm | 0 | 31 | m | 0
1230960 | 1.1.2.3.3.4.6. |  | Výstražná PVC-P fólia hr.0.40mm.š.30cm s potlačou červená-silnoprúd káble | 0 | 31 | m | 0
1230961 | 1.1.2.3.3.4.7. |  | Priestup v pretlač otvoroch. PVC rúry do D 11cm | 0 | 2 | m | 0
1230962 | 1.1.2.3.3.4.8. |  | Chránička HD-PE kábelová ohybná 025752 : FXKVS 75. čierna (6m/kus) | 0 | 2 | m | 0
1230963 | 1.1.2.3.3.4.9. |  | Motúz konopný tesniaci LNK d 16-30 kotúč | 0 | 0.3 | kg | 0
1230964 | 1.1.2.3.3.4.10. |  | Zásyp ryhy šírky 35. hĺbky 80. zemina tr. 1-4 vrátane nakladania a dovozu komplet | 0 | 31 | m | 0
1230965 | 1.1.2.3.3.4.11. |  | Provizórna úprava terénu. zemina tr 3 | 0 | 10.85 | m2 | 0
1230966 | 1.1.2.3.3.4.12. |  | Pomocný materiál | 0 | 1 |  | 0
1230967 | 1.1.2.3.3.4.13. |  | Pomocné murárske práce | 0 | 1 |  | 0
1230968 | 1.1.2.3.3.4.14. |  | Podiel pridružených výkonov | 0 | 1 |  | 0
1230969 | 1.1.2.3.4. |  | SO4.4 NN prípojka pre ČS4 | 0 | 1 |  | 0
1230970 | 1.1.2.3.4.1. |  | 1 - ZEMNE PRÁCE | 0 | 1 |  | 0
1230971 | 1.1.2.3.4.1.1. |  | Hĺbenie jám nezapaž. v horn. tr. 3 do 100 m3 - štartovacie jamy | 0 | 12 | m3 | 0
1230972 | 1.1.2.3.4.1.2. |  | Pretláčanie bez použ.rúr hor.tr.1-4 dl.do25m D110mm-krtkovaním | 0 | 10 | m | 0
1230973 | 1.1.2.3.4.1.3. |  | Vodorovné premiestnenie výkopu vrátane zloženia na skládku . poplatkov a naloženia podľa potrieb zhotoviteľa | 0 | 12 | m3 | 0
1230974 | 1.1.2.3.4.1.4. |  | Uloženie zeminy do násypu s urovnaním | 0 | 1 | m3 | 0
1230975 | 1.1.2.3.4.1.5. |  | Zásyp zhutnený jám. šachiet. rýh. zárezov alebo okolo objektov do 100 m3 | 0 | 12 | m3 | 0
1230976 | 1.1.2.3.4.2. |  | 9 - OSTATNÉ KONŠTRUKCIE A PRÁCE | 0 | 1 |  | 0
1230977 | 1.1.2.3.4.2.1. |  | Poplatok za uloženie vykopanej zeminy | 0 | 1 | m3 | 0
1230978 | 1.1.2.3.4.3. |  | M21 - 155 Elektromontáže | 0 | 1 |  | 0
1230979 | 1.1.2.3.4.3.1. |  | Rúrka tuhá kovová. závitová. uložená pevne 36mm | 0 | 8 | m | 0
1230980 | 1.1.2.3.4.3.2. |  | Rúrka el-inšt Fe tuhá 6036. so závitom P36 lakovaná. čierna (3m) | 0 | 8.4 | m | 0
1230981 | 1.1.2.3.4.3.3. |  | Spojka Al zliatina : 336/1. so závitom P36 | 0 | 4 | kus | 0
1230982 | 1.1.2.3.4.3.4. |  | Koleno Fe 90° : 6136. so závitom P36 lakované. čierne | 0 | 4 | kus | 0
1230983 | 1.1.2.3.4.3.5. |  | Vývodka rovná PE vonkajšia pre oceľové rúrky | 0 | 4 | kus | 0
1230984 | 1.1.2.3.4.3.6. |  | Montáž súpravy kotevnej širokej 8925 66 s 2 okami na DB | 0 | 8 | kus | 0
1230985 | 1.1.2.3.4.3.7. |  | Objímky kotevné na stožiar | 0 | 8 | kus | 0
1230986 | 1.1.2.3.4.3.8. |  | Montáž šablóny a prúdového spoja skrutkovou svorkou do 50 mm2 | 0 | 4 | kus | 0
1230987 | 1.1.2.3.4.3.9. |  | Svorka lanová HEL-3591 | 0 | 4 | kus | 0
1230988 | 1.1.2.3.4.3.10. |  | Ukončenie káblov celoplastových smršť. záklopkou 4x16-25 | 0 | 10 | kus | 0
1230989 | 1.1.2.3.4.3.11. |  | Hlava rozdeľovacia | 0 | 10 | kus | 0
1230990 | 1.1.2.3.4.3.12. |  | Hadica tesniaca pre koncovky | 0 | 2 | m | 0
1230991 | 1.1.2.3.4.3.13. |  | Vložka poistková. nožová do 500V | 0 | 6 | kus | 0
1230992 | 1.1.2.3.4.3.14. |  | Poistka nožová PN000 : 07150 - 50A aM | 0 | 6 | kus | 0
1230993 | 1.1.2.3.4.3.15. |  | Istič modulový 3-pól. do 25A | 0 | 2 | kus | 0
1230994 | 1.1.2.3.4.3.16. |  | Istič 3-pólový - 4.5kA (3MD) C60a 20/3/B | 0 | 2 | kus | 0
1230995 | 1.1.2.3.4.3.17. |  | Usadenie rozvádzača RE4 | 0 | 1 | kus | 0
1230996 | 1.1.2.3.4.3.18. |  | Rozvádzač RE4 s náplňou komplet (podľa PD) | 0 | 1 | kus | 0
1230997 | 1.1.2.3.4.3.19. |  | Svorka nulová | 0 | 1 | kus | 0
1230998 | 1.1.2.3.4.3.20. |  | Skriňa prípojková plastová SPP na stĺp | 0 | 1 | kus | 0
1230999 | 1.1.2.3.4.3.21. |  | Skriňa prípojková plastová jeden odberateľ na stĺp SPP | 0 | 1 | kus | 0
1231000 | 1.1.2.3.4.3.22. |  | Montáž. ochranné pospojovanie na povrch. FeZn pás do 120mm2. vrátane svoriek. bez náteru | 0 | 10 | m | 0
1231001 | 1.1.2.3.4.3.23. |  | Drôt uzemňovací FeZn D10 | 0 | 6.3 | kg | 0
1231002 | 1.1.2.3.4.3.24. |  | Montáž bleskozvodnej svorky do 2 skrutiek (SS.SP1.SR 03) | 0 | 1 | kus | 0
1231003 | 1.1.2.3.4.3.25. |  | Svorka pripájacia (FeZn) : SP 1. pre spojenie kovových súčiastoky (2xM8) | 0 | 1 | kus | 0
1231004 | 1.1.2.3.4.3.26. |  | Montáž zemniacej tyče (ZT) do 2m. zarazenie do zeme. pripojenie vedenia | 0 | 1 | kus | 0
1231005 | 1.1.2.3.4.3.27. |  | Tyč zemniaca kruhová (FeZn) : ZT 2 (D25x2m) | 0 | 1 | kus | 0
1231006 | 1.1.2.3.4.3.28. |  | Montáž. kábel Cu 750V voľne uložený CYKY 5x4-16 | 0 | 19 | m | 0
1231007 | 1.1.2.3.4.3.29. |  | Kábel Cu 750V : CYKY-J 5x6 | 0 | 19.95 | m | 0
1231008 | 1.1.2.3.4.3.30. |  | Montáž. kábel Cu 750V uložený pevne CYKY 5x4-16 | 0 | 10 | m | 0
1231009 | 1.1.2.3.4.3.31. |  | Kábel Cu 750V : CYKY-J 5x6 | 0 | 10.5 | m | 0
1231010 | 1.1.2.3.4.3.32. |  | Kábel 750V voľne uložený NAYY 4x16 | 0 | 3 | m | 0
1231011 | 1.1.2.3.4.3.33. |  | Kábel Al 1kV : NAYY-J 4x16 | 0 | 3.15 | m | 0
1231012 | 1.1.2.3.4.3.34. |  | Montáž. kábel Al 750V uložený pevne NAYY 4x16 | 0 | 3 | m | 0
1231013 | 1.1.2.3.4.3.35. |  | Kábel Al 1kV : NAYY-J 4x16 | 0 | 3.15 | m | 0
1231014 | 1.1.2.3.4.3.36. |  | Príplatok na zaťahovanie kábla do 2kg | 0 | 10 | m | 0
1231015 | 1.1.2.3.4.3.37. |  | Spracovanie východiskovej revízie a vypracovanie správy | 0 | 15 | hod | 0
1231016 | 1.1.2.3.4.4. |  | M46 - 202 Zemné práce pri ext. montážach | 0 | 1 |  | 0
1231017 | 1.1.2.3.4.4.1. |  | Vytýčenie trasy - kábel vedenia v zastavanom priestore | 0 | 0.019 | km | 0
1231018 | 1.1.2.3.4.4.2. |  | Káblové ryhy šírky 35. hĺbky 80. zemina tr 3 | 0 | 19 | m | 0
1231019 | 1.1.2.3.4.4.3. |  | Zriadenie káblového lôžka 65/10 cm. pieskom | 0 | 19 | m | 0
1231020 | 1.1.2.3.4.4.4. |  | Piesok | 0 | 1 | m3 | 0
1231021 | 1.1.2.3.4.4.5. |  | Zakrytie káblov výstražnou fóliou PVC šírky 22cm | 0 | 19 | m | 0
1231022 | 1.1.2.3.4.4.6. |  | Výstražná PVC-P fólia hr.0.40mm.š.30cm s potlačou červená-silnoprúd káble | 0 | 19 | m | 0
1231023 | 1.1.2.3.4.4.7. |  | Priestup v pretlač otvoroch. PVC rúry do D 11cm | 0 | 10 | m | 0
1231024 | 1.1.2.3.4.4.8. |  | Chránička HD-PE kábelová ohybná 025752 : FXKVS 75. čierna (6m/kus) | 0 | 10 | m | 0
1231025 | 1.1.2.3.4.4.9. |  | Motúz konopný tesniaci LNK d 16-30 kotúč | 0 | 0.3 | kg | 0
1231026 | 1.1.2.3.4.4.10. |  | Zásyp ryhy šírky 35. hĺbky 80. zemina tr 1-4 vrátane nakladania a dovozu komplet | 0 | 19 | m | 0
1231027 | 1.1.2.3.4.4.11. |  | Provizórna úprava terénu. zemina tr 3 | 0 | 6.65 | m2 | 0
1231028 | 1.1.2.3.4.4.12. |  | Pomocný materiál | 0 | 1 |  | 0
1231029 | 1.1.2.3.4.4.13. |  | Pomocné murárske práce | 0 | 1 |  | 0
1231030 | 1.1.2.3.4.4.14. |  | Podiel pridružených výkonov | 0 | 1 |  | 0
1231031 | 1.1.2.3.5. |  | SO4.5 NN prípojka pre ČS5 | 0 | 1 |  | 0
1231032 | 1.1.2.3.5.1. |  | 1 - ZEMNE PRÁCE | 0 | 1 |  | 0
1231033 | 1.1.2.3.5.1.1. |  | Vodorovné premiestnenie výkopu vrátane zloženia na skládku . poplatkov a naloženia podľa potrieb zhotoviteľa | 0 | 0.7 | m3 | 0
1231034 | 1.1.2.3.5.1.2. |  | Nakladanie výkopku do 100 m3 v horn. tr. 1-4 | 0 | 0.7 | m3 | 0
1231035 | 1.1.2.3.5.1.3. |  | Uloženie zeminy do násypu s urovnaním | 0 | 0.7 | m3 | 0
1231036 | 1.1.2.3.5.2. |  | 9 - OSTATNÉ KONŠTRUKCIE A PRÁCE | 0 | 1 |  | 0
1231037 | 1.1.2.3.5.2.1. |  | Poplatok za uloženie vykopanej zeminy | 0 | 0.7 | m3 | 0
1231038 | 1.1.2.3.5.3. |  | M21 - 155 Elektromontáže | 0 | 1 |  | 0
1231039 | 1.1.2.3.5.3.1. |  | Rúrka tuhá kovová. závitová. uložená pevne 36mm | 0 | 8 | m | 0
1231040 | 1.1.2.3.5.3.2. |  | Rúrka el-inšt Fe tuhá 6036. so závitom P36 lakovaná. čierna (3m) | 0 | 8.4 | m | 0
1231041 | 1.1.2.3.5.3.3. |  | Spojka Al zliatina : 336/1. so závitom P36 | 0 | 4 | kus | 0
1231042 | 1.1.2.3.5.3.4. |  | Koleno Fe 90° : 6136. so závitom P36 lakované. čierne | 0 | 4 | kus | 0
1231043 | 1.1.2.3.5.3.5. |  | Vývodka rovná PE vonkajšia pre oceľové rúrky | 0 | 4 | kus | 0
1231044 | 1.1.2.3.5.3.6. |  | Montáž súpravy kotevnej širokej 8925 66 s 2 okami na DB | 0 | 8 | kus | 0
1231045 | 1.1.2.3.5.3.7. |  | Objímky kotevné na stožiar | 0 | 8 | kus | 0
1231046 | 1.1.2.3.5.3.8. |  | Montáž šablóny a prúdového spoja skrutkovou svorkou do 50 mm2 | 0 | 4 | kus | 0
1231047 | 1.1.2.3.5.3.9. |  | Svorka lanová HEL-3591 | 0 | 4 | kus | 0
1231048 | 1.1.2.3.5.3.10. |  | Ukončenie káblov celoplastových smršť. záklopkou 4x16-25 | 0 | 10 | kus | 0
1231049 | 1.1.2.3.5.3.11. |  | Hlava rozdeľovacia | 0 | 10 | kus | 0
1231050 | 1.1.2.3.5.3.12. |  | Hadica tesniaca pre koncovky | 0 | 2 | m | 0
1231051 | 1.1.2.3.5.3.13. |  | Vložka poistková. nožová do 500V | 0 | 6 | kus | 0
1231052 | 1.1.2.3.5.3.14. |  | Poistka nožová PN000 : 07150 - 50A aM | 0 | 6 | kus | 0
1231053 | 1.1.2.3.5.3.15. |  | Istič modulový 3-pól. do 25A | 0 | 2 | kus | 0
1231054 | 1.1.2.3.5.3.16. |  | Istič 3-pólový - 4.5kA (3MD) C60a 20/3/B | 0 | 2 | kus | 0
1231055 | 1.1.2.3.5.3.17. |  | Usadenie rozvádzača RE5 | 0 | 1 | kus | 0
1231056 | 1.1.2.3.5.3.18. |  | Rozvádzač RE5 s náplňou komplet (podľa PD) | 0 | 1 | kus | 0
1231057 | 1.1.2.3.5.3.19. |  | Svorka nulová | 0 | 1 | kus | 0
1231058 | 1.1.2.3.5.3.20. |  | Skriňa prípojková plastová SPP na stĺp | 0 | 1 | kus | 0
1231059 | 1.1.2.3.5.3.21. |  | Skriňa prípojková plastová jeden odberateľ na stĺp SPP | 0 | 1 | kus | 0
1231060 | 1.1.2.3.5.3.22. |  | Montáž. ochranné pospojovanie na povrch. FeZn pás do 120mm2. vrátane svoriek. bez náteru | 0 | 10 | m | 0
1231061 | 1.1.2.3.5.3.23. |  | Drôt uzemňovací FeZn D10 | 0 | 6.3 | kg | 0
1231062 | 1.1.2.3.5.3.24. |  | Montáž bleskozvodnej svorky do 2 skrutiek (SS.SP1.SR 03) | 0 | 1 | kus | 0
1231063 | 1.1.2.3.5.3.25. |  | Svorka pripájacia (FeZn) : SP 1. pre spojenie kovových súčiastoky (2xM8) | 0 | 1 | kus | 0
1231064 | 1.1.2.3.5.3.26. |  | Montáž zemniacej tyče (ZT) do 2m. zarazenie do zeme. pripojenie vedenia | 0 | 1 | kus | 0
1231065 | 1.1.2.3.5.3.27. |  | Tyč zemniaca kruhová (FeZn) : ZT 2 (D25x2m) | 0 | 1 | kus | 0
1231066 | 1.1.2.3.5.3.28. |  | Montáž. kábel Cu 750V voľne uložený CYKY 5x4-16 | 0 | 10 | m | 0
1231067 | 1.1.2.3.5.3.29. |  | Kábel Cu 750V : CYKY-J 5x6 | 0 | 10 | m | 0
1231068 | 1.1.2.3.5.3.30. |  | Montáž. kábel Cu 750V uložený pevne CYKY 5x4-16 | 0 | 10 | m | 0
1231069 | 1.1.2.3.5.3.31. |  | Kábel Cu 750V : CYKY-J 5x6 | 0 | 10.5 | m | 0
1231070 | 1.1.2.3.5.3.32. |  | Kábel 750V voľne uložený NAYY 4x16 | 0 | 3 | m | 0
1231071 | 1.1.2.3.5.3.33. |  | Kábel Al 1kV : NAYY-J 4x16 | 0 | 3.15 | m | 0
1231072 | 1.1.2.3.5.3.34. |  | Montáž. kábel Al 750V uložený pevne NAYY 4x16 | 0 | 3 | m | 0
1231073 | 1.1.2.3.5.3.35. |  | Kábel Al 1kV : NAYY-J 4x16 | 0 | 3.15 | m | 0
1231074 | 1.1.2.3.5.3.36. |  | Spracovanie východiskovej revízie a vypracovanie správy | 0 | 15 | hod | 0
1231075 | 1.1.2.3.5.4. |  | M46 - 202 Zemné práce pri ext. montážach | 0 | 1 |  | 0
1231076 | 1.1.2.3.5.4.1. |  | Vytýčenie trasy - kábel vedenia v zastavanom priestore | 0 | 0.019 | km | 0
1231077 | 1.1.2.3.5.4.2. |  | Káblové ryhy šírky 35. hĺbky 80. zemina tr 3 | 0 | 13 | m | 0
1231078 | 1.1.2.3.5.4.3. |  | Zriadenie káblového lôžka 65/10 cm. pieskom | 0 | 13 | m | 0
1231079 | 1.1.2.3.5.4.4. |  | Piesok | 0 | 0.7 | m3 | 0
1231080 | 1.1.2.3.5.4.5. |  | Zakrytie káblov výstražnou fóliou PVC šírky 22cm | 0 | 13 | m | 0
1231081 | 1.1.2.3.5.4.6. |  | Výstražná PVC-P fólia hr.0.40mm.š.30cm s potlačou červená-silnoprúd káble | 0 | 13 | m | 0
1231082 | 1.1.2.3.5.4.7. |  | Zásyp ryhy šírky 35. hĺbky 80. zemina tr 1-4 vrátane nakladania a dovozu komplet | 0 | 13 | m | 0
1231083 | 1.1.2.3.5.4.8. |  | Provizórna úprava terénu. zemina tr 3 | 0 | 4.55 | m2 | 0
1231084 | 1.1.2.3.5.4.9. |  | Pomocný materiál | 0 | 1 |  | 0
1231085 | 1.1.2.3.5.4.10. |  | Pomocné murárske práce | 0 | 1 |  | 0
1231086 | 1.1.2.3.5.4.11. |  | Podiel pridružených výkonov | 0 | 1 |  | 0
1231087 | 1.1.2.3.6. |  | SO4.6 NN prípojka pre ČS6 | 0 | 1 |  | 0
1231088 | 1.1.2.3.6.1. |  | 1 - ZEMNE PRÁCE | 0 | 1 |  | 0
1231089 | 1.1.2.3.6.1.1. |  | Hĺbenie jám nezapaž. v horn. tr. 3 do 100 m3 - štartovacie jamy | 0 | 12 | m3 | 0
1231090 | 1.1.2.3.6.1.2. |  | Pretláčanie bez použ.rúr hor.tr.1-4 dl.do25m D110mm-krtkovaním | 0 | 5 | m | 0
1231091 | 1.1.2.3.6.1.3. |  | Vodorovné premiestnenie výkopu vrátane zloženia na skládku . poplatkov a naloženia podľa potrieb zhotoviteľa | 0 | 12 | m3 | 0
1231092 | 1.1.2.3.6.1.4. |  | Uloženie zeminy do násypu s urovnaním | 0 | 0.3 | m3 | 0
1231093 | 1.1.2.3.6.1.5. |  | Zásyp zhutnený jám. šachiet. rýh. zárezov alebo okolo objektov do 100 m3 | 0 | 12 | m3 | 0
1231094 | 1.1.2.3.6.2. |  | 9 - OSTATNÉ KONŠTRUKCIE A PRÁCE | 0 | 1 |  | 0
1231095 | 1.1.2.3.6.2.1. |  | Poplatok za uloženie vykopanej zeminy | 0 | 0.3 | m3 | 0
1231096 | 1.1.2.3.6.3. |  | M21 - 155 Elektromontáže | 0 | 1 |  | 0
1231097 | 1.1.2.3.6.3.1. |  | Rúrka tuhá kovová. závitová. uložená pevne 36mm | 0 | 8 | m | 0
1231098 | 1.1.2.3.6.3.2. |  | Rúrka el-inšt Fe tuhá 6036. so závitom P36 lakovaná. čierna (3m) | 0 | 8.4 | m | 0
1231099 | 1.1.2.3.6.3.3. |  | Spojka Al zliatina : 336/1. so závitom P36 | 0 | 4 | kus | 0
1231100 | 1.1.2.3.6.3.4. |  | Koleno Fe 90° : 6136. so závitom P36 lakované. čierne | 0 | 4 | kus | 0
1231101 | 1.1.2.3.6.3.5. |  | Vývodka rovná PE vonkajšia pre oceľové rúrky | 0 | 4 | kus | 0
1231102 | 1.1.2.3.6.3.6. |  | Montáž súpravy kotevnej širokej 8925 66 s 2 okami na DB | 0 | 8 | kus | 0
1231103 | 1.1.2.3.6.3.7. |  | Objímky kotevné na stožiar | 0 | 8 | kus | 0
1231104 | 1.1.2.3.6.3.8. |  | Montáž šablóny a prúdového spoja skrutkovou svorkou do 50 mm2 | 0 | 4 | kus | 0
1231105 | 1.1.2.3.6.3.9. |  | Svorka lanová HEL-3591 | 0 | 4 | kus | 0
1231106 | 1.1.2.3.6.3.10. |  | Ukončenie káblov celoplastových smršť. záklopkou 4x16-25 | 0 | 10 | kus | 0
1231107 | 1.1.2.3.6.3.11. |  | Hlava rozdeľovacia | 0 | 10 | kus | 0
1231108 | 1.1.2.3.6.3.12. |  | Hadica tesniaca pre koncovky | 0 | 2 | m | 0
1231109 | 1.1.2.3.6.3.13. |  | Vložka poistková. nožová do 500V | 0 | 6 | kus | 0
1231110 | 1.1.2.3.6.3.14. |  | Poistka nožová PN000 : 07150 - 50A aM | 0 | 6 | kus | 0
1231111 | 1.1.2.3.6.3.15. |  | Istič modulový 3-pól. do 25A | 0 | 2 | kus | 0
1231112 | 1.1.2.3.6.3.16. |  | Istič 3-pólový - 4.5kA (3MD) C60a 20/3/B | 0 | 2 | kus | 0
1231113 | 1.1.2.3.6.3.17. |  | Usadenie rozvádzača RE6 | 0 | 1 | kus | 0
1231114 | 1.1.2.3.6.3.18. |  | Rozvádzač RE6 s náplňou komplet (podľa PD) | 0 | 1 | kus | 0
1231115 | 1.1.2.3.6.3.19. |  | Svorka nulová | 0 | 1 | kus | 0
1231116 | 1.1.2.3.6.3.20. |  | Skriňa prípojková plastová SPP na stĺp | 0 | 1 | kus | 0
1231117 | 1.1.2.3.6.3.21. |  | Skriňa prípojková plastová jeden odberateľ na stĺp SPP | 0 | 1 | kus | 0
1231118 | 1.1.2.3.6.3.22. |  | Montáž. ochranné pospojovanie na povrch. FeZn pás do 120mm2. vrátane svoriek. bez náteru | 0 | 10 | m | 0
1231119 | 1.1.2.3.6.3.23. |  | Drôt uzemňovací FeZn D10 | 0 | 6.3 | kg | 0
1231120 | 1.1.2.3.6.3.24. |  | Montáž bleskozvodnej svorky do 2 skrutiek (SS.SP1.SR 03) | 0 | 1 | kus | 0
1231121 | 1.1.2.3.6.3.25. |  | Svorka pripájacia (FeZn) : SP 1. pre spojenie kovových súčiastoky (2xM8) | 0 | 1 | kus | 0
1231122 | 1.1.2.3.6.3.26. |  | Montáž zemniacej tyče (ZT) do 2m. zarazenie do zeme. pripojenie vedenia | 0 | 1 | kus | 0
1231123 | 1.1.2.3.6.3.27. |  | Tyč zemniaca kruhová (FeZn) : ZT 2 (D25x2m) | 0 | 1 | kus | 0
1231124 | 1.1.2.3.6.3.28. |  | Montáž. kábel Cu 750V voľne uložený CYKY 5x4-16 | 0 | 51 | m | 0
1231125 | 1.1.2.3.6.3.29. |  | Kábel Cu 750V : CYKY-J 5x6 | 0 | 5 | m | 0
1231126 | 1.1.2.3.6.3.30. |  | Montáž. kábel Cu 750V uložený pevne CYKY 5x4-16 | 0 | 10 | m | 0
1231127 | 1.1.2.3.6.3.31. |  | Kábel Cu 750V : CYKY-J 5x6 | 0 | 10.5 | m | 0
1231128 | 1.1.2.3.6.3.32. |  | Kábel 750V voľne uložený NAYY 4x16 | 0 | 3 | m | 0
1231129 | 1.1.2.3.6.3.33. |  | Kábel Al 1kV : NAYY-J 4x16 | 0 | 3.15 | m | 0
1231130 | 1.1.2.3.6.3.34. |  | Montáž. kábel Al 750V uložený pevne NAYY 4x16 | 0 | 3 | m | 0
1231131 | 1.1.2.3.6.3.35. |  | Kábel Al 1kV : NAYY-J 4x16 | 0 | 3.15 | m | 0
1231132 | 1.1.2.3.6.3.36. |  | Príplatok na zaťahovanie kábla do 2kg | 0 | 5 | m | 0
1231133 | 1.1.2.3.6.3.37. |  | Spracovanie východiskovej revízie a vypracovanie správy | 0 | 15 | hod | 0
1231134 | 1.1.2.3.6.4. |  | M46 - 202 Zemné práce pri ext. montážach | 0 | 1 |  | 0
1231135 | 1.1.2.3.6.4.1. |  | Vytýčenie trasy - kábel vedenia v zastavanom priestore | 0 | 0.008 | km | 0
1231136 | 1.1.2.3.6.4.2. |  | Káblové ryhy šírky 35. hĺbky 80. zemina tr 3 | 0 | 3 | m | 0
1231137 | 1.1.2.3.6.4.3. |  | Zriadenie káblového lôžka 65/10 cm. pieskom | 0 | 3 | m | 0
1231138 | 1.1.2.3.6.4.4. |  | Piesok | 0 | 0.3 | m3 | 0
1231139 | 1.1.2.3.6.4.5. |  | Zakrytie káblov výstražnou fóliou PVC šírky 22cm | 0 | 3 | m | 0
1231140 | 1.1.2.3.6.4.6. |  | Výstražná PVC-P fólia hr.0.40mm.š.30cm s potlačou červená-silnoprúd káble | 0 | 3 | m | 0
1231141 | 1.1.2.3.6.4.7. |  | Priestup v pretlač otvoroch. PVC rúry do D 11cm | 0 | 5 | m | 0
1231142 | 1.1.2.3.6.4.8. |  | Chránička HD-PE kábelová ohybná 025752 : FXKVS 75. čierna (6m/kus) | 0 | 5 | m | 0
1231143 | 1.1.2.3.6.4.9. |  | Motúz konopný tesniaci LNK d 16-30 kotúč | 0 | 0.3 | kg | 0
1231144 | 1.1.2.3.6.4.10. |  | Zásyp ryhy šírky 35. hĺbky 80. zemina tr 1-4 vrátane nakladania a dovozu komplet | 0 | 3 | m | 0
1231145 | 1.1.2.3.6.4.11. |  | Provizórna úprava terénu. zemina tr 3 | 0 | 1.05 | m2 | 0
1231146 | 1.1.2.3.6.4.12. |  | Pomocný materiál | 0 | 1 |  | 0
1231147 | 1.1.2.3.6.4.13. |  | Pomocné murárske práce | 0 | 1 |  | 0
1231148 | 1.1.2.3.6.4.14. |  | Podiel pridružených výkonov | 0 | 1 |  | 0
1231149 | 1.1.2.3.7. |  | SO4.7 NN prípojka pre ČS7 | 0 | 1 |  | 0
1231150 | 1.1.2.3.7.1. |  | 1 - ZEMNE PRÁCE | 0 | 1 |  | 0
1231151 | 1.1.2.3.7.1.1. |  | Vodorovné premiestnenie výkopu vrátane zloženia na skládku . poplatkov a naloženia podľa potrieb zhotoviteľa | 0 | 0.4 | m3 | 0
1231152 | 1.1.2.3.7.1.2. |  | Uloženie zeminy do násypu s urovnaním | 0 | 0.4 | m3 | 0
1231153 | 1.1.2.3.7.2. |  | 9 - OSTATNÉ KONŠTRUKCIE A PRÁCE | 0 | 1 |  | 0
1231154 | 1.1.2.3.7.2.1. |  | Poplatok za uloženie vykopanej zeminy | 0 | 0.4 | m3 | 0
1231155 | 1.1.2.3.7.3. |  | M21 - 155 Elektromontáže | 0 | 1 |  | 0
1231156 | 1.1.2.3.7.3.1. |  | Rúrka tuhá kovová. závitová. uložená pevne 36mm | 0 | 8 | m | 0
1231157 | 1.1.2.3.7.3.2. |  | Rúrka el-inšt Fe tuhá 6036. so závitom P36 lakovaná. čierna (3m) | 0 | 8.4 | m | 0
1231158 | 1.1.2.3.7.3.3. |  | Spojka Al zliatina : 336/1. so závitom P36 | 0 | 4 | kus | 0
1231159 | 1.1.2.3.7.3.4. |  | Koleno Fe 90° : 6136. so závitom P36 lakované. čierne | 0 | 4 | kus | 0
1231160 | 1.1.2.3.7.3.5. |  | Vývodka rovná PE vonkajšia pre oceľové rúrky | 0 | 4 | kus | 0
1231161 | 1.1.2.3.7.3.6. |  | Montáž súpravy kotevnej širokej 8925 66 s 2 okami na DB | 0 | 8 | kus | 0
1231162 | 1.1.2.3.7.3.7. |  | Objímky kotevné na stožiar | 0 | 8 | kus | 0
1231163 | 1.1.2.3.7.3.8. |  | Montáž šablóny a prúdového spoja skrutkovou svorkou do 50 mm2 | 0 | 4 | kus | 0
1231164 | 1.1.2.3.7.3.9. |  | Svorka lanová HEL-3591 | 0 | 4 | kus | 0
1231165 | 1.1.2.3.7.3.10. |  | Ukončenie káblov celoplastových smršť. záklopkou 4x16-25 | 0 | 10 | kus | 0
1231166 | 1.1.2.3.7.3.11. |  | Hlava rozdeľovacia | 0 | 10 | kus | 0
1231167 | 1.1.2.3.7.3.12. |  | Hadica tesniaca pre koncovky | 0 | 2 | m | 0
1231168 | 1.1.2.3.7.3.13. |  | Vložka poistková. nožová do 500V | 0 | 6 | kus | 0
1231169 | 1.1.2.3.7.3.14. |  | Poistka nožová PN000 : 07150 - 50A aM | 0 | 6 | kus | 0
1231170 | 1.1.2.3.7.3.15. |  | Istič modulový 3-pól. do 25A | 0 | 2 | kus | 0
1231171 | 1.1.2.3.7.3.16. |  | Istič 3-pólový - 4.5kA (3MD) C60a 20/3/B | 0 | 2 | kus | 0
1231172 | 1.1.2.3.7.3.17. |  | Usadenie rozvádzača RE7 | 0 | 1 | kus | 0
1231173 | 1.1.2.3.7.3.18. |  | Rozvádzač RE7 s náplňou komplet (podľa PD) | 0 | 1 | kus | 0
1231174 | 1.1.2.3.7.3.19. |  | Svorka nulová | 0 | 1 | kus | 0
1231175 | 1.1.2.3.7.3.20. |  | Skriňa prípojková plastová SPP na stĺp | 0 | 1 | kus | 0
1231176 | 1.1.2.3.7.3.21. |  | Skriňa prípojková plastová jeden odberateľ na stĺp SPP | 0 | 1 | kus | 0
1231177 | 1.1.2.3.7.3.22. |  | Montáž. ochranné pospojovanie na povrch. FeZn pás do 120mm2. vrátane svoriek. bez náteru | 0 | 10 | m | 0
1231178 | 1.1.2.3.7.3.23. |  | Drôt uzemňovací FeZn D10 | 0 | 6.3 | kg | 0
1231179 | 1.1.2.3.7.3.24. |  | Montáž bleskozvodnej svorky do 2 skrutiek (SS.SP1.SR 03) | 0 | 1 | kus | 0
1231180 | 1.1.2.3.7.3.25. |  | Svorka pripájacia (FeZn) : SP 1. pre spojenie kovových súčiastoky (2xM8) | 0 | 1 | kus | 0
1231181 | 1.1.2.3.7.3.26. |  | Montáž zemniacej tyče (ZT) do 2m. zarazenie do zeme. pripojenie vedenia | 0 | 1 | kus | 0
1231182 | 1.1.2.3.7.3.27. |  | Tyč zemniaca kruhová (FeZn) : ZT 2 (D25x2m) | 0 | 1 | kus | 0
1231183 | 1.1.2.3.7.3.28. |  | Montáž. kábel Cu 750V voľne uložený CYKY 5x4-16 | 0 | 4 | m | 0
1231184 | 1.1.2.3.7.3.29. |  | Kábel Cu 750V : CYKY-J 5x6 | 0 | 4 | m | 0
1231185 | 1.1.2.3.7.3.30. |  | Montáž. kábel Cu 750V uložený pevne CYKY 5x4-16 | 0 | 10 | m | 0
1231186 | 1.1.2.3.7.3.31. |  | Kábel Cu 750V : CYKY-J 5x6 | 0 | 10.5 | m | 0
1231187 | 1.1.2.3.7.3.32. |  | Kábel 750V voľne uložený NAYY 4x16 | 0 | 3 | m | 0
1231188 | 1.1.2.3.7.3.33. |  | Kábel Al 1kV : NAYY-J 4x16 | 0 | 3.15 | m | 0
1231189 | 1.1.2.3.7.3.34. |  | Montáž. kábel Al 750V uložený pevne NAYY 4x16 | 0 | 3 | m | 0
1231190 | 1.1.2.3.7.3.35. |  | Kábel Al 1kV : NAYY-J 4x16 | 0 | 3.15 | m | 0
1231191 | 1.1.2.3.7.3.36. |  | Spracovanie východiskovej revízie a vypracovanie správy | 0 | 15 | hod | 0
1231192 | 1.1.2.3.7.4. |  | M46 - 202 Zemné práce pri ext. montážach | 0 | 1 |  | 0
1231193 | 1.1.2.3.7.4.1. |  | Vytýčenie trasy - kábel vedenia v zastavanom priestore | 0 | 0.07 | km | 0
1231194 | 1.1.2.3.7.4.2. |  | Káblové ryhy šírky 35. hĺbky 80. zemina tr 3 | 0 | 7 | m | 0
1231195 | 1.1.2.3.7.4.3. |  | Zriadenie káblového lôžka 65/10 cm. pieskom | 0 | 7 | m | 0
1231196 | 1.1.2.3.7.4.4. |  | Piesok | 0 | 0.4 | m3 | 0
1231197 | 1.1.2.3.7.4.5. |  | Zakrytie káblov výstražnou fóliou PVC šírky 22cm | 0 | 7 | m | 0
1231198 | 1.1.2.3.7.4.6. |  | Výstražná PVC-P fólia hr.0.40mm.š.30cm s potlačou červená-silnoprúd káble | 0 | 7 | m | 0
1231199 | 1.1.2.3.7.4.7. |  | Zásyp ryhy šírky 35. hĺbky 80. zemina tr 1-4 vrátane nakladania a dovozu komplet | 0 | 7 | m | 0
1231200 | 1.1.2.3.7.4.8. |  | Provizórna úprava terénu. zemina tr 3 | 0 | 2.45 | m2 | 0
1231201 | 1.1.2.3.7.4.9. |  | Pomocný materiál | 0 | 1 |  | 0
1231202 | 1.1.2.3.7.4.10. |  | Pomocné murárske práce | 0 | 1 |  | 0
1231203 | 1.1.2.3.7.4.11. |  | Podiel pridružených výkonov | 0 | 1 |  | 0
1231204 | 1.1.2.3.8. |  | SO4.8 NN prípojka pre ČS8 | 0 | 1 |  | 0
1231205 | 1.1.2.3.8.1. |  | 1 - ZEMNE PRÁCE | 0 | 1 |  | 0
1231206 | 1.1.2.3.8.1.1. |  | Hĺbenie jám nezapaž. v horn. tr. 3 do 100 m3 - štartovacie jamy | 0 | 12 | m3 | 0
1231207 | 1.1.2.3.8.1.2. |  | Pretláčanie bez použ.rúr hor.tr.1-4 dl.do25m D110mm-krtkovaním | 0 | 5 | m | 0
1231208 | 1.1.2.3.8.1.3. |  | Vodorovné premiestnenie výkopu vrátane zloženia na skládku . poplatkov a naloženia podľa potrieb zhotoviteľa | 0 | 13.2 | m3 | 0
1231209 | 1.1.2.3.8.1.4. |  | Uloženie zeminy do násypu s urovnaním | 0 | 1.2 | m3 | 0
1231210 | 1.1.2.3.8.1.5. |  | Zásyp zhutnený jám. šachiet. rýh. zárezov alebo okolo objektov do 100 m3 | 0 | 12 | m3 | 0
1231211 | 1.1.2.3.8.2. |  | 9 - OSTATNÉ KONŠTRUKCIE A PRÁCE | 0 | 1 |  | 0
1231212 | 1.1.2.3.8.2.1. |  | Poplatok za uloženie vykopanej zeminy | 0 | 1.2 | m3 | 0
1231213 | 1.1.2.3.8.3. |  | M21 - 155 Elektromontáže | 0 | 1 |  | 0
1231214 | 1.1.2.3.8.3.1. |  | Rúrka tuhá kovová. závitová. uložená pevne 36mm | 0 | 8 | m | 0
1231215 | 1.1.2.3.8.3.2. |  | Rúrka el-inšt Fe tuhá 6036. so závitom P36 lakovaná. čierna (3m) | 0 | 8.4 | m | 0
1231216 | 1.1.2.3.8.3.3. |  | Spojka Al zliatina : 336/1. so závitom P36 | 0 | 4 | kus | 0
1231217 | 1.1.2.3.8.3.4. |  | Koleno Fe 90° : 6136. so závitom P36 lakované. čierne | 0 | 4 | kus | 0
1231218 | 1.1.2.3.8.3.5. |  | Vývodka rovná PE vonkajšia pre oceľové rúrky | 0 | 4 | kus | 0
1231219 | 1.1.2.3.8.3.6. |  | Montáž súpravy kotevnej širokej 8925 66 s 2 okami na DB | 0 | 8 | kus | 0
1231220 | 1.1.2.3.8.3.7. |  | Objímky kotevné na stožiar | 0 | 8 | kus | 0
1231221 | 1.1.2.3.8.3.8. |  | Montáž šablóny a prúdového spoja skrutkovou svorkou do 50 mm2 | 0 | 4 | kus | 0
1231222 | 1.1.2.3.8.3.9. |  | Svorka lanová HEL-3591 | 0 | 4 | kus | 0
1231223 | 1.1.2.3.8.3.10. |  | Ukončenie káblov celoplastových smršť. záklopkou 4x16-25 | 0 | 10 | kus | 0
1231224 | 1.1.2.3.8.3.11. |  | Hlava rozdeľovacia | 0 | 10 | kus | 0
1231225 | 1.1.2.3.8.3.12. |  | Hadica tesniaca pre koncovky | 0 | 2 | m | 0
1231226 | 1.1.2.3.8.3.13. |  | Vložka poistková. nožová do 500V | 0 | 6 | kus | 0
1231227 | 1.1.2.3.8.3.14. |  | Poistka nožová PN000 : 07150 - 50A aM | 0 | 6 | kus | 0
1231228 | 1.1.2.3.8.3.15. |  | Istič modulový 3-pól. do 25A | 0 | 2 | kus | 0
1231229 | 1.1.2.3.8.3.16. |  | Istič 3-pólový - 4.5kA (3MD) C60a 20/3/B | 0 | 2 | kus | 0
1231230 | 1.1.2.3.8.3.17. |  | Usadenie rozvádzača RE8 | 0 | 1 | kus | 0
1231231 | 1.1.2.3.8.3.18. |  | Rozvádzač RE8 s náplňou komplet (podľa PD) | 0 | 1 | kus | 0
1231232 | 1.1.2.3.8.3.19. |  | Svorka nulová | 0 | 1 | kus | 0
1231233 | 1.1.2.3.8.3.20. |  | Skriňa prípojková plastová SPP na stĺp | 0 | 1 | kus | 0
1231234 | 1.1.2.3.8.3.21. |  | Skriňa prípojková plastová jeden odberateľ na stĺp SPP | 0 | 1 | kus | 0
1231235 | 1.1.2.3.8.3.22. |  | Montáž. ochranné pospojovanie na povrch. FeZn pás do 120mm2. vrátane svoriek. bez náteru | 0 | 10 | m | 0
1231236 | 1.1.2.3.8.3.23. |  | Drôt uzemňovací FeZn D10 | 0 | 6.3 | kg | 0
1231237 | 1.1.2.3.8.3.24. |  | Montáž bleskozvodnej svorky do 2 skrutiek (SS.SP1.SR 03) | 0 | 1 | kus | 0
1231238 | 1.1.2.3.8.3.25. |  | Svorka pripájacia (FeZn) : SP 1. pre spojenie kovových súčiastoky (2xM8) | 0 | 1 | kus | 0
1231239 | 1.1.2.3.8.3.26. |  | Montáž zemniacej tyče (ZT) do 2m. zarazenie do zeme. pripojenie vedenia | 0 | 1 | kus | 0
1231240 | 1.1.2.3.8.3.27. |  | Tyč zemniaca kruhová (FeZn) : ZT 2 (D25x2m) | 0 | 1 | kus | 0
1231241 | 1.1.2.3.8.3.28. |  | Montáž. kábel Cu 750V voľne uložený CYKY 5x4-16 | 0 | 22 | m | 0
1231242 | 1.1.2.3.8.3.29. |  | Kábel Cu 750V : CYKY-J 5x6 | 0 | 23.1 | m | 0
1231243 | 1.1.2.3.8.3.30. |  | Montáž. kábel Cu 750V uložený pevne CYKY 5x4-16 | 0 | 10 | m | 0
1231244 | 1.1.2.3.8.3.31. |  | Kábel Cu 750V : CYKY-J 5x6 | 0 | 10.5 | m | 0
1231245 | 1.1.2.3.8.3.32. |  | Kábel 750V voľne uložený NAYY 4x16 | 0 | 3 | m | 0
1231246 | 1.1.2.3.8.3.33. |  | Kábel Al 1kV : NAYY-J 4x16 | 0 | 3.15 | m | 0
1231247 | 1.1.2.3.8.3.34. |  | Montáž. kábel Al 750V uložený pevne NAYY 4x16 | 0 | 3 | m | 0
1231248 | 1.1.2.3.8.3.35. |  | Kábel Al 1kV : NAYY-J 4x16 | 0 | 3.15 | m | 0
1231249 | 1.1.2.3.8.3.36. |  | Príplatok na zaťahovanie kábla do 2kg | 0 | 5 | m | 0
1231250 | 1.1.2.3.8.3.37. |  | Spracovanie východiskovej revízie a vypracovanie správy | 0 | 15 | hod | 0
1231251 | 1.1.2.3.8.4. |  | M46 - 202 Zemné práce pri ext. montážach | 0 | 1 |  | 0
1231252 | 1.1.2.3.8.4.1. |  | Vytýčenie trasy - kábel vedenia v zastavanom priestore | 0 | 0.025 | km | 0
1231253 | 1.1.2.3.8.4.2. |  | Káblové ryhy šírky 35. hĺbky 80. zemina tr 3 | 0 | 21 | m | 0
1231254 | 1.1.2.3.8.4.3. |  | Zriadenie káblového lôžka 65/10 cm. pieskom | 0 | 21 | m | 0
1231255 | 1.1.2.3.8.4.4. |  | Piesok | 0 | 1.2 | m3 | 0
1231256 | 1.1.2.3.8.4.5. |  | Zakrytie káblov výstražnou fóliou PVC šírky 22cm | 0 | 21 | m | 0
1231257 | 1.1.2.3.8.4.6. |  | Výstražná PVC-P fólia hr.0.40mm.š.30cm s potlačou červená-silnoprúd káble | 0 | 21 | m | 0
1231258 | 1.1.2.3.8.4.7. |  | Priestup v pretlač otvoroch. PVC rúry do D 11cm | 0 | 5 | m | 0
1231259 | 1.1.2.3.8.4.8. |  | Chránička HD-PE kábelová ohybná 025752 : FXKVS 75. čierna (6m/kus) | 0 | 5 | m | 0
1231260 | 1.1.2.3.8.4.9. |  | Motúz konopný tesniaci LNK d 16-30 kotúč | 0 | 0.3 | kg | 0
1231261 | 1.1.2.3.8.4.10. |  | Zásyp ryhy šírky 35. hĺbky 80. zemina tr 1-4 vrátane nakladania a dovozu komplet | 0 | 21 | m | 0
1231262 | 1.1.2.3.8.4.11. |  | Provizórna úprava terénu. zemina tr 3 | 0 | 7.35 | m2 | 0
1231263 | 1.1.2.3.8.4.12. |  | Pomocný materiál | 0 | 1 |  | 0
1231264 | 1.1.2.3.8.4.13. |  | Pomocné murárske práce | 0 | 1 |  | 0
1231265 | 1.1.2.3.8.4.14. |  | Podiel pridružených výkonov | 0 | 1 |  | 0
1231266 | 1.1.2.3.9. |  | SO4.9 NN prípojka pre ČS9 | 0 | 1 |  | 0
1231267 | 1.1.2.3.9.1. |  | 1 - ZEMNE PRÁCE | 0 | 1 |  | 0
1231268 | 1.1.2.3.9.1.1. |  | Hĺbenie jám nezapaž. v horn. tr. 3 do 100 m3 - štartovacie jamy | 0 | 12 | m3 | 0
1231269 | 1.1.2.3.9.1.2. |  | Pretláčanie bez použ.rúr hor.tr.1-4 dl.do25m D110mm-krtkovaním | 0 | 3 | m | 0
1231270 | 1.1.2.3.9.1.3. |  | Vodorovné premiestnenie výkopu vrátane zloženia na skládku . poplatkov a naloženia podľa potrieb zhotoviteľa | 0 | 12.4 | m3 | 0
1231271 | 1.1.2.3.9.1.4. |  | Uloženie zeminy do násypu s urovnaním | 0 | 0.4 | m3 | 0
1231272 | 1.1.2.3.9.1.5. |  | Zásyp zhutnený jám. šachiet. rýh. zárezov alebo okolo objektov do 100 m3 | 0 | 12 | m3 | 0
1231273 | 1.1.2.3.9.2. |  | 9 - OSTATNÉ KONŠTRUKCIE A PRÁCE | 0 | 1 |  | 0
1231274 | 1.1.2.3.9.2.1. |  | Poplatok za uloženie vykopanej zeminy | 0 | 0.4 | m3 | 0
1231275 | 1.1.2.3.9.3. |  | M21 - 155 Elektromontáže | 0 | 1 |  | 0
1231276 | 1.1.2.3.9.3.1. |  | Rúrka tuhá kovová. závitová. uložená pevne 36mm | 0 | 8 | m | 0
1231277 | 1.1.2.3.9.3.2. |  | Rúrka el-inšt Fe tuhá 6036. so závitom P36 lakovaná. čierna (3m) | 0 | 8.4 | m | 0
1231278 | 1.1.2.3.9.3.3. |  | Spojka Al zliatina : 336/1. so závitom P36 | 0 | 4 | kus | 0
1231279 | 1.1.2.3.9.3.4. |  | Koleno Fe 90° : 6136. so závitom P36 lakované. čierne | 0 | 4 | kus | 0
1231280 | 1.1.2.3.9.3.5. |  | Vývodka rovná PE vonkajšia pre oceľové rúrky | 0 | 4 | kus | 0
1231281 | 1.1.2.3.9.3.6. |  | Montáž súpravy kotevnej širokej 8925 66 s 2 okami na DB | 0 | 8 | kus | 0
1231282 | 1.1.2.3.9.3.7. |  | Objímky kotevné na stožiar | 0 | 8 | kus | 0
1231283 | 1.1.2.3.9.3.8. |  | Montáž šablóny a prúdového spoja skrutkovou svorkou do 50 mm2 | 0 | 4 | kus | 0
1231284 | 1.1.2.3.9.3.9. |  | Svorka lanová HEL-3591 | 0 | 4 | kus | 0
1231285 | 1.1.2.3.9.3.10. |  | Ukončenie káblov celoplastových smršť. záklopkou 4x16-25 | 0 | 10 | kus | 0
1231286 | 1.1.2.3.9.3.11. |  | Hlava rozdeľovacia | 0 | 10 | kus | 0
1231287 | 1.1.2.3.9.3.12. |  | Hadica tesniaca pre koncovky | 0 | 2 | m | 0
1231288 | 1.1.2.3.9.3.13. |  | Vložka poistková. nožová do 500V | 0 | 6 | kus | 0
1231289 | 1.1.2.3.9.3.14. |  | Poistka nožová PN000 : 07150 - 50A aM | 0 | 6 | kus | 0
1231290 | 1.1.2.3.9.3.15. |  | Istič modulový 3-pól. do 25A | 0 | 2 | kus | 0
1231291 | 1.1.2.3.9.3.16. |  | Istič 3-pólový - 4.5kA (3MD) C60a 20/3/B | 0 | 2 | kus | 0
1231292 | 1.1.2.3.9.3.17. |  | Usadenie rozvádzača RE9 | 0 | 1 | kus | 0
1231293 | 1.1.2.3.9.3.18. |  | Rozvádzač RE9 s náplňou komplet (podľa PD) | 0 | 1 | kus | 0
1231294 | 1.1.2.3.9.3.19. |  | Svorka nulová | 0 | 1 | kus | 0
1231295 | 1.1.2.3.9.3.20. |  | Skriňa prípojková plastová SPP na stĺp | 0 | 1 | kus | 0
1231296 | 1.1.2.3.9.3.21. |  | Skriňa prípojková plastová jeden odberateľ na stĺp SPP | 0 | 1 | kus | 0
1231297 | 1.1.2.3.9.3.22. |  | Montáž. ochranné pospojovanie na povrch. FeZn pás do 120mm2. vrátane svoriek. bez náteru | 0 | 10 | m | 0
1231298 | 1.1.2.3.9.3.23. |  | Drôt uzemňovací FeZn D10 | 0 | 6.3 | kg | 0
1231299 | 1.1.2.3.9.3.24. |  | Montáž bleskozvodnej svorky do 2 skrutiek (SS.SP1.SR 03) | 0 | 1 | kus | 0
1231300 | 1.1.2.3.9.3.25. |  | Svorka pripájacia (FeZn) : SP 1. pre spojenie kovových súčiastoky (2xM8) | 0 | 1 | kus | 0
1231301 | 1.1.2.3.9.3.26. |  | Montáž zemniacej tyče (ZT) do 2m. zarazenie do zeme. pripojenie vedenia | 0 | 1 | kus | 0
1231302 | 1.1.2.3.9.3.27. |  | Tyč zemniaca kruhová (FeZn) : ZT 2 (D25x2m) | 0 | 1 | kus | 0
1231303 | 1.1.2.3.9.3.28. |  | Montáž. kábel Cu 750V voľne uložený CYKY 5x4-16 | 0 | 7 | m | 0
1231304 | 1.1.2.3.9.3.29. |  | Kábel Cu 750V : CYKY-J 5x6 | 0 | 7.35 | m | 0
1231305 | 1.1.2.3.9.3.30. |  | Montáž. kábel Cu 750V uložený pevne CYKY 5x4-16 | 0 | 10 | m | 0
1231306 | 1.1.2.3.9.3.31. |  | Kábel Cu 750V : CYKY-J 5x6 | 0 | 10.5 | m | 0
1231307 | 1.1.2.3.9.3.32. |  | Kábel 750V voľne uložený NAYY 4x16 | 0 | 3 | m | 0
1231308 | 1.1.2.3.9.3.33. |  | Kábel Al 1kV : NAYY-J 4x16 | 0 | 3.15 | m | 0
1231309 | 1.1.2.3.9.3.34. |  | Montáž. kábel Al 750V uložený pevne NAYY 4x16 | 0 | 3 | m | 0
1231310 | 1.1.2.3.9.3.35. |  | Kábel Al 1kV : NAYY-J 4x16 | 0 | 3.15 | m | 0
1231311 | 1.1.2.3.9.3.36. |  | Príplatok na zaťahovanie kábla do 2kg | 0 | 3 | m | 0
1231312 | 1.1.2.3.9.3.37. |  | Spracovanie východiskovej revízie a vypracovanie správy | 0 | 15 | hod | 0
1231313 | 1.1.2.3.9.4. |  | M46 - 202 Zemné práce pri ext. montážach | 0 | 1 |  | 0
1231314 | 1.1.2.3.9.4.1. |  | Vytýčenie trasy - kábel vedenia v zastavanom priestore | 0 | 0.013 | km | 0
1231315 | 1.1.2.3.9.4.2. |  | Káblové ryhy šírky 35. hĺbky 80. zemina tr 3 | 0 | 7 | m | 0
1231316 | 1.1.2.3.9.4.3. |  | Zriadenie káblového lôžka 65/10 cm. pieskom | 0 | 7 | m | 0
1231317 | 1.1.2.3.9.4.4. |  | Piesok | 0 | 0.4 | m3 | 0
1231318 | 1.1.2.3.9.4.5. |  | Zakrytie káblov výstražnou fóliou PVC šírky 22cm | 0 | 7 | m | 0
1231319 | 1.1.2.3.9.4.6. |  | Výstražná PVC-P fólia hr.0.40mm.š.30cm s potlačou červená-silnoprúd káble | 0 | 7 | m | 0
1231320 | 1.1.2.3.9.4.7. |  | Priestup v pretlač otvoroch. PVC rúry do D 11cm | 0 | 3 | m | 0
1231321 | 1.1.2.3.9.4.8. |  | Chránička HD-PE kábelová ohybná 025752 : FXKVS 75. čierna (6m/kus) | 0 | 3 | m | 0
1231322 | 1.1.2.3.9.4.9. |  | Motúz konopný tesniaci LNK d 16-30 kotúč | 0 | 0.3 | kg | 0
1231323 | 1.1.2.3.9.4.10. |  | Zásyp ryhy šírky 35. hĺbky 80. zemina tr1-4 vrátane nakladania a dovozu komplet | 0 | 7 | m | 0
1231324 | 1.1.2.3.9.4.11. |  | Provizórna úprava terénu. zemina tr 3 | 0 | 2.45 | m2 | 0
1231325 | 1.1.2.3.9.4.12. |  | Pomocný materiál | 0 | 1 |  | 0
1231326 | 1.1.2.3.9.4.13. |  | Pomocné murárske práce | 0 | 1 |  | 0
1231327 | 1.1.2.3.9.4.14. |  | Podiel pridružených výkonov | 0 | 1 |  | 0
1231328 | 1.1.2.3.10. |  | SO4.10 NN prípojka pre ČS10 | 0 | 1 |  | 0
1231329 | 1.1.2.3.10.1. |  | 1 - ZEMNE PRÁCE | 0 | 1 |  | 0
1231330 | 1.1.2.3.10.1.1. |  | Vodorovné premiestnenie výkopu vrátane zloženia na skládku . poplatkov a naloženia podľa potrieb zhotoviteľa | 0 | 0.3 | m3 | 0
1231331 | 1.1.2.3.10.1.2. |  | Nakladanie výkopku do 100 m3 v horn. tr. 1-4 | 0 | 0.3 | m3 | 0
1231332 | 1.1.2.3.10.1.3. |  | Uloženie zeminy do násypu s urovnaním | 0 | 0.3 | m3 | 0
1231333 | 1.1.2.3.10.2. |  | 9 - OSTATNÉ KONŠTRUKCIE A PRÁCE | 0 | 1 |  | 0
1231334 | 1.1.2.3.10.2.1. |  | Poplatok za uloženie vykopanej zeminy | 0 | 0.3 | m3 | 0
1231335 | 1.1.2.3.10.3. |  | M21 - 155 Elektromontáže | 0 | 1 |  | 0
1231336 | 1.1.2.3.10.3.1. |  | Rúrka tuhá kovová. závitová. uložená pevne 36mm | 0 | 8 | m | 0
1231337 | 1.1.2.3.10.3.2. |  | Rúrka el-inšt Fe tuhá 6036. so závitom P36 lakovaná. čierna (3m) | 0 | 8.4 | m | 0
1231338 | 1.1.2.3.10.3.3. |  | Spojka Al zliatina : 336/1. so závitom P36 | 0 | 4 | kus | 0
1231339 | 1.1.2.3.10.3.4. |  | Koleno Fe 90° : 6136. so závitom P36 lakované. čierne | 0 | 4 | kus | 0
1231340 | 1.1.2.3.10.3.5. |  | Vývodka rovná PE vonkajšia pre oceľové rúrky | 0 | 4 | kus | 0
1231341 | 1.1.2.3.10.3.6. |  | Montáž súpravy kotevnej širokej 8925 66 s 2 okami na DB | 0 | 8 | kus | 0
1231342 | 1.1.2.3.10.3.7. |  | Objímky kotevné na stožiar | 0 | 8 | kus | 0
1231343 | 1.1.2.3.10.3.8. |  | Montáž šablóny a prúdového spoja skrutkovou svorkou do 50 mm2 | 0 | 4 | kus | 0
1231344 | 1.1.2.3.10.3.9. |  | Svorka lanová HEL-3591 | 0 | 4 | kus | 0
1231345 | 1.1.2.3.10.3.10. |  | Ukončenie káblov celoplastových smršť. záklopkou 4x16-25 | 0 | 10 | kus | 0
1231346 | 1.1.2.3.10.3.11. |  | Hlava rozdeľovacia | 0 | 10 | kus | 0
1231347 | 1.1.2.3.10.3.12. |  | Hadica tesniaca pre koncovky | 0 | 2 | m | 0
1231348 | 1.1.2.3.10.3.13. |  | Vložka poistková. nožová do 500V | 0 | 6 | kus | 0
1231349 | 1.1.2.3.10.3.14. |  | Poistka nožová PN000 : 07150 - 50A aM | 0 | 6 | kus | 0
1231350 | 1.1.2.3.10.3.15. |  | Istič modulový 3-pól. do 25A | 0 | 2 | kus | 0
1231351 | 1.1.2.3.10.3.16. |  | Istič 3-pólový - 4.5kA (3MD) C60a 20/3/B | 0 | 2 | kus | 0
1231352 | 1.1.2.3.10.3.17. |  | Usadenie rozvádzača RE10 | 0 | 1 | kus | 0
1231353 | 1.1.2.3.10.3.18. |  | Rozvádzač RE10 s náplňou komplet (podľa PD) | 0 | 1 | kus | 0
1231354 | 1.1.2.3.10.3.19. |  | Svorka nulová | 0 | 1 | kus | 0
1231355 | 1.1.2.3.10.3.20. |  | Skriňa prípojková plastová SPP na stĺp | 0 | 1 | kus | 0
1231356 | 1.1.2.3.10.3.21. |  | Skriňa prípojková plastová jeden odberateľ na stĺp SPP | 0 | 1 | kus | 0
1231357 | 1.1.2.3.10.3.22. |  | Montáž. ochranné pospojovanie na povrch. FeZn pás do 120mm2. vrátane svoriek. bez náteru | 0 | 10 | m | 0
1231358 | 1.1.2.3.10.3.23. |  | Drôt uzemňovací FeZn D10 | 0 | 6.3 | kg | 0
1231359 | 1.1.2.3.10.3.24. |  | Montáž bleskozvodnej svorky do 2 skrutiek (SS.SP1.SR 03) | 0 | 1 | kus | 0
1231360 | 1.1.2.3.10.3.25. |  | Svorka pripájacia (FeZn) : SP 1. pre spojenie kovových súčiastoky (2xM8) | 0 | 1 | kus | 0
1231361 | 1.1.2.3.10.3.26. |  | Montáž zemniacej tyče (ZT) do 2m. zarazenie do zeme. pripojenie vedenia | 0 | 1 | kus | 0
1231362 | 1.1.2.3.10.3.27. |  | Tyč zemniaca kruhová (FeZn) : ZT 2 (D25x2m) | 0 | 1 | kus | 0
1231363 | 1.1.2.3.10.3.28. |  | Montáž. kábel Cu 750V voľne uložený CYKY 5x4-16 | 0 | 3 | m | 0
1231364 | 1.1.2.3.10.3.29. |  | Kábel Cu 750V : CYKY-J 5x6 | 0 | 3.15 | m | 0
1231365 | 1.1.2.3.10.3.30. |  | Montáž. kábel Cu 750V uložený pevne CYKY 5x4-16 | 0 | 10 | m | 0
1231366 | 1.1.2.3.10.3.31. |  | Kábel Cu 750V : CYKY-J 5x6 | 0 | 10.5 | m | 0
1231367 | 1.1.2.3.10.3.32. |  | Kábel 750V voľne uložený NAYY 4x16 | 0 | 3 | m | 0
1231368 | 1.1.2.3.10.3.33. |  | Kábel Al 1kV : NAYY-J 4x16 | 0 | 3.15 | m | 0
1231369 | 1.1.2.3.10.3.34. |  | Montáž. kábel Al 750V uložený pevne NAYY 4x16 | 0 | 3 | m | 0
1231370 | 1.1.2.3.10.3.35. |  | Kábel Al 1kV : NAYY-J 4x16 | 0 | 3.15 | m | 0
1231371 | 1.1.2.3.10.3.36. |  | Príplatok na zaťahovanie kábla do 2kg | 0 | 3 | m | 0
1231372 | 1.1.2.3.10.3.37. |  | Spracovanie východiskovej revízie a vypracovanie správy | 0 | 15 | hod | 0
1231373 | 1.1.2.3.10.4. |  | M46 - 202 Zemné práce pri ext. montážach | 0 | 1 |  | 0
1231374 | 1.1.2.3.10.4.1. |  | Vytýčenie trasy - kábel vedenia v zastavanom priestore | 0 | 0.006 | km | 0
1231375 | 1.1.2.3.10.4.2. |  | Káblové ryhy šírky 35. hĺbky 80. zemina tr 3 | 0 | 6 | m | 0
1231376 | 1.1.2.3.10.4.3. |  | Zriadenie káblového lôžka 65/10 cm. pieskom | 0 | 6 | m | 0
1231377 | 1.1.2.3.10.4.4. |  | Piesok | 0 | 0.3 | m3 | 0
1231378 | 1.1.2.3.10.4.5. |  | Zakrytie káblov výstražnou fóliou PVC šírky 22cm | 0 | 6 | m | 0
1231379 | 1.1.2.3.10.4.6. |  | Výstražná PVC-P fólia hr.0.40mm.š.30cm s potlačou červená-silnoprúd káble | 0 | 6 | m | 0
1231380 | 1.1.2.3.10.4.7. |  | Zásyp ryhy šírky 35. hĺbky 80. zemina tr1-4 vrátane nakladania a dovozu komplet | 0 | 6 | m | 0
1231381 | 1.1.2.3.10.4.8. |  | Provizórna úprava terénu. zemina tr 3 | 0 | 2.1 | m2 | 0
1231382 | 1.1.2.3.10.4.9. |  | Pomocný materiál | 0 | 1 |  | 0
1231383 | 1.1.2.3.10.4.10. |  | Pomocné murárske práce | 0 | 1 |  | 0
1231384 | 1.1.2.3.10.4.11. |  | Podiel pridružených výkonov | 0 | 1 |  | 0
1231385 | 1.1.2.4. |  | SO_4 PS Strojnotechnologická a elektrotechnologická časť ČS | 0 | 1 |  | 0
1231386 | 1.1.2.4.1. |  | PS04.1 Strojnotechnologická a elektrotechnologická časť čerpacej stanice ČS1 | 0 | 1 |  | 0
1231387 | 1.1.2.4.1.1. |  | 8 - RÚROVÉ VEDENIA | 0 | 1 |  | 0
1231388 | 1.1.2.4.1.1.1. |  | Montáž potrubia z rúr liatinových tlakových prírubových v otvorenom výkope DN 100 | 0 | 4 | kus | 0
1231389 | 1.1.2.4.1.1.2. |  | Rúra liatinová DN 100 | 0 | 4 | m | 0
1231390 | 1.1.2.4.1.1.3. |  | Montáž tvaroviek liatinových 1-osových na potrubí prírubovom v otvorenom výkope DN 100 | 0 | 8 | kus | 0
1231391 | 1.1.2.4.1.1.4. |  | Vložka montážna DJ. DN 100 | 0 | 2 | kus | 0
1231392 | 1.1.2.4.1.1.5. |  | Rúra liatinová tlaková prírubová DN 100 dĺžka 500 | 0 | 2 | kus | 0
1231393 | 1.1.2.4.1.1.6. |  | Koleno prírubové DN 100 | 0 | 4 | kus | 0
1231394 | 1.1.2.4.1.1.7. |  | Montáž tvaroviek liatinových 1-osových na potrubí prírubovom v otvorenom výkope DN 150 | 0 | 9 | kus | 0
1231395 | 1.1.2.4.1.1.8. |  | Nákružok lemový d 160 | 0 | 2 | kus | 0
1231396 | 1.1.2.4.1.1.9. |  | Rúra liatinová tlaková prírubová DN 150 dĺžka 500 | 0 | 2 | kus | 0
1231397 | 1.1.2.4.1.1.10. |  | Rúra liatinová tlaková prírubová DN 150 dĺžka 1000 | 0 | 1 | kus | 0
1231398 | 1.1.2.4.1.1.11. |  | Prechod prírubový DN 150/100 | 0 | 2 | kus | 0
1231399 | 1.1.2.4.1.1.12. |  | Príruba na lemový nákružok. DN 150 | 0 | 2 | kus | 0
1231400 | 1.1.2.4.1.1.13. |  | Montáž tvaroviek liatinových odbočných na potrubí prírubovom v otvorenom výkope DN 150 | 0 | 1 | kus | 0
1231401 | 1.1.2.4.1.1.14. |  | Tvarovka prírubová s prírubovou odbočkou DN 150/150 | 0 | 1 | kus | 0
1231402 | 1.1.2.4.1.1.15. |  | Montáž vodovodných posúvačov v otvorenom výkope alebo šachte so zemnou súpravou DN 100 | 0 | 2 | kus | 0
1231403 | 1.1.2.4.1.1.16. |  | Uzáver DN100 | 0 | 2 | kus | 0
1231404 | 1.1.2.4.1.1.17. |  | Montáž spätných klapiek DN 100 | 0 | 2 | kus | 0
1231405 | 1.1.2.4.1.1.18. |  | Klapka spätná DN100 | 0 | 2 | kus | 0
1231406 | 1.1.2.4.1.1.19. |  | Dodávka a montáž T-kus | 0 | 1 | kus | 0
1231407 | 1.1.2.4.1.1.20. |  | Dodávka a montáž uzáver | 0 | 1 | kus | 0
1231408 | 1.1.2.4.1.1.21. |  | Dodávka a montáž bajonetové pripojenie | 0 | 1 | kus | 0
1231409 | 1.1.2.4.1.2. |  | 724 - Strojné vybavenie | 0 | 1 |  | 0
1231410 | 1.1.2.4.1.2.1. |  | Montáž technologickej časti ČS. spínače a periférne zariadenia | 0 | 1 | kus | 0
1231411 | 1.1.2.4.1.2.2. |  | Ponorné rozsekávacie čerpadlo. Q=16.9l/s.Qmax=51.1l/s.H=12.5m. Hmax=17.9m. P1=4.8kW | 0 | 2 | kus | 0
1231412 | 1.1.2.4.1.2.3. |  | Vodiace tyče alebo iné nehrdzavejúce zariadenia pre položku | 0 | 2 | kus | 0
1231413 | 1.1.2.4.1.2.4. |  | Konzola spínačov | 0 | 5 | kus | 0
1231414 | 1.1.2.4.1.2.5. |  | Vyťahovacie lanko pr. 15mm. nosnosť 300kg - 7m | 0 | 2 | kus | 0
1231415 | 1.1.2.4.1.2.6. |  | Poplašná húkačka | 0 | 1 | kus | 0
1231416 | 1.1.2.4.1.2.7. |  | Ručný kladkostroj | 0 | 1 | kus | 0
1231417 | 1.1.2.4.1.2.8. |  | Mobilný zdroj el. energie pre ČS1-3 230V/400W. výkon 8.25/7.5VA (podľa PD) | 0 | 1 | kus | 0
1231418 | 1.1.2.4.1.2.9. |  | Krátkovlnná vysielačka (podľa PD) | 0 | 4 | kus | 0
1231419 | 1.1.2.4.1.2.10. |  | Mobilný kompresor na el. pohon (podľa PD) | 0 | 1 | kus | 0
1231420 | 1.1.2.4.1.2.11. |  | Prenosný ventilátor na el. pohon s príslušenstvom (podľa PD) | 0 | 1 | kus | 0
1231421 | 1.1.2.4.1.2.12. |  | Indukčný spínač polohy. PNP. NO. 24VDC. M12. 5m kábel bez konektoru pre indukčný spínač | 0 | 2 | kus | 0
1231422 | 1.1.2.4.1.2.13. |  | Plavákový spínač hladiny NC/NO. 6A. 250V AC s káblom 10m. závažie | 0 | 2 | kus | 0
1231423 | 1.1.2.4.1.2.14. |  | Tlakový spínač hladiny TSZ6001G. 0-0.6bar. 4-20mA. 10m kábel. vstupný otvor | 0 | 1 | kus | 0
1231424 | 1.1.2.4.1.3. |  | Elektro. riadiaci a prenosový systém | 0 | 1 |  | 0
1231425 | 1.1.2.4.1.3.1. |  | Rozvádzač plastový 1000x1000x230. IP65. vrátane príslušenstva. podstavec a uchytenie rozvádzača (podľa PD) | 0 | 1 | kus | 0
1231426 | 1.1.2.4.1.3.2. |  | Prepojovacia skiňa | 0 | 2 | kus | 0
1231427 | 1.1.2.4.1.3.3. |  | BS204. základňa pre PLC. počet pozícii 4 | 0 | 1 | kus | 0
1231428 | 1.1.2.4.1.3.4. |  | Procesor RIFLEX M1 2xCOM. 1xETH. integrované napájanie | 0 | 1 | kus | 0
1231429 | 1.1.2.4.1.3.5. |  | Vstupno-výstupný binárny modul 16xDIO 24V DC | 0 | 1 | kus | 0
1231430 | 1.1.2.4.1.3.6. |  | Modul analógových vstupov 4xAl (4-20mA) | 0 | 1 | kus | 0
1231431 | 1.1.2.4.1.3.7. |  | Prázdna modul LM201 | 0 | 1 | kus | 0
1231432 | 1.1.2.4.1.3.8. |  | LCD dotykový displej. 24V. RS485. ETH | 0 | 1 | kus | 0
1231433 | 1.1.2.4.1.3.9. |  | GSM modem. vr. antény a príslušenstva | 0 | 1 | kus | 0
1231434 | 1.1.2.4.1.3.10. |  | Kabeláž | 0 | 1 | kus | 0
1231435 | 1.1.2.4.1.3.11. |  | Drobný montážny materiál | 0 | 1 | kus | 0
1231436 | 1.1.2.4.1.3.12. |  | Ostatné práce. oživenie. spustenie. zaškolenie | 0 | 1 | kus | 0
1231437 | 1.1.2.4.1.3.13. |  | Softvérové práce na úrovni PLC | 0 | 1 | kus | 0
1231438 | 1.1.2.4.1.4. |  | M35 - 164 Montáž čerp.. kompres. a vodohosp. zar. | 0 | 1 |  | 0
1231439 | 1.1.2.4.1.4.1. |  | Vyhotovenie návrhu prevádz. poriadku zhotovenej časti stavby na obdobie sk. prevádzky | 0 | 1 | kus | 0
1231440 | 1.1.2.4.1.4.2. |  | Vyhotovenie porealizačných informačných údajov o zhotovených prevádzkových súboroch | 0 | 1 | kus | 0
1231441 | 1.1.2.4.1.4.3. |  | Prevádzkové vyskúšanie čerpaciích staníc. vrátane pokynov ku skúšobnej prevádzke | 0 | 1 | kus | 0
1231442 | 1.1.2.4.1.4.4. |  | Vykonanie v projekte predpísaných revíznych správ a skúšok technológie ČS (revízia. úradná skúška) | 0 | 1 | kus | 0
1231443 | 1.1.2.4.2. |  | PS04.2 Strojnotechnologická a elektrotechnologická časť čerpacej stanice ČS2 | 0 | 1 |  | 0
1231444 | 1.1.2.4.2.1. |  | 8 - RÚROVÉ VEDENIA | 0 | 1 |  | 0
1231445 | 1.1.2.4.2.1.1. |  | Montáž potrubia z rúr liatinových tlakových prírubových v otvorenom výkope DN 40 | 0 | 4 | kus | 0
1231446 | 1.1.2.4.2.1.2. |  | Rúrky oceľ. bezošvé 11453.0 d 42.4 mm hr.steny 4.0 mm | 0 | 4 | m | 0
1231447 | 1.1.2.4.2.1.3. |  | Montáž tvaroviek liatinových 1-osových na potrubí prírubovom v otvorenom výkope DN 40 | 0 | 8 | kus | 0
1231448 | 1.1.2.4.2.1.4. |  | Vložka montážna DN40 | 0 | 2 | kus | 0
1231449 | 1.1.2.4.2.1.5. |  | Rúra liatinová tlaková prírubová DN 40 dĺžka 500 | 0 | 2 | kus | 0
1231450 | 1.1.2.4.2.1.6. |  | Koleno prírubové DN 40 | 0 | 4 | kus | 0
1231451 | 1.1.2.4.2.1.7. |  | Montáž tvaroviek liatinových 1-osových na potrubí prírubovom v otvorenom výkope DN 100 | 0 | 6 | kus | 0
1231452 | 1.1.2.4.2.1.8. |  | Nákružok lemový DN100 | 0 | 2 | kus | 0
1231453 | 1.1.2.4.2.1.9. |  | Prechod prírubový DN 100/40 | 0 | 2 | kus | 0
1231454 | 1.1.2.4.2.1.10. |  | Príruba na lemový nákružok. DN 100 | 0 | 2 | kus | 0
1231455 | 1.1.2.4.2.1.11. |  | Montáž tvaroviek liatinových odbočných na potrubí prírubovom v otvorenom výkope DN 100 | 0 | 1 | kus | 0
1231456 | 1.1.2.4.2.1.12. |  | Tvarovka prírubová s prírubovou odbočkou DN 100/100 | 0 | 1 | kus | 0
1231457 | 1.1.2.4.2.1.13. |  | Montáž vodovodných posúvačov v otvorenom výkope alebo šachte so zemnou súpravou DN 40 | 0 | 2 | kus | 0
1231458 | 1.1.2.4.2.1.14. |  | Uzáver DN40 | 0 | 2 | kus | 0
1231459 | 1.1.2.4.2.1.15. |  | Montáž spätných klapiek DN 40 | 0 | 2 | kus | 0
1231460 | 1.1.2.4.2.1.16. |  | Klapka spätná dN40 | 0 | 2 | kus | 0
1231461 | 1.1.2.4.2.1.17. |  | Dodávka a montáž T-kus | 0 | 1 | kus | 0
1231462 | 1.1.2.4.2.1.18. |  | Dodávka a montáž uzáver | 0 | 1 | kus | 0
1231463 | 1.1.2.4.2.1.19. |  | Dodávka a montáž bajonetové pripojenie | 0 | 1 | kus | 0
1231464 | 1.1.2.4.2.2. |  | 724 - Strojné vybavenie | 0 | 1 |  | 0
1231465 | 1.1.2.4.2.2.1. |  | Montáž technologickej časti ČS. spínače a periférne zariadenia | 0 | 1 | kus | 0
1231466 | 1.1.2.4.2.2.2. |  | Ponorné rozsekávacie čerpadlo. Q=3.93l/s.Qmax=5.28l/s.H=13.4m. Hmax=25.8m. P1=2.14kW | 0 | 2 | kus | 0
1231467 | 1.1.2.4.2.2.3. |  | Vodiace tyče alebo iné nehrdzavejúce zariadenia pre položku | 0 | 2 | kus | 0
1231468 | 1.1.2.4.2.2.4. |  | Konzola spínačov | 0 | 5 | kus | 0
1231469 | 1.1.2.4.2.2.5. |  | Vyťahovacie lanko pr. 15mm. nosnosť 300kg - 7m | 0 | 2 | kus | 0
1231470 | 1.1.2.4.2.2.6. |  | Poplašná húkačka | 0 | 1 | kus | 0
1231471 | 1.1.2.4.2.2.7. |  | Ručný kladkostroj | 0 | 1 | kus | 0
1231472 | 1.1.2.4.2.2.8. |  | Indukčný spínač polohy. PNP. NO. 24VDC. M12. 5m kábel bez konektoru pre indukčný spínač | 0 | 2 | kus | 0
1231473 | 1.1.2.4.2.2.9. |  | Plavákový spínač hladiny NC/NO. 6A. 250V AC s káblom 10m. závažie | 0 | 2 | kus | 0
1231474 | 1.1.2.4.2.2.10. |  | Tlakový spínač hladiny TSZ6001G. 0-0.6bar. 4-20mA. 10m kábel. vstupný otvor | 0 | 1 | kus | 0
1231475 | 1.1.2.4.2.3. |  | Elektro. riadiaci a prenosový systém | 0 | 1 |  | 0
1231476 | 1.1.2.4.2.3.1. |  | Rozvádzač plastový 1000x1000x230. IP65. vrátane príslušenstva. podstavec a uchytenie rozvádzača (podľa PD) | 0 | 1 | kus | 0
1231477 | 1.1.2.4.2.3.2. |  | Prepojovacia skiňa | 0 | 2 | kus | 0
1231478 | 1.1.2.4.2.3.3. |  | BS204. základňa pre PLC. počet pozícii 4 | 0 | 1 | kus | 0
1231479 | 1.1.2.4.2.3.4. |  | Procesor RIFLEX M1 2xCOM. 1xETH. integrované napájanie | 0 | 1 | kus | 0
1231480 | 1.1.2.4.2.3.5. |  | Vstupno-výstupný binárny modul 16xDIO 24V DC | 0 | 1 | kus | 0
1231481 | 1.1.2.4.2.3.6. |  | Modul analógových vstupov 4xAl (4-20mA) | 0 | 1 | kus | 0
1231482 | 1.1.2.4.2.3.7. |  | Prázdna modul LM201 | 0 | 1 | kus | 0
1231483 | 1.1.2.4.2.3.8. |  | LCD dotykový displej. 24V. RS485. ETH | 0 | 1 | kus | 0
1231484 | 1.1.2.4.2.3.9. |  | GSM modem. vr. antény a príslušenstva | 0 | 1 | kus | 0
1231485 | 1.1.2.4.2.3.10. |  | Kabeláž | 0 | 1 | kus | 0
1231486 | 1.1.2.4.2.3.11. |  | Drobný montážny materiál | 0 | 1 | kus | 0
1231487 | 1.1.2.4.2.3.12. |  | Ostatné práce. oživenie. spustenie. zaškolenie | 0 | 1 | kus | 0
1231488 | 1.1.2.4.2.3.13. |  | Softvérové práce na úrovni PLC | 0 | 1 | kus | 0
1231489 | 1.1.2.4.2.4. |  | M35 - 164 Montáž čerp.. kompres. a vodohosp. zar. | 0 | 1 |  | 0
1231490 | 1.1.2.4.2.4.1. |  | Vyhotovenie návrhu prevádz. poriadku zhotovenej časti stavby na obdobie sk. prevádzky | 0 | 1 | kus | 0
1231491 | 1.1.2.4.2.4.2. |  | Vyhotovenie porealizačných informačných údajov o zhotovených prevádzkových súboroch | 0 | 1 | kus | 0
1231492 | 1.1.2.4.2.4.3. |  | Prevádzkové vyskúšanie čerpaciích staníc. vrátane pokynov ku skúšobnej prevádzke | 0 | 1 | kus | 0
1231493 | 1.1.2.4.2.4.4. |  | Vykonanie v projekte predpísaných revíznych správ a skúšok technológie ČS (revízia. úradná skúška) | 0 | 1 | kus | 0
1231494 | 1.1.2.4.3. |  | PS04.3 Strojnotechnologická a elektrotechnologická časť čerpacej stanice ČS3 | 0 | 1 |  | 0
1231495 | 1.1.2.4.3.1. |  | 8 - RÚROVÉ VEDENIA | 0 | 1 |  | 0
1231496 | 1.1.2.4.3.1.1. |  | Montáž potrubia z rúr liatinových tlakových prírubových v otvorenom výkope DN 100 | 0 | 4 | kus | 0
1231497 | 1.1.2.4.3.1.2. |  | Rúrky oceľ. bezošvé 11353.0 d 108 mm hr.steny 5.6 mm | 0 | 4 | m | 0
1231498 | 1.1.2.4.3.1.3. |  | Montáž tvaroviek liatinových 1-osových na potrubí prírubovom v otvorenom výkope DN 100 | 0 | 8 | kus | 0
1231499 | 1.1.2.4.3.1.4. |  | Vložka montážna DJ. DN 100 | 0 | 2 | kus | 0
1231500 | 1.1.2.4.3.1.5. |  | Rúra liatinová tlaková prírubová DN 100 dĺžka 500 | 0 | 2 | kus | 0
1231501 | 1.1.2.4.3.1.6. |  | Koleno prírubové DN 100 | 0 | 4 | kus | 0
1231502 | 1.1.2.4.3.1.7. |  | Montáž tvaroviek liatinových 1-osových na potrubí prírubovom v otvorenom výkope DN 150 | 0 | 9 | kus | 0
1231503 | 1.1.2.4.3.1.8. |  | Nákružok lemový d 160 | 0 | 2 | kus | 0
1231504 | 1.1.2.4.3.1.9. |  | Rúra liatinová tlaková prírubová DN 150 dĺžka 500 | 0 | 2 | kus | 0
1231505 | 1.1.2.4.3.1.10. |  | Rúra liatinová tlaková prírubová DN 150 dĺžka 1000 | 0 | 1 | kus | 0
1231506 | 1.1.2.4.3.1.11. |  | Prechod prírubový DN 150/100 | 0 | 2 | kus | 0
1231507 | 1.1.2.4.3.1.12. |  | Príruba na lemový nákružok. DN 150 | 0 | 2 | kus | 0
1231508 | 1.1.2.4.3.1.13. |  | Montáž tvaroviek liatinových odbočných na potrubí prírubovom v otvorenom výkope DN 150 | 0 | 1 | kus | 0
1231509 | 1.1.2.4.3.1.14. |  | Tvarovka prírubová s prírubovou odbočkou DN 150/150 | 0 | 1 | kus | 0
1231510 | 1.1.2.4.3.1.15. |  | Montáž vodovodných posúvačov v otvorenom výkope alebo šachte so zemnou súpravou DN 100 | 0 | 2 | kus | 0
1231511 | 1.1.2.4.3.1.16. |  | Uzáver DN100 | 0 | 2 | kus | 0
1231512 | 1.1.2.4.3.1.17. |  | Montáž spätných klapiek DN 100 | 0 | 2 | kus | 0
1231513 | 1.1.2.4.3.1.18. |  | Klapka spätná DN100 | 0 | 2 | kus | 0
1231514 | 1.1.2.4.3.1.19. |  | Dodávka a montáž T-kus | 0 | 1 | kus | 0
1231515 | 1.1.2.4.3.1.20. |  | Dodávka a montáž uzáver | 0 | 1 | kus | 0
1231516 | 1.1.2.4.3.1.21. |  | Dodávka a montáž bajonetové pripojenie | 0 | 1 | kus | 0
1231517 | 1.1.2.4.3.2. |  | 724 - Strojné vybavenie | 0 | 1 |  | 0
1231518 | 1.1.2.4.3.2.1. |  | Montáž technologickej časti ČS. spínače a periférne zariadenia | 0 | 1 | kus | 0
1231519 | 1.1.2.4.3.2.2. |  | Ponorné rozsekávacie čerpadlo. Q=16.9l/s.Qmax=51.1l/s.H=12.5m. Hmax=17.9m. P1=4.8kW | 0 | 2 | kus | 0
1231520 | 1.1.2.4.3.2.3. |  | Vodiace tyče alebo iné nehrdzavejúce zariadenia pre položku | 0 | 2 | kus | 0
1231521 | 1.1.2.4.3.2.4. |  | Konzola spínačov | 0 | 5 | kus | 0
1231522 | 1.1.2.4.3.2.5. |  | Vyťahovacie lanko pr. 15mm. nosnosť 300kg - 7m | 0 | 2 | kus | 0
1231523 | 1.1.2.4.3.2.6. |  | Poplašná húkačka | 0 | 1 | kus | 0
1231524 | 1.1.2.4.3.2.7. |  | Ručný kladkostroj | 0 | 1 | kus | 0
1231525 | 1.1.2.4.3.2.8. |  | Indukčný spínač polohy. PNP. NO. 24VDC. M12. 5m kábel bez konektoru pre indukčný spínač | 0 | 2 | kus | 0
1231526 | 1.1.2.4.3.2.9. |  | Plavákový spínač hladiny NC/NO. 6A. 250V AC s káblom 10m. závažie | 0 | 2 | kus | 0
1231527 | 1.1.2.4.3.2.10. |  | Tlakový spínač hladiny TSZ6001G. 0-0.6bar. 4-20mA. 10m kábel. vstupný otvor | 0 | 1 | kus | 0
1231528 | 1.1.2.4.3.3. |  | Elektro. riadiaci a prenosový systém | 0 | 1 |  | 0
1231529 | 1.1.2.4.3.3.1. |  | Rozvádzač plastový 1000x1000x230. IP65. vrátane príslušenstva. podstavec a uchytenie rozvádzača (podľa PD) | 0 | 1 | kus | 0
1231530 | 1.1.2.4.3.3.2. |  | Prepojovacia skiňa | 0 | 2 | kus | 0
1231531 | 1.1.2.4.3.3.3. |  | BS204. základňa pre PLC. počet pozícii 4 | 0 | 1 | kus | 0
1231532 | 1.1.2.4.3.3.4. |  | Procesor RIFLEX M1 2xCOM. 1xETH. integrované napájanie | 0 | 1 | kus | 0
1231533 | 1.1.2.4.3.3.5. |  | Vstupno-výstupný binárny modul 16xDIO 24V DC | 0 | 1 | kus | 0
1231534 | 1.1.2.4.3.3.6. |  | Modul analógových vstupov 4xAl (4-20mA) | 0 | 1 | kus | 0
1231535 | 1.1.2.4.3.3.7. |  | Prázdna modul LM201 | 0 | 1 | kus | 0
1231536 | 1.1.2.4.3.3.8. |  | LCD dotykový displej. 24V. RS485. ETH | 0 | 1 | kus | 0
1231537 | 1.1.2.4.3.3.9. |  | GSM modem. vr. antény a príslušenstva | 0 | 1 | kus | 0
1231538 | 1.1.2.4.3.3.10. |  | Kabeláž | 0 | 1 | kus | 0
1231539 | 1.1.2.4.3.3.11. |  | Drobný montážny materiál | 0 | 1 | kus | 0
1231540 | 1.1.2.4.3.3.12. |  | Ostatné práce. oživenie. spustenie. zaškolenie | 0 | 1 | kus | 0
1231541 | 1.1.2.4.3.3.13. |  | Softvérové práce na úrovni PLC | 0 | 1 | kus | 0
1231542 | 1.1.2.4.3.4. |  | M35 - 164 Montáž čerp.. kompres. a vodohosp. zar. | 0 | 1 |  | 0
1231543 | 1.1.2.4.3.4.1. |  | Vyhotovenie návrhu prevádz. poriadku zhotovenej časti stavby na obdobie sk. prevádzky | 0 | 1 | kus | 0
1231544 | 1.1.2.4.3.4.2. |  | Vyhotovenie porealizačných informačných údajov o zhotovených prevádzkových súboroch | 0 | 1 | kus | 0
1231545 | 1.1.2.4.3.4.3. |  | Prevádzkové vyskúšanie čerpaciích staníc. vrátane pokynov ku skúšobnej prevádzke | 0 | 1 | kus | 0
1231546 | 1.1.2.4.3.4.4. |  | Vykonanie v projekte predpísaných revíznych správ a skúšok technológie ČS (revízia. úradná skúška) | 0 | 1 | kus | 0
1231547 | 1.1.2.4.4. |  | PS04.4 Strojnotechnologická a elektrotechnologická časť čerpacej stanice ČS4 | 0 | 1 |  | 0
1231548 | 1.1.2.4.4.1. |  | 8 - RÚROVÉ VEDENIA | 0 | 1 |  | 0
1231549 | 1.1.2.4.4.1.1. |  | Montáž potrubia z rúr liatinových tlakových prírubových v otvorenom výkope DN 40 | 0 | 4 | kus | 0
1231550 | 1.1.2.4.4.1.2. |  | Rúrky oceľ. bezošvé 11453.0 d 42.4 mm hr.steny 4.0 mm | 0 | 4 | m | 0
1231551 | 1.1.2.4.4.1.3. |  | Montáž tvaroviek liatinových 1-osových na potrubí prírubovom v otvorenom výkope DN 40 | 0 | 8 | kus | 0
1231552 | 1.1.2.4.4.1.4. |  | Vložka montážna DN40 | 0 | 2 | kus | 0
1231553 | 1.1.2.4.4.1.5. |  | Rúra liatinová tlaková prírubová DN 40 dĺžka 500 | 0 | 2 | kus | 0
1231554 | 1.1.2.4.4.1.6. |  | Koleno prírubové DN 40 | 0 | 4 | kus | 0
1231555 | 1.1.2.4.4.1.7. |  | Montáž tvaroviek liatinových 1-osových na potrubí prírubovom v otvorenom výkope DN 100 | 0 | 6 | kus | 0
1231556 | 1.1.2.4.4.1.8. |  | Nákružok lemový DN100 | 0 | 2 | kus | 0
1231557 | 1.1.2.4.4.1.9. |  | Prechod prírubový DN 100/40 | 0 | 2 | kus | 0
1231558 | 1.1.2.4.4.1.10. |  | Príruba na lemový nákružok. DN 100 | 0 | 2 | kus | 0
1231559 | 1.1.2.4.4.1.11. |  | Montáž tvaroviek liatinových odbočných na potrubí prírubovom v otvorenom výkope DN 100 | 0 | 1 | kus | 0
1231560 | 1.1.2.4.4.1.12. |  | Tvarovka prírubová s prírubovou odbočkou DN 100/100 | 0 | 1 | kus | 0
1231561 | 1.1.2.4.4.1.13. |  | Montáž vodovodných posúvačov v otvorenom výkope alebo šachte so zemnou súpravou DN 40 | 0 | 2 | kus | 0
1231562 | 1.1.2.4.4.1.14. |  | Uzáver DN40 | 0 | 2 | kus | 0
1231563 | 1.1.2.4.4.1.15. |  | Montáž spätných klapiek DN 40 | 0 | 2 | kus | 0
1231564 | 1.1.2.4.4.1.16. |  | Klapka spätná dN40 | 0 | 2 | kus | 0
1231565 | 1.1.2.4.4.1.17. |  | Dodávka a montáž T-kus | 0 | 1 | kus | 0
1231566 | 1.1.2.4.4.1.18. |  | Dodávka a montáž uzáver | 0 | 1 | kus | 0
1231567 | 1.1.2.4.4.1.19. |  | Dodávka a montáž bajonetové pripojenie | 0 | 1 | kus | 0
1231568 | 1.1.2.4.4.2. |  | 724 - Strojné vybavenie | 0 | 1 |  | 0
1231569 | 1.1.2.4.4.2.1. |  | Montáž technologickej časti ČS. spínače a periférne zariadenia | 0 | 1 | kus | 0
1231570 | 1.1.2.4.4.2.2. |  | Ponorné rozsekávacie čerpadlo. Q=3.93l/s.Qmax=5.28l/s.H=13.4m. Hmax=25.8m. P1=2.14kW | 0 | 2 | kus | 0
1231571 | 1.1.2.4.4.2.3. |  | Vodiace tyče alebo iné nehrdzavejúce zariadenia pre položku | 0 | 2 | kus | 0
1231572 | 1.1.2.4.4.2.4. |  | Konzola spínačov | 0 | 5 | kus | 0
1231573 | 1.1.2.4.4.2.5. |  | Vyťahovacie lanko pr. 15mm. nosnosť 300kg - 7m | 0 | 2 | kus | 0
1231574 | 1.1.2.4.4.2.6. |  | Poplašná húkačka | 0 | 1 | kus | 0
1231575 | 1.1.2.4.4.2.7. |  | Ručný kladkostroj | 0 | 1 | kus | 0
1231576 | 1.1.2.4.4.2.8. |  | Indukčný spínač polohy. PNP. NO. 24VDC. M12. 5m kábel bez konektoru pre indukčný spínač | 0 | 2 | kus | 0
1231577 | 1.1.2.4.4.2.9. |  | Plavákový spínač hladiny NC/NO. 6A. 250V AC s káblom 10m. závažie | 0 | 2 | us | 0
1231578 | 1.1.2.4.4.2.10. |  | Tlakový spínač hladiny TSZ6001G. 0-0.6bar. 4-20mA. 10m kábel. vstupný otvor | 0 | 1 | kus | 0
1231579 | 1.1.2.4.4.3. |  | Elektro. riadiaci a prenosový systém | 0 | 1 |  | 0
1231580 | 1.1.2.4.4.3.1. |  | Rozvádzač plastový 1000x1000x230. IP65. vrátane príslušenstva. podstavec a uchytenie rozvádzača (podľa PD) | 0 | 1 | kus | 0
1231581 | 1.1.2.4.4.3.2. |  | Prepojovacia skiňa | 0 | 2 | kus | 0
1231582 | 1.1.2.4.4.3.3. |  | BS204. základňa pre PLC. počet pozícii 4 | 0 | 1 | kus | 0
1231583 | 1.1.2.4.4.3.4. |  | Procesor RIFLEX M1 2xCOM. 1xETH. integrované napájanie | 0 | 1 | kus | 0
1231584 | 1.1.2.4.4.3.5. |  | Vstupno-výstupný binárny modul 16xDIO 24V DC | 0 | 1 | kus | 0
1231585 | 1.1.2.4.4.3.6. |  | Modul analógových vstupov 4xAl (4-20mA) | 0 | 1 | kus | 0
1231586 | 1.1.2.4.4.3.7. |  | Prázdna modul LM201 | 0 | 1 | kus | 0
1231587 | 1.1.2.4.4.3.8. |  | LCD dotykový displej. 24V. RS485. ETH | 0 | 1 | kus | 0
1231588 | 1.1.2.4.4.3.9. |  | GSM modem. vr. antény a príslušenstva | 0 | 1 | kus | 0
1231589 | 1.1.2.4.4.3.10. |  | Kabeláž | 0 | 1 | kus | 0
1231590 | 1.1.2.4.4.3.11. |  | Drobný montážny materiál | 0 | 1 | kus | 0
1231591 | 1.1.2.4.4.3.12. |  | Ostatné práce. oživenie. spustenie. zaškolenie | 0 | 1 | kus | 0
1231592 | 1.1.2.4.4.3.13. |  | Softvérové práce na úrovni PLC | 0 | 1 | kus | 0
1231593 | 1.1.2.4.4.4. |  | M35 - 164 Montáž čerp.. kompres. a vodohosp. zar. | 0 | 1 |  | 0
1231594 | 1.1.2.4.4.4.1. |  | Vyhotovenie návrhu prevádz. poriadku zhotovenej časti stavby na obdobie sk. prevádzky | 0 | 1 | kus | 0
1231595 | 1.1.2.4.4.4.2. |  | Vyhotovenie porealizačných informačných údajov o zhotovených prevádzkových súboroch | 0 | 1 | kus | 0
1231596 | 1.1.2.4.4.4.3. |  | Prevádzkové vyskúšanie čerpaciích staníc. vrátane pokynov ku skúšobnej prevádzke | 0 | 1 | kus | 0
1231597 | 1.1.2.4.4.4.4. |  | Vykonanie v projekte predpísaných revíznych správ a skúšok technológie ČS (revízia. úradná skúška) | 0 | 1 | kus | 0
1231598 | 1.1.2.4.5. |  | PS04.5 Strojnotechnologická a elektrotechnologická časť čerpacej stanice ČS5 | 0 | 1 |  | 0
1231599 | 1.1.2.4.5.1. |  | 8 - RÚROVÉ VEDENIA | 0 | 1 |  | 0
1231600 | 1.1.2.4.5.1.1. |  | Montáž potrubia z rúr liatinových tlakových prírubových v otvorenom výkope DN 40 | 0 | 4 | kus | 0
1231601 | 1.1.2.4.5.1.2. |  | Rúrky oceľ. bezošvé 11453.0 d 42.4 mm hr.steny 4.0 mm | 0 | 4 | m | 0
1231602 | 1.1.2.4.5.1.3. |  | Montáž tvaroviek liatinových 1-osových na potrubí prírubovom v otvorenom výkope DN 40 | 0 | 8 | kus | 0
1231603 | 1.1.2.4.5.1.4. |  | Vložka montážna DN40 | 0 | 2 | kus | 0
1231604 | 1.1.2.4.5.1.5. |  | Rúra liatinová tlaková prírubová DN 40 dĺžka 500 | 0 | 2 | kus | 0
1231605 | 1.1.2.4.5.1.6. |  | Koleno prírubové DN 40 | 0 | 4 | kus | 0
1231606 | 1.1.2.4.5.1.7. |  | Montáž tvaroviek liatinových 1-osových na potrubí prírubovom v otvorenom výkope DN 100 | 0 | 6 | kus | 0
1231607 | 1.1.2.4.5.1.8. |  | Nákružok lemový DN100 | 0 | 2 | kus | 0
1231608 | 1.1.2.4.5.1.9. |  | Prechod prírubový DN 100/40 | 0 | 2 | kus | 0
1231609 | 1.1.2.4.5.1.10. |  | Príruba na lemový nákružok. DN 100 | 0 | 2 | kus | 0
1231610 | 1.1.2.4.5.1.11. |  | Montáž tvaroviek liatinových odbočných na potrubí prírubovom v otvorenom výkope DN 100 | 0 | 1 | kus | 0
1231611 | 1.1.2.4.5.1.12. |  | Tvarovka prírubová s prírubovou odbočkou DN 100/100 | 0 | 1 | kus | 0
1231612 | 1.1.2.4.5.1.13. |  | Montáž vodovodných posúvačov v otvorenom výkope alebo šachte so zemnou súpravou DN 40 | 0 | 2 | kus | 0
1231613 | 1.1.2.4.5.1.14. |  | Uzáver DN40 | 0 | 2 | kus | 0
1231614 | 1.1.2.4.5.1.15. |  | Montáž spätných klapiek DN 40 | 0 | 2 | kus | 0
1231615 | 1.1.2.4.5.1.16. |  | Klapka spätná dN40 | 0 | 2 | kus | 0
1231616 | 1.1.2.4.5.1.17. |  | Dodávka a montáž T-kus | 0 | 1 | kus | 0
1231617 | 1.1.2.4.5.1.18. |  | Dodávka a montáž uzáver | 0 | 1 | kus | 0
1231618 | 1.1.2.4.5.1.19. |  | Dodávka a montáž bajonetové pripojenie | 0 | 1 | kus | 0
1231619 | 1.1.2.4.5.2. |  | 724 - Strojné vybavenie | 0 | 1 |  | 0
1231620 | 1.1.2.4.5.2.1. |  | Montáž technologickej časti ČS. spínače a periférne zariadenia | 0 | 1 | kus | 0
1231621 | 1.1.2.4.5.2.2. |  | Ponorné rozsekávacie čerpadlo. Q=3.93l/s.Qmax=5.28l/s.H=13.4m. Hmax=25.8m. P1=2.14kW | 0 | 2 | kus | 0
1231622 | 1.1.2.4.5.2.3. |  | Vodiace tyče alebo iné nehrdzavejúce zariadenia pre položku | 0 | 2 | kus | 0
1231623 | 1.1.2.4.5.2.4. |  | Konzola spínačov | 0 | 5 | kus | 0
1231624 | 1.1.2.4.5.2.5. |  | Vyťahovacie lanko pr. 15mm. nosnosť 300kg - 7m | 0 | 2 | kus | 0
1231625 | 1.1.2.4.5.2.6. |  | Poplašná húkačka | 0 | 1 | kus | 0
1231626 | 1.1.2.4.5.2.7. |  | Ručný kladkostroj | 0 | 1 | kus | 0
1231627 | 1.1.2.4.5.2.8. |  | Indukčný spínač polohy. PNP. NO. 24VDC. M12. 5m kábel bez konektoru pre indukčný spínač | 0 | 2 | kus | 0
1231628 | 1.1.2.4.5.2.9. |  | Plavákový spínač hladiny NC/NO. 6A. 250V AC s káblom 10m. závažie | 0 | 2 | us | 0
1231629 | 1.1.2.4.5.2.10. |  | Tlakový spínač hladiny TSZ6001G. 0-0.6bar. 4-20mA. 10m kábel. vstupný otvor | 0 | 1 | kus | 0
1231630 | 1.1.2.4.5.3. |  | Elektro. riadiaci a prenosový systém | 0 | 1 |  | 0
1231631 | 1.1.2.4.5.3.1. |  | Rozvádzač plastový 1000x1000x230. IP65. vrátane príslušenstva. podstavec a uchytenie rozvádzača (podľa PD) | 0 | 1 | kus | 0
1231632 | 1.1.2.4.5.3.2. |  | Prepojovacia skiňa | 0 | 2 | kus | 0
1231633 | 1.1.2.4.5.3.3. |  | BS204. základňa pre PLC. počet pozícii 4 | 0 | 1 | kus | 0
1231634 | 1.1.2.4.5.3.4. |  | Procesor RIFLEX M1 2xCOM. 1xETH. integrované napájanie | 0 | 1 | kus | 0
1231635 | 1.1.2.4.5.3.5. |  | Vstupno-výstupný binárny modul 16xDIO 24V DC | 0 | 1 | kus | 0
1231636 | 1.1.2.4.5.3.6. |  | Modul analógových vstupov 4xAl (4-20mA) | 0 | 1 | kus | 0
1231637 | 1.1.2.4.5.3.7. |  | Prázdna modul LM201 | 0 | 1 | kus | 0
1231638 | 1.1.2.4.5.3.8. |  | LCD dotykový displej. 24V. RS485. ETH | 0 | 1 | kus | 0
1231639 | 1.1.2.4.5.3.9. |  | GSM modem. vr. antény a príslušenstva | 0 | 1 | kus | 0
1231640 | 1.1.2.4.5.3.10. |  | Kabeláž | 0 | 1 | kus | 0
1231641 | 1.1.2.4.5.3.11. |  | Drobný montážny materiál | 0 | 1 | kus | 0
1231642 | 1.1.2.4.5.3.12. |  | Ostatné práce. oživenie. spustenie. zaškolenie | 0 | 1 | kus | 0
1231643 | 1.1.2.4.5.3.13. |  | Softvérové práce na úrovni PLC | 0 | 1 | kus | 0
1231644 | 1.1.2.4.5.4. |  | M35 - 164 Montáž čerp.. kompres. a vodohosp. zar. | 0 | 1 |  | 0
1231645 | 1.1.2.4.5.4.1. |  | Vyhotovenie návrhu prevádz. poriadku zhotovenej časti stavby na obdobie sk. prevádzky | 0 | 1 | kus | 0
1231646 | 1.1.2.4.5.4.2. |  | Vyhotovenie porealizačných informačných údajov o zhotovených prevádzkových súboroch | 0 | 1 | kus | 0
1231647 | 1.1.2.4.5.4.3. |  | Prevádzkové vyskúšanie čerpaciích staníc. vrátane pokynov ku skúšobnej prevádzke | 0 | 1 | kus | 0
1231648 | 1.1.2.4.5.4.4. |  | Vykonanie v projekte predpísaných revíznych správ a skúšok technológie ČS (revízia. úradná skúška) | 0 | 1 | kus | 0
1231649 | 1.1.2.4.6. |  | PS04.6 Strojnotechnologická a elektrotechnologická časť čerpacej stanice ČS6 | 0 | 1 |  | 0
1231650 | 1.1.2.4.6.1. |  | 8 - RÚROVÉ VEDENIA | 0 | 1 |  | 0
1231651 | 1.1.2.4.6.1.1. |  | Montáž potrubia z rúr liatinových tlakových prírubových v otvorenom výkope DN 100 | 0 | 4 | kus | 0
1231652 | 1.1.2.4.6.1.2. |  | Rúrky oceľ. bezošvé 11353.0 d 108 mm hr.steny 5.6 mm | 0 | 4 | m | 0
1231653 | 1.1.2.4.6.1.3. |  | Montáž tvaroviek liatinových 1-osových na potrubí prírubovom v otvorenom výkope DN 100 | 0 | 8 | kus | 0
1231654 | 1.1.2.4.6.1.4. |  | Vložka montážna DJ. DN 100 | 0 | 2 | kus | 0
1231655 | 1.1.2.4.6.1.5. |  | Rúra liatinová tlaková prírubová DN 100 dĺžka 500 | 0 | 2 | kus | 0
1231656 | 1.1.2.4.6.1.6. |  | Koleno prírubové DN 100 | 0 | 4 | kus | 0
1231657 | 1.1.2.4.6.1.7. |  | Montáž tvaroviek liatinových 1-osových na potrubí prírubovom v otvorenom výkope DN 150 | 0 | 9 | kus | 0
1231658 | 1.1.2.4.6.1.8. |  | Nákružok lemový d 160 | 0 | 2 | kus | 0
1231659 | 1.1.2.4.6.1.9. |  | Rúra liatinová tlaková prírubová DN 150 dĺžka 500 | 0 | 2 | kus | 0
1231660 | 1.1.2.4.6.1.10. |  | Rúra liatinová tlaková prírubová DN 150 dĺžka 1000 | 0 | 1 | kus | 0
1231661 | 1.1.2.4.6.1.11. |  | Prechod prírubový DN 150/100 | 0 | 2 | kus | 0
1231662 | 1.1.2.4.6.1.12. |  | Príruba na lemový nákružok. DN 150 | 0 | 2 | kus | 0
1231663 | 1.1.2.4.6.1.13. |  | Montáž tvaroviek liatinových odbočných na potrubí prírubovom v otvorenom výkope DN 150 | 0 | 1 | kus | 0
1231664 | 1.1.2.4.6.1.14. |  | Tvarovka prírubová s prírubovou odbočkou DN 150/150 | 0 | 1 | kus | 0
1231665 | 1.1.2.4.6.1.15. |  | Montáž vodovodných posúvačov v otvorenom výkope alebo šachte so zemnou súpravou DN 100 | 0 | 2 | kus | 0
1231666 | 1.1.2.4.6.1.16. |  | Uzáver DN100 | 0 | 2 | kus | 0
1231667 | 1.1.2.4.6.1.17. |  | Montáž spätných klapiek DN 100 | 0 | 2 | kus | 0
1231668 | 1.1.2.4.6.1.18. |  | Klapka spätná DN100 | 0 | 2 | kus | 0
1231669 | 1.1.2.4.6.1.19. |  | Dodávka a montáž T-kus | 0 | 1 | kus | 0
1231670 | 1.1.2.4.6.1.20. |  | Dodávka a montáž uzáver | 0 | 1 | kus | 0
1231671 | 1.1.2.4.6.1.21. |  | Dodávka a montáž bajonetové pripojenie | 0 | 1 | kus | 0
1231672 | 1.1.2.4.6.2. |  | 724 - Strojné vybavenie | 0 | 1 |  | 0
1231673 | 1.1.2.4.6.2.1. |  | Montáž technologickej časti ČS. spínače a periférne zariadenia | 0 | 1 | kus | 0
1231674 | 1.1.2.4.6.2.2. |  | Ponorné rozsekávacie čerpadlo. Q=6.48l/s.Qmax=34.7l/s.H=13.3m. Hmax=14.1m. P1=4.8kW | 0 | 2 | kus | 0
1231675 | 1.1.2.4.6.2.3. |  | Vodiace tyče alebo iné nehrdzavejúce zariadenia pre položku | 0 | 2 | kus | 0
1231676 | 1.1.2.4.6.2.4. |  | Konzola spínačov | 0 | 5 | kus | 0
1231677 | 1.1.2.4.6.2.5. |  | Vyťahovacie lanko pr. 15mm. nosnosť 300kg - 7m | 0 | 2 | kus | 0
1231678 | 1.1.2.4.6.2.6. |  | Poplašná húkačka | 0 | 1 | kus | 0
1231679 | 1.1.2.4.6.2.7. |  | Ručný kladkostroj | 0 | 1 | kus | 0
1231680 | 1.1.2.4.6.2.8. |  | Indukčný spínač polohy. PNP. NO. 24VDC. M12. 5m kábel bez konektoru pre indukčný spínač | 0 | 2 | kus | 0
1231681 | 1.1.2.4.6.2.9. |  | Plavákový spínač hladiny NC/NO. 6A. 250V AC s káblom 10m. závažie | 0 | 2 | us | 0
1231682 | 1.1.2.4.6.2.10. |  | Tlakový spínač hladiny TSZ6001G. 0-0.6bar. 4-20mA. 10m kábel. vstupný otvor | 0 | 1 | kus | 0
1231683 | 1.1.2.4.6.3. |  | Elektro. riadiaci a prenosový systém | 0 | 1 |  | 0
1231684 | 1.1.2.4.6.3.1. |  | Rozvádzač plastový 1000x1000x230. IP65. vrátane príslušenstva. podstavec a uchytenie rozvádzača (podľa PD) | 0 | 1 | kus | 0
1231685 | 1.1.2.4.6.3.2. |  | Prepojovacia skiňa | 0 | 2 | kus | 0
1231686 | 1.1.2.4.6.3.3. |  | BS204. základňa pre PLC. počet pozícii 4 | 0 | 1 | kus | 0
1231687 | 1.1.2.4.6.3.4. |  | Procesor RIFLEX M1 2xCOM. 1xETH. integrované napájanie | 0 | 1 | kus | 0
1231688 | 1.1.2.4.6.3.5. |  | Vstupno-výstupný binárny modul 16xDIO 24V DC | 0 | 1 | kus | 0
1231689 | 1.1.2.4.6.3.6. |  | Modul analógových vstupov 4xAl (4-20mA) | 0 | 1 | kus | 0
1231690 | 1.1.2.4.6.3.7. |  | Prázdna modul LM201 | 0 | 1 | kus | 0
1231691 | 1.1.2.4.6.3.8. |  | LCD dotykový displej. 24V. RS485. ETH | 0 | 1 | kus | 0
1231692 | 1.1.2.4.6.3.9. |  | GSM modem. vr. antény a príslušenstva | 0 | 1 | kus | 0
1231693 | 1.1.2.4.6.3.10. |  | Kabeláž | 0 | 1 | kus | 0
1231694 | 1.1.2.4.6.3.11. |  | Drobný montážny materiál | 0 | 1 | kus | 0
1231695 | 1.1.2.4.6.3.12. |  | Ostatné práce. oživenie. spustenie. zaškolenie | 0 | 1 | kus | 0
1231696 | 1.1.2.4.6.3.13. |  | Softvérové práce na úrovni PLC | 0 | 1 | kus | 0
1231697 | 1.1.2.4.6.4. |  | M35 - 164 Montáž čerp.. kompres. a vodohosp. zar. | 0 | 1 |  | 0
1231698 | 1.1.2.4.6.4.1. |  | Vyhotovenie návrhu prevádz. poriadku zhotovenej časti stavby na obdobie sk. prevádzky | 0 | 1 | kus | 0
1231699 | 1.1.2.4.6.4.2. |  | Vyhotovenie porealizačných informačných údajov o zhotovených prevádzkových súboroch | 0 | 1 | kus | 0
1231700 | 1.1.2.4.6.4.3. |  | Prevádzkové vyskúšanie čerpaciích staníc. vrátane pokynov ku skúšobnej prevádzke | 0 | 1 | kus | 0
1231701 | 1.1.2.4.6.4.4. |  | Vykonanie v projekte predpísaných revíznych správ a skúšok technológie ČS (revízia. úradná skúška) | 0 | 1 | kus | 0
1231702 | 1.1.2.4.7. |  | PS04.7 Strojnotechnologická a elektrotechnologická časť čerpacej stanice ČS7 | 0 | 1 |  | 0
1231703 | 1.1.2.4.7.1. |  | 8 - RÚROVÉ VEDENIA | 0 | 1 |  | 0
1231704 | 1.1.2.4.7.1.1. |  | Montáž potrubia z rúr liatinových tlakových prírubových v otvorenom výkope DN 40 | 0 | 4 | kus | 0
1231705 | 1.1.2.4.7.1.2. |  | Rúrky oceľ. bezošvé 11453.0 d 42.4 mm hr.steny 4.0 mm | 0 | 4 | m | 0
1231706 | 1.1.2.4.7.1.3. |  | Montáž tvaroviek liatinových 1-osových na potrubí prírubovom v otvorenom výkope DN 40 | 0 | 8 | kus | 0
1231707 | 1.1.2.4.7.1.4. |  | Vložka montážna DN40 | 0 | 2 | kus | 0
1231708 | 1.1.2.4.7.1.5. |  | Rúra liatinová tlaková prírubová DN 40 dĺžka 500 | 0 | 2 | kus | 0
1231709 | 1.1.2.4.7.1.6. |  | Koleno prírubové DN 40 | 0 | 4 | kus | 0
1231710 | 1.1.2.4.7.1.7. |  | Montáž tvaroviek liatinových 1-osových na potrubí prírubovom v otvorenom výkope DN 100 | 0 | 6 | kus | 0
1231711 | 1.1.2.4.7.1.8. |  | Nákružok lemový DN100 | 0 | 2 | kus | 0
1231712 | 1.1.2.4.7.1.9. |  | Prechod prírubový DN 100/40 | 0 | 2 | kus | 0
1231713 | 1.1.2.4.7.1.10. |  | Príruba na lemový nákružok. DN 100 | 0 | 2 | kus | 0
1231714 | 1.1.2.4.7.1.11. |  | Montáž tvaroviek liatinových odbočných na potrubí prírubovom v otvorenom výkope DN 100 | 0 | 1 | kus | 0
1231715 | 1.1.2.4.7.1.12. |  | Tvarovka prírubová s prírubovou odbočkou DN 100/100 | 0 | 1 | kus | 0
1231716 | 1.1.2.4.7.1.13. |  | Montáž vodovodných posúvačov v otvorenom výkope alebo šachte so zemnou súpravou DN 40 | 0 | 2 | kus | 0
1231717 | 1.1.2.4.7.1.14. |  | Uzáver DN40 | 0 | 2 | kus | 0
1231718 | 1.1.2.4.7.1.15. |  | Montáž spätných klapiek DN 40 | 0 | 2 | kus | 0
1231719 | 1.1.2.4.7.1.16. |  | Klapka spätná dN40 | 0 | 2 | kus | 0
1231720 | 1.1.2.4.7.1.17. |  | Dodávka a montáž T-kus | 0 | 1 | kus | 0
1231721 | 1.1.2.4.7.1.18. |  | Dodávka a montáž uzáver | 0 | 1 | kus | 0
1231722 | 1.1.2.4.7.1.19. |  | Dodávka a montáž bajonetové pripojenie | 0 | 1 | kus | 0
1231723 | 1.1.2.4.7.2. |  | 724 - Strojné vybavenie | 0 | 1 |  | 0
1231724 | 1.1.2.4.7.2.1. |  | Montáž technologickej časti ČS. spínače a periférne zariadenia | 0 | 1 | kus | 0
1231725 | 1.1.2.4.7.2.2. |  | Ponorné rozsekávacie čerpadlo. Q=3.93l/s.Qmax=5.28l/s.H=13.4m. Hmax=25.8m. P1=2.14kW | 0 | 2 | kus | 0
1231726 | 1.1.2.4.7.2.3. |  | Vodiace tyče alebo iné nehrdzavejúce zariadenia pre položku | 0 | 2 | kus | 0
1231727 | 1.1.2.4.7.2.4. |  | Konzola spínačov | 0 | 5 | kus | 0
1231728 | 1.1.2.4.7.2.5. |  | Vyťahovacie lanko pr. 15mm. nosnosť 300kg - 7m | 0 | 2 | kus | 0
1231729 | 1.1.2.4.7.2.6. |  | Poplašná húkačka | 0 | 1 | kus | 0
1231730 | 1.1.2.4.7.2.7. |  | Ručný kladkostroj | 0 | 1 | kus | 0
1231731 | 1.1.2.4.7.2.8. |  | Indukčný spínač polohy. PNP. NO. 24VDC. M12. 5m kábel bez konektoru pre indukčný spínač | 0 | 2 | kus | 0
1231732 | 1.1.2.4.7.2.9. |  | Plavákový spínač hladiny NC/NO. 6A. 250V AC s káblom 10m. závažie | 0 | 2 | us | 0
1231733 | 1.1.2.4.7.2.10. |  | Tlakový spínač hladiny TSZ6001G. 0-0.6bar. 4-20mA. 10m kábel. vstupný otvor | 0 | 1 | kus | 0
1231734 | 1.1.2.4.7.3. |  | Elektro. riadiaci a prenosový systém | 0 | 1 |  | 0
1231735 | 1.1.2.4.7.3.1. |  | Rozvádzač plastový 1000x1000x230. IP65. vrátane príslušenstva. podstavec a uchytenie rozvádzača (podľa PD) | 0 | 1 | kus | 0
1231736 | 1.1.2.4.7.3.2. |  | Prepojovacia skiňa | 0 | 2 | kus | 0
1231737 | 1.1.2.4.7.3.3. |  | BS204. základňa pre PLC. počet pozícii 4 | 0 | 1 | kus | 0
1231738 | 1.1.2.4.7.3.4. |  | Procesor RIFLEX M1 2xCOM. 1xETH. integrované napájanie | 0 | 1 | kus | 0
1231739 | 1.1.2.4.7.3.5. |  | Vstupno-výstupný binárny modul 16xDIO 24V DC | 0 | 1 | kus | 0
1231740 | 1.1.2.4.7.3.6. |  | Modul analógových vstupov 4xAl (4-20mA) | 0 | 1 | kus | 0
1231741 | 1.1.2.4.7.3.7. |  | Prázdna modul LM201 | 0 | 1 | kus | 0
1231742 | 1.1.2.4.7.3.8. |  | LCD dotykový displej. 24V. RS485. ETH | 0 | 1 | kus | 0
1231743 | 1.1.2.4.7.3.9. |  | GSM modem. vr. antény a príslušenstva | 0 | 1 | kus | 0
1231744 | 1.1.2.4.7.3.10. |  | Kabeláž | 0 | 1 | kus | 0
1231745 | 1.1.2.4.7.3.11. |  | Drobný montážny materiál | 0 | 1 | kus | 0
1231746 | 1.1.2.4.7.3.12. |  | Ostatné práce. oživenie. spustenie. zaškolenie | 0 | 1 | kus | 0
1231747 | 1.1.2.4.7.3.13. |  | Softvérové práce na úrovni PLC | 0 | 1 | kus | 0
1231748 | 1.1.2.4.7.4. |  | M35 - 164 Montáž čerp.. kompres. a vodohosp. zar. | 0 | 1 |  | 0
1231749 | 1.1.2.4.7.4.1. |  | Vyhotovenie návrhu prevádz. poriadku zhotovenej časti stavby na obdobie sk. prevádzky | 0 | 1 | kus | 0
1231750 | 1.1.2.4.7.4.2. |  | Vyhotovenie porealizačných informačných údajov o zhotovených prevádzkových súboroch | 0 | 1 | kus | 0
1231751 | 1.1.2.4.7.4.3. |  | Prevádzkové vyskúšanie čerpaciích staníc. vrátane pokynov ku skúšobnej prevádzke | 0 | 1 | kus | 0
1231752 | 1.1.2.4.7.4.4. |  | Vykonanie v projekte predpísaných revíznych správ a skúšok technológie ČS (revízia. úradná skúška) | 0 | 1 | kus | 0
1231753 | 1.1.2.4.8. |  | PS04.8 Strojnotechnologická a elektrotechnologická časť čerpacej stanice ČS8 | 0 | 1 |  | 0
1231754 | 1.1.2.4.8.1. |  | 8 - RÚROVÉ VEDENIA | 0 | 1 |  | 0
1231755 | 1.1.2.4.8.1.1. |  | Montáž potrubia z rúr liatinových tlakových prírubových v otvorenom výkope DN 100 | 0 | 4 | kus | 0
1231756 | 1.1.2.4.8.1.2. |  | Rúrky oceľ. bezošvé 11353.0 d 108 mm hr.steny 5.6 mm | 0 | 4 | m | 0
1231757 | 1.1.2.4.8.1.3. |  | Montáž tvaroviek liatinových 1-osových na potrubí prírubovom v otvorenom výkope DN 100 | 0 | 8 | kus | 0
1231758 | 1.1.2.4.8.1.4. |  | Vložka montážna DJ. DN 100 | 0 | 2 | kus | 0
1231759 | 1.1.2.4.8.1.5. |  | Rúra liatinová tlaková prírubová DN 100 dĺžka 500 | 0 | 2 | kus | 0
1231760 | 1.1.2.4.8.1.6. |  | Koleno prírubové DN 100 | 0 | 4 | kus | 0
1231761 | 1.1.2.4.8.1.7. |  | Montáž tvaroviek liatinových 1-osových na potrubí prírubovom v otvorenom výkope DN 150 | 0 | 9 | kus | 0
1231762 | 1.1.2.4.8.1.8. |  | Nákružok lemový d 160 | 0 | 2 | kus | 0
1231763 | 1.1.2.4.8.1.9. |  | Rúra liatinová tlaková prírubová DN 150 dĺžka 500 | 0 | 2 | kus | 0
1231764 | 1.1.2.4.8.1.10. |  | Rúra liatinová tlaková prírubová DN 150 dĺžka 1000 | 0 | 1 | kus | 0
1231765 | 1.1.2.4.8.1.11. |  | Prechod prírubový DN 150/100 | 0 | 2 | kus | 0
1231766 | 1.1.2.4.8.1.12. |  | Príruba na lemový nákružok. DN 150 | 0 | 2 | kus | 0
1231767 | 1.1.2.4.8.1.13. |  | Montáž tvaroviek liatinových odbočných na potrubí prírubovom v otvorenom výkope DN 150 | 0 | 1 | kus | 0
1231768 | 1.1.2.4.8.1.14. |  | Tvarovka prírubová s prírubovou odbočkou DN 150/150 | 0 | 1 | kus | 0
1231769 | 1.1.2.4.8.1.15. |  | Montáž vodovodných posúvačov v otvorenom výkope alebo šachte so zemnou súpravou DN 100 | 0 | 2 | kus | 0
1231770 | 1.1.2.4.8.1.16. |  | Uzáver DN100 | 0 | 2 | kus | 0
1231771 | 1.1.2.4.8.1.17. |  | Montáž spätných klapiek DN 100 | 0 | 2 | kus | 0
1231772 | 1.1.2.4.8.1.18. |  | Klapka spätná DN100 | 0 | 2 | kus | 0
1231773 | 1.1.2.4.8.1.19. |  | Dodávka a montáž T-kus | 0 | 1 | kus | 0
1231774 | 1.1.2.4.8.1.20. |  | Dodávka a montáž uzáver | 0 | 1 | kus | 0
1231775 | 1.1.2.4.8.1.21. |  | Dodávka a montáž bajonetové pripojenie | 0 | 1 | kus | 0
1231776 | 1.1.2.4.8.2. |  | 724 - Strojné vybavenie | 0 | 1 |  | 0
1231777 | 1.1.2.4.8.2.1. |  | Montáž technologickej časti ČS. spínače a periférne zariadenia | 0 | 1 | kus | 0
1231778 | 1.1.2.4.8.2.2. |  | Ponorné rozsekávacie čerpadlo. Q=16.9l/s.Qmax=51.1l/s.H=12.5m. Hmax=17.9m. P1=4.8kW | 0 | 2 | kus | 0
1231779 | 1.1.2.4.8.2.3. |  | Vodiace tyče alebo iné nehrdzavejúce zariadenia pre položku | 0 | 2 | kus | 0
1231780 | 1.1.2.4.8.2.4. |  | Konzola spínačov | 0 | 5 | kus | 0
1231781 | 1.1.2.4.8.2.5. |  | Vyťahovacie lanko pr. 15mm. nosnosť 300kg - 7m | 0 | 2 | kus | 0
1231782 | 1.1.2.4.8.2.6. |  | Poplašná húkačka | 0 | 1 | kus | 0
1231783 | 1.1.2.4.8.2.7. |  | Ručný kladkostroj | 0 | 1 | kus | 0
1231784 | 1.1.2.4.8.2.8. |  | Indukčný spínač polohy. PNP. NO. 24VDC. M12. 5m kábel bez konektoru pre indukčný spínač | 0 | 2 | kus | 0
1231785 | 1.1.2.4.8.2.9. |  | Plavákový spínač hladiny NC/NO. 6A. 250V AC s káblom 10m. závažie | 0 | 2 | us | 0
1231786 | 1.1.2.4.8.2.10. |  | Tlakový spínač hladiny TSZ6001G. 0-0.6bar. 4-20mA. 10m kábel. vstupný otvor | 0 | 1 | kus | 0
1231787 | 1.1.2.4.8.3. |  | Elektro. riadiaci a prenosový systém | 0 | 1 |  | 0
1231788 | 1.1.2.4.8.3.1. |  | Rozvádzač plastový 1000x1000x230. IP65. vrátane príslušenstva. podstavec a uchytenie rozvádzača (podľa PD) | 0 | 1 | kus | 0
1231789 | 1.1.2.4.8.3.2. |  | Prepojovacia skiňa | 0 | 2 | kus | 0
1231790 | 1.1.2.4.8.3.3. |  | BS204. základňa pre PLC. počet pozícii 4 | 0 | 1 | kus | 0
1231791 | 1.1.2.4.8.3.4. |  | Procesor RIFLEX M1 2xCOM. 1xETH. integrované napájanie | 0 | 1 | kus | 0
1231792 | 1.1.2.4.8.3.5. |  | Vstupno-výstupný binárny modul 16xDIO 24V DC | 0 | 1 | kus | 0
1231793 | 1.1.2.4.8.3.6. |  | Modul analógových vstupov 4xAl (4-20mA) | 0 | 1 | kus | 0
1231794 | 1.1.2.4.8.3.7. |  | Prázdna modul LM201 | 0 | 1 | kus | 0
1231795 | 1.1.2.4.8.3.8. |  | LCD dotykový displej. 24V. RS485. ETH | 0 | 1 | kus | 0
1231796 | 1.1.2.4.8.3.9. |  | GSM modem. vr. antény a príslušenstva | 0 | 1 | kus | 0
1231797 | 1.1.2.4.8.3.10. |  | Kabeláž | 0 | 1 | kus | 0
1231798 | 1.1.2.4.8.3.11. |  | Drobný montážny materiál | 0 | 1 | kus | 0
1231799 | 1.1.2.4.8.3.12. |  | Ostatné práce. oživenie. spustenie. zaškolenie | 0 | 1 | kus | 0
1231800 | 1.1.2.4.8.3.13. |  | Softvérové práce na úrovni PLC | 0 | 1 | kus | 0
1231801 | 1.1.2.4.8.4. |  | M35 - 164 Montáž čerp.. kompres. a vodohosp. zar. | 0 | 1 |  | 0
1231802 | 1.1.2.4.8.4.1. |  | Vyhotovenie návrhu prevádz. poriadku zhotovenej časti stavby na obdobie sk. prevádzky | 0 | 1 | kus | 0
1231803 | 1.1.2.4.8.4.2. |  | Vyhotovenie porealizačných informačných údajov o zhotovených prevádzkových súboroch | 0 | 1 | kus | 0
1231804 | 1.1.2.4.8.4.3. |  | Prevádzkové vyskúšanie čerpaciích staníc. vrátane pokynov ku skúšobnej prevádzke | 0 | 1 | kus | 0
1231805 | 1.1.2.4.8.4.4. |  | Vykonanie v projekte predpísaných revíznych správ a skúšok technológie ČS (revízia. úradná skúška) | 0 | 1 | kus | 0
1231806 | 1.1.2.4.9. |  | PS04.9 Strojnotechnologická a elektrotechnologická časť čerpacej stanice ČS9 | 0 | 1 |  | 0
1231807 | 1.1.2.4.9.1. |  | 8 - RÚROVÉ VEDENIA | 0 | 1 |  | 0
1231808 | 1.1.2.4.9.1.1. |  | Montáž potrubia z rúr liatinových tlakových prírubových v otvorenom výkope DN 100 | 0 | 4 | kus | 0
1231809 | 1.1.2.4.9.1.2. |  | Rúrky oceľ. bezošvé 11353.0 d 108 mm hr.steny 5.6 mm | 0 | 4 | m | 0
1231810 | 1.1.2.4.9.1.3. |  | Montáž tvaroviek liatinových 1-osových na potrubí prírubovom v otvorenom výkope DN 100 | 0 | 8 | kus | 0
1231811 | 1.1.2.4.9.1.4. |  | Vložka montážna DJ. DN 100 | 0 | 2 | kus | 0
1231812 | 1.1.2.4.9.1.5. |  | Rúra liatinová tlaková prírubová DN 100 dĺžka 500 | 0 | 2 | kus | 0
1231813 | 1.1.2.4.9.1.6. |  | Koleno prírubové DN 100 | 0 | 4 | kus | 0
1231814 | 1.1.2.4.9.1.7. |  | Montáž tvaroviek liatinových 1-osových na potrubí prírubovom v otvorenom výkope DN 150 | 0 | 9 | kus | 0
1231815 | 1.1.2.4.9.1.8. |  | Nákružok lemový d 160 | 0 | 2 | kus | 0
1231816 | 1.1.2.4.9.1.9. |  | Rúra liatinová tlaková prírubová DN 150 dĺžka 500 | 0 | 2 | kus | 0
1231817 | 1.1.2.4.9.1.10. |  | Rúra liatinová tlaková prírubová DN 150 dĺžka 1000 | 0 | 1 | kus | 0
1231818 | 1.1.2.4.9.1.11. |  | Prechod prírubový DN 150/100 | 0 | 2 | kus | 0
1231819 | 1.1.2.4.9.1.12. |  | Príruba na lemový nákružok. DN 150 | 0 | 2 | kus | 0
1231820 | 1.1.2.4.9.1.13. |  | Montáž tvaroviek liatinových odbočných na potrubí prírubovom v otvorenom výkope DN 150 | 0 | 1 | kus | 0
1231821 | 1.1.2.4.9.1.14. |  | Tvarovka prírubová s prírubovou odbočkou DN 150/150 | 0 | 1 | kus | 0
1231822 | 1.1.2.4.9.1.15. |  | Montáž vodovodných posúvačov v otvorenom výkope alebo šachte so zemnou súpravou DN 100 | 0 | 2 | kus | 0
1231823 | 1.1.2.4.9.1.16. |  | Uzáver DN100 | 0 | 2 | kus | 0
1231824 | 1.1.2.4.9.1.17. |  | Montáž spätných klapiek DN 100 | 0 | 2 | kus | 0
1231825 | 1.1.2.4.9.1.18. |  | Klapka spätná DN100 | 0 | 2 | kus | 0
1231826 | 1.1.2.4.9.1.19. |  | Dodávka a montáž T-kus | 0 | 1 | kus | 0
1231827 | 1.1.2.4.9.1.20. |  | Dodávka a montáž uzáver | 0 | 1 | kus | 0
1231828 | 1.1.2.4.9.1.21. |  | Dodávka a montáž bajonetové pripojenie | 0 | 1 | kus | 0
1231829 | 1.1.2.4.9.2. |  | 724 - Strojné vybavenie | 0 | 1 |  | 0
1231830 | 1.1.2.4.9.2.1. |  | Montáž technologickej časti ČS. spínače a periférne zariadenia | 0 | 1 | kus | 0
1231831 | 1.1.2.4.9.2.2. |  | Ponorné rozsekávacie čerpadlo. Q=6.48l/s.Qmax=34.7l/s.H=13.3m. Hmax=14.1m. P1=4.8kW | 0 | 2 | kus | 0
1231832 | 1.1.2.4.9.2.3. |  | Vodiace tyče alebo iné nehrdzavejúce zariadenia pre položku | 0 | 2 | kus | 0
1231833 | 1.1.2.4.9.2.4. |  | Konzola spínačov | 0 | 5 | kus | 0
1231834 | 1.1.2.4.9.2.5. |  | Vyťahovacie lanko pr. 15mm. nosnosť 300kg - 7m | 0 | 2 | kus | 0
1231835 | 1.1.2.4.9.2.6. |  | Poplašná húkačka | 0 | 1 | kus | 0
1231836 | 1.1.2.4.9.2.7. |  | Ručný kladkostroj | 0 | 1 | kus | 0
1231837 | 1.1.2.4.9.2.8. |  | Indukčný spínač polohy. PNP. NO. 24VDC. M12. 5m kábel bez konektoru pre indukčný spínač | 0 | 2 | kus | 0
1231838 | 1.1.2.4.9.2.9. |  | Plavákový spínač hladiny NC/NO. 6A. 250V AC s káblom 10m. závažie | 0 | 2 | us | 0
1231839 | 1.1.2.4.9.2.10. |  | Tlakový spínač hladiny TSZ6001G. 0-0.6bar. 4-20mA. 10m kábel. vstupný otvor | 0 | 1 | kus | 0
1231840 | 1.1.2.4.9.3. |  | Elektro. riadiaci a prenosový systém | 0 | 1 |  | 0
1231841 | 1.1.2.4.9.3.1. |  | Rozvádzač plastový 1000x1000x230. IP65. vrátane príslušenstva. podstavec a uchytenie rozvádzača (podľa PD) | 0 | 1 | kus | 0
1231842 | 1.1.2.4.9.3.2. |  | Prepojovacia skiňa | 0 | 2 | kus | 0
1231843 | 1.1.2.4.9.3.3. |  | BS204. základňa pre PLC. počet pozícii 4 | 0 | 1 | kus | 0
1231844 | 1.1.2.4.9.3.4. |  | Procesor RIFLEX M1 2xCOM. 1xETH. integrované napájanie | 0 | 1 | kus | 0
1231845 | 1.1.2.4.9.3.5. |  | Vstupno-výstupný binárny modul 16xDIO 24V DC | 0 | 1 | kus | 0
1231846 | 1.1.2.4.9.3.6. |  | Modul analógových vstupov 4xAl (4-20mA) | 0 | 1 | kus | 0
1231847 | 1.1.2.4.9.3.7. |  | Prázdna modul LM201 | 0 | 1 | kus | 0
1231848 | 1.1.2.4.9.3.8. |  | LCD dotykový displej. 24V. RS485. ETH | 0 | 1 | kus | 0
1231849 | 1.1.2.4.9.3.9. |  | GSM modem. vr. antény a príslušenstva | 0 | 1 | kus | 0
1231850 | 1.1.2.4.9.3.10. |  | Kabeláž | 0 | 1 | kus | 0
1231851 | 1.1.2.4.9.3.11. |  | Drobný montážny materiál | 0 | 1 | kus | 0
1231852 | 1.1.2.4.9.3.12. |  | Ostatné práce. oživenie. spustenie. zaškolenie | 0 | 1 | kus | 0
1231853 | 1.1.2.4.9.3.13. |  | Softvérové práce na úrovni PLC | 0 | 1 | kus | 0
1231854 | 1.1.2.4.9.4. |  | M35 - 164 Montáž čerp.. kompres. a vodohosp. zar. | 0 | 1 |  | 0
1231855 | 1.1.2.4.9.4.1. |  | Vyhotovenie návrhu prevádz. poriadku zhotovenej časti stavby na obdobie sk. prevádzky | 0 | 1 | kus | 0
1231856 | 1.1.2.4.9.4.2. |  | Vyhotovenie porealizačných informačných údajov o zhotovených prevádzkových súboroch | 0 | 1 | kus | 0
1231857 | 1.1.2.4.9.4.3. |  | Prevádzkové vyskúšanie čerpaciích staníc. vrátane pokynov ku skúšobnej prevádzke | 0 | 1 | kus | 0
1231858 | 1.1.2.4.9.4.4. |  | Vykonanie v projekte predpísaných revíznych správ a skúšok technológie ČS (revízia. úradná skúška) | 0 | 1 | kus | 0
1231859 | 1.1.2.4.10. |  | PS04.10 Strojnotechnologická a elektrotechnologická časť čerpacej stanice ČS10 | 0 | 1 |  | 0
1231860 | 1.1.2.4.10.1. |  | 8 - RÚROVÉ VEDENIA | 0 | 1 |  | 0
1231861 | 1.1.2.4.10.1.1. |  | Montáž potrubia z rúr liatinových tlakových prírubových v otvorenom výkope DN 100 | 0 | 4 | kus | 0
1231862 | 1.1.2.4.10.1.2. |  | Rúrky oceľ. bezošvé 11353.0 d 108 mm hr.steny 5.6 mm | 0 | 4 | m | 0
1231863 | 1.1.2.4.10.1.3. |  | Montáž tvaroviek liatinových 1-osových na potrubí prírubovom v otvorenom výkope DN 100 | 0 | 8 | kus | 0
1231864 | 1.1.2.4.10.1.4. |  | Vložka montážna DJ. DN 100 | 0 | 2 | kus | 0
1231865 | 1.1.2.4.10.1.5. |  | Rúra liatinová tlaková prírubová DN 100 dĺžka 500 | 0 | 2 | kus | 0
1231866 | 1.1.2.4.10.1.6. |  | Koleno prírubové DN 100 | 0 | 4 | kus | 0
1231867 | 1.1.2.4.10.1.7. |  | Montáž tvaroviek liatinových 1-osových na potrubí prírubovom v otvorenom výkope DN 150 | 0 | 9 | kus | 0
1231868 | 1.1.2.4.10.1.8. |  | Nákružok lemový d 160 | 0 | 2 | kus | 0
1231869 | 1.1.2.4.10.1.9. |  | Rúra liatinová tlaková prírubová DN 150 dĺžka 500 | 0 | 2 | kus | 0
1231870 | 1.1.2.4.10.1.10. |  | Rúra liatinová tlaková prírubová DN 150 dĺžka 1000 | 0 | 1 | kus | 0
1231871 | 1.1.2.4.10.1.11. |  | Prechod prírubový DN 150/100 | 0 | 2 | kus | 0
1231872 | 1.1.2.4.10.1.12. |  | Príruba na lemový nákružok. DN 150 | 0 | 2 | kus | 0
1231873 | 1.1.2.4.10.1.13. |  | Montáž tvaroviek liatinových odbočných na potrubí prírubovom v otvorenom výkope DN 150 | 0 | 1 | kus | 0
1231874 | 1.1.2.4.10.1.14. |  | Tvarovka prírubová s prírubovou odbočkou DN 150/150 | 0 | 1 | kus | 0
1231875 | 1.1.2.4.10.1.15. |  | Montáž vodovodných posúvačov v otvorenom výkope alebo šachte so zemnou súpravou DN 100 | 0 | 2 | kus | 0
1231876 | 1.1.2.4.10.1.16. |  | Uzáver DN100 | 0 | 2 | kus | 0
1231877 | 1.1.2.4.10.1.17. |  | Montáž spätných klapiek DN 100 | 0 | 2 | kus | 0
1231878 | 1.1.2.4.10.1.18. |  | Klapka spätná DN100 | 0 | 2 | kus | 0
1231879 | 1.1.2.4.10.1.19. |  | Dodávka a montáž T-kus | 0 | 1 | kus | 0
1231880 | 1.1.2.4.10.1.20. |  | Dodávka a montáž uzáver | 0 | 1 | kus | 0
1231881 | 1.1.2.4.10.1.21. |  | Dodávka a montáž bajonetové pripojenie | 0 | 1 | kus | 0
1231882 | 1.1.2.4.10.2. |  | 724 - Strojné vybavenie | 0 | 1 |  | 0
1231883 | 1.1.2.4.10.2.1. |  | Montáž technologickej časti ČS. spínače a periférne zariadenia | 0 | 1 | kus | 0
1231884 | 1.1.2.4.10.2.2. |  | Ponorné rozsekávacie čerpadlo. Q=6.48l/s.Qmax=34.7l/s.H=13.3m. Hmax=14.1m. P1=4.8kW | 0 | 2 | kus | 0
1231885 | 1.1.2.4.10.2.3. |  | Vodiace tyče alebo iné nehrdzavejúce zariadenia pre položku | 0 | 2 | kus | 0
1231886 | 1.1.2.4.10.2.4. |  | Konzola spínačov | 0 | 5 | kus | 0
1231887 | 1.1.2.4.10.2.5. |  | Vyťahovacie lanko pr. 15mm. nosnosť 300kg - 7m | 0 | 2 | kus | 0
1231888 | 1.1.2.4.10.2.6. |  | Poplašná húkačka | 0 | 1 | kus | 0
1231889 | 1.1.2.4.10.2.7. |  | Ručný kladkostroj | 0 | 1 | kus | 0
1231890 | 1.1.2.4.10.2.8. |  | Indukčný spínač polohy. PNP. NO. 24VDC. M12. 5m kábel bez konektoru pre indukčný spínač | 0 | 2 | kus | 0
1231891 | 1.1.2.4.10.2.9. |  | Plavákový spínač hladiny NC/NO. 6A. 250V AC s káblom 10m. závažie | 0 | 2 | us | 0
1231892 | 1.1.2.4.10.2.10. |  | Tlakový spínač hladiny TSZ6001G. 0-0.6bar. 4-20mA. 10m kábel. vstupný otvor | 0 | 1 | kus | 0
1231893 | 1.1.2.4.10.3. |  | Elektro. riadiaci a prenosový systém | 0 | 1 |  | 0
1231894 | 1.1.2.4.10.3.1. |  | Rozvádzač plastový 1000x1000x230. IP65. vrátane príslušenstva. podstavec a uchytenie rozvádzača (podľa PD) | 0 | 1 | kus | 0
1231895 | 1.1.2.4.10.3.2. |  | Prepojovacia skiňa | 0 | 2 | kus | 0
1231896 | 1.1.2.4.10.3.3. |  | BS204. základňa pre PLC. počet pozícii 4 | 0 | 1 | kus | 0
1231897 | 1.1.2.4.10.3.4. |  | Procesor RIFLEX M1 2xCOM. 1xETH. integrované napájanie | 0 | 1 | kus | 0
1231898 | 1.1.2.4.10.3.5. |  | Vstupno-výstupný binárny modul 16xDIO 24V DC | 0 | 1 | kus | 0
1231899 | 1.1.2.4.10.3.6. |  | Modul analógových vstupov 4xAl (4-20mA) | 0 | 1 | kus | 0
1231900 | 1.1.2.4.10.3.7. |  | Prázdna modul LM201 | 0 | 1 | kus | 0
1231901 | 1.1.2.4.10.3.8. |  | LCD dotykový displej. 24V. RS485. ETH | 0 | 1 | kus | 0
1231902 | 1.1.2.4.10.3.9. |  | GSM modem. vr. antény a príslušenstva | 0 | 1 | kus | 0
1231903 | 1.1.2.4.10.3.10. |  | Kabeláž | 0 | 1 | kus | 0
1231904 | 1.1.2.4.10.3.11. |  | Drobný montážny materiál | 0 | 1 | kus | 0
1231905 | 1.1.2.4.10.3.12. |  | Ostatné práce. oživenie. spustenie. zaškolenie | 0 | 1 | kus | 0
1231906 | 1.1.2.4.10.3.13. |  | Softvérové práce na úrovni PLC | 0 | 1 | kus | 0
1231907 | 1.1.2.4.10.4. |  | M35 - 164 Montáž čerp.. kompres. a vodohosp. zar. | 0 | 1 |  | 0
1231908 | 1.1.2.4.10.4.1. |  | Vyhotovenie návrhu prevádz. poriadku zhotovenej časti stavby na obdobie sk. prevádzky | 0 | 1 | kus | 0
1231909 | 1.1.2.4.10.4.2. |  | Vyhotovenie porealizačných informačných údajov o zhotovených prevádzkových súboroch | 0 | 1 | kus | 0
1231910 | 1.1.2.4.10.4.3. |  | Prevádzkové vyskúšanie čerpaciích staníc. vrátane pokynov ku skúšobnej prevádzke | 0 | 1 | kus | 0
1231911 | 1.1.2.4.10.4.4. |  | Vykonanie v projekte predpísaných revíznych správ a skúšok technológie ČS (revízia. úradná skúška) | 0 | 1 | kus | 0
1231912 | 1.1.2.4.11. |  | PS04.11 ASRTP | 0 | 1 |  | 0
1231913 | 1.1.2.4.11.1. |  | M22 - 156 Montáž oznam. signal. a zab. zariadení | 0 | 1 |  | 0
1231914 | 1.1.2.4.11.1.1. |  | Montáž. zapojenie. nastavenie a oživenie periférnych zariadení | 0 | 1 | kus | 0
1231915 | 1.1.2.4.11.1.2. |  | Klientské PC. COPi7.500Gb. 8GN. 24" LCD. vrátane príslušenstva. softvér (win) | 0 | 1 | kus | 0
1231916 | 1.1.2.4.11.1.3. |  | Softvér (OS. antivirový program) | 0 | 1 | kus | 0
1231917 | 1.1.2.4.11.1.4. |  | Softvérové práce na serverovom systéme | 0 | 1 | kus | 0
1231918 | 1.1.2.4.11.1.5. |  | Vizualizačný serv. systém s funkciou-mod.škálovací systém. knižnice GO. integrácia IP kamier.reporty. diagnostika...) | 0 | 1 | kus | 0
1231919 | 1.1.2.4.11.1.6. |  | Programovanie grafických a vizualizačných schém v scada systéme | 0 | 5 | kus | 0
1231920 | 1.1.2.4.11.1.7. |  | GRPS modem. vrátane príslušenstva | 0 | 1 | kus | 0
1231921 | 1.1.2.4.11.1.8. |  | UPS | 0 | 1 | kus | 0
1231922 | 1.1.2.4.11.1.9. |  | STP káble 5m | 0 | 2 | kus | 0
1231923 | 1.1.2.4.11.1.10. |  | Nešpecifikované práce a materiál | 0 | 1 | kus | 0
1231924 | 1.1.2.4.11.1.11. |  | Kompletné vyskúšanie | 0 | 1 | kus | 0
1231925 | 1.1.2.5. |  | S007 Všeobecné položky | 0 | 1 |  | 0
1231926 | 1.1.2.5.1. |  | Vyhotovenie dokumentácie skutočného vyhotovenia vrátane kompletnej dokumentácie v zmysle Zmluvy (aj DRS) | 0 | 1 | kpl | 0
1231927 | 1.1.2.5.2. |  | Dočasný veľkoplošný pútač dodávka vrátane osadenia | 0 | 1 | ks | 0
1231928 | 1.1.3. |  | KANALIZÁCIA HRUBÁ BORŠA | 0 | 1 |  | 0
1231929 | 1.1.3.1. |  | SO - 01 STOKOVÁ SIEŤ | 0 | 1 |  | 0
1231930 | 1.1.3.1.1. |  | Práce a dodávky HSV | 0 | 1 |  | 0
1231931 | 1.1.3.1.1.1. |  | Zemné práce | 0 | 1 |  | 0
1231932 | 1.1.3.1.1.1.1. |  | Rozoberanie dlažby. z betónových alebo kamenin. dlaždíc. dosiek alebo tvaroviek. | 0 | 60.582 | m2 | 0
1231933 | 1.1.3.1.1.1.2. |  | Odstránenie krytu v ploche z betónu prostého. hr. vrstvy do 250 mm. | 0 | 10537 | m2 | 0
1231934 | 1.1.3.1.1.1.3. |  | Odstránenie podkladov alebo krytov živičných hr. 0-100 mm | 0 | 13444 | m2 | 0
1231935 | 1.1.3.1.1.1.4. |  | Odstránenie podkladu v ploche do 200 m2 z kameniva hrubého drveného. hr. do 100 mm. -0.13000t | 0 | 8353.53 | m2 | 0
1231936 | 1.1.3.1.1.1.5. |  | Čerpanie vody na dopravnú výšku do 10 m s priemerným prítokom litrov za minútu do 100 l | 0 | 2160 | hod | 0
1231937 | 1.1.3.1.1.1.6. |  | Pohotovosť záložnej čerpacej súpravy pre výšku do 10 m. s prítokom litrov za minútu do 100 l | 0 | 90 | deň | 0
1231938 | 1.1.3.1.1.1.7. |  | Odvedenie vody potrubím pri priemere potrubia DN nad 100 do 150 | 0 | 25 | m | 0
1231939 | 1.1.3.1.1.1.8. |  | Hĺbenie rýh v horn. tr. 1-4 , vrát. prípadn.sťažen.podmienok či ručného výkopu | 0 | 23296 | m3 | 0
1231940 | 1.1.3.1.1.1.9. |  | Paženie stien výkopu . montáž a demontáž komplet vrát.prípadného rozopretia podľa PD . TP a BOZP | 0 | 40954 | m2 | 0
1231941 | 1.1.3.1.1.1.10. |  | Pretláčanie rúry v hornina tr. 1-4 v hĺbky od 6 m dĺžky do 35 m vonkajšieho priemeru nad 200 do 500 mm | 0 | 245.97 | m | 0
1231942 | 1.1.3.1.1.1.11. |  | Rúra oceľová bezšvová hladká kruhová d 273 mm. hr. steny 7.0 mm. ozn.11 353.0 | 0 | 215.49 | m | 0
1231943 | 1.1.3.1.1.1.12. |  | Rúra oceľová pozdĺžne alebo špirálovite zváraná d 530 mm. hr. steny 10 mm. ozn. 11 373.0 (EN S235JRG1) | 0 | 33.528 | m | 0
1231944 | 1.1.3.1.1.1.13. |  | Odstránenie ornice s premiestn. na hromady. so zložením na vzdialenosť do 100 m a do 10000 m3-vrchná vrstva hr. 400 mm | 0 | 1612.507 | m3 | 0
1231945 | 1.1.3.1.1.1.14. |  | náhradná výsadba 15 ks drevín jaseňov (Fraxinus sp.) s obvodmi kmeňa 17 - 20 | 0 | 15 | ks | 0
1231946 | 1.1.3.1.1.1.15. |  | Výrub stromov (pre všetky SO) | 0 | 5 | ks | 0
1231948 | 1.1.3.1.1.1.16. |  | Obsyp potrubia sypaninou z vhodných hornín 1 až 4 bez prehodenia sypaniny | 0 | 5845.8 | m3 | 0
1231949 | 1.1.3.1.1.1.17. |  | Štrkopiesok frakcia 0-16 mm. STN EN 12620 + A1 | 0 | 5845.8 | m3 | 0
1231950 | 1.1.3.1.1.1.18. |  | Zásyp zhutnený jám. rýh. šachiet alebo okolo objektu - štrkodrvou | 0 | 15346 | m3 | 0
1231951 | 1.1.3.1.1.1.19. |  | Štrkodrva frakcia 0-32 mm. STN EN 13242 + A1 | 0 | 15346 | m3 | 0
1231952 | 1.1.3.1.1.1.20. |  | Vodorovné premiestnenie výkopu vrátane zloženia na skládku . poplatkov a naloženia podľa potrieb zhotoviteľa | 0 | 23295.8 | m3 | 0
1231953 | 1.1.3.1.1.1.21. |  | Rozprestretie ornice v rovine. plocha nad 500 m2. hr. do 400 mm | 0 | 4031.267 | m2 | 0
1231954 | 1.1.3.1.1.1.22. |  | Výsev trávniku hydroosevom na ornicu | 0 | 1461.051 | m2 | 0
1231955 | 1.1.3.1.1.1.23. |  | Osivá tráv - trávové semeno | 0 | 45.146 | kg | 0
| 1.1.3.1.1.1.24. |  | Výkop ryhy do šírky 600 mm v horn.3 do 100 m3-ryha pre oplotenie ČS-A |  | 5.23
1231956 | 1.1.3.1.1.2. |  | Zakladanie | 0 | 1 |  | 0
1231957 | 1.1.3.1.1.2.1. |  | Osadenie plášťa vodárenskej studne z betónových skruží celokruhových DN 2000 | 0 | 37 | m | 0
1231958 | 1.1.3.1.1.2.2. |  | Prefabrikát betónový pre studne. skruž kruhová TBH 200/100/15. DN 2000. dĺžka 1000 mm. hr. steny 150 mm | 0 | 3 | ks | 0
1231959 | 1.1.3.1.1.2.3. |  | Prefabrikát betónový pre studne. skruž kruhová TBH 200/200/15. DN 2000. dĺžka 2000 mm. hr. steny 150 mm | 0 | 17 | ks | 0
1231960 | 1.1.3.1.1.2.4. |  | Elastomerové tesnenie DN 2000 pre spojenie dielov studňových skruží | 0 | 15 | ks | 0
1231961 | 1.1.3.1.1.2.5. |  | Výplň na dne vodárenskej studne z betónu vodostavebného tr. C 30/37 XA1 | 0 | 35.482 | m3 | 0
1231962 | 1.1.3.1.1.2.6. |  | Osadenie prefabrikovanej krycej dosky vodárenskej studne na maltu s vyškárovaním jednodielnej | 0 | 5 | ks | 0
1231963 | 1.1.3.1.1.2.7. |  | Betónový studničný poklop. zákrytová doska ZD 200/25/A jednodielna. priemer 2300 mm. hrúbka 250 mm | 0 | 5 | ks | 0
1231964 | 1.1.3.1.1.2.8. |  | Osadenie a dodávka oceľového zváraného britu priemeru 2300 mm | 0 | 5 | ks | 0
1231965 | 1.1.3.1.1.2.9. |  | Betón základových pásov. prostý tr. C 16/20-základový pás oplotenia ČS-A | 0 | 5.843 | m3 | 0
1231966 | 1.1.3.1.1.2.10. |  | Debnenie stien základových pásov. zhotovenie-tradičné | 0 | 4.1 | m2 | 0
1231967 | 1.1.3.1.1.2.11. |  | Debnenie stien základových pásov. odstránenie-tradičné | 0 | 4.1 | m2 | 0
1231968 | 1.1.3.1.1.3. |  | Zvislé a kompletné konštrukcie | 0 | 1 |  | 0
1231969 | 1.1.3.1.1.3.1. |  | Osadzovanie stĺpika oceľového plotového výšky do 2 m so zaliatím cementovou maltou do vynechaných otvorov | 0 | 85 | ks | 0
1231970 | 1.1.3.1.1.3.2. |  | odávka a montáž oplotenia . komplet | 0 | 76.5 | m | 0
1231971 | 1.1.3.1.1.3.3. |  | Dodávka a montáž bránky 1000x1800mm. bránka 1000x1950mm. vrátane povrchovej úpravy a závesov | 0 | 5 | ks | 0
1231972 | 1.1.3.1.1.3.4. |  | Dodávka a montáž brány 3700x2000mm. brána uzamykateľná 3700x2000mm. vrátane povrchovej úpravy. komplet | 0 | 5 | ks | 0
1231985 | 1.1.3.1.1.3.5. |  | Stĺpik bez vzpery priebežný. oceľový. poplastovaný priemeru 48 mm. dĺžky 2900 mm s PVC čiapkou. pre pletivo v rolkách | 0 | 25 | ks | 0
1231986 | 1.1.3.1.1.3.6. |  | Stĺpik so vzperou. rohový. oceľový. poplastovaný priemeru 48 mm. dĺžky 2900 mm s PVC čiapkou. pre pletivo v rolkách | 0 | 20 | ks | 0
1231987 | 1.1.3.1.1.3.7. |  | Vzpera pre stĺpik. oceľová. poplastovaná priemeru 48 mm. dĺžky 2500 mm | 0 | 30 | ks | 0
1231988 | 1.1.3.1.1.3.8. |  | Chránička káblov z rúr HDPE medzi ČS a skrinkou pre technologický rozvádzač do DN 80 | 0 | 100 | m | 0
1231989 | 1.1.3.1.1.4. |  | Vodorovné konštrukcie | 0 | 1 |  | 0
1231990 | 1.1.3.1.1.4.1. |  | Lôžko pod potrubie. stoky a drobné objekty. v otvorenom výkope z piesku a štrkopiesku D+M | 0 | 1702.16 | m3 | 0
1231991 | 1.1.3.1.1.4.2. |  | Dosky. bloky. sedlá z betónu v otvorenom výkope tr. C 20/25-podkladná doska AŠ + blok pod potrubie v AŠ | 0 | 0.772 | m3 | 0
1231992 | 1.1.3.1.1.4.3. |  | Debnenie v otvorenom výkope dosiek. sedlových lôžok a blokov pod potrubie.stoky a drobné objekty | 0 | 1.7 | m2 | 0
1231993 | 1.1.3.1.1.4.4. |  | Výstuž podkladových dosiek. blokov.podvalov v otvorenom výkope.zo zvarovaných sietí KARI | 0 | 0.038 | t | 0
1231994 | 1.1.3.1.1.5. |  | Komunikácie | 0 | 1 |  | 0
1231995 | 1.1.3.1.1.5.1. |  | Asfaltový betón vrstva obrusná AC 11 O v pruhu š. do 3 m z modifik. asfaltu tr. I. po zhutnení hr. 50 mm-asfaltová cesta štátna v polovičke šírky jazdného pruhu | 0 | 13444 | m2 | 0
1231996 | 1.1.3.1.1.5.2. |  | Betón asfaltový AC 22 tr. II. hr. 50 mm - ložná vrstva | 0 | 13444 | m2 | 0
1231997 | 1.1.3.1.1.5.3. |  | Postrek asfaltový spojovací bez posypu kamenivom z asfaltu cestného v množstve do 0.50 kg/m2-asfaltová cesta štátna | 0 | 13444 | m2 | 0
1231998 | 1.1.3.1.1.5.4. |  | Podklad z podkladového betónu PB I tr. C 20/25 hr. 250mm | 0 | 10239.61 | m2 | 0
1232000 | 1.1.3.1.1.5.5. |  | Náter infiltračný kationaktívnou emulziou 1 kg/m2 | 0 | 10239.61 | m2 | 0
1232001 | 1.1.3.1.1.5.6. |  | Podklad zo štrkodrte hr. 200 mm fr0-32 | 0 | 10137 | m2 | 0
1232002 | 1.1.3.1.1.5.7. |  | Kladenie zámkovej dlažby hr. 6 cm pre peších nad 20 m2 so zriadením lôžka z kameniva hr. 4 cm-dlaždené povrchy | 0 | 110.582 | m2 | 0
1232003 | 1.1.3.1.1.5.8. |  | Dlažba betónová. rozmer 100x200x60 mm. svetlosivá-doplnenie poškodených kusov v množstve 10% | 0 | 56.058 | m2 | 0
1232004 | 1.1.3.1.1.5.9. |  | Podklad zo štrkodrvy fr. 0-32 mm s rozprestretím a zhutnením. po zhutnení hr. 210 mm-dlaždené povrchy | 0 | 110.582 | m2 | 0
1232005 | 1.1.3.1.1.5.10. |  | Kladenie betónovej dlažby komunikacií pre peších do lôžka hr. 30 mm z kameniva. veľ. do 0.25 m2 plochy od 50 do 100 m2-spevnená plocha ČS-A a ČS-B | 0 | 49.9 | m2 | 0
1232006 | 1.1.3.1.1.5.11. |  | Tvárnica priekopová a melioračná. doska obkladová betónová TBM 2-50. rozmer 500x500x100 mm | 0 | 199.6 | ks | 0
1232007 | 1.1.3.1.1.5.12. |  | Podklad z podkladového betónu PB I tr. C 20/25 hr. 200 mm-spevnená plocha ČS-A a ČS-B | 0 | 49.9 | m2 | 0
1232008 | 1.1.3.1.1.5.13. |  | Podklad zo štrkodrviny fr. 0-63 mm s rozprestretím a zhutnením. po zhutnení hr. 200 mm-spevnená plocha ČS-A a ČS-B | 0 | 52.7 | m2 | 0
1232009 | 1.1.3.1.1.5.14. |  | Osadenie cestných panelov zo železového betónu. so zhotovením podkladu z kam. ťaženého do hr. 40 mm-štartovacie jamy pretláčania | 0 | 246 | m2 | 0
1232010 | 1.1.3.1.1.5.15. |  | Cestný panel IZD 300/200/15 JP 6 ton. lxšxv 3000x2000x150 mm | 0 | 41 | ks | 0
1232011 | 1.1.3.1.1.6. |  | Úpravy povrchov. podlahy. osadenie | 0 | 1 |  | 0
1232012 | 1.1.3.1.1.6.1. |  | Mazanina z betónu prostého (m3) tr. C 20/25 hr.nad 80 do 120 mm-spádový betón v AŠ | 0 | 0.277 | m3 | 0
1232013 | 1.1.3.1.1.7. |  | Rúrové vedenie | 0 | 1 |  | 0
1232014 | 1.1.3.1.1.7.1. |  | Montáž liatinovej tvarovky jednoosovej na potrubí z rúr hrdlových s integrovaným tesnením DN 100 | 0 | 3 | ks | 0
1232015 | 1.1.3.1.1.7.2. |  | Príruba liatinová zaslepovacia DN 100 | 0 | 1 | ks | 0
1232016 | 1.1.3.1.1.7.3. |  | Tvarovka E FLEX z tvárnej liatiny. prírubový adaptér DN 100. PN10 | 0 | 1 | ks | 0
1232017 | 1.1.3.1.1.7.4. |  | Tvarovka U FLEX z tvárnej liatiny. hrdlový adaptér DN 100. PN10 | 0 | 1 | ks | 0
1232018 | 1.1.3.1.1.7.5. |  | Montáž kanalizačného potrubia z dvojvsrtvového PE 100 SDR17/PN10 zváraných natupo D 110x6.6 mm vrátane vytýčenia | 0 | 1030.16 | m | 0
1232019 | 1.1.3.1.1.7.6. |  | Rúra HDPE na vodu PE100 PN10 SDR17 110x6.6x12 m | 0 | 1030.16 | m | 0
1232020 | 1.1.3.1.1.7.7. |  | Oblúk 11° s dlhými ramenami BB 11° PE 100 SDR 17 D 110 mm | 0 | 6 | ks | 0
1232021 | 1.1.3.1.1.7.8. |  | Oblúk 22° s dlhými ramenami BB 22° PE 100 SDR 17 D 110 mm | 0 | 1 | ks | 0
1232022 | 1.1.3.1.1.7.9. |  | Oblúk 30° s dlhými ramenami BB 30° PE 100 SDR 17 D 110 mm | 0 | 2 | ks | 0
1232023 | 1.1.3.1.1.7.10. |  | Oblúk 45° s dlhými ramenami BB 45° PE 100 SDR 17 D 110 mm | 0 | 13 | ks | 0
1232024 | 1.1.3.1.1.7.11. |  | Lemový nákružok s integrovanou prírubou EFL PE 100 SDR 17 D/DN 110/100 | 0 | 2 | ks | 0
1232025 | 1.1.3.1.1.7.12. |  | Elektrospojka pre tvarovky PE 100. na vodu. plyn a kanalizáciu. SDR 17. D 110 mm | 0 | 140 | ks | 0
1232026 | 1.1.3.1.1.7.13. |  | Montáž kanalizačného PVC-U potrubia hladkého plnostenného D 160x4.7 mm vrátane vytýčenia | 0 | 1889 | m | 0
1232027 | 1.1.3.1.1.7.14. |  | Rúra kanalizačná PVC-U gravitačná. hladká SN8 - KG. SW - plnostenná. D 160. dĺ. 6 m | 0 | 315 | ks | 0
1232028 | 1.1.3.1.1.7.15. |  | Montáž kanalizačného potrubia z dvojvsrtvového PE 100 SDR17/PN10 zváraných natupo D 160x9.5 mm vrátane vytýčenia | 0 | 2998.86 | m | 0
1232029 | 1.1.3.1.1.7.16. |  | Rúra HDPE na vodu PE100 PN10 SDR17 160x9.5x12 m | 0 | 2998.86 | m | 0
1232030 | 1.1.3.1.1.7.17. |  | Oblúk 11° s dlhými ramenami BB 11° PE 100 SDR 17 D 160 mm | 0 | 8 | ks | 0
1232031 | 1.1.3.1.1.7.18. |  | Oblúk 22° s dlhými ramenami BB 22° PE 100 SDR 17 D 160 mm | 0 | 4 | ks | 0
1232032 | 1.1.3.1.1.7.19. |  | Oblúk 30° s dlhými ramenami BB 30° PE 100 SDR 17 D 160 mm | 0 | 4 | ks | 0
1232033 | 1.1.3.1.1.7.20. |  | Oblúk 45° s dlhými ramenami BB 45° PE 100 SDR 17 D 160 mm | 0 | 5 | ks | 0
1232034 | 1.1.3.1.1.7.21. |  | Lemový nákružok s integrovanou prírubou EFL PE 100 SDR 17 D/DN 160/150 | 0 | 5 | ks | 0
1232035 | 1.1.3.1.1.7.22. |  | Elektrospojka PE 100. na vodu. plyn a kanalizáciu. SDR 17. D 160 mm | 0 | 320 | ks | 0
1232036 | 1.1.3.1.1.7.23. |  | Montáž kanalizačného PVC-U potrubia hladkého plnostenného D 200x5.9 mm vrátane vytýčenia | 0 | 139.65 | m | 0
1232037 | 1.1.3.1.1.7.24. |  | Rúra kanalizačná PVC-U gravitačná. hladká SN8 - KG. SW - plnostenná. D 200. dĺ. 6 m | 0 | 24 | ks | 0
1232038 | 1.1.3.1.1.7.25. |  | Montáž kanalizačného PVC-U potrubia hladkého plnostenného D 315x9.2 mm vrátane vytýčenia | 0 | 4523.55 | m | 0
1232039 | 1.1.3.1.1.7.26. |  | Rúra kanalizačná PVC-U gravitačná. hladká SN8 - KG. SW - plnostenná. D 315. dĺ. 6 m | 0 | 756 | ks | 0
1232040 | 1.1.3.1.1.7.27. |  | Montáž kanalizačného PVC-U kolena D 160 mm | 0 | 700 | ks | 0
1232041 | 1.1.3.1.1.7.28. |  | Koleno PVC-U. D 160x15° hladká pre gravitačnú kanalizáciu KG potrubia | 0 | 373 | ks | 0
1232042 | 1.1.3.1.1.7.29. |  | Koleno PVC-U. D 160x45° hladká pre gravitačnú kanalizáciu KG potrubia | 0 | 327 | ks | 0
1232043 | 1.1.3.1.1.7.30. |  | Montáž kanalizačnej PVC-U zátky D 160 mm | 0 | 351 | ks | 0
1232044 | 1.1.3.1.1.7.31. |  | Zátka vnútorná PVC-U. D 160 hladká pre gravitačnú kanalizáciu KG potrubia | 0 | 351 | ks | 0
1232045 | 1.1.3.1.1.7.32. |  | Montáž kanalizačnej PVC-U šachtovej prechodky D 160 mm | 0 | 23 | ks | 0
1232046 | 1.1.3.1.1.7.33. |  | Šachtový prechod PVC pieskovaný DN 150 hladký kanalizačný systém | 0 | 23 | ks | 0
1232047 | 1.1.3.1.1.7.34. |  | Montáž kanalizačného PVC-U kolena D 200 mm | 0 | 8 | ks | 0
1232048 | 1.1.3.1.1.7.35. |  | Koleno PVC-U. D 200x15° hladká pre gravitačnú kanalizáciu KG potrubia | 0 | 6 | ks | 0
1232049 | 1.1.3.1.1.7.36. |  | Koleno PVC-U. D 200x45° hladká pre gravitačnú kanalizáciu KG potrubia | 0 | 2 | ks | 0
1232050 | 1.1.3.1.1.7.37. |  | Montáž kanalizačnej PVC-U šachtovej prechodky D 200 mm | 0 | 2 | ks | 0
1232051 | 1.1.3.1.1.7.38. |  | Šachtový prechod PVC pieskovaný DN 200 hladký kanalizačný systém | 0 | 2 | ks | 0
1232052 | 1.1.3.1.1.7.39. |  | Montáž kanalizačnej PVC-U odbočky D 315 mm | 0 | 329 | ks | 0
1232053 | 1.1.3.1.1.7.40. |  | Odbočka šikmá 45° PVC-U. D 315/160 hladká pre gravitačnú kanalizáciu KG potrubia | 0 | 327 | ks | 0
1232054 | 1.1.3.1.1.7.41. |  | Odbočka šikmá 45° PVC-U. D 315/200 hladká pre gravitačnú kanalizáciu KG potrubia | 0 | 2 | ks | 0
1232055 | 1.1.3.1.1.7.42. |  | Zhotovenie kanalizačnej šachty DN 1000 vrátane materiálu (dno. skruže. kónus s poplast. stupačkami. vyrov. prstence. šachtové prechodky. tesnenie). vyspravenie spar. podkladné vrstvy. dodávka a montáž BEGU DN 600 tr. D400) v zmysle PD | 0 | 155 | kpl | 0
1232056 | 1.1.3.1.1.7.43. |  | Montáž revíznej šachty z PVC. DN šachty 400. DN potrubia 160 komplet | 0 | 351 | ks | 0
1232057 | 1.1.3.1.1.7.44. |  | Šachta univerzálna revízna DN 400 | 0 | 351 | ks | 0
1232058 | 1.1.3.1.1.7.45. |  | Poklop kompozitový priemeru 400 mm B125 na teleskopickú rúru D 425 | 0 | 351 | ks | 0
1232059 | 1.1.3.1.1.7.46. |  | Spádovisko kanalizačné s dnom alebo stenami obloženými čadičom 90-180st. DN 250-300 mm | 0 | 9 | ks | 0
1232060 | 1.1.3.1.1.7.47. |  | Osadenie poklopu liatinového a oceľového vrátane rámu hmotn. do 50 kg | 0 | 16 | ks | 0
1232061 | 1.1.3.1.1.7.48. |  | Vstupný poklop kompozit B125. uzamykateľný. rozmeru 600x600 mm-poklopy ČS a AŠ | 0 | 16 | ks | 0
1232062 | 1.1.3.1.1.7.49. |  | Montáž kĺznej objímky RACI montovaná na potrubie DN 150 | 0 | 210 | ks | 0
1232063 | 1.1.3.1.1.7.50. |  | Objímka kĺzna dištančná "RACI" F 25. HDPE. typ F. výška 25 mm | 0 | 210 | ks | 0
1232064 | 1.1.3.1.1.7.51. |  | Montáž kĺznej objímky RACI montovaná na potrubie DN 300 | 0 | 32 | ks | 0
1232065 | 1.1.3.1.1.7.52. |  | Objímka kĺzna dištančná "RACI" F 75. HDPE. typ F. výška 75 mm | 0 | 32 | ks | 0
1232066 | 1.1.3.1.1.7.53. |  | Osadenie a dodávka gumovej tesniacej manžety D 530/315 mm na chráničku | 0 | 8 | ks | 0
1232067 | 1.1.3.1.1.7.54. |  | Osadenie a dodávka gumovej tesniacej manžety D 273/160 mm na chráničku | 0 | 66 | ks | 0
1232068 | 1.1.3.1.1.7.55. |  | Osadenie a dodávka kanalizačného pachového biofiltra pod kanalizačný poklop vrátane biofiltračnej náplne | 0 | 6 | ks | 0
1232069 | 1.1.3.1.1.7.56. |  | Osadenie prefabrikovanej armatúrnej šachty železobetónovej. hmotnosti nad 6 do 9 t | 0 | 1 | ks | 0
1232070 | 1.1.3.1.1.7.57. |  | Vodomerná a armatúrna šachta BG. lxšxv 2400x1400x2380 mm. objem 8.0 m3. železobetónová | 0 | 1 | ks | 0
1232071 | 1.1.3.1.1.7.58. |  | Stúpadlo do šachiet a drobných objektov poplastované vidlicové osadené do vynechaných otvorov-armatúrna šachta 16x + 5x úchytné madlá | 0 | 21 | ks | 0
1232072 | 1.1.3.1.1.7.59. |  | vzdušníková šachta D+M komplet | 0 | 2 | ks | 0
1232073 | 1.1.3.1.1.7.60. |  | Ostatné práce na rúrovom vedení. tlakové skúšky potrubia DN 100 alebo 125 | 0 | 1030.16 | m | 0
1232074 | 1.1.3.1.1.7.61. |  | Ostatné práce na rúrovom vedení. tlakové skúšky potrubia DN 150 alebo 200 | 0 | 2998.86 | m | 0
1232075 | 1.1.3.1.1.7.62. |  | Zabezpečenie koncov potrubia pri tlakových skúškach DN do 300 mm | 0 | 8 | ks | 0
1232076 | 1.1.3.1.1.7.63. |  | Signalizačný vodič na potrubí HDPE DN do 150 mm | 0 | 4029.02 | m | 0
1232077 | 1.1.3.1.1.7.64. |  | Skúška tesnosti kanalizácie DN 150 | 0 | 1749.35 | m | 0
1232078 | 1.1.3.1.1.7.65. |  | Skúška tesnosti kanalizácie DN 200 | 0 | 139.65 | m | 0
1232079 | 1.1.3.1.1.7.66. |  | Skúška tesnosti kanalizácie DN 300 | 0 | 4523.55 | m | 0
1232080 | 1.1.3.1.1.7.67. |  | Označenie kanalizačného potrubia hnedou výstražnou fóliou | 0 | 8709.32 | m | 0
1232081 | 1.1.3.1.1.8. |  | Ostatné konštrukcie a práce-búranie | 0 | 1 |  | 0
1232082 | 1.1.3.1.1.8.1. |  | Osadenie záhonového alebo parkového obrubníka betón.. do lôžka z bet. pros. tr. C 16/20 bez bočnej opory-spevnená plocha ČS-A a ČS-B | 0 | 53 | m | 0
1232083 | 1.1.3.1.1.8.2. |  | Obrubník parkový. lxšxv 1000x50x200 mm. sivá | 0 | 53.53 | ks | 0
1232084 | 1.1.3.1.1.8.3. |  | Oceľová výstuž cementobetonového krytu a lebo podkladu zo zvar. sietí KARI hmotnosť do 7.5 kg/m2-asfaltová cesta štátna + podklad spevnených plôch ČS-A a ČS-B | 0 | 19.585 | t | 0
1232085 | 1.1.3.1.1.8.4. |  | Doprava vybúraných hmôt (asfalt. betón. kameň) vrátane nakladania a vykladania. uloženia a poplatku za skládku | 0 | 13727 | t | 0
1232086 | 1.1.3.1.1.8.5. |  | Skúšky vodotesnosti betónovej nádrže akéhokoľvek druhu a tvaru. s obsahom do 1000 m3-ČS-A až ČS-E | 0 | 82.676 | m3 | 0
1232087 | 1.1.3.1.1.8.6. |  | Voda pitná pre priemysel a služby | 0 | 85.156 | m3 | 0
1232088 | 1.1.3.1.1.8.7. |  | Skúšky hutnenia | 0 | 1 | kpl | 0
1232089 | 1.1.3.1.1.8.8. |  | Skúška funkčnosti identifikačného kábla na tlakovom potrubí | 0 | 1 | kpl | 0
1232090 | 1.1.3.1.1.8.9. |  | Zhotovenie vodotesného prestupu pre potrubie v stenách ČS a AŠ | 0 | 28 | ks | 0
1232091 | 1.1.3.1.2. |  | Práce a dodávky PSV | 0 | 1 |  | 0
1232092 | 1.1.3.1.2.1. |  | Izolácie proti vode a vlhkosti | 0 | 1 |  | 0
1232093 | 1.1.3.1.2.1.1. |  | Zhotovenie náteru kryštalickou izoláciou Xypex na ploche zvislej | 0 | 294.444 | m2 | 0
1232094 | 1.1.3.1.2.1.2. |  | Náter izolačný XYPEX CONCENTRATE XC5. kryštalická izolácia | 0 | 220.833 | kg | 0
1232095 | 1.1.3.1.2.1.3. |  | Zhotovenie náteru kryštalickou izoláciou Xypex na ploche zvislej | 0 | 294.444 | m2 | 0
1232096 | 1.1.3.1.2.1.4. |  | Náter izolačný XYPEX MODIFIED XM5. kryštalická izolácia | 0 | 220.833 | kg | 0
1232097 | 1.1.3.1.2.1.5. |  | Izolácia proti vode. prípl.za presun nad vymedz. najväčšiu dopr. vzdial. za k. ď. i začatých 1000m | 0 | 0.442 | t | 0
1232098 | 1.1.3.1.2.2. |  | Konštrukcie doplnkové kovové | 0 | 1 |  | 0
1232099 | 1.1.3.1.2.2.1. |  | Montáž rebríkov do muriva s bočnicami z profilovej ocele. z rúrok alebo z tenkostenných profilov | 0 | 30 | m | 0
1232100 | 1.1.3.1.2.2.2. |  | Dodávka šachtového vstupného rebríka dĺžky 3000 mm vo vyhotovení nerez | 0 | 10 | ks | 0
1232101 | 1.1.3.1.2.2.3. |  | Montáž ostatných atypických kovových stavebných doplnkových konštrukcií nad 20 do 50 kg | 0 | 350 | kg | 0
1232102 | 1.1.3.1.2.2.4. |  | Dodávka hrablíc - nornej steny vo vyhotovení nerez | 0 | 10 | ks | 0
1232103 | 1.1.3.1.2.2.5. |  | Kovové stav.dopln.konštr.. prípl.za presun nad najväčšiu dopr. vzdial. do 100 m | 0 | 0.566 | t | 0
1232104 | 1.1.3.2. |  | SO - 02 NN PRÍPOJKY PRE ČS | 0 | 1 |  | 0
1232105 | 1.1.3.2.1. |  | Zemné práce pri extr.mont.prácach | 0 | 1 |  | 0
1232106 | 1.1.3.2.1.1. |  | Hĺbenie káblovej ryhy 40 cm širokej a 80 cm hlbokej. v zemine triedy 3 | 0 | 81 | m | 0
1232107 | 1.1.3.2.1.2. |  | Zahrnutie rýh strojom vrátane urovnania vrstvy. ale bez zhutnenia. v meste vrátane nakladania a dovozu komplet | 0 | 25.92 | m3 | 0
1232108 | 1.1.3.2.1.3. |  | Zhutnenie zeminy po vrstvách pri zahrnutí rýh strojom. vrstva zeminy 20 cm | 0 | 6.48 | m3 | 0
1232109 | 1.1.3.2.1.4. |  | Rozvinutie a uloženie výstražnej fólie z PVC do ryhy. šírka 33 cm | 0 | 81 | m | 0
1232110 | 1.1.3.2.1.5. |  | Fólia červená v m | 0 | 81 | m | 0
1232111 | 1.1.3.2.1.6. |  | Kamenivo ťažené drobné 0-4 b | 0 | 6.48 | t | 0
1232112 | 1.1.3.2.1.7. |  | Úplné zriadenie a osadenie káblového priestupu z polypropylénových rúr do D 63 bez zemných prác | 0 | 93 | m | 0
1232113 | 1.1.3.2.1.8. |  | Rúra FXKV 63 | 0 | 93 | m | 0
1232114 | 1.1.3.2.1.9. |  | Ukončenie vodičov svorkou | 0 | 16 | ks | 0
1232115 | 1.1.3.2.1.10. |  | Svorka prúdová pre AlFe | 0 | 4 | ks | 0
1232116 | 1.1.3.2.1.11. |  | Montáž poistiek | 0 | 3 | ks | 0
1232117 | 1.1.3.2.1.12. |  | OEZ-Poist.patron PN000 32A gG | 0 | 3 | ks | 0
1232118 | 1.1.3.2.1.13. |  | Proviz. úprava terénu v zemine tr. 3. aby nerovnosti terénu neboli väčšie ako 2 cm od vodor.hladiny | 0 | 44 | m2 | 0
1232119 | 1.1.3.2.1.14. |  | Silový kábel hliníkový 750-1000 V (v mm2) voľne uložený "Solidal" NAYY 1 kV 4x16 | 0 | 163 | m | 0
1232120 | 1.1.3.2.1.15. |  | Kábel/vodič pre pevné uloženie - hliníkový NAYY 4x 16 SM | 0 | 163 | m | 0
1232121 | 1.1.3.2.1.16. |  | skriňa prípojková plastová SPP na stĺp | 0 | 4 | ks | 0
1232122 | 1.1.3.2.1.17. |  | Skriňa prípojková plastová jeden odberateľ na stĺp SPP | 0 | 4 | ks | 0
1232123 | 1.1.3.2.1.18. |  | OEZ-Poist.patron PN000 32A gG | 0 | 12 | ks | 0
1232124 | 1.1.3.2.1.19. |  | Osadenie elektromerového rozvádzača RE s držiakmi a so základom s ističmi | 0 | 5 | ks | 0
1232125 | 1.1.3.2.1.20. |  | Rozvádzač RE pilierové 1x20A/400V s ističom | 0 | 5 | ks | 0
1232126 | 1.1.3.2.1.21. |  | Uzemňovacie vedenie v zemi FeZn | 0 | 150 | m | 0
1232127 | 1.1.3.2.1.22. |  | Územňovacia pásovina ocelová žiarovo zinkovaná označenie 30 x 4 mm. ZIN Hronský Beňadik | 0 | 150 | kg | 0
1232128 | 1.1.3.2.1.23. |  | HR-Svorka SJ 02 | 0 | 20 | ks | 0
1232129 | 1.1.3.2.1.24. |  | Uzemňovacie vedenie v zemi FeZn | 0 | 20 | m | 0
1232130 | 1.1.3.2.1.25. |  | Územňovací vodič ocelový žiarovo zinkovaný označenie O 10. ZIN Hronský Beňadik | 0 | 12.4 | kg | 0
1232131 | 1.1.3.2.1.26. |  | HR-Svorka SR 03 | 0 | 10 | ks | 0
1232132 | 1.1.3.2.1.27. |  | Uzemňovacia tyč FeZn ZT | 0 | 10 | ks | 0
1232133 | 1.1.3.2.1.28. |  | Zemniaca tyč ocelová žiarovo zinkovaná označenie ZT 2 m. ZIN Hronský Beňadik | 0 | 10 | ks | 0
1232134 | 1.1.3.2.1.29. |  | Výkop štarotvacej a cielovej jamy | 0 | 4 | ks | 0
1232135 | 1.1.3.2.1.30. |  | Podvrtanie cesty | 0 | 24 | m | 0
1232136 | 1.1.3.2.1.31. |  | Podružný materiál | 0 | 1 | kpl | 0
1232137 | 1.1.3.2.1.32. |  | Podiel pridružených výkonov | 0 | 1 |  | 0
1232138 | 1.1.3.2.1.33. |  | Doprava | 0 | 1 |  | 0
1232139 | 1.1.3.2.2. |  | Revízie | 0 | 1 |  | 0
1232140 | 1.1.3.2.2.1. |  | Odborné prehliadky a odborné skúšky | 0 | 5 | ks | 0
1232141 | 1.1.3.2.2.2. |  | Projekčné práce - vyhotovenie plánu skutočného vyhotovenia | 0 | 5 | ks | 0
1232142 | 1.1.3.3. |  | SO - 03 PRELOŽKY INŽINIERSKÝCH SIETÍ | 0 | 1 |  | 0
1232143 | 1.1.3.3.1. |  | Práce a dodávky HSV | 0 | 1 |  | 0
1232144 | 1.1.3.3.1.1. |  | Zemné práce | 0 | 1 |  | 0
1232145 | 1.1.3.3.1.1.1. |  | Odstránenie krytu v ploche do 200 m2 asfaltového. hr. vrstvy do 50 mm. -0.09800t | 0 | 21.968 | m2 | 0
1232146 | 1.1.3.3.1.1.2. |  | Odstránenie podkladu v ploche do 200 m2 z kameniva hrubého drveného. hr.200 do 300 mm. -0.40000t | 0 | 21.968 | m2 | 0
1232147 | 1.1.3.3.1.1.3. |  | Odstránenie podkladu asfaltového v ploche do 200 m2. hr.nad 50 do 100 mm. -0.18100t | 0 | 21.968 | m2 | 0
1232148 | 1.1.3.3.1.1.4. |  | Odstránenie podkladu asfaltového v ploche do 200 m2. hr.nad 100 do 150 mm. -0.31600t | 0 | 21.968 | m2 | 0
1232149 | 1.1.3.3.1.1.5. |  | Odstránenie ornice s vodor. premiestn. na hromady. so zložením na vzdialenosť do 100 m a do 100m3 | 0 | 0.968 | m3 | 0
1232150 | 1.1.3.3.1.1.6. |  | Hĺbenie rýh v horn. tr. 1-4 . vrát. prípadn.sťažen.podmienok či ručného výkopu | 0 | 21.095 | m3 | 0
1232151 | 1.1.3.3.1.1.7. |  | Paženie stien výkopu . montáž a demontáž do 2 m.komplet vrát.prípadného rozopretia podľa PD . TP a BOZP | 0 | 54.668 | m2 | 0
1232152 | 1.1.3.3.1.1.8. |  | Obsyp potrubia sypaninou z vhodných hornín 1 až 4 bez prehodenia sypaniny | 0 | 6.884 | m3 | 0
1232153 | 1.1.3.3.1.1.9. |  | Štrkopiesok frakcia 0-32 mm. STN EN 12620 + A1 | 0 | 11.496 | t | 0
1232154 | 1.1.3.3.1.1.10. |  | Zásyp sypaninou so zhutnením jám. šachiet. rýh. zárezov alebo okolo objektov do 100 m3 vrátane nakladania a dovozu komplet | 0 | 12.201 | m3 | 0
1232155 | 1.1.3.3.1.1.11. |  | Štrkodrva frakcia 0-32 mm. STN EN 13242 + A1 | 0 | 21.962 | t | 0
1232156 | 1.1.3.3.1.1.12. |  | Vodorovné premiestnenie výkopku vrátane zloženia na skládku . poplatkov a naloženia podľa potrieb zhotoviteľa | 0 | 276 | m3 | 0
1232157 | 1.1.3.3.1.1.13. |  | Uloženie sypaniny na skládky do 100 m3 | 0 | 21.095 | m3 | 0
1232158 | 1.1.3.3.1.1.14. |  | Rozprestretie ornice v rovine. plocha do 500 m2. hr. do 400 mm | 0 | 2.42 | m2 | 0
1232159 | 1.1.3.3.1.1.15. |  | Založenie trávnika lúčneho výsevom v rovine alebo na svahu do 1:5 | 0 | 2.42 | m2 | 0
1232160 | 1.1.3.3.1.1.16. |  | Osivá tráv - trávové semeno | 0 | 0.075 | kg | 0
1232161 | 1.1.3.3.1.2. |  | Vodorovné konštrukcie | 0 | 1 |  | 0
1232162 | 1.1.3.3.1.2.1. |  | Lôžko pod potrubie. stoky a drobné objekty. v otvorenom výkope z piesku a štrkopiesku do 63 mm | 0 | 1.752 | m3 | 0
1232163 | 1.1.3.3.1.3. |  | Komunikácie | 0 | 1 |  | 0
1232164 | 1.1.3.3.1.3.1. |  | Podklad zo štrkodrvy fr. 0-32 mm s rozprestretím a zhutnením. po zhutnení hr. 150 mm-asfaltová cesta | 0 | 43.936 | m2 | 0
1232165 | 1.1.3.3.1.3.2. |  | Podklad z asfaltového betónu AC 22 P s rozprestretím a zhutnením v pruhu š. do 3 m. po zhutnení hr. 120 mm-asfaltová cesta | 0 | 21.968 | m2 | 0
1232166 | 1.1.3.3.1.3.3. |  | Asfaltový betón vrstva ložná AC 22 L v pruhu š. do 3 m z nemodifik. asfaltu tr. I. po zhutnení hr. 70 mm-asfaltová cesta | 0 | 21.968 | m2 | 0
1232167 | 1.1.3.3.1.3.4. |  | Postrek asfaltový spojovací bez posypu kamenivom z asfaltu cestného v množstve do 0.50 kg/m2-asfaltová cesta | 0 | 65.904 | m2 | 0
1232168 | 1.1.3.3.1.3.5. |  | Asfaltový betón vrstva obrusná AC 11 O v pruhu š. do 3 m z nemodifik. asfaltu tr. I. po zhutnení hr. 40 mm-asfaltová cesta | 0 | 21.968 | m2 | 0
1232169 | 1.1.3.3.1.4. |  | Rúrové vedenie | 0 | 1 |  | 0
1232170 | 1.1.3.3.1.4.1. |  | Montáž liatinovej tvarovky jednoosovej na potrubí z rúr prírubových DN 100 | 0 | 2 | ks | 0
1232171 | 1.1.3.3.1.4.2. |  | Tvarovka U FLEX z tvárnej liatiny. DN 100 mm. PN 16 | 0 | 2.02 | ks | 0
1232172 | 1.1.3.3.1.4.3. |  | Montáž vodovodného potrubia z dvojvsrtvového PE 100 SDR17/PN10 zváraných natupo D 110x6.6 mm | 0 | 15.93 | m | 0
1232173 | 1.1.3.3.1.4.4. |  | Rúra HDPE na vodu PE100 PN10 SDR17 110x6.6x12 m | 0 | 15.93 | m | 0
1232174 | 1.1.3.3.1.4.5. |  | Montáž tvarovky vodovodného potrubia z PE 100 zváranej natupo D 110 mm | 0 | 6 | ks | 0
1232175 | 1.1.3.3.1.4.6. |  | Koleno 45° na tupo PE 100. na vodu. plyn a kanalizáciu. SDR 17 L D 110 mm | 0 | 4 | ks | 0
1232176 | 1.1.3.3.1.4.7. |  | Sek HDPE potrubia DN 100 mm | 0 | 2 | ks | 0
1232177 | 1.1.3.3.1.4.8. |  | Napojenie nového potrubia na pôvodnú trasu | 0 | 2 | ks | 0
1232178 | 1.1.3.3.1.4.9. |  | Signalizačný vodič na potrubí HDPE DN do 150 mm | 0 | 15.93 | m | 0
1232179 | 1.1.3.3.1.4.10. |  | Ostatné práce na rúrovom vedení. tlakové skúšky vodovodného potrubia DN 100 alebo 125 | 0 | 87 | m | 0
1232180 | 1.1.3.3.1.4.11. |  | Zabezpečenie koncov vodovodného potrubia pri tlakových skúškach DN do 300 mm | 0 | 2 | ks | 0
1232181 | 1.1.3.3.1.4.12. |  | Preplach a dezinfekcia vodovodného potrubia DN od 80 do 125 | 0 | 87 | m | 0
1232182 | 1.1.3.3.1.5. |  | Ostatné konštrukcie a práce-búranie | 0 | 1 |  | 0
1232183 | 1.1.3.3.1.5.1. |  | Vodorovná doprava sutiny so zložením a hrubým urovnaním na vzdialenosť do 1 km | 0 | 21.858 | t | 0
1232184 | 1.1.3.3.1.5.2. |  | Príplatok k cene za každý ďalší aj začatý 1 km nad 1 km pre vodorovnú dopravu sutiny | 0 | 306.012 | t | 0
1232185 | 1.1.3.3.1.5.3. |  | Poplatok za skladovanie - zemina a kamenivo (17 05) ostatné | 0 | 8.787 | t | 0
1232186 | 1.1.3.3.1.5.4. |  | Poplatok za skladovanie - bitúmenové zmesi. uholný decht. dechtové výrobky (17 03 ). ostatné | 0 | 13.071 | t | 0
1232187 | 1.1.3.3.1.5.5. |  | Skúšky hutnenia | 0 | 1 | kpl | 0
1232188 | 1.1.3.3.1.5.6. |  | Skúška funkčnosti identifikačného kábla na tlakovom potrubí | 0 | 1 | kpl | 0
1232189 | 1.1.3.4. |  | PS - 01 STROJNOTECHNOLOGICKÁ ČASŤ ČS | 0 | 1 |  | 0
1232190 | 1.1.3.4.1. |  | Práce a dodávky HSV | 0 | 1 |  | 0
1232191 | 1.1.3.4.1.1. |  | Rúrové vedenie | 0 | 1 |  | 0
1232192 | 1.1.3.4.1.1.1. |  | Montáž liatinovej tvarovky jednoosovej na potrubí z rúr prírubových DN 100 | 0 | 13 | ks | 0
1232193 | 1.1.3.4.1.1.2. |  | Prechod FFR z tvárnej liatiny. prírubový DN 100/50. PN 16 | 0 | 10 | ks | 0
1232194 | 1.1.3.4.1.1.3. |  | Koleno Q-kus prírubové z tvárnej liatiny DN 100/45°. PN 16 | 0 | 1 | ks | 0
1232195 | 1.1.3.4.1.1.4. |  | Tvarovka FF z tvárnej liatiny. prírubová DN 100. dĺ. 200 mm. PN 16 | 0 | 1 | ks | 0
1232196 | 1.1.3.4.1.1.5. |  | Tvarovka FF z tvárnej liatiny. prírubová DN 100. dĺ. 300 mm. PN 16 | 0 | 1 | ks | 0
1232197 | 1.1.3.4.1.1.6. |  | Montážl iatinovej tvarovky odbočnej na potrubí z rúr prírubových DN 100 | 0 | 1 | ks | 0
1232198 | 1.1.3.4.1.1.7. |  | Tvarovka T prírubová z tvárnej liatiny. s prírubovou odbočkou DN 100/100. PN 16 | 0 | 1 | ks | 0
1232199 | 1.1.3.4.1.1.8. |  | Montáž liatinovej tvarovky jednoosovej na potrubí z rúr prírubových DN 150 | 0 | 2 | ks | 0
1232200 | 1.1.3.4.1.1.9. |  | Tvarovka FF z tvárnej liatiny. prírubová DN 150. dĺ. 800 mm. PN 16 | 0 | 1 | ks | 0
1232201 | 1.1.3.4.1.1.10. |  | Prechod FFR z tvárnej liatiny. prírubový DN 150/100. PN 16 | 0 | 1 | ks | 0
1232202 | 1.1.3.4.1.1.11. |  | Montáž vodovodnej armatúry na potrubí. posúvač v šachte s ručným kolieskom DN 50 | 0 | 4 | ks | 0
1232203 | 1.1.3.4.1.1.12. |  | Posúvač uzatvárací DN 50. liatinový. typ S13 111-606. PN 6 | 0 | 4 | ks | 0
1232204 | 1.1.3.4.1.1.13. |  | Montáž vodovodnej armatúry na potrubí. posúvač v šachte s ručným kolieskom DN 100 | 0 | 10 | ks | 0
1232205 | 1.1.3.4.1.1.14. |  | Posúvač uzatvárací DN 100. liatinový. typ S15 111-616. PN 16 | 0 | 10 | ks | 0
1232206 | 1.1.3.4.1.1.15. |  | Montáž vodovodného kompenzátora upchávkového a gumového alebo montážnej vložky DN 100 | 0 | 2 | ks | 0
1232207 | 1.1.3.4.1.1.16. |  | Montážna vložka pevne nastaviteľná - medzikus DN 100. PN 16 epoxidová farba. skrutky pozinkované. na vodu | 0 | 3 | ks | 0
1232208 | 1.1.3.4.1.1.17. |  | Montáž vodovodnej armatúry na potrubí. spätná klapka DN 100 | 0 | 10 | ks | 0
1232209 | 1.1.3.4.1.1.18. |  | Klapka spätná DN 100. typ L 10-117-616 P2 | 0 | 10 | ks | 0
1232210 | 1.1.3.4.1.1.19. |  | Bajonetový spoj (rýchlospojka typ "C") DN 50 mm-osadenie a dodávka | 0 | 4 | ks | 0
1232211 | 1.1.3.4.1.2. |  | Presun hmôt HSV | 0 | 1 |  | 0
1232212 | 1.1.3.4.1.2.1. |  | Presun hmôt pre rúrové vedenie z oceľových rúr zváraných v otvorenom výkope | 0 | 0.996 | t | 0
1232213 | 1.1.3.4.2. |  | Práce a dodávky M | 0 | 1 |  | 0
1232214 | 1.1.3.4.2.1. |  | Montáže potrubia | 0 | 1 |  | 0
1232215 | 1.1.3.4.2.1.1. |  | Montáž rúrok D x t 57 x 6. z nehrdzavejúcej ocele tr. 17 | 0 | 0.5 | m | 0
1232216 | 1.1.3.4.2.1.2. |  | Rúra oceľová bezšvová nerezová d 57.0 mm. hr. steny 6.0 mm. ozn. 17 240. podľa EN 1.4301. ASTM 304 | 0 | 0.5 | m | 0
1232217 | 1.1.3.4.2.1.3. |  | Montáž rúrok D x t 108 x 8. z nehrdzavejúcej ocele tr. 17 | 0 | 30.96 | m | 0
1232218 | 1.1.3.4.2.1.4. |  | Rúra oceľová bezšvová nerezová d 108.0 mm. hr. steny 8.0 mm. ozn. 17 240. podľa EN 1.4301. ASTM 304 | 0 | 30.96 | m | 0
1232219 | 1.1.3.4.2.1.5. |  | Montáž rúrových dielov privarovacích z rúr tr.17 - Rena D x t 57.0 x 6 | 0 | 4 | ks | 0
1232220 | 1.1.3.4.2.1.6. |  | Príruba privarovacia plochá nerezová DN 50. PN10/16. D 57.0 mm. s redukovanou hrúbkou 10 mm akosť ocele 1.4301 | 0 | 4 | ks | 0
1232221 | 1.1.3.4.2.1.7. |  | Montáž rúrových dielov privarovacích z rúr tr.17 - Rena D x t 108 x 8 | 0 | 10 | ks | 0
1232222 | 1.1.3.4.2.1.8. |  | Príruba privarovacia plochá nerezová DN 100. PN10/16. D 114.3 mm. s redukovanou hrúbkou 10 mm akosť ocele 1.4301 | 0 | 30 | ks | 0
1232223 | 1.1.3.4.2.1.9. |  | Montáž rúrových dielov privarovacích z rúr tr.17 - Rena D x t 159 x 8 | 0 | 2 | ks | 0
1232224 | 1.1.3.4.2.1.10. |  | Príruba privarovacia plochá nerezová DN 150. PN10/16. D 159.0 mm. s redukovanou hrúbkou 12 mm akosť ocele 1.4301 | 0 | 2 | ks | 0
1232225 | 1.1.3.4.2.1.11. |  | Redukcia z potrubia vo vyhotovení nerez tr.17 DN 100 mm-osadenie a dodávka | 0 | 2 | ks | 0
1232226 | 1.1.3.4.2.1.12. |  | Redukcia z potrubia vo vyhotovení nerez tr.17. DN 150 mm-osadenie a dodávka | 0 | 2 | ks | 0
1232227 | 1.1.3.4.2.2. |  | Montáž čerpadiel. kompresorov a vodohospodárskych zariadení | 0 | 1 |  | 0
1232228 | 1.1.3.4.2.2.1. |  | Vertikálne ponorné čerpadlo na splaškové odpadové vody. osadenie a dodávka-ČS-A | 0 | 2 | ks | 0
1232229 | 1.1.3.4.2.2.2. |  | Vertikálne ponorné čerpadlo na splaškové odpadové vody. osadenie a dodávka-ČS-B | 0 | 2 | ks | 0
1232230 | 1.1.3.4.2.2.3. |  | Vertikálne ponorné čerpadlo na splaškové odpadové vody. osadenie a dodávka-ČS-C | 0 | 2 | ks | 0
1232231 | 1.1.3.4.2.2.4. |  | Vertikálne ponorné čerpadlo na splaškové odpadové vody. osadenie a dodávky-ČS-D | 0 | 2 | ks | 0
1232232 | 1.1.3.4.2.2.5. |  | Vertikálne ponorné čerpadlo na splaškové odpadové vody. osadenie a dodávka-ČS-E | 0 | 2 | ks | 0
1232233 | 1.1.3.4.2.3. |  | Montáž prevádzkových. meracích a regulačných zariadení | 0 | 1 |  | 0
1232234 | 1.1.3.4.2.3.1. |  | Montáž plavákového snímača hladiny. bez zapojenia | 0 | 20 | ks | 0
1232235 | 1.1.3.4.2.3.2. |  | Snímač hladiny | 0 | 20 | ks | 0
1232236 | 1.1.3.4.2.3.3. |  | Montáž indukčného prietokomeru DN 100 | 0 | 1 | ks | 0
1232237 | 1.1.3.4.2.3.4. |  | Indukčný prietokomer DN 100 mm | 0 | 1 | ks | 0
1232238 | 1.1.3.5. |  | PS - 02 ELEKTROTECHNOLOGICKÁ ČASŤ ČS | 0 | 1 |  | 0
1232239 | 1.1.3.5.1. |  | Kompletná dodávka a montáž systému motorickej inštalácie. merania a regulácie. prenosu údajov čerpacej stanice ČS-A | 0 | 1 | kpl | 0
1232240 | 1.1.3.5.2. |  | Kompletná dodávka a montáž systému motorickej inštalácie. merania a regulácie. prenosu údajov čerpacej stanice ČS-B | 0 | 1 | kpl | 0
1232241 | 1.1.3.5.3. |  | Kompletná dodávka a montáž systému motorickej inštalácie. merania a regulácie. prenosu údajov čerpacej stanice ČS-C | 0 | 1 | kpl | 0
1232242 | 1.1.3.5.4. |  | Kompletná dodávka a montáž systému motorickej inštalácie. merania a regulácie. prenosu údajov čerpacej stanice ČS-D | 0 | 1 | kpl | 0
1232243 | 1.1.3.5.5. |  | Kompletná dodávka a montáž systému motorickej inštalácie. merania a regulácie. prenosu údajov čerpacej stanice ČS-E | 0 | 1 | kpl | 0
1232244 | 1.1.3.6. |  | VEDĽAJŠIE ROZPOČTOVÉ NÁKLADY | 0 | 1 |  | 0
1232245 | 1.1.3.6.1. |  | Vyhotovenie dokumentácie skutočného vyhotovenia vrátane kompletnej dokumentácie v zmysle Zmluvy (aj DRS) | 0 | 1 | kpl | 0
1232246 | 1.1.3.6.2. |  | Dočasný veľkoplošný pútač dodávka vrátane osadenia | 0 | 1 | ks | 0
1232247 | 1.1.4. |  | Kostolná pri Dunaji - kanalizácia | 0 | 1 |  | 0
1232248 | 1.1.4.1. |  | SO_01 Splašková kanalizácia | 0 | 1 |  | 0
1232249 | 1.1.4.1.1. |  | SO 01.1 Kanalizácia gravitačná | 0 | 1 |  | 0
1232250 | 1.1.4.1.1.1. |  | Kanalizácia gravitačná | 0 | 1 |  | 0
1232251 | 1.1.4.1.1.1.1. |  | Vytýčenie objektov kanalizačných šácht | 0 | 181 | kus | 0
1232252 | 1.1.4.1.1.1.2. |  | Vytýčenie trasy vodovodu. kanalizácie v rovine | 0 | 6.025 | km | 0
1232253 | 1.1.4.1.1.1.3. |  | Rozoberanie zámkovej dlažby | 0 | 1076 | m2 | 0
1232254 | 1.1.4.1.1.1.4. |  | Odstránenie podkladov alebo krytov živičných hr. do 50 mm | 0 | 954 | m2 | 0
1232255 | 1.1.4.1.1.1.5. |  | Odstránenie podkladov alebo krytov živičných hr. 50-100 mm | 0 | 11521.95 | m2 | 0
1232256 | 1.1.4.1.1.1.6. |  | Odstránenie podkl. alebo krytov z kameniva drv. hr. nad 10 do 20 cm | 0 | 6850 | m2 | 0
1232257 | 1.1.4.1.1.1.7. |  | Odstránenie podkl. alebo krytov z betónu prost. hr. nad 10 do 25 cm | 0 | 9662.93 | m2 | 0
1232258 | 1.1.4.1.1.1.8. |  | Rozobratie spevnených plôch z cestných panelov - startovacie a cieľové jamy | 0 | 80 | m2 | 0
1232259 | 1.1.4.1.1.1.9. |  | Frézovanie živ. krytu hr. do 5 cm | 0 | 7312 | m2 | 0
1232260 | 1.1.4.1.1.1.10. |  | Vytrhanie krajníkov alebo obrubníkov stojatých | 0 | 217.2 | m | 0
1232261 | 1.1.4.1.1.1.11. |  | Čerpanie vody do 10m do 100 l/min (upresniť podľa potreby) | 0 | 300 | hod | 0
1232262 | 1.1.4.1.1.1.12. |  | Pohotovosť čerpacej súpravy do 10 m do 100 l/min (upresniť podľa potreby) | 0 | 60 | deň | 0
1232264 | 1.1.4.1.1.1.14. |  | Hĺbenie rýh v horn. tr. 1-4 . vrát. prípadn.sťažen.podmienok či ručného výkopu | 0 | 18049.533 | m3 | 0
1232265 | 1.1.4.1.1.1.15. |  | Pretláčanie rúr v hor. tr. 1-4 priem. nad 200 do 500 mm komplet montáž | 0 | 52.4 | m | 0
1232266 | 1.1.4.1.1.1.16. |  | Objímka M/N. výška 90mm | 0 | 40 | kus | 0
1232267 | 1.1.4.1.1.1.17. |  | Chránička DN500 komplet dodávka | 0 | 52.4 | m | 0
1232268 | 1.1.4.1.1.1.18. |  | Manžeta tesniaca C - D1xD2 - 300-315x500 mm | 0 | 10 | kus | 0
1232269 | 1.1.4.1.1.1.19. |  | Paženie stien výkopu . montáž a demontáž do 4 m.komplet vrát.prípadného rozopretia podľa PD . TP a BOZP | 0 | 26795 | m2 | 0
1232270 | 1.1.4.1.1.1.20. |  | Vodorovné premiestnenie výkopu vrátane zloženia na skládku . poplatkov a naloženia podľa potrieb zhotoviteľa | 0 | 18049.53 | m3 | 0
1232272 | 1.1.4.1.1.1.22. |  | Zásyp zhutnený jám. rýh. šachiet alebo okolo objektu - štrkodrvou | 0 | 12970 | m3 | 0
1232273 | 1.1.4.1.1.1.23. |  | Kamenivo fr. 16-63mm | 0 | 12970 | m3 | 0
1232274 | 1.1.4.1.1.1.24. |  | Obsyp potrubia bez prehodenia sypaniny | 0 | 3573.27 | m3 | 0
1232275 | 1.1.4.1.1.1.25. |  | Štkodrva fr.4-8 | 0 | 3573.27 | m3 | 0
1232276 | 1.1.4.1.1.1.26. |  | Založenie parkového trávnika výsevom v rovine | 0 | 1900.3 | m2 | 0
1232277 | 1.1.4.1.1.1.27. |  | Zmes trávna parková rekreačná | 0 | 47.508 | kg | 0
1232278 | 1.1.4.1.1.1.28. |  | Plošná úprava terénu. nerovnosti do +-100 mm v rovine | 0 | 1900.3 | m2 | 0
1232279 | 1.1.4.1.1.1.29. |  | Trativody z flexodrenážnych rúr DN 100 so štrkopieskovým lôžkom a obsypom (upresniť podľa skutočnosti) | 0 | 50 | m | 0
1232280 | 1.1.4.1.1.1.30. |  | Lôžko pod potrubie. KŠ stoky v otvorenom výkope z piesku a štrkopiesku D+M komplet | 0 | 1012.76 | m3 | 0
1232281 | 1.1.4.1.1.1.31. |  | Podkladné konštrukcie z betónu tr. C12/15 | 0 | 44.3 | m3 | 0
1232282 | 1.1.4.1.1.1.32. |  | Debnenie podkl. blokov | 0 | 121.8 | m2 | 0
1232283 | 1.1.4.1.1.1.33. |  | Výplňová vrstva z cementovej malty stykovej | 0 | 3.9 | m3 | 0
1232284 | 1.1.4.1.1.1.34. |  | Podklad zo štrkopiesku stabiliz. cem. SPC 250 frakcia 0-63 mm | 0 | 44.435 | m3 | 0
1232285 | 1.1.4.1.1.1.35. |  | Podklad zo štrkopiesku zhutneného hr. 150 mm | 0 | 328.7 | m2 | 0
1232286 | 1.1.4.1.1.1.36. |  | Podklad zo štrkodrte hr. 40 mm | 0 | 885.2 | m2 | 0
1232287 | 1.1.4.1.1.1.37. |  | Podklad zo štrkodrte hr. 150 mm | 0 | 885.2 | m2 | 0
1232288 | 1.1.4.1.1.1.38. |  | Podklad zo štrkodrte hr. 200 mm | 0 | 4750.9 | m2 | 0
1232289 | 1.1.4.1.1.1.39. |  | Podklad z prostého betónu tr. C 12/15 hr. 250 mm | 0 | 10013.93 | m2 | 0
1232290 | 1.1.4.1.1.1.40. |  | Náter infiltračný kationaktívnou emulziou 1 kg/m2 | 0 | 10013.93 | m2 | 0
1232291 | 1.1.4.1.1.1.41. |  | Postrek živičný spojovací z cestnej emulzie 0.5-0.8 kg/m2 | 0 | 19788.78 | m2 | 0
1232292 | 1.1.4.1.1.1.42. |  | Asfaltový betón AC 11 tr. II. hr. 50 mm - obrusná vrstva vrátane výplne škár živičnou zálievkou | 0 | 19788.78 | m2 | 0
1232293 | 1.1.4.1.1.1.43. |  | Betón asfaltový AC 22 tr. II. hr. 50 mm - ložná vrstva | 0 | 19788.78 | m2 | 0
1232294 | 1.1.4.1.1.1.44. |  | Osadenie dočasného premostenia ľahkého z oceľ. plechu (premiestňovanie) | 0 | 95 | kus | 0
1232295 | 1.1.4.1.1.1.45. |  | Premostenie ľahké | 0 | 20 | kus | 0
1232296 | 1.1.4.1.1.1.46. |  | Zhotovenie spevn. plochy z cestných panelov - štartovacie a cieľové jamy. prepravy žeriavu | 0 | 80 | m2 | 0
1232297 | 1.1.4.1.1.1.47. |  | Panel cestný IZD 34/10 300x200x15 | 0 | 10 | kus | 0
1232298 | 1.1.4.1.1.1.48. |  | Panel cestný IZD 87/10 200x100x21.5 | 0 | 10 | kus | 0
1232299 | 1.1.4.1.1.1.49. |  | Kladenie zámkovej dlažby pre chodcov hr. 60 mm. vrátane škárovania a hutnenia - spätné uloženie | 0 | 2030 | m2 | 0
1232301 | 1.1.4.1.1.1.51. |  | Vytvarov. dna žľabov. kanálov bet. tr. V 4 T 0 C 16/20 zakriv. do 300 mm. s poterom | 0 | 13.6 | m3 | 0
1232302 | 1.1.4.1.1.1.52. |  | Montáž potrubia z PVC d 315. tesnených gumovým krúžkom | 0 | 6024.78 | m | 0
1232303 | 1.1.4.1.1.1.53. |  | Rúrka PVC kanalizačná SN8 DN 315x5000 (podľa PD) | 0 | 1210 | kus | 0
1232304 | 1.1.4.1.1.1.54. |  | Príplatok za zasunutie zmontovaného potrubia do ochrannej konštrukcie - pretláčanie | 0 | 52.4 | m | 0
1232305 | 1.1.4.1.1.1.55. |  | Zhotovenie kanalizačnej šachty DN 1000 vrátane materiálu (dno. skruže. kónus s poplast. stupačkami. vyrov. prstence. šachtové prechodky. tesnenie). vyspravenie spar. podkladné vrstvy. dodávka a montáž BEGU DN 600 tr. D400) v zmysle PD | 0 | 181 | kpl | 0
1232306 | 1.1.4.1.1.1.56. |  | Skúška tesnosti kanalizačného potrubia DN 300 vodou | 0 | 6024.78 | m | 0
1232307 | 1.1.4.1.1.1.57. |  | Hrablicová šachta . komplet dodávka a montáž | 0 | 4 | kus | 0
1232308 | 1.1.4.1.1.1.58. |  | Uloženie výstražná PVC fólia na obsyp | 0 | 6024.78 | m | 0
1232309 | 1.1.4.1.1.1.59. |  | Výstražná PVC-P fólia hr.0.30mm.š.30cm hnedá | 0 | 6100 | m | 0
1232310 | 1.1.4.1.1.1.60. |  | Vodorovné značenie krytov striek. farbou. deliace čiary š. 125 mm (v štátnej ceste) | 0 | 203.5 | m | 0
1232311 | 1.1.4.1.1.1.61. |  | Príplatok za reflexnú úpravu balotinovú. deliace čiary š. 125 mm | 0 | 203.5 | m | 0
1232312 | 1.1.4.1.1.1.62. |  | Predznač. pre vodor. značenie z náter. hmôt. deliace čiary. vodiace pásiky | 0 | 407 | m | 0
1232313 | 1.1.4.1.1.1.63. |  | Osadenie záhon. obrubníka betón. do lôžka z betónu tr. C 12/15 s bočnou oporou | 0 | 217.2 | m | 0
1232314 | 1.1.4.1.1.1.64. |  | Výstuž cementobetónového krytu plôch zo zvar. sietí KARI hm. do 7.5 kg/m | 0 | 43.977 | t | 0
1232315 | 1.1.4.1.1.1.65. |  | Rezanie stávajúceho živičného krytu alebo podkladu hr. nad 4 do 10 cm | 0 | 5288.6 | m | 0
1232316 | 1.1.4.1.1.1.66. |  | Rezanie stávajúceho betónového krytu alebo podkladu hr. nad 9 do 25 cm | 0 | 6528.3 | m | 0
1232317 | 1.1.4.1.1.1.67. |  | Skúška vodotesnosti betónovej nádrže - šachty | 0 | 177 | kus | 0
1232318 | 1.1.4.1.1.1.68. |  | Očistenie dlažby - na spätné použitie | 0 | 1076 | m2 | 0
1232319 | 1.1.4.1.1.1.69. |  | dlažba 6cm | 0 | 954 | m2 | 0
1232320 | 1.1.4.1.1.1.70. |  | Očistenie vybúraných obrubníkov a krajníkov | 0 | 217.2 | m | 0
1232321 | 1.1.4.1.1.1.71. |  | Recyklácia odpadu | 0 | 3893.264 | t | 0
1232322 | 1.1.4.1.1.1.72. |  | Doprava vybúraných hmôt (asfalt. betón. kameň) vrátane nakladania a vykladania. uloženia a poplatku za skládku komplet | 0 | 5348 | m3 | 0
1232323 | 1.1.4.1.1.1.73. |  | Dodávka s montáž chráničiek pozdĺž. delených 820 x 10 - križovanie zberača E s plynovodom | 0 | 10 | m | 0
1232324 | 1.1.4.1.1.1.74. |  | Klzná objímka E výška 110 | 0 | 35 | kus | 0
1232325 | 1.1.4.1.1.1.75. |  | Manžeta tesniaca C - D1xD2 - 500x800 mm | 0 | 2 | kus | 0
1232326 | 1.1.4.1.1.1.76. |  | Odstránenie izolácie z potrubia | 0 | 19.2 | m2 | 0
1232327 | 1.1.4.1.1.1.77. |  | Ručné opláštenie potrubia (podľa PD) | 0 | 19.2 | m2 | 0
1232328 | 1.1.4.1.1.1.78. |  | Dodávka a montáž čuchačky na oceľovú chráničku | 0 | 1 | kus | 0
1232329 | 1.1.4.1.1.1.79. |  | Vyhľadávací vodič na potrubí | 0 | 15 | m | 0
1232330 | 1.1.4.1.1.1.80. |  | Páska PVC na uchytenie prípojky kábla | 0 | 5 | m | 0
1232331 | 1.1.4.1.1.1.81. |  | AY 6 čierna | 0 | 16.5 | m | 0
1232332 | 1.1.4.1.1.1.82. |  | Uloženie elektrickej značky | 0 | 1 | kus | 0
1232333 | 1.1.4.1.1.1.83. |  | Značka elektrická | 0 | 1 | kus | 0
1232334 | 1.1.4.1.1.1.84. |  | Montáž vývodu signalizačného vodiča | 0 | 1 | kus | 0
1232335 | 1.1.4.1.1.1.85. |  | Kontrola vodivosti vyhľadávacieho vodiča | 0 | 1 | kus | 0
1232336 | 1.1.4.1.1.1.86. |  | Uloženie PE fólie na obsyp | 0 | 15 | m | 0
1232337 | 1.1.4.1.1.1.87. |  | Výstražná PVC-P fólia hr.0.30mm.š.50cm bez potlače žltá-plyn potrubie | 0 | 16.5 | m | 0
1232338 | 1.1.4.1.1.1.88. |  | Montáž orientačného stĺpika | 0 | 1 | kus | 0
1232339 | 1.1.4.1.1.1.89. |  | Stĺpik orientačný s betónovou pätkou | 0 | 1 | kus | 0
1232340 | 1.1.4.1.1.1.90. |  | Orientačné tabuľky plynárenské na stĺpiku | 0 | 1 | kus | 0
1232341 | 1.1.4.1.1.1.91. |  | Podložka pod orientačný štítok | 0 | 1 | kus | 0
1232342 | 1.1.4.1.1.1.92. |  | Štítok orientačný | 0 | 1 | kus | 0
1232343 | 1.1.4.1.1.1.93. |  | Montáž betónovej dosky pod poklopy a armatúry | 0 | 1 | kus | 0
1232344 | 1.1.4.1.1.1.94. |  | Podložka pod poklop s fixáciou | 0 | 1 | kus | 0
1232345 | 1.1.4.1.1.1.95. |  | Montáž liatinového poklopu s obetónovaním | 0 | 1 | kus | 0
1232346 | 1.1.4.1.1.1.96. |  | Poklop | 0 | 1 | kus | 0
1232347 | 1.1.4.1.1.2. |  | 1 - ZEMNE PRÁCE - prekládka vodovodu | 0 | 1 |  | 0
1232348 | 1.1.4.1.1.2.1. |  | Vytýčenie trasy vodovodu. kanalizácie v rovine | 0 | 781 | m | 0
1232349 | 1.1.4.1.1.2.2. |  | Odstránenie podkladov alebo krytov živičných hr. 50-100 mm | 0 | 1562 | m2 | 0
1232350 | 1.1.4.1.1.2.3. |  | Odstránenie podkl. alebo krytov z kameniva drv. hr. nad 10 do 20 cm | 0 | 781 | m2 | 0
1232351 | 1.1.4.1.1.2.4. |  | Odstránenie podkl. alebo krytov z betónu prost. hr. nad 10 do 25 cm | 0 | 1171.5 | m2 | 0
1232352 | 1.1.4.1.1.2.5. |  | Hĺbenie rýh v horn. tr. 1-4 . vrát. prípadn.sťažen.podmienok či ručného výkopu | 0 | 1405.8 | m3 | 0
1232353 | 1.1.4.1.1.2.6. |  | Paženie stien výkopu . montáž a demontáž komplet vrát.prípadného rozopretia podľa PD . TP a BOZP | 0 | 2343 | m2 | 0
1232354 | 1.1.4.1.1.2.7. |  | Vodorovné premiestnenie výkopu vrátane zloženia na skládku . poplatkov a naloženia podľa potrieb zhotoviteľa | 0 | 1405.8 | m3 | 0
1232355 | 1.1.4.1.1.2.8. |  | Zásyp zhutnený jám. rýh. šachiet alebo okolo objektu zeminou z výkopov | 0 | 769.1 | m3 | 0
1232356 | 1.1.4.1.1.2.9. |  | Obsyp potrubia | 0 | 496.1 | m3 | 0
1232357 | 1.1.4.1.1.2.10. |  | Štrkopiesok 0-8 B1 | 0 | 496.1 | m3 | 0
1232358 | 1.1.4.1.1.3. |  | 4 - VODOROVNÉ KONŠTRUKCIE prekládka vodovodu | 0 | 1 |  | 0
1232359 | 1.1.4.1.1.3.1. |  | Lôžko pod potrubie. KŠ stoky v otvorenom výkope z piesku a štrkopiesku | 0 | 140 | m3 | 0
1232360 | 1.1.4.1.1.4. |  | 8 - RÚROVÉ VEDENIA prekládka vodovodu | 0 | 1 |  | 0
1232361 | 1.1.4.1.1.4.1. |  | Montáž kanal. potrubia z rúr HDPE zvár. elektrotv. elektrof. SDR17/PN10 DN50 komplet | 0 | 234 | m | 0
1232362 | 1.1.4.1.1.4.2. |  | Potrubie vodovodné HDPE - 50x4.6 komplet | 0 | 234 | m | 0
1232363 | 1.1.4.1.1.4.3. |  | Montáž kanal. potrubia z rúr HDPE zvár. elektrotv. elektrof. SDR17/PN10 D100 komplet | 0 | 781 | m | 0
1232364 | 1.1.4.1.1.4.4. |  | Potrubie vodovodné HDPE - 100x5.8 komplet | 0 | 781 | m | 0
1232365 | 1.1.4.1.1.4.5. |  | D+M hydrant komplet | 0 | 10 | ks | 0
1232366 | 1.1.4.1.1.4.6. |  | Tlaková skúška potrubia DN do 80 | 0 | 234 | m | 0
1232367 | 1.1.4.1.1.4.7. |  | Tlaková skúška potrubia DN 100 alebo 125 | 0 | 781 | m | 0
1232368 | 1.1.4.1.1.4.8. |  | Uloženie výstražná PVC fólia na obsyp | 0 | 781 | m | 0
1232369 | 1.1.4.1.1.4.9. |  | Výstražná PVC-P fólia hr.0.30mm.š.30cm hnedá | 0 | 781 | m | 0
1232370 | 1.1.4.1.1.5. |  | 9 - OSTATNÉ KONŠTRUKCIE A PRÁCE prekládka vodovodu | 0 | 1 |  | 0
1232371 | 1.1.4.1.1.5.1. |  | Doprava vybúraných hmôt (asfalt. betón. kameň) vrátane nakladania a vykladania. uloženia a poplatku za skládku | 0 | 606 | m3 | 0
1232372 | 1.1.4.1.2. |  | SO01.2 Kanalizácia tlaková | 0 | 1 |  | 0
1232373 | 1.1.4.1.2.1. |  | Vytýčenie trasy vodovodu. kanalizácie v rovine | 0 | 1.714 | km | 0
1232374 | 1.1.4.1.2.2. |  | Rozoberanie zámkovej dlažby | 0 | 624.8 | m2 | 0
1232375 | 1.1.4.1.2.3. |  | Odstránenie podkladov alebo krytov živičných hr.do100 mm | 0 | 2406.26 | m2 | 0
1232376 | 1.1.4.1.2.4. |  | Odstránenie podkl. alebo krytov z kameniva ťaž. hr. nad 10 do 20 cm | 0 | 1843 | m2 | 0
1232377 | 1.1.4.1.2.5. |  | Odstránenie podkl. alebo krytov z betónu prost. hr. nad 10 do 25 cm | 0 | 2657.26 | m2 | 0
1232378 | 1.1.4.1.2.6. |  | Rozobratie spevnených plôch z cestných panelov - startovacie a cieľové jamy | 0 | 12 | m2 | 0
1232379 | 1.1.4.1.2.7. |  | Frézovanie živ. krytu hr. do 5 cm | 0 | 2253.57 | m2 | 0
1232380 | 1.1.4.1.2.8. |  | Vytrhanie krajníkov alebo obrubníkov stojatých | 0 | 203.1 | m | 0
1232381 | 1.1.4.1.2.9. |  | Hĺbenie jám zapaž. v horn. tr. 3 nad 1 000 do 10 000 m3 | 0 | 28 | m3 | 0
1232382 | 1.1.4.1.2.10. |  | Hĺbenie rýh v horn. tr. 1-4 . vrát. prípadn.sťažen.podmienok či ručného výkopu | 0 | 3624 | m3 | 0
1232383 | 1.1.4.1.2.11. |  | Pretláčanie rúr v hor. tr. 1-4 priem. nad 200 do 500 mm | 0 | 4.8 | m | 0
1232384 | 1.1.4.1.2.12. |  | Klzná objímka | 0 | 5 | kus | 0
1232385 | 1.1.4.1.2.13. |  | Chránička DN350 | 0 | 4.8 | m | 0
1232386 | 1.1.4.1.2.14. |  | Manžeta tesniaca C - D1xD2 - 150-160x350 mm | 0 | 2 | kus | 0
1232387 | 1.1.4.1.2.15. |  | Paženie stien výkopu . montáž a demontáž do 4 m.komplet vrát.prípadného rozopretia podľa PD . TP a BOZP | 0 | 8140.38 | m2 | 0
1232388 | 1.1.4.1.2.16. |  | Vodorovné premiestnenie výkopu vrátane zloženia na skládku . poplatkov a naloženia podľa potrieb zhotoviteľa | 0 | 3624 | m3 | 0
1232390 | 1.1.4.1.2.18. |  | Zásyp zhutnený jám. rýh. šachiet alebo okolo objektu - štrkodrvou | 0 | 2299 | m3 | 0
1232391 | 1.1.4.1.2.19. |  | Štrkodrva fr.32-63 | 0 | 2299 | m3 | 0
1232392 | 1.1.4.1.2.20. |  | Obsyp potrubia štrkodrva fr.4-8mm | 0 | 1024.85 | m3 | 0
1232393 | 1.1.4.1.2.21. |  | lôžko pod potrubie fr. 4-8 | 0 | 300.49 | m3 | 0
1232394 | 1.1.4.1.2.22. |  | Štrkodrva fr.4-8 obsyp | 0 | 1024.85 | m3 | 0
1232395 | 1.1.4.1.2.23. |  | Založenie parkového trávnika výsevom v rovine | 0 | 341.2 | m2 | 0
1232396 | 1.1.4.1.2.24. |  | Zmes trávna parková rekreačná | 0 | 8.53 | kg | 0
1232397 | 1.1.4.1.2.25. |  | Plošná úprava terénu. nerovnosti do +-100 mm v rovine | 0 | 341.2 | m2 | 0
1232398 | 1.1.4.1.2.26. |  | Lôžko pod potrubie. KŠ stoky v otvorenom výkope z piesku a štrkopiesku | 0 | 300.49 | m3 | 0
1232399 | 1.1.4.1.2.27. |  | Podkladné konštrukcie z betónu tr. C12/15 | 0 | 2 | m3 | 0
1232400 | 1.1.4.1.2.28. |  | Debnenie podkladových blokov pod potrubie v otvorenom výkope | 0 | 4 | m2 | 0
1232401 | 1.1.4.1.2.29. |  | Podklad zo štrkodrte hr. 200 mm | 0 | 1843.12 | m2 | 0
1232402 | 1.1.4.1.2.30. |  | Podklad z prostého betónu tr. C 12/15 hr. 250 mm | 0 | 2657.26 | m2 | 0
1232403 | 1.1.4.1.2.31. |  | Náter infiltračný kationaktívnou emulziou 1 kg/m2 | 0 | 2657.26 | m2 | 0
1232404 | 1.1.4.1.2.32. |  | Postrek živičný spojovací z cestnej emulzie 0.5-0.8 kg/m2 | 0 | 2406.26 | m2 | 0
1232405 | 1.1.4.1.2.33. |  | Asfaltový betón AC 11 tr. II. hr. 50 mm - obrusná vrstva vrátane výplne škár živičnou zálievkou | 0 | 2406.26 | m2 | 0
1232406 | 1.1.4.1.2.34. |  | Betón asfaltový AC 22 tr. II. hr. 50 mm - ložná vrstva | 0 | 2406.26 | m2 | 0
1232407 | 1.1.4.1.2.35. |  | Osadenie dočasného premostenia ľahkého z oceľ. plechu (premiestňovanie) | 0 | 25 | kus | 0
1232408 | 1.1.4.1.2.36. |  | Premostenie ľahké | 0 | 10 | kus | 0
1232409 | 1.1.4.1.2.37. |  | Zhotovenie spevn. plochy z cestných panelov - štartovacie a cieľové jamy. prepravy žeriavu | 0 | 12 | m2 | 0
1232410 | 1.1.4.1.2.38. |  | Panel cestný IZD 87/10 200x100x21.5 | 0 | 6 | kus | 0
1232411 | 1.1.4.1.2.39. |  | Kladenie zámkovej dlažby pre chodcov hr. 60 mm. vrátane škárovania a hutnenia - spätné uloženie | 0 | 624.8 | m2 | 0
1232413 | 1.1.4.1.2.41. |  | Montáž tvaroviek liatinových 1-osových na potrubí prírubovom v otvorenom výkopedo DN 80 | 0 | 6 | kus | 0
1232414 | 1.1.4.1.2.42. |  | Rúra liatinová tlaková prírubová DN 80 dĺžka 200 | 0 | 2 | kus | 0
1232415 | 1.1.4.1.2.43. |  | Koleno prírubové DN 80 | 0 | 2 | kus | 0
1232416 | 1.1.4.1.2.44. |  | Koleno prírubové pätka DN 80 | 0 | 2 | kus | 0
1232417 | 1.1.4.1.2.45. |  | Montáž tvaroviek liatinových 1-osových na potrubí prírubovom v otvorenom výkope DN 150 | 0 | 8 | kus | 0
1232418 | 1.1.4.1.2.46. |  | Nákružok lemový d 150 | 0 | 4 | kus | 0
1232419 | 1.1.4.1.2.47. |  | Tvarovka prírubová s hladkým koncom DN 150 | 0 | 4 | kus | 0
1232420 | 1.1.4.1.2.48. |  | Montáž tvaroviek liatinových odbočných na potrubí prírubovom v otvorenom výkope DN 150 | 0 | 8 | kus | 0
1232421 | 1.1.4.1.2.49. |  | Prechodka PE/oc.DN150 | 0 | 4 | kus | 0
1232422 | 1.1.4.1.2.50. |  | Tvarovka prírubová s prírubovou odbočkou DN 150/80 | 0 | 4 | kus | 0
1232423 | 1.1.4.1.2.51. |  | Montáž kanal. potrubia z rúr HDPE zvár. elektrotv. elektrof. SDR17/PN10 D 90x6.6 | 0 | 214.84 | m | 0
1232424 | 1.1.4.1.2.52. |  | Potrubie HDPE - 90x5.4 | 0 | 214.84 | m | 0
1232425 | 1.1.4.1.2.53. |  | Montáž kanal. potrubia z rúr HDPE zvár. elektrotv. elektrof. SDR17/PN10 D 160x9.5 | 0 | 1499 | m | 0
1232426 | 1.1.4.1.2.54. |  | Potrubie HDPE DN160 | 0 | 1499 | m | 0
1232427 | 1.1.4.1.2.55. |  | Príplatok za zasunutie zmontovaného potrubia do ochrannej konštrukcie - pretláčanie | 0 | 4.8 | m | 0
1232428 | 1.1.4.1.2.56. |  | Montáž tvaroviek DN90 v otvorenom výkope | 0 | 20 | kus | 0
1232429 | 1.1.4.1.2.57. |  | El. spojka pres. DN90 | 0 | 20 | kus | 0
1232430 | 1.1.4.1.2.58. |  | Montáž tvaroviek DN160 v otvorenom výkope | 0 | 145 | kus | 0
1232431 | 1.1.4.1.2.59. |  | Koleno 45° d 160mm | 0 | 10 | kus | 0
1232432 | 1.1.4.1.2.60. |  | Koleno 90° d 160mm | 0 | 10 | kus | 0
1232433 | 1.1.4.1.2.61. |  | El. spojka d 160mm | 0 | 125 | kus | 0
1232434 | 1.1.4.1.2.62. |  | Montáž vodovodných posúvačov v otvorenom výkope alebo šachte so zemnou súpravou DN 80 | 0 | 2 | kus | 0
1232435 | 1.1.4.1.2.63. |  | Posúvač DN 80 | 0 | 2 | kus | 0
1232436 | 1.1.4.1.2.64. |  | Súprava zemná posúvačová DN80 | 0 | 2 | kus | 0
1232437 | 1.1.4.1.2.65. |  | Montáž hydrantov podzemných DN 80 | 0 | 2 | kus | 0
1232438 | 1.1.4.1.2.66. |  | Kľúč hydrantový | 0 | 2 | kus | 0
1232439 | 1.1.4.1.2.67. |  | Hydrant podzemný DN 80 | 0 | 2 | kus | 0
1232440 | 1.1.4.1.2.68. |  | Tlaková skúška potrubia DN do 90 | 0 | 214.84 | m | 0
1232441 | 1.1.4.1.2.69. |  | Tlaková skúška potrubia DN 150 alebo 200 | 0 | 1499 | m | 0
1232442 | 1.1.4.1.2.70. |  | Osadenie poklopov liatinových posúvačových | 0 | 2 | kus | 0
1232443 | 1.1.4.1.2.71. |  | Kľúče Y1030 ku kanálovým posúvačom | 0 | 1 | kus | 0
1232444 | 1.1.4.1.2.72. |  | Príklop posúvačový | 0 | 2 | kus | 0
1232445 | 1.1.4.1.2.73. |  | Osadenie poklopov liatinových hydrantových | 0 | 2 | kus | 0
1232446 | 1.1.4.1.2.74. |  | Príklop hydrantový | 0 | 2 | kus | 0
1232447 | 1.1.4.1.2.75. |  | Orientačné tabuľky vodárenské na stĺpiku | 0 | 2 | kus | 0
1232448 | 1.1.4.1.2.76. |  | Podložka pod orientačný štítok | 0 | 2 | kus | 0
1232449 | 1.1.4.1.2.77. |  | Štítok orientačný | 0 | 2 | kus | 0
1232450 | 1.1.4.1.2.78. |  | Uloženie výstražná PVC fólia na obsyp | 0 | 1716 | m | 0
1232451 | 1.1.4.1.2.79. |  | Výstražná PVC-P fólia hr.0.30mm.š.30cm hnedá | 0 | 1801 | m | 0
1232452 | 1.1.4.1.2.80. |  | Vodorovné značenie krytov striek. farbou. deliace čiary š. 125 mm (v štátnej ceste) | 0 | 189 | m | 0
1232453 | 1.1.4.1.2.81. |  | Príplatok za reflexnú úpravu balotinovú. deliace čiary š. 125 mm | 0 | 189 | m | 0
1232454 | 1.1.4.1.2.82. |  | Predznač. pre vodor. značenie z náter. hmôt. deliace čiary. vodiace pásiky | 0 | 378 | m | 0
1232455 | 1.1.4.1.2.83. |  | Osadenie záhon. obrubníka betón. do lôžka z betónu tr. C 12/15 s bočnou oporou | 0 | 234.3 | m | 0
1232456 | 1.1.4.1.2.84. |  | Výstuž cementobetónového krytu plôch zo zvar. sietí KARI hm. do 7.5 kg/m | 0 | 4.782 | t | 0
1232457 | 1.1.4.1.2.85. |  | Rezanie stávajúceho živičného krytu alebo podkladu hr. nad 4 do 5 cm | 0 | 378 | m | 0
1232458 | 1.1.4.1.2.86. |  | Rezanie stávajúceho betónového krytu alebo podkladu hr. nad 9 do 10 cm | 0 | 756 | m | 0
1232459 | 1.1.4.1.2.87. |  | Očistenie dlažby - na spätné použitie | 0 | 624.8 | m2 | 0
1232460 | 1.1.4.1.2.88. |  | Očistenie vybúraných obrubníkov a krajníkov | 0 | 203.1 | m | 0
1232461 | 1.1.4.1.2.89. |  | Recyklácia odpadu | 0 | 816.201 | t | 0
1232462 | 1.1.4.1.2.90. |  | Doprava vybúraných hmôt (asfalt. betón. kameň) vrátane nakladania a vykladania. uloženia a poplatku za skládku | 0 | 1370.2 | m3 | 0
1232463 | 1.1.4.1.2.91. |  | Vyhľadávací vodič na potrubí | 0 | 1708.7 | m | 0
1232464 | 1.1.4.1.2.92. |  | Páska PVC na uchytenie prípojky kábla | 0 | 150 | m | 0
1232465 | 1.1.4.1.2.93. |  | AY 6 čierna | 0 | 1879.6 | m | 0
1232466 | 1.1.4.1.2.94. |  | Uloženie elektrickej značky | 0 | 2 | kus | 0
1232467 | 1.1.4.1.2.95. |  | Zásuvka signalizačného vývodu pre vlhké prostredie. vrátane krytu | 0 | 2 | kus | 0
1232468 | 1.1.4.1.2.96. |  | Montáž vývodu signalizačného vodiča | 0 | 2 | kus | 0
1232469 | 1.1.4.1.2.97. |  | Kontrola vodivosti vyhľadávacieho vodiča | 0 | 1 | kus | 0
1232470 | 1.1.4.1.2.98. |  | Montáž orientačného stĺpika | 0 | 2 | kus | 0
1232471 | 1.1.4.1.2.99. |  | Stĺpik orientačný s betónovou pätkou | 0 | 2 | kus | 0
1232472 | 1.1.4.1.2.100. |  | Montáž betónovej dosky pod poklopy a armatúry | 0 | 6 | kus | 0
1232473 | 1.1.4.1.2.101. |  | Blok betónový pod poklop | 0 | 6 | kus | 0
1232474 | 1.1.4.1.2.102. |  | Podložka pod poklop s fixáciou | 0 | 6 | kus | 0
1232475 | 1.1.4.1.3. |  | SO01.3 Kanalizačné odbočky gravitačné | 0 | 1 |  | 0
1232476 | 1.1.4.1.3.1. |  | Vytýčenie trasy vodovodu. kanalizácie v rovine | 0 | 2.278 | km | 0
1232477 | 1.1.4.1.3.2. |  | Rozoberanie zámkovej dlažby | 0 | 265 | m2 | 0
1232478 | 1.1.4.1.3.3. |  | Odstránenie podkladov alebo krytov živičných hr. Do 100 mm | 0 | 1694 | m2 | 0
1232479 | 1.1.4.1.3.4. |  | Odstránenie podkl. alebo krytov z kameniva ťaž. hr. nad 10 do 20 cm | 0 | 1694 | m2 | 0
1232480 | 1.1.4.1.3.6. |  | Odstránenie podkl. alebo krytov z betónu prost. hr. nad 10 do 25 cm | 0 | 1694 | m2 | 0
1232481 | 1.1.4.1.3.7. |  | Vytrhanie krajníkov alebo obrubníkov stojatých | 0 | 140 | m | 0
1232482 | 1.1.4.1.3.8. |  | Hĺbenie rýh v horn. tr. 1-4 . vrát. prípadn.sťažen.podmienok či ručného výkopu | 0 | 2541 | m3 | 0
1232483 | 1.1.4.1.3.9. |  | Pretláčanie rúr v hor. tr. 1-4 priem. do 200 mm | 0 | 584.42 | m | 0
1232484 | 1.1.4.1.3.10. |  | Klzná objímka | 0 | 216 | kus | 0
1232485 | 1.1.4.1.3.11. |  | Chránička DN200 | 0 | 584.42 | m | 0
1232486 | 1.1.4.1.3.12. |  | Manžeta tesniaca C - D1xD2 - 150-160x200 mm | 0 | 54 | kus | 0
1232487 | 1.1.4.1.3.13. |  | Paženie stien výkopu . montáž a demontáž do 4 m.komplet vrát.prípadného rozopretia podľa PD . TP a BOZP | 0 | 5082 | m2 | 0
1232488 | 1.1.4.1.3.14. |  | Vodorovné premiestnenie výkopu vrátane zloženia na skládku . poplatkov a naloženia podľa potrieb zhotoviteľa | 0 | 2541 | m2 | 0
1232490 | 1.1.4.1.3.16. |  | Zásyp zhutnený jám. rýh. šachiet alebo okolo objektu štrkodrvou fr 32 - 63 vrátane dodávky | 0 | 1440 | m3 | 0
1232491 | 1.1.4.1.3.17. |  | Obsyp potrubia bez prehodenia sypaniny - štrkodrva fr 4-8 | 0 | 847 | m3 | 0
1232492 | 1.1.4.1.3.18. |  | Štrkodrva fr. 4-8 | 0 | 847 | m3 | 0
1232493 | 1.1.4.1.3.19. |  | Založenie parkového trávnika výsevom v rovine | 0 | 531 | m2 | 0
1232494 | 1.1.4.1.3.20. |  | Zmes trávna parková rekreačná | 0 | 13.275 | kg | 0
1232495 | 1.1.4.1.3.21. |  | Plošná úprava terénu. nerovnosti do +-100 mm v rovine | 0 | 531 | m2 | 0
1232496 | 1.1.4.1.3.22. |  | Lôžko pod potrubie. KŠ stoky v otvorenom výkope z piesku a štrkopiesku | 0 | 254.1 | m3 | 0
1232497 | 1.1.4.1.3.23. |  | Podklad zo štrkodrte hr. 200 mm | 0 | 1694 | m2 | 0
1232498 | 1.1.4.1.3.24. |  | Podklad z prostého betónu tr. C 12/15 hr. 250 mm | 0 | 1694 | m2 | 0
1232499 | 1.1.4.1.3.25. |  | Náter infiltračný kationaktívnou emulziou 1 kg/m2 | 0 | 1694 | m2 | 0
1232500 | 1.1.4.1.3.26. |  | Postrek živičný spojovací z cestnej emulzie 0.5-0.8 kg/m2 | 0 | 1694 | m2 | 0
1232501 | 1.1.4.1.3.27. |  | Asfaltový betón AC 11 tr. II. hr. 50 mm - obrusná vrstva vrátane výplne škár živičnou zálievkou | 0 | 1694 | m2 | 0
1232502 | 1.1.4.1.3.28. |  | Betón asfaltový AC 22 tr. II. hr. 50 mm - ložná vrstva | 0 | 1694 | m2 | 0
1232503 | 1.1.4.1.3.29. |  | Kladenie zámkovej dlažby pre chodcov hr. 60 mm. vrátane škárovania a hutnenia - spätné uloženie | 0 | 265 | m2 | 0
1232504 | 1.1.4.1.3.30. |  | Montáž potrubia z tlakových rúrok z tvrdého PVC d 160. tesnených gumovým krúžkom. vrátane spojov | 0 | 2178 | m | 0
1232505 | 1.1.4.1.3.31. |  | Rúrka PVC kanalizačná spoj gum. krúžkom SN8160x4.7x5000 | 0 | 455 | kus | 0
1232506 | 1.1.4.1.3.32. |  | Dodávka a montáž potrubia z tlakových rúrok z tvrdého PVC d 200. tesnených gumovým krúžkom. vrátane spojov | 0 | 96 | m | 0
1232507 | 1.1.4.1.3.33. |  | Príplatok za zasunutie zmontovaného potrubia do ochrannej konštrukcie - pretláčanie | 0 | 584.42 | m | 0
1232508 | 1.1.4.1.3.34. |  | Montáž tvaroviek z PVC d 315 v otvorenom výkope - odbočka prípojky | 0 | 379 | kus | 0
1232509 | 1.1.4.1.3.35. |  | Odbočka kanalizačná PVC d 315/160mm | 0 | 379 | kus | 0
1232510 | 1.1.4.1.3.36. |  | Montáž presuviek na potrubie z kanalizačných rúr z PVC v otvorenom výkope DN 150 | 0 | 379 | kus | 0
1232511 | 1.1.4.1.3.37. |  | Presuvka DN 150 | 0 | 379 | kus | 0
1232512 | 1.1.4.1.3.38. |  | Montáž tvaroviek jednoosových na potrubie z kanalizačných rúr z PVC v otvorenom výkope DN 150 | 0 | 1164 | kus | 0
1232513 | 1.1.4.1.3.39. |  | Spona zarážková s tesnením | 0 | 379 | kus | 0
1232514 | 1.1.4.1.3.40. |  | Zátka hrdlová DN 160 | 0 | 379 | kus | 0
1232515 | 1.1.4.1.3.41. |  | Koleno kanalizačné PVC d160/45° | 0 | 379 | kus | 0
1232516 | 1.1.4.1.3.42. |  | Prechod šachtový DN 150 | 0 | 27 | kus | 0
1232517 | 1.1.4.1.3.43. |  | Skúška tesnosti kanalizačného potrubia DN do 200 vodou | 0 | 2278.08 | m | 0
1232518 | 1.1.4.1.3.44. |  | Montáž revíznej šachty z PVC. DN šachty 400. DN potrubia 160 | 0 | 379 | kus | 0
1232519 | 1.1.4.1.3.45. |  | Šachta univerzálna revízna DN 400 | 0 | 379 | kus | 0
1232520 | 1.1.4.1.3.46. |  | Osadenie poklopov liatinových. oceľových s rámom nad 50 do 100 kg | 0 | 379 | kus | 0
1232521 | 1.1.4.1.3.47. |  | Krúžok tesniaci | 0 | 379 | kus | 0
1232522 | 1.1.4.1.3.48. |  | Poklop liatinový | 0 | 379 | kus | 0
1232523 | 1.1.4.1.3.49. |  | Prstenec betónový pre triedu B a D | 0 | 379 | kus | 0
1232524 | 1.1.4.1.3.50. |  | Uloženie výstražná PVC fólia na obsyp | 0 | 1659.38 | m | 0
1232525 | 1.1.4.1.3.51. |  | Výstražná PVC-P fólia hr.0.30mm.š.30cm hnedá | 0 | 1825.4 | m | 0
1232526 | 1.1.4.1.3.52. |  | Osadenie záhon. obrubníka betón. do lôžka z betónu tr. C 12/15 s bočnou oporou | 0 | 140 | m | 0
1232527 | 1.1.4.1.3.53. |  | Výstuž cementobetónového krytu plôch zo zvar. sietí KARI hm. do 7.5 kg/m | 0 | 4.614 | t | 0
1232528 | 1.1.4.1.3.54. |  | Rezanie stávajúceho živičného krytu alebo podkladu hr.do 10cm | 0 | 1062 | m | 0
1232529 | 1.1.4.1.3.55. |  | Rezanie stávajúceho betónového krytu alebo podkladu hr. Do 25cm | 0 | 1062 | m | 0
1232530 | 1.1.4.1.3.56. |  | Očistenie dlažby - na spätné použitie | 0 | 265 | m2 | 0
1232531 | 1.1.4.1.3.57. |  | Očistenie vybúraných obrubníkov a krajníkov | 0 | 140 | m | 0
1232532 | 1.1.4.1.3.58. |  | Recyklácia odpadu | 0 | 485.221 | t | 0
1232533 | 1.1.4.1.3.59. |  | Doprava vybúraných hmôt (asfalt. betón. kameň) vrátane nakladania a vykladania. uloženia a poplatku za skládku | 0 | 5082 | m3 | 0
1232534 | 1.1.4.2. |  | SO_02 Čerpacie stanice | 0 | 1 |  | 0
1232535 | 1.1.4.2.1. |  | SO02.1 Čerpacia stanica ČS1 | 0 | 1 |  | 0
1232536 | 1.1.4.2.1.1. |  | Vytýčenie objektu čerpacej stanice | 0 | 5 | hod | 0
1232537 | 1.1.4.2.1.2. |  | Čerpanie vody do 10m do 100 l/min (upresniť podľa skutočnosti) | 0 | 60 | hod | 0
1232538 | 1.1.4.2.1.3. |  | Pohotovosť čerpacej súpravy do 10 m do 100 l/min (upresniť podľa skutočnosti) | 0 | 5 | deň | 0
1232539 | 1.1.4.2.1.4. |  | Odkopávky a prekopávky nezapaž. v horn. tr. 3 do 100 m3 | 0 | 27 | m3 | 0
1232540 | 1.1.4.2.1.5. |  | Hĺbenie jám nezapaž. v horn. tr. 3 do 100 m3 | 0 | 7.95 | m3 | 0
1232541 | 1.1.4.2.1.6. |  | Hĺbenie jám zapaž. v horn. tr. 3 do 100 m3 | 0 | 54.15 | m3 | 0
1232542 | 1.1.4.2.1.7. |  | Výkop studne spúšťanej do 4 m2 hl. do 10 m | 0 | 48 | m3 | 0
1232543 | 1.1.4.2.1.8. |  | Paženie stien výkopu . montáž a demontáž do 4 m.komplet vrát.prípadného rozopretia podľa PD . TP a BOZP | 0 | 67.5 | m2 | 0
1232544 | 1.1.4.2.1.9. |  | Vodorovné premiestnenie výkopu vrátane zloženia na skládku . poplatkov a naloženia podľa potrieb zhotoviteľa | 0 | 110 | m3 | 0
1232545 | 1.1.4.2.1.10. |  | Obsyp objektu bez prehodenia sypaniny | 0 | 38.7 | m3 | 0
1232546 | 1.1.4.2.1.11. |  | Obsyp objektu príplatok za prehodenie sypaniny | 0 | 38.7 | m3 | 0
1232547 | 1.1.4.2.1.12. |  | Štrkopiesok 0-63 B1 (50% štrkopiesok+50% zemina) | 0 | 19.35 | m3 | 0
1232548 | 1.1.4.2.1.13. |  | Úprava pláne v zárezoch v horn. tr. 1-4 bez zhutnenia - úprava pozemku okolo PČS | 0 | 30 | m2 | 0
1232549 | 1.1.4.2.1.14. |  | Úprava pláne v zárezoch v horn. tr. 1-4 so zhutnením | 0 | 45 | m2 | 0
1232550 | 1.1.4.2.1.15. |  | Základové pätky z betónu prostého tr. C12/15 - základ pilieru rozvádzača. oplotenie | 0 | 7.95 | m3 | 0
1232551 | 1.1.4.2.1.16. |  | Debnenie základových pätiek zhotovenie | 0 | 2.7 | m2 | 0
1232552 | 1.1.4.2.1.17. |  | Debnenie základových pätiek odstránenie | 0 | 2.7 | m2 | 0
1232553 | 1.1.4.2.1.18. |  | Osadzovanie stĺpikov plotových oceľových do 2.6 m | 0 | 18 | kus | 0
1232554 | 1.1.4.2.1.19. |  | Stĺpiky plotové z oceľových rúrok poplastované výška 250cm - oplotenie | 0 | 8 | kus | 0
1232555 | 1.1.4.2.1.20. |  | Stĺpiky plotové z oceľových rúrok poplastované výška 200cm - vzpera | 0 | 8 | kus | 0
1232556 | 1.1.4.2.1.21. |  | Stĺpiky pre bránu 10cm dĺžky 250cm. vrátane povrchovej úpravy a závesov bránky | 0 | 2 | kus | 0
1232557 | 1.1.4.2.1.22. |  | Kompletné konštr. betónu vodostavebného tr. V 4 T 50 C 25/30 hr. nad 300 mm - dno šachty | 0 | 4.95 | m3 | 0
1232558 | 1.1.4.2.1.23. |  | Kompletné konštr. bet. žel. obyčajného tr. C 25/30-XC4 hr. 150-300 mm - vrchná skruž nádrže. strop | 0 | 13.65 | m3 | 0
1232559 | 1.1.4.2.1.24. |  | Debnenie komplet. konštrukcií omietaných plôch zaoblených. zhotovenie | 0 | 50.85 | m2 | 0
1232560 | 1.1.4.2.1.25. |  | Debnenie komplet. konštrukcií omietaných plôch zaoblených. odstránenie | 0 | 50.85 | m2 | 0
1232561 | 1.1.4.2.1.26. |  | Výstuž komplet. konstr. oceľ. 10505 - strop a vrchná skruž nádrže | 0 | 1.116 | t | 0
1232562 | 1.1.4.2.1.27. |  | Dobetónovanie prefabrik. konštrukcií - obetónovanie skruží | 0 | 4.95 | m3 | 0
1232563 | 1.1.4.2.1.28. |  | Lôžko pod potrubie. stoky v otvorenom výkope z piesku a štrkopiesku | 0 | 1.5 | m3 | 0
1232564 | 1.1.4.2.1.29. |  | Podkladné konštrukcie z betónu tr. C12/15 | 0 | 0.7 | m3 | 0
1232565 | 1.1.4.2.1.30. |  | Debnenie podkl. blokov | 0 | 1.2 | m2 | 0
1232566 | 1.1.4.2.1.31. |  | Osadenie prestupov z oceľ. rúr do 600 mm | 0 | 5 | kus | 0
1232567 | 1.1.4.2.1.32. |  | Rúrky oceľ. bezošvé d 219x8 | 0 | 2.1 | m | 0
1232568 | 1.1.4.2.1.33. |  | Rúrky oceľ. bezošvé d 426x8 | 0 | 1.4 | m | 0
1232569 | 1.1.4.2.1.34. |  | Podklad zo štrkopiesku hr. 150 mm - úprava okolia (alternatívne zatrívnenie. dlažba) | 0 | 20 | m2 | 0
1232570 | 1.1.4.2.1.35. |  | Podklad zo štrkodrte hr. 160 mm | 0 | 30 | m2 | 0
1232571 | 1.1.4.2.1.36. |  | Podklad zo štrkodrte hr. 180 mm | 0 | 30 | m2 | 0
1232572 | 1.1.4.2.1.37. |  | Kryt cementobetónový vozoviek skupiny CB III hr. 190 mm | 0 | 30 | m2 | 0
1232573 | 1.1.4.2.1.38. |  | Výplň škár živičnou zálievkou | 0 | 9 | m | 0
1232574 | 1.1.4.2.1.39. |  | Vytvarov. dna nádrží bet. tr.C 16/20-XC4 zakriv. nad 400 mm | 0 | 1.05 | m3 | 0
1232575 | 1.1.4.2.1.40. |  | Výstuž betónových mazanín zo zvarovaných sietí Kari | 0 | 0.392 | t | 0
1232576 | 1.1.4.2.1.41. |  | Montáž presuviek na potrubie z kanalizačných rúr z PVC v otvorenom výkope do DN 200 | 0 | 3 | kus | 0
1232577 | 1.1.4.2.1.42. |  | Presuvka šachtová DN150. vrátane utesnenia | 0 | 3 | kus | 0
1232578 | 1.1.4.2.1.43. |  | Montáž elektrotvaroviek na potrubí PE v otvorenom výkope. zvárané DN 160 | 0 | 1 | kus | 0
1232579 | 1.1.4.2.1.44. |  | Tvarovka tlaková ENP+príruba potrubie DN 160 tvarovka DN 160 | 0 | 1 | kus | 0
1232580 | 1.1.4.2.1.45. |  | Dodávka a montáž T-kus | 0 | 1 | kus | 0
1232581 | 1.1.4.2.1.46. |  | Dodávka a montáž uzáver | 0 | 1 | kus | 0
1232582 | 1.1.4.2.1.47. |  | Dodávka a montáž bajonetové pripojenie | 0 | 1 | kus | 0
1232583 | 1.1.4.2.1.48. |  | Montáž presuviek na potrubie z kanalizačných rúr z PVC v otvorenom výkope DN 300 | 0 | 2 | kus | 0
1232584 | 1.1.4.2.1.49. |  | Presuvka šachtová DN315. vrátane utesnenia | 0 | 2 | kus | 0
1232585 | 1.1.4.2.1.50. |  | Osadenie dielcov prefabrikovanej čerpacej šachty. vrátane prepravy vyloženia a žeriavu | 0 | 3 | kus | 0
1232586 | 1.1.4.2.1.51. |  | Betónový dielec prefabrikovaný - skruž TZR 131-200cm. dĺžka 200cm vrátane tesniaceho pásika a dopravy | 0 | 3 | kus | 0
1232587 | 1.1.4.2.1.52. |  | Osadenie prefabrikovanej armatúrnej šachty. vrátane prepravy. vyloženia a žeriavu | 0 | 1 | kus | 0
1232588 | 1.1.4.2.1.53. |  | Šachta vodomerná 1700x2350x2100mm | 0 | 1 | kus | 0
1232589 | 1.1.4.2.1.54. |  | Osadenie poklopov liatinových. oceľových s rámom nad 50 do 100 kg - AŠ. PČS | 0 | 2 | kus | 0
1232590 | 1.1.4.2.1.55. |  | Poklop vstupný s rámom 600x600mm. uzamykateľný - AŠ. PČS | 0 | 2 | kus | 0
1232591 | 1.1.4.2.1.56. |  | Osadenie poklopov liatinových. ocel. s rámom do 150 kg - PČS | 0 | 2 | kus | 0
1232592 | 1.1.4.2.1.57. |  | Poklop ťažký s rámom 700x700mm. uzamykateľný PČS | 0 | 2 | kus | 0
1232593 | 1.1.4.2.1.58. |  | Obetónovanie potrubia betónom tr. C 12/15 v otvorenom výkope | 0 | 0.7 | m3 | 0
1232594 | 1.1.4.2.1.59. |  | Dodávka a montáž bezpečnostných tabúl podľa PD | 0 | 4 | kus | 0
1232595 | 1.1.4.2.1.60. |  | Skúška vodotesnosti betónovej nádrže do 1000 m3 | 0 | 29.1 | m3 | 0
1232596 | 1.1.4.2.1.61. |  | Osadenie ostat. výrobkov do 1 kg do betónu - kotv. rebríka. deliaceho roštu | 0 | 27 | kus | 0
1232597 | 1.1.4.2.1.62. |  | Vŕtanie do D 200 mm do stien železobetónových | 0 | 85.5 | cm | 0
1232598 | 1.1.4.2.1.63. |  | Vŕtanie do D 350 mm do stien železobetónových | 0 | 81 | cm | 0
1232599 | 1.1.4.2.1.64. |  | Montáž zábradlia rovného z rúrok - oceľové madlá | 0 | 2 | kus | 0
1232600 | 1.1.4.2.1.65. |  | Vstupné zábradlie - oceľové madlá. vrátane povrchovej úpravy | 0 | 2 | kus | 0
1232601 | 1.1.4.2.1.66. |  | Montáž oploteniazo zváraného pletiva bez napín. drôtov. výšky do 2.0 m | 0 | 15.3 | m | 0
1232602 | 1.1.4.2.1.67. |  | Pletivo zvárané výška 175cm | 0 | 15.3 | m | 0
1232603 | 1.1.4.2.1.68. |  | Montáž oplotenia. ostnatým drôtom. výšky nad 2.0 m | 0 | 38 | m | 0
1232604 | 1.1.4.2.1.69. |  | Drôt ostnatý | 0 | 1.6 | kus | 0
1232605 | 1.1.4.2.1.70. |  | Priháčkovanie strojového pletiva k napínaciemu drôtu | 0 | 1 | kpl | 0
1232606 | 1.1.4.2.1.71. |  | Príchytka ku stĺpiku | 0 | 48 | kus | 0
1232607 | 1.1.4.2.1.72. |  | Spinka | 0 | 16 | kus | 0
1232608 | 1.1.4.2.1.73. |  | Pomocný montážny materiál. doplnkový materiál | 0 | 1 | kus | 0
1232609 | 1.1.4.2.1.74. |  | Montáž bránky 1000x1800mm | 0 | 1 | kus | 0
1232610 | 1.1.4.2.1.75. |  | Bránka 1000x1950mm. vrátane povrchovej úpravy a závesov | 0 | 1 | kus | 0
1232611 | 1.1.4.2.1.76. |  | Montáž brány 3700x2000mm | 0 | 1 | kus | 0
1232612 | 1.1.4.2.1.77. |  | Brána uzamykateľná 3700x2000mm. vrátane povrchovej úpravy | 0 | 463 | kus | 0
1232613 | 1.1.4.2.1.78. |  | Montáž atypických stavebných doplnk. konštrukcií z nerezového materiálu | 0 | 135.7 | kg | 0
1232614 | 1.1.4.2.1.79. |  | Deliaci rošt nerezový | 0 | 112.2 | kg | 0
1232615 | 1.1.4.2.1.80. |  | Rebrík nerezový 23.51kg | 0 | 23.5 | kg | 0
1232616 | 1.1.4.2.1.81. |  | Montáž atypických stavebných doplnk. konštrukcií | 0 | 3578.6 | kg | 0
1232617 | 1.1.4.2.1.82. |  | OK- oceľový brit spúšťaných stien | 0 | 450 | kg | 0
1232618 | 1.1.4.2.1.83. |  | OK - oceľová rúra priemer 1800mm. hrúbka 10mm | 0 | 2845.7 | kg | 0
1232619 | 1.1.4.2.1.84. |  | OK - profil T100- dno nádrže | 0 | 31.7 | kg | 0
1232620 | 1.1.4.2.1.85. |  | OK - plech na dne nádrže hr. 16mm | 0 | 251.2 | kg | 0
1232621 | 1.1.4.2.1.86. |  | Opr. nátery kov. stav. doplnk. konštr. syntet. 1x email | 0 | 84.5 | m2 | 0
1232622 | 1.1.4.2.1.87. |  | Nátery kov. stav. doplnk. konštr. 1xzákladné | 0 | 84.5 | m2 | 0
1232623 | 1.1.4.2.1.88. |  | Dodávka a osadenie betónovej armovanej stavebnice-J pre rozvádzač | 0 | 1 | kus | 0
1232624 | 1.1.4.2.2. |  | SO02.2 Čerpacia stanica ČS2 | 0 | 1 |  | 0
1232625 | 1.1.4.2.2.1. |  | Vytýčenie objektu čerpacej stanice | 0 | 5 | hod | 0
1232626 | 1.1.4.2.2.2. |  | Čerpanie vody do 10m do 100 l/min (upresniť podľa skutočnosti) | 0 | 60 | hod | 0
1232627 | 1.1.4.2.2.3. |  | Pohotovosť čerpacej súpravy do 10 m do 100 l/min (upresniť podľa skutočnosti) | 0 | 5 | deň | 0
1232628 | 1.1.4.2.2.4. |  | Hĺbenie jám nezapaž. v horn. tr. 3 do 100 m3 | 0 | 5.3 | m3 | 0
1232629 | 1.1.4.2.2.5. |  | Hĺbenie jám zapaž. v horn. tr. 3 do 100 m3 | 0 | 8.4 | m3 | 0
1232630 | 1.1.4.2.2.6. |  | Výkop studne spúšťanej do 4 m2 hl. do 10 m | 0 | 32 | m3 | 0
1232631 | 1.1.4.2.2.7. |  | Paženie stien výkopu . montáž a demontáž do 4 m.komplet vrát.prípadného rozopretia podľa PD . TP a BOZP | 0 | 11 | m2 | 0
1232632 | 1.1.4.2.2.8. |  | Vodorovné premiestnenie výkopu vrátane zloženia na skládku . poplatkov a naloženia podľa potrieb zhotoviteľa | 0 | 45.7 | m3 | 0
1232633 | 1.1.4.2.2.9. |  | Obsyp objektu bez prehodenia sypaniny | 0 | 1 | m3 | 0
1232634 | 1.1.4.2.2.10. |  | Obsyp objektu príplatok za prehodenie sypaniny | 0 | 1 | m3 | 0
1232635 | 1.1.4.2.2.11. |  | Štrkopiesok 0-63 B1 (50% štrkopiesok+50% zemina) | 0 | 1 | m3 | 0
1232636 | 1.1.4.2.2.12. |  | Úprava pláne v zárezoch v horn. tr. 1-4 bez zhutnenia - úprava pozemku okolo PČS | 0 | 25 | m2 | 0
1232637 | 1.1.4.2.2.13. |  | Základové pätky z betónu prostého tr. C12/15 - základ pilieru rozvádzača. oplotenie | 0 | 5.3 | m3 | 0
1232638 | 1.1.4.2.2.14. |  | Debnenie základových pätiek zhotovenie | 0 | 1.8 | m2 | 0
1232639 | 1.1.4.2.2.15. |  | Debnenie základových pätiek odstránenie | 0 | 1.8 | m2 | 0
1232640 | 1.1.4.2.2.16. |  | Osadzovanie stĺpikov plotových oceľových do 2.6 m | 0 | 18 | kus | 0
1232641 | 1.1.4.2.2.17. |  | Stĺpiky plotové z oceľových rúrok poplastované výška 250cm - oplotenie | 0 | 8 | kus | 0
1232642 | 1.1.4.2.2.18. |  | Stĺpiky plotové z oceľových rúrok poplastované výška 200cm - vzpera | 0 | 8 | kus | 0
1232643 | 1.1.4.2.2.19. |  | Stĺpiky pre bránu 10cm dĺžky 250cm. vrátane povrchovej úpravy a závesov bránky | 0 | 2 | kus | 0
1232644 | 1.1.4.2.2.20. |  | Kompletné konštr. betónu vodostavebného tr. V 4 T 50 C 25/30 hr. nad 300 mm - dno šachty | 0 | 3.3 | m3 | 0
1232645 | 1.1.4.2.2.21. |  | Kompletné konštr. bet. žel. obyčajného tr. C 25/30-XC4 hr. 150-300 mm - vrchná skruž nádrže. strop | 0 | 9.1 | m3 | 0
1232646 | 1.1.4.2.2.22. |  | Debnenie komplet. konštrukcií omietaných plôch zaoblených. zhotovenie | 0 | 33.9 | m2 | 0
1232647 | 1.1.4.2.2.23. |  | Debnenie komplet. konštrukcií omietaných plôch zaoblených. odstránenie | 0 | 33.9 | m2 | 0
1232648 | 1.1.4.2.2.24. |  | Výstuž komplet. konstr. oceľ. 10505 - strop a vrchná skruž nádrže | 0 | 0.744 | t | 0
1232649 | 1.1.4.2.2.25. |  | Dobetónovanie prefabrik. konštrukcií - obetónovanie skruží | 0 | 3.3 | m3 | 0
1232650 | 1.1.4.2.2.26. |  | Lôžko pod potrubie. stoky v otvorenom výkope z piesku a štrkopiesku | 0 | 1.5 | m3 | 0
1232651 | 1.1.4.2.2.27. |  | Osadenie prestupov z oceľ. rúr do 600 mm | 0 | 3 | kus | 0
1232652 | 1.1.4.2.2.28. |  | Rúrky oceľ. bezošvé d 219x8 | 0 | 0.7 | m | 0
1232653 | 1.1.4.2.2.29. |  | Rúrky oceľ. bezošvé d 426x8 | 0 | 1.4 | m | 0
1232654 | 1.1.4.2.2.30. |  | Podklad zo štrkopiesku hr. 150 mm - úprava okolia (alternatívne zatrívnenie. dlažba) | 0 | 20 | m2 | 0
1232655 | 1.1.4.2.2.31. |  | Vytvarov. dna nádrží bet. tr.C 16/20-XC4 zakriv. nad 400 mm | 0 | 0.7 | m3 | 0
1232656 | 1.1.4.2.2.32. |  | Montáž presuviek na potrubie z kanalizačných rúr z PVC v otvorenom výkope do DN 200 | 0 | 1 | kus | 0
1232657 | 1.1.4.2.2.33. |  | Presuvka šachtová DN150. vrátane utesnenia | 0 | 1 | kus | 0
1232658 | 1.1.4.2.2.34. |  | Dodávka a montáž T-kus | 0 | 1 | kus | 0
1232659 | 1.1.4.2.2.35. |  | Dodávka a montáž uzáver | 0 | 1 | kus | 0
1232660 | 1.1.4.2.2.36. |  | Dodávka a montáž bajonetové pripojenie | 0 | 1 | kus | 0
1232661 | 1.1.4.2.2.37. |  | Montáž presuviek na potrubie z kanalizačných rúr z PVC v otvorenom výkope DN 300 | 0 | 2 | kus | 0
1232662 | 1.1.4.2.2.38. |  | Presuvka šachtová DN315. vrátane utesnenia | 0 | 2 | kus | 0
1232663 | 1.1.4.2.2.39. |  | Osadenie dielcov prefabrikovanej čerpacej šachty. vrátane prepravy vyloženia a žeriavu | 0 | 3 | kus | 0
1232664 | 1.1.4.2.2.40. |  | Betónový dielec prefabrikovaný - skruž TZR 131-200cm. dĺžka 200cm vrátane tesniaceho pásika a dopravy | 0 | 3 | kus | 0
1232665 | 1.1.4.2.2.41. |  | Osadenie poklopov liatinových. oceľových s rámom nad 50 do 100 kg - PČS | 0 | 1 | kus | 0
1232666 | 1.1.4.2.2.42. |  | Poklop vstupný s rámom 600x600mm. uzamykateľný - PČS | 0 | 1 | kus | 0
1232667 | 1.1.4.2.2.43. |  | Osadenie poklopov liatinových. ocel. s rámom do 150 kg - PČS | 0 | 2 | kus | 0
1232668 | 1.1.4.2.2.44. |  | Poklop ťažký s rámom 700x700mm. uzamykateľný PČS | 0 | 2 | kus | 0
1232669 | 1.1.4.2.2.45. |  | Obetónovanie potrubia betónom tr. C 12/15 v otvorenom výkope | 0 | 0.5 | m3 | 0
1232670 | 1.1.4.2.2.46. |  | Dodávka a montáž bezpečnostných tabúl podľa PD | 0 | 4 | kus | 0
1232671 | 1.1.4.2.2.47. |  | Skúška vodotesnosti betónovej nádrže do 1000 m3 | 0 | 19.4 | m3 | 0
1232672 | 1.1.4.2.2.48. |  | Osadenie ostat. výrobkov do 1 kg do betónu - kotv. rebríka. zábradlia a deliaceho roštu | 0 | 18 | kus | 0
1232673 | 1.1.4.2.2.49. |  | Vŕtanie do D 200 mm do stien železobetónových | 0 | 27 | cm | 0
1232674 | 1.1.4.2.2.50. |  | Vŕtanie do D 350 mm do stien železobetónových | 0 | 54 | cm | 0
1232675 | 1.1.4.2.2.51. |  | Montáž zábradlia rovného z rúrok - oceľové madlá | 0 | 2 | kus | 0
1232676 | 1.1.4.2.2.52. |  | Vstupné zábradlie - oceľové madlá. vrátane povrchovej úpravy | 0 | 2 | kus | 0
1232677 | 1.1.4.2.2.53. |  | Montáž oploteniazo zváraného pletiva bez napín. drôtov. výšky do 2.0 m | 0 | 15.3 | m | 0
1232678 | 1.1.4.2.2.54. |  | Pletivo zvárané výška 175cm | 0 | 15.3 | m | 0
1232679 | 1.1.4.2.2.55. |  | Montáž oplotenia. ostnatým drôtom. výšky nad 2.0 m | 0 | 38 | m | 0
1232680 | 1.1.4.2.2.56. |  | Drôt ostnatý | 0 | 1.6 | kus | 0
1232681 | 1.1.4.2.2.57. |  | Priháčkovanie strojového pletiva k napínaciemu drôtu | 0 | 64 | kus | 0
1232682 | 1.1.4.2.2.58. |  | Príchytka ku stĺpiku | 0 | 48 | kus | 0
1232683 | 1.1.4.2.2.59. |  | Spinka | 0 | 16 | kus | 0
1232684 | 1.1.4.2.2.60. |  | Pomocný montážny materiál. doplnkový materiál | 0 | 1 | kus | 0
1232685 | 1.1.4.2.2.61. |  | Montáž bránky 1000x1800mm | 0 | 1 | kus | 0
1232686 | 1.1.4.2.2.62. |  | Bránka 1000x1950mm. vrátane povrchovej úpravy a závesov | 0 | 1 | kus | 0
1232687 | 1.1.4.2.2.63. |  | Montáž brány 3700x2000mm | 0 | 1 | kus | 0
1232688 | 1.1.4.2.2.64. |  | Brána uzamykateľná 3700x2000mm. vrátane povrchovej úpravy | 0 | 1 | kus | 0
1232689 | 1.1.4.2.2.65. |  | Montáž atypických stavebných doplnk. konštrukcií z nerezového materiálu | 0 | 135.7 | kg | 0
1232690 | 1.1.4.2.2.66. |  | Deliaci rošt nerezový | 0 | 112.2 | kg | 0
1232691 | 1.1.4.2.2.67. |  | Rebrík nerezový 23.51kg | 0 | 23.5 | kg | 0
1232692 | 1.1.4.2.2.68. |  | Montáž atypických stavebných doplnk. konštrukcií | 0 | 3578.6 | kg | 0
1232693 | 1.1.4.2.2.69. |  | Dodávka a montáž atypických stavebných doplnk. -konštrukcií-hrablice | 0 | 1 | ks | 0
1232694 | 1.1.4.2.2.70. |  | OK- oceľový brit spúšťaných stien | 0 | 450 | kg | 0
1232695 | 1.1.4.2.2.71. |  | OK - oceľová rúra priemer 1800mm. hrúbka 10mm | 0 | 2845.7 | kg | 0
1232696 | 1.1.4.2.2.72. |  | OK - profil T100- dno nádrže | 0 | 31.7 | kg | 0
1232697 | 1.1.4.2.2.73. |  | OK - plech na dne nádrže hr. 16mm | 0 | 251.2 | kg | 0
1232698 | 1.1.4.2.2.74. |  | Opr. nátery kov. stav. doplnk. konštr. syntet. 1x email | 0 | 84.5 | m2 | 0
1232699 | 1.1.4.2.2.75. |  | Nátery kov. stav. doplnk. konštr. 1xzákladné | 0 | 84.5 | m2 | 0
1232700 | 1.1.4.2.2.76. |  | Dodávka a osadenie betónovej armovanej stavebnice-J pre rozvádzač | 0 | 1 | kus | 0
1232701 | 1.1.4.2.3. |  | SO02.3 Čerpacia stanica ČS3 | 0 | 1 |  | 0
1232702 | 1.1.4.2.3.1. |  | Vytýčenie objektu čerpacej stanice | 0 | 5 | hod | 0
1232703 | 1.1.4.2.3.2. |  | Čerpanie vody do 10m do 100 l/min (upresniť podľa skutočnosti) | 0 | 60 | hod | 0
1232704 | 1.1.4.2.3.3. |  | Pohotovosť čerpacej súpravy do 10 m do 100 l/min (upresniť podľa skutočnosti) | 0 | 5 | deň | 0
1232705 | 1.1.4.2.3.4. |  | Hĺbenie jám nezapaž. v horn. tr. 3 do 100 m3 | 0 | 5.3 | m3 | 0
1232706 | 1.1.4.2.3.5. |  | Hĺbenie jám zapaž. v horn. tr. 3 do 100 m3 | 0 | 8.4 | m3 | 0
1232707 | 1.1.4.2.3.6. |  | Výkop studne spúšťanej do 4 m2 hl. do 10 m | 0 | 32 | m3 | 0
1232708 | 1.1.4.2.3.7. |  | Paženie stien výkopu . montáž a demontáž do 4 m.komplet vrát.prípadného rozopretia podľa PD . TP a BOZP | 0 | 11 | m2 | 0
1232709 | 1.1.4.2.3.8. |  | Vodorovné premiestnenie výkopu vrátane zloženia na skládku . poplatkov a naloženia podľa potrieb zhotoviteľa | 0 | 45.7 | m3 | 0
1232710 | 1.1.4.2.3.9. |  | Uloženie zeminy do násypu s urovnaním | 0 | 44.7 | m3 | 0
1232711 | 1.1.4.2.3.10. |  | Obsyp objektu bez prehodenia sypaniny | 0 | 1 | m3 | 0
1232712 | 1.1.4.2.3.11. |  | Obsyp objektu príplatok za prehodenie sypaniny | 0 | 1 | m3 | 0
1232713 | 1.1.4.2.3.12. |  | Štrkopiesok 0-63 B1 (50% štrkopiesok+50% zemina) | 0 | 1 | m3 | 0
1232714 | 1.1.4.2.3.13. |  | Úprava pláne v zárezoch v horn. tr. 1-4 bez zhutnenia - úprava pozemku okolo PČS | 0 | 25 | m2 | 0
1232715 | 1.1.4.2.3.14. |  | Základové pätky z betónu prostého tr. C12/15 - základ pilieru rozvádzača. oplotenie | 0 | 5.3 | m3 | 0
1232716 | 1.1.4.2.3.15. |  | Debnenie základových pätiek zhotovenie | 0 | 1.8 | m2 | 0
1232717 | 1.1.4.2.3.16. |  | Debnenie základových pätiek odstránenie | 0 | 1.8 | m2 | 0
1232718 | 1.1.4.2.3.17. |  | Osadzovanie stĺpikov plotových oceľových do 2.6 m | 0 | 18 | kus | 0
1232719 | 1.1.4.2.3.18. |  | Stĺpiky plotové z oceľových rúrok poplastované výška 250cm - oplotenie | 0 | 8 | kus | 0
1232720 | 1.1.4.2.3.19. |  | Stĺpiky plotové z oceľových rúrok poplastované výška 200cm - vzpera | 0 | 8 | kus | 0
1232721 | 1.1.4.2.3.20. |  | Stĺpiky pre bránu 10cm dĺžky 250cm. vrátane povrchovej úpravy a závesov bránky | 0 | 2 | kus | 0
1232722 | 1.1.4.2.3.21. |  | Kompletné konštr. betónu vodostavebného tr. V 4 T 50 C 25/30 hr. nad 300 mm - dno šachty | 0 | 3.3 | m3 | 0
1232723 | 1.1.4.2.3.22. |  | Kompletné konštr. bet. žel. obyčajného tr. C 25/30-XC4 hr. 150-300 mm - vrchná skruž nádrže. strop | 0 | 9.1 | m3 | 0
1232724 | 1.1.4.2.3.23. |  | Debnenie komplet. konštrukcií omietaných plôch zaoblených. zhotovenie | 0 | 33.9 | m2 | 0
1232725 | 1.1.4.2.3.24. |  | Debnenie komplet. konštrukcií omietaných plôch zaoblených. odstránenie | 0 | 33.9 | m2 | 0
1232726 | 1.1.4.2.3.25. |  | Výstuž komplet. konstr. oceľ. 10505 - strop a vrchná skruž nádrže | 0 | 0.744 | t | 0
1232727 | 1.1.4.2.3.26. |  | Dobetónovanie prefabrik. konštrukcií - obetónovanie skruží | 0 | 3.3 | m3 | 0
1232728 | 1.1.4.2.3.27. |  | Lôžko pod potrubie. stoky v otvorenom výkope z piesku a štrkopiesku | 0 | 1.5 | m3 | 0
1232729 | 1.1.4.2.3.28. |  | Osadenie prestupov z oceľ. rúr do 600 mm | 0 | 3 | kus | 0
1232730 | 1.1.4.2.3.29. |  | Rúrky oceľ. bezošvé d 219x8 | 0 | 0.7 | m | 0
1232731 | 1.1.4.2.3.30. |  | Rúrky oceľ. bezošvé d 426x8 | 0 | 1.4 | m | 0
1232732 | 1.1.4.2.3.31. |  | Podklad zo štrkopiesku hr. 150 mm - úprava okolia (alternatívne zatrívnenie. dlažba) | 0 | 20 | m2 | 0
1232733 | 1.1.4.2.3.32. |  | Vytvarov. dna nádrží bet. tr.C 16/20-XC4 zakriv. nad 400 mm | 0 | 0.7 | m3 | 0
1232734 | 1.1.4.2.3.33. |  | Montáž presuviek na potrubie z kanalizačných rúr z PVC v otvorenom výkope do DN 200 | 0 | 1 | kus | 0
1232735 | 1.1.4.2.3.34. |  | Presuvka šachtová DN150. vrátane utesnenia | 0 | 1 | kus | 0
1232736 | 1.1.4.2.3.35. |  | Dodávka a montáž T-kus | 0 | 1 | kus | 0
1232737 | 1.1.4.2.3.36. |  | Dodávka a montáž uzáver | 0 | 1 | kus | 0
1232738 | 1.1.4.2.3.37. |  | Dodávka a montáž bajonetové pripojenie | 0 | 1 | kus | 0
1232739 | 1.1.4.2.3.38. |  | Montáž presuviek na potrubie z kanalizačných rúr z PVC v otvorenom výkope DN 300 | 0 | 2 | kus | 0
1232740 | 1.1.4.2.3.39. |  | Presuvka šachtová DN315. vrátane utesnenia | 0 | 2 | kus | 0
1232741 | 1.1.4.2.3.40. |  | Osadenie dielcov prefabrikovanej čerpacej šachty. vrátane prepravy vyloženia a žeriavu | 0 | 3 | kus | 0
1232742 | 1.1.4.2.3.41. |  | Betónový dielec prefabrikovaný - skruž TZR 131-200cm. dĺžka 200cm vrátane tesniaceho pásika a dopravy | 0 | 3 | kus | 0
1232743 | 1.1.4.2.3.42. |  | Osadenie poklopov liatinových. oceľových s rámom nad 50 do 100 kg - PČS | 0 | 1 | kus | 0
1232744 | 1.1.4.2.3.43. |  | Poklop vstupný s rámom 600x600mm. uzamykateľný - PČS | 0 | 1 | kus | 0
1232745 | 1.1.4.2.3.44. |  | Osadenie poklopov liatinových. ocel. s rámom do 150 kg - PČS | 0 | 2 | kus | 0
1232746 | 1.1.4.2.3.45. |  | Poklop ťažký s rámom 700x700mm. uzamykateľný PČS | 0 | 2 | kus | 0
1232747 | 1.1.4.2.3.46. |  | Obetónovanie potrubia betónom tr. C 12/15 v otvorenom výkope | 0 | 0.5 | m3 | 0
1232748 | 1.1.4.2.3.47. |  | Dodávka a montáž bezpečnostných tabúl podľa PD | 0 | 4 | kus | 0
1232749 | 1.1.4.2.3.48. |  | Skúška vodotesnosti betónovej nádrže do 1000 m3 | 0 | 19.4 | m3 | 0
1232750 | 1.1.4.2.3.49. |  | Osadenie ostat. výrobkov do 1 kg do betónu - kotv. rebríka. zábradlia a deliaceho roštu | 0 | 18 | kus | 0
1232751 | 1.1.4.2.3.50. |  | Vŕtanie do D 200 mm do stien železobetónových | 0 | 27 | cm | 0
1232752 | 1.1.4.2.3.51. |  | Vŕtanie do D 350 mm do stien železobetónových | 0 | 54 | cm | 0
1232753 | 1.1.4.2.3.52. |  | Montáž zábradlia rovného z rúrok - oceľové madlá | 0 | 2 | kus | 0
1232754 | 1.1.4.2.3.53. |  | Vstupné zábradlie - oceľové madlá. vrátane povrchovej úpravy | 0 | 2 | kus | 0
1232755 | 1.1.4.2.3.54. |  | Montáž oploteniazo zváraného pletiva bez napín. drôtov. výšky do 2.0 m | 0 | 15.3 | m | 0
1232756 | 1.1.4.2.3.55. |  | Pletivo zvárané výška 175cm | 0 | 15.3 | m | 0
1232757 | 1.1.4.2.3.56. |  | Montáž oplotenia. ostnatým drôtom. výšky nad 2.0 m | 0 | 38 | m | 0
1232758 | 1.1.4.2.3.57. |  | Drôt ostnatý | 0 | 1.6 | kus | 0
1232759 | 1.1.4.2.3.58. |  | Priháčkovanie strojového pletiva k napínaciemu drôtu | 0 | 64 | kus | 0
1232760 | 1.1.4.2.3.59. |  | Príchytka ku stĺpiku | 0 | 48 | kus | 0
1232761 | 1.1.4.2.3.60. |  | Spinka | 0 | 16 | kus | 0
1232762 | 1.1.4.2.3.61. |  | Pomocný montážny materiál. doplnkový materiál | 0 | 1 | kus | 0
1232763 | 1.1.4.2.3.62. |  | Montáž bránky 1000x1800mm | 0 | 1 | kus | 0
1232764 | 1.1.4.2.3.63. |  | Bránka 1000x1950mm. vrátane povrchovej úpravy a závesov | 0 | 1 | kus | 0
1232765 | 1.1.4.2.3.64. |  | Montáž brány 3700x2000mm | 0 | 1 | kus | 0
1232766 | 1.1.4.2.3.65. |  | Brána uzamykateľná 3700x2000mm. vrátane povrchovej úpravy | 0 | 463 | kus | 0
1232767 | 1.1.4.2.3.66. |  | Montáž atypických stavebných doplnk. konštrukcií z nerezového materiálu | 0 | 135.7 | kg | 0
1232768 | 1.1.4.2.3.67. |  | Deliaci rošt nerezový | 0 | 112.2 | kg | 0
1232769 | 1.1.4.2.3.68. |  | Rebrík nerezový 23.51kg | 0 | 23.5 | kg | 0
1232770 | 1.1.4.2.3.69. |  | Montáž atypických stavebných doplnk. konštrukcií | 0 | 3578.6 | kg | 0
1232771 | 1.1.4.2.3.70. |  | OK- oceľový brit spúšťaných stien | 0 | 450 | kg | 0
1232772 | 1.1.4.2.3.71. |  | OK - oceľová rúra priemer 1800mm. hrúbka 10mm | 0 | 2845.7 | kg | 0
1232773 | 1.1.4.2.3.72. |  | OK - profil T100- dno nádrže | 0 | 31.7 | kg | 0
1232774 | 1.1.4.2.3.73. |  | OK - plech na dne nádrže hr. 16mm | 0 | 251.2 | kg | 0
1232775 | 1.1.4.2.3.74. |  | Opr. nátery kov. stav. doplnk. konštr. syntet. 1x email | 0 | 84.5 | m2 | 0
1232776 | 1.1.4.2.3.75. |  | Nátery kov. stav. doplnk. konštr. 1xzákladné | 0 | 84.5 | m2 | 0
1232777 | 1.1.4.2.3.76. |  | Dodávka a osadenie betónovej armovanej stavebnice-J pre rozvádzač | 0 | 1 | kus | 0
1232778 | 1.1.4.2.4. |  | SO02.4 Čerpacia stanica ČS4 | 0 | 1 |  | 0
1232779 | 1.1.4.2.4.1. |  | Vytýčenie objektu čerpacej stanice | 0 | 5 | hod | 0
1232780 | 1.1.4.2.4.2. |  | Čerpanie vody do 10m do 100 l/min (upresniť podľa skutočnosti) | 0 | 60 | hod | 0
1232781 | 1.1.4.2.4.3. |  | Pohotovosť čerpacej súpravy do 10 m do 100 l/min (upresniť podľa skutočnosti) | 0 | 5 | deň | 0
1232782 | 1.1.4.2.4.4. |  | Hĺbenie jám nezapaž. v horn. tr. 3 do 100 m3 | 0 | 5.3 | m3 | 0
1232783 | 1.1.4.2.4.5. |  | Hĺbenie jám zapaž. v horn. tr. 3 do 100 m3 | 0 | 8.4 | m3 | 0
1232784 | 1.1.4.2.4.6. |  | Výkop studne spúšťanej do 4 m2 hl. do 10 m | 0 | 32 | m3 | 0
1232785 | 1.1.4.2.4.7. |  | Paženie stien výkopu . montáž a demontáž do 4 m.komplet vrát.prípadného rozopretia podľa PD . TP a BOZP | 0 | 11 | m2 | 0
1232786 | 1.1.4.2.4.8. |  | Vodorovné premiestnenie výkopu vrátane zloženia na skládku . poplatkov a naloženia podľa potrieb zhotoviteľa | 0 | 45.7 | m3 | 0
1232787 | 1.1.4.2.4.9. |  | Obsyp objektu bez prehodenia sypaniny | 0 | 1 | m3 | 0
1232788 | 1.1.4.2.4.10. |  | Obsyp objektu príplatok za prehodenie sypaniny | 0 | 1 | m3 | 0
1232789 | 1.1.4.2.4.11. |  | Štrkopiesok 0-63 B1 (50% štrkopiesok+50% zemina) | 0 | 1 | m3 | 0
1232790 | 1.1.4.2.4.12. |  | Úprava pláne v zárezoch v horn. tr. 1-4 bez zhutnenia - úprava pozemku okolo PČS | 0 | 25 | m2 | 0
1232791 | 1.1.4.2.4.13. |  | Základové pätky z betónu prostého tr. C12/15 - základ pilieru rozvádzača. oplotenie | 0 | 5.3 | m3 | 0
1232792 | 1.1.4.2.4.14. |  | Debnenie základových pätiek zhotovenie | 0 | 1.8 | m2 | 0
1232793 | 1.1.4.2.4.15. |  | Debnenie základových pätiek odstránenie | 0 | 1.8 | m2 | 0
1232794 | 1.1.4.2.4.16. |  | Osadzovanie stĺpikov plotových oceľových do 2.6 m | 0 | 18 | kus | 0
1232795 | 1.1.4.2.4.17. |  | Stĺpiky plotové z oceľových rúrok poplastované výška 250cm - oplotenie | 0 | 8 | kus | 0
1232796 | 1.1.4.2.4.18. |  | Stĺpiky plotové z oceľových rúrok poplastované výška 200cm - vzpera | 0 | 8 | kus | 0
1232797 | 1.1.4.2.4.19. |  | Stĺpiky pre bránu 10cm dĺžky 250cm. vrátane povrchovej úpravy a závesov bránky | 0 | 2 | kus | 0
1232798 | 1.1.4.2.4.20. |  | Kompletné konštr. betónu vodostavebného tr. V 4 T 50 C 25/30 hr. nad 300 mm - dno šachty | 0 | 3.3 | m3 | 0
1232799 | 1.1.4.2.4.21. |  | Kompletné konštr. bet. žel. obyčajného tr. C 25/30-XC4 hr. 150-300 mm - vrchná skruž nádrže. strop | 0 | 9.1 | m3 | 0
1232800 | 1.1.4.2.4.22. |  | Debnenie komplet. konštrukcií omietaných plôch zaoblených. zhotovenie | 0 | 33.9 | m2 | 0
1232801 | 1.1.4.2.4.23. |  | Debnenie komplet. konštrukcií omietaných plôch zaoblených. odstránenie | 0 | 33.9 | m2 | 0
1232802 | 1.1.4.2.4.24. |  | Výstuž komplet. konstr. oceľ. 10505 - strop a vrchná skruž nádrže | 0 | 0.744 | t | 0
1232803 | 1.1.4.2.4.25. |  | Dobetónovanie prefabrik. konštrukcií - obetónovanie skruží | 0 | 3.3 | m3 | 0
1232804 | 1.1.4.2.4.26. |  | Lôžko pod potrubie. stoky v otvorenom výkope z piesku a štrkopiesku | 0 | 1.5 | m3 | 0
1232805 | 1.1.4.2.4.27. |  | Osadenie prestupov z oceľ. rúr do 600 mm | 0 | 3 | kus | 0
1232806 | 1.1.4.2.4.28. |  | Rúrky oceľ. bezošvé d 219x8 | 0 | 0.7 | m | 0
1232807 | 1.1.4.2.4.29. |  | Rúrky oceľ. bezošvé d 426x8 | 0 | 1.4 | m | 0
1232808 | 1.1.4.2.4.30. |  | Podklad zo štrkopiesku hr. 150 mm - úprava okolia (alternatívne zatrívnenie. dlažba) | 0 | 20 | m2 | 0
1232809 | 1.1.4.2.4.31. |  | Vytvarov. dna nádrží bet. tr.C 16/20-XC4 zakriv. nad 400 mm | 0 | 0.7 | m3 | 0
1232810 | 1.1.4.2.4.32. |  | Montáž presuviek na potrubie z kanalizačných rúr z PVC v otvorenom výkope do DN 200 | 0 | 1 | kus | 0
1232811 | 1.1.4.2.4.33. |  | Presuvka šachtová DN150. vrátane utesnenia | 0 | 1 | kus | 0
1232812 | 1.1.4.2.4.34. |  | Dodávka a montáž T-kus | 0 | 1 | kus | 0
1232813 | 1.1.4.2.4.35. |  | Dodávka a montáž uzáver | 0 | 1 | kus | 0
1232814 | 1.1.4.2.4.36. |  | Dodávka a montáž bajonetové pripojenie | 0 | 1 | kus | 0
1232815 | 1.1.4.2.4.37. |  | Montáž presuviek na potrubie z kanalizačných rúr z PVC v otvorenom výkope DN 300 | 0 | 2 | kus | 0
1232816 | 1.1.4.2.4.38. |  | Presuvka šachtová DN315. vrátane utesnenia | 0 | 2 | kus | 0
1232817 | 1.1.4.2.4.39. |  | Osadenie dielcov prefabrikovanej čerpacej šachty. vrátane prepravy vyloženia a žeriavu | 0 | 3 | kus | 0
1232818 | 1.1.4.2.4.40. |  | Betónový dielec prefabrikovaný - skruž TZR 131-200cm. dĺžka 200cm vrátane tesniaceho pásika a dopravy | 0 | 3 | kus | 0
1232819 | 1.1.4.2.4.41. |  | Osadenie poklopov liatinových. oceľových s rámom nad 50 do 100 kg - PČS | 0 | 1 | kus | 0
1232820 | 1.1.4.2.4.42. |  | Poklop vstupný s rámom 600x600mm. uzamykateľný - PČS | 0 | 1 | kus | 0
1232821 | 1.1.4.2.4.43. |  | Osadenie poklopov liatinových. ocel. s rámom do 150 kg - PČS | 0 | 2 | kus | 0
1232822 | 1.1.4.2.4.44. |  | Poklop ťažký s rámom 700x700mm. uzamykateľný PČS | 0 | 2 | kus | 0
1232823 | 1.1.4.2.4.45. |  | Obetónovanie potrubia betónom tr. C 12/15 v otvorenom výkope | 0 | 0.5 | m3 | 0
1232824 | 1.1.4.2.4.46. |  | Dodávka a montáž bezpečnostných tabúl podľa PD | 0 | 4 | kus | 0
1232825 | 1.1.4.2.4.47. |  | Skúška vodotesnosti betónovej nádrže do 1000 m3 | 0 | 19.4 | m3 | 0
1232826 | 1.1.4.2.4.48. |  | Osadenie ostat. výrobkov do 1 kg do betónu - kotv. rebríka. zábradlia a deliaceho roštu | 0 | 18 | kus | 0
1232827 | 1.1.4.2.4.49. |  | Vŕtanie do D 200 mm do stien železobetónových | 0 | 27 | cm | 0
1232828 | 1.1.4.2.4.50. |  | Vŕtanie do D 350 mm do stien železobetónových | 0 | 54 | cm | 0
1232829 | 1.1.4.2.4.51. |  | Montáž zábradlia rovného z rúrok - oceľové madlá | 0 | 2 | kus | 0
1232830 | 1.1.4.2.4.52. |  | Vstupné zábradlie - oceľové madlá. vrátane povrchovej úpravy | 0 | 2 | kus | 0
1232831 | 1.1.4.2.4.53. |  | Montáž oploteniazo zváraného pletiva bez napín. drôtov. výšky do 2.0 m | 0 | 15.3 | m | 0
1232832 | 1.1.4.2.4.54. |  | Pletivo zvárané výška 175cm | 0 | 15.3 | m | 0
1232833 | 1.1.4.2.4.55. |  | Montáž oplotenia. ostnatým drôtom. výšky nad 2.0 m | 0 | 38 | m | 0
1232834 | 1.1.4.2.4.56. |  | Drôt ostnatý | 0 | 1.6 | kus | 0
1232835 | 1.1.4.2.4.57. |  | Priháčkovanie strojového pletiva k napínaciemu drôtu | 0 | 64 | kus | 0
1232836 | 1.1.4.2.4.58. |  | Príchytka ku stĺpiku | 0 | 48 | kus | 0
1232837 | 1.1.4.2.4.59. |  | Spinka | 0 | 16 | kus | 0
1232838 | 1.1.4.2.4.60. |  | Pomocný montážny materiál. doplnkový materiál | 0 | 1 | kus | 0
1232839 | 1.1.4.2.4.61. |  | Montáž bránky 1000x1800mm | 0 | 1 | kus | 0
1232840 | 1.1.4.2.4.62. |  | Bránka 1000x1950mm. vrátane povrchovej úpravy a závesov | 0 | 1 | kus | 0
1232841 | 1.1.4.2.4.63. |  | Montáž brány 3700x2000mm | 0 | 1 | kus | 0
1232842 | 1.1.4.2.4.64. |  | Brána uzamykateľná 3700x2000mm. vrátane povrchovej úpravy | 0 | 463 | kus | 0
1232843 | 1.1.4.2.4.65. |  | Montáž atypických stavebných doplnk. konštrukcií z nerezového materiálu | 0 | 135.7 | kg | 0
1232844 | 1.1.4.2.4.66. |  | Deliaci rošt nerezový | 0 | 112.2 | kg | 0
1232845 | 1.1.4.2.4.67. |  | Rebrík nerezový 23.51kg | 0 | 23.5 | kg | 0
1232846 | 1.1.4.2.4.68. |  | Montáž atypických stavebných doplnk. konštrukcií | 0 | 3578.6 | kg | 0
1232847 | 1.1.4.2.4.69. |  | Dodávka a montáž atypických stavebných doplnk. -konštrukcií-hrablice | 0 | 1 | ks | 0
1232848 | 1.1.4.2.4.70. |  | OK- oceľový brit spúšťaných stien | 0 | 450 | kg | 0
1232849 | 1.1.4.2.4.71. |  | OK - oceľová rúra priemer 1800mm. hrúbka 10mm | 0 | 2845.7 | kg | 0
1232850 | 1.1.4.2.4.72. |  | OK - profil T100- dno nádrže | 0 | 31.7 | kg | 0
1232851 | 1.1.4.2.4.73. |  | OK - plech na dne nádrže hr. 16mm | 0 | 251.2 | kg | 0
1232852 | 1.1.4.2.4.74. |  | Opr. nátery kov. stav. doplnk. konštr. syntet. 1x email | 0 | 84.5 | m2 | 0
1232853 | 1.1.4.2.4.75. |  | Nátery kov. stav. doplnk. konštr. 1xzákladné | 0 | 84.5 | m2 | 0
1232854 | 1.1.4.2.4.76. |  | Dodávka a osadenie betónovej armovanej stavebnice-J pre rozvádzač | 0 | 1 | kus | 0
1232855 | 1.1.4.2.5. |  | SO02.5 PS1 Strojno-technologická a elektrotechnologická časť čerpacej stanice ČS1 | 0 | 1 |  | 0
1232856 | 1.1.4.2.5.1. |  | Montáž potrubia z rúr oceľových tlakových prírubových v otvorenom výkope DN 80 | 0 | 4 | kus | 0
1232857 | 1.1.4.2.5.2. |  | Rúrky oceľ. bezošvé 11453.0 d 89 mm hr.steny 5.6 mm | 0 | 10 | m | 0
1232858 | 1.1.4.2.5.3. |  | Montáž tvaroviek liat. 1-osých potr. prír. otv. výk. do DN 80 | 0 | 7 | kus | 0
1232859 | 1.1.4.2.5.4. |  | Vložka montážna DN80 | 0 | 1 | kus | 0
1232860 | 1.1.4.2.5.5. |  | Rúra liatinová tlaková prírubová DN 80 dĺžka 500 | 0 | 2 | kus | 0
1232861 | 1.1.4.2.5.6. |  | Koleno prírubové DN 80 | 0 | 4 | kus | 0
1232862 | 1.1.4.2.5.7. |  | Montáž tvaroviek liat. odboč. potr. prír. otv. výk. DN 80 | 0 | 1 | kus | 0
1232863 | 1.1.4.2.5.8. |  | Tvarovka prírubová s prírubovou odbočkou DN 80/80 | 0 | 1 | kus | 0
1232864 | 1.1.4.2.5.9. |  | Montáž tvaroviek liatinových 1-osových na potrubí prírubovom v otvorenom výkope DN 150 | 0 | 8 | kus | 0
1232865 | 1.1.4.2.5.10. |  | Nákružok lemový d 160 | 0 | 1 | kus | 0
1232866 | 1.1.4.2.5.11. |  | Rúra liatinová tlaková prírubová DN 150 dĺžka 500 | 0 | 2 | kus | 0
1232867 | 1.1.4.2.5.12. |  | Rúra liatinová tlaková prírubová DN 150 dĺžka 1000 | 0 | 1 | kus | 0
1232868 | 1.1.4.2.5.13. |  | Prechod prírubový DN 150/80 | 0 | 1 | kus | 0
1232869 | 1.1.4.2.5.14. |  | Koleno prírubové DN 150 | 0 | 1 | kus | 0
1232870 | 1.1.4.2.5.15. |  | Príruba na lemový nákružok. DN 150 | 0 | 1 | kus | 0
1232871 | 1.1.4.2.5.16. |  | Montáž vodovodných posúvačov. armatúr v šachte s ručným kolieskom DN 80 | 0 | 3 | kus | 0
1232872 | 1.1.4.2.5.17. |  | Montáž spätných klapiek DN 80 | 0 | 2 | kus | 0
1232873 | 1.1.4.2.5.18. |  | Prietokomer DN80 (parametre podľa PD) | 0 | 1 | kus | 0
1232874 | 1.1.4.2.5.19. |  | Klapka spätná DN80 | 0 | 2 | kus | 0
1232875 | 1.1.4.2.5.20. |  | Uzáver DN 80 | 0 | 2 | kus | 0
1232876 | 1.1.4.2.5.21. |  | Sada pracovného náradia pre prevádzkového pracovníka kanalizácie (podľa PD) | 0 | 2 | kpl | 0
1232877 | 1.1.4.2.5.22. |  | Sada vakov tesniacich s príslušenstvom (podľa PD) | 0 | 1 | kpl | 0
1232878 | 1.1.4.2.5.23. |  | Kovová trojnožka výšky 2m s ručným kladkostrojom nosnosti 300kg | 0 | 1 | kpl | 0
1232879 | 1.1.4.2.5.24. |  | Sada na záchranu pracovníkov kanalizácie | 0 | 1 | kpl | 0
1232880 | 1.1.4.2.5.25. |  | Montáž technologickej časti ČS. spínače a periférne zariadenia | 0 | 1 | kus | 0
1232881 | 1.1.4.2.5.26. |  | Ponorné rozsekávacie čerpadlo. prietok 8.68l/s. príkon 1.4kW. výkon 1.1kW + spojka automatická(podľa PD) | 0 | 2 | kus | 0
1232882 | 1.1.4.2.5.27. |  | Vodiace tyče alebo iné nehrdzavejúce zariadenia pre položku | 0 | 2 | kus | 0
1232883 | 1.1.4.2.5.28. |  | Konzola spínačov | 0 | 5 | kus | 0
1232884 | 1.1.4.2.5.29. |  | Vyťahovacie lanko pr. 15mm. nosnosť 300kg - 7m | 0 | 2 | kus | 0
1232885 | 1.1.4.2.5.30. |  | Mobilný zdroj el. energie pre ČS1-3 230V/400W. výkon 8.25/7.5VA (podľa PD) | 0 | 1 | ks | 0
1232886 | 1.1.4.2.5.31. |  | Krátkovlnná vysielačka (podľa PD) | 0 | 4 | ks | 0
1232887 | 1.1.4.2.5.32. |  | Mobilný kompresor na el. pohon (podľa PD) | 0 | 1 | ks | 0
1232888 | 1.1.4.2.5.33. |  | Prenosný ventilátor na el. pohon s príslušenstvom (podľa PD) | 0 | 1 | ks | 0
1232889 | 1.1.4.2.5.34. |  | Poplašná húkačka | 0 | 1 | kus | 0
1232890 | 1.1.4.2.5.35. |  | Ručný kladkostroj | 0 | 1 | kus | 0
1232891 | 1.1.4.2.5.36. |  | Indukčný spínač polohy. PNP. NO. 24VDC. M12. 5m kábel bez konektoru pre indukčný spínač | 0 | 2 | kus | 0
1232892 | 1.1.4.2.5.37. |  | Plavákový spínač hladiny NC/NO. 6A. 250V AC s káblom 10m. závažie | 0 | 2 | us | 0
1232893 | 1.1.4.2.5.38. |  | Tlakový spínač hladiny TSZ6001G. 0-0.6bar. 4-20mA. 10m kábel. vstupný otvor | 0 | 1 | kus | 0
1232894 | 1.1.4.2.5.39. |  | Rozvádzač plastový 1000x1000x230. IP65. vrátane príslušenstva. podstavec a uchytenie rozvádzača (podľa PD) | 0 | 1 | kus | 0
1232895 | 1.1.4.2.5.40. |  | Prepojovacia skiňa | 0 | 2 | kus | 0
1232896 | 1.1.4.2.5.41. |  | BS204. základňa pre PLC. počet pozícii 4 | 0 | 1 | kus | 0
1232897 | 1.1.4.2.5.42. |  | Procesor RIFLEX M1 2xCOM. 1xETH. integrované napájanie | 0 | 1 | kus | 0
1232898 | 1.1.4.2.5.43. |  | Vstupno-výstupný binárny modul 16xDIO 24V DC | 0 | 1 | kus | 0
1232899 | 1.1.4.2.5.44. |  | Modul analógových vstupov 4xAl (4-20mA) | 0 | 1 | kus | 0
1232900 | 1.1.4.2.5.45. |  | Prázdna modul LM201 | 0 | 1 | kus | 0
1232901 | 1.1.4.2.5.46. |  | LCD dotykový displej. 24V. RS485. ETH | 0 | 1 | kus | 0
1232902 | 1.1.4.2.5.47. |  | GSM modem. vr. antény a príslušenstva | 0 | 1 | kus | 0
1232903 | 1.1.4.2.5.48. |  | Kabeláž | 0 | 1 | kus | 0
1232904 | 1.1.4.2.5.49. |  | Drobný montážny materiál | 0 | 1 | kus | 0
1232905 | 1.1.4.2.5.50. |  | Ostatné práce. oživenie. spustenie. zaškolenie | 0 | 1 | kus | 0
1232906 | 1.1.4.2.5.51. |  | Softvérové práce na úrovni PLC | 0 | 1 | kus | 0
1232907 | 1.1.4.2.5.52. |  | Vyhotovenie návrhu prevádz. poriadku zhotovenej časti stavby na obdobie sk. prevádzky | 0 | 1 | kus | 0
1232908 | 1.1.4.2.5.53. |  | Vyhotovenie porealizačných informačných údajov o zhotovených prevádzkových súboroch | 0 | 1 | kus | 0
1232909 | 1.1.4.2.5.54. |  | Prevádzkové vyskúšanie čerpaciích staníc. vrátane pokynov ku skúšobnej prevádzke | 0 | 1 | kus | 0
1232910 | 1.1.4.2.5.55. |  | Vykonanie v projekte predpísaných revíznych správ a skúšok technológie ČS (revízia. úradná skúška) | 0 | 1 | kus | 0
1232911 | 1.1.4.2.6. |  | SO02.6 PS2 Strojno-technologická a elektrotechnologická časť čerpacej stanice ČS2 | 0 | 1 |  | 0
1232912 | 1.1.4.2.6.1. |  | Montáž potrubia z rúr oceľových tlakových prírubových v otvorenom výkope DN 80 | 0 | 4 | kus | 0
1232913 | 1.1.4.2.6.2. |  | Rúrky oceľ. bezošvé 11453.0 d 89 mm hr.steny 5.6 mm | 0 | 10 | m | 0
1232914 | 1.1.4.2.6.3. |  | Montáž tvaroviek liat. 1-osých potr. prír. otv. výk. do DN 80 | 0 | 11 | kus | 0
1232915 | 1.1.4.2.6.4. |  | Nákružok lemový DN80 | 0 | 1 | kus | 0
1232916 | 1.1.4.2.6.5. |  | Vložka montážna DN80 | 0 | 2 | kus | 0
1232917 | 1.1.4.2.6.6. |  | Rúra liatinová tlaková prírubová DN 80 dĺžka 500 | 0 | 2 | kus | 0
1232918 | 1.1.4.2.6.7. |  | Prechod prírubový | 0 | 1 | kus | 0
1232919 | 1.1.4.2.6.8. |  | Koleno prírubové DN 80 | 0 | 4 | kus | 0
1232920 | 1.1.4.2.6.9. |  | Príruba na lemový nákružok. DN 80 | 0 | 1 | kus | 0
1232921 | 1.1.4.2.6.10. |  | Montáž tvaroviek liat. odboč. potr. prír. otv. výk. DN 80 | 0 | 1 | kus | 0
1232922 | 1.1.4.2.6.11. |  | Tvarovka prírubová s prírubovou odbočkou DN 80/80 | 0 | 1 | kus | 0
1232923 | 1.1.4.2.6.12. |  | Montáž vodovodných posúvačov v šachte s ručným kolieskom DN 80 | 0 | 2 | kus | 0
1232924 | 1.1.4.2.6.13. |  | Montáž spätných klapiek DN 80 | 0 | 2 | kus | 0
1232925 | 1.1.4.2.6.14. |  | Klapka spätná DN80 | 0 | 2 | kus | 0
1232926 | 1.1.4.2.6.15. |  | Uzáver DN 80 | 0 | 2 | kus | 0
1232927 | 1.1.4.2.6.16. |  | Montáž technologickej časti ČS. spínače a periférne zariadenia | 0 | 1 | kus | 0
1232928 | 1.1.4.2.6.17. |  | Ponorné rozsekávacie čerpadlo 5.71l/s. príkon 1.4kW. výkon 1.1kW+spojka automatická (podľa PD) | 0 | 2 | kus | 0
1232929 | 1.1.4.2.6.18. |  | Vodiace tyče alebo iné nehrdzavejúce zariadenia pre položku | 0 | 2 | kus | 0
1232930 | 1.1.4.2.6.19. |  | Konzola spínačov | 0 | 5 | kus | 0
1232931 | 1.1.4.2.6.20. |  | Vyťahovacie lanko pr. 15mm. nosnosť 300kg - 7m | 0 | 2 | kus | 0
1232932 | 1.1.4.2.6.21. |  | Poplašná húkačka | 0 | 1 | kus | 0
1232933 | 1.1.4.2.6.22. |  | Ručný kladkostroj | 0 | 1 | kus | 0
1232934 | 1.1.4.2.6.23. |  | Indukčný spínač polohy. PNP. NO. 24VDC. M12. 5m kábel bez konektoru pre indukčný spínač | 0 | 2 | kus | 0
1232935 | 1.1.4.2.6.24. |  | Plavákový spínač hladiny NC/NO. 6A. 250V AC s káblom 10m. závažie | 0 | 2 | us | 0
1232936 | 1.1.4.2.6.25. |  | Tlakový spínač hladiny TSZ6001G. 0-0.6bar. 4-20mA. 10m kábel. vstupný otvor | 0 | 1 | kus | 0
1232937 | 1.1.4.2.6.26. |  | Rozvádzač plastový 1000x1000x230. IP65. vrátane príslušenstva. podstavec a uchytenie rozvádzača (podľa PD) | 0 | 1 | kus | 0
1232938 | 1.1.4.2.6.27. |  | Prepojovacia skiňa | 0 | 2 | kus | 0
1232939 | 1.1.4.2.6.28. |  | BS204. základňa pre PLC. počet pozícii 4 | 0 | 1 | kus | 0
1232940 | 1.1.4.2.6.29. |  | Procesor RIFLEX M1 2xCOM. 1xETH. integrované napájanie | 0 | 1 | kus | 0
1232941 | 1.1.4.2.6.30. |  | Vstupno-výstupný binárny modul 16xDIO 24V DC | 0 | 1 | kus | 0
1232942 | 1.1.4.2.6.31. |  | Modul analógových vstupov 4xAl (4-20mA) | 0 | 1 | kus | 0
1232943 | 1.1.4.2.6.32. |  | Prázdna modul LM201 | 0 | 1 | kus | 0
1232944 | 1.1.4.2.6.33. |  | LCD dotykový displej. 24V. RS485. ETH | 0 | 1 | kus | 0
1232945 | 1.1.4.2.6.34. |  | GSM modem. vr. antény a príslušenstva | 0 | 1 | kus | 0
1232946 | 1.1.4.2.6.35. |  | Kabeláž | 0 | 1 | kus | 0
1232947 | 1.1.4.2.6.36. |  | Drobný montážny materiál | 0 | 1 | kus | 0
1232948 | 1.1.4.2.6.37. |  | Ostatné práce. oživenie. spustenie. zaškolenie | 0 | 1 | kus | 0
1232949 | 1.1.4.2.6.38. |  | Softvérové práce na úrovni PLC | 0 | 1 | kus | 0
1232950 | 1.1.4.2.6.39. |  | Vyhotovenie návrhu prevádz. poriadku zhotovenej časti stavby na obdobie sk. prevádzky | 0 | 1 | kus | 0
1232951 | 1.1.4.2.6.40. |  | Vyhotovenie porealizačných informačných údajov o zhotovených prevádzkových súboroch | 0 | 1 | kus | 0
1232952 | 1.1.4.2.6.41. |  | Prevádzkové vyskúšanie čerpaciích staníc. vrátane pokynov ku skúšobnej prevádzke | 0 | 1 | kus | 0
1232953 | 1.1.4.2.6.42. |  | Vykonanie v projekte predpísaných revíznych správ a skúšok technológie ČS (revízia. úradná skúška) | 0 | 1 | kus | 0
1232954 | 1.1.4.2.7. |  | SO02.7 PS3 Strojno-technologická a elektrotechnologická časť čerpacej stanice ČS3 | 0 | 1 |  | 0
1232955 | 1.1.4.2.7.1. |  | Montáž potrubia z rúr oceľových tlakových prírubových v otvorenom výkope DN 80 | 0 | 4 | kus | 0
1232956 | 1.1.4.2.7.2. |  | Rúrky oceľ. bezošvé 11453.0 d 89 mm hr.steny 5.6 mm | 0 | 10 | m | 0
1232957 | 1.1.4.2.7.3. |  | Montáž tvaroviek liat. 1-osých potr. prír. otv. výk. do DN 80 | 0 | 11 | kus | 0
1232958 | 1.1.4.2.7.4. |  | Nákružok lemový DN80 | 0 | 1 | kus | 0
1232959 | 1.1.4.2.7.5. |  | Vložka montážna DN80 | 0 | 2 | kus | 0
1232960 | 1.1.4.2.7.6. |  | Rúra liatinová tlaková prírubová DN 80 dĺžka 500 | 0 | 2 | kus | 0
1232961 | 1.1.4.2.7.7. |  | Prechod prírubový | 0 | 1 | kus | 0
1232962 | 1.1.4.2.7.8. |  | Koleno prírubové DN 80 | 0 | 4 | kus | 0
1232963 | 1.1.4.2.7.9. |  | Príruba na lemový nákružok. DN 80 | 0 | 1 | kus | 0
1232964 | 1.1.4.2.7.10. |  | Montáž tvaroviek liat. odboč. potr. prír. otv. výk. DN 80 | 0 | 1 | kus | 0
1232965 | 1.1.4.2.7.11. |  | Tvarovka prírubová s prírubovou odbočkou DN 80/80 | 0 | 1 | kus | 0
1232966 | 1.1.4.2.7.12. |  | Montáž vodovodných posúvačov v šachte s ručným kolieskom DN 80 | 0 | 2 | kus | 0
1232967 | 1.1.4.2.7.13. |  | Montáž spätných klapiek DN 80 | 0 | 2 | kus | 0
1232968 | 1.1.4.2.7.14. |  | Klapka spätná DN80 | 0 | 2 | kus | 0
1232969 | 1.1.4.2.7.15. |  | Uzáver DN 80 | 0 | 2 | kus | 0
1232970 | 1.1.4.2.7.16. |  | Montáž technologickej časti ČS. spínače a periférne zariadenia | 0 | 1 | kus | 0
1232971 | 1.1.4.2.7.17. |  | Ponorné rozsekávacie čerpadlo 4.44l/s. príkon 1.3kW. výkon 0.9kW + spojka automatická (podľa PD) | 0 | 2 | kus | 0
1232972 | 1.1.4.2.7.18. |  | Vodiace tyče alebo iné nehrdzavejúce zariadenia pre položku | 0 | 2 | kus | 0
1232973 | 1.1.4.2.7.19. |  | Konzola spínačov | 0 | 5 | kus | 0
1232974 | 1.1.4.2.7.20. |  | Vyťahovacie lanko pr. 15mm. nosnosť 300kg - 7m | 0 | 2 | kus | 0
1232975 | 1.1.4.2.7.21. |  | Poplašná húkačka | 0 | 1 | kus | 0
1232976 | 1.1.4.2.7.22. |  | Ručný kladkostroj | 0 | 1 | kus | 0
1232977 | 1.1.4.2.7.23. |  | Indukčný spínač polohy. PNP. NO. 24VDC. M12. 5m kábel bez konektoru pre indukčný spínač | 0 | 2 | kus | 0
1232978 | 1.1.4.2.7.24. |  | Plavákový spínač hladiny NC/NO. 6A. 250V AC s káblom 10m. závažie | 0 | 2 | us | 0
1232979 | 1.1.4.2.7.25. |  | Tlakový spínač hladiny TSZ6001G. 0-0.6bar. 4-20mA. 10m kábel. vstupný otvor | 0 | 1 | kus | 0
1232980 | 1.1.4.2.7.26. |  | Rozvádzač plastový 1000x1000x230. IP65. vrátane príslušenstva. podstavec a uchytenie rozvádzača (podľa PD) | 0 | 1 | kus | 0
1232981 | 1.1.4.2.7.27. |  | Prepojovacia skiňa | 0 | 2 | kus | 0
1232982 | 1.1.4.2.7.28. |  | BS204. základňa pre PLC. počet pozícii 4 | 0 | 1 | kus | 0
1232983 | 1.1.4.2.7.29. |  | Procesor RIFLEX M1 2xCOM. 1xETH. integrované napájanie | 0 | 1 | kus | 0
1232984 | 1.1.4.2.7.30. |  | Vstupno-výstupný binárny modul 16xDIO 24V DC | 0 | 1 | kus | 0
1232985 | 1.1.4.2.7.31. |  | Modul analógových vstupov 4xAl (4-20mA) | 0 | 1 | kus | 0
1232986 | 1.1.4.2.7.32. |  | Prázdna modul LM201 | 0 | 1 | kus | 0
1232987 | 1.1.4.2.7.33. |  | LCD dotykový displej. 24V. RS485. ETH | 0 | 1 | kus | 0
1232988 | 1.1.4.2.7.34. |  | GSM modem. vr. antény a príslušenstva | 0 | 1 | kus | 0
1232989 | 1.1.4.2.7.35. |  | Kabeláž | 0 | 1 | kus | 0
1232990 | 1.1.4.2.7.36. |  | Drobný montážny materiál | 0 | 1 | kus | 0
1232991 | 1.1.4.2.7.37. |  | Ostatné práce. oživenie. spustenie. zaškolenie | 0 | 1 | kus | 0
1232992 | 1.1.4.2.7.38. |  | Softvérové práce na úrovni PLC | 0 | 1 | kus | 0
1232993 | 1.1.4.2.7.39. |  | Vyhotovenie návrhu prevádz. poriadku zhotovenej časti stavby na obdobie sk. prevádzky | 0 | 1 | kus | 0
1232994 | 1.1.4.2.7.40. |  | Vyhotovenie porealizačných informačných údajov o zhotovených prevádzkových súboroch | 0 | 1 | kus | 0
1232995 | 1.1.4.2.7.41. |  | Prevádzkové vyskúšanie čerpaciích staníc. vrátane pokynov ku skúšobnej prevádzke | 0 | 1 | kus | 0
1232996 | 1.1.4.2.7.42. |  | Vykonanie v projekte predpísaných revíznych správ a skúšok technológie ČS (revízia. úradná skúška) | 0 | 1 | kus | 0
1232997 | 1.1.4.2.8. |  | SO02.8 PS4 Strojno-technologická a elektrotechnologická časť čerpacej stanice ČS4 | 0 | 1 |  | 0
1232998 | 1.1.4.2.8.1. |  | Montáž potrubia z rúr oceľových tlakových prírubových v otvorenom výkope DN 80 | 0 | 4 | kus | 0
1232999 | 1.1.4.2.8.2. |  | Rúrky oceľ. bezošvé 11453.0 d 89 mm hr.steny 5.6 mm | 0 | 10 | m | 0
1233000 | 1.1.4.2.8.3. |  | Montáž tvaroviek liat. 1-osých potr. prír. otv. výk. do DN 80 | 0 | 11 | kus | 0
1233001 | 1.1.4.2.8.4. |  | Nákružok lemový DN80 | 0 | 1 | kus | 0
1233002 | 1.1.4.2.8.5. |  | Vložka montážna DN80 | 0 | 2 | kus | 0
1233003 | 1.1.4.2.8.6. |  | Rúra liatinová tlaková prírubová DN 80 dĺžka 500 | 0 | 2 | kus | 0
1233004 | 1.1.4.2.8.7. |  | Prechod prírubový | 0 | 1 | kus | 0
1233005 | 1.1.4.2.8.8. |  | Koleno prírubové DN 80 | 0 | 4 | kus | 0
1233006 | 1.1.4.2.8.9. |  | Príruba na lemový nákružok. DN 80 | 0 | 1 | kus | 0
1233007 | 1.1.4.2.8.10. |  | Montáž tvaroviek liat. odboč. potr. prír. otv. výk. DN 80 | 0 | 1 | kus | 0
1233008 | 1.1.4.2.8.11. |  | Tvarovka prírubová s prírubovou odbočkou DN 80/80 | 0 | 1 | kus | 0
1233009 | 1.1.4.2.8.12. |  | Montáž vodovodných posúvačov v šachte s ručným kolieskom DN 80 | 0 | 2 | kus | 0
1233010 | 1.1.4.2.8.13. |  | Montáž spätných klapiek DN 80 | 0 | 2 | kus | 0
1233011 | 1.1.4.2.8.14. |  | Klapka spätná DN80 | 0 | 2 | kus | 0
1233012 | 1.1.4.2.8.15. |  | Uzáver DN 80 | 0 | 2 | kus | 0
1233013 | 1.1.4.2.8.16. |  | Montáž technologickej časti ČS. spínače a periférne zariadenia | 0 | 1 | kus | 0
1233014 | 1.1.4.2.8.17. |  | Ponorné rozsekávacie čerpadlo 4.44l/s. príkon 1.3kW. výkon 0.9kW+spojka automatická (podľa PD) | 0 | 2 | kus | 0
1233015 | 1.1.4.2.8.18. |  | Vodiace tyče alebo iné nehrdzavejúce zariadenia pre položku | 0 | 2 | kus | 0
1233016 | 1.1.4.2.8.19. |  | Konzola spínačov | 0 | 5 | kus | 0
1233017 | 1.1.4.2.8.20. |  | Vyťahovacie lanko pr. 15mm. nosnosť 300kg - 7m | 0 | 2 | kus | 0
1233018 | 1.1.4.2.8.21. |  | Poplašná húkačka | 0 | 1 | kus | 0
1233019 | 1.1.4.2.8.22. |  | Ručný kladkostroj | 0 | 1 | kus | 0
1233020 | 1.1.4.2.8.23. |  | Indukčný spínač polohy. PNP. NO. 24VDC. M12. 5m kábel bez konektoru pre indukčný spínač | 0 | 2 | kus | 0
1233021 | 1.1.4.2.8.24. |  | Plavákový spínač hladiny NC/NO. 6A. 250V AC s káblom 10m. závažie | 0 | 2 | us | 0
1233022 | 1.1.4.2.8.25. |  | Tlakový spínač hladiny TSZ6001G. 0-0.6bar. 4-20mA. 10m kábel. vstupný otvor | 0 | 1 | kus | 0
1233023 | 1.1.4.2.8.26. |  | Rozvádzač plastový 1000x1000x230. IP65. vrátane príslušenstva. podstavec a uchytenie rozvádzača (podľa PD) | 0 | 1 | kus | 0
1233024 | 1.1.4.2.8.27. |  | Prepojovacia skiňa | 0 | 2 | kus | 0
1233025 | 1.1.4.2.8.28. |  | BS204. základňa pre PLC. počet pozícii 4 | 0 | 1 | kus | 0
1233026 | 1.1.4.2.8.29. |  | Procesor RIFLEX M1 2xCOM. 1xETH. integrované napájanie | 0 | 1 | kus | 0
1233027 | 1.1.4.2.8.30. |  | Vstupno-výstupný binárny modul 16xDIO 24V DC | 0 | 1 | kus | 0
1233028 | 1.1.4.2.8.31. |  | Modul analógových vstupov 4xAl (4-20mA) | 0 | 1 | kus | 0
1233029 | 1.1.4.2.8.32. |  | Prázdna modul LM201 | 0 | 1 | kus | 0
1233030 | 1.1.4.2.8.33. |  | LCD dotykový displej. 24V. RS485. ETH | 0 | 1 | kus | 0
1233031 | 1.1.4.2.8.34. |  | GSM modem. vr. antény a príslušenstva | 0 | 1 | kus | 0
1233032 | 1.1.4.2.8.35. |  | Kabeláž | 0 | 1 | kus | 0
1233033 | 1.1.4.2.8.36. |  | Drobný montážny materiál | 0 | 1 | kus | 0
1233034 | 1.1.4.2.8.37. |  | Ostatné práce. oživenie. spustenie. zaškolenie | 0 | 1 | kus | 0
1233035 | 1.1.4.2.8.38. |  | Softvérové práce na úrovni PLC | 0 | 1 | kus | 0
1233036 | 1.1.4.2.8.39. |  | Vyhotovenie návrhu prevádz. poriadku zhotovenej časti stavby na obdobie sk. prevádzky | 0 | 1 | kus | 0
1233037 | 1.1.4.2.8.40. |  | Vyhotovenie porealizačných informačných údajov o zhotovených prevádzkových súboroch | 0 | 1 | kus | 0
1233038 | 1.1.4.2.8.41. |  | Prevádzkové vyskúšanie čerpaciích staníc. vrátane pokynov ku skúšobnej prevádzke | 0 | 1 | kus | 0
1233039 | 1.1.4.2.8.42. |  | Vykonanie v projekte predpísaných revíznych správ a skúšok technológie ČS (revízia. úradná skúška) | 0 | 1 | kus | 0
1233040 | 1.1.4.2.9. |  | SO02.9 PS5 ASRTP Dispečing pre ČS1. ČS2. ČS3. ČS4 | 0 | 1 |  | 0
1233041 | 1.1.4.2.9.1. |  | Montáž. zapojenie. nastavenie a oživenie periférnych zariadení | 0 | 1 | kus | 0
1233042 | 1.1.4.2.9.2. |  | Klientské PC. COPi7.500Gb. 8GN. 24" LCD. vrátane príslušenstva. softvér (win) | 0 | 1 | kus | 0
1233043 | 1.1.4.2.9.3. |  | Softvér (OS. antivirový program) | 0 | 1 | kus | 0
1233044 | 1.1.4.2.9.4. |  | Softvérové práce na serverovom systéme | 0 | 1 | kus | 0
1233045 | 1.1.4.2.9.5. |  | Vizualizačný serv. systém s funkciou-mod.škálovací systém. knižnice GO. integrácia IP kamier.reporty. diagnostika...) | 0 | 1 | kus | 0
1233046 | 1.1.4.2.9.6. |  | Programovanie grafických a vizualizačných schém v scada systéme | 0 | 5 | kus | 0
1233047 | 1.1.4.2.9.7. |  | GRPS modem. vrátane príslušenstva | 0 | 1 | kus | 0
1233048 | 1.1.4.2.9.8. |  | UPS | 0 | 1 | kus | 0
1233049 | 1.1.4.2.9.9. |  | STP káble 5m | 0 | 2 | kus | 0
1233050 | 1.1.4.2.9.10. |  | Nešpecifikované práce a materiál | 0 | 1 | kus | 0
1233051 | 1.1.4.2.9.11. |  | Kompletné vyskúšanie | 0 | 1 | kus | 0
1233052 | 1.1.4.3. |  | NN prípojky k čerpacím staniciam | 0 | 1 |  | 0
1233053 | 1.1.4.3.1. |  | SO03.1 NN prípojka pre ČS1 | 0 | 1 |  | 0
1233054 | 1.1.4.3.1.1. |  | Hĺbenie jám nezapaž. v horn. tr. 3 do 100 m3 - štartovacie jamy | 0 | 31.2 | m3 | 0
1233055 | 1.1.4.3.1.2. |  | Vodorovné premiestnenie výkopu vrátane zloženia na skládku . poplatkov a naloženia podľa potrieb zhotoviteľa | 0 | 31.2 | m3 | 0
1233056 | 1.1.4.3.1.3. |  | Rúrka tuhá kovová. závitová. uložená pevne 36mm | 0 | 8 | m | 0
1233057 | 1.1.4.3.1.4. |  | Rúrka el-inšt Fe tuhá 6036. so závitom P36 lakovaná. čierna (3m) | 0 | 8 | m | 0
1233058 | 1.1.4.3.1.5. |  | Spojka Al zliatina : 336/1. so závitom P36 | 0 | 4 | kus | 0
1233059 | 1.1.4.3.1.6. |  | Koleno Fe 90° : 6136. so závitom P36 lakované. čierne | 0 | 4 | kus | 0
1233060 | 1.1.4.3.1.7. |  | Vývodka rovná PE vonkajšia pre oceľové rúrky | 0 | 4 | kus | 0
1233061 | 1.1.4.3.1.8. |  | Montáž súpravy kotevnej širokej 8925 66 s 2 okami na DB | 0 | 8 | kus | 0
1233062 | 1.1.4.3.1.9. |  | Objímky kotevné na stožiar | 0 | 8 | kus | 0
1233063 | 1.1.4.3.1.10. |  | Montáž šablóny a prúdového spoja skrutkovou svorkou do 50 mm2 | 0 | 4 | kus | 0
1233064 | 1.1.4.3.1.11. |  | Svorka lanová HEL-3591 | 0 | 4 | kus | 0
1233065 | 1.1.4.3.1.12. |  | Ukončenie káblov celoplastových smršť. záklopkou 4x16-25 | 0 | 10 | kus | 0
1233066 | 1.1.4.3.1.13. |  | Hlava rozdeľovacia | 0 | 10 | kus | 0
1233067 | 1.1.4.3.1.14. |  | Hadica tesniaca pre koncovky | 0 | 2 | m | 0
1233068 | 1.1.4.3.1.15. |  | Vložka poistková. nožová do 500V | 0 | 6 | kus | 0
1233069 | 1.1.4.3.1.16. |  | Poistka nožová PN000 : 07150 - 50A aM | 0 | 6 | kus | 0
1233070 | 1.1.4.3.1.17. |  | Istič modulový 3-pól. do 25A | 0 | 2 | kus | 0
1233071 | 1.1.4.3.1.18. |  | Istič 3-pólový - 4.5kA (3MD) C60a 20/3/B | 0 | 2 | kus | 0
1233072 | 1.1.4.3.1.19. |  | Usadenie rozvádzača RE | 0 | 2 | kus | 0
1233073 | 1.1.4.3.1.20. |  | Rozvádzač RE s náplňou komplet (podľa PD) | 0 | 1 | kus | 0
1233074 | 1.1.4.3.1.21. |  | Skriňa prípojková plastová SPP2 na stĺp | 0 | 1 | kus | 0
1233075 | 1.1.4.3.1.22. |  | Skriňa prípojková plastová jeden odberateľ na stĺp SPP | 0 | 1 | kus | 0
1233076 | 1.1.4.3.1.23. |  | Montáž. ochranné pospojovanie na povrch. FeZn pás do 120mm2. vrátane svoriek. bez náteru | 0 | 20 | m | 0
1233077 | 1.1.4.3.1.24. |  | Drôt uzemňovací FeZn D10 | 0 | 12.6 | kg | 0
1233078 | 1.1.4.3.1.25. |  | Montáž bleskozvodnej svorky do 2 skrutiek (SS.SP1.SR 03) | 0 | 1 | kus | 0
1233079 | 1.1.4.3.1.26. |  | Svorka pripájacia (FeZn) : SP 1. pre spojenie kovových súčiastoky (2xM8) | 0 | 1 | kus | 0
1233080 | 1.1.4.3.1.27. |  | Montáž zemniacej tyče (ZT) do 2m. zarazenie do zeme. pripojenie vedenia | 0 | 1 | kus | 0
1233081 | 1.1.4.3.1.28. |  | Tyč zemniaca kruhová (FeZn) : ZT 2 (D25x2m) | 0 | 1 | kus | 0
1233082 | 1.1.4.3.1.29. |  | Kábel 750V voľne uložený NAYY 4x16 | 0 | 50 | m | 0
1233083 | 1.1.4.3.1.30. |  | Kábel Al 1kV : NAYY-J 4x16 | 0 | 52.5 | m | 0
1233084 | 1.1.4.3.1.31. |  | Montáž. kábel Al 750V uložený pevne NAYY 4x16 | 0 | 10 | m | 0
1233085 | 1.1.4.3.1.32. |  | Kábel Al 1kV : NAYY-J 4x16 | 0 | 10.5 | m | 0
1233086 | 1.1.4.3.1.33. |  | Príplatok na zaťahovanie kábla do 2kg | 0 | 50 | m | 0
1233087 | 1.1.4.3.1.34. |  | Spracovanie východiskovej revízie a vypracovanie správy | 0 | 15 | hod | 0
1233088 | 1.1.4.3.1.35. |  | Vytýčenie trasy - kábel vedenia v zastavanom priestore | 0 | 0.05 | km | 0
1233089 | 1.1.4.3.1.36. |  | Káblové ryhy šírky 35. hĺbky 80. zemina tr 3 | 0 | 50 | m | 0
1233090 | 1.1.4.3.1.37. |  | Zriadenie káblového lôžka 65/10 cm a obsyp 65/8cm pieskom | 0 | 50 | m | 0
1233091 | 1.1.4.3.1.38. |  | Piesok | 0 | 7 | m3 | 0
1233092 | 1.1.4.3.1.39. |  | Zakrytie káblov výstražnou fóliou PVC šírky 22cm | 0 | 50 | m | 0
1233093 | 1.1.4.3.1.40. |  | Výstražná PVC-P fólia hr.0.40mm.š.30cm s potlačou červená-silnoprúd káble | 0 | 55 | m | 0
1233094 | 1.1.4.3.1.41. |  | Chránička kábla | 0 | 50 | m | 0
1233095 | 1.1.4.3.1.42. |  | Chránička HD-PE kábelová ohybná 025751 : FXKVS 63. čierna (6m/kus) | 0 | 55 | m | 0
1233096 | 1.1.4.3.1.43. |  | Motúz konopný tesniaci LNK d 16-30 kotúč | 0 | 1 | kg | 0
1233097 | 1.1.4.3.1.44. |  | Zásyp ryhy šírky 35. hĺbky 80. zemina tr 1-4 | 0 | 50 | m | 0
1233098 | 1.1.4.3.1.45. |  | Provizórna úprava terénu. zemina tr 1-4 | 0 | 17.5 | m2 | 0
1233099 | 1.1.4.3.1.46. |  | Pomocný materiál | 0 | 1 |  | 0
1233100 | 1.1.4.3.1.47. |  | Pomocné murárske práce | 0 | 1 |  | 0
1233101 | 1.1.4.3.2. |  | SO03.2 NN prípojka pre ČS2 | 0 | 1 |  | 0
1233102 | 1.1.4.3.2.1. |  | Hĺbenie jám nezapaž. v horn. tr. 3 do 100 m3 - štartovacie jamy | 0 | 47 | m3 | 0
1233103 | 1.1.4.3.2.2. |  | Pretláčanie bez použ.rúr hor.tr.1-4 dl.do25m D110mm-krtkovaním | 0 | 7 | m | 0
1233104 | 1.1.4.3.2.3. |  | Vodorovné premiestnenie výkopu vrátane zloženia na skládku . poplatkov a naloženia podľa potrieb zhotoviteľa | 0 | 47 | m3 | 0
1233105 | 1.1.4.3.2.4. |  | Zásyp zhutnený jám. šachiet. rýh. zárezov alebo okolo objektov do 100 m3 | 0 | 37 | m3 | 0
1233106 | 1.1.4.3.2.5. |  | Poplatok za uloženie vykopanej zeminy | 0 | 10 | m3 | 0
1233107 | 1.1.4.3.2.6. |  | Rúrka tuhá kovová. závitová. uložená pevne 36mm | 0 | 8 | m | 0
1233108 | 1.1.4.3.2.7. |  | Rúrka el-inšt Fe tuhá 6036. so závitom P36 lakovaná. čierna (3m) | 0 | 8 | m | 0
1233109 | 1.1.4.3.2.8. |  | Spojka Al zliatina : 336/1. so závitom P36 | 0 | 4 | kus | 0
1233110 | 1.1.4.3.2.9. |  | Koleno Fe 90° : 6136. so závitom P36 lakované. čierne | 0 | 4 | kus | 0
1233111 | 1.1.4.3.2.10. |  | Vývodka rovná PE vonkajšia pre oceľové rúrky | 0 | 4 | kus | 0
1233112 | 1.1.4.3.2.11. |  | Montáž súpravy kotevnej širokej 8925 66 s 2 okami na DB | 0 | 8 | kus | 0
1233113 | 1.1.4.3.2.12. |  | Objímky kotevné na stožiar | 0 | 8 | kus | 0
1233114 | 1.1.4.3.2.13. |  | Montáž šablóny a prúdového spoja skrutkovou svorkou do 50 mm2 | 0 | 4 | kus | 0
1233115 | 1.1.4.3.2.14. |  | Svorka lanová HEL-3591 | 0 | 4 | kus | 0
1233116 | 1.1.4.3.2.15. |  | Ukončenie káblov celoplastových smršť. záklopkou 4x16-25 | 0 | 10 | kus | 0
1233117 | 1.1.4.3.2.16. |  | Hlava rozdeľovacia | 0 | 10 | kus | 0
1233118 | 1.1.4.3.2.17. |  | Hadica tesniaca pre koncovky | 0 | 2 | m | 0
1233119 | 1.1.4.3.2.18. |  | Vložka poistková. nožová do 500V | 0 | 6 | kus | 0
1233120 | 1.1.4.3.2.19. |  | Poistka nožová PN000 : 07150 - 50A aM | 0 | 6 | kus | 0
1233121 | 1.1.4.3.2.20. |  | Istič modulový 3-pól. do 25A | 0 | 2 | kus | 0
1233122 | 1.1.4.3.2.21. |  | Istič 3-pólový - 4.5kA (3MD) C60a 20/3/B | 0 | 2 | kus | 0
1233123 | 1.1.4.3.2.22. |  | Usadenie rozvádzača RE | 0 | 1 | kus | 0
1233124 | 1.1.4.3.2.23. |  | Rozvádzač RE s náplňou komplet (podľa PD) | 0 | 1 | kus | 0
1233125 | 1.1.4.3.2.24. |  | Skriňa prípojková plastová SPP2 na stĺp | 0 | 1 | kus | 0
1233126 | 1.1.4.3.2.25. |  | Skriňa prípojková plastová jeden odberateľ na stĺp SPP | 0 | 1 | kus | 0
1233127 | 1.1.4.3.2.26. |  | Montáž. ochranné pospojovanie na povrch. FeZn pás do 120mm2. vrátane svoriek. bez náteru | 0 | 20 | m | 0
1233128 | 1.1.4.3.2.27. |  | Drôt uzemňovací FeZn D10 | 0 | 12.6 | kg | 0
1233129 | 1.1.4.3.2.28. |  | Montáž bleskozvodnej svorky do 2 skrutiek (SS.SP1.SR 03) | 0 | 1 | kus | 0
1233130 | 1.1.4.3.2.29. |  | Svorka pripájacia (FeZn) : SP 1. pre spojenie kovových súčiastoky (2xM8) | 0 | 1 | kus | 0
1233131 | 1.1.4.3.2.30. |  | Montáž zemniacej tyče (ZT) do 2m. zarazenie do zeme. pripojenie vedenia | 0 | 1 | kus | 0
1233132 | 1.1.4.3.2.31. |  | Tyč zemniaca kruhová (FeZn) : ZT 2 (D25x2m) | 0 | 1 | kus | 0
1233133 | 1.1.4.3.2.32. |  | Kábel 750V voľne uložený NAYY 4x16 | 0 | 80 | m | 0
1233134 | 1.1.4.3.2.33. |  | Kábel Al 1kV : NAYY-J 4x16 | 0 | 84 | m | 0
1233135 | 1.1.4.3.2.34. |  | Montáž. kábel Al 750V uložený pevne NAYY 4x16 | 0 | 10 | m | 0
1233136 | 1.1.4.3.2.35. |  | Kábel Al 1kV : NAYY-J 4x16 | 0 | 10.5 | m | 0
1233137 | 1.1.4.3.2.36. |  | Príplatok na zaťahovanie kábla do 2kg | 0 | 80 | m | 0
1233138 | 1.1.4.3.2.37. |  | Spracovanie východiskovej revízie a vypracovanie správy | 0 | 15 | hod | 0
1233139 | 1.1.4.3.2.38. |  | Vytýčenie trasy - kábel vedenia v zastavanom priestore | 0 | 0.08 | km | 0
1233140 | 1.1.4.3.2.39. |  | Káblové ryhy šírky 35. hĺbky 80. zemina tr 3 | 0 | 80 | m | 0
1233141 | 1.1.4.3.2.40. |  | Zriadenie káblového lôžka 65/10 cm a obsyp 65/8cm pieskom | 0 | 80 | m | 0
1233142 | 1.1.4.3.2.41. |  | Piesok | 0 | 10 | m3 | 0
1233143 | 1.1.4.3.2.42. |  | Zakrytie káblov výstražnou fóliou PVC šírky 22cm | 0 | 80 | m | 0
1233144 | 1.1.4.3.2.43. |  | Výstražná PVC-P fólia hr.0.40mm.š.30cm s potlačou červená-silnoprúd káble | 0 | 88 | m | 0
1233145 | 1.1.4.3.2.44. |  | Chránička kábla | 0 | 80 | m | 0
1233146 | 1.1.4.3.2.45. |  | Chránička HD-PE kábelová ohybná 025751 : FXKVS 63. čierna (6m/kus) | 0 | 84 | m | 0
1233147 | 1.1.4.3.2.46. |  | Motúz konopný tesniaci LNK d 16-30 kotúč | 0 | 1 | kg | 0
1233148 | 1.1.4.3.2.47. |  | Zásyp ryhy šírky 35. hĺbky 80. zemina tr 3 | 0 | 80 | m | 0
1233149 | 1.1.4.3.2.48. |  | Provizórna úprava terénu. zemina tr 3 | 0 | 28 | m2 | 0
1233150 | 1.1.4.3.2.49. |  | Pomocný materiál | 0 | 1 |  | 0
1233151 | 1.1.4.3.2.50. |  | Pomocné murárske práce | 0 | 1 |  | 0
1233152 | 1.1.4.3.3. |  | SO03.3 NN prípojka pre ČS3 | 0 | 1 |  | 0
1233153 | 1.1.4.3.3.1. |  | Hĺbenie jám nezapaž. v horn. tr. 3 do 100 m3 - štartovacie jamy | 0 | 8 | m3 | 0
1233154 | 1.1.4.3.3.2. |  | Vodorovné premiestnenie výkopu vrátane zloženia na skládku . poplatkov a naloženia podľa potrieb zhotoviteľa | 0 | 8 | m3 | 0
1233155 | 1.1.4.3.3.3. |  | Rúrka tuhá kovová. závitová. uložená pevne 36mm | 0 | 8 | m | 0
1233156 | 1.1.4.3.3.4. |  | Rúrka el-inšt Fe tuhá 6036. so závitom P36 lakovaná. čierna (3m) | 0 | 8 | m | 0
1233157 | 1.1.4.3.3.5. |  | Spojka Al zliatina : 336/1. so závitom P36 | 0 | 4 | kus | 0
1233158 | 1.1.4.3.3.6. |  | Koleno Fe 90° : 6136. so závitom P36 lakované. čierne | 0 | 4 | kus | 0
1233159 | 1.1.4.3.3.7. |  | Vývodka rovná PE vonkajšia pre oceľové rúrky | 0 | 4 | kus | 0
1233160 | 1.1.4.3.3.8. |  | Montáž súpravy kotevnej širokej 8925 66 s 2 okami na DB | 0 | 8 | kus | 0
1233161 | 1.1.4.3.3.9. |  | Objímky kotevné na stožiar | 0 | 8 | kus | 0
1233162 | 1.1.4.3.3.10. |  | Montáž šablóny a prúdového spoja skrutkovou svorkou do 50 mm2 | 0 | 4 | kus | 0
1233163 | 1.1.4.3.3.11. |  | Svorka lanová HEL-3591 | 0 | 4 | kus | 0
1233164 | 1.1.4.3.3.12. |  | Ukončenie káblov celoplastových smršť. záklopkou 4x16-25 | 0 | 10 | kus | 0
1233165 | 1.1.4.3.3.13. |  | Hlava rozdeľovacia | 0 | 10 | kus | 0
1233166 | 1.1.4.3.3.14. |  | Hadica tesniaca pre koncovky | 0 | 2 | m | 0
1233167 | 1.1.4.3.3.15. |  | Vložka poistková. nožová do 500V | 0 | 6 | kus | 0
1233168 | 1.1.4.3.3.16. |  | Poistka nožová PN000 : 07150 - 50A aM | 0 | 6 | kus | 0
1233169 | 1.1.4.3.3.17. |  | Istič modulový 3-pól. do 25A | 0 | 2 | kus | 0
1233170 | 1.1.4.3.3.18. |  | Istič 3-pólový - 4.5kA (3MD) C60a 20/3/B | 0 | 2 | kus | 0
1233171 | 1.1.4.3.3.19. |  | Usadenie rozvádzača RE | 0 | 1 | kus | 0
1233172 | 1.1.4.3.3.20. |  | Rozvádzač RE s náplňou komplet (podľa PD) | 0 | 1 | kus | 0
1233173 | 1.1.4.3.3.21. |  | Skriňa prípojková plastová SPP2 na stĺp | 0 | 1 | kus | 0
1233174 | 1.1.4.3.3.22. |  | Skriňa prípojková plastová jeden odberateľ na stĺp SPP | 0 | 1 | kus | 0
1233175 | 1.1.4.3.3.23. |  | Montáž. ochranné pospojovanie na povrch. FeZn pás do 120mm2. vrátane svoriek. bez náteru | 0 | 20 | m | 0
1233176 | 1.1.4.3.3.24. |  | Drôt uzemňovací FeZn D10 | 0 | 12.6 | kg | 0
1233177 | 1.1.4.3.3.25. |  | Montáž bleskozvodnej svorky do 2 skrutiek (SS.SP1.SR 03) | 0 | 1 | kus | 0
1233178 | 1.1.4.3.3.26. |  | Svorka pripájacia (FeZn) : SP 1. pre spojenie kovových súčiastoky (2xM8) | 0 | 1 | kus | 0
1233179 | 1.1.4.3.3.27. |  | Montáž zemniacej tyče (ZT) do 2m. zarazenie do zeme. pripojenie vedenia | 0 | 1 | kus | 0
1233180 | 1.1.4.3.3.28. |  | Tyč zemniaca kruhová (FeZn) : ZT 2 (D25x2m) | 0 | 1 | kus | 0
1233181 | 1.1.4.3.3.29. |  | Kábel 750V voľne uložený NAYY 4x16 | 0 | 8 | m | 0
1233182 | 1.1.4.3.3.30. |  | Kábel Al 1kV : NAYY-J 4x16 | 0 | 8.4 | m | 0
1233183 | 1.1.4.3.3.31. |  | Montáž. kábel Al 750V uložený pevne NAYY 4x16 | 0 | 10 | m | 0
1233184 | 1.1.4.3.3.32. |  | Kábel Al 1kV : NAYY-J 4x16 | 0 | 10.5 | m | 0
1233185 | 1.1.4.3.3.33. |  | Príplatok na zaťahovanie kábla do 2kg | 0 | 8 | m | 0
1233186 | 1.1.4.3.3.34. |  | Spracovanie východiskovej revízie a vypracovanie správy | 0 | 15 | hod | 0
1233187 | 1.1.4.3.3.35. |  | Vytýčenie trasy - kábel vedenia v zastavanom priestore | 0 | 0.008 | km | 0
1233188 | 1.1.4.3.3.36. |  | Káblové ryhy šírky 35. hĺbky 80. zemina tr 3 | 0 | 8 | m | 0
1233189 | 1.1.4.3.3.37. |  | Zriadenie káblového lôžka 65/10 cm a obsyp 65/8cm pieskom | 0 | 8 | m | 0
1233190 | 1.1.4.3.3.38. |  | Piesok | 0 | 1.8 | m3 | 0
1233191 | 1.1.4.3.3.39. |  | Zakrytie káblov výstražnou fóliou PVC šírky 22cm | 0 | 8 | m | 0
1233192 | 1.1.4.3.3.40. |  | Výstražná PVC-P fólia hr.0.40mm.š.30cm s potlačou červená-silnoprúd káble | 0 | 8.8 | m | 0
1233193 | 1.1.4.3.3.41. |  | Chránička kábla | 0 | 8 | m | 0
1233194 | 1.1.4.3.3.42. |  | Chránička HD-PE kábelová ohybná 025751 : FXKVS 63. čierna (6m/kus) | 0 | 8 | m | 0
1233195 | 1.1.4.3.3.43. |  | Motúz konopný tesniaci LNK d 16-30 kotúč | 0 | 1 | kg | 0
1233196 | 1.1.4.3.3.44. |  | Zásyp ryhy šírky 35. hĺbky 80. zemina tr 3 | 0 | 8 | m | 0
1233197 | 1.1.4.3.3.45. |  | Provizórna úprava terénu. zemina tr 3 | 0 | 2.8 | m2 | 0
1233198 | 1.1.4.3.3.46. |  | Pomocný materiál | 0 | 1 |  | 0
1233199 | 1.1.4.3.3.47. |  | Pomocné murárske práce | 0 | 1 |  | 0
1233200 | 1.1.4.3.4. |  | SO03.4 NN prípojka pre ČS4 | 0 | 1 |  | 0
1233201 | 1.1.4.3.4.1. |  | Hĺbenie jám nezapaž. v horn. tr. 3 do 100 m3 - štartovacie jamy | 0 | 26 | m3 | 0
1233202 | 1.1.4.3.4.2. |  | Vodorovné premiestnenie výkopu vrátane zloženia na skládku . poplatkov a naloženia podľa potrieb zhotoviteľa | 0 | 26 | m3 | 0
1233203 | 1.1.4.3.4.3. |  | Rúrka tuhá kovová. závitová. uložená pevne 36mm | 0 | 8 | m | 0
1233204 | 1.1.4.3.4.4. |  | Rúrka el-inšt Fe tuhá 6036. so závitom P36 lakovaná. čierna (3m) | 0 | 8 | m | 0
1233205 | 1.1.4.3.4.5. |  | Spojka Al zliatina : 336/1. so závitom P36 | 0 | 4 | kus | 0
1233206 | 1.1.4.3.4.6. |  | Koleno Fe 90° : 6136. so závitom P36 lakované. čierne | 0 | 4 | kus | 0
1233207 | 1.1.4.3.4.7. |  | Vývodka rovná PE vonkajšia pre oceľové rúrky | 0 | 4 | kus | 0
1233208 | 1.1.4.3.4.8. |  | Montáž súpravy kotevnej širokej 8925 66 s 2 okami na DB | 0 | 8 | kus | 0
1233209 | 1.1.4.3.4.9. |  | Objímky kotevné na stožiar | 0 | 8 | kus | 0
1233210 | 1.1.4.3.4.10. |  | Montáž šablóny a prúdového spoja skrutkovou svorkou do 50 mm2 | 0 | 4 | kus | 0
1233211 | 1.1.4.3.4.11. |  | Svorka lanová HEL-3591 | 0 | 4 | kus | 0
1233212 | 1.1.4.3.4.12. |  | Ukončenie káblov celoplastových smršť. záklopkou 4x16-25 | 0 | 10 | kus | 0
1233213 | 1.1.4.3.4.13. |  | Hlava rozdeľovacia | 0 | 10 | kus | 0
1233214 | 1.1.4.3.4.14. |  | Hadica tesniaca pre koncovky | 0 | 2 | m | 0
1233215 | 1.1.4.3.4.15. |  | Vložka poistková. nožová do 500V | 0 | 6 | kus | 0
1233216 | 1.1.4.3.4.16. |  | Poistka nožová PN000 : 07150 - 50A aM | 0 | 6 | kus | 0
1233217 | 1.1.4.3.4.17. |  | Istič modulový 3-pól. do 25A | 0 | 2 | kus | 0
1233218 | 1.1.4.3.4.18. |  | Istič 3-pólový - 4.5kA (3MD) C60a 20/3/B | 0 | 2 | kus | 0
1233219 | 1.1.4.3.4.19. |  | Usadenie rozvádzača RE | 0 | 1 | kus | 0
1233220 | 1.1.4.3.4.20. |  | Rozvádzač RE s náplňou komplet (podľa PD) | 0 | 1 | kus | 0
1233221 | 1.1.4.3.4.21. |  | Skriňa prípojková plastová SPP2 na stĺp | 0 | 1 | kus | 0
1233222 | 1.1.4.3.4.22. |  | Skriňa prípojková plastová jeden odberateľ na stĺp SPP | 0 | 1 | kus | 0
1233223 | 1.1.4.3.4.23. |  | Montáž. ochranné pospojovanie na povrch. FeZn pás do 120mm2. vrátane svoriek. bez náteru | 0 | 20 | m | 0
1233224 | 1.1.4.3.4.24. |  | Drôt uzemňovací FeZn D10 | 0 | 12.6 | kg | 0
1233225 | 1.1.4.3.4.25. |  | Montáž bleskozvodnej svorky do 2 skrutiek (SS.SP1.SR 03) | 0 | 1 | kus | 0
1233226 | 1.1.4.3.4.26. |  | Svorka pripájacia (FeZn) : SP 1. pre spojenie kovových súčiastoky (2xM8) | 0 | 1 | kus | 0
1233227 | 1.1.4.3.4.27. |  | Montáž zemniacej tyče (ZT) do 2m. zarazenie do zeme. pripojenie vedenia | 0 | 1 | kus | 0
1233228 | 1.1.4.3.4.28. |  | Tyč zemniaca kruhová (FeZn) : ZT 2 (D25x2m) | 0 | 1 | kus | 0
1233229 | 1.1.4.3.4.29. |  | Kábel 750V voľne uložený NAYY 4x16 | 0 | 42 | m | 0
1233230 | 1.1.4.3.4.30. |  | Kábel Al 1kV : NAYY-J 4x16 | 0 | 44.1 | m | 0
1233231 | 1.1.4.3.4.31. |  | Montáž. kábel Al 750V uložený pevne NAYY 4x16 | 0 | 10 | m | 0
1233232 | 1.1.4.3.4.32. |  | Kábel Al 1kV : NAYY-J 4x16 | 0 | 10.5 | m | 0
1233233 | 1.1.4.3.4.33. |  | Príplatok na zaťahovanie kábla do 2kg | 0 | 42 | m | 0
1233234 | 1.1.4.3.4.34. |  | Spracovanie východiskovej revízie a vypracovanie správy | 0 | 15 | hod | 0
1233235 | 1.1.4.3.4.35. |  | Vytýčenie trasy - kábel vedenia v zastavanom priestore | 0 | 0.042 | km | 0
1233236 | 1.1.4.3.4.36. |  | Káblové ryhy šírky 35. hĺbky 80. zemina tr 3 | 0 | 42 | m | 0
1233237 | 1.1.4.3.4.37. |  | Zriadenie káblového lôžka 65/10 cm a obsyp 65/8cm pieskom | 0 | 42 | m | 0
1233238 | 1.1.4.3.4.38. |  | Piesok | 0 | 5.5 | m3 | 0
1233239 | 1.1.4.3.4.39. |  | Zakrytie káblov výstražnou fóliou PVC šírky 22cm | 0 | 42 | m | 0
1233240 | 1.1.4.3.4.40. |  | Výstražná PVC-P fólia hr.0.40mm.š.30cm s potlačou červená-silnoprúd káble | 0 | 46.2 | m | 0
1233241 | 1.1.4.3.4.41. |  | Chránička kábla | 0 | 42 | m | 0
1233242 | 1.1.4.3.4.42. |  | Chránička HD-PE kábelová ohybná 025751 : FXKVS 63. čierna (6m/kus) | 0 | 42 | m | 0
1233243 | 1.1.4.3.4.43. |  | Motúz konopný tesniaci LNK d 16-30 kotúč | 0 | 1 | kg | 0
1233244 | 1.1.4.3.4.44. |  | Zásyp ryhy šírky 35. hĺbky 80. zemina tr 3 | 0 | 42 | m | 0
1233245 | 1.1.4.3.4.45. |  | Provizórna úprava terénu. zemina tr 3 | 0 | 14.7 | m2 | 0
1233246 | 1.1.4.3.4.46. |  | Pomocný materiál | 0 | 1 |  | 0
1233247 | 1.1.4.3.4.47. |  | Pomocné murárske práce | 0 | 1 |  | 0
1233248 | 1.1.4.4. |  | SO_04 Prípojka k družstvu - výtlak VB-1 | 0 | 1 |  | 0
1233249 | 1.1.4.4.1. |  | SO04.1 Čerpacia stanica ČS-5 | 0 | 1 |  | 0
1233250 | 1.1.4.4.1.1. |  | Vytýčenie objektu čerpacej stanice | 0 | 5 | hod | 0
1233251 | 1.1.4.4.1.2. |  | Čerpanie vody do 10m do 100 l/min (upresniť podľa skutočnosti) | 0 | 60 | hod | 0
1233252 | 1.1.4.4.1.3. |  | Pohotovosť čerpacej súpravy do 10 m do 100 l/min (upresniť podľa skutočnosti) | 0 | 5 | deň | 0
1233253 | 1.1.4.4.1.4. |  | Hĺbenie jám nezapaž. v horn. tr. 1-4 do 100 m3 | 0 | 5.3 | m3 | 0
1233254 | 1.1.4.4.1.5. |  | Hĺbenie jám zapaž. v horn. tr.1-4 do 100 m3 | 0 | 8.4 | m3 | 0
1233255 | 1.1.4.4.1.6. |  | Výkop studne spúšťanej do 4 m2 hl. do 10 m | 0 | 32 | m3 | 0
1233256 | 1.1.4.4.1.7. |  | Paženie stien výkopu . montáž a demontáž komplet vrát.prípadného rozopretia podľa PD . TP a BOZP | 0 | 11 | m2 | 0
1233257 | 1.1.4.4.1.8. |  | Vodorovné premiestnenie výkopu vrátane zloženia na skládku . poplatkov a naloženia podľa potrieb zhotoviteľa | 0 | 45.7 | m3 | 0
1233258 | 1.1.4.4.1.9. |  | Obsyp objektu bez prehodenia sypaniny | 0 | 1 | m3 | 0
1233259 | 1.1.4.4.1.10. |  | Obsyp objektu príplatok za prehodenie sypaniny | 0 | 1 | m3 | 0
1233260 | 1.1.4.4.1.11. |  | Štrkopiesok 0-63 B1 (50% štrkopiesok+50% zemina) | 0 | 1 | m3 | 0
1233261 | 1.1.4.4.1.12. |  | Úprava pláne v zárezoch v horn. tr. 1-4 bez zhutnenia - úprava pozemku okolo PČS | 0 | 25 | m2 | 0
1233262 | 1.1.4.4.1.13. |  | Základové pätky z betónu prostého tr. C12/15 - základ pilieru rozvádzača. oplotenie | 0 | 5.3 | m3 | 0
1233263 | 1.1.4.4.1.14. |  | Debnenie základových pätiek zhotovenie | 0 | 1.8 | m2 | 0
1233264 | 1.1.4.4.1.15. |  | Debnenie základových pätiek odstránenie | 0 | 1.8 | m2 | 0
1233265 | 1.1.4.4.1.16. |  | Osadzovanie stĺpikov plotových oceľových do 2.6 m | 0 | 18 | kus | 0
1233266 | 1.1.4.4.1.17. |  | Stĺpiky plotové z oceľových rúrok poplastované výška 250cm - oplotenie | 0 | 8 | kus | 0
1233267 | 1.1.4.4.1.18. |  | Stĺpiky plotové z oceľových rúrok poplastované výška 200cm - vzpera | 0 | 8 | kus | 0
1233268 | 1.1.4.4.1.19. |  | Stĺpiky pre bránu 10cm dĺžky 250cm. vrátane povrchovej úpravy a závesov bránky | 0 | 2 | kus | 0
1233269 | 1.1.4.4.1.20. |  | Kompletné konštr. betónu vodostavebného tr. V 4 T 50 C 25/30 hr. nad 300 mm - dno šachty | 0 | 3.3 | m3 | 0
1233270 | 1.1.4.4.1.21. |  | Kompletné konštr. bet. žel. obyčajného tr. C 25/30-XC4 hr. 150-300 mm - vrchná skruž nádrže. strop | 0 | 9.1 | m3 | 0
1233271 | 1.1.4.4.1.22. |  | Debnenie komplet. konštrukcií omietaných plôch zaoblených. zhotovenie | 0 | 33.9 | m2 | 0
1233272 | 1.1.4.4.1.23. |  | Debnenie komplet. konštrukcií omietaných plôch zaoblených. odstránenie | 0 | 33.9 | m2 | 0
1233273 | 1.1.4.4.1.24. |  | Výstuž komplet. konstr. oceľ. 10505 - strop a vrchná skruž nádrže | 0 | 0.744 | t | 0
1233274 | 1.1.4.4.1.25. |  | Dobetónovanie prefabrik. konštrukcií - obetónovanie skruží | 0 | 3.3 | m3 | 0
1233275 | 1.1.4.4.1.26. |  | Lôžko pod potrubie. stoky v otvorenom výkope z piesku a štrkopiesku | 0 | 1.5 | m3 | 0
1233276 | 1.1.4.4.1.27. |  | Osadenie prestupov z oceľ. rúr do 600 mm | 0 | 3 | kus | 0
1233277 | 1.1.4.4.1.28. |  | Rúrky oceľ. bezošvé d 219x8 | 0 | 0.7 | m | 0
1233278 | 1.1.4.4.1.29. |  | Rúrky oceľ. bezošvé d 426x8 | 0 | 1.4 | m | 0
1233279 | 1.1.4.4.1.30. |  | Podklad zo štrkopiesku hr. 150 mm - úprava okolia (alternatívne zatrívnenie. dlažba) | 0 | 20 | m2 | 0
1233280 | 1.1.4.4.1.31. |  | Vytvarov. dna nádrží bet. tr.C 16/20-XC4 zakriv. nad 400 mm | 0 | 0.7 | m3 | 0
1233281 | 1.1.4.4.1.32. |  | Montáž presuviek na potrubie z kanalizačných rúr z PVC v otvorenom výkope do DN 200 | 0 | 1 | kus | 0
1233282 | 1.1.4.4.1.33. |  | Presuvka šachtová DN150. vrátane utesnenia | 0 | 1 | kus | 0
1233283 | 1.1.4.4.1.34. |  | Montáž presuviek na potrubie z kanalizačných rúr z PVC v otvorenom výkope DN 300 | 0 | 2 | kus | 0
1233284 | 1.1.4.4.1.35. |  | Presuvka šachtová DN315. vrátane utesnenia | 0 | 2 | kus | 0
1233285 | 1.1.4.4.1.36. |  | Osadenie dielcov prefabrikovanej čerpacej šachty. vrátane prepravy vyloženia a žeriavu | 0 | 3 | kus | 0
1233286 | 1.1.4.4.1.37. |  | Betónový dielec prefabrikovaný - skruž TZR 131-200cm. dĺžka 200cm vrátane tesniaceho pásika a dopravy | 0 | 3 | kus | 0
1233287 | 1.1.4.4.1.38. |  | Osadenie poklopov liatinových. oceľových s rámom nad 50 do 100 kg - PČS | 0 | 1 | kus | 0
1233288 | 1.1.4.4.1.39. |  | Poklop vstupný s rámom 600x600mm. uzamykateľný - PČS | 0 | 1 | kus | 0
1233289 | 1.1.4.4.1.40. |  | Osadenie poklopov liatinových. ocel. s rámom do 150 kg - PČS | 0 | 2 | kus | 0
1233290 | 1.1.4.4.1.41. |  | Poklop ťažký s rámom 700x700mm. uzamykateľný PČS | 0 | 2 | kus | 0
1233291 | 1.1.4.4.1.42. |  | Obetónovanie potrubia betónom tr. C 12/15 v otvorenom výkope | 0 | 0.5 | m3 | 0
1233292 | 1.1.4.4.1.43. |  | Dodávka a montáž bezpečnostných tabúl podľa PD | 0 | 4 | kus | 0
1233293 | 1.1.4.4.1.44. |  | Skúška vodotesnosti betónovej nádrže do 1000 m3 | 0 | 19.4 | m3 | 0
1233294 | 1.1.4.4.1.45. |  | Osadenie ostat. výrobkov do 1 kg do betónu - kotv. rebríka. zábradlia a deliaceho roštu | 0 | 18 | kus | 0
1233295 | 1.1.4.4.1.46. |  | Vŕtanie do D 200 mm do stien železobetónových | 0 | 27 | cm | 0
1233296 | 1.1.4.4.1.47. |  | Vŕtanie do D 350 mm do stien železobetónových | 0 | 54 | cm | 0
1233297 | 1.1.4.4.1.48. |  | Montáž zábradlia rovného z rúrok - oceľové madlá | 0 | 2 | kus | 0
1233298 | 1.1.4.4.1.49. |  | Vstupné zábradlie - oceľové madlá. vrátane povrchovej úpravy | 0 | 2 | kus | 0
1233299 | 1.1.4.4.1.50. |  | Montáž oploteniazo zváraného pletiva bez napín. drôtov. výšky do 2.0 m | 0 | 15.3 | m | 0
1233300 | 1.1.4.4.1.51. |  | Pletivo zvárané výška 175cm | 0 | 15.3 | m | 0
1233301 | 1.1.4.4.1.52. |  | Montáž oplotenia. ostnatým drôtom. výšky nad 2.0 m | 0 | 38 | m | 0
1233302 | 1.1.4.4.1.53. |  | Drôt ostnatý | 0 | 1.6 | kus | 0
1233303 | 1.1.4.4.1.54. |  | Priháčkovanie strojového pletiva k napínaciemu drôtu | 0 | 64 | kus | 0
1233304 | 1.1.4.4.1.55. |  | Príchytka ku stĺpiku | 0 | 48 | kus | 0
1233305 | 1.1.4.4.1.56. |  | Spinka | 0 | 16 | kus | 0
1233306 | 1.1.4.4.1.57. |  | Pomocný montážny materiál. doplnkový materiál | 0 | 1 | kus | 0
1233307 | 1.1.4.4.1.58. |  | Montáž bránky 1000x1800mm | 0 | 1 | kus | 0
1233308 | 1.1.4.4.1.59. |  | Bránka 1000x1950mm. vrátane povrchovej úpravy a závesov | 0 | 1 | kus | 0
1233309 | 1.1.4.4.1.60. |  | Montáž brány 3700x2000mm | 0 | 1 | kus | 0
1233310 | 1.1.4.4.1.61. |  | Brána uzamykateľná 3700x2000mm. vrátane povrchovej úpravy | 0 | 463 | kus | 0
1233311 | 1.1.4.4.1.62. |  | Montáž atypických stavebných doplnk. konštrukcií z nerezového materiálu | 0 | 135.7 | kg | 0
1233312 | 1.1.4.4.1.63. |  | Deliaci rošt nerezový | 0 | 112.2 | kg | 0
1233313 | 1.1.4.4.1.64. |  | Rebrík nerezový 23.51kg | 0 | 23.5 | kg | 0
1233314 | 1.1.4.4.1.65. |  | Montáž atypických stavebných doplnk. konštrukcií | 0 | 3578.6 | kg | 0
1233315 | 1.1.4.4.1.66. |  | Dodávka a montáž atypických stavebných doplnk. -konštrukcií-hrablice | 0 | 1 | kpl | 0
1233316 | 1.1.4.4.1.67. |  | OK- oceľový brit spúšťaných stien | 0 | 450 | kg | 0
1233317 | 1.1.4.4.1.68. |  | OK - oceľová rúra priemer 1800mm. hrúbka 10mm | 0 | 2845.7 | kg | 0
1233318 | 1.1.4.4.1.69. |  | OK - profil T100- dno nádrže | 0 | 31.7 | kg | 0
1233319 | 1.1.4.4.1.70. |  | OK - plech na dne nádrže hr. 16mm | 0 | 251.2 | kg | 0
1233320 | 1.1.4.4.1.71. |  | Opr. nátery kov. stav. doplnk. konštr. syntet. 1x email | 0 | 84.5 | m2 | 0
1233321 | 1.1.4.4.1.72. |  | Nátery kov. stav. doplnk. konštr. 1xzákladné | 0 | 84.5 | m2 | 0
1233322 | 1.1.4.4.1.73. |  | Dodávka a osadenie betónovej armovanej stavebnice-J pre rozvádzač | 0 | 1 | kus | 0
1233323 | 1.1.4.4.2. |  | SO04.2 Kanalizácia tlaková | 0 | 1 |  | 0
1233324 | 1.1.4.4.2.1. |  | Vytýčenie trasy vodovodu. kanalizácie v rovine | 0 | 0.536 | km | 0
1233325 | 1.1.4.4.2.2. |  | Odstránenie podkladov alebo krytov živičných hr. do 50 mm. do 200 m2 | 0 | 254.3 | m2 | 0
1233326 | 1.1.4.4.2.3. |  | Odstránenie podkladov alebo krytov živičných hr. 50-100 mm | 0 | 661.1 | m2 | 0
1233327 | 1.1.4.4.2.4. |  | Odstránenie podkl. alebo krytov z kameniva drv. hr. nad 10 do 20 cm | 0 | 406.8 | m2 | 0
1233328 | 1.1.4.4.2.5. |  | Odstránenie podkl. alebo krytov z betónu prost. hr. nad 10 do 15 cm | 0 | 661.1 | m2 | 0
1233329 | 1.1.4.4.2.6. |  | Rozobratie spevnených plôch z cestných panelov - startovacie a cieľové jamy | 0 | 24 | m2 | 0
1233330 | 1.1.4.4.2.7. |  | Hĺbenie jám zapaž. v horn. tr. 3 nad 1 000 do 10 000 m3 | 0 | 56.8 | m3 | 0
1233331 | 1.1.4.4.2.8. |  | Hĺbenie rýh v horn. tr. 1-4 . vrát. prípadn.sťažen.podmienok či ručného výkopu | 0 | 554.92 | m3 | 0
1233332 | 1.1.4.4.2.9. |  | Pretláčanie rúr v hor. tr. 1-4 priem. do 200 mm | 0 | 27 | m | 0
1233333 | 1.1.4.4.2.10. |  | Klzná objímka 20 | 0 | 16 | kus | 0
1233334 | 1.1.4.4.2.11. |  | Chránička DN150 | 0 | 27 | m | 0
1233335 | 1.1.4.4.2.12. |  | Manžeta tesniaca C - D1xD2 - 80-90x160 mm | 0 | 4 | kus | 0
1233336 | 1.1.4.4.2.13. |  | Dodávka a montáž chráničky 820x12 dlžka 10 m | 0 | 10 | m | 0
1233337 | 1.1.4.4.2.14. |  | Paženie stien výkopu . montáž a demontáž do 4 m.komplet vrát.prípadného rozopretia podľa PD . TP a BOZP | 0 | 1333 | m2 | 0
1233338 | 1.1.4.4.2.15. |  | Vodorovné premiestnenie výkopu vrátane zloženia na skládku . poplatkov a naloženia podľa potrieb zhotoviteľa | 0 | 555 | m3 | 0
1233339 | 1.1.4.4.2.16. |  | Zásyp zhutnený jám. rýh. šachiet alebo okolo objektu zeminou z výkopov | 0 | 402.7 | m3 | 0
1233340 | 1.1.4.4.2.17. |  | Obsyp potrubia bez prehodenia sypaniny | 0 | 142.4 | m3 | 0
1233341 | 1.1.4.4.2.18. |  | Obsyp potrubia príplatok za prehodenie sypaniny | 0 | 142.4 | m3 | 0
1233342 | 1.1.4.4.2.19. |  | Štrkodrva fr. 4-8mm | 0 | 142.4 | m3 | 0
1233343 | 1.1.4.4.2.20. |  | Lôžko pod potrubie. KŠ stoky v otvorenom výkope z piesku a štrkopiesku | 0 | 40.7 | m3 | 0
1233344 | 1.1.4.4.2.21. |  | Podkladné konštrukcie z betónu tr. C12/15 | 0 | 0.4 | m3 | 0
1233345 | 1.1.4.4.2.22. |  | Debnenie podkladových blokov pod potrubie v otvorenom výkope | 0 | 0.8 | m2 | 0
1233346 | 1.1.4.4.2.23. |  | Podklad z prostého betónu tr. C 12/15 hr. 170 mm | 0 | 661.1 | m2 | 0
1233347 | 1.1.4.4.2.24. |  | Náter infiltračný kationaktívnou emulziou 1 kg/m2 | 0 | 915.3 | m2 | 0
1233348 | 1.1.4.4.2.25. |  | Postrek živičný spojovací z cestnej emulzie 0.5-0.8 kg/m2 | 0 | 915.3 | m2 | 0
1233349 | 1.1.4.4.2.26. |  | Asfaltový betón AC 11 tr. II. hr. 50 mm - obrusná vrstva vrátane výplne škár živičnou zálievkou | 0 | 915.3 | m2 | 0
1233350 | 1.1.4.4.2.27. |  | Betón asfaltový AC 22 tr. II. hr. 50 mm - ložná vrstva | 0 | 915.3 | m2 | 0
1233351 | 1.1.4.4.2.28. |  | Osadenie dočasného premostenia ľahkého z oceľ. plechu (premiestňovanie) | 0 | 20 | kus | 0
1233352 | 1.1.4.4.2.29. |  | Premostenie ľahké | 0 | 5 | kus | 0
1233353 | 1.1.4.4.2.30. |  | Zhotovenie spevn. plochy z cestných panelov - štartovacie a cieľové jamy. prepravy žeriavu | 0 | 24 | m2 | 0
1233354 | 1.1.4.4.2.31. |  | Panel cestný IZD 87/10 200x100x21.5 | 0 | 12 | kus | 0
1233355 | 1.1.4.4.2.32. |  | Výplň škár živičnou zálievkou | 0 | 1017 | m | 0
1233356 | 1.1.4.4.2.33. |  | Montáž tvaroviek liatinových 1-osových na potrubí prírubovom v otvorenom výkopedo DN 80 | 0 | 3 | kus | 0
1233357 | 1.1.4.4.2.34. |  | Rúra liatinová tlaková prírubová DN 80 dĺžka 200 | 0 | 1 | kus | 0
1233358 | 1.1.4.4.2.35. |  | Koleno prírubové DN 80 | 0 | 1 | kus | 0
1233359 | 1.1.4.4.2.36. |  | Koleno prírubové pätka DN 80 | 0 | 1 | kus | 0
1233360 | 1.1.4.4.2.37. |  | Montáž tvaroviek liatinových 1-osových na potrubí prírubovom v otvorenom výkope DN 150 | 0 | 4 | kus | 0
1233361 | 1.1.4.4.2.38. |  | Nákružok lemový d 150 | 0 | 2 | kus | 0
1233362 | 1.1.4.4.2.39. |  | Tvarovka prírubová s hladkým koncom DN 150 | 0 | 2 | kus | 0
1233363 | 1.1.4.4.2.40. |  | Montáž tvaroviek liatinových odbočných na potrubí prírubovom v otvorenom výkope DN 150 | 0 | 4 | kus | 0
1233364 | 1.1.4.4.2.41. |  | Prechodka PE/oc.DN150 | 0 | 2 | kus | 0
1233365 | 1.1.4.4.2.42. |  | Tvarovka prírubová s prírubovou odbočkou DN 150/80 | 0 | 2 | kus | 0
1233366 | 1.1.4.4.2.43. |  | Montáž kanal. potrubia z rúr HDPE zvár. elektrotv. elektrof. SDR17/PN10 D 75x4.5 | 0 | 535.5 | m | 0
1233367 | 1.1.4.4.2.44. |  | Potrubie vodovodné HDPE - 75x4.5 | 0 | 553.5 | m | 0
1233368 | 1.1.4.4.2.45. |  | Príplatok za zasunutie zmontovaného potrubia do ochrannej konštrukcie - pretláčanie | 0 | 27 | m | 0
1233369 | 1.1.4.4.2.46. |  | Montáž elektrotvaroviek na potrubí PE v otvorenom výkope. zvárané DN 75 | 0 | 49 | kus | 0
1233370 | 1.1.4.4.2.47. |  | Koleno 45-90° d 75mm | 0 | 4 | kus | 0
1233371 | 1.1.4.4.2.48. |  | El. spojka d 75mm | 0 | 45 | kus | 0
1233372 | 1.1.4.4.2.49. |  | Montáž vodovodných posúvačov v otvorenom výkope alebo šachte so zemnou súpravou DN 80 | 0 | 1 | kus | 0
1233373 | 1.1.4.4.2.50. |  | Posúvač DN 80 | 0 | 1 | kus | 0
1233374 | 1.1.4.4.2.51. |  | Súprava zemná posúvačová DN80 | 0 | 1 | kus | 0
1233375 | 1.1.4.4.2.52. |  | Montáž hydrantov podzemných DN 80 | 0 | 1 | kus | 0
1233376 | 1.1.4.4.2.53. |  | Kľúč hydrantový | 0 | 1 | kus | 0
1233377 | 1.1.4.4.2.54. |  | Hydrant podzemný DN 80 | 0 | 1 | kus | 0
1233378 | 1.1.4.4.2.55. |  | Tlaková skúška potrubia DN 75 | 0 | 535.5 | m | 0
1233379 | 1.1.4.4.2.56. |  | Osadenie poklopov liatinových posúvačových | 0 | 1 | kus | 0
1233380 | 1.1.4.4.2.57. |  | Kľúče Y1030 ku kanálovým posúvačom | 0 | 1 | kus | 0
1233381 | 1.1.4.4.2.58. |  | Príklop posúvačový | 0 | 1 | kus | 0
1233382 | 1.1.4.4.2.59. |  | Osadenie poklopov liatinových hydrantových | 0 | 1 | kus | 0
1233383 | 1.1.4.4.2.60. |  | Príklop hydrantový | 0 | 1 | kus | 0
1233384 | 1.1.4.4.2.61. |  | Orientačné tabuľky vodárenské na stĺpiku | 0 | 1 | kus | 0
1233385 | 1.1.4.4.2.62. |  | Podložka pod orientačný štítok | 0 | 1 | kus | 0
1233386 | 1.1.4.4.2.63. |  | Štítok orientačný | 0 | 1 | kus | 0
1233387 | 1.1.4.4.2.64. |  | Uloženie výstražná PVC fólia na obsyp | 0 | 508.5 | m | 0
1233388 | 1.1.4.4.2.65. |  | Výstražná PVC-P fólia hr.0.30mm.š.30cm hnedá | 0 | 559.4 | m | 0
1233389 | 1.1.4.4.2.66. |  | Výstuž cementobetónového krytu plôch zo zvar. sietí KARI hm. do 7.5 kg/m | 0 | 5.745 | t | 0
1233390 | 1.1.4.4.2.67. |  | Rezanie stávajúceho živičného krytu alebo podkladu hr. nad 4 do 5 cm | 0 | 1017 | m | 0
1233391 | 1.1.4.4.2.68. |  | Rezanie stávajúceho betónového krytu alebo podkladu hr. nad 9 do 10 cm | 0 | 1017 | m | 0
1233392 | 1.1.4.4.2.69. |  | Doprava vybúraných hmôt (asfalt. betón. kameň) vrátane nakladania a vykladania. uloženia a poplatku za skládku | 0 | 397.446 | t | 0
1233393 | 1.1.4.4.2.70. |  | Recyklácia odpadu | 0 | 397.446 | t | 0
1233394 | 1.1.4.4.2.71. |  | Vyhľadávací vodič na potrubí | 0 | 535 | m | 0
1233395 | 1.1.4.4.2.72. |  | Páska PVC na uchytenie prípojky kábla | 0 | 100 | m | 0
1233396 | 1.1.4.4.2.73. |  | AY 6 čierna | 0 | 559.4 | m | 0
1233397 | 1.1.4.4.2.74. |  | Uloženie elektrickej značky | 0 | 1 | kus | 0
1233398 | 1.1.4.4.2.75. |  | Zásuvka signalizačného vývodu pre vlhké prostredie. vrátane krytu | 0 | 1 | kus | 0
1233399 | 1.1.4.4.2.76. |  | Montáž vývodu signalizačného vodiča | 0 | 1 | kus | 0
1233400 | 1.1.4.4.2.77. |  | Kontrola vodivosti vyhľadávacieho vodiča | 0 | 1 | kus | 0
1233401 | 1.1.4.4.2.78. |  | Montáž orientačného stĺpika | 0 | 1 | kus | 0
1233402 | 1.1.4.4.2.79. |  | Stĺpik orientačný s betónovou pätkou | 0 | 1 | kus | 0
1233403 | 1.1.4.4.2.80. |  | Montáž betónovej dosky pod poklopy a armatúry | 0 | 2 | kus | 0
1233404 | 1.1.4.4.2.81. |  | Blok betónový pod poklop | 0 | 2 | kus | 0
1233405 | 1.1.4.4.2.82. |  | Podložka pod poklop s fixáciou | 0 | 2 | kus | 0
1233406 | 1.1.4.4.3. |  | SO04.3 PS Strojno-technologická a elektrotechnologická časť čerpacej stanice ČS-5 | 0 | 1 |  | 0
1233407 | 1.1.4.4.3.1. |  | Montáž potrubia z rúr oceľových tlakových prírubových v otvorenom výkope DN 80 | 0 | 4 | kpl | 0
1233408 | 1.1.4.4.3.2. |  | Rúrky oceľ. bezošvé 11453.0 d 89 mm hr.steny 5.6 mm | 0 | 10 | m | 0
1233409 | 1.1.4.4.3.3. |  | Dodávka a montáž atypických stavebných doplnk. -konštrukcií-hrablice | 0 | 1 | kpl | 0
1233410 | 1.1.4.4.3.4. |  | Montáž tvaroviek liat. 1-osých potr. prír. otv. výk. do DN 40 | 0 | 11 | kpl | 0
1233411 | 1.1.4.4.3.5. |  | Nákružok lemový DN 40 | 0 | 1 | kus | 0
1233412 | 1.1.4.4.3.6. |  | Vložka montážna DN 40 | 0 | 2 | kus | 0
1233413 | 1.1.4.4.3.7. |  | Rúra liatinová tlaková prírubová DN 40 dĺžka 500 | 0 | 2 | kus | 0
1233414 | 1.1.4.4.3.8. |  | Prechod prírubový | 0 | 1 | kus | 0
1233415 | 1.1.4.4.3.9. |  | Koleno prírubové DN40 | 0 | 4 | kus | 0
1233416 | 1.1.4.4.3.10. |  | Príruba na lemový nákružok. DN 40 | 0 | 1 | kus | 0
1233417 | 1.1.4.4.3.11. |  | Montáž tvaroviek liat. odboč. potr. prír. otv. výk. DN 40 | 0 | 1 | kus | 0
1233418 | 1.1.4.4.3.12. |  | Tvarovka prírubová s prírubovou odbočkou DN 40/40 | 0 | 1 | kus | 0
1233419 | 1.1.4.4.3.13. |  | Montáž vodovodných posúvačov v šachte s ručným kolieskom DN 40 | 0 | 2 | kus | 0
1233420 | 1.1.4.4.3.14. |  | Montáž spätných klapiek DN 40 | 0 | 2 | kus | 0
1233421 | 1.1.4.4.3.15. |  | Klapka spätná DN 40 | 0 | 2 | kus | 0
1233422 | 1.1.4.4.3.16. |  | Uzáver DN DN 40 | 0 | 2 | kus | 0
1233423 | 1.1.4.4.3.17. |  | Montáž technologickej časti ČS. spínače a periférne zariadenia | 0 | 1 | kpl | 0
1233424 | 1.1.4.4.3.18. |  | Ponorné rozsekávacie čerpadlo 4.44l/s. príkon 1.3kW. výkon 0.9kW +spojka automatická(podľa PD) | 0 | 2 | kus | 0
1233425 | 1.1.4.4.3.19. |  | Vodiace tyče alebo iné nehrdzavejúce zariadenia pre položku | 0 | 2 | kus | 0
1233426 | 1.1.4.4.3.20. |  | Konzola spínačov | 0 | 5 | kus | 0
1233427 | 1.1.4.4.3.21. |  | Vyťahovacie lanko pr. 15mm. nosnosť 300kg - 7m | 0 | 2 | kus | 0
1233428 | 1.1.4.4.3.22. |  | Poplašná húkačka | 0 | 1 | kus | 0
1233429 | 1.1.4.4.3.23. |  | Ručný kladkostroj | 0 | 1 | kus | 0
1233430 | 1.1.4.4.3.24. |  | Indukčný spínač polohy. PNP. NO. 24VDC. M12. 5m kábel bez konektoru pre indukčný spínač | 0 | 2 | kus | 0
1233431 | 1.1.4.4.3.25. |  | Plavákový spínač hladiny NC/NO. 6A. 250V AC s káblom 10m. závažie | 0 | 2 | us | 0
1233432 | 1.1.4.4.3.26. |  | Tlakový spínač hladiny TSZ6001G. 0-0.6bar. 4-20mA. 10m kábel. vstupný otvor | 0 | 1 | kus | 0
1233433 | 1.1.4.4.3.27. |  | Rozvádzač plastový 1000x1000x230. IP65. vrátane príslušenstva. podstavec a uchytenie rozvádzača (podľa PD) | 0 | 1 | kus | 0
1233434 | 1.1.4.4.3.28. |  | Prepojovacia skiňa | 0 | 2 | kus | 0
1233435 | 1.1.4.4.3.29. |  | BS204. základňa pre PLC. počet pozícii 4 | 0 | 1 | kus | 0
1233436 | 1.1.4.4.3.30. |  | Procesor RIFLEX M1 2xCOM. 1xETH. integrované napájanie | 0 | 1 | kus | 0
1233437 | 1.1.4.4.3.31. |  | Vstupno-výstupný binárny modul 16xDIO 24V DC | 0 | 1 | kus | 0
1233438 | 1.1.4.4.3.32. |  | Modul analógových vstupov 4xAl (4-20mA) | 0 | 1 | kus | 0
1233439 | 1.1.4.4.3.33. |  | Prázdna modul LM201 | 0 | 1 | kus | 0
1233440 | 1.1.4.4.3.34. |  | LCD dotykový displej. 24V. RS485. ETH | 0 | 1 | kus | 0
1233441 | 1.1.4.4.3.35. |  | GSM modem. vr. antény a príslušenstva | 0 | 1 | kus | 0
1233442 | 1.1.4.4.3.36. |  | Kabeláž | 0 | 1 | kus | 0
1233443 | 1.1.4.4.3.37. |  | Drobný montážny materiál | 0 | 1 | kus | 0
1233444 | 1.1.4.4.3.38. |  | Ostatné práce. oživenie. spustenie. zaškolenie | 0 | 1 | kus | 0
1233445 | 1.1.4.4.3.39. |  | Softvérové práce na úrovni PLC | 0 | 1 | kus | 0
1233446 | 1.1.4.4.3.40. |  | Vyhotovenie návrhu prevádz. poriadku zhotovenej časti stavby na obdobie sk. prevádzky | 0 | 1 | kus | 0
1233447 | 1.1.4.4.3.41. |  | Vyhotovenie porealizačných informačných údajov o zhotovených prevádzkových súboroch | 0 | 1 | kus | 0
1233448 | 1.1.4.4.3.42. |  | Prevádzkové vyskúšanie čerpaciích staníc. vrátane pokynov ku skúšobnej prevádzke | 0 | 1 | kus | 0
1233449 | 1.1.4.4.3.43. |  | Vykonanie v projekte predpísaných revíznych správ a skúšok technológie ČS (revízia. úradná skúška) | 0 | 1 | kus | 0
1233450 | 1.1.4.4.4. |  | SO04.4 NN prípojka pre ČS-5 | 0 | 1 |  | 0
1233451 | 1.1.4.4.4.1. |  | Hĺbenie jám nezapaž. v horn. tr. 3 do 100 m3 - štartovacie jamy | 0 | 49.4 | m3 | 0
1233452 | 1.1.4.4.4.2. |  | Vodorovné premiestnenie výkopu do 10000 m horn. tr. 1-4 | 0 | 49.4 | m3 | 0
1233453 | 1.1.4.4.4.4. |  | Vodorovné premiestnenie výkopu vrátane zloženia na skládku . poplatkov a naloženia podľa potrieb zhotoviteľa | 0 | 11.1 | m3 | 0
1233454 | 1.1.4.4.4.5. |  | Rúrka tuhá kovová. závitová. uložená pevne 36mm | 0 | 8 | m | 0
1233455 | 1.1.4.4.4.6. |  | Rúrka el-inšt Fe tuhá 6036. so závitom P36 lakovaná. čierna (3m) | 0 | 8 | m | 0
1233456 | 1.1.4.4.4.7. |  | Spojka Al zliatina : 336/1. so závitom P36 | 0 | 4 | kus | 0
1233457 | 1.1.4.4.4.8. |  | Koleno Fe 90° : 6136. so závitom P36 lakované. čierne | 0 | 4 | kus | 0
1233458 | 1.1.4.4.4.9. |  | Vývodka rovná PE vonkajšia pre oceľové rúrky | 0 | 4 | kus | 0
1233459 | 1.1.4.4.4.10. |  | Montáž súpravy kotevnej širokej 8925 66 s 2 okami na DB | 0 | 8 | kus | 0
1233460 | 1.1.4.4.4.11. |  | Objímky kotevné na stožiar | 0 | 8 | kus | 0
1233461 | 1.1.4.4.4.12. |  | Montáž šablóny a prúdového spoja skrutkovou svorkou do 50 mm2 | 0 | 4 | kus | 0
1233462 | 1.1.4.4.4.13. |  | Svorka lanová HEL-3591 | 0 | 4 | kus | 0
1233463 | 1.1.4.4.4.14. |  | Ukončenie káblov celoplastových smršť. záklopkou 4x16-25 | 0 | 10 | kus | 0
1233464 | 1.1.4.4.4.15. |  | Hlava rozdeľovacia | 0 | 10 | kus | 0
1233465 | 1.1.4.4.4.16. |  | Hadica tesniaca pre koncovky | 0 | 2 | m | 0
1233466 | 1.1.4.4.4.17. |  | Vložka poistková. nožová do 500V | 0 | 6 | kus | 0
1233467 | 1.1.4.4.4.18. |  | Poistka nožová PN000 : 07150 - 50A aM | 0 | 6 | kus | 0
1233468 | 1.1.4.4.4.19. |  | Istič modulový 3-pól. do 25A | 0 | 2 | kus | 0
1233469 | 1.1.4.4.4.20. |  | Istič 3-pólový - 4.5kA (3MD) C60a 20/3/B | 0 | 2 | kus | 0
1233470 | 1.1.4.4.4.21. |  | Usadenie rozvádzača RE | 0 | 1 | kus | 0
1233471 | 1.1.4.4.4.22. |  | Rozvádzač RE s náplňou komplet (podľa PD) | 0 | 1 | kus | 0
1233472 | 1.1.4.4.4.23. |  | Skriňa prípojková plastová SPP2 na stĺp | 0 | 1 | kus | 0
1233473 | 1.1.4.4.4.24. |  | Skriňa prípojková plastová jeden odberateľ na stĺp SPP | 0 | 1 | kus | 0
1233474 | 1.1.4.4.4.25. |  | Montáž. ochranné pospojovanie na povrch. FeZn pás do 120mm2. vrátane svoriek. bez náteru | 0 | 20 | m | 0
1233475 | 1.1.4.4.4.26. |  | Drôt uzemňovací FeZn D10 | 0 | 12.6 | kg | 0
1233476 | 1.1.4.4.4.27. |  | Montáž bleskozvodnej svorky do 2 skrutiek (SS.SP1.SR 03) | 0 | 1 | kus | 0
1233477 | 1.1.4.4.4.28. |  | Svorka pripájacia (FeZn) : SP 1. pre spojenie kovových súčiastoky (2xM8) | 0 | 1 | kus | 0
1233478 | 1.1.4.4.4.29. |  | Montáž zemniacej tyče (ZT) do 2m. zarazenie do zeme. pripojenie vedenia | 0 | 1 | kus | 0
1233479 | 1.1.4.4.4.30. |  | Tyč zemniaca kruhová (FeZn) : ZT 2 (D25x2m) | 0 | 1 | kus | 0
1233480 | 1.1.4.4.4.31. |  | Kábel 750V voľne uložený NAYY 4x16 | 0 | 86 | m | 0
1233481 | 1.1.4.4.4.32. |  | Kábel Al 1kV : NAYY-J 4x16 | 0 | 90.3 | m | 0
1233482 | 1.1.4.4.4.33. |  | Montáž. kábel Al 750V uložený pevne NAYY 4x16 | 0 | 10 | m | 0
1233483 | 1.1.4.4.4.34. |  | Kábel Al 1kV : NAYY-J 4x16 | 0 | 10.5 | m | 0
1233484 | 1.1.4.4.4.35. |  | Príplatok na zaťahovanie kábla do 2kg | 0 | 86 | m | 0
1233485 | 1.1.4.4.4.36. |  | Spracovanie východiskovej revízie a vypracovanie správy | 0 | 15 | hod | 0
1233486 | 1.1.4.4.4.37. |  | Vytýčenie trasy - kábel vedenia v zastavanom priestore | 0 | 0.086 | km | 0
1233487 | 1.1.4.4.4.38. |  | Káblové ryhy šírky 35. hĺbky 80. zemina tr 3 | 0 | 86 | m | 0
1233488 | 1.1.4.4.4.39. |  | Zriadenie káblového lôžka 65/10 cm a obsyp 65/8cm pieskom | 0 | 86 | m | 0
1233489 | 1.1.4.4.4.40. |  | Piesok | 0 | 11.1 | m3 | 0
1233490 | 1.1.4.4.4.41. |  | Zakrytie káblov výstražnou fóliou PVC šírky 22cm | 0 | 86 | m | 0
1233491 | 1.1.4.4.4.42. |  | Výstražná PVC-P fólia hr.0.40mm.š.30cm s potlačou červená-silnoprúd káble | 0 | 94.6 | m | 0
1233492 | 1.1.4.4.4.43. |  | Chránička kábla | 0 | 86 | m | 0
1233493 | 1.1.4.4.4.44. |  | Chránička HD-PE kábelová ohybná 025751 : FXKVS 63. čierna (6m/kus) | 0 | 86 | m | 0
1233494 | 1.1.4.4.4.45. |  | Motúz konopný tesniaci LNK d 16-30 kotúč | 0 | 1 | kg | 0
1233495 | 1.1.4.4.4.46. |  | Zásyp ryhy šírky 35. hĺbky 80. zemina tr 3 | 0 | 86 | m | 0
1233496 | 1.1.4.4.4.47. |  | Provizórna úprava terénu. zemina tr 3 | 0 | 30.1 | m2 | 0
1233497 | 1.1.4.4.4.48. |  | Pomocný materiál | 0 | 1 |  | 0
1233498 | 1.1.4.4.4.49. |  | Pomocné murárske práce | 0 | 1 |  | 0
1233499 | 1.1.4.4.5. |  | Všeobecné položky | 0 | 1 |  | 0
1233500 | 1.1.4.4.5.1. |  | Vyhotovenie dokumentácie skutočného vyhotovenia vrátane kompletnej dokumentácie v zmysle Zmluvy (aj DRS) | 0 | 1 | kpl | 0
1233501 | 1.1.4.4.5.2. |  | Dočasný veľkoplošný pútač dodávka vrátane osadenia | 0 | 1 | ks | 0