## ItemPartData
ItemPartID | orderPath | ItemPartTitle | ItemPartCode | BidValue | ItemPartQuantity | ItemPartQuantityType | Total | TypeOfContract | ItemPartDescription
ID | Poradie | Kod | Nazov | Jednotkova cena | Mnozstvo | Merna jednotka | Celkova cena | Typ | Popis
1278366 | 1. |  | Celková cena v EUR s DPH | 0 | 1.2 |  | 0
1278367 | 1.1. |  | Celková cena v EUR bez DPH | 0 | 1 |  | 0
1278368 | 1.1.1. |  | Kráľová pri Senci ČOV | 0 | 1 |  | 0
1278369 | 1.1.1.1. |  | STAVEBNÁ ČASŤ | 0 | 1 |  | 0
1278370 | 1.1.1.1.1. |  | SO 02.1 Objekt čistiarne | 0 | 1 |  | 0
1278371 | 1.1.1.1.1.1. |  | A - STAVEBNÁ ČASŤ SO 02.1 | 0 | 1 |  | 0
1278372 | 1.1.1.1.1.1.1. |  | Príprava staveniska D+M | 0 | 1 |  | 0
1278373 | 1.1.1.1.1.1.1.1. |  | Odstránenie ornice hr.250mm s premiestnením do 100 m (906.3x0.25) | 0 | 226.57 | m3 | 0
1278374 | 1.1.1.1.1.1.1.2. |  | Uloženie ornice na skládke ( použije sa pre konečnú úpravu ČOV) | 0 | 226.57 | m3 | 0
1278375 | 1.1.1.1.1.1.1.3. |  | Provizórne oplotenie | 0 | 176 | m | 0
1278376 | 1.1.1.1.1.1.2. |  | Zemné práce D+M | 0 | 1 |  | 0
1278377 | 1.1.1.1.1.1.2.1. |  | Hĺbenie zap. jám hor. tr.3 nad 1000 m3. odvoz a poplatok za skládku (2365.20+32.05+49.94) | 0 | 2447.19 | m3 | 0
1278378 | 1.1.1.1.1.1.2.2. |  | Paženie štetovnicami dl.6.0m | 0 | 705 | m2 | 0
1278379 | 1.1.1.1.1.1.2.3. |  | Násyp a zásyp okolo objektov zhutnenou zeminou (503.4+21.50+19.25) | 0 | 544.15 | m3 | 0
1278380 | 1.1.1.1.1.1.2.4. |  | Čerpanie vody kompletne so zriadením | 0 | 1550 | hod | 0
1278381 | 1.1.1.1.1.1.3. |  | Základy D+M | 0 | 1 |  | 0
1278382 | 1.1.1.1.1.1.3.1. |  | Betón základových pásov dosiek z bet. prostého C 16/20 vrátane výstuže. debnenia. oddebnenia. dilatácie | 0 | 75 | m3 | 0
1278383 | 1.1.1.1.1.1.3.2. |  | Podklad zo štrkopiesku fr. 16 - 32 | 0 | 294.1 | m3 | 0
1278384 | 1.1.1.1.1.1.3.3. |  | Vodostavebný železobetón C30/37 - XC4 - XF1-XA1 (1045+10.70+16.90) vrátane výstuže. debnenia. oddebnenia. dilatácie | 0 | 1072.6 | m3 | 0
1278385 | 1.1.1.1.1.1.3.4. |  | Osadenie plášťa studne -perforovaná bet.rúra DN600 | 0 | 14.5 | m | 0
1278386 | 1.1.1.1.1.1.3.5. |  | Výplň na dne studne kamenivom fr. 11 - 32 mm . výšky 500mm | 0 | 0.56 | m3 | 0
1278387 | 1.1.1.1.1.1.3.6. |  | Drenážne potrubie z perforovaných rúr DN 160 s obsypom zo štrku | 0 | 220 | m | 0
1278388 | 1.1.1.1.1.1.4. |  | Zvislé konštrukcie D+M | 0 | 1 |  | 0
1278389 | 1.1.1.1.1.1.4.1. |  | Komplet. konštr. z bet. C20/25 (steny) . (základy pod technológiu)vrátane výstuže. debnenia. oddebnenia. Dilatácie | 0 | 125.8 | m3 | 0
1278390 | 1.1.1.1.1.1.4.2. |  | ŽB doska hr.150 mm+ bet.poter poter s výstužou KARI | 0 | 60 | M3 | 0
1278391 | 1.1.1.1.1.1.4.3. |  | Podkladné betóny C12/15 vrátane. debnenia. oddebnenia. dilatácie | 0 | 154.3 | m3 | 0
1278392 | 1.1.1.1.1.1.4.4. |  | Základy pod technológiu-podkladný bet. C12/15 vrátane výstuže. debnenia. oddebnenia. dilatácie | 0 | 119.05 | m3 | 0
1278393 | 1.1.1.1.1.1.4.5. |  | Komplet. konštr. z bet. C16/20 (schody) | 0 | 21.54 | m3 | 0
1278394 | 1.1.1.1.1.1.4.6. |  | Tehlové murivo hr.150mm | 0 | 73 | m2 | 0
1278395 | 1.1.1.1.1.1.4.7. |  | Osadenie a dodávka prekladov POROTHERM (okná a dvere) | 0 | 25 | ks | 0
1278396 | 1.1.1.1.1.1.4.8. |  | Oceľové konštrukcie pre prístrešok - dodávka | 0 | 2580 | kg | 0
1278397 | 1.1.1.1.1.1.5. |  | Vodorovné konštrukcie D+M | 0 | 1 |  | 0
1278398 | 1.1.1.1.1.1.5.1. |  | Osadenie prestupov do DN 600 | 0 | 15 | ks | 0
1278399 | 1.1.1.1.1.1.5.2. |  | Dodávka prestup. kusov - nerez | 0 | 15 | ks | 0
1278400 | 1.1.1.1.1.1.5.3. |  | Osadenie a dodávka oceľ. valcovaných nosníkov HEB 220 - 2 ks oceľ 11373 nosníky opatriť ochranným protikoróznym náterom | 0 | 1465.8 | kg | 0
1278401 | 1.1.1.1.1.1.6. |  | Úpravy povrchov D+M | 0 | 1 |  | 0
1278402 | 1.1.1.1.1.1.6.1. |  | Zateplenie stien. vonk. doskami hr. 100 mm+ omietka BAUMIT komplet | 0 | 565 | m2 | 0
1278403 | 1.1.1.1.1.1.6.2. |  | Soklová omietka s minerál. drvinou | 0 | 70.5 | m2 | 0
1278404 | 1.1.1.1.1.1.6.3. |  | Vnútorná omietka stien cementová hladká | 0 | 976 | m2 | 0
1278405 | 1.1.1.1.1.1.6.4. |  | Stierka stropov | 0 | 825 | m2 | 0
1278406 | 1.1.1.1.1.1.6.5. |  | Mazanina z bet. B 20 | 0 | 263.2 | m2 | 0
1278407 | 1.1.1.1.1.1.6.6. |  | Keramická protišmyková dlažba - dodávka | 0 | 263.2 | m2 | 0
1278408 | 1.1.1.1.1.1.7. |  | Ostatné konštrukcie D+M | 0 | 1 |  | 0
1278409 | 1.1.1.1.1.1.7.1. |  | Vyčistenie objektov | 0 | 825.2 | m2 | 0
1278410 | 1.1.1.1.1.1.7.2. |  | Skúška vodotesnosti vrátane dodávky vody | 0 | 2600 | m3 | 0
1278411 | 1.1.1.1.1.1.7.3. |  | Náter bet.konšťr. - sekundárna ochrana bet. voči agresivite CO2.tr.XA2 | 0 | 1690 | m2 | 0
1278412 | 1.1.1.1.1.1.7.4. |  | Montáž. použitie a odstránenie lešenia s podlahami | 0 | 4 | kpl | 0
1278413 | 1.1.1.1.1.1.7.5. |  | Podhľad CETRIS hr.14 mm | 0 | 825.2 | m2 | 0
1278414 | 1.1.1.1.1.1.7.6. |  | Podhľad CETRIS hr.20 mm +roznášací rošt | 0 | 156 | m2 | 0
1278415 | 1.1.1.1.1.1.8. |  | Izolácie tepelné D+M | 0 | 1 |  | 0
1278416 | 1.1.1.1.1.1.8.1. |  | Izolácie tepelné D+M | 0 | 1 | kpl | 0 |  | Montáž tepelnej izolácie striech Montáž tepelnej izolácie stropov Montáž a dodávka paropriepustnej fólie AL Montáž a dodávka izolácie TYVEK Dodávka tepel. izolácie NOBASIL 50 kg/m2 hr. 80mm
1278417 | 1.1.1.1.1.1.8.2. |  | Izolácie proti vode - hydroizolácia. asfaltové pásy | 0 | 334.3 | m2 | 0
1278418 | 1.1.1.1.1.1.9. |  | Konštrukcie tesárske D+M | 0 | 1 | kpl | 0 |  | Montáž viazaných konštrukcií krovu, vikiere Latovanie striech Spojovacie prostriedky Dodávka hranolov, lát
1278419 | 1.1.1.1.1.1.10. |  | Konštrukcie klampiarske D+M | 0 | 1 |  | 0
1278420 | 1.1.1.1.1.1.10.1. |  | Pododkvapový žľab poplastovaný DN 150 mm s príslušenstvom | 0 | 115 | m | 0
1278421 | 1.1.1.1.1.1.10.2. |  | Odpadné potrubie DN 100 s príslušenstvom | 0 | 30 | m | 0
1278422 | 1.1.1.1.1.1.10.3. |  | Krytina z plechu - RUUKKI ( RANNILA ). klampiarske výrobky ( pozink. plech s obojstrannou úpravou ( PURAL ) | 0 | 950 | m2 | 0
1278423 | 1.1.1.1.1.1.11. |  | Kovové stavebné konštrukcie D+M | 0 | 1 |  | 0
1278424 | 1.1.1.1.1.1.11.1. |  | Oceľový prístrešok - komplet montáž | 0 | 1 | kpl | 0
1278425 | 1.1.1.1.1.1.11.2. |  | Osadenie a dodávka plastových dverí vrátane plastovej zárubne | 0 | 6 | ks | 0
1278426 | 1.1.1.1.1.1.11.3. |  | Osadenie a dodávka ocelových vrát do ocel. zárubne | 0 | 5 | ks | 0
1278427 | 1.1.1.1.1.1.11.4. |  | Osadenie a dodávka okien plastových 1600 x1200 +parapet vnút. + parapet vonkajší | 0 | 11 | ks | 0
1278428 | 1.1.1.1.1.1.11.5. |  | Osadenie a dodávka okien plastových 750 x1250 + parapet vnút. + parapet vonkajší | 0 | 2 | ks | 0
1278429 | 1.1.1.1.1.1.11.6. |  | okno. plastové 600/600 mm + vnútorný a vonkajší parapet | 0 | 1 | ks | 0
1278430 | 1.1.1.1.1.1.11.7. |  | Kompozitný plný poklop 800x800. pochôdzny protišmykový | 0 | 1 | ks | 0
1278431 | 1.1.1.1.1.1.11.8. |  | Liatinový poklop s rámom 600x600 | 0 | 2 | ks | 0
1278432 | 1.1.1.1.1.1.11.9. |  | Poplastované šachtové stupačky | 0 | 7 | ks | 0
1278433 | 1.1.1.1.1.1.11.10. |  | Komzitný rebrík dl.2.1m | 0 | 1 | ks | 0
1278434 | 1.1.1.1.1.1.11.11. |  | Komzitný rebrík dl.1.2m | 0 | 1 | ks | 0
1278435 | 1.1.1.1.1.1.11.12. |  | Nerezový pórorošt | 0 | 1 | ks | 0
1278436 | 1.1.1.1.1.1.11.13. |  | Kompozitné zábradlie dl.17.6m | 0 | 17.6 | m´ | 0
1278437 | 1.1.1.1.1.1.11.14. |  | Odsúvateľná 3-oj dielna konštrukcia | 0 | 3 | ks | 0
1278438 | 1.1.1.1.1.1.12. |  | Podlahy z dlaždíc | 0 | 1 |  | 0
1278439 | 1.1.1.1.1.1.12.1. |  | Montáž keram. dlažby | 0 | 263.2 | m2 | 0
1278440 | 1.1.1.1.1.1.13. |  | Obklady keramické | 0 | 1 |  | 0
1278441 | 1.1.1.1.1.1.13.1. |  | Obklad stien vnút. keram. + sokel + dodávka (30.5+104.50)vrátane montáže | 0 | 135 | m2 | 0
1278442 | 1.1.1.1.1.1.14. |  | Maľby | 0 | 1 |  | 0
1278443 | 1.1.1.1.1.1.14.1. |  | Maľby z maliarských zmesí stien a stropov dvojnásobné D+M | 0 | 3602.4 | m2 | 0
1278444 | 1.1.1.1.1.2. |  | B - ZDRAVOTECHNIKA SO 02.1 | 0 | 1 |  | 0
1278445 | 1.1.1.1.1.2.1. |  | Vnútorný vodovod D+M | 0 | 1 | kpl | 0 |  | dĺžka potrubia vrátane tvaroviek DN 80 – 4,5 m dĺžka potrubia vrátane tvaroviek DN 20 – 3,5 m dĺžka potrubia vrátane tvaroviek DN 15 – 3,5 m guľový ventil DN 80 – 2 ks odvzdušnovací ventil DN 15 -1 ks guľový ventil s odvodnením na SV – DN 15 – 1 ks guľový ventil s odvodnením na TUV – DN 15 – 1 ks spätný ventil DN 15 – 1 ks zásobníkový elektrický ohrievač EO – 50 l – 1 ks umývadlová nástenná jednopáková batéria -1 ks sprchová páková batéria s pevnou sprchou – 1 ks rohový ventil s pripojením na hadicu T 67G – DN 15 – 1 ks Ochranné dvierka 150x300 mm – 1 ks Príruba DN80, PN10 – 1 ks Vodomer DN50, PN10 – 1 ks Izolácie a uchytenia Dodávky a montáže potrubia Skúšky vodotesnosti a tlakové skúšky potrubia
1278446 | 1.1.1.1.1.2.2. |  | Vnútorná kanalizácia D+M | 0 | 1 | kpl | 0 |  | pripojovacie NV potrubie DN 50 – 2,5 m pripojovacie NV potrubie DN 63 – 0,80 m NV odpadové potrubie DN 100 – 2,0 m PVC hladké kanal.rúry 150 – 13,0 m PVC hladké kanal.rúry DN 300 – 3,5 m Lapač strešných splavenín –8 ks Dvorný vtok HL 606S/5 s nerezovou mriežkou DN150-spodný odtok - 4ks podlahová vpust DN 50 s nerezovou mriežkou – 1 ks WC kombi-spodný odtok – 1 ks Sprchovací kút – 1 ks Umývadlo diturvitové so zápach.uzávierkou – 1 ks Ochranné dvierka 150x300 mm – 1 ks dažďový plastový vpust DN400 - 1ks Vsakovacia šachta - 3 ks Dodávky a montáže potrubia Skúšky vodotesnosti a tlakové skúšky potrubia
1278447 | 1.1.1.1.1.3. |  | C) VZDUCHOTECHNIKA SO 02.1 D+M | 0 | 1 |  | 0
1278448 | 1.1.1.1.1.3.1. |  | VZDUCHOTECHNIKA | 0 | 1 |  | 0
1278449 | 1.1.1.1.1.3.1.1. |  | malý axiálny stenový ventilátor DN150; 280m3/h; 29W; 230V nastaviteľný dobeh 1÷30 min; so spätnou klapkou a kontrolkou prevádzky | 0 | 2 | ks | 0
1278450 | 1.1.1.1.1.3.1.2. |  | žalúziová klapka DN150 | 0 | 2 | ks | 0
1278451 | 1.1.1.1.1.3.1.3. |  | triakový plynulý regulátor otáčok | 0 | 2 | ks | 0
1278452 | 1.1.1.1.1.3.1.4. |  | dverová mriežka 445x82 | 0 | 4 | ks | 0
1278453 | 1.1.1.1.1.3.1.5. |  | ventilátor do kruhového potrubia DN125; 360m3/h; 30W; 230V-0.13A nastaviteľný dobeh 1÷30 min | 0 | 1 | ks | 0
1278454 | 1.1.1.1.1.3.1.6. |  | spojovacia manžeta | 0 | 2 | ks | 0
1278455 | 1.1.1.1.1.3.1.7. |  | tanierový ventil DN125 | 0 | 1 | ks | 0
1278456 | 1.1.1.1.1.3.1.8. |  | výustka do kruhového potrubia 225x75 | 0 | 1 | ks | 0
1278457 | 1.1.1.1.1.3.1.9. |  | žalúziová klapka DN125 | 0 | 1 | ks | 0
1278458 | 1.1.1.1.1.3.1.10. |  | dverová mriežka 445x82 | 0 | 1 | ks | 0
1278459 | 1.1.1.1.1.3.1.11. |  | hygrostat elektronický | 0 | 1 | ks | 0
1278460 | 1.1.1.1.1.3.1.12. |  | triakový plynulý regulátor otáčok | 0 | 1 | ks | 0
1278461 | 1.1.1.1.1.3.1.13. |  | ventilátor do kruhového potrubia DN200; 880m3/h; 95W; 230V-0.45A | 0 | 2 | ks | 0
1278462 | 1.1.1.1.1.3.1.14. |  | časový dobeh | 0 | 1 | ks | 0
1278463 | 1.1.1.1.1.3.1.15. |  | elektrický ohrievač so vstavanou reguláciou DN200; 3kW; 230V-13.1A | 0 | 2 | ks | 0
1278464 | 1.1.1.1.1.3.1.16. |  | snímač tlakovej diferencie 50÷500 Pa | 0 | 2 | ks | 0
1278465 | 1.1.1.1.1.3.1.17. |  | filtračná kazeta DN200 - F3 | 0 | 2 | ks | 0
1278466 | 1.1.1.1.1.3.1.18. |  | spona DN200 | 0 | 4 | ks | 0
1278467 | 1.1.1.1.1.3.1.19. |  | regulátor otáčok | 0 | 2 | ks | 0
1278468 | 1.1.1.1.1.3.1.20. |  | mriežka 200 | 0 | 2 | ks | 0
1278469 | 1.1.1.1.1.3.1.21. |  | prívodná dýza 200 | 0 | 2 | ks | 0
1278470 | 1.1.1.1.1.3.1.22. |  | uzatváracia klapka DN200 - ovládaná servopohonom s pružinou - 230V | 0 | 4 | ks | 0
1278471 | 1.1.1.1.1.3.1.23. |  | kruhové potrubie - spiro: DN200 - tvarovky 60% | 0 | 8 | bm | 0
1278472 | 1.1.1.1.1.3.1.24. |  | axiálny nástenný ventilátor - reverzibilný; 230/9 - ARLLS; 700/570m3/h; 35/40W; 230V-0.19A; sada pre montáž do steny | 0 | 4 | ks | 0
1278473 | 1.1.1.1.1.3.1.25. |  | axiálny nástenný ventilátor - reverzibilný; 300/12 - ARLLS; 1650/920m3/h; 90/75W; 230V-0.41A; sada pre montáž do steny | 0 | 8 | ks | 0
1278474 | 1.1.1.1.1.3.1.26. |  | 5-stupňový regulátor otáčok. zap./vyp.; reverzný chod; prirodzené vetranie | 0 | 12 | ks | 0
1278475 | 1.1.1.1.1.3.1.27. |  | ventilátor do kruh.potrubia DN355 - EC - 5929m3/h; 738W; 230V-3.24A | 0 | 1 | ks | 0
1278476 | 1.1.1.1.1.3.1.28. |  | EC-T regulátor | 0 | 1 | ks | 0
1278477 | 1.1.1.1.1.3.1.29. |  | spona DN355 | 0 | 2 | ks | 0
1278478 | 1.1.1.1.1.3.1.30. |  | regulátor otáčok (0-10V) | 0 | 1 | ks | 0
1278479 | 1.1.1.1.1.3.1.31. |  | prívodná dýza 315 | 0 | 1 | ks | 0
1278480 | 1.1.1.1.1.3.1.32. |  | sacia dýza vsuvná DN400 | 0 | 1 | ks | 0
1278481 | 1.1.1.1.1.3.1.33. |  | mriežka 355 | 0 | 1 | ks | 0
1278482 | 1.1.1.1.1.3.1.34. |  | uzatváracia klapka DN355 - ovládaná servopohonom s pružinou - 230V | 0 | 2 | ks | 0
1278483 | 1.1.1.1.1.3.1.35. |  | kruhové potrubie - spiro: DN355 - tvarovky 80% | 0 | 8 | bm | 0
1278484 | 1.1.1.1.1.3.1.36. |  | protidažďová žalúzia hliníková - široká - PZAL 500x710 (Rozvodňa) | 0 | 1 | ks | 0
1278485 | 1.1.1.1.1.3.1.37. |  | protidažďová žalúzia hliníková - široká - PZAL 500x1120 (Dúchareň) | 0 | 1 | ks | 0
1278486 | 1.1.1.1.1.3.1.38. |  | krycia mriežka 500x710 (Rozvodňa) | 0 | 1 | ks | 0
1278487 | 1.1.1.1.1.3.1.39. |  | krycia mriežka 500x1120 (Dúchareň) | 0 | 1 | ks | 0
1278488 | 1.1.1.1.1.3.1.40. |  | hranaté potrubie sk.I.. pozink.plech 1120x500/1500 - izolované | 0 | 2 | ks | 0
1278489 | 1.1.1.1.1.3.1.41. |  | izolácia: K-Flex H Duct / 6 mm | 0 | 12 | m2 | 0
1278490 | 1.1.1.1.1.3.1.42. |  | axiálny stenový ventilátor DN 400 - EC - 4075 m3/h; 138W; 230V-1.14A | 0 | 1 | ks | 0
1278491 | 1.1.1.1.1.3.1.43. |  | EC-T regulátor | 0 | 1 | ks | 0
1278492 | 1.1.1.1.1.3.1.44. |  | regulátor otáčok (0-10V) | 0 | 1 | ks | 0
1278493 | 1.1.1.1.1.3.1.45. |  | žalúziová klapka DN400 | 0 | 1 | ks | 0
1278494 | 1.1.1.1.1.3.1.46. |  | montážny. spojovací a tesniaci materiál | 0 | 15 | kg | 0
1278495 | 1.1.1.1.1.3.2. |  | Elektrické vykurovanie: D+M | 0 | 1 |  | 0
1278496 | 1.1.1.1.1.3.2.1. |  | dynamické akumulačné kachle 2kW - 230/400V | 0 | 2 | ks | 0
1278497 | 1.1.1.1.1.3.2.2. |  | dynamické akumulačné kachle 3kW - 400V | 0 | 1 | ks | 0
1278498 | 1.1.1.1.1.3.2.3. |  | programovateľný bezdrôtový termostat | 0 | 3 | ks | 0
1278499 | 1.1.1.1.1.4. |  | D - VNÚTORNÁ ELEKTROINŠTALÁCIA SO 02.1 D+M | 0 | 1 |  | 0
1278500 | 1.1.1.1.1.4.1. |  | VNÚTORNÁ ELEKTROINŠTALÁCIA | 0 | 1 |  | 0
1278501 | 1.1.1.1.1.4.1.1. |  | Svietidlo LED nástenné. 20W. IP 65. 230V AC | 0 | 28 | ks | 0
1278502 | 1.1.1.1.1.4.1.2. |  | Svietidlo LED stropné. závesné. 20W. IP 65. 230V AC | 0 | 38 | ks | 0
1278503 | 1.1.1.1.1.4.1.3. |  | LED reflektor 1x50W. IP 65. 230V AC | 0 | 21 | ks | 0
1278504 | 1.1.1.1.1.4.1.4. |  | Núdzové netrvalé svietidlo s piktogramom 1x8W. IP 65. 230VAC. vlastný zdroj | 0 | 10 | ks | 0
1278505 | 1.1.1.1.1.4.1.5. |  | Zásuvková rozvodnica typizovaná. so zásuvkami chránenými ističmi. prúdovým chráničom zásuviek do 20A. krytie IP44. 1xzásuvka 400V/16A. 2xzásuvka 230V. 1xzásuvka 24V. 1x vypínač | 0 | 4 | ks | 0
1278506 | 1.1.1.1.1.4.1.6. |  | Zásuvka dvojitá 240V/16A pre nástennú montáž. IP 44 | 0 | 10 | m | 0
1278507 | 1.1.1.1.1.4.1.7. |  | Spínač jednopólový. interiér 10A. 250V. IP44 | 0 | 10 | ks | 0
1278508 | 1.1.1.1.1.4.1.8. |  | Spínač striedavý. interiér 10A. 250V. IP44 | 0 | 17 | ks | 0
1278509 | 1.1.1.1.1.4.1.9. |  | Spínač krížový. interiér 10A. 250V. IP44 | 0 | 7 | ks | 0
1278510 | 1.1.1.1.1.4.1.10. |  | Súmrakový spínač. IP44 | 0 | 1 | ks | 0
1278511 | 1.1.1.1.1.4.1.11. |  | Ovládacia skrinka ventilátora. 1x signálka. 1x prepínač R-0-A. 1x prepínač zima-leto. IP44 | 0 | 3 | ks | 0
1278512 | 1.1.1.1.1.4.1.12. |  | Ovládacia skrinka ventilátora. 1x signálka. 1x prepínač R-0-A. IP44 | 0 | 3 | ks | 0
1278513 | 1.1.1.1.1.4.1.13. |  | Revízny vypínač pre ventilátory | 0 | 20 | ks | 0
1278514 | 1.1.1.1.1.4.1.14. |  | Priestorový termostat | 0 | 3 | ks | 0
1278515 | 1.1.1.1.1.4.1.15. |  | Káblové rozvody pre napojenie osvetlenia. zásuviek. VZT. ZTI vrátane inštalačného materiálu. káblových líšt a pod. | 0 | 1 | sada | 0
1278516 | 1.1.1.1.1.4.1.16. |  | Bleskozvod a uzemnenie | 0 | 1 | sada | 0
1278517 | 1.1.1.1.1.4.1.17. |  | Montáž a montážny materiál | 0 | 1 | sada | 0
1278518 | 1.1.1.1.1.4.1.18. |  | Presun hmôt | 0 | 1 | kpl | 0
1278519 | 1.1.1.1.2. |  | SO 02.2 Vodovodná prípojka | 0 | 1 |  | 0
1278520 | 1.1.1.1.2.1. |  | Zemné práce: | 0 | 1 |  | 0
1278521 | 1.1.1.1.2.1.1. |  | Hĺbenie rýh. jám pre šachty hor. tr. 3. vrátane odvozu na skládku. poplatok | 0 | 649.2 | m3 | 0
1278522 | 1.1.1.1.2.1.2. |  | Zriadenie paženia príložného do 2 m | 0 | 2030 | m2 | 0
1278523 | 1.1.1.1.2.1.3. |  | Odstránenie paženia príložného | 0 | 2030 | m2 | 0
1278524 | 1.1.1.1.2.1.4. |  | Zásyp rýh + šachiet so zhutnením (422+19) | 0 | 441 | m3 | 0
1278525 | 1.1.1.1.2.1.5. |  | Obsyp potrubia | 0 | 125.6 | m3 | 0
1278526 | 1.1.1.1.2.1.6. |  | Pieskové lôžko + dodávaka piesku | 0 | 38.5 | m3 | 0
1278527 | 1.1.1.1.2.1.7. |  | Čerpanie vody | 0 | 5 | hod | 0
1278528 | 1.1.1.1.2.1.8. |  | Vytýčenie trasy vodovodu. kanalizácie v rovine | 0 | 0.56 | km | 0
1278529 | 1.1.1.1.2.2. |  | Podkladné konštrukcie | 0 | 1 |  | 0
1278530 | 1.1.1.1.2.2.1. |  | Podklad zo štrkopiesku VŠ a AŠ | 0 | 1.63 | m3 | 0
1278531 | 1.1.1.1.2.2.2. |  | Bet. bloky a podkladové dosky VŠ a AŠ. kalník z bet. C 12/15 m3 | 0 | 2.84 | m3 | 0
1278532 | 1.1.1.1.2.3. |  | Potrubné vedenia: | 0 | 1 |  | 0
1278533 | 1.1.1.1.2.3.1. |  | Dodávka a montáž potrubia HDPE DN 80.vrátane tvaroviek. uzáverov.prepojov na technológiu | 0 | 558 | m | 0
1278534 | 1.1.1.1.2.3.2. |  | Dodávka a montáž - hydrant - kalník DN 80 - komplet s uzáverom a poklopmi | 0 | 1 | ks | 0
1278535 | 1.1.1.1.2.3.3. |  | Tlakové skúšky DN 80 | 0 | 558 | m | 0
1278536 | 1.1.1.1.2.3.4. |  | Zabezpečenie koncov | 0 | 6 | ks | 0
1278537 | 1.1.1.1.2.3.5. |  | Preplach a dezinfekcia do DN 125 | 0 | 558 | m | 0
1278538 | 1.1.1.1.2.3.6. |  | Vyhľadávací vodič AYKY 2 x 2.5 mm2 | 0 | 558 | m | 0
1278539 | 1.1.1.1.2.3.7. |  | Výstražná fólia | 0 | 558 | m | 0
1278540 | 1.1.1.1.2.3.8. |  | Osadenie a dodávka vodomeru DN 80 | 0 | 1 | ks | 0
1278541 | 1.1.1.1.2.3.9. |  | Osadenie a dodávka posúvača s ručným kolom DN 80 | 0 | 3 | ks | 0
1278542 | 1.1.1.1.2.3.10. |  | Dodávka a montáž - montážna vložka DN 80 | 0 | 2 | ks | 0
1278543 | 1.1.1.1.2.3.11. |  | Napojenie na jestv. potrubie: zemné práce komplet vyrezanie jestv. potrubia cca 2 m. odvoz.likvidácia vyb. hmôt | 0 | 1 | kpl | 0
1278544 | 1.1.1.1.2.3.12. |  | Vodomerná a armatúrna šachta - prefabrikát - komplet | 0 | 2 | ks | 0
1278545 | 1.1.1.1.2.3.13. |  | Presun hmôt | 0 | 1 | kpl | 0
1278546 | 1.1.1.1.3. |  | SO 02.3 Potrubné prepoje | 0 | 1 |  | 0
1278547 | 1.1.1.1.3.1. |  | Zemné práce | 0 | 1 |  | 0
1278548 | 1.1.1.1.3.1.1. |  | Hĺbenie rýh.jám pre šachty hor. tr. 3. odvoz do 5 km skládka.(112.80+31.35+14.52) | 0 | 158.67 | m3 | 0
1278549 | 1.1.1.1.3.1.2. |  | Pieskové lôžko. vrátane dodávky piesku | 0 | 14.7 | m3 | 0
1278550 | 1.1.1.1.3.1.3. |  | Zásyp rýh so zhutnením. šachiet(73.72+30.56) | 0 | 104.28 | m3 | 0
1278551 | 1.1.1.1.3.1.4. |  | Obsyp potrubia pieskom | 0 | 39.69 | m3 | 0
1278552 | 1.1.1.1.3.1.5. |  | Dodávka piesku na obsyp | 0 | 39.69 | m3 | 0
1278553 | 1.1.1.1.3.1.6. |  | Vytýčenie trasy vodovodu. kanalizácie v rovine | 0 | 0.12 | km | 0
1278554 | 1.1.1.1.3.1.7. |  | Podklad zo štrkopiesku pod Š | 0 | 1.29 | m3 | 0
1278555 | 1.1.1.1.3.2. |  | Potrubné vedenia | 0 | 1 |  | 0
1278556 | 1.1.1.1.3.2.1. |  | Potrubie PVC gravitačné DN300-dl.92m+DN200+2.0m | 0 | 94 | m | 0
1278557 | 1.1.1.1.3.2.2. |  | Potrubie HDPE PE 100 PN 10-DN80 | 0 | 10.5 | m | 0
1278558 | 1.1.1.1.3.2.3. |  | Potrubie HDPE PE 100 PN 10 - DN 200 | 0 | 18 | m | 0
1278559 | 1.1.1.1.3.2.4. |  | Šachty kanalizačné DN 1000 na potrubí DN 300 | 0 | 6 | ks | 0
1278560 | 1.1.1.1.3.2.5. |  | Presun hmôt | 0 | 1 | kpl | 0
1278561 | 1.1.1.1.4. |  | SO 02.4 Výustný objekt | 0 | 1 |  | 0
1278562 | 1.1.1.1.4.1. |  | Príprava staveniska | 0 | 1 |  | 0
1278563 | 1.1.1.1.4.1.1. |  | Odstránenie ornice hr.250mm s premiestnením do 100 m | 0 | 18.3 | m3 | 0
1278564 | 1.1.1.1.4.1.2. |  | Uloženie ornice na skládke ( použije sa pre konečnú úpravu ČOV) | 0 | 18.3 | m3 | 0
1278565 | 1.1.1.1.4.2. |  | Zemné práce | 0 | 1 |  | 0
1278566 | 1.1.1.1.4.2.1. |  | Hĺbenie rýh.jám pre šachty hor. tr. 3. odvoz do 5 km skládka.(81.1+14.52+6.5VO) | 0 | 102.12 | m3 | 0
1278567 | 1.1.1.1.4.2.2. |  | Pieskové lôžko. vrátane dodávky piesku | 0 | 7.32 | m3 | 0
1278568 | 1.1.1.1.4.2.3. |  | Zásyp so zhutnením nad potrubím. zásyp šachiet | 0 | 68.64 | m3 | 0
1278569 | 1.1.1.1.4.2.4. |  | Obsyp potrubia bez prehodenia | 0 | 19.67 | m3 | 0
1278570 | 1.1.1.1.4.2.5. |  | Dodávka piesku na obsyp | 0 | 19.67 | m3 | 0
1278571 | 1.1.1.1.4.2.6. |  | Vytýčenie trasy vodovodu. kanalizácie v rovine | 0 | 0.05 | km | 0
1278572 | 1.1.1.1.4.2.7. |  | Podklad zo štrkopiesku pod Š | 0 | 0.51 | m3 | 0
1278573 | 1.1.1.1.4.2.8. |  | Cestné panely 3x2x0.18 m | 0 | 9 | ks | 0
1278574 | 1.1.1.1.4.2.9. |  | Betónová dlažba 50x50x5 cm | 0 | 108 | ks | 0
1278575 | 1.1.1.1.4.2.10. |  | Provizórne hradenie-vrecia s pieskom | 0 | 1 | kpl | 0
1278576 | 1.1.1.1.4.3. |  | Potrubné vedenia | 0 | 1 |  | 0
1278577 | 1.1.1.1.4.3.1. |  | Potrubie PVC gravitačné DN300-dl.45.1m | 0 | 45.1 | m | 0
1278578 | 1.1.1.1.4.3.2. |  | Šachty kanalizačné DN 1000 na potrubí DN 300 - osadenie a dodávka rev. šachiet. poklopov. prestupov. stupačiek - komplet. - náter bet.konšťr. na anorganickom základe dvojnásobný. - skúšky tesnosti šachiet | 0 | 2 | ks | 0
1278579 | 1.1.1.1.4.3.3. |  | Výustný objekt | 0 | 1 | kpl | 0
1278580 | 1.1.1.1.4.3.4. |  | Oceľová chránička DN400.dl.6.0m. objímky RACI. tesniace manžety | 0 | 1 | ks | 0
1278581 | 1.1.1.1.4.3.5. |  | Koncová klapka DN 300 | 0 | 1 | ks | 0
1278582 | 1.1.1.1.4.3.6. |  | Presun hmôt | 0 | 1 | kpl | 0
1278583 | 1.1.1.1.5. |  | SO 02.5 Spevnené plochy a terénne úpravy | 0 | 1 |  | 0
1278584 | 1.1.1.1.5.1. |  | Príprava staveniska | 0 | 1 |  | 0
1278585 | 1.1.1.1.5.1.1. |  | Odstránenie ornice hr.250mm s premiestnením do 100 m (994x0.25) | 0 | 248.6 | m3 | 0
1278586 | 1.1.1.1.5.1.2. |  | Uloženie ornice na skládke ( použije sa pre konečnú úpravu ČOV) | 0 | 248 | m3 | 0
1278587 | 1.1.1.1.5.2. |  | Zemné práce | 0 | 1 |  | 0
1278588 | 1.1.1.1.5.2.1. |  | Násyp zhutnenou zeminou (994.0x1.0) | 0 | 994 | m3 | 0
1278589 | 1.1.1.1.5.3. |  | Vozovky | 0 | 1 |  | 0
1278590 | 1.1.1.1.5.3.1. |  | Armovaný betón C25/30. hr.180mm. plocha 479.0m2 | 0 | 86.22 | m3 | 0
1278591 | 1.1.1.1.5.3.2. |  | Výstuž KARI sieť O88-150x150mm (kus 2x3m) | 0 | 80 | ks | 0
1278592 | 1.1.1.1.5.3.3. |  | Dilatačné škáry vrátane dodávky materiálu | 0 | 96 | m | 0
1278593 | 1.1.1.1.5.3.4. |  | Podklad zo štrkodrvy O16-32mm - hr.200mm | 0 | 95.9 | m3 | 0
1278594 | 1.1.1.1.5.3.5. |  | Zhutnený makadam O32-63mm- hr.200mm | 0 | 114.95 | t | 0
1278595 | 1.1.1.1.5.3.6. |  | Cestný obrubník ABO 1-15.dl.73m | 0 | 73 | m´ | 0
1278596 | 1.1.1.1.5.4. |  | Chodníky | 0 | 1 |  | 0
1278597 | 1.1.1.1.5.4.1. |  | Štrk frakcie ? 32-61mm - hr.200mm | 0 | 8.94 | m3 | 0
1278598 | 1.1.1.1.5.4.2. |  | Ochranná fólia proti rastlinám | 0 | 44.7 | m2 | 0
1278599 | 1.1.1.1.5.4.3. |  | Parkový obrubník | 0 | 77 | m | 0
1278600 | 1.1.1.1.5.4.4. |  | Bet.podklad pod obrubníky betón C 12/15 | 0 | 6.9 | m3 | 0
1278601 | 1.1.1.1.5.5. |  | Koľajnice | 0 | 1 |  | 0
1278602 | 1.1.1.1.5.5.1. |  | Vyplnenie žliabku koľajníc prostý betón C12/15 | 0 | 1.07 | m3 | 0
1278603 | 1.1.1.1.5.6. |  | Sadové úpravy | 0 | 1 |  | 0
1278604 | 1.1.1.1.5.6.1. |  | Zahumusovanie a zatrávnenie + trávnaté semeno dodávka | 0 | 460 | m2 | 0
1278605 | 1.1.1.1.5.6.2. |  | Presun hmôt | 0 | 1 | kpl | 0
1278606 | 1.1.1.1.6. |  | SO 02.6 Oplotenie | 0 | 1 |  | 0
1278607 | 1.1.1.1.6.1. |  | Hĺbenie jám hor. tr.3 do 100 m3. vrátane nakladania prebytočnej zeminy.odvoz a poplatok za skládku (12.6+2.72+1.98) | 0 | 17.3 | m3 | 0
1278608 | 1.1.1.1.6.2. |  | Oceľový stĺpik priebežný 48x3.5mm.dl.2.7m (dodávka a montáž) | 0 | 59 | ks | 0
1278609 | 1.1.1.1.6.3. |  | Oceľový stĺpik rohový 48x3.5mm. dl.2.3mdodávka a montáž) | 0 | 4 | ks | 0
1278610 | 1.1.1.1.6.4. |  | Oceľová vzpera s príslušenstvom | 0 | 34 | ks | 0
1278611 | 1.1.1.1.6.5. |  | Drôtené pletivo pollastované s okom 50x50mm. 2.5mm drôt. výška 1.6m | 0 | 175.9 | m | 0
1278612 | 1.1.1.1.6.6. |  | Napínací drôt poplastovaný 2.9/3.4mm - 3rady | 0 | 527.7 | m | 0
1278613 | 1.1.1.1.6.7. |  | Ostnatý drôt poplastovaný 2.1mm - 3rady | 0 | 527.7 | m | 0
1278614 | 1.1.1.1.6.8. |  | Brána dvojkrídlová šírky 4.5m so vstupnou bránkou pre peších šírky 1.0 m a výšky 2.0m | 0 | 1 | ks | 0
1278615 | 1.1.1.1.6.9. |  | Bavolet na betónový stĺpik jednostranný v=400mm | 0 | 63 | ks | 0
1278616 | 1.1.1.1.6.10. |  | Betónový základ pod stĺpik 500x500x800mm.vrátane debnenia a odebnenia | 0 | 63 | ks | 0
1278617 | 1.1.1.1.6.11. |  | Betónový základ pod stĺpik 400x400x500mm.vrátane debnenia a odebnenia | 0 | 34 | ks | 0
1278618 | 1.1.1.1.6.12. |  | Základový pás - betón C 20/25 pod bránu a bráničku 8200x400x800mm.vrátane debnenia a odstránenia debnenia | 0 | 1 | m3 | 0
1278619 | 1.1.1.1.6.13. |  | Sieťová výstuž KARI sieť 100/100/8 - 4.96m2 (kus 2x3) | 0 | 2 | ks | 0
1278620 | 1.1.1.1.6.14. |  | Presun hmôt | 0 | 1 | kpl | 0
1278621 | 1.1.1.1.7. |  | SO 02.7 Prístupová komunikácia | 0 | 1 |  | 0
1278622 | 1.1.1.1.7.1. |  | Príprava staveniska: | 0 | 1 |  | 0
1278623 | 1.1.1.1.7.1.1. |  | Odstránenie ornice hr.250mm s premiestnením do 100 m | 0 | 874 | m3 | 0
1278624 | 1.1.1.1.7.1.2. |  | Výrub stromov (pre všetky SO) | 0 | 176 | ks | 0
1278625 | 1.1.1.1.7.1.3. |  | Plošný výrub krovia. odvoz. likvidácia (pre všetky SO) | 0 | 1540 | m2 | 0
1278626 | 1.1.1.1.7.1.4. |  | Náhradná výsadba | 0 | 190 | ks | 0
1278627 | 1.1.1.1.7.1.5. |  | Uloženie ornice na skládke ( použije sa pre konečnú úpravu ČOV) | 0 | 874 | m3 | 0
1278628 | 1.1.1.1.7.2. |  | Zemné práce: | 0 | 1 |  | 0
1278629 | 1.1.1.1.7.2.1. |  | Hĺbenie rýh hor. tr. 3. odvoz na skládku do 10 km | 0 | 342 | m3 | 0
1278630 | 1.1.1.1.7.2.2. |  | Násyp zhutnenou zeminou | 0 | 426 | m3 | 0
1278631 | 1.1.1.1.7.3. |  | Vozovky: | 0 | 1 |  | 0
1278632 | 1.1.1.1.7.3.1. |  | CB II. cementobetónový kryt hr.200mm vrátane vodiaceho prúžku | 0 | 596.4 | m3 | 0
1278633 | 1.1.1.1.7.3.2. |  | MSK. mechanicky nespevnené kamenivo O16-32mm. hr.200mm | 0 | 575.84 | m3 | 0
1278634 | 1.1.1.1.7.3.3. |  | ŠD. ochranná drenážna vrstva. štrkodrva O32-63mm. hr.180mm | 0 | 792.72 | m3 | 0
1278635 | 1.1.1.1.7.3.4. |  | Zhutnenie pláne 96% | 0 | 3753 | m2 | 0
1278636 | 1.1.1.1.7.3.5. |  | Dilatačné škáry vrátane dodávky materiálu | 0 | 628 | m´ | 0
1278637 | 1.1.1.1.7.3.6. |  | Cestný obrubník ABO 1-15 | 0 | 1048 | m´ | 0
1278638 | 1.1.1.1.7.3.7. |  | Polosuchý betón C12/15 pod obrubníky | 0 | 60.78 | m3 | 0
1278639 | 1.1.1.1.7.3.8. |  | Presun hmôt | 0 | 1 | kpl | 0
1278640 | 1.1.1.1.8. |  | SO 02.8 nn Prípojka | 0 | 1 |  | 0
1278641 | 1.1.1.1.8.1. |  | Rozvádzače | 0 | 1 |  | 0
1278642 | 1.1.1.1.8.1.1. |  | Elektromerový rozvádzač pre polopriame jednotarifové. trojfázové meranie. elektromerová skriňa s pilierom Un=500V.50Hz.In=250A.10kA. TN-C-S. IP34D/20. vybavenie : viď výkres Prehľadovej schémy napájania | 0 | 1 | ks | 0
1278643 | 1.1.1.1.8.1.2. |  | Poistkový vývod 3x250A v jestvujúcej trafostanici TS0034-013 | 0 | 1 | ks | 0
1278644 | 1.1.1.1.8.2. |  | Káble | 0 | 1 |  | 0 |  | montáž, zatiahnutie do trubky a dodávka vrátane káblových koncoviek/ukončení, označenie podľa STN 33 2000-5-52, káblové štítky
1278645 | 1.1.1.1.8.2.1. |  | Kábel NAYY-JNS 4x240 v zemi | 0 | 3300 | m | 0
1278646 | 1.1.1.1.8.2.2. |  | Ukončenie kábla do 4 x 240mm | 0 | 24 | ks | 0
1278647 | 1.1.1.1.8.3. |  | Zemné práce | 0 | 1 |  | 0 |  | vrátane terénnych úprav
1278648 | 1.1.1.1.8.3.1. |  | Vytýčenie trasy káblového vedenia | 0 | 1.1 | km | 0
1278649 | 1.1.1.1.8.3.2. |  | Výkop a zásyp káblovej ryhy 350 x 800mm so zriadením pieskového lôžka.zakrytia tehlou. výstražnou fóliou a úpravy terénu | 0 | 1100 | m | 0
1278650 | 1.1.1.1.8.3.3. |  | Výkop a zásyp káblovej ryhy 500 x 1200mm vrátane chráničky D100mm a zatiahnutím kábla do chráničky | 0 | 20 | m | 0
1278651 | 1.1.1.1.8.3.4. |  | Ochranná rúra HD-PE. typ FXKVS 100. alebo obdobná | 0 | 180 | m | 0
1278652 | 1.1.1.1.8.3.5. |  | Výstražná fólia červenej farby š. 330mm | 0 | 1100 | m | 0
1278653 | 1.1.1.1.8.3.6. |  | Zemniaci pásik FeZn 30x4 v zemi + svorky | 0 | 1100 | m | 0
1278654 | 1.1.1.1.8.3.7. |  | Zemniace tyče ZT 2m + svorky | 0 | 4 | ks | 0
1278655 | 1.1.1.1.8.3.8. |  | Ochrana proti korózií betón/pôda | 0 | 20 | m | 0
1278656 | 1.1.1.1.8.3.9. |  | Vývod pre uzemnenie zariadení/rozvádzača vrátane izolácie a ošetrenia spoja | 0 | 2 | ks | 0
1278657 | 1.1.1.1.8.3.10. |  | Prípojnica HOP (hlavné ochranné pospojovanie) | 0 | 1 | ks | 0
1278658 | 1.1.1.1.8.3.11. |  | Označovací štítok Al/FeZn | 0 | 6 | ks | 0
1278659 | 1.1.1.1.8.3.12. |  | Podružný materiál | 0 | 1 | kpl | 0
1278660 | 1.1.1.1.8.3.13. |  | HZS práce- komunikácia so ZSE | 0 | 1 | kpl | 0
1278661 | 1.1.1.1.8.3.14. |  | Dokumentácia skutočného vyhotovenia | 0 | 1 | kpl | 0
1278662 | 1.1.1.1.8.3.15. |  | Komplexné skúšky | 0 | 1 | kpl | 0
1278663 | 1.1.1.1.8.3.16. |  | Revízna správa | 0 | 1 | kpl | 0
1278664 | 1.1.1.2. |  | PS 02.1 Strojnotechnologická časť | 0 | 1 |  | 0
1278665 | 1.1.1.2.1. |  | Objekt čistiarne | 0 | 1 |  | 0
1278666 | 1.1.1.2.1.1. |  | Stroje a zariadenia | 0 | 1 |  | 0
1278667 | 1.1.1.2.1.1.1. |  | Kompaktné zariadenie pre mechanické čistenie splaškových odpadových vôd. Qmax = 30.0 l/s. Pm = 0.68 kW. 400 V. 50 Hz. Príkon pre zatepl.= 2.0 kW | 0 | 2 | kpl | 0
1278668 | 1.1.1.2.1.1.2. |  | Ponorné kalové čerpadlo splaškových odpad.vôd. montáž do mokrej šachty. Q = 7.0 l/s. H = 7.7 m. Pm = 2.5 kW. ovládané frekvenčným meničom. | 0 | 3 | ks | 0
1278669 | 1.1.1.2.1.1.3. |  | Ponorné vrtuľové kalové miešadlo denitrifikačnej nádrže. s otočným žeriavom Pmot= 2.5 kW. 3x400V. 50Hz | 0 | 2 | ks | 0
1278670 | 1.1.1.2.1.1.4. |  | Ponorné kalové čerpadlo aktivačnej zmesi. montáž do mokrej šachty. Q = 3.5 ÷ 7.0 l/s. H = 4 m. Pm = 1.5 kW. ovládané frekvenčným meničom | 0 | 3 | ks | 0
1278671 | 1.1.1.2.1.1.5. |  | Ponorné kalové čerpadlo vratného kalu. montáž do mokrej šachty. Q = 3.0 ÷ 6.0 l/s. H = 5.5 m. Pm = 1.5 kW. ovládané frekvenčným meničom | 0 | 4 | ks | 0
1278672 | 1.1.1.2.1.1.6. |  | Medziprírub.doskový uzáver DN 80. PN 10 s el.pohonom 0.2 kW. 400 V. 50 Hz . so spínačmi konc.polôh. moment.spínačmi. ukazovateľom polohy a ruč.kolom | 0 | 4 | ks | 0
1278673 | 1.1.1.2.1.1.7. |  | Ponorné vrtuľové kalové miešadlo kalojemu. s otočným žeriavom Pmot= 2.5 kW. 3x400V. stator Y. 50 Hz | 0 | 2 | ks | 0
1278674 | 1.1.1.2.1.1.8. |  | Ponorné kalové čerpadlo zahusteného kalu. montáž do mokrej šachty Q = 3.0 l/s. H = 8.4 m. Pm = 2.0 kW. ovládané frekvenčným meničom | 0 | 2 | ks | 0
1278675 | 1.1.1.2.1.1.9. |  | Mikrositový bubnový filter s horizontálnou osou rotácie. veľkosť oka 0.04 mm Max. filtračná kapacita: 15 l/s. Príkon pre filter: 1.35 KW. 3x400 V. 50 Hz | 0 | 1 | kpl | 0
1278676 | 1.1.1.2.1.1.10. |  | D+M Doskový stavidlový uzáver s montážou na stenu. vrátane diaľkového ovládania zo stojanu ručným kolom a kotviaceho materiálu DN 300. PN 6. La = 1200 mm. La- vzdialenosť dna uzáveru od podlahy ovládania V zozname strojov a zariadení ide o doplnenie pol | 0 | 1 | ks | 0
1278677 | 1.1.1.2.1.1.11. |  | D+M Doskový stavidlový uzáver s montážou na stenu. vrátane diaľkového ovládania zo stojanu ručným kolom a kotviaceho materiálu DN 500. PN 6. La = 1200 mm. La- vzdialenosť dna uzáveru od podlahy ovládania V zozname strojov a zariadení ide o doplnenie pol | 0 | 1 | ks | 0
1278678 | 1.1.1.2.1.1.12. |  | Dúchadlo s protihlukovým krytom s nútenou ventiláciou Q = 270 m3/h. ?p = 65.0 kPa. Pm = 11.0 kW. 400 V. 50 Hz. ovl.frekv.meničom | 0 | 3 | ks | 0
1278679 | 1.1.1.2.1.1.13. |  | Dúchadlo s protihlukovým krytom s nútenou ventiláciou Q = 150 m3/h. ?p = 65.0 kPa. Pm = 7.5 kW. 400 V. 50 Hz. ovl.frekv.meničom | 0 | 2 | ks | 0
1278680 | 1.1.1.2.1.1.14. |  | Dekantačná odstredivka v kompaktnom prevedení. Q = 4 ÷ 5 m3/h. hl.motor: Pm=15 kW. 3x400 V. 50 Hz. pomocný: Pm=7.5 kW. | 0 | 1 | kpl | 0 |  | Vrátane: Dorieďovacia stanica flokulantu zložená z rotametra. zmiešavača vrátane pol.18 Automatická flokulačná stanica na prípravu roztoku Q=600 l/h, El. pohon: celkovo max. 2,6 kW, 400 V, 50 Hz flokulantu" konc. 0,1÷0,4 % a položka "25 - Uzáver - dorieďovací panel súčasť dodávky odstredivky, Solenoidový ventil DN 20, Pm = 10W, 230 V, 50 Hz, prevádzkový tlak 0,7 MPa
1278681 | 1.1.1.2.1.1.15. |  | Miešadlo kalu - vertikálne. v homogenizačnej nádrži O 1.5m. h=2.5m Pmot= 1.1 kW. 3x400V. stator Y. 50Hz | 0 | 1 | ks | 0
1278682 | 1.1.1.2.1.1.16. |  | Rozmelňovač – macerátor. Pripojovací rozmer DN125. PN16 Qmax = 12 m3/hod. prevádzkový 5m3/h. pohon: P= 4.0 kW. 3x400V. 50 Hz | 0 | 1 | ks | 0
1278683 | 1.1.1.2.1.1.17. |  | Horizontálne vretenové kalové čerpadlo. ovl.frekv.meničom Q = 2.4 ÷ 5 m3/h. pmax = 0.4 MPa. príkon: P = 1.5 kW. 3 x 400 V. 50 Hz | 0 | 1 | ks | 0
1278684 | 1.1.1.2.1.1.18. |  | Qmax = 1.0 m3/h. O závitovky min.230 mm. pohon: 3.0 kW. 400 V. 50 HzŽľabový závitovkový dopravník kalu tvaru U. sklon / dĺžka 20o / 6850 mm | 0 | 1 | ks | 0
1278685 | 1.1.1.2.1.1.19. |  | Nízkoplošinový koľajnicový podvozok na prepravu kontajnerov. Nosnosť: 10 t. h=535 mm. rozchod koľaj.: 1250 mm. dl.: 17.1 m. Pm=0.3 kW | 0 | 1 | kpl | 0
1278686 | 1.1.1.2.1.1.20. |  | Guľový kohút G1" (DN25) s elpohonom Pm = 0.1 kW. 230 V. 50 Hz. vrátane momentových a koncových spínačov.so signalizáciou koncových polôh | 0 | 1 | ks | 0
1278687 | 1.1.1.2.1.1.21. |  | Horizontálne vretenové čerpadlo flokulantu. ovl.frekv.meničom . Q = 0.18 ÷ 0.7 m3/h. pmax = 0.4 MPa. Pm=0.55kW. 3x400V. 50Hz | 0 | 1 | ks | 0
1278688 | 1.1.1.2.1.1.22. |  | Dávkovacie membránové čerpadlo odpeňovača. regulácia dĺžkou zdvihu membr. Qmax = 0.5 l/h. pmax = 4bar. napájanie 230V. 50Hz | 0 | 1 | ks | 0
1278689 | 1.1.1.2.1.1.23. |  | Medziprírub.doskový uzáver DN 125. PN 10 s el.pohonom 0.2 kW. 400 V. 50 Hz. so spínačmi konc.polôh. moment.spínačmi. ukazovateľom polohy a ruč.kolom | 0 | 1 | ks | 0
1278690 | 1.1.1.2.1.1.24. |  | Uzáver - oplach kal.potrubie. s vnút.závit.pripoj. a signalizáciou konc.polôh Solenoidový ventil DN 25. Pm = 10W. 230 V. 50 Hz. prevádzkový tlak 0.7 MPa | 0 | 1 | ks | 0
1278691 | 1.1.1.2.1.1.25. |  | Uzáver - oplach potr.flokulantu. s vnút.závit.pripoj. a signalizáciou konc.polôh Solenoidový ventil DN 20. Pm = 10W. 230 V. 50 Hz. prevádzkový tlak 0.7 MPa | 0 | 1 | ks | 0
1278692 | 1.1.1.2.1.1.26. |  | Uzáver - oplach závit.dopravník a potr.kal.vody. s vnút.záv.prip.a sign.konc.polôh Solenoidový ventil DN 25. Pm = 10W. 230 V. 50 Hz. prevádzkový tlak 0.7 MPa Solenoidový ventil DN 25. Pm = 10W. 230 V. 50 Hz. prevádzkový tlak 0.7 MPa | 0 | 2 | ks | 0
1278693 | 1.1.1.2.1.1.27. |  | Uzáver - oplach upch.macerátora. s vnút.závit.pripoj. a signalizáciou konc.polôh Solenoidový ventil DN 15. Pm = 10W. 230 V. 50 Hz. prevádzkový tlak 0.7 MPa | 0 | 1 | ks | 0
1278694 | 1.1.1.2.1.1.28. |  | Automatická tlaková čerpacia stanica. 3 čerpadlá. ovl.frekv.meničom Qcelk. = 6.0 l/s. H = 65.0m. Pm = 8.0 kW. tlak.nádoba 600 l | 0 | 1 | kpl | 0
1278695 | 1.1.1.2.1.1.29. |  | Uzatváracia klapka DN 80.PN 10 s elektropohonom Pm = 50 W. 230 V. 50 Hz vrátane momentových a koncových spínačov. so signalizáciou konc.polôh | 0 | 1 | ks | 0
1278696 | 1.1.1.2.1.1.30. |  | Dávkovacia stanica s 2ks čerpadiel. výkon 1 čerp. 0.05÷3 l/h. max.tlak 0.7 MPa dávkovacia hlava. max. 180 zdvihov/min. napájanie 230V. 50Hz. poist.ventil | 0 | 1 | kpl | 0
1278697 | 1.1.1.2.1.1.31. |  | Ponorné kalové čerpadlo splaškových vôd. . montáž do mokrej šachty Q = 3.5 ÷ 6.5 l/s. H = 7.5 m. Pm = 2.2 kW. ovládané frekvenčným meničom | 0 | 2 | ks | 0
1278698 | 1.1.1.2.1.1.32. |  | Technologické vybavenie vertikálnej dosadzovacej nádrže. +valec. žľaby. lávka Rozmery nádrže: 6.5 x 6.5 m. hĺbka 5.8 m. hĺbka hladiny v nádrži: 5.1 m | 0 | 2 | kpl | 0
1278699 | 1.1.1.2.1.1.33. |  | Sada prevzdušňovacích komponentov nitrifikačnej nádrže pre 270 Nm3/h / nádrž 2 nádrže: 6.5 x 15.2 m. hĺbka 5.2 m. 2+8 ks platní dl. 4 m / nádrž | 0 | 2 | kpl | 0
1278700 | 1.1.1.2.1.1.34. |  | Sada prevzdušňovacích komponentov kalojemu pre 150 Nm3/h / nádrž 2 nádrže: 6.5 x 5.3 m. hĺbka 5.2 m. 4 platne dl. 3 m / nádrž | 0 | 2 | kpl | 0
1278701 | 1.1.1.2.1.1.35. |  | Magneticko indukčný prietokomer DN125. PN16 kompaktné prevedenie. Rozsah prietokov 0÷50 l/s. prev.prietok 18 l/s. pmax=2 bar. 230V. 50Hz | 0 | 1 | ks | 0
1278702 | 1.1.1.2.1.1.36. |  | Magneticko indukčný prietokomer DN100. PN16 kompaktné prevedenie. Rozsah prietokov 0÷30 l/s. prev.prietok 4÷14 l/s. pmax=1 bar. 230V. 50Hz | 0 | 1 | ks | 0
1278703 | 1.1.1.2.1.1.37. |  | Magneticko indukčný prietokomer DN100. PN16 kompaktné prevedenie. Rozsah prietokov 0÷30 l/s. prev.prietok 4÷14 l/s. pmax=1 bar. 230V. 50Hz | 0 | 1 | ks | 0
1278704 | 1.1.1.2.1.1.38. |  | Magneticko indukčný prietokomer DN65. PN16 kompaktné prevedenie. Rozsah prietokov 0÷15 l/s. prev.prietok 3.5÷7 l/s. pmax=1 bar. 230V. 50Hz | 0 | 2 | ks | 0
1278705 | 1.1.1.2.1.1.39. |  | Magneticko indukčný prietokomer DN65. PN16 kompaktné prevedenie. Rozsah prietokov 0÷15 l/s. prev.prietok 3÷6 l/s. pmax=1 bar. 230V. 50Hz | 0 | 4 | ks | 0
1278706 | 1.1.1.2.1.1.40. |  | Magneticko indukčný prietokomer DN50. PN16 kompaktné prevedenie. Rozsah prietokov 0 ÷ 25 m3/h. prev.prietok 4÷5 m3/h. pmax=6 bar. 230V. 50Hz | 0 | 1 | ks | 0
1278707 | 1.1.1.2.1.1.41. |  | Magneticko indukčný prietokomer DN25. PN16 kompaktné prevedenie. Rozsah prietokov 0÷1.5 m3/h. prev.prietok 0.5 m3/h. 230V. 50 Hz | 0 | 1 | ks | 0
1278708 | 1.1.1.2.1.1.42. |  | Skrutkový vodomer s impulzným vysielačom. prírubový. DN 65. PN 10 menovitý prietok trvalý (EEC): 63 m3/h. max. prietok 78 m3/h | 0 | 1 | ks | 0
1278709 | 1.1.1.2.1.1.43. |  | Zásobná nádrž úžitkovej vody - beztlaková. Užitočný objem - 1500 l. rozmery nádrže: O1200mm. h=1800 mm. plast | 0 | 1 | ks | 0
1278710 | 1.1.1.2.1.1.44. |  | Doskový stavidlový uzáver s montážou na stenu. vrátane diaľk.ovlád.zo stojanu. DN 300. PN 6. L = 5450 mm | 0 | 2 | kpl | 0
1278711 | 1.1.1.2.1.1.45. |  | Doskové stavidlové uzávery s montážou na stenu. vrátane diaľk.ovl.vodár.kľúčom DN 200. PN 6. L = 2200 mm | 0 | 4 | kpl | 0
1278712 | 1.1.1.2.1.1.46. |  | Doskové stavidlové uzávery s montážou na stenu. vrátane diaľk.ovl.vodár.kľúčom DN 250. PN 6. L = 5500 mm | 0 | 2 | kpl | 0
1278713 | 1.1.1.2.1.1.47. |  | Doskové stavidlové uzávery s montážou na stenu. vrátane diaľk.ovl.vodár.kľúčom DN 250. PN 6. L = 1600 mm | 0 | 4 | kpl | 0
1278714 | 1.1.1.2.1.1.48. |  | Doskové stavidlové uzávery s montážou na stenu. vrátane diaľk.ovl.vodár.kľúčom DN 300. PN 6. L = 4060 mm | 0 | 1 | kpl | 0
1278715 | 1.1.1.2.1.1.49. |  | Doskové stavidlové uzávery s montážou na stenu. vrátane diaľk.ovl.vodár.kľúčom DN 300. PN 6. L = 1550 mm | 0 | 1 | kpl | 0
1278716 | 1.1.1.2.1.1.50. |  | Hydraulický vyklápač plastových nádob pre nádoby 140 l. s podvozkom nosnosť: 80 kg. š x h x v : 990 x 1010 x 1770 mm. max.výš.hrany kont.1350mm | 0 | 1 | ks | 0
1278717 | 1.1.1.2.1.1.51. |  | Ručne ovládaný pojazdný kladkostroj BRANO. typ Z 220-B nosnosť 3200 kg. zdvih 5 m. nosný prvok HEB220 | 0 | 1 | ks | 0
1278718 | 1.1.1.2.1.1.52. |  | Ručne ovládaný pojazdný kladkostroj BRANO. typ Z 220-B nosnosť 500 kg. zdvih 5 m. nosný prvok HEB220 | 0 | 1 | ks | 0
1278719 | 1.1.1.2.1.1.53. |  | Kontajner pre ramenový nakladač. upravený na odpúšťanie vody zo zhrabkov Objem kontajnera 7 m3. opatrený sitom | 0 | 2 | ks | 0
1278720 | 1.1.1.2.1.1.54. |  | Plastová nádoba na komunálny odpad objem: 140 l. čierna. hladká. UV rezistentná | 0 | 8 | ks | 0
1278721 | 1.1.1.2.1.1.55. |  | Miestny teplomer stonkový. vrátane teplomerného puzdra rozsah teplôt 0 ÷ 160 oC | 0 | 6 | ks | 0
1278722 | 1.1.1.2.1.1.56. |  | Tlakomer vodotesný. vrátane 3-cestného tlakomerového kohúta veľkosť: O100mm. pripojenie: spodné. G 1/2" | 0 | 10 | ks | 0
1278723 | 1.1.1.2.1.1.57. |  | Šachtový nástrčný merný žľab DN250 s modifikovaným merným profilom tvaru V rozsah prietokov 0÷63 l/s. prevádzkový prietok 21 l/s. vrátane UTZ snímača a vyhodnocovacej a napájacej jednotky s displejom | 0 | 1 | ks | 0
1278724 | 1.1.1.2.1.1.58. |  | Prepadová hrana denitrifikácie - nastaviteľná. nerezová. vrátane kotvenia dĺžka hrany 3100 mm. výška 250mm. hrúbka 3mm | 0 | 2 | kpl | 0
1278725 | 1.1.1.2.1.1.59. |  | Odberný žľab aktivačnej zmesi s nastaviteľnou hranou po obvode výšky 90mm rozmery: 750 x 300mm. hĺbka 510mm. hrúbka 3mm. pripoj.:príruba DN250.PN10 | 0 | 2 | kpl | 0
1278726 | 1.1.1.2.1.1.60. |  | Prepadová hrana akumulačnej nádrže zložená z odberného žľabu rozmery: 500 x 300mm. hĺbka 350mm. hrúbka 4mm. pripoj.:príruba DN300.PN10 | 0 | 1 | kpl | 0
1278727 | 1.1.1.2.1.1.61. |  | Norná stena akumulačnej nádrže. nerezová. vrátane kotvenia výška steny 600mm. dĺžka 1.9m. hrúbka 4mm | 0 | 1 | kpl | 0
1278728 | 1.1.1.2.1.1.62. |  | Rozdeľovací objekt na prítoku. zložený z potrubia: O506x3mm. L=800mm. O273x3mm. L=700mm. O159x3mm. L=350mm | 0 | 1 | kpl | 0
1278729 | 1.1.1.2.1.1.63. |  | Rozdeľovací objekt vratného kalu zložený z potrubia: O168x3mm. L=700mm. O114x3mm. L=350mm | 0 | 2 | kpl | 0
1278730 | 1.1.1.2.1.4. |  | Izolácie potrubia | 0 | 1 |  | 0
1278731 | 1.1.1.2.1.4.1. |  | potrubie DN100-dĺžka 27m. DN80-dĺžka 23m. DN50-dĺžka 0.5m | 0 | 1 | kpl | 0
1278732 | 1.1.1.2.1.4.2. |  | armatúry DN100-počet 8ks. DN80-počet 7ks. DN15-počet 17ks | 0 | 1 | kpl | 0
1278733 | 1.1.1.2.1.5. |  | Oceľové konštrukcie | 0 | 1 |  | 0
1278734 | 1.1.1.2.1.5.1. |  | Oceľová lávka L1 v mechanickom predčistení. vrátane výstupného rebríka. Pôdorysná plocha lávky: 6 m2. výška lávky od podlahy 1500 mm | 0 | 1 | kpl | 0
1278735 | 1.1.1.2.1.5.2. |  | Pomocný materiál pri montáži | 0 | 1600 | kg | 0
1278736 | 1.1.1.2.1.64. |  | Armatúry | 0 | 1 | kpl | 0 |  | Uzáver strmeňový so stojanom a ručným kolom: DN 200-4ks, DN150-2ks Uzáver doskový s ručným kolom:DN150-9ks, DN125-1ks, DN100-8ks, DN80-19ks,DN65-4ks Spätná klapka: DN80-11ks, DN65-1ks, DN25-2ks, DN20-1ks, DN15-1ks Uzatváracia klapka pre vzduch: DN100-10ks, DN80-9ks Montážna vložka: DN100-1ks, DN80-11ks Gumenný kompenzátor: DN80-2ks Guľový ventil ručný:DN40-6ks, DN32-4ks, DN25-19ks, DN20-27ks, DN15-28ks, DN10-4ks
1278737 | 1.1.1.2.1.65. |  | Potrubné rozvody | 0 | 1 | kpl | 0 |  | (vrátane tvaroviek, prírub, prírubových spojov, fitingov, náterov, kotviaceho materiálu, podpier ) Nerezový materiál DN500-5,5m, DN350-3,5m, DN250-12m, DN200-49m, DN150-161m, DN125-15m DN100-154m, DN80-425m, DN65-61m, DN50-26m, DN40-82m, DN32-14m DN25-45m, DN20-13m, DN15-9m, DN10-145m, DN8-8m
1278738 | 1.1.1.3. |  | PS 02.2 ELEKTROTECHNOLOGICKÁ ČASŤ | 0 | 1 |  | 0
1278739 | 1.1.1.3.1. |  | PS 02.2.1 Motorická inštalácia | 0 | 1 |  | 0
1278740 | 1.1.1.3.1.1. |  | Rozvádzač RH. 8 polí. 6400x600x2200mm. vrátane príslušenstva | 0 | 1 | ks | 0
1278741 | 1.1.1.3.1.2. |  | Frekvenčný menič 1.5 kW | 0 | 6 | ks | 0
1278742 | 1.1.1.3.1.3. |  | Frekvenčný menič 2.2 kW | 0 | 2 | ks | 0
1278743 | 1.1.1.3.1.4. |  | Frekvenčný menič 2.5 kW | 0 | 3 | ks | 0
1278744 | 1.1.1.3.1.5. |  | Frekvenčný menič 7.5 kW | 0 | 2 | ks | 0
1278745 | 1.1.1.3.1.6. |  | Frekvenčný menič 11.0 kW | 0 | 3 | ks | 0
1278746 | 1.1.1.3.1.7. |  | Montážna a výrobná dokumentácia RH | 0 | 2 | ks | 0
1278747 | 1.1.1.3.1.8. |  | Kompenzačný rozvádzač RC1. 15kVAr. 600x900x300mm. vrátane príslušenstva | 0 | 1 | ks | 0
1278748 | 1.1.1.3.1.9. |  | Ovládacia plastová skrinka s príslušenstvom | 0 | 32 | ks | 0
1278749 | 1.1.1.3.1.10. |  | Prechodová svorkovnicová skrinka s príslušenstvom | 0 | 5 | ks | 0
1278750 | 1.1.1.3.1.11. |  | Napájací silový Cu kábel vrátane príslušenstva | 0 | 2500 | m | 0
1278751 | 1.1.1.3.1.12. |  | Ovládacie kábelové rozvody Cu vrátane príslušenstva | 0 | 2900 | m | 0
1278752 | 1.1.1.3.1.13. |  | Uzemnenie FeZn 3x4 mm vrátane príslušenstva | 0 | 80 | m | 0
1278753 | 1.1.1.3.1.14. |  | Uzemňovací vodič do CY 25 mm ž/z | 0 | 640 | m | 0
1278754 | 1.1.1.3.1.15. |  | Pomocná pozinkovaná konštrukcia | 0 | 160 | kg | 0
1278755 | 1.1.1.3.1.16. |  | Oceľový pozinkovaný žľab vrátane príslušenstva | 0 | 180 | m | 0
1278756 | 1.1.1.3.1.17. |  | Zemné práce. kábelové lôžko 0.5x0.8m | 0 | 15 | m | 0
1278757 | 1.1.1.3.1.18. |  | Zemné práce. kábelová ryha 0.8x1.2m + betón. chránička | 0 | 5 | m | 0
1278758 | 1.1.1.3.1.19. |  | Montáž a montážny materiál | 0 | 1 | sada | 0
1278759 | 1.1.1.3.2. |  | PS 02.2.2 MaR | 0 | 1 |  | 0
1278760 | 1.1.1.3.2.1. |  | Ultrazvukový vysielač hladiny | 0 | 6 | ks | 0
1278761 | 1.1.1.3.2.2. |  | Tenzometrický vysielač hladiny | 0 | 1 | ks | 0
1278762 | 1.1.1.3.2.3. |  | Plavákový limitný spínač hladiny | 0 | 16 | ks | 0
1278763 | 1.1.1.3.2.4. |  | Limitný vodivostný spínač hladiny kompakt | 0 | 3 | ks | 0
1278764 | 1.1.1.3.2.5. |  | Tenzometrický vysielač tlaku | 0 | 4 | ks | 0
1278765 | 1.1.1.3.2.6. |  | Kontaktný tlakomer | 0 | 7 | ks | 0
1278766 | 1.1.1.3.2.7. |  | Odporový teplomer Pt 100 / 4-20mA do potrubia | 0 | 4 | ks | 0
1278767 | 1.1.1.3.2.8. |  | Priestorový teplomer Pt 100 / 4-20mA | 0 | 4 | ks | 0
1278768 | 1.1.1.3.2.9. |  | Spímač teploty | 0 | 5 | ks | 0
1278769 | 1.1.1.3.2.10. |  | Sonda zbytkového kyslíka LDO | 0 | 2 | ks | 0
1278770 | 1.1.1.3.2.11. |  | Sonda N-NH4 | 0 | 2 | ks | 0
1278771 | 1.1.1.3.2.12. |  | Sonda N-NO3 | 0 | 2 | ks | 0
1278772 | 1.1.1.3.2.13. |  | Automatický odberák vzoriek | 0 | 2 | ks | 0
1278773 | 1.1.1.3.2.14. |  | Svorkovnicová skrinka MX s príslušenstvom | 0 | 10 | ks | 0
1278774 | 1.1.1.3.2.15. |  | Prepäťová ochrana 4-20mA / 24VDC | 0 | 10 | ks | 0
1278775 | 1.1.1.3.2.16. |  | Montážna a výrobná dokumentácia MaR | 0 | 1 | ks | 0
1278776 | 1.1.1.3.2.17. |  | Kábel napájací do CYKY-J 3x2.5 mm | 0 | 2500 | m | 0
1278777 | 1.1.1.3.2.18. |  | Kábel tienený Cu do 49x1 mm | 0 | 3750 | m | 0
1278778 | 1.1.1.3.2.19. |  | Kábel komunikačný Profibus | 0 | 600 | m | 0
1278779 | 1.1.1.3.2.20. |  | Uzemňovací vodič do CY 6 mm ž/z | 0 | 500 | m | 0
1278780 | 1.1.1.3.2.21. |  | Pomocná pozinkovaná konštrukcia | 0 | 30 | kg | 0
1278781 | 1.1.1.3.2.22. |  | Oceľovoplechový pozinkovaný žľab vrátane príslušenstva | 0 | 200 | m | 0
1278782 | 1.1.1.3.2.23. |  | Zapojenie prístrojov v dodávke strojnej časti | 0 | 13 | ks | 0
1278783 | 1.1.1.3.2.24. |  | Montáž a montážny materiál | 0 | 1 | sada | 0
1278784 | 1.1.1.3.3. |  | PS 02.2.3 ASRTP | 0 | 1 |  | 0
1278785 | 1.1.1.3.3.1. |  | Rozvádzač DT1 s procesnou stanicou (PLC). 1 pole 800 x 600x 2200 mm. vrátane UPS a software | 0 | 1 | ks | 0
1278786 | 1.1.1.3.3.2. |  | Operátorský terminál PC vrátane príslušenstva | 0 | 1 | ks | 0
1278787 | 1.1.1.3.3.3. |  | Nábytok do dispečingu | 0 | 1 | sada | 0
1278788 | 1.1.1.3.3.4. |  | Doplnenie centrálneho technologického dispečingu BVS a.s. | 0 | 1 | ks | 0
1278789 | 1.1.1.3.3.5. |  | Montážna a výrobná dokumentácia | 0 | 1 | ks | 0
1278790 | 1.1.1.3.3.6. |  | Vizualizačný a aplikačný software | 0 | 1 | ks | 0
1278791 | 1.1.1.3.3.7. |  | Montáž a montážny materiál | 0 | 1 | sada | 0
1278792 | 1.1.1.3.4. |  | PS 02.2.4 Bezpečnostný prístupový systém (BPS) | 0 | 1 |  | 0
1278793 | 1.1.1.3.4.1. |  | Ústredňa BPS vrátane klávesnice. príslušenstva a software | 0 | 1 | ks | 0
1278794 | 1.1.1.3.4.2. |  | Koncentrátor zbernicovej ústredne vrátane príslušenstva | 0 | 1 | ks | 0
1278795 | 1.1.1.3.4.3. |  | DK Snímač dverný zbernicová verzia | 0 | 4 | ks | 0
1278796 | 1.1.1.3.4.4. |  | DKP Snímač poklopu nerez zbernicová verzia | 0 | 3 | ks | 0
1278797 | 1.1.1.3.4.5. |  | DP Detektor pohybu 12m | 0 | 6 | ks | 0
1278798 | 1.1.1.3.4.6. |  | SZ LED svietidlo. zbernicová verzia | 0 | 1 | ks | 0
1278799 | 1.1.1.3.4.7. |  | SP Siréna poplachová | 0 | 1 | ks | 0
1278800 | 1.1.1.3.4.8. |  | AB Čítačka kariet | 0 | 1 | ks | 0
1278801 | 1.1.1.3.4.9. |  | Káblové rozvody komplet | 0 | 1 | sada | 0
1278802 | 1.1.1.3.4.10. |  | Montážna a výrobná dokumentácia BPS | 0 | 1 | ks | 0
1278803 | 1.1.1.3.4.11. |  | Montáž a montážny materiál | 0 | 1 | sada | 0
1278804 | 1.1.1.4. |  | Všeobecné položky | 0 | 1 |  | 0
1278805 | 1.1.1.4.1. |  | Vyhotovenie dokumentácie skutočného vyhotovenia vrátane kompletnej dokumentácie v zmysle Zmluvy (aj DRS) | 0 | 1 | kpl | 0
1278806 | 1.1.1.4.2. |  | Stála tabuľa dodávka vrátane osadenia | 0 | 1 | ks | 0
1278807 | 1.1.2. |  | Kráľová pri Senci kanalizácia | 0 | 1 |  | 0
1278808 | 1.1.2.1. |  | SO_1 Splašková kanalizácia | 0 | 1 |  | 0
1278809 | 1.1.2.1.1. |  | SO01.1 gravitačná kanalizácia | 0 | 1 |  | 0
1278810 | 1.1.2.1.1.1. |  | 1 - ZEMNE PRÁCE | 0 | 1 |  | 0
1278811 | 1.1.2.1.1.1.1. |  | Vytýčenie objektov kanalizačných šácht | 0 | 266 | kus | 0
1278812 | 1.1.2.1.1.1.2. |  | Vytýčenie trasy vodovodu. kanalizácie v rovine | 0 | 10.322 | km | 0
1278813 | 1.1.2.1.1.1.3. |  | Odstránenie podkladov alebo krytov živičných hr. 0-100 mm | 0 | 22748 | m2 | 0
1278814 | 1.1.2.1.1.1.4. |  | Odstránenie podkl. alebo krytov z kameniva drv. hr. nad 10 do 20 cm | 0 | 12971.4 | m2 | 0
1278815 | 1.1.2.1.1.1.5. |  | Odstránenie podkl. alebo krytov z betónu prost. hr. nad 10 do 25 cm | 0 | 18132.4 | m2 | 0
1278816 | 1.1.2.1.1.1.6. |  | Frézovanie živ. krytu hr. do 10 cm | 0 | 17024 | m2 | 0
1278817 | 1.1.2.1.1.1.7. |  | Čerpanie vody do 10m do 100 l/min (upresniť podľa potreby) | 0 | 300 | hod | 0
1278818 | 1.1.2.1.1.1.8. |  | Pohotovosť čerpacej súpravy do 10 m do 100 l/min (upresniť podľa potreby) | 0 | 60 | deň | 0
1278819 | 1.1.2.1.1.1.9. |  | Hĺbenie rýh v horn. tr. 1 - 4 vrát. prípadn.sťažen.podmienok či ručného výkopu | 0 | 30165.75 | m3 | 0
1278820 | 1.1.2.1.1.1.10. |  | Paženie stien výkopu . montáž a demontáž komplet vrát.prípadného rozopretia podľa PD . TP a BOZP | 0 | 43096.54 | m2 | 0
1278821 | 1.1.2.1.1.1.11. |  | Vodorovné premiestnenie výkopu vrátane zloženia na skládku poplatkov a naloženia podľa potrieb zhotoviteľa | 0 | 30165.75 | m3 | 0
1278822 | 1.1.2.1.1.1.12. |  | Uloženie zeminy do násypu s urovnaním | 0 | 12427.8 | m3 | 0
1278823 | 1.1.2.1.1.1.13. |  | Zásyp zhutnený jám. rýh. šachiet alebo okolo objektu - štrkodrvou | 0 | 21057.756 | m3 | 0
1278824 | 1.1.2.1.1.1.14. |  | Kamenivo ťažené hrubé drvené fr. 16-63 | 0 | 21057.76 | m3 | 0
1278825 | 1.1.2.1.1.1.15. |  | Obsyp potrubia | 0 | 6556.74 | m3 | 0
1278826 | 1.1.2.1.1.1.16. |  | Štrkopiesok 0-8 B1 | 0 | 6556.74 | m3 | 0
1278827 | 1.1.2.1.1.1.17. |  | Úprava pláne v zárezoch v horn. tr. 1-4 so zhutnením | 0 | 309.7 | m2 | 0
1278828 | 1.1.2.1.1.1.18. |  | Plošná úprava terénu. nerovnosti do +-100 mm v rovine | 0 | 309.7 | m2 | 0
1278829 | 1.1.2.1.1.2. |  | 2 - ZÁKLADY | 0 | 1 |  | 0
1278830 | 1.1.2.1.1.2.1. |  | Trativody z flexodrenážnych rúr DN 100 so štrkopieskovým lôžkom a obsypom (upresniť podľa skutočnosti) | 0 | 50 | m | 0
1278831 | 1.1.2.1.1.3. |  | 4 - VODOROVNÉ KONŠTRUKCIE | 0 | 1 |  | 0
1278832 | 1.1.2.1.1.3.1. |  | Lôžko pod potrubie. KŠ stoky v otvorenom výkope z piesku a štrkopiesku D+M | 0 | 1858.14 | m3 | 0
1278833 | 1.1.2.1.1.3.2. |  | Podkladné konštrukcie z betónu tr. C12/15 | 0 | 26.6 | m3 | 0
1278834 | 1.1.2.1.1.3.3. |  | Debnenie podkl. blokov | 0 | 64 | m2 | 0
1278835 | 1.1.2.1.1.3.4. |  | Podkladný štrkopiesok pod šachty D+M komplet hr.20cm | 0 | 58 | m3 | 0
1278836 | 1.1.2.1.1.3.5. |  | Výplňová vrstva z cementovej malty stykovej | 0 | 6 | m3 | 0
1278837 | 1.1.2.1.1.4. |  | 5 - KOMUNIKÁCIE | 0 | 1 |  | 0
1278838 | 1.1.2.1.1.4.1. |  | Podklad zo štrkodrte hr. 200 mm fr 0-32 | 0 | 12971.4 | m2 | 0
1278839 | 1.1.2.1.1.4.2. |  | Podklad z prostého betónu tr. C 25/30 hr. 250 mm | 0 | 18132.4 | m2 | 0
1278840 | 1.1.2.1.1.4.3. |  | Náter infiltračný kationaktívnou emulziou 1 kg/m2 | 0 | 18132.4 | m2 | 0
1278841 | 1.1.2.1.1.4.4. |  | Postrek živičný spojovací z cestnej emulzie 0.5-0.8 kg/m2 | 0 | 39772 | m2 | 0
1278842 | 1.1.2.1.1.4.5. |  | Asfaltový betón AC 11 tr. II. hr. 50 mm - obrusná vrstva vrátane výplne škár živičnou zálievkou | 0 | 39772 | m2 | 0
1278843 | 1.1.2.1.1.4.6. |  | Betón asfaltový AC 22 tr. II. hr. 50 mm - ložná vrstva | 0 | 39772 | m2 | 0
1278844 | 1.1.2.1.1.4.7. |  | Osadenie dočasného premostenia ľahkého z oceľ. plechu (premiestňovanie) | 0 | 100 | kus | 0
1278845 | 1.1.2.1.1.4.8. |  | Premostenie ľahké | 0 | 25 | kus | 0
1278846 | 1.1.2.1.1.5. |  | 8 - RÚROVÉ VEDENIA | 0 | 1 |  | 0
1278847 | 1.1.2.1.1.5.1. |  | Montáž potrubia z PVC d 315. tesnených gumovým krúžkom | 0 | 10322 | m | 0
1278848 | 1.1.2.1.1.5.2. |  | Rúrka PVC kanalizačná SN8 DN 315x5000 (podľa PD) | 0 | 2065 | kus | 0
1278849 | 1.1.2.1.1.5.3. |  | Skúška tesnosti kanalizačného potrubia DN 300 vodou | 0 | 10322 | m | 0
1278850 | 1.1.2.1.1.5.4. |  | Zhotovenie kanalizačnej šachty DN 1000 komplet vrátane poklopov | 0 | 266 | kpl | 0
1278851 | 1.1.2.1.1.5.5. |  | Dodávka kanalizačnej šachty DN 1000 komplet (dno. skruže. kónus s poplast. stupačkami. vyrov. prstence. šachtové prechodky. tesnenie). vyspravenie spar. podkladné vrstvy. dodávka BEGU DN 600 tr. D400. skúšky | 0 | 266 | ks | 0
1278852 | 1.1.2.1.1.5.6. |  | Uloženie výstražná PVC fólia na obsyp | 0 | 10322 | m | 0
1278853 | 1.1.2.1.1.5.7. |  | Výstražná PVC-P fólia hr.0.30mm.š.30cm hnedá | 0 | 10322 | m | 0
1278854 | 1.1.2.1.1.6. |  | 9 - OSTATNÉ KONŠTRUKCIE A PRÁCE | 0 | 1 |  | 0
1278855 | 1.1.2.1.1.6.1. |  | Vodorovné značenie krytov striek. farbou. deliace čiary š. 125 mm (v štátnej ceste) | 0 | 1330 | m | 0
1278856 | 1.1.2.1.1.6.2. |  | Príplatok za reflexnú úpravu balotinovú. deliace čiary š. 125 mm | 0 | 1330 | m | 0
1278857 | 1.1.2.1.1.6.3. |  | Predznač. pre vodor. značenie z náter. hmôt. deliace čiary. vodiace pásiky | 0 | 2660 | m | 0
1278858 | 1.1.2.1.1.6.4. |  | Výstuž cementobetónového krytu plôch zo zvar. sietí KARI hm. do 7.5 kg/m | 0 | 59.727 | t | 0
1278859 | 1.1.2.1.1.6.5. |  | Rezanie stávajúceho živičného krytu alebo podkladu hr. nad 4 do 10 cm | 0 | 17200 | m | 0
1278860 | 1.1.2.1.1.6.6. |  | Rezanie stávajúceho betónového krytu alebo podkladu hr. nad 9 do 25 cm | 0 | 19706.9 | m | 0
1278861 | 1.1.2.1.1.6.7. |  | Skúška vodotesnosti betónovej nádrže - šachty | 0 | 266 | kus | 0
1278862 | 1.1.2.1.1.6.8. |  | Recyklácia odpadu | 0 | 12148 | t | 0
1278863 | 1.1.2.1.1.6.9. |  | Doprava vybúraných hmôt (asfalt. betón. kameň) vrátane nakladania a vykladania. uloženia a poplatku za skládku | 0 | 15884 | t | 0
1278864 | 1.1.2.1.2. |  | SO01.2 výtlak | 0 | 1 |  | 0
1278865 | 1.1.2.1.2.1. |  | 1 - ZEMNE PRÁCE | 0 | 1 |  | 0
1278866 | 1.1.2.1.2.1.1. |  | Vytýčenie objektov kanalizačných šácht | 0 | 3 | kus | 0
1278867 | 1.1.2.1.2.1.2. |  | Vytýčenie trasy vodovodu. kanalizácie v rovine | 0 | 2.571 | km | 0
1278868 | 1.1.2.1.2.1.3. |  | Rozoberanie zámkovej dlažby (na spätné použitie) | 0 | 14 | m2 | 0
1278869 | 1.1.2.1.2.1.4. |  | Odstránenie podkladov alebo krytov živičných hr. 0-100 mm | 0 | 4070 | m2 | 0
1278870 | 1.1.2.1.2.1.5. |  | Odstránenie podkl. alebo krytov z kameniva ťaž. hr. nad 10 do 20 cm | 0 | 2035 | m2 | 0
1278871 | 1.1.2.1.2.1.6. |  | Odstránenie podkl. alebo krytov z betónu prost. hr. nad 10 do 25 cm | 0 | 3052 | m2 | 0
1278872 | 1.1.2.1.2.1.7. |  | Rozobratie spevnených plôch z cestných panelov - startovacie a cieľové jamy | 0 | 12 | m2 | 0
1278873 | 1.1.2.1.2.1.8. |  | Frézovanie živ. krytu hr. do 10 cm | 0 | 3052 | m2 | 0
1278874 | 1.1.2.1.2.1.9. |  | Vytrhanie krajníkov alebo obrubníkov stojatých | 0 | 10 | m | 0
1278875 | 1.1.2.1.2.1.10. |  | Čerpanie vody do 10m do 100 l/min (upresniť podľa potreby) | 0 | 150 | hod | 0
1278876 | 1.1.2.1.2.1.11. |  | Pohotovosť čerpacej súpravy do 10 m do 100 l/min (upresniť podľa potreby) | 0 | 30 | deň | 0
1278877 | 1.1.2.1.2.1.12. |  | Hĺbenie jám zapaž. v horn. tr. 3 do 100 m3 | 0 | 70.2 | m3 | 0
1278878 | 1.1.2.1.2.1.13. |  | Hĺbenie rýh šírka do 2 m v horn. tr. 1-4 vrát. prípadn.sťažen.podmienok či ručného výkopu | 0 | 4226.8 | m3 | 0
1278879 | 1.1.2.1.2.1.14. |  | Pretláčanie rúr v hor. tr. 1-4 priem. nad 200 do 500 mm | 0 | 33 | m | 0
1278880 | 1.1.2.1.2.1.15. |  | Objímka M/N | 0 | 60 | kus | 0
1278881 | 1.1.2.1.2.1.16. |  | Cránička HDPE - 250x14.8 | 0 | 33 | m | 0
1278882 | 1.1.2.1.2.1.17. |  | Manžeta tesniaca C - D1xD2 - 150-160x250 mm | 0 | 2 | kus | 0
1278883 | 1.1.2.1.2.1.18. |  | Paženie stien výkopu . montáž a demontáž komplet vrát.prípadného rozopretia podľa PD . TP a BOZP | 0 | 9163.75 | m2 | 0
1278884 | 1.1.2.1.2.1.19. |  | Vodorovné premiestnenie výkopu vrátane zloženia na skládku a poplatkov a naloženia podľa potrieb zhotoviteľa | 0 | 3894 | m3 | 0
1278885 | 1.1.2.1.2.1.20. |  | Uloženie zeminy do násypu s urovnaním | 0 | 2134.7 | m3 | 0
1278886 | 1.1.2.1.2.1.21. |  | Zásyp zhutnený jám. rýh. šachiet alebo okolo objektu - štrkodrvou | 0 | 2240 | m3 | 0
1278887 | 1.1.2.1.2.1.22. |  | Kamenivo ťažené hrubé drvené 8-16 B2 | 0 | 2240 | m3 | 0
1278888 | 1.1.2.1.2.1.23. |  | Zásyp zhutnený jám. rýh. šachiet alebo okolo objektu zeminou z výkopov | 0 | 533 | m3 | 0
1278889 | 1.1.2.1.2.1.24. |  | Obsyp potrubia | 0 | 1268.87 | m3 | 0
1278890 | 1.1.2.1.2.1.25. |  | Štrkopiesok 0-8 B1 | 0 | 1268.87 | m3 | 0
1278891 | 1.1.2.1.2.1.26. |  | Úprava pláne v zárezoch v horn. tr. 1-4 so zhutnením | 0 | 399.7 | m2 | 0
1278892 | 1.1.2.1.2.1.27. |  | Plošná úprava terénu. nerovnosti do +-100 mm v rovine | 0 | 399.7 | m2 | 0
1278893 | 1.1.2.1.2.2. |  | 4 - VODOROVNÉ KONŠTRUKCIE | 0 | 1 |  | 0
1278894 | 1.1.2.1.2.2.1. |  | Lôžko pod potrubie. KŠ stoky v otvorenom výkope z piesku a štrkopiesku | 0 | 385.7 | m3 | 0
1278895 | 1.1.2.1.2.2.2. |  | Osadenie betónových prstencov rámov pod poklopy a mreže výška do 100 mm | 0 | 3 | kus | 0
1278896 | 1.1.2.1.2.2.3. |  | Prstenec vyrovnávací TBS10 62.5 | 0 | 3 | kus | 0
1278897 | 1.1.2.1.2.2.4. |  | Podkladné konštrukcie z betónu tr. C12/15 | 0 | 0.3 | m3 | 0
1278898 | 1.1.2.1.2.2.5. |  | Debnenie podkl. blokov | 0 | 0.75 | m2 | 0
1278899 | 1.1.2.1.2.2.6. |  | Výplňová vrstva z cementovej malty stykovej | 0 | 0.1 | m3 | 0
1278900 | 1.1.2.1.2.3. |  | 5 - KOMUNIKÁCIE | 0 | 1 |  | 0
1278901 | 1.1.2.1.2.3.1. |  | Podklad zo štrkopiesku zhutneného hr. 150 mm | 0 | 14 | m2 | 0
1278902 | 1.1.2.1.2.3.2. |  | Podklad zo štrkodrte hr. 40 mm | 0 | 14 | m2 | 0
1278903 | 1.1.2.1.2.3.3. |  | Podklad zo štrkodrte hr. 150 mm | 0 | 14 | m2 | 0
1278904 | 1.1.2.1.2.3.4. |  | Podklad zo štrkodrte hr. 200 mm | 0 | 2035 | m2 | 0
1278905 | 1.1.2.1.2.3.5. |  | Podklad z prostého betónu tr. C 25/30 hr. 250 mm | 0 | 3052 | m2 | 0
1278906 | 1.1.2.1.2.3.6. |  | Náter infiltračný kationaktívnou emulziou 1 kg/m2 | 0 | 3052 | m2 | 0
1278907 | 1.1.2.1.2.3.7. |  | Postrek živičný spojovací z cestnej emulzie 0.5-0.8 kg/m2 | 0 | 7122 | m2 | 0
1278908 | 1.1.2.1.2.3.8. |  | Asfaltový betón AC 11 tr. II. hr. 50 mm - obrusná vrstva vrátane výplne škár živičnou zálievkou | 0 | 7122 | m2 | 0
1278909 | 1.1.2.1.2.3.9. |  | Betón asfaltový AC 22 tr. II. hr. 50 mm - ložná vrstva | 0 | 7122 | m2 | 0
1278910 | 1.1.2.1.2.3.10. |  | Osadenie dočasného premostenia ľahkého z oceľ. plechu (premiestňovanie) | 0 | 40 | kus | 0
1278911 | 1.1.2.1.2.3.11. |  | Premostenie ľahké | 0 | 10 | kus | 0
1278912 | 1.1.2.1.2.3.12. |  | Zhotovenie spevn. plochy z cestných panelov - štartovacie a cieľové jamy. prepravy žeriavu | 0 | 12 | m2 | 0
1278913 | 1.1.2.1.2.3.13. |  | Panel cestný IZD 87/10 200x100x21.5 | 0 | 6 | kus | 0
1278914 | 1.1.2.1.2.3.14. |  | Kladenie zámkovej dlažby pre chodcov hr. 60 mm. vrátane škárovania a hutnenia - spätné uloženie | 0 | 14 | m2 | 0
1278915 | 1.1.2.1.2.4. |  | 6 - ÚPRAVY POVRCHOV. PODLAHY. VÝPLNE | 0 | 1 |  | 0
1278916 | 1.1.2.1.2.4.1. |  | Vytvarov. dna žľabov. kanálov bet. tr. V 4 T 0 C 16/20 zakriv. do 300 mm. s poterom | 0 | 0.3 | m3 | 0
1278917 | 1.1.2.1.2.5. |  | 8 - RÚROVÉ VEDENIA | 0 | 1 |  | 0
1278918 | 1.1.2.1.2.5.1. |  | Montáž tvaroviek liatinových 1-osových na potrubí prírubovom v otvorenom výkope DN 200 | 0 | 15 | kus | 0
1278919 | 1.1.2.1.2.5.2. |  | Nákružok lemový 200 | 0 | 6 | kus | 0
1278920 | 1.1.2.1.2.5.3. |  | Tvarovka prírubová s hladkým koncom DN 200 | 0 | 6 | kus | 0
1278921 | 1.1.2.1.2.5.4. |  | Príruba zaslepovacia DN 200 | 0 | 3 | kus | 0
1278922 | 1.1.2.1.2.5.5. |  | Montáž tvaroviek liatinových odbočných na potrubí prírubovom v otvorenom výkope DN 200 | 0 | 3 | kus | 0
1278923 | 1.1.2.1.2.5.6. |  | Tvarovka prírubová s prírubovou odbočkou DN 200/100 | 0 | 3 | kus | 0
1278924 | 1.1.2.1.2.5.7. |  | Montáž kanal. potrubia z rúr HDPE zvár. elektrotv. elektrof. SDR17/PN10 D 110x6.6 | 0 | 449 | m | 0
1278925 | 1.1.2.1.2.5.8. |  | Potrubie vodovodné HDPE - 110x6.6 | 0 | 449 | m | 0
1278926 | 1.1.2.1.2.5.9. |  | Montáž kanal. potrubia z rúr HDPE zvár. elektrotv. elektrof. SDR17/PN10 D 160x9.5 | 0 | 751 | m | 0
1278927 | 1.1.2.1.2.5.10. |  | Potrubie HDPE DN160 | 0 | 751 | m | 0
1278928 | 1.1.2.1.2.5.11. |  | Montáž kanal. potrubia z HDPE rúr zváraných elektrotv. SDR17/PN10 D 200x11.9 | 0 | 1371 | m | 0
1278929 | 1.1.2.1.2.5.12. |  | Potrubie vodovodné HDPE - 200x11.9 | 0 | 1371 | m | 0
1278930 | 1.1.2.1.2.5.13. |  | Príplatok za zasunutie zmontovaného potrubia do ochrannej konštrukcie - pretláčanie | 0 | 33 | m | 0
1278931 | 1.1.2.1.2.5.14. |  | Montáž elektrotvaroviek na potrubí zvárané D 110 | 0 | 38 | kus | 0
1278932 | 1.1.2.1.2.5.15. |  | El. spojka d 110mm | 0 | 38 | kus | 0
1278933 | 1.1.2.1.2.5.16. |  | Montáž elektrotvaroviek na potrubí zvárané DN 160 | 0 | 63 | kus | 0
1278934 | 1.1.2.1.2.5.17. |  | El. spojka d 160mm | 0 | 63 | kus | 0
1278935 | 1.1.2.1.2.5.18. |  | Montáž presuviek v otvorenom výkope DN 200 | 0 | 6 | kus | 0
1278936 | 1.1.2.1.2.5.19. |  | Prechod šachtový DN200 | 0 | 6 | kus | 0
1278937 | 1.1.2.1.2.5.20. |  | Montáž elektrotvaroviek na potrubí zvárané DN200 | 0 | 112 | kus | 0
1278938 | 1.1.2.1.2.5.21. |  | El. spojka d 200mm | 0 | 112 | kus | 0
1278939 | 1.1.2.1.2.5.22. |  | Montáž vodovodných posúvačov v otvorenom výkope alebo šachte so zemnou súpravou DN 100 | 0 | 3 | kus | 0
1278940 | 1.1.2.1.2.5.23. |  | Posúvač DN100 | 0 | 3 | kus | 0
1278941 | 1.1.2.1.2.5.24. |  | Tlaková skúška potrubia DN 100 alebo 125 | 0 | 449 | m | 0
1278942 | 1.1.2.1.2.5.25. |  | Tlaková skúška potrubia DN 150 alebo 200 | 0 | 2122 | m | 0
1278943 | 1.1.2.1.2.5.26. |  | Osadenie bet. dielcov šachiet. vrátane tesnenia | 0 | 11 | kus | 0
1278944 | 1.1.2.1.2.5.27. |  | Skruž šachtová TBS 1000/500. vrátane stupačky | 0 | 8 | kus | 0
1278945 | 1.1.2.1.2.5.28. |  | Skruž šachtová TBS 1000/625 - kónus. vrátane stupačky | 0 | 3 | kus | 0
1278946 | 1.1.2.1.2.5.29. |  | Gumový prstenec k šachtám | 0 | 11 | kus | 0
1278947 | 1.1.2.1.2.5.30. |  | Osadenie betónového dielca pre šachty pre dno akéhokoľvek druhu | 0 | 3 | kus | 0
1278948 | 1.1.2.1.2.5.31. |  | Dno šachtové DN200/2 otvory | 0 | 3 | kus | 0
1278949 | 1.1.2.1.2.5.32. |  | Gumový prstenec k šachtám | 0 | 3 | kus | 0
1278950 | 1.1.2.1.2.5.33. |  | Osadenie poklopov liatinových. ocel. s rámom do 150 kg | 0 | 3 | kus | 0
1278951 | 1.1.2.1.2.5.34. |  | Poklop vstupný šachtový. vrátane rámu d 600 D400 | 0 | 3 | kus | 0
1278952 | 1.1.2.1.2.5.35. |  | Orientačné tabuľky na stĺpiku | 0 | 20 | kus | 0
1278953 | 1.1.2.1.2.5.36. |  | Podložka pod orientačný štítok | 0 | 20 | kus | 0
1278954 | 1.1.2.1.2.5.37. |  | Štítok orientačný | 0 | 20 | kus | 0
1278955 | 1.1.2.1.2.5.38. |  | Uloženie výstražná PVC fólia na obsyp | 0 | 2571 | m | 0
1278956 | 1.1.2.1.2.5.39. |  | Výstražná PVC-P fólia hr.0.30mm.š.30cm hnedá | 0 | 2571 | m | 0
1278957 | 1.1.2.1.2.6. |  | 9 - OSTATNÉ KONŠTRUKCIE A PRÁCE | 0 | 1 |  | 0
1278958 | 1.1.2.1.2.6.1. |  | Vodorovné značenie krytov striek. farbou. deliace čiary š. 125 mm (v štátnej ceste) | 0 | 513 | m | 0
1278959 | 1.1.2.1.2.6.2. |  | Príplatok za reflexnú úpravu balotinovú. deliace čiary š. 125 mm | 0 | 513 | m | 0
1278960 | 1.1.2.1.2.6.3. |  | Predznač. pre vodor. značenie z náter. hmôt. deliace čiary. vodiace pásiky | 0 | 1025 | m | 0
1278961 | 1.1.2.1.2.6.4. |  | Osadenie záhon. obrubníka betón. do lôžka z betónu tr. C 12/15 s bočnou oporou | 0 | 20 | m | 0
1278962 | 1.1.2.1.2.6.5. |  | Výstuž cementobetónového krytu plôch zo zvar. sietí KARI hm. do 7.5 kg/m | 0 | 8.298 | t | 0
1278963 | 1.1.2.1.2.6.6. |  | Rezanie stávajúceho živičného krytu alebo podkladu hr. nad 4 do 10 cm | 0 | 1952 | m | 0
1278964 | 1.1.2.1.2.6.7. |  | Rezanie stávajúceho betónového krytu alebo podkladu hr. nad 9 do 25 cm | 0 | 4004 | m | 0
1278965 | 1.1.2.1.2.6.8. |  | Skúška vodotesnosti betónovej nádrže - šachty | 0 | 3 | kus | 0
1278966 | 1.1.2.1.2.6.9. |  | Očistenie dlažby - na spätné použitie | 0 | 14 | m2 | 0
1278967 | 1.1.2.1.2.6.10. |  | Očistenie vybúraných obrubníkov a krajníkov | 0 | 20 | m | 0
1278968 | 1.1.2.1.2.6.11. |  | Recyklácia odpadu | 0 | 672 | t | 0
1278969 | 1.1.2.1.2.6.12. |  | Doprava vybúraných hmôt (asfalt. betón. kameň) vrátane nakladania a vykladania. uloženia a poplatku za skládku | 0 | 1578 | m3 | 0
1278970 | 1.1.2.1.2.7. |  | 272 - Vedenia rúrové vonkajšie - plynovody | 0 | 1 |  | 0
1278971 | 1.1.2.1.2.7.1. |  | Vyhľadávací vodič na potrubí | 0 | 2571 | m | 0
1278972 | 1.1.2.1.2.7.2. |  | Páska PVC na uchytenie prípojky kábla | 0 | 250 | m | 0
1278973 | 1.1.2.1.2.7.3. |  | AY 6 čierna | 0 | 2759.9 | m | 0
1278974 | 1.1.2.1.2.7.4. |  | Uloženie elektrickej značky | 0 | 20 | kus | 0
1278975 | 1.1.2.1.2.7.5. |  | Zásuvka signalizačného vývodu pre vlhké prostredie. vrátane krytu | 0 | 20 | kus | 0
1278976 | 1.1.2.1.2.7.6. |  | Montáž vývodu signalizačného vodiča | 0 | 20 | kus | 0
1278977 | 1.1.2.1.2.7.7. |  | Kontrola vodivosti vyhľadávacieho vodiča | 0 | 1 | kus | 0
1278978 | 1.1.2.1.2.7.8. |  | Montáž orientačného stĺpika | 0 | 20 | kus | 0
1278979 | 1.1.2.1.2.7.9. |  | Stĺpik orientačný s betónovou pätkou | 0 | 20 | kus | 0
1278980 | 1.1.2.1.2.7.10. |  | Montáž betónovej dosky pod poklopy a armatúry | 0 | 20 | kus | 0
1278981 | 1.1.2.1.2.7.11. |  | Blok betónový pod poklop | 0 | 20 | kus | 0
1278982 | 1.1.2.1.2.7.12. |  | Podložka pod poklop s fixáciou | 0 | 20 | kus | 0
1278983 | 1.1.2.1.2.7.13. |  | Montáž liatinového poklopu s obetónovaním | 0 | 20 | kus | 0
1278984 | 1.1.2.1.2.7.14. |  | Poklop | 0 | 20 | kus | 0
1278985 | 1.1.2.1.3. |  | SO01.3 odbočky | 0 | 1 |  | 0
1278986 | 1.1.2.1.3.1. |  | 1 - ZEMNE PRÁCE | 0 | 1 |  | 0
1278987 | 1.1.2.1.3.1.1. |  | Vytýčenie trasy vodovodu. kanalizácie v rovine | 0 | 4.703 | km | 0
1278988 | 1.1.2.1.3.1.2. |  | Odstránenie podkladov alebo krytov živičných hr. 50-100 mm | 0 | 2843 | m2 | 0
1278989 | 1.1.2.1.3.1.3. |  | Odstránenie podkl. alebo krytov z kameniva drv. hr. nad 10 do 20 cm | 0 | 2843 | m2 | 0
1278990 | 1.1.2.1.3.1.4. |  | Odstránenie podkl. alebo krytov z betónu prost. hr. nad 10 do 25 cm | 0 | 2843 | m2 | 0
1278991 | 1.1.2.1.3.1.5. |  | Príplatok za sťažené vykopávky v blízkosti podzem. vedenia (upresniť podľa zamerania IS) | 0 | 45 | m3 | 0
1278992 | 1.1.2.1.3.1.6. |  | Hĺbenie rýh šírka do 2 m v tr. 1-4 vrát. prípadn.sťažen.podmienok či ručného výkopu | 0 | 4264.5 | m3 | 0
1278993 | 1.1.2.1.3.1.7. |  | Pretláčanie potrubia bez použitie rúr priemer do 160 mm. tr. 3 | 0 | 1860 | m | 0
1278994 | 1.1.2.1.3.1.8. |  | Paženie stien výkopu . montáž a demontáž komplet vrát.prípadného rozopretia podľa PD . TP a BOZP | 0 | 2095 | m2 | 0
1278995 | 1.1.2.1.3.1.9. |  | Vodorovné premiestnenie výkopu vrátane zloženia na skládku a vrátane poplatkov | 0 | 4264.5 | m3 | 0
1278996 | 1.1.2.1.3.1.10. |  | Zásyp zhutnený jám. rýh. šachiet alebo okolo objektu štrkodrvou D+M | 0 | 2416.55 | m3 | 0
1278997 | 1.1.2.1.3.1.11. |  | Obsyp potrubia | 0 | 1421 | m3 | 0
1278998 | 1.1.2.1.3.1.12. |  | Štrkopiesok 0-8 B1 | 0 | 1421 | m3 | 0
1278999 | 1.1.2.1.3.1.13. |  | Plošná úprava terénu. nerovnosti do +-100 mm v rovine | 0 | 975.1 | m2 | 0
1279000 | 1.1.2.1.3.2. |  | 4 - VODOROVNÉ KONŠTRUKCIE | 0 | 1 |  | 0
1279001 | 1.1.2.1.3.2.1. |  | Lôžko pod potrubie. KŠ stoky v otvorenom výkope z piesku a štrkopiesku | 0 | 426.45 | m3 | 0
1279002 | 1.1.2.1.3.3. |  | 5 - KOMUNIKÁCIE | 0 | 1 |  | 0
1279003 | 1.1.2.1.3.3.1. |  | Podklad zo štrkodrte hr. 200 mm | 0 | 2843 | m2 | 0
1279004 | 1.1.2.1.3.3.2. |  | Podklad z prostého betónu tr. C 25/30 hr. 250 mm | 0 | 2843 | m2 | 0
1279005 | 1.1.2.1.3.3.3. |  | Náter infiltračný kationaktívnou emulziou 1 kg/m2 | 0 | 2843 | m2 | 0
1279006 | 1.1.2.1.3.3.4. |  | Postrek živičný spojovací z cestnej emulzie 0.5-0.8 kg/m2 | 0 | 2843 | m2 | 0
1279007 | 1.1.2.1.3.3.5. |  | Asfaltový betón AC 11 tr. II. hr. 50 mm - obrusná vrstva vrátane výplne škár živičnou zálievkou | 0 | 2843 | m2 | 0
1279008 | 1.1.2.1.3.3.6. |  | Betón asfaltový AC 22 tr. II. hr. 50 mm - ložná vrstva | 0 | 2843 | m2 | 0
1279009 | 1.1.2.1.3.4. |  | 8 - RÚROVÉ VEDENIA | 0 | 1 |  | 0
1279010 | 1.1.2.1.3.4.1. |  | Montáž potrubia z tlakových rúrok z tvrdého PVC d 160. tesnených gumovým krúžkom. vrátane spojov | 0 | 4703 | m | 0
1279011 | 1.1.2.1.3.4.2. |  | Rúrka PVC kanalizačná spoj gum. krúžkom SN8160x4.7x5000 | 0 | 941 | kus | 0
1279012 | 1.1.2.1.3.4.3. |  | Príplatok za zasunutie zmontovaného potrubia do ochrannej konštrukcie - pretláčanie | 0 | 1860 | m | 0
1279013 | 1.1.2.1.3.4.4. |  | Montáž tvaroviek z PVC d 315 v otvorenom výkope - odbočka prípojky | 0 | 708 | kus | 0
1279014 | 1.1.2.1.3.4.5. |  | Odbočka kanalizačná PVC d 315/160mm | 0 | 708 | kus | 0
1279015 | 1.1.2.1.3.4.6. |  | Montáž presuviek na potrubie z kanalizačných rúr z PVC v otvorenom výkope DN 150 | 0 | 350 | kus | 0
1279016 | 1.1.2.1.3.4.7. |  | Presuvka-spojka DN 150 | 0 | 350 | kus | 0
1279017 | 1.1.2.1.3.4.8. |  | Montáž tvaroviek jednoosových na potrubie z kanalizačných rúr z PVC v otvorenom výkope DN 150 | 0 | 2097 | kus | 0
1279018 | 1.1.2.1.3.4.9. |  | Zátka hrdlová DN 160 | 0 | 708 | kus | 0
1279019 | 1.1.2.1.3.4.10. |  | Koleno kanalizačné PVC d160/45° | 0 | 708 | kus | 0
1279020 | 1.1.2.1.3.4.11. |  | Prechod šachtový DN 150 | 0 | 685 | kus | 0
1279021 | 1.1.2.1.3.4.12. |  | Skúška tesnosti kanalizačného potrubia DN 160 | 0 | 4703 | m | 0
1279022 | 1.1.2.1.3.4.13. |  | Montáž revíznej šachty z PVC. DN šachty 400. DN potrubia 160 | 0 | 685 | kus | 0
1279023 | 1.1.2.1.3.4.14. |  | Šachta univerzálna DN 400 | 0 | 685 | kus | 0
1279024 | 1.1.2.1.3.4.15. |  | Osadenie poklopov liatinových. oceľových s rámom nad 50 do 100 kg | 0 | 685 | kus | 0
1279025 | 1.1.2.1.3.4.16. |  | Krúžok tesniaci | 0 | 685 | kus | 0
1279026 | 1.1.2.1.3.4.17. |  | Poklop liatinový | 0 | 685 | kus | 0
1279027 | 1.1.2.1.3.4.18. |  | Prstenec betónový pre triedu B a D | 0 | 685 | kus | 0
1279028 | 1.1.2.1.3.4.19. |  | Uloženie výstražná PVC fólia na obsyp | 0 | 2793 | m | 0
1279029 | 1.1.2.1.3.4.20. |  | Výstražná PVC-P fólia hr.0.30mm.š.30cm hnedá | 0 | 2793 | m | 0
1279030 | 1.1.2.1.3.5. |  | 9 - OSTATNÉ KONŠTRUKCIE A PRÁCE | 0 | 1 |  | 0
1279031 | 1.1.2.1.3.5.1. |  | Výstuž cementobetónového krytu plôch zo zvar. sietí KARI hm. do 7.5 kg/m | 0 | 3.385 | t | 0
1279032 | 1.1.2.1.3.5.2. |  | Rezanie stávajúceho živičného krytu alebo podkladu hr. nad 4 do 10 cm | 0 | 2800 | m | 0
1279033 | 1.1.2.1.3.5.3. |  | Rezanie stávajúceho betónového krytu alebo podkladu hr. nad 9 do 25 cm | 0 | 2800 | m | 0
1279034 | 1.1.2.1.3.5.4. |  | Recyklácia odpadu | 0 | 628.18 | t | 0
1279035 | 1.1.2.1.3.5.5. |  | Doprava vybúraných hmôt (asfalt. betón. kameň) vrátane nakladania a vykladania. uloženia a poplatku za skládku | 0 | 1456 | m3 | 0
1279036 | 1.1.2.1.4. |  | SO01.4 Predložky vodovodov | 0 | 1 |  | 0
1279037 | 1.1.2.1.4.1. |  | 1 - ZEMNE PRÁCE | 0 | 1 |  | 0
1279038 | 1.1.2.1.4.1.1. |  | Vytýčenie trasy vodovodu. kanalizácie v rovine | 0 | 0.151 | km | 0
1279039 | 1.1.2.1.4.1.2. |  | Hĺbenie rýh šírka do 60 cm v horn. tr. 1 - 4 vrát. prípadn.sťažen.podmienok či ručného výkopu | 0 | 200 | m3 | 0
1279040 | 1.1.2.1.4.1.3. |  | Paženie stien výkopu . montáž a demontáž komplet vrát.prípadného rozopretia podľa PD . TP a BOZP | 0 | 453 | m2 | 0
1279041 | 1.1.2.1.4.1.4. |  | Vodorovné premiestnenie výkopu vrátane zloženia na skládku poplatkov a naloženia podľa potrieb zhotoviteľa | 0 | 200 | m3 | 0
1279042 | 1.1.2.1.4.1.5. |  | Zásyp zhutnený jám. rýh. šachiet D+M fr 16-63 | 0 | 101.8 | m3 | 0
1279043 | 1.1.2.1.4.1.6. |  | Obsyp potrubia | 0 | 75.5 | m3 | 0
1279044 | 1.1.2.1.4.1.7. |  | Štrkopiesok 0-8 B1 | 0 | 75.5 | m3 | 0
1279045 | 1.1.2.1.4.1.8. |  | Plošná úprava terénu. nerovnosti do +-100 mm v rovine | 0 | 90.6 | m2 | 0
1279046 | 1.1.2.1.4.2. |  | 4 - VODOROVNÉ KONŠTRUKCIE | 0 | 1 |  | 0
1279047 | 1.1.2.1.4.2.1. |  | Lôžko pod potrubie. KŠ stoky v otvorenom výkope z piesku a štrkopiesku | 0 | 22.65 | m3 | 0
1279048 | 1.1.2.1.4.3. |  | 8 - RÚROVÉ VEDENIA | 0 | 1 |  | 0
1279049 | 1.1.2.1.4.3.1. |  | Montáž kanal. potrubia z rúr HDPE zvár. elektrotv. elektrof. SDR17/PN10 DN50 vrátane vytýčenia | 0 | 63 | m | 0
1279050 | 1.1.2.1.4.3.2. |  | Potrubie vodovodné HDPE - 50x4.6 | 0 | 63 | m | 0
1279051 | 1.1.2.1.4.3.3. |  | Montáž kanal. potrubia z rúr HDPE zvár. elektrotv. elektrof. SDR17/PN10 D63 vrátane vytýčenia | 0 | 88 | m | 0
1279052 | 1.1.2.1.4.3.4. |  | Potrubie vodovodné HDPE - 63x5.8 | 0 | 88 | m | 0
1279053 | 1.1.2.1.4.3.5. |  | Montáž tvaroviek z PVC d 315 v otvorenom výkope - odbočka prípojky | 0 | 3 | kus | 0
1279054 | 1.1.2.1.4.3.6. |  | Odbočka kanalizačná PVC d 315/160mm | 0 | 3 | kus | 0
1279055 | 1.1.2.1.4.3.7. |  | Montáž elektrotvaroviek na potrubí PE v otvorenom výkope. zvárané DN 50 | 0 | 8 | kus | 0
1279056 | 1.1.2.1.4.3.8. |  | Záslepka na rúru d 50 mm | 0 | 2 | kus | 0
1279057 | 1.1.2.1.4.3.9. |  | Spojka DN50 | 0 | 6 | kus | 0
1279058 | 1.1.2.1.4.3.10. |  | Montáž elektrotvaroviek na potrubí PE v otvorenom výkope. zvárané DN 63 | 0 | 9 | kus | 0
1279059 | 1.1.2.1.4.3.11. |  | Záslepka na rúru d 63 mm | 0 | 1 | kus | 0
1279060 | 1.1.2.1.4.3.12. |  | Spojka DN63 | 0 | 8 | kus | 0
1279061 | 1.1.2.1.4.3.13. |  | Montáž tvaroviek jednoosových na potrubie z kanalizačných rúr z PVC v otvorenom výkope DN 150 | 0 | 9 | kus | 0
1279062 | 1.1.2.1.4.3.14. |  | Tvarovka tlaková PVC ENP d160 mm | 0 | 3 | kus | 0
1279063 | 1.1.2.1.4.3.15. |  | Koleno kanalizačné PVC d160/45° | 0 | 3 | kus | 0
1279064 | 1.1.2.1.4.3.16. |  | Radukcia PVC 160/50 | 0 | 2 | kus | 0
1279065 | 1.1.2.1.4.3.17. |  | Radukcia PVC 160/63 | 0 | 1 | kus | 0
1279066 | 1.1.2.1.4.3.18. |  | Tlaková skúška potrubia DN do 80 | 0 | 63 | m | 0
1279067 | 1.1.2.1.4.3.19. |  | Tlaková skúška potrubia DN 100 alebo 125 | 0 | 88 | m | 0
1279068 | 1.1.2.1.4.3.20. |  | Uloženie výstražná PVC fólia na obsyp | 0 | 154 | m | 0
1279069 | 1.1.2.1.4.3.21. |  | Výstražná PVC-P fólia hr.0.30mm.š.30cm hnedá | 0 | 169.4 | m | 0
1279070 | 1.1.2.1.4.4. |  | 9 - OSTATNÉ KONŠTRUKCIE A PRÁCE | 0 | 1 |  | 0
1279071 | 1.1.2.1.4.4.1. |  | Doprava vybúraných hmôt (asfalt. betón. kameň) vrátane nakladania a vykladania. uloženia a poplatku za skládku | 0 | 46 | m3 | 0
1279072 | 1.1.2.2. |  | SO_2 Čerpacie stanice-stavebná časť | 0 | 1 |  | 0
1279073 | 1.1.2.2.1. |  | SO02.1 Čerpacia stanica ČS1 | 0 | 1 |  | 0
1279074 | 1.1.2.2.1.1. |  | 1 - ZEMNE PRÁCE | 0 | 1 |  | 0
1279075 | 1.1.2.2.1.1.1. |  | Vytýčenie objektu čerpacej stanice | 0 | 5 | hod | 0
1279076 | 1.1.2.2.1.1.2. |  | Čerpanie vody do 10m do 100 l/min (upresniť podľa skutočnosti) | 0 | 60 | hod | 0
1279077 | 1.1.2.2.1.1.3. |  | Pohotovosť čerpacej súpravy do 10 m do 100 l/min (upresniť podľa skutočnosti) | 0 | 5 | deň | 0
1279078 | 1.1.2.2.1.1.4. |  | Hĺbenie jám nezapaž. v horn.tr. 1-4 | 0 | 2.2 | m3 | 0
1279079 | 1.1.2.2.1.1.5. |  | Hĺbenie jám zapaž. v horn.tr. 1-4 | 0 | 8.4 | m3 | 0
1279080 | 1.1.2.2.1.1.6. |  | Výkop studne spúšťanej do 4 m2 hl. do 10 m | 0 | 32 | m3 | 0
1279081 | 1.1.2.2.1.1.7. |  | Paženie stien výkopu . montáž a demontáž komplet vrát.prípadného rozopretia podľa PD . TP a BOZP | 0 | 11 | m2 | 0
1279082 | 1.1.2.2.1.1.8. |  | Zvislé premiestnenie výkopu horn. tr. 1-4 do 2.5 m | 0 | 10.6 | m3 | 0
1279083 | 1.1.2.2.1.1.9. |  | Zvislé premiestnenie výkopu horn. tr. 1-4 do 8 m | 0 | 32 | m3 | 0
1279084 | 1.1.2.2.1.1.10. |  | Vodorovné premiestnenie výkopu vrátane zloženia na skládku a vrátane poplatkov | 0 | 42.6 | m3 | 0
1279085 | 1.1.2.2.1.1.11. |  | Uloženie zeminy do násypu s urovnaním | 0 | 42.6 | m3 | 0
1279086 | 1.1.2.2.1.1.12. |  | Obsyp objektu | 0 | 2 | m3 | 0
1279087 | 1.1.2.2.1.1.13. |  | Štrkopiesok 0-63 B1 (50% štrkopiesok+50% zemina) | 0 | 2 | m3 | 0
1279088 | 1.1.2.2.1.1.14. |  | Úprava pláne v zárezoch v horn. tr. 1-4 bez zhutnenia - úprava pozemku okolo PČS | 0 | 25 | m2 | 0
1279089 | 1.1.2.2.1.2. |  | 2 - ZÁKLADY | 0 | 1 |  | 0
1279090 | 1.1.2.2.1.2.1. |  | Základové pätky z betónu prostého tr. C12/15 - základ pilieru rozvádzača. oplotenie | 0 | 2.2 | m3 | 0
1279091 | 1.1.2.2.1.2.2. |  | Debnenie základových pätiek zhotovenie | 0 | 1.8 | m2 | 0
1279092 | 1.1.2.2.1.2.3. |  | Debnenie základových pätiek odstránenie | 0 | 1.8 | m2 | 0
1279093 | 1.1.2.2.1.3. |  | 3 - ZVISLÉ A KOMPLETNÉ KONŠTRUKCIE | 0 | 1 |  | 0
1279094 | 1.1.2.2.1.3.1. |  | Osadzovanie stĺpikov plotových oceľových do 2.6 m | 0 | 16 | kus | 0
1279095 | 1.1.2.2.1.3.2. |  | Stĺpiky plotové z oceľových rúrok poplastované výška 250cm - rohové | 0 | 4 | kus | 0
1279096 | 1.1.2.2.1.3.3. |  | Stĺpiky plotové z oceľových rúrok poplastované výška 250cm - oplotenie | 0 | 3 | kus | 0
1279097 | 1.1.2.2.1.3.4. |  | Stĺpiky plotové z oceľových rúrok poplastované výška 210cm - vzpera | 0 | 6 | kus | 0
1279098 | 1.1.2.2.1.3.5. |  | Stĺpiky pre bránu 10cm dĺžky 250cm. vrátane povrchovej úpravy a závesov bránky | 0 | 3 | kus | 0
1279099 | 1.1.2.2.1.3.6. |  | Kompletné konštr. betónu vodostavebného tr. V 4 T 50 C 25/30 hr. nad 300 mm - dno šachty | 0 | 3.3 | m3 | 0
1279100 | 1.1.2.2.1.3.7. |  | Kompletné konštr. bet. žel. obyčajného tr. C 25/30-XC4 hr. 150-300 mm - vrchná skruž nádrže. strop | 0 | 9.1 | m3 | 0
1279101 | 1.1.2.2.1.3.8. |  | Debnenie komplet. konštrukcií omietaných plôch zaoblených. zhotovenie | 0 | 33.9 | m2 | 0
1279102 | 1.1.2.2.1.3.9. |  | Debnenie komplet. konštrukcií omietaných plôch zaoblených. odstránenie | 0 | 33.9 | m2 | 0
1279103 | 1.1.2.2.1.3.10. |  | Výstuž komplet. konstr. oceľ. 10505 - strop a vrchná skruž nádrže | 0 | 0.744 | t | 0
1279104 | 1.1.2.2.1.3.11. |  | Dobetónovanie prefabrik. konštrukcií - obetónovanie skruží | 0 | 3.3 | m3 | 0
1279105 | 1.1.2.2.1.4. |  | 4 - VODOROVNÉ KONŠTRUKCIE | 0 | 1 |  | 0
1279106 | 1.1.2.2.1.4.1. |  | Lôžko pod potrubie. stoky v otvorenom výkope z piesku a štrkopiesku | 0 | 1.5 | m3 | 0
1279107 | 1.1.2.2.1.4.2. |  | Osadenie prestupov z oceľ. rúr do 600 mm | 0 | 3 | kus | 0
1279108 | 1.1.2.2.1.4.3. |  | Rúrky oceľ. bezošvé d 219x8 | 0 | 0.7 | m | 0
1279109 | 1.1.2.2.1.4.4. |  | Rúrky oceľ. bezošvé d 426x8 | 0 | 1.4 | m | 0
1279110 | 1.1.2.2.1.5. |  | 5 - KOMUNIKÁCIE | 0 | 1 |  | 0
1279111 | 1.1.2.2.1.5.1. |  | Podklad zo štrkopiesku hr. 150 mm - úprava okolia (alternatívne zatrívnenie. dlažba) | 0 | 20 | m2 | 0
1279112 | 1.1.2.2.1.6. |  | 6 - ÚPRAVY POVRCHOV. PODLAHY. VÝPLNE | 0 | 1 |  | 0
1279113 | 1.1.2.2.1.6.1. |  | Vytvarov. dna nádrží bet. tr.C 16/20-XC4 zakriv. nad 400 mm | 0 | 0.7 | m3 | 0
1279114 | 1.1.2.2.1.7. |  | 8 - RÚROVÉ VEDENIA | 0 | 1 |  | 0
1279115 | 1.1.2.2.1.7.1. |  | Montáž presuviek na potrubie z kanalizačných rúr z PVC v otvorenom výkope do DN 200 | 0 | 1 | kus | 0
1279116 | 1.1.2.2.1.7.2. |  | Presuvka šachtová DN150. vrátane utesnenia | 0 | 1 | kus | 0
1279117 | 1.1.2.2.1.7.3. |  | Montáž elektrotvaroviek na potrubí PE v otvorenom výkope. zvárané DN 315 | 0 | 1 | kus | 0
1279118 | 1.1.2.2.1.7.4. |  | Tvarovka tlaková ENP+príruba (PVC-U) 300 | 0 | 1 | kus | 0
1279119 | 1.1.2.2.1.7.5. |  | Montáž presuviek na potrubie z kanalizačných rúr z PVC v otvorenom výkope DN 300 | 0 | 1 | kus | 0
1279120 | 1.1.2.2.1.7.6. |  | Presuvka šachtová DN315. vrátane utesnenia | 0 | 1 | kus | 0
1279121 | 1.1.2.2.1.7.7. |  | Osadenie dielcov prefabrikovanej čerpacej šachty. vrátane prepravy vyloženia a žeriavu | 0 | 3 | kus | 0
1279122 | 1.1.2.2.1.7.8. |  | Betónový dielec prefabrikovaný - skruž TZR 131-200cm. dĺžka 200cm vrátane tesniaceho pásika a dopravy | 0 | 3 | kus | 0
1279123 | 1.1.2.2.1.7.9. |  | Osadenie poklopov liatinových. oceľových s rámom nad 50 do 100 kg - PČS | 0 | 1 | kus | 0
1279124 | 1.1.2.2.1.7.10. |  | Poklop vstupný s rámom 600x600mm. uzamykateľný - PČS | 0 | 1 | kus | 0
1279125 | 1.1.2.2.1.7.11. |  | Osadenie poklopov liatinových. ocel. s rámom do 150 kg - PČS | 0 | 2 | kus | 0
1279126 | 1.1.2.2.1.7.12. |  | Poklop ťažký s rámom 700x700mm. uzamykateľný PČS | 0 | 2 | kus | 0
1279127 | 1.1.2.2.1.7.13. |  | Obetónovanie potrubia betónom tr. C 12/15 v otvorenom výkope | 0 | 0.5 | m3 | 0
1279128 | 1.1.2.2.1.8. |  | 9 - OSTATNÉ KONŠTRUKCIE A PRÁCE | 0 | 1 |  | 0
1279129 | 1.1.2.2.1.8.1. |  | Dodávka a montáž bezpečnostných tabúl podľa PD | 0 | 4 | kus | 0
1279130 | 1.1.2.2.1.8.2. |  | Skúška vodotesnosti betónovej nádrže do 1000 m3 | 0 | 19.4 | m3 | 0
1279131 | 1.1.2.2.1.8.3. |  | Osadenie ostat. výrobkov do 1 kg do betónu - kotv. rebríka. zábradlia a deliaceho roštu | 0 | 18 | kus | 0
1279132 | 1.1.2.2.1.8.4. |  | Vŕtanie do D 200 mm do stien železobetónových | 0 | 27 | cm | 0
1279133 | 1.1.2.2.1.8.5. |  | Vŕtanie do D 350 mm do stien železobetónových | 0 | 54 | cm | 0
1279134 | 1.1.2.2.1.9. |  | 767 - Konštrukcie doplnk. kovové stavebné | 0 | 1 |  | 0
1279135 | 1.1.2.2.1.9.1. |  | Montáž zábradlia rovného z rúrok - oceľové madlá | 0 | 2 | kus | 0
1279136 | 1.1.2.2.1.9.2. |  | Vstupné zábradlie - oceľové madlá. vrátane povrchovej úpravy | 0 | 2 | kus | 0
1279137 | 1.1.2.2.1.9.3. |  | Montáž strojového pletiva bez napín. drôtov. výšky do 2.0 m | 0 | 15 | m | 0
1279138 | 1.1.2.2.1.9.4. |  | Pletivo drôt. poplast. 4-hranné oko 50mm. priem. drôtu 2.2mm. výška 200cm | 0 | 15 | m | 0
1279139 | 1.1.2.2.1.9.5. |  | Montáž napínacieho drôtu | 0 | 45 | m | 0
1279140 | 1.1.2.2.1.9.6. |  | Drôt napínací 100 | 0 | 0.5 | kus | 0
1279141 | 1.1.2.2.1.9.7. |  | Priháčkovanie strojového pletiva k napínaciemu drôtu | 0 | 21 | kus | 0
1279142 | 1.1.2.2.1.9.8. |  | Spinka | 0 | 21 | kus | 0
1279143 | 1.1.2.2.1.9.9. |  | Pomocný montážny materiál. doplnkový materiál | 0 | 1 | kus | 0
1279144 | 1.1.2.2.1.9.10. |  | Montáž bránky 1000x2000mm | 0 | 1 | kus | 0
1279145 | 1.1.2.2.1.9.11. |  | Bránka 1000x2000mm. vrátane povrchovej úpravy a závesov | 0 | 1 | kus | 0
1279146 | 1.1.2.2.1.9.12. |  | Montáž brány 3700x2000mm | 0 | 1 | kus | 0
1279147 | 1.1.2.2.1.9.13. |  | Brána uzamykateľná 3700x2000mm. vrátane povrchovej úpravy | 0 | 1 | kus | 0
1279148 | 1.1.2.2.1.9.14. |  | Montáž atypických stavebných doplnk. konštrukcií z nerezového materiálu | 0 | 135.7 | kg | 0
1279149 | 1.1.2.2.1.9.15. |  | Deliaci rošt nerezový | 0 | 112.2 | kg | 0
1279150 | 1.1.2.2.1.9.16. |  | Rebrík nerezový 23.51kg | 0 | 23.5 | kg | 0
1279151 | 1.1.2.2.1.9.17. |  | Montáž atypických stavebných doplnk. konštrukcií | 0 | 3578.6 | kg | 0
1279152 | 1.1.2.2.1.9.18. |  | OK- oceľový brit spúšťaných stien | 0 | 450 | kg | 0
1279153 | 1.1.2.2.1.9.19. |  | OK - oceľová rúra priemer 1800mm. hrúbka 10mm | 0 | 2845.7 | kg | 0
1279154 | 1.1.2.2.1.9.20. |  | OK - profil T100- dno nádrže | 0 | 31.7 | kg | 0
1279155 | 1.1.2.2.1.9.21. |  | OK - plech na dne nádrže hr. 16mm | 0 | 251.2 | kg | 0
1279156 | 1.1.2.2.1.9.22. |  | Presun hmôt pre kovové stav. doplnk. konštr. v objektoch výšky do 6 m | 0 | 4.155 | t | 0
1279157 | 1.1.2.2.1.10. |  | 783 - Nátery | 0 | 1 |  | 0
1279158 | 1.1.2.2.1.10.1. |  | Nátery kov. stav. doplnk. konštr. syntet. 1x email | 0 | 84.5 | m2 | 0
1279159 | 1.1.2.2.1.10.2. |  | Nátery kov. stav. doplnk. konštr. 1xzákladné | 0 | 84.5 | m2 | 0
1279160 | 1.1.2.2.1.11. |  | M46 - 202 Zemné práce pri ext. montážach | 0 | 1 |  | 0
1279161 | 1.1.2.2.1.11.1. |  | Dodávka a osadenie betónovej armovanej stavebnice-J pre rozvádzač | 0 | 1 | kus | 0
1279162 | 1.1.2.2.1.11.2. |  | Sada pracovného náradia pre prevádzkového pracovníka kanalizácie (podľa PD) | 0 | 2 | kus | 0
1279163 | 1.1.2.2.1.11.3. |  | Sada vakov tesniacich s príslušenstvom (podľa PD) | 0 | 1 | kus | 0
1279164 | 1.1.2.2.1.11.4. |  | Kovová trojnožka výšky 2m s ručným kladkostrojom nosnosti 300kg | 0 | 1 | kus | 0
1279165 | 1.1.2.2.1.11.5. |  | Sada na záchranu pracovníkov kanalizácie | 0 | 1 | kus | 0
1279166 | 1.1.2.2.2. |  | SO02.2 Čerpacia stanica ČS2 | 0 | 1 |  | 0
1279167 | 1.1.2.2.2.1. |  | 1 - ZEMNE PRÁCE | 0 | 1 |  | 0
1279168 | 1.1.2.2.2.1.1. |  | Vytýčenie objektu čerpacej stanice | 0 | 5 | hod | 0
1279169 | 1.1.2.2.2.1.2. |  | Čerpanie vody do 10m do 100 l/min (upresniť podľa skutočnosti) | 0 | 60 | hod | 0
1279170 | 1.1.2.2.2.1.3. |  | Pohotovosť čerpacej súpravy do 10 m do 100 l/min (upresniť podľa skutočnosti) | 0 | 5 | deň | 0
1279171 | 1.1.2.2.2.1.4. |  | Hĺbenie jám nezapaž. v horn.tr. 1-4 | 0 | 2.2 | m3 | 0
1279172 | 1.1.2.2.2.1.5. |  | Hĺbenie jám zapaž. v horn.tr. 1-4 | 0 | 8.4 | m3 | 0
1279173 | 1.1.2.2.2.1.6. |  | Výkop studne spúšťanej do 4 m2 hl. do 10 m | 0 | 32 | m3 | 0
1279174 | 1.1.2.2.2.1.7. |  | Paženie stien výkopu . montáž a demontáž komplet vrát.prípadného rozopretia podľa PD . TP a BOZP | 0 | 11 | m2 | 0
1279175 | 1.1.2.2.2.1.8. |  | Zvislé premiestnenie výkopu horn. tr. 1-4 do 2.5 m | 0 | 10.6 | m3 | 0
1279176 | 1.1.2.2.2.1.9. |  | Zvislé premiestnenie výkopu horn. tr. 1-4 do 8 m | 0 | 32 | m3 | 0
1279177 | 1.1.2.2.2.1.10. |  | Vodorovné premiestnenie výkopu vrátane zloženia na skládku a vrátane poplatkov | 0 | 42.6 | m3 | 0
1279178 | 1.1.2.2.2.1.11. |  | Uloženie zeminy do násypu s urovnaním | 0 | 42.6 | m3 | 0
1279179 | 1.1.2.2.2.1.12. |  | Obsyp objektu | 0 | 2 | m3 | 0
1279180 | 1.1.2.2.2.1.13. |  | Štrkopiesok 0-63 B1 (50% štrkopiesok+50% zemina) | 0 | 2 | m3 | 0
1279181 | 1.1.2.2.2.1.14. |  | Úprava pláne v zárezoch v horn. tr. 1-4 bez zhutnenia - úprava pozemku okolo PČS | 0 | 25 | m2 | 0
1279182 | 1.1.2.2.2.2. |  | 2 - ZÁKLADY | 0 | 1 |  | 0
1279183 | 1.1.2.2.2.2.1. |  | Základové pätky z betónu prostého tr. C12/15 - základ pilieru rozvádzača. oplotenie | 0 | 2.2 | m3 | 0
1279184 | 1.1.2.2.2.2.2. |  | Debnenie základových pätiek zhotovenie | 0 | 1.8 | m2 | 0
1279185 | 1.1.2.2.2.2.3. |  | Debnenie základových pätiek odstránenie | 0 | 1.8 | m2 | 0
1279186 | 1.1.2.2.2.3. |  | 3 - ZVISLÉ A KOMPLETNÉ KONŠTRUKCIE | 0 | 1 |  | 0
1279187 | 1.1.2.2.2.3.1. |  | Osadzovanie stĺpikov plotových oceľových do 2.6 m | 0 | 16 | kus | 0
1279188 | 1.1.2.2.2.3.2. |  | Stĺpiky plotové z oceľových rúrok poplastované výška 250cm - rohové | 0 | 4 | kus | 0
1279189 | 1.1.2.2.2.3.3. |  | Stĺpiky plotové z oceľových rúrok poplastované výška 250cm - oplotenie | 0 | 3 | kus | 0
1279190 | 1.1.2.2.2.3.4. |  | Stĺpiky plotové z oceľových rúrok poplastované výška 210cm - vzpera | 0 | 6 | kus | 0
1279191 | 1.1.2.2.2.3.5. |  | Stĺpiky pre bránu 10cm dĺžky 250cm. vrátane povrchovej úpravy a závesov bránky | 0 | 3 | kus | 0
1279192 | 1.1.2.2.2.3.6. |  | Kompletné konštr. betónu vodostavebného tr. V 4 T 50 C 25/30 hr. nad 300 mm - dno šachty | 0 | 3.3 | m3 | 0
1279193 | 1.1.2.2.2.3.7. |  | Kompletné konštr. bet. žel. obyčajného tr. C 25/30-XC4 hr. 150-300 mm - vrchná skruž nádrže. strop | 0 | 9.1 | m3 | 0
1279194 | 1.1.2.2.2.3.8. |  | Debnenie komplet. konštrukcií omietaných plôch zaoblených. zhotovenie | 0 | 33.9 | m2 | 0
1279195 | 1.1.2.2.2.3.9. |  | Debnenie komplet. konštrukcií omietaných plôch zaoblených. odstránenie | 0 | 33.9 | m2 | 0
1279196 | 1.1.2.2.2.3.10. |  | Výstuž komplet. konstr. oceľ. 10505 - strop a vrchná skruž nádrže | 0 | 0.744 | t | 0
1279197 | 1.1.2.2.2.3.11. |  | Dobetónovanie prefabrik. konštrukcií - obetónovanie skruží | 0 | 3.3 | m3 | 0
1279198 | 1.1.2.2.2.4. |  | 4 - VODOROVNÉ KONŠTRUKCIE | 0 | 1 |  | 0
1279199 | 1.1.2.2.2.4.1. |  | Lôžko pod potrubie. stoky v otvorenom výkope z piesku a štrkopiesku | 0 | 1.5 | m3 | 0
1279200 | 1.1.2.2.2.4.2. |  | Osadenie prestupov z oceľ. rúr do 600 mm | 0 | 3 | kus | 0
1279201 | 1.1.2.2.2.4.3. |  | Rúrky oceľ. bezošvé d 219x8 | 0 | 0.7 | m | 0
1279202 | 1.1.2.2.2.4.4. |  | Rúrky oceľ. bezošvé d 426x8 | 0 | 1.4 | m | 0
1279203 | 1.1.2.2.2.5. |  | 5 - KOMUNIKÁCIE | 0 | 1 |  | 0
1279204 | 1.1.2.2.2.5.1. |  | Podklad zo štrkopiesku hr. 150 mm - úprava okolia (alternatívne zatrívnenie. dlažba) | 0 | 20 | m2 | 0
1279205 | 1.1.2.2.2.6. |  | 6 - ÚPRAVY POVRCHOV. PODLAHY. VÝPLNE | 0 | 1 |  | 0
1279206 | 1.1.2.2.2.6.1. |  | Vytvarov. dna nádrží bet. tr.C 16/20-XC4 zakriv. nad 400 mm | 0 | 0.7 | m3 | 0
1279207 | 1.1.2.2.2.7. |  | 8 - RÚROVÉ VEDENIA | 0 | 1 |  | 0
1279208 | 1.1.2.2.2.7.1. |  | Montáž presuviek na potrubie z kanalizačných rúr z PVC v otvorenom výkope do DN 200 | 0 | 1 | kus | 0
1279209 | 1.1.2.2.2.7.2. |  | Presuvka šachtová DN150. vrátane utesnenia | 0 | 1 | kus | 0
1279210 | 1.1.2.2.2.7.3. |  | Montáž elektrotvaroviek na potrubí PE v otvorenom výkope. zvárané DN 315 | 0 | 1 | kus | 0
1279211 | 1.1.2.2.2.7.4. |  | Tvarovka tlaková ENP+príruba (PVC-U) 300 | 0 | 1 | kus | 0
1279212 | 1.1.2.2.2.7.5. |  | Montáž presuviek na potrubie z kanalizačných rúr z PVC v otvorenom výkope DN 300 | 0 | 1 | kus | 0
1279213 | 1.1.2.2.2.7.6. |  | Presuvka šachtová DN315. vrátane utesnenia | 0 | 1 | kus | 0
1279214 | 1.1.2.2.2.7.7. |  | Osadenie dielcov prefabrikovanej čerpacej šachty. vrátane prepravy vyloženia a žeriavu | 0 | 3 | kus | 0
1279215 | 1.1.2.2.2.7.8. |  | Betónový dielec prefabrikovaný - skruž TZR 131-200cm. dĺžka 200cm vrátane tesniaceho pásika a dopravy | 0 | 3 | kus | 0
1279216 | 1.1.2.2.2.7.9. |  | Osadenie poklopov liatinových. oceľových s rámom nad 50 do 100 kg - PČS | 0 | 1 | kus | 0
1279217 | 1.1.2.2.2.7.10. |  | Poklop vstupný s rámom 600x600mm. uzamykateľný - PČS | 0 | 1 | kus | 0
1279218 | 1.1.2.2.2.7.11. |  | Osadenie poklopov liatinových. ocel. s rámom do 150 kg - PČS | 0 | 2 | kus | 0
1279219 | 1.1.2.2.2.7.12. |  | Poklop ťažký s rámom 700x700mm. uzamykateľný PČS | 0 | 2 | kus | 0
1279220 | 1.1.2.2.2.7.13. |  | Obetónovanie potrubia betónom tr. C 12/15 v otvorenom výkope | 0 | 0.5 | m3 | 0
1279221 | 1.1.2.2.2.8. |  | 9 - OSTATNÉ KONŠTRUKCIE A PRÁCE | 0 | 1 |  | 0
1279222 | 1.1.2.2.2.8.1. |  | Dodávka a montáž bezpečnostných tabúl podľa PD | 0 | 4 | kus | 0
1279223 | 1.1.2.2.2.8.2. |  | Skúška vodotesnosti betónovej nádrže do 1000 m3 | 0 | 19.4 | m3 | 0
1279224 | 1.1.2.2.2.8.3. |  | Osadenie ostat. výrobkov do 1 kg do betónu - kotv. rebríka. zábradlia a deliaceho roštu | 0 | 18 | kus | 0
1279225 | 1.1.2.2.2.8.4. |  | Vŕtanie do D 200 mm do stien železobetónových | 0 | 27 | cm | 0
1279226 | 1.1.2.2.2.8.5. |  | Vŕtanie do D 350 mm do stien železobetónových | 0 | 54 | cm | 0
1279227 | 1.1.2.2.2.9. |  | 767 - Konštrukcie doplnk. kovové stavebné | 0 | 1 |  | 0
1279228 | 1.1.2.2.2.9.1. |  | Montáž zábradlia rovného z rúrok - oceľové madlá | 0 | 2 | kus | 0
1279229 | 1.1.2.2.2.9.2. |  | Vstupné zábradlie - oceľové madlá. vrátane povrchovej úpravy | 0 | 2 | kus | 0
1279230 | 1.1.2.2.2.9.3. |  | Montáž strojového pletiva bez napín. drôtov. výšky do 2.0 m | 0 | 15 | m | 0
1279231 | 1.1.2.2.2.9.4. |  | Pletivo drôt. poplast. 4-hranné oko 50mm. priem. drôtu 2.2mm. výška 200cm | 0 | 15 | m | 0
1279232 | 1.1.2.2.2.9.5. |  | Montáž napínacieho drôtu | 0 | 45 | m | 0
1279233 | 1.1.2.2.2.9.6. |  | Drôt napínací 100 | 0 | 0.5 | kus | 0
1279234 | 1.1.2.2.2.9.7. |  | Priháčkovanie strojového pletiva k napínaciemu drôtu | 0 | 21 | kus | 0
1279235 | 1.1.2.2.2.9.8. |  | Spinka | 0 | 21 | kus | 0
1279236 | 1.1.2.2.2.9.9. |  | Pomocný montážny materiál. doplnkový materiál | 0 | 1 | kus | 0
1279237 | 1.1.2.2.2.9.10. |  | Montáž bránky 1000x2000mm | 0 | 1 | kus | 0
1279238 | 1.1.2.2.2.9.11. |  | Bránka 1000x2000mm. vrátane povrchovej úpravy a závesov | 0 | 1 | kus | 0
1279239 | 1.1.2.2.2.9.12. |  | Montáž brány 3700x2000mm | 0 | 1 | kus | 0
1279240 | 1.1.2.2.2.9.13. |  | Brána uzamykateľná 3700x2000mm. vrátane povrchovej úpravy | 0 | 1 | kus | 0
1279241 | 1.1.2.2.2.9.14. |  | Montáž atypických stavebných doplnk. konštrukcií z nerezového materiálu | 0 | 135.7 | kg | 0
1279242 | 1.1.2.2.2.9.15. |  | Deliaci rošt nerezový | 0 | 112.2 | kg | 0
1279243 | 1.1.2.2.2.9.16. |  | Rebrík nerezový 23.51kg | 0 | 23.5 | kg | 0
1279244 | 1.1.2.2.2.9.17. |  | Montáž atypických stavebných doplnk. konštrukcií | 0 | 3578.6 | kg | 0
1279245 | 1.1.2.2.2.9.18. |  | OK- oceľový brit spúšťaných stien | 0 | 450 | kg | 0
1279246 | 1.1.2.2.2.9.19. |  | OK - oceľová rúra priemer 1800mm. hrúbka 10mm | 0 | 2845.7 | kg | 0
1279247 | 1.1.2.2.2.9.20. |  | OK - profil T100- dno nádrže | 0 | 31.7 | kg | 0
1279248 | 1.1.2.2.2.9.21. |  | OK - plech na dne nádrže hr. 16mm | 0 | 251.2 | kg | 0
1279249 | 1.1.2.2.2.9.22. |  | Presun hmôt pre kovové stav. doplnk. konštr. v objektoch výšky do 6 m | 0 | 4.155 | t | 0
1279250 | 1.1.2.2.2.10. |  | 783 - Nátery | 0 | 1 |  | 0
1279251 | 1.1.2.2.2.10.1. |  | Nátery kov. stav. doplnk. konštr. syntet. 1x email | 0 | 84.5 | m2 | 0
1279252 | 1.1.2.2.2.10.2. |  | Nátery kov. stav. doplnk. konštr. 1xzákladné | 0 | 84.5 | m2 | 0
1279253 | 1.1.2.2.2.11. |  | M46 - 202 Zemné práce pri ext. montážach | 0 | 1 |  | 0
1279254 | 1.1.2.2.2.11.1. |  | Dodávka a osadenie betónovej armovanej stavebnice-J pre rozvádzač | 0 | 1 | kus | 0
1279255 | 1.1.2.2.3. |  | SO02.3 Čerpacia stanica ČS3 | 0 | 1 |  | 0
1279256 | 1.1.2.2.3.1. |  | 1 - ZEMNE PRÁCE | 0 | 1 |  | 0
1279257 | 1.1.2.2.3.1.1. |  | Vytýčenie objektu čerpacej stanice | 0 | 5 | hod | 0
1279258 | 1.1.2.2.3.1.2. |  | Čerpanie vody do 10m do 100 l/min (upresniť podľa skutočnosti) | 0 | 60 | hod | 0
1279259 | 1.1.2.2.3.1.3. |  | Pohotovosť čerpacej súpravy do 10 m do 100 l/min (upresniť podľa skutočnosti) | 0 | 5 | deň | 0
1279260 | 1.1.2.2.3.1.4. |  | Hĺbenie jám nezapaž. v horn.tr. 1-4 | 0 | 2.2 | m3 | 0
1279261 | 1.1.2.2.3.1.5. |  | Hĺbenie jám zapaž. v horn.tr. 1-4 | 0 | 8.4 | m3 | 0
1279262 | 1.1.2.2.3.1.6. |  | Výkop studne spúšťanej do 4 m2 hl. do 10 m | 0 | 32 | m3 | 0
1279263 | 1.1.2.2.3.1.7. |  | Paženie stien výkopu . montáž a demontáž komplet vrát.prípadného rozopretia podľa PD . TP a BOZP | 0 | 11 | m2 | 0
1279264 | 1.1.2.2.3.1.8. |  | Zvislé premiestnenie výkopu horn. tr. 1-4 do 2.5 m | 0 | 10.6 | m3 | 0
1279265 | 1.1.2.2.3.1.9. |  | Zvislé premiestnenie výkopu horn. tr. 1-4 do 8 m | 0 | 32 | m3 | 0
1279266 | 1.1.2.2.3.1.10. |  | Vodorovné premiestnenie výkopu vrátane zloženia na skládku a vrátane poplatkov | 0 | 42.6 | m3 | 0
1279267 | 1.1.2.2.3.1.11. |  | Uloženie zeminy do násypu s urovnaním | 0 | 42.6 | m3 | 0
1279268 | 1.1.2.2.3.1.12. |  | Obsyp objektu | 0 | 2 | m3 | 0
1279269 | 1.1.2.2.3.1.13. |  | Štrkopiesok 0-63 B1 (50% štrkopiesok+50% zemina) | 0 | 2 | m3 | 0
1279270 | 1.1.2.2.3.1.14. |  | Úprava pláne v zárezoch v horn. tr. 1-4 bez zhutnenia - úprava pozemku okolo PČS | 0 | 25 | m2 | 0
1279271 | 1.1.2.2.3.2. |  | 2 - ZÁKLADY | 0 | 1 |  | 0
1279272 | 1.1.2.2.3.2.1. |  | Základové pätky z betónu prostého tr. C12/15 - základ pilieru rozvádzača. oplotenie | 0 | 2.2 | m3 | 0
1279273 | 1.1.2.2.3.2.2. |  | Debnenie základových pätiek zhotovenie | 0 | 1.8 | m2 | 0
1279274 | 1.1.2.2.3.2.3. |  | Debnenie základových pätiek odstránenie | 0 | 1.8 | m2 | 0
1279275 | 1.1.2.2.3.3. |  | 3 - ZVISLÉ A KOMPLETNÉ KONŠTRUKCIE | 0 | 1 |  | 0
1279276 | 1.1.2.2.3.3.1. |  | Osadzovanie stĺpikov plotových oceľových do 2.6 m | 0 | 16 | kus | 0
1279277 | 1.1.2.2.3.3.2. |  | Stĺpiky plotové z oceľových rúrok poplastované výška 250cm - rohové | 0 | 4 | kus | 0
1279278 | 1.1.2.2.3.3.3. |  | Stĺpiky plotové z oceľových rúrok poplastované výška 250cm - oplotenie | 0 | 3 | kus | 0
1279279 | 1.1.2.2.3.3.4. |  | Stĺpiky plotové z oceľových rúrok poplastované výška 210cm - vzpera | 0 | 6 | kus | 0
1279280 | 1.1.2.2.3.3.5. |  | Stĺpiky pre bránu 10cm dĺžky 250cm. vrátane povrchovej úpravy a závesov bránky | 0 | 3 | kus | 0
1279281 | 1.1.2.2.3.3.6. |  | Kompletné konštr. betónu vodostavebného tr. V 4 T 50 C 25/30 hr. nad 300 mm - dno šachty | 0 | 3.3 | m3 | 0
1279282 | 1.1.2.2.3.3.7. |  | Kompletné konštr. bet. žel. obyčajného tr. C 25/30-XC4 hr. 150-300 mm - vrchná skruž nádrže. strop | 0 | 9.1 | m3 | 0
1279283 | 1.1.2.2.3.3.8. |  | Debnenie komplet. konštrukcií omietaných plôch zaoblených. zhotovenie | 0 | 33.9 | m2 | 0
1279284 | 1.1.2.2.3.3.9. |  | Debnenie komplet. konštrukcií omietaných plôch zaoblených. odstránenie | 0 | 33.9 | m2 | 0
1279285 | 1.1.2.2.3.3.10. |  | Výstuž komplet. konstr. oceľ. 10505 - strop a vrchná skruž nádrže | 0 | 0.744 | t | 0
1279286 | 1.1.2.2.3.3.11. |  | Dobetónovanie prefabrik. konštrukcií - obetónovanie skruží | 0 | 3.3 | m3 | 0
1279287 | 1.1.2.2.3.4. |  | 4 - VODOROVNÉ KONŠTRUKCIE | 0 | 1 |  | 0
1279288 | 1.1.2.2.3.4.1. |  | Lôžko pod potrubie. stoky v otvorenom výkope z piesku a štrkopiesku | 0 | 1.5 | m3 | 0
1279289 | 1.1.2.2.3.4.2. |  | Osadenie prestupov z oceľ. rúr do 600 mm | 0 | 3 | kus | 0
1279290 | 1.1.2.2.3.4.3. |  | Rúrky oceľ. bezošvé d 219x8 | 0 | 0.7 | m | 0
1279291 | 1.1.2.2.3.4.4. |  | Rúrky oceľ. bezošvé d 426x8 | 0 | 1.4 | m | 0
1279292 | 1.1.2.2.3.5. |  | 5 - KOMUNIKÁCIE | 0 | 1 |  | 0
1279293 | 1.1.2.2.3.5.1. |  | Podklad zo štrkopiesku hr. 150 mm - úprava okolia (alternatívne zatrívnenie. dlažba) | 0 | 20 | m2 | 0
1279294 | 1.1.2.2.3.6. |  | 6 - ÚPRAVY POVRCHOV. PODLAHY. VÝPLNE | 0 | 1 |  | 0
1279295 | 1.1.2.2.3.6.1. |  | Vytvarov. dna nádrží bet. tr.C 16/20-XC4 zakriv. nad 400 mm | 0 | 0.7 | m3 | 0
1279296 | 1.1.2.2.3.7. |  | 8 - RÚROVÉ VEDENIA | 0 | 1 |  | 0
1279297 | 1.1.2.2.3.7.1. |  | Montáž presuviek na potrubie z kanalizačných rúr z PVC v otvorenom výkope do DN 200 | 0 | 1 | kus | 0
1279298 | 1.1.2.2.3.7.2. |  | Presuvka šachtová DN150. vrátane utesnenia | 0 | 1 | kus | 0
1279299 | 1.1.2.2.3.7.3. |  | Montáž elektrotvaroviek na potrubí PE v otvorenom výkope. zvárané DN 315 | 0 | 1 | kus | 0
1279300 | 1.1.2.2.3.7.4. |  | Tvarovka tlaková ENP+príruba (PVC-U) 300 | 0 | 1 | kus | 0
1279301 | 1.1.2.2.3.7.5. |  | Montáž presuviek na potrubie z kanalizačných rúr z PVC v otvorenom výkope DN 300 | 0 | 1 | kus | 0
1279302 | 1.1.2.2.3.7.6. |  | Presuvka šachtová DN315. vrátane utesnenia | 0 | 1 | kus | 0
1279303 | 1.1.2.2.3.7.7. |  | Osadenie dielcov prefabrikovanej čerpacej šachty. vrátane prepravy vyloženia a žeriavu | 0 | 3 | kus | 0
1279304 | 1.1.2.2.3.7.8. |  | Betónový dielec prefabrikovaný - skruž TZR 131-200cm. dĺžka 200cm vrátane tesniaceho pásika a dopravy | 0 | 3 | kus | 0
1279305 | 1.1.2.2.3.7.9. |  | Osadenie poklopov liatinových. oceľových s rámom nad 50 do 100 kg - PČS | 0 | 1 | kus | 0
1279306 | 1.1.2.2.3.7.10. |  | Poklop vstupný s rámom 600x600mm. uzamykateľný - PČS | 0 | 1 | kus | 0
1279307 | 1.1.2.2.3.7.11. |  | Osadenie poklopov liatinových. ocel. s rámom do 150 kg - PČS | 0 | 2 | kus | 0
1279308 | 1.1.2.2.3.7.12. |  | Poklop ťažký s rámom 700x700mm. uzamykateľný PČS | 0 | 2 | kus | 0
1279309 | 1.1.2.2.3.7.13. |  | Obetónovanie potrubia betónom tr. C 12/15 v otvorenom výkope | 0 | 0.5 | m3 | 0
1279310 | 1.1.2.2.3.8. |  | 9 - OSTATNÉ KONŠTRUKCIE A PRÁCE | 0 | 1 |  | 0
1279311 | 1.1.2.2.3.8.1. |  | Dodávka a montáž bezpečnostných tabúl podľa PD | 0 | 4 | kus | 0
1279312 | 1.1.2.2.3.8.2. |  | Skúška vodotesnosti betónovej nádrže do 1000 m3 | 0 | 19.4 | m3 | 0
1279313 | 1.1.2.2.3.8.3. |  | Osadenie ostat. výrobkov do 1 kg do betónu - kotv. rebríka. zábradlia a deliaceho roštu | 0 | 18 | kus | 0
1279314 | 1.1.2.2.3.8.4. |  | Vŕtanie do D 200 mm do stien železobetónových | 0 | 27 | cm | 0
1279315 | 1.1.2.2.3.8.5. |  | Vŕtanie do D 350 mm do stien železobetónových | 0 | 54 | cm | 0
1279316 | 1.1.2.2.3.9. |  | 767 - Konštrukcie doplnk. kovové stavebné | 0 | 1 |  | 0
1279317 | 1.1.2.2.3.9.1. |  | Montáž zábradlia rovného z rúrok - oceľové madlá | 0 | 2 | kus | 0
1279318 | 1.1.2.2.3.9.2. |  | Vstupné zábradlie - oceľové madlá. vrátane povrchovej úpravy | 0 | 2 | kus | 0
1279319 | 1.1.2.2.3.9.3. |  | Montáž strojového pletiva bez napín. drôtov. výšky do 2.0 m | 0 | 15 | m | 0
1279320 | 1.1.2.2.3.9.4. |  | Pletivo drôt. poplast. 4-hranné oko 50mm. priem. drôtu 2.2mm. výška 200cm | 0 | 15 | m | 0
1279321 | 1.1.2.2.3.9.5. |  | Montáž napínacieho drôtu | 0 | 45 | m | 0
1279322 | 1.1.2.2.3.9.6. |  | Drôt napínací 100 | 0 | 0.5 | kus | 0
1279323 | 1.1.2.2.3.9.7. |  | Priháčkovanie strojového pletiva k napínaciemu drôtu | 0 | 21 | kus | 0
1279324 | 1.1.2.2.3.9.8. |  | Spinka | 0 | 21 | kus | 0
1279325 | 1.1.2.2.3.9.9. |  | Pomocný montážny materiál. doplnkový materiál | 0 | 1 | kus | 0
1279326 | 1.1.2.2.3.9.10. |  | Montáž bránky 1000x2000mm | 0 | 1 | kus | 0
1279327 | 1.1.2.2.3.9.11. |  | Bránka 1000x2000mm. vrátane povrchovej úpravy a závesov | 0 | 1 | kus | 0
1279328 | 1.1.2.2.3.9.12. |  | Montáž brány 3700x2000mm | 0 | 1 | kus | 0
1279329 | 1.1.2.2.3.9.13. |  | Brána uzamykateľná 3700x2000mm. vrátane povrchovej úpravy | 0 | 1 | kus | 0
1279330 | 1.1.2.2.3.9.14. |  | Montáž atypických stavebných doplnk. konštrukcií z nerezového materiálu | 0 | 135.7 | kg | 0
1279331 | 1.1.2.2.3.9.15. |  | Deliaci rošt nerezový | 0 | 112.2 | kg | 0
1279332 | 1.1.2.2.3.9.16. |  | Rebrík nerezový 23.51kg | 0 | 23.5 | kg | 0
1279333 | 1.1.2.2.3.9.17. |  | Montáž atypických stavebných doplnk. konštrukcií | 0 | 3578.6 | kg | 0
1279334 | 1.1.2.2.3.9.18. |  | OK- oceľový brit spúšťaných stien | 0 | 450 | kg | 0
1279335 | 1.1.2.2.3.9.19. |  | OK - oceľová rúra priemer 1800mm. hrúbka 10mm | 0 | 2845.7 | kg | 0
1279336 | 1.1.2.2.3.9.20. |  | OK - profil T100- dno nádrže | 0 | 31.7 | kg | 0
1279337 | 1.1.2.2.3.9.21. |  | OK - plech na dne nádrže hr. 16mm | 0 | 251.2 | kg | 0
1279338 | 1.1.2.2.3.9.22. |  | Presun hmôt pre kovové stav. doplnk. konštr. v objektoch výšky do 6 m | 0 | 4.155 | t | 0
1279339 | 1.1.2.2.3.10. |  | 783 - Nátery | 0 | 1 |  | 0
1279340 | 1.1.2.2.3.10.1. |  | Nátery kov. stav. doplnk. konštr. syntet. 1x email | 0 | 84.5 | m2 | 0
1279341 | 1.1.2.2.3.10.2. |  | Nátery kov. stav. doplnk. konštr. 1xzákladné | 0 | 84.5 | m2 | 0
1279342 | 1.1.2.2.3.11. |  | M46 - 202 Zemné práce pri ext. montážach | 0 | 1 |  | 0
1279343 | 1.1.2.2.3.11.1. |  | Dodávka a osadenie betónovej armovanej stavebnice-J pre rozvádzač | 0 | 1 | kus | 0
1279344 | 1.1.2.2.4. |  | SO02.4 Čerpacia stanica ČS4 | 0 | 1 |  | 0
1279345 | 1.1.2.2.4.1. |  | 1 - ZEMNE PRÁCE | 0 | 1 |  | 0
1279346 | 1.1.2.2.4.1.1. |  | Vytýčenie objektu čerpacej stanice | 0 | 5 | hod | 0
1279347 | 1.1.2.2.4.1.2. |  | Čerpanie vody do 10m do 100 l/min (upresniť podľa skutočnosti) | 0 | 60 | hod | 0
1279348 | 1.1.2.2.4.1.3. |  | Pohotovosť čerpacej súpravy do 10 m do 100 l/min (upresniť podľa skutočnosti) | 0 | 5 | deň | 0
1279349 | 1.1.2.2.4.1.4. |  | Hĺbenie jám nezapaž. v horn.tr. 1-4 | 0 | 2.2 | m3 | 0
1279350 | 1.1.2.2.4.1.5. |  | Hĺbenie jám zapaž. v horn.tr. 1-4 | 0 | 8.4 | m3 | 0
1279351 | 1.1.2.2.4.1.6. |  | Výkop studne spúšťanej do 4 m2 hl. do 10 m | 0 | 32 | m3 | 0
1279352 | 1.1.2.2.4.1.7. |  | Paženie stien výkopu . montáž a demontáž komplet vrát.prípadného rozopretia podľa PD . TP a BOZP | 0 | 11 | m2 | 0
1279353 | 1.1.2.2.4.1.8. |  | Zvislé premiestnenie výkopu horn. tr. 1-4 do 2.5 m | 0 | 10.6 | m3 | 0
1279354 | 1.1.2.2.4.1.9. |  | Zvislé premiestnenie výkopu horn. tr. 1-4 do 8 m | 0 | 32 | m3 | 0
1279355 | 1.1.2.2.4.1.10. |  | Vodorovné premiestnenie výkopu vrátane zloženia na skládku a vrátane poplatkov | 0 | 42.6 | m3 | 0
1279356 | 1.1.2.2.4.1.11. |  | Uloženie zeminy do násypu s urovnaním | 0 | 42.6 | m3 | 0
1279357 | 1.1.2.2.4.1.12. |  | Obsyp objektu | 0 | 2 | m3 | 0
1279358 | 1.1.2.2.4.1.13. |  | Štrkopiesok 0-63 B1 (50% štrkopiesok+50% zemina) | 0 | 2 | m3 | 0
1279359 | 1.1.2.2.4.1.14. |  | Úprava pláne v zárezoch v horn. tr. 1-4 bez zhutnenia - úprava pozemku okolo PČS | 0 | 25 | m2 | 0
1279360 | 1.1.2.2.4.2. |  | 2 - ZÁKLADY | 0 | 1 |  | 0
1279361 | 1.1.2.2.4.2.1. |  | Základové pätky z betónu prostého tr. C12/15 - základ pilieru rozvádzača. oplotenie | 0 | 2.2 | m3 | 0
1279362 | 1.1.2.2.4.2.2. |  | Debnenie základových pätiek zhotovenie | 0 | 1.8 | m2 | 0
1279363 | 1.1.2.2.4.2.3. |  | Debnenie základových pätiek odstránenie | 0 | 1.8 | m2 | 0
1279364 | 1.1.2.2.4.3. |  | 3 - ZVISLÉ A KOMPLETNÉ KONŠTRUKCIE | 0 | 1 |  | 0
1279365 | 1.1.2.2.4.3.1. |  | Osadzovanie stĺpikov plotových oceľových do 2.6 m | 0 | 16 | kus | 0
1279366 | 1.1.2.2.4.3.2. |  | Stĺpiky plotové z oceľových rúrok poplastované výška 250cm - rohové | 0 | 4 | kus | 0
1279367 | 1.1.2.2.4.3.3. |  | Stĺpiky plotové z oceľových rúrok poplastované výška 250cm - oplotenie | 0 | 3 | kus | 0
1279368 | 1.1.2.2.4.3.4. |  | Stĺpiky plotové z oceľových rúrok poplastované výška 210cm - vzpera | 0 | 6 | kus | 0
1279369 | 1.1.2.2.4.3.5. |  | Stĺpiky pre bránu 10cm dĺžky 250cm. vrátane povrchovej úpravy a závesov bránky | 0 | 3 | kus | 0
1279370 | 1.1.2.2.4.3.6. |  | Kompletné konštr. betónu vodostavebného tr. V 4 T 50 C 25/30 hr. nad 300 mm - dno šachty | 0 | 3.3 | m3 | 0
1279371 | 1.1.2.2.4.3.7. |  | Kompletné konštr. bet. žel. obyčajného tr. C 25/30-XC4 hr. 150-300 mm - vrchná skruž nádrže. strop | 0 | 9.1 | m3 | 0
1279372 | 1.1.2.2.4.3.8. |  | Debnenie komplet. konštrukcií omietaných plôch zaoblených. zhotovenie | 0 | 33.9 | m2 | 0
1279373 | 1.1.2.2.4.3.9. |  | Debnenie komplet. konštrukcií omietaných plôch zaoblených. odstránenie | 0 | 33.9 | m2 | 0
1279374 | 1.1.2.2.4.3.10. |  | Výstuž komplet. konstr. oceľ. 10505 - strop a vrchná skruž nádrže | 0 | 0.744 | t | 0
1279375 | 1.1.2.2.4.3.11. |  | Dobetónovanie prefabrik. konštrukcií - obetónovanie skruží | 0 | 3.3 | m3 | 0
1279376 | 1.1.2.2.4.4. |  | 4 - VODOROVNÉ KONŠTRUKCIE | 0 | 1 |  | 0
1279377 | 1.1.2.2.4.4.1. |  | Lôžko pod potrubie. stoky v otvorenom výkope z piesku a štrkopiesku | 0 | 1.5 | m3 | 0
1279378 | 1.1.2.2.4.4.2. |  | Osadenie prestupov z oceľ. rúr do 600 mm | 0 | 3 | kus | 0
1279379 | 1.1.2.2.4.4.3. |  | Rúrky oceľ. bezošvé d 219x8 | 0 | 0.7 | m | 0
1279380 | 1.1.2.2.4.4.4. |  | Rúrky oceľ. bezošvé d 426x8 | 0 | 1.4 | m | 0
1279381 | 1.1.2.2.4.5. |  | 5 - KOMUNIKÁCIE | 0 | 1 |  | 0
1279382 | 1.1.2.2.4.5.1. |  | Podklad zo štrkopiesku hr. 150 mm - úprava okolia (alternatívne zatrívnenie. dlažba) | 0 | 20 | m2 | 0
1279383 | 1.1.2.2.4.6. |  | 6 - ÚPRAVY POVRCHOV. PODLAHY. VÝPLNE | 0 | 1 |  | 0
1279384 | 1.1.2.2.4.6.1. |  | Vytvarov. dna nádrží bet. tr.C 16/20-XC4 zakriv. nad 400 mm | 0 | 0.7 | m3 | 0
1279385 | 1.1.2.2.4.7. |  | 8 - RÚROVÉ VEDENIA | 0 | 1 |  | 0
1279386 | 1.1.2.2.4.7.1. |  | Montáž presuviek na potrubie z kanalizačných rúr z PVC v otvorenom výkope do DN 200 | 0 | 1 | kus | 0
1279387 | 1.1.2.2.4.7.2. |  | Presuvka šachtová DN150. vrátane utesnenia | 0 | 1 | kus | 0
1279388 | 1.1.2.2.4.7.3. |  | Montáž elektrotvaroviek na potrubí PE v otvorenom výkope. zvárané DN 315 | 0 | 1 | kus | 0
1279389 | 1.1.2.2.4.7.4. |  | Tvarovka tlaková ENP+príruba (PVC-U) 300 | 0 | 1 | kus | 0
1279390 | 1.1.2.2.4.7.5. |  | Montáž presuviek na potrubie z kanalizačných rúr z PVC v otvorenom výkope DN 300 | 0 | 1 | kus | 0
1279391 | 1.1.2.2.4.7.6. |  | Presuvka šachtová DN315. vrátane utesnenia | 0 | 1 | kus | 0
1279392 | 1.1.2.2.4.7.7. |  | Osadenie dielcov prefabrikovanej čerpacej šachty. vrátane prepravy vyloženia a žeriavu | 0 | 3 | kus | 0
1279393 | 1.1.2.2.4.7.8. |  | Betónový dielec prefabrikovaný - skruž TZR 131-200cm. dĺžka 200cm vrátane tesniaceho pásika a dopravy | 0 | 3 | kus | 0
1279394 | 1.1.2.2.4.7.9. |  | Osadenie poklopov liatinových. oceľových s rámom nad 50 do 100 kg - PČS | 0 | 1 | kus | 0
1279395 | 1.1.2.2.4.7.10. |  | Poklop vstupný s rámom 600x600mm. uzamykateľný - PČS | 0 | 1 | kus | 0
1279396 | 1.1.2.2.4.7.11. |  | Osadenie poklopov liatinových. ocel. s rámom do 150 kg - PČS | 0 | 2 | kus | 0
1279397 | 1.1.2.2.4.7.12. |  | Poklop ťažký s rámom 700x700mm. uzamykateľný PČS | 0 | 2 | kus | 0
1279398 | 1.1.2.2.4.7.13. |  | Obetónovanie potrubia betónom tr. C 12/15 v otvorenom výkope | 0 | 0.5 | m3 | 0
1279399 | 1.1.2.2.4.8. |  | 9 - OSTATNÉ KONŠTRUKCIE A PRÁCE | 0 | 1 |  | 0
1279400 | 1.1.2.2.4.8.1. |  | Dodávka a montáž bezpečnostných tabúl podľa PD | 0 | 4 | kus | 0
1279401 | 1.1.2.2.4.8.2. |  | Skúška vodotesnosti betónovej nádrže do 1000 m3 | 0 | 19.4 | m3 | 0
1279402 | 1.1.2.2.4.8.3. |  | Osadenie ostat. výrobkov do 1 kg do betónu - kotv. rebríka. zábradlia a deliaceho roštu | 0 | 18 | kus | 0
1279403 | 1.1.2.2.4.8.4. |  | Vŕtanie do D 200 mm do stien železobetónových | 0 | 27 | cm | 0
1279404 | 1.1.2.2.4.8.5. |  | Vŕtanie do D 350 mm do stien železobetónových | 0 | 54 | cm | 0
1279405 | 1.1.2.2.4.9. |  | 767 - Konštrukcie doplnk. kovové stavebné | 0 | 1 |  | 0
1279406 | 1.1.2.2.4.9.1. |  | Montáž zábradlia rovného z rúrok - oceľové madlá | 0 | 2 | kus | 0
1279407 | 1.1.2.2.4.9.2. |  | Vstupné zábradlie - oceľové madlá. vrátane povrchovej úpravy | 0 | 2 | kus | 0
1279408 | 1.1.2.2.4.9.3. |  | Montáž strojového pletiva bez napín. drôtov. výšky do 2.0 m | 0 | 15 | m | 0
1279409 | 1.1.2.2.4.9.4. |  | Pletivo drôt. poplast. 4-hranné oko 50mm. priem. drôtu 2.2mm. výška 200cm | 0 | 15 | m | 0
1279410 | 1.1.2.2.4.9.5. |  | Montáž napínacieho drôtu | 0 | 45 | m | 0
1279411 | 1.1.2.2.4.9.6. |  | Drôt napínací 100 | 0 | 0.5 | kus | 0
1279412 | 1.1.2.2.4.9.7. |  | Priháčkovanie strojového pletiva k napínaciemu drôtu | 0 | 21 | kus | 0
1279413 | 1.1.2.2.4.9.8. |  | Spinka | 0 | 21 | kus | 0
1279414 | 1.1.2.2.4.9.9. |  | Pomocný montážny materiál. doplnkový materiál | 0 | 1 | kus | 0
1279415 | 1.1.2.2.4.9.10. |  | Montáž bránky 1000x2000mm | 0 | 1 | kus | 0
1279416 | 1.1.2.2.4.9.11. |  | Bránka 1000x2000mm. vrátane povrchovej úpravy a závesov | 0 | 1 | kus | 0
1279417 | 1.1.2.2.4.9.12. |  | Montáž brány 3700x2000mm | 0 | 1 | kus | 0
1279418 | 1.1.2.2.4.9.13. |  | Brána uzamykateľná 3700x2000mm. vrátane povrchovej úpravy | 0 | 1 | kus | 0
1279419 | 1.1.2.2.4.9.14. |  | Montáž atypických stavebných doplnk. konštrukcií z nerezového materiálu | 0 | 135.7 | kg | 0
1279420 | 1.1.2.2.4.9.15. |  | Deliaci rošt nerezový | 0 | 112.2 | kg | 0
1279421 | 1.1.2.2.4.9.16. |  | Rebrík nerezový 23.51kg | 0 | 23.5 | kg | 0
1279422 | 1.1.2.2.4.9.17. |  | Montáž atypických stavebných doplnk. konštrukcií | 0 | 3578.6 | kg | 0
1279423 | 1.1.2.2.4.9.18. |  | OK- oceľový brit spúšťaných stien | 0 | 450 | kg | 0
1279424 | 1.1.2.2.4.9.19. |  | OK - oceľová rúra priemer 1800mm. hrúbka 10mm | 0 | 2845.7 | kg | 0
1279425 | 1.1.2.2.4.9.20. |  | OK - profil T100- dno nádrže | 0 | 31.7 | kg | 0
1279426 | 1.1.2.2.4.9.21. |  | OK - plech na dne nádrže hr. 16mm | 0 | 251.2 | kg | 0
1279427 | 1.1.2.2.4.9.22. |  | Presun hmôt pre kovové stav. doplnk. konštr. v objektoch výšky do 6 m | 0 | 4.155 | t | 0
1279428 | 1.1.2.2.4.10. |  | 783 - Nátery | 0 | 1 |  | 0
1279429 | 1.1.2.2.4.10.1. |  | Nátery kov. stav. doplnk. konštr. syntet. 1x email | 0 | 84.5 | m2 | 0
1279430 | 1.1.2.2.4.10.2. |  | Nátery kov. stav. doplnk. konštr. 1xzákladné | 0 | 84.5 | m2 | 0
1279431 | 1.1.2.2.4.11. |  | M46 - 202 Zemné práce pri ext. montážach | 0 | 1 |  | 0
1279432 | 1.1.2.2.4.11.1. |  | Dodávka a osadenie betónovej armovanej stavebnice-J pre rozvádzač | 0 | 1 | kus | 0
1279433 | 1.1.2.2.5. |  | SO02.5 Čerpacia stanica ČS5 | 0 | 1 |  | 0
1279434 | 1.1.2.2.5.1. |  | 1 - ZEMNE PRÁCE | 0 | 1 |  | 0
1279435 | 1.1.2.2.5.1.1. |  | Vytýčenie objektu čerpacej stanice | 0 | 5 | hod | 0
1279436 | 1.1.2.2.5.1.2. |  | Čerpanie vody do 10m do 100 l/min (upresniť podľa skutočnosti) | 0 | 60 | hod | 0
1279437 | 1.1.2.2.5.1.3. |  | Pohotovosť čerpacej súpravy do 10 m do 100 l/min (upresniť podľa skutočnosti) | 0 | 5 | deň | 0
1279438 | 1.1.2.2.5.1.4. |  | Hĺbenie jám nezapaž. v horn.tr. 1-4 | 0 | 2.2 | m3 | 0
1279439 | 1.1.2.2.5.1.5. |  | Hĺbenie jám zapaž. v horn.tr. 1-4 | 0 | 8.4 | m3 | 0
1279440 | 1.1.2.2.5.1.6. |  | Výkop studne spúšťanej do 4 m2 hl. do 10 m | 0 | 32 | m3 | 0
1279441 | 1.1.2.2.5.1.7. |  | Paženie stien výkopu . montáž a demontáž komplet vrát.prípadného rozopretia podľa PD . TP a BOZP | 0 | 11 | m2 | 0
1279442 | 1.1.2.2.5.1.8. |  | Zvislé premiestnenie výkopu horn. tr. 1-4 do 2.5 m | 0 | 8.8 | m3 | 0
1279443 | 1.1.2.2.5.1.9. |  | Zvislé premiestnenie výkopu horn. tr. 1-4 do 8 m | 0 | 32 | m3 | 0
1279444 | 1.1.2.2.5.1.10. |  | Vodorovné premiestnenie výkopu vrátane zloženia na skládku a vrátane poplatkov | 0 | 42.6 | m3 | 0
1279445 | 1.1.2.2.5.1.11. |  | Uloženie zeminy do násypu s urovnaním | 0 | 42.6 | m3 | 0
1279446 | 1.1.2.2.5.1.12. |  | Obsyp objektu | 0 | 2 | m3 | 0
1279447 | 1.1.2.2.5.1.13. |  | Štrkopiesok 0-63 B1 (50% štrkopiesok+50% zemina) | 0 | 2 | m3 | 0
1279448 | 1.1.2.2.5.1.14. |  | Úprava pláne v zárezoch v horn. tr. 1-4 bez zhutnenia - úprava pozemku okolo PČS | 0 | 25 | m2 | 0
1279449 | 1.1.2.2.5.2. |  | 2 - ZÁKLADY | 0 | 1 |  | 0
1279450 | 1.1.2.2.5.2.1. |  | Základové pätky z betónu prostého tr. C12/15 - základ pilieru rozvádzača. oplotenie | 0 | 0.8 | m3 | 0
1279451 | 1.1.2.2.5.2.2. |  | Debnenie základových pätiek zhotovenie | 0 | 1.8 | m2 | 0
1279452 | 1.1.2.2.5.2.3. |  | Debnenie základových pätiek odstránenie | 0 | 1.8 | m2 | 0
1279453 | 1.1.2.2.5.3. |  | 3 - ZVISLÉ A KOMPLETNÉ KONŠTRUKCIE | 0 | 1 |  | 0
1279454 | 1.1.2.2.5.3.1. |  | Kompletné konštr. betónu vodostavebného tr. V 4 T 50 C 25/30 hr. nad 300 mm - dno šachty | 0 | 3.3 | m3 | 0
1279455 | 1.1.2.2.5.3.2. |  | Kompletné konštr. bet. žel. obyčajného tr. C 25/30-XC4 hr. 150-300 mm - vrchná skruž nádrže. strop | 0 | 9.1 | m3 | 0
1279456 | 1.1.2.2.5.3.3. |  | Debnenie komplet. konštrukcií omietaných plôch zaoblených. zhotovenie | 0 | 33.9 | m2 | 0
1279457 | 1.1.2.2.5.3.4. |  | Debnenie komplet. konštrukcií omietaných plôch zaoblených. odstránenie | 0 | 33.9 | m2 | 0
1279458 | 1.1.2.2.5.3.5. |  | Výstuž komplet. konstr. oceľ. 10505 - strop a vrchná skruž nádrže | 0 | 0.744 | t | 0
1279459 | 1.1.2.2.5.3.6. |  | Dobetónovanie prefabrik. konštrukcií - obetónovanie skruží | 0 | 3.3 | m3 | 0
1279460 | 1.1.2.2.5.4. |  | 4 - VODOROVNÉ KONŠTRUKCIE | 0 | 1 |  | 0
1279461 | 1.1.2.2.5.4.1. |  | Lôžko pod potrubie. stoky v otvorenom výkope z piesku a štrkopiesku | 0 | 1.5 | m3 | 0
1279462 | 1.1.2.2.5.4.2. |  | Osadenie prestupov z oceľ. rúr do 600 mm | 0 | 3 | kus | 0
1279463 | 1.1.2.2.5.4.3. |  | Rúrky oceľ. bezošvé d 219x8 | 0 | 0.7 | m | 0
1279464 | 1.1.2.2.5.4.4. |  | Rúrky oceľ. bezošvé d 426x8 | 0 | 1.4 | m | 0
1279465 | 1.1.2.2.5.5. |  | 5 - KOMUNIKÁCIE | 0 | 1 |  | 0
1279466 | 1.1.2.2.5.5.1. |  | Podklad zo štrkopiesku hr. 150 mm - úprava okolia (alternatívne zatrívnenie. dlažba) | 0 | 20 | m2 | 0
1279467 | 1.1.2.2.5.6. |  | 6 - ÚPRAVY POVRCHOV. PODLAHY. VÝPLNE | 0 | 1 |  | 0
1279468 | 1.1.2.2.5.6.1. |  | Vytvarov. dna nádrží bet. tr.C 16/20-XC4 zakriv. nad 400 mm | 0 | 0.7 | m3 | 0
1279469 | 1.1.2.2.5.7. |  | 8 - RÚROVÉ VEDENIA | 0 | 1 |  | 0
1279470 | 1.1.2.2.5.7.1. |  | Montáž presuviek na potrubie z kanalizačných rúr z PVC v otvorenom výkope do DN 200 | 0 | 1 | kus | 0
1279471 | 1.1.2.2.5.7.2. |  | Presuvka šachtová DN150. vrátane utesnenia | 0 | 1 | kus | 0
1279472 | 1.1.2.2.5.7.3. |  | Montáž elektrotvaroviek na potrubí PE v otvorenom výkope. zvárané DN 315 | 0 | 1 | kus | 0
1279473 | 1.1.2.2.5.7.4. |  | Tvarovka tlaková ENP+príruba (PVC-U) 300 | 0 | 1 | kus | 0
1279474 | 1.1.2.2.5.7.5. |  | Montáž presuviek na potrubie z kanalizačných rúr z PVC v otvorenom výkope DN 300 | 0 | 1 | kus | 0
1279475 | 1.1.2.2.5.7.6. |  | Presuvka šachtová DN315. vrátane utesnenia | 0 | 1 | kus | 0
1279476 | 1.1.2.2.5.7.7. |  | Osadenie dielcov prefabrikovanej čerpacej šachty. vrátane prepravy vyloženia a žeriavu | 0 | 3 | kus | 0
1279477 | 1.1.2.2.5.7.8. |  | Betónový dielec prefabrikovaný - skruž TZR 131-200cm. dĺžka 200cm vrátane tesniaceho pásika a dopravy | 0 | 3 | kus | 0
1279478 | 1.1.2.2.5.7.9. |  | Osadenie poklopov liatinových. oceľových s rámom nad 50 do 100 kg - PČS | 0 | 1 | kus | 0
1279479 | 1.1.2.2.5.7.10. |  | Poklop vstupný s rámom 600x600mm. uzamykateľný - PČS | 0 | 1 | kus | 0
1279480 | 1.1.2.2.5.7.11. |  | Osadenie poklopov liatinových. ocel. s rámom do 150 kg - PČS | 0 | 2 | kus | 0
1279481 | 1.1.2.2.5.7.12. |  | Poklop ťažký s rámom 700x700mm. uzamykateľný PČS | 0 | 2 | kus | 0
1279482 | 1.1.2.2.5.7.13. |  | Obetónovanie potrubia betónom tr. C 12/15 v otvorenom výkope | 0 | 0.5 | m3 | 0
1279483 | 1.1.2.2.5.8. |  | 9 - OSTATNÉ KONŠTRUKCIE A PRÁCE | 0 | 1 |  | 0
1279484 | 1.1.2.2.5.8.1. |  | Dodávka a montáž bezpečnostných tabúl podľa PD | 0 | 4 | kus | 0
1279485 | 1.1.2.2.5.8.2. |  | Skúška vodotesnosti betónovej nádrže do 1000 m3 | 0 | 19.4 | m3 | 0
1279486 | 1.1.2.2.5.8.3. |  | Osadenie ostat. výrobkov do 1 kg do betónu - kotv. rebríka. zábradlia a deliaceho roštu | 0 | 18 | kus | 0
1279487 | 1.1.2.2.5.8.4. |  | Vŕtanie do D 200 mm do stien železobetónových | 0 | 27 | cm | 0
1279488 | 1.1.2.2.5.8.5. |  | Vŕtanie do D 350 mm do stien železobetónových | 0 | 54 | cm | 0
1279489 | 1.1.2.2.5.9. |  | 767 - Konštrukcie doplnk. kovové stavebné | 0 | 1 |  | 0
1279490 | 1.1.2.2.5.9.1. |  | Montáž zábradlia rovného z rúrok - oceľové madlá | 0 | 2 | kus | 0
1279491 | 1.1.2.2.5.9.2. |  | Vstupné zábradlie - oceľové madlá. vrátane povrchovej úpravy | 0 | 2 | kus | 0
1279492 | 1.1.2.2.5.9.3. |  | Montáž atypických stavebných doplnk. konštrukcií z nerezového materiálu | 0 | 135.7 | kg | 0
1279493 | 1.1.2.2.5.9.4. |  | Deliaci rošt nerezový | 0 | 112.2 | kg | 0
1279494 | 1.1.2.2.5.9.5. |  | Rebrík nerezový 23.51kg | 0 | 23.5 | kg | 0
1279495 | 1.1.2.2.5.9.6. |  | Montáž atypických stavebných doplnk. konštrukcií | 0 | 3578.6 | kg | 0
1279496 | 1.1.2.2.5.9.7. |  | OK- oceľový brit spúšťaných stien | 0 | 450 | kg | 0
1279497 | 1.1.2.2.5.9.8. |  | OK - oceľová rúra priemer 1800mm. hrúbka 10mm | 0 | 2845.7 | kg | 0
1279498 | 1.1.2.2.5.9.9. |  | OK - profil T100- dno nádrže | 0 | 31.7 | kg | 0
1279499 | 1.1.2.2.5.9.10. |  | OK - plech na dne nádrže hr. 16mm | 0 | 251.2 | kg | 0
1279500 | 1.1.2.2.5.10. |  | 783 - Nátery | 0 | 1 |  | 0
1279501 | 1.1.2.2.5.10.1. |  | Nátery kov. stav. doplnk. konštr. syntet. 1x email | 0 | 84.5 | m2 | 0
1279502 | 1.1.2.2.5.10.2. |  | Nátery kov. stav. doplnk. konštr. 1xzákladné | 0 | 84.5 | m2 | 0
1279503 | 1.1.2.2.5.11. |  | M46 - 202 Zemné práce pri ext. montážach | 0 | 1 |  | 0
1279504 | 1.1.2.2.5.11.1. |  | Dodávka a osadenie betónovej armovanej stavebnice-J pre rozvádzač | 0 | 1 | kus | 0
1279505 | 1.1.2.2.6. |  | SO02.6 Čerpacia stanica ČS6 | 0 | 1 |  | 0
1279506 | 1.1.2.2.6.1. |  | 1 - ZEMNE PRÁCE | 0 | 1 |  | 0
1279507 | 1.1.2.2.6.1.1. |  | Vytýčenie objektu čerpacej stanice | 0 | 5 | hod | 0
1279508 | 1.1.2.2.6.1.2. |  | Čerpanie vody do 10m do 100 l/min (upresniť podľa skutočnosti) | 0 | 60 | hod | 0
1279509 | 1.1.2.2.6.1.3. |  | Pohotovosť čerpacej súpravy do 10 m do 100 l/min (upresniť podľa skutočnosti) | 0 | 5 | deň | 0
1279510 | 1.1.2.2.6.1.4. |  | Hĺbenie jám nezapaž. v horn.tr. 1-4 | 0 | 2.2 | m3 | 0
1279511 | 1.1.2.2.6.1.5. |  | Hĺbenie jám zapaž. v horn.tr. 1-4 | 0 | 8.4 | m3 | 0
1279512 | 1.1.2.2.6.1.6. |  | Výkop studne spúšťanej do 4 m2 hl. do 10 m | 0 | 32 | m3 | 0
1279513 | 1.1.2.2.6.1.7. |  | Paženie stien výkopu . montáž a demontáž komplet vrát.prípadného rozopretia podľa PD . TP a BOZP | 0 | 11 | m2 | 0
1279514 | 1.1.2.2.6.1.8. |  | Zvislé premiestnenie výkopu horn. tr. 1-4 do 2.5 m | 0 | 10.6 | m3 | 0
1279515 | 1.1.2.2.6.1.9. |  | Zvislé premiestnenie výkopu horn. tr. 1-4 do 8 m | 0 | 32 | m3 | 0
1279516 | 1.1.2.2.6.1.10. |  | Vodorovné premiestnenie výkopu vrátane zloženia na skládku a vrátane poplatkov | 0 | 42.6 | m3 | 0
1279517 | 1.1.2.2.6.1.11. |  | Uloženie zeminy do násypu s urovnaním | 0 | 42.6 | m3 | 0
1279518 | 1.1.2.2.6.1.12. |  | Obsyp objektu | 0 | 2 | m3 | 0
1279519 | 1.1.2.2.6.1.13. |  | Štrkopiesok 0-63 B1 (50% štrkopiesok+50% zemina) | 0 | 2 | m3 | 0
1279520 | 1.1.2.2.6.1.14. |  | Úprava pláne v zárezoch v horn. tr. 1-4 bez zhutnenia - úprava pozemku okolo PČS | 0 | 25 | m2 | 0
1279521 | 1.1.2.2.6.2. |  | 2 - ZÁKLADY | 0 | 1 |  | 0
1279522 | 1.1.2.2.6.2.1. |  | Základové pätky z betónu prostého tr. C12/15 - základ pilieru rozvádzača. oplotenie | 0 | 0.8 | m3 | 0
1279523 | 1.1.2.2.6.2.2. |  | Debnenie základových pätiek zhotovenie | 0 | 1.8 | m2 | 0
1279524 | 1.1.2.2.6.2.3. |  | Debnenie základových pätiek odstránenie | 0 | 1.8 | m2 | 0
1279525 | 1.1.2.2.6.3. |  | 3 - ZVISLÉ A KOMPLETNÉ KONŠTRUKCIE | 0 | 1 |  | 0
1279526 | 1.1.2.2.6.3.1. |  | Kompletné konštr. betónu vodostavebného tr. V 4 T 50 C 25/30 hr. nad 300 mm - dno šachty | 0 | 3.3 | m3 | 0
1279527 | 1.1.2.2.6.3.2. |  | Kompletné konštr. bet. žel. obyčajného tr. C 25/30-XC4 hr. 150-300 mm - vrchná skruž nádrže. strop | 0 | 9.1 | m3 | 0
1279528 | 1.1.2.2.6.3.3. |  | Debnenie komplet. konštrukcií omietaných plôch zaoblených. zhotovenie | 0 | 33.9 | m2 | 0
1279529 | 1.1.2.2.6.3.4. |  | Debnenie komplet. konštrukcií omietaných plôch zaoblených. odstránenie | 0 | 33.9 | m2 | 0
1279530 | 1.1.2.2.6.3.5. |  | Výstuž komplet. konstr. oceľ. 10505 - strop a vrchná skruž nádrže | 0 | 0.744 | t | 0
1279531 | 1.1.2.2.6.3.6. |  | Dobetónovanie prefabrik. konštrukcií - obetónovanie skruží | 0 | 3.3 | m3 | 0
1279532 | 1.1.2.2.6.4. |  | 4 - VODOROVNÉ KONŠTRUKCIE | 0 | 1 |  | 0
1279533 | 1.1.2.2.6.4.1. |  | Lôžko pod potrubie. stoky v otvorenom výkope z piesku a štrkopiesku | 0 | 1.5 | m3 | 0
1279534 | 1.1.2.2.6.4.2. |  | Osadenie prestupov z oceľ. rúr do 600 mm | 0 | 3 | kus | 0
1279535 | 1.1.2.2.6.4.3. |  | Rúrky oceľ. bezošvé d 219x8 | 0 | 0.7 | m | 0
1279536 | 1.1.2.2.6.4.4. |  | Rúrky oceľ. bezošvé d 426x8 | 0 | 1.4 | m | 0
1279537 | 1.1.2.2.6.5. |  | 5 - KOMUNIKÁCIE | 0 | 1 |  | 0
1279538 | 1.1.2.2.6.5.1. |  | Podklad zo štrkopiesku hr. 150 mm - úprava okolia (alternatívne zatrívnenie. dlažba) | 0 | 20 | m2 | 0
1279539 | 1.1.2.2.6.6. |  | 6 - ÚPRAVY POVRCHOV. PODLAHY. VÝPLNE | 0 | 1 |  | 0
1279540 | 1.1.2.2.6.6.1. |  | Vytvarov. dna nádrží bet. tr.C 16/20-XC4 zakriv. nad 400 mm | 0 | 0.7 | m3 | 0
1279541 | 1.1.2.2.6.7. |  | 8 - RÚROVÉ VEDENIA | 0 | 1 |  | 0
1279542 | 1.1.2.2.6.7.1. |  | Montáž presuviek na potrubie z kanalizačných rúr z PVC v otvorenom výkope do DN 200 | 0 | 1 | kus | 0
1279543 | 1.1.2.2.6.7.2. |  | Presuvka šachtová DN150. vrátane utesnenia | 0 | 1 | kus | 0
1279544 | 1.1.2.2.6.7.3. |  | Montáž elektrotvaroviek na potrubí PE v otvorenom výkope. zvárané DN 315 | 0 | 1 | kus | 0
1279545 | 1.1.2.2.6.7.4. |  | Tvarovka tlaková ENP+príruba (PVC-U) 300 | 0 | 1 | kus | 0
1279546 | 1.1.2.2.6.7.5. |  | Montáž presuviek na potrubie z kanalizačných rúr z PVC v otvorenom výkope DN 300 | 0 | 1 | kus | 0
1279547 | 1.1.2.2.6.7.6. |  | Presuvka šachtová DN315. vrátane utesnenia | 0 | 1 | kus | 0
1279548 | 1.1.2.2.6.7.7. |  | Osadenie dielcov prefabrikovanej čerpacej šachty. vrátane prepravy vyloženia a žeriavu | 0 | 3 | kus | 0
1279549 | 1.1.2.2.6.7.8. |  | Betónový dielec prefabrikovaný - skruž TZR 131-200cm. dĺžka 200cm vrátane tesniaceho pásika a dopravy | 0 | 3 | kus | 0
1279550 | 1.1.2.2.6.7.9. |  | Osadenie poklopov liatinových. oceľových s rámom nad 50 do 100 kg - PČS | 0 | 1 | kus | 0
1279551 | 1.1.2.2.6.7.10. |  | Poklop vstupný s rámom 600x600mm. uzamykateľný - PČS | 0 | 1 | kus | 0
1279552 | 1.1.2.2.6.7.11. |  | Osadenie poklopov liatinových. ocel. s rámom do 150 kg - PČS | 0 | 2 | kus | 0
1279553 | 1.1.2.2.6.7.12. |  | Poklop ťažký s rámom 700x700mm. uzamykateľný PČS | 0 | 2 | kus | 0
1279554 | 1.1.2.2.6.7.13. |  | Obetónovanie potrubia betónom tr. C 12/15 v otvorenom výkope | 0 | 0.5 | m3 | 0
1279555 | 1.1.2.2.6.8. |  | 9 - OSTATNÉ KONŠTRUKCIE A PRÁCE | 0 | 1 |  | 0
1279556 | 1.1.2.2.6.8.1. |  | Dodávka a montáž bezpečnostných tabúl podľa PD | 0 | 4 | kus | 0
1279557 | 1.1.2.2.6.8.2. |  | Skúška vodotesnosti betónovej nádrže do 1000 m3 | 0 | 19.4 | m3 | 0
1279558 | 1.1.2.2.6.8.3. |  | Osadenie ostat. výrobkov do 1 kg do betónu - kotv. rebríka. zábradlia a deliaceho roštu | 0 | 18 | kus | 0
1279559 | 1.1.2.2.6.8.4. |  | Vŕtanie do D 200 mm do stien železobetónových | 0 | 27 | cm | 0
1279560 | 1.1.2.2.6.8.5. |  | Vŕtanie do D 350 mm do stien železobetónových | 0 | 54 | cm | 0
1279561 | 1.1.2.2.6.9. |  | 767 - Konštrukcie doplnk. kovové stavebné | 0 | 1 |  | 0
1279562 | 1.1.2.2.6.9.1. |  | Montáž zábradlia rovného z rúrok - oceľové madlá | 0 | 2 | kus | 0
1279563 | 1.1.2.2.6.9.2. |  | Vstupné zábradlie - oceľové madlá. vrátane povrchovej úpravy | 0 | 2 | kus | 0
1279564 | 1.1.2.2.6.9.3. |  | Montáž atypických stavebných doplnk. konštrukcií z nerezového materiálu | 0 | 135.7 | kg | 0
1279565 | 1.1.2.2.6.9.4. |  | Deliaci rošt nerezový | 0 | 112.2 | kg | 0
1279566 | 1.1.2.2.6.9.5. |  | Rebrík nerezový 23.51kg | 0 | 23.5 | kg | 0
1279567 | 1.1.2.2.6.9.6. |  | Montáž atypických stavebných doplnk. konštrukcií | 0 | 3578.6 | kg | 0
1279568 | 1.1.2.2.6.9.7. |  | OK- oceľový brit spúšťaných stien | 0 | 450 | kg | 0
1279569 | 1.1.2.2.6.9.8. |  | OK - oceľová rúra priemer 1800mm. hrúbka 10mm | 0 | 2845.7 | kg | 0
1279570 | 1.1.2.2.6.9.9. |  | OK - profil T100- dno nádrže | 0 | 31.7 | kg | 0
1279571 | 1.1.2.2.6.9.10. |  | OK - plech na dne nádrže hr. 16mm | 0 | 251.2 | kg | 0
1279572 | 1.1.2.2.6.10. |  | 783 - Nátery | 0 | 1 |  | 0
1279573 | 1.1.2.2.6.10.1. |  | Nátery kov. stav. doplnk. konštr. syntet. 1x email | 0 | 84.5 | m2 | 0
1279574 | 1.1.2.2.6.10.2. |  | Nátery kov. stav. doplnk. konštr. 1xzákladné | 0 | 84.5 | m2 | 0
1279575 | 1.1.2.2.6.11. |  | M46 - 202 Zemné práce pri ext. montážach | 0 | 1 |  | 0
1279576 | 1.1.2.2.6.11.1. |  | Dodávka a osadenie betónovej armovanej stavebnice-J pre rozvádzač | 0 | 1 | kus | 0
1279577 | 1.1.2.2.7. |  | SO02.7 Čerpacia stanica ČS7 | 0 | 1 |  | 0
1279578 | 1.1.2.2.7.1. |  | 1 - ZEMNE PRÁCE | 0 | 1 |  | 0
1279579 | 1.1.2.2.7.1.1. |  | Vytýčenie objektu čerpacej stanice | 0 | 5 | hod | 0
1279580 | 1.1.2.2.7.1.2. |  | Čerpanie vody do 10m do 100 l/min (upresniť podľa skutočnosti) | 0 | 60 | hod | 0
1279581 | 1.1.2.2.7.1.3. |  | Pohotovosť čerpacej súpravy do 10 m do 100 l/min (upresniť podľa skutočnosti) | 0 | 5 | deň | 0
1279582 | 1.1.2.2.7.1.4. |  | Hĺbenie jám nezapaž. v horn.tr. 1-4 | 0 | 2.2 | m3 | 0
1279583 | 1.1.2.2.7.1.5. |  | Hĺbenie jám zapaž. v horn.tr. 1-4 | 0 | 8.4 | m3 | 0
1279584 | 1.1.2.2.7.1.6. |  | Výkop studne spúšťanej do 4 m2 hl. do 10 m | 0 | 32 | m3 | 0
1279585 | 1.1.2.2.7.1.7. |  | Paženie stien výkopu . montáž a demontáž komplet vrát.prípadného rozopretia podľa PD . TP a BOZP | 0 | 11 | m2 | 0
1279586 | 1.1.2.2.7.1.8. |  | Zvislé premiestnenie výkopu horn. tr. 1-4 do 2.5 m | 0 | 10.6 | m3 | 0
1279587 | 1.1.2.2.7.1.9. |  | Zvislé premiestnenie výkopu horn. tr. 1-4 do 8 m | 0 | 32 | m3 | 0
1279588 | 1.1.2.2.7.1.10. |  | Vodorovné premiestnenie výkopu vrátane zloženia na skládku a vrátane poplatkov | 0 | 42.6 | m3 | 0
1279589 | 1.1.2.2.7.1.11. |  | Uloženie zeminy do násypu s urovnaním | 0 | 42.6 | m3 | 0
1279590 | 1.1.2.2.7.1.12. |  | Obsyp objektu | 0 | 2 | m3 | 0
1279591 | 1.1.2.2.7.1.13. |  | Štrkopiesok 0-63 B1 (50% štrkopiesok+50% zemina) | 0 | 2 | m3 | 0
1279592 | 1.1.2.2.7.1.14. |  | Úprava pláne v zárezoch v horn. tr. 1-4 bez zhutnenia - úprava pozemku okolo PČS | 0 | 25 | m2 | 0
1279593 | 1.1.2.2.7.2. |  | 2 - ZÁKLADY | 0 | 1 |  | 0
1279594 | 1.1.2.2.7.2.1. |  | Základové pätky z betónu prostého tr. C12/15 - základ pilieru rozvádzača. oplotenie | 0 | 0.8 | m3 | 0
1279595 | 1.1.2.2.7.2.2. |  | Debnenie základových pätiek zhotovenie | 0 | 1.8 | m2 | 0
1279596 | 1.1.2.2.7.2.3. |  | Debnenie základových pätiek odstránenie | 0 | 1.8 | m2 | 0
1279597 | 1.1.2.2.7.3. |  | 3 - ZVISLÉ A KOMPLETNÉ KONŠTRUKCIE | 0 | 1 |  | 0
1279598 | 1.1.2.2.7.3.1. |  | Kompletné konštr. betónu vodostavebného tr. V 4 T 50 C 25/30 hr. nad 300 mm - dno šachty | 0 | 3.3 | m3 | 0
1279599 | 1.1.2.2.7.3.2. |  | Kompletné konštr. bet. žel. obyčajného tr. C 25/30-XC4 hr. 150-300 mm - vrchná skruž nádrže. strop | 0 | 9.1 | m3 | 0
1279600 | 1.1.2.2.7.3.3. |  | Debnenie komplet. konštrukcií omietaných plôch zaoblených. zhotovenie | 0 | 33.9 | m2 | 0
1279601 | 1.1.2.2.7.3.4. |  | Debnenie komplet. konštrukcií omietaných plôch zaoblených. odstránenie | 0 | 33.9 | m2 | 0
1279602 | 1.1.2.2.7.3.5. |  | Výstuž komplet. konstr. oceľ. 10505 - strop a vrchná skruž nádrže | 0 | 0.744 | t | 0
1279603 | 1.1.2.2.7.3.6. |  | Dobetónovanie prefabrik. konštrukcií - obetónovanie skruží | 0 | 3.3 | m3 | 0
1279604 | 1.1.2.2.7.4. |  | 4 - VODOROVNÉ KONŠTRUKCIE | 0 | 1 |  | 0
1279605 | 1.1.2.2.7.4.1. |  | Lôžko pod potrubie. stoky v otvorenom výkope z piesku a štrkopiesku | 0 | 1.5 | m3 | 0
1279606 | 1.1.2.2.7.4.2. |  | Osadenie prestupov z oceľ. rúr do 600 mm | 0 | 3 | kus | 0
1279607 | 1.1.2.2.7.4.3. |  | Rúrky oceľ. bezošvé d 219x8 | 0 | 0.7 | m | 0
1279608 | 1.1.2.2.7.4.4. |  | Rúrky oceľ. bezošvé d 426x8 | 0 | 1.4 | m | 0
1279609 | 1.1.2.2.7.5. |  | 5 - KOMUNIKÁCIE | 0 | 1 |  | 0
1279610 | 1.1.2.2.7.5.1. |  | Podklad zo štrkopiesku hr. 150 mm - úprava okolia (alternatívne zatrívnenie. dlažba) | 0 | 20 | m2 | 0
1279611 | 1.1.2.2.7.6. |  | 6 - ÚPRAVY POVRCHOV. PODLAHY. VÝPLNE | 0 | 1 |  | 0
1279612 | 1.1.2.2.7.6.1. |  | Vytvarov. dna nádrží bet. tr.C 16/20-XC4 zakriv. nad 400 mm | 0 | 0.7 | m3 | 0
1279613 | 1.1.2.2.7.7. |  | 8 - RÚROVÉ VEDENIA | 0 | 1 |  | 0
1279614 | 1.1.2.2.7.7.1. |  | Montáž presuviek na potrubie z kanalizačných rúr z PVC v otvorenom výkope do DN 200 | 0 | 1 | kus | 0
1279615 | 1.1.2.2.7.7.2. |  | Presuvka šachtová DN150. vrátane utesnenia | 0 | 1 | kus | 0
1279616 | 1.1.2.2.7.7.3. |  | Montáž elektrotvaroviek na potrubí PE v otvorenom výkope. zvárané DN 315 | 0 | 1 | kus | 0
1279617 | 1.1.2.2.7.7.4. |  | Tvarovka tlaková ENP+príruba (PVC-U) 300 | 0 | 1 | kus | 0
1279618 | 1.1.2.2.7.7.5. |  | Montáž presuviek na potrubie z kanalizačných rúr z PVC v otvorenom výkope DN 300 | 0 | 1 | kus | 0
1279619 | 1.1.2.2.7.7.6. |  | Presuvka šachtová DN315. vrátane utesnenia | 0 | 1 | kus | 0
1279620 | 1.1.2.2.7.7.7. |  | Osadenie dielcov prefabrikovanej čerpacej šachty. vrátane prepravy vyloženia a žeriavu | 0 | 3 | kus | 0
1279621 | 1.1.2.2.7.7.8. |  | Betónový dielec prefabrikovaný - skruž TZR 131-200cm. dĺžka 200cm vrátane tesniaceho pásika a dopravy | 0 | 3 | kus | 0
1279622 | 1.1.2.2.7.7.9. |  | Osadenie poklopov liatinových. oceľových s rámom nad 50 do 100 kg - PČS | 0 | 1 | kus | 0
1279623 | 1.1.2.2.7.7.10. |  | Poklop vstupný s rámom 600x600mm. uzamykateľný - PČS | 0 | 1 | kus | 0
1279624 | 1.1.2.2.7.7.11. |  | Osadenie poklopov liatinových. ocel. s rámom do 150 kg - PČS | 0 | 2 | kus | 0
1279625 | 1.1.2.2.7.7.12. |  | Poklop ťažký s rámom 700x700mm. uzamykateľný PČS | 0 | 2 | kus | 0
1279626 | 1.1.2.2.7.7.13. |  | Obetónovanie potrubia betónom tr. C 12/15 v otvorenom výkope | 0 | 0.5 | m3 | 0
1279627 | 1.1.2.2.7.8. |  | 9 - OSTATNÉ KONŠTRUKCIE A PRÁCE | 0 | 1 |  | 0
1279628 | 1.1.2.2.7.8.1. |  | Dodávka a montáž bezpečnostných tabúl podľa PD | 0 | 4 | kus | 0
1279629 | 1.1.2.2.7.8.2. |  | Skúška vodotesnosti betónovej nádrže do 1000 m3 | 0 | 19.4 | m3 | 0
1279630 | 1.1.2.2.7.8.3. |  | Osadenie ostat. výrobkov do 1 kg do betónu - kotv. rebríka. zábradlia a deliaceho roštu | 0 | 18 | kus | 0
1279631 | 1.1.2.2.7.8.4. |  | Vŕtanie do D 200 mm do stien železobetónových | 0 | 27 | cm | 0
1279632 | 1.1.2.2.7.8.5. |  | Vŕtanie do D 350 mm do stien železobetónových | 0 | 54 | cm | 0
1279633 | 1.1.2.2.7.9. |  | 767 - Konštrukcie doplnk. kovové stavebné | 0 | 1 |  | 0
1279634 | 1.1.2.2.7.9.1. |  | Montáž zábradlia rovného z rúrok - oceľové madlá | 0 | 2 | kus | 0
1279635 | 1.1.2.2.7.9.2. |  | Vstupné zábradlie - oceľové madlá. vrátane povrchovej úpravy | 0 | 2 | kus | 0
1279636 | 1.1.2.2.7.9.3. |  | Montáž atypických stavebných doplnk. konštrukcií z nerezového materiálu | 0 | 135.7 | kg | 0
1279637 | 1.1.2.2.7.9.4. |  | Deliaci rošt nerezový | 0 | 112.2 | kg | 0
1279638 | 1.1.2.2.7.9.5. |  | Rebrík nerezový 23.51kg | 0 | 23.5 | kg | 0
1279639 | 1.1.2.2.7.9.6. |  | Montáž atypických stavebných doplnk. konštrukcií | 0 | 3578.6 | kg | 0
1279640 | 1.1.2.2.7.9.7. |  | OK- oceľový brit spúšťaných stien | 0 | 450 | kg | 0
1279641 | 1.1.2.2.7.9.8. |  | OK - oceľová rúra priemer 1800mm. hrúbka 10mm | 0 | 2845.7 | kg | 0
1279642 | 1.1.2.2.7.9.9. |  | OK - profil T100- dno nádrže | 0 | 31.7 | kg | 0
1279643 | 1.1.2.2.7.9.10. |  | OK - plech na dne nádrže hr. 16mm | 0 | 251.2 | kg | 0
1279644 | 1.1.2.2.7.10. |  | 783 - Nátery | 0 | 1 |  | 0
1279645 | 1.1.2.2.7.10.1. |  | Nátery kov. stav. doplnk. konštr. syntet. 1x email | 0 | 84.5 | m2 | 0
1279646 | 1.1.2.2.7.10.2. |  | Nátery kov. stav. doplnk. konštr. 1xzákladné | 0 | 84.5 | m2 | 0
1279647 | 1.1.2.2.7.11. |  | M46 - 202 Zemné práce pri ext. montážach | 0 | 1 |  | 0
1279648 | 1.1.2.2.7.11.1. |  | Dodávka a osadenie betónovej armovanej stavebnice-J pre rozvádzač | 0 | 1 | kus | 0
1279649 | 1.1.2.2.8. |  | SO02.8 Čerpacia stanica ČS8 | 0 | 1 |  | 0
1279650 | 1.1.2.2.8.1. |  | 1 - ZEMNE PRÁCE | 0 | 1 |  | 0
1279651 | 1.1.2.2.8.1.1. |  | Vytýčenie objektu čerpacej stanice | 0 | 5 | hod | 0
1279652 | 1.1.2.2.8.1.2. |  | Čerpanie vody do 10m do 100 l/min (upresniť podľa skutočnosti) | 0 | 60 | hod | 0
1279653 | 1.1.2.2.8.1.3. |  | Pohotovosť čerpacej súpravy do 10 m do 100 l/min (upresniť podľa skutočnosti) | 0 | 5 | deň | 0
1279654 | 1.1.2.2.8.1.4. |  | Hĺbenie jám nezapaž. v horn.tr. 1-4 | 0 | 2.2 | m3 | 0
1279655 | 1.1.2.2.8.1.5. |  | Hĺbenie jám zapaž. v horn.tr. 1-4 | 0 | 8.4 | m3 | 0
1279656 | 1.1.2.2.8.1.6. |  | Výkop studne spúšťanej do 4 m2 hl. do 10 m | 0 | 32 | m3 | 0
1279657 | 1.1.2.2.8.1.7. |  | Paženie stien výkopu . montáž a demontáž komplet vrát.prípadného rozopretia podľa PD . TP a BOZP | 0 | 11 | m2 | 0
1279658 | 1.1.2.2.8.1.8. |  | Zvislé premiestnenie výkopu horn. tr. 1-4 do 2.5 m | 0 | 8.8 | m3 | 0
1279659 | 1.1.2.2.8.1.9. |  | Zvislé premiestnenie výkopu horn. tr. 1-4 do 8 m | 0 | 32 | m3 | 0
1279660 | 1.1.2.2.8.1.10. |  | Vodorovné premiestnenie výkopu vrátane zloženia na skládku a vrátane poplatkov | 0 | 42.6 | m3 | 0
1279661 | 1.1.2.2.8.1.11. |  | Uloženie zeminy do násypu s urovnaním | 0 | 42.6 | m3 | 0
1279662 | 1.1.2.2.8.1.12. |  | Obsyp objektu | 0 | 2 | m3 | 0
1279663 | 1.1.2.2.8.1.13. |  | Štrkopiesok 0-63 B1 (50% štrkopiesok+50% zemina) | 0 | 2 | m3 | 0
1279664 | 1.1.2.2.8.1.14. |  | Úprava pláne v zárezoch v horn. tr. 1-4 bez zhutnenia - úprava pozemku okolo PČS | 0 | 25 | m2 | 0
1279665 | 1.1.2.2.8.2. |  | 2 - ZÁKLADY | 0 | 1 |  | 0
1279666 | 1.1.2.2.8.2.1. |  | Základové pätky z betónu prostého tr. C12/15 - základ pilieru rozvádzača. oplotenie | 0 | 0.8 | m3 | 0
1279667 | 1.1.2.2.8.2.2. |  | Debnenie základových pätiek zhotovenie | 0 | 1.8 | m2 | 0
1279668 | 1.1.2.2.8.2.3. |  | Debnenie základových pätiek odstránenie | 0 | 1.8 | m2 | 0
1279669 | 1.1.2.2.8.3. |  | 3 - ZVISLÉ A KOMPLETNÉ KONŠTRUKCIE | 0 | 1 |  | 0
1279670 | 1.1.2.2.8.3.1. |  | Kompletné konštr. betónu vodostavebného tr. V 4 T 50 C 25/30 hr. nad 300 mm - dno šachty | 0 | 3.3 | m3 | 0
1279671 | 1.1.2.2.8.3.2. |  | Kompletné konštr. bet. žel. obyčajného tr. C 25/30-XC4 hr. 150-300 mm - vrchná skruž nádrže. strop | 0 | 9.1 | m3 | 0
1279672 | 1.1.2.2.8.3.3. |  | Debnenie komplet. konštrukcií omietaných plôch zaoblených. zhotovenie | 0 | 33.9 | m2 | 0
1279673 | 1.1.2.2.8.3.4. |  | Debnenie komplet. konštrukcií omietaných plôch zaoblených. odstránenie | 0 | 33.9 | m2 | 0
1279674 | 1.1.2.2.8.3.5. |  | Výstuž komplet. konstr. oceľ. 10505 - strop a vrchná skruž nádrže | 0 | 0.744 | t | 0
1279675 | 1.1.2.2.8.3.6. |  | Dobetónovanie prefabrik. konštrukcií - obetónovanie skruží | 0 | 3.3 | m3 | 0
1279676 | 1.1.2.2.8.4. |  | 4 - VODOROVNÉ KONŠTRUKCIE | 0 | 1 |  | 0
1279677 | 1.1.2.2.8.4.1. |  | Lôžko pod potrubie. stoky v otvorenom výkope z piesku a štrkopiesku | 0 | 1.5 | m3 | 0
1279678 | 1.1.2.2.8.4.2. |  | Osadenie prestupov z oceľ. rúr do 600 mm | 0 | 3 | kus | 0
1279679 | 1.1.2.2.8.4.3. |  | Rúrky oceľ. bezošvé d 219x8 | 0 | 0.7 | m | 0
1279680 | 1.1.2.2.8.4.4. |  | Rúrky oceľ. bezošvé d 426x8 | 0 | 1.4 | m | 0
1279681 | 1.1.2.2.8.5. |  | 5 - KOMUNIKÁCIE | 0 | 1 |  | 0
1279682 | 1.1.2.2.8.5.1. |  | Podklad zo štrkopiesku hr. 150 mm - úprava okolia (alternatívne zatrívnenie. dlažba) | 0 | 20 | m2 | 0
1279683 | 1.1.2.2.8.6. |  | 6 - ÚPRAVY POVRCHOV. PODLAHY. VÝPLNE | 0 | 1 |  | 0
1279684 | 1.1.2.2.8.6.1. |  | Vytvarov. dna nádrží bet. tr.C 16/20-XC4 zakriv. nad 400 mm | 0 | 0.7 | m3 | 0
1279685 | 1.1.2.2.8.7. |  | 8 - RÚROVÉ VEDENIA | 0 | 1 |  | 0
1279686 | 1.1.2.2.8.7.1. |  | Montáž presuviek na potrubie z kanalizačných rúr z PVC v otvorenom výkope do DN 200 | 0 | 1 | kus | 0
1279687 | 1.1.2.2.8.7.2. |  | Presuvka šachtová DN150. vrátane utesnenia | 0 | 1 | kus | 0
1279688 | 1.1.2.2.8.7.3. |  | Montáž elektrotvaroviek na potrubí PE v otvorenom výkope. zvárané DN 315 | 0 | 1 | kus | 0
1279689 | 1.1.2.2.8.7.4. |  | Tvarovka tlaková ENP+príruba (PVC-U) 300 | 0 | 1 | kus | 0
1279690 | 1.1.2.2.8.7.5. |  | Montáž presuviek na potrubie z kanalizačných rúr z PVC v otvorenom výkope DN 300 | 0 | 1 | kus | 0
1279691 | 1.1.2.2.8.7.6. |  | Presuvka šachtová DN315. vrátane utesnenia | 0 | 1 | kus | 0
1279692 | 1.1.2.2.8.7.7. |  | Osadenie dielcov prefabrikovanej čerpacej šachty. vrátane prepravy vyloženia a žeriavu | 0 | 3 | kus | 0
1279693 | 1.1.2.2.8.7.8. |  | Betónový dielec prefabrikovaný - skruž TZR 131-200cm. dĺžka 200cm vrátane tesniaceho pásika a dopravy | 0 | 3 | kus | 0
1279694 | 1.1.2.2.8.7.9. |  | Osadenie poklopov liatinových. oceľových s rámom nad 50 do 100 kg - PČS | 0 | 1 | kus | 0
1279695 | 1.1.2.2.8.7.10. |  | Poklop vstupný s rámom 600x600mm. uzamykateľný - PČS | 0 | 1 | kus | 0
1279696 | 1.1.2.2.8.7.11. |  | Osadenie poklopov liatinových. ocel. s rámom do 150 kg - PČS | 0 | 2 | kus | 0
1279697 | 1.1.2.2.8.7.12. |  | Poklop ťažký s rámom 700x700mm. uzamykateľný PČS | 0 | 2 | kus | 0
1279698 | 1.1.2.2.8.7.13. |  | Obetónovanie potrubia betónom tr. C 12/15 v otvorenom výkope | 0 | 0.5 | m3 | 0
1279699 | 1.1.2.2.8.8. |  | 9 - OSTATNÉ KONŠTRUKCIE A PRÁCE | 0 | 1 |  | 0
1279700 | 1.1.2.2.8.8.1. |  | Dodávka a montáž bezpečnostných tabúl podľa PD | 0 | 4 | kus | 0
1279701 | 1.1.2.2.8.8.2. |  | Skúška vodotesnosti betónovej nádrže do 1000 m3 | 0 | 19.4 | m3 | 0
1279702 | 1.1.2.2.8.8.3. |  | Osadenie ostat. výrobkov do 1 kg do betónu - kotv. rebríka. zábradlia a deliaceho roštu | 0 | 18 | kus | 0
1279703 | 1.1.2.2.8.8.4. |  | Vŕtanie do D 200 mm do stien železobetónových | 0 | 27 | cm | 0
1279704 | 1.1.2.2.8.8.5. |  | Vŕtanie do D 350 mm do stien železobetónových | 0 | 54 | cm | 0
1279705 | 1.1.2.2.8.9. |  | 767 - Konštrukcie doplnk. kovové stavebné | 0 | 1 |  | 0
1279706 | 1.1.2.2.8.9.1. |  | Montáž zábradlia rovného z rúrok - oceľové madlá | 0 | 2 | kus | 0
1279707 | 1.1.2.2.8.9.2. |  | Vstupné zábradlie - oceľové madlá. vrátane povrchovej úpravy | 0 | 2 | kus | 0
1279708 | 1.1.2.2.8.9.3. |  | Montáž atypických stavebných doplnk. konštrukcií z nerezového materiálu | 0 | 135.7 | kg | 0
1279709 | 1.1.2.2.8.9.4. |  | Deliaci rošt nerezový | 0 | 112.2 | kg | 0
1279710 | 1.1.2.2.8.9.5. |  | Rebrík nerezový 23.51kg | 0 | 23.5 | kg | 0
1279711 | 1.1.2.2.8.9.6. |  | Montáž atypických stavebných doplnk. konštrukcií | 0 | 3578.6 | kg | 0
1279712 | 1.1.2.2.8.9.7. |  | OK- oceľový brit spúšťaných stien | 0 | 450 | kg | 0
1279713 | 1.1.2.2.8.9.8. |  | OK - oceľová rúra priemer 1800mm. hrúbka 10mm | 0 | 2845.7 | kg | 0
1279714 | 1.1.2.2.8.9.9. |  | OK - profil T100- dno nádrže | 0 | 31.7 | kg | 0
1279715 | 1.1.2.2.8.9.10. |  | OK - plech na dne nádrže hr. 16mm | 0 | 251.2 | kg | 0
1279716 | 1.1.2.2.8.10. |  | 783 - Nátery | 0 | 1 |  | 0
1279717 | 1.1.2.2.8.10.1. |  | Nátery kov. stav. doplnk. konštr. syntet. 1x email | 0 | 84.5 | m2 | 0
1279718 | 1.1.2.2.8.10.2. |  | Nátery kov. stav. doplnk. konštr. 1xzákladné | 0 | 84.5 | m2 | 0
1279719 | 1.1.2.2.8.11. |  | M46 - 202 Zemné práce pri ext. montážach | 0 | 1 |  | 0
1279720 | 1.1.2.2.8.11.1. |  | Dodávka a osadenie betónovej armovanej stavebnice-J pre rozvádzač | 0 | 1 | kus | 0
1279721 | 1.1.2.2.9. |  | SO02.9 Čerpacia stanica ČS9 | 0 | 1 |  | 0
1279722 | 1.1.2.2.9.1. |  | 1 - ZEMNE PRÁCE | 0 | 1 |  | 0
1279723 | 1.1.2.2.9.1.1. |  | Vytýčenie objektu čerpacej stanice | 0 | 5 | hod | 0
1279724 | 1.1.2.2.9.1.2. |  | Čerpanie vody do 10m do 100 l/min (upresniť podľa skutočnosti) | 0 | 60 | hod | 0
1279725 | 1.1.2.2.9.1.3. |  | Pohotovosť čerpacej súpravy do 10 m do 100 l/min (upresniť podľa skutočnosti) | 0 | 5 | deň | 0
1279726 | 1.1.2.2.9.1.4. |  | Hĺbenie jám nezapaž. v horn.tr. 1-4 | 0 | 2.2 | m3 | 0
1279727 | 1.1.2.2.9.1.5. |  | Hĺbenie jám zapaž. v horn.tr. 1-4 | 0 | 8.4 | m3 | 0
1279728 | 1.1.2.2.9.1.6. |  | Výkop studne spúšťanej do 4 m2 hl. do 10 m | 0 | 32 | m3 | 0
1279729 | 1.1.2.2.9.1.7. |  | Paženie stien výkopu . montáž a demontáž komplet vrát.prípadného rozopretia podľa PD . TP a BOZP | 0 | 11 | m2 | 0
1279730 | 1.1.2.2.9.1.8. |  | Zvislé premiestnenie výkopu horn. tr. 1-4 do 2.5 m | 0 | 8.8 | m3 | 0
1279731 | 1.1.2.2.9.1.9. |  | Zvislé premiestnenie výkopu horn. tr. 1-4 do 8 m | 0 | 32 | m3 | 0
1279732 | 1.1.2.2.9.1.10. |  | Vodorovné premiestnenie výkopu vrátane zloženia na skládku a vrátane poplatkov | 0 | 42.6 | m3 | 0
1279733 | 1.1.2.2.9.1.11. |  | Uloženie zeminy do násypu s urovnaním | 0 | 42.6 | m3 | 0
1279734 | 1.1.2.2.9.1.12. |  | Obsyp objektu | 0 | 2 | m3 | 0
1279735 | 1.1.2.2.9.1.13. |  | Štrkopiesok 0-63 B1 (50% štrkopiesok+50% zemina) | 0 | 2 | m3 | 0
1279736 | 1.1.2.2.9.1.14. |  | Úprava pláne v zárezoch v horn. tr. 1-4 bez zhutnenia - úprava pozemku okolo PČS | 0 | 25 | m2 | 0
1279737 | 1.1.2.2.9.2. |  | 2 - ZÁKLADY | 0 | 1 |  | 0
1279738 | 1.1.2.2.9.2.1. |  | Základové pätky z betónu prostého tr. C12/15 - základ pilieru rozvádzača. oplotenie | 0 | 0.8 | m3 | 0
1279739 | 1.1.2.2.9.2.2. |  | Debnenie základových pätiek zhotovenie | 0 | 1.8 | m2 | 0
1279740 | 1.1.2.2.9.2.3. |  | Debnenie základových pätiek odstránenie | 0 | 1.8 | m2 | 0
1279741 | 1.1.2.2.9.3. |  | 3 - ZVISLÉ A KOMPLETNÉ KONŠTRUKCIE | 0 | 1 |  | 0
1279742 | 1.1.2.2.9.3.1. |  | Kompletné konštr. betónu vodostavebného tr. V 4 T 50 C 25/30 hr. nad 300 mm - dno šachty | 0 | 3.3 | m3 | 0
1279743 | 1.1.2.2.9.3.2. |  | Kompletné konštr. bet. žel. obyčajného tr. C 25/30-XC4 hr. 150-300 mm - vrchná skruž nádrže. strop | 0 | 9.1 | m3 | 0
1279744 | 1.1.2.2.9.3.3. |  | Debnenie komplet. konštrukcií omietaných plôch zaoblených. zhotovenie | 0 | 33.9 | m2 | 0
1279745 | 1.1.2.2.9.3.4. |  | Debnenie komplet. konštrukcií omietaných plôch zaoblených. odstránenie | 0 | 33.9 | m2 | 0
1279746 | 1.1.2.2.9.3.5. |  | Výstuž komplet. konstr. oceľ. 10505 - strop a vrchná skruž nádrže | 0 | 0.744 | t | 0
1279747 | 1.1.2.2.9.3.6. |  | Dobetónovanie prefabrik. konštrukcií - obetónovanie skruží | 0 | 3.3 | m3 | 0
1279748 | 1.1.2.2.9.4. |  | 4 - VODOROVNÉ KONŠTRUKCIE | 0 | 1 |  | 0
1279749 | 1.1.2.2.9.4.1. |  | Lôžko pod potrubie. stoky v otvorenom výkope z piesku a štrkopiesku | 0 | 1.5 | m3 | 0
1279750 | 1.1.2.2.9.4.2. |  | Osadenie prestupov z oceľ. rúr do 600 mm | 0 | 3 | kus | 0
1279751 | 1.1.2.2.9.4.3. |  | Rúrky oceľ. bezošvé d 219x8 | 0 | 0.7 | m | 0
1279752 | 1.1.2.2.9.4.4. |  | Rúrky oceľ. bezošvé d 426x8 | 0 | 1.4 | m | 0
1279753 | 1.1.2.2.9.5. |  | 5 - KOMUNIKÁCIE | 0 | 1 |  | 0
1279754 | 1.1.2.2.9.5.1. |  | Podklad zo štrkopiesku hr. 150 mm - úprava okolia (alternatívne zatrívnenie. dlažba) | 0 | 20 | m2 | 0
1279755 | 1.1.2.2.9.6. |  | 6 - ÚPRAVY POVRCHOV. PODLAHY. VÝPLNE | 0 | 1 |  | 0
1279756 | 1.1.2.2.9.6.1. |  | Vytvarov. dna nádrží bet. tr.C 16/20-XC4 zakriv. nad 400 mm | 0 | 0.7 | m3 | 0
1279757 | 1.1.2.2.9.7. |  | 8 - RÚROVÉ VEDENIA | 0 | 1 |  | 0
1279758 | 1.1.2.2.9.7.1. |  | Montáž presuviek na potrubie z kanalizačných rúr z PVC v otvorenom výkope do DN 200 | 0 | 1 | kus | 0
1279759 | 1.1.2.2.9.7.2. |  | Presuvka šachtová DN150. vrátane utesnenia | 0 | 1 | kus | 0
1279760 | 1.1.2.2.9.7.3. |  | Montáž elektrotvaroviek na potrubí PE v otvorenom výkope. zvárané DN 315 | 0 | 1 | kus | 0
1279761 | 1.1.2.2.9.7.4. |  | Tvarovka tlaková ENP+príruba (PVC-U) 300 | 0 | 1 | kus | 0
1279762 | 1.1.2.2.9.7.5. |  | Montáž presuviek na potrubie z kanalizačných rúr z PVC v otvorenom výkope DN 300 | 0 | 1 | kus | 0
1279763 | 1.1.2.2.9.7.6. |  | Presuvka šachtová DN315. vrátane utesnenia | 0 | 1 | kus | 0
1279764 | 1.1.2.2.9.7.7. |  | Osadenie dielcov prefabrikovanej čerpacej šachty. vrátane prepravy vyloženia a žeriavu | 0 | 3 | kus | 0
1279765 | 1.1.2.2.9.7.8. |  | Betónový dielec prefabrikovaný - skruž TZR 131-200cm. dĺžka 200cm vrátane tesniaceho pásika a dopravy | 0 | 3 | kus | 0
1279766 | 1.1.2.2.9.7.9. |  | Osadenie poklopov liatinových. oceľových s rámom nad 50 do 100 kg - PČS | 0 | 1 | kus | 0
1279767 | 1.1.2.2.9.7.10. |  | Poklop vstupný s rámom 600x600mm. uzamykateľný - PČS | 0 | 1 | kus | 0
1279768 | 1.1.2.2.9.7.11. |  | Osadenie poklopov liatinových. ocel. s rámom do 150 kg - PČS | 0 | 2 | kus | 0
1279769 | 1.1.2.2.9.7.12. |  | Poklop ťažký s rámom 700x700mm. uzamykateľný PČS | 0 | 2 | kus | 0
1279770 | 1.1.2.2.9.7.13. |  | Obetónovanie potrubia betónom tr. C 12/15 v otvorenom výkope | 0 | 0.5 | m3 | 0
1279771 | 1.1.2.2.9.8. |  | 9 - OSTATNÉ KONŠTRUKCIE A PRÁCE | 0 | 1 |  | 0
1279772 | 1.1.2.2.9.8.1. |  | Dodávka a montáž bezpečnostných tabúl podľa PD | 0 | 4 | kus | 0
1279773 | 1.1.2.2.9.8.2. |  | Skúška vodotesnosti betónovej nádrže do 1000 m3 | 0 | 19.4 | m3 | 0
1279774 | 1.1.2.2.9.8.3. |  | Osadenie ostat. výrobkov do 1 kg do betónu - kotv. rebríka. zábradlia a deliaceho roštu | 0 | 18 | kus | 0
1279775 | 1.1.2.2.9.8.4. |  | Vŕtanie do D 200 mm do stien železobetónových | 0 | 27 | cm | 0
1279776 | 1.1.2.2.9.8.5. |  | Vŕtanie do D 350 mm do stien železobetónových | 0 | 54 | cm | 0
1279777 | 1.1.2.2.9.9. |  | 767 - Konštrukcie doplnk. kovové stavebné | 0 | 1 |  | 0
1279778 | 1.1.2.2.9.9.1. |  | Montáž zábradlia rovného z rúrok - oceľové madlá | 0 | 2 | kus | 0
1279779 | 1.1.2.2.9.9.2. |  | Vstupné zábradlie - oceľové madlá. vrátane povrchovej úpravy | 0 | 2 | kus | 0
1279780 | 1.1.2.2.9.9.3. |  | Montáž atypických stavebných doplnk. konštrukcií z nerezového materiálu | 0 | 135.7 | kg | 0
1279781 | 1.1.2.2.9.9.4. |  | Deliaci rošt nerezový | 0 | 112.2 | kg | 0
1279782 | 1.1.2.2.9.9.5. |  | Rebrík nerezový 23.51kg | 0 | 23.5 | kg | 0
1279783 | 1.1.2.2.9.9.6. |  | Montáž atypických stavebných doplnk. konštrukcií | 0 | 3578.6 | kg | 0
1279784 | 1.1.2.2.9.9.7. |  | OK- oceľový brit spúšťaných stien | 0 | 450 | kg | 0
1279785 | 1.1.2.2.9.9.8. |  | OK - oceľová rúra priemer 1800mm. hrúbka 10mm | 0 | 2845.7 | kg | 0
1279786 | 1.1.2.2.9.9.9. |  | OK - profil T100- dno nádrže | 0 | 31.7 | kg | 0
1279787 | 1.1.2.2.9.9.10. |  | OK - plech na dne nádrže hr. 16mm | 0 | 251.2 | kg | 0
1279788 | 1.1.2.2.9.10. |  | 783 - Nátery | 0 | 1 |  | 0
1279789 | 1.1.2.2.9.10.1. |  | Nátery kov. stav. doplnk. konštr. syntet. 1x email | 0 | 84.5 | m2 | 0
1279790 | 1.1.2.2.9.10.2. |  | Nátery kov. stav. doplnk. konštr. 1xzákladné | 0 | 84.5 | m2 | 0
1279791 | 1.1.2.2.9.11. |  | M46 - 202 Zemné práce pri ext. montážach | 0 | 1 |  | 0
1279792 | 1.1.2.2.9.11.1. |  | Dodávka a osadenie betónovej armovanej stavebnice-J pre rozvádzač | 0 | 1 | kus | 0
1279793 | 1.1.2.2.10. |  | SO02.10 Čerpacia stanica ČS10 | 0 | 1 |  | 0
1279794 | 1.1.2.2.10.1. |  | 1 - ZEMNE PRÁCE | 0 | 1 |  | 0
1279795 | 1.1.2.2.10.1.1. |  | Vytýčenie objektu čerpacej stanice | 0 | 5 | hod | 0
1279796 | 1.1.2.2.10.1.2. |  | Čerpanie vody do 10m do 100 l/min (upresniť podľa skutočnosti) | 0 | 60 | hod | 0
1279797 | 1.1.2.2.10.1.3. |  | Pohotovosť čerpacej súpravy do 10 m do 100 l/min (upresniť podľa skutočnosti) | 0 | 5 | deň | 0
1279798 | 1.1.2.2.10.1.4. |  | Hĺbenie jám nezapaž. v horn.tr. 1-4 | 0 | 2.2 | m3 | 0
1279799 | 1.1.2.2.10.1.5. |  | Hĺbenie jám zapaž. v horn.tr. 1-4 | 0 | 8.4 | m3 | 0
1279800 | 1.1.2.2.10.1.6. |  | Výkop studne spúšťanej do 4 m2 hl. do 10 m | 0 | 32 | m3 | 0
1279801 | 1.1.2.2.10.1.7. |  | Paženie stien výkopu . montáž a demontáž komplet vrát.prípadného rozopretia podľa PD . TP a BOZP | 0 | 11 | m2 | 0
1279802 | 1.1.2.2.10.1.8. |  | Zvislé premiestnenie výkopu horn. tr. 1-4 do 2.5 m | 0 | 8.8 | m3 | 0
1279803 | 1.1.2.2.10.1.9. |  | Zvislé premiestnenie výkopu horn. tr. 1-4 do 8 m | 0 | 32 | m3 | 0
1279804 | 1.1.2.2.10.1.10. |  | Vodorovné premiestnenie výkopu vrátane zloženia na skládku a vrátane poplatkov | 0 | 42.6 | m3 | 0
1279805 | 1.1.2.2.10.1.11. |  | Uloženie zeminy do násypu s urovnaním | 0 | 42.6 | m3 | 0
1279806 | 1.1.2.2.10.1.12. |  | Obsyp objektu | 0 | 2 | m3 | 0
1279807 | 1.1.2.2.10.1.13. |  | Štrkopiesok 0-63 B1 (50% štrkopiesok+50% zemina) | 0 | 2 | m3 | 0
1279808 | 1.1.2.2.10.1.14. |  | Úprava pláne v zárezoch v horn. tr. 1-4 bez zhutnenia - úprava pozemku okolo PČS | 0 | 25 | m2 | 0
1279809 | 1.1.2.2.10.2. |  | 2 - ZÁKLADY | 0 | 1 |  | 0
1279810 | 1.1.2.2.10.2.1. |  | Základové pätky z betónu prostého tr. C12/15 - základ pilieru rozvádzača. oplotenie | 0 | 0.8 | m3 | 0
1279811 | 1.1.2.2.10.2.2. |  | Debnenie základových pätiek zhotovenie | 0 | 1.8 | m2 | 0
1279812 | 1.1.2.2.10.2.3. |  | Debnenie základových pätiek odstránenie | 0 | 1.8 | m2 | 0
1279813 | 1.1.2.2.10.3. |  | 3 - ZVISLÉ A KOMPLETNÉ KONŠTRUKCIE | 0 | 1 |  | 0
1279814 | 1.1.2.2.10.3.1. |  | Kompletné konštr. betónu vodostavebného tr. V 4 T 50 C 25/30 hr. nad 300 mm - dno šachty | 0 | 3.3 | m3 | 0
1279815 | 1.1.2.2.10.3.2. |  | Kompletné konštr. bet. žel. obyčajného tr. C 25/30-XC4 hr. 150-300 mm - vrchná skruž nádrže. strop | 0 | 9.1 | m3 | 0
1279816 | 1.1.2.2.10.3.3. |  | Debnenie komplet. konštrukcií omietaných plôch zaoblených. zhotovenie | 0 | 33.9 | m2 | 0
1279817 | 1.1.2.2.10.3.4. |  | Debnenie komplet. konštrukcií omietaných plôch zaoblených. odstránenie | 0 | 33.9 | m2 | 0
1279818 | 1.1.2.2.10.3.5. |  | Výstuž komplet. konstr. oceľ. 10505 - strop a vrchná skruž nádrže | 0 | 0.744 | t | 0
1279819 | 1.1.2.2.10.3.6. |  | Dobetónovanie prefabrik. konštrukcií - obetónovanie skruží | 0 | 3.3 | m3 | 0
1279820 | 1.1.2.2.10.4. |  | 4 - VODOROVNÉ KONŠTRUKCIE | 0 | 1 |  | 0
1279821 | 1.1.2.2.10.4.1. |  | Lôžko pod potrubie. stoky v otvorenom výkope z piesku a štrkopiesku | 0 | 1.5 | m3 | 0
1279822 | 1.1.2.2.10.4.2. |  | Osadenie prestupov z oceľ. rúr do 600 mm | 0 | 3 | kus | 0
1279823 | 1.1.2.2.10.4.3. |  | Rúrky oceľ. bezošvé d 219x8 | 0 | 0.7 | m | 0
1279824 | 1.1.2.2.10.4.4. |  | Rúrky oceľ. bezošvé d 426x8 | 0 | 1.4 | m | 0
1279825 | 1.1.2.2.10.5. |  | 5 - KOMUNIKÁCIE | 0 | 1 |  | 0
1279826 | 1.1.2.2.10.5.1. |  | Podklad zo štrkopiesku hr. 150 mm - úprava okolia (alternatívne zatrívnenie. dlažba) | 0 | 20 | m2 | 0
1279827 | 1.1.2.2.10.6. |  | 6 - ÚPRAVY POVRCHOV. PODLAHY. VÝPLNE | 0 | 1 |  | 0
1279828 | 1.1.2.2.10.6.1. |  | Vytvarov. dna nádrží bet. tr.C 16/20-XC4 zakriv. nad 400 mm | 0 | 0.7 | m3 | 0
1279829 | 1.1.2.2.10.7. |  | 8 - RÚROVÉ VEDENIA | 0 | 1 |  | 0
1279830 | 1.1.2.2.10.7.1. |  | Montáž presuviek na potrubie z kanalizačných rúr z PVC v otvorenom výkope do DN 200 | 0 | 1 | kus | 0
1279831 | 1.1.2.2.10.7.2. |  | Presuvka šachtová DN150. vrátane utesnenia | 0 | 1 | kus | 0
1279832 | 1.1.2.2.10.7.3. |  | Montáž elektrotvaroviek na potrubí PE v otvorenom výkope. zvárané DN 315 | 0 | 1 | kus | 0
1279833 | 1.1.2.2.10.7.4. |  | Tvarovka tlaková ENP+príruba (PVC-U) 300 | 0 | 1 | kus | 0
1279834 | 1.1.2.2.10.7.5. |  | Montáž presuviek na potrubie z kanalizačných rúr z PVC v otvorenom výkope DN 300 | 0 | 1 | kus | 0
1279835 | 1.1.2.2.10.7.6. |  | Presuvka šachtová DN315. vrátane utesnenia | 0 | 1 | kus | 0
1279836 | 1.1.2.2.10.7.7. |  | Osadenie dielcov prefabrikovanej čerpacej šachty. vrátane prepravy vyloženia a žeriavu | 0 | 3 | kus | 0
1279837 | 1.1.2.2.10.7.8. |  | Betónový dielec prefabrikovaný - skruž TZR 131-200cm. dĺžka 200cm vrátane tesniaceho pásika a dopravy | 0 | 3 | kus | 0
1279838 | 1.1.2.2.10.7.9. |  | Osadenie poklopov liatinových. oceľových s rámom nad 50 do 100 kg - PČS | 0 | 1 | kus | 0
1279839 | 1.1.2.2.10.7.10. |  | Poklop vstupný s rámom 600x600mm. uzamykateľný - PČS | 0 | 1 | kus | 0
1279840 | 1.1.2.2.10.7.11. |  | Osadenie poklopov liatinových. ocel. s rámom do 150 kg - PČS | 0 | 2 | kus | 0
1279841 | 1.1.2.2.10.7.12. |  | Poklop ťažký s rámom 700x700mm. uzamykateľný PČS | 0 | 2 | kus | 0
1279842 | 1.1.2.2.10.7.13. |  | Obetónovanie potrubia betónom tr. C 12/15 v otvorenom výkope | 0 | 0.5 | m3 | 0
1279843 | 1.1.2.2.10.8. |  | 9 - OSTATNÉ KONŠTRUKCIE A PRÁCE | 0 | 1 |  | 0
1279844 | 1.1.2.2.10.8.1. |  | Dodávka a montáž bezpečnostných tabúl podľa PD | 0 | 4 | kus | 0
1279845 | 1.1.2.2.10.8.2. |  | Skúška vodotesnosti betónovej nádrže do 1000 m3 | 0 | 19.4 | m3 | 0
1279846 | 1.1.2.2.10.8.3. |  | Osadenie ostat. výrobkov do 1 kg do betónu - kotv. rebríka. zábradlia a deliaceho roštu | 0 | 18 | kus | 0
1279847 | 1.1.2.2.10.8.4. |  | Vŕtanie do D 200 mm do stien železobetónových | 0 | 27 | cm | 0
1279848 | 1.1.2.2.10.8.5. |  | Vŕtanie do D 350 mm do stien železobetónových | 0 | 54 | cm | 0
1279849 | 1.1.2.2.10.9. |  | 767 - Konštrukcie doplnk. kovové stavebné | 0 | 1 |  | 0
1279850 | 1.1.2.2.10.9.1. |  | Montáž zábradlia rovného z rúrok - oceľové madlá | 0 | 2 | kus | 0
1279851 | 1.1.2.2.10.9.2. |  | Vstupné zábradlie - oceľové madlá. vrátane povrchovej úpravy | 0 | 2 | kus | 0
1279852 | 1.1.2.2.10.9.3. |  | Montáž atypických stavebných doplnk. konštrukcií z nerezového materiálu | 0 | 135.7 | kg | 0
1279853 | 1.1.2.2.10.9.4. |  | Deliaci rošt nerezový | 0 | 112.2 | kg | 0
1279854 | 1.1.2.2.10.9.5. |  | Rebrík nerezový 23.51kg | 0 | 23.5 | kg | 0
1279855 | 1.1.2.2.10.9.6. |  | Montáž atypických stavebných doplnk. konštrukcií | 0 | 3578.6 | kg | 0
1279856 | 1.1.2.2.10.9.7. |  | OK- oceľový brit spúšťaných stien | 0 | 450 | kg | 0
1279857 | 1.1.2.2.10.9.8. |  | OK - oceľová rúra priemer 1800mm. hrúbka 10mm | 0 | 2845.7 | kg | 0
1279858 | 1.1.2.2.10.9.9. |  | OK - profil T100- dno nádrže | 0 | 31.7 | kg | 0
1279859 | 1.1.2.2.10.9.10. |  | OK - plech na dne nádrže hr. 16mm | 0 | 251.2 | kg | 0
1279860 | 1.1.2.2.10.10. |  | 783 - Nátery | 0 | 1 |  | 0
1279861 | 1.1.2.2.10.10.1. |  | Nátery kov. stav. doplnk. konštr. syntet. 1x email | 0 | 84.5 | m2 | 0
1279862 | 1.1.2.2.10.10.2. |  | Nátery kov. stav. doplnk. konštr. 1xzákladné | 0 | 84.5 | m2 | 0
1279863 | 1.1.2.2.10.11. |  | M46 - 202 Zemné práce pri ext. montážach | 0 | 1 |  | 0
1279864 | 1.1.2.2.10.11.1. |  | Dodávka a osadenie betónovej armovanej stavebnice-J pre rozvádzač | 0 | 1 | kus | 0
1279865 | 1.1.2.3. |  | SO_3 NN Prípojky k čerpacím staniciam | 0 | 1 |  | 0
1279866 | 1.1.2.3.1. |  | SO4.1 NN prípojka pre ČS1 | 0 | 1 |  | 0
1279867 | 1.1.2.3.1.1. |  | 1 - ZEMNE PRÁCE | 0 | 1 |  | 0
1279868 | 1.1.2.3.1.1.1. |  | Vodorovné premiestnenie výkopu vrátane zloženia na skládku . poplatkov a naloženia podľa potrieb zhotoviteľa | 0 | 6.1 | m3 | 0
1279869 | 1.1.2.3.1.1.2. |  | Uloženie zeminy do násypu s urovnaním | 0 | 6.1 | m3 | 0
1279870 | 1.1.2.3.1.2. |  | M21 - 155 Elektromontáže | 0 | 1 |  | 0
1279871 | 1.1.2.3.1.2.1. |  | Rúrka tuhá kovová. závitová. uložená pevne 36mm | 0 | 8 | m | 0
1279872 | 1.1.2.3.1.2.2. |  | Rúrka el-inšt Fe tuhá 6036. so závitom P36 lakovaná. čierna (3m) | 0 | 8.4 | m | 0
1279873 | 1.1.2.3.1.2.3. |  | Spojka Al zliatina : 336/1. so závitom P36 | 0 | 4 | kus | 0
1279874 | 1.1.2.3.1.2.4. |  | Koleno Fe 90° : 6136. so závitom P36 lakované. čierne | 0 | 4 | kus | 0
1279875 | 1.1.2.3.1.2.5. |  | Vývodka rovná PE vonkajšia pre oceľové rúrky | 0 | 4 | kus | 0
1279876 | 1.1.2.3.1.2.6. |  | Montáž súpravy kotevnej širokej 8925 66 s 2 okami na DB | 0 | 8 | kus | 0
1279877 | 1.1.2.3.1.2.7. |  | Objímky kotevné na stožiar | 0 | 8 | kus | 0
1279878 | 1.1.2.3.1.2.8. |  | Montáž šablóny a prúdového spoja skrutkovou svorkou do 50 mm2 | 0 | 4 | kus | 0
1279879 | 1.1.2.3.1.2.9. |  | Svorka lanová HEL-3591 | 0 | 4 | kus | 0
1279880 | 1.1.2.3.1.2.10. |  | Ukončenie káblov celoplastových smršť. záklopkou 4x16-25 | 0 | 10 | kus | 0
1279881 | 1.1.2.3.1.2.11. |  | Hlava rozdeľovacia | 0 | 10 | kus | 0
1279882 | 1.1.2.3.1.2.12. |  | Hadica tesniaca pre koncovky | 0 | 2 | m | 0
1279883 | 1.1.2.3.1.2.13. |  | Vložka poistková. nožová do 500V | 0 | 6 | kus | 0
1279884 | 1.1.2.3.1.2.14. |  | Poistka nožová PN000 : 07150 - 50A aM | 0 | 6 | kus | 0
1279885 | 1.1.2.3.1.2.15. |  | Istič modulový 3-pól. do 25A | 0 | 2 | kus | 0
1279886 | 1.1.2.3.1.2.16. |  | Istič 3-pólový - 4.5kA (3MD) C60a 20/3/B | 0 | 2 | kus | 0
1279887 | 1.1.2.3.1.2.17. |  | Osadenie rozvádzača RE1 | 0 | 1 | kus | 0
1279888 | 1.1.2.3.1.2.18. |  | Rozvádzač RE1 s náplňou komplet (podľa PD) | 0 | 1 | kus | 0
1279889 | 1.1.2.3.1.2.19. |  | Skriňa prípojková plastová SPP na stĺp | 0 | 1 | kus | 0
1279890 | 1.1.2.3.1.2.20. |  | Skriňa prípojková plastová jeden odberateľ na stĺp SPP | 0 | 1 | kus | 0
1279891 | 1.1.2.3.1.2.21. |  | Montáž. ochranné pospojovanie na povrch. FeZn pás do 120mm2. vrátane svoriek. bez náteru | 0 | 10 | m | 0
1279892 | 1.1.2.3.1.2.22. |  | Drôt uzemňovací FeZn D10 | 0 | 6.3 | kg | 0
1279893 | 1.1.2.3.1.2.23. |  | Montáž bleskozvodnej svorky do 2 skrutiek (SS.SP1.SR 03) | 0 | 1 | kus | 0
1279894 | 1.1.2.3.1.2.24. |  | Svorka pripájacia (FeZn) : SP 1. pre spojenie kovových súčiastoky (2xM8) | 0 | 1 | kus | 0
1279895 | 1.1.2.3.1.2.25. |  | Montáž zemniacej tyče (ZT) do 2m. zarazenie do zeme. pripojenie vedenia | 0 | 1 | kus | 0
1279896 | 1.1.2.3.1.2.26. |  | Tyč zemniaca kruhová (FeZn) : ZT 2 (D25x2m) | 0 | 1 | kus | 0
1279897 | 1.1.2.3.1.2.27. |  | Kábel 750V voľne uložený NAYY 4x16 | 0 | 118 | m | 0
1279898 | 1.1.2.3.1.2.28. |  | Kábel Al 1kV : NAYY-J 4x16 | 0 | 123.9 | m | 0
1279899 | 1.1.2.3.1.2.29. |  | Montáž. kábel Al 750V uložený pevne NAYY 4x16 | 0 | 13 | m | 0
1279900 | 1.1.2.3.1.2.30. |  | Kábel Al 1kV : NAYY-J 4x16 | 0 | 13.65 | m | 0
1279901 | 1.1.2.3.1.2.31. |  | Spracovanie východiskovej revízie a vypracovanie správy | 0 | 15 | hod | 0
1279902 | 1.1.2.3.1.3. |  | M46 - 202 Zemné práce pri ext. montážach | 0 | 1 |  | 0
1279903 | 1.1.2.3.1.3.1. |  | Vytýčenie trasy - kábel vedenia v zastavanom priestore | 0 | 0.118 | km | 0
1279904 | 1.1.2.3.1.3.2. |  | Káblové ryhy šírky 35. hĺbky 80. zemina tr 3 | 0 | 118 | m | 0
1279905 | 1.1.2.3.1.3.3. |  | Zriadenie káblového lôžka 65/10 cm. pieskom | 0 | 118 | m | 0
1279906 | 1.1.2.3.1.3.4. |  | Piesok | 0 | 6.1 | m3 | 0
1279907 | 1.1.2.3.1.3.5. |  | Zakrytie káblov výstražnou fóliou PVC šírky 22cm | 0 | 118 | m | 0
1279908 | 1.1.2.3.1.3.6. |  | Výstražná PVC-P fólia hr.0.40mm.š.30cm s potlačou červená-silnoprúd káble | 0 | 129.8 | m | 0
1279909 | 1.1.2.3.1.3.7. |  | Zásyp ryhy šírky 35. hĺbky 80. zemina tr 1-4 vrátane nakladania a dovozu komplet | 0 | 118 | m | 0
1279910 | 1.1.2.3.1.3.8. |  | Provizórna úprava terénu. zemina tr 3 | 0 | 41.3 | m2 | 0
1279911 | 1.1.2.3.1.3.9. |  | Pomocný materiál | 0 | 1 | kpl | 0
1279912 | 1.1.2.3.1.3.10. |  | Pomocné murárske práce | 0 | 1 | kpl | 0
1279913 | 1.1.2.3.1.3.11. |  | Podiel pridružených výkonov | 0 | 1 | kpl | 0
1279914 | 1.1.2.3.2. |  | SO4.2 NN prípojka pre ČS2 | 0 | 1 |  | 0
1279915 | 1.1.2.3.2.1. |  | 1 - ZEMNE PRÁCE | 0 | 1 |  | 0
1279916 | 1.1.2.3.2.1.1. |  | Vodorovné premiestnenie výkopu vrátane zloženia na skládku . poplatkov a naloženia podľa potrieb zhotoviteľa | 0 | 0.5 | m3 | 0
1279917 | 1.1.2.3.2.1.2. |  | Uloženie zeminy do násypu s urovnaním | 0 | 0.5 | m3 | 0
1279918 | 1.1.2.3.2.2. |  | M21 - 155 Elektromontáže | 0 | 1 |  | 0
1279919 | 1.1.2.3.2.2.1. |  | Rúrka tuhá kovová. závitová. uložená pevne 36mm | 0 | 8 | m | 0
1279920 | 1.1.2.3.2.2.2. |  | Rúrka el-inšt Fe tuhá 6036. so závitom P36 lakovaná. čierna (3m) | 0 | 8.4 | m | 0
1279921 | 1.1.2.3.2.2.3. |  | Spojka Al zliatina : 336/1. so závitom P36 | 0 | 4 | kus | 0
1279922 | 1.1.2.3.2.2.4. |  | Koleno Fe 90° : 6136. so závitom P36 lakované. čierne | 0 | 4 | kus | 0
1279923 | 1.1.2.3.2.2.5. |  | Vývodka rovná PE vonkajšia pre oceľové rúrky | 0 | 4 | kus | 0
1279924 | 1.1.2.3.2.2.6. |  | Montáž súpravy kotevnej širokej 8925 66 s 2 okami na DB | 0 | 8 | kus | 0
1279925 | 1.1.2.3.2.2.7. |  | Objímky kotevné na stožiar | 0 | 8 | kus | 0
1279926 | 1.1.2.3.2.2.8. |  | Montáž šablóny a prúdového spoja skrutkovou svorkou do 50 mm2 | 0 | 4 | kus | 0
1279927 | 1.1.2.3.2.2.9. |  | Svorka lanová HEL-3591 | 0 | 4 | kus | 0
1279928 | 1.1.2.3.2.2.10. |  | Ukončenie káblov celoplastových smršť. záklopkou 4x16-25 | 0 | 10 | kus | 0
1279929 | 1.1.2.3.2.2.11. |  | Hlava rozdeľovacia | 0 | 10 | kus | 0
1279930 | 1.1.2.3.2.2.12. |  | Hadica tesniaca pre koncovky | 0 | 2 | m | 0
1279931 | 1.1.2.3.2.2.13. |  | Vložka poistková. nožová do 500V | 0 | 6 | kus | 0
1279932 | 1.1.2.3.2.2.14. |  | Poistka nožová PN000 : 07150 - 50A aM | 0 | 6 | kus | 0
1279933 | 1.1.2.3.2.2.15. |  | Istič modulový 3-pól. do 25A | 0 | 2 | kus | 0
1279934 | 1.1.2.3.2.2.16. |  | Istič 3-pólový - 4.5kA (3MD) C60a 20/3/B | 0 | 2 | kus | 0
1279935 | 1.1.2.3.2.2.17. |  | Usadenie rozvádzača RE2 | 0 | 1 | kus | 0
1279936 | 1.1.2.3.2.2.18. |  | Rozvádzač RE2 s náplňou komplet (podľa PD) | 0 | 1 | kus | 0
1279937 | 1.1.2.3.2.2.19. |  | Svorka nulová | 0 | 1 | kus | 0
1279938 | 1.1.2.3.2.2.20. |  | Skriňa prípojková plastová SPP na stĺp | 0 | 1 | kus | 0
1279939 | 1.1.2.3.2.2.21. |  | Skriňa prípojková plastová jeden odberateľ na stĺp SPP | 0 | 1 | kus | 0
1279940 | 1.1.2.3.2.2.22. |  | Montáž. ochranné pospojovanie na povrch. FeZn pás do 120mm2. vrátane svoriek. bez náteru | 0 | 10 | m | 0
1279941 | 1.1.2.3.2.2.23. |  | Drôt uzemňovací FeZn D10 | 0 | 6.3 | kg | 0
1279942 | 1.1.2.3.2.2.24. |  | Montáž bleskozvodnej svorky do 2 skrutiek (SS.SP1.SR 03) | 0 | 1 | kus | 0
1279943 | 1.1.2.3.2.2.25. |  | Svorka pripájacia (FeZn) : SP 1. pre spojenie kovových súčiastoky (2xM8) | 0 | 1 | kus | 0
1279944 | 1.1.2.3.2.2.26. |  | Montáž zemniacej tyče (ZT) do 2m. zarazenie do zeme. pripojenie vedenia | 0 | 1 | kus | 0
1279945 | 1.1.2.3.2.2.27. |  | Tyč zemniaca kruhová (FeZn) : ZT 2 (D25x2m) | 0 | 1 | kus | 0
1279946 | 1.1.2.3.2.2.28. |  | Montáž. kábel Cu 750V voľne uložený CYKY 5x4-16 | 0 | 8 | m | 0
1279947 | 1.1.2.3.2.2.29. |  | Kábel Cu 750V : CYKY-J 5x6 | 0 | 8.4 | m | 0
1279948 | 1.1.2.3.2.2.30. |  | Montáž. kábel Cu 750V uložený pevne CYKY 5x4-16 | 0 | 10 | m | 0
1279949 | 1.1.2.3.2.2.31. |  | Kábel Cu 750V : CYKY-J 5x6 | 0 | 10.5 | m | 0
1279950 | 1.1.2.3.2.2.32. |  | Kábel 750V voľne uložený NAYY 4x16 | 0 | 2 | m | 0
1279951 | 1.1.2.3.2.2.33. |  | Kábel Al 1kV : NAYY-J 4x16 | 0 | 2.1 | m | 0
1279952 | 1.1.2.3.2.2.34. |  | Montáž. kábel Al 750V uložený pevne NAYY 4x16 | 0 | 3 | m | 0
1279953 | 1.1.2.3.2.2.35. |  | Kábel Al 1kV : NAYY-J 4x16 | 0 | 3.15 | m | 0
1279954 | 1.1.2.3.2.2.36. |  | Spracovanie východiskovej revízie a vypracovanie správy | 0 | 15 | hod | 0
1279955 | 1.1.2.3.2.3. |  | M46 - 202 Zemné práce pri ext. montážach | 0 | 1 |  | 0
1279956 | 1.1.2.3.2.3.1. |  | Vytýčenie trasy - kábel vedenia v zastavanom priestore | 0 | 0.008 | km | 0
1279957 | 1.1.2.3.2.3.2. |  | Káblové ryhy šírky 35. hĺbky 80. zemina tr 3 | 0 | 8 | m | 0
1279958 | 1.1.2.3.2.3.3. |  | Zriadenie káblového lôžka 65/10 cm. pieskom | 0 | 8 | m | 0
1279959 | 1.1.2.3.2.3.4. |  | Piesok | 0 | 0.5 | m3 | 0
1279960 | 1.1.2.3.2.3.5. |  | Zakrytie káblov výstražnou fóliou PVC šírky 22cm | 0 | 8 | m | 0
1279961 | 1.1.2.3.2.3.6. |  | Výstražná PVC-P fólia hr.0.40mm.š.30cm s potlačou červená-silnoprúd káble | 0 | 8 | m | 0
1279962 | 1.1.2.3.2.3.7. |  | Zásyp ryhy šírky 35. hĺbky 80. zemina tr 1-4 vrátane nakladania a dovozu komplet | 0 | 8.8 | m | 0
1279963 | 1.1.2.3.2.3.8. |  | Provizórna úprava terénu. zemina tr 3 | 0 | 2.8 | m2 | 0
1279964 | 1.1.2.3.2.3.9. |  | Pomocný materiál | 0 | 1 | kpl | 0
1279965 | 1.1.2.3.2.3.10. |  | Pomocné murárske práce | 0 | 1 | kpl | 0
1279966 | 1.1.2.3.2.3.11. |  | Podiel pridružených výkonov | 0 | 1 | kpl | 0
1279967 | 1.1.2.3.3. |  | SO4.3 NN prípojka pre ČS3 | 0 | 1 |  | 0
1279968 | 1.1.2.3.3.1. |  | 1 - ZEMNE PRÁCE | 0 | 1 |  | 0
1279969 | 1.1.2.3.3.1.1. |  | Hĺbenie jám nezapaž. v horn. tr. 3 do 100 m3 - štartovacie jamy | 0 | 12 | m3 | 0
1279970 | 1.1.2.3.3.1.2. |  | Pretláčanie bez použ.rúr hor.tr.1-4 dl.do25m D110mm-krtkovaním | 0 | 2 | m | 0
1279971 | 1.1.2.3.3.1.3. |  | Vodorovné premiestnenie výkopu vrátane zloženia na skládku . poplatkov a naloženia podľa potrieb zhotoviteľa | 0 | 13.3 | m3 | 0
1279972 | 1.1.2.3.3.1.4. |  | Uloženie zeminy do násypu s urovnaním | 0 | 1.7 | m3 | 0
1279973 | 1.1.2.3.3.1.5. |  | Zásyp zhutnený jám. šachiet. rýh. zárezov alebo okolo objektov do 100 m3 | 0 | 12 | m3 | 0
1279974 | 1.1.2.3.3.2. |  | M21 - 155 Elektromontáže | 0 | 1 |  | 0
1279975 | 1.1.2.3.3.2.1. |  | Rúrka tuhá kovová. závitová. uložená pevne 36mm | 0 | 8 | m | 0
1279976 | 1.1.2.3.3.2.2. |  | Rúrka el-inšt Fe tuhá 6036. so závitom P36 lakovaná. čierna (3m) | 0 | 8.4 | m | 0
1279977 | 1.1.2.3.3.2.3. |  | Spojka Al zliatina : 336/1. so závitom P36 | 0 | 4 | kus | 0
1279978 | 1.1.2.3.3.2.4. |  | Koleno Fe 90° : 6136. so závitom P36 lakované. čierne | 0 | 4 | kus | 0
1279979 | 1.1.2.3.3.2.5. |  | Vývodka rovná PE vonkajšia pre oceľové rúrky | 0 | 4 | kus | 0
1279980 | 1.1.2.3.3.2.6. |  | Montáž súpravy kotevnej širokej 8925 66 s 2 okami na DB | 0 | 8 | kus | 0
1279981 | 1.1.2.3.3.2.7. |  | Objímky kotevné na stožiar | 0 | 8 | kus | 0
1279982 | 1.1.2.3.3.2.8. |  | Montáž šablóny a prúdového spoja skrutkovou svorkou do 50 mm2 | 0 | 4 | kus | 0
1279983 | 1.1.2.3.3.2.9. |  | Svorka lanová HEL-3591 | 0 | 4 | kus | 0
1279984 | 1.1.2.3.3.2.10. |  | Ukončenie káblov celoplastových smršť. záklopkou 4x16-25 | 0 | 10 | kus | 0
1279985 | 1.1.2.3.3.2.11. |  | Hlava rozdeľovacia | 0 | 10 | kus | 0
1279986 | 1.1.2.3.3.2.12. |  | Hadica tesniaca pre koncovky | 0 | 2 | m | 0
1279987 | 1.1.2.3.3.2.13. |  | Vložka poistková. nožová do 500V | 0 | 6 | kus | 0
1279988 | 1.1.2.3.3.2.14. |  | Poistka nožová PN000 : 07150 - 50A aM | 0 | 6 | kus | 0
1279989 | 1.1.2.3.3.2.15. |  | Istič modulový 3-pól. do 25A | 0 | 2 | kus | 0
1279990 | 1.1.2.3.3.2.16. |  | Istič 3-pólový - 4.5kA (3MD) C60a 20/3/B | 0 | 2 | kus | 0
1279991 | 1.1.2.3.3.2.17. |  | Usadenie rozvádzača RE3 | 0 | 1 | kus | 0
1279992 | 1.1.2.3.3.2.18. |  | Rozvádzač RE3 s náplňou komplet (podľa PD) | 0 | 1 | kus | 0
1279993 | 1.1.2.3.3.2.19. |  | Svorka nulová | 0 | 1 | kus | 0
1279994 | 1.1.2.3.3.2.20. |  | Skriňa prípojková plastová SPP na stĺp | 0 | 1 | kus | 0
1279995 | 1.1.2.3.3.2.21. |  | Skriňa prípojková plastová jeden odberateľ na stĺp SPP | 0 | 1 | kus | 0
1279996 | 1.1.2.3.3.2.22. |  | Montáž. ochranné pospojovanie na povrch. FeZn pás do 120mm2. vrátane svoriek. bez náteru | 0 | 10 | m | 0
1279997 | 1.1.2.3.3.2.23. |  | Drôt uzemňovací FeZn D10 | 0 | 6.3 | kg | 0
1279998 | 1.1.2.3.3.2.24. |  | Montáž bleskozvodnej svorky do 2 skrutiek (SS.SP1.SR 03) | 0 | 1 | kus | 0
1279999 | 1.1.2.3.3.2.25. |  | Svorka pripájacia (FeZn) : SP 1. pre spojenie kovových súčiastoky (2xM8) | 0 | 1 | kus | 0
1280000 | 1.1.2.3.3.2.26. |  | Montáž zemniacej tyče (ZT) do 2m. zarazenie do zeme. pripojenie vedenia | 0 | 1 | kus | 0
1280001 | 1.1.2.3.3.2.27. |  | Tyč zemniaca kruhová (FeZn) : ZT 2 (D25x2m) | 0 | 1 | kus | 0
1280002 | 1.1.2.3.3.2.28. |  | Montáž. kábel Cu 750V voľne uložený CYKY 5x4-16 | 0 | 29 | m | 0
1280003 | 1.1.2.3.3.2.29. |  | Kábel Cu 750V : CYKY-J 5x6 | 0 | 30.45 | m | 0
1280004 | 1.1.2.3.3.2.30. |  | Montáž. kábel Cu 750V uložený pevne CYKY 5x4-16 | 0 | 10 | m | 0
1280005 | 1.1.2.3.3.2.31. |  | Kábel Cu 750V : CYKY-J 5x6 | 0 | 10.5 | m | 0
1280006 | 1.1.2.3.3.2.32. |  | Kábel 750V voľne uložený NAYY 4x16 | 0 | 3 | m | 0
1280007 | 1.1.2.3.3.2.33. |  | Kábel Al 1kV : NAYY-J 4x16 | 0 | 3.15 | m | 0
1280008 | 1.1.2.3.3.2.34. |  | Montáž. kábel Al 750V uložený pevne NAYY 4x16 | 0 | 3 | m | 0
1280009 | 1.1.2.3.3.2.35. |  | Kábel Al 1kV : NAYY-J 4x16 | 0 | 3.15 | m | 0
1280010 | 1.1.2.3.3.2.36. |  | Príplatok na zaťahovanie kábla do 2kg | 0 | 2 | m | 0
1280011 | 1.1.2.3.3.2.37. |  | Spracovanie východiskovej revízie a vypracovanie správy | 0 | 15 | hod | 0
1280012 | 1.1.2.3.3.3. |  | M46 - 202 Zemné práce pri ext. montážach | 0 | 1 |  | 0
1280013 | 1.1.2.3.3.3.1. |  | Vytýčenie trasy - kábel vedenia v zastavanom priestore | 0 | 0.031 | km | 0
1280014 | 1.1.2.3.3.3.2. |  | Káblové ryhy šírky 35. hĺbky 80. zemina tr 3 | 0 | 31 | m | 0
1280015 | 1.1.2.3.3.3.3. |  | Zriadenie káblového lôžka 65/10 cm. pieskom | 0 | 31 | m | 0
1280016 | 1.1.2.3.3.3.4. |  | Piesok | 0 | 1.7 | m3 | 0
1280017 | 1.1.2.3.3.3.5. |  | Zakrytie káblov výstražnou fóliou PVC šírky 22cm | 0 | 31 | m | 0
1280018 | 1.1.2.3.3.3.6. |  | Výstražná PVC-P fólia hr.0.40mm.š.30cm s potlačou červená-silnoprúd káble | 0 | 31 | m | 0
1280019 | 1.1.2.3.3.3.7. |  | Priestup v pretlač otvoroch. PVC rúry do D 11cm | 0 | 2 | m | 0
1280020 | 1.1.2.3.3.3.8. |  | Chránička HD-PE kábelová ohybná 025752 : FXKVS 75. čierna (6m/kus) | 0 | 2 | m | 0
1280021 | 1.1.2.3.3.3.9. |  | Motúz konopný tesniaci LNK d 16-30 kotúč | 0 | 0.3 | kg | 0
1280022 | 1.1.2.3.3.3.10. |  | Zásyp ryhy šírky 35. hĺbky 80. zemina tr. 1-4 vrátane nakladania a dovozu komplet | 0 | 31 | m | 0
1280023 | 1.1.2.3.3.3.11. |  | Provizórna úprava terénu. zemina tr 3 | 0 | 10.85 | m2 | 0
1280024 | 1.1.2.3.3.3.12. |  | Pomocný materiál | 0 | 1 | kpl | 0
1280025 | 1.1.2.3.3.3.13. |  | Pomocné murárske práce | 0 | 1 | kpl | 0
1280026 | 1.1.2.3.3.3.14. |  | Podiel pridružených výkonov | 0 | 1 | kpl | 0
1280027 | 1.1.2.3.4. |  | SO4.4 NN prípojka pre ČS4 | 0 | 1 |  | 0
1280028 | 1.1.2.3.4.1. |  | 1 - ZEMNE PRÁCE | 0 | 1 |  | 0
1280029 | 1.1.2.3.4.1.1. |  | Hĺbenie jám nezapaž. v horn. tr. 3 do 100 m3 - štartovacie jamy | 0 | 12 | m3 | 0
1280030 | 1.1.2.3.4.1.2. |  | Pretláčanie bez použ.rúr hor.tr.1-4 dl.do25m D110mm-krtkovaním | 0 | 10 | m | 0
1280031 | 1.1.2.3.4.1.3. |  | Vodorovné premiestnenie výkopu vrátane zloženia na skládku . poplatkov a naloženia podľa potrieb zhotoviteľa | 0 | 13 | m3 | 0
1280032 | 1.1.2.3.4.1.4. |  | Uloženie zeminy do násypu s urovnaním | 0 | 1 | m3 | 0
1280033 | 1.1.2.3.4.1.5. |  | Zásyp zhutnený jám. šachiet. rýh. zárezov alebo okolo objektov do 100 m3 | 0 | 12 | m3 | 0
1280034 | 1.1.2.3.4.2. |  | M21 - 155 Elektromontáže | 0 | 1 |  | 0
1280035 | 1.1.2.3.4.2.1. |  | Rúrka tuhá kovová. závitová. uložená pevne 36mm | 0 | 8 | m | 0
1280036 | 1.1.2.3.4.2.2. |  | Rúrka el-inšt Fe tuhá 6036. so závitom P36 lakovaná. čierna (3m) | 0 | 8.4 | m | 0
1280037 | 1.1.2.3.4.2.3. |  | Spojka Al zliatina : 336/1. so závitom P36 | 0 | 4 | kus | 0
1280038 | 1.1.2.3.4.2.4. |  | Koleno Fe 90° : 6136. so závitom P36 lakované. čierne | 0 | 4 | kus | 0
1280039 | 1.1.2.3.4.2.5. |  | Vývodka rovná PE vonkajšia pre oceľové rúrky | 0 | 4 | kus | 0
1280040 | 1.1.2.3.4.2.6. |  | Montáž súpravy kotevnej širokej 8925 66 s 2 okami na DB | 0 | 8 | kus | 0
1280041 | 1.1.2.3.4.2.7. |  | Objímky kotevné na stožiar | 0 | 8 | kus | 0
1280042 | 1.1.2.3.4.2.8. |  | Montáž šablóny a prúdového spoja skrutkovou svorkou do 50 mm2 | 0 | 4 | kus | 0
1280043 | 1.1.2.3.4.2.9. |  | Svorka lanová HEL-3591 | 0 | 4 | kus | 0
1280044 | 1.1.2.3.4.2.10. |  | Ukončenie káblov celoplastových smršť. záklopkou 4x16-25 | 0 | 10 | kus | 0
1280045 | 1.1.2.3.4.2.11. |  | Hlava rozdeľovacia | 0 | 10 | kus | 0
1280046 | 1.1.2.3.4.2.12. |  | Hadica tesniaca pre koncovky | 0 | 2 | m | 0
1280047 | 1.1.2.3.4.2.13. |  | Vložka poistková. nožová do 500V | 0 | 6 | kus | 0
1280048 | 1.1.2.3.4.2.14. |  | Poistka nožová PN000 : 07150 - 50A aM | 0 | 6 | kus | 0
1280049 | 1.1.2.3.4.2.15. |  | Istič modulový 3-pól. do 25A | 0 | 2 | kus | 0
1280050 | 1.1.2.3.4.2.16. |  | Istič 3-pólový - 4.5kA (3MD) C60a 20/3/B | 0 | 2 | kus | 0
1280051 | 1.1.2.3.4.2.17. |  | Usadenie rozvádzača RE4 | 0 | 1 | kus | 0
1280052 | 1.1.2.3.4.2.18. |  | Rozvádzač RE4 s náplňou komplet (podľa PD) | 0 | 1 | kus | 0
1280053 | 1.1.2.3.4.2.19. |  | Svorka nulová | 0 | 1 | kus | 0
1280054 | 1.1.2.3.4.2.20. |  | Skriňa prípojková plastová SPP na stĺp | 0 | 1 | kus | 0
1280055 | 1.1.2.3.4.2.21. |  | Skriňa prípojková plastová jeden odberateľ na stĺp SPP | 0 | 1 | kus | 0
1280056 | 1.1.2.3.4.2.22. |  | Montáž. ochranné pospojovanie na povrch. FeZn pás do 120mm2. vrátane svoriek. bez náteru | 0 | 10 | m | 0
1280057 | 1.1.2.3.4.2.23. |  | Drôt uzemňovací FeZn D10 | 0 | 6.3 | kg | 0
1280058 | 1.1.2.3.4.2.24. |  | Montáž bleskozvodnej svorky do 2 skrutiek (SS.SP1.SR 03) | 0 | 1 | kus | 0
1280059 | 1.1.2.3.4.2.25. |  | Svorka pripájacia (FeZn) : SP 1. pre spojenie kovových súčiastoky (2xM8) | 0 | 1 | kus | 0
1280060 | 1.1.2.3.4.2.26. |  | Montáž zemniacej tyče (ZT) do 2m. zarazenie do zeme. pripojenie vedenia | 0 | 1 | kus | 0
1280061 | 1.1.2.3.4.2.27. |  | Tyč zemniaca kruhová (FeZn) : ZT 2 (D25x2m) | 0 | 1 | kus | 0
1280062 | 1.1.2.3.4.2.28. |  | Montáž. kábel Cu 750V voľne uložený CYKY 5x4-16 | 0 | 19 | m | 0
1280063 | 1.1.2.3.4.2.29. |  | Kábel Cu 750V : CYKY-J 5x6 | 0 | 19.95 | m | 0
1280064 | 1.1.2.3.4.2.30. |  | Montáž. kábel Cu 750V uložený pevne CYKY 5x4-16 | 0 | 10 | m | 0
1280065 | 1.1.2.3.4.2.31. |  | Kábel Cu 750V : CYKY-J 5x6 | 0 | 10.5 | m | 0
1280066 | 1.1.2.3.4.2.32. |  | Kábel 750V voľne uložený NAYY 4x16 | 0 | 3 | m | 0
1280067 | 1.1.2.3.4.2.33. |  | Kábel Al 1kV : NAYY-J 4x16 | 0 | 3.15 | m | 0
1280068 | 1.1.2.3.4.2.34. |  | Montáž. kábel Al 750V uložený pevne NAYY 4x16 | 0 | 3 | m | 0
1280069 | 1.1.2.3.4.2.35. |  | Kábel Al 1kV : NAYY-J 4x16 | 0 | 3.15 | m | 0
1280070 | 1.1.2.3.4.2.36. |  | Príplatok na zaťahovanie kábla do 2kg | 0 | 10 | m | 0
1280071 | 1.1.2.3.4.2.37. |  | Spracovanie východiskovej revízie a vypracovanie správy | 0 | 15 | hod | 0
1280072 | 1.1.2.3.4.3. |  | M46 - 202 Zemné práce pri ext. montážach | 0 | 1 |  | 0
1280073 | 1.1.2.3.4.3.1. |  | Vytýčenie trasy - kábel vedenia v zastavanom priestore | 0 | 0.019 | km | 0
1280074 | 1.1.2.3.4.3.2. |  | Káblové ryhy šírky 35. hĺbky 80. zemina tr 3 | 0 | 19 | m | 0
1280075 | 1.1.2.3.4.3.3. |  | Zriadenie káblového lôžka 65/10 cm. pieskom | 0 | 19 | m | 0
1280076 | 1.1.2.3.4.3.4. |  | Piesok | 0 | 1 | m3 | 0
1280077 | 1.1.2.3.4.3.5. |  | Zakrytie káblov výstražnou fóliou PVC šírky 22cm | 0 | 19 | m | 0
1280078 | 1.1.2.3.4.3.6. |  | Výstražná PVC-P fólia hr.0.40mm.š.30cm s potlačou červená-silnoprúd káble | 0 | 19 | m | 0
1280079 | 1.1.2.3.4.3.7. |  | Priestup v pretlač otvoroch. PVC rúry do D 11cm | 0 | 10 | m | 0
1280080 | 1.1.2.3.4.3.8. |  | Chránička HD-PE kábelová ohybná 025752 : FXKVS 75. čierna (6m/kus) | 0 | 10 | m | 0
1280081 | 1.1.2.3.4.3.9. |  | Motúz konopný tesniaci LNK d 16-30 kotúč | 0 | 0.3 | kg | 0
1280082 | 1.1.2.3.4.3.10. |  | Zásyp ryhy šírky 35. hĺbky 80. zemina tr 1-4 vrátane nakladania a dovozu komplet | 0 | 19 | m | 0
1280083 | 1.1.2.3.4.3.11. |  | Provizórna úprava terénu. zemina tr 3 | 0 | 6.65 | m2 | 0
1280084 | 1.1.2.3.4.3.12. |  | Pomocný materiál | 0 | 1 | kpl | 0
1280085 | 1.1.2.3.4.3.13. |  | Pomocné murárske práce | 0 | 1 | kpl | 0
1280086 | 1.1.2.3.4.3.14. |  | Podiel pridružených výkonov | 0 | 1 | kpl | 0
1280087 | 1.1.2.3.5. |  | SO4.5 NN prípojka pre ČS5 | 0 | 1 |  | 0
1280088 | 1.1.2.3.5.1. |  | 1 - ZEMNE PRÁCE | 0 | 1 |  | 0
1280089 | 1.1.2.3.5.1.1. |  | Vodorovné premiestnenie výkopu vrátane zloženia na skládku . poplatkov a naloženia podľa potrieb zhotoviteľa | 0 | 0.7 | m3 | 0
1280090 | 1.1.2.3.5.1.2. |  | Uloženie zeminy do násypu s urovnaním | 0 | 0.7 | m3 | 0
1280091 | 1.1.2.3.5.2. |  | M21 - 155 Elektromontáže | 0 | 1 |  | 0
1280092 | 1.1.2.3.5.2.1. |  | Rúrka tuhá kovová. závitová. uložená pevne 36mm | 0 | 8 | m | 0
1280093 | 1.1.2.3.5.2.2. |  | Rúrka el-inšt Fe tuhá 6036. so závitom P36 lakovaná. čierna (3m) | 0 | 8.4 | m | 0
1280094 | 1.1.2.3.5.2.3. |  | Spojka Al zliatina : 336/1. so závitom P36 | 0 | 4 | kus | 0
1280095 | 1.1.2.3.5.2.4. |  | Koleno Fe 90° : 6136. so závitom P36 lakované. čierne | 0 | 4 | kus | 0
1280096 | 1.1.2.3.5.2.5. |  | Vývodka rovná PE vonkajšia pre oceľové rúrky | 0 | 4 | kus | 0
1280097 | 1.1.2.3.5.2.6. |  | Montáž súpravy kotevnej širokej 8925 66 s 2 okami na DB | 0 | 8 | kus | 0
1280098 | 1.1.2.3.5.2.7. |  | Objímky kotevné na stožiar | 0 | 8 | kus | 0
1280099 | 1.1.2.3.5.2.8. |  | Montáž šablóny a prúdového spoja skrutkovou svorkou do 50 mm2 | 0 | 4 | kus | 0
1280100 | 1.1.2.3.5.2.9. |  | Svorka lanová HEL-3591 | 0 | 4 | kus | 0
1280101 | 1.1.2.3.5.2.10. |  | Ukončenie káblov celoplastových smršť. záklopkou 4x16-25 | 0 | 10 | kus | 0
1280102 | 1.1.2.3.5.2.11. |  | Hlava rozdeľovacia | 0 | 10 | kus | 0
1280103 | 1.1.2.3.5.2.12. |  | Hadica tesniaca pre koncovky | 0 | 2 | m | 0
1280104 | 1.1.2.3.5.2.13. |  | Vložka poistková. nožová do 500V | 0 | 6 | kus | 0
1280105 | 1.1.2.3.5.2.14. |  | Poistka nožová PN000 : 07150 - 50A aM | 0 | 6 | kus | 0
1280106 | 1.1.2.3.5.2.15. |  | Istič modulový 3-pól. do 25A | 0 | 2 | kus | 0
1280107 | 1.1.2.3.5.2.16. |  | Istič 3-pólový - 4.5kA (3MD) C60a 20/3/B | 0 | 2 | kus | 0
1280108 | 1.1.2.3.5.2.17. |  | Usadenie rozvádzača RE5 | 0 | 1 | kus | 0
1280109 | 1.1.2.3.5.2.18. |  | Rozvádzač RE5 s náplňou komplet (podľa PD) | 0 | 1 | kus | 0
1280110 | 1.1.2.3.5.2.19. |  | Svorka nulová | 0 | 1 | kus | 0
1280111 | 1.1.2.3.5.2.20. |  | Skriňa prípojková plastová SPP na stĺp | 0 | 1 | kus | 0
1280112 | 1.1.2.3.5.2.21. |  | Skriňa prípojková plastová jeden odberateľ na stĺp SPP | 0 | 1 | kus | 0
1280113 | 1.1.2.3.5.2.22. |  | Montáž. ochranné pospojovanie na povrch. FeZn pás do 120mm2. vrátane svoriek. bez náteru | 0 | 10 | m | 0
1280114 | 1.1.2.3.5.2.23. |  | Drôt uzemňovací FeZn D10 | 0 | 6.3 | kg | 0
1280115 | 1.1.2.3.5.2.24. |  | Montáž bleskozvodnej svorky do 2 skrutiek (SS.SP1.SR 03) | 0 | 1 | kus | 0
1280116 | 1.1.2.3.5.2.25. |  | Svorka pripájacia (FeZn) : SP 1. pre spojenie kovových súčiastoky (2xM8) | 0 | 1 | kus | 0
1280117 | 1.1.2.3.5.2.26. |  | Montáž zemniacej tyče (ZT) do 2m. zarazenie do zeme. pripojenie vedenia | 0 | 1 | kus | 0
1280118 | 1.1.2.3.5.2.27. |  | Tyč zemniaca kruhová (FeZn) : ZT 2 (D25x2m) | 0 | 1 | kus | 0
1280119 | 1.1.2.3.5.2.28. |  | Montáž. kábel Cu 750V voľne uložený CYKY 5x4-16 | 0 | 10 | m | 0
1280120 | 1.1.2.3.5.2.29. |  | Kábel Cu 750V : CYKY-J 5x6 | 0 | 10 | m | 0
1280121 | 1.1.2.3.5.2.30. |  | Montáž. kábel Cu 750V uložený pevne CYKY 5x4-16 | 0 | 10 | m | 0
1280122 | 1.1.2.3.5.2.31. |  | Kábel Cu 750V : CYKY-J 5x6 | 0 | 10.5 | m | 0
1280123 | 1.1.2.3.5.2.32. |  | Kábel 750V voľne uložený NAYY 4x16 | 0 | 3 | m | 0
1280124 | 1.1.2.3.5.2.33. |  | Kábel Al 1kV : NAYY-J 4x16 | 0 | 3.15 | m | 0
1280125 | 1.1.2.3.5.2.34. |  | Montáž. kábel Al 750V uložený pevne NAYY 4x16 | 0 | 3 | m | 0
1280126 | 1.1.2.3.5.2.35. |  | Kábel Al 1kV : NAYY-J 4x16 | 0 | 3.15 | m | 0
1280127 | 1.1.2.3.5.2.36. |  | Spracovanie východiskovej revízie a vypracovanie správy | 0 | 15 | hod | 0
1280128 | 1.1.2.3.5.3. |  | M46 - 202 Zemné práce pri ext. montážach | 0 | 1 |  | 0
1280129 | 1.1.2.3.5.3.1. |  | Vytýčenie trasy - kábel vedenia v zastavanom priestore | 0 | 0.019 | km | 0
1280130 | 1.1.2.3.5.3.2. |  | Káblové ryhy šírky 35. hĺbky 80. zemina tr 3 | 0 | 13 | m | 0
1280131 | 1.1.2.3.5.3.3. |  | Zriadenie káblového lôžka 65/10 cm. pieskom | 0 | 13 | m | 0
1280132 | 1.1.2.3.5.3.4. |  | Piesok | 0 | 0.7 | m3 | 0
1280133 | 1.1.2.3.5.3.5. |  | Zakrytie káblov výstražnou fóliou PVC šírky 22cm | 0 | 13 | m | 0
1280134 | 1.1.2.3.5.3.6. |  | Výstražná PVC-P fólia hr.0.40mm.š.30cm s potlačou červená-silnoprúd káble | 0 | 13 | m | 0
1280135 | 1.1.2.3.5.3.7. |  | Zásyp ryhy šírky 35. hĺbky 80. zemina tr 1-4 vrátane nakladania a dovozu komplet | 0 | 13 | m | 0
1280136 | 1.1.2.3.5.3.8. |  | Provizórna úprava terénu. zemina tr 3 | 0 | 4.55 | m2 | 0
1280137 | 1.1.2.3.5.3.9. |  | Pomocný materiál | 0 | 1 | kpl | 0
1280138 | 1.1.2.3.5.3.10. |  | Pomocné murárske práce | 0 | 1 | kpl | 0
1280139 | 1.1.2.3.5.3.11. |  | Podiel pridružených výkonov | 0 | 1 | kpl | 0
1280140 | 1.1.2.3.6. |  | SO4.6 NN prípojka pre ČS6 | 0 | 1 |  | 0
1280141 | 1.1.2.3.6.1. |  | 1 - ZEMNE PRÁCE | 0 | 1 |  | 0
1280142 | 1.1.2.3.6.1.1. |  | Hĺbenie jám nezapaž. v horn. tr. 3 do 100 m3 - štartovacie jamy | 0 | 12 | m3 | 0
1280143 | 1.1.2.3.6.1.2. |  | Pretláčanie bez použ.rúr hor.tr.1-4 dl.do25m D110mm-krtkovaním | 0 | 5 | m | 0
1280144 | 1.1.2.3.6.1.3. |  | Vodorovné premiestnenie výkopu vrátane zloženia na skládku . poplatkov a naloženia podľa potrieb zhotoviteľa | 0 | 12 | m3 | 0
1280145 | 1.1.2.3.6.1.4. |  | Uloženie zeminy do násypu s urovnaním | 0 | 0.3 | m3 | 0
1280146 | 1.1.2.3.6.1.5. |  | Zásyp zhutnený jám. šachiet. rýh. zárezov alebo okolo objektov do 100 m3 | 0 | 12 | m3 | 0
1280147 | 1.1.2.3.6.2. |  | M21 - 155 Elektromontáže | 0 | 1 |  | 0
1280148 | 1.1.2.3.6.2.1. |  | Rúrka tuhá kovová. závitová. uložená pevne 36mm | 0 | 8 | m | 0
1280149 | 1.1.2.3.6.2.2. |  | Rúrka el-inšt Fe tuhá 6036. so závitom P36 lakovaná. čierna (3m) | 0 | 8.4 | m | 0
1280150 | 1.1.2.3.6.2.3. |  | Spojka Al zliatina : 336/1. so závitom P36 | 0 | 4 | kus | 0
1280151 | 1.1.2.3.6.2.4. |  | Koleno Fe 90° : 6136. so závitom P36 lakované. čierne | 0 | 4 | kus | 0
1280152 | 1.1.2.3.6.2.5. |  | Vývodka rovná PE vonkajšia pre oceľové rúrky | 0 | 4 | kus | 0
1280153 | 1.1.2.3.6.2.6. |  | Montáž súpravy kotevnej širokej 8925 66 s 2 okami na DB | 0 | 8 | kus | 0
1280154 | 1.1.2.3.6.2.7. |  | Objímky kotevné na stožiar | 0 | 8 | kus | 0
1280155 | 1.1.2.3.6.2.8. |  | Montáž šablóny a prúdového spoja skrutkovou svorkou do 50 mm2 | 0 | 4 | kus | 0
1280156 | 1.1.2.3.6.2.9. |  | Svorka lanová HEL-3591 | 0 | 4 | kus | 0
1280157 | 1.1.2.3.6.2.10. |  | Ukončenie káblov celoplastových smršť. záklopkou 4x16-25 | 0 | 10 | kus | 0
1280158 | 1.1.2.3.6.2.11. |  | Hlava rozdeľovacia | 0 | 10 | kus | 0
1280159 | 1.1.2.3.6.2.12. |  | Hadica tesniaca pre koncovky | 0 | 2 | m | 0
1280160 | 1.1.2.3.6.2.13. |  | Vložka poistková. nožová do 500V | 0 | 6 | kus | 0
1280161 | 1.1.2.3.6.2.14. |  | Poistka nožová PN000 : 07150 - 50A aM | 0 | 6 | kus | 0
1280162 | 1.1.2.3.6.2.15. |  | Istič modulový 3-pól. do 25A | 0 | 2 | kus | 0
1280163 | 1.1.2.3.6.2.16. |  | Istič 3-pólový - 4.5kA (3MD) C60a 20/3/B | 0 | 2 | kus | 0
1280164 | 1.1.2.3.6.2.17. |  | Usadenie rozvádzača RE6 | 0 | 1 | kus | 0
1280165 | 1.1.2.3.6.2.18. |  | Rozvádzač RE6 s náplňou komplet (podľa PD) | 0 | 1 | kus | 0
1280166 | 1.1.2.3.6.2.19. |  | Svorka nulová | 0 | 1 | kus | 0
1280167 | 1.1.2.3.6.2.20. |  | Skriňa prípojková plastová SPP na stĺp | 0 | 1 | kus | 0
1280168 | 1.1.2.3.6.2.21. |  | Skriňa prípojková plastová jeden odberateľ na stĺp SPP | 0 | 1 | kus | 0
1280169 | 1.1.2.3.6.2.22. |  | Montáž. ochranné pospojovanie na povrch. FeZn pás do 120mm2. vrátane svoriek. bez náteru | 0 | 10 | m | 0
1280170 | 1.1.2.3.6.2.23. |  | Drôt uzemňovací FeZn D10 | 0 | 6.3 | kg | 0
1280171 | 1.1.2.3.6.2.24. |  | Montáž bleskozvodnej svorky do 2 skrutiek (SS.SP1.SR 03) | 0 | 1 | kus | 0
1280172 | 1.1.2.3.6.2.25. |  | Svorka pripájacia (FeZn) : SP 1. pre spojenie kovových súčiastoky (2xM8) | 0 | 1 | kus | 0
1280173 | 1.1.2.3.6.2.26. |  | Montáž zemniacej tyče (ZT) do 2m. zarazenie do zeme. pripojenie vedenia | 0 | 1 | kus | 0
1280174 | 1.1.2.3.6.2.27. |  | Tyč zemniaca kruhová (FeZn) : ZT 2 (D25x2m) | 0 | 1 | kus | 0
1280175 | 1.1.2.3.6.2.28. |  | Montáž. kábel Cu 750V voľne uložený CYKY 5x4-16 | 0 | 51 | m | 0
1280176 | 1.1.2.3.6.2.29. |  | Kábel Cu 750V : CYKY-J 5x6 | 0 | 5 | m | 0
1280177 | 1.1.2.3.6.2.30. |  | Montáž. kábel Cu 750V uložený pevne CYKY 5x4-16 | 0 | 10 | m | 0
1280178 | 1.1.2.3.6.2.31. |  | Kábel Cu 750V : CYKY-J 5x6 | 0 | 10.5 | m | 0
1280179 | 1.1.2.3.6.2.32. |  | Kábel 750V voľne uložený NAYY 4x16 | 0 | 3 | m | 0
1280180 | 1.1.2.3.6.2.33. |  | Kábel Al 1kV : NAYY-J 4x16 | 0 | 3.15 | m | 0
1280181 | 1.1.2.3.6.2.34. |  | Montáž. kábel Al 750V uložený pevne NAYY 4x16 | 0 | 3 | m | 0
1280182 | 1.1.2.3.6.2.35. |  | Kábel Al 1kV : NAYY-J 4x16 | 0 | 3.15 | m | 0
1280183 | 1.1.2.3.6.2.36. |  | Príplatok na zaťahovanie kábla do 2kg | 0 | 5 | m | 0
1280184 | 1.1.2.3.6.2.37. |  | Spracovanie východiskovej revízie a vypracovanie správy | 0 | 15 | hod | 0
1280185 | 1.1.2.3.6.3. |  | M46 - 202 Zemné práce pri ext. montážach | 0 | 1 |  | 0
1280186 | 1.1.2.3.6.3.1. |  | Vytýčenie trasy - kábel vedenia v zastavanom priestore | 0 | 0.008 | km | 0
1280187 | 1.1.2.3.6.3.2. |  | Káblové ryhy šírky 35. hĺbky 80. zemina tr 3 | 0 | 3 | m | 0
1280188 | 1.1.2.3.6.3.3. |  | Zriadenie káblového lôžka 65/10 cm. pieskom | 0 | 3 | m | 0
1280189 | 1.1.2.3.6.3.4. |  | Piesok | 0 | 0.3 | m3 | 0
1280190 | 1.1.2.3.6.3.5. |  | Zakrytie káblov výstražnou fóliou PVC šírky 22cm | 0 | 3 | m | 0
1280191 | 1.1.2.3.6.3.6. |  | Výstražná PVC-P fólia hr.0.40mm.š.30cm s potlačou červená-silnoprúd káble | 0 | 3 | m | 0
1280192 | 1.1.2.3.6.3.7. |  | Priestup v pretlač otvoroch. PVC rúry do D 11cm | 0 | 5 | m | 0
1280193 | 1.1.2.3.6.3.8. |  | Chránička HD-PE kábelová ohybná 025752 : FXKVS 75. čierna (6m/kus) | 0 | 5 | m | 0
1280194 | 1.1.2.3.6.3.9. |  | Motúz konopný tesniaci LNK d 16-30 kotúč | 0 | 0.3 | kg | 0
1280195 | 1.1.2.3.6.3.10. |  | Zásyp ryhy šírky 35. hĺbky 80. zemina tr 1-4 vrátane nakladania a dovozu komplet | 0 | 3 | m | 0
1280196 | 1.1.2.3.6.3.11. |  | Provizórna úprava terénu. zemina tr 3 | 0 | 1.05 | m2 | 0
1280197 | 1.1.2.3.6.3.12. |  | Pomocný materiál | 0 | 1 | kpl | 0
1280198 | 1.1.2.3.6.3.13. |  | Pomocné murárske práce | 0 | 1 | kpl | 0
1280199 | 1.1.2.3.6.3.14. |  | Podiel pridružených výkonov | 0 | 1 | kpl | 0
1280200 | 1.1.2.3.7. |  | SO4.7 NN prípojka pre ČS7 | 0 | 1 |  | 0
1280201 | 1.1.2.3.7.1. |  | 1 - ZEMNE PRÁCE | 0 | 1 |  | 0
1280202 | 1.1.2.3.7.1.1. |  | Vodorovné premiestnenie výkopu vrátane zloženia na skládku . poplatkov a naloženia podľa potrieb zhotoviteľa | 0 | 0.4 | m3 | 0
1280203 | 1.1.2.3.7.1.2. |  | Uloženie zeminy do násypu s urovnaním | 0 | 0.4 | m3 | 0
1280204 | 1.1.2.3.7.2. |  | M21 - 155 Elektromontáže | 0 | 1 |  | 0
1280205 | 1.1.2.3.7.2.1. |  | Rúrka tuhá kovová. závitová. uložená pevne 36mm | 0 | 8 | m | 0
1280206 | 1.1.2.3.7.2.2. |  | Rúrka el-inšt Fe tuhá 6036. so závitom P36 lakovaná. čierna (3m) | 0 | 8.4 | m | 0
1280207 | 1.1.2.3.7.2.3. |  | Spojka Al zliatina : 336/1. so závitom P36 | 0 | 4 | kus | 0
1280208 | 1.1.2.3.7.2.4. |  | Koleno Fe 90° : 6136. so závitom P36 lakované. čierne | 0 | 4 | kus | 0
1280209 | 1.1.2.3.7.2.5. |  | Vývodka rovná PE vonkajšia pre oceľové rúrky | 0 | 4 | kus | 0
1280210 | 1.1.2.3.7.2.6. |  | Montáž súpravy kotevnej širokej 8925 66 s 2 okami na DB | 0 | 8 | kus | 0
1280211 | 1.1.2.3.7.2.7. |  | Objímky kotevné na stožiar | 0 | 8 | kus | 0
1280212 | 1.1.2.3.7.2.8. |  | Montáž šablóny a prúdového spoja skrutkovou svorkou do 50 mm2 | 0 | 4 | kus | 0
1280213 | 1.1.2.3.7.2.9. |  | Svorka lanová HEL-3591 | 0 | 4 | kus | 0
1280214 | 1.1.2.3.7.2.10. |  | Ukončenie káblov celoplastových smršť. záklopkou 4x16-25 | 0 | 10 | kus | 0
1280215 | 1.1.2.3.7.2.11. |  | Hlava rozdeľovacia | 0 | 10 | kus | 0
1280216 | 1.1.2.3.7.2.12. |  | Hadica tesniaca pre koncovky | 0 | 2 | m | 0
1280217 | 1.1.2.3.7.2.13. |  | Vložka poistková. nožová do 500V | 0 | 6 | kus | 0
1280218 | 1.1.2.3.7.2.14. |  | Poistka nožová PN000 : 07150 - 50A aM | 0 | 6 | kus | 0
1280219 | 1.1.2.3.7.2.15. |  | Istič modulový 3-pól. do 25A | 0 | 2 | kus | 0
1280220 | 1.1.2.3.7.2.16. |  | Istič 3-pólový - 4.5kA (3MD) C60a 20/3/B | 0 | 2 | kus | 0
1280221 | 1.1.2.3.7.2.17. |  | Usadenie rozvádzača RE7 | 0 | 1 | kus | 0
1280222 | 1.1.2.3.7.2.18. |  | Rozvádzač RE7 s náplňou komplet (podľa PD) | 0 | 1 | kus | 0
1280223 | 1.1.2.3.7.2.19. |  | Svorka nulová | 0 | 1 | kus | 0
1280224 | 1.1.2.3.7.2.20. |  | Skriňa prípojková plastová SPP na stĺp | 0 | 1 | kus | 0
1280225 | 1.1.2.3.7.2.21. |  | Skriňa prípojková plastová jeden odberateľ na stĺp SPP | 0 | 1 | kus | 0
1280226 | 1.1.2.3.7.2.22. |  | Montáž. ochranné pospojovanie na povrch. FeZn pás do 120mm2. vrátane svoriek. bez náteru | 0 | 10 | m | 0
1280227 | 1.1.2.3.7.2.23. |  | Drôt uzemňovací FeZn D10 | 0 | 6.3 | kg | 0
1280228 | 1.1.2.3.7.2.24. |  | Montáž bleskozvodnej svorky do 2 skrutiek (SS.SP1.SR 03) | 0 | 1 | kus | 0
1280229 | 1.1.2.3.7.2.25. |  | Svorka pripájacia (FeZn) : SP 1. pre spojenie kovových súčiastoky (2xM8) | 0 | 1 | kus | 0
1280230 | 1.1.2.3.7.2.26. |  | Montáž zemniacej tyče (ZT) do 2m. zarazenie do zeme. pripojenie vedenia | 0 | 1 | kus | 0
1280231 | 1.1.2.3.7.2.27. |  | Tyč zemniaca kruhová (FeZn) : ZT 2 (D25x2m) | 0 | 1 | kus | 0
1280232 | 1.1.2.3.7.2.28. |  | Montáž. kábel Cu 750V voľne uložený CYKY 5x4-16 | 0 | 4 | m | 0
1280233 | 1.1.2.3.7.2.29. |  | Kábel Cu 750V : CYKY-J 5x6 | 0 | 4 | m | 0
1280234 | 1.1.2.3.7.2.30. |  | Montáž. kábel Cu 750V uložený pevne CYKY 5x4-16 | 0 | 10 | m | 0
1280235 | 1.1.2.3.7.2.31. |  | Kábel Cu 750V : CYKY-J 5x6 | 0 | 10.5 | m | 0
1280236 | 1.1.2.3.7.2.32. |  | Kábel 750V voľne uložený NAYY 4x16 | 0 | 3 | m | 0
1280237 | 1.1.2.3.7.2.33. |  | Kábel Al 1kV : NAYY-J 4x16 | 0 | 3.15 | m | 0
1280238 | 1.1.2.3.7.2.34. |  | Montáž. kábel Al 750V uložený pevne NAYY 4x16 | 0 | 3 | m | 0
1280239 | 1.1.2.3.7.2.35. |  | Kábel Al 1kV : NAYY-J 4x16 | 0 | 3.15 | m | 0
1280240 | 1.1.2.3.7.2.36. |  | Spracovanie východiskovej revízie a vypracovanie správy | 0 | 15 | hod | 0
1280241 | 1.1.2.3.7.3. |  | M46 - 202 Zemné práce pri ext. montážach | 0 | 1 |  | 0
1280242 | 1.1.2.3.7.3.1. |  | Vytýčenie trasy - kábel vedenia v zastavanom priestore | 0 | 0.07 | km | 0
1280243 | 1.1.2.3.7.3.2. |  | Káblové ryhy šírky 35. hĺbky 80. zemina tr 3 | 0 | 7 | m | 0
1280244 | 1.1.2.3.7.3.3. |  | Zriadenie káblového lôžka 65/10 cm. pieskom | 0 | 7 | m | 0
1280245 | 1.1.2.3.7.3.4. |  | Piesok | 0 | 0.4 | m3 | 0
1280246 | 1.1.2.3.7.3.5. |  | Zakrytie káblov výstražnou fóliou PVC šírky 22cm | 0 | 7 | m | 0
1280247 | 1.1.2.3.7.3.6. |  | Výstražná PVC-P fólia hr.0.40mm.š.30cm s potlačou červená-silnoprúd káble | 0 | 7 | m | 0
1280248 | 1.1.2.3.7.3.7. |  | Zásyp ryhy šírky 35. hĺbky 80. zemina tr 1-4 vrátane nakladania a dovozu komplet | 0 | 7 | m | 0
1280249 | 1.1.2.3.7.3.8. |  | Provizórna úprava terénu. zemina tr 3 | 0 | 2.45 | m2 | 0
1280250 | 1.1.2.3.7.3.9. |  | Pomocný materiál | 0 | 1 | kpl | 0
1280251 | 1.1.2.3.7.3.10. |  | Pomocné murárske práce | 0 | 1 | kpl | 0
1280252 | 1.1.2.3.7.3.11. |  | Podiel pridružených výkonov | 0 | 1 | kpl | 0
1280253 | 1.1.2.3.8. |  | SO4.8 NN prípojka pre ČS8 | 0 | 1 |  | 0
1280254 | 1.1.2.3.8.1. |  | 1 - ZEMNE PRÁCE | 0 | 1 |  | 0
1280255 | 1.1.2.3.8.1.1. |  | Hĺbenie jám nezapaž. v horn. tr. 3 do 100 m3 - štartovacie jamy | 0 | 12 | m3 | 0
1280256 | 1.1.2.3.8.1.2. |  | Pretláčanie bez použ.rúr hor.tr.1-4 dl.do25m D110mm-krtkovaním | 0 | 5 | m | 0
1280257 | 1.1.2.3.8.1.3. |  | Vodorovné premiestnenie výkopu vrátane zloženia na skládku . poplatkov a naloženia podľa potrieb zhotoviteľa | 0 | 13.2 | m3 | 0
1280258 | 1.1.2.3.8.1.4. |  | Uloženie zeminy do násypu s urovnaním | 0 | 1.2 | m3 | 0
1280259 | 1.1.2.3.8.1.5. |  | Zásyp zhutnený jám. šachiet. rýh. zárezov alebo okolo objektov do 100 m3 | 0 | 12 | m3 | 0
1280260 | 1.1.2.3.8.2. |  | M21 - 155 Elektromontáže | 0 | 1 |  | 0
1280261 | 1.1.2.3.8.2.1. |  | Rúrka tuhá kovová. závitová. uložená pevne 36mm | 0 | 8 | m | 0
1280262 | 1.1.2.3.8.2.2. |  | Rúrka el-inšt Fe tuhá 6036. so závitom P36 lakovaná. čierna (3m) | 0 | 8.4 | m | 0
1280263 | 1.1.2.3.8.2.3. |  | Spojka Al zliatina : 336/1. so závitom P36 | 0 | 4 | kus | 0
1280264 | 1.1.2.3.8.2.4. |  | Koleno Fe 90° : 6136. so závitom P36 lakované. čierne | 0 | 4 | kus | 0
1280265 | 1.1.2.3.8.2.5. |  | Vývodka rovná PE vonkajšia pre oceľové rúrky | 0 | 4 | kus | 0
1280266 | 1.1.2.3.8.2.6. |  | Montáž súpravy kotevnej širokej 8925 66 s 2 okami na DB | 0 | 8 | kus | 0
1280267 | 1.1.2.3.8.2.7. |  | Objímky kotevné na stožiar | 0 | 8 | kus | 0
1280268 | 1.1.2.3.8.2.8. |  | Montáž šablóny a prúdového spoja skrutkovou svorkou do 50 mm2 | 0 | 4 | kus | 0
1280269 | 1.1.2.3.8.2.9. |  | Svorka lanová HEL-3591 | 0 | 4 | kus | 0
1280270 | 1.1.2.3.8.2.10. |  | Ukončenie káblov celoplastových smršť. záklopkou 4x16-25 | 0 | 10 | kus | 0
1280271 | 1.1.2.3.8.2.11. |  | Hlava rozdeľovacia | 0 | 10 | kus | 0
1280272 | 1.1.2.3.8.2.12. |  | Hadica tesniaca pre koncovky | 0 | 2 | m | 0
1280273 | 1.1.2.3.8.2.13. |  | Vložka poistková. nožová do 500V | 0 | 6 | kus | 0
1280274 | 1.1.2.3.8.2.14. |  | Poistka nožová PN000 : 07150 - 50A aM | 0 | 6 | kus | 0
1280275 | 1.1.2.3.8.2.15. |  | Istič modulový 3-pól. do 25A | 0 | 2 | kus | 0
1280276 | 1.1.2.3.8.2.16. |  | Istič 3-pólový - 4.5kA (3MD) C60a 20/3/B | 0 | 2 | kus | 0
1280277 | 1.1.2.3.8.2.17. |  | Usadenie rozvádzača RE8 | 0 | 1 | kus | 0
1280278 | 1.1.2.3.8.2.18. |  | Rozvádzač RE8 s náplňou komplet (podľa PD) | 0 | 1 | kus | 0
1280279 | 1.1.2.3.8.2.19. |  | Svorka nulová | 0 | 1 | kus | 0
1280280 | 1.1.2.3.8.2.20. |  | Skriňa prípojková plastová SPP na stĺp | 0 | 1 | kus | 0
1280281 | 1.1.2.3.8.2.21. |  | Skriňa prípojková plastová jeden odberateľ na stĺp SPP | 0 | 1 | kus | 0
1280282 | 1.1.2.3.8.2.22. |  | Montáž. ochranné pospojovanie na povrch. FeZn pás do 120mm2. vrátane svoriek. bez náteru | 0 | 10 | m | 0
1280283 | 1.1.2.3.8.2.23. |  | Drôt uzemňovací FeZn D10 | 0 | 6.3 | kg | 0
1280284 | 1.1.2.3.8.2.24. |  | Montáž bleskozvodnej svorky do 2 skrutiek (SS.SP1.SR 03) | 0 | 1 | kus | 0
1280285 | 1.1.2.3.8.2.25. |  | Svorka pripájacia (FeZn) : SP 1. pre spojenie kovových súčiastoky (2xM8) | 0 | 1 | kus | 0
1280286 | 1.1.2.3.8.2.26. |  | Montáž zemniacej tyče (ZT) do 2m. zarazenie do zeme. pripojenie vedenia | 0 | 1 | kus | 0
1280287 | 1.1.2.3.8.2.27. |  | Tyč zemniaca kruhová (FeZn) : ZT 2 (D25x2m) | 0 | 1 | kus | 0
1280288 | 1.1.2.3.8.2.28. |  | Montáž. kábel Cu 750V voľne uložený CYKY 5x4-16 | 0 | 22 | m | 0
1280289 | 1.1.2.3.8.2.29. |  | Kábel Cu 750V : CYKY-J 5x6 | 0 | 23.1 | m | 0
1280290 | 1.1.2.3.8.2.30. |  | Montáž. kábel Cu 750V uložený pevne CYKY 5x4-16 | 0 | 10 | m | 0
1280291 | 1.1.2.3.8.2.31. |  | Kábel Cu 750V : CYKY-J 5x6 | 0 | 10.5 | m | 0
1280292 | 1.1.2.3.8.2.32. |  | Kábel 750V voľne uložený NAYY 4x16 | 0 | 3 | m | 0
1280293 | 1.1.2.3.8.2.33. |  | Kábel Al 1kV : NAYY-J 4x16 | 0 | 3.15 | m | 0
1280294 | 1.1.2.3.8.2.34. |  | Montáž. kábel Al 750V uložený pevne NAYY 4x16 | 0 | 3 | m | 0
1280295 | 1.1.2.3.8.2.35. |  | Kábel Al 1kV : NAYY-J 4x16 | 0 | 3.15 | m | 0
1280296 | 1.1.2.3.8.2.36. |  | Príplatok na zaťahovanie kábla do 2kg | 0 | 5 | m | 0
1280297 | 1.1.2.3.8.2.37. |  | Spracovanie východiskovej revízie a vypracovanie správy | 0 | 15 | hod | 0
1280298 | 1.1.2.3.8.3. |  | M46 - 202 Zemné práce pri ext. montážach | 0 | 1 |  | 0
1280299 | 1.1.2.3.8.3.1. |  | Vytýčenie trasy - kábel vedenia v zastavanom priestore | 0 | 0.025 | km | 0
1280300 | 1.1.2.3.8.3.2. |  | Káblové ryhy šírky 35. hĺbky 80. zemina tr 3 | 0 | 21 | m | 0
1280301 | 1.1.2.3.8.3.3. |  | Zriadenie káblového lôžka 65/10 cm. pieskom | 0 | 21 | m | 0
1280302 | 1.1.2.3.8.3.4. |  | Piesok | 0 | 1.2 | m3 | 0
1280303 | 1.1.2.3.8.3.5. |  | Zakrytie káblov výstražnou fóliou PVC šírky 22cm | 0 | 21 | m | 0
1280304 | 1.1.2.3.8.3.6. |  | Výstražná PVC-P fólia hr.0.40mm.š.30cm s potlačou červená-silnoprúd káble | 0 | 21 | m | 0
1280305 | 1.1.2.3.8.3.7. |  | Priestup v pretlač otvoroch. PVC rúry do D 11cm | 0 | 5 | m | 0
1280306 | 1.1.2.3.8.3.8. |  | Chránička HD-PE kábelová ohybná 025752 : FXKVS 75. čierna (6m/kus) | 0 | 5 | m | 0
1280307 | 1.1.2.3.8.3.9. |  | Motúz konopný tesniaci LNK d 16-30 kotúč | 0 | 0.3 | kg | 0
1280308 | 1.1.2.3.8.3.10. |  | Zásyp ryhy šírky 35. hĺbky 80. zemina tr 1-4 vrátane nakladania a dovozu komplet | 0 | 21 | m | 0
1280309 | 1.1.2.3.8.3.11. |  | Provizórna úprava terénu. zemina tr 3 | 0 | 7.35 | m2 | 0
1280310 | 1.1.2.3.8.3.12. |  | Pomocný materiál | 0 | 1 | kpl | 0
1280311 | 1.1.2.3.8.3.13. |  | Pomocné murárske práce | 0 | 1 | kpl | 0
1280312 | 1.1.2.3.8.3.14. |  | Podiel pridružených výkonov | 0 | 1 | kpl | 0
1280313 | 1.1.2.3.9. |  | SO4.9 NN prípojka pre ČS9 | 0 | 1 |  | 0
1280314 | 1.1.2.3.9.1. |  | 1 - ZEMNE PRÁCE | 0 | 1 |  | 0
1280315 | 1.1.2.3.9.1.1. |  | Hĺbenie jám nezapaž. v horn. tr. 3 do 100 m3 - štartovacie jamy | 0 | 12 | m3 | 0
1280316 | 1.1.2.3.9.1.2. |  | Pretláčanie bez použ.rúr hor.tr.1-4 dl.do25m D110mm-krtkovaním | 0 | 3 | m | 0
1280317 | 1.1.2.3.9.1.3. |  | Vodorovné premiestnenie výkopu vrátane zloženia na skládku . poplatkov a naloženia podľa potrieb zhotoviteľa | 0 | 12.4 | m3 | 0
1280318 | 1.1.2.3.9.1.4. |  | Uloženie zeminy do násypu s urovnaním | 0 | 0.4 | m3 | 0
1280319 | 1.1.2.3.9.1.5. |  | Zásyp zhutnený jám. šachiet. rýh. zárezov alebo okolo objektov do 100 m3 | 0 | 12 | m3 | 0
1280320 | 1.1.2.3.9.2. |  | M21 - 155 Elektromontáže | 0 | 1 |  | 0
1280321 | 1.1.2.3.9.2.1. |  | Rúrka tuhá kovová. závitová. uložená pevne 36mm | 0 | 8 | m | 0
1280322 | 1.1.2.3.9.2.2. |  | Rúrka el-inšt Fe tuhá 6036. so závitom P36 lakovaná. čierna (3m) | 0 | 8.4 | m | 0
1280323 | 1.1.2.3.9.2.3. |  | Spojka Al zliatina : 336/1. so závitom P36 | 0 | 4 | kus | 0
1280324 | 1.1.2.3.9.2.4. |  | Koleno Fe 90° : 6136. so závitom P36 lakované. čierne | 0 | 4 | kus | 0
1280325 | 1.1.2.3.9.2.5. |  | Vývodka rovná PE vonkajšia pre oceľové rúrky | 0 | 4 | kus | 0
1280326 | 1.1.2.3.9.2.6. |  | Montáž súpravy kotevnej širokej 8925 66 s 2 okami na DB | 0 | 8 | kus | 0
1280327 | 1.1.2.3.9.2.7. |  | Objímky kotevné na stožiar | 0 | 8 | kus | 0
1280328 | 1.1.2.3.9.2.8. |  | Montáž šablóny a prúdového spoja skrutkovou svorkou do 50 mm2 | 0 | 4 | kus | 0
1280329 | 1.1.2.3.9.2.9. |  | Svorka lanová HEL-3591 | 0 | 4 | kus | 0
1280330 | 1.1.2.3.9.2.10. |  | Ukončenie káblov celoplastových smršť. záklopkou 4x16-25 | 0 | 10 | kus | 0
1280331 | 1.1.2.3.9.2.11. |  | Hlava rozdeľovacia | 0 | 10 | kus | 0
1280332 | 1.1.2.3.9.2.12. |  | Hadica tesniaca pre koncovky | 0 | 2 | m | 0
1280333 | 1.1.2.3.9.2.13. |  | Vložka poistková. nožová do 500V | 0 | 6 | kus | 0
1280334 | 1.1.2.3.9.2.14. |  | Poistka nožová PN000 : 07150 - 50A aM | 0 | 6 | kus | 0
1280335 | 1.1.2.3.9.2.15. |  | Istič modulový 3-pól. do 25A | 0 | 2 | kus | 0
1280336 | 1.1.2.3.9.2.16. |  | Istič 3-pólový - 4.5kA (3MD) C60a 20/3/B | 0 | 2 | kus | 0
1280337 | 1.1.2.3.9.2.17. |  | Usadenie rozvádzača RE9 | 0 | 1 | kus | 0
1280338 | 1.1.2.3.9.2.18. |  | Rozvádzač RE9 s náplňou komplet (podľa PD) | 0 | 1 | kus | 0
1280339 | 1.1.2.3.9.2.19. |  | Svorka nulová | 0 | 1 | kus | 0
1280340 | 1.1.2.3.9.2.20. |  | Skriňa prípojková plastová SPP na stĺp | 0 | 1 | kus | 0
1280341 | 1.1.2.3.9.2.21. |  | Skriňa prípojková plastová jeden odberateľ na stĺp SPP | 0 | 1 | kus | 0
1280342 | 1.1.2.3.9.2.22. |  | Montáž. ochranné pospojovanie na povrch. FeZn pás do 120mm2. vrátane svoriek. bez náteru | 0 | 10 | m | 0
1280343 | 1.1.2.3.9.2.23. |  | Drôt uzemňovací FeZn D10 | 0 | 6.3 | kg | 0
1280344 | 1.1.2.3.9.2.24. |  | Montáž bleskozvodnej svorky do 2 skrutiek (SS.SP1.SR 03) | 0 | 1 | kus | 0
1280345 | 1.1.2.3.9.2.25. |  | Svorka pripájacia (FeZn) : SP 1. pre spojenie kovových súčiastoky (2xM8) | 0 | 1 | kus | 0
1280346 | 1.1.2.3.9.2.26. |  | Montáž zemniacej tyče (ZT) do 2m. zarazenie do zeme. pripojenie vedenia | 0 | 1 | kus | 0
1280347 | 1.1.2.3.9.2.27. |  | Tyč zemniaca kruhová (FeZn) : ZT 2 (D25x2m) | 0 | 1 | kus | 0
1280348 | 1.1.2.3.9.2.28. |  | Montáž. kábel Cu 750V voľne uložený CYKY 5x4-16 | 0 | 7 | m | 0
1280349 | 1.1.2.3.9.2.29. |  | Kábel Cu 750V : CYKY-J 5x6 | 0 | 7.35 | m | 0
1280350 | 1.1.2.3.9.2.30. |  | Montáž. kábel Cu 750V uložený pevne CYKY 5x4-16 | 0 | 10 | m | 0
1280351 | 1.1.2.3.9.2.31. |  | Kábel Cu 750V : CYKY-J 5x6 | 0 | 10.5 | m | 0
1280352 | 1.1.2.3.9.2.32. |  | Kábel 750V voľne uložený NAYY 4x16 | 0 | 3 | m | 0
1280353 | 1.1.2.3.9.2.33. |  | Kábel Al 1kV : NAYY-J 4x16 | 0 | 3.15 | m | 0
1280354 | 1.1.2.3.9.2.34. |  | Montáž. kábel Al 750V uložený pevne NAYY 4x16 | 0 | 3 | m | 0
1280355 | 1.1.2.3.9.2.35. |  | Kábel Al 1kV : NAYY-J 4x16 | 0 | 3.15 | m | 0
1280356 | 1.1.2.3.9.2.36. |  | Príplatok na zaťahovanie kábla do 2kg | 0 | 3 | m | 0
1280357 | 1.1.2.3.9.2.37. |  | Spracovanie východiskovej revízie a vypracovanie správy | 0 | 15 | hod | 0
1280358 | 1.1.2.3.9.3. |  | M46 - 202 Zemné práce pri ext. montážach | 0 | 1 |  | 0
1280359 | 1.1.2.3.9.3.1. |  | Vytýčenie trasy - kábel vedenia v zastavanom priestore | 0 | 0.013 | km | 0
1280360 | 1.1.2.3.9.3.2. |  | Káblové ryhy šírky 35. hĺbky 80. zemina tr 3 | 0 | 7 | m | 0
1280361 | 1.1.2.3.9.3.3. |  | Zriadenie káblového lôžka 65/10 cm. pieskom | 0 | 7 | m | 0
1280362 | 1.1.2.3.9.3.4. |  | Piesok | 0 | 0.4 | m3 | 0
1280363 | 1.1.2.3.9.3.5. |  | Zakrytie káblov výstražnou fóliou PVC šírky 22cm | 0 | 7 | m | 0
1280364 | 1.1.2.3.9.3.6. |  | Výstražná PVC-P fólia hr.0.40mm.š.30cm s potlačou červená-silnoprúd káble | 0 | 7 | m | 0
1280365 | 1.1.2.3.9.3.7. |  | Priestup v pretlač otvoroch. PVC rúry do D 11cm | 0 | 3 | m | 0
1280366 | 1.1.2.3.9.3.8. |  | Chránička HD-PE kábelová ohybná 025752 : FXKVS 75. čierna (6m/kus) | 0 | 3 | m | 0
1280367 | 1.1.2.3.9.3.9. |  | Motúz konopný tesniaci LNK d 16-30 kotúč | 0 | 0.3 | kg | 0
1280368 | 1.1.2.3.9.3.10. |  | Zásyp ryhy šírky 35. hĺbky 80. zemina tr1-4 vrátane nakladania a dovozu komplet | 0 | 7 | m | 0
1280369 | 1.1.2.3.9.3.11. |  | Provizórna úprava terénu. zemina tr 3 | 0 | 2.45 | m2 | 0
1280370 | 1.1.2.3.9.3.12. |  | Pomocný materiál | 0 | 1 | kpl | 0
1280371 | 1.1.2.3.9.3.13. |  | Pomocné murárske práce | 0 | 1 | kpl | 0
1280372 | 1.1.2.3.9.3.14. |  | Podiel pridružených výkonov | 0 | 1 | kpl | 0
1280373 | 1.1.2.3.10. |  | SO4.10 NN prípojka pre ČS10 | 0 | 1 |  | 0
1280374 | 1.1.2.3.10.1. |  | 1 - ZEMNE PRÁCE | 0 | 1 |  | 0
1280375 | 1.1.2.3.10.1.1. |  | Vodorovné premiestnenie výkopu vrátane zloženia na skládku . poplatkov a naloženia podľa potrieb zhotoviteľa | 0 | 0.3 | m3 | 0
1280376 | 1.1.2.3.10.1.2. |  | Uloženie zeminy do násypu s urovnaním | 0 | 0.3 | m3 | 0
1280377 | 1.1.2.3.10.2. |  | M21 - 155 Elektromontáže | 0 | 1 |  | 0
1280378 | 1.1.2.3.10.2.1. |  | Rúrka tuhá kovová. závitová. uložená pevne 36mm | 0 | 8 | m | 0
1280379 | 1.1.2.3.10.2.2. |  | Rúrka el-inšt Fe tuhá 6036. so závitom P36 lakovaná. čierna (3m) | 0 | 8.4 | m | 0
1280380 | 1.1.2.3.10.2.3. |  | Spojka Al zliatina : 336/1. so závitom P36 | 0 | 4 | kus | 0
1280381 | 1.1.2.3.10.2.4. |  | Koleno Fe 90° : 6136. so závitom P36 lakované. čierne | 0 | 4 | kus | 0
1280382 | 1.1.2.3.10.2.5. |  | Vývodka rovná PE vonkajšia pre oceľové rúrky | 0 | 4 | kus | 0
1280383 | 1.1.2.3.10.2.6. |  | Montáž súpravy kotevnej širokej 8925 66 s 2 okami na DB | 0 | 8 | kus | 0
1280384 | 1.1.2.3.10.2.7. |  | Objímky kotevné na stožiar | 0 | 8 | kus | 0
1280385 | 1.1.2.3.10.2.8. |  | Montáž šablóny a prúdového spoja skrutkovou svorkou do 50 mm2 | 0 | 4 | kus | 0
1280386 | 1.1.2.3.10.2.9. |  | Svorka lanová HEL-3591 | 0 | 4 | kus | 0
1280387 | 1.1.2.3.10.2.10. |  | Ukončenie káblov celoplastových smršť. záklopkou 4x16-25 | 0 | 10 | kus | 0
1280388 | 1.1.2.3.10.2.11. |  | Hlava rozdeľovacia | 0 | 10 | kus | 0
1280389 | 1.1.2.3.10.2.12. |  | Hadica tesniaca pre koncovky | 0 | 2 | m | 0
1280390 | 1.1.2.3.10.2.13. |  | Vložka poistková. nožová do 500V | 0 | 6 | kus | 0
1280391 | 1.1.2.3.10.2.14. |  | Poistka nožová PN000 : 07150 - 50A aM | 0 | 6 | kus | 0
1280392 | 1.1.2.3.10.2.15. |  | Istič modulový 3-pól. do 25A | 0 | 2 | kus | 0
1280393 | 1.1.2.3.10.2.16. |  | Istič 3-pólový - 4.5kA (3MD) C60a 20/3/B | 0 | 2 | kus | 0
1280394 | 1.1.2.3.10.2.17. |  | Usadenie rozvádzača RE10 | 0 | 1 | kus | 0
1280395 | 1.1.2.3.10.2.18. |  | Rozvádzač RE10 s náplňou komplet (podľa PD) | 0 | 1 | kus | 0
1280396 | 1.1.2.3.10.2.19. |  | Svorka nulová | 0 | 1 | kus | 0
1280397 | 1.1.2.3.10.2.20. |  | Skriňa prípojková plastová SPP na stĺp | 0 | 1 | kus | 0
1280398 | 1.1.2.3.10.2.21. |  | Skriňa prípojková plastová jeden odberateľ na stĺp SPP | 0 | 1 | kus | 0
1280399 | 1.1.2.3.10.2.22. |  | Montáž. ochranné pospojovanie na povrch. FeZn pás do 120mm2. vrátane svoriek. bez náteru | 0 | 10 | m | 0
1280400 | 1.1.2.3.10.2.23. |  | Drôt uzemňovací FeZn D10 | 0 | 6.3 | kg | 0
1280401 | 1.1.2.3.10.2.24. |  | Montáž bleskozvodnej svorky do 2 skrutiek (SS.SP1.SR 03) | 0 | 1 | kus | 0
1280402 | 1.1.2.3.10.2.25. |  | Svorka pripájacia (FeZn) : SP 1. pre spojenie kovových súčiastoky (2xM8) | 0 | 1 | kus | 0
1280403 | 1.1.2.3.10.2.26. |  | Montáž zemniacej tyče (ZT) do 2m. zarazenie do zeme. pripojenie vedenia | 0 | 1 | kus | 0
1280404 | 1.1.2.3.10.2.27. |  | Tyč zemniaca kruhová (FeZn) : ZT 2 (D25x2m) | 0 | 1 | kus | 0
1280405 | 1.1.2.3.10.2.28. |  | Montáž. kábel Cu 750V voľne uložený CYKY 5x4-16 | 0 | 3 | m | 0
1280406 | 1.1.2.3.10.2.29. |  | Kábel Cu 750V : CYKY-J 5x6 | 0 | 3.15 | m | 0
1280407 | 1.1.2.3.10.2.30. |  | Montáž. kábel Cu 750V uložený pevne CYKY 5x4-16 | 0 | 10 | m | 0
1280408 | 1.1.2.3.10.2.31. |  | Kábel Cu 750V : CYKY-J 5x6 | 0 | 10.5 | m | 0
1280409 | 1.1.2.3.10.2.32. |  | Kábel 750V voľne uložený NAYY 4x16 | 0 | 3 | m | 0
1280410 | 1.1.2.3.10.2.33. |  | Kábel Al 1kV : NAYY-J 4x16 | 0 | 3.15 | m | 0
1280411 | 1.1.2.3.10.2.34. |  | Montáž. kábel Al 750V uložený pevne NAYY 4x16 | 0 | 3 | m | 0
1280412 | 1.1.2.3.10.2.35. |  | Kábel Al 1kV : NAYY-J 4x16 | 0 | 3.15 | m | 0
1280413 | 1.1.2.3.10.2.36. |  | Príplatok na zaťahovanie kábla do 2kg | 0 | 3 | m | 0
1280414 | 1.1.2.3.10.2.37. |  | Spracovanie východiskovej revízie a vypracovanie správy | 0 | 15 | hod | 0
1280415 | 1.1.2.3.10.3. |  | M46 - 202 Zemné práce pri ext. montážach | 0 | 1 |  | 0
1280416 | 1.1.2.3.10.3.1. |  | Vytýčenie trasy - kábel vedenia v zastavanom priestore | 0 | 0.006 | km | 0
1280417 | 1.1.2.3.10.3.2. |  | Káblové ryhy šírky 35. hĺbky 80. zemina tr 3 | 0 | 6 | m | 0
1280418 | 1.1.2.3.10.3.3. |  | Zriadenie káblového lôžka 65/10 cm. pieskom | 0 | 6 | m | 0
1280419 | 1.1.2.3.10.3.4. |  | Piesok | 0 | 0.3 | m3 | 0
1280420 | 1.1.2.3.10.3.5. |  | Zakrytie káblov výstražnou fóliou PVC šírky 22cm | 0 | 6 | m | 0
1280421 | 1.1.2.3.10.3.6. |  | Výstražná PVC-P fólia hr.0.40mm.š.30cm s potlačou červená-silnoprúd káble | 0 | 6 | m | 0
1280422 | 1.1.2.3.10.3.7. |  | Zásyp ryhy šírky 35. hĺbky 80. zemina tr1-4 vrátane nakladania a dovozu komplet | 0 | 6 | m | 0
1280423 | 1.1.2.3.10.3.8. |  | Provizórna úprava terénu. zemina tr 3 | 0 | 2.1 | m2 | 0
1280424 | 1.1.2.3.10.3.9. |  | Pomocný materiál | 0 | 1 | kpl | 0
1280425 | 1.1.2.3.10.3.10. |  | Pomocné murárske práce | 0 | 1 | kpl | 0
1280426 | 1.1.2.3.10.3.11. |  | Podiel pridružených výkonov | 0 | 1 | kpl | 0
1280427 | 1.1.2.4. |  | SO_4 PS Strojnotechnologická a elektrotechnologická časť ČS | 0 | 1 |  | 0
1280428 | 1.1.2.4.1. |  | PS04.1 Strojnotechnologická a elektrotechnologická časť čerpacej stanice ČS1 | 0 | 1 |  | 0
1280429 | 1.1.2.4.1.1. |  | 8 - RÚROVÉ VEDENIA | 0 | 1 |  | 0
1280430 | 1.1.2.4.1.1.1. |  | Montáž potrubia z rúr liatinových tlakových prírubových v otvorenom výkope DN 100 | 0 | 4 | kus | 0
1280431 | 1.1.2.4.1.1.2. |  | Rúra liatinová DN 100 | 0 | 4 | m | 0
1280432 | 1.1.2.4.1.1.3. |  | Montáž tvaroviek liatinových 1-osových na potrubí prírubovom v otvorenom výkope DN 100 | 0 | 8 | kus | 0
1280433 | 1.1.2.4.1.1.4. |  | Vložka montážna DJ. DN 100 | 0 | 2 | kus | 0
1280434 | 1.1.2.4.1.1.5. |  | Rúra liatinová tlaková prírubová DN 100 dĺžka 500 | 0 | 2 | kus | 0
1280435 | 1.1.2.4.1.1.6. |  | Koleno prírubové DN 100 | 0 | 4 | kus | 0
1280436 | 1.1.2.4.1.1.7. |  | Montáž tvaroviek liatinových 1-osových na potrubí prírubovom v otvorenom výkope DN 150 | 0 | 9 | kus | 0
1280437 | 1.1.2.4.1.1.8. |  | Nákružok lemový d 160 | 0 | 2 | kus | 0
1280438 | 1.1.2.4.1.1.9. |  | Rúra liatinová tlaková prírubová DN 150 dĺžka 500 | 0 | 2 | kus | 0
1280439 | 1.1.2.4.1.1.10. |  | Rúra liatinová tlaková prírubová DN 150 dĺžka 1000 | 0 | 1 | kus | 0
1280440 | 1.1.2.4.1.1.11. |  | Prechod prírubový DN 150/100 | 0 | 2 | kus | 0
1280441 | 1.1.2.4.1.1.12. |  | Príruba na lemový nákružok. DN 150 | 0 | 2 | kus | 0
1280442 | 1.1.2.4.1.1.13. |  | Montáž tvaroviek liatinových odbočných na potrubí prírubovom v otvorenom výkope DN 150 | 0 | 1 | kus | 0
1280443 | 1.1.2.4.1.1.14. |  | Tvarovka prírubová s prírubovou odbočkou DN 150/150 | 0 | 1 | kus | 0
1280444 | 1.1.2.4.1.1.15. |  | Montáž vodovodných posúvačov v otvorenom výkope alebo šachte so zemnou súpravou DN 100 | 0 | 2 | kus | 0
1280445 | 1.1.2.4.1.1.16. |  | Uzáver DN100 | 0 | 2 | kus | 0
1280446 | 1.1.2.4.1.1.17. |  | Montáž spätných klapiek DN 100 | 0 | 2 | kus | 0
1280447 | 1.1.2.4.1.1.18. |  | Klapka spätná DN100 | 0 | 2 | kus | 0
1280448 | 1.1.2.4.1.1.19. |  | Dodávka a montáž T-kus | 0 | 1 | kus | 0
1280449 | 1.1.2.4.1.1.20. |  | Dodávka a montáž uzáver | 0 | 1 | kus | 0
1280450 | 1.1.2.4.1.1.21. |  | Dodávka a montáž bajonetové pripojenie | 0 | 1 | kus | 0
1280451 | 1.1.2.4.1.2. |  | 724 - Strojné vybavenie | 0 | 1 |  | 0
1280452 | 1.1.2.4.1.2.1. |  | Montáž technologickej časti ČS. spínače a periférne zariadenia | 0 | 1 | kus | 0
1280453 | 1.1.2.4.1.2.2. |  | Ponorné rozsekávacie čerpadlo. Q=16.9l/s.Qmax=51.1l/s.H=12.5m. Hmax=17.9m. P1=4.8kW | 0 | 2 | kus | 0
1280454 | 1.1.2.4.1.2.3. |  | Vodiace tyče alebo iné nehrdzavejúce zariadenia pre položku | 0 | 2 | kus | 0
1280455 | 1.1.2.4.1.2.4. |  | Konzola spínačov | 0 | 5 | kus | 0
1280456 | 1.1.2.4.1.2.5. |  | Vyťahovacie lanko pr. 15mm. nosnosť 300kg - 7m | 0 | 2 | kus | 0
1280457 | 1.1.2.4.1.2.6. |  | Poplašná húkačka | 0 | 1 | kus | 0
1280458 | 1.1.2.4.1.2.7. |  | Ručný kladkostroj | 0 | 1 | kus | 0
1280459 | 1.1.2.4.1.2.8. |  | Mobilný zdroj el. energie pre ČS1-3 230V/400W. výkon 8.25/7.5VA (podľa PD) | 0 | 1 | kus | 0
1280460 | 1.1.2.4.1.2.9. |  | Krátkovlnná vysielačka (podľa PD) | 0 | 4 | kus | 0
1280461 | 1.1.2.4.1.2.10. |  | Mobilný kompresor na el. pohon (podľa PD) | 0 | 1 | kus | 0
1280462 | 1.1.2.4.1.2.11. |  | Prenosný ventilátor na el. pohon s príslušenstvom (podľa PD) | 0 | 1 | kus | 0
1280463 | 1.1.2.4.1.2.12. |  | Indukčný spínač polohy. PNP. NO. 24VDC. M12. 5m kábel bez konektoru pre indukčný spínač | 0 | 2 | kus | 0
1280464 | 1.1.2.4.1.2.13. |  | Plavákový spínač hladiny NC/NO. 6A. 250V AC s káblom 10m. závažie | 0 | 2 | kus | 0
1280465 | 1.1.2.4.1.2.14. |  | Tlakový spínač hladiny TSZ6001G. 0-0.6bar. 4-20mA. 10m kábel. vstupný otvor | 0 | 1 | kus | 0
1280466 | 1.1.2.4.1.3. |  | Elektro. riadiaci a prenosový systém | 0 | 1 |  | 0
1280467 | 1.1.2.4.1.3.1. |  | Rozvádzač plastový 1000x1000x230. IP65. vrátane príslušenstva. podstavec a uchytenie rozvádzača (podľa PD) | 0 | 1 | kus | 0
1280468 | 1.1.2.4.1.3.2. |  | Prepojovacia skiňa | 0 | 2 | kus | 0
1280469 | 1.1.2.4.1.3.3. |  | BS204. základňa pre PLC. počet pozícii 4 | 0 | 1 | kus | 0
1280470 | 1.1.2.4.1.3.4. |  | Procesor RIFLEX M1 2xCOM. 1xETH. integrované napájanie | 0 | 1 | kus | 0
1280471 | 1.1.2.4.1.3.5. |  | Vstupno-výstupný binárny modul 16xDIO 24V DC | 0 | 1 | kus | 0
1280472 | 1.1.2.4.1.3.6. |  | Modul analógových vstupov 4xAl (4-20mA) | 0 | 1 | kus | 0
1280473 | 1.1.2.4.1.3.7. |  | Prázdna modul LM201 | 0 | 1 | kus | 0
1280474 | 1.1.2.4.1.3.8. |  | LCD dotykový displej. 24V. RS485. ETH | 0 | 1 | kus | 0
1280475 | 1.1.2.4.1.3.9. |  | GSM modem. vr. antény a príslušenstva | 0 | 1 | kus | 0
1280476 | 1.1.2.4.1.3.10. |  | Kabeláž | 0 | 1 | kus | 0
1280477 | 1.1.2.4.1.3.11. |  | Drobný montážny materiál | 0 | 1 | kus | 0
1280478 | 1.1.2.4.1.3.12. |  | Ostatné práce. oživenie. spustenie. zaškolenie | 0 | 1 | kus | 0
1280479 | 1.1.2.4.1.3.13. |  | Softvérové práce na úrovni PLC | 0 | 1 | kus | 0
1280480 | 1.1.2.4.1.4. |  | M35 - 164 Montáž čerp.. kompres. a vodohosp. zar. | 0 | 1 |  | 0
1280481 | 1.1.2.4.1.4.1. |  | Vyhotovenie návrhu prevádz. poriadku zhotovenej časti stavby na obdobie sk. prevádzky | 0 | 1 | kus | 0
1280482 | 1.1.2.4.1.4.2. |  | Vyhotovenie porealizačných informačných údajov o zhotovených prevádzkových súboroch | 0 | 1 | kus | 0
1280483 | 1.1.2.4.1.4.3. |  | Prevádzkové vyskúšanie čerpaciích staníc. vrátane pokynov ku skúšobnej prevádzke | 0 | 1 | kus | 0
1280484 | 1.1.2.4.1.4.4. |  | Vykonanie v projekte predpísaných revíznych správ a skúšok technológie ČS (revízia. úradná skúška) | 0 | 1 | kus | 0
1280485 | 1.1.2.4.2. |  | PS04.2 Strojnotechnologická a elektrotechnologická časť čerpacej stanice ČS2 | 0 | 1 |  | 0
1280486 | 1.1.2.4.2.1. |  | 8 - RÚROVÉ VEDENIA | 0 | 1 |  | 0
1280487 | 1.1.2.4.2.1.1. |  | Montáž potrubia z rúr liatinových tlakových prírubových v otvorenom výkope DN 40 | 0 | 4 | kus | 0
1280488 | 1.1.2.4.2.1.2. |  | Rúrky oceľ. bezošvé 11453.0 d 42.4 mm hr.steny 4.0 mm | 0 | 4 | m | 0
1280489 | 1.1.2.4.2.1.3. |  | Montáž tvaroviek liatinových 1-osových na potrubí prírubovom v otvorenom výkope DN 40 | 0 | 8 | kus | 0
1280490 | 1.1.2.4.2.1.4. |  | Vložka montážna DN40 | 0 | 2 | kus | 0
1280491 | 1.1.2.4.2.1.5. |  | Rúra liatinová tlaková prírubová DN 40 dĺžka 500 | 0 | 2 | kus | 0
1280492 | 1.1.2.4.2.1.6. |  | Koleno prírubové DN 40 | 0 | 4 | kus | 0
1280493 | 1.1.2.4.2.1.7. |  | Montáž tvaroviek liatinových 1-osových na potrubí prírubovom v otvorenom výkope DN 100 | 0 | 6 | kus | 0
1280494 | 1.1.2.4.2.1.8. |  | Nákružok lemový DN100 | 0 | 2 | kus | 0
1280495 | 1.1.2.4.2.1.9. |  | Prechod prírubový DN 100/40 | 0 | 2 | kus | 0
1280496 | 1.1.2.4.2.1.10. |  | Príruba na lemový nákružok. DN 100 | 0 | 2 | kus | 0
1280497 | 1.1.2.4.2.1.11. |  | Montáž tvaroviek liatinových odbočných na potrubí prírubovom v otvorenom výkope DN 100 | 0 | 1 | kus | 0
1280498 | 1.1.2.4.2.1.12. |  | Tvarovka prírubová s prírubovou odbočkou DN 100/100 | 0 | 1 | kus | 0
1280499 | 1.1.2.4.2.1.13. |  | Montáž vodovodných posúvačov v otvorenom výkope alebo šachte so zemnou súpravou DN 40 | 0 | 2 | kus | 0
1280500 | 1.1.2.4.2.1.14. |  | Uzáver DN40 | 0 | 2 | kus | 0
1280501 | 1.1.2.4.2.1.15. |  | Montáž spätných klapiek DN 40 | 0 | 2 | kus | 0
1280502 | 1.1.2.4.2.1.16. |  | Klapka spätná dN40 | 0 | 2 | kus | 0
1280503 | 1.1.2.4.2.1.17. |  | Dodávka a montáž T-kus | 0 | 1 | kus | 0
1280504 | 1.1.2.4.2.1.18. |  | Dodávka a montáž uzáver | 0 | 1 | kus | 0
1280505 | 1.1.2.4.2.1.19. |  | Dodávka a montáž bajonetové pripojenie | 0 | 1 | kus | 0
1280506 | 1.1.2.4.2.2. |  | 724 - Strojné vybavenie | 0 | 1 |  | 0
1280507 | 1.1.2.4.2.2.1. |  | Montáž technologickej časti ČS. spínače a periférne zariadenia | 0 | 1 | kus | 0
1280508 | 1.1.2.4.2.2.2. |  | Ponorné rozsekávacie čerpadlo. Q=3.93l/s.Qmax=5.28l/s.H=13.4m. Hmax=25.8m. P1=2.14kW | 0 | 2 | kus | 0
1280509 | 1.1.2.4.2.2.3. |  | Vodiace tyče alebo iné nehrdzavejúce zariadenia pre položku | 0 | 2 | kus | 0
1280510 | 1.1.2.4.2.2.4. |  | Konzola spínačov | 0 | 5 | kus | 0
1280511 | 1.1.2.4.2.2.5. |  | Vyťahovacie lanko pr. 15mm. nosnosť 300kg - 7m | 0 | 2 | kus | 0
1280512 | 1.1.2.4.2.2.6. |  | Poplašná húkačka | 0 | 1 | kus | 0
1280513 | 1.1.2.4.2.2.7. |  | Ručný kladkostroj | 0 | 1 | kus | 0
1280514 | 1.1.2.4.2.2.8. |  | Indukčný spínač polohy. PNP. NO. 24VDC. M12. 5m kábel bez konektoru pre indukčný spínač | 0 | 2 | kus | 0
1280515 | 1.1.2.4.2.2.9. |  | Plavákový spínač hladiny NC/NO. 6A. 250V AC s káblom 10m. závažie | 0 | 2 | kus | 0
1280516 | 1.1.2.4.2.2.10. |  | Tlakový spínač hladiny TSZ6001G. 0-0.6bar. 4-20mA. 10m kábel. vstupný otvor | 0 | 1 | kus | 0
1280517 | 1.1.2.4.2.3. |  | Elektro. riadiaci a prenosový systém | 0 | 1 |  | 0
1280518 | 1.1.2.4.2.3.1. |  | Rozvádzač plastový 1000x1000x230. IP65. vrátane príslušenstva. podstavec a uchytenie rozvádzača (podľa PD) | 0 | 1 | kus | 0
1280519 | 1.1.2.4.2.3.2. |  | Prepojovacia skiňa | 0 | 2 | kus | 0
1280520 | 1.1.2.4.2.3.3. |  | BS204. základňa pre PLC. počet pozícii 4 | 0 | 1 | kus | 0
1280521 | 1.1.2.4.2.3.4. |  | Procesor RIFLEX M1 2xCOM. 1xETH. integrované napájanie | 0 | 1 | kus | 0
1280522 | 1.1.2.4.2.3.5. |  | Vstupno-výstupný binárny modul 16xDIO 24V DC | 0 | 1 | kus | 0
1280523 | 1.1.2.4.2.3.6. |  | Modul analógových vstupov 4xAl (4-20mA) | 0 | 1 | kus | 0
1280524 | 1.1.2.4.2.3.7. |  | Prázdna modul LM201 | 0 | 1 | kus | 0
1280525 | 1.1.2.4.2.3.8. |  | LCD dotykový displej. 24V. RS485. ETH | 0 | 1 | kus | 0
1280526 | 1.1.2.4.2.3.9. |  | GSM modem. vr. antény a príslušenstva | 0 | 1 | kus | 0
1280527 | 1.1.2.4.2.3.10. |  | Kabeláž | 0 | 1 | kus | 0
1280528 | 1.1.2.4.2.3.11. |  | Drobný montážny materiál | 0 | 1 | kus | 0
1280529 | 1.1.2.4.2.3.12. |  | Ostatné práce. oživenie. spustenie. zaškolenie | 0 | 1 | kus | 0
1280530 | 1.1.2.4.2.3.13. |  | Softvérové práce na úrovni PLC | 0 | 1 | kus | 0
1280531 | 1.1.2.4.2.4. |  | M35 - 164 Montáž čerp.. kompres. a vodohosp. zar. | 0 | 1 |  | 0
1280532 | 1.1.2.4.2.4.1. |  | Vyhotovenie návrhu prevádz. poriadku zhotovenej časti stavby na obdobie sk. prevádzky | 0 | 1 | kus | 0
1280533 | 1.1.2.4.2.4.2. |  | Vyhotovenie porealizačných informačných údajov o zhotovených prevádzkových súboroch | 0 | 1 | kus | 0
1280534 | 1.1.2.4.2.4.3. |  | Prevádzkové vyskúšanie čerpaciích staníc. vrátane pokynov ku skúšobnej prevádzke | 0 | 1 | kus | 0
1280535 | 1.1.2.4.2.4.4. |  | Vykonanie v projekte predpísaných revíznych správ a skúšok technológie ČS (revízia. úradná skúška) | 0 | 1 | kus | 0
1280536 | 1.1.2.4.3. |  | PS04.3 Strojnotechnologická a elektrotechnologická časť čerpacej stanice ČS3 | 0 | 1 |  | 0
1280537 | 1.1.2.4.3.1. |  | 8 - RÚROVÉ VEDENIA | 0 | 1 |  | 0
1280538 | 1.1.2.4.3.1.1. |  | Montáž potrubia z rúr liatinových tlakových prírubových v otvorenom výkope DN 100 | 0 | 4 | kus | 0
1280539 | 1.1.2.4.3.1.2. |  | Rúrky oceľ. bezošvé 11353.0 d 108 mm hr.steny 5.6 mm | 0 | 4 | m | 0
1280540 | 1.1.2.4.3.1.3. |  | Montáž tvaroviek liatinových 1-osových na potrubí prírubovom v otvorenom výkope DN 100 | 0 | 8 | kus | 0
1280541 | 1.1.2.4.3.1.4. |  | Vložka montážna DJ. DN 100 | 0 | 2 | kus | 0
1280542 | 1.1.2.4.3.1.5. |  | Rúra liatinová tlaková prírubová DN 100 dĺžka 500 | 0 | 2 | kus | 0
1280543 | 1.1.2.4.3.1.6. |  | Koleno prírubové DN 100 | 0 | 4 | kus | 0
1280544 | 1.1.2.4.3.1.7. |  | Montáž tvaroviek liatinových 1-osových na potrubí prírubovom v otvorenom výkope DN 150 | 0 | 9 | kus | 0
1280545 | 1.1.2.4.3.1.8. |  | Nákružok lemový d 160 | 0 | 2 | kus | 0
1280546 | 1.1.2.4.3.1.9. |  | Rúra liatinová tlaková prírubová DN 150 dĺžka 500 | 0 | 2 | kus | 0
1280547 | 1.1.2.4.3.1.10. |  | Rúra liatinová tlaková prírubová DN 150 dĺžka 1000 | 0 | 1 | kus | 0
1280548 | 1.1.2.4.3.1.11. |  | Prechod prírubový DN 150/100 | 0 | 2 | kus | 0
1280549 | 1.1.2.4.3.1.12. |  | Príruba na lemový nákružok. DN 150 | 0 | 2 | kus | 0
1280550 | 1.1.2.4.3.1.13. |  | Montáž tvaroviek liatinových odbočných na potrubí prírubovom v otvorenom výkope DN 150 | 0 | 1 | kus | 0
1280551 | 1.1.2.4.3.1.14. |  | Tvarovka prírubová s prírubovou odbočkou DN 150/150 | 0 | 1 | kus | 0
1280552 | 1.1.2.4.3.1.15. |  | Montáž vodovodných posúvačov v otvorenom výkope alebo šachte so zemnou súpravou DN 100 | 0 | 2 | kus | 0
1280553 | 1.1.2.4.3.1.16. |  | Uzáver DN100 | 0 | 2 | kus | 0
1280554 | 1.1.2.4.3.1.17. |  | Montáž spätných klapiek DN 100 | 0 | 2 | kus | 0
1280555 | 1.1.2.4.3.1.18. |  | Klapka spätná DN100 | 0 | 2 | kus | 0
1280556 | 1.1.2.4.3.1.19. |  | Dodávka a montáž T-kus | 0 | 1 | kus | 0
1280557 | 1.1.2.4.3.1.20. |  | Dodávka a montáž uzáver | 0 | 1 | kus | 0
1280558 | 1.1.2.4.3.1.21. |  | Dodávka a montáž bajonetové pripojenie | 0 | 1 | kus | 0
1280559 | 1.1.2.4.3.2. |  | 724 - Strojné vybavenie | 0 | 1 |  | 0
1280560 | 1.1.2.4.3.2.1. |  | Montáž technologickej časti ČS. spínače a periférne zariadenia | 0 | 1 | kus | 0
1280561 | 1.1.2.4.3.2.2. |  | Ponorné rozsekávacie čerpadlo. Q=16.9l/s.Qmax=51.1l/s.H=12.5m. Hmax=17.9m. P1=4.8kW | 0 | 2 | kus | 0
1280562 | 1.1.2.4.3.2.3. |  | Vodiace tyče alebo iné nehrdzavejúce zariadenia pre položku | 0 | 2 | kus | 0
1280563 | 1.1.2.4.3.2.4. |  | Konzola spínačov | 0 | 5 | kus | 0
1280564 | 1.1.2.4.3.2.5. |  | Vyťahovacie lanko pr. 15mm. nosnosť 300kg - 7m | 0 | 2 | kus | 0
1280565 | 1.1.2.4.3.2.6. |  | Poplašná húkačka | 0 | 1 | kus | 0
1280566 | 1.1.2.4.3.2.7. |  | Ručný kladkostroj | 0 | 1 | kus | 0
1280567 | 1.1.2.4.3.2.8. |  | Indukčný spínač polohy. PNP. NO. 24VDC. M12. 5m kábel bez konektoru pre indukčný spínač | 0 | 2 | kus | 0
1280568 | 1.1.2.4.3.2.9. |  | Plavákový spínač hladiny NC/NO. 6A. 250V AC s káblom 10m. závažie | 0 | 2 | kus | 0
1280569 | 1.1.2.4.3.2.10. |  | Tlakový spínač hladiny TSZ6001G. 0-0.6bar. 4-20mA. 10m kábel. vstupný otvor | 0 | 1 | kus | 0
1280570 | 1.1.2.4.3.3. |  | Elektro. riadiaci a prenosový systém | 0 | 1 |  | 0
1280571 | 1.1.2.4.3.3.1. |  | Rozvádzač plastový 1000x1000x230. IP65. vrátane príslušenstva. podstavec a uchytenie rozvádzača (podľa PD) | 0 | 1 | kus | 0
1280572 | 1.1.2.4.3.3.2. |  | Prepojovacia skiňa | 0 | 2 | kus | 0
1280573 | 1.1.2.4.3.3.3. |  | BS204. základňa pre PLC. počet pozícii 4 | 0 | 1 | kus | 0
1280574 | 1.1.2.4.3.3.4. |  | Procesor RIFLEX M1 2xCOM. 1xETH. integrované napájanie | 0 | 1 | kus | 0
1280575 | 1.1.2.4.3.3.5. |  | Vstupno-výstupný binárny modul 16xDIO 24V DC | 0 | 1 | kus | 0
1280576 | 1.1.2.4.3.3.6. |  | Modul analógových vstupov 4xAl (4-20mA) | 0 | 1 | kus | 0
1280577 | 1.1.2.4.3.3.7. |  | Prázdna modul LM201 | 0 | 1 | kus | 0
1280578 | 1.1.2.4.3.3.8. |  | LCD dotykový displej. 24V. RS485. ETH | 0 | 1 | kus | 0
1280579 | 1.1.2.4.3.3.9. |  | GSM modem. vr. antény a príslušenstva | 0 | 1 | kus | 0
1280580 | 1.1.2.4.3.3.10. |  | Kabeláž | 0 | 1 | kus | 0
1280581 | 1.1.2.4.3.3.11. |  | Drobný montážny materiál | 0 | 1 | kus | 0
1280582 | 1.1.2.4.3.3.12. |  | Ostatné práce. oživenie. spustenie. zaškolenie | 0 | 1 | kus | 0
1280583 | 1.1.2.4.3.3.13. |  | Softvérové práce na úrovni PLC | 0 | 1 | kus | 0
1280584 | 1.1.2.4.3.4. |  | M35 - 164 Montáž čerp.. kompres. a vodohosp. zar. | 0 | 1 |  | 0
1280585 | 1.1.2.4.3.4.1. |  | Vyhotovenie návrhu prevádz. poriadku zhotovenej časti stavby na obdobie sk. prevádzky | 0 | 1 | kus | 0
1280586 | 1.1.2.4.3.4.2. |  | Vyhotovenie porealizačných informačných údajov o zhotovených prevádzkových súboroch | 0 | 1 | kus | 0
1280587 | 1.1.2.4.3.4.3. |  | Prevádzkové vyskúšanie čerpaciích staníc. vrátane pokynov ku skúšobnej prevádzke | 0 | 1 | kus | 0
1280588 | 1.1.2.4.3.4.4. |  | Vykonanie v projekte predpísaných revíznych správ a skúšok technológie ČS (revízia. úradná skúška) | 0 | 1 | kus | 0
1280589 | 1.1.2.4.4. |  | PS04.4 Strojnotechnologická a elektrotechnologická časť čerpacej stanice ČS4 | 0 | 1 |  | 0
1280590 | 1.1.2.4.4.1. |  | 8 - RÚROVÉ VEDENIA | 0 | 1 |  | 0
1280591 | 1.1.2.4.4.1.1. |  | Montáž potrubia z rúr liatinových tlakových prírubových v otvorenom výkope DN 40 | 0 | 4 | kus | 0
1280592 | 1.1.2.4.4.1.2. |  | Rúrky oceľ. bezošvé 11453.0 d 42.4 mm hr.steny 4.0 mm | 0 | 4 | m | 0
1280593 | 1.1.2.4.4.1.3. |  | Montáž tvaroviek liatinových 1-osových na potrubí prírubovom v otvorenom výkope DN 40 | 0 | 8 | kus | 0
1280594 | 1.1.2.4.4.1.4. |  | Vložka montážna DN40 | 0 | 2 | kus | 0
1280595 | 1.1.2.4.4.1.5. |  | Rúra liatinová tlaková prírubová DN 40 dĺžka 500 | 0 | 2 | kus | 0
1280596 | 1.1.2.4.4.1.6. |  | Koleno prírubové DN 40 | 0 | 4 | kus | 0
1280597 | 1.1.2.4.4.1.7. |  | Montáž tvaroviek liatinových 1-osových na potrubí prírubovom v otvorenom výkope DN 100 | 0 | 6 | kus | 0
1280598 | 1.1.2.4.4.1.8. |  | Nákružok lemový DN100 | 0 | 2 | kus | 0
1280599 | 1.1.2.4.4.1.9. |  | Prechod prírubový DN 100/40 | 0 | 2 | kus | 0
1280600 | 1.1.2.4.4.1.10. |  | Príruba na lemový nákružok. DN 100 | 0 | 2 | kus | 0
1280601 | 1.1.2.4.4.1.11. |  | Montáž tvaroviek liatinových odbočných na potrubí prírubovom v otvorenom výkope DN 100 | 0 | 1 | kus | 0
1280602 | 1.1.2.4.4.1.12. |  | Tvarovka prírubová s prírubovou odbočkou DN 100/100 | 0 | 1 | kus | 0
1280603 | 1.1.2.4.4.1.13. |  | Montáž vodovodných posúvačov v otvorenom výkope alebo šachte so zemnou súpravou DN 40 | 0 | 2 | kus | 0
1280604 | 1.1.2.4.4.1.14. |  | Uzáver DN40 | 0 | 2 | kus | 0
1280605 | 1.1.2.4.4.1.15. |  | Montáž spätných klapiek DN 40 | 0 | 2 | kus | 0
1280606 | 1.1.2.4.4.1.16. |  | Klapka spätná dN40 | 0 | 2 | kus | 0
1280607 | 1.1.2.4.4.1.17. |  | Dodávka a montáž T-kus | 0 | 1 | kus | 0
1280608 | 1.1.2.4.4.1.18. |  | Dodávka a montáž uzáver | 0 | 1 | kus | 0
1280609 | 1.1.2.4.4.1.19. |  | Dodávka a montáž bajonetové pripojenie | 0 | 1 | kus | 0
1280610 | 1.1.2.4.4.2. |  | 724 - Strojné vybavenie | 0 | 1 |  | 0
1280611 | 1.1.2.4.4.2.1. |  | Montáž technologickej časti ČS. spínače a periférne zariadenia | 0 | 1 | kus | 0
1280612 | 1.1.2.4.4.2.2. |  | Ponorné rozsekávacie čerpadlo. Q=3.93l/s.Qmax=5.28l/s.H=13.4m. Hmax=25.8m. P1=2.14kW | 0 | 2 | kus | 0
1280613 | 1.1.2.4.4.2.3. |  | Vodiace tyče alebo iné nehrdzavejúce zariadenia pre položku | 0 | 2 | kus | 0
1280614 | 1.1.2.4.4.2.4. |  | Konzola spínačov | 0 | 5 | kus | 0
1280615 | 1.1.2.4.4.2.5. |  | Vyťahovacie lanko pr. 15mm. nosnosť 300kg - 7m | 0 | 2 | kus | 0
1280616 | 1.1.2.4.4.2.6. |  | Poplašná húkačka | 0 | 1 | kus | 0
1280617 | 1.1.2.4.4.2.7. |  | Ručný kladkostroj | 0 | 1 | kus | 0
1280618 | 1.1.2.4.4.2.8. |  | Indukčný spínač polohy. PNP. NO. 24VDC. M12. 5m kábel bez konektoru pre indukčný spínač | 0 | 2 | kus | 0
1280619 | 1.1.2.4.4.2.9. |  | Plavákový spínač hladiny NC/NO. 6A. 250V AC s káblom 10m. závažie | 0 | 2 | us | 0
1280620 | 1.1.2.4.4.2.10. |  | Tlakový spínač hladiny TSZ6001G. 0-0.6bar. 4-20mA. 10m kábel. vstupný otvor | 0 | 1 | kus | 0
1280621 | 1.1.2.4.4.3. |  | Elektro. riadiaci a prenosový systém | 0 | 1 |  | 0
1280622 | 1.1.2.4.4.3.1. |  | Rozvádzač plastový 1000x1000x230. IP65. vrátane príslušenstva. podstavec a uchytenie rozvádzača (podľa PD) | 0 | 1 | kus | 0
1280623 | 1.1.2.4.4.3.2. |  | Prepojovacia skiňa | 0 | 2 | kus | 0
1280624 | 1.1.2.4.4.3.3. |  | BS204. základňa pre PLC. počet pozícii 4 | 0 | 1 | kus | 0
1280625 | 1.1.2.4.4.3.4. |  | Procesor RIFLEX M1 2xCOM. 1xETH. integrované napájanie | 0 | 1 | kus | 0
1280626 | 1.1.2.4.4.3.5. |  | Vstupno-výstupný binárny modul 16xDIO 24V DC | 0 | 1 | kus | 0
1280627 | 1.1.2.4.4.3.6. |  | Modul analógových vstupov 4xAl (4-20mA) | 0 | 1 | kus | 0
1280628 | 1.1.2.4.4.3.7. |  | Prázdna modul LM201 | 0 | 1 | kus | 0
1280629 | 1.1.2.4.4.3.8. |  | LCD dotykový displej. 24V. RS485. ETH | 0 | 1 | kus | 0
1280630 | 1.1.2.4.4.3.9. |  | GSM modem. vr. antény a príslušenstva | 0 | 1 | kus | 0
1280631 | 1.1.2.4.4.3.10. |  | Kabeláž | 0 | 1 | kus | 0
1280632 | 1.1.2.4.4.3.11. |  | Drobný montážny materiál | 0 | 1 | kus | 0
1280633 | 1.1.2.4.4.3.12. |  | Ostatné práce. oživenie. spustenie. zaškolenie | 0 | 1 | kus | 0
1280634 | 1.1.2.4.4.3.13. |  | Softvérové práce na úrovni PLC | 0 | 1 | kus | 0
1280635 | 1.1.2.4.4.4. |  | M35 - 164 Montáž čerp.. kompres. a vodohosp. zar. | 0 | 1 |  | 0
1280636 | 1.1.2.4.4.4.1. |  | Vyhotovenie návrhu prevádz. poriadku zhotovenej časti stavby na obdobie sk. prevádzky | 0 | 1 | kus | 0
1280637 | 1.1.2.4.4.4.2. |  | Vyhotovenie porealizačných informačných údajov o zhotovených prevádzkových súboroch | 0 | 1 | kus | 0
1280638 | 1.1.2.4.4.4.3. |  | Prevádzkové vyskúšanie čerpaciích staníc. vrátane pokynov ku skúšobnej prevádzke | 0 | 1 | kus | 0
1280639 | 1.1.2.4.4.4.4. |  | Vykonanie v projekte predpísaných revíznych správ a skúšok technológie ČS (revízia. úradná skúška) | 0 | 1 | kus | 0
1280640 | 1.1.2.4.5. |  | PS04.5 Strojnotechnologická a elektrotechnologická časť čerpacej stanice ČS5 | 0 | 1 |  | 0
1280641 | 1.1.2.4.5.1. |  | 8 - RÚROVÉ VEDENIA | 0 | 1 |  | 0
1280642 | 1.1.2.4.5.1.1. |  | Montáž potrubia z rúr liatinových tlakových prírubových v otvorenom výkope DN 40 | 0 | 4 | kus | 0
1280643 | 1.1.2.4.5.1.2. |  | Rúrky oceľ. bezošvé 11453.0 d 42.4 mm hr.steny 4.0 mm | 0 | 4 | m | 0
1280644 | 1.1.2.4.5.1.3. |  | Montáž tvaroviek liatinových 1-osových na potrubí prírubovom v otvorenom výkope DN 40 | 0 | 8 | kus | 0
1280645 | 1.1.2.4.5.1.4. |  | Vložka montážna DN40 | 0 | 2 | kus | 0
1280646 | 1.1.2.4.5.1.5. |  | Rúra liatinová tlaková prírubová DN 40 dĺžka 500 | 0 | 2 | kus | 0
1280647 | 1.1.2.4.5.1.6. |  | Koleno prírubové DN 40 | 0 | 4 | kus | 0
1280648 | 1.1.2.4.5.1.7. |  | Montáž tvaroviek liatinových 1-osových na potrubí prírubovom v otvorenom výkope DN 100 | 0 | 6 | kus | 0
1280649 | 1.1.2.4.5.1.8. |  | Nákružok lemový DN100 | 0 | 2 | kus | 0
1280650 | 1.1.2.4.5.1.9. |  | Prechod prírubový DN 100/40 | 0 | 2 | kus | 0
1280651 | 1.1.2.4.5.1.10. |  | Príruba na lemový nákružok. DN 100 | 0 | 2 | kus | 0
1280652 | 1.1.2.4.5.1.11. |  | Montáž tvaroviek liatinových odbočných na potrubí prírubovom v otvorenom výkope DN 100 | 0 | 1 | kus | 0
1280653 | 1.1.2.4.5.1.12. |  | Tvarovka prírubová s prírubovou odbočkou DN 100/100 | 0 | 1 | kus | 0
1280654 | 1.1.2.4.5.1.13. |  | Montáž vodovodných posúvačov v otvorenom výkope alebo šachte so zemnou súpravou DN 40 | 0 | 2 | kus | 0
1280655 | 1.1.2.4.5.1.14. |  | Uzáver DN40 | 0 | 2 | kus | 0
1280656 | 1.1.2.4.5.1.15. |  | Montáž spätných klapiek DN 40 | 0 | 2 | kus | 0
1280657 | 1.1.2.4.5.1.16. |  | Klapka spätná dN40 | 0 | 2 | kus | 0
1280658 | 1.1.2.4.5.1.17. |  | Dodávka a montáž T-kus | 0 | 1 | kus | 0
1280659 | 1.1.2.4.5.1.18. |  | Dodávka a montáž uzáver | 0 | 1 | kus | 0
1280660 | 1.1.2.4.5.1.19. |  | Dodávka a montáž bajonetové pripojenie | 0 | 1 | kus | 0
1280661 | 1.1.2.4.5.2. |  | 724 - Strojné vybavenie | 0 | 1 |  | 0
1280662 | 1.1.2.4.5.2.1. |  | Montáž technologickej časti ČS. spínače a periférne zariadenia | 0 | 1 | kus | 0
1280663 | 1.1.2.4.5.2.2. |  | Ponorné rozsekávacie čerpadlo. Q=3.93l/s.Qmax=5.28l/s.H=13.4m. Hmax=25.8m. P1=2.14kW | 0 | 2 | kus | 0
1280664 | 1.1.2.4.5.2.3. |  | Vodiace tyče alebo iné nehrdzavejúce zariadenia pre položku | 0 | 2 | kus | 0
1280665 | 1.1.2.4.5.2.4. |  | Konzola spínačov | 0 | 5 | kus | 0
1280666 | 1.1.2.4.5.2.5. |  | Vyťahovacie lanko pr. 15mm. nosnosť 300kg - 7m | 0 | 2 | kus | 0
1280667 | 1.1.2.4.5.2.6. |  | Poplašná húkačka | 0 | 1 | kus | 0
1280668 | 1.1.2.4.5.2.7. |  | Ručný kladkostroj | 0 | 1 | kus | 0
1280669 | 1.1.2.4.5.2.8. |  | Indukčný spínač polohy. PNP. NO. 24VDC. M12. 5m kábel bez konektoru pre indukčný spínač | 0 | 2 | kus | 0
1280670 | 1.1.2.4.5.2.9. |  | Plavákový spínač hladiny NC/NO. 6A. 250V AC s káblom 10m. závažie | 0 | 2 | us | 0
1280671 | 1.1.2.4.5.2.10. |  | Tlakový spínač hladiny TSZ6001G. 0-0.6bar. 4-20mA. 10m kábel. vstupný otvor | 0 | 1 | kus | 0
1280672 | 1.1.2.4.5.3. |  | Elektro. riadiaci a prenosový systém | 0 | 1 |  | 0
1280673 | 1.1.2.4.5.3.1. |  | Rozvádzač plastový 1000x1000x230. IP65. vrátane príslušenstva. podstavec a uchytenie rozvádzača (podľa PD) | 0 | 1 | kus | 0
1280674 | 1.1.2.4.5.3.2. |  | Prepojovacia skiňa | 0 | 2 | kus | 0
1280675 | 1.1.2.4.5.3.3. |  | BS204. základňa pre PLC. počet pozícii 4 | 0 | 1 | kus | 0
1280676 | 1.1.2.4.5.3.4. |  | Procesor RIFLEX M1 2xCOM. 1xETH. integrované napájanie | 0 | 1 | kus | 0
1280677 | 1.1.2.4.5.3.5. |  | Vstupno-výstupný binárny modul 16xDIO 24V DC | 0 | 1 | kus | 0
1280678 | 1.1.2.4.5.3.6. |  | Modul analógových vstupov 4xAl (4-20mA) | 0 | 1 | kus | 0
1280679 | 1.1.2.4.5.3.7. |  | Prázdna modul LM201 | 0 | 1 | kus | 0
1280680 | 1.1.2.4.5.3.8. |  | LCD dotykový displej. 24V. RS485. ETH | 0 | 1 | kus | 0
1280681 | 1.1.2.4.5.3.9. |  | GSM modem. vr. antény a príslušenstva | 0 | 1 | kus | 0
1280682 | 1.1.2.4.5.3.10. |  | Kabeláž | 0 | 1 | kus | 0
1280683 | 1.1.2.4.5.3.11. |  | Drobný montážny materiál | 0 | 1 | kus | 0
1280684 | 1.1.2.4.5.3.12. |  | Ostatné práce. oživenie. spustenie. zaškolenie | 0 | 1 | kus | 0
1280685 | 1.1.2.4.5.3.13. |  | Softvérové práce na úrovni PLC | 0 | 1 | kus | 0
1280686 | 1.1.2.4.5.4. |  | M35 - 164 Montáž čerp.. kompres. a vodohosp. zar. | 0 | 1 |  | 0
1280687 | 1.1.2.4.5.4.1. |  | Vyhotovenie návrhu prevádz. poriadku zhotovenej časti stavby na obdobie sk. prevádzky | 0 | 1 | kus | 0
1280688 | 1.1.2.4.5.4.2. |  | Vyhotovenie porealizačných informačných údajov o zhotovených prevádzkových súboroch | 0 | 1 | kus | 0
1280689 | 1.1.2.4.5.4.3. |  | Prevádzkové vyskúšanie čerpaciích staníc. vrátane pokynov ku skúšobnej prevádzke | 0 | 1 | kus | 0
1280690 | 1.1.2.4.5.4.4. |  | Vykonanie v projekte predpísaných revíznych správ a skúšok technológie ČS (revízia. úradná skúška) | 0 | 1 | kus | 0
1280691 | 1.1.2.4.6. |  | PS04.6 Strojnotechnologická a elektrotechnologická časť čerpacej stanice ČS6 | 0 | 1 |  | 0
1280692 | 1.1.2.4.6.1. |  | 8 - RÚROVÉ VEDENIA | 0 | 1 |  | 0
1280693 | 1.1.2.4.6.1.1. |  | Montáž potrubia z rúr liatinových tlakových prírubových v otvorenom výkope DN 100 | 0 | 4 | kus | 0
1280694 | 1.1.2.4.6.1.2. |  | Rúrky oceľ. bezošvé 11353.0 d 108 mm hr.steny 5.6 mm | 0 | 4 | m | 0
1280695 | 1.1.2.4.6.1.3. |  | Montáž tvaroviek liatinových 1-osových na potrubí prírubovom v otvorenom výkope DN 100 | 0 | 8 | kus | 0
1280696 | 1.1.2.4.6.1.4. |  | Vložka montážna DJ. DN 100 | 0 | 2 | kus | 0
1280697 | 1.1.2.4.6.1.5. |  | Rúra liatinová tlaková prírubová DN 100 dĺžka 500 | 0 | 2 | kus | 0
1280698 | 1.1.2.4.6.1.6. |  | Koleno prírubové DN 100 | 0 | 4 | kus | 0
1280699 | 1.1.2.4.6.1.7. |  | Montáž tvaroviek liatinových 1-osových na potrubí prírubovom v otvorenom výkope DN 150 | 0 | 9 | kus | 0
1280700 | 1.1.2.4.6.1.8. |  | Nákružok lemový d 160 | 0 | 2 | kus | 0
1280701 | 1.1.2.4.6.1.9. |  | Rúra liatinová tlaková prírubová DN 150 dĺžka 500 | 0 | 2 | kus | 0
1280702 | 1.1.2.4.6.1.10. |  | Rúra liatinová tlaková prírubová DN 150 dĺžka 1000 | 0 | 1 | kus | 0
1280703 | 1.1.2.4.6.1.11. |  | Prechod prírubový DN 150/100 | 0 | 2 | kus | 0
1280704 | 1.1.2.4.6.1.12. |  | Príruba na lemový nákružok. DN 150 | 0 | 2 | kus | 0
1280705 | 1.1.2.4.6.1.13. |  | Montáž tvaroviek liatinových odbočných na potrubí prírubovom v otvorenom výkope DN 150 | 0 | 1 | kus | 0
1280706 | 1.1.2.4.6.1.14. |  | Tvarovka prírubová s prírubovou odbočkou DN 150/150 | 0 | 1 | kus | 0
1280707 | 1.1.2.4.6.1.15. |  | Montáž vodovodných posúvačov v otvorenom výkope alebo šachte so zemnou súpravou DN 100 | 0 | 2 | kus | 0
1280708 | 1.1.2.4.6.1.16. |  | Uzáver DN100 | 0 | 2 | kus | 0
1280709 | 1.1.2.4.6.1.17. |  | Montáž spätných klapiek DN 100 | 0 | 2 | kus | 0
1280710 | 1.1.2.4.6.1.18. |  | Klapka spätná DN100 | 0 | 2 | kus | 0
1280711 | 1.1.2.4.6.1.19. |  | Dodávka a montáž T-kus | 0 | 1 | kus | 0
1280712 | 1.1.2.4.6.1.20. |  | Dodávka a montáž uzáver | 0 | 1 | kus | 0
1280713 | 1.1.2.4.6.1.21. |  | Dodávka a montáž bajonetové pripojenie | 0 | 1 | kus | 0
1280714 | 1.1.2.4.6.2. |  | 724 - Strojné vybavenie | 0 | 1 |  | 0
1280715 | 1.1.2.4.6.2.1. |  | Montáž technologickej časti ČS. spínače a periférne zariadenia | 0 | 1 | kus | 0
1280716 | 1.1.2.4.6.2.2. |  | Ponorné rozsekávacie čerpadlo. Q=6.48l/s.Qmax=34.7l/s.H=13.3m. Hmax=14.1m. P1=4.8kW | 0 | 2 | kus | 0
1280717 | 1.1.2.4.6.2.3. |  | Vodiace tyče alebo iné nehrdzavejúce zariadenia pre položku | 0 | 2 | kus | 0
1280718 | 1.1.2.4.6.2.4. |  | Konzola spínačov | 0 | 5 | kus | 0
1280719 | 1.1.2.4.6.2.5. |  | Vyťahovacie lanko pr. 15mm. nosnosť 300kg - 7m | 0 | 2 | kus | 0
1280720 | 1.1.2.4.6.2.6. |  | Poplašná húkačka | 0 | 1 | kus | 0
1280721 | 1.1.2.4.6.2.7. |  | Ručný kladkostroj | 0 | 1 | kus | 0
1280722 | 1.1.2.4.6.2.8. |  | Indukčný spínač polohy. PNP. NO. 24VDC. M12. 5m kábel bez konektoru pre indukčný spínač | 0 | 2 | kus | 0
1280723 | 1.1.2.4.6.2.9. |  | Plavákový spínač hladiny NC/NO. 6A. 250V AC s káblom 10m. závažie | 0 | 2 | us | 0
1280724 | 1.1.2.4.6.2.10. |  | Tlakový spínač hladiny TSZ6001G. 0-0.6bar. 4-20mA. 10m kábel. vstupný otvor | 0 | 1 | kus | 0
1280725 | 1.1.2.4.6.3. |  | Elektro. riadiaci a prenosový systém | 0 | 1 |  | 0
1280726 | 1.1.2.4.6.3.1. |  | Rozvádzač plastový 1000x1000x230. IP65. vrátane príslušenstva. podstavec a uchytenie rozvádzača (podľa PD) | 0 | 1 | kus | 0
1280727 | 1.1.2.4.6.3.2. |  | Prepojovacia skiňa | 0 | 2 | kus | 0
1280728 | 1.1.2.4.6.3.3. |  | BS204. základňa pre PLC. počet pozícii 4 | 0 | 1 | kus | 0
1280729 | 1.1.2.4.6.3.4. |  | Procesor RIFLEX M1 2xCOM. 1xETH. integrované napájanie | 0 | 1 | kus | 0
1280730 | 1.1.2.4.6.3.5. |  | Vstupno-výstupný binárny modul 16xDIO 24V DC | 0 | 1 | kus | 0
1280731 | 1.1.2.4.6.3.6. |  | Modul analógových vstupov 4xAl (4-20mA) | 0 | 1 | kus | 0
1280732 | 1.1.2.4.6.3.7. |  | Prázdna modul LM201 | 0 | 1 | kus | 0
1280733 | 1.1.2.4.6.3.8. |  | LCD dotykový displej. 24V. RS485. ETH | 0 | 1 | kus | 0
1280734 | 1.1.2.4.6.3.9. |  | GSM modem. vr. antény a príslušenstva | 0 | 1 | kus | 0
1280735 | 1.1.2.4.6.3.10. |  | Kabeláž | 0 | 1 | kus | 0
1280736 | 1.1.2.4.6.3.11. |  | Drobný montážny materiál | 0 | 1 | kus | 0
1280737 | 1.1.2.4.6.3.12. |  | Ostatné práce. oživenie. spustenie. zaškolenie | 0 | 1 | kus | 0
1280738 | 1.1.2.4.6.3.13. |  | Softvérové práce na úrovni PLC | 0 | 1 | kus | 0
1280739 | 1.1.2.4.6.4. |  | M35 - 164 Montáž čerp.. kompres. a vodohosp. zar. | 0 | 1 |  | 0
1280740 | 1.1.2.4.6.4.1. |  | Vyhotovenie návrhu prevádz. poriadku zhotovenej časti stavby na obdobie sk. prevádzky | 0 | 1 | kus | 0
1280741 | 1.1.2.4.6.4.2. |  | Vyhotovenie porealizačných informačných údajov o zhotovených prevádzkových súboroch | 0 | 1 | kus | 0
1280742 | 1.1.2.4.6.4.3. |  | Prevádzkové vyskúšanie čerpaciích staníc. vrátane pokynov ku skúšobnej prevádzke | 0 | 1 | kus | 0
1280743 | 1.1.2.4.6.4.4. |  | Vykonanie v projekte predpísaných revíznych správ a skúšok technológie ČS (revízia. úradná skúška) | 0 | 1 | kus | 0
1280744 | 1.1.2.4.7. |  | PS04.7 Strojnotechnologická a elektrotechnologická časť čerpacej stanice ČS7 | 0 | 1 |  | 0
1280745 | 1.1.2.4.7.1. |  | 8 - RÚROVÉ VEDENIA | 0 | 1 |  | 0
1280746 | 1.1.2.4.7.1.1. |  | Montáž potrubia z rúr liatinových tlakových prírubových v otvorenom výkope DN 40 | 0 | 4 | kus | 0
1280747 | 1.1.2.4.7.1.2. |  | Rúrky oceľ. bezošvé 11453.0 d 42.4 mm hr.steny 4.0 mm | 0 | 4 | m | 0
1280748 | 1.1.2.4.7.1.3. |  | Montáž tvaroviek liatinových 1-osových na potrubí prírubovom v otvorenom výkope DN 40 | 0 | 8 | kus | 0
1280749 | 1.1.2.4.7.1.4. |  | Vložka montážna DN40 | 0 | 2 | kus | 0
1280750 | 1.1.2.4.7.1.5. |  | Rúra liatinová tlaková prírubová DN 40 dĺžka 500 | 0 | 2 | kus | 0
1280751 | 1.1.2.4.7.1.6. |  | Koleno prírubové DN 40 | 0 | 4 | kus | 0
1280752 | 1.1.2.4.7.1.7. |  | Montáž tvaroviek liatinových 1-osových na potrubí prírubovom v otvorenom výkope DN 100 | 0 | 6 | kus | 0
1280753 | 1.1.2.4.7.1.8. |  | Nákružok lemový DN100 | 0 | 2 | kus | 0
1280754 | 1.1.2.4.7.1.9. |  | Prechod prírubový DN 100/40 | 0 | 2 | kus | 0
1280755 | 1.1.2.4.7.1.10. |  | Príruba na lemový nákružok. DN 100 | 0 | 2 | kus | 0
1280756 | 1.1.2.4.7.1.11. |  | Montáž tvaroviek liatinových odbočných na potrubí prírubovom v otvorenom výkope DN 100 | 0 | 1 | kus | 0
1280757 | 1.1.2.4.7.1.12. |  | Tvarovka prírubová s prírubovou odbočkou DN 100/100 | 0 | 1 | kus | 0
1280758 | 1.1.2.4.7.1.13. |  | Montáž vodovodných posúvačov v otvorenom výkope alebo šachte so zemnou súpravou DN 40 | 0 | 2 | kus | 0
1280759 | 1.1.2.4.7.1.14. |  | Uzáver DN40 | 0 | 2 | kus | 0
1280760 | 1.1.2.4.7.1.15. |  | Montáž spätných klapiek DN 40 | 0 | 2 | kus | 0
1280761 | 1.1.2.4.7.1.16. |  | Klapka spätná dN40 | 0 | 2 | kus | 0
1280762 | 1.1.2.4.7.1.17. |  | Dodávka a montáž T-kus | 0 | 1 | kus | 0
1280763 | 1.1.2.4.7.1.18. |  | Dodávka a montáž uzáver | 0 | 1 | kus | 0
1280764 | 1.1.2.4.7.1.19. |  | Dodávka a montáž bajonetové pripojenie | 0 | 1 | kus | 0
1280765 | 1.1.2.4.7.2. |  | 724 - Strojné vybavenie | 0 | 1 |  | 0
1280766 | 1.1.2.4.7.2.1. |  | Montáž technologickej časti ČS. spínače a periférne zariadenia | 0 | 1 | kus | 0
1280767 | 1.1.2.4.7.2.2. |  | Ponorné rozsekávacie čerpadlo. Q=3.93l/s.Qmax=5.28l/s.H=13.4m. Hmax=25.8m. P1=2.14kW | 0 | 2 | kus | 0
1280768 | 1.1.2.4.7.2.3. |  | Vodiace tyče alebo iné nehrdzavejúce zariadenia pre položku | 0 | 2 | kus | 0
1280769 | 1.1.2.4.7.2.4. |  | Konzola spínačov | 0 | 5 | kus | 0
1280770 | 1.1.2.4.7.2.5. |  | Vyťahovacie lanko pr. 15mm. nosnosť 300kg - 7m | 0 | 2 | kus | 0
1280771 | 1.1.2.4.7.2.6. |  | Poplašná húkačka | 0 | 1 | kus | 0
1280772 | 1.1.2.4.7.2.7. |  | Ručný kladkostroj | 0 | 1 | kus | 0
1280773 | 1.1.2.4.7.2.8. |  | Indukčný spínač polohy. PNP. NO. 24VDC. M12. 5m kábel bez konektoru pre indukčný spínač | 0 | 2 | kus | 0
1280774 | 1.1.2.4.7.2.9. |  | Plavákový spínač hladiny NC/NO. 6A. 250V AC s káblom 10m. závažie | 0 | 2 | us | 0
1280775 | 1.1.2.4.7.2.10. |  | Tlakový spínač hladiny TSZ6001G. 0-0.6bar. 4-20mA. 10m kábel. vstupný otvor | 0 | 1 | kus | 0
1280776 | 1.1.2.4.7.3. |  | Elektro. riadiaci a prenosový systém | 0 | 1 |  | 0
1280777 | 1.1.2.4.7.3.1. |  | Rozvádzač plastový 1000x1000x230. IP65. vrátane príslušenstva. podstavec a uchytenie rozvádzača (podľa PD) | 0 | 1 | kus | 0
1280778 | 1.1.2.4.7.3.2. |  | Prepojovacia skiňa | 0 | 2 | kus | 0
1280779 | 1.1.2.4.7.3.3. |  | BS204. základňa pre PLC. počet pozícii 4 | 0 | 1 | kus | 0
1280780 | 1.1.2.4.7.3.4. |  | Procesor RIFLEX M1 2xCOM. 1xETH. integrované napájanie | 0 | 1 | kus | 0
1280781 | 1.1.2.4.7.3.5. |  | Vstupno-výstupný binárny modul 16xDIO 24V DC | 0 | 1 | kus | 0
1280782 | 1.1.2.4.7.3.6. |  | Modul analógových vstupov 4xAl (4-20mA) | 0 | 1 | kus | 0
1280783 | 1.1.2.4.7.3.7. |  | Prázdna modul LM201 | 0 | 1 | kus | 0
1280784 | 1.1.2.4.7.3.8. |  | LCD dotykový displej. 24V. RS485. ETH | 0 | 1 | kus | 0
1280785 | 1.1.2.4.7.3.9. |  | GSM modem. vr. antény a príslušenstva | 0 | 1 | kus | 0
1280786 | 1.1.2.4.7.3.10. |  | Kabeláž | 0 | 1 | kus | 0
1280787 | 1.1.2.4.7.3.11. |  | Drobný montážny materiál | 0 | 1 | kus | 0
1280788 | 1.1.2.4.7.3.12. |  | Ostatné práce. oživenie. spustenie. zaškolenie | 0 | 1 | kus | 0
1280789 | 1.1.2.4.7.3.13. |  | Softvérové práce na úrovni PLC | 0 | 1 | kus | 0
1280790 | 1.1.2.4.7.4. |  | M35 - 164 Montáž čerp.. kompres. a vodohosp. zar. | 0 | 1 |  | 0
1280791 | 1.1.2.4.7.4.1. |  | Vyhotovenie návrhu prevádz. poriadku zhotovenej časti stavby na obdobie sk. prevádzky | 0 | 1 | kus | 0
1280792 | 1.1.2.4.7.4.2. |  | Vyhotovenie porealizačných informačných údajov o zhotovených prevádzkových súboroch | 0 | 1 | kus | 0
1280793 | 1.1.2.4.7.4.3. |  | Prevádzkové vyskúšanie čerpaciích staníc. vrátane pokynov ku skúšobnej prevádzke | 0 | 1 | kus | 0
1280794 | 1.1.2.4.7.4.4. |  | Vykonanie v projekte predpísaných revíznych správ a skúšok technológie ČS (revízia. úradná skúška) | 0 | 1 | kus | 0
1280795 | 1.1.2.4.8. |  | PS04.8 Strojnotechnologická a elektrotechnologická časť čerpacej stanice ČS8 | 0 | 1 |  | 0
1280796 | 1.1.2.4.8.1. |  | 8 - RÚROVÉ VEDENIA | 0 | 1 |  | 0
1280797 | 1.1.2.4.8.1.1. |  | Montáž potrubia z rúr liatinových tlakových prírubových v otvorenom výkope DN 100 | 0 | 4 | kus | 0
1280798 | 1.1.2.4.8.1.2. |  | Rúrky oceľ. bezošvé 11353.0 d 108 mm hr.steny 5.6 mm | 0 | 4 | m | 0
1280799 | 1.1.2.4.8.1.3. |  | Montáž tvaroviek liatinových 1-osových na potrubí prírubovom v otvorenom výkope DN 100 | 0 | 8 | kus | 0
1280800 | 1.1.2.4.8.1.4. |  | Vložka montážna DJ. DN 100 | 0 | 2 | kus | 0
1280801 | 1.1.2.4.8.1.5. |  | Rúra liatinová tlaková prírubová DN 100 dĺžka 500 | 0 | 2 | kus | 0
1280802 | 1.1.2.4.8.1.6. |  | Koleno prírubové DN 100 | 0 | 4 | kus | 0
1280803 | 1.1.2.4.8.1.7. |  | Montáž tvaroviek liatinových 1-osových na potrubí prírubovom v otvorenom výkope DN 150 | 0 | 9 | kus | 0
1280804 | 1.1.2.4.8.1.8. |  | Nákružok lemový d 160 | 0 | 2 | kus | 0
1280805 | 1.1.2.4.8.1.9. |  | Rúra liatinová tlaková prírubová DN 150 dĺžka 500 | 0 | 2 | kus | 0
1280806 | 1.1.2.4.8.1.10. |  | Rúra liatinová tlaková prírubová DN 150 dĺžka 1000 | 0 | 1 | kus | 0
1280807 | 1.1.2.4.8.1.11. |  | Prechod prírubový DN 150/100 | 0 | 2 | kus | 0
1280808 | 1.1.2.4.8.1.12. |  | Príruba na lemový nákružok. DN 150 | 0 | 2 | kus | 0
1280809 | 1.1.2.4.8.1.13. |  | Montáž tvaroviek liatinových odbočných na potrubí prírubovom v otvorenom výkope DN 150 | 0 | 1 | kus | 0
1280810 | 1.1.2.4.8.1.14. |  | Tvarovka prírubová s prírubovou odbočkou DN 150/150 | 0 | 1 | kus | 0
1280811 | 1.1.2.4.8.1.15. |  | Montáž vodovodných posúvačov v otvorenom výkope alebo šachte so zemnou súpravou DN 100 | 0 | 2 | kus | 0
1280812 | 1.1.2.4.8.1.16. |  | Uzáver DN100 | 0 | 2 | kus | 0
1280813 | 1.1.2.4.8.1.17. |  | Montáž spätných klapiek DN 100 | 0 | 2 | kus | 0
1280814 | 1.1.2.4.8.1.18. |  | Klapka spätná DN100 | 0 | 2 | kus | 0
1280815 | 1.1.2.4.8.1.19. |  | Dodávka a montáž T-kus | 0 | 1 | kus | 0
1280816 | 1.1.2.4.8.1.20. |  | Dodávka a montáž uzáver | 0 | 1 | kus | 0
1280817 | 1.1.2.4.8.1.21. |  | Dodávka a montáž bajonetové pripojenie | 0 | 1 | kus | 0
1280818 | 1.1.2.4.8.2. |  | 724 - Strojné vybavenie | 0 | 1 |  | 0
1280819 | 1.1.2.4.8.2.1. |  | Montáž technologickej časti ČS. spínače a periférne zariadenia | 0 | 1 | kus | 0
1280820 | 1.1.2.4.8.2.2. |  | Ponorné rozsekávacie čerpadlo. Q=16.9l/s.Qmax=51.1l/s.H=12.5m. Hmax=17.9m. P1=4.8kW | 0 | 2 | kus | 0
1280821 | 1.1.2.4.8.2.3. |  | Vodiace tyče alebo iné nehrdzavejúce zariadenia pre položku | 0 | 2 | kus | 0
1280822 | 1.1.2.4.8.2.4. |  | Konzola spínačov | 0 | 5 | kus | 0
1280823 | 1.1.2.4.8.2.5. |  | Vyťahovacie lanko pr. 15mm. nosnosť 300kg - 7m | 0 | 2 | kus | 0
1280824 | 1.1.2.4.8.2.6. |  | Poplašná húkačka | 0 | 1 | kus | 0
1280825 | 1.1.2.4.8.2.7. |  | Ručný kladkostroj | 0 | 1 | kus | 0
1280826 | 1.1.2.4.8.2.8. |  | Indukčný spínač polohy. PNP. NO. 24VDC. M12. 5m kábel bez konektoru pre indukčný spínač | 0 | 2 | kus | 0
1280827 | 1.1.2.4.8.2.9. |  | Plavákový spínač hladiny NC/NO. 6A. 250V AC s káblom 10m. závažie | 0 | 2 | us | 0
1280828 | 1.1.2.4.8.2.10. |  | Tlakový spínač hladiny TSZ6001G. 0-0.6bar. 4-20mA. 10m kábel. vstupný otvor | 0 | 1 | kus | 0
1280829 | 1.1.2.4.8.3. |  | Elektro. riadiaci a prenosový systém | 0 | 1 |  | 0
1280830 | 1.1.2.4.8.3.1. |  | Rozvádzač plastový 1000x1000x230. IP65. vrátane príslušenstva. podstavec a uchytenie rozvádzača (podľa PD) | 0 | 1 | kus | 0
1280831 | 1.1.2.4.8.3.2. |  | Prepojovacia skiňa | 0 | 2 | kus | 0
1280832 | 1.1.2.4.8.3.3. |  | BS204. základňa pre PLC. počet pozícii 4 | 0 | 1 | kus | 0
1280833 | 1.1.2.4.8.3.4. |  | Procesor RIFLEX M1 2xCOM. 1xETH. integrované napájanie | 0 | 1 | kus | 0
1280834 | 1.1.2.4.8.3.5. |  | Vstupno-výstupný binárny modul 16xDIO 24V DC | 0 | 1 | kus | 0
1280835 | 1.1.2.4.8.3.6. |  | Modul analógových vstupov 4xAl (4-20mA) | 0 | 1 | kus | 0
1280836 | 1.1.2.4.8.3.7. |  | Prázdna modul LM201 | 0 | 1 | kus | 0
1280837 | 1.1.2.4.8.3.8. |  | LCD dotykový displej. 24V. RS485. ETH | 0 | 1 | kus | 0
1280838 | 1.1.2.4.8.3.9. |  | GSM modem. vr. antény a príslušenstva | 0 | 1 | kus | 0
1280839 | 1.1.2.4.8.3.10. |  | Kabeláž | 0 | 1 | kus | 0
1280840 | 1.1.2.4.8.3.11. |  | Drobný montážny materiál | 0 | 1 | kus | 0
1280841 | 1.1.2.4.8.3.12. |  | Ostatné práce. oživenie. spustenie. zaškolenie | 0 | 1 | kus | 0
1280842 | 1.1.2.4.8.3.13. |  | Softvérové práce na úrovni PLC | 0 | 1 | kus | 0
1280843 | 1.1.2.4.8.4. |  | M35 - 164 Montáž čerp.. kompres. a vodohosp. zar. | 0 | 1 |  | 0
1280844 | 1.1.2.4.8.4.1. |  | Vyhotovenie návrhu prevádz. poriadku zhotovenej časti stavby na obdobie sk. prevádzky | 0 | 1 | kus | 0
1280845 | 1.1.2.4.8.4.2. |  | Vyhotovenie porealizačných informačných údajov o zhotovených prevádzkových súboroch | 0 | 1 | kus | 0
1280846 | 1.1.2.4.8.4.3. |  | Prevádzkové vyskúšanie čerpaciích staníc. vrátane pokynov ku skúšobnej prevádzke | 0 | 1 | kus | 0
1280847 | 1.1.2.4.8.4.4. |  | Vykonanie v projekte predpísaných revíznych správ a skúšok technológie ČS (revízia. úradná skúška) | 0 | 1 | kus | 0
1280848 | 1.1.2.4.9. |  | PS04.9 Strojnotechnologická a elektrotechnologická časť čerpacej stanice ČS9 | 0 | 1 |  | 0
1280849 | 1.1.2.4.9.1. |  | 8 - RÚROVÉ VEDENIA | 0 | 1 |  | 0
1280850 | 1.1.2.4.9.1.1. |  | Montáž potrubia z rúr liatinových tlakových prírubových v otvorenom výkope DN 100 | 0 | 4 | kus | 0
1280851 | 1.1.2.4.9.1.2. |  | Rúrky oceľ. bezošvé 11353.0 d 108 mm hr.steny 5.6 mm | 0 | 4 | m | 0
1280852 | 1.1.2.4.9.1.3. |  | Montáž tvaroviek liatinových 1-osových na potrubí prírubovom v otvorenom výkope DN 100 | 0 | 8 | kus | 0
1280853 | 1.1.2.4.9.1.4. |  | Vložka montážna DJ. DN 100 | 0 | 2 | kus | 0
1280854 | 1.1.2.4.9.1.5. |  | Rúra liatinová tlaková prírubová DN 100 dĺžka 500 | 0 | 2 | kus | 0
1280855 | 1.1.2.4.9.1.6. |  | Koleno prírubové DN 100 | 0 | 4 | kus | 0
1280856 | 1.1.2.4.9.1.7. |  | Montáž tvaroviek liatinových 1-osových na potrubí prírubovom v otvorenom výkope DN 150 | 0 | 9 | kus | 0
1280857 | 1.1.2.4.9.1.8. |  | Nákružok lemový d 160 | 0 | 2 | kus | 0
1280858 | 1.1.2.4.9.1.9. |  | Rúra liatinová tlaková prírubová DN 150 dĺžka 500 | 0 | 2 | kus | 0
1280859 | 1.1.2.4.9.1.10. |  | Rúra liatinová tlaková prírubová DN 150 dĺžka 1000 | 0 | 1 | kus | 0
1280860 | 1.1.2.4.9.1.11. |  | Prechod prírubový DN 150/100 | 0 | 2 | kus | 0
1280861 | 1.1.2.4.9.1.12. |  | Príruba na lemový nákružok. DN 150 | 0 | 2 | kus | 0
1280862 | 1.1.2.4.9.1.13. |  | Montáž tvaroviek liatinových odbočných na potrubí prírubovom v otvorenom výkope DN 150 | 0 | 1 | kus | 0
1280863 | 1.1.2.4.9.1.14. |  | Tvarovka prírubová s prírubovou odbočkou DN 150/150 | 0 | 1 | kus | 0
1280864 | 1.1.2.4.9.1.15. |  | Montáž vodovodných posúvačov v otvorenom výkope alebo šachte so zemnou súpravou DN 100 | 0 | 2 | kus | 0
1280865 | 1.1.2.4.9.1.16. |  | Uzáver DN100 | 0 | 2 | kus | 0
1280866 | 1.1.2.4.9.1.17. |  | Montáž spätných klapiek DN 100 | 0 | 2 | kus | 0
1280867 | 1.1.2.4.9.1.18. |  | Klapka spätná DN100 | 0 | 2 | kus | 0
1280868 | 1.1.2.4.9.1.19. |  | Dodávka a montáž T-kus | 0 | 1 | kus | 0
1280869 | 1.1.2.4.9.1.20. |  | Dodávka a montáž uzáver | 0 | 1 | kus | 0
1280870 | 1.1.2.4.9.1.21. |  | Dodávka a montáž bajonetové pripojenie | 0 | 1 | kus | 0
1280871 | 1.1.2.4.9.2. |  | 724 - Strojné vybavenie | 0 | 1 |  | 0
1280872 | 1.1.2.4.9.2.1. |  | Montáž technologickej časti ČS. spínače a periférne zariadenia | 0 | 1 | kus | 0
1280873 | 1.1.2.4.9.2.2. |  | Ponorné rozsekávacie čerpadlo. Q=6.48l/s.Qmax=34.7l/s.H=13.3m. Hmax=14.1m. P1=4.8kW | 0 | 2 | kus | 0
1280874 | 1.1.2.4.9.2.3. |  | Vodiace tyče alebo iné nehrdzavejúce zariadenia pre položku | 0 | 2 | kus | 0
1280875 | 1.1.2.4.9.2.4. |  | Konzola spínačov | 0 | 5 | kus | 0
1280876 | 1.1.2.4.9.2.5. |  | Vyťahovacie lanko pr. 15mm. nosnosť 300kg - 7m | 0 | 2 | kus | 0
1280877 | 1.1.2.4.9.2.6. |  | Poplašná húkačka | 0 | 1 | kus | 0
1280878 | 1.1.2.4.9.2.7. |  | Ručný kladkostroj | 0 | 1 | kus | 0
1280879 | 1.1.2.4.9.2.8. |  | Indukčný spínač polohy. PNP. NO. 24VDC. M12. 5m kábel bez konektoru pre indukčný spínač | 0 | 2 | kus | 0
1280880 | 1.1.2.4.9.2.9. |  | Plavákový spínač hladiny NC/NO. 6A. 250V AC s káblom 10m. závažie | 0 | 2 | us | 0
1280881 | 1.1.2.4.9.2.10. |  | Tlakový spínač hladiny TSZ6001G. 0-0.6bar. 4-20mA. 10m kábel. vstupný otvor | 0 | 1 | kus | 0
1280882 | 1.1.2.4.9.3. |  | Elektro. riadiaci a prenosový systém | 0 | 1 |  | 0
1280883 | 1.1.2.4.9.3.1. |  | Rozvádzač plastový 1000x1000x230. IP65. vrátane príslušenstva. podstavec a uchytenie rozvádzača (podľa PD) | 0 | 1 | kus | 0
1280884 | 1.1.2.4.9.3.2. |  | Prepojovacia skiňa | 0 | 2 | kus | 0
1280885 | 1.1.2.4.9.3.3. |  | BS204. základňa pre PLC. počet pozícii 4 | 0 | 1 | kus | 0
1280886 | 1.1.2.4.9.3.4. |  | Procesor RIFLEX M1 2xCOM. 1xETH. integrované napájanie | 0 | 1 | kus | 0
1280887 | 1.1.2.4.9.3.5. |  | Vstupno-výstupný binárny modul 16xDIO 24V DC | 0 | 1 | kus | 0
1280888 | 1.1.2.4.9.3.6. |  | Modul analógových vstupov 4xAl (4-20mA) | 0 | 1 | kus | 0
1280889 | 1.1.2.4.9.3.7. |  | Prázdna modul LM201 | 0 | 1 | kus | 0
1280890 | 1.1.2.4.9.3.8. |  | LCD dotykový displej. 24V. RS485. ETH | 0 | 1 | kus | 0
1280891 | 1.1.2.4.9.3.9. |  | GSM modem. vr. antény a príslušenstva | 0 | 1 | kus | 0
1280892 | 1.1.2.4.9.3.10. |  | Kabeláž | 0 | 1 | kus | 0
1280893 | 1.1.2.4.9.3.11. |  | Drobný montážny materiál | 0 | 1 | kus | 0
1280894 | 1.1.2.4.9.3.12. |  | Ostatné práce. oživenie. spustenie. zaškolenie | 0 | 1 | kus | 0
1280895 | 1.1.2.4.9.3.13. |  | Softvérové práce na úrovni PLC | 0 | 1 | kus | 0
1280896 | 1.1.2.4.9.4. |  | M35 - 164 Montáž čerp.. kompres. a vodohosp. zar. | 0 | 1 |  | 0
1280897 | 1.1.2.4.9.4.1. |  | Vyhotovenie návrhu prevádz. poriadku zhotovenej časti stavby na obdobie sk. prevádzky | 0 | 1 | kus | 0
1280898 | 1.1.2.4.9.4.2. |  | Vyhotovenie porealizačných informačných údajov o zhotovených prevádzkových súboroch | 0 | 1 | kus | 0
1280899 | 1.1.2.4.9.4.3. |  | Prevádzkové vyskúšanie čerpaciích staníc. vrátane pokynov ku skúšobnej prevádzke | 0 | 1 | kus | 0
1280900 | 1.1.2.4.9.4.4. |  | Vykonanie v projekte predpísaných revíznych správ a skúšok technológie ČS (revízia. úradná skúška) | 0 | 1 | kus | 0
1280901 | 1.1.2.4.10. |  | PS04.10 Strojnotechnologická a elektrotechnologická časť čerpacej stanice ČS10 | 0 | 1 |  | 0
1280902 | 1.1.2.4.10.1. |  | 8 - RÚROVÉ VEDENIA | 0 | 1 |  | 0
1280903 | 1.1.2.4.10.1.1. |  | Montáž potrubia z rúr liatinových tlakových prírubových v otvorenom výkope DN 100 | 0 | 4 | kus | 0
1280904 | 1.1.2.4.10.1.2. |  | Rúrky oceľ. bezošvé 11353.0 d 108 mm hr.steny 5.6 mm | 0 | 4 | m | 0
1280905 | 1.1.2.4.10.1.3. |  | Montáž tvaroviek liatinových 1-osových na potrubí prírubovom v otvorenom výkope DN 100 | 0 | 8 | kus | 0
1280906 | 1.1.2.4.10.1.4. |  | Vložka montážna DJ. DN 100 | 0 | 2 | kus | 0
1280907 | 1.1.2.4.10.1.5. |  | Rúra liatinová tlaková prírubová DN 100 dĺžka 500 | 0 | 2 | kus | 0
1280908 | 1.1.2.4.10.1.6. |  | Koleno prírubové DN 100 | 0 | 4 | kus | 0
1280909 | 1.1.2.4.10.1.7. |  | Montáž tvaroviek liatinových 1-osových na potrubí prírubovom v otvorenom výkope DN 150 | 0 | 9 | kus | 0
1280910 | 1.1.2.4.10.1.8. |  | Nákružok lemový d 160 | 0 | 2 | kus | 0
1280911 | 1.1.2.4.10.1.9. |  | Rúra liatinová tlaková prírubová DN 150 dĺžka 500 | 0 | 2 | kus | 0
1280912 | 1.1.2.4.10.1.10. |  | Rúra liatinová tlaková prírubová DN 150 dĺžka 1000 | 0 | 1 | kus | 0
1280913 | 1.1.2.4.10.1.11. |  | Prechod prírubový DN 150/100 | 0 | 2 | kus | 0
1280914 | 1.1.2.4.10.1.12. |  | Príruba na lemový nákružok. DN 150 | 0 | 2 | kus | 0
1280915 | 1.1.2.4.10.1.13. |  | Montáž tvaroviek liatinových odbočných na potrubí prírubovom v otvorenom výkope DN 150 | 0 | 1 | kus | 0
1280916 | 1.1.2.4.10.1.14. |  | Tvarovka prírubová s prírubovou odbočkou DN 150/150 | 0 | 1 | kus | 0
1280917 | 1.1.2.4.10.1.15. |  | Montáž vodovodných posúvačov v otvorenom výkope alebo šachte so zemnou súpravou DN 100 | 0 | 2 | kus | 0
1280918 | 1.1.2.4.10.1.16. |  | Uzáver DN100 | 0 | 2 | kus | 0
1280919 | 1.1.2.4.10.1.17. |  | Montáž spätných klapiek DN 100 | 0 | 2 | kus | 0
1280920 | 1.1.2.4.10.1.18. |  | Klapka spätná DN100 | 0 | 2 | kus | 0
1280921 | 1.1.2.4.10.1.19. |  | Dodávka a montáž T-kus | 0 | 1 | kus | 0
1280922 | 1.1.2.4.10.1.20. |  | Dodávka a montáž uzáver | 0 | 1 | kus | 0
1280923 | 1.1.2.4.10.1.21. |  | Dodávka a montáž bajonetové pripojenie | 0 | 1 | kus | 0
1280924 | 1.1.2.4.10.2. |  | 724 - Strojné vybavenie | 0 | 1 |  | 0
1280925 | 1.1.2.4.10.2.1. |  | Montáž technologickej časti ČS. spínače a periférne zariadenia | 0 | 1 | kus | 0
1280926 | 1.1.2.4.10.2.2. |  | Ponorné rozsekávacie čerpadlo. Q=6.48l/s.Qmax=34.7l/s.H=13.3m. Hmax=14.1m. P1=4.8kW | 0 | 2 | kus | 0
1280927 | 1.1.2.4.10.2.3. |  | Vodiace tyče alebo iné nehrdzavejúce zariadenia pre položku | 0 | 2 | kus | 0
1280928 | 1.1.2.4.10.2.4. |  | Konzola spínačov | 0 | 5 | kus | 0
1280929 | 1.1.2.4.10.2.5. |  | Vyťahovacie lanko pr. 15mm. nosnosť 300kg - 7m | 0 | 2 | kus | 0
1280930 | 1.1.2.4.10.2.6. |  | Poplašná húkačka | 0 | 1 | kus | 0
1280931 | 1.1.2.4.10.2.7. |  | Ručný kladkostroj | 0 | 1 | kus | 0
1280932 | 1.1.2.4.10.2.8. |  | Indukčný spínač polohy. PNP. NO. 24VDC. M12. 5m kábel bez konektoru pre indukčný spínač | 0 | 2 | kus | 0
1280933 | 1.1.2.4.10.2.9. |  | Plavákový spínač hladiny NC/NO. 6A. 250V AC s káblom 10m. závažie | 0 | 2 | us | 0
1280934 | 1.1.2.4.10.2.10. |  | Tlakový spínač hladiny TSZ6001G. 0-0.6bar. 4-20mA. 10m kábel. vstupný otvor | 0 | 1 | kus | 0
1280935 | 1.1.2.4.10.3. |  | Elektro. riadiaci a prenosový systém | 0 | 1 |  | 0
1280936 | 1.1.2.4.10.3.1. |  | Rozvádzač plastový 1000x1000x230. IP65. vrátane príslušenstva. podstavec a uchytenie rozvádzača (podľa PD) | 0 | 1 | kus | 0
1280937 | 1.1.2.4.10.3.2. |  | Prepojovacia skiňa | 0 | 2 | kus | 0
1280938 | 1.1.2.4.10.3.3. |  | BS204. základňa pre PLC. počet pozícii 4 | 0 | 1 | kus | 0
1280939 | 1.1.2.4.10.3.4. |  | Procesor RIFLEX M1 2xCOM. 1xETH. integrované napájanie | 0 | 1 | kus | 0
1280940 | 1.1.2.4.10.3.5. |  | Vstupno-výstupný binárny modul 16xDIO 24V DC | 0 | 1 | kus | 0
1280941 | 1.1.2.4.10.3.6. |  | Modul analógových vstupov 4xAl (4-20mA) | 0 | 1 | kus | 0
1280942 | 1.1.2.4.10.3.7. |  | Prázdna modul LM201 | 0 | 1 | kus | 0
1280943 | 1.1.2.4.10.3.8. |  | LCD dotykový displej. 24V. RS485. ETH | 0 | 1 | kus | 0
1280944 | 1.1.2.4.10.3.9. |  | GSM modem. vr. antény a príslušenstva | 0 | 1 | kus | 0
1280945 | 1.1.2.4.10.3.10. |  | Kabeláž | 0 | 1 | kus | 0
1280946 | 1.1.2.4.10.3.11. |  | Drobný montážny materiál | 0 | 1 | kus | 0
1280947 | 1.1.2.4.10.3.12. |  | Ostatné práce. oživenie. spustenie. zaškolenie | 0 | 1 | kus | 0
1280948 | 1.1.2.4.10.3.13. |  | Softvérové práce na úrovni PLC | 0 | 1 | kus | 0
1280949 | 1.1.2.4.10.4. |  | M35 - 164 Montáž čerp.. kompres. a vodohosp. zar. | 0 | 1 |  | 0
1280950 | 1.1.2.4.10.4.1. |  | Vyhotovenie návrhu prevádz. poriadku zhotovenej časti stavby na obdobie sk. prevádzky | 0 | 1 | kus | 0
1280951 | 1.1.2.4.10.4.2. |  | Vyhotovenie porealizačných informačných údajov o zhotovených prevádzkových súboroch | 0 | 1 | kus | 0
1280952 | 1.1.2.4.10.4.3. |  | Prevádzkové vyskúšanie čerpaciích staníc. vrátane pokynov ku skúšobnej prevádzke | 0 | 1 | kus | 0
1280953 | 1.1.2.4.10.4.4. |  | Vykonanie v projekte predpísaných revíznych správ a skúšok technológie ČS (revízia. úradná skúška) | 0 | 1 | kus | 0
1280954 | 1.1.2.4.11. |  | PS04.11 ASRTP | 0 | 1 |  | 0
1280955 | 1.1.2.4.11.1. |  | M22 - 156 Montáž oznam. signal. a zab. zariadení | 0 | 1 |  | 0
1280956 | 1.1.2.4.11.1.1. |  | Montáž. zapojenie. nastavenie a oživenie periférnych zariadení | 0 | 1 | kus | 0
1280957 | 1.1.2.4.11.1.2. |  | Klientské PC. COPi7.500Gb. 8GN. 24" LCD. vrátane príslušenstva. softvér (win) | 0 | 1 | kus | 0
1280958 | 1.1.2.4.11.1.3. |  | Softvér (OS. antivirový program) | 0 | 1 | kus | 0
1280959 | 1.1.2.4.11.1.4. |  | Softvérové práce na serverovom systéme | 0 | 1 | kus | 0
1280960 | 1.1.2.4.11.1.5. |  | Vizualizačný serv. systém s funkciou-mod.škálovací systém. knižnice GO. integrácia IP kamier.reporty. diagnostika...) | 0 | 1 | kus | 0
1280961 | 1.1.2.4.11.1.6. |  | Programovanie grafických a vizualizačných schém v scada systéme | 0 | 5 | kus | 0
1280962 | 1.1.2.4.11.1.7. |  | GRPS modem. vrátane príslušenstva | 0 | 1 | kus | 0
1280963 | 1.1.2.4.11.1.8. |  | UPS | 0 | 1 | kus | 0
1280964 | 1.1.2.4.11.1.9. |  | STP káble 5m | 0 | 2 | kus | 0
1280965 | 1.1.2.4.11.1.10. |  | Nešpecifikované práce a materiál | 0 | 1 | kus | 0
1280966 | 1.1.2.4.11.1.11. |  | Kompletné vyskúšanie | 0 | 1 | kus | 0
1280967 | 1.1.2.5. |  | S007 Všeobecné položky | 0 | 1 |  | 0
1280968 | 1.1.2.5.1. |  | Vyhotovenie dokumentácie skutočného vyhotovenia vrátane kompletnej dokumentácie v zmysle Zmluvy (aj DRS) | 0 | 1 | kpl | 0
1280969 | 1.1.2.5.2. |  | Dočasný veľkoplošný pútač dodávka vrátane osadenia | 0 | 1 | ks | 0
1280970 | 1.1.3. |  | KANALIZÁCIA HRUBÁ BORŠA | 0 | 1 |  | 0
1280971 | 1.1.3.1. |  | SO - 01 STOKOVÁ SIEŤ | 0 | 1 |  | 0
1280972 | 1.1.3.1.1. |  | Práce a dodávky HSV | 0 | 1 |  | 0
1280973 | 1.1.3.1.1.1. |  | Zemné práce | 0 | 1 |  | 0
1280974 | 1.1.3.1.1.1.1. |  | Rozoberanie dlažby. z betónových alebo kamenin. dlaždíc. dosiek alebo tvaroviek. -0.13800t | 0 | 60.582 | m2 | 0
1280975 | 1.1.3.1.1.1.2. |  | Odstránenie krytu v ploche z betónu prostého. hr. vrstvy do 250 mm vrátane rezania | 0 | 10537 | m2 | 0
1280976 | 1.1.3.1.1.1.3. |  | Odstránenie podkladov alebo krytov živičných hr. 0-100 mm vrátane rezania | 0 | 9388.52 | m2 | 0
1280977 | 1.1.3.1.1.1.4. |  | Odstránenie podkladu v ploche do 200 m2 z kameniva hrubého drveného. hr. do 100 mm. -0.13000t | 0 | 8353.53 | m2 | 0
1280978 | 1.1.3.1.1.1.5. |  | Čerpanie vody na dopravnú výšku do 10 m s priemerným prítokom litrov za minútu do 100 l | 0 | 2160 | hod | 0
1280979 | 1.1.3.1.1.1.6. |  | Pohotovosť záložnej čerpacej súpravy pre výšku do 10 m. s prítokom litrov za minútu do 100 l | 0 | 90 | deň | 0
1280980 | 1.1.3.1.1.1.7. |  | Odvedenie vody potrubím pri priemere potrubia DN nad 100 do 150 | 0 | 25 | m | 0
1280981 | 1.1.3.1.1.1.8. |  | Hĺbenie rýh v horn. tr. 1-4 . vrát. prípadn.sťažen.podmienok či ručného výkopu | 0 | 23296 | m3 | 0
1280982 | 1.1.3.1.1.1.9. |  | Paženie stien výkopu . montáž a demontáž komplet vrát.prípadného rozopretia podľa PD . TP a BOZP | 0 | 40954 | m2 | 0
1280983 | 1.1.3.1.1.1.10. |  | Frézovanie živ. krytu hr. do 10 cm | 0 | 4055 | m2 | 0
1280984 | 1.1.3.1.1.1.11. |  | Pretláčanie rúry v hornina tr. 1-4 v hĺbky od 6 m dĺžky do 35 m vonkajšieho priemeru nad 200 do 500 mm | 0 | 245.97 | m | 0
1280985 | 1.1.3.1.1.1.12. |  | Rúra oceľová bezšvová hladká kruhová d 273 mm. hr. steny 7.0 mm. ozn.11 353.0 | 0 | 215.49 | m | 0
1280986 | 1.1.3.1.1.1.13. |  | Rúra oceľová pozdĺžne alebo špirálovite zváraná d 530 mm. hr. steny 10 mm. ozn. 11 373.0 (EN S235JRG1) | 0 | 33.528 | m | 0
1280987 | 1.1.3.1.1.1.14. |  | Odstránenie ornice s premiestn. na hromady. so zložením na vzdialenosť do 100 m a do 10000 m3-vrchná vrstva hr. 400 mm | 0 | 1612.507 | m3 | 0
1280988 | 1.1.3.1.1.1.15. |  | náhradnej výsadby 15 ks drevín jaseňov (Fraxinus sp.) s obvodmi kmeňa 17 - 20 | 0 | 15 | ks | 0
1280989 | 1.1.3.1.1.1.16. |  | Výrub stromov (pre všetky SO) | 0 | 5 | ks | 0
1280990 | 1.1.3.1.1.1.18. |  | Obsyp potrubia sypaninou z vhodných hornín 1 až 4 bez prehodenia sypaniny | 0 | 5845.8 | m3 | 0
1280991 | 1.1.3.1.1.1.19. |  | Štrkopiesok frakcia 0-16 mm. STN EN 12620 + A1 | 0 | 5845.8 | t | 0
1280992 | 1.1.3.1.1.1.20. |  | Zásyp zhutnený jám. rýh. šachiet alebo okolo objektu - štrkodrvou | 0 | 15346 | m3 | 0
1280993 | 1.1.3.1.1.1.21. |  | Štrkodrva frakcia 0-32 mm. STN EN 13242 + A1 | 0 | 15346 | t | 0
1280994 | 1.1.3.1.1.1.22. |  | Vodorovné premiestnenie výkopu vrátane zloženia na skládku . poplatkov a naloženia podľa potrieb zhotoviteľa | 0 | 23295.8 | m3 | 0
1280995 | 1.1.3.1.1.1.23. |  | Rozprestretie ornice v rovine. plocha nad 500 m2. hr. do 400 mm | 0 | 4031.267 | m2 | 0
1280996 | 1.1.3.1.1.1.24. |  | Výsev trávniku hydroosevom na ornicu | 0 | 1461.051 | m2 | 0
1280997 | 1.1.3.1.1.1.25. |  | Osivá tráv - trávové semeno | 0 | 45.146 | kg | 0
1280998 | 1.1.3.1.1.1.26. |  | Výkop ryhy do šírky 600 mm v horn.3 do 100 m3-ryha pre oplotenie ČS-A | 0 | 5.23 | m3 | 0
1280999 | 1.1.3.1.1.2. |  | Zakladanie | 0 | 1 |  | 0
1281000 | 1.1.3.1.1.2.1. |  | Osadenie plášťa vodárenskej studne z betónových skruží celokruhových DN 2000 | 0 | 37 | m | 0
1281001 | 1.1.3.1.1.2.2. |  | Prefabrikát betónový pre studne. skruž kruhová TBH 200/100/15. DN 2000. dĺžka 1000 mm. hr. steny 150 mm | 0 | 3 | ks | 0
1281002 | 1.1.3.1.1.2.3. |  | Prefabrikát betónový pre studne. skruž kruhová TBH 200/200/15. DN 2000. dĺžka 2000 mm. hr. steny 150 mm | 0 | 17 | ks | 0
1281003 | 1.1.3.1.1.2.4. |  | Elastomerové tesnenie DN 2000 pre spojenie dielov studňových skruží | 0 | 15 | ks | 0
1281004 | 1.1.3.1.1.2.5. |  | Výplň na dne vodárenskej studne z betónu vodostavebného tr. C 30/37 XA1 | 0 | 35.482 | m3 | 0
1281005 | 1.1.3.1.1.2.6. |  | Osadenie prefabrikovanej krycej dosky vodárenskej studne na maltu s vyškárovaním jednodielnej | 0 | 5 | ks | 0
1281006 | 1.1.3.1.1.2.7. |  | Betónový studničný poklop. zákrytová doska ZD 200/25/A jednodielna. priemer 2300 mm. hrúbka 250 mm | 0 | 5 | ks | 0
1281007 | 1.1.3.1.1.2.8. |  | Osadenie a dodávka oceľového zváraného britu priemeru 2300 mm | 0 | 5 | ks | 0
1281008 | 1.1.3.1.1.2.9. |  | Betón základových pásov. prostý tr. C 16/20-základový pás oplotenia ČS-A | 0 | 5.843 | m3 | 0
1281009 | 1.1.3.1.1.2.10. |  | Debnenie stien základových pásov. zhotovenie-tradičné | 0 | 4.1 | m2 | 0
1281010 | 1.1.3.1.1.2.11. |  | Debnenie stien základových pásov. odstránenie-tradičné | 0 | 4.1 | m2 | 0
1281011 | 1.1.3.1.1.3. |  | Zvislé a kompletné konštrukcie | 0 | 1 |  | 0
1281012 | 1.1.3.1.1.3.1. |  | Osadzovanie stĺpika oceľového plotového výšky do 2 m so zaliatím cementovou maltou do vynechaných otvorov | 0 | 85 | ks | 0
1281013 | 1.1.3.1.1.3.2. |  | Dodávka a montáž oplotenia . komplet | 0 | 76.5 | m | 0
1281014 | 1.1.3.1.1.3.3. |  | Dodávka a montáž bránky 1000x1800mm. bránka 1000x1950mm. vrátane povrchovej úpravy a závesov | 0 | 5 | ks | 0
1281015 | 1.1.3.1.1.3.4. |  | Dodávka a montáž brány 3700x2000mm. brána uzamykateľná 3700x2000mm. vrátane povrchovej úpravy. komplet | 0 | 5 | ks | 0
1281016 | 1.1.3.1.1.3.5. |  | Stĺpik bez vzpery priebežný. oceľový. poplastovaný priemeru 48 mm. dĺžky 2900 mm s PVC čiapkou. pre pletivo v rolkách | 0 | 25 | ks | 0
1281017 | 1.1.3.1.1.3.6. |  | Stĺpik so vzperou. rohový. oceľový. poplastovaný priemeru 48 mm. dĺžky 2900 mm s PVC čiapkou. pre pletivo v rolkách | 0 | 20 | ks | 0
1281018 | 1.1.3.1.1.3.7. |  | Vzpera pre stĺpik. oceľová. poplastovaná priemeru 48 mm. dĺžky 2500 mm | 0 | 30 | ks | 0
1281019 | 1.1.3.1.1.3.8. |  | Chránička káblov z rúr HDPE medzi ČS a skrinkou pre technologický rozvádzač do DN 80 | 0 | 100 | m | 0
1281020 | 1.1.3.1.1.4. |  | Vodorovné konštrukcie | 0 | 1 |  | 0
1281021 | 1.1.3.1.1.4.1. |  | Lôžko pod potrubie. stoky a drobné objekty. v otvorenom výkope z piesku a štrkopiesku D+M | 0 | 1702.16 | m3 | 0
1281022 | 1.1.3.1.1.4.2. |  | Dosky. bloky. sedlá z betónu v otvorenom výkope tr. C 20/25-podkladná doska AŠ + blok pod potrubie v AŠ | 0 | 0.772 | m3 | 0
1281023 | 1.1.3.1.1.4.3. |  | Debnenie v otvorenom výkope dosiek. sedlových lôžok a blokov pod potrubie.stoky a drobné objekty | 0 | 1.7 | m2 | 0
1281024 | 1.1.3.1.1.4.4. |  | Výstuž podkladových dosiek. blokov.podvalov v otvorenom výkope.zo zvarovaných sietí KARI | 0 | 0.038 | t | 0
1281025 | 1.1.3.1.1.5. |  | Komunikácie | 0 | 1 |  | 0
1281026 | 1.1.3.1.1.5.1. |  | Asfaltový betón vrstva obrusná AC 11 O v pruhu š. do 3 m z modifik. asfaltu tr. I. po zhutnení hr. 50 mm-asfaltová cesta štátna v polovičke šírky jazdného pruhu | 0 | 13444 | m2 | 0
1281027 | 1.1.3.1.1.5.2. |  | Betón asfaltový AC 22 tr. II. hr. 50 mm - ložná vrstva | 0 | 13444 | m2 | 0
1281028 | 1.1.3.1.1.5.3. |  | Postrek asfaltový spojovací bez posypu kamenivom z asfaltu cestného v množstve do 0.50 kg/m2-asfaltová cesta štátna | 0 | 13444 | m2 | 0
1281029 | 1.1.3.1.1.5.4. |  | Podklad z podkladového betónu PB I tr. C 20/25 hr. 250mm | 0 | 10239.61 | m2 | 0
1281030 | 1.1.3.1.1.5.5. |  | Náter infiltračný kationaktívnou emulziou 1 kg/m2 | 0 | 10239.61 | m2 | 0
1281031 | 1.1.3.1.1.5.6. |  | Podklad zo štrkodrte hr. 200 mm fr0-32 | 0 | 10137 | m2 | 0
1281032 | 1.1.3.1.1.5.7. |  | Kladenie zámkovej dlažby hr. 6 cm pre peších nad 20 m2 so zriadením lôžka z kameniva hr. 4 cm-dlaždené povrchy | 0 | 110.582 | m2 | 0
1281033 | 1.1.3.1.1.5.8. |  | Dlažba betónová. rozmer 100x200x60 mm. svetlosivá-doplnenie poškodených kusov v množstve 10% | 0 | 56.058 | m2 | 0
1281034 | 1.1.3.1.1.5.9. |  | Podklad zo štrkodrvy fr. 0-32 mm s rozprestretím a zhutnením. po zhutnení hr. 210 mm-dlaždené povrchy | 0 | 110.582 | m2 | 0
1281035 | 1.1.3.1.1.5.10. |  | Kladenie betónovej dlažby komunikacií pre peších do lôžka hr. 30 mm z kameniva. veľ. do 0.25 m2 plochy od 50 do 100 m2-spevnená plocha ČS-A a ČS-B | 0 | 49.9 | m2 | 0
1281036 | 1.1.3.1.1.5.11. |  | Tvárnica priekopová a melioračná. doska obkladová betónová TBM 2-50. rozmer 500x500x100 mm | 0 | 199.6 | ks | 0
1281037 | 1.1.3.1.1.5.12. |  | Podklad z podkladového betónu PB I tr. C 20/25 hr. 200 mm-spevnená plocha ČS-A a ČS-B | 0 | 49.9 | m2 | 0
1281038 | 1.1.3.1.1.5.13. |  | Podklad zo štrkodrviny fr. 0-63 mm s rozprestretím a zhutnením. po zhutnení hr. 200 mm-spevnená plocha ČS-A a ČS-B | 0 | 52.7 | m2 | 0
1281039 | 1.1.3.1.1.5.14. |  | Osadenie cestných panelov zo železového betónu. so zhotovením podkladu z kam. ťaženého do hr. 40 mm-štartovacie jamy pretláčania | 0 | 246 | m2 | 0
1281040 | 1.1.3.1.1.5.15. |  | Cestný panel IZD 300/200/15 JP 6 ton. lxšxv 3000x2000x150 mm | 0 | 41 | ks | 0
1281041 | 1.1.3.1.1.6. |  | Úpravy povrchov. podlahy. osadenie | 0 | 1 |  | 0
1281042 | 1.1.3.1.1.6.1. |  | Mazanina z betónu prostého (m3) tr. C 20/25 hr.nad 80 do 120 mm-spádový betón v AŠ | 0 | 0.277 | m3 | 0
1281043 | 1.1.3.1.1.7. |  | Rúrové vedenie | 0 | 1 |  | 0
1281044 | 1.1.3.1.1.7.1. |  | Montáž liatinovej tvarovky jednoosovej na potrubí z rúr hrdlových s integrovaným tesnením DN 100 | 0 | 3 | ks | 0
1281045 | 1.1.3.1.1.7.2. |  | Príruba liatinová zaslepovacia DN 100 | 0 | 1 | ks | 0
1281046 | 1.1.3.1.1.7.3. |  | Tvarovka E FLEX z tvárnej liatiny. prírubový adaptér DN 100. PN10 | 0 | 1 | ks | 0
1281047 | 1.1.3.1.1.7.4. |  | Tvarovka U FLEX z tvárnej liatiny. hrdlový adaptér DN 100. PN10 | 0 | 1 | ks | 0
1281048 | 1.1.3.1.1.7.5. |  | Montáž kanalizačného potrubia z dvojvsrtvového PE 100 SDR17/PN10 zváraných natupo D 110x6.6 mm vrátane vytýčenia | 0 | 1030.16 | m | 0
1281049 | 1.1.3.1.1.7.6. |  | Rúra HDPE na vodu PE100 PN10 SDR17 110x6.6x12 m | 0 | 1030.16 | m | 0
1281050 | 1.1.3.1.1.7.7. |  | Oblúk 11° s dlhými ramenami BB 11° PE 100 SDR 17 D 110 mm | 0 | 6 | ks | 0
1281051 | 1.1.3.1.1.7.8. |  | Oblúk 22° s dlhými ramenami BB 22° PE 100 SDR 17 D 110 mm | 0 | 1 | ks | 0
1281052 | 1.1.3.1.1.7.9. |  | Oblúk 30° s dlhými ramenami BB 30° PE 100 SDR 17 D 110 mm | 0 | 2 | ks | 0
1281053 | 1.1.3.1.1.7.10. |  | Oblúk 45° s dlhými ramenami BB 45° PE 100 SDR 17 D 110 mm | 0 | 13 | ks | 0
1281054 | 1.1.3.1.1.7.11. |  | Lemový nákružok s integrovanou prírubou EFL PE 100 SDR 17 D/DN 110/100 | 0 | 2 | ks | 0
1281055 | 1.1.3.1.1.7.12. |  | Elektrospojka pre tvarovky PE 100. na vodu. plyn a kanalizáciu. SDR 17. D 110 mm | 0 | 140 | ks | 0
1281056 | 1.1.3.1.1.7.13. |  | Montáž kanalizačného PVC-U potrubia hladkého plnostenného D 160x4.7 mm vrátane vytýčenia | 0 | 1889 | m | 0
1281057 | 1.1.3.1.1.7.14. |  | Rúra kanalizačná PVC-U gravitačná. hladká SN8 - KG. SW - plnostenná. D 160. dĺ. 6 m | 0 | 315 | ks | 0
1281058 | 1.1.3.1.1.7.15. |  | Montáž kanalizačného potrubia z dvojvsrtvového PE 100 SDR17/PN10 zváraných natupo D 160x9.5 mm vrátane vytýčenia | 0 | 2998.86 | m | 0
1281059 | 1.1.3.1.1.7.16. |  | Rúra HDPE na vodu PE100 PN10 SDR17 160x9.5x12 m | 0 | 2998.86 | m | 0
1281060 | 1.1.3.1.1.7.17. |  | Oblúk 11° s dlhými ramenami BB 11° PE 100 SDR 17 D 160 mm | 0 | 8 | ks | 0
1281061 | 1.1.3.1.1.7.18. |  | Oblúk 22° s dlhými ramenami BB 22° PE 100 SDR 17 D 160 mm | 0 | 4 | ks | 0
1281062 | 1.1.3.1.1.7.19. |  | Oblúk 30° s dlhými ramenami BB 30° PE 100 SDR 17 D 160 mm | 0 | 4 | ks | 0
1281063 | 1.1.3.1.1.7.20. |  | Oblúk 45° s dlhými ramenami BB 45° PE 100 SDR 17 D 160 mm | 0 | 5 | ks | 0
1281064 | 1.1.3.1.1.7.21. |  | Lemový nákružok s integrovanou prírubou EFL PE 100 SDR 17 D/DN 160/150 | 0 | 5 | ks | 0
1281065 | 1.1.3.1.1.7.22. |  | Elektrospojka PE 100. na vodu. plyn a kanalizáciu. SDR 17. D 160 mm | 0 | 320 | ks | 0
1281066 | 1.1.3.1.1.7.23. |  | Montáž kanalizačného PVC-U potrubia hladkého plnostenného D 200x5.9 mm vrátane vytýčenia | 0 | 139.65 | m | 0
1281067 | 1.1.3.1.1.7.24. |  | Rúra kanalizačná PVC-U gravitačná. hladká SN8 - KG. SW - plnostenná. D 200. dĺ. 6 m | 0 | 24 | ks | 0
1281068 | 1.1.3.1.1.7.25. |  | Montáž kanalizačného PVC-U potrubia hladkého plnostenného D 315x9.2 mm vrátane vytýčenia | 0 | 4523.55 | m | 0
1281069 | 1.1.3.1.1.7.26. |  | Rúra kanalizačná PVC-U gravitačná. hladká SN8 - KG. SW - plnostenná. D 315. dĺ. 6 m | 0 | 756 | ks | 0
1281070 | 1.1.3.1.1.7.27. |  | Montáž kanalizačného PVC-U kolena D 160 mm | 0 | 700 | ks | 0
1281071 | 1.1.3.1.1.7.28. |  | Koleno PVC-U. D 160x15° hladká pre gravitačnú kanalizáciu KG potrubia | 0 | 373 | ks | 0
1281072 | 1.1.3.1.1.7.29. |  | Koleno PVC-U. D 160x45° hladká pre gravitačnú kanalizáciu KG potrubia | 0 | 327 | ks | 0
1281073 | 1.1.3.1.1.7.30. |  | Montáž kanalizačnej PVC-U zátky D 160 mm | 0 | 351 | ks | 0
1281074 | 1.1.3.1.1.7.31. |  | Zátka vnútorná PVC-U. D 160 hladká pre gravitačnú kanalizáciu KG potrubia | 0 | 351 | ks | 0
1281075 | 1.1.3.1.1.7.32. |  | Montáž kanalizačnej PVC-U šachtovej prechodky D 160 mm | 0 | 23 | ks | 0
1281076 | 1.1.3.1.1.7.33. |  | Šachtový prechod PVC pieskovaný DN 150 hladký kanalizačný systém | 0 | 23 | ks | 0
1281077 | 1.1.3.1.1.7.34. |  | Montáž kanalizačného PVC-U kolena D 200 mm | 0 | 8 | ks | 0
1281078 | 1.1.3.1.1.7.35. |  | Koleno PVC-U. D 200x15° hladká pre gravitačnú kanalizáciu KG potrubia | 0 | 6 | ks | 0
1281079 | 1.1.3.1.1.7.36. |  | Koleno PVC-U. D 200x45° hladká pre gravitačnú kanalizáciu KG potrubia | 0 | 2 | ks | 0
1281080 | 1.1.3.1.1.7.37. |  | Montáž kanalizačnej PVC-U šachtovej prechodky D 200 mm | 0 | 2 | ks | 0
1281081 | 1.1.3.1.1.7.38. |  | Šachtový prechod PVC pieskovaný DN 200 hladký kanalizačný systém | 0 | 2 | ks | 0
1281082 | 1.1.3.1.1.7.39. |  | Montáž kanalizačnej PVC-U odbočky D 315 mm | 0 | 329 | ks | 0
1281083 | 1.1.3.1.1.7.40. |  | Odbočka šikmá 45° PVC-U. D 315/160 hladká pre gravitačnú kanalizáciu KG potrubia | 0 | 327 | ks | 0
1281084 | 1.1.3.1.1.7.41. |  | Odbočka šikmá 45° PVC-U. D 315/200 hladká pre gravitačnú kanalizáciu KG potrubia | 0 | 2 | ks | 0
1281085 | 1.1.3.1.1.7.42. |  | Zhotovenie kanalizačnej šachty DN 1000 vrátane materiálu (dno. skruže. kónus s poplast. stupačkami. vyrov. prstence. šachtové prechodky. tesnenie). vyspravenie spar. podkladné vrstvy. dodávka a montáž BEGU DN 600 tr. D400) v zmysle PD | 0 | 155 | kpl | 0
1281086 | 1.1.3.1.1.7.43. |  | Montáž revíznej šachty z PVC. DN šachty 400. DN potrubia 160 komplet | 0 | 351 | ks | 0
1281087 | 1.1.3.1.1.7.44. |  | Šachta univerzálna revízna DN 400 | 0 | 351 | ks | 0
1281088 | 1.1.3.1.1.7.45. |  | Poklop kompozitový priemeru 400 mm B125 na teleskopickú rúru D 425 | 0 | 351 | ks | 0
1281089 | 1.1.3.1.1.7.46. |  | Spádovisko kanalizačné s dnom alebo stenami obloženými čadičom 90-180st. DN 250-300 mm | 0 | 9 | ks | 0
1281090 | 1.1.3.1.1.7.47. |  | Osadenie poklopu liatinového a oceľového vrátane rámu hmotn. do 50 kg | 0 | 16 | ks | 0
1281091 | 1.1.3.1.1.7.48. |  | Vstupný poklop kompozit B125. uzamykateľný. rozmeru 600x600 mm-poklopy ČS a AŠ | 0 | 16 | ks | 0
1281092 | 1.1.3.1.1.7.49. |  | Montáž kĺznej objímky RACI montovaná na potrubie DN 150 | 0 | 210 | ks | 0
1281093 | 1.1.3.1.1.7.50. |  | Objímka kĺzna dištančná "RACI" F 25. HDPE. typ F. výška 25 mm | 0 | 210 | ks | 0
1281094 | 1.1.3.1.1.7.51. |  | Montáž kĺznej objímky RACI montovaná na potrubie DN 300 | 0 | 32 | ks | 0
1281095 | 1.1.3.1.1.7.52. |  | Objímka kĺzna dištančná "RACI" F 75. HDPE. typ F. výška 75 mm | 0 | 32 | ks | 0
1281096 | 1.1.3.1.1.7.53. |  | Osadenie a dodávka gumovej tesniacej manžety D 530/315 mm na chráničku | 0 | 8 | ks | 0
1281097 | 1.1.3.1.1.7.54. |  | Osadenie a dodávka gumovej tesniacej manžety D 273/160 mm na chráničku | 0 | 66 | ks | 0
1281098 | 1.1.3.1.1.7.55. |  | Osadenie a dodávka kanalizačného pachového biofiltra pod kanalizačný poklop vrátane biofiltračnej náplne | 0 | 6 | ks | 0
1281099 | 1.1.3.1.1.7.56. |  | Osadenie prefabrikovanej armatúrnej šachty železobetónovej. hmotnosti nad 6 do 9 t | 0 | 1 | ks | 0
1281100 | 1.1.3.1.1.7.57. |  | Vodomerná a armatúrna šachta BG. lxšxv 2400x1400x2380 mm. objem 8.0 m3. železobetónová | 0 | 1 | ks | 0
1281101 | 1.1.3.1.1.7.58. |  | Stúpadlo do šachiet a drobných objektov poplastované vidlicové osadené do vynechaných otvorov-armatúrna šachta 16x + 5x úchytné madlá | 0 | 21 | ks | 0
1281102 | 1.1.3.1.1.7.59. |  | vzdušníková šachta D+M komplet | 0 | 2 | ks | 0
1281103 | 1.1.3.1.1.7.60. |  | Ostatné práce na rúrovom vedení. tlakové skúšky potrubia DN 100 alebo 125 | 0 | 1030.16 | m | 0
1281104 | 1.1.3.1.1.7.61. |  | Ostatné práce na rúrovom vedení. tlakové skúšky potrubia DN 150 alebo 200 | 0 | 2998.86 | m | 0
1281105 | 1.1.3.1.1.7.62. |  | Zabezpečenie koncov potrubia pri tlakových skúškach DN do 300 mm | 0 | 8 | ks | 0
1281106 | 1.1.3.1.1.7.63. |  | Signalizačný vodič na potrubí HDPE DN do 150 mm | 0 | 4029.02 | m | 0
1281107 | 1.1.3.1.1.7.64. |  | Skúška tesnosti kanalizácie DN 150 | 0 | 1749.35 | m | 0
1281108 | 1.1.3.1.1.7.65. |  | Skúška tesnosti kanalizácie DN 200 | 0 | 139.65 | m | 0
1281109 | 1.1.3.1.1.7.66. |  | Skúška tesnosti kanalizácie DN 300 | 0 | 4523.55 | m | 0
1281110 | 1.1.3.1.1.7.67. |  | Označenie kanalizačného potrubia hnedou výstražnou fóliou | 0 | 8709.32 | m | 0
1281111 | 1.1.3.1.1.8. |  | Ostatné konštrukcie a práce-búranie | 0 | 1 |  | 0
1281112 | 1.1.3.1.1.8.1. |  | Osadenie záhonového alebo parkového obrubníka betón.. do lôžka z bet. pros. tr. C 16/20 bez bočnej opory-spevnená plocha ČS-A a ČS-B | 0 | 53 | m | 0
1281113 | 1.1.3.1.1.8.2. |  | Obrubník parkový. lxšxv 1000x50x200 mm. sivá | 0 | 53.53 | ks | 0
1281114 | 1.1.3.1.1.8.3. |  | Oceľová výstuž cementobetonového krytu a lebo podkladu zo zvar. sietí KARI hmotnosť do 7.5 kg/m2-asfaltová cesta štátna + podklad spevnených plôch ČS-A a ČS-B | 0 | 19.585 | t | 0
1281115 | 1.1.3.1.1.8.4. |  | Doprava vybúraných hmôt (asfalt. betón. kameň) vrátane nakladania a vykladania. uloženia a poplatku za skládku | 0 | 13727 | t | 0
1281116 | 1.1.3.1.1.8.5. |  | Skúšky vodotesnosti betónovej nádrže akéhokoľvek druhu a tvaru. s obsahom do 1000 m3-ČS-A až ČS-E | 0 | 82.676 | m3 | 0
1281117 | 1.1.3.1.1.8.6. |  | Voda pitná pre priemysel a služby | 0 | 85.156 | m3 | 0
1281118 | 1.1.3.1.1.8.7. |  | Skúšky hutnenia | 0 | 1 | kpl | 0
1281119 | 1.1.3.1.1.8.8. |  | Skúška funkčnosti identifikačného kábla na tlakovom potrubí | 0 | 1 | kpl | 0
1281120 | 1.1.3.1.1.8.9. |  | Zhotovenie vodotesného prestupu pre potrubie v stenách ČS a AŠ | 0 | 28 | ks | 0
1281121 | 1.1.3.1.2. |  | Práce a dodávky PSV | 0 | 1 |  | 0
1281122 | 1.1.3.1.2.1. |  | Izolácie proti vode a vlhkosti | 0 | 1 |  | 0
1281123 | 1.1.3.1.2.1.1. |  | Zhotovenie náteru kryštalickou izoláciou Xypex na ploche zvislej | 0 | 294.444 | m2 | 0
1281124 | 1.1.3.1.2.1.2. |  | Náter izolačný XYPEX CONCENTRATE XC5. kryštalická izolácia | 0 | 220.833 | kg | 0
1281125 | 1.1.3.1.2.1.3. |  | Zhotovenie náteru kryštalickou izoláciou Xypex na ploche zvislej | 0 | 294.444 | m2 | 0
1281126 | 1.1.3.1.2.1.4. |  | Náter izolačný XYPEX MODIFIED XM5. kryštalická izolácia | 0 | 220.833 | kg | 0
1281127 | 1.1.3.1.2.1.5. |  | Izolácia proti vode. prípl.za presun nad vymedz. najväčšiu dopr. vzdial. za k. ď. i začatých 1000m | 0 | 0.442 | t | 0
1281128 | 1.1.3.1.2.2. |  | Konštrukcie doplnkové kovové | 0 | 1 |  | 0
1281129 | 1.1.3.1.2.2.1. |  | Montáž rebríkov do muriva s bočnicami z profilovej ocele. z rúrok alebo z tenkostenných profilov | 0 | 30 | m | 0
1281130 | 1.1.3.1.2.2.2. |  | Dodávka šachtového vstupného rebríka dĺžky 3000 mm vo vyhotovení nerez | 0 | 10 | ks | 0
1281131 | 1.1.3.1.2.2.3. |  | Montáž ostatných atypických kovových stavebných doplnkových konštrukcií nad 20 do 50 kg | 0 | 350 | kg | 0
1281132 | 1.1.3.1.2.2.4. |  | Dodávka hrablíc - nornej steny vo vyhotovení nerez | 0 | 5 | ks | 0
1281133 | 1.1.3.1.2.2.5. |  | Kovové stav.dopln.konštr.. prípl.za presun nad najväčšiu dopr. vzdial. do 100 m | 0 | 0.566 | t | 0
1281134 | 1.1.3.2. |  | SO - 02 NN PRÍPOJKY PRE ČS | 0 | 1 |  | 0
1281135 | 1.1.3.2.1. |  | Zemné práce pri extr.mont.prácach | 0 | 1 |  | 0
1281136 | 1.1.3.2.1.1. |  | Hĺbenie káblovej ryhy 40 cm širokej a 80 cm hlbokej. v zemine triedy 3 | 0 | 81 | m | 0
1281137 | 1.1.3.2.1.2. |  | Zahrnutie rýh strojom vrátane urovnania vrstvy. ale bez zhutnenia. v meste vrátane nakladania a dovozu komplet | 0 | 25.92 | m3 | 0
1281138 | 1.1.3.2.1.3. |  | Zhutnenie zeminy po vrstvách pri zahrnutí rýh strojom. vrstva zeminy 20 cm | 0 | 6.48 | m3 | 0
1281139 | 1.1.3.2.1.4. |  | Rozvinutie a uloženie výstražnej fólie z PVC do ryhy. šírka 33 cm | 0 | 81 | m | 0
1281140 | 1.1.3.2.1.5. |  | Fólia červená v m | 0 | 81 | m | 0
1281141 | 1.1.3.2.1.6. |  | Kamenivo ťažené drobné 0-4 b | 0 | 6.48 | t | 0
1281142 | 1.1.3.2.1.7. |  | Úplné zriadenie a osadenie káblového priestupu z polypropylénových rúr do D 63 bez zemných prác | 0 | 93 | m | 0
1281143 | 1.1.3.2.1.8. |  | Rúra FXKV 63 | 0 | 93 | m | 0
1281144 | 1.1.3.2.1.9. |  | Ukončenie vodičov svorkou | 0 | 16 | ks | 0
1281145 | 1.1.3.2.1.10. |  | Svorka prúdová pre AlFe | 0 | 4 | ks | 0
1281146 | 1.1.3.2.1.11. |  | Montáž poistiek | 0 | 3 | ks | 0
1281147 | 1.1.3.2.1.12. |  | OEZ-Poist.patron PN000 32A gG | 0 | 3 | ks | 0
1281148 | 1.1.3.2.1.13. |  | Proviz. úprava terénu v zemine tr. 3. aby nerovnosti terénu neboli väčšie ako 2 cm od vodor.hladiny | 0 | 44 | m2 | 0
1281149 | 1.1.3.2.1.14. |  | Silový kábel hliníkový 750-1000 V (v mm2) voľne uložený "Solidal" NAYY 1 kV 4x16 | 0 | 163 | m | 0
1281150 | 1.1.3.2.1.15. |  | Kábel/vodič pre pevné uloženie - hliníkový NAYY 4x 16 SM | 0 | 163 | m | 0
1281151 | 1.1.3.2.1.16. |  | skriňa prípojková plastová SPP na stĺp | 0 | 4 | ks | 0
1281152 | 1.1.3.2.1.17. |  | Skriňa prípojková plastová jeden odberateľ na stĺp SPP | 0 | 4 | ks | 0
1281153 | 1.1.3.2.1.18. |  | OEZ-Poist.patron PN000 32A gG | 0 | 12 | ks | 0
1281154 | 1.1.3.2.1.19. |  | Osadenie elektromerového rozvádzača RE s držiakmi a so základom s ističmi | 0 | 5 | ks | 0
1281155 | 1.1.3.2.1.20. |  | Rozvádzač RE pilierové 1x20A/400V s ističom | 0 | 5 | ks | 0
1281156 | 1.1.3.2.1.21. |  | Uzemňovacie vedenie v zemi FeZn | 0 | 150 | m | 0
1281157 | 1.1.3.2.1.22. |  | Územňovacia pásovina ocelová žiarovo zinkovaná označenie 30 x 4 mm. ZIN Hronský Beňadik | 0 | 150 | kg | 0
1281158 | 1.1.3.2.1.23. |  | HR-Svorka SJ 02 | 0 | 20 | ks | 0
1281159 | 1.1.3.2.1.24. |  | Uzemňovacie vedenie v zemi FeZn | 0 | 20 | m | 0
1281160 | 1.1.3.2.1.25. |  | Územňovací vodič ocelový žiarovo zinkovaný označenie O 10. ZIN Hronský Beňadik | 0 | 12.4 | kg | 0
1281161 | 1.1.3.2.1.26. |  | HR-Svorka SR 03 | 0 | 10 | ks | 0
1281162 | 1.1.3.2.1.27. |  | Uzemňovacia tyč FeZn ZT | 0 | 10 | ks | 0
1281163 | 1.1.3.2.1.28. |  | Zemniaca tyč ocelová žiarovo zinkovaná označenie ZT 2 m. ZIN Hronský Beňadik | 0 | 10 | ks | 0
1281164 | 1.1.3.2.1.29. |  | Výkop štarotvacej a cielovej jamy | 0 | 4 | ks | 0
1281165 | 1.1.3.2.1.30. |  | Podvrtanie cesty | 0 | 24 | m | 0
1281166 | 1.1.3.2.1.31. |  | Podružný materiál | 0 | 1 | kpl | 0
1281167 | 1.1.3.2.1.32. |  | Podiel pridružených výkonov | 0 | 1 | kpl | 0
1281168 | 1.1.3.2.1.33. |  | Doprava | 0 | 1 | kpl | 0
1281169 | 1.1.3.2.2. |  | Revízie | 0 | 1 |  | 0
1281170 | 1.1.3.2.2.1. |  | Odborné prehliadky a odborné skúšky | 0 | 5 | ks | 0
1281171 | 1.1.3.2.2.2. |  | Projekčné práce - vyhotovenie plánu skutočného vyhotovenia | 0 | 5 | ks | 0
1281172 | 1.1.3.3. |  | SO - 03 PRELOŽKY INŽINIERSKÝCH SIETÍ | 0 | 1 |  | 0
1281173 | 1.1.3.3.1. |  | Práce a dodávky HSV | 0 | 1 |  | 0
1281174 | 1.1.3.3.1.1. |  | Zemné práce | 0 | 1 |  | 0
1281175 | 1.1.3.3.1.1.1. |  | Odstránenie krytu v ploche do 200 m2 asfaltového. hr. vrstvy do 50 mm. -0.09800t | 0 | 21.968 | m2 | 0
1281176 | 1.1.3.3.1.1.2. |  | Odstránenie podkladu v ploche do 200 m2 z kameniva hrubého drveného. hr.200 do 300 mm. -0.40000t | 0 | 21.968 | m2 | 0
1281177 | 1.1.3.3.1.1.3. |  | Odstránenie podkladu asfaltového v ploche do 200 m2. hr.nad 50 do 100 mm. -0.18100t | 0 | 21.968 | m2 | 0
1281178 | 1.1.3.3.1.1.4. |  | Odstránenie podkladu asfaltového v ploche do 200 m2. hr.nad 100 do 150 mm. -0.31600t | 0 | 21.968 | m2 | 0
1281179 | 1.1.3.3.1.1.5. |  | Odstránenie ornice s vodor. premiestn. na hromady. so zložením na vzdialenosť do 100 m a do 100m3 | 0 | 0.968 | m3 | 0
1281180 | 1.1.3.3.1.1.6. |  | Hĺbenie rýh v horn. tr. 1-4 . vrát. prípadn.sťažen.podmienok či ručného výkopu | 0 | 21.095 | m3 | 0
1281181 | 1.1.3.3.1.1.7. |  | Paženie stien výkopu . montáž a demontáž do 2 m.komplet vrát.prípadného rozopretia podľa PD . TP a BOZP | 0 | 54.668 | m2 | 0
1281182 | 1.1.3.3.1.1.8. |  | Obsyp potrubia sypaninou z vhodných hornín 1 až 4 bez prehodenia sypaniny | 0 | 6.884 | m3 | 0
1281183 | 1.1.3.3.1.1.9. |  | Štrkopiesok frakcia 0-32 mm. STN EN 12620 + A1 | 0 | 11.496 | t | 0
1281184 | 1.1.3.3.1.1.10. |  | Zásyp sypaninou so zhutnením jám. šachiet. rýh. zárezov alebo okolo objektov do 100 m3 vrátane nakladania a dovozu komplet | 0 | 12.201 | m3 | 0
1281185 | 1.1.3.3.1.1.11. |  | Štrkodrva frakcia 0-32 mm. STN EN 13242 + A1 | 0 | 21.962 | t | 0
1281186 | 1.1.3.3.1.1.12. |  | Vodorovné premiestnenie výkopku vrátane zloženia na skládku . poplatkov a naloženia podľa potrieb zhotoviteľa | 0 | 276 | m3 | 0
1281187 | 1.1.3.3.1.1.13. |  | Uloženie sypaniny na skládky do 100 m3 | 0 | 21.095 | m3 | 0
1281188 | 1.1.3.3.1.1.14. |  | Rozprestretie ornice v rovine. plocha do 500 m2. hr. do 400 mm | 0 | 2.42 | m2 | 0
1281189 | 1.1.3.3.1.1.15. |  | Založenie trávnika lúčneho výsevom v rovine alebo na svahu do 1:5 | 0 | 2.42 | m2 | 0
1281190 | 1.1.3.3.1.1.16. |  | Osivá tráv - trávové semeno | 0 | 0.075 | kg | 0
1281191 | 1.1.3.3.1.2. |  | Vodorovné konštrukcie | 0 | 1 |  | 0
1281192 | 1.1.3.3.1.2.1. |  | Lôžko pod potrubie. stoky a drobné objekty. v otvorenom výkope z piesku a štrkopiesku do 63 mm | 0 | 1.752 | m3 | 0
1281193 | 1.1.3.3.1.3. |  | Komunikácie | 0 | 1 |  | 0
1281194 | 1.1.3.3.1.3.1. |  | Podklad zo štrkodrvy fr. 0-32 mm s rozprestretím a zhutnením. po zhutnení hr. 150 mm-asfaltová cesta | 0 | 43.936 | m2 | 0
1281195 | 1.1.3.3.1.3.2. |  | Podklad z asfaltového betónu AC 22 P s rozprestretím a zhutnením v pruhu š. do 3 m. po zhutnení hr. 120 mm-asfaltová cesta | 0 | 21.968 | m2 | 0
1281196 | 1.1.3.3.1.3.3. |  | Asfaltový betón vrstva ložná AC 22 L v pruhu š. do 3 m z nemodifik. asfaltu tr. I. po zhutnení hr. 70 mm-asfaltová cesta | 0 | 21.968 | m2 | 0
1281197 | 1.1.3.3.1.3.4. |  | Postrek asfaltový spojovací bez posypu kamenivom z asfaltu cestného v množstve do 0.50 kg/m2-asfaltová cesta | 0 | 65.904 | m2 | 0
1281198 | 1.1.3.3.1.3.5. |  | Asfaltový betón vrstva obrusná AC 11 O v pruhu š. do 3 m z nemodifik. asfaltu tr. I. po zhutnení hr. 40 mm-asfaltová cesta | 0 | 21.968 | m2 | 0
1281199 | 1.1.3.3.1.4. |  | Rúrové vedenie | 0 | 1 |  | 0
1281200 | 1.1.3.3.1.4.1. |  | Montáž liatinovej tvarovky jednoosovej na potrubí z rúr prírubových DN 100 | 0 | 2 | ks | 0
1281201 | 1.1.3.3.1.4.2. |  | Tvarovka U FLEX z tvárnej liatiny. DN 100 mm. PN 16 | 0 | 2.02 | ks | 0
1281202 | 1.1.3.3.1.4.3. |  | Montáž vodovodného potrubia z dvojvsrtvového PE 100 SDR17/PN10 zváraných natupo D 110x6.6 mm | 0 | 15.93 | m | 0
1281203 | 1.1.3.3.1.4.4. |  | Rúra HDPE na vodu PE100 PN10 SDR17 110x6.6x12 m | 0 | 15.93 | m | 0
1281204 | 1.1.3.3.1.4.5. |  | Montáž tvarovky vodovodného potrubia z PE 100 zváranej natupo D 110 mm | 0 | 6 | ks | 0
1281205 | 1.1.3.3.1.4.6. |  | Koleno 45° na tupo PE 100. na vodu. plyn a kanalizáciu. SDR 17 L D 110 mm | 0 | 4 | ks | 0
1281206 | 1.1.3.3.1.4.7. |  | Sek HDPE potrubia DN 100 mm | 0 | 2 | ks | 0
1281207 | 1.1.3.3.1.4.8. |  | Napojenie nového potrubia na pôvodnú trasu | 0 | 2 | ks | 0
1281208 | 1.1.3.3.1.4.9. |  | Signalizačný vodič na potrubí HDPE DN do 150 mm | 0 | 15.93 | m | 0
1281209 | 1.1.3.3.1.4.10. |  | Ostatné práce na rúrovom vedení. tlakové skúšky vodovodného potrubia DN 100 alebo 125 | 0 | 87 | m | 0
1281210 | 1.1.3.3.1.4.11. |  | Zabezpečenie koncov vodovodného potrubia pri tlakových skúškach DN do 300 mm | 0 | 2 | ks | 0
1281211 | 1.1.3.3.1.4.12. |  | Preplach a dezinfekcia vodovodného potrubia DN od 80 do 125 | 0 | 87 | m | 0
1281212 | 1.1.3.3.1.5. |  | Ostatné konštrukcie a práce-búranie | 0 | 1 |  | 0
1281213 | 1.1.3.3.1.5.1. |  | Vodorovná doprava sutiny so zložením a hrubým urovnaním na vzdialenosť do 1 km | 0 | 21.858 | t | 0
1281214 | 1.1.3.3.1.5.2. |  | Príplatok k cene za každý ďalší aj začatý 1 km nad 1 km pre vodorovnú dopravu sutiny | 0 | 306.012 | t | 0
1281215 | 1.1.3.3.1.5.3. |  | Poplatok za skladovanie - zemina a kamenivo (17 05) ostatné | 0 | 8.787 | t | 0
1281216 | 1.1.3.3.1.5.4. |  | Poplatok za skladovanie - bitúmenové zmesi. uholný decht. dechtové výrobky (17 03 ). ostatné | 0 | 13.071 | t | 0
1281217 | 1.1.3.3.1.5.5. |  | Skúšky hutnenia | 0 | 1 | kpl | 0
1281218 | 1.1.3.3.1.5.6. |  | Skúška funkčnosti identifikačného kábla na tlakovom potrubí | 0 | 1 | kpl | 0
1281219 | 1.1.3.4. |  | PS - 01 STROJNOTECHNOLOGICKÁ ČASŤ ČS | 0 | 1 |  | 0
1281220 | 1.1.3.4.1. |  | Práce a dodávky HSV | 0 | 1 |  | 0
1281221 | 1.1.3.4.1.1. |  | Rúrové vedenie | 0 | 1 |  | 0
1281222 | 1.1.3.4.1.1.1. |  | Montáž liatinovej tvarovky jednoosovej na potrubí z rúr prírubových DN 100 | 0 | 13 | ks | 0
1281223 | 1.1.3.4.1.1.2. |  | Prechod FFR z tvárnej liatiny. prírubový DN 100/50. PN 16 | 0 | 10 | ks | 0
1281224 | 1.1.3.4.1.1.3. |  | Koleno Q-kus prírubové z tvárnej liatiny DN 100/45°. PN 16 | 0 | 1 | ks | 0
1281225 | 1.1.3.4.1.1.4. |  | Tvarovka FF z tvárnej liatiny. prírubová DN 100. dĺ. 200 mm. PN 16 | 0 | 1 | ks | 0
1281226 | 1.1.3.4.1.1.5. |  | Tvarovka FF z tvárnej liatiny. prírubová DN 100. dĺ. 300 mm. PN 16 | 0 | 1 | ks | 0
1281227 | 1.1.3.4.1.1.6. |  | Montážl iatinovej tvarovky odbočnej na potrubí z rúr prírubových DN 100 | 0 | 1 | ks | 0
1281228 | 1.1.3.4.1.1.7. |  | Tvarovka T prírubová z tvárnej liatiny. s prírubovou odbočkou DN 100/100. PN 16 | 0 | 1 | ks | 0
1281229 | 1.1.3.4.1.1.8. |  | Montáž liatinovej tvarovky jednoosovej na potrubí z rúr prírubových DN 150 | 0 | 2 | ks | 0
1281230 | 1.1.3.4.1.1.9. |  | Tvarovka FF z tvárnej liatiny. prírubová DN 150. dĺ. 800 mm. PN 16 | 0 | 1 | ks | 0
1281231 | 1.1.3.4.1.1.10. |  | Prechod FFR z tvárnej liatiny. prírubový DN 150/100. PN 16 | 0 | 1 | ks | 0
1281232 | 1.1.3.4.1.1.11. |  | Montáž vodovodnej armatúry na potrubí. posúvač v šachte s ručným kolieskom DN 50 | 0 | 4 | ks | 0
1281233 | 1.1.3.4.1.1.12. |  | Posúvač uzatvárací DN 50. liatinový. typ S13 111-606. PN 6 | 0 | 4 | ks | 0
1281234 | 1.1.3.4.1.1.13. |  | Montáž vodovodnej armatúry na potrubí. posúvač v šachte s ručným kolieskom DN 100 | 0 | 10 | ks | 0
1281235 | 1.1.3.4.1.1.14. |  | Posúvač uzatvárací DN 100. liatinový. typ S15 111-616. PN 16 | 0 | 10 | ks | 0
1281236 | 1.1.3.4.1.1.15. |  | Montáž vodovodného kompenzátora upchávkového a gumového alebo montážnej vložky DN 100 | 0 | 2 | ks | 0
1281237 | 1.1.3.4.1.1.16. |  | Montážna vložka pevne nastaviteľná - medzikus DN 100. PN 16 epoxidová farba. skrutky pozinkované. na vodu | 0 | 3 | ks | 0
1281238 | 1.1.3.4.1.1.17. |  | Montáž vodovodnej armatúry na potrubí. spätná klapka DN 100 | 0 | 10 | ks | 0
1281239 | 1.1.3.4.1.1.18. |  | Klapka spätná DN 100. typ L 10-117-616 P2 | 0 | 10 | ks | 0
1281240 | 1.1.3.4.1.1.19. |  | Bajonetový spoj (rýchlospojka typ "C") DN 50 mm-osadenie a dodávka | 0 | 4 | ks | 0
1281241 | 1.1.3.4.1.2. |  | Presun hmôt HSV | 0 | 1 |  | 0
1281242 | 1.1.3.4.1.2.1. |  | Presun hmôt pre rúrové vedenie z oceľových rúr zváraných v otvorenom výkope | 0 | 0.996 | t | 0
1281243 | 1.1.3.4.2. |  | Práce a dodávky M | 0 | 1 |  | 0
1281244 | 1.1.3.4.2.1. |  | Montáže potrubia | 0 | 1 |  | 0
1281245 | 1.1.3.4.2.1.1. |  | Montáž rúrok D x t 57 x 6. z nehrdzavejúcej ocele tr. 17 | 0 | 0.5 | m | 0
1281246 | 1.1.3.4.2.1.2. |  | Rúra oceľová bezšvová nerezová d 57.0 mm. hr. steny 6.0 mm. ozn. 17 240. podľa EN 1.4301. ASTM 304 | 0 | 0.5 | m | 0
1281247 | 1.1.3.4.2.1.3. |  | Montáž rúrok D x t 108 x 8. z nehrdzavejúcej ocele tr. 17 | 0 | 30.96 | m | 0
1281248 | 1.1.3.4.2.1.4. |  | Rúra oceľová bezšvová nerezová d 108.0 mm. hr. steny 8.0 mm. ozn. 17 240. podľa EN 1.4301. ASTM 304 | 0 | 30.96 | m | 0
1281249 | 1.1.3.4.2.1.5. |  | Montáž rúrových dielov privarovacích z rúr tr.17 - Rena D x t 57.0 x 6 | 0 | 4 | ks | 0
1281250 | 1.1.3.4.2.1.6. |  | Príruba privarovacia plochá nerezová DN 50. PN10/16. D 57.0 mm. s redukovanou hrúbkou 10 mm akosť ocele 1.4301 | 0 | 4 | ks | 0
1281251 | 1.1.3.4.2.1.7. |  | Montáž rúrových dielov privarovacích z rúr tr.17 - Rena D x t 108 x 8 | 0 | 10 | ks | 0
1281252 | 1.1.3.4.2.1.8. |  | Príruba privarovacia plochá nerezová DN 100. PN10/16. D 114.3 mm. s redukovanou hrúbkou 10 mm akosť ocele 1.4301 | 0 | 30 | ks | 0
1281253 | 1.1.3.4.2.1.9. |  | Montáž rúrových dielov privarovacích z rúr tr.17 - Rena D x t 159 x 8 | 0 | 2 | ks | 0
1281254 | 1.1.3.4.2.1.10. |  | Príruba privarovacia plochá nerezová DN 150. PN10/16. D 159.0 mm. s redukovanou hrúbkou 12 mm akosť ocele 1.4301 | 0 | 2 | ks | 0
1281255 | 1.1.3.4.2.1.11. |  | Redukcia z potrubia vo vyhotovení nerez tr.17 DN 100 mm-osadenie a dodávka | 0 | 2 | ks | 0
1281256 | 1.1.3.4.2.1.12. |  | Redukcia z potrubia vo vyhotovení nerez tr.17. DN 150 mm-osadenie a dodávka | 0 | 2 | ks | 0
1281257 | 1.1.3.4.2.2. |  | Montáž čerpadiel. kompresorov a vodohospodárskych zariadení | 0 | 1 |  | 0
1281258 | 1.1.3.4.2.2.1. |  | Vertikálne ponorné čerpadlo na splaškové odpadové vody. osadenie a dodávka-ČS-A | 0 | 2 | ks | 0
1281259 | 1.1.3.4.2.2.2. |  | Vertikálne ponorné čerpadlo na splaškové odpadové vody. osadenie a dodávka-ČS-B | 0 | 2 | ks | 0
1281260 | 1.1.3.4.2.2.3. |  | Vertikálne ponorné čerpadlo na splaškové odpadové vody. osadenie a dodávka-ČS-C | 0 | 2 | ks | 0
1281261 | 1.1.3.4.2.2.4. |  | Vertikálne ponorné čerpadlo na splaškové odpadové vody. osadenie a dodávky-ČS-D | 0 | 2 | ks | 0
1281262 | 1.1.3.4.2.2.5. |  | Vertikálne ponorné čerpadlo na splaškové odpadové vody. osadenie a dodávka-ČS-E | 0 | 2 | ks | 0
1281263 | 1.1.3.4.2.3. |  | Montáž prevádzkových. meracích a regulačných zariadení | 0 | 1 |  | 0
1281264 | 1.1.3.4.2.3.1. |  | Montáž plavákového snímača hladiny. bez zapojenia | 0 | 20 | ks | 0
1281265 | 1.1.3.4.2.3.2. |  | Snímač hladiny | 0 | 20 | ks | 0
1281266 | 1.1.3.4.2.3.3. |  | Montáž indukčného prietokomeru DN 100 | 0 | 1 | ks | 0
1281267 | 1.1.3.4.2.3.4. |  | Indukčný prietokomer DN 100 mm | 0 | 1 | ks | 0
1281268 | 1.1.3.5. |  | PS - 02 ELEKTROTECHNOLOGICKÁ ČASŤ ČS | 0 | 1 |  | 0
1281269 | 1.1.3.5.1. |  | Kompletná dodávka a montáž systému motorickej inštalácie. merania a regulácie. prenosu údajov čerpacej stanice ČS-A | 0 | 1 | kpl | 0
1281270 | 1.1.3.5.2. |  | Kompletná dodávka a montáž systému motorickej inštalácie. merania a regulácie. prenosu údajov čerpacej stanice ČS-B | 0 | 1 | kpl | 0
1281271 | 1.1.3.5.3. |  | Kompletná dodávka a montáž systému motorickej inštalácie. merania a regulácie. prenosu údajov čerpacej stanice ČS-C | 0 | 1 | kpl | 0
1281272 | 1.1.3.5.4. |  | Kompletná dodávka a montáž systému motorickej inštalácie. merania a regulácie. prenosu údajov čerpacej stanice ČS-D | 0 | 1 | kpl | 0
1281273 | 1.1.3.5.5. |  | Kompletná dodávka a montáž systému motorickej inštalácie. merania a regulácie. prenosu údajov čerpacej stanice ČS-E | 0 | 1 | kpl | 0
1281274 | 1.1.3.6. |  | VEDĽAJŠIE ROZPOČTOVÉ NÁKLADY | 0 | 1 |  | 0
1281275 | 1.1.3.6.1. |  | Vyhotovenie dokumentácie skutočného vyhotovenia vrátane kompletnej dokumentácie v zmysle Zmluvy (aj DRS) | 0 | 1 | kpl | 0
1281276 | 1.1.3.6.2. |  | Dočasný veľkoplošný pútač dodávka vrátane osadenia | 0 | 1 | ks | 0
1281277 | 1.1.4. |  | Kostolná pri Dunaji - kanalizácia | 0 | 1 |  | 0
1281278 | 1.1.4.1. |  | SO_01 Splašková kanalizácia | 0 | 1 |  | 0
1281279 | 1.1.4.1.1. |  | SO 01.1 Kanalizácia gravitačná | 0 | 1 |  | 0
1281280 | 1.1.4.1.1.1. |  | Kanalizácia gravitačná | 0 | 1 |  | 0
1281281 | 1.1.4.1.1.1.1. |  | Vytýčenie objektov kanalizačných šácht | 0 | 181 | kus | 0
1281282 | 1.1.4.1.1.1.2. |  | Vytýčenie trasy vodovodu. kanalizácie v rovine | 0 | 6.025 | km | 0
1281283 | 1.1.4.1.1.1.3. |  | Rozoberanie zámkovej dlažby | 0 | 1076 | m2 | 0
1281284 | 1.1.4.1.1.1.4. |  | Odstránenie podkladov alebo krytov živičných hr. do 50 mm | 0 | 954 | m2 | 0
1281285 | 1.1.4.1.1.1.5. |  | Odstránenie podkladov alebo krytov živičných hr. 50-100 mm | 0 | 11521.95 | m2 | 0
1281286 | 1.1.4.1.1.1.6. |  | Odstránenie podkl. alebo krytov z kameniva drv. hr. nad 10 do 20 cm | 0 | 6850 | m2 | 0
1281287 | 1.1.4.1.1.1.7. |  | Odstránenie podkl. alebo krytov z betónu prost. hr. nad 10 do 25 cm | 0 | 9662.93 | m2 | 0
1281288 | 1.1.4.1.1.1.8. |  | Rozobratie spevnených plôch z cestných panelov - startovacie a cieľové jamy | 0 | 80 | m2 | 0
1281289 | 1.1.4.1.1.1.9. |  | Frézovanie živ. krytu hr. do 5 cm | 0 | 7312 | m2 | 0
1281290 | 1.1.4.1.1.1.10. |  | Vytrhanie krajníkov alebo obrubníkov stojatých | 0 | 217.2 | m | 0
1281291 | 1.1.4.1.1.1.11. |  | Čerpanie vody do 10m do 100 l/min (upresniť podľa potreby) | 0 | 300 | hod | 0
1281292 | 1.1.4.1.1.1.12. |  | Pohotovosť čerpacej súpravy do 10 m do 100 l/min (upresniť podľa potreby) | 0 | 60 | deň | 0
1281293 | 1.1.4.1.1.1.13. |  | Príplatok za sťažené vykopávky v blízkosti podzem. vedenia (upresniť podľa zamerania IS) | 0 | 680 | m3 | 0
1281294 | 1.1.4.1.1.1.14. |  | Hĺbenie rýh v horn. tr. 1-4 . vrát. prípadn.sťažen.podmienok či ručného výkopu | 0 | 18049.533 | m3 | 0
1281295 | 1.1.4.1.1.1.15. |  | Pretláčanie rúr v hor. tr. 1-4 priem. nad 200 do 500 mm komplet montáž | 0 | 52.4 | m | 0
1281296 | 1.1.4.1.1.1.16. |  | Objímka M/N. výška 90mm | 0 | 40 | kus | 0
1281297 | 1.1.4.1.1.1.17. |  | Chránička DN500 komplet dodávka | 0 | 52.4 | m | 0
1281298 | 1.1.4.1.1.1.18. |  | Manžeta tesniaca C - D1xD2 - 300-315x500 mm | 0 | 10 | kus | 0
1281299 | 1.1.4.1.1.1.19. |  | Paženie stien výkopu . montáž a demontáž do 4 m.komplet vrát.prípadného rozopretia podľa PD . TP a BOZP | 0 | 26795 | m2 | 0
1281300 | 1.1.4.1.1.1.20. |  | Vodorovné premiestnenie výkopu vrátane zloženia na skládku . poplatkov a naloženia podľa potrieb zhotoviteľa | 0 | 18049.53 | m3 | 0
1281301 | 1.1.4.1.1.1.21. |  | Zásyp zhutnený jám. rýh. šachiet alebo okolo objektu - štrkodrvou | 0 | 12970 | m3 | 0
1281302 | 1.1.4.1.1.1.22. |  | Kamenivo fr. 16-63mm | 0 | 12970 | m3 | 0
1281303 | 1.1.4.1.1.1.23. |  | Obsyp potrubia bez prehodenia sypaniny | 0 | 3573.27 | m3 | 0
1281304 | 1.1.4.1.1.1.24. |  | Štkodrva fr.4-8 | 0 | 3573.27 | m3 | 0
1281305 | 1.1.4.1.1.1.25. |  | Založenie parkového trávnika výsevom v rovine | 0 | 1900.3 | m2 | 0
1281306 | 1.1.4.1.1.1.26. |  | Zmes trávna parková rekreačná | 0 | 47.508 | kg | 0
1281307 | 1.1.4.1.1.1.27. |  | Plošná úprava terénu. nerovnosti do +-100 mm v rovine | 0 | 1900.3 | m2 | 0
1281308 | 1.1.4.1.1.1.28. |  | Trativody z flexodrenážnych rúr DN 100 so štrkopieskovým lôžkom a obsypom (upresniť podľa skutočnosti) | 0 | 50 | m | 0
1281309 | 1.1.4.1.1.1.29. |  | Lôžko pod potrubie. KŠ stoky v otvorenom výkope z piesku a štrkopiesku D+M komplet | 0 | 1012.76 | m3 | 0
1281310 | 1.1.4.1.1.1.30. |  | Podkladné konštrukcie z betónu tr. C12/15 | 0 | 44.3 | m3 | 0
1281311 | 1.1.4.1.1.1.31. |  | Debnenie podkl. blokov | 0 | 121.8 | m2 | 0
1281312 | 1.1.4.1.1.1.32. |  | Výplňová vrstva z cementovej malty stykovej | 0 | 3.9 | m3 | 0
1281313 | 1.1.4.1.1.1.33. |  | Podklad zo štrkopiesku stabiliz. cem. SPC 250 frakcia 0-63 mm | 0 | 44.435 | m3 | 0
1281314 | 1.1.4.1.1.1.34. |  | Podklad zo štrkodrte | 0 | 6850.3 | m2 | 0
1281315 | 1.1.4.1.1.1.35. |  | Podklad z prostého betónu tr. C 12/15 hr. 250 mm | 0 | 10013.93 | m2 | 0
1281316 | 1.1.4.1.1.1.36. |  | Náter infiltračný kationaktívnou emulziou 1 kg/m2 | 0 | 10013.93 | m2 | 0
1281317 | 1.1.4.1.1.1.37. |  | Postrek živičný spojovací z cestnej emulzie 0.5-0.8 kg/m2 | 0 | 19788.78 | m2 | 0
1281318 | 1.1.4.1.1.1.38. |  | Asfaltový betón AC 11 tr. II. hr. 50 mm - obrusná vrstva vrátane výplne škár živičnou zálievkou | 0 | 19788.78 | m2 | 0
1281319 | 1.1.4.1.1.1.39. |  | Betón asfaltový AC 22 tr. II. hr. 50 mm - ložná vrstva | 0 | 19788.78 | m2 | 0
1281320 | 1.1.4.1.1.1.40. |  | Osadenie dočasného premostenia ľahkého z oceľ. plechu (premiestňovanie) | 0 | 95 | kus | 0
1281321 | 1.1.4.1.1.1.41. |  | Premostenie ľahké | 0 | 20 | kus | 0
1281322 | 1.1.4.1.1.1.42. |  | Zhotovenie spevn. plochy z cestných panelov - štartovacie a cieľové jamy. prepravy žeriavu | 0 | 80 | m2 | 0
1281323 | 1.1.4.1.1.1.43. |  | Panel cestný IZD 34/10 300x200x15 | 0 | 10 | kus | 0
1281324 | 1.1.4.1.1.1.44. |  | Panel cestný IZD 87/10 200x100x21.5 | 0 | 10 | kus | 0
1281325 | 1.1.4.1.1.1.45. |  | Kladenie zámkovej dlažby pre chodcov hr. 60 mm. vrátane škárovania a hutnenia - spätné uloženie | 0 | 2030 | m2 | 0
1281326 | 1.1.4.1.1.1.46. |  | Výplň škár živičnou zálievkou | 0 | 5288.6 | m | 0
1281327 | 1.1.4.1.1.1.47. |  | Vytvarov. dna žľabov. kanálov bet. tr. V 4 T 0 C 16/20 zakriv. do 300 mm. s poterom | 0 | 13.6 | m3 | 0
1281328 | 1.1.4.1.1.1.48. |  | Montáž potrubia z PVC d 315. tesnených gumovým krúžkom | 0 | 6024.78 | m | 0
1281329 | 1.1.4.1.1.1.49. |  | Rúrka PVC kanalizačná SN8 DN 315x5000 (podľa PD) | 0 | 1210 | kus | 0
1281330 | 1.1.4.1.1.1.50. |  | Príplatok za zasunutie zmontovaného potrubia do ochrannej konštrukcie - pretláčanie | 0 | 52.4 | m | 0
1281331 | 1.1.4.1.1.1.51. |  | Zhotovenie kanalizačnej šachty DN 1000 vrátane materiálu (dno. skruže. kónus s poplast. stupačkami. vyrov. prstence. šachtové prechodky. tesnenie). vyspravenie spar. podkladné vrstvy. dodávka a montáž BEGU DN 600 tr. D400) v zmysle PD | 0 | 181 | kpl | 0
1281332 | 1.1.4.1.1.1.52. |  | Skúška tesnosti kanalizačného potrubia DN 300 vodou | 0 | 6024.78 | m | 0
1281333 | 1.1.4.1.1.1.53. |  | Hrablicová šachta . komplet dodávka a montáž | 0 | 4 | kus | 0
1281334 | 1.1.4.1.1.1.54. |  | Uloženie výstražná PVC fólia na obsyp | 0 | 6024.78 | m | 0
1281335 | 1.1.4.1.1.1.55. |  | Výstražná PVC-P fólia hr.0.30mm.š.30cm hnedá | 0 | 6100 | m | 0
1281336 | 1.1.4.1.1.1.56. |  | Vodorovné značenie krytov striek. farbou. deliace čiary š. 125 mm (v štátnej ceste) | 0 | 203.5 | m | 0
1281337 | 1.1.4.1.1.1.57. |  | Príplatok za reflexnú úpravu balotinovú. deliace čiary š. 125 mm | 0 | 203.5 | m | 0
1281338 | 1.1.4.1.1.1.58. |  | Predznač. pre vodor. značenie z náter. hmôt. deliace čiary. vodiace pásiky | 0 | 407 | m | 0
1281339 | 1.1.4.1.1.1.59. |  | Osadenie záhon. obrubníka betón. do lôžka z betónu tr. C 12/15 s bočnou oporou | 0 | 217.2 | m | 0
1281340 | 1.1.4.1.1.1.60. |  | Výstuž cementobetónového krytu plôch zo zvar. sietí KARI hm. do 7.5 kg/m | 0 | 43.977 | t | 0
1281341 | 1.1.4.1.1.1.61. |  | Rezanie stávajúceho živičného krytu alebo podkladu hr. nad 4 do 10 cm | 0 | 5288.6 | m | 0
1281342 | 1.1.4.1.1.1.62. |  | Rezanie stávajúceho betónového krytu alebo podkladu hr. nad 9 do 25 cm | 0 | 6528.3 | m | 0
1281343 | 1.1.4.1.1.1.63. |  | Skúška vodotesnosti betónovej nádrže - šachty | 0 | 177 | kus | 0
1281344 | 1.1.4.1.1.1.64. |  | Očistenie dlažby - na spätné použitie | 0 | 1076 | m2 | 0
1281345 | 1.1.4.1.1.1.65. |  | dlažba 6cm | 0 | 954 | m2 | 0
1281346 | 1.1.4.1.1.1.66. |  | Očistenie vybúraných obrubníkov a krajníkov | 0 | 217.2 | m | 0
1281347 | 1.1.4.1.1.1.67. |  | Recyklácia odpadu | 0 | 3893.264 | t | 0
1281348 | 1.1.4.1.1.1.68. |  | Doprava vybúraných hmôt (asfalt. betón. kameň) vrátane nakladania a vykladania. uloženia a poplatku za skládku komplet | 0 | 5348 | m3 | 0
1281349 | 1.1.4.1.1.1.69. |  | Dodávka s montáž chráničiek pozdĺž. delených 820 x 10 - križovanie zberača E s plynovodom | 0 | 10 | m | 0
1281350 | 1.1.4.1.1.1.70. |  | Klzná objímka E výška 110 | 0 | 35 | kus | 0
1281351 | 1.1.4.1.1.1.71. |  | Manžeta tesniaca C - D1xD2 - 500x800 mm | 0 | 2 | kus | 0
1281352 | 1.1.4.1.1.1.72. |  | Odstránenie izolácie z potrubia | 0 | 19.2 | m2 | 0
1281353 | 1.1.4.1.1.1.73. |  | Ručné opláštenie potrubia (podľa PD) | 0 | 19.2 | m2 | 0
1281354 | 1.1.4.1.1.1.74. |  | Dodávka a montáž čuchačky na oceľovú chráničku | 0 | 1 | kus | 0
1281355 | 1.1.4.1.1.1.75. |  | Vyhľadávací vodič na potrubí | 0 | 15 | m | 0
1281356 | 1.1.4.1.1.1.76. |  | Páska PVC na uchytenie prípojky kábla | 0 | 5 | m | 0
1281357 | 1.1.4.1.1.1.77. |  | AY 6 čierna | 0 | 16.5 | m | 0
1281358 | 1.1.4.1.1.1.78. |  | Uloženie elektrickej značky | 0 | 1 | kus | 0
1281359 | 1.1.4.1.1.1.79. |  | Značka elektrická | 0 | 1 | kus | 0
1281360 | 1.1.4.1.1.1.80. |  | Montáž vývodu signalizačného vodiča | 0 | 1 | kus | 0
1281361 | 1.1.4.1.1.1.81. |  | Kontrola vodivosti vyhľadávacieho vodiča | 0 | 1 | kus | 0
1281362 | 1.1.4.1.1.1.82. |  | Uloženie PE fólie na obsyp | 0 | 15 | m | 0
1281363 | 1.1.4.1.1.1.83. |  | Výstražná PVC-P fólia hr.0.30mm.š.50cm bez potlače žltá-plyn potrubie | 0 | 16.5 | m | 0
1281364 | 1.1.4.1.1.1.84. |  | Montáž orientačného stĺpika | 0 | 1 | kus | 0
1281365 | 1.1.4.1.1.1.85. |  | Stĺpik orientačný s betónovou pätkou | 0 | 1 | kus | 0
1281366 | 1.1.4.1.1.1.86. |  | Orientačné tabuľky plynárenské na stĺpiku | 0 | 1 | kus | 0
1281367 | 1.1.4.1.1.1.87. |  | Podložka pod orientačný štítok | 0 | 1 | kus | 0
1281368 | 1.1.4.1.1.1.88. |  | Štítok orientačný | 0 | 1 | kus | 0
1281369 | 1.1.4.1.1.1.89. |  | Montáž betónovej dosky pod poklopy a armatúry | 0 | 1 | kus | 0
1281370 | 1.1.4.1.1.1.90. |  | Podložka pod poklop s fixáciou | 0 | 1 | kus | 0
1281371 | 1.1.4.1.1.1.91. |  | Montáž liatinového poklopu s obetónovaním | 0 | 1 | kus | 0
1281372 | 1.1.4.1.1.1.92. |  | Poklop | 0 | 1 | kus | 0
1281373 | 1.1.4.1.1.2. |  | 1 - ZEMNE PRÁCE - prekládka vodovodu | 0 | 1 |  | 0
1281374 | 1.1.4.1.1.2.1. |  | Vytýčenie trasy vodovodu. kanalizácie v rovine | 0 | 781 | m | 0
1281375 | 1.1.4.1.1.2.2. |  | Odstránenie podkladov alebo krytov živičných hr. 50-100 mm | 0 | 1562 | m2 | 0
1281376 | 1.1.4.1.1.2.3. |  | Odstránenie podkl. alebo krytov z kameniva drv. hr. nad 10 do 20 cm | 0 | 781 | m2 | 0
1281377 | 1.1.4.1.1.2.4. |  | Odstránenie podkl. alebo krytov z betónu prost. hr. nad 10 do 25 cm | 0 | 1171.5 | m2 | 0
1281378 | 1.1.4.1.1.2.5. |  | Hĺbenie rýh v horn. tr. 1-4 . vrát. prípadn.sťažen.podmienok či ručného výkopu | 0 | 1405.8 | m3 | 0
1281379 | 1.1.4.1.1.2.6. |  | Paženie stien výkopu . montáž a demontáž komplet vrát.prípadného rozopretia podľa PD . TP a BOZP | 0 | 2343 | m2 | 0
1281380 | 1.1.4.1.1.2.7. |  | Vodorovné premiestnenie výkopu vrátane zloženia na skládku . poplatkov a naloženia podľa potrieb zhotoviteľa | 0 | 1405.8 | m3 | 0
1281381 | 1.1.4.1.1.2.8. |  | Zásyp zhutnený jám. rýh. šachiet alebo okolo objektu zeminou z výkopov | 0 | 769.1 | m3 | 0
1281382 | 1.1.4.1.1.2.9. |  | Obsyp potrubia | 0 | 496.1 | m3 | 0
1281383 | 1.1.4.1.1.2.10. |  | Štrkopiesok 0-8 B1 | 0 | 496.1 | m3 | 0
1281384 | 1.1.4.1.1.3. |  | 4 - VODOROVNÉ KONŠTRUKCIE prekládka vodovodu | 0 | 1 |  | 0
1281385 | 1.1.4.1.1.3.1. |  | Lôžko pod potrubie. KŠ stoky v otvorenom výkope z piesku a štrkopiesku | 0 | 140.6 | m3 | 0
1281386 | 1.1.4.1.1.4. |  | 8 - RÚROVÉ VEDENIA prekládka vodovodu | 0 | 1 |  | 0
1281387 | 1.1.4.1.1.4.1. |  | Montáž kanal. potrubia z rúr HDPE zvár. elektrotv. elektrof. SDR17/PN10 DN50 komplet | 0 | 234 | m | 0
1281388 | 1.1.4.1.1.4.2. |  | Potrubie vodovodné HDPE - 50x4.6 komplet | 0 | 234 | m | 0
1281389 | 1.1.4.1.1.4.3. |  | Montáž kanal. potrubia z rúr HDPE zvár. elektrotv. elektrof. SDR17/PN10 D100 komplet | 0 | 781 | m | 0
1281390 | 1.1.4.1.1.4.4. |  | Potrubie vodovodné HDPE - 100x5.8 komplet | 0 | 781 | m | 0
1281391 | 1.1.4.1.1.4.5. |  | D+M hydrant komplet | 0 | 10 | ks | 0
1281392 | 1.1.4.1.1.4.6. |  | Tlaková skúška potrubia DN do 80 | 0 | 234 | m | 0
1281393 | 1.1.4.1.1.4.7. |  | Tlaková skúška potrubia DN 100 alebo 125 | 0 | 781 | m | 0
1281394 | 1.1.4.1.1.4.8. |  | Uloženie výstražná PVC fólia na obsyp | 0 | 781 | m | 0
1281395 | 1.1.4.1.1.4.9. |  | Výstražná PVC-P fólia hr.0.30mm.š.30cm hnedá | 0 | 781 | m | 0
1281396 | 1.1.4.1.1.5. |  | 9 - OSTATNÉ KONŠTRUKCIE A PRÁCE prekládka vodovodu | 0 | 1 |  | 0
1281397 | 1.1.4.1.1.5.1. |  | Doprava vybúraných hmôt (asfalt. betón. kameň) vrátane nakladania a vykladania. uloženia a poplatku za skládku | 0 | 606 | m3 | 0
1281398 | 1.1.4.1.2. |  | SO01.2 Kanalizácia tlaková | 0 | 1 |  | 0
1281399 | 1.1.4.1.2.1. |  | Vytýčenie trasy vodovodu. kanalizácie v rovine | 0 | 1.714 | km | 0
1281400 | 1.1.4.1.2.2. |  | Rozoberanie zámkovej dlažby | 0 | 624.8 | m2 | 0
1281401 | 1.1.4.1.2.3. |  | Odstránenie podkladov alebo krytov živičných hr.do100 mm | 0 | 2406.26 | m2 | 0
1281402 | 1.1.4.1.2.4. |  | Odstránenie podkl. alebo krytov z kameniva ťaž. hr. nad 10 do 20 cm | 0 | 1843 | m2 | 0
1281403 | 1.1.4.1.2.5. |  | Odstránenie podkl. alebo krytov z betónu prost. hr. nad 10 do 25 cm | 0 | 2657.26 | m2 | 0
1281404 | 1.1.4.1.2.6. |  | Rozobratie spevnených plôch z cestných panelov - startovacie a cieľové jamy | 0 | 12 | m2 | 0
1281405 | 1.1.4.1.2.7. |  | Frézovanie živ. krytu hr. do 5 cm | 0 | 2253.57 | m2 | 0
1281406 | 1.1.4.1.2.8. |  | Vytrhanie krajníkov alebo obrubníkov stojatých | 0 | 203.1 | m | 0
1281407 | 1.1.4.1.2.9. |  | Hĺbenie jám zapaž. v horn. tr. 3 nad 1 000 do 10 000 m3 | 0 | 28 | m3 | 0
1281408 | 1.1.4.1.2.10. |  | Hĺbenie rýh v horn. tr. 1-4 . vrát. prípadn.sťažen.podmienok či ručného výkopu | 0 | 3624 | m3 | 0
1281409 | 1.1.4.1.2.11. |  | Pretláčanie rúr v hor. tr. 1-4 priem. nad 200 do 500 mm | 0 | 4.8 | m | 0
1281410 | 1.1.4.1.2.12. |  | Klzná objímka | 0 | 5 | kus | 0
1281411 | 1.1.4.1.2.13. |  | Chránička DN350 | 0 | 4.8 | m | 0
1281412 | 1.1.4.1.2.14. |  | Manžeta tesniaca C - D1xD2 - 150-160x350 mm | 0 | 2 | kus | 0
1281413 | 1.1.4.1.2.15. |  | Paženie stien výkopu . montáž a demontáž do 4 m.komplet vrát.prípadného rozopretia podľa PD . TP a BOZP | 0 | 8140.38 | m2 | 0
1281414 | 1.1.4.1.2.16. |  | Vodorovné premiestnenie výkopu vrátane zloženia na skládku . poplatkov a naloženia podľa potrieb zhotoviteľa | 0 | 3624 | m3 | 0
1281415 | 1.1.4.1.2.18. |  | Zásyp zhutnený jám. rýh. šachiet alebo okolo objektu - štrkodrvou | 0 | 2299 | m3 | 0
1281416 | 1.1.4.1.2.19. |  | Štrkodrva fr.32-63 | 0 | 2299 | m3 | 0
1281417 | 1.1.4.1.2.20. |  | Obsyp potrubia štrkodrva fr.4-8mm | 0 | 1024.85 | m3 | 0
1281418 | 1.1.4.1.2.21. |  | lôžko pod potrubie fr. 4-8 | 0 | 300.49 | m3 | 0
1281419 | 1.1.4.1.2.22. |  | Štrkodrva fr.4-8 (lôžko + obsyp) | 0 | 1024.85 | m3 | 0
1281420 | 1.1.4.1.2.23. |  | Založenie parkového trávnika výsevom v rovine | 0 | 341.2 | m2 | 0
1281421 | 1.1.4.1.2.24. |  | Zmes trávna parková rekreačná | 0 | 8.53 | kg | 0
1281422 | 1.1.4.1.2.25. |  | Plošná úprava terénu. nerovnosti do +-100 mm v rovine | 0 | 341.2 | m2 | 0
1281423 | 1.1.4.1.2.26. |  | Lôžko pod potrubie. KŠ stoky v otvorenom výkope z piesku a štrkopiesku | 0 | 300.49 | m3 | 0
1281424 | 1.1.4.1.2.27. |  | Podkladné konštrukcie z betónu tr. C12/15 | 0 | 2 | m3 | 0
1281425 | 1.1.4.1.2.28. |  | Debnenie podkladových blokov pod potrubie v otvorenom výkope | 0 | 4 | m2 | 0
1281426 | 1.1.4.1.2.29. |  | Podklad zo štrkodrte hr. 200 mm | 0 | 1843.12 | m2 | 0
1281427 | 1.1.4.1.2.30. |  | Podklad z prostého betónu tr. C 12/15 hr. 250 mm | 0 | 2657.26 | m2 | 0
1281428 | 1.1.4.1.2.31. |  | Náter infiltračný kationaktívnou emulziou 1 kg/m2 | 0 | 2657.26 | m2 | 0
1281429 | 1.1.4.1.2.32. |  | Postrek živičný spojovací z cestnej emulzie 0.5-0.8 kg/m2 | 0 | 2406.26 | m2 | 0
1281430 | 1.1.4.1.2.33. |  | Asfaltový betón AC 11 tr. II. hr. 50 mm - obrusná vrstva vrátane výplne škár živičnou zálievkou | 0 | 2406.26 | m2 | 0
1281431 | 1.1.4.1.2.34. |  | Betón asfaltový AC 22 tr. II. hr. 50 mm - ložná vrstva | 0 | 2406.26 | m2 | 0
1281432 | 1.1.4.1.2.35. |  | Osadenie dočasného premostenia ľahkého z oceľ. plechu (premiestňovanie) | 0 | 25 | kus | 0
1281433 | 1.1.4.1.2.36. |  | Premostenie ľahké | 0 | 10 | kus | 0
1281434 | 1.1.4.1.2.37. |  | Zhotovenie spevn. plochy z cestných panelov - štartovacie a cieľové jamy. prepravy žeriavu | 0 | 12 | m2 | 0
1281435 | 1.1.4.1.2.38. |  | Panel cestný IZD 87/10 200x100x21.5 | 0 | 6 | kus | 0
1281436 | 1.1.4.1.2.39. |  | Kladenie zámkovej dlažby pre chodcov hr. 60 mm. vrátane škárovania a hutnenia - spätné uloženie | 0 | 624.8 | m2 | 0
1281437 | 1.1.4.1.2.40. |  | Výplň škár živičnou zálievkou | 0 | 468.6 | m | 0
1281438 | 1.1.4.1.2.41. |  | Montáž tvaroviek liatinových 1-osových na potrubí prírubovom v otvorenom výkopedo DN 80 | 0 | 6 | kus | 0
1281439 | 1.1.4.1.2.42. |  | Rúra liatinová tlaková prírubová DN 80 dĺžka 200 | 0 | 2 | kus | 0
1281440 | 1.1.4.1.2.43. |  | Koleno prírubové DN 80 | 0 | 2 | kus | 0
1281441 | 1.1.4.1.2.44. |  | Koleno prírubové pätka DN 80 | 0 | 2 | kus | 0
1281442 | 1.1.4.1.2.45. |  | Montáž tvaroviek liatinových 1-osových na potrubí prírubovom v otvorenom výkope DN 150 | 0 | 8 | kus | 0
1281443 | 1.1.4.1.2.46. |  | Nákružok lemový d 150 | 0 | 4 | kus | 0
1281444 | 1.1.4.1.2.47. |  | Tvarovka prírubová s hladkým koncom DN 150 | 0 | 4 | kus | 0
1281445 | 1.1.4.1.2.48. |  | Montáž tvaroviek liatinových odbočných na potrubí prírubovom v otvorenom výkope DN 150 | 0 | 8 | kus | 0
1281446 | 1.1.4.1.2.49. |  | Prechodka PE/oc.DN150 | 0 | 4 | kus | 0
1281447 | 1.1.4.1.2.50. |  | Tvarovka prírubová s prírubovou odbočkou DN 150/80 | 0 | 4 | kus | 0
1281448 | 1.1.4.1.2.51. |  | Montáž kanal. potrubia z rúr HDPE zvár. elektrotv. elektrof. SDR17/PN10 D 90x6.6 | 0 | 214.84 | m | 0
1281449 | 1.1.4.1.2.52. |  | Potrubie HDPE - 90x5.4 | 0 | 214.84 | m | 0
1281450 | 1.1.4.1.2.53. |  | Montáž kanal. potrubia z rúr HDPE zvár. elektrotv. elektrof. SDR17/PN10 D 160x9.5 | 0 | 1499 | m | 0
1281451 | 1.1.4.1.2.54. |  | Potrubie HDPE DN160 | 0 | 1499 | m | 0
1281452 | 1.1.4.1.2.55. |  | Príplatok za zasunutie zmontovaného potrubia do ochrannej konštrukcie - pretláčanie | 0 | 4.8 | m | 0
1281453 | 1.1.4.1.2.56. |  | Montáž tvaroviek DN90 v otvorenom výkope | 0 | 20 | kus | 0
1281454 | 1.1.4.1.2.57. |  | El. spojka pres. DN90 | 0 | 20 | kus | 0
1281455 | 1.1.4.1.2.58. |  | Montáž tvaroviek DN160 v otvorenom výkope | 0 | 145 | kus | 0
1281456 | 1.1.4.1.2.59. |  | Koleno 45° d 160mm | 0 | 10 | kus | 0
1281457 | 1.1.4.1.2.60. |  | Koleno 90° d 160mm | 0 | 10 | kus | 0
1281458 | 1.1.4.1.2.61. |  | El. spojka d 160mm | 0 | 125 | kus | 0
1281459 | 1.1.4.1.2.62. |  | Montáž vodovodných posúvačov v otvorenom výkope alebo šachte so zemnou súpravou DN 80 | 0 | 2 | kus | 0
1281460 | 1.1.4.1.2.63. |  | Posúvač DN 80 | 0 | 2 | kus | 0
1281461 | 1.1.4.1.2.64. |  | Súprava zemná posúvačová DN80 | 0 | 2 | kus | 0
1281462 | 1.1.4.1.2.65. |  | Montáž hydrantov podzemných DN 80 | 0 | 2 | kus | 0
1281463 | 1.1.4.1.2.66. |  | Kľúč hydrantový | 0 | 2 | kus | 0
1281464 | 1.1.4.1.2.67. |  | Hydrant podzemný DN 80 | 0 | 2 | kus | 0
1281465 | 1.1.4.1.2.68. |  | Tlaková skúška potrubia DN do 90 | 0 | 214.84 | m | 0
1281466 | 1.1.4.1.2.69. |  | Tlaková skúška potrubia DN 150 alebo 200 | 0 | 1499 | m | 0
1281467 | 1.1.4.1.2.70. |  | Osadenie poklopov liatinových posúvačových | 0 | 2 | kus | 0
1281468 | 1.1.4.1.2.71. |  | Kľúče Y1030 ku kanálovým posúvačom | 0 | 1 | kus | 0
1281469 | 1.1.4.1.2.72. |  | Príklop posúvačový | 0 | 2 | kus | 0
1281470 | 1.1.4.1.2.73. |  | Osadenie poklopov liatinových hydrantových | 0 | 2 | kus | 0
1281471 | 1.1.4.1.2.74. |  | Príklop hydrantový | 0 | 2 | kus | 0
1281472 | 1.1.4.1.2.75. |  | Orientačné tabuľky vodárenské na stĺpiku | 0 | 2 | kus | 0
1281473 | 1.1.4.1.2.76. |  | Podložka pod orientačný štítok | 0 | 2 | kus | 0
1281474 | 1.1.4.1.2.77. |  | Štítok orientačný | 0 | 2 | kus | 0
1281475 | 1.1.4.1.2.78. |  | Uloženie výstražná PVC fólia na obsyp | 0 | 1716 | m | 0
1281476 | 1.1.4.1.2.79. |  | Výstražná PVC-P fólia hr.0.30mm.š.30cm hnedá | 0 | 1801 | m | 0
1281477 | 1.1.4.1.2.80. |  | Vodorovné značenie krytov striek. farbou. deliace čiary š. 125 mm (v štátnej ceste) | 0 | 189 | m | 0
1281478 | 1.1.4.1.2.81. |  | Príplatok za reflexnú úpravu balotinovú. deliace čiary š. 125 mm | 0 | 189 | m | 0
1281479 | 1.1.4.1.2.82. |  | Predznač. pre vodor. značenie z náter. hmôt. deliace čiary. vodiace pásiky | 0 | 378 | m | 0
1281480 | 1.1.4.1.2.83. |  | Osadenie záhon. obrubníka betón. do lôžka z betónu tr. C 12/15 s bočnou oporou | 0 | 234.3 | m | 0
1281481 | 1.1.4.1.2.84. |  | Výstuž cementobetónového krytu plôch zo zvar. sietí KARI hm. do 7.5 kg/m | 0 | 4.782 | t | 0
1281482 | 1.1.4.1.2.85. |  | Rezanie stávajúceho živičného krytu alebo podkladu hr. nad 4 do 5 cm | 0 | 378 | m | 0
1281483 | 1.1.4.1.2.86. |  | Rezanie stávajúceho betónového krytu alebo podkladu hr. nad 9 do 10 cm | 0 | 756 | m | 0
1281484 | 1.1.4.1.2.87. |  | Očistenie dlažby - na spätné použitie | 0 | 624.8 | m2 | 0
1281485 | 1.1.4.1.2.88. |  | Očistenie vybúraných obrubníkov a krajníkov | 0 | 203.1 | m | 0
1281486 | 1.1.4.1.2.89. |  | Recyklácia odpadu | 0 | 816.201 | t | 0
1281487 | 1.1.4.1.2.90. |  | Doprava vybúraných hmôt (asfalt. betón. kameň) vrátane nakladania a vykladania. uloženia a poplatku za skládku | 0 | 1370.2 | m3 | 0
1281488 | 1.1.4.1.2.91. |  | Vyhľadávací vodič na potrubí | 0 | 1708.7 | m | 0
1281489 | 1.1.4.1.2.92. |  | Páska PVC na uchytenie prípojky kábla | 0 | 150 | m | 0
1281490 | 1.1.4.1.2.93. |  | AY 6 čierna | 0 | 1879.6 | m | 0
1281491 | 1.1.4.1.2.94. |  | Uloženie elektrickej značky | 0 | 2 | kus | 0
1281492 | 1.1.4.1.2.95. |  | Zásuvka signalizačného vývodu pre vlhké prostredie. vrátane krytu | 0 | 2 | kus | 0
1281493 | 1.1.4.1.2.96. |  | Montáž vývodu signalizačného vodiča | 0 | 2 | kus | 0
1281494 | 1.1.4.1.2.97. |  | Kontrola vodivosti vyhľadávacieho vodiča | 0 | 1 | kus | 0
1281495 | 1.1.4.1.2.98. |  | Montáž orientačného stĺpika | 0 | 2 | kus | 0
1281496 | 1.1.4.1.2.99. |  | Stĺpik orientačný s betónovou pätkou | 0 | 2 | kus | 0
1281497 | 1.1.4.1.2.100. |  | Montáž betónovej dosky pod poklopy a armatúry | 0 | 6 | kus | 0
1281498 | 1.1.4.1.2.101. |  | Blok betónový pod poklop | 0 | 6 | kus | 0
1281499 | 1.1.4.1.2.102. |  | Podložka pod poklop s fixáciou | 0 | 6 | kus | 0
1281500 | 1.1.4.1.3. |  | SO01.3 Kanalizačné odbočky gravitačné | 0 | 1 |  | 0
1281501 | 1.1.4.1.3.1. |  | Vytýčenie trasy vodovodu. kanalizácie v rovine | 0 | 2.278 | km | 0
1281502 | 1.1.4.1.3.2. |  | Rozoberanie zámkovej dlažby | 0 | 265 | m2 | 0
1281503 | 1.1.4.1.3.3. |  | Odstránenie podkladov alebo krytov živičných hr. Do 100 mm | 0 | 1694 | m2 | 0
1281504 | 1.1.4.1.3.4. |  | Odstránenie podkl. alebo krytov z kameniva ťaž. hr. nad 10 do 20 cm | 0 | 1694 | m2 | 0
1281505 | 1.1.4.1.3.5. |  | Odstránenie podkl. alebo krytov z betónu prost. hr. nad 10 do 25 cm | 0 | 1694 | m2 | 0
1281506 | 1.1.4.1.3.6. |  | Vytrhanie krajníkov alebo obrubníkov stojatých | 0 | 140 | m | 0
1281507 | 1.1.4.1.3.7. |  | Hĺbenie rýh v horn. tr. 1-4 . vrát. prípadn.sťažen.podmienok či ručného výkopu | 0 | 2541 | m3 | 0
1281508 | 1.1.4.1.3.8. |  | Pretláčanie rúr v hor. tr. 1-4 priem. do 200 mm | 0 | 584.42 | m | 0
1281509 | 1.1.4.1.3.9. |  | Klzná objímka | 0 | 216 | kus | 0
1281510 | 1.1.4.1.3.10. |  | Chránička DN200 | 0 | 584.42 | m | 0
1281511 | 1.1.4.1.3.11. |  | Manžeta tesniaca C - D1xD2 - 150-160x200 mm | 0 | 54 | kus | 0
1281512 | 1.1.4.1.3.12. |  | Paženie stien výkopu . montáž a demontáž do 4 m.komplet vrát.prípadného rozopretia podľa PD . TP a BOZP | 0 | 5082 | m2 | 0
1281513 | 1.1.4.1.3.13. |  | Vodorovné premiestnenie výkopu vrátane zloženia na skládku . poplatkov a naloženia podľa potrieb zhotoviteľa | 0 | 2541 | m2 | 0
1281514 | 1.1.4.1.3.14. |  | Zásyp zhutnený jám. rýh. šachiet alebo okolo objektu štrkodrvou fr 32 - 63 vrátane dodávky | 0 | 1440 | m3 | 0
1281515 | 1.1.4.1.3.15. |  | Obsyp potrubia bez prehodenia sypaniny - štrkodrva fr 4-8 | 0 | 847 | m3 | 0
1281516 | 1.1.4.1.3.16. |  | Štrkodrva fr. 4-8 | 0 | 847 | m3 | 0
1281517 | 1.1.4.1.3.17. |  | Založenie parkového trávnika výsevom v rovine | 0 | 531 | m2 | 0
1281518 | 1.1.4.1.3.18. |  | Zmes trávna parková rekreačná | 0 | 13.275 | kg | 0
1281519 | 1.1.4.1.3.19. |  | Plošná úprava terénu. nerovnosti do +-100 mm v rovine | 0 | 531 | m2 | 0
1281520 | 1.1.4.1.3.20. |  | Lôžko pod potrubie. KŠ stoky v otvorenom výkope z piesku a štrkopiesku | 0 | 254.1 | m3 | 0
1281521 | 1.1.4.1.3.21. |  | Podklad zo štrkodrte hr. 200 mm | 0 | 1694 | m2 | 0
1281522 | 1.1.4.1.3.22. |  | Podklad z prostého betónu tr. C 12/15 hr. 250 mm | 0 | 1694 | m2 | 0
1281523 | 1.1.4.1.3.23. |  | Náter infiltračný kationaktívnou emulziou 1 kg/m2 | 0 | 1694 | m2 | 0
1281524 | 1.1.4.1.3.24. |  | Postrek živičný spojovací z cestnej emulzie 0.5-0.8 kg/m2 | 0 | 1694 | m2 | 0
1281525 | 1.1.4.1.3.25. |  | Asfaltový betón AC 11 tr. II. hr. 50 mm - obrusná vrstva vrátane výplne škár živičnou zálievkou | 0 | 1694 | m2 | 0
1281526 | 1.1.4.1.3.26. |  | Betón asfaltový AC 22 tr. II. hr. 50 mm - ložná vrstva | 0 | 1694 | m2 | 0
1281527 | 1.1.4.1.3.27. |  | Kladenie zámkovej dlažby pre chodcov hr. 60 mm. vrátane škárovania a hutnenia - spätné uloženie | 0 | 265 | m2 | 0
1281528 | 1.1.4.1.3.28. |  | Montáž potrubia z tlakových rúrok z tvrdého PVC d 160. tesnených gumovým krúžkom. vrátane spojov | 0 | 2178 | m | 0
1281529 | 1.1.4.1.3.29. |  | Rúrka PVC kanalizačná spoj gum. krúžkom SN8160x4.7x5000 | 0 | 455 | kus | 0
1281530 | 1.1.4.1.3.30. |  | Dodávka a montáž potrubia z tlakových rúrok z tvrdého PVC d 200. tesnených gumovým krúžkom. vrátane spojov | 0 | 96 | m | 0
1281531 | 1.1.4.1.3.31. |  | Príplatok za zasunutie zmontovaného potrubia do ochrannej konštrukcie - pretláčanie | 0 | 584.42 | m | 0
1281532 | 1.1.4.1.3.32. |  | Montáž tvaroviek z PVC d 315 v otvorenom výkope - odbočka prípojky | 0 | 379 | kus | 0
1281533 | 1.1.4.1.3.33. |  | Odbočka kanalizačná PVC d 315/160mm | 0 | 379 | kus | 0
1281534 | 1.1.4.1.3.34. |  | Montáž presuviek na potrubie z kanalizačných rúr z PVC v otvorenom výkope DN 150 | 0 | 379 | kus | 0
1281535 | 1.1.4.1.3.35. |  | Presuvka DN 150 | 0 | 379 | kus | 0
1281536 | 1.1.4.1.3.36. |  | Montáž tvaroviek jednoosových na potrubie z kanalizačných rúr z PVC v otvorenom výkope DN 150 | 0 | 1164 | kus | 0
1281537 | 1.1.4.1.3.37. |  | Spona zarážková s tesnením | 0 | 379 | kus | 0
1281538 | 1.1.4.1.3.38. |  | Zátka hrdlová DN 160 | 0 | 379 | kus | 0
1281539 | 1.1.4.1.3.39. |  | Koleno kanalizačné PVC d160/45° | 0 | 379 | kus | 0
1281540 | 1.1.4.1.3.40. |  | Prechod šachtový DN 150 | 0 | 27 | kus | 0
1281541 | 1.1.4.1.3.41. |  | Skúška tesnosti kanalizačného potrubia DN do 200 vodou | 0 | 2278.08 | m | 0
1281542 | 1.1.4.1.3.42. |  | Montáž revíznej šachty z PVC. DN šachty 400. DN potrubia 160 | 0 | 379 | kus | 0
1281543 | 1.1.4.1.3.43. |  | Šachta univerzálna revízna DN 400 | 0 | 379 | kus | 0
1281544 | 1.1.4.1.3.44. |  | Osadenie poklopov liatinových. oceľových s rámom nad 50 do 100 kg | 0 | 379 | kus | 0
1281545 | 1.1.4.1.3.45. |  | Krúžok tesniaci | 0 | 379 | kus | 0
1281546 | 1.1.4.1.3.46. |  | Poklop liatinový | 0 | 379 | kus | 0
1281547 | 1.1.4.1.3.47. |  | Prstenec betónový pre triedu B a D | 0 | 379 | kus | 0
1281548 | 1.1.4.1.3.48. |  | Uloženie výstražná PVC fólia na obsyp | 0 | 1659.38 | m | 0
1281549 | 1.1.4.1.3.49. |  | Výstražná PVC-P fólia hr.0.30mm.š.30cm hnedá | 0 | 1825.4 | m | 0
1281550 | 1.1.4.1.3.50. |  | Osadenie záhon. obrubníka betón. do lôžka z betónu tr. C 12/15 s bočnou oporou | 0 | 140 | m | 0
1281551 | 1.1.4.1.3.51. |  | Výstuž cementobetónového krytu plôch zo zvar. sietí KARI hm. do 7.5 kg/m | 0 | 4.614 | t | 0
1281552 | 1.1.4.1.3.52. |  | Rezanie stávajúceho živičného krytu alebo podkladu hr.do 10cm | 0 | 1062 | m | 0
1281553 | 1.1.4.1.3.53. |  | Rezanie stávajúceho betónového krytu alebo podkladu hr. Do 25cm | 0 | 1062 | m | 0
1281554 | 1.1.4.1.3.54. |  | Očistenie dlažby - na spätné použitie | 0 | 265 | m2 | 0
1281555 | 1.1.4.1.3.55. |  | Očistenie vybúraných obrubníkov a krajníkov | 0 | 140 | m | 0
1281556 | 1.1.4.1.3.56. |  | Recyklácia odpadu | 0 | 485.221 | t | 0
1281557 | 1.1.4.1.3.57. |  | Doprava vybúraných hmôt (asfalt. betón. kameň) vrátane nakladania a vykladania. uloženia a poplatku za skládku | 0 | 5082 | m3 | 0
1281558 | 1.1.4.2. |  | SO_02 Čerpacie stanice | 0 | 1 |  | 0
1281559 | 1.1.4.2.1. |  | SO02.1 Čerpacia stanica ČS1 | 0 | 1 |  | 0
1281560 | 1.1.4.2.1.1. |  | Vytýčenie objektu čerpacej stanice | 0 | 5 | hod | 0
1281561 | 1.1.4.2.1.2. |  | Čerpanie vody do 10m do 100 l/min (upresniť podľa skutočnosti) | 0 | 60 | hod | 0
1281562 | 1.1.4.2.1.3. |  | Pohotovosť čerpacej súpravy do 10 m do 100 l/min (upresniť podľa skutočnosti) | 0 | 5 | deň | 0
1281563 | 1.1.4.2.1.4. |  | Odkopávky a prekopávky nezapaž. v horn. tr. 3 do 100 m3 | 0 | 27 | m3 | 0
1281564 | 1.1.4.2.1.5. |  | Hĺbenie jám nezapaž. v horn. tr. 3 do 100 m3 | 0 | 7.95 | m3 | 0
1281565 | 1.1.4.2.1.6. |  | Hĺbenie jám zapaž. v horn. tr. 3 do 100 m3 | 0 | 54.15 | m3 | 0
1281566 | 1.1.4.2.1.7. |  | Výkop studne spúšťanej do 4 m2 hl. do 10 m | 0 | 48 | m3 | 0
1281567 | 1.1.4.2.1.8. |  | Paženie stien výkopu . montáž a demontáž do 4 m.komplet vrát.prípadného rozopretia podľa PD . TP a BOZP | 0 | 67.5 | m2 | 0
1281568 | 1.1.4.2.1.9. |  | Vodorovné premiestnenie výkopu vrátane zloženia na skládku . poplatkov a naloženia podľa potrieb zhotoviteľa | 0 | 110 | m3 | 0
1281569 | 1.1.4.2.1.10. |  | Obsyp objektu bez prehodenia sypaniny | 0 | 38.7 | m3 | 0
1281570 | 1.1.4.2.1.11. |  | Obsyp objektu príplatok za prehodenie sypaniny | 0 | 38.7 | m3 | 0
1281571 | 1.1.4.2.1.12. |  | Štrkopiesok 0-63 B1 (50% štrkopiesok+50% zemina) | 0 | 19.35 | m3 | 0
1281572 | 1.1.4.2.1.13. |  | Úprava pláne v zárezoch v horn. tr. 1-4 bez zhutnenia - úprava pozemku okolo PČS | 0 | 30 | m2 | 0
1281573 | 1.1.4.2.1.14. |  | Úprava pláne v zárezoch v horn. tr. 1-4 so zhutnením | 0 | 45 | m2 | 0
1281574 | 1.1.4.2.1.15. |  | Základové pätky z betónu prostého tr. C12/15 - základ pilieru rozvádzača. oplotenie | 0 | 7.95 | m3 | 0
1281575 | 1.1.4.2.1.16. |  | Debnenie základových pätiek zhotovenie | 0 | 2.7 | m2 | 0
1281576 | 1.1.4.2.1.17. |  | Debnenie základových pätiek odstránenie | 0 | 2.7 | m2 | 0
1281577 | 1.1.4.2.1.18. |  | Osadzovanie stĺpikov plotových oceľových do 2.6 m | 0 | 18 | kus | 0
1281578 | 1.1.4.2.1.19. |  | Stĺpiky plotové z oceľových rúrok poplastované výška 250cm - oplotenie | 0 | 8 | kus | 0
1281579 | 1.1.4.2.1.20. |  | Stĺpiky plotové z oceľových rúrok poplastované výška 200cm - vzpera | 0 | 8 | kus | 0
1281580 | 1.1.4.2.1.21. |  | Stĺpiky pre bránu 10cm dĺžky 250cm. vrátane povrchovej úpravy a závesov bránky | 0 | 2 | kus | 0
1281581 | 1.1.4.2.1.22. |  | Kompletné konštr. betónu vodostavebného tr. V 4 T 50 C 25/30 hr. nad 300 mm - dno šachty | 0 | 4.95 | m3 | 0
1281582 | 1.1.4.2.1.23. |  | Kompletné konštr. bet. žel. obyčajného tr. C 25/30-XC4 hr. 150-300 mm - vrchná skruž nádrže. strop | 0 | 13.65 | m3 | 0
1281583 | 1.1.4.2.1.24. |  | Debnenie komplet. konštrukcií omietaných plôch zaoblených. zhotovenie | 0 | 50.85 | m2 | 0
1281584 | 1.1.4.2.1.25. |  | Debnenie komplet. konštrukcií omietaných plôch zaoblených. odstránenie | 0 | 50.85 | m2 | 0
1281585 | 1.1.4.2.1.26. |  | Výstuž komplet. konstr. oceľ. 10505 - strop a vrchná skruž nádrže | 0 | 1.116 | t | 0
1281586 | 1.1.4.2.1.27. |  | Dobetónovanie prefabrik. konštrukcií - obetónovanie skruží | 0 | 4.95 | m3 | 0
1281587 | 1.1.4.2.1.28. |  | Lôžko pod potrubie. stoky v otvorenom výkope z piesku a štrkopiesku | 0 | 1.5 | m3 | 0
1281588 | 1.1.4.2.1.29. |  | Podkladné konštrukcie z betónu tr. C12/15 | 0 | 0.7 | m3 | 0
1281589 | 1.1.4.2.1.30. |  | Debnenie podkl. blokov | 0 | 1.2 | m2 | 0
1281590 | 1.1.4.2.1.31. |  | Osadenie prestupov z oceľ. rúr do 600 mm | 0 | 5 | kus | 0
1281591 | 1.1.4.2.1.32. |  | Rúrky oceľ. bezošvé d 219x8 | 0 | 2.1 | m | 0
1281592 | 1.1.4.2.1.33. |  | Rúrky oceľ. bezošvé d 426x8 | 0 | 1.4 | m | 0
1281593 | 1.1.4.2.1.34. |  | Podklad zo štrkopiesku hr. 150 mm - úprava okolia (alternatívne zatrívnenie. dlažba) | 0 | 20 | m2 | 0
1281594 | 1.1.4.2.1.35. |  | Podklad zo štrkodrte hr. 160 mm | 0 | 30 | m2 | 0
1281595 | 1.1.4.2.1.36. |  | Podklad zo štrkodrte hr. 180 mm | 0 | 30 | m2 | 0
1281596 | 1.1.4.2.1.37. |  | Kryt cementobetónový vozoviek skupiny CB III hr. 190 mm | 0 | 30 | m2 | 0
1281597 | 1.1.4.2.1.38. |  | Výplň škár živičnou zálievkou | 0 | 9 | m | 0
1281598 | 1.1.4.2.1.39. |  | Vytvarov. dna nádrží bet. tr.C 16/20-XC4 zakriv. nad 400 mm | 0 | 1.05 | m3 | 0
1281599 | 1.1.4.2.1.40. |  | Výstuž betónových mazanín zo zvarovaných sietí Kari | 0 | 0.392 | t | 0
1281600 | 1.1.4.2.1.41. |  | Montáž presuviek na potrubie z kanalizačných rúr z PVC v otvorenom výkope do DN 200 | 0 | 3 | kus | 0
1281601 | 1.1.4.2.1.42. |  | Presuvka šachtová DN150. vrátane utesnenia | 0 | 3 | kus | 0
1281602 | 1.1.4.2.1.43. |  | Montáž elektrotvaroviek na potrubí PE v otvorenom výkope. zvárané DN 160 | 0 | 1 | kus | 0
1281603 | 1.1.4.2.1.44. |  | Tvarovka tlaková ENP+príruba potrubie DN 160 tvarovka DN 160 | 0 | 1 | kus | 0
1281604 | 1.1.4.2.1.45. |  | Dodávka a montáž T-kus | 0 | 1 | kus | 0
1281605 | 1.1.4.2.1.46. |  | Dodávka a montáž uzáver | 0 | 1 | kus | 0
1281606 | 1.1.4.2.1.47. |  | Dodávka a montáž bajonetové pripojenie | 0 | 1 | kus | 0
1281607 | 1.1.4.2.1.48. |  | Montáž presuviek na potrubie z kanalizačných rúr z PVC v otvorenom výkope DN 300 | 0 | 2 | kus | 0
1281608 | 1.1.4.2.1.49. |  | Presuvka šachtová DN315. vrátane utesnenia | 0 | 2 | kus | 0
1281609 | 1.1.4.2.1.50. |  | Osadenie dielcov prefabrikovanej čerpacej šachty. vrátane prepravy vyloženia a žeriavu | 0 | 3 | kus | 0
1281610 | 1.1.4.2.1.51. |  | Betónový dielec prefabrikovaný - skruž TZR 131-200cm. dĺžka 200cm vrátane tesniaceho pásika a dopravy | 0 | 3 | kus | 0
1281611 | 1.1.4.2.1.52. |  | Osadenie prefabrikovanej armatúrnej šachty. vrátane prepravy. vyloženia a žeriavu | 0 | 1 | kus | 0
1281612 | 1.1.4.2.1.53. |  | Šachta vodomerná 1700x2350x2100mm | 0 | 1 | kus | 0
1281613 | 1.1.4.2.1.54. |  | Osadenie poklopov liatinových. oceľových s rámom nad 50 do 100 kg - AŠ. PČS | 0 | 2 | kus | 0
1281614 | 1.1.4.2.1.55. |  | Poklop vstupný s rámom 600x600mm. uzamykateľný - AŠ. PČS | 0 | 2 | kus | 0
1281615 | 1.1.4.2.1.56. |  | Osadenie poklopov liatinových. ocel. s rámom do 150 kg - PČS | 0 | 2 | kus | 0
1281616 | 1.1.4.2.1.57. |  | Poklop ťažký s rámom 700x700mm. uzamykateľný PČS | 0 | 2 | kus | 0
1281617 | 1.1.4.2.1.58. |  | Obetónovanie potrubia betónom tr. C 12/15 v otvorenom výkope | 0 | 0.7 | m3 | 0
1281618 | 1.1.4.2.1.59. |  | Dodávka a montáž bezpečnostných tabúl podľa PD | 0 | 4 | kus | 0
1281619 | 1.1.4.2.1.60. |  | Skúška vodotesnosti betónovej nádrže do 1000 m3 | 0 | 29.1 | m3 | 0
1281620 | 1.1.4.2.1.61. |  | Osadenie ostat. výrobkov do 1 kg do betónu - kotv. rebríka. deliaceho roštu | 0 | 27 | kus | 0
1281621 | 1.1.4.2.1.62. |  | Vŕtanie do D 200 mm do stien železobetónových | 0 | 85.5 | cm | 0
1281622 | 1.1.4.2.1.63. |  | Vŕtanie do D 350 mm do stien železobetónových | 0 | 81 | cm | 0
1281623 | 1.1.4.2.1.64. |  | Montáž zábradlia rovného z rúrok - oceľové madlá | 0 | 2 | kus | 0
1281624 | 1.1.4.2.1.65. |  | Vstupné zábradlie - oceľové madlá. vrátane povrchovej úpravy | 0 | 2 | kus | 0
1281625 | 1.1.4.2.1.66. |  | Montáž oploteniazo zváraného pletiva bez napín. drôtov. výšky do 2.0 m | 0 | 15.3 | m | 0
1281626 | 1.1.4.2.1.67. |  | Pletivo zvárané výška 175cm | 0 | 15.3 | m | 0
1281627 | 1.1.4.2.1.68. |  | Montáž oplotenia. ostnatým drôtom. výšky nad 2.0 m | 0 | 38 | m | 0
1281628 | 1.1.4.2.1.69. |  | Drôt ostnatý | 0 | 1.6 | kus | 0
1281629 | 1.1.4.2.1.70. |  | Priháčkovanie strojového pletiva k napínaciemu drôtu | 0 | 1 | kpl | 0
1281630 | 1.1.4.2.1.71. |  | Príchytka ku stĺpiku | 0 | 48 | kus | 0
1281631 | 1.1.4.2.1.72. |  | Spinka | 0 | 16 | kus | 0
1281632 | 1.1.4.2.1.73. |  | Pomocný montážny materiál. doplnkový materiál | 0 | 1 | kus | 0
1281633 | 1.1.4.2.1.74. |  | Montáž bránky 1000x1800mm | 0 | 1 | kus | 0
1281634 | 1.1.4.2.1.75. |  | Bránka 1000x1950mm. vrátane povrchovej úpravy a závesov | 0 | 1 | kus | 0
1281635 | 1.1.4.2.1.76. |  | Montáž brány 3700x2000mm | 0 | 1 | kus | 0
1281636 | 1.1.4.2.1.77. |  | Brána uzamykateľná 3700x2000mm. vrátane povrchovej úpravy | 0 | 1 | kus | 0
1281637 | 1.1.4.2.1.78. |  | Montáž atypických stavebných doplnk. konštrukcií z nerezového materiálu | 0 | 135.7 | kg | 0
1281638 | 1.1.4.2.1.79. |  | Deliaci rošt nerezový | 0 | 112.2 | kg | 0
1281639 | 1.1.4.2.1.80. |  | Rebrík nerezový 23.51kg | 0 | 23.5 | kg | 0
1281640 | 1.1.4.2.1.81. |  | Montáž atypických stavebných doplnk. konštrukcií | 0 | 3578.6 | kg | 0
1281641 | 1.1.4.2.1.82. |  | OK- oceľový brit spúšťaných stien | 0 | 450 | kg | 0
1281642 | 1.1.4.2.1.83. |  | OK - oceľová rúra priemer 1800mm. hrúbka 10mm | 0 | 2845.7 | kg | 0
1281643 | 1.1.4.2.1.84. |  | OK - profil T100- dno nádrže | 0 | 31.7 | kg | 0
1281644 | 1.1.4.2.1.85. |  | OK - plech na dne nádrže hr. 16mm | 0 | 251.2 | kg | 0
1281645 | 1.1.4.2.1.86. |  | Opr. nátery kov. stav. doplnk. konštr. syntet. 1x email | 0 | 84.5 | m2 | 0
1281646 | 1.1.4.2.1.87. |  | Nátery kov. stav. doplnk. konštr. 1xzákladné | 0 | 84.5 | m2 | 0
1281647 | 1.1.4.2.1.88. |  | Dodávka a osadenie betónovej armovanej stavebnice-J pre rozvádzač | 0 | 1 | kus | 0
1281648 | 1.1.4.2.2. |  | SO02.2 Čerpacia stanica ČS2 | 0 | 1 |  | 0
1281649 | 1.1.4.2.2.1. |  | Vytýčenie objektu čerpacej stanice | 0 | 5 | hod | 0
1281650 | 1.1.4.2.2.2. |  | Čerpanie vody do 10m do 100 l/min (upresniť podľa skutočnosti) | 0 | 60 | hod | 0
1281651 | 1.1.4.2.2.3. |  | Pohotovosť čerpacej súpravy do 10 m do 100 l/min (upresniť podľa skutočnosti) | 0 | 5 | deň | 0
1281652 | 1.1.4.2.2.4. |  | Hĺbenie jám nezapaž. v horn. tr. 3 do 100 m3 | 0 | 5.3 | m3 | 0
1281653 | 1.1.4.2.2.5. |  | Hĺbenie jám zapaž. v horn. tr. 3 do 100 m3 | 0 | 8.4 | m3 | 0
1281654 | 1.1.4.2.2.6. |  | Výkop studne spúšťanej do 4 m2 hl. do 10 m | 0 | 32 | m3 | 0
1281655 | 1.1.4.2.2.7. |  | Paženie stien výkopu . montáž a demontáž do 4 m.komplet vrát.prípadného rozopretia podľa PD . TP a BOZP | 0 | 11 | m2 | 0
1281656 | 1.1.4.2.2.8. |  | Vodorovné premiestnenie výkopu vrátane zloženia na skládku . poplatkov a naloženia podľa potrieb zhotoviteľa | 0 | 45.7 | m3 | 0
1281657 | 1.1.4.2.2.9. |  | Obsyp objektu bez prehodenia sypaniny | 0 | 1 | m3 | 0
1281658 | 1.1.4.2.2.10. |  | Obsyp objektu príplatok za prehodenie sypaniny | 0 | 1 | m3 | 0
1281659 | 1.1.4.2.2.11. |  | Štrkopiesok 0-63 B1 (50% štrkopiesok+50% zemina) | 0 | 1 | m3 | 0
1281660 | 1.1.4.2.2.12. |  | Úprava pláne v zárezoch v horn. tr. 1-4 bez zhutnenia - úprava pozemku okolo PČS | 0 | 25 | m2 | 0
1281661 | 1.1.4.2.2.13. |  | Základové pätky z betónu prostého tr. C12/15 - základ pilieru rozvádzača. oplotenie | 0 | 5.3 | m3 | 0
1281662 | 1.1.4.2.2.14. |  | Debnenie základových pätiek zhotovenie | 0 | 1.8 | m2 | 0
1281663 | 1.1.4.2.2.15. |  | Debnenie základových pätiek odstránenie | 0 | 1.8 | m2 | 0
1281664 | 1.1.4.2.2.16. |  | Osadzovanie stĺpikov plotových oceľových do 2.6 m | 0 | 18 | kus | 0
1281665 | 1.1.4.2.2.17. |  | Stĺpiky plotové z oceľových rúrok poplastované výška 250cm - oplotenie | 0 | 8 | kus | 0
1281666 | 1.1.4.2.2.18. |  | Stĺpiky plotové z oceľových rúrok poplastované výška 200cm - vzpera | 0 | 8 | kus | 0
1281667 | 1.1.4.2.2.19. |  | Stĺpiky pre bránu 10cm dĺžky 250cm. vrátane povrchovej úpravy a závesov bránky | 0 | 2 | kus | 0
1281668 | 1.1.4.2.2.20. |  | Kompletné konštr. betónu vodostavebného tr. V 4 T 50 C 25/30 hr. nad 300 mm - dno šachty | 0 | 3.3 | m3 | 0
1281669 | 1.1.4.2.2.21. |  | Kompletné konštr. bet. žel. obyčajného tr. C 25/30-XC4 hr. 150-300 mm - vrchná skruž nádrže. strop | 0 | 9.1 | m3 | 0
1281670 | 1.1.4.2.2.22. |  | Debnenie komplet. konštrukcií omietaných plôch zaoblených. zhotovenie | 0 | 33.9 | m2 | 0
1281671 | 1.1.4.2.2.23. |  | Debnenie komplet. konštrukcií omietaných plôch zaoblených. odstránenie | 0 | 33.9 | m2 | 0
1281672 | 1.1.4.2.2.24. |  | Výstuž komplet. konstr. oceľ. 10505 - strop a vrchná skruž nádrže | 0 | 0.744 | t | 0
1281673 | 1.1.4.2.2.25. |  | Dobetónovanie prefabrik. konštrukcií - obetónovanie skruží | 0 | 3.3 | m3 | 0
1281674 | 1.1.4.2.2.26. |  | Lôžko pod potrubie. stoky v otvorenom výkope z piesku a štrkopiesku | 0 | 1.5 | m3 | 0
1281675 | 1.1.4.2.2.27. |  | Osadenie prestupov z oceľ. rúr do 600 mm | 0 | 3 | kus | 0
1281676 | 1.1.4.2.2.28. |  | Rúrky oceľ. bezošvé d 219x8 | 0 | 0.7 | m | 0
1281677 | 1.1.4.2.2.29. |  | Rúrky oceľ. bezošvé d 426x8 | 0 | 1.4 | m | 0
1281678 | 1.1.4.2.2.30. |  | Podklad zo štrkopiesku hr. 150 mm - úprava okolia (alternatívne zatrívnenie. dlažba) | 0 | 20 | m2 | 0
1281679 | 1.1.4.2.2.31. |  | Vytvarov. dna nádrží bet. tr.C 16/20-XC4 zakriv. nad 400 mm | 0 | 0.7 | m3 | 0
1281680 | 1.1.4.2.2.32. |  | Montáž presuviek na potrubie z kanalizačných rúr z PVC v otvorenom výkope do DN 200 | 0 | 1 | kus | 0
1281681 | 1.1.4.2.2.33. |  | Presuvka šachtová DN150. vrátane utesnenia | 0 | 1 | kus | 0
1281682 | 1.1.4.2.2.34. |  | Dodávka a montáž T-kus | 0 | 1 | kus | 0
1281683 | 1.1.4.2.2.35. |  | Dodávka a montáž uzáver | 0 | 1 | kus | 0
1281684 | 1.1.4.2.2.36. |  | Dodávka a montáž bajonetové pripojenie | 0 | 1 | kus | 0
1281685 | 1.1.4.2.2.37. |  | Montáž presuviek na potrubie z kanalizačných rúr z PVC v otvorenom výkope DN 300 | 0 | 2 | kus | 0
1281686 | 1.1.4.2.2.38. |  | Presuvka šachtová DN315. vrátane utesnenia | 0 | 2 | kus | 0
1281687 | 1.1.4.2.2.39. |  | Osadenie dielcov prefabrikovanej čerpacej šachty. vrátane prepravy vyloženia a žeriavu | 0 | 3 | kus | 0
1281688 | 1.1.4.2.2.40. |  | Betónový dielec prefabrikovaný - skruž TZR 131-200cm. dĺžka 200cm vrátane tesniaceho pásika a dopravy | 0 | 3 | kus | 0
1281689 | 1.1.4.2.2.41. |  | Osadenie poklopov liatinových. oceľových s rámom nad 50 do 100 kg - PČS | 0 | 1 | kus | 0
1281690 | 1.1.4.2.2.42. |  | Poklop vstupný s rámom 600x600mm. uzamykateľný - PČS | 0 | 1 | kus | 0
1281691 | 1.1.4.2.2.43. |  | Osadenie poklopov liatinových. ocel. s rámom do 150 kg - PČS | 0 | 2 | kus | 0
1281692 | 1.1.4.2.2.44. |  | Poklop ťažký s rámom 700x700mm. uzamykateľný PČS | 0 | 2 | kus | 0
1281693 | 1.1.4.2.2.45. |  | Obetónovanie potrubia betónom tr. C 12/15 v otvorenom výkope | 0 | 0.5 | m3 | 0
1281694 | 1.1.4.2.2.46. |  | Dodávka a montáž bezpečnostných tabúl podľa PD | 0 | 4 | kus | 0
1281695 | 1.1.4.2.2.47. |  | Skúška vodotesnosti betónovej nádrže do 1000 m3 | 0 | 19.4 | m3 | 0
1281696 | 1.1.4.2.2.48. |  | Osadenie ostat. výrobkov do 1 kg do betónu - kotv. rebríka. zábradlia a deliaceho roštu | 0 | 18 | kus | 0
1281697 | 1.1.4.2.2.49. |  | Vŕtanie do D 200 mm do stien železobetónových | 0 | 27 | cm | 0
1281698 | 1.1.4.2.2.50. |  | Vŕtanie do D 350 mm do stien železobetónových | 0 | 54 | cm | 0
1281699 | 1.1.4.2.2.51. |  | Montáž zábradlia rovného z rúrok - oceľové madlá | 0 | 2 | kus | 0
1281700 | 1.1.4.2.2.52. |  | Vstupné zábradlie - oceľové madlá. vrátane povrchovej úpravy | 0 | 2 | kus | 0
1281701 | 1.1.4.2.2.53. |  | Montáž oploteniazo zváraného pletiva bez napín. drôtov. výšky do 2.0 m | 0 | 15.3 | m | 0
1281702 | 1.1.4.2.2.54. |  | Pletivo zvárané výška 175cm | 0 | 15.3 | m | 0
1281703 | 1.1.4.2.2.55. |  | Montáž oplotenia. ostnatým drôtom. výšky nad 2.0 m | 0 | 38 | m | 0
1281704 | 1.1.4.2.2.56. |  | Drôt ostnatý | 0 | 1.6 | kus | 0
1281705 | 1.1.4.2.2.57. |  | Priháčkovanie strojového pletiva k napínaciemu drôtu | 0 | 64 | kus | 0
1281706 | 1.1.4.2.2.58. |  | Príchytka ku stĺpiku | 0 | 48 | kus | 0
1281707 | 1.1.4.2.2.59. |  | Spinka | 0 | 16 | kus | 0
1281708 | 1.1.4.2.2.60. |  | Pomocný montážny materiál. doplnkový materiál | 0 | 1 | kus | 0
1281709 | 1.1.4.2.2.61. |  | Montáž bránky 1000x1800mm | 0 | 1 | kus | 0
1281710 | 1.1.4.2.2.62. |  | Bránka 1000x1950mm. vrátane povrchovej úpravy a závesov | 0 | 1 | kus | 0
1281711 | 1.1.4.2.2.63. |  | Montáž brány 3700x2000mm | 0 | 1 | kus | 0
1281712 | 1.1.4.2.2.64. |  | Brána uzamykateľná 3700x2000mm. vrátane povrchovej úpravy | 0 | 1 | kus | 0
1281713 | 1.1.4.2.2.65. |  | Montáž atypických stavebných doplnk. konštrukcií z nerezového materiálu | 0 | 135.7 | kg | 0
1281714 | 1.1.4.2.2.66. |  | Deliaci rošt nerezový | 0 | 112.2 | kg | 0
1281715 | 1.1.4.2.2.67. |  | Rebrík nerezový 23.51kg | 0 | 23.5 | kg | 0
1281716 | 1.1.4.2.2.68. |  | Montáž atypických stavebných doplnk. konštrukcií | 0 | 3578.6 | kg | 0
1281717 | 1.1.4.2.2.69. |  | Dodávka a montáž atypických stavebných doplnk. -konštrukcií-hrablice | 0 | 1 | ks | 0
1281718 | 1.1.4.2.2.70. |  | OK- oceľový brit spúšťaných stien | 0 | 450 | kg | 0
1281719 | 1.1.4.2.2.71. |  | OK - oceľová rúra priemer 1800mm. hrúbka 10mm | 0 | 2845.7 | kg | 0
1281720 | 1.1.4.2.2.72. |  | OK - profil T100- dno nádrže | 0 | 31.7 | kg | 0
1281721 | 1.1.4.2.2.73. |  | OK - plech na dne nádrže hr. 16mm | 0 | 251.2 | kg | 0
1281722 | 1.1.4.2.2.74. |  | Opr. nátery kov. stav. doplnk. konštr. syntet. 1x email | 0 | 84.5 | m2 | 0
1281723 | 1.1.4.2.2.75. |  | Nátery kov. stav. doplnk. konštr. 1xzákladné | 0 | 84.5 | m2 | 0
1281724 | 1.1.4.2.2.76. |  | Dodávka a osadenie betónovej armovanej stavebnice-J pre rozvádzač | 0 | 1 | kus | 0
1281725 | 1.1.4.2.3. |  | SO02.3 Čerpacia stanica ČS3 | 0 | 1 |  | 0
1281726 | 1.1.4.2.3.1. |  | Vytýčenie objektu čerpacej stanice | 0 | 5 | hod | 0
1281727 | 1.1.4.2.3.2. |  | Čerpanie vody do 10m do 100 l/min (upresniť podľa skutočnosti) | 0 | 60 | hod | 0
1281728 | 1.1.4.2.3.3. |  | Pohotovosť čerpacej súpravy do 10 m do 100 l/min (upresniť podľa skutočnosti) | 0 | 5 | deň | 0
1281729 | 1.1.4.2.3.4. |  | Hĺbenie jám nezapaž. v horn. tr. 3 do 100 m3 | 0 | 5.3 | m3 | 0
1281730 | 1.1.4.2.3.5. |  | Hĺbenie jám zapaž. v horn. tr. 3 do 100 m3 | 0 | 8.4 | m3 | 0
1281731 | 1.1.4.2.3.6. |  | Výkop studne spúšťanej do 4 m2 hl. do 10 m | 0 | 32 | m3 | 0
1281732 | 1.1.4.2.3.7. |  | Paženie stien výkopu . montáž a demontáž do 4 m.komplet vrát.prípadného rozopretia podľa PD . TP a BOZP | 0 | 11 | m2 | 0
1281733 | 1.1.4.2.3.8. |  | Vodorovné premiestnenie výkopu vrátane zloženia na skládku . poplatkov a naloženia podľa potrieb zhotoviteľa | 0 | 45.7 | m3 | 0
1281734 | 1.1.4.2.3.9. |  | Uloženie zeminy do násypu s urovnaním | 0 | 44.7 | m3 | 0
1281735 | 1.1.4.2.3.10. |  | Obsyp objektu bez prehodenia sypaniny | 0 | 1 | m3 | 0
1281736 | 1.1.4.2.3.11. |  | Obsyp objektu príplatok za prehodenie sypaniny | 0 | 1 | m3 | 0
1281737 | 1.1.4.2.3.12. |  | Štrkopiesok 0-63 B1 (50% štrkopiesok+50% zemina) | 0 | 1 | m3 | 0
1281738 | 1.1.4.2.3.13. |  | Úprava pláne v zárezoch v horn. tr. 1-4 bez zhutnenia - úprava pozemku okolo PČS | 0 | 25 | m2 | 0
1281739 | 1.1.4.2.3.14. |  | Základové pätky z betónu prostého tr. C12/15 - základ pilieru rozvádzača. oplotenie | 0 | 5.3 | m3 | 0
1281740 | 1.1.4.2.3.15. |  | Debnenie základových pätiek zhotovenie | 0 | 1.8 | m2 | 0
1281741 | 1.1.4.2.3.16. |  | Debnenie základových pätiek odstránenie | 0 | 1.8 | m2 | 0
1281742 | 1.1.4.2.3.17. |  | Osadzovanie stĺpikov plotových oceľových do 2.6 m | 0 | 18 | kus | 0
1281743 | 1.1.4.2.3.18. |  | Stĺpiky plotové z oceľových rúrok poplastované výška 250cm - oplotenie | 0 | 8 | kus | 0
1281744 | 1.1.4.2.3.19. |  | Stĺpiky plotové z oceľových rúrok poplastované výška 200cm - vzpera | 0 | 8 | kus | 0
1281745 | 1.1.4.2.3.20. |  | Stĺpiky pre bránu 10cm dĺžky 250cm. vrátane povrchovej úpravy a závesov bránky | 0 | 2 | kus | 0
1281746 | 1.1.4.2.3.21. |  | Kompletné konštr. betónu vodostavebného tr. V 4 T 50 C 25/30 hr. nad 300 mm - dno šachty | 0 | 3.3 | m3 | 0
1281747 | 1.1.4.2.3.22. |  | Kompletné konštr. bet. žel. obyčajného tr. C 25/30-XC4 hr. 150-300 mm - vrchná skruž nádrže. strop | 0 | 9.1 | m3 | 0
1281748 | 1.1.4.2.3.23. |  | Debnenie komplet. konštrukcií omietaných plôch zaoblených. zhotovenie | 0 | 33.9 | m2 | 0
1281749 | 1.1.4.2.3.24. |  | Debnenie komplet. konštrukcií omietaných plôch zaoblených. odstránenie | 0 | 33.9 | m2 | 0
1281750 | 1.1.4.2.3.25. |  | Výstuž komplet. konstr. oceľ. 10505 - strop a vrchná skruž nádrže | 0 | 0.744 | t | 0
1281751 | 1.1.4.2.3.26. |  | Dobetónovanie prefabrik. konštrukcií - obetónovanie skruží | 0 | 3.3 | m3 | 0
1281752 | 1.1.4.2.3.27. |  | Lôžko pod potrubie. stoky v otvorenom výkope z piesku a štrkopiesku | 0 | 1.5 | m3 | 0
1281753 | 1.1.4.2.3.28. |  | Osadenie prestupov z oceľ. rúr do 600 mm | 0 | 3 | kus | 0
1281754 | 1.1.4.2.3.29. |  | Rúrky oceľ. bezošvé d 219x8 | 0 | 0.7 | m | 0
1281755 | 1.1.4.2.3.30. |  | Rúrky oceľ. bezošvé d 426x8 | 0 | 1.4 | m | 0
1281756 | 1.1.4.2.3.31. |  | Podklad zo štrkopiesku hr. 150 mm - úprava okolia (alternatívne zatrívnenie. dlažba) | 0 | 20 | m2 | 0
1281757 | 1.1.4.2.3.32. |  | Vytvarov. dna nádrží bet. tr.C 16/20-XC4 zakriv. nad 400 mm | 0 | 0.7 | m3 | 0
1281758 | 1.1.4.2.3.33. |  | Montáž presuviek na potrubie z kanalizačných rúr z PVC v otvorenom výkope do DN 200 | 0 | 1 | kus | 0
1281759 | 1.1.4.2.3.34. |  | Presuvka šachtová DN150. vrátane utesnenia | 0 | 1 | kus | 0
1281760 | 1.1.4.2.3.35. |  | Dodávka a montáž T-kus | 0 | 1 | kus | 0
1281761 | 1.1.4.2.3.36. |  | Dodávka a montáž uzáver | 0 | 1 | kus | 0
1281762 | 1.1.4.2.3.37. |  | Dodávka a montáž bajonetové pripojenie | 0 | 1 | kus | 0
1281763 | 1.1.4.2.3.38. |  | Montáž presuviek na potrubie z kanalizačných rúr z PVC v otvorenom výkope DN 300 | 0 | 2 | kus | 0
1281764 | 1.1.4.2.3.39. |  | Presuvka šachtová DN315. vrátane utesnenia | 0 | 2 | kus | 0
1281765 | 1.1.4.2.3.40. |  | Osadenie dielcov prefabrikovanej čerpacej šachty. vrátane prepravy vyloženia a žeriavu | 0 | 3 | kus | 0
1281766 | 1.1.4.2.3.41. |  | Betónový dielec prefabrikovaný - skruž TZR 131-200cm. dĺžka 200cm vrátane tesniaceho pásika a dopravy | 0 | 3 | kus | 0
1281767 | 1.1.4.2.3.42. |  | Osadenie poklopov liatinových. oceľových s rámom nad 50 do 100 kg - PČS | 0 | 1 | kus | 0
1281768 | 1.1.4.2.3.43. |  | Poklop vstupný s rámom 600x600mm. uzamykateľný - PČS | 0 | 1 | kus | 0
1281769 | 1.1.4.2.3.44. |  | Osadenie poklopov liatinových. ocel. s rámom do 150 kg - PČS | 0 | 2 | kus | 0
1281770 | 1.1.4.2.3.45. |  | Poklop ťažký s rámom 700x700mm. uzamykateľný PČS | 0 | 2 | kus | 0
1281771 | 1.1.4.2.3.46. |  | Obetónovanie potrubia betónom tr. C 12/15 v otvorenom výkope | 0 | 0.5 | m3 | 0
1281772 | 1.1.4.2.3.47. |  | Dodávka a montáž bezpečnostných tabúl podľa PD | 0 | 4 | kus | 0
1281773 | 1.1.4.2.3.48. |  | Skúška vodotesnosti betónovej nádrže do 1000 m3 | 0 | 19.4 | m3 | 0
1281774 | 1.1.4.2.3.49. |  | Osadenie ostat. výrobkov do 1 kg do betónu - kotv. rebríka. zábradlia a deliaceho roštu | 0 | 18 | kus | 0
1281775 | 1.1.4.2.3.50. |  | Vŕtanie do D 200 mm do stien železobetónových | 0 | 27 | cm | 0
1281776 | 1.1.4.2.3.51. |  | Vŕtanie do D 350 mm do stien železobetónových | 0 | 54 | cm | 0
1281777 | 1.1.4.2.3.52. |  | Montáž zábradlia rovného z rúrok - oceľové madlá | 0 | 2 | kus | 0
1281778 | 1.1.4.2.3.53. |  | Vstupné zábradlie - oceľové madlá. vrátane povrchovej úpravy | 0 | 2 | kus | 0
1281779 | 1.1.4.2.3.54. |  | Montáž oploteniazo zváraného pletiva bez napín. drôtov. výšky do 2.0 m | 0 | 15.3 | m | 0
1281780 | 1.1.4.2.3.55. |  | Pletivo zvárané výška 175cm | 0 | 15.3 | m | 0
1281781 | 1.1.4.2.3.56. |  | Montáž oplotenia. ostnatým drôtom. výšky nad 2.0 m | 0 | 38 | m | 0
1281782 | 1.1.4.2.3.57. |  | Drôt ostnatý | 0 | 1.6 | kus | 0
1281783 | 1.1.4.2.3.58. |  | Priháčkovanie strojového pletiva k napínaciemu drôtu | 0 | 64 | kus | 0
1281784 | 1.1.4.2.3.59. |  | Príchytka ku stĺpiku | 0 | 48 | kus | 0
1281785 | 1.1.4.2.3.60. |  | Spinka | 0 | 16 | kus | 0
1281786 | 1.1.4.2.3.61. |  | Pomocný montážny materiál. doplnkový materiál | 0 | 1 | kus | 0
1281787 | 1.1.4.2.3.62. |  | Montáž bránky 1000x1800mm | 0 | 1 | kus | 0
1281788 | 1.1.4.2.3.63. |  | Bránka 1000x1950mm. vrátane povrchovej úpravy a závesov | 0 | 1 | kus | 0
1281789 | 1.1.4.2.3.64. |  | Montáž brány 3700x2000mm | 0 | 1 | kus | 0
1281790 | 1.1.4.2.3.65. |  | Brána uzamykateľná 3700x2000mm. vrátane povrchovej úpravy | 0 | 1 | kus | 0
1281791 | 1.1.4.2.3.66. |  | Montáž atypických stavebných doplnk. konštrukcií z nerezového materiálu | 0 | 135.7 | kg | 0
1281792 | 1.1.4.2.3.67. |  | Deliaci rošt nerezový | 0 | 112.2 | kg | 0
1281793 | 1.1.4.2.3.68. |  | Rebrík nerezový 23.51kg | 0 | 23.5 | kg | 0
1281794 | 1.1.4.2.3.69. |  | Montáž atypických stavebných doplnk. konštrukcií | 0 | 3578.6 | kg | 0
1281795 | 1.1.4.2.3.70. |  | OK- oceľový brit spúšťaných stien | 0 | 450 | kg | 0
1281796 | 1.1.4.2.3.71. |  | OK - oceľová rúra priemer 1800mm. hrúbka 10mm | 0 | 2845.7 | kg | 0
1281797 | 1.1.4.2.3.72. |  | OK - profil T100- dno nádrže | 0 | 31.7 | kg | 0
1281798 | 1.1.4.2.3.73. |  | OK - plech na dne nádrže hr. 16mm | 0 | 251.2 | kg | 0
1281799 | 1.1.4.2.3.74. |  | Opr. nátery kov. stav. doplnk. konštr. syntet. 1x email | 0 | 84.5 | m2 | 0
1281800 | 1.1.4.2.3.75. |  | Nátery kov. stav. doplnk. konštr. 1xzákladné | 0 | 84.5 | m2 | 0
1281801 | 1.1.4.2.3.76. |  | Dodávka a osadenie betónovej armovanej stavebnice-J pre rozvádzač | 0 | 1 | kus | 0
1281802 | 1.1.4.2.4. |  | SO02.4 Čerpacia stanica ČS4 | 0 | 1 |  | 0
1281803 | 1.1.4.2.4.1. |  | Vytýčenie objektu čerpacej stanice | 0 | 5 | hod | 0
1281804 | 1.1.4.2.4.2. |  | Čerpanie vody do 10m do 100 l/min (upresniť podľa skutočnosti) | 0 | 60 | hod | 0
1281805 | 1.1.4.2.4.3. |  | Pohotovosť čerpacej súpravy do 10 m do 100 l/min (upresniť podľa skutočnosti) | 0 | 5 | deň | 0
1281806 | 1.1.4.2.4.4. |  | Hĺbenie jám nezapaž. v horn. tr. 3 do 100 m3 | 0 | 5.3 | m3 | 0
1281807 | 1.1.4.2.4.5. |  | Hĺbenie jám zapaž. v horn. tr. 3 do 100 m3 | 0 | 8.4 | m3 | 0
1281808 | 1.1.4.2.4.6. |  | Výkop studne spúšťanej do 4 m2 hl. do 10 m | 0 | 32 | m3 | 0
1281809 | 1.1.4.2.4.7. |  | Paženie stien výkopu . montáž a demontáž do 4 m.komplet vrát.prípadného rozopretia podľa PD . TP a BOZP | 0 | 11 | m2 | 0
1281810 | 1.1.4.2.4.8. |  | Vodorovné premiestnenie výkopu vrátane zloženia na skládku . poplatkov a naloženia podľa potrieb zhotoviteľa | 0 | 45.7 | m3 | 0
1281811 | 1.1.4.2.4.9. |  | Obsyp objektu bez prehodenia sypaniny | 0 | 1 | m3 | 0
1281812 | 1.1.4.2.4.10. |  | Štrkopiesok 0-63 B1 (50% štrkopiesok+50% zemina) | 0 | 1 | m3 | 0
1281813 | 1.1.4.2.4.11. |  | Úprava pláne v zárezoch v horn. tr. 1-4 bez zhutnenia - úprava pozemku okolo PČS | 0 | 25 | m2 | 0
1281814 | 1.1.4.2.4.12. |  | Základové pätky z betónu prostého tr. C12/15 - základ pilieru rozvádzača. oplotenie | 0 | 5.3 | m3 | 0
1281815 | 1.1.4.2.4.13. |  | Debnenie základových pätiek zhotovenie | 0 | 1.8 | m2 | 0
1281816 | 1.1.4.2.4.14. |  | Debnenie základových pätiek odstránenie | 0 | 1.8 | m2 | 0
1281817 | 1.1.4.2.4.15. |  | Osadzovanie stĺpikov plotových oceľových do 2.6 m | 0 | 18 | kus | 0
1281818 | 1.1.4.2.4.16. |  | Stĺpiky plotové z oceľových rúrok poplastované výška 250cm - oplotenie | 0 | 8 | kus | 0
1281819 | 1.1.4.2.4.17. |  | Stĺpiky plotové z oceľových rúrok poplastované výška 200cm - vzpera | 0 | 8 | kus | 0
1281820 | 1.1.4.2.4.18. |  | Stĺpiky pre bránu 10cm dĺžky 250cm. vrátane povrchovej úpravy a závesov bránky | 0 | 2 | kus | 0
1281821 | 1.1.4.2.4.19. |  | Kompletné konštr. betónu vodostavebného tr. V 4 T 50 C 25/30 hr. nad 300 mm - dno šachty | 0 | 3.3 | m3 | 0
1281822 | 1.1.4.2.4.20. |  | Kompletné konštr. bet. žel. obyčajného tr. C 25/30-XC4 hr. 150-300 mm - vrchná skruž nádrže. strop | 0 | 9.1 | m3 | 0
1281823 | 1.1.4.2.4.21. |  | Debnenie komplet. konštrukcií omietaných plôch zaoblených. zhotovenie | 0 | 33.9 | m2 | 0
1281824 | 1.1.4.2.4.22. |  | Debnenie komplet. konštrukcií omietaných plôch zaoblených. odstránenie | 0 | 33.9 | m2 | 0
1281825 | 1.1.4.2.4.23. |  | Výstuž komplet. konstr. oceľ. 10505 - strop a vrchná skruž nádrže | 0 | 0.744 | t | 0
1281826 | 1.1.4.2.4.24. |  | Dobetónovanie prefabrik. konštrukcií - obetónovanie skruží | 0 | 3.3 | m3 | 0
1281827 | 1.1.4.2.4.25. |  | Lôžko pod potrubie. stoky v otvorenom výkope z piesku a štrkopiesku | 0 | 1.5 | m3 | 0
1281828 | 1.1.4.2.4.26. |  | Osadenie prestupov z oceľ. rúr do 600 mm | 0 | 3 | kus | 0
1281829 | 1.1.4.2.4.27. |  | Rúrky oceľ. bezošvé d 219x8 | 0 | 0.7 | m | 0
1281830 | 1.1.4.2.4.28. |  | Rúrky oceľ. bezošvé d 426x8 | 0 | 1.4 | m | 0
1281831 | 1.1.4.2.4.29. |  | Podklad zo štrkopiesku hr. 150 mm - úprava okolia (alternatívne zatrívnenie. dlažba) | 0 | 20 | m2 | 0
1281832 | 1.1.4.2.4.30. |  | Vytvarov. dna nádrží bet. tr.C 16/20-XC4 zakriv. nad 400 mm | 0 | 0.7 | m3 | 0
1281833 | 1.1.4.2.4.31. |  | Montáž presuviek na potrubie z kanalizačných rúr z PVC v otvorenom výkope do DN 200 | 0 | 1 | kus | 0
1281834 | 1.1.4.2.4.32. |  | Presuvka šachtová DN150. vrátane utesnenia | 0 | 1 | kus | 0
1281835 | 1.1.4.2.4.33. |  | Dodávka a montáž T-kus | 0 | 1 | kus | 0
1281836 | 1.1.4.2.4.34. |  | Dodávka a montáž uzáver | 0 | 1 | kus | 0
1281837 | 1.1.4.2.4.35. |  | Dodávka a montáž bajonetové pripojenie | 0 | 1 | kus | 0
1281838 | 1.1.4.2.4.36. |  | Montáž presuviek na potrubie z kanalizačných rúr z PVC v otvorenom výkope DN 300 | 0 | 2 | kus | 0
1281839 | 1.1.4.2.4.37. |  | Presuvka šachtová DN315. vrátane utesnenia | 0 | 2 | kus | 0
1281840 | 1.1.4.2.4.38. |  | Osadenie dielcov prefabrikovanej čerpacej šachty. vrátane prepravy vyloženia a žeriavu | 0 | 3 | kus | 0
1281841 | 1.1.4.2.4.39. |  | Betónový dielec prefabrikovaný - skruž TZR 131-200cm. dĺžka 200cm vrátane tesniaceho pásika a dopravy | 0 | 3 | kus | 0
1281842 | 1.1.4.2.4.40. |  | Osadenie poklopov liatinových. oceľových s rámom nad 50 do 100 kg - PČS | 0 | 1 | kus | 0
1281843 | 1.1.4.2.4.41. |  | Poklop vstupný s rámom 600x600mm. uzamykateľný - PČS | 0 | 1 | kus | 0
1281844 | 1.1.4.2.4.42. |  | Osadenie poklopov liatinových. ocel. s rámom do 150 kg - PČS | 0 | 2 | kus | 0
1281845 | 1.1.4.2.4.43. |  | Poklop ťažký s rámom 700x700mm. uzamykateľný PČS | 0 | 2 | kus | 0
1281846 | 1.1.4.2.4.44. |  | Obetónovanie potrubia betónom tr. C 12/15 v otvorenom výkope | 0 | 0.5 | m3 | 0
1281847 | 1.1.4.2.4.45. |  | Dodávka a montáž bezpečnostných tabúl podľa PD | 0 | 4 | kus | 0
1281848 | 1.1.4.2.4.46. |  | Skúška vodotesnosti betónovej nádrže do 1000 m3 | 0 | 19.4 | m3 | 0
1281849 | 1.1.4.2.4.47. |  | Osadenie ostat. výrobkov do 1 kg do betónu - kotv. rebríka. zábradlia a deliaceho roštu | 0 | 18 | kus | 0
1281850 | 1.1.4.2.4.48. |  | Vŕtanie do D 200 mm do stien železobetónových | 0 | 27 | cm | 0
1281851 | 1.1.4.2.4.49. |  | Vŕtanie do D 350 mm do stien železobetónových | 0 | 54 | cm | 0
1281852 | 1.1.4.2.4.50. |  | Montáž zábradlia rovného z rúrok - oceľové madlá | 0 | 2 | kus | 0
1281853 | 1.1.4.2.4.51. |  | Vstupné zábradlie - oceľové madlá. vrátane povrchovej úpravy | 0 | 2 | kus | 0
1281854 | 1.1.4.2.4.52. |  | Montáž oploteniazo zváraného pletiva bez napín. drôtov. výšky do 2.0 m | 0 | 15.3 | m | 0
1281855 | 1.1.4.2.4.53. |  | Pletivo zvárané výška 175cm | 0 | 15.3 | m | 0
1281856 | 1.1.4.2.4.54. |  | Montáž oplotenia. ostnatým drôtom. výšky nad 2.0 m | 0 | 38 | m | 0
1281857 | 1.1.4.2.4.55. |  | Drôt ostnatý | 0 | 1.6 | kus | 0
1281858 | 1.1.4.2.4.56. |  | Priháčkovanie strojového pletiva k napínaciemu drôtu | 0 | 64 | kus | 0
1281859 | 1.1.4.2.4.57. |  | Príchytka ku stĺpiku | 0 | 48 | kus | 0
1281860 | 1.1.4.2.4.58. |  | Spinka | 0 | 16 | kus | 0
1281861 | 1.1.4.2.4.59. |  | Pomocný montážny materiál. doplnkový materiál | 0 | 1 | kus | 0
1281862 | 1.1.4.2.4.60. |  | Montáž bránky 1000x1800mm | 0 | 1 | kus | 0
1281863 | 1.1.4.2.4.61. |  | Bránka 1000x1950mm. vrátane povrchovej úpravy a závesov | 0 | 1 | kus | 0
1281864 | 1.1.4.2.4.62. |  | Montáž brány 3700x2000mm | 0 | 1 | kus | 0
1281865 | 1.1.4.2.4.63. |  | Brána uzamykateľná 3700x2000mm. vrátane povrchovej úpravy | 0 | 1 | kus | 0
1281866 | 1.1.4.2.4.64. |  | Montáž atypických stavebných doplnk. konštrukcií z nerezového materiálu | 0 | 135.7 | kg | 0
1281867 | 1.1.4.2.4.65. |  | Deliaci rošt nerezový | 0 | 112.2 | kg | 0
1281868 | 1.1.4.2.4.66. |  | Rebrík nerezový 23.51kg | 0 | 23.5 | kg | 0
1281869 | 1.1.4.2.4.67. |  | Montáž atypických stavebných doplnk. konštrukcií | 0 | 3578.6 | kg | 0
1281870 | 1.1.4.2.4.68. |  | Dodávka a montáž atypických stavebných doplnk. -konštrukcií-hrablice | 0 | 1 | ks | 0
1281871 | 1.1.4.2.4.69. |  | OK- oceľový brit spúšťaných stien | 0 | 450 | kg | 0
1281872 | 1.1.4.2.4.70. |  | OK - oceľová rúra priemer 1800mm. hrúbka 10mm | 0 | 2845.7 | kg | 0
1281873 | 1.1.4.2.4.71. |  | OK - profil T100- dno nádrže | 0 | 31.7 | kg | 0
1281874 | 1.1.4.2.4.72. |  | OK - plech na dne nádrže hr. 16mm | 0 | 251.2 | kg | 0
1281875 | 1.1.4.2.4.73. |  | Opr. nátery kov. stav. doplnk. konštr. syntet. 1x email | 0 | 84.5 | m2 | 0
1281876 | 1.1.4.2.4.74. |  | Nátery kov. stav. doplnk. konštr. 1xzákladné | 0 | 84.5 | m2 | 0
1281877 | 1.1.4.2.4.75. |  | Dodávka a osadenie betónovej armovanej stavebnice-J pre rozvádzač | 0 | 1 | kus | 0
1281878 | 1.1.4.2.5. |  | SO02.5 PS1 Strojno-technologická a elektrotechnologická časť čerpacej stanice ČS1 | 0 | 1 |  | 0
1281879 | 1.1.4.2.5.1. |  | Montáž potrubia z rúr oceľových tlakových prírubových v otvorenom výkope DN 80 | 0 | 4 | kus | 0
1281880 | 1.1.4.2.5.2. |  | Rúrky oceľ. bezošvé 11453.0 d 89 mm hr.steny 5.6 mm | 0 | 10 | m | 0
1281881 | 1.1.4.2.5.3. |  | Montáž tvaroviek liat. 1-osých potr. prír. otv. výk. do DN 80 | 0 | 7 | kus | 0
1281882 | 1.1.4.2.5.4. |  | Vložka montážna DN80 | 0 | 1 | kus | 0
1281883 | 1.1.4.2.5.5. |  | Rúra liatinová tlaková prírubová DN 80 dĺžka 500 | 0 | 2 | kus | 0
1281884 | 1.1.4.2.5.6. |  | Koleno prírubové DN 80 | 0 | 4 | kus | 0
1281885 | 1.1.4.2.5.7. |  | Montáž tvaroviek liat. odboč. potr. prír. otv. výk. DN 80 | 0 | 1 | kus | 0
1281886 | 1.1.4.2.5.8. |  | Tvarovka prírubová s prírubovou odbočkou DN 80/80 | 0 | 1 | kus | 0
1281887 | 1.1.4.2.5.9. |  | Montáž tvaroviek liatinových 1-osových na potrubí prírubovom v otvorenom výkope DN 150 | 0 | 8 | kus | 0
1281888 | 1.1.4.2.5.10. |  | Nákružok lemový d 160 | 0 | 1 | kus | 0
1281889 | 1.1.4.2.5.11. |  | Rúra liatinová tlaková prírubová DN 150 dĺžka 500 | 0 | 2 | kus | 0
1281890 | 1.1.4.2.5.12. |  | Rúra liatinová tlaková prírubová DN 150 dĺžka 1000 | 0 | 1 | kus | 0
1281891 | 1.1.4.2.5.13. |  | Prechod prírubový DN 150/80 | 0 | 1 | kus | 0
1281892 | 1.1.4.2.5.14. |  | Koleno prírubové DN 150 | 0 | 1 | kus | 0
1281893 | 1.1.4.2.5.15. |  | Príruba na lemový nákružok. DN 150 | 0 | 1 | kus | 0
1281894 | 1.1.4.2.5.16. |  | Montáž vodovodných posúvačov. armatúr v šachte s ručným kolieskom DN 80 | 0 | 3 | kus | 0
1281895 | 1.1.4.2.5.17. |  | Montáž spätných klapiek DN 80 | 0 | 2 | kus | 0
1281896 | 1.1.4.2.5.18. |  | Prietokomer DN80 (parametre podľa PD) | 0 | 1 | kus | 0
1281897 | 1.1.4.2.5.19. |  | Klapka spätná DN80 | 0 | 2 | kus | 0
1281898 | 1.1.4.2.5.20. |  | Uzáver DN 80 | 0 | 2 | kus | 0
1281899 | 1.1.4.2.5.21. |  | Sada pracovného náradia pre prevádzkového pracovníka kanalizácie (podľa PD) | 0 | 2 | kpl | 0
1281900 | 1.1.4.2.5.22. |  | Sada vakov tesniacich s príslušenstvom (podľa PD) | 0 | 1 | kpl | 0
1281901 | 1.1.4.2.5.23. |  | Kovová trojnožka výšky 2m s ručným kladkostrojom nosnosti 300kg | 0 | 1 | kpl | 0
1281902 | 1.1.4.2.5.24. |  | Sada na záchranu pracovníkov kanalizácie | 0 | 1 | kpl | 0
1281903 | 1.1.4.2.5.25. |  | Montáž technologickej časti ČS. spínače a periférne zariadenia | 0 | 1 | kus | 0
1281904 | 1.1.4.2.5.26. |  | Ponorné rozsekávacie čerpadlo. prietok 8.68l/s. príkon 1.4kW. výkon 1.1kW + spojka automatická(podľa PD) | 0 | 2 | kus | 0
1281905 | 1.1.4.2.5.27. |  | Vodiace tyče alebo iné nehrdzavejúce zariadenia pre položku | 0 | 2 | kus | 0
1281906 | 1.1.4.2.5.28. |  | Konzola spínačov | 0 | 5 | kus | 0
1281907 | 1.1.4.2.5.29. |  | Vyťahovacie lanko pr. 15mm. nosnosť 300kg - 7m | 0 | 2 | kus | 0
1281908 | 1.1.4.2.5.30. |  | Mobilný zdroj el. energie pre ČS1-3 230V/400W. výkon 8.25/7.5VA (podľa PD) | 0 | 1 | ks | 0
1281909 | 1.1.4.2.5.31. |  | Krátkovlnná vysielačka (podľa PD) | 0 | 4 | ks | 0
1281910 | 1.1.4.2.5.32. |  | Mobilný kompresor na el. pohon (podľa PD) | 0 | 1 | ks | 0
1281911 | 1.1.4.2.5.33. |  | Prenosný ventilátor na el. pohon s príslušenstvom (podľa PD) | 0 | 1 | ks | 0
1281912 | 1.1.4.2.5.34. |  | Poplašná húkačka | 0 | 1 | kus | 0
1281913 | 1.1.4.2.5.35. |  | Ručný kladkostroj | 0 | 1 | kus | 0
1281914 | 1.1.4.2.5.36. |  | Indukčný spínač polohy. PNP. NO. 24VDC. M12. 5m kábel bez konektoru pre indukčný spínač | 0 | 2 | kus | 0
1281915 | 1.1.4.2.5.37. |  | Plavákový spínač hladiny NC/NO. 6A. 250V AC s káblom 10m. závažie | 0 | 2 | us | 0
1281916 | 1.1.4.2.5.38. |  | Tlakový spínač hladiny TSZ6001G. 0-0.6bar. 4-20mA. 10m kábel. vstupný otvor | 0 | 1 | kus | 0
1281917 | 1.1.4.2.5.39. |  | Rozvádzač plastový 1000x1000x230. IP65. vrátane príslušenstva. podstavec a uchytenie rozvádzača (podľa PD) | 0 | 1 | kus | 0
1281918 | 1.1.4.2.5.40. |  | Prepojovacia skiňa | 0 | 2 | kus | 0
1281919 | 1.1.4.2.5.41. |  | BS204. základňa pre PLC. počet pozícii 4 | 0 | 1 | kus | 0
1281920 | 1.1.4.2.5.42. |  | Procesor RIFLEX M1 2xCOM. 1xETH. integrované napájanie | 0 | 1 | kus | 0
1281921 | 1.1.4.2.5.43. |  | Vstupno-výstupný binárny modul 16xDIO 24V DC | 0 | 1 | kus | 0
1281922 | 1.1.4.2.5.44. |  | Modul analógových vstupov 4xAl (4-20mA) | 0 | 1 | kus | 0
1281923 | 1.1.4.2.5.45. |  | Prázdna modul LM201 | 0 | 1 | kus | 0
1281924 | 1.1.4.2.5.46. |  | LCD dotykový displej. 24V. RS485. ETH | 0 | 1 | kus | 0
1281925 | 1.1.4.2.5.47. |  | GSM modem. vr. antény a príslušenstva | 0 | 1 | kus | 0
1281926 | 1.1.4.2.5.48. |  | Kabeláž | 0 | 1 | kus | 0
1281927 | 1.1.4.2.5.49. |  | Drobný montážny materiál | 0 | 1 | kus | 0
1281928 | 1.1.4.2.5.50. |  | Ostatné práce. oživenie. spustenie. zaškolenie | 0 | 1 | kus | 0
1281929 | 1.1.4.2.5.51. |  | Softvérové práce na úrovni PLC | 0 | 1 | kus | 0
1281930 | 1.1.4.2.5.52. |  | Vyhotovenie návrhu prevádz. poriadku zhotovenej časti stavby na obdobie sk. prevádzky | 0 | 1 | kus | 0
1281931 | 1.1.4.2.5.53. |  | Vyhotovenie porealizačných informačných údajov o zhotovených prevádzkových súboroch | 0 | 1 | kus | 0
1281932 | 1.1.4.2.5.54. |  | Prevádzkové vyskúšanie čerpaciích staníc. vrátane pokynov ku skúšobnej prevádzke | 0 | 1 | kus | 0
1281933 | 1.1.4.2.5.55. |  | Vykonanie v projekte predpísaných revíznych správ a skúšok technológie ČS (revízia. úradná skúška) | 0 | 1 | kus | 0
1281934 | 1.1.4.2.6. |  | SO02.6 PS2 Strojno-technologická a elektrotechnologická časť čerpacej stanice ČS2 | 0 | 1 |  | 0
1281935 | 1.1.4.2.6.1. |  | Montáž potrubia z rúr oceľových tlakových prírubových v otvorenom výkope DN 80 | 0 | 4 | kus | 0
1281936 | 1.1.4.2.6.2. |  | Rúrky oceľ. bezošvé 11453.0 d 89 mm hr.steny 5.6 mm | 0 | 10 | m | 0
1281937 | 1.1.4.2.6.3. |  | Montáž tvaroviek liat. 1-osých potr. prír. otv. výk. do DN 80 | 0 | 11 | kus | 0
1281938 | 1.1.4.2.6.4. |  | Nákružok lemový DN80 | 0 | 1 | kus | 0
1281939 | 1.1.4.2.6.5. |  | Vložka montážna DN80 | 0 | 2 | kus | 0
1281940 | 1.1.4.2.6.6. |  | Rúra liatinová tlaková prírubová DN 80 dĺžka 500 | 0 | 2 | kus | 0
1281941 | 1.1.4.2.6.7. |  | Prechod prírubový | 0 | 1 | kus | 0
1281942 | 1.1.4.2.6.8. |  | Koleno prírubové DN 80 | 0 | 4 | kus | 0
1281943 | 1.1.4.2.6.9. |  | Príruba na lemový nákružok. DN 80 | 0 | 1 | kus | 0
1281944 | 1.1.4.2.6.10. |  | Montáž tvaroviek liat. odboč. potr. prír. otv. výk. DN 80 | 0 | 1 | kus | 0
1281945 | 1.1.4.2.6.11. |  | Tvarovka prírubová s prírubovou odbočkou DN 80/80 | 0 | 1 | kus | 0
1281946 | 1.1.4.2.6.12. |  | Montáž vodovodných posúvačov v šachte s ručným kolieskom DN 80 | 0 | 2 | kus | 0
1281947 | 1.1.4.2.6.13. |  | Montáž spätných klapiek DN 80 | 0 | 2 | kus | 0
1281948 | 1.1.4.2.6.14. |  | Klapka spätná DN80 | 0 | 2 | kus | 0
1281949 | 1.1.4.2.6.15. |  | Uzáver DN 80 | 0 | 3 | kus | 0
1281950 | 1.1.4.2.6.16. |  | Dodávka a montáž T-kus | 0 | 1 | kus | 0
1281951 | 1.1.4.2.6.17. |  | Dodávka a montáž uzáver | 0 | 1 | kus | 0
1281952 | 1.1.4.2.6.18. |  | Dodávka a montáž bajonetové pripojenie | 0 | 1 | kus | 0
1281953 | 1.1.4.2.6.19. |  | Montáž technologickej časti ČS. spínače a periférne zariadenia | 0 | 1 | kus | 0
1281954 | 1.1.4.2.6.20. |  | Ponorné rozsekávacie čerpadlo 5.71l/s. príkon 1.4kW. výkon 1.1kW+spojka automatická (podľa PD) | 0 | 2 | kus | 0
1281955 | 1.1.4.2.6.21. |  | Vodiace tyče alebo iné nehrdzavejúce zariadenia pre položku | 0 | 2 | kus | 0
1281956 | 1.1.4.2.6.22. |  | Konzola spínačov | 0 | 5 | kus | 0
1281957 | 1.1.4.2.6.23. |  | Vyťahovacie lanko pr. 15mm. nosnosť 300kg - 7m | 0 | 2 | kus | 0
1281958 | 1.1.4.2.6.24. |  | Poplašná húkačka | 0 | 1 | kus | 0
1281959 | 1.1.4.2.6.25. |  | Ručný kladkostroj | 0 | 1 | kus | 0
1281960 | 1.1.4.2.6.26. |  | Indukčný spínač polohy. PNP. NO. 24VDC. M12. 5m kábel bez konektoru pre indukčný spínač | 0 | 2 | kus | 0
1281961 | 1.1.4.2.6.27. |  | Plavákový spínač hladiny NC/NO. 6A. 250V AC s káblom 10m. závažie | 0 | 2 | us | 0
1281962 | 1.1.4.2.6.28. |  | Tlakový spínač hladiny TSZ6001G. 0-0.6bar. 4-20mA. 10m kábel. vstupný otvor | 0 | 1 | kus | 0
1281963 | 1.1.4.2.6.29. |  | Rozvádzač plastový 1000x1000x230. IP65. vrátane príslušenstva. podstavec a uchytenie rozvádzača (podľa PD) | 0 | 1 | kus | 0
1281964 | 1.1.4.2.6.30. |  | Prepojovacia skiňa | 0 | 2 | kus | 0
1281965 | 1.1.4.2.6.31. |  | BS204. základňa pre PLC. počet pozícii 4 | 0 | 1 | kus | 0
1281966 | 1.1.4.2.6.32. |  | Procesor RIFLEX M1 2xCOM. 1xETH. integrované napájanie | 0 | 1 | kus | 0
1281967 | 1.1.4.2.6.33. |  | Vstupno-výstupný binárny modul 16xDIO 24V DC | 0 | 1 | kus | 0
1281968 | 1.1.4.2.6.34. |  | Modul analógových vstupov 4xAl (4-20mA) | 0 | 1 | kus | 0
1281969 | 1.1.4.2.6.35. |  | Prázdna modul LM201 | 0 | 1 | kus | 0
1281970 | 1.1.4.2.6.36. |  | LCD dotykový displej. 24V. RS485. ETH | 0 | 1 | kus | 0
1281971 | 1.1.4.2.6.37. |  | GSM modem. vr. antény a príslušenstva | 0 | 1 | kus | 0
1281972 | 1.1.4.2.6.38. |  | Kabeláž | 0 | 1 | kus | 0
1281973 | 1.1.4.2.6.39. |  | Drobný montážny materiál | 0 | 1 | kus | 0
1281974 | 1.1.4.2.6.40. |  | Ostatné práce. oživenie. spustenie. zaškolenie | 0 | 1 | kus | 0
1281975 | 1.1.4.2.6.41. |  | Softvérové práce na úrovni PLC | 0 | 1 | kus | 0
1281976 | 1.1.4.2.6.42. |  | Vyhotovenie návrhu prevádz. poriadku zhotovenej časti stavby na obdobie sk. prevádzky | 0 | 1 | kus | 0
1281977 | 1.1.4.2.6.43. |  | Vyhotovenie porealizačných informačných údajov o zhotovených prevádzkových súboroch | 0 | 1 | kus | 0
1281978 | 1.1.4.2.6.44. |  | Prevádzkové vyskúšanie čerpaciích staníc. vrátane pokynov ku skúšobnej prevádzke | 0 | 1 | kus | 0
1281979 | 1.1.4.2.6.45. |  | Vykonanie v projekte predpísaných revíznych správ a skúšok technológie ČS (revízia. úradná skúška) | 0 | 1 | kus | 0
1281980 | 1.1.4.2.7. |  | SO02.7 PS3 Strojno-technologická a elektrotechnologická časť čerpacej stanice ČS3 | 0 | 1 |  | 0
1281981 | 1.1.4.2.7.1. |  | Montáž potrubia z rúr oceľových tlakových prírubových v otvorenom výkope DN 80 | 0 | 4 | kus | 0
1281982 | 1.1.4.2.7.2. |  | Rúrky oceľ. bezošvé 11453.0 d 89 mm hr.steny 5.6 mm | 0 | 10 | m | 0
1281983 | 1.1.4.2.7.3. |  | Montáž tvaroviek liat. 1-osých potr. prír. otv. výk. do DN 80 | 0 | 11 | kus | 0
1281984 | 1.1.4.2.7.4. |  | Nákružok lemový DN80 | 0 | 1 | kus | 0
1281985 | 1.1.4.2.7.5. |  | Vložka montážna DN80 | 0 | 2 | kus | 0
1281986 | 1.1.4.2.7.6. |  | Rúra liatinová tlaková prírubová DN 80 dĺžka 500 | 0 | 2 | kus | 0
1281987 | 1.1.4.2.7.7. |  | Prechod prírubový | 0 | 1 | kus | 0
1281988 | 1.1.4.2.7.8. |  | Koleno prírubové DN 80 | 0 | 4 | kus | 0
1281989 | 1.1.4.2.7.9. |  | Príruba na lemový nákružok. DN 80 | 0 | 1 | kus | 0
1281990 | 1.1.4.2.7.10. |  | Montáž tvaroviek liat. odboč. potr. prír. otv. výk. DN 80 | 0 | 1 | kus | 0
1281991 | 1.1.4.2.7.11. |  | Tvarovka prírubová s prírubovou odbočkou DN 80/80 | 0 | 1 | kus | 0
1281992 | 1.1.4.2.7.12. |  | Montáž vodovodných posúvačov v šachte s ručným kolieskom DN 80 | 0 | 2 | kus | 0
1281993 | 1.1.4.2.7.13. |  | Montáž spätných klapiek DN 80 | 0 | 2 | kus | 0
1281994 | 1.1.4.2.7.14. |  | Klapka spätná DN80 | 0 | 2 | kus | 0
1281995 | 1.1.4.2.7.15. |  | Uzáver DN 80 | 0 | 3 | kus | 0
1281996 | 1.1.4.2.7.16. |  | Dodávka a montáž T-kus | 0 | 1 | kus | 0
1281997 | 1.1.4.2.7.17. |  | Dodávka a montáž uzáver | 0 | 1 | kus | 0
1281998 | 1.1.4.2.7.18. |  | Dodávka a montáž bajonetové pripojenie | 0 | 1 | kus | 0
1281999 | 1.1.4.2.7.19. |  | Montáž technologickej časti ČS. spínače a periférne zariadenia | 0 | 1 | kus | 0
1282000 | 1.1.4.2.7.20. |  | Ponorné rozsekávacie čerpadlo 4.44l/s. príkon 1.3kW. výkon 0.9kW + spojka automatická (podľa PD) | 0 | 2 | kus | 0
1282001 | 1.1.4.2.7.21. |  | Vodiace tyče alebo iné nehrdzavejúce zariadenia pre položku | 0 | 2 | kus | 0
1282002 | 1.1.4.2.7.22. |  | Konzola spínačov | 0 | 5 | kus | 0
1282003 | 1.1.4.2.7.23. |  | Vyťahovacie lanko pr. 15mm. nosnosť 300kg - 7m | 0 | 2 | kus | 0
1282004 | 1.1.4.2.7.24. |  | Poplašná húkačka | 0 | 1 | kus | 0
1282005 | 1.1.4.2.7.25. |  | Ručný kladkostroj | 0 | 1 | kus | 0
1282006 | 1.1.4.2.7.26. |  | Indukčný spínač polohy. PNP. NO. 24VDC. M12. 5m kábel bez konektoru pre indukčný spínač | 0 | 2 | kus | 0
1282007 | 1.1.4.2.7.27. |  | Plavákový spínač hladiny NC/NO. 6A. 250V AC s káblom 10m. závažie | 0 | 2 | us | 0
1282008 | 1.1.4.2.7.28. |  | Tlakový spínač hladiny TSZ6001G. 0-0.6bar. 4-20mA. 10m kábel. vstupný otvor | 0 | 1 | kus | 0
1282009 | 1.1.4.2.7.29. |  | Rozvádzač plastový 1000x1000x230. IP65. vrátane príslušenstva. podstavec a uchytenie rozvádzača (podľa PD) | 0 | 1 | kus | 0
1282010 | 1.1.4.2.7.30. |  | Prepojovacia skiňa | 0 | 2 | kus | 0
1282011 | 1.1.4.2.7.31. |  | BS204. základňa pre PLC. počet pozícii 4 | 0 | 1 | kus | 0
1282012 | 1.1.4.2.7.32. |  | Procesor RIFLEX M1 2xCOM. 1xETH. integrované napájanie | 0 | 1 | kus | 0
1282013 | 1.1.4.2.7.33. |  | Vstupno-výstupný binárny modul 16xDIO 24V DC | 0 | 1 | kus | 0
1282014 | 1.1.4.2.7.34. |  | Modul analógových vstupov 4xAl (4-20mA) | 0 | 1 | kus | 0
1282015 | 1.1.4.2.7.35. |  | Prázdna modul LM201 | 0 | 1 | kus | 0
1282016 | 1.1.4.2.7.36. |  | LCD dotykový displej. 24V. RS485. ETH | 0 | 1 | kus | 0
1282017 | 1.1.4.2.7.37. |  | GSM modem. vr. antény a príslušenstva | 0 | 1 | kus | 0
1282018 | 1.1.4.2.7.38. |  | Kabeláž | 0 | 1 | kus | 0
1282019 | 1.1.4.2.7.39. |  | Drobný montážny materiál | 0 | 1 | kus | 0
1282020 | 1.1.4.2.7.40. |  | Ostatné práce. oživenie. spustenie. zaškolenie | 0 | 1 | kus | 0
1282021 | 1.1.4.2.7.41. |  | Softvérové práce na úrovni PLC | 0 | 1 | kus | 0
1282022 | 1.1.4.2.7.42. |  | Vyhotovenie návrhu prevádz. poriadku zhotovenej časti stavby na obdobie sk. prevádzky | 0 | 1 | kus | 0
1282023 | 1.1.4.2.7.43. |  | Vyhotovenie porealizačných informačných údajov o zhotovených prevádzkových súboroch | 0 | 1 | kus | 0
1282024 | 1.1.4.2.7.44. |  | Prevádzkové vyskúšanie čerpaciích staníc. vrátane pokynov ku skúšobnej prevádzke | 0 | 1 | kus | 0
1282025 | 1.1.4.2.7.45. |  | Vykonanie v projekte predpísaných revíznych správ a skúšok technológie ČS (revízia. úradná skúška) | 0 | 1 | kus | 0
1282026 | 1.1.4.2.8. |  | SO02.8 PS4 Strojno-technologická a elektrotechnologická časť čerpacej stanice ČS4 | 0 | 1 |  | 0
1282027 | 1.1.4.2.8.1. |  | Montáž potrubia z rúr oceľových tlakových prírubových v otvorenom výkope DN 80 | 0 | 4 | kus | 0
1282028 | 1.1.4.2.8.2. |  | Rúrky oceľ. bezošvé 11453.0 d 89 mm hr.steny 5.6 mm | 0 | 10 | m | 0
1282029 | 1.1.4.2.8.3. |  | Montáž tvaroviek liat. 1-osých potr. prír. otv. výk. do DN 80 | 0 | 11 | kus | 0
1282030 | 1.1.4.2.8.4. |  | Nákružok lemový DN80 | 0 | 1 | kus | 0
1282031 | 1.1.4.2.8.5. |  | Vložka montážna DN80 | 0 | 2 | kus | 0
1282032 | 1.1.4.2.8.6. |  | Rúra liatinová tlaková prírubová DN 80 dĺžka 500 | 0 | 2 | kus | 0
1282033 | 1.1.4.2.8.7. |  | Prechod prírubový | 0 | 1 | kus | 0
1282034 | 1.1.4.2.8.8. |  | Koleno prírubové DN 80 | 0 | 4 | kus | 0
1282035 | 1.1.4.2.8.9. |  | Príruba na lemový nákružok. DN 80 | 0 | 1 | kus | 0
1282036 | 1.1.4.2.8.10. |  | Montáž tvaroviek liat. odboč. potr. prír. otv. výk. DN 80 | 0 | 1 | kus | 0
1282037 | 1.1.4.2.8.11. |  | Tvarovka prírubová s prírubovou odbočkou DN 80/80 | 0 | 1 | kus | 0
1282038 | 1.1.4.2.8.12. |  | Montáž vodovodných posúvačov v šachte s ručným kolieskom DN 80 | 0 | 2 | kus | 0
1282039 | 1.1.4.2.8.13. |  | Montáž spätných klapiek DN 80 | 0 | 2 | kus | 0
1282040 | 1.1.4.2.8.14. |  | Klapka spätná DN80 | 0 | 2 | kus | 0
1282041 | 1.1.4.2.8.15. |  | Uzáver DN 80 | 0 | 3 | kus | 0
1282042 | 1.1.4.2.8.16. |  | Dodávka a montáž T-kus | 0 | 1 | kus | 0
1282043 | 1.1.4.2.8.17. |  | Dodávka a montáž uzáver | 0 | 1 | kus | 0
1282044 | 1.1.4.2.8.18. |  | Dodávka a montáž bajonetové pripojenie | 0 | 1 | kus | 0
1282045 | 1.1.4.2.8.19. |  | Montáž technologickej časti ČS. spínače a periférne zariadenia | 0 | 1 | kus | 0
1282046 | 1.1.4.2.8.20. |  | Ponorné rozsekávacie čerpadlo 4.44l/s. príkon 1.3kW. výkon 0.9kW+spojka automatická (podľa PD) | 0 | 2 | kus | 0
1282047 | 1.1.4.2.8.21. |  | Vodiace tyče alebo iné nehrdzavejúce zariadenia pre položku | 0 | 2 | kus | 0
1282048 | 1.1.4.2.8.22. |  | Konzola spínačov | 0 | 5 | kus | 0
1282049 | 1.1.4.2.8.23. |  | Vyťahovacie lanko pr. 15mm. nosnosť 300kg - 7m | 0 | 2 | kus | 0
1282050 | 1.1.4.2.8.24. |  | Poplašná húkačka | 0 | 1 | kus | 0
1282051 | 1.1.4.2.8.25. |  | Ručný kladkostroj | 0 | 1 | kus | 0
1282052 | 1.1.4.2.8.26. |  | Indukčný spínač polohy. PNP. NO. 24VDC. M12. 5m kábel bez konektoru pre indukčný spínač | 0 | 2 | kus | 0
1282053 | 1.1.4.2.8.27. |  | Plavákový spínač hladiny NC/NO. 6A. 250V AC s káblom 10m. závažie | 0 | 2 | us | 0
1282054 | 1.1.4.2.8.28. |  | Tlakový spínač hladiny TSZ6001G. 0-0.6bar. 4-20mA. 10m kábel. vstupný otvor | 0 | 1 | kus | 0
1282055 | 1.1.4.2.8.29. |  | Rozvádzač plastový 1000x1000x230. IP65. vrátane príslušenstva. podstavec a uchytenie rozvádzača (podľa PD) | 0 | 1 | kus | 0
1282056 | 1.1.4.2.8.30. |  | Prepojovacia skiňa | 0 | 2 | kus | 0
1282057 | 1.1.4.2.8.31. |  | BS204. základňa pre PLC. počet pozícii 4 | 0 | 1 | kus | 0
1282058 | 1.1.4.2.8.32. |  | Procesor RIFLEX M1 2xCOM. 1xETH. integrované napájanie | 0 | 1 | kus | 0
1282059 | 1.1.4.2.8.33. |  | Vstupno-výstupný binárny modul 16xDIO 24V DC | 0 | 1 | kus | 0
1282060 | 1.1.4.2.8.34. |  | Modul analógových vstupov 4xAl (4-20mA) | 0 | 1 | kus | 0
1282061 | 1.1.4.2.8.35. |  | Prázdna modul LM201 | 0 | 1 | kus | 0
1282062 | 1.1.4.2.8.36. |  | LCD dotykový displej. 24V. RS485. ETH | 0 | 1 | kus | 0
1282063 | 1.1.4.2.8.37. |  | GSM modem. vr. antény a príslušenstva | 0 | 1 | kus | 0
1282064 | 1.1.4.2.8.38. |  | Kabeláž | 0 | 1 | kus | 0
1282065 | 1.1.4.2.8.39. |  | Drobný montážny materiál | 0 | 1 | kus | 0
1282066 | 1.1.4.2.8.40. |  | Ostatné práce. oživenie. spustenie. zaškolenie | 0 | 1 | kus | 0
1282067 | 1.1.4.2.8.41. |  | Softvérové práce na úrovni PLC | 0 | 1 | kus | 0
1282068 | 1.1.4.2.8.42. |  | Vyhotovenie návrhu prevádz. poriadku zhotovenej časti stavby na obdobie sk. prevádzky | 0 | 1 | kus | 0
1282069 | 1.1.4.2.8.43. |  | Vyhotovenie porealizačných informačných údajov o zhotovených prevádzkových súboroch | 0 | 1 | kus | 0
1282070 | 1.1.4.2.8.44. |  | Prevádzkové vyskúšanie čerpaciích staníc. vrátane pokynov ku skúšobnej prevádzke | 0 | 1 | kus | 0
1282071 | 1.1.4.2.8.45. |  | Vykonanie v projekte predpísaných revíznych správ a skúšok technológie ČS (revízia. úradná skúška) | 0 | 1 | kus | 0
1282072 | 1.1.4.2.9. |  | SO02.9 PS5 ASRTP Dispečing pre ČS1. ČS2. ČS3. ČS4 | 0 | 1 |  | 0
1282073 | 1.1.4.2.9.1. |  | Montáž. zapojenie. nastavenie a oživenie periférnych zariadení | 0 | 1 | kus | 0
1282074 | 1.1.4.2.9.2. |  | Klientské PC. COPi7.500Gb. 8GN. 24" LCD. vrátane príslušenstva. softvér (win) | 0 | 1 | kus | 0
1282075 | 1.1.4.2.9.3. |  | Softvér (OS. antivirový program) | 0 | 1 | kus | 0
1282076 | 1.1.4.2.9.4. |  | Softvérové práce na serverovom systéme | 0 | 1 | kus | 0
1282077 | 1.1.4.2.9.5. |  | Vizualizačný serv. systém s funkciou-mod.škálovací systém. knižnice GO. integrácia IP kamier.reporty. diagnostika...) | 0 | 1 | kus | 0
1282078 | 1.1.4.2.9.6. |  | Programovanie grafických a vizualizačných schém v scada systéme | 0 | 5 | kus | 0
1282079 | 1.1.4.2.9.7. |  | GRPS modem. vrátane príslušenstva | 0 | 1 | kus | 0
1282080 | 1.1.4.2.9.8. |  | UPS | 0 | 1 | kus | 0
1282081 | 1.1.4.2.9.9. |  | STP káble 5m | 0 | 2 | kus | 0
1282082 | 1.1.4.2.9.10. |  | Nešpecifikované práce a materiál | 0 | 1 | kus | 0
1282083 | 1.1.4.2.9.11. |  | Kompletné vyskúšanie | 0 | 1 | kus | 0
1282084 | 1.1.4.3. |  | NN prípojky k čerpacím staniciam | 0 | 1 |  | 0
1282085 | 1.1.4.3.1. |  | SO03.1 NN prípojka pre ČS1 | 0 | 1 |  | 0
1282086 | 1.1.4.3.1.1. |  | Hĺbenie jám nezapaž. v horn. tr. 3 do 100 m3 - štartovacie jamy | 0 | 31.2 | m3 | 0
1282087 | 1.1.4.3.1.2. |  | Vodorovné premiestnenie výkopu vrátane zloženia na skládku . poplatkov a naloženia podľa potrieb zhotoviteľa | 0 | 31.2 | m3 | 0
1282088 | 1.1.4.3.1.3. |  | Rúrka tuhá kovová. závitová. uložená pevne 36mm | 0 | 8 | m | 0
1282089 | 1.1.4.3.1.4. |  | Rúrka el-inšt Fe tuhá 6036. so závitom P36 lakovaná. čierna (3m) | 0 | 8 | m | 0
1282090 | 1.1.4.3.1.5. |  | Spojka Al zliatina : 336/1. so závitom P36 | 0 | 4 | kus | 0
1282091 | 1.1.4.3.1.6. |  | Koleno Fe 90° : 6136. so závitom P36 lakované. čierne | 0 | 4 | kus | 0
1282092 | 1.1.4.3.1.7. |  | Vývodka rovná PE vonkajšia pre oceľové rúrky | 0 | 4 | kus | 0
1282093 | 1.1.4.3.1.8. |  | Montáž súpravy kotevnej širokej 8925 66 s 2 okami na DB | 0 | 8 | kus | 0
1282094 | 1.1.4.3.1.9. |  | Objímky kotevné na stožiar | 0 | 8 | kus | 0
1282095 | 1.1.4.3.1.10. |  | Montáž šablóny a prúdového spoja skrutkovou svorkou do 50 mm2 | 0 | 4 | kus | 0
1282096 | 1.1.4.3.1.11. |  | Svorka lanová HEL-3591 | 0 | 4 | kus | 0
1282097 | 1.1.4.3.1.12. |  | Ukončenie káblov celoplastových smršť. záklopkou 4x16-25 | 0 | 10 | kus | 0
1282098 | 1.1.4.3.1.13. |  | Hlava rozdeľovacia | 0 | 10 | kus | 0
1282099 | 1.1.4.3.1.14. |  | Hadica tesniaca pre koncovky | 0 | 2 | m | 0
1282100 | 1.1.4.3.1.15. |  | Vložka poistková. nožová do 500V | 0 | 6 | kus | 0
1282101 | 1.1.4.3.1.16. |  | Poistka nožová PN000 : 07150 - 50A aM | 0 | 6 | kus | 0
1282102 | 1.1.4.3.1.17. |  | Istič modulový 3-pól. do 25A | 0 | 2 | kus | 0
1282103 | 1.1.4.3.1.18. |  | Istič 3-pólový - 4.5kA (3MD) C60a 20/3/B | 0 | 2 | kus | 0
1282104 | 1.1.4.3.1.19. |  | Usadenie rozvádzača RE | 0 | 2 | kus | 0
1282105 | 1.1.4.3.1.20. |  | Rozvádzač RE s náplňou komplet (podľa PD) | 0 | 1 | kus | 0
1282106 | 1.1.4.3.1.21. |  | Skriňa prípojková plastová SPP2 na stĺp | 0 | 1 | kus | 0
1282107 | 1.1.4.3.1.22. |  | Skriňa prípojková plastová jeden odberateľ na stĺp SPP | 0 | 1 | kus | 0
1282108 | 1.1.4.3.1.23. |  | Montáž. ochranné pospojovanie na povrch. FeZn pás do 120mm2. vrátane svoriek. bez náteru | 0 | 20 | m | 0
1282109 | 1.1.4.3.1.24. |  | Drôt uzemňovací FeZn D10 | 0 | 12.6 | kg | 0
1282110 | 1.1.4.3.1.25. |  | Montáž bleskozvodnej svorky do 2 skrutiek (SS.SP1.SR 03) | 0 | 1 | kus | 0
1282111 | 1.1.4.3.1.26. |  | Svorka pripájacia (FeZn) : SP 1. pre spojenie kovových súčiastoky (2xM8) | 0 | 1 | kus | 0
1282112 | 1.1.4.3.1.27. |  | Montáž zemniacej tyče (ZT) do 2m. zarazenie do zeme. pripojenie vedenia | 0 | 1 | kus | 0
1282113 | 1.1.4.3.1.28. |  | Tyč zemniaca kruhová (FeZn) : ZT 2 (D25x2m) | 0 | 1 | kus | 0
1282114 | 1.1.4.3.1.29. |  | Kábel 750V voľne uložený NAYY 4x16 | 0 | 50 | m | 0
1282115 | 1.1.4.3.1.30. |  | Kábel Al 1kV : NAYY-J 4x16 | 0 | 52.5 | m | 0
1282116 | 1.1.4.3.1.31. |  | Montáž. kábel Al 750V uložený pevne NAYY 4x16 | 0 | 10 | m | 0
1282117 | 1.1.4.3.1.32. |  | Kábel Al 1kV : NAYY-J 4x16 | 0 | 10.5 | m | 0
1282118 | 1.1.4.3.1.33. |  | Príplatok na zaťahovanie kábla do 2kg | 0 | 50 | m | 0
1282119 | 1.1.4.3.1.34. |  | Spracovanie východiskovej revízie a vypracovanie správy | 0 | 15 | hod | 0
1282120 | 1.1.4.3.1.35. |  | Vytýčenie trasy - kábel vedenia v zastavanom priestore | 0 | 0.05 | km | 0
1282121 | 1.1.4.3.1.36. |  | Káblové ryhy šírky 35. hĺbky 80. zemina tr 3 | 0 | 50 | m | 0
1282122 | 1.1.4.3.1.37. |  | Zriadenie káblového lôžka 65/10 cm a obsyp 65/8cm pieskom | 0 | 50 | m | 0
1282123 | 1.1.4.3.1.38. |  | Piesok | 0 | 7 | m3 | 0
1282124 | 1.1.4.3.1.39. |  | Zakrytie káblov výstražnou fóliou PVC šírky 22cm | 0 | 50 | m | 0
1282125 | 1.1.4.3.1.40. |  | Výstražná PVC-P fólia hr.0.40mm.š.30cm s potlačou červená-silnoprúd káble | 0 | 55 | m | 0
1282126 | 1.1.4.3.1.41. |  | Chránička kábla | 0 | 50 | m | 0
1282127 | 1.1.4.3.1.42. |  | Chránička HD-PE kábelová ohybná 025751 : FXKVS 63. čierna (6m/kus) | 0 | 55 | m | 0
1282128 | 1.1.4.3.1.43. |  | Motúz konopný tesniaci LNK d 16-30 kotúč | 0 | 1 | kg | 0
1282129 | 1.1.4.3.1.44. |  | Zásyp ryhy šírky 35. hĺbky 80. zemina tr 1-4 | 0 | 50 | m | 0
1282130 | 1.1.4.3.1.45. |  | Provizórna úprava terénu. zemina tr 1-4 | 0 | 17.5 | m2 | 0
1282131 | 1.1.4.3.1.46. |  | Pomocný materiál | 0 | 1 | kpl | 0
1282132 | 1.1.4.3.1.47. |  | Pomocné murárske práce | 0 | 1 | kpl | 0
1282133 | 1.1.4.3.2. |  | SO03.2 NN prípojka pre ČS2 | 0 | 1 |  | 0
1282134 | 1.1.4.3.2.1. |  | Hĺbenie jám nezapaž. v horn. tr. 3 do 100 m3 - štartovacie jamy | 0 | 47 | m3 | 0
1282135 | 1.1.4.3.2.2. |  | Pretláčanie bez použ.rúr hor.tr.1-4 dl.do25m D110mm-krtkovaním | 0 | 7 | m | 0
1282136 | 1.1.4.3.2.3. |  | Vodorovné premiestnenie výkopu vrátane zloženia na skládku . poplatkov a naloženia podľa potrieb zhotoviteľa | 0 | 47 | m3 | 0
1282137 | 1.1.4.3.2.4. |  | Zásyp zhutnený jám. šachiet. rýh. zárezov alebo okolo objektov do 100 m3 | 0 | 37 | m3 | 0
1282138 | 1.1.4.3.2.5. |  | Rúrka tuhá kovová. závitová. uložená pevne 36mm | 0 | 8 | m | 0
1282139 | 1.1.4.3.2.6. |  | Rúrka el-inšt Fe tuhá 6036. so závitom P36 lakovaná. čierna (3m) | 0 | 8 | m | 0
1282140 | 1.1.4.3.2.7. |  | Spojka Al zliatina : 336/1. so závitom P36 | 0 | 4 | kus | 0
1282141 | 1.1.4.3.2.8. |  | Koleno Fe 90° : 6136. so závitom P36 lakované. čierne | 0 | 4 | kus | 0
1282142 | 1.1.4.3.2.9. |  | Vývodka rovná PE vonkajšia pre oceľové rúrky | 0 | 4 | kus | 0
1282143 | 1.1.4.3.2.10. |  | Montáž súpravy kotevnej širokej 8925 66 s 2 okami na DB | 0 | 8 | kus | 0
1282144 | 1.1.4.3.2.11. |  | Objímky kotevné na stožiar | 0 | 8 | kus | 0
1282145 | 1.1.4.3.2.12. |  | Montáž šablóny a prúdového spoja skrutkovou svorkou do 50 mm2 | 0 | 4 | kus | 0
1282146 | 1.1.4.3.2.13. |  | Svorka lanová HEL-3591 | 0 | 4 | kus | 0
1282147 | 1.1.4.3.2.14. |  | Ukončenie káblov celoplastových smršť. záklopkou 4x16-25 | 0 | 10 | kus | 0
1282148 | 1.1.4.3.2.15. |  | Hlava rozdeľovacia | 0 | 10 | kus | 0
1282149 | 1.1.4.3.2.16. |  | Hadica tesniaca pre koncovky | 0 | 2 | m | 0
1282150 | 1.1.4.3.2.17. |  | Vložka poistková. nožová do 500V | 0 | 6 | kus | 0
1282151 | 1.1.4.3.2.18. |  | Poistka nožová PN000 : 07150 - 50A aM | 0 | 6 | kus | 0
1282152 | 1.1.4.3.2.19. |  | Istič modulový 3-pól. do 25A | 0 | 2 | kus | 0
1282153 | 1.1.4.3.2.20. |  | Istič 3-pólový - 4.5kA (3MD) C60a 20/3/B | 0 | 2 | kus | 0
1282154 | 1.1.4.3.2.21. |  | Usadenie rozvádzača RE | 0 | 1 | kus | 0
1282155 | 1.1.4.3.2.22. |  | Rozvádzač RE s náplňou komplet (podľa PD) | 0 | 1 | kus | 0
1282156 | 1.1.4.3.2.23. |  | Skriňa prípojková plastová SPP2 na stĺp | 0 | 1 | kus | 0
1282157 | 1.1.4.3.2.24. |  | Skriňa prípojková plastová jeden odberateľ na stĺp SPP | 0 | 1 | kus | 0
1282158 | 1.1.4.3.2.26. |  | Montáž. ochranné pospojovanie na povrch. FeZn pás do 120mm2. vrátane svoriek. bez náteru | 0 | 20 | m | 0
1282159 | 1.1.4.3.2.27. |  | Drôt uzemňovací FeZn D10 | 0 | 12.6 | kg | 0
1282160 | 1.1.4.3.2.28. |  | Montáž bleskozvodnej svorky do 2 skrutiek (SS.SP1.SR 03) | 0 | 1 | kus | 0
1282161 | 1.1.4.3.2.29. |  | Svorka pripájacia (FeZn) : SP 1. pre spojenie kovových súčiastoky (2xM8) | 0 | 1 | kus | 0
1282162 | 1.1.4.3.2.30. |  | Montáž zemniacej tyče (ZT) do 2m. zarazenie do zeme. pripojenie vedenia | 0 | 1 | kus | 0
1282163 | 1.1.4.3.2.31. |  | Tyč zemniaca kruhová (FeZn) : ZT 2 (D25x2m) | 0 | 1 | kus | 0
1282164 | 1.1.4.3.2.32. |  | Kábel 750V voľne uložený NAYY 4x16 | 0 | 80 | m | 0
1282165 | 1.1.4.3.2.33. |  | Kábel Al 1kV : NAYY-J 4x16 | 0 | 84 | m | 0
1282166 | 1.1.4.3.2.34. |  | Montáž. kábel Al 750V uložený pevne NAYY 4x16 | 0 | 10 | m | 0
1282167 | 1.1.4.3.2.35. |  | Kábel Al 1kV : NAYY-J 4x16 | 0 | 10.5 | m | 0
1282168 | 1.1.4.3.2.36. |  | Príplatok na zaťahovanie kábla do 2kg | 0 | 80 | m | 0
1282169 | 1.1.4.3.2.37. |  | Spracovanie východiskovej revízie a vypracovanie správy | 0 | 15 | hod | 0
1282170 | 1.1.4.3.2.38. |  | Vytýčenie trasy - kábel vedenia v zastavanom priestore | 0 | 0.08 | km | 0
1282171 | 1.1.4.3.2.39. |  | Káblové ryhy šírky 35. hĺbky 80. zemina tr 3 | 0 | 80 | m | 0
1282172 | 1.1.4.3.2.40. |  | Zriadenie káblového lôžka 65/10 cm a obsyp 65/8cm pieskom | 0 | 80 | m | 0
1282173 | 1.1.4.3.2.41. |  | Piesok | 0 | 10 | m3 | 0
1282174 | 1.1.4.3.2.42. |  | Zakrytie káblov výstražnou fóliou PVC šírky 22cm | 0 | 80 | m | 0
1282175 | 1.1.4.3.2.43. |  | Výstražná PVC-P fólia hr.0.40mm.š.30cm s potlačou červená-silnoprúd káble | 0 | 88 | m | 0
1282176 | 1.1.4.3.2.44. |  | Chránička kábla | 0 | 80 | m | 0
1282177 | 1.1.4.3.2.45. |  | Chránička HD-PE kábelová ohybná 025751 : FXKVS 63. čierna (6m/kus) | 0 | 84 | m | 0
1282178 | 1.1.4.3.2.46. |  | Motúz konopný tesniaci LNK d 16-30 kotúč | 0 | 1 | kg | 0
1282179 | 1.1.4.3.2.47. |  | Zásyp ryhy šírky 35. hĺbky 80. zemina tr 3 | 0 | 80 | m | 0
1282180 | 1.1.4.3.2.48. |  | Provizórna úprava terénu. zemina tr 3 | 0 | 28 | m2 | 0
1282181 | 1.1.4.3.2.49. |  | Pomocný materiál | 0 | 1 | kpl | 0
1282182 | 1.1.4.3.2.50. |  | Pomocné murárske práce | 0 | 1 | kpl | 0
1282183 | 1.1.4.3.3. |  | SO03.3 NN prípojka pre ČS3 | 0 | 1 |  | 0
1282184 | 1.1.4.3.3.1. |  | Hĺbenie jám nezapaž. v horn. tr. 3 do 100 m3 - štartovacie jamy | 0 | 8 | m3 | 0
1282185 | 1.1.4.3.3.2. |  | Vodorovné premiestnenie výkopu vrátane zloženia na skládku . poplatkov a naloženia podľa potrieb zhotoviteľa | 0 | 8 | m3 | 0
1282186 | 1.1.4.3.3.3. |  | Rúrka tuhá kovová. závitová. uložená pevne 36mm | 0 | 8 | m | 0
1282187 | 1.1.4.3.3.4. |  | Rúrka el-inšt Fe tuhá 6036. so závitom P36 lakovaná. čierna (3m) | 0 | 8 | m | 0
1282188 | 1.1.4.3.3.5. |  | Spojka Al zliatina : 336/1. so závitom P36 | 0 | 4 | kus | 0
1282189 | 1.1.4.3.3.6. |  | Koleno Fe 90° : 6136. so závitom P36 lakované. čierne | 0 | 4 | kus | 0
1282190 | 1.1.4.3.3.7. |  | Vývodka rovná PE vonkajšia pre oceľové rúrky | 0 | 4 | kus | 0
1282191 | 1.1.4.3.3.8. |  | Montáž súpravy kotevnej širokej 8925 66 s 2 okami na DB | 0 | 8 | kus | 0
1282192 | 1.1.4.3.3.9. |  | Objímky kotevné na stožiar | 0 | 8 | kus | 0
1282193 | 1.1.4.3.3.10. |  | Montáž šablóny a prúdového spoja skrutkovou svorkou do 50 mm2 | 0 | 4 | kus | 0
1282194 | 1.1.4.3.3.11. |  | Svorka lanová HEL-3591 | 0 | 4 | kus | 0
1282195 | 1.1.4.3.3.12. |  | Ukončenie káblov celoplastových smršť. záklopkou 4x16-25 | 0 | 10 | kus | 0
1282196 | 1.1.4.3.3.13. |  | Hlava rozdeľovacia | 0 | 10 | kus | 0
1282197 | 1.1.4.3.3.14. |  | Hadica tesniaca pre koncovky | 0 | 2 | m | 0
1282198 | 1.1.4.3.3.15. |  | Vložka poistková. nožová do 500V | 0 | 6 | kus | 0
1282199 | 1.1.4.3.3.16. |  | Poistka nožová PN000 : 07150 - 50A aM | 0 | 6 | kus | 0
1282200 | 1.1.4.3.3.17. |  | Istič modulový 3-pól. do 25A | 0 | 2 | kus | 0
1282201 | 1.1.4.3.3.18. |  | Istič 3-pólový - 4.5kA (3MD) C60a 20/3/B | 0 | 2 | kus | 0
1282202 | 1.1.4.3.3.19. |  | Usadenie rozvádzača RE | 0 | 1 | kus | 0
1282203 | 1.1.4.3.3.20. |  | Rozvádzač RE s náplňou komplet (podľa PD) | 0 | 1 | kus | 0
1282204 | 1.1.4.3.3.21. |  | Skriňa prípojková plastová SPP2 na stĺp | 0 | 1 | kus | 0
1282205 | 1.1.4.3.3.22. |  | Skriňa prípojková plastová jeden odberateľ na stĺp SPP | 0 | 1 | kus | 0
1282206 | 1.1.4.3.3.23. |  | Montáž. ochranné pospojovanie na povrch. FeZn pás do 120mm2. vrátane svoriek. bez náteru | 0 | 20 | m | 0
1282207 | 1.1.4.3.3.24. |  | Drôt uzemňovací FeZn D10 | 0 | 12.6 | kg | 0
1282208 | 1.1.4.3.3.25. |  | Montáž bleskozvodnej svorky do 2 skrutiek (SS.SP1.SR 03) | 0 | 1 | kus | 0
1282209 | 1.1.4.3.3.26. |  | Svorka pripájacia (FeZn) : SP 1. pre spojenie kovových súčiastoky (2xM8) | 0 | 1 | kus | 0
1282210 | 1.1.4.3.3.27. |  | Montáž zemniacej tyče (ZT) do 2m. zarazenie do zeme. pripojenie vedenia | 0 | 1 | kus | 0
1282211 | 1.1.4.3.3.28. |  | Tyč zemniaca kruhová (FeZn) : ZT 2 (D25x2m) | 0 | 1 | kus | 0
1282212 | 1.1.4.3.3.29. |  | Kábel 750V voľne uložený NAYY 4x16 | 0 | 8 | m | 0
1282213 | 1.1.4.3.3.30. |  | Kábel Al 1kV : NAYY-J 4x16 | 0 | 8.4 | m | 0
1282214 | 1.1.4.3.3.31. |  | Montáž. kábel Al 750V uložený pevne NAYY 4x16 | 0 | 10 | m | 0
1282215 | 1.1.4.3.3.32. |  | Kábel Al 1kV : NAYY-J 4x16 | 0 | 10.5 | m | 0
1282216 | 1.1.4.3.3.33. |  | Príplatok na zaťahovanie kábla do 2kg | 0 | 8 | m | 0
1282217 | 1.1.4.3.3.34. |  | Spracovanie východiskovej revízie a vypracovanie správy | 0 | 15 | hod | 0
1282218 | 1.1.4.3.3.35. |  | Vytýčenie trasy - kábel vedenia v zastavanom priestore | 0 | 0.008 | km | 0
1282219 | 1.1.4.3.3.36. |  | Káblové ryhy šírky 35. hĺbky 80. zemina tr 3 | 0 | 8 | m | 0
1282220 | 1.1.4.3.3.37. |  | Zriadenie káblového lôžka 65/10 cm a obsyp 65/8cm pieskom | 0 | 8 | m | 0
1282221 | 1.1.4.3.3.38. |  | Piesok | 0 | 1.8 | m3 | 0
1282222 | 1.1.4.3.3.39. |  | Zakrytie káblov výstražnou fóliou PVC šírky 22cm | 0 | 8 | m | 0
1282223 | 1.1.4.3.3.40. |  | Výstražná PVC-P fólia hr.0.40mm.š.30cm s potlačou červená-silnoprúd káble | 0 | 8.8 | m | 0
1282224 | 1.1.4.3.3.41. |  | Chránička kábla | 0 | 8 | m | 0
1282225 | 1.1.4.3.3.42. |  | Chránička HD-PE kábelová ohybná 025751 : FXKVS 63. čierna (6m/kus) | 0 | 8 | m | 0
1282226 | 1.1.4.3.3.43. |  | Motúz konopný tesniaci LNK d 16-30 kotúč | 0 | 1 | kg | 0
1282227 | 1.1.4.3.3.44. |  | Zásyp ryhy šírky 35. hĺbky 80. zemina tr 3 | 0 | 8 | m | 0
1282228 | 1.1.4.3.3.45. |  | Provizórna úprava terénu. zemina tr 3 | 0 | 2.8 | m2 | 0
1282229 | 1.1.4.3.3.46. |  | Pomocný materiál | 0 | 1 | kpl | 0
1282230 | 1.1.4.3.3.47. |  | Pomocné murárske práce | 0 | 1 | kpl | 0
1282231 | 1.1.4.3.4. |  | SO03.4 NN prípojka pre ČS4 | 0 | 1 |  | 0
1282232 | 1.1.4.3.4.1. |  | Hĺbenie jám nezapaž. v horn. tr. 3 do 100 m3 - štartovacie jamy | 0 | 26 | m3 | 0
1282233 | 1.1.4.3.4.2. |  | Vodorovné premiestnenie výkopu vrátane zloženia na skládku . poplatkov a naloženia podľa potrieb zhotoviteľa | 0 | 26 | m3 | 0
1282234 | 1.1.4.3.4.3. |  | Rúrka tuhá kovová. závitová. uložená pevne 36mm | 0 | 8 | m | 0
1282235 | 1.1.4.3.4.4. |  | Rúrka el-inšt Fe tuhá 6036. so závitom P36 lakovaná. čierna (3m) | 0 | 8 | m | 0
1282236 | 1.1.4.3.4.5. |  | Spojka Al zliatina : 336/1. so závitom P36 | 0 | 4 | kus | 0
1282237 | 1.1.4.3.4.6. |  | Koleno Fe 90° : 6136. so závitom P36 lakované. čierne | 0 | 4 | kus | 0
1282238 | 1.1.4.3.4.7. |  | Vývodka rovná PE vonkajšia pre oceľové rúrky | 0 | 4 | kus | 0
1282239 | 1.1.4.3.4.8. |  | Montáž súpravy kotevnej širokej 8925 66 s 2 okami na DB | 0 | 8 | kus | 0
1282240 | 1.1.4.3.4.9. |  | Objímky kotevné na stožiar | 0 | 8 | kus | 0
1282241 | 1.1.4.3.4.10. |  | Montáž šablóny a prúdového spoja skrutkovou svorkou do 50 mm2 | 0 | 4 | kus | 0
1282242 | 1.1.4.3.4.11. |  | Svorka lanová HEL-3591 | 0 | 4 | kus | 0
1282243 | 1.1.4.3.4.12. |  | Ukončenie káblov celoplastových smršť. záklopkou 4x16-25 | 0 | 10 | kus | 0
1282244 | 1.1.4.3.4.13. |  | Hlava rozdeľovacia | 0 | 10 | kus | 0
1282245 | 1.1.4.3.4.14. |  | Hadica tesniaca pre koncovky | 0 | 2 | m | 0
1282246 | 1.1.4.3.4.15. |  | Vložka poistková. nožová do 500V | 0 | 6 | kus | 0
1282247 | 1.1.4.3.4.16. |  | Poistka nožová PN000 : 07150 - 50A aM | 0 | 6 | kus | 0
1282248 | 1.1.4.3.4.17. |  | Istič modulový 3-pól. do 25A | 0 | 2 | kus | 0
1282249 | 1.1.4.3.4.18. |  | Istič 3-pólový - 4.5kA (3MD) C60a 20/3/B | 0 | 2 | kus | 0
1282250 | 1.1.4.3.4.19. |  | Usadenie rozvádzača RE | 0 | 1 | kus | 0
1282251 | 1.1.4.3.4.20. |  | Rozvádzač RE s náplňou komplet (podľa PD) | 0 | 1 | kus | 0
1282252 | 1.1.4.3.4.21. |  | Skriňa prípojková plastová SPP2 na stĺp | 0 | 1 | kus | 0
1282253 | 1.1.4.3.4.22. |  | Skriňa prípojková plastová jeden odberateľ na stĺp SPP | 0 | 1 | kus | 0
1282254 | 1.1.4.3.4.23. |  | Montáž. ochranné pospojovanie na povrch. FeZn pás do 120mm2. vrátane svoriek. bez náteru | 0 | 20 | m | 0
1282255 | 1.1.4.3.4.24. |  | Drôt uzemňovací FeZn D10 | 0 | 12.6 | kg | 0
1282256 | 1.1.4.3.4.25. |  | Montáž bleskozvodnej svorky do 2 skrutiek (SS.SP1.SR 03) | 0 | 1 | kus | 0
1282257 | 1.1.4.3.4.26. |  | Svorka pripájacia (FeZn) : SP 1. pre spojenie kovových súčiastoky (2xM8) | 0 | 1 | kus | 0
1282258 | 1.1.4.3.4.27. |  | Montáž zemniacej tyče (ZT) do 2m. zarazenie do zeme. pripojenie vedenia | 0 | 1 | kus | 0
1282259 | 1.1.4.3.4.28. |  | Tyč zemniaca kruhová (FeZn) : ZT 2 (D25x2m) | 0 | 1 | kus | 0
1282260 | 1.1.4.3.4.29. |  | Kábel 750V voľne uložený NAYY 4x16 | 0 | 42 | m | 0
1282261 | 1.1.4.3.4.30. |  | Kábel Al 1kV : NAYY-J 4x16 | 0 | 44.1 | m | 0
1282262 | 1.1.4.3.4.31. |  | Montáž. kábel Al 750V uložený pevne NAYY 4x16 | 0 | 10 | m | 0
1282263 | 1.1.4.3.4.32. |  | Kábel Al 1kV : NAYY-J 4x16 | 0 | 10.5 | m | 0
1282264 | 1.1.4.3.4.33. |  | Príplatok na zaťahovanie kábla do 2kg | 0 | 42 | m | 0
1282265 | 1.1.4.3.4.34. |  | Spracovanie východiskovej revízie a vypracovanie správy | 0 | 15 | hod | 0
1282266 | 1.1.4.3.4.35. |  | Vytýčenie trasy - kábel vedenia v zastavanom priestore | 0 | 0.042 | km | 0
1282267 | 1.1.4.3.4.36. |  | Káblové ryhy šírky 35. hĺbky 80. zemina tr 3 | 0 | 42 | m | 0
1282268 | 1.1.4.3.4.37. |  | Zriadenie káblového lôžka 65/10 cm a obsyp 65/8cm pieskom | 0 | 42 | m | 0
1282269 | 1.1.4.3.4.38. |  | Piesok | 0 | 5.5 | m3 | 0
1282270 | 1.1.4.3.4.39. |  | Zakrytie káblov výstražnou fóliou PVC šírky 22cm | 0 | 42 | m | 0
1282271 | 1.1.4.3.4.40. |  | Výstražná PVC-P fólia hr.0.40mm.š.30cm s potlačou červená-silnoprúd káble | 0 | 46.2 | m | 0
1282272 | 1.1.4.3.4.41. |  | Chránička kábla | 0 | 42 | m | 0
1282273 | 1.1.4.3.4.42. |  | Chránička HD-PE kábelová ohybná 025751 : FXKVS 63. čierna (6m/kus) | 0 | 42 | m | 0
1282274 | 1.1.4.3.4.43. |  | Motúz konopný tesniaci LNK d 16-30 kotúč | 0 | 1 | kg | 0
1282275 | 1.1.4.3.4.44. |  | Zásyp ryhy šírky 35. hĺbky 80. zemina tr 3 | 0 | 42 | m | 0
1282276 | 1.1.4.3.4.45. |  | Provizórna úprava terénu. zemina tr 3 | 0 | 14.7 | m2 | 0
1282277 | 1.1.4.3.4.46. |  | Pomocný materiál | 0 | 1 | kpl | 0
1282278 | 1.1.4.3.4.47. |  | Pomocné murárske práce | 0 | 1 | kpl | 0
1282279 | 1.1.4.4. |  | SO_04 Prípojka k družstvu - výtlak VB-1 | 0 | 1 |  | 0
1282280 | 1.1.4.4.1. |  | SO04.1 Čerpacia stanica ČS-5 | 0 | 1 |  | 0
1282281 | 1.1.4.4.1.1. |  | Vytýčenie objektu čerpacej stanice | 0 | 5 | hod | 0
1282282 | 1.1.4.4.1.2. |  | Čerpanie vody do 10m do 100 l/min (upresniť podľa skutočnosti) | 0 | 60 | hod | 0
1282283 | 1.1.4.4.1.3. |  | Pohotovosť čerpacej súpravy do 10 m do 100 l/min (upresniť podľa skutočnosti) | 0 | 5 | deň | 0
1282284 | 1.1.4.4.1.4. |  | Hĺbenie jám nezapaž. v horn. tr. 1-4 do 100 m3 | 0 | 5.3 | m3 | 0
1282285 | 1.1.4.4.1.5. |  | Hĺbenie jám zapaž. v horn. tr.1-4 do 100 m3 | 0 | 8.4 | m3 | 0
1282286 | 1.1.4.4.1.6. |  | Výkop studne spúšťanej do 4 m2 hl. do 10 m | 0 | 32 | m3 | 0
1282287 | 1.1.4.4.1.7. |  | Paženie stien výkopu . montáž a demontáž komplet vrát.prípadného rozopretia podľa PD . TP a BOZP | 0 | 11 | m2 | 0
1282288 | 1.1.4.4.1.8. |  | Vodorovné premiestnenie výkopu vrátane zloženia na skládku . poplatkov a naloženia podľa potrieb zhotoviteľa | 0 | 45.7 | m3 | 0
1282289 | 1.1.4.4.1.9. |  | Obsyp objektu bez prehodenia sypaniny | 0 | 1 | m3 | 0
1282290 | 1.1.4.4.1.10. |  | Štrkopiesok 0-63 B1 (50% štrkopiesok+50% zemina) | 0 | 1 | m3 | 0
1282291 | 1.1.4.4.1.11. |  | Úprava pláne v zárezoch v horn. tr. 1-4 bez zhutnenia - úprava pozemku okolo PČS | 0 | 25 | m2 | 0
1282292 | 1.1.4.4.1.12. |  | Základové pätky z betónu prostého tr. C12/15 - základ pilieru rozvádzača. oplotenie | 0 | 5.3 | m3 | 0
1282293 | 1.1.4.4.1.13. |  | Debnenie základových pätiek zhotovenie | 0 | 1.8 | m2 | 0
1282294 | 1.1.4.4.1.14. |  | Debnenie základových pätiek odstránenie | 0 | 1.8 | m2 | 0
1282295 | 1.1.4.4.1.15. |  | Osadzovanie stĺpikov plotových oceľových do 2.6 m | 0 | 18 | kus | 0
1282296 | 1.1.4.4.1.16. |  | Stĺpiky plotové z oceľových rúrok poplastované výška 250cm - oplotenie | 0 | 8 | kus | 0
1282297 | 1.1.4.4.1.17. |  | Stĺpiky plotové z oceľových rúrok poplastované výška 200cm - vzpera | 0 | 8 | kus | 0
1282298 | 1.1.4.4.1.18. |  | Stĺpiky pre bránu 10cm dĺžky 250cm. vrátane povrchovej úpravy a závesov bránky | 0 | 2 | kus | 0
1282299 | 1.1.4.4.1.19. |  | Kompletné konštr. betónu vodostavebného tr. V 4 T 50 C 25/30 hr. nad 300 mm - dno šachty | 0 | 3.3 | m3 | 0
1282300 | 1.1.4.4.1.20. |  | Kompletné konštr. bet. žel. obyčajného tr. C 25/30-XC4 hr. 150-300 mm - vrchná skruž nádrže. strop | 0 | 9.1 | m3 | 0
1282301 | 1.1.4.4.1.21. |  | Debnenie komplet. konštrukcií omietaných plôch zaoblených. zhotovenie | 0 | 33.9 | m2 | 0
1282302 | 1.1.4.4.1.22. |  | Debnenie komplet. konštrukcií omietaných plôch zaoblených. odstránenie | 0 | 33.9 | m2 | 0
1282303 | 1.1.4.4.1.23. |  | Výstuž komplet. konstr. oceľ. 10505 - strop a vrchná skruž nádrže | 0 | 0.744 | t | 0
1282304 | 1.1.4.4.1.24. |  | Dobetónovanie prefabrik. konštrukcií - obetónovanie skruží | 0 | 3.3 | m3 | 0
1282305 | 1.1.4.4.1.25. |  | Lôžko pod potrubie. stoky v otvorenom výkope z piesku a štrkopiesku | 0 | 1.5 | m3 | 0
1282306 | 1.1.4.4.1.26. |  | Osadenie prestupov z oceľ. rúr do 600 mm | 0 | 3 | kus | 0
1282307 | 1.1.4.4.1.27. |  | Rúrky oceľ. bezošvé d 219x8 | 0 | 0.7 | m | 0
1282308 | 1.1.4.4.1.28. |  | Rúrky oceľ. bezošvé d 426x8 | 0 | 1.4 | m | 0
1282309 | 1.1.4.4.1.29. |  | Podklad zo štrkopiesku hr. 150 mm - úprava okolia (alternatívne zatrívnenie. dlažba) | 0 | 20 | m2 | 0
1282310 | 1.1.4.4.1.30. |  | Vytvarov. dna nádrží bet. tr.C 16/20-XC4 zakriv. nad 400 mm | 0 | 0.7 | m3 | 0
1282311 | 1.1.4.4.1.31. |  | Montáž presuviek na potrubie z kanalizačných rúr z PVC v otvorenom výkope do DN 200 | 0 | 1 | kus | 0
1282312 | 1.1.4.4.1.32. |  | Presuvka šachtová DN150. vrátane utesnenia | 0 | 1 | kus | 0
1282313 | 1.1.4.4.1.33. |  | Montáž presuviek na potrubie z kanalizačných rúr z PVC v otvorenom výkope DN 300 | 0 | 2 | kus | 0
1282314 | 1.1.4.4.1.34. |  | Presuvka šachtová DN315. vrátane utesnenia | 0 | 2 | kus | 0
1282315 | 1.1.4.4.1.35. |  | Osadenie dielcov prefabrikovanej čerpacej šachty. vrátane prepravy vyloženia a žeriavu | 0 | 3 | kus | 0
1282316 | 1.1.4.4.1.36. |  | Betónový dielec prefabrikovaný - skruž TZR 131-200cm. dĺžka 200cm vrátane tesniaceho pásika a dopravy | 0 | 3 | kus | 0
1282317 | 1.1.4.4.1.37. |  | Osadenie poklopov liatinových. oceľových s rámom nad 50 do 100 kg - PČS | 0 | 1 | kus | 0
1282318 | 1.1.4.4.1.38. |  | Poklop vstupný s rámom 600x600mm. uzamykateľný - PČS | 0 | 1 | kus | 0
1282319 | 1.1.4.4.1.39. |  | Osadenie poklopov liatinových. ocel. s rámom do 150 kg - PČS | 0 | 2 | kus | 0
1282320 | 1.1.4.4.1.40. |  | Poklop ťažký s rámom 700x700mm. uzamykateľný PČS | 0 | 2 | kus | 0
1282321 | 1.1.4.4.1.41. |  | Obetónovanie potrubia betónom tr. C 12/15 v otvorenom výkope | 0 | 0.5 | m3 | 0
1282322 | 1.1.4.4.1.42. |  | Dodávka a montáž bezpečnostných tabúl podľa PD | 0 | 4 | kus | 0
1282323 | 1.1.4.4.1.43. |  | Skúška vodotesnosti betónovej nádrže do 1000 m3 | 0 | 19.4 | m3 | 0
1282324 | 1.1.4.4.1.44. |  | Osadenie ostat. výrobkov do 1 kg do betónu - kotv. rebríka. zábradlia a deliaceho roštu | 0 | 18 | kus | 0
1282325 | 1.1.4.4.1.45. |  | Vŕtanie do D 200 mm do stien železobetónových | 0 | 27 | cm | 0
1282326 | 1.1.4.4.1.46. |  | Vŕtanie do D 350 mm do stien železobetónových | 0 | 54 | cm | 0
1282327 | 1.1.4.4.1.47. |  | Montáž zábradlia rovného z rúrok - oceľové madlá | 0 | 2 | kus | 0
1282328 | 1.1.4.4.1.48. |  | Vstupné zábradlie - oceľové madlá. vrátane povrchovej úpravy | 0 | 2 | kus | 0
1282329 | 1.1.4.4.1.49. |  | Montáž oploteniazo zváraného pletiva bez napín. drôtov. výšky do 2.0 m | 0 | 15.3 | m | 0
1282330 | 1.1.4.4.1.50. |  | Pletivo zvárané výška 175cm | 0 | 15.3 | m | 0
1282331 | 1.1.4.4.1.51. |  | Montáž oplotenia. ostnatým drôtom. výšky nad 2.0 m | 0 | 38 | m | 0
1282332 | 1.1.4.4.1.52. |  | Drôt ostnatý | 0 | 1.6 | kus | 0
1282333 | 1.1.4.4.1.53. |  | Priháčkovanie strojového pletiva k napínaciemu drôtu | 0 | 64 | kus | 0
1282334 | 1.1.4.4.1.54. |  | Príchytka ku stĺpiku | 0 | 48 | kus | 0
1282335 | 1.1.4.4.1.55. |  | Spinka | 0 | 16 | kus | 0
1282336 | 1.1.4.4.1.56. |  | Pomocný montážny materiál. doplnkový materiál | 0 | 1 | kus | 0
1282337 | 1.1.4.4.1.57. |  | Montáž bránky 1000x1800mm | 0 | 1 | kus | 0
1282338 | 1.1.4.4.1.58. |  | Bránka 1000x1950mm. vrátane povrchovej úpravy a závesov | 0 | 1 | kus | 0
1282339 | 1.1.4.4.1.59. |  | Montáž brány 3700x2000mm | 0 | 1 | kus | 0
1282340 | 1.1.4.4.1.60. |  | Brána uzamykateľná 3700x2000mm. vrátane povrchovej úpravy | 0 | 1 | kus | 0
1282341 | 1.1.4.4.1.61. |  | Montáž atypických stavebných doplnk. konštrukcií z nerezového materiálu | 0 | 135.7 | kg | 0
1282342 | 1.1.4.4.1.62. |  | Deliaci rošt nerezový | 0 | 112.2 | kg | 0
1282343 | 1.1.4.4.1.63. |  | Rebrík nerezový 23.51kg | 0 | 23.5 | kg | 0
1282344 | 1.1.4.4.1.64. |  | Montáž atypických stavebných doplnk. konštrukcií | 0 | 3578.6 | kg | 0
1282345 | 1.1.4.4.1.65. |  | Dodávka a montáž atypických stavebných doplnk. -konštrukcií-hrablice | 0 | 1 | kpl | 0
1282346 | 1.1.4.4.1.66. |  | OK- oceľový brit spúšťaných stien | 0 | 450 | kg | 0
1282347 | 1.1.4.4.1.67. |  | OK - oceľová rúra priemer 1800mm. hrúbka 10mm | 0 | 2845.7 | kg | 0
1282348 | 1.1.4.4.1.68. |  | OK - profil T100- dno nádrže | 0 | 31.7 | kg | 0
1282349 | 1.1.4.4.1.69. |  | OK - plech na dne nádrže hr. 16mm | 0 | 251.2 | kg | 0
1282350 | 1.1.4.4.1.70. |  | Opr. nátery kov. stav. doplnk. konštr. syntet. 1x email | 0 | 84.5 | m2 | 0
1282351 | 1.1.4.4.1.71. |  | Nátery kov. stav. doplnk. konštr. 1xzákladné | 0 | 84.5 | m2 | 0
1282352 | 1.1.4.4.1.72. |  | Dodávka a osadenie betónovej armovanej stavebnice-J pre rozvádzač | 0 | 1 | kus | 0
1282353 | 1.1.4.4.2. |  | SO04.2 Kanalizácia tlaková | 0 | 1 |  | 0
1282354 | 1.1.4.4.2.1. |  | Vytýčenie trasy vodovodu. kanalizácie v rovine | 0 | 0.536 | km | 0
1282355 | 1.1.4.4.2.2. |  | Odstránenie podkladov alebo krytov živičných hr. do 50 mm. do 200 m2 | 0 | 254.3 | m2 | 0
1282356 | 1.1.4.4.2.3. |  | Odstránenie podkladov alebo krytov živičných hr. 50-100 mm | 0 | 661.1 | m2 | 0
1282357 | 1.1.4.4.2.4. |  | Odstránenie podkl. alebo krytov z kameniva drv. hr. nad 10 do 20 cm | 0 | 406.8 | m2 | 0
1282358 | 1.1.4.4.2.5. |  | Odstránenie podkl. alebo krytov z betónu prost. hr. nad 10 do 15 cm | 0 | 661.1 | m2 | 0
1282359 | 1.1.4.4.2.6. |  | Rozobratie spevnených plôch z cestných panelov - startovacie a cieľové jamy | 0 | 24 | m2 | 0
1282360 | 1.1.4.4.2.7. |  | Hĺbenie jám zapaž. v horn. tr. 3 nad 1 000 do 10 000 m3 | 0 | 56.8 | m3 | 0
1282361 | 1.1.4.4.2.8. |  | Hĺbenie rýh v horn. tr. 1-4 . vrát. prípadn.sťažen.podmienok či ručného výkopu | 0 | 554.92 | m3 | 0
1282362 | 1.1.4.4.2.9. |  | Pretláčanie rúr v hor. tr. 1-4 priem. do 200 mm | 0 | 27 | m | 0
1282363 | 1.1.4.4.2.10. |  | Klzná objímka 20 | 0 | 16 | kus | 0
1282364 | 1.1.4.4.2.11. |  | Chránička DN150 | 0 | 27 | m | 0
1282365 | 1.1.4.4.2.12. |  | Manžeta tesniaca C - D1xD2 - 80-90x160 mm | 0 | 4 | kus | 0
1282366 | 1.1.4.4.2.13. |  | Dodávka a montáž chráničky 820x12 dlžka 10 m | 0 | 10 | m | 0
1282367 | 1.1.4.4.2.14. |  | Paženie stien výkopu . montáž a demontáž do 4 m.komplet vrát.prípadného rozopretia podľa PD . TP a BOZP | 0 | 1333 | m2 | 0
1282368 | 1.1.4.4.2.15. |  | Vodorovné premiestnenie výkopu vrátane zloženia na skládku . poplatkov a naloženia podľa potrieb zhotoviteľa | 0 | 555 | m3 | 0
1282369 | 1.1.4.4.2.16. |  | Zásyp zhutnený jám. rýh. šachiet alebo okolo objektu zeminou z výkopov | 0 | 402.7 | m3 | 0
1282370 | 1.1.4.4.2.17. |  | Obsyp potrubia bez prehodenia sypaniny | 0 | 142.4 | m3 | 0
1282371 | 1.1.4.4.2.18. |  | Obsyp potrubia príplatok za prehodenie sypaniny | 0 | 142.4 | m3 | 0
1282372 | 1.1.4.4.2.19. |  | Štrkodrva fr. 4-8mm | 0 | 142.4 | m3 | 0
1282373 | 1.1.4.4.2.20. |  | Lôžko pod potrubie. KŠ stoky v otvorenom výkope z piesku a štrkopiesku | 0 | 40.7 | m3 | 0
1282374 | 1.1.4.4.2.21. |  | Podkladné konštrukcie z betónu tr. C12/15 | 0 | 0.4 | m3 | 0
1282375 | 1.1.4.4.2.22. |  | Debnenie podkladových blokov pod potrubie v otvorenom výkope | 0 | 0.8 | m2 | 0
1282376 | 1.1.4.4.2.23. |  | Podklad z prostého betónu tr. C 12/15 hr. 170 mm | 0 | 661.1 | m2 | 0
1282377 | 1.1.4.4.2.24. |  | Náter infiltračný kationaktívnou emulziou 1 kg/m2 | 0 | 915.3 | m2 | 0
1282378 | 1.1.4.4.2.25. |  | Postrek živičný spojovací z cestnej emulzie 0.5-0.8 kg/m2 | 0 | 915.3 | m2 | 0
1282379 | 1.1.4.4.2.26. |  | Asfaltový betón AC 11 tr. II. hr. 50 mm - obrusná vrstva vrátane výplne škár živičnou zálievkou | 0 | 915.3 | m2 | 0
1282380 | 1.1.4.4.2.27. |  | Betón asfaltový AC 22 tr. II. hr. 50 mm - ložná vrstva | 0 | 915.3 | m2 | 0
1282381 | 1.1.4.4.2.28. |  | Osadenie dočasného premostenia ľahkého z oceľ. plechu (premiestňovanie) | 0 | 20 | kus | 0
1282382 | 1.1.4.4.2.29. |  | Premostenie ľahké | 0 | 5 | kus | 0
1282383 | 1.1.4.4.2.30. |  | Zhotovenie spevn. plochy z cestných panelov - štartovacie a cieľové jamy. prepravy žeriavu | 0 | 24 | m2 | 0
1282384 | 1.1.4.4.2.31. |  | Panel cestný IZD 87/10 200x100x21.5 | 0 | 12 | kus | 0
1282385 | 1.1.4.4.2.32. |  | Montáž tvaroviek liatinových 1-osových na potrubí prírubovom v otvorenom výkopedo DN 80 | 0 | 3 | kus | 0
1282386 | 1.1.4.4.2.33. |  | Rúra liatinová tlaková prírubová DN 80 dĺžka 200 | 0 | 1 | kus | 0
1282387 | 1.1.4.4.2.34. |  | Koleno prírubové DN 80 | 0 | 1 | kus | 0
1282388 | 1.1.4.4.2.35. |  | Koleno prírubové pätka DN 80 | 0 | 1 | kus | 0
1282389 | 1.1.4.4.2.36. |  | Montáž tvaroviek liatinových 1-osových na potrubí prírubovom v otvorenom výkope DN 150 | 0 | 4 | kus | 0
1282390 | 1.1.4.4.2.37. |  | Nákružok lemový d 150 | 0 | 2 | kus | 0
1282391 | 1.1.4.4.2.38. |  | Tvarovka prírubová s hladkým koncom DN 150 | 0 | 2 | kus | 0
1282392 | 1.1.4.4.2.39. |  | Montáž tvaroviek liatinových odbočných na potrubí prírubovom v otvorenom výkope DN 150 | 0 | 4 | kus | 0
1282393 | 1.1.4.4.2.40. |  | Prechodka PE/oc.DN150 | 0 | 2 | kus | 0
1282394 | 1.1.4.4.2.41. |  | Tvarovka prírubová s prírubovou odbočkou DN 150/80 | 0 | 2 | kus | 0
1282395 | 1.1.4.4.2.42. |  | Montáž kanal. potrubia z rúr HDPE zvár. elektrotv. elektrof. SDR17/PN10 D 75x4.5 | 0 | 535.5 | m | 0
1282396 | 1.1.4.4.2.43. |  | Potrubie vodovodné HDPE - 75x4.5 | 0 | 553.5 | m | 0
1282397 | 1.1.4.4.2.44. |  | Príplatok za zasunutie zmontovaného potrubia do ochrannej konštrukcie - pretláčanie | 0 | 27 | m | 0
1282398 | 1.1.4.4.2.45. |  | Montáž elektrotvaroviek na potrubí PE v otvorenom výkope. zvárané DN 75 | 0 | 49 | kus | 0
1282399 | 1.1.4.4.2.46. |  | Koleno 45-90° d 75mm | 0 | 4 | kus | 0
1282400 | 1.1.4.4.2.47. |  | El. spojka d 75mm | 0 | 45 | kus | 0
1282401 | 1.1.4.4.2.48. |  | Montáž vodovodných posúvačov v otvorenom výkope alebo šachte so zemnou súpravou DN 80 | 0 | 1 | kus | 0
1282402 | 1.1.4.4.2.49. |  | Posúvač DN 80 | 0 | 1 | kus | 0
1282403 | 1.1.4.4.2.50. |  | Súprava zemná posúvačová DN80 | 0 | 1 | kus | 0
1282404 | 1.1.4.4.2.51. |  | Montáž hydrantov podzemných DN 80 | 0 | 1 | kus | 0
1282405 | 1.1.4.4.2.52. |  | Kľúč hydrantový | 0 | 1 | kus | 0
1282406 | 1.1.4.4.2.53. |  | Hydrant podzemný DN 80 | 0 | 1 | kus | 0
1282407 | 1.1.4.4.2.54. |  | Tlaková skúška potrubia DN 75 | 0 | 535.5 | m | 0
1282408 | 1.1.4.4.2.55. |  | Osadenie poklopov liatinových posúvačových | 0 | 1 | kus | 0
1282409 | 1.1.4.4.2.56. |  | Kľúče Y1030 ku kanálovým posúvačom | 0 | 1 | kus | 0
1282410 | 1.1.4.4.2.57. |  | Príklop posúvačový | 0 | 1 | kus | 0
1282411 | 1.1.4.4.2.58. |  | Osadenie poklopov liatinových hydrantových | 0 | 1 | kus | 0
1282412 | 1.1.4.4.2.59. |  | Príklop hydrantový | 0 | 1 | kus | 0
1282413 | 1.1.4.4.2.60. |  | Orientačné tabuľky vodárenské na stĺpiku | 0 | 1 | kus | 0
1282414 | 1.1.4.4.2.61. |  | Podložka pod orientačný štítok | 0 | 1 | kus | 0
1282415 | 1.1.4.4.2.62. |  | Štítok orientačný | 0 | 1 | kus | 0
1282416 | 1.1.4.4.2.63. |  | Uloženie výstražná PVC fólia na obsyp | 0 | 508.5 | m | 0
1282417 | 1.1.4.4.2.64. |  | Výstražná PVC-P fólia hr.0.30mm.š.30cm hnedá | 0 | 559.4 | m | 0
1282418 | 1.1.4.4.2.65. |  | Výstuž cementobetónového krytu plôch zo zvar. sietí KARI hm. do 7.5 kg/m | 0 | 5.745 | t | 0
1282419 | 1.1.4.4.2.66. |  | Rezanie stávajúceho živičného krytu alebo podkladu hr. nad 4 do 5 cm | 0 | 1017 | m | 0
1282420 | 1.1.4.4.2.67. |  | Rezanie stávajúceho betónového krytu alebo podkladu hr. nad 9 do 10 cm | 0 | 1017 | m | 0
1282421 | 1.1.4.4.2.68. |  | Doprava vybúraných hmôt (asfalt. betón. kameň) vrátane nakladania a vykladania. uloženia a poplatku za skládku | 0 | 397.446 | t | 0
1282422 | 1.1.4.4.2.69. |  | Recyklácia odpadu | 0 | 397.446 | t | 0
1282423 | 1.1.4.4.2.70. |  | Vyhľadávací vodič na potrubí | 0 | 535 | m | 0
1282424 | 1.1.4.4.2.71. |  | Páska PVC na uchytenie prípojky kábla | 0 | 100 | m | 0
1282425 | 1.1.4.4.2.72. |  | AY 6 čierna | 0 | 559.4 | m | 0
1282426 | 1.1.4.4.2.73. |  | Uloženie elektrickej značky | 0 | 1 | kus | 0
1282427 | 1.1.4.4.2.74. |  | Zásuvka signalizačného vývodu pre vlhké prostredie. vrátane krytu | 0 | 1 | kus | 0
1282428 | 1.1.4.4.2.75. |  | Montáž vývodu signalizačného vodiča | 0 | 1 | kus | 0
1282429 | 1.1.4.4.2.76. |  | Kontrola vodivosti vyhľadávacieho vodiča | 0 | 1 | kus | 0
1282430 | 1.1.4.4.2.77. |  | Montáž orientačného stĺpika | 0 | 1 | kus | 0
1282431 | 1.1.4.4.2.78. |  | Stĺpik orientačný s betónovou pätkou | 0 | 1 | kus | 0
1282432 | 1.1.4.4.2.79. |  | Montáž betónovej dosky pod poklopy a armatúry | 0 | 2 | kus | 0
1282433 | 1.1.4.4.2.80. |  | Blok betónový pod poklop | 0 | 2 | kus | 0
1282434 | 1.1.4.4.2.81. |  | Podložka pod poklop s fixáciou | 0 | 2 | kus | 0
1282435 | 1.1.4.4.3. |  | SO04.3 PS Strojno-technologická a elektrotechnologická časť čerpacej stanice ČS-5 | 0 | 1 |  | 0
1282436 | 1.1.4.4.3.1. |  | Montáž potrubia z rúr oceľových tlakových prírubových v otvorenom výkope DN 80 | 0 | 4 | kpl | 0
1282437 | 1.1.4.4.3.2. |  | Rúrky oceľ. bezošvé 11453.0 d 89 mm hr.steny 5.6 mm | 0 | 10 | m | 0
1282438 | 1.1.4.4.3.3. |  | Dodávka a montáž atypických stavebných doplnk. -konštrukcií-hrablice | 0 | 1 | kpl | 0
1282439 | 1.1.4.4.3.4. |  | Montáž tvaroviek liat. 1-osých potr. prír. otv. výk. do DN 40 | 0 | 11 | kpl | 0
1282440 | 1.1.4.4.3.5. |  | Nákružok lemový DN 40 | 0 | 1 | kus | 0
1282441 | 1.1.4.4.3.6. |  | Vložka montážna DN 40 | 0 | 2 | kus | 0
1282442 | 1.1.4.4.3.7. |  | Rúra liatinová tlaková prírubová DN 40 dĺžka 500 | 0 | 2 | kus | 0
1282443 | 1.1.4.4.3.8. |  | Prechod prírubový | 0 | 1 | kus | 0
1282444 | 1.1.4.4.3.9. |  | Koleno prírubové DN40 | 0 | 4 | kus | 0
1282445 | 1.1.4.4.3.10. |  | Príruba na lemový nákružok. DN 40 | 0 | 1 | kus | 0
1282446 | 1.1.4.4.3.11. |  | Montáž tvaroviek liat. odboč. potr. prír. otv. výk. DN 40 | 0 | 1 | kus | 0
1282447 | 1.1.4.4.3.12. |  | Tvarovka prírubová s prírubovou odbočkou DN 40/40 | 0 | 1 | kus | 0
1282448 | 1.1.4.4.3.13. |  | Montáž vodovodných posúvačov v šachte s ručným kolieskom DN 40 | 0 | 2 | kus | 0
1282449 | 1.1.4.4.3.14. |  | Montáž spätných klapiek DN 40 | 0 | 2 | kus | 0
1282450 | 1.1.4.4.3.15. |  | Klapka spätná DN 40 | 0 | 2 | kus | 0
1282451 | 1.1.4.4.3.16. |  | Uzáver DN DN 40 | 0 | 2 | kus | 0
1282452 | 1.1.4.4.3.17. |  | Montáž technologickej časti ČS. spínače a periférne zariadenia | 0 | 1 | kpl | 0
1282453 | 1.1.4.4.3.18. |  | Ponorné rozsekávacie čerpadlo 4.44l/s. príkon 1.3kW. výkon 0.9kW +spojka automatická(podľa PD) | 0 | 2 | kus | 0
1282454 | 1.1.4.4.3.19. |  | Vodiace tyče alebo iné nehrdzavejúce zariadenia pre položku | 0 | 2 | kus | 0
1282455 | 1.1.4.4.3.20. |  | Konzola spínačov | 0 | 5 | kus | 0
1282456 | 1.1.4.4.3.21. |  | Vyťahovacie lanko pr. 15mm. nosnosť 300kg - 7m | 0 | 2 | kus | 0
1282457 | 1.1.4.4.3.22. |  | Poplašná húkačka | 0 | 1 | kus | 0
1282458 | 1.1.4.4.3.23. |  | Ručný kladkostroj | 0 | 1 | kus | 0
1282459 | 1.1.4.4.3.24. |  | Indukčný spínač polohy. PNP. NO. 24VDC. M12. 5m kábel bez konektoru pre indukčný spínač | 0 | 2 | kus | 0
1282460 | 1.1.4.4.3.25. |  | Plavákový spínač hladiny NC/NO. 6A. 250V AC s káblom 10m. závažie | 0 | 2 | us | 0
1282461 | 1.1.4.4.3.26. |  | Tlakový spínač hladiny TSZ6001G. 0-0.6bar. 4-20mA. 10m kábel. vstupný otvor | 0 | 1 | kus | 0
1282462 | 1.1.4.4.3.27. |  | Rozvádzač plastový 1000x1000x230. IP65. vrátane príslušenstva. podstavec a uchytenie rozvádzača (podľa PD) | 0 | 1 | kus | 0
1282463 | 1.1.4.4.3.28. |  | Prepojovacia skiňa | 0 | 2 | kus | 0
1282464 | 1.1.4.4.3.29. |  | BS204. základňa pre PLC. počet pozícii 4 | 0 | 1 | kus | 0
1282465 | 1.1.4.4.3.30. |  | Procesor RIFLEX M1 2xCOM. 1xETH. integrované napájanie | 0 | 1 | kus | 0
1282466 | 1.1.4.4.3.31. |  | Vstupno-výstupný binárny modul 16xDIO 24V DC | 0 | 1 | kus | 0
1282467 | 1.1.4.4.3.32. |  | Modul analógových vstupov 4xAl (4-20mA) | 0 | 1 | kus | 0
1282468 | 1.1.4.4.3.33. |  | Prázdna modul LM201 | 0 | 1 | kus | 0
1282469 | 1.1.4.4.3.34. |  | LCD dotykový displej. 24V. RS485. ETH | 0 | 1 | kus | 0
1282470 | 1.1.4.4.3.35. |  | GSM modem. vr. antény a príslušenstva | 0 | 1 | kus | 0
1282471 | 1.1.4.4.3.36. |  | Kabeláž | 0 | 1 | kus | 0
1282472 | 1.1.4.4.3.37. |  | Drobný montážny materiál | 0 | 1 | kus | 0
1282473 | 1.1.4.4.3.38. |  | Ostatné práce. oživenie. spustenie. zaškolenie | 0 | 1 | kus | 0
1282474 | 1.1.4.4.3.39. |  | Softvérové práce na úrovni PLC | 0 | 1 | kus | 0
1282475 | 1.1.4.4.3.40. |  | Vyhotovenie návrhu prevádz. poriadku zhotovenej časti stavby na obdobie sk. prevádzky | 0 | 1 | kus | 0
1282476 | 1.1.4.4.3.41. |  | Vyhotovenie porealizačných informačných údajov o zhotovených prevádzkových súboroch | 0 | 1 | kus | 0
1282477 | 1.1.4.4.3.42. |  | Prevádzkové vyskúšanie čerpaciích staníc. vrátane pokynov ku skúšobnej prevádzke | 0 | 1 | kus | 0
1282478 | 1.1.4.4.3.43. |  | Vykonanie v projekte predpísaných revíznych správ a skúšok technológie ČS (revízia. úradná skúška) | 0 | 1 | kus | 0
1282479 | 1.1.4.4.4. |  | SO04.4 NN prípojka pre ČS-5 | 0 | 1 |  | 0
1282480 | 1.1.4.4.4.1. |  | Hĺbenie jám nezapaž. v horn. tr. 3 do 100 m3 - štartovacie jamy | 0 | 49.4 | m3 | 0
1282481 | 1.1.4.4.4.2. |  | Vodorovné premiestnenie výkopu do 10000 m horn. tr. 1-4 (bez poplatku na skládke v obci) | 0 | 49.4 | m3 | 0
1282482 | 1.1.4.4.4.3. |  | Vodorovné premiestnenie výkopu vrátane zloženia na skládku . poplatkov a naloženia podľa potrieb zhotoviteľa | 0 | 11.1 | m3 | 0
1282483 | 1.1.4.4.4.4. |  | Rúrka tuhá kovová. závitová. uložená pevne 36mm | 0 | 8 | m | 0
1282484 | 1.1.4.4.4.5. |  | Rúrka el-inšt Fe tuhá 6036. so závitom P36 lakovaná. čierna (3m) | 0 | 8 | m | 0
1282485 | 1.1.4.4.4.6. |  | Spojka Al zliatina : 336/1. so závitom P36 | 0 | 4 | kus | 0
1282486 | 1.1.4.4.4.7. |  | Koleno Fe 90° : 6136. so závitom P36 lakované. čierne | 0 | 4 | kus | 0
1282487 | 1.1.4.4.4.8. |  | Vývodka rovná PE vonkajšia pre oceľové rúrky | 0 | 4 | kus | 0
1282488 | 1.1.4.4.4.9. |  | Montáž súpravy kotevnej širokej 8925 66 s 2 okami na DB | 0 | 8 | kus | 0
1282489 | 1.1.4.4.4.10. |  | Objímky kotevné na stožiar | 0 | 8 | kus | 0
1282490 | 1.1.4.4.4.11. |  | Montáž šablóny a prúdového spoja skrutkovou svorkou do 50 mm2 | 0 | 4 | kus | 0
1282491 | 1.1.4.4.4.12. |  | Svorka lanová HEL-3591 | 0 | 4 | kus | 0
1282492 | 1.1.4.4.4.13. |  | Ukončenie káblov celoplastových smršť. záklopkou 4x16-25 | 0 | 10 | kus | 0
1282493 | 1.1.4.4.4.14. |  | Hlava rozdeľovacia | 0 | 10 | kus | 0
1282494 | 1.1.4.4.4.15. |  | Hadica tesniaca pre koncovky | 0 | 2 | m | 0
1282495 | 1.1.4.4.4.16. |  | Vložka poistková. nožová do 500V | 0 | 6 | kus | 0
1282496 | 1.1.4.4.4.17. |  | Poistka nožová PN000 : 07150 - 50A aM | 0 | 6 | kus | 0
1282497 | 1.1.4.4.4.18. |  | Istič modulový 3-pól. do 25A | 0 | 2 | kus | 0
1282498 | 1.1.4.4.4.19. |  | Istič 3-pólový - 4.5kA (3MD) C60a 20/3/B | 0 | 2 | kus | 0
1282499 | 1.1.4.4.4.20. |  | Usadenie rozvádzača RE | 0 | 1 | kus | 0
1282500 | 1.1.4.4.4.21. |  | Rozvádzač RE s náplňou komplet (podľa PD) | 0 | 1 | kus | 0
1282501 | 1.1.4.4.4.22. |  | Skriňa prípojková plastová SPP2 na stĺp | 0 | 1 | kus | 0
1282502 | 1.1.4.4.4.23. |  | Skriňa prípojková plastová jeden odberateľ na stĺp SPP | 0 | 1 | kus | 0
1282503 | 1.1.4.4.4.24. |  | Montáž. ochranné pospojovanie na povrch. FeZn pás do 120mm2. vrátane svoriek. bez náteru | 0 | 20 | m | 0
1282504 | 1.1.4.4.4.25. |  | Drôt uzemňovací FeZn D10 | 0 | 12.6 | kg | 0
1282505 | 1.1.4.4.4.26. |  | Montáž bleskozvodnej svorky do 2 skrutiek (SS.SP1.SR 03) | 0 | 1 | kus | 0
1282506 | 1.1.4.4.4.27. |  | Svorka pripájacia (FeZn) : SP 1. pre spojenie kovových súčiastoky (2xM8) | 0 | 1 | kus | 0
1282507 | 1.1.4.4.4.28. |  | Montáž zemniacej tyče (ZT) do 2m. zarazenie do zeme. pripojenie vedenia | 0 | 1 | kus | 0
1282508 | 1.1.4.4.4.29. |  | Tyč zemniaca kruhová (FeZn) : ZT 2 (D25x2m) | 0 | 1 | kus | 0
1282509 | 1.1.4.4.4.30. |  | Kábel 750V voľne uložený NAYY 4x16 | 0 | 86 | m | 0
1282510 | 1.1.4.4.4.31. |  | Kábel Al 1kV : NAYY-J 4x16 | 0 | 90.3 | m | 0
1282511 | 1.1.4.4.4.32. |  | Montáž. kábel Al 750V uložený pevne NAYY 4x16 | 0 | 10 | m | 0
1282512 | 1.1.4.4.4.33. |  | Kábel Al 1kV : NAYY-J 4x16 | 0 | 10.5 | m | 0
1282513 | 1.1.4.4.4.34. |  | Príplatok na zaťahovanie kábla do 2kg | 0 | 86 | m | 0
1282514 | 1.1.4.4.4.35. |  | Spracovanie východiskovej revízie a vypracovanie správy | 0 | 15 | hod | 0
1282515 | 1.1.4.4.4.36. |  | Vytýčenie trasy - kábel vedenia v zastavanom priestore | 0 | 0.086 | km | 0
1282516 | 1.1.4.4.4.37. |  | Káblové ryhy šírky 35. hĺbky 80. zemina tr 3 | 0 | 86 | m | 0
1282517 | 1.1.4.4.4.38. |  | Zriadenie káblového lôžka 65/10 cm a obsyp 65/8cm pieskom | 0 | 86 | m | 0
1282518 | 1.1.4.4.4.39. |  | Piesok | 0 | 11.1 | m3 | 0
1282519 | 1.1.4.4.4.40. |  | Zakrytie káblov výstražnou fóliou PVC šírky 22cm | 0 | 86 | m | 0
1282520 | 1.1.4.4.4.41. |  | Výstražná PVC-P fólia hr.0.40mm.š.30cm s potlačou červená-silnoprúd káble | 0 | 94.6 | m | 0
1282521 | 1.1.4.4.4.42. |  | Chránička kábla | 0 | 86 | m | 0
1282522 | 1.1.4.4.4.43. |  | Chránička HD-PE kábelová ohybná 025751 : FXKVS 63. čierna (6m/kus) | 0 | 86 | m | 0
1282523 | 1.1.4.4.4.44. |  | Motúz konopný tesniaci LNK d 16-30 kotúč | 0 | 1 | kg | 0
1282524 | 1.1.4.4.4.45. |  | Zásyp ryhy šírky 35. hĺbky 80. zemina tr 3 | 0 | 86 | m | 0
1282525 | 1.1.4.4.4.46. |  | Provizórna úprava terénu. zemina tr 3 | 0 | 30.1 | m2 | 0
1282526 | 1.1.4.4.4.47. |  | Pomocný materiál | 0 | 1 | kpl | 0
1282527 | 1.1.4.4.4.48. |  | Pomocné murárske práce | 0 | 1 | kpl | 0
1282528 | 1.1.4.4.5. |  | Všeobecné položky | 0 | 1 |  | 0
1282529 | 1.1.4.4.5.1. |  | Vyhotovenie dokumentácie skutočného vyhotovenia vrátane kompletnej dokumentácie v zmysle Zmluvy (aj DRS) | 0 | 1 | kpl | 0
1282530 | 1.1.4.4.5.2. |  | Dočasný veľkoplošný pútač dodávka vrátane osadenia | 0 | 1 | ks | 0