## Uchazeč
Vyplňte následující údaje o Vaší společnosti
Obchodní název
Ulice a č.p.
Místo
PSČ
IČO
DIČ
Kontaktní osoba
telefon, fax
e-mail
Poznámka :
Ve všech listech tohoto souboru můžete měnit pouze buňky s modrým pozadím. Jedná se o tyto údaje : - údaje o firmě - jednotkové ceny položek

## VzorObjekt (hidden)
Stavba : | 0 | 0
Objekt : |  |  | JKSO : | 800.122
Rekapitulace stavebního objektu
Zákl. údaje | 0
0
Třídník stavebních objektů:

## VzorPolozky (hidden)
Položkový rozpočet
S:
O:
R:
P.č. | Číslo položky | Název položky | MJ | množství | cena / MJ | celkem

## SO.01 01-3-1 Pol
Položkový soupis prací a dodávek | [14 empty] | #LevelZatrideniCeniku#
S: | 2018-01 | Stavební úpravy sociálního zařízení a zázemí ZŠ MLÁDAŽE
| . | SO.02 stavební práce
R: | 01-3-1 | BUDOVA Č.1, ČÁST 3- 1.NP BYT ŠKOLÍNKA SO.02
P.č. | Číslo položky | Název položky | MJ | množství | cena / MJ | celkem | DPH | cena s DPH | hmotnost / MJ | hmotnost celk.(t) | dem. hmotnost / MJ | dem. hmotnost celk.(t) | Ceník | Cen. soustava
| Ceník, kapitola | Poznámka uchazeče
Díl: | 3 | Svislé a kompletní konstrukce |  |  | 0 |  |  | 0 |  | 18.16 |  | 0.64
| 310 23-9 Zazdívka otvorů o ploše přes 1 m2 do 4 m2 ve zdivu nadzákladovém cihlami pálenými | [13 empty] | 0
z pomocného pracovního lešení o výšce podlahy do 1900 mm a pro zatížení do 1,5 kPa,
1 | 310239411R00 | ...pro jakoukoliv maltu cementovou | m3 | 1.35 |  | 0 | 21 | 0 | 1.9044 | 2.57 | 0 | 0 | 801-4 | RTS |  |  |  | 21
|  | m.č.01-121 : 0,9*2*0,75 |  | 1.35
| 310 27-9 Zazdívka otvorů o ploše přes 1 m2 do 4 m2 ve zdivu nadzákladovém nepálenými tvárnicemi | [13 empty] | 0
z pomocného pracovního lešení o výšce podlahy do 1900 mm a pro zatížení do 1,5 kPa,
2 | 311271170R00 | ...o tloušče zdi do 300 mm | m2 | 1.625 |  | 0 | 21 | 0 | 0.16483 | 0.27 | 0 | 0 | 801-4 | RTS |  |  |  | 21
pol.7 :
vyzdívka u okna :
|  | m.č.01-123 : 0,125*1,3 |  | 0.1625
|  | 0,125*1,3 |  | 0.1625
|  | 1*1,3 |  | 1.3
| 311 23 Zdivo nosné z cihel a tvarovek pálených | [13 empty] | 0
3 | 311238112R00 | ...tloušťky 175 mm, výpočtová pevnost Rd 1,4 MPa, charakteristická pevnost v tlaku fk = 3,71 MPa, součinitel prostupu tepla U=1,25 W/m2.K, | m2 | 11.8766 |  | 0 | 21 | 0 | 0.18276 | 2.17 | 0 | 0 | 801-1 | RTS |  |  |  | 21
|  | m.č.01-129 : 2,762*4,3 |  | 11.8766
| 317 14-1 Překlady porobetonové | [13 empty] | 0
| 317 14-12 nosné | [13 empty] | 1
4 | 317147501R00 | ...délky 1200 mm, výšky 250 mm, šířky 100 mm | kus | 5 |  | 0 | 21 | 0 | 0.06054 | 0.3 | 0 | 0 | 801-1 | RTS |  |  |  | 21
pol.6 :
|  | m.č.01-121 : 1 |  | 1
|  | m.č.01-122 : 1 |  | 1
|  | m.č.01-125 : 1 |  | 1
|  | m.č.01-126 : 1 |  | 1
|  | m.č.01-128 : 1 |  | 1
m.č.01-129 : 0
z toho investice 5s :
| 342 94 Kotvení příček ke konstrukcím | [13 empty] | 0
5 | 342948111R00 | ...kotvami na hmoždinky | m | 55.9 |  | 0 | 21 | 0 | 0.00102 | 0.06 | 0 | 0 | 801-1 | RTS |  |  |  | 21
|  | Včetně dodávky kotev i spojovacího materiálu. | [19 empty] | Včetně dodávky kotev i spojovacího materiálu.
|  | 13*4,3 |  | 55.9
| 635 02 Podlaha ze sádrokartonových desek včetně podsypu nebo stěrky | [13 empty] | 0
jednoduchá, desky položeny na podsyp nebo stěrku a spojeny lepením,
| 635 02-1 jednoduchá | [13 empty] | 1
6 | 342268111RT1 | ...tloušťka desky 25 mm, tloušťka podsypu 20 mm | m2 | 48.0777 |  | 0 | 21 | 0 | 0.02998 | 1.44 | 0 | 0 | 801-1 | RTS |  |  |  | 21
pol 17s :
|  | m.č. pokoj 1 m.č.02-125 : 3,017*4,523 |  | 13.6459
|  | m.č. pokoj2 m.č.02-126 : 4,252*4,523 |  | 19.2318
|  | mč 02-121 : 15,2 |  | 15.2
z toho investice 48m2 :
| 317 94 Překlady z ocelových válcovaných profilů včetně dodávky ocelových prvků | [13 empty] | 0
| 317 94-1 osazení válcovaných profilů dodatečně | [13 empty] | 1
7 | 317940911RAA | ...včetně vysekání drážky a dodávky profilů | t | 0.08173 |  | 0 | 21 | 0 | 1.0971 | 0.09 | 3.6309 | 0.3 | AP-HSV | RTS |  |  |  | 21
pol.25 :
|  | m.č.01-121 : 7*8,34*0,001*1,4 |  | 0.08173
| 340 20 Zřízení nové příčky ve stávajícím objektu bez omítky | [13 empty] | 0
vysekání kapes pro zavázání a vyzdění příčky, bez povrchové úpravy nové příčky.
8 | 340200021RAA | ...cihly děrované, tloušťka 10 cm, vysekání kapes pro zavázání | m2 | 19.796 |  | 0 | 21 | 0 | 0.0868 | 1.72 | 0.0042 | 0.08 | AP-HSV | RTS |  |  |  | 21
pol.7a :
|  | m.č.01-124 : 0,624*4,3 |  | 2.6832
|  | m.č.1-122 : 1,26*4,3-1,6 |  | 3.818
|  | mč.01-125 : 0,6*4,3 |  | 2.58
|  | m.č.01-126 : 1,618*4,3*2 |  | 13.9148
|  | -1,6*2 |  | -3.2
z toho investice 19,76m2 :
9 | 340200021RAB | ...cihly děrované, tloušťka 15 cm, vysekání kapes pro zavázání | m2 | 48.4653 |  | 0 | 21 | 0 | 0.19688 | 9.54 | 0.0054 | 0.26 | AP-HSV | RTS |  |  |  | 21
pol.7c :
|  | m.č.01-121 : (1,478+0,95+1,44)*4,3 |  | 16.6324
|  | m.č.01-123 : 1,639*4,3 |  | 7.0477
|  | m.č.01-125 : (1,296+0,115+1,17+0,115+1,3)*4,3 |  | 17.1828
|  | (1,618+0,15)*4,3 |  | 7.6024
z toho investice 48,46m2 :
Díl: | 4 | Vodorovné konstrukce |  |  | 0 |  |  | 0 |  | 0.29 |  | 0
| 767 58 Montáž podhledů lamelových a kazetových | [13 empty] | 0
| 767 58-3 Montáž podhledů z desek sádrokartonových, dřevovláknitých apod. | [13 empty] | 1
10 | 767584642R00 | ...montáž desek | m2 | 51.86 |  | 0 | 21 | 0 | 2e-05 | 0 | 0 | 0 | 800-767 | RTS |  |  |  | 21
pol. 20 :
|  | m.č.01-121 : 9,76 |  | 9.76
|  | mč.01-122 : 6,62 |  | 6.62
|  | m.ř.01-123 : 1,84 |  | 1.84
|  | m.č.01-124 : 1,67 |  | 1.67
|  | m.č.01-125 : 8,32 |  | 8.32
|  | m.č.01-126 : 1,95 |  | 1.95
|  | m.č.01-127 : 1,97 |  | 1.97
|  | m.č.01-128 : 2,14 |  | 2.14
|  | m.č.01-129 : 17,59 |  | 17.59
z toho investice 51,86m2 :
11 | 767586101RU3-v1 | Nosný rošt podhledu, modul 60 x 120 cm, antikorozní profily | m2 | 51.86 |  | 0 | 21 | 0 | 0.00265 | 0.14 | 0 | 0 |  | Vlastní |  |  |  | 21
|  | Dodávka a montáž hlavního profilu, příčných profilů, obvodového profilu a zavěšovacího prvku. | [19 empty] | Dodávka a montáž hlavního profilu, příčných profilů, obvodového profilu a zavěšovacího prvku.
pol. 20 :
|  | m.č.01-121 : 9,76 |  | 9.76
|  | mč.01-122 : 6,62 |  | 6.62
|  | m.ř.01-123 : 1,84 |  | 1.84
|  | m.č.01-124 : 1,67 |  | 1.67
|  | m.č.01-125 : 8,32 |  | 8.32
|  | m.č.01-126 : 1,95 |  | 1.95
|  | m.č.01-127 : 1,97 |  | 1.97
|  | m.č.01-128 : 2,14 |  | 2.14
|  | m.č.01-129 : 17,59 |  | 17.59
z toho investice 51,86m2 :
12 | 595959653R-v1 | Kazeta 60x60x2 cm, pro MŠ a ZŠ | m2 | 51.86 |  | 0 | 21 | 0 | 0.0029 | 0.15 | 0 | 0 |  | Vlastní |  |  |  | 21
pol. 20 :
|  | m.č.01-121 : 9,76 |  | 9.76
|  | mč.01-122 : 6,62 |  | 6.62
|  | m.ř.01-123 : 1,84 |  | 1.84
|  | m.č.01-124 : 1,67 |  | 1.67
|  | m.č.01-125 : 8,32 |  | 8.32
|  | m.č.01-126 : 1,95 |  | 1.95
|  | m.č.01-127 : 1,97 |  | 1.97
|  | m.č.01-128 : 2,14 |  | 2.14
|  | m.č.01-129 : 17,59 |  | 17.59
z toho investice 51,86m2 :
Díl: | 61 | Upravy povrchů vnitřní |  |  | 0 |  |  | 0 |  | 12.57 |  | 0
| 610 99 Zakrývání výplní vnitřních otvorů, předmětů apod. | [13 empty] | 0
| které se zřizují před úpravami povrchu, a obalení osazených dveřních zárubní před znečištěním při úpravách povrchu nástřikem plastických maltovin včetně pozdějšího odkrytí, | [19 empty] | které se zřizují před úpravami povrchu, a obalení osazených dveřních zárubní před znečištěním při úpravách povrchu nástřikem plastických maltovin včetně pozdějšího odkrytí,
13 | 610991111R00 | ...fólií Pe 0,05-0,2 mm | m2 | 6.102 |  | 0 | 21 | 0 | 4e-05 | 0 | 0 | 0 | 801-1 | RTS |  |  |  | 21
|  | m.č.01-121 : 1,94*2,3 |  | 4.462
|  | m.č.01-123 : 1,0*0,82 |  | 0.82
|  | m.č.01-122 : 1,0*0,82 |  | 0.82
| 612 40-9 Začištění omítek kolem oken, dveří a obkladů apod. | [13 empty] | 0
14 | 612409991RT2 | ...s použitím suché maltové směsi | m | 8.48 |  | 0 | 21 | 0 | 0.00238 | 0.02 | 0 | 0 | 801-4 | RTS |  |  |  | 21
pol.15 :
|  | m.č.01-121 : 2,3+2,3+1,94+1,94 |  | 8.48
| 612 42 Omítky vnitřní stěn vápenné nebo vápenocementové v podlaží i ve schodišti | [13 empty] | 0
15 | 612421637R00 | ...štukové | m2 | 136.3394 |  | 0 | 21 | 0 | 0.04766 | 6.5 | 0 | 0 | 801-1 | RTS |  |  |  | 21
nové zdivo :
pol.16a :
|  | m.č.01-121 : (1,478+0,95+1,144)*4,3 |  | 15.3596
|  | -1,8 |  | -1.8
|  | m.č.01-122 : (0,185+1+1,03+2+0,15+0,25+0,9+0,25+0,2+1,639)*4,3 |  | 32.6972
|  | -1,8-1,8 |  | -3.6
|  | (1,919+1,26)*(4,3-1,5) |  | 8.9012
|  | -1,8-1,6 |  | -3.4
|  | m.č.01-123 : (1,639+1,16)*(4,3-1,5) |  | 7.8372
|  | m.č.01-124 : (1,26)*(4,3-1,5) |  | 3.528
|  | -1,6 |  | -1.6
|  | 0,624*(4,3-1,5) |  | 1.7472
m.č.01-125 :
|  | (0,6+0,115+0,6)*4,3 |  | 5.6545
|  | (3,013)*4,3 |  | 12.9559
|  | -1,8 |  | -1.8
|  | m.č.01-126 : (1,17+1,17+1,618+1,618)*(4,3-1,5) |  | 15.6128
|  | m.č.01-127 : (1,296+1,296+1,618+1,618)*(4,3-1,5) |  | 16.3184
|  | m.č.1-128 : (1,3+1,3+1,6+1,6)*(4,3-1,5) |  | 16.24
|  | m.č.01-129 : (1,618+0,15+0,95)*4,3 |  | 11.6874
z toho investice 136,3m2 :
| 612 42-1 Oprava vnitřních vápenných omítek stěn | [13 empty] | 0
16 | 612421421R00 | ...v množství opravované plochy přes 30 do 50 %, hladkých | m2 | 162.5993 |  | 0 | 21 | 0 | 0.0246 | 4 | 0 | 0 | 801-4 | RTS |  |  |  | 21
|  | Včetně pomocného pracovního lešení o výšce podlahy do 1900 mm a pro zatížení do 1,5 kPa. | [19 empty] | Včetně pomocného pracovního lešení o výšce podlahy do 1900 mm a pro zatížení do 1,5 kPa.
pol.16 :
|  | m.č.01-120 : 5 |  | 5
|  | m.č.01-121 : (2,247+5+2,727)*4,3 |  | 42.8882
|  | m.č.01-122 : (1,656)*(4,3) |  | 7.1208
|  | m.č.01-123 : (1,639+1,16)*(4,3) |  | 12.0357
|  | m.č.01-124 : (2,038+0,95+0,5+0,7)*4,3 |  | 18.0084
|  | m.č.01-125 : (3,17+2,762)*4,3 |  | 25.5076
|  | m.č.01-129 : (3,327+4,523+4,252)*4,3 |  | 52.0386
| 612 42-5 Omítka vápenná vnitřního ostění | [13 empty] | 0
okenního nebo dveřního, z pomocného pracovního lešení o výšce podlahy do 1900 mm a pro zatížení do 1,5 kPa,
17 | 612425931RT2 | ...omítkou štukovou | m2 | 11.998 |  | 0 | 21 | 0 | 0.03371 | 0.4 | 0 | 0 | 801-4 | RTS |  |  |  | 21
pol. 13 :
|  | m.č.01-122 : (0,82+0,82+1)*0.3 |  | 0.792
|  | m.č.01-121 : (2,3+2,3+1,94)*0.9 |  | 5.886
pol.13 :
|  | m.č.01-123 : (0,125+0,2+0,125)*2*2,3 |  | 2.07
|  | 1,3*1,25*2 |  | 3.25
| 612 47-141 Tenkovrstvá úprava stěn aktivovaným štukem | [13 empty] | 0
na rovném povrchu vnitřních stěn, pilířů, svislých panelových konstrukcí, s nejnutnějším obroušením podkladu (pemzou apod.) a oprášením,
18 | 612471411R00 | ...malta vápenocementová | m2 | 150.0248 |  | 0 | 21 | 0 | 0.00635 | 0.95 | 0 | 0 | 801-1 | RTS |  |  |  | 21
pol.16 :
|  | m.č.01-120 : 5 |  | 5
|  | m.č.01-121 : (2,247+5+2,727)*4,3 |  | 42.8882
|  | m.č.01-122 : (1,656)*(4,3) |  | 7.1208
|  | m.č.01-123 : (1,639+1,16)*(4,3) |  | 12.0357
|  | m.č.01-124 : (2,038+0,95+0,5+0,7)*4,3 |  | 18.0084
|  | m.č.01-125 : (3,17+2,762)*4,3 |  | 25.5076
|  | m.č.01-129 : (3,327+4,523+4,252)*4,3 |  | 52.0386
odpočet obklady :
|  | m.č.01-123 : -(1,639+1,16)*(1,5) |  | -4.1985
|  | m.č.01-124 : -(2,038+0,95+0,5+0,7)*2 |  | -8.376
z toho investice 136,3m2 :
| 612 47-31 Omítky vnitřní zdiva ze suchých směsí | [13 empty] | 0
omítka vápenocementová, strojně nebo ručně nanášená v podlaží i ve schodišti na jakýkoliv druh podkladu,
19 | 612473181R00 | ...hladké | m2 | 33.6555 |  | 0 | 21 | 0 | 0.02075 | 0.7 | 0 | 0 | 801-1 | RTS |  |  |  | 21
nové zdivo :
pol.16a :
|  | m.č.01-122 : (0,4+0,15)*1,5 |  | 0.825
|  | m.č.01-123 : (1,639+1,16)*(1,5) |  | 4.1985
|  | m.č.01-124 : (1,26)*(1,5) |  | 1.89
|  | 0,624*(1,5) |  | 0.936
|  | m.č.01-126 : (1,17+1,17+1,618+1,618)*(1,5) |  | 8.364
|  | m.č.01-127 : (1,296+1,296+1,618+1,618)*(1,5) |  | 8.742
|  | m.č.1-128 : (1,3+1,3+1,6+1,6)*(1,5) |  | 8.7
Díl: | 63 | Podlahy a podlahové konstrukce |  |  | 0 |  |  | 0 |  | 2.59 |  | 0
| 632 41-1 Potěr ze suchých směsí | [13 empty] | 0
s rozprostřením a uhlazením
20 | 632411906R00 | ...nátěr velmi savých podkladů penetrační, , | m2 | 51.86 |  | 0 | 21 | 0 | 0.00039 | 0.02 | 0 | 0 | 801-1 | RTS |  |  |  | 21
pol. 17 :
|  | m.č.01-121 : 9,76 |  | 9.76
|  | mč.01-122 : 6,62 |  | 6.62
|  | m.ř.01-123 : 1,84 |  | 1.84
|  | m.č.01-124 : 1,67 |  | 1.67
|  | m.č.01-125 : 8,32 |  | 8.32
|  | m.č.01-126 : 1,95 |  | 1.95
|  | m.č.01-127 : 1,97 |  | 1.97
|  | m.č.01-128 : 2,14 |  | 2.14
|  | m.č.01-129 : 17,59 |  | 17.59
21 | 632415104RT2 | ...potěr cementový samonivelační vyrovnávací, tloušťky 4 mm, ruční zpracování | m2 | 51.86 |  | 0 | 21 | 0 | 0.00695 | 0.36 | 0 | 0 | 801-1 | RTS |  |  |  | 21
pol. 17a :
|  | m.č.01-121 : 9,76 |  | 9.76
|  | mč.01-122 : 6,62 |  | 6.62
|  | m.ř.01-123 : 1,84 |  | 1.84
|  | m.č.01-124 : 1,67 |  | 1.67
|  | m.č.01-125 : 8,32 |  | 8.32
|  | m.č.01-126 : 1,95 |  | 1.95
|  | m.č.01-127 : 1,97 |  | 1.97
|  | m.č.01-128 : 2,14 |  | 2.14
|  | m.č.01-129 : 17,59 |  | 17.59
22 | 632415125RT2 | ...potěr cementový samonivelační vyrovnávací, tloušťky 25 mm, ruční zpracování | m2 | 51.86 |  | 0 | 21 | 0 | 0.04265 | 2.21 | 0 | 0 | 801-1 | RTS |  |  |  | 21
pol. 17 :
|  | m.č.01-121 : 9,76 |  | 9.76
|  | mč.01-122 : 6,62 |  | 6.62
|  | m.ř.01-123 : 1,84 |  | 1.84
|  | m.č.01-124 : 1,67 |  | 1.67
|  | m.č.01-125 : 8,32 |  | 8.32
|  | m.č.01-126 : 1,95 |  | 1.95
|  | m.č.01-127 : 1,97 |  | 1.97
|  | m.č.01-128 : 2,14 |  | 2.14
|  | m.č.01-129 : 17,59 |  | 17.59
Díl: | 64 | Výplně otvorů |  |  | 0 |  |  | 0 |  | 0.24 |  | 0
| 642 94-1 Stavební pouzdra pro posuvné dveře | [13 empty] | 0
z pozinkovaného ocelového profilovaného plechu
| 642 94-11 osazené do zdiva | [13 empty] | 1
| Sestavení pouzdra, vložení do stavebního otvoru, vyrovnání do vodorovné a svislé polohy, zakotvení pouzdra do otvoru montážní pěnou nebo maltou, potažení pouzdra armovací sítí, odstranění zaslepení pouzdra tj. víka a polystyrenu z vnitřku pouzdra, upevnění vodícího trnu, vsazení vozíků do kolejnice, upevnění závěsných prvků na vozíky, vsazení brzdy a seřízení dojezdu, připevnění úchytů na horní hranu dveřního křídla, našroubování gumových dorazů na křídlo, zavěšení dveří. | [19 empty] | Sestavení pouzdra, vložení do stavebního otvoru, vyrovnání do vodorovné a svislé polohy, zakotvení pouzdra do otvoru montážní pěnou nebo maltou, potažení pouzdra armovací sítí, odstranění zaslepení pouzdra tj. víka a polystyrenu z vnitřku pouzdra, upevnění vodícího trnu, vsazení vozíků do kolejnice, upevnění závěsných prvků na vozíky, vsazení brzdy a seřízení dojezdu, připevnění úchytů na horní hranu dveřního křídla, našroubování gumových dorazů na křídlo, zavěšení dveří.
| 642 94-111 jednostranné | [13 empty] | 2
23 | 642941111RT3 | ...pouzdro 800/1970 mm | kus | 1 |  | 0 | 21 | 0 | 0.04275 | 0.04 | 0 | 0 | 801-1 | RTS |  |  |  | 21
|  | pol.6b : 1 |  | 1
z toho investice 1ks :
| 642 94-2 Osazení zárubní dveřních ocelových | [13 empty] | 0
| 642 94-21 bez dveřních křídel, do zdiva včetně kotvení, na jakoukoliv cementovou maltu, s vybetonováním prahu v zárubni a s osazením špalíků nebo latí pro dřevěný práh | [13 empty] | 1 | [5 empty] | 642 94-21 bez dveřních křídel, do zdiva včetně kotvení, na jakoukoliv cementovou maltu, s vybetonováním prahu v zárubni a s osazením špalíků nebo latí pro dřevěný práh
| 642 94-211 včetně dodávky zárubní | [13 empty] | 2
24 | 642942111RU4 | ...80 x 197 x 16 cm | kus | 6 |  | 0 | 21 | 0 | 0.02897 | 0.17 | 0 | 0 | 801-1 | RTS |  |  |  | 21
pol.6-800mm :
|  | m.č.01-122 : 1 |  | 1
|  | m.č.01-127 : 1 |  | 1
|  | m.č.01-128 : 1 |  | 1
pol.6a :
|  | m.č.01-125 : 1 |  | 1
pol.6-900mm :
|  | m.č.01-125 : 1 |  | 1
|  | m.č.01-121 : 1 |  | 1
z toho investice 6ks :
| 648 99 Osazení parapetních desek z plastických hmot | [13 empty] | 0
a poloplastických hmot na montážní pěnu, zapravení omítky pod parapetem, těsnění spáry mezi parapetem a rámem okna, dodávka silikonu.
| 648 99-1 Dodávka a osazení parapetních desek z plastických hmot | [13 empty] | 1
25 | 648991113RT5 | ...šířky 400 mm | m | 3.95 |  | 0 | 21 | 0 | 0.00746 | 0.03 | 0 | 0 | 801-1 | RTS |  |  |  | 21
pol.14 :
|  | m.č.01-121 : 1,95 |  | 1.95
|  | m.č.01-123 : 1 |  | 1
|  | m.č.01-122 : 1 |  | 1
Díl: | 94 | Lešení a stavební výtahy |  |  | 0 |  |  | 0 |  | 0.31 |  | 0
| 941 95-5 Lešení lehké pracovní pomocné | [13 empty] | 0
26 | 941955003R00 | ...pomocné, o výšce lešeňové podlahy přes 1,9 do 2,5 m | m2 | 51.86 |  | 0 | 21 | 0 | 0.00592 | 0.31 | 0 | 0 | 800-3 | RTS |  |  |  | 21
pol. 20 :
|  | m.č.01-121 : 9,76 |  | 9.76
|  | mč.01-122 : 6,62 |  | 6.62
|  | m.ř.01-123 : 1,84 |  | 1.84
|  | m.č.01-124 : 1,67 |  | 1.67
|  | m.č.01-125 : 8,32 |  | 8.32
|  | m.č.01-126 : 1,95 |  | 1.95
|  | m.č.01-127 : 1,97 |  | 1.97
|  | m.č.01-128 : 2,14 |  | 2.14
|  | m.č.01-129 : 17,59 |  | 17.59
Díl: | 95 | Dokončovací konstrukce na pozemních stavbách |  |  | 0 |  |  | 0 |  | 0 |  | 0
| 952 90 Čištění budov | [13 empty] | 0
27 | 952902110R00 | ...zametáním v místnostech, chodbách, na schodišti a na půdě | m2 | 51.86 |  | 0 | 21 | 0 | 0 | 0 | 0 | 0 | 801-4 | RTS |  |  |  | 21
pol. 17 :
|  | m.č.01-121 : 9,76 |  | 9.76
|  | mč.01-122 : 6,62 |  | 6.62
|  | m.ř.01-123 : 1,84 |  | 1.84
|  | m.č.01-124 : 1,67 |  | 1.67
|  | m.č.01-125 : 8,32 |  | 8.32
|  | m.č.01-126 : 1,95 |  | 1.95
|  | m.č.01-127 : 1,97 |  | 1.97
|  | m.č.01-128 : 2,14 |  | 2.14
|  | m.č.01-129 : 17,59 |  | 17.59
Díl: | 96 | Bourání konstrukcí |  |  | 0 |  |  | 0 |  | 0.01 |  | 14.66
| 962 03-1 Bourání příček z cihel a tvárnic | [13 empty] | 0
| nebo vybourání otvorů průřezové plochy přes 4 m2 v příčkách, včetně pomocného lešení o výšce podlahy do 1900 mm a pro zatížení do 1,5 kPa (150 kg/m2), | [19 empty] | nebo vybourání otvorů průřezové plochy přes 4 m2 v příčkách, včetně pomocného lešení o výšce podlahy do 1900 mm a pro zatížení do 1,5 kPa (150 kg/m2),
28 | 962031133R00 | ...z jakýchkoliv cihel pálených, plných nebo dutých, na jakoukoliv maltu vápenou nebo vápenocementovou, tloušťky do 150 mm | m2 | 6.3 |  | 0 | 21 | 0 | 0.00067 | 0 | 0.261 | 1.64 | 801-3 | RTS |  |  |  | 21
pol.1 :
|  | m.č.01-124 : 1*4,3 |  | 4.3
|  | obezdívka vany : 2,5*0,8 |  | 2
| 962 03-2 Bourání zdiva nadzákladového cihelného | [13 empty] | 0
| nebo vybourání otvorů průřezové plochy přes 4 m2 ve zdivu nadzákladovém, včetně pomocného lešení o výšce podlahy do 1900 mm a pro zatížení do 1,5 kPa (150 kg/m2) | [19 empty] | nebo vybourání otvorů průřezové plochy přes 4 m2 ve zdivu nadzákladovém, včetně pomocného lešení o výšce podlahy do 1900 mm a pro zatížení do 1,5 kPa (150 kg/m2)
29 | 962032231R00 | ...z cihel pálených nebo vápenopískových, na maltu vápenou nebo vápenocementovou | m3 | 3.4036 |  | 0 | 21 | 0 | 0.00128 | 0 | 1.8 | 6.13 | 801-3 | RTS |  |  |  | 21
pol.2 :
|  | m.č. 01-125a01-129 : 4,523*4,3*0,175 |  | 3.4036
30 | 962032241R00 | ...z cihel pálených nebo vápenopískových, na maltu cementovou | m3 | 3.061 |  | 0 | 21 | 0 | 0.00128 | 0 | 1.95 | 5.97 | 801-3 | RTS |  |  |  | 21
bourání zdiva parapetního- zúžení :
|  | m.č01-121 : 1,3*0,5*1,94 |  | 1.261
|  | m.č.01-121 nové dveře : 0,9*2*0,75 |  | 1.35
|  | m.ř.01-122 : 0,25*2*0,9 |  | 0.45
| 965 08-1 Bourání dlažeb z dlaždic keramických a z xylolitu litého | [13 empty] | 0
bez podkladního lože, s jakoukoliv výplní spár
31 | 965081713RT2 | ...z keramických dlaždic nebo xylolitových, plochy přes 1 m2 | m2 | 5.526 |  | 0 | 21 | 0 | 0 | 0 | 0.02 | 0.11 | 801-3 | RTS |  |  |  | 21
pol.17s :
|  | m.č -koupelna : 2,5*(2,3+1,3)/2 |  | 4.5
|  | m.č.-wc : 1,2*(0,6+1,11)/2 |  | 1.026
| 968 06-1 Vyvěšení nebo zavěšení dřevěných křídel | [13 empty] | 0
oken, dveří a vrat, s uložením a opětovným zavěšením po provedení stavebních změn,
32 | 968061112R00 | ...oken, plochy do 1,5 m2 | kus | 14 |  | 0 | 21 | 0 | 0 | 0 | 0 | 0 | 801-3 | RTS |  |  |  | 21
pol.12 :
|  | m.č.01-122 : 1+1 |  | 2
|  | m.č.01-121 : 6+6 |  | 12
33 | 968061125R00 | ...dveří, plochy do 2 m2 | kus | 6 |  | 0 | 21 | 0 | 0 | 0 | 0 | 0 | 801-3 | RTS |  |  |  | 21
pol.3 :
|  | m.č.01-121 : 1+1 |  | 2
|  | m.č.01-125 : 1 |  | 1
|  | m.č01-126 : 1 |  | 1
|  | m.č.01-122 : 1 |  | 1
|  | m.č.01-124 : 1 |  | 1
| 968 06-2 Vybourání dřevěných rámů | [13 empty] | 0
včetně pomocného lešení o výšce podlahy do 1900 mm a pro zatížení do 1,5 kPa (150 kg/m2),
34 | 968062354R00 | ...oken dvojitých nebo zdvojených, plochy do 1 m2 | m2 | 0.82 |  | 0 | 21 | 0 | 0.00219 | 0 | 0.075 | 0.06 | 801-3 | RTS |  |  |  | 21
pol.12 :
|  | m.č.01-122 : 0,82*1 |  | 0.82
35 | 968062355R00 | ...oken dvojitých nebo zdvojených, plochy do 2 m2 | m2 | 7.337 |  | 0 | 21 | 0 | 0.001 | 0.01 | 0.062 | 0.45 | 801-3 | RTS |  |  |  | 21
pol.12 :
|  | m.č.01-122 : 2,3*1,25 |  | 2.875
|  | m.č.01-121 : 2,3*1,94 |  | 4.462
| 968 07-2 Vybourání a vyjmutí kovových rámů a rolet | [13 empty] | 0
| 968 07-21 rámů | [13 empty] | 1
36 | 968072455R00 | ...dveřních zárubní, plochy do 2 m2 | m2 | 4 |  | 0 | 21 | 0 | 0.00117 | 0 | 0.076 | 0.3 | 801-3 | RTS |  |  |  | 21
|  | Včetně pomocného lešení o výšce podlahy do 1900 mm a pro zatížení do 1,5 kPa (150 kg/m2). | [19 empty] | Včetně pomocného lešení o výšce podlahy do 1900 mm a pro zatížení do 1,5 kPa (150 kg/m2).
pol.3 :
|  | m.č.01-121 : 1 |  | 1
|  | m.č.01-124 : 1 |  | 1
|  | m.č.01-125 : 1 |  | 1
|  | m.č.1-129 : 1 |  | 1
Díl: | 97 | Prorážení otvorů |  |  | 0 |  |  | 0 |  | 0 |  | 8.91
| 971 02 Vybourání otvorů ve zdivu kamenném a smíšeném | [13 empty] | 0
základovém nebo nadzákladovém, včetně pomocného lešení o výšce podlahy do 1900 mm a pro zatížení do 1,5 kPa (150 kg/m2),
| 971 02-2 ve zdivu smíšeném | [13 empty] | 1
37 | 971028681R00 | ...plochy do 4 m2, tloušťky do 900 mm | m3 | 1.35 |  | 0 | 21 | 0 | 0.00133 | 0 | 2 | 2.7 | 801-3 | RTS |  |  |  | 21
|  | m.č.01-121 : 0,9*2*0,75 |  | 1.35
| 978 01 Otlučení omítek vápenných nebo vápenocementových | [13 empty] | 0
| 978 01-1 vnitřních | [13 empty] | 1
38 | 978013161R00 | ...stěn, v rozsahu do 50 % | m2 | 162.5993 |  | 0 | 21 | 0 | 0 | 0 | 0.02 | 3.25 | 801-3 | RTS |  |  |  | 21
pol.16 :
|  | m.č.01-120 : 5 |  | 5
|  | m.č.01-121 : (2,247+5+2,727)*4,3 |  | 42.8882
|  | m.č.01-122 : (1,656)*(4,3) |  | 7.1208
|  | m.č.01-123 : (1,639+1,16)*(4,3) |  | 12.0357
|  | m.č.01-124 : (2,038+0,95+0,5+0,7)*4,3 |  | 18.0084
|  | m.č.01-125 : (3,17+2,762)*4,3 |  | 25.5076
|  | m.č.01-129 : (3,327+4,523+4,252)*4,3 |  | 52.0386
| 978 01 Otlučení omítek vápenných nebo vápenocementových | [13 empty] | 0
| 978 01-1 vnitřních | [13 empty] | 1
39 | 978013191R00 | ...stěn, v rozsahu do 100 % | m2 | 10.76 |  | 0 | 21 | 0 | 0 | 0 | 0.046 | 0.49 | 801-3 | RTS |  |  |  | 21
pol. 13 :
|  | m.č.01-122 : (0,82+0,82+1)*0.3 |  | 0.792
|  | m.č.01-121 : (2,3+2,3+1,94)*0.9 |  | 5.886
|  | oprava parepetního zdiva : 1,94*1,3+ (0,6+0,6)*1,3 |  | 4.082
| 978 05 Odsekání a odebrání obkladů | [13 empty] | 0
včetně otlučení podkladní omítky až na zdivo,
| 978 05-2 stěn | [13 empty] | 1
40 | 978059531R00 | ...z obkládaček vnitřních z jakýchkoliv materiálů, plochy přes 2 m2 | m2 | 21.68 |  | 0 | 21 | 0 | 0 | 0 | 0.068 | 1.47 | 801-3 | RTS |  |  |  | 21
|  | m.č.koupelna : (2,8+2,6+0,4+1,3)*1,6 |  | 11.36
|  | m.č.wc : (1,3+0,5+1,25+0,4)*1,6 |  | 5.52
|  | m.č. kuchyně : 6*0,8 |  | 4.8
| 971 10-002 Vybourání otvorů ve zdivu z cihel | [13 empty] | 0
základovém nebo nadzákladovém na jakoukoliv maltu vápennou nebo vápenocementovou. Svislá a vodorovná doprava suti, odvoz do 10 km.
41 | 971100021RAA | ...tloušťka 30 cm | m2 | 1.845 |  | 0 | 21 | 0 | 0.00055 | 0 | 0.54 | 1 | AP-HSV | RTS |  |  |  | 21
pol.25 :
|  | m.č.01-122 : 0,9*2,05 |  | 1.845
Díl: | 99 | Staveništní přesun hmot |  |  | 0 |  |  | 0 |  | 0 |  | 0
| 999 28 Přesun hmot pro opravy a údržbu objektů | [13 empty] | 0
oborů 801, 803, 811 a 812
| 999 28-1 pro opravy a údržbu dosavadních objektů včetně vnějších plášťů | [13 empty] | 1
42 | 999281111R00 | ...výšky do 25 m | t | 22.8467 |  | 0 | 21 | 0 | 0 | 0 | 0 | 0 | 801-4 | RTS |  |  |  | 21
Hmotnosti z položek s pořadovými čísly: :
1,2,3,4,5,6,10,11,12,13,14,15,16,17,18,19,20,21,22,23,24,25,26,28,29,30,34,35,36,37, :
|  | Součet: : 22.84665 |  | 22.8467
Díl: | 711 | Izolace proti vodě |  |  | 0 |  |  | 0 |  | 0.29 |  | 0
| 711 21 Izolace proti vlhkosti a tlak. vodě-nátěry, stěrky | [13 empty] | 0
| 711 21-2 penetrace a hydroizolační nátěr | [13 empty] | 1
43 | 711212000RT1 | ...penetrace savých podkladů | m2 | 72.86 |  | 0 | 21 | 0 | 0.00021 | 0.02 | 0 | 0 | 800-711 | RTS |  |  |  | 21
pol. 17 :
|  | m.č.01-121 : 9,76 |  | 9.76
|  | mč.01-122 : 6,62 |  | 6.62
|  | m.ř.01-123 : 1,84 |  | 1.84
|  | m.č.01-124 : 1,67 |  | 1.67
|  | m.č.01-125 : 8,32 |  | 8.32
|  | m.č.01-126 : 1,95 |  | 1.95
|  | m.č.01-127 : 1,97 |  | 1.97
|  | m.č.01-128 : 2,14 |  | 2.14
|  | m.č.01-129 : 17,59 |  | 17.59
|  | zdivo : 6*1,5+3*2*1*2 |  | 21
z toho investice 72,86m2 :
| 711 21 Izolace proti vlhkosti a tlak. vodě-nátěry, stěrky | [13 empty] | 0
| 711 21-3 stěrka hydroizolační | [13 empty] | 1
44 | 711212002RT1 | ...proti vlhkosti | m2 | 72.86 |  | 0 | 21 | 0 | 0.00368 | 0.27 | 0 | 0 | 800-711 | RTS |  |  |  | 21
|  | dvouvrstvá | [19 empty] | dvouvrstvá
pol. 17 :
|  | m.č.01-121 : 9,76 |  | 9.76
|  | mč.01-122 : 6,62 |  | 6.62
|  | m.ř.01-123 : 1,84 |  | 1.84
|  | m.č.01-124 : 1,67 |  | 1.67
|  | m.č.01-125 : 8,32 |  | 8.32
|  | m.č.01-126 : 1,95 |  | 1.95
|  | m.č.01-127 : 1,97 |  | 1.97
|  | m.č.01-128 : 2,14 |  | 2.14
|  | m.č.01-129 : 17,59 |  | 17.59
|  | na stěnách : 6*1,5+2*3*1*2 |  | 21
z toho investice 72,86m2 :
| 998 71-1 Přesun hmot pro izolace proti vodě | [13 empty] | 0
50 m vodorovně měřeno od těžiště půdorysné plochy skládky do těžiště půdorysné plochy objektu
45 | 998711102R00 | ...svisle do 12 m | t | 0.28343 |  | 0 | 21 | 0 | 0 | 0 | 0 | 0 | 800-711 | RTS |  |  |  | 21
Hmotnosti z položek s pořadovými čísly: :
43,44, :
|  | Součet: : 0.28343 |  | 0.28343
Díl: | 714 | Izolace akustické a protiotřesové |  |  | 0 |  |  | 0 |  | 0 |  | 0.03
| 714 11 Demontáž akustických obkladů | [13 empty] | 0
46 | 714110801R00 | ...Demontáž akust. obkladů, dřevěných panelů | m2 | 4.6 |  | 0 | 21 | 0 | 0.00075 | 0 | 0.00502 | 0.02 | 800-714 | RTS |  |  |  | 21
|  | m.č.01-120 : (1+1)*2,3 |  | 4.6
47 | 714110802R00 | ...Demontáž akust. obkladů, podkladových roštů | m | 9.2 |  | 0 | 21 | 0 | 0 | 0 | 0.00124 | 0.01 | 800-714 | RTS |  |  |  | 21
|  | m.č.01-120 : (1+1)*2,3*2 |  | 9.2
| 998 71-4 Přesun hmot | [13 empty] | 0
50 m vodorovně měřeno od těžiště půdorysné plochy skládky do těžiště půdorysné plochy objektu
48 | 998714102R00 | ...Přesun hmot pro akustická opatření, výšky do 12 m | t | 0.00345 |  | 0 | 21 | 0 | 0 | 0 | 0 | 0 | 800-714 | RTS |  |  |  | 21
Hmotnosti z položek s pořadovými čísly: :
46, :
|  | Součet: : 0.00345 |  | 0.00345
Díl: | 766 | Konstrukce truhlářské |  |  | 0 |  |  | 0 |  | 0.19 |  | 0.1
| 766 42 Demontáž obložení podhledů | [13 empty] | 0
49 | 766421821R00 | ...palubkami | m2 | 4.375 |  | 0 | 21 | 0 | 0 | 0 | 0.01098 | 0.05 | 800-766 | RTS |  |  |  | 21
m.č.koupelna :
|  | pol.č.33 : 2,5*(2,5+1)/2 |  | 4.375
50 | 766421822R00 | ...podkladových roštů | m2 | 4.375 |  | 0 | 21 | 0 | 0 | 0 | 0.008 | 0.04 | 800-766 | RTS |  |  |  | 21
m.č.koupelna :
|  | pol.č.33 : 2,5*(2,5+1)/2 |  | 4.375
| 766 66 Montáž dveřních křídel kompletizovaných | [13 empty] | 0
51 | 766661112R00 | ...otevíravých , , do ocelové nebo fošnové zárubně, jednokřídlových, šířky do 800 mm | kus | 3 |  | 0 | 21 | 0 | 0 | 0 | 0 | 0 | 800-766 | RTS |  |  |  | 21
stávajících :
6a :
|  | m.č.01-120-01-121 : 1 |  | 1
|  | m.č.01-123 : 1 |  | 1
|  | m.č01-125 : 1 |  | 1
52 | 766661112R00 | ...otevíravých , , do ocelové nebo fošnové zárubně, jednokřídlových, šířky do 800 mm | kus | 3 |  | 0 | 21 | 0 | 0 | 0 | 0 | 0 | 800-766 | RTS |  |  |  | 21
pol.6 :
|  | m.č.01-122 : 1 |  | 1
|  | m.č.01-127 : 1 |  | 1
|  | m.č.01-128 : 1 |  | 1
53 | 766661122R00 | ...otevíravých , , do ocelové nebo fošnové zárubně, jednokřídlových, šířky přes 800 mm | kus | 2 |  | 0 | 21 | 0 | 0 | 0 | 0 | 0 | 800-766 | RTS |  |  |  | 21
pol.6 :
|  | m.č.01-121 : 1 |  | 1
|  | m.č.01-125 : 1 |  | 1
| 766 66 Demontáž dveřních křídel | [13 empty] | 0
| 766 66-3 prahů dveří | [13 empty] | 1
54 | 766662811R00 | ...jednokřídlových | kus | 5 |  | 0 | 21 | 0 | 0 | 0 | 0.0018 | 0.01 | 800-766 | RTS |  |  |  | 21
pol.3 :
|  | m.č.01-121 : 1 |  | 1
|  | m.č.01-125 : 1 |  | 1
|  | m.č01-126 : 1 |  | 1
|  | m.č.01-122 : 1 |  | 1
|  | m.č.01-124 : 1 |  | 1
| 766 67 Montáž obložkové zárubně a dveřního křídla | [13 empty] | 0
55 | 766670011R00 | ...jednokřídlového | kus | 1 |  | 0 | 21 | 0 | 0.0004 | 0 | 0 | 0 | 800-766 | RTS |  |  |  | 21
pol.6 :
posuvné :
|  | m.č.01-129 : 1 |  | 1
56 | 766670021R00 | ...kliky a štítku | kus | 9 |  | 0 | 21 | 0 | 0 | 0 | 0 | 0 | 800-766 | RTS |  |  |  | 21
|  | 6a : 3 |  | 3
|  | pol.6 : 5 |  | 5
|  | pol.6 - posuvné : 1 |  | 1
| 766 69 Ostatní | [13 empty] | 0
| 766 69-17 montáž prahů dveří | [13 empty] | 1
57 | 766695213R00 | ...jednokřídlých, šířky přes 100 mm | kus | 8 |  | 0 | 21 | 0 | 1e-05 | 0 | 0 | 0 | 800-766 | RTS |  |  |  | 21
|  | m.č.01-120až 01-128 : 8 |  | 8
58 | 54917035R | zavírač dveří hydraulický hmotnost dveří 20 až 38 kg; š. dveří 800 mm; stříbrný | kus | 2 |  | 0 | 21 | 0 | 0.00245 | 0 | 0 | 0 | SPCM | RTS |  |  |  | 21
|  | m.č.01-125 na 900š : 1 |  | 1
|  | m.č.01-121 na 900š : 1 |  | 1
59 | 61164008R | dveře vnitřní š = 900 mm; h = 1 970,0 mm; profilované; otevíravé; počet křídel 1; plné; povrch. úprava RAL 9003 bílá | kus | 2 |  | 0 | 21 | 0 | 0.022 | 0.04 | 0 | 0 | SPCM | RTS |  |  |  | 21
pol.6 :
|  | m.č.01-125 : 1 |  | 1
|  | m.č.01-121 : 1 |  | 1
z toho investice 2ks :
60 | 61164096R-V1 | Dveře vnitř.prof.plné 1kř. 80x197 bílá | kus | 5 |  | 0 | 21 | 0 | 0.02 | 0.1 | 0 | 0 |  | Vlastní |  |  |  | 21
pol.6 :
|  | m.č.01-122 : 1 |  | 1
|  | m.č.01-127 : 1 |  | 1
|  | m.č.01-128 : 1 |  | 1
|  | m.č.01-129 : 1 |  | 1
pol.6a :
|  | m.č.01-125 : 1 |  | 1
z toho invstice 5ks :
61 | 61181272.AR | zárubeň dřevěná obkladová; otočná; pro dveře jednokřídlové; š průchodu 800 mm; h průchodu 1 970 mm; tloušťka stěny 160 až 350 mm; dýha; dub, buk, jasan, mahagon | kus | 1 |  | 0 | 21 | 0 | 0.03 | 0.03 | 0 | 0 | SPCM | RTS |  |  |  | 21
|  | 1 |  | 1
z toho investice 1ks :
62 | 61187121R | práh dub; š = 150 mm; l = 600,0 mm; tl = 20,0 mm | kus | 1 |  | 0 | 21 | 0 | 0.00121 | 0 | 0 | 0 | SPCM | RTS |  |  |  | 21
pol.6a :
|  | mč. 01-123 : 1 |  | 1
63 | 61187161R | práh dub; š = 150 mm; l = 800,0 mm; tl = 20,0 mm | kus | 4 |  | 0 | 21 | 0 | 0.00161 | 0.01 | 0 | 0 | SPCM | RTS |  |  |  | 21
pol.6 :
|  | m.č.01-121-128 : 3 |  | 3
pol.6a :
|  | m.č.01-125 : 1 |  | 1
z toho investice 4ks :
64 | 61187181R | práh dub; š = 150 mm; l = 900,0 mm; tl = 20,0 mm | kus | 3 |  | 0 | 21 | 0 | 0.00181 | 0.01 | 0 | 0 | SPCM | RTS |  |  |  | 21
pol.6 :
|  | m.č.01-121 : 1 |  | 1
|  | m.č.01-125 : 1 |  | 1
|  | m.č.01-120 : 1 |  | 1
z toho investice 3ks :
| 998 76-6 Přesun hmot pro konstrukce truhlářské | [13 empty] | 0
50 m vodorovně
65 | 998766103R00 | ...v objektech výšky do 6 m | t | 0.19246 |  | 0 | 21 | 0 | 0 | 0 | 0 | 0 | 800-766 | RTS |  |  |  | 21
Hmotnosti z položek s pořadovými čísly: :
55,57,58,59,60,61,62,63,64, :
|  | Součet: : 0.19246 |  | 0.19246
Díl: | 767 | Konstrukce zámečnické |  |  | 0 |  |  | 0 |  | 0 |  | 0.03
| 767 58-8 Demontáž podhledů | [13 empty] | 0
66 | 767581801R00 | ...kazet | m2 | 3.1 |  | 0 | 21 | 0 | 0 | 0 | 0.005 | 0.02 | 800-767 | RTS |  |  |  | 21
|  | m.č.02-122 : 3,1 |  | 3.1
67 | 767582800R00 | ...roštů | m2 | 3.1 |  | 0 | 21 | 0 | 0 | 0 | 0.002 | 0.01 | 800-767 | RTS |  |  |  | 21
|  | m.č.02-122 : 3,1 |  | 3.1
| 767 64 Montáž dveří | [13 empty] | 0
| 767 64-1 montáž doplňků dveří | [13 empty] | 1
68 | 767649196R00 | ...krácení křídla | kus | 3 |  | 0 | 21 | 0 | 0 | 0 | 0 | 0 | 800-767 | RTS |  |  |  | 21
|  | 6a : 3 |  | 3
69 | 54914637-V1 | Kování dveřní WC s ukazatelem BÍLÁ H02 | kus | 4 |  | 0 | 21 | 0 | 0.0008 | 0 | 0 | 0 |  | Vlastní |  |  |  | 21
pol.6 :
|  | m.č.01-123 : 1 |  | 1
|  | m.č.01-128 : 1 |  | 1
|  | m.č.01-124 : 1 |  | 1
|  | m.č.01-127 : 1 |  | 1
z toho investice 4ks :
70 | 549146420R | kování bezpečnostní klika - klika; povrch Cr | kus | 3 |  | 0 | 21 | 0 | 0 | 0 | 0 | 0 | SPCM | RTS |  |  |  | 21
|  | 6a : 2 |  | 2
|  | pol.6 : 1 |  | 1
z toho investice 3ks :
71 | 54914682-v1 | Set pro posuvné dveře PZ/D hranatý (nerez) - zámek, páru mušlí a madélka | kus | 1 |  | 0 | 21 | 0 | 0.00134 | 0 | 0 | 0 |  | Vlastní |  |  |  | 21
pol.6b :
|  | m.č.01-129 : 1 |  | 1
z toho investice 1ks :
| 998 76-7 Přesun hmot pro kovové stavební doplňk. konstrukce | [13 empty] | 0
50 m vodorovně
72 | 998767103R00 | ...v objektech výšky do 24 m | t | 0.00454 |  | 0 | 21 | 0 | 0 | 0 | 0 | 0 | 800-767 | RTS |  |  |  | 21
Hmotnosti z položek s pořadovými čísly: :
69,71, :
|  | Součet: : 0.00454 |  | 0.00454
Díl: | 769 | Otvorové prvky z plastu |  |  | 0 |  |  | 0 |  | 0.11 |  | 0
| 766 62-4 Montáž otvorových prvků plastových | [13 empty] | 0
73 | 766629301R00 | ...oken plastových , plochy do 1,50 m2 | kus | 2 |  | 0 | 21 | 0 | 0.0009 | 0 | 0 | 0 | 800-766 | RTS |  |  |  | 21
pol.14 :
|  | m.č.01-123 : 1 |  | 1
|  | mč.01-122 : 1 |  | 1
74 | 766711001R00 | ...oken a balkonových dveří, | m | 8.48 |  | 0 | 21 | 0 | 6e-05 | 0 | 0 | 0 | 800-766 | RTS |  |  |  | 21
|  | Montáž plastových oken a dveří včetně dodávky a montáže PU pěny a spojovacích prostředků. | [19 empty] | Montáž plastových oken a dveří včetně dodávky a montáže PU pěny a spojovacích prostředků.
pol.14 :
|  | m.č.01-121 : 1,94+1,94+2,3+2,3 |  | 8.48
| 767 61 Montáž oken jednoduchých, nebo okenních rámů | [13 empty] | 0
| 767 61-3 ostatní | [13 empty] | 1
75 | 767612151R00 | ...dokování pákovým uzávěrem | kus | 2 |  | 0 | 21 | 0 | 0 | 0 | 0 | 0 | 800-767 | RTS |  |  |  | 21
pol.14 :
|  | m.č.10-122 : 1 |  | 1
|  | m.č.01-123 : 1 |  | 1
z toho investice 2ks :
76 | 56288730R | zařízení otevírací ruční; otevírací zdvih 300 mm; délka ovládací kliky 1 500 mm | kus | 2 |  | 0 | 21 | 0 | 0.0015 | 0 | 0 | 0 | SPCM | RTS |  |  |  | 21
|  | 2 |  | 2
z toho investice 2ks :
77 | 61143055R | okno plastové š = 1 200 mm; h = 900,0 mm; P1; Uskla 1,10 W/m2K; barva bílá; profil 5-komorový; tl. rámu 67 mm | kus | 2 |  | 0 | 21 | 0 | 0.018 | 0.04 | 0 | 0 | SPCM | RTS |  |  |  | 21
pol.14 :
skutečnost zaměřit 1000/820mm :
|  | m.č.01-123 : 1 |  | 1
|  | m.č.01-122 : 1 |  | 1
78 | 61143857R | okno plastové š = 2 100 mm; h = 2 100,0 mm; trojkřídlé OS+O+OS; se sloupkem; Uskla 1,10 W/m2K; barva bílá; profil 5-komorový; tl. rámu 70 mm; mikroventilace | kus | 1 |  | 0 | 21 | 0 | 0.07 | 0.07 | 0 | 0 | SPCM | RTS |  |  |  | 21
pol.14 :
|  | skutečné měření 1940/2300mm : 1 |  | 1
Díl: | 771 | Podlahy z dlaždic a obklady |  |  | 0 |  |  | 0 |  | 1.49 |  | 0
| 771 10 Příprava podkladu pod dlažby | [13 empty] | 0
79 | 771101210RT2 | ...penetrace podkladu pod dlažby | m2 | 51.86 |  | 0 | 21 | 0 | 0.00011 | 0.01 | 0 | 0 | 800-771 | RTS |  |  |  | 21
pol. 17 :
|  | m.č.01-121 : 9,76 |  | 9.76
|  | mč.01-122 : 6,62 |  | 6.62
|  | m.ř.01-123 : 1,84 |  | 1.84
|  | m.č.01-124 : 1,67 |  | 1.67
|  | m.č.01-125 : 8,32 |  | 8.32
|  | m.č.01-126 : 1,95 |  | 1.95
|  | m.č.01-127 : 1,97 |  | 1.97
|  | m.č.01-128 : 2,14 |  | 2.14
|  | m.č.01-129 : 17,59 |  | 17.59
z toho investice 29m2 :
| 771 47 Montáž soklíků z dlaždic keramických | [13 empty] | 0
80 | 771471014R00 | ...200 x 100 mm na výšku 100 mm, soklíků vodorovných, kladených do malty | m | 78.489 |  | 0 | 21 | 0 | 0.00518 | 0.41 | 0 | 0 | 800-771 | RTS |  |  |  | 21
pol.18s :
|  | m.č.01-120 : 03+0,3 |  | 3.3
|  | m.č.01-121 : 0,6+0,45+045+0,7+0,45+1,4+0,6+2+0,6+0,5+1,1+0,7+1,144+1,479+0,9+0,6 |  | 58.223
|  | m.č.01-122 : 1,028+2+0,15+0,25+0,25+0,25+1,639+0,186 |  | 5.753
|  | m.č.01-125 : 0,6+0,2+1,6+0,5+0,6+1,2+2,266+0,6+0,115+0,6+0,632+1,7+0,6 |  | 11.213
z toho investice 78,49m :
| 771 57-5 Montáž podlah z dlaždic keramických | [13 empty] | 0
81 | 771575109RT1 | ...300 x 300 mm, režných nebo glazovaných, hladkých, kladených do flexibilního tmele | m2 | 34.27 |  | 0 | 21 | 0 | 0.00475 | 0.16 | 0 | 0 | 800-771 | RTS |  |  |  | 21
pol.18 :
|  | m.č.01-121 : 9,76 |  | 9.76
|  | mč.01-122 : 6,62 |  | 6.62
|  | m.ř.01-123 : 1,84 |  | 1.84
|  | m.č.01-124 : 1,67 |  | 1.67
|  | m.č.01-125 : 8,32 |  | 8.32
|  | m.č.01-126 : 1,95 |  | 1.95
|  | m.č.01-127 : 1,97 |  | 1.97
|  | m.č.01-128 : 2,14 |  | 2.14
z toho investice 29m2 :
| 771 57-8 Zvláštní úpravy spár | [13 empty] | 0
82 | 771578011RT1 | ...spára podlaha-stěna silikonem | m | 108.175 |  | 0 | 21 | 0 | 4e-05 | 0 | 0 | 0 | 800-771 | RTS |  |  |  | 21
|  | vč. dodávky a montáže silikonu. | [19 empty] | vč. dodávky a montáže silikonu.
pol.18 :
pol.18s :
|  | m.č.01-120 : 03+0,3 |  | 3.3
|  | m.č.01-121 : 0,6+0,45+045+0,7+0,45+1,4+0,6+2+0,6+0,5+1,1+0,7+1,144+1,479+0,9+0,6 |  | 58.223
|  | m.č.01-122 : 1,028+2+0,15+0,25+0,25+0,25+1,639+0,186 |  | 5.753
|  | m.č.01-125 : 0,6+0,2+1,6+0,5+0,6+1,2+2,266+0,6+0,115+0,6+0,632+1,7+0,6 |  | 11.213
obklad :
|  | m.č.01-122 : 1,919+0,399+0,1+1,656+0,3+0,3 |  | 4.674
|  | m.č.01-124 : 0,3+2,038+0,624+0,95+0,4+0,9+0,4 |  | 5.612
|  | m.č.01-123 : 0,2+1,639+1,16+1,639 |  | 4.638
|  | m.č.01-126 : 1,6+1,6+1,17+0,2+0,2 |  | 4.77
|  | m.č.01-127 : 1,6+1,6+1,296+1,296-0,8 |  | 4.992
|  | m.č.01-128 : 1,3+1,3+1,6+1,6-0,8 |  | 5
| 771 57-9 Příplatky k položkám montáže podlah keramických | [13 empty] | 0
83 | 771579792R00 | ...příplatek za podlahy keramické v omezeném prostoru | m2 | 9.57 |  | 0 | 21 | 0 | 0 | 0 | 0 | 0 | 800-771 | RTS |  |  |  | 21
pol.18 :
|  | m.ř.01-123 : 1,84 |  | 1.84
|  | m.č.01-124 : 1,67 |  | 1.67
|  | m.č.01-126 : 1,95 |  | 1.95
|  | m.č.01-127 : 1,97 |  | 1.97
|  | m.č.01-128 : 2,14 |  | 2.14
84 | 771579795RT2 | ...příplatek za spárování vodotěsnou hmotou - plošně | m2 | 34.27 |  | 0 | 21 | 0 | 0.0008 | 0.03 | 0 | 0 | 800-771 | RTS |  |  |  | 21
pol.18 :
|  | m.č.01-121 : 9,76 |  | 9.76
|  | mč.01-122 : 6,62 |  | 6.62
|  | m.ř.01-123 : 1,84 |  | 1.84
|  | m.č.01-124 : 1,67 |  | 1.67
|  | m.č.01-125 : 8,32 |  | 8.32
|  | m.č.01-126 : 1,95 |  | 1.95
|  | m.č.01-127 : 1,97 |  | 1.97
|  | m.č.01-128 : 2,14 |  | 2.14
| 771 58-9 Příplatky k položkám za montáž mozaikových lepenců | [13 empty] | 0
85 | 771589791R00 | ...příplatek za plochu do 5 m2 jednotlivě | m2 | 9.57 |  | 0 | 21 | 0 | 0 | 0 | 0 | 0 | 800-771 | RTS |  |  |  | 21
pol.18 :
|  | m.ř.01-123 : 1,84 |  | 1.84
|  | m.č.01-124 : 1,67 |  | 1.67
|  | m.č.01-126 : 1,95 |  | 1.95
|  | m.č.01-127 : 1,97 |  | 1.97
|  | m.č.01-128 : 2,14 |  | 2.14
86 | 597642032R | dlažba keramická š = 300 mm; l = 300 mm; h = 9,0 mm; protiskluzová úprava; pro interiér i exteriér | m2 | 39.4105 |  | 0 | 21 | 0 | 0.0192 | 0.76 | 0 | 0 | SPCM | RTS |  |  |  | 21
|  | pol.18 : 34,27*1,15 |  | 39.4105
m.č.01-120-128 :
z toho investice 29m2 :
87 | 597642410R | dlažba keramická sokl; š = 80 mm; l = 300 mm; h = 9,0 mm; povrch matný; pro interiér i exteriér | kus | 261.6 |  | 0 | 21 | 0 | 0.00045 | 0.12 | 0 | 0 | SPCM | RTS |  |  |  | 21
|  | m.č.01-120-129 : 78,48/0,3 |  | 261.6
z toho investice 261ks :
| 998 77-1 Přesun hmot pro podlahy z dlaždic | [13 empty] | 0
50 m vodorovně
88 | 998771103R00 | ...v objektech výšky do 24 m | t | 1.4812 |  | 0 | 21 | 0 | 0 | 0 | 0 | 0 | 800-771 | RTS |  |  |  | 21
Hmotnosti z položek s pořadovými čísly: :
79,80,81,82,84,86,87, :
|  | Součet: : 1.48120 |  | 1.4812
Díl: | 775 | Podlahy vlysové a parketové |  |  | 0 |  |  | 0 |  | 0 |  | 0.82
| 775 51-8 Demontáž podlah vlysových lepených | [13 empty] | 0
89 | 775511800R00 | ...včetně lišt | m2 | 32.8777 |  | 0 | 21 | 0 | 0 | 0 | 0.025 | 0.82 | 800-775 | RTS |  |  |  | 21
pol 17s :
|  | m.č. pokoj 1 : 3,017*4,523 |  | 13.6459
|  | m.č. pokoj2 : 4,252*4,523 |  | 19.2318
Díl: | 776 | Podlahy povlakové |  |  | 0 |  |  | 0 |  | 0.07 |  | 0.02
| 776 40-8 Demontáž soklíků nebo lišt pryžových nebo PVC | [13 empty] | 0
90 | 776401800RT1 | ...odstranění a uložení na hromady | m | 16 |  | 0 | 21 | 0 | 0 | 0 | 0 | 0 | 800-775 | RTS |  |  |  | 21
pol.17s :
|  | m.č.01-121 : 4+5+4,5+2,5 |  | 16
| 776 42 Lepení soklíků PVC a napojení krytiny na stěnu | [13 empty] | 0
91 | 776421100RU1 | ...lepení podlahových soklíků z měkčeného PVC včetně dodávky soklíku | m | 17.475 |  | 0 | 21 | 0 | 0.00059 | 0.01 | 0 | 0 | 800-775 | RTS |  |  |  | 21
|  | m.č.01-129 : 1,4+1+1,8+3,3+4,523+4,252+1,2 |  | 17.475
z toho investice 17,4m :
| 776 51-8 Odstranění povlakových podlah z nášlapné plochy | [13 empty] | 0
92 | 776511820RT2 | ...lepených, s podložkou, z ploch přes 10 do 20 m2 | m2 | 15 |  | 0 | 21 | 0 | 0 | 0 | 0.001 | 0.02 | 800-775 | RTS |  |  |  | 21
pol.17s :
|  | m.č - kuchyně : 4*(5+2,5)/2 |  | 15
| 776 52 Lepení povlakových podlah z plastů (PVC) | [13 empty] | 0
| 776 52-1 Lepení povlakových podlah z plastů (PVC) - pásy | [13 empty] | 1
93 | 776521100RT1 | ...montáž | m2 | 17.59 |  | 0 | 21 | 0 | 0.00036 | 0.01 | 0 | 0 | 800-775 | RTS |  |  |  | 21
|  | m.č.01-129 : 17,59 |  | 17.59
z toho investice 17,59m2 :
94 | 28412221R | podlahovina PVC v rolích; š = 2 000,0 mm; l = 20 000 mm; tl. 2,00 mm; heterogenní; protiskluzná; oblast komerční, průmyslová | m2 | 17.59 |  | 0 | 21 | 0 | 0.0029 | 0.05 | 0 | 0 | SPCM | RTS |  |  |  | 21
|  | m.č.01-129 : 17,59 |  | 17.59
z toho investice 17,59m2 :
| 998 77-6 Přesun hmot pro podlahy povlakové | [13 empty] | 0
vodorovně do 50 m
95 | 998776102R00 | ...v objektech výšky do 12 m | t | 0.06765 |  | 0 | 21 | 0 | 0 | 0 | 0 | 0 | 800-775 | RTS |  |  |  | 21
Hmotnosti z položek s pořadovými čísly: :
91,93,94, :
|  | Součet: : 0.06765 |  | 0.06765
Díl: | 781 | Obklady keramické |  |  | 0 |  |  | 0 |  | 0.85 |  | 0
| 781 11 Doplňkové práce při provádění obkladů | [13 empty] | 0
96 | 781111121R00 | ...montáž lišt rohových, vanových a dilatačních | m | 7.5 |  | 0 | 21 | 0 | 0 | 0 | 0 | 0 | 800-771 | RTS |  |  |  | 21
pol.18 :
|  | m.č.01-122 : 1,5+1,5+0,5+0,5 |  | 4
|  | m.č.01-123 : 1,5 |  | 1.5
|  | m.č.01-124 : 2 |  | 2
| 781 23 Obkládání stěn vnitřních z obkladaček keramických | [13 empty] | 0
hutných a polohutných, do tmele, kladených rovnoběžně s podlahou,
| 781 23-5 do tmele | [13 empty] | 1
97 | 781230121R00 | ...velikosti přes 100 x 100 do 300 x 300 mm | m2 | 53.0688 |  | 0 | 21 | 0 | 0 | 0 | 0 | 0 | 800-771 | RTS |  |  |  | 21
pol.19 :
|  | m.č.01-122 : (1,919+0,399+0,1+1,656+0,26+0,3)*1,5 |  | 6.951
|  | m.č.01-123 : (1,639+1,639+1,16+0,2+0,2+0,3)*1,5 |  | 7.707
|  | m.č.01-124 : (0,3+2,038+0,624+0,95+0,4+0,9+0,1)*2 |  | 10.624
|  | m.č.01-125 : 2,266*0,8 |  | 1.8128
|  | m.č.01-126 : (1,618+1,618+1,17+1,17)*1,5-(0,8*1,5) |  | 7.164
|  | m.č.01-127 : (1,618+1,618+1,296+1,296)*2-1,6 |  | 10.056
|  | m.č.01-128 : (1,3+1,3+1,618+1,618)*1,5 |  | 8.754
z toho investice 31,38m2 :
| 781 42 Montáž obkladů vnitřních z obkládaček opakních | [13 empty] | 0
| 781 42-9 Příplatky k položkám montáže obkladů vnitřních stěn z obkladaček opakních | [13 empty] | 1
98 | 781429704R00 | ...příplatek za spárování bílým cementem | m2 | 53.0688 |  | 0 | 21 | 0 | 0.00037 | 0.02 | 0 | 0 | 800-771 | RTS |  |  |  | 21
pol.19 :
|  | m.č.01-122 : (1,919+0,399+0,1+1,656+0,26+0,3)*1,5 |  | 6.951
|  | m.č.01-123 : (1,639+1,639+1,16+0,2+0,2+0,3)*1,5 |  | 7.707
|  | m.č.01-124 : (0,3+2,038+0,624+0,95+0,4+0,9+0,1)*2 |  | 10.624
|  | m.č.01-125 : 2,266*0,8 |  | 1.8128
|  | m.č.01-126 : (1,618+1,618+1,17+1,17)*1,5-(0,8*1,5) |  | 7.164
|  | m.č.01-127 : (1,618+1,618+1,296+1,296)*2-1,6 |  | 10.056
|  | m.č.01-128 : (1,3+1,3+1,618+1,618)*1,5 |  | 8.754
z toho investice 31,38m2 :
99 | 59760102.AR | profil plastový na obklad vnější rohový; rozměr 8 mm; l = 2 500 mm | m | 7.5 |  | 0 | 21 | 0 | 0.00022 | 0 | 0 | 0 | SPCM | RTS |  |  |  | 21
|  | pol.18 : 7,5 |  | 7.5
100 | 597813700R | obklad keramický š = 250 mm; l = 330 mm; h = 7,0 mm; pro interiér; barva bílá; mat | m2 | 61.0305 |  | 0 | 21 | 0 | 0.0136 | 0.83 | 0 | 0 | SPCM | RTS |  |  |  | 21
|  | pol.19 : 53,07*1,15 |  | 61.0305
z toho investice 31,38m2 :
| 998 78 Přesun hmot pro obklady keramické | [13 empty] | 0
101 | 998781103R00 | ...v objektech výšky do 24 m | t | 0.8513 |  | 0 | 21 | 0 | 0 | 0 | 0 | 0 | 800-771 | RTS |  |  |  | 21
Hmotnosti z položek s pořadovými čísly: :
98,99,100, :
|  | Součet: : 0.85130 |  | 0.8513
Díl: | 783 | Nátěry |  |  | 0 |  |  | 0 |  | 0.01 |  | 0
| 783 11 Nátěry ocelových konstrukcí olejové | [13 empty] | 0
102 | 783112110R00 | ...konstrukcí těžkých "A", dvojnásobné | m2 | 14 |  | 0 | 21 | 0 | 0.00025 | 0 | 0 | 0 | 800-783 | RTS |  |  |  | 21
nátěr zárubní :
|  | m.č.01-120-128 : 7*2 |  | 14
| 783 62 Nátěry truhlářských výrobků syntetické | [13 empty] | 0
103 | 783626020R00 | ...na vzduchu schnoucí, 2x lakování | m2 | 34.46 |  | 0 | 21 | 0 | 0.00034 | 0.01 | 0 | 0 | 800-783 | RTS |  |  |  | 21
|  | včetně montáže, dodávkya demontáže lešení. | [19 empty] | včetně montáže, dodávkya demontáže lešení.
pol.6a :
|  | m.č.121 : 0,9*2*2+0,9*1,1*2+(3,1+3,1+1)*0,4 |  | 8.46
|  | m.č.01-123 : 06*2*2+ (2+2+1)*0,4 |  | 26
104 | 783626028RT1 | ...na vzduchu schnoucí, 1x tmelení | m2 | 34.46 |  | 0 | 21 | 0 | 6e-05 | 0 | 0 | 0 | 800-783 | RTS |  |  |  | 21
pol.6a :
|  | m.č.121 : 0,9*2*2+0,9*1,1*2+(3,1+3,1+1)*0,4 |  | 8.46
|  | m.č.01-123 : 06*2*2+ (2+2+1)*0,4 |  | 26
Díl: | 784 | Malby |  |  | 0 |  |  | 0 |  | 0.23 |  | 0
| 784 45 Malby z malířských směsí se začištěním | [13 empty] | 0
105 | 784442001RT2 | ...disperzní, v místnostech do 3,8 m, jednobarevné, dvojnásobné + 1x penetrace | m2 | 333.8255 |  | 0 | 21 | 0 | 0.00064 | 0.21 | 0 | 0 | 800-784 | RTS |  |  |  | 21
pol.18 :
pol.18s :
|  | m.č.01-120 : (0,3+0,3)*4,3 |  | 2.58
|  | m.č.01-121 : 0,6+0,45+045+0,7+(0,45+1,4+0,6+2+0,6+0,5+1,1+0,7+1,144+1,479+0,9+0,6)*4,3 |  | 96.0839
|  | m.č.01-122 : (1,028+2+0,15+0,25+0,25+0,25+1,639+0,186)*4,3 |  | 24.7379
|  | m.č.01-125 : (0,6+0,2+1,6+0,5+0,6+1,2+2,266+0,6+0,115+0,6+0,632+1,7+0,6)*4,3 |  | 48.2159
obklad :
|  | m.č.01-122 : (1,919+0,399+0,1+1,656+0,3+0,3)*(4,3-1,5) |  | 13.0872
|  | m.č.01-124 : (0,3+2,038+0,624+0,95+0,4+0,9+0,4)*(4,3-2) |  | 12.9076
|  | m.č.01-123 : (1,16+1,639+1,16+1,639)*(4,3-1,5) |  | 15.6744
|  | m.č.01-126 : (1,6+1,6+1,17+1,17)*(4,3-1,5) |  | 15.512
|  | m.č.01-127 : (1,6+1,6+1,296+1,296)*(4,3-2) |  | 13.3216
|  | m.č.01-128 : (1,3+1,3+1,6+1,6)*(4,3-1,5) |  | 16.24
|  | m.č.01-129 : (4,252+4,252+4,523+4,523)*4,3 |  | 75.465
106 | 784442021RT2 | ...disperzní, v místnostech do 3,8 m, jednobarevné, jednonásobné + 1x penetrace | m2 | 51.86 |  | 0 | 21 | 0 | 0.00032 | 0.02 | 0 | 0 | 800-784 | RTS |  |  |  | 21
pol. 20 :
|  | m.č.01-121 : 9,76 |  | 9.76
|  | mč.01-122 : 6,62 |  | 6.62
|  | m.ř.01-123 : 1,84 |  | 1.84
|  | m.č.01-124 : 1,67 |  | 1.67
|  | m.č.01-125 : 8,32 |  | 8.32
|  | m.č.01-126 : 1,95 |  | 1.95
|  | m.č.01-127 : 1,97 |  | 1.97
|  | m.č.01-128 : 2,14 |  | 2.14
|  | m.č.01-129 : 17,59 |  | 17.59
Díl: | 787 | Zasklívání |  |  | 0 |  |  | 0 |  | 0 |  | 0.08
| 787 60-8 Vysklení oken a dveří | [13 empty] | 0
107 | 787600801R00 | ...sklo ploché do 1 m2 | m2 | 8.157 |  | 0 | 21 | 0 | 0 | 0 | 0.01 | 0.08 | 800-787 | RTS |  |  |  | 21
pol.12 :
|  | m.č.01-122 : 0,82*1 |  | 0.82
pol.12 :
|  | m.č.01-122 : 2,3*1,25 |  | 2.875
|  | m.č.01-121 : 2,3*1,94 |  | 4.462
Díl: | D96 | Přesuny suti a vybouraných hmot |  |  | 0 |  |  | 0 |  | 0 |  | 0
| 979 08-4 Poplatek za skládku | [13 empty] | 0
108 | 979990110R00 | ...sádrokartonové desky | t | 0.15 |  | 0 | 21 | 0 | 0 | 0 | 0 | 0 | 801-3 | RTS |  |  |  | 21
|  | 0,15 |  | 0.15
109 | 979990163R00 | ...plast+sklo | t | 0.1 |  | 0 | 21 | 0 | 0 | 0 | 0 | 0 | 801-3 | RTS |  |  |  | 21
| 979 01 Svislá doprava suti a vybouraných hmot | [13 empty] | 0
| Svislá doprava s popřípadným nutným naložením do dopravního zařízení, s vyprázdněním dopravního zařízení na hromadu nebo do dopravního prostředku | [19 empty] | Svislá doprava s popřípadným nutným naložením do dopravního zařízení, s vyprázdněním dopravního zařízení na hromadu nebo do dopravního prostředku
110 | 979012112R00 | Svislá doprava suti na výšku do 3,5 m | t | 23.6585 |  | 0 | 21 | 0 | 0 | 0 | 0 | 0 | 821-1 | RTS |  |  |  | 21
Demontážní hmotnosti z položek s pořadovými čísly: :
28,29,30,31,34,35,36,37,38,39,40,46,47,49,50,54,66,67,89,92,107, :
|  | Součet: : 23.65851 |  | 23.6585
| 979 08-4 Poplatek za skládku | [13 empty] | 0
111 | 979990105R00 | ...cihelné výrobky do 30x30 cm | t | 23.6585 |  | 0 | 21 | 0 | 0 | 0 | 0 | 0 | 801-3 | RTS |  |  |  | 21
Demontážní hmotnosti z položek s pořadovými čísly: :
28,29,30,31,34,35,36,37,38,39,40,46,47,49,50,54,66,67,89,92,107, :
|  | Součet: : 23.65851 |  | 23.6585
| 979 08-1 Odvoz suti a vybouraných hmot na skládku | [13 empty] | 0
112 | 979081111R00 | ...do 1 km | t | 23.6585 |  | 0 | 21 | 0 | 0 | 0 | 0 | 0 | 801-3 | RTS |  |  |  | 21
|  | Včetně naložení na dopravní prostředek a složení na skládku, bez poplatku za skládku. | [19 empty] | Včetně naložení na dopravní prostředek a složení na skládku, bez poplatku za skládku.
Demontážní hmotnosti z položek s pořadovými čísly: :
28,29,30,31,34,35,36,37,38,39,40,46,47,49,50,54,66,67,89,92,107, :
|  | Součet: : 23.65851 |  | 23.6585
113 | 979081121R00 | ...příplatek za každý další 1 km | t | 118.2925 |  | 0 | 21 | 0 | 0 | 0 | 0 | 0 | 801-3 | RTS |  |  |  | 21
Demontážní hmotnosti z položek s pořadovými čísly: :
28,29,30,31,34,35,36,37,38,39,40,46,47,49,50,54,66,67,89,92,107, :
|  | Součet: : 118.29254 |  | 118.2925
| 979 08-2 Vnitrostaveništní doprava suti a vybouraných hmot | [13 empty] | 0
114 | 979082111R00 | ...do 10 m | t | 23.6585 |  | 0 | 21 | 0 | 0 | 0 | 0 | 0 | 801-3 | RTS |  |  |  | 21
|  | Včetně případného složení na staveništní deponii. | [19 empty] | Včetně případného složení na staveništní deponii.
Demontážní hmotnosti z položek s pořadovými čísly: :
28,29,30,31,34,35,36,37,38,39,40,46,47,49,50,54,66,67,89,92,107, :
|  | Součet: : 23.65851 |  | 23.6585
115 | 979082121R00 | ...příplatek k ceně za každých dalších 5 m | t | 118.2925 |  | 0 | 21 | 0 | 0 | 0 | 0 | 0 | 801-3 | RTS |  |  |  | 21
Demontážní hmotnosti z položek s pořadovými čísly: :
28,29,30,31,34,35,36,37,38,39,40,46,47,49,50,54,66,67,89,92,107, :
|  | Součet: : 118.29254 |  | 118.2925
Díl: | VN | Vedlejší náklady |  |  | 0 |  |  | 0 |  | 0 |  | 0
116 | 005121010R | Vybudování zařízení staveniště | Soubor | 1 |  | 0 | 21 | 0 | 0 | 0 | 0 | 0 |  | RTS |  |  |  | 21
|  | Náklady spojené s případným vypracováním projektové dokumentace zařízení staveniště, zřízením přípojek energií k objektům zařízení staveniště, vybudování případných měřících odběrných míst a zřízení, případná příprava území pro objekty zařízení staveniště a vlastní vybudování objektů zařízení staveniště. | [19 empty] | Náklady spojené s případným vypracováním projektové dokumentace zařízení staveniště, zřízením přípojek energií k objektům zařízení staveniště, vybudování případných měřících odběrných míst a zřízení, případná příprava území pro objekty zařízení staveniště a vlastní vybudování objektů zařízení staveniště.
117 | 005121020R | Provoz zařízení staveniště | Soubor | 1 |  | 0 | 21 | 0 | 0 | 0 | 0 | 0 |  | RTS |  |  |  | 21
|  | Náklady na vybavení objektů zařízení staveniště , náklady na energie spotřebované dodavatelem v rámci provozu zařízení staveniště, náklady na potřebný úklid v prostorách zařízení staveniště, náklady na nutnou údržbu a opravy na objektech zařízení staveniště a na přípojkách energií. | [19 empty] | Náklady na vybavení objektů zařízení staveniště , náklady na energie spotřebované dodavatelem v rámci provozu zařízení staveniště, náklady na potřebný úklid v prostorách zařízení staveniště, náklady na nutnou údržbu a opravy na objektech zařízení staveniště a na přípojkách energií.
118 | 005121030R | Odstranění zařízení staveniště | Soubor | 1 |  | 0 | 21 | 0 | 0 | 0 | 0 | 0 |  | RTS |  |  |  | 21
|  | Odstranění objektů zařízení staveniště včetně přípojek energií a jejich odvoz. Položka zahrnuje i náklady na úpravu povrchů po odstranění zařízení staveniště a úklid ploch, na kterých bylo zařízení staveniště provozováno. | [19 empty] | Odstranění objektů zařízení staveniště včetně přípojek energií a jejich odvoz. Položka zahrnuje i náklady na úpravu povrchů po odstranění zařízení staveniště a úklid ploch, na kterých bylo zařízení staveniště provozováno.
Díl: | ON | Ostatní náklady |  |  | 0 |  |  | 0 |  | 0 |  | 0
119 | 0 | Poznámka uchazeče : | Kč | 0 |  | 0 | 21 | 0 | 0 | 0 | 0 | 0 |  | Vlastní |  |  |  | 21
Poznámka . :
Platí pro celou stavbu : :
a) veškeré položky na přípomoce, dopravu, montáž , zpevněné montážní plochy, atd. ..zahrnout do jednotlivých cen :
b)součástí prací jsou veškeré zkoušky, potřebná měření, inspekce, uvedení zařízení do provozu, zaškolení obsluhy, provozní řády, manály :
a revize v českém jazyce. Za kompletní vyzkoušení se považuje bezporuchový provoz po dobu minimálně 96hod. :
c)součástí dodávky je zpracování veškeré dílenské dokumentace a dokumentace skutečného provedení :
d) součástí dodávky je kompletní dokladová část díla nutná k získání kolaudačního souhlasu stavby :
e) v rozsahu prací zhotovitele jsou rovněž jakékoliv prvky, zařízení, práce a pomocné materiály neuvedené v tomto soupisu výkonů, které jsou ale nebytně nutné k dodání , instalaci, dokončení a provozování díla, včetněw ztratného a prožezů :
f)součástí dodávky jsou veškerá geodetická měření jako například vytyčení konstrukcí, kontrolní měření, zaměření skutečného stavu apod. :
g) součástí dodávky jsou i nákladyna případná opatření související s ochranou stávajících sítí, komunikací či staveb :
h)součástí jednotlivých cen jsou i vícenáklady související s výstavbou v zimním odbodí, průběžný úklid staveniště a přilehlých komunikací, likvidaci odpadů, dočasná dopravní omezení atd. :
ch)pokud se v dokumentaci vyksytují obchodní názvy, jedná se o vymezení minimálních požadovaných standardů výrobku, technologie či materiálu a zadavatel připouští pužití i jiného, kvalitativně či technologicky obdobného řešení, které splňuje minimál : :
Nedílnou součástí výkazu výměr ( slepého rozpočtu) je projektová dokumentace!! :
Rozpočet zahrnuje položky S09 160 -investiční zdroje jsou vyznačeny ve výkazu výměr :
[16 empty] | 0 | 0 |  | 15 | 21
| Celkem za objekt |  |  |  |  | 0 | [12 empty] | 0 | 0

## SO.01 OIP 01-3-1-OIP Pol
Položkový soupis prací a dodávek | [14 empty] | #LevelZatrideniCeniku#
S: | 2018-01 | Stavební úpravy sociálního zařízení a zázemí ZŠ Mládeže
O: | SO.01 OIP | SO.02 OSTATNÍ INSTALAČNÍ PRÁCE
R: | 01-3-1-OIP | BUDOVA Č.1 - ČÁST 3-1.NP - BYT ŠKOLNÍKA NA ZÁZEMÍ PERSONÁL
P.č. | Číslo položky | Název položky | MJ | množství | cena / MJ | celkem | DPH | cena s DPH | hmotnost / MJ | hmotnost celk.(t) | dem. hmotnost / MJ | dem. hmotnost celk.(t) | Ceník | Cen. soustava
| Ceník, kapitola | Poznámka uchazeče
Díl: | 3 | Svislé a kompletní konstrukce |  |  | 0 |  |  | 0 |  | 0.03 |  | 0
| 342 09 Úpravy, doplňkové práce a příplatky pro sádrokartonové a sádrovláknité příčky | [13 empty] | 0
| 342 09-1 Úpravy příček pro osazení zařizovacích předmět | [13 empty] | 1
1 | 342263320RT3 | ...úprava pro osazení WC | kus | 2.64 |  | 0 | 21 | 0 | 0.012 | 0.03 | 0 | 0 | 801-1 | RTS |  |  |  | 21
|  | m.č.01-128 : (1,5+0,15)*1,6 |  | 2.64
Díl: | 61 | Upravy povrchů vnitřní |  |  | 0 |  |  | 0 |  | 1.78 |  | 0
| 612 40-3 Hrubá výplň rýh ve stěnách, jakoukoliv maltou | [13 empty] | 0
jakékoliv šířky rýhy,
| 612 40-32 maltou ze suchých směsí | [13 empty] | 1
2 | 612403380R00 | ...30 x 30 mm | m | 50 |  | 0 | 21 | 0 | 0.00156 | 0.08 | 0 | 0 | 801-4 | RTS |  |  |  | 21
|  | 50 |  | 50
| 612 40-3 Hrubá výplň rýh ve stěnách, jakoukoliv maltou | [13 empty] | 0
jakékoliv šířky rýhy,
| 612 40-32 maltou ze suchých směsí | [13 empty] | 1
3 | 612403388R00 | ...150 x 150 mm | m | 45.8 |  | 0 | 21 | 0 | 0.03713 | 1.7 | 0 | 0 | 801-4 | RTS |  |  |  | 21
kanalizace :
|  | m.č.01-122 : 2+2 |  | 4
|  | m.č.01-125 : 0,6+0,9+1,5+0,5+2,5 |  | 6
|  | m.č.01-126 : 1+1 |  | 2
|  | m.č.01-128 : 1,3+1,5 |  | 2.8
|  | m.č.01-123 : 0,5 |  | 0.5
|  | m.č.01-128 : 0,5 |  | 0.5
|  | m.č01-124 : 0,5 |  | 0.5
|  | m.č.01-127 : 0,5 |  | 0.5
voda :
|  | m.č.01-121-125 : 1,5+0,9+1,5+1,5 |  | 5.4
|  | m.č.01-123 : 3,5+0,7+0,4 |  | 4.6
|  | m.č.01-122 : 3,5+0,3 |  | 3.8
|  | m.č.01-124 : 2,5+0,5+0,5 |  | 3.5
|  | m.č.01-127 : 0,5+4,5+1+0,5 |  | 6.5
|  | m.č.01-126 : 0,2+1,2+0,2 |  | 1.6
|  | m.č.01-128 : 1,3+0,5+1,5+0,3 |  | 3.6
Díl: | 97 | Prorážení otvorů |  |  | 0 |  |  | 0 |  | 0.07 |  | 5.8
| 971 02 Vybourání otvorů ve zdivu kamenném a smíšeném | [13 empty] | 0
základovém nebo nadzákladovém, včetně pomocného lešení o výšce podlahy do 1900 mm a pro zatížení do 1,5 kPa (150 kg/m2),
| 971 02-1 ve zdivu kamenném | [13 empty] | 1
4 | 971026481R00 | ...na maltu cementovou, plochy do 0,25 m2, tloušťky do 900 mm | kus | 7 |  | 0 | 21 | 0 | 0.00133 | 0.01 | 0.523 | 3.66 | 801-3 | RTS |  |  |  | 21
|  | 6 |  | 6
|  | venkovn zdivo : 1 |  | 1
| 971 02 Vybourání otvorů ve zdivu kamenném a smíšeném | [13 empty] | 0
základovém nebo nadzákladovém, včetně pomocného lešení o výšce podlahy do 1900 mm a pro zatížení do 1,5 kPa (150 kg/m2),
| 971 02-2 ve zdivu smíšeném | [13 empty] | 1
5 | 971028451R00 | ...plochy do 0,25 m2, tloušťky do 450 mm | kus | 4 |  | 0 | 21 | 0 | 0.00133 | 0.01 | 0.228 | 0.91 | 801-3 | RTS |  |  |  | 21
|  | 4 |  | 4
| 972 01 Vybourání otvorů z lehkých betonů v prefabrikovaných stropech | [13 empty] | 0
včetně pomocného lešení o výšce podlahy do 1900 mm a pro zatížení do 1,5 kPa (150 kg/m2),
6 | 972012211R00 | ...tloušťky přes 120 mm, plochy do 0,09 m2 | kus | 4 |  | 0 | 21 | 0 | 0.00133 | 0.01 | 0.002 | 0.01 | 801-3 | RTS |  |  |  | 21
| 974 03-1 Vysekání rýh v jakémkoliv zdivu cihelném | [13 empty] | 0
| 974 03-11 v ploše | [13 empty] | 1
7 | 974031121R00 | ...do hloubky 30 mm, šířky do 30 mm | m | 50 |  | 0 | 21 | 0 | 0.00049 | 0.02 | 0.002 | 0.1 | 801-3 | RTS |  |  |  | 21
|  | Včetně pomocného lešení o výšce podlahy do 1900 mm a pro zatížení do 1,5 kPa (150 kg/m2). | [18 empty] | Včetně pomocného lešení o výšce podlahy do 1900 mm a pro zatížení do 1,5 kPa (150 kg/m2).
| 974 03-1 Vysekání rýh v jakémkoliv zdivu cihelném | [13 empty] | 0
| 974 03-11 v ploše | [13 empty] | 1
8 | 974031144R00 | ...do hloubky 70 mm, šířky do 150 mm | m | 45.8 |  | 0 | 21 | 0 | 0.00049 | 0.02 | 0.019 | 0.87 | 801-3 | RTS |  |  |  | 21
|  | Včetně pomocného lešení o výšce podlahy do 1900 mm a pro zatížení do 1,5 kPa (150 kg/m2). | [18 empty] | Včetně pomocného lešení o výšce podlahy do 1900 mm a pro zatížení do 1,5 kPa (150 kg/m2).
kanalizace :
|  | m.č.01-122 : 2+2 |  | 4
|  | m.č.01-125 : 0,6+0,9+1,5+0,5+2,5 |  | 6
|  | m.č.01-126 : 1+1 |  | 2
|  | m.č.01-128 : 1,3+1,5 |  | 2.8
|  | m.č.01-123 : 0,5 |  | 0.5
|  | m.č.01-128 : 0,5 |  | 0.5
|  | m.č01-124 : 0,5 |  | 0.5
|  | m.č.01-127 : 0,5 |  | 0.5
voda :
|  | m.č.01-121-125 : 1,5+0,9+1,5+1,5 |  | 5.4
|  | m.č.01-123 : 3,5+0,7+0,4 |  | 4.6
|  | m.č.01-122 : 3,5+0,3 |  | 3.8
|  | m.č.01-124 : 2,5+0,5+0,5 |  | 3.5
|  | m.č.01-127 : 0,5+4,5+1+0,5 |  | 6.5
|  | m.č.01-126 : 0,2+1,2+0,2 |  | 1.6
|  | m.č.01-128 : 1,3+0,5+1,5+0,3 |  | 3.6
| 974 04-2 Vysekání rýh v betonové a jiné monolitické dlažbě | [13 empty] | 0
s betonovým podkladem,
9 | 974042564R00 | ...do hloubky 150 mm, šířky do 150 mm | m | 5 |  | 0 | 21 | 0 | 0 | 0 | 0.05 | 0.25 | 801-3 | RTS |  |  |  | 21
Díl: | 99 | Staveništní přesun hmot |  |  | 0 |  |  | 0 |  | 0 |  | 0
| 999 28 Přesun hmot pro opravy a údržbu objektů | [13 empty] | 0
oborů 801, 803, 811 a 812
| 999 28-1 pro opravy a údržbu dosavadních objektů včetně vnějších plášťů | [13 empty] | 1
10 | 999281111R00 | ...výšky do 25 m | t | 1.8771 |  | 0 | 21 | 0 | 0 | 0 | 0 | 0 | 801-4 | RTS |  |  |  | 21
Hmotnosti z položek s pořadovými čísly: :
1,2,3,4,5,6,7,8, :
|  | Součet: : 1.87713 |  | 1.8771
Díl: | 721 | Vnitřní kanalizace |  |  | 0 |  |  | 0 |  | 0.1 |  | 0
| 721 17 Potrubí z plastových trub | [13 empty] | 0
11 | 721154226R00 | ...svodné (ležaté) zavěšené, d 75 mm | m | 16 |  | 0 | 21 | 0 | 0.00144 | 0.02 | 0 | 0 | 800-721 | RTS |  |  |  | 21
|  | Potrubí včetně tvarovek, objímek a elektrospojek. Bez zednických výpomocí. | [18 empty] | Potrubí včetně tvarovek, objímek a elektrospojek. Bez zednických výpomocí.
|  | Včetně pomocného lešení o výšce podlahy do 1900 mm a pro zatížení do 1,5 kPa. | [18 empty] | Včetně pomocného lešení o výšce podlahy do 1900 mm a pro zatížení do 1,5 kPa.
1.pp :
|  | 2+2,5+1+1+4,5+1+4 |  | 16
12 | 721154229R00 | ...svodné (ležaté) zavěšené, d 125 mm | m | 10.5 |  | 0 | 21 | 0 | 0.00268 | 0.03 | 0 | 0 | 800-721 | RTS |  |  |  | 21
|  | Potrubí včetně tvarovek, objímek a elektrospojek. Bez zednických výpomocí. | [18 empty] | Potrubí včetně tvarovek, objímek a elektrospojek. Bez zednických výpomocí.
|  | Včetně pomocného lešení o výšce podlahy do 1900 mm a pro zatížení do 1,5 kPa. | [18 empty] | Včetně pomocného lešení o výšce podlahy do 1900 mm a pro zatížení do 1,5 kPa.
|  | 1.PP : 0,5+4+1+4,5+0,5 |  | 10.5
13 | 721176103R00 | ...připojovací, d 50 mm | m | 14.8 |  | 0 | 21 | 0 | 0.00047 | 0.01 | 0 | 0 | 800-721 | RTS |  |  |  | 21
|  | Potrubí včetně tvarovek. Bez zednických výpomocí. | [18 empty] | Potrubí včetně tvarovek. Bez zednických výpomocí.
|  | m.č.01-122 : 2+2 |  | 4
|  | m.č.01-125 : 0,6+0,9+1,5+0,5+2,5 |  | 6
|  | m.č.01-126 : 1+1 |  | 2
|  | m.č.01-128 : 1,3+1,5 |  | 2.8
| 721 17-2 Potrubí z plastových trub odhlučněné | [13 empty] | 1
včetně tvarovek, objímek a vložek pro tlumení hluku, popř. elektrospojek. Bez zednických výpomocí.
14 | 721152326R00 | ...odpadní svislé, DN 75 mm | m | 10.34 |  | 0 | 21 | 0 | 0.00147 | 0.02 | 0 | 0 | 800-721 | RTS |  |  |  | 21
|  | m.č.01-122 : (0.3+0.66+1,4) |  | 2.36
|  | m.č.01-125 : 2.66 |  | 2.66
|  | m.č.01-126 : 2.66 |  | 2.66
|  | m.č.01-128 : 2,66 |  | 2.66
| 721 17 Potrubí z plastových trub | [13 empty] | 0
| 721 17-2 Potrubí z plastových trub odhlučněné | [13 empty] | 1
včetně tvarovek, objímek a vložek pro tlumení hluku, popř. elektrospojek. Bez zednických výpomocí.
15 | 721152328R00 | ...odpadní svislé, DN 110 mm | m | 2.8 |  | 0 | 21 | 0 | 0.00292 | 0.01 | 0 | 0 | 800-721 | RTS |  |  |  | 21
|  | 1.PP : 4*0,7 |  | 2.8
| 721 17 Potrubí z plastových trub | [13 empty] | 0
| 721 17-2 Potrubí z plastových trub odhlučněné | [13 empty] | 1
včetně tvarovek, objímek a vložek pro tlumení hluku, popř. elektrospojek. Bez zednických výpomocí.
16 | 721153310R00 | ...připojovací, DN 110 mm | m | 2 |  | 0 | 21 | 0 | 0.00397 | 0.01 | 0 | 0 | 800-721 | RTS |  |  |  | 21
|  | m.č.01-123 : 0,5 |  | 0.5
|  | m.č.01-128 : 0,5 |  | 0.5
|  | m.č01-124 : 0,5 |  | 0.5
|  | m.č.01-127 : 0,5 |  | 0.5
| 721 17 Potrubí z plastových trub | [13 empty] | 0
| 721 17-2 Potrubí z plastových trub odhlučněné | [13 empty] | 1
včetně tvarovek, objímek a vložek pro tlumení hluku, popř. elektrospojek. Bez zednických výpomocí.
17 | 721177101R00 | ...připojovací, DN 32 mm | m | 2 |  | 0 | 21 | 0 | 0.00031 | 0 | 0 | 0 | 800-721 | RTS |  |  |  | 21
| 721 17 Potrubí z plastových trub | [13 empty] | 0
| 721 17-2 Potrubí z plastových trub odhlučněné | [13 empty] | 1
včetně tvarovek, objímek a vložek pro tlumení hluku, popř. elektrospojek. Bez zednických výpomocí.
| 721 17-21 Doplňky potrubí z plastových trub odhlučněných | [13 empty] | 2
18 | 721152338R00 | ...čistící kus pro pro potrubí odpadní svislé, d 110 mm | kus | 1 |  | 0 | 21 | 0 | 0.00118 | 0 | 0 | 0 | 800-721 | RTS |  |  |  | 21
|  | 1.PP : 1 |  | 1
| 721 17-09 Opravy odpadního potrubí novodurového | [13 empty] | 0
19 | 721170905R00 | ...vsazení odbočky, D 50 | kus | 2 |  | 0 | 21 | 0 | 0.00022 | 0 | 0 | 0 | 800-721 | RTS |  |  |  | 21
|  | Včetně pomocného lešení o výšce podlahy do 1900 mm a pro zatížení do 1,5 kPa. | [18 empty] | Včetně pomocného lešení o výšce podlahy do 1900 mm a pro zatížení do 1,5 kPa.
|  | m.č.01-122 : 1 |  | 1
|  | 1 |  | 1
20 | 721170972R00 | ...krácení trub, D 63 | kus | 1 |  | 0 | 21 | 0 | 0 | 0 | 0 | 0 | 800-721 | RTS |  |  |  | 21
|  | Včetně pomocného lešení o výšce podlahy do 1900 mm a pro zatížení do 1,5 kPa. | [18 empty] | Včetně pomocného lešení o výšce podlahy do 1900 mm a pro zatížení do 1,5 kPa.
|  | m.č.01-122 : 1 |  | 1
| 721 27 Ventilační hlavice | [13 empty] | 0
21 | 721273150R00 | ...DN 110, přivzdušňovací ventil DN50/75/110 s dvojitou izolační stěnou, s masivní pryžovou membránou, s odnímatelnou mřížkou proti hmyzu a pro čištění, mat. PP | kus | 2 |  | 0 | 21 | 0 | 0.00049 | 0 | 0 | 0 | 800-721 | RTS |  |  |  | 21
22 | 721273200RT1 | ...DN 50, souprava z PP | kus | 1 |  | 0 | 21 | 0 | 6e-05 | 0 | 0 | 0 | 800-721 | RTS |  |  |  | 21
|  | předpokládá se : 1 |  | 1
| 721 30-09 Pročištění | [13 empty] | 0
23 | 721300932R00 | ...připojovacího potrubí šikmého do DN 110 | m | 0.7 |  | 0 | 21 | 0 | 0 | 0 | 0 | 0 | 800-721 | RTS |  |  |  | 21
|  | m.č.01-122 : 0,7 |  | 0.7
| 9 Hodinové zúčtovací sazby | [13 empty] | 0
24 | 901 R00 | Hzs-předběžná obhlídka čl.17-1a | h | 9 |  | 0 | 21 | 0 | 0 | 0 | 0 | 0 | Prav.M | RTS |  |  |  | 21
| 998 72-1 Přesun hmot pro vnitřní kanalizaci | [13 empty] | 0
50 m vodorovně, měřeno od těžiště půdorysné plochy skládky do těžiště půdorysné plochy objektu
25 | 998721103R00 | ...v objektech výšky do 24 m | t | 0.09273 |  | 0 | 21 | 0 | 0 | 0 | 0 | 0 | 800-721 | RTS |  |  |  | 21
Hmotnosti z položek s pořadovými čísly: :
11,12,13,14,15,16,17,18,19,21,22, :
|  | Součet: : 0.09273 |  | 0.09273
Díl: | 722 | Vnitřní vodovod |  |  | 0 |  |  | 0 |  | 0.28 |  | 0
| 722 17-1 Potrubí z plastických hmot | [13 empty] | 0
26 | 722172312R00 | ...d 25 mm | m | 26 |  | 0 | 21 | 0 | 0.00518 | 0.13 | 0 | 0 | 800-721 | RTS |  |  |  | 21
|  | Potrubí včetně tvarovek a zednických výpomocí. | [18 empty] | Potrubí včetně tvarovek a zednických výpomocí.
|  | Včetně pomocného lešení o výšce podlahy do 1900 mm a pro zatížení do 1,5 kPa. | [18 empty] | Včetně pomocného lešení o výšce podlahy do 1900 mm a pro zatížení do 1,5 kPa.
|  | m.č.01-121-125 : 1,5+0,9 |  | 2.4
|  | m.č.01-123 : 3,5+0,7+0,4 |  | 4.6
|  | m.č.01-122 : 3,5+0,3 |  | 3.8
|  | m.č.01-124 : 2,5+0,5+0,5 |  | 3.5
|  | m.č.01-127 : 0,5+4,5+1+0,5 |  | 6.5
|  | m.č.01-126 : 0,2+1,2+0,2 |  | 1.6
|  | m.č.01-128 : 1,3+0,5+1,5+0,3 |  | 3.6
27 | 722172332R00 | ...d 25 mm | m | 29 |  | 0 | 21 | 0 | 0.00522 | 0.15 | 0 | 0 | 800-721 | RTS |  |  |  | 21
|  | Potrubí včetně tvarovek a zednických výpomocí. | [18 empty] | Potrubí včetně tvarovek a zednických výpomocí.
|  | Včetně pomocného lešení o výšce podlahy do 1900 mm a pro zatížení do 1,5 kPa. | [18 empty] | Včetně pomocného lešení o výšce podlahy do 1900 mm a pro zatížení do 1,5 kPa.
|  | m.č.01-121-125 : 1,5+0,9+1,5+1,5 |  | 5.4
|  | m.č.01-123 : 3,5+0,7+0,4 |  | 4.6
|  | m.č.01-122 : 3,5+0,3 |  | 3.8
|  | m.č.01-124 : 2,5+0,5+0,5 |  | 3.5
|  | m.č.01-127 : 0,5+4,5+1+0,5 |  | 6.5
|  | m.č.01-126 : 0,2+1,2+0,2 |  | 1.6
|  | m.č.01-128 : 1,3+0,5+1,5+0,3 |  | 3.6
| 722 18-1 Izolace vodovodního potrubí | [13 empty] | 0
| 722 18-12 návleková | [13 empty] | 1
28 | 722181211RT8 | ...trubice z pěnového polyetylenu, tloušťka stěny 6 mm, d 25 mm | m | 55 |  | 0 | 21 | 0 | 6e-05 | 0 | 0 | 0 | 800-721 | RTS |  |  |  | 21
|  | V položce je kalkulována dodávka izolační trubice, spon a lepicí pásky. | [18 empty] | V položce je kalkulována dodávka izolační trubice, spon a lepicí pásky.
studená v. :
|  | m.č.01-121-125 : 1,5+0,9 |  | 2.4
|  | m.č.01-123 : 3,5+0,7+0,4 |  | 4.6
|  | m.č.01-122 : 3,5+0,3 |  | 3.8
|  | m.č.01-124 : 2,5+0,5+0,5 |  | 3.5
|  | m.č.01-127 : 0,5+4,5+1+0,5 |  | 6.5
|  | m.č.01-126 : 0,2+1,2+0,2 |  | 1.6
|  | m.č.01-128 : 1,3+0,5+1,5+0,3 |  | 3.6
|  | m.č.01-121-125 : 1,5+0,9+1,5+1,5 |  | 5.4
|  | m.č.01-123 : 3,5+0,7+0,4 |  | 4.6
|  | m.č.01-122 : 3,5+0,3 |  | 3.8
|  | m.č.01-124 : 2,5+0,5+0,5 |  | 3.5
|  | m.č.01-127 : 0,5+4,5+1+0,5 |  | 6.5
|  | m.č.01-126 : 0,2+1,2+0,2 |  | 1.6
|  | m.č.01-128 : 1,3+0,5+1,5+0,3 |  | 3.6
| 722 28 Tlakové zkoušky vodovodního potrubí | [13 empty] | 0
29 | 722280106R00 | ...do DN 32 | m | 55 |  | 0 | 21 | 0 | 0 | 0 | 0 | 0 | 800-721 | RTS |  |  |  | 21
|  | Včetně dodávky vody, uzavření a zabezpečení konců potrubí. | [18 empty] | Včetně dodávky vody, uzavření a zabezpečení konců potrubí.
|  | 55 |  | 55
| 722 29-023 Proplach a dezinfekce vodovodního potrubí | [13 empty] | 0
30 | 722290234R00 | ...do DN 80 | m | 55 |  | 0 | 21 | 0 | 1e-05 | 0 | 0 | 0 | 800-721 | RTS |  |  |  | 21
|  | Včetně dodání desinfekčního prostředku. | [18 empty] | Včetně dodání desinfekčního prostředku.
|  | 55 |  | 55
| 998 72-2 Přesun hmot pro vnitřní vodovod | [13 empty] | 0
vodorovně do 50 m
31 | 998722103R00 | ...v objektech výšky do 24 m | t | 0.28991 |  | 0 | 21 | 0 | 0 | 0 | 0 | 0 | 800-721 | RTS |  |  |  | 21
Hmotnosti z položek s pořadovými čísly: :
26,27,28,30, :
|  | Součet: : 0.28991 |  | 0.28991
Díl: | 725 | Zařizovací předměty |  |  | 0 |  |  | 0 |  | 0.23 |  | 0.1
| 725 11 Opravy zařízení záchodů | [13 empty] | 0
| 725 11-092 klozetových mís | [13 empty] | 1
32 | 725114926R00 | ...přeřezání šroubu | kus | 2 |  | 0 | 21 | 0 | 0 | 0 | 0 | 0 | 800-721 | RTS |  |  |  | 21
|  | m.č.wc : 2 |  | 2
| 725 11 Opravy zařízení záchodů | [13 empty] | 0
| 725 11-092 klozetových mís | [13 empty] | 1
33 | 725114957R00 | ...výměna sedátka - bílé | kus | 2 |  | 0 | 21 | 0 | 0.00135 | 0 | 0.00128 | 0 | 800-721 | RTS |  |  |  | 21
| 725 11-08 Demontáž klozetů | [13 empty] | 0
34 | 725110814R00 | ...kombinovaných | soubor | 1 |  | 0 | 21 | 0 | 0 | 0 | 0.0342 | 0.03 | 800-721 | RTS |  |  |  | 21
|  | m.č.wc : 1 |  | 1
| 725 11-1 Nádrže splachovací | [13 empty] | 0
| 725 11-19 montáž | [13 empty] | 1
35 | 725119110R00 | ...podomítkové | kus | 1 |  | 0 | 21 | 0 | 0 | 0 | 0 | 0 | 800-721 | RTS |  |  |  | 21
| 725 11-2 Klozetové mísy | [13 empty] | 0
36 | 725013131R00 | ...kombinované, bílé, včetně sedátka | soubor | 1 |  | 0 | 21 | 0 | 0.03122 | 0.03 | 0 | 0 | 800-721 | RTS |  |  |  | 21
|  | m.č.01-123 : 1 |  | 1
| 725 11-29 montáž | [13 empty] | 1
37 | 725119306R00 | ...závěsné | soubor | 1 |  | 0 | 21 | 0 | 0.00089 | 0 | 0 | 0 | 800-721 | RTS |  |  |  | 21
| 725 21-08 Demontáž umyvadel | [13 empty] | 0
38 | 725210821R00 | ...umyvadel bez výtokových armatur | soubor | 1 |  | 0 | 21 | 0 | 0 | 0 | 0.01946 | 0.02 | 800-721 | RTS |  |  |  | 21
|  | m.č.koupeklna : 1 |  | 1
m.č.kuchyň : 0
| 725 21-09 Opravy umyvadel | [13 empty] | 0
39 | 725210984R00 | ...odmontování rohového ventilu G 1/2 | kus | 2 |  | 0 | 21 | 0 | 0 | 0 | 0 | 0 | 800-721 | RTS |  |  |  | 21
|  | m.č.koupeklna : 1 |  | 1
|  | m.č.kuchyň : 1 |  | 1
| 725 21-1 Umyvadlo | [13 empty] | 0
| 725 21-19 montáž | [13 empty] | 1
40 | 725219401R00 | ...na šrouby do zdiva | soubor | 3 |  | 0 | 21 | 0 | 0.00141 | 0 | 0 | 0 | 800-721 | RTS |  |  |  | 21
|  | Včetně dodání zápachové uzávěrky. | [18 empty] | Včetně dodání zápachové uzávěrky.
|  | m.č.01-122 : 1 |  | 1
|  | m.č.01-126 : 1 |  | 1
|  | m.č.01-128 : 1 |  | 1
| 725 22-08 Demontáž van | [13 empty] | 0
41 | 725220841R00 | ...ocelových | soubor | 1 |  | 0 | 21 | 0 | 0 | 0 | 0.0329 | 0.03 | 800-721 | RTS |  |  |  | 21
| 725 24 Sprchové kabiny a mísy | [13 empty] | 0
| 725 24-9 montáž | [13 empty] | 1
42 | 725249102R00 | ...sprchových mís a vaniček | soubor | 2 |  | 0 | 21 | 0 | 0.00062 | 0 | 0 | 0 | 800-721 | RTS |  |  |  | 21
|  | m.č.01-124 : 1 |  | 1
|  | m.č.101-127 : 1 |  | 1
| 725 29-1 Invalidní program | [13 empty] | 0
43 | 725291116R00 | ...madlo jednoduché pevné, rozměr 700 mm, bílé | soubor | 2 |  | 0 | 21 | 0 | 0.0015 | 0 | 0 | 0 | 800-721 | RTS |  |  |  | 21
|  | m.č.01-124 : 1 |  | 1
|  | m.č.01-127 : 1 |  | 1
| 725 31 Dřezy jednoduché | [13 empty] | 0
| 725 31-9 montáž | [13 empty] | 1
44 | 725319101R00 | ...dřezů jednoduchých | soubor | 1 |  | 0 | 21 | 0 | 0.00212 | 0 | 0 | 0 | 800-721 | RTS |  |  |  | 21
|  | m.č.01-125 : 1 |  | 1
| 725 31-08 Demontáž dřezů jednodílných | [13 empty] | 0
bez výtokových armatur,
45 | 725310823R00 | ...v kuchyňské sestavě | soubor | 1 |  | 0 | 21 | 0 | 0 | 0 | 0.0092 | 0.01 | 800-721 | RTS |  |  |  | 21
| 725 53 Elektrické ohřívače | [13 empty] | 0
46 | 725534225R00 | ...ohřívač vody elektrický zásobníkový tlakový, závěsný svislý, objem 125 l, příkon 2,0 kW, IP 45 | soubor | 1 |  | 0 | 21 | 0 | 0.07682 | 0.08 | 0 | 0 | 800-721 | RTS |  |  |  | 21
|  | Včetně upevnění zásobníků na příčky tl. 15 cm, na zdi a na nosné konstrukce. | [18 empty] | Včetně upevnění zásobníků na příčky tl. 15 cm, na zdi a na nosné konstrukce.
|  | m.č.01-125 : 1 |  | 1
| 725 53-09 Opravy elektrických zásobníků | [13 empty] | 0
47 | 725530961R00 | ...výměna soupravy pojistné, | kus | 1 |  | 0 | 21 | 0 | 0.00061 | 0 | 0.00075 | 0 | 800-721 | RTS |  |  |  | 21
|  | m.č.01-125 : 1 |  | 1
| 725 81-92 Montáž ventilu | [13 empty] | 0
48 | 725819202R00 | ...nástěnného , G 3/4" | soubor | 16 |  | 0 | 21 | 0 | 0.00011 | 0 | 0 | 0 | 800-721 | RTS |  |  |  | 21
|  | m.č.01-125+ myčka : 2+1 |  | 3
|  | m.č.01-128 : 4 |  | 4
|  | m.č.01-124 : 2 |  | 2
|  | m.č.01-123 : 1 |  | 1
|  | m.č.01-126 : 2 |  | 2
|  | m.č.01-127 : 2 |  | 2
|  | m.č.01-122 : 2 |  | 2
| 725 82-08 Demontáž baterií | [13 empty] | 0
49 | 725820801R00 | ...nástěnných do G 3/4" | soubor | 3 |  | 0 | 21 | 0 | 0 | 0 | 0.00156 | 0 | 800-721 | RTS |  |  |  | 21
|  | m.č.koupelna : 2 |  | 2
|  | m.č.kuchyň : 1 |  | 1
| 725 82-92 Montáž baterií umyvadlových a dřezových | [13 empty] | 0
50 | 725829202R00 | ...umyvadlové a dřezové nástěnné | kus | 4 |  | 0 | 21 | 0 | 0.00018 | 0 | 0 | 0 | 800-721 | RTS |  |  |  | 21
|  | m.č.01-122 : 1 |  | 1
|  | m.č.01-125 : 1 |  | 1
|  | m.č.01-126 : 1 |  | 1
|  | m.č.01-128 : 1 |  | 1
51 | 725829501R00 | ...nástěnné bidetových souprav | kus | 1 |  | 0 | 21 | 0 | 4e-05 | 0 | 0 | 0 | 800-721 | RTS |  |  |  | 21
|  | m.č.01-128 : 1 |  | 1
| 725 86-08 Demontáž zápachových uzávěrek pro zařiz. předměty | [13 empty] | 0
52 | 725860811R00 | ...jednoduchých | kus | 3 |  | 0 | 21 | 0 | 0 | 0 | 0.00085 | 0 | 800-721 | RTS |  |  |  | 21
|  | m.č.koupelna : 2 |  | 2
|  | m.č.kuchyň : 1 |  | 1
| 725 90-09 Opravy ostatního zařízení | [13 empty] | 0
53 | 725900952R00 | ...upevnění doplňkového zařízení (např. mýdlenka, sušák) přišroubováním ( za 1 vrut) | kus | 6 |  | 0 | 21 | 0 | 1e-05 | 0 | 0 | 0 | 800-721 | RTS |  |  |  | 21
01-122 :
|  | mýdelníky nad umyvadly : 1 |  | 1
|  | vysošeč rukou bez dodání : 1 |  | 1
01-126 :
|  | mýdelníky nad umyvadly : 1 |  | 1
|  | vysošeč rukou bez dodání : 1 |  | 1
m.č.01-128 :
|  | mýdelníky nad umyvadly : 1 |  | 1
|  | držák na papír.jednorázové : 1 |  | 1
| 725 99 Demontáž ostatní | [13 empty] | 0
54 | 725991811R00 | ...konzol jednoduchých pro potrubí vysekáním ze zdi nebo upálením | kus | 2 |  | 0 | 21 | 0 | 0 | 0 | 0.005 | 0.01 | 800-721 | RTS |  |  |  | 21
|  | m.č.koupelna : 2 |  | 2
55 | 286967563R | systém předstěnový k zazdění pro závěsné WC; pro zazdění mokrým procesem; nádržka; ovládání zepředu, shora; h = 82,0 cm; š = 42,0 cm; hl = 16,5 až 23,5 cm; | kus | 1 |  | 0 | 21 | 0 | 0.007 | 0.01 | 0 | 0 | SPCM | RTS |  |  |  | 21
|  | m.č.01-128 : 1 |  | 1
56 | 551100011R | kohout kulový pro vodovod; PN 25; vnitřní-vnitřní závit FF; 3/4 "; ovládání páčka | kus | 4 |  | 0 | 21 | 0 | 0.0002 | 0 | 0 | 0 | SPCM | RTS |  |  |  | 21
57 | 55144101R | baterie sprchová nástěnná; rozteč 137 až 163 mm; povrch chrom; termostatická | kus | 2 |  | 0 | 21 | 0 | 0 | 0 | 0 | 0 | SPCM | RTS |  |  |  | 21
|  | m.č.01-124 : 1 |  | 1
|  | m.č.101-127 : 1 |  | 1
58 | 55144110R | baterie umyvadlová stojánková; ovládání pákové, s otevíráním odpadu; povrch chrom; v. výtoku 49 mm; l ramínka 108 mm; odtoková garnitura, perlátor s pojistkou | kus | 3 |  | 0 | 21 | 0 | 0 | 0 | 0 | 0 | SPCM | RTS |  |  |  | 21
|  | 3 |  | 3
59 | 55145015R | baterie dřezová stojánková; ovládání pákové; povrch chrom; ramínko otočné; 200 mm | kus | 1 |  | 0 | 21 | 0 | 0.0009 | 0 | 0 | 0 | SPCM | RTS |  |  |  | 21
60 | 55145032R | baterie bidetová stojánková; ovládání pákové; povrch chrom; kartuše s regulací teploty | kus | 1 |  | 0 | 21 | 0 | 0.00085 | 0 | 0 | 0 | SPCM | RTS |  |  |  | 21
|  | 1 |  | 1
61 | 55145352R | kombinace sprchová držák pevný; ruční sprcha d 68 mm; hadice 150 cm; povrch chrom | kus | 2 |  | 0 | 21 | 0 | 0 | 0 | 0 | 0 | SPCM | RTS |  |  |  | 21
62 | 55146003R | zdroj napájecí na lištu do rozvaděče; 24 V ss; napájení umyv. baterií a sprch max. 2 ventily; napájení splachovačů a pisoárů max. 3 ventily; výkon 20 W | kus | 2 |  | 0 | 21 | 0 | 0.0009 | 0 | 0 | 0 | SPCM | RTS |  |  |  | 21
63 | 55146003R | zdroj napájecí na lištu do rozvaděče; 24 V ss; napájení umyv. baterií a sprch max. 2 ventily; napájení splachovačů a pisoárů max. 3 ventily; výkon 20 W | kus | 1 |  | 0 | 21 | 0 | 0.0009 | 0 | 0 | 0 | SPCM | RTS |  |  |  | 21
64 | 55161203R | sifon umyvadlový, oválný; chromovaný, kov | kus | 3 |  | 0 | 21 | 0 | 0 | 0 | 0 | 0 | SPCM | RTS |  |  |  | 21
|  | m.č.01-122 : 1 |  | 1
|  | m.č.01-126 : 1 |  | 1
|  | m.č.01-128 : 1 |  | 1
65 | 55161595R | sifon ke sprchové vaničce; chromovaný | kus | 2 |  | 0 | 21 | 0 | 0.0005 | 0 | 0 | 0 | SPCM | RTS |  |  |  | 21
|  | m.č.01-124 : 1 |  | 1
|  | m.č.101-127 : 1 |  | 1
66 | 55162151R | souprava odtoková pro dřezy; PP; DN 40 mm; připojovací závity 6/4"; max. vyrov. vzdál. 440 mm | kus | 1 |  | 0 | 21 | 0 | 0.00013 | 0 | 0 | 0 | SPCM | RTS |  |  |  | 21
|  | m.č.01-125 : 1 |  | 1
67 | 55220018R | vanička sprchová čtvercová; l = 800,0 mm; š = 800 mm; hl = 80 mm; ocelová, smaltovaná; bílá | kus | 2 |  | 0 | 21 | 0 | 0.0105 | 0.02 | 0 | 0 | SPCM | RTS |  |  |  | 21
68 | 55231355R | dřez kuchyňský; jednoduchý; nerez, lesk; š = 380 mm; hl. 380 mm; čtvercový | kus | 1 |  | 0 | 21 | 0 | 0.0024 | 0 | 0 | 0 | SPCM | RTS |  |  |  | 21
m.č.01-125 :
|  | viz vybavení - bude předchystaná kuch. linka před realizací - linka není v ceně : 1 |  | 1
69 | 64213611R | umyvadlo š = 650 mm; hl. 470 mm; diturvit; bílá | kus | 3 |  | 0 | 21 | 0 | 0.016 | 0.05 | 0 | 0 | SPCM | RTS |  |  |  | 21
|  | m.č.01-310 : 3 |  | 3
70 | 64238934R | mísa klozetová diturvit závěsná; h = 400 mm; š = 360 mm; hl. 560 mm; splach. hluboké; bílá | kus | 1 |  | 0 | 21 | 0 | 0.01925 | 0.02 | 0 | 0 | SPCM | RTS |  |  |  | 21
71 | 64291118R | polosloup diturvit; bílý; h = 285 mm; š = 276 mm; hl 320 mm | kus | 3 |  | 0 | 21 | 0 | 0.0056 | 0.02 | 0 | 0 | SPCM | RTS |  |  |  | 21
| 725 59-08 Vnitrostaveništní přemístění vybouraných hmot | [13 empty] | 0
vodorovně do 100 m,
72 | 725590813R00 | ...svislé, v objektech výšky přes 12 do 24 m | t | 0.24624 |  | 0 | 21 | 0 | 0 | 0 | 0 | 0 | 800-721 | RTS |  |  |  | 21
Hmotnosti z položek s pořadovými čísly: :
33,36,37,40,42,43,44,46,47,48,50,51,53,55,56,59,60,62,63,65,66,67,68,69,70,71, :
|  | Součet: : 0.24624 |  | 0.24624
Díl: | 733 | Rozvod potrubí |  |  | 0 |  |  | 0 |  | 0.13 |  | 0
| 733 12 Potrubí z trubek hladkých | [13 empty] | 0
| 733 12-1 ocelových bezešvých tvářených za tepla | [13 empty] | 1
73 | 733121111R00 | ...nízkotlaké, D 25, tloušťka stěny 2,6 mm | m | 20 |  | 0 | 21 | 0 | 0.00561 | 0.11 | 0 | 0 | 800-731 | RTS |  |  |  | 21
|  | Potrubí včetně tvarovek a zednických výpomocí. | [18 empty] | Potrubí včetně tvarovek a zednických výpomocí.
|  | m.č.01-121-129 : 20 |  | 20
| 733 19-1 Tlakové zkoušky potrubí | [13 empty] | 0
| 733 19-11 ocelových závitových, plastových, měděných | [13 empty] | 1
74 | 733190106R00 | ...do DN 32 | m | 20 |  | 0 | 21 | 0 | 0 | 0 | 0 | 0 | 800-731 | RTS |  |  |  | 21
|  | Včetně dodávky vody, uzavření a zabezpečení konců potrubí. | [18 empty] | Včetně dodávky vody, uzavření a zabezpečení konců potrubí.
|  | 20 |  | 20
| 733 19-2 Manžety prostupové | [13 empty] | 0
75 | 733191112R00 | ...přes 20 do DN 32 | kus | 10 |  | 0 | 21 | 0 | 0.00188 | 0.02 | 0 | 0 | 800-731 | RTS |  |  |  | 21
|  | m.č.01-121-129 : 10 |  | 10
| 9 Hodinové zúčtovací sazby | [13 empty] | 0
76 | 900 RT2 | Hzs - nezmeřitelné práce čl.17-1a, Práce v tarifní třídě 5 | h | 9 |  | 0 | 21 | 0 | 0 | 0 | 0 | 0 | Prav.M | RTS |  |  |  | 21
77 | 901 R00 | Hzs-předběžná obhlídka čl.17-1a | h | 4 |  | 0 | 21 | 0 | 0 | 0 | 0 | 0 | Prav.M | RTS |  |  |  | 21
| 998 73-3 Přesun hmot pro rozvody potrubí | [13 empty] | 0
78 | 998733103R00 | ...v objektech výšky do 24 m | t | 0.131 |  | 0 | 21 | 0 | 0 | 0 | 0 | 0 | 800-731 | RTS |  |  |  | 21
Hmotnosti z položek s pořadovými čísly: :
73,75, :
|  | Součet: : 0.13100 |  | 0.131
Díl: | 734 | Armatury |  |  | 0 |  |  | 0 |  | 0.02 |  | 0
| 734 11 Ventily a kohouty uzavírací přírubové | [13 empty] | 0
| 734 11-1 včetně dodávky materiálu | [13 empty] | 1
79 | 734113113R00 | ...kulový kohout, DN 25, PN 16, litina, spoj s navařením přírub | ks | 2 |  | 0 | 21 | 0 | 0.00666 | 0.01 | 0 | 0 | 800-731 | RTS |  |  |  | 21
| 734 12 Ventily zpětné přírubové | [13 empty] | 0
80 | 734121612R00 | ...Z 16-117-516 PN 4,0/200° C, DN 25 | soubor | 1 |  | 0 | 21 | 0 | 0.00882 | 0.01 | 0 | 0 | 800-731 | RTS |  |  |  | 21
| 998 73-4 Přesun hmot pro armatury | [13 empty] | 0
81 | 998734103R00 | ...v objektech výšky do 4 m | t | 0.02214 |  | 0 | 21 | 0 | 0 | 0 | 0 | 0 | 800-731 | RTS |  |  |  | 21
Hmotnosti z položek s pořadovými čísly: :
79,80, :
|  | Součet: : 0.02214 |  | 0.02214
Díl: | M24 | Montáže vzduchotechnických zařízení |  |  | 0 |  |  | 0 |  | 0.17 |  | 0
| 230 03-0 Montáž trubních dílů přírubových | [13 empty] | 0
82 | 230030003R00 | Montáž trubních dílů přírubových do 25 kg | kus | 5 |  | 0 | 21 | 0 | 0 | 0 | 0 | 0 | M23 | RTS |  |  |  | 21
|  | 5 |  | 5
| 230 18 Potrubí z plastických hmot | [13 empty] | 0
83 | 230180041R00 | Montáž trub z plastických hmot PE, PP, 160 x14,7 | m | 12.8 |  | 0 | 21 | 0 | 0 | 0 | 0 | 0 | M23 | RTS |  |  |  | 21
|  | 7,5+2,5+1,8+1 |  | 12.8
84 | 240030068R00 | Montáž filtr. vložky VCA do FAH-P-V 5100 | kus | 1 |  | 0 | 21 | 0 | 0 | 0 | 0 | 0 |  | RTS |  |  |  | 21
|  | 1 |  | 1
85 | 242071433R00 | Ohebná hadice s přírubami do 40 kg | kus | 5 |  | 0 | 21 | 0 | 0 | 0 | 0 | 0 |  | RTS |  |  |  | 21
|  | 5 |  | 5
86 | 28600109R | trubka předizolovaná plášť.trubka PE, PE-Xa; SDR 11,0; DN = 150,0 mm; vnější průměr nos. trub. 160,0 mm; tl. stěny vnitř. trub. 14,6 mm; vnější průměr plášť. trub. 250,0 mm; teplota média max 95 °C; tlak média 0,6 MPa | m | 12.8 |  | 0 | 21 | 0 | 0.01143 | 0.15 | 0 | 0 | SPCM | RTS |  |  |  | 21
|  | 7,5+2,5+1,8+1 |  | 12.8
87 | 42911730R | ventilátor do zdi vel.ventilátoru 250; axiální; D ventilátoru 250 mm | kus | 4 |  | 0 | 21 | 0 | 0.0052 | 0.02 | 0 | 0 | SPCM | RTS |  |  |  | 21
88 | 42952644R | jednotka vzduchotechnická manžeta plátěná; KDKZ-01; vel.020 | kus | 1 |  | 0 | 21 | 0 | 0.0026 | 0 | 0 | 0 | SPCM | RTS |  |  |  | 21
89 | 42972350R | trouba s lamelami pro: pro kruhové potrubí SPIRO; popis: kruh.průřez,vně v podélném směru otočné lamely; mat. trouba-ocel.plech,lamely -černý plast; průměr 160 mm; počet řad lamel 1; barva RAL 9006 | kus | 1 |  | 0 | 21 | 0 | 0 | 0 | 0 | 0 | SPCM | RTS |  |  |  | 21
Díl: | D96 | Přesuny suti a vybouraných hmot |  |  | 0 |  |  | 0 |  | 0 |  | 0
| 979 08-4 Poplatek za skládku | [13 empty] | 0
90 | 979990101R00 | ...směsi betonu a cihel do 30x30 cm | t | 5.9175 |  | 0 | 21 | 0 | 0 | 0 | 0 | 0 | 801-3 | RTS |  |  |  | 21
Demontážní hmotnosti z položek s pořadovými čísly: :
4,5,6,7,8,9,33,34,38,41,45,47,49,52,54, :
|  | Součet: : 5.91750 |  | 5.9175
| 979 01 Svislá doprava vybouraných hmot | [13 empty] | 0
s naložením do dopravního zařízení s vyprázdněním dopravního zařízení na hromadu nebo do dopravního prostředku
91 | 979013312R00 | Svislá doprava vybouraných hmot na výšku do 3,5 m | t | 5.9175 |  | 0 | 21 | 0 | 0 | 0 | 0 | 0 | 831-2 | RTS |  |  |  | 21
Demontážní hmotnosti z položek s pořadovými čísly: :
4,5,6,7,8,9,33,34,38,41,45,47,49,52,54, :
|  | Součet: : 5.91750 |  | 5.9175
| 979 08-1 Odvoz suti a vybouraných hmot na skládku | [13 empty] | 0
92 | 979081111R00 | ...do 1 km | t | 5.9175 |  | 0 | 21 | 0 | 0 | 0 | 0 | 0 | 801-3 | RTS |  |  |  | 21
|  | Včetně naložení na dopravní prostředek a složení na skládku, bez poplatku za skládku. | [18 empty] | Včetně naložení na dopravní prostředek a složení na skládku, bez poplatku za skládku.
Demontážní hmotnosti z položek s pořadovými čísly: :
4,5,6,7,8,9,33,34,38,41,45,47,49,52,54, :
|  | Součet: : 5.91750 |  | 5.9175
93 | 979081121R00 | ...příplatek za každý další 1 km | t | 29.5875 |  | 0 | 21 | 0 | 0 | 0 | 0 | 0 | 801-3 | RTS |  |  |  | 21
Demontážní hmotnosti z položek s pořadovými čísly: :
4,5,6,7,8,9,33,34,38,41,45,47,49,52,54, :
|  | Součet: : 29.58750 |  | 29.5875
| 979 08-2 Vnitrostaveništní doprava suti a vybouraných hmot | [13 empty] | 0
94 | 979082111R00 | ...do 10 m | t | 5.9175 |  | 0 | 21 | 0 | 0 | 0 | 0 | 0 | 801-3 | RTS |  |  |  | 21
|  | Včetně případného složení na staveništní deponii. | [18 empty] | Včetně případného složení na staveništní deponii.
Demontážní hmotnosti z položek s pořadovými čísly: :
4,5,6,7,8,9,33,34,38,41,45,47,49,52,54, :
|  | Součet: : 5.91750 |  | 5.9175
95 | 979082121R00 | ...příplatek k ceně za každých dalších 5 m | t | 5.9175 |  | 0 | 21 | 0 | 0 | 0 | 0 | 0 | 801-3 | RTS |  |  |  | 21
Demontážní hmotnosti z položek s pořadovými čísly: :
4,5,6,7,8,9,33,34,38,41,45,47,49,52,54, :
|  | Součet: : 5.91750 |  | 5.9175
Díl: | ON | Ostatní náklady |  |  | 0 |  |  | 0 |  | 0 |  | 0
96 | 0 | Poznámka uchazeče : | Kč | 0 |  | 0 | 21 | 0 | 0 | 0 | 0 | 0 |  | Vlastní |  |  |  | 21
Poznámka . :
Platí pro celou stavbu : :
a) veškeré položky na přípomoce, dopravu, montáž , zpevněné montážní plochy, atd. ..zahrnout do jednotlivých cen :
b)součástí prací jsou veškeré zkoušky, potřebná měření, inspekce, uvedení zařízení do provozu, zaškolení obsluhy, provozní řády, manály :
a revize v českém jazyce. Za kompletní vyzkoušení se považuje bezporuchový provoz po dobu minimálně 96hod. :
c)součástí dodávky je zpracování veškeré dílenské dokumentace a dokumentace skutečného provedení :
d) součástí dodávky je kompletní dokladová část díla nutná k získání kolaudačního souhlasu stavby :
e) v rozsahu prací zhotovitele jsou rovněž jakékoliv prvky, zařízení, práce a pomocné materiály neuvedené v tomto soupisu výkonů, které jsou ale nebytně nutné k dodání , instalaci, dokončení a provozování díla, včetněw ztratného a prožezů :
f)součástí dodávky jsou veškerá geodetická měření jako například vytyčení konstrukcí, kontrolní měření, zaměření skutečného stavu apod. :
g) součástí dodávky jsou i nákladyna případná opatření související s ochranou stávajících sítí, komunikací či staveb :
h)součástí jednotlivých cen jsou i vícenáklady související s výstavbou v zimním odbodí, průběžný úklid staveniště a přilehlých komunikací, likvidaci odpadů, dočasná dopravní omezení atd. :
ch)pokud se v dokumentaci vyksytují obchodní názvy, jedná se o vymezení minimálních požadovaných standardů výrobku, technologie či materiálu a zadavatel připouští pužití i jiného, kvalitativně či technologicky obdobného řešení, které splňuje minimál : :
Nedílnou součástí výkazu výměr ( slepého rozpočtu) je projektová dokumentace!! :
Rozpočet zahrnuje položky S09 160 -investiční zdroje :
[16 empty] | 0 | 0 |  | 15 | 21
| Celkem za objekt |  |  |  |  | 0 | [12 empty] | 0 | 0