## Rekapitulácia stavby
Export Komplet | [27 empty] | 2.0 | ZAMOK |  |  |  |  | False | False | {e274d493-beac-47e2-b03f-39f820106aca}
[33 empty] | 0,01 | 23
[33 empty] | 0,01 | 23
|  | REKAPITULÁCIA STAVBY | [17 empty] | v --- nižšie sa nachádzajú doplnkové a pomocné údaje k zostavám --- v | [11 empty] | Návod na vyplnenie | 0,001
|  | Kód: |  |  |  |  | 0425 | [24 empty] | Meniť je možné iba bunky so žltým podfarbením! 1) na prvom liste Rekapitulácie stavby vyplňte v zostave a) Rekapitulácia stavby - údaje o Zhotoviteľovi (prenesú sa do ostatných zostáv aj v iných listoch) b) Rekapitulácia objektov stavby - potrebné Ostatné náklady 2) na vybraných listoch vyplňte v zostave a) Krycí list - údaje o Zhotoviteľovi, pokiaľ sa líšia od údajov o Zhotoviteľovi na Rekapitulácii stavby (údaje se prenesú do ostatných zostav v danom liste) b) Rekapitulácia rozpočtu - potrebné Ostatné náklady c) Celkové náklady za stavbu - ceny na položkách - množstvo, pokiaľ má žlté podfarbenie - a v prípade potreby poznámku (tá je v skrytom stĺpci) | 0,01
|  | Stavba: |  |  |  |  | Depo Jurajov Dvor | [25 empty] | 0,01
|  | JKSO: | [13 empty] | KS: | [16 empty] | 0,01
|  | Miesto: |  |  |  |  | Bratislava | [8 empty] | Dátum: |  | 13. 2. 2025 | [14 empty] | 0,01
0,01
|  | Objednávateľ: | [13 empty] | IČO: |  | 00492736 | [14 empty] | 0,01
|  |  | Dopravný podnik Bratislava, akciová spoločnosť | [12 empty] | IČ DPH: |  | SK2020298786 | [14 empty] | 0,01
0,01
|  | Zhotoviteľ: | [13 empty] | IČO: |  | Vyplň údaj | [14 empty] | 0,01
|  |  | Vyplň údaj | [12 empty] | IČ DPH: |  | Vyplň údaj | [14 empty] | 0,01
False
|  | Projektant: | [13 empty] | IČO: | [16 empty] | False
[16 empty] | IČ DPH: | [16 empty] | True
0,01
|  | Spracovateľ: | [13 empty] | IČO: | [16 empty] | 0,01
[16 empty] | IČ DPH: | [16 empty] | True
Poznámka:
|  | Náklady z rozpočtov | [13 empty] | 0
|  | Ostatné náklady zo súhrnného listu | [13 empty] | 0
|  | Cena bez DPH | [13 empty] | 0
[8 empty] | Sadzba dane |  |  | Základ dane |  |  |  |  | Výška dane
|  | DPH |  | základná |  |  |  | 23% |  |  | 0 |  |  |  |  | 0
|  |  |  | znížená |  |  |  | 23% |  |  | 0 |  |  |  |  | 0
|  |  |  | zákl. prenesená |  |  |  | 23% |  |  | 0 |  |  |  |  | 0
|  |  |  | zníž. prenesená |  |  |  | 23% |  |  | 0 |  |  |  |  | 0
|  |  |  | nulová |  |  |  | 0% |  |  | 0 |  |  |  |  | 0
|  | Cena s DPH | [6 empty] | v |  |  | EUR |  |  |  | 0
|  | Projektant | [11 empty] | Spracovateľ
|  | Dátum a podpis: | [7 empty] | Pečiatka |  |  |  | Dátum a podpis: |  |  | Pečiatka
|  | Objednávateľ | [11 empty] | Zhotoviteľ
|  | Dátum a podpis: | [7 empty] | Pečiatka |  |  |  | Dátum a podpis: |  |  | Pečiatka
REKAPITULÁCIA OBJEKTOV STAVBY
| Kód: | [6 empty] | 0425
| Stavba: | [6 empty] | Depo Jurajov Dvor
| Miesto: | [6 empty] | Bratislava | [6 empty] | Dátum: |  | 13. 2. 2025
| Objednávateľ: | [6 empty] | Dopravný podnik Bratislava, akciová spoločnosť | [6 empty] | Projektant: |  |  |  |  | Informatívne údaje z listov zákaziek
| Zhotoviteľ: | [13 empty] | Spracovateľ:
| Kód |  |  |  | Popis | [7 empty] | Cena bez DPH [EUR] |  |  |  |  | Cena s DPH [EUR] | Typ | z toho Ostat. náklady [EUR] | DPH [EUR] | Normohodiny [h] | DPH základná [EUR] | DPH znížená [EUR] | DPH základná prenesená [EUR] | DPH znížená prenesená [EUR] | Základňa DPH základná | Základňa DPH znížená | Základňa DPH zákl. prenesená | Základňa DPH zníž. prenesená | Základňa DPH nulová
| 1) Náklady z rozpočtov | [11 empty] | 0 |  |  |  |  | 0 |  | 0 | 0 | 0 | 0 | 0 | 0 | 0 | 0 | 0 | 0 | 0 | 0 |  | D | 0 | ###NOIMPORT### | IMPORT | {e274d493-beac-47e2-b03f-39f820106aca} | {00000000-0000-0000-0000-000000000000}
|  | 07 |  |  |  | UDE - Ústredné dielne električiek - obnova WC | [6 empty] | 0 |  |  |  |  | 0 | STA | 0 | 0 | 0 | 0 | 0 | 0 | 0 | 0 | 0 | 0 | 0 | 0 |  | D | 1 | ###NOIMPORT### | IMPORT | {07e91f3b-5942-4fcc-a762-489bc6b282e4} | {e274d493-beac-47e2-b03f-39f820106aca} | [13 empty] | 0
/ |  |  | 03_MUŽI |  |  |  | Rekonštrukcia wc MUŽI v strede haly | [5 empty] | 0 |  |  |  |  | 0 | Časť | 0 | 0 | 0 | 0 | 0 | 0 | 0 | 0 | 0 | 0 | 0 | 0 |  |  | 2 |  | IMPORT | {b3778b3b-7aa7-410d-9259-5dbdf10b4c4a} | {07e91f3b-5942-4fcc-a762-489bc6b282e4}
/ |  |  | 04_ŽENY |  |  |  | Rekonštrukcia wc ŽENY v strede haly | [5 empty] | 0 |  |  |  |  | 0 | Časť | 0 | 0 | 0 | 0 | 0 | 0 | 0 | 0 | 0 | 0 | 0 | 0 |  |  | 2 |  | IMPORT | {6f6569ec-bc56-4ae7-9fbb-2bf05ea29c00} | {07e91f3b-5942-4fcc-a762-489bc6b282e4}
/ |  |  | 05_UPRAT |  |  |  | Rekonštrukcia miestnost UPRATOVAČKY v strede haly | [5 empty] | 0 |  |  |  |  | 0 | Časť | 0 | 0 | 0 | 0 | 0 | 0 | 0 | 0 | 0 | 0 | 0 | 0 |  |  | 2 |  | IMPORT | {385e857c-bd12-43b7-9129-a0f3ee9b8d18} | {07e91f3b-5942-4fcc-a762-489bc6b282e4}
/ |  |  | 06_CHODBA |  |  |  | Rekonštrukcia CHODBA pred wc MUŽI/ŽENY v strede haly | [5 empty] | 0 |  |  |  |  | 0 | Časť | 0 | 0 | 0 | 0 | 0 | 0 | 0 | 0 | 0 | 0 | 0 | 0 |  |  | 2 |  | IMPORT | {19c12911-d3d7-4b99-ba67-0bee415640a3} | {07e91f3b-5942-4fcc-a762-489bc6b282e4}
| 2) Ostatné náklady zo súhrnného listu | [11 empty] | 0 |  |  |  |  | 0 |  | Percent. zadanie [% nákladov rozpočtu] | Zaradenie nákladov | DPH | DPH [EUR]
|  | Ostatné náklady | [10 empty] | 0 |  |  |  |  | 0 |  | 0% | stavebná časť | základná | 0 | [12 empty] | OSTATNENAKLADY |  |  | 0 | 0 | 0 | 0 | 0 | 0 | 0 | 0 | 0 | 0 | 1 | 1 | x
|  | Vyplň vlastné | [10 empty] | 0 |  |  |  |  | 0 |  | 0% | stavebná časť | základná | 0 | [12 empty] | OSTATNENAKLADYVLASTNE |  |  | 0 | 0 | 0 | 0 | 0 | 0 | 0 | 0 | 0 | 0 | 1 | 1
|  | Vyplň vlastné | [10 empty] | 0 |  |  |  |  | 0 |  | 0% | stavebná časť | základná | 0 | [12 empty] | OSTATNENAKLADYVLASTNE |  |  | 0 | 0 | 0 | 0 | 0 | 0 | 0 | 0 | 0 | 0 | 1 | 1
|  | Vyplň vlastné | [10 empty] | 0 |  |  |  |  | 0 |  | 0% | stavebná časť | základná | 0 | [12 empty] | OSTATNENAKLADYVLASTNE |  |  | 0 | 0 | 0 | 0 | 0 | 0 | 0 | 0 | 0 | 0 | 1 | 1
| Celkové náklady za stavbu 1) + 2) | [11 empty] | 0 |  |  |  |  | 0

## 03_MUŽI - Rekonštrukcia w...
[18 empty] | {b3778b3b-7aa7-410d-9259-5dbdf10b4c4a} | [5 empty] | dlazba |  | 15,693 | 2
[18 empty] | 0 | [5 empty] | plocha_dlazba | +5% | 16,478 | 2
| KRYCÍ LIST ROZPOČTU | [7 empty] | v --- nižšie sa nachádzajú doplnkové a pomocné údaje k zostavám --- v | [8 empty] | False | [5 empty] | obklad |  | 41,202 | 2
[24 empty] | PLOCHA_OBKLAD | +5% KOMPLET | 43,262 | 2
| Stavba: | [22 empty] | plocha_steny_malba | STENY NAD OBKLADOM UDE | 24,75 | 2
|  | Depo Jurajov Dvor | [21 empty] | novy_obklad |  | 43,262 | 2
| Objekt: | [22 empty] | DL_ZARUBNE |  | 10,5 | 2
|  | 07 - UDE - Ústredné dielne električiek - obnova WC | [21 empty] | dobet_vpuste |  | 0,719 | 2
| Časť: | [22 empty] | malba |  | 41,228 | 2
|  | 03_MUŽI - Rekonštrukcia wc MUŽI v strede haly | [21 empty] | plocha_malby_nova | +5% | 43,289 | 2
[24 empty] | pocet_svietidiel | UDE | 4 | 2
| JKSO: |  |  |  |  | KS: | [17 empty] | okolookna | UDE | 6,3 | 2
| Miesto: |  | Bratislava |  |  | Dátum: | 13. 2. 2025 | [16 empty] | POCET_PISOAROV | UDE | 2 | 2
[24 empty] | POCET_UMYVADIEL | UDE | 1 | 2
| Objednávateľ: |  |  |  |  | IČO: | 00492736 | [16 empty] | POCET_NOVYCH_KRIDIEL | DVEROVýCH UDE | 2 | 2
|  | Dopravný podnik Bratislava, akciová spoločnosť |  |  |  | IČ DPH: | SK2020298786 | [16 empty] | plocha_sdk_kazet |  | 16,478 | 2
[24 empty] | POCET_RADIATOROV | UDE | 1 | 2
| Zhotoviteľ: |  |  |  |  | IČO: | Vyplň údaj | [16 empty] | plocha_okien | +5% | 1,134 | 2
|  | Vyplň údaj |  |  |  | IČ DPH: | Vyplň údaj | [16 empty] | dl_parapet | UDE | 1,89 | 2
[24 empty] | pocet_wc | UDE | 2 | 2
| Projektant: |  |  |  |  | IČO: | [17 empty] | plocha_nad_obkladom |  | 23,571 | 2
[6 empty] | IČ DPH: | [17 empty] | plocha_wc_priecok1 | UDE STRED HALY | 9,526 | 2
[24 empty] | pocet_mriezok_stena | UDE | 2 | 2
| Spracovateľ: |  |  |  |  | IČO:
IČ DPH:
Poznámka:
| Náklady z rozpočtu | [5 empty] | 0
| Ostatné náklady | [5 empty] | 0
| Cena bez DPH | [5 empty] | 0
|  |  | Základ dane |  |  | Sadzba dane | Výška dane
| DPH | základná | 0 |  |  | 23% | 0
|  | znížená | 0 |  |  | 23% | 0
|  | zákl. prenesená | 0 |  |  | 23% | 0
|  | zníž. prenesená | 0 |  |  | 23% | 0
|  | nulová | 0 |  |  | 0% | 0
| Cena s DPH |  |  | v | EUR |  | 0
| Projektant |  |  | Spracovateľ
| Dátum a podpis: |  | Pečiatka | Dátum a podpis: |  |  | Pečiatka
| Objednávateľ |  |  | Zhotoviteľ
| Dátum a podpis: |  | Pečiatka | Dátum a podpis: |  |  | Pečiatka
REKAPITULÁCIA ROZPOČTU
Stavba:
Depo Jurajov Dvor
Objekt:
07 - UDE - Ústredné dielne električiek - obnova WC
Časť:
03_MUŽI - Rekonštrukcia wc MUŽI v strede haly
Miesto: |  |  | Bratislava |  |  | Dátum: | 13. 2. 2025
Objednávateľ: |  |  | Dopravný podnik Bratislava, akciová spoločnosť |  |  | Projektant:
Zhotoviteľ: |  |  | Vyplň údaj |  |  | Spracovateľ:
Kód dielu - Popis | [6 empty] | Cena celkom [EUR]
1) Náklady z rozpočtu | [6 empty] | 0 | [11 empty] | -1
| HSV - Práce a dodávky HSV | [5 empty] | 0
| 6 - Úpravy povrchov, podlahy, osadenie | [5 empty] | 0
| 8 - Rúrové vedenie | [5 empty] | 0
| 9 - Ostatné konštrukcie a práce-búranie | [5 empty] | 0
| 99 - Presun hmôt HSV | [5 empty] | 0
| PSV - Práce a dodávky PSV | [5 empty] | 0
| 711 - Izolácie proti vode a vlhkosti | [5 empty] | 0
| 721 - Zdravotechnika - vnútorná kanalizácia | [5 empty] | 0
| 722 - Zdravotechnika - vnútorný vodovod | [5 empty] | 0
| 725 - Zdravotechnika - zariaďovacie predmety | [5 empty] | 0
| 733 - Ústredné kúrenie - rozvodné potrubie | [5 empty] | 0
| 734 - Ústredné kúrenie - armatúry | [5 empty] | 0
| 735 - Ústredné kúrenie - vykurovacie telesá | [5 empty] | 0
| 763 - Konštrukcie - drevostavby | [5 empty] | 0
| 764 - Konštrukcie klampiarske | [5 empty] | 0
| 766 - Konštrukcie stolárske | [5 empty] | 0
| 769 - Montáže vzduchotechnických zariadení | [5 empty] | 0
| 771 - Podlahy z dlaždíc | [5 empty] | 0
| 781 - Obklady | [5 empty] | 0
| 783 - Nátery | [5 empty] | 0
| 784 - Maľby | [5 empty] | 0
| M - Práce a dodávky M | [5 empty] | 0
| 21-M - Elektromontáže | [5 empty] | 0
| 22-M - Montáže oznamovacích a zabezpečovacích zariadení | [5 empty] | 0
| HZS - Hodinové zúčtovacie sadzby | [5 empty] | 0
| VRN - Investičné náklady neobsiahnuté v cenách | [5 empty] | 0
| POZ - POZNÁMKY | [5 empty] | 0
| VP - Práce naviac | [5 empty] | 0
2) Ostatné náklady | [6 empty] | 0 |  |  | DPH
| GZS | [5 empty] | 0 |  |  | znížená | [12 empty] | VRN |  |  |  |  | 0 | 0 | 0 | 0 | 0 | 2
| Projektové práce | [5 empty] | 0 |  |  | znížená | [12 empty] | VRN |  |  |  |  | 0 | 0 | 0 | 0 | 0 | 2
| Sťažené podmienky | [5 empty] | 0 |  |  | znížená | [12 empty] | VRN |  |  |  |  | 0 | 0 | 0 | 0 | 0 | 2
| Vplyv prostredia | [5 empty] | 0 |  |  | znížená | [12 empty] | VRN |  |  |  |  | 0 | 0 | 0 | 0 | 0 | 2
| Iné VRN | [5 empty] | 0 |  |  | znížená | [12 empty] | VRN |  |  |  |  | 0 | 0 | 0 | 0 | 0 | 2
| Kompletačná činnosť | [5 empty] | 0 |  |  | znížená | [12 empty] | KOMPLETACNA |  |  |  |  | 0 | 0 | 0 | 0 | 0 | 2
Celkové náklady za stavbu 1) + 2) | [6 empty] | 0
ROZPOČET
Stavba:
Depo Jurajov Dvor
Objekt:
07 - UDE - Ústredné dielne električiek - obnova WC
Časť:
03_MUŽI - Rekonštrukcia wc MUŽI v strede haly
Miesto: |  |  | Bratislava |  |  | Dátum: | 13. 2. 2025
Objednávateľ: |  |  | Dopravný podnik Bratislava, akciová spoločnosť |  |  | Projektant:
Zhotoviteľ: |  |  | Vyplň údaj |  |  | Spracovateľ:
PČ | Typ | Kód | Popis | MJ | Množstvo | J.cena [EUR] | Cena celkom [EUR] | Cenová sústava |  | DPH | J. Nh [h] | Nh celkom [h] | J. hmotnosť [t] | Hmotnosť celkom [t] | J. suť [t] | Suť Celkom [t]
Náklady z rozpočtu | [6 empty] | 0 |  |  |  |  | 0 |  | 6.2359 |  | 8.2608 |  | D | -1 | [14 empty] | 0
| D | HSV | Práce a dodávky HSV |  |  |  | 0 |  |  |  |  | 0 |  | 3.7293 |  | 7.8259 | 1 | D | 0 |  |  |  | ROZPOCET | [10 empty] | 0
| D | 6 | Úpravy povrchov, podlahy, osadenie |  |  |  | 0 |  |  |  |  | 0 |  | 3.6259 |  | 0 | 1 | D | 1 |  |  |  | ROZPOCET | [10 empty] | 0
1 | K | 610991111.S | Zakrývanie výplní vnútorných okenných otvorov, predmetov a konštrukcií | m2 | 6.615 |  | 0 |  |  | znížená |  | 0 | 0.00019 | 0.0012569 | 0 | 0 | 4 | K | 2 |  |  |  | ROZPOCET |  |  |  |  | 0 | 0 | 0 | 0 | 0 | 2 | 0 | 4 | 1324774519
| VV |  | 0,9*2,05*3 |  | 5.535 | [12 empty] | VV | 2 | 2 | True | 0 | ROZPOCET
| VV |  | 0,9*0,6*2 |  | 1.08 | [12 empty] | VV | 2 | 2 | True | 0 | ROZPOCET
| VV |  | Súčet |  | 6.615 | [12 empty] | VV | 2 | 4 | True | 1 | ROZPOCET
2 | K | 612409991.S | Začistenie omietok (s dodaním hmoty) okolo okien, dverí, podláh, obkladov atď. | m | 12.6 |  | 0 |  |  | znížená |  | 0 | 0.002798 | 0.035255 | 0 | 0 | 4 | K | 2 |  |  |  | ROZPOCET |  |  |  |  | 0 | 0 | 0 | 0 | 0 | 2 | 0 | 4 | -756321016
| VV |  | okolookna*2 |  | 12.6 | [12 empty] | VV | 2 | 2 | True | 0 | ROZPOCET
| VV |  | Súčet |  | 12.6 | [12 empty] | VV | 2 | 4 | True | 1 | ROZPOCET
3 | K | 612465121.S | Vnútorný sanačný systém stien s obsahom cementu, podkladová / vyrovnávacia omietka, hr. 10 mm | m2 | 43.262 |  | 0 |  |  | znížená |  | 0 | 0.01155 | 0.49968 | 0 | 0 | 4 | K | 2 |  |  |  | ROZPOCET |  |  |  |  | 0 | 0 | 0 | 0 | 0 | 2 | 0 | 4 | -539000095
| VV |  | novy_obklad |  | 43.262 | [12 empty] | VV | 2 | 2 | True | 0 | ROZPOCET
| VV |  | Súčet |  | 43.262 | [12 empty] | VV | 2 | 4 | True | 1 | ROZPOCET
4 | K | 612481119.S | Potiahnutie vnútorných stien sklotextilnou mriežkou s celoplošným prilepením | m2 | 68.012 |  | 0 |  |  | znížená |  | 0 | 0.00515 | 0.35026 | 0 | 0 | 4 | K | 2 |  |  |  | ROZPOCET |  |  |  |  | 0 | 0 | 0 | 0 | 0 | 2 | 0 | 4 | 1292041001
| VV |  | plocha_steny_malba+novy_obklad |  | 68.012 | [12 empty] | VV | 2 | 2 | True | 0 | ROZPOCET
| VV |  | Súčet |  | 68.012 | [12 empty] | VV | 2 | 4 | True | 1 | ROZPOCET
5 | K | 631316023.S | Mazanina z betónu s polypropylénovými vláknami (m3) tr.C25/30 hr. nad 80 do 120 mm | m3 | 0.719 |  | 0 |  |  | znížená |  | 0 | 2.4165 | 1.7374 | 0 | 0 | 4 | K | 2 |  |  |  | ROZPOCET |  |  |  |  | 0 | 0 | 0 | 0 | 0 | 2 | 0 | 4 | -652993523
| VV |  | dobet_vpuste |  | 0.719 | [12 empty] | VV | 2 | 2 | True | 0 | ROZPOCET
| VV |  | Súčet |  | 0.719 | [12 empty] | VV | 2 | 4 | True | 1 | ROZPOCET
6 | K | 632451913.S | Príplatok k cementovým poterom za prehladenie povrchu oceľovým hladítkom | m2 | 16.478 |  | 0 |  |  | znížená |  | 0 | 0.001 | 0.016478 | 0 | 0 | 4 | K | 2 |  |  |  | ROZPOCET |  |  |  |  | 0 | 0 | 0 | 0 | 0 | 2 | 0 | 4 | -524110225
| VV |  | plocha_dlazba |  | 16.478 | [12 empty] | VV | 2 | 2 | True | 1 | ROZPOCET
7 | K | 632452214.S | Cementový poter, pevnosti v tlaku 20 MPa, hr. 25 mm | m2 | 16.478 |  | 0 |  |  | znížená |  | 0 | 0.0515 | 0.84862 | 0 | 0 | 4 | K | 2 |  |  |  | ROZPOCET |  |  |  |  | 0 | 0 | 0 | 0 | 0 | 2 | 0 | 4 | -1439650034
| VV |  | plocha_dlazba |  | 16.478 | [12 empty] | VV | 2 | 2 | True | 1 | ROZPOCET
8 | K | 632452613.S | Cementová samonivelizačná stierka, pevnosti v tlaku 20 MPa, hr. 5 mm | m2 | 16.478 |  | 0 |  |  | znížená |  | 0 | 0.00816 | 0.13446 | 0 | 0 | 16 | K | 2 |  |  |  | ROZPOCET |  |  |  |  | 0 | 0 | 0 | 0 | 0 | 2 | 0 | 16 | -877982742
| VV |  | plocha_dlazba |  | 16.478 | [12 empty] | VV | 2 | 2 | True | 0 | ROZPOCET
| VV |  | Súčet |  | 16.478 | [12 empty] | VV | 2 | 4 | True | 1 | ROZPOCET
9 | K | 632481151.S | Sklolaminátová mriežka vložená do poteru alebo mazaniny | m2 | 16.478 |  | 0 |  |  | znížená |  | 0 | 0.00015 | 0.0024717 | 0 | 0 | 4 | K | 2 |  |  |  | ROZPOCET |  |  |  |  | 0 | 0 | 0 | 0 | 0 | 2 | 0 | 4 | -1016454187
| VV |  | plocha_dlazba |  | 16.478 | [12 empty] | VV | 2 | 2 | True | 0 | ROZPOCET
| VV |  | Súčet |  | 16.478 | [12 empty] | VV | 2 | 4 | True | 1 | ROZPOCET
| D | 8 | Rúrové vedenie |  |  |  | 0 |  |  |  |  | 0 |  | 0.0006 |  | 0 | 1 | D | 1 |  |  |  | ROZPOCET | [10 empty] | 0
10 | K | 892241111.S | Ostatné práce na rúrovom vedení, tlakové skúšky vodovodného potrubia DN do 80 | m | 20 |  | 0 |  |  | znížená |  | 0 | 0 | 0 | 0 | 0 | 4 | K | 2 |  |  |  | ROZPOCET |  |  |  |  | 0 | 0 | 0 | 0 | 0 | 2 | 0 | 4 | 967056206
| VV |  | 20 |  | 20 | [12 empty] | VV | 2 | 2 | True | 0 | ROZPOCET
| VV |  | Súčet |  | 20 | [12 empty] | VV | 2 | 4 | True | 1 | ROZPOCET
11 | K | 892262121.S | Tlaková skúška vodou potrubí DN 100-200 s kompletnou sadou tesniaceho vaku | úsek | 2 |  | 0 |  |  | znížená |  | 0 | 0.0003 | 0.0006 | 0 | 0 | 4 | K | 2 |  |  |  | ROZPOCET |  |  |  |  | 0 | 0 | 0 | 0 | 0 | 2 | 0 | 4 | -175885079
| D | 9 | Ostatné konštrukcie a práce-búranie |  |  |  | 0 |  |  |  |  | 0 |  | 0.1028 |  | 7.8259 | 1 | D | 1 |  |  |  | ROZPOCET | [10 empty] | 0
12 | K | 941955003.S | Lešenie ľahké pracovné pomocné s výškou lešeňovej podlahy nad 1,90 do 2,50 m | m2 | 16.478 |  | 0 |  |  | znížená |  | 0 | 0.0061813 | 0.10186 | 0 | 0 | 4 | K | 2 |  |  |  | ROZPOCET |  |  |  |  | 0 | 0 | 0 | 0 | 0 | 2 | 0 | 4 | 2137731089
| VV |  | plocha_sdk_kazet |  | 16.478 | [12 empty] | VV | 2 | 2 | True | 1 | ROZPOCET
13 | K | 952901111.S | Vyčistenie budov pri výške podlaží do 4 m | m2 | 18.95 |  | 0 |  |  | znížená |  | 0 | 5e-05 | 0.0009475 | 0 | 0 | 4 | K | 2 |  |  |  | ROZPOCET |  |  |  |  | 0 | 0 | 0 | 0 | 0 | 2 | 0 | 4 | -595452531
| VV |  | (plocha_dlazba)*1,15 |  | 18.95 | [12 empty] | VV | 2 | 2 | True | 0 | ROZPOCET
| VV |  | Súčet |  | 18.95 | [12 empty] | VV | 2 | 4 | True | 1 | ROZPOCET
14 | K | 962031133.S | Búranie priečok alebo vybúranie otvorov plochy nad 4 m2 z tehál pálených plných alebo dutých maloformátových na maltu vápennú alebo vápennocementovú hr. od 100 do 150 mm, -0,261t | m2 | 9.526 |  | 0 |  |  | znížená |  | 0 | 0 | 0 | 0.261 | 2.4863 | 4 | K | 2 |  |  |  | ROZPOCET |  |  |  |  | 0 | 0 | 0 | 0 | 0 | 2 | 0 | 4 | -970492724
| VV |  | "povodnych deliacich wc priečok" (1,04+0,76+1,26*2)*2,1*1,05 |  | 9.526 | [12 empty] | VV | 2 | 2 | True | 0 | ROZPOCET
| VV | plocha_wc_priecok1 | Súčet |  | 9.526 | [12 empty] | VV | 2 | 4 | True | 1 | ROZPOCET
15 | K | 965042121.S | Búranie podkladov pod dlažby, liatych dlažieb a mazanín,betón alebo liaty asfalt hr.do 100 mm, plochy do 1 m2 -2,20000t | m3 | 0.719 |  | 0 |  |  | znížená |  | 0 | 0 | 0 | 2.2 | 1.5818 | 4 | K | 2 |  |  |  | ROZPOCET |  |  |  |  | 0 | 0 | 0 | 0 | 0 | 2 | 0 | 4 | -1033098568
| VV |  | "vybuanie podlahovej vpuste" 2,25*0,1*1 |  | 0.225 | [12 empty] | VV | 2 | 2 | True | 0 | ROZPOCET
| VV |  | plocha_dlazba*0,03 |  | 0.494 | [12 empty] | VV | 2 | 2 | True | 0 | ROZPOCET
| VV | dobet_vpuste | Súčet |  | 0.719 | [12 empty] | VV | 2 | 4 | True | 1 | ROZPOCET
16 | K | 965081712.S | Búranie dlažieb, bez podklad. lôžka z xylolit., alebo keramických dlaždíc hr. do 10 mm, -0,02000t | m2 | 16.478 |  | 0 |  |  | znížená |  | 0 | 0 | 0 | 0.02 | 0.32956 | 4 | K | 2 |  |  |  | ROZPOCET |  |  |  |  | 0 | 0 | 0 | 0 | 0 | 2 | 0 | 4 | -1726543671
| VV |  | "1.26_PREDSIEN WC " (2,815*1,49) |  | 4.194 | [12 empty] | VV | 2 | 2 | True | 0 | ROZPOCET
| VV |  | "1.27_WC " (2,815*4,085) |  | 11.499 | [12 empty] | VV | 2 | 2 | True | 0 | ROZPOCET
| VV | dlazba | Medzisúčet |  | 15.693 | [12 empty] | VV | 2 | 3 | True | 0 | ROZPOCET
| VV |  | "rezerva 5%" dlazba*0,05 |  | 0.785 | [12 empty] | VV | 2 | 2 | True | 0 | ROZPOCET
| VV | plocha_dlazba | Súčet |  | 16.478 | [12 empty] | VV | 2 | 4 | True | 1 | ROZPOCET
17 | K | 968061125.S | Vyvesenie dreveného dverného krídla do suti plochy do 2 m2, -0,02400t | ks | 4 |  | 0 |  |  | znížená |  | 0 | 0 | 0 | 0.024 | 0.096 | 4 | K | 2 |  |  |  | ROZPOCET |  |  |  |  | 0 | 0 | 0 | 0 | 0 | 2 | 0 | 4 | 1980569770
| VV |  | "1.26_predsien" 2 |  | 2 | [12 empty] | VV | 2 | 2 | True | 0 | ROZPOCET
| VV |  | "1.27_WC " 2 |  | 2 | [12 empty] | VV | 2 | 2 | True | 0 | ROZPOCET
| VV |  | Súčet |  | 4 | [12 empty] | VV | 2 | 4 | True | 1 | ROZPOCET
18 | K | 968071112.S | Vyvesenie kovového okenného krídla do suti plochy do 1, 5 m2 | ks | 2 |  | 0 |  |  | znížená |  | 0 | 0 | 0 | 0.015 | 0.03 | 4 | K | 2 |  |  |  | ROZPOCET |  |  |  |  | 0 | 0 | 0 | 0 | 0 | 2 | 0 | 4 | 517372713
| VV |  | "900/600_sklopne" 2 |  | 2 | [12 empty] | VV | 2 | 2 | True | 0 | ROZPOCET
| VV |  | Súčet |  | 2 | [12 empty] | VV | 2 | 4 | True | 1 | ROZPOCET
19 | K | 968072245.S | Vybúranie kovových rámov okien jednoduchých plochy do 2 m2, -0,04100t | m2 | 1.134 |  | 0 |  |  | znížená |  | 0 | 0 | 0 | 0.041 | 0.046494 | 4 | K | 2 |  |  |  | ROZPOCET |  |  |  |  | 0 | 0 | 0 | 0 | 0 | 2 | 0 | 4 | -1321970326
| VV |  | "900/600_sklopne" 0,9*0,6*2*1,05 |  | 1.134 | [12 empty] | VV | 2 | 2 | True | 0 | ROZPOCET
| VV | plocha_okien | Súčet |  | 1.134 | [12 empty] | VV | 2 | 4 | True | 1 | ROZPOCET
20 | K | 968072455.S | Vybúranie kovových dverových zárubní plochy do 2 m2, -0,07600t | m2 | 2.828 |  | 0 |  |  | znížená |  | 0 | 0 | 0 | 0.076 | 0.21493 | 4 | K | 2 |  |  |  | ROZPOCET |  |  |  |  | 0 | 0 | 0 | 0 | 0 | 2 | 0 | 4 | 1257382640
| VV |  | "1.27_WC " 0,7*2,02*2 |  | 2.828 | [12 empty] | VV | 2 | 2 | True | 0 | ROZPOCET
| VV |  | Súčet |  | 2.828 | [12 empty] | VV | 2 | 4 | True | 1 | ROZPOCET
21 | K | 978013121.S | Otlčenie omietok stien vnútorných vápenných alebo vápennocementových v rozsahu do 10 %, -0,00400t | m2 | 24.75 |  | 0 |  |  | znížená |  | 0 | 0 | 0 | 0.004 | 0.099 | 4 | K | 2 |  |  |  | ROZPOCET |  |  |  |  | 0 | 0 | 0 | 0 | 0 | 2 | 0 | 4 | 562739314
| VV |  | "1.26_PREDSIEN WC " (2,815+1,49)*2*1,1 |  | 9.471 | [12 empty] | VV | 2 | 2 | True | 0 | ROZPOCET
| VV |  | "1.27_WC " (2,815+4,085)*2*1,1-0,9*0,6*2 |  | 14.1 | [12 empty] | VV | 2 | 2 | True | 0 | ROZPOCET
| VV | plocha_nad_obkladom | Medzisúčet |  | 23.571 | [12 empty] | VV | 2 | 3 | True | 0 | ROZPOCET
| VV |  | "rezerva 5%" plocha_nad_obkladom*0,05 |  | 1.179 | [12 empty] | VV | 2 | 2 | True | 0 | ROZPOCET
| VV | plocha_steny_malba | Súčet |  | 24.75 | [12 empty] | VV | 2 | 4 | True | 1 | ROZPOCET
22 | K | 978059511.S | Odsekanie a odobratie obkladov stien z obkladačiek vnútorných vrátane podkladovej omietky do 2 m2, -0,06800t | m2 | 43.262 |  | 0 |  |  | znížená |  | 0 | 0 | 0 | 0.068 | 2.9418 | 4 | K | 2 |  |  |  | ROZPOCET |  |  |  |  | 0 | 0 | 0 | 0 | 0 | 2 | 0 | 4 | -1322723908
| VV |  | "1.26_PREDSIEN WC " (2,815+1,49)*2*2 -0,9*2,02*2 |  | 13.584 | [12 empty] | VV | 2 | 2 | True | 0 | ROZPOCET
| VV |  | "1.27_WC " (2,815+4,085)*2*2,135-0,9*2,05 |  | 27.618 | [12 empty] | VV | 2 | 2 | True | 0 | ROZPOCET
| VV | obklad | Medzisúčet |  | 41.202 | [12 empty] | VV | 2 | 3 | True | 0 | ROZPOCET
| VV |  | "rezerva 5%" obklad*0,05 |  | 2.06 | [12 empty] | VV | 2 | 2 | True | 0 | ROZPOCET
| VV | PLOCHA_OBKLAD | Súčet |  | 43.262 | [12 empty] | VV | 2 | 4 | True | 1 | ROZPOCET
23 | K | 979011131.S | Zvislá doprava sutiny po schodoch ručne do 3,5 m | t | 8.261 |  | 0 |  |  | znížená |  | 0 | 0 | 0 | 0 | 0 | 4 | K | 2 |  |  |  | ROZPOCET |  |  |  |  | 0 | 0 | 0 | 0 | 0 | 2 | 0 | 4 | -1571014378
24 | K | 979081111.S | Odvoz sutiny a vybúraných hmôt na skládku do 1 km | t | 8.261 |  | 0 |  |  | znížená |  | 0 | 0 | 0 | 0 | 0 | 4 | K | 2 |  |  |  | ROZPOCET |  |  |  |  | 0 | 0 | 0 | 0 | 0 | 2 | 0 | 4 | -1271203894
25 | K | 979081121.S | Odvoz sutiny a vybúraných hmôt na skládku za každý ďalší 1 km | t | 156.959 |  | 0 |  |  | znížená |  | 0 | 0 | 0 | 0 | 0 | 4 | K | 2 |  |  |  | ROZPOCET |  |  |  |  | 0 | 0 | 0 | 0 | 0 | 2 | 0 | 4 | -401547761
| VV |  | 8,261*19 'Prepočítané koeficientom množstva |  | 156.959 | [12 empty] | VV | 2 | 2 | False | 1 | ROZPOCET
26 | K | 979082111.S | Vnútrostavenisková doprava sutiny a vybúraných hmôt do 10 m | t | 8.261 |  | 0 |  |  | znížená |  | 0 | 0 | 0 | 0 | 0 | 4 | K | 2 |  |  |  | ROZPOCET |  |  |  |  | 0 | 0 | 0 | 0 | 0 | 2 | 0 | 4 | -445285836
27 | K | 979082121.S | Vnútrostavenisková doprava sutiny a vybúraných hmôt za každých ďalších 5 m | t | 33.044 |  | 0 |  |  | znížená |  | 0 | 0 | 0 | 0 | 0 | 4 | K | 2 |  |  |  | ROZPOCET |  |  |  |  | 0 | 0 | 0 | 0 | 0 | 2 | 0 | 4 | 434875308
| VV |  | 8,261*4 'Prepočítané koeficientom množstva |  | 33.044 | [12 empty] | VV | 2 | 2 | False | 1 | ROZPOCET
28 | K | 979087112.S | Nakladanie na dopravný prostriedok pre vodorovnú dopravu sutiny | t | 8.261 |  | 0 |  |  | znížená |  | 0 | 0 | 0 | 0 | 0 | 4 | K | 2 |  |  |  | ROZPOCET |  |  |  |  | 0 | 0 | 0 | 0 | 0 | 2 | 0 | 4 | 1205365475
29 | K | 979089612.S | Poplatok za skládku - iné odpady zo stavieb a demolácií (17 09), ostatné | t | 8.261 |  | 0 |  |  | znížená |  | 0 | 0 | 0 | 0 | 0 | 4 | K | 2 |  |  |  | ROZPOCET |  |  |  |  | 0 | 0 | 0 | 0 | 0 | 2 | 0 | 4 | 105616425
30 | K | 979093111.S | Uloženie sutiny na skládku s hrubým urovnaním bez zhutnenia | t | 8.261 |  | 0 |  |  | znížená |  | 0 | 0 | 0 | 0 | 0 | 4 | K | 2 |  |  |  | ROZPOCET |  |  |  |  | 0 | 0 | 0 | 0 | 0 | 2 | 0 | 4 | -1921190340
| D | 99 | Presun hmôt HSV |  |  |  | 0 |  |  |  |  | 0 |  | 0 |  | 0 | 1 | D | 1 |  |  |  | ROZPOCET | [10 empty] | 0
31 | K | 999281111.S | Presun hmôt pre opravy a údržbu objektov vrátane vonkajších plášťov výšky do 25 m | t | 3.595 |  | 0 |  |  | znížená |  | 0 | 0 | 0 | 0 | 0 | 4 | K | 2 |  |  |  | ROZPOCET |  |  |  |  | 0 | 0 | 0 | 0 | 0 | 2 | 0 | 4 | -251049281
| D | PSV | Práce a dodávky PSV |  |  |  | 0 |  |  |  |  | 0 |  | 2.4966 |  | 0.43496 | 2 | D | 0 |  |  |  | ROZPOCET | [10 empty] | 0
| D | 711 | Izolácie proti vode a vlhkosti |  |  |  | 0 |  |  |  |  | 0 |  | 0.068619 |  | 0 | 2 | D | 1 |  |  |  | ROZPOCET | [10 empty] | 0
32 | K | 711210100.S | Zhotovenie dvojnásobnej izol. stierky pod keramické obklady v interiéri na ploche vodorovnej | m2 | 16.478 |  | 0 |  |  | znížená |  | 0 | 0 | 0 | 0 | 0 | 16 | K | 2 |  |  |  | ROZPOCET |  |  |  |  | 0 | 0 | 0 | 0 | 0 | 2 | 0 | 16 | -771600258
| VV |  | plocha_dlazba |  | 16.478 | [12 empty] | VV | 2 | 2 | True | 0 | ROZPOCET
| VV |  | Súčet |  | 16.478 | [12 empty] | VV | 2 | 4 | True | 1 | ROZPOCET
33 | M | 245610000400.S | Stierka hydroizolačná na báze syntetickej živice, (tekutá hydroizolačná fólia) | kg | 18.126 |  | 0 |  |  | znížená |  | 0 | 0.001 | 0.018126 | 0 | 0 | 32 | M | 2 |  |  |  | ROZPOCET |  |  |  |  | 0 | 0 | 0 | 0 | 0 | 2 | 0 | 16 | -633540721
34 | M | 247710007700.S | Pás tesniaci š. 120 mm, na utesnenie rohových a spojovacích škár pri aplikácii hydroizolácií | m | 10.492 |  | 0 |  |  | znížená |  | 0 | 5e-05 | 0.0005246 | 0 | 0 | 32 | M | 2 |  |  |  | ROZPOCET |  |  |  |  | 0 | 0 | 0 | 0 | 0 | 2 | 0 | 16 | -993014879
35 | K | 711210110.S | Zhotovenie dvojnásobnej izol. stierky pod keramické obklady v interiéri na ploche zvislej | m2 | 45.425 |  | 0 |  |  | znížená |  | 0 | 0 | 0 | 0 | 0 | 16 | K | 2 |  |  |  | ROZPOCET |  |  |  |  | 0 | 0 | 0 | 0 | 0 | 2 | 0 | 16 | -810047096
| VV |  | PLOCHA_OBKLAD |  | 43.262 | [12 empty] | VV | 2 | 2 | True | 0 | ROZPOCET
| VV | novy_obklad | Medzisúčet |  | 43.262 | [12 empty] | VV | 2 | 3 | True | 0 | ROZPOCET
| VV |  | "rezerva 5%" novy_obklad*0,05 |  | 2.163 | [12 empty] | VV | 2 | 2 | True | 0 | ROZPOCET
| VV | PLOCHA_NOVY_OBKLAD | Súčet |  | 45.425 | [12 empty] | VV | 2 | 4 | True | 1 | ROZPOCET
36 | M | 245610000400.S | Stierka hydroizolačná na báze syntetickej živice, (tekutá hydroizolačná fólia) | kg | 49.968 |  | 0 |  |  | znížená |  | 0 | 0.001 | 0.049968 | 0 | 0 | 32 | M | 2 |  |  |  | ROZPOCET |  |  |  |  | 0 | 0 | 0 | 0 | 0 | 2 | 0 | 16 | 169676875
37 | K | 998711201.S | Presun hmôt pre izoláciu proti vode v objektoch výšky do 6 m | % |  |  | 0 |  |  | znížená |  | 0 | 0 | 0 | 0 | 0 | 16 | K | 2 |  |  |  | ROZPOCET |  |  |  |  | 0 | 0 | 0 | 0 | 0 | 2 | 0 | 16 | 2034343068
| D | 721 | Zdravotechnika - vnútorná kanalizácia |  |  |  | 0 |  |  |  |  | 0 |  | 0.023283 |  | 0.13983 | 2 | D | 1 |  |  |  | ROZPOCET | [10 empty] | 0
38 | K | 721140802.S | Demontáž potrubia rúr odpadového alebo dažďového do DN 100, -0,01492t | m | 6.5 |  | 0 |  |  | znížená |  | 0 | 0 | 0 | 0.01492 | 0.09698 | 16 | K | 2 |  |  |  | ROZPOCET |  |  |  |  | 0 | 0 | 0 | 0 | 0 | 2 | 0 | 16 | 420394496
| VV |  | "1.27_WC_MUZI_odhad_PD ZTI NIE JE K DISPOZICII" 5 |  | 5 | [12 empty] | VV | 2 | 2 | True | 0 | ROZPOCET
| VV |  | "1.26_PREDSIEN_odhad_PD ZTI NIE JE K DISPOZICII"1,5 |  | 1.5 | [12 empty] | VV | 2 | 2 | True | 0 | ROZPOCET
| VV | DL_RUR_ODPDAD | Súčet |  | 6.5 | [12 empty] | VV | 2 | 4 | True | 1 | ROZPOCET
39 | K | 721172011.S1 | Potrubie odpadové , DN 50, vr. tvaroviek, D+M | m | 2.5 |  | 0 |  |  | znížená |  | 0 | 0.00081 | 0.002025 | 0 | 0 | 16 | K | 2 |  |  |  | ROZPOCET |  |  |  |  | 0 | 0 | 0 | 0 | 0 | 2 | 0 | 16 | 1091606776
40 | K | 721172012.S1 | Potrubie odpadové, DN 70, vr. tvaroviek, D+M | m | 4 |  | 0 |  |  | znížená |  | 0 | 0.0009 | 0.0036 | 0 | 0 | 16 | K | 2 |  |  |  | ROZPOCET |  |  |  |  | 0 | 0 | 0 | 0 | 0 | 2 | 0 | 16 | 2021088451
41 | K | 721172013.S1 | Potrubie odpadové , DN 110, vr. tvaroviek, D+M | m | 3 |  | 0 |  |  | znížená |  | 0 | 0.00148 | 0.00444 | 0 | 0 | 16 | K | 2 |  |  |  | ROZPOCET |  |  |  |  | 0 | 0 | 0 | 0 | 0 | 2 | 0 | 16 | 942661523
42 | K | 721172014.S1 | Potrubie odpadové zavesene pod stropom, vodorovné DN 125, vr zavesov | m | 5 |  | 0 |  |  | znížená |  | 0 | 0.0018119 | 0.0090597 | 0 | 0 | 16 | K | 2 |  |  |  | ROZPOCET |  |  |  |  | 0 | 0 | 0 | 0 | 0 | 2 | 0 | 16 | 520233092
43 | K | 721172035.S1 | Potrubie odpadové, flexi potrubie 110 | m | 2 |  | 0 |  |  | znížená |  | 0 | 0.00152 | 0.00304 | 0 | 0 | 16 | K | 2 |  |  |  | ROZPOCET |  |  |  |  | 0 | 0 | 0 | 0 | 0 | 2 | 0 | 16 | 501748874
| VV |  | pocet_wc |  | 2 | [12 empty] | VV | 2 | 2 | True | 1 | ROZPOCET
44 | K | 721172696.S1 | Montáž sifónu | ks | 3 |  | 0 |  |  | znížená |  | 0 | 0 | 0 | 0 | 0 | 16 | K | 2 |  |  |  | ROZPOCET |  |  |  |  | 0 | 0 | 0 | 0 | 0 | 2 | 0 | 16 | -1273075503
| VV |  | POCET_UMYVADIEL+POCET_PISOAROV |  | 3 | [12 empty] | VV | 2 | 2 | True | 0 | ROZPOCET
| VV |  | Súčet |  | 3 | [12 empty] | VV | 2 | 4 | True | 1 | ROZPOCET
45 | M | 286540068200.S1 | Sifon biely | ks | 3 |  | 0 |  |  | znížená |  | 0 | 4e-05 | 0.00012 | 0 | 0 | 32 | M | 2 |  |  |  | ROZPOCET |  |  |  |  | 0 | 0 | 0 | 0 | 0 | 2 | 0 | 16 | -261862131
46 | K | 721210814.S | Demontáž vpustu podlahového, -0,04285t | ks | 1 |  | 0 |  |  | znížená |  | 0 | 0 | 0 | 0.04285 | 0.04285 | 16 | K | 2 |  |  |  | ROZPOCET |  |  |  |  | 0 | 0 | 0 | 0 | 0 | 2 | 0 | 16 | 378058071
47 | K | 721213006.S | Montáž podlahového vpustu s vodorovným odtokom DN 75 | ks | 1 |  | 0 |  |  | znížená |  | 0 | 0.000368 | 0.000368 | 0 | 0 | 16 | K | 2 |  |  |  | ROZPOCET |  |  |  |  | 0 | 0 | 0 | 0 | 0 | 2 | 0 | 16 | 1051842444
48 | M | 286630023000.S | Podlahový vpust variabilný odtok DN 75, mriežka/krytka nerez | ks | 1 |  | 0 |  |  | znížená |  | 0 | 0.00063 | 0.00063 | 0 | 0 | 32 | M | 2 |  |  |  | ROZPOCET |  |  |  |  | 0 | 0 | 0 | 0 | 0 | 2 | 0 | 16 | -39779395
49 | K | 998721201.S | Presun hmôt pre vnútornú kanalizáciu v objektoch výšky do 6 m | % |  |  | 0 |  |  | znížená |  | 0 | 0 | 0 | 0 | 0 | 16 | K | 2 |  |  |  | ROZPOCET |  |  |  |  | 0 | 0 | 0 | 0 | 0 | 2 | 0 | 16 | -127990855
| D | 722 | Zdravotechnika - vnútorný vodovod |  |  |  | 0 |  |  |  |  | 0 |  | 0.008765 |  | 0 | 2 | D | 1 |  |  |  | ROZPOCET | [10 empty] | 0
50 | K | 722171130.S1 | Vodovodné potrubie d 16 mm, izolovanie, vr. tvaroviek, D+M | m | 2.5 |  | 0 |  |  | znížená |  | 0 | 0.00038 | 0.00095 | 0 | 0 | 16 | K | 2 |  |  |  | ROZPOCET |  |  |  |  | 0 | 0 | 0 | 0 | 0 | 2 | 0 | 16 | 444443184
51 | K | 722171132.S1 | Vodovodné potrubie d 20 mm, izolovanie, vr. tvaroviek, D+M | m | 2.5 |  | 0 |  |  | znížená |  | 0 | 0.00049 | 0.001225 | 0 | 0 | 16 | K | 2 |  |  |  | ROZPOCET |  |  |  |  | 0 | 0 | 0 | 0 | 0 | 2 | 0 | 16 | 710372085
52 | K | 722171133.S1 | Vodovodné potrubie d 26 mm, izolovanie, vr. tvaroviek, D+M | m | 5 |  | 0 |  |  | znížená |  | 0 | 0.00061 | 0.00305 | 0 | 0 | 16 | K | 2 |  |  |  | ROZPOCET |  |  |  |  | 0 | 0 | 0 | 0 | 0 | 2 | 0 | 16 | 2002827301
53 | K | 722221430.S | Montáž pripojovacej sanitárnej flexi hadice G 1/2 | ks | 6 |  | 0 |  |  | znížená |  | 0 | 1e-05 | 6e-05 | 0 | 0 | 16 | K | 2 |  |  |  | ROZPOCET |  |  |  |  | 0 | 0 | 0 | 0 | 0 | 2 | 0 | 16 | 1984326718
| VV |  | pocet_wc+POCET_PISOAROV |  | 4 | [12 empty] | VV | 2 | 2 | True | 0 | ROZPOCET
| VV |  | POCET_UMYVADIEL*2 |  | 2 | [12 empty] | VV | 2 | 2 | True | 0 | ROZPOCET
| VV |  | Súčet |  | 6 | [12 empty] | VV | 2 | 4 | True | 1 | ROZPOCET
54 | M | 552270000400.S | Hadica flexi nerezová 1/2", dĺ. 500 mm | ks | 6 |  | 0 |  |  | znížená |  | 0 | 0.00058 | 0.00348 | 0 | 0 | 32 | M | 2 |  |  |  | ROZPOCET |  |  |  |  | 0 | 0 | 0 | 0 | 0 | 2 | 0 | 16 | 960114515
55 | K | 998722201.S | Presun hmôt pre vnútorný vodovod v objektoch výšky do 6 m | % |  |  | 0 |  |  | znížená |  | 0 | 0 | 0 | 0 | 0 | 16 | K | 2 |  |  |  | ROZPOCET |  |  |  |  | 0 | 0 | 0 | 0 | 0 | 2 | 0 | 16 | -1483107005
| D | 725 | Zdravotechnika - zariaďovacie predmety |  |  |  | 0 |  |  |  |  | 0 |  | 0.37985 |  | 0.20211 | 2 | D | 1 |  |  |  | ROZPOCET | [10 empty] | 0
56 | K | 725110814.S | Demontáž záchoda odsávacieho alebo kombinačného, -0,03420t | súb. | 2 |  | 0 |  |  | znížená |  | 0 | 0 | 0 | 0.0342 | 0.0684 | 16 | K | 2 |  |  |  | ROZPOCET |  |  |  |  | 0 | 0 | 0 | 0 | 0 | 2 | 0 | 16 | -965594438
| VV |  | "1.27_WC - MUZI" 2 |  | 2 | [12 empty] | VV | 2 | 2 | True | 0 | ROZPOCET
| VV | pocet_wc | Súčet |  | 2 | [12 empty] | VV | 2 | 4 | True | 1 | ROZPOCET
57 | K | 725122813.S | Demontáž pisoára s nádržkou a 1 záchodom, -0,01720t | súb. | 2 |  | 0 |  |  | znížená |  | 0 | 0 | 0 | 0.0172 | 0.0344 | 16 | K | 2 |  |  |  | ROZPOCET |  |  |  |  | 0 | 0 | 0 | 0 | 0 | 2 | 0 | 16 | 211402021
| VV |  | "1.27_WC - MUZI" 2 |  | 2 | [12 empty] | VV | 2 | 2 | True | 0 | ROZPOCET
| VV | POCET_PISOAROV | Súčet |  | 2 | [12 empty] | VV | 2 | 4 | True | 1 | ROZPOCET
58 | K | 725149715.S | Montáž predstenového systému záchodov do ľahkých stien s kovovou konštrukciou | ks | 2 |  | 0 |  |  | znížená |  | 0 | 0 | 0 | 0 | 0 | 16 | K | 2 |  |  |  | ROZPOCET |  |  |  |  | 0 | 0 | 0 | 0 | 0 | 2 | 0 | 16 | 431398632
| VV |  | pocet_wc |  | 2 | [12 empty] | VV | 2 | 2 | True | 0 | ROZPOCET
| VV |  | Súčet |  | 2 | [12 empty] | VV | 2 | 4 | True | 1 | ROZPOCET
59 | M | 552370000100.S | Predstenový systém pre závesné WC so splachovacou podomietkovou nádržou do ľahkých montovaných konštrukcií | ks | 2 |  | 0 |  |  | znížená |  | 0 | 0.01605 | 0.0321 | 0 | 0 | 32 | M | 2 |  |  |  | ROZPOCET |  |  |  |  | 0 | 0 | 0 | 0 | 0 | 2 | 0 | 16 | 115979302
60 | K | 725149720.S | Montáž záchodu do predstenového systému | ks | 2 |  | 0 |  |  | znížená |  | 0 | 0 | 0 | 0 | 0 | 16 | K | 2 |  |  |  | ROZPOCET |  |  |  |  | 0 | 0 | 0 | 0 | 0 | 2 | 0 | 16 | -286215775
| VV |  | pocet_wc |  | 2 | [12 empty] | VV | 2 | 2 | True | 0 | ROZPOCET
| VV |  | Súčet |  | 2 | [12 empty] | VV | 2 | 4 | True | 1 | ROZPOCET
61 | M | 642360000500.S | Misa záchodová keramická závesná so splachovacím okruhom | ks | 2 |  | 0 |  |  | znížená |  | 0 | 0.0135 | 0.027 | 0 | 0 | 32 | M | 2 |  |  |  | ROZPOCET |  |  |  |  | 0 | 0 | 0 | 0 | 0 | 2 | 0 | 16 | -1632374418
62 | K | 725149740.S | Montáž predstenového systému pisoárov do ľahkých stien s kovovou konštrukciou | ks | 2 |  | 0 |  |  | znížená |  | 0 | 0 | 0 | 0 | 0 | 16 | K | 2 |  |  |  | ROZPOCET |  |  |  |  | 0 | 0 | 0 | 0 | 0 | 2 | 0 | 16 | -434956569
| VV |  | POCET_PISOAROV |  | 2 | [12 empty] | VV | 2 | 2 | True | 0 | ROZPOCET
| VV |  | Súčet |  | 2 | [12 empty] | VV | 2 | 4 | True | 1 | ROZPOCET
63 | M | 552370000900.S | Predstenový systém pre pisoár do ľahkých montovaných konštrukcií | ks | 2 |  | 0 |  |  | znížená |  | 0 | 0.0131 | 0.0262 | 0 | 0 | 32 | M | 2 |  |  |  | ROZPOCET |  |  |  |  | 0 | 0 | 0 | 0 | 0 | 2 | 0 | 16 | -2005043757
64 | K | 725149745.S | Montáž pisoáru do predstenového systému | ks | 2 |  | 0 |  |  | znížená |  | 0 | 0 | 0 | 0 | 0 | 16 | K | 2 |  |  |  | ROZPOCET |  |  |  |  | 0 | 0 | 0 | 0 | 0 | 2 | 0 | 16 | -699624272
| VV |  | POCET_PISOAROV |  | 2 | [12 empty] | VV | 2 | 2 | True | 0 | ROZPOCET
| VV |  | Súčet |  | 2 | [12 empty] | VV | 2 | 4 | True | 1 | ROZPOCET
65 | M | 642510000200.S | Pisoár so senzorom keramický | ks | 2 |  | 0 |  |  | znížená |  | 0 | 0.02 | 0.04 | 0 | 0 | 32 | M | 2 |  |  |  | ROZPOCET |  |  |  |  | 0 | 0 | 0 | 0 | 0 | 2 | 0 | 16 | 143211339
66 | K | 725149760.S | Montáž predstenového systému umývadiel do ľahkých stien s kovovou konštrukciou | ks | 1 |  | 0 |  |  | znížená |  | 0 | 0 | 0 | 0 | 0 | 16 | K | 2 |  |  |  | ROZPOCET |  |  |  |  | 0 | 0 | 0 | 0 | 0 | 2 | 0 | 16 | 218133315
| VV |  | POCET_UMYVADIEL |  | 1 | [12 empty] | VV | 2 | 2 | True | 0 | ROZPOCET
| VV |  | Súčet |  | 1 | [12 empty] | VV | 2 | 4 | True | 1 | ROZPOCET
67 | M | 552280000600.S | Predstenový systém pre umývadlo do ľahkých montovaných konštrukcií | ks | 1 |  | 0 |  |  | znížená |  | 0 | 0.00985 | 0.00985 | 0 | 0 | 32 | M | 2 |  |  |  | ROZPOCET |  |  |  |  | 0 | 0 | 0 | 0 | 0 | 2 | 0 | 16 | 2088281270
68 | K | 725149765.S | Montáž umývadla do predstenového systému | ks | 1 |  | 0 |  |  | znížená |  | 0 | 0.00028 | 0.00028 | 0 | 0 | 16 | K | 2 |  |  |  | ROZPOCET |  |  |  |  | 0 | 0 | 0 | 0 | 0 | 2 | 0 | 16 | 1446520380
| VV |  | POCET_UMYVADIEL |  | 1 | [12 empty] | VV | 2 | 2 | True | 0 | ROZPOCET
| VV |  | Súčet |  | 1 | [12 empty] | VV | 2 | 4 | True | 1 | ROZPOCET
69 | M | 642110005300.S | Umývadlo keramické asymetrické | ks | 1 |  | 0 |  |  | znížená |  | 0 | 0.017 | 0.017 | 0 | 0 | 32 | M | 2 |  |  |  | ROZPOCET |  |  |  |  | 0 | 0 | 0 | 0 | 0 | 2 | 0 | 16 | -1526459816
70 | K | 725190101.S | Montáž sanitárnej priečky z HPL dosiek na WC pre vlhké priestory s nerezovým kovaním | m2 | 9.526 |  | 0 |  |  | znížená |  | 0 | 0.00185 | 0.017623 | 0 | 0 | 16 | K | 2 |  |  |  | ROZPOCET |  |  |  |  | 0 | 0 | 0 | 0 | 0 | 2 | 0 | 16 | 943016241
| VV |  | plocha_wc_priecok1 |  | 9.526 | [12 empty] | VV | 2 | 2 | True | 0 | ROZPOCET
| VV |  | Súčet |  | 9.526 | [12 empty] | VV | 2 | 4 | True | 1 | ROZPOCET
71 | M | 607930001500.S | Doska kompaktná z vysokotlakého laminátu (HPL) pre použitie v interiéri vo farbe s bielym jadrom, hrúbky 12 mm vr. dverí | m2 | 10.002 |  | 0 |  |  | znížená |  | 0 | 0.0174 | 0.17403 | 0 | 0 | 32 | M | 2 |  |  |  | ROZPOCET |  |  |  |  | 0 | 0 | 0 | 0 | 0 | 2 | 0 | 16 | 1256292487
| VV |  | 9,526*1,05 'Prepočítané koeficientom množstva |  | 10.002 | [12 empty] | VV | 2 | 2 | False | 1 | ROZPOCET
72 | K | 725210821.S | Demontáž umývadiel alebo umývadielok bez výtokovej armatúry, -0,01946t | súb. | 1 |  | 0 |  |  | znížená |  | 0 | 0 | 0 | 0.01946 | 0.01946 | 16 | K | 2 |  |  |  | ROZPOCET |  |  |  |  | 0 | 0 | 0 | 0 | 0 | 2 | 0 | 16 | -1261796110
| VV |  | "1.27_PREDSIEN WC - MUZI" 1 |  | 1 | [12 empty] | VV | 2 | 2 | True | 0 | ROZPOCET
| VV | POCET_UMYVADIEL | Súčet |  | 1 | [12 empty] | VV | 2 | 4 | True | 1 | ROZPOCET
73 | K | 725291112.S | Montáž záchodového sedadla s poklopom | ks | 2 |  | 0 |  |  | znížená |  | 0 | 0 | 0 | 0 | 0 | 16 | K | 2 |  |  |  | ROZPOCET |  |  |  |  | 0 | 0 | 0 | 0 | 0 | 2 | 0 | 16 | -1128575311
| VV |  | pocet_wc |  | 2 | [12 empty] | VV | 2 | 2 | True | 1 | ROZPOCET
74 | M | 554330000300.S | Záchodové sedadlo plastové s poklopom | ks | 2 |  | 0 |  |  | znížená |  | 0 | 0.002 | 0.004 | 0 | 0 | 32 | M | 2 |  |  |  | ROZPOCET |  |  |  |  | 0 | 0 | 0 | 0 | 0 | 2 | 0 | 16 | -1989734266
75 | K | 725291113.S | Montaž doplnkov zariadení kúpeľní a záchodov, drobné predmety (držiak na uterák, mydelnička) | ks | 4 |  | 0 |  |  | znížená |  | 0 | 0 | 0 | 0 | 0 | 16 | K | 2 |  |  |  | ROZPOCET |  |  |  |  | 0 | 0 | 0 | 0 | 0 | 2 | 0 | 16 | -691480419
| VV |  | POCET_UMYVADIEL*2 |  | 2 | [12 empty] | VV | 2 | 2 | True | 0 | ROZPOCET
| VV |  | pocet_wc |  | 2 | [12 empty] | VV | 2 | 2 | True | 0 | ROZPOCET
| VV |  | Súčet |  | 4 | [12 empty] | VV | 2 | 4 | True | 1 | ROZPOCET
76 | M | 552280011700.S | Držiak na mydlo/uterak | ks | 2 |  | 0 |  |  | znížená |  | 0 | 0.00025 | 0.0005 | 0 | 0 | 32 | M | 2 |  |  |  | ROZPOCET |  |  |  |  | 0 | 0 | 0 | 0 | 0 | 2 | 0 | 16 | -56103932
77 | M | 552280013400.S | Držiak toaletného papiera/zasobnika | ks | 2 |  | 0 |  |  | znížená |  | 0 | 0.0005 | 0.001 | 0 | 0 | 32 | M | 2 |  |  |  | ROZPOCET |  |  |  |  | 0 | 0 | 0 | 0 | 0 | 2 | 0 | 16 | -939990210
78 | K | 725291115.S1 | Montáž doplnkov zariadení kúpeľní a záchodov, zrkadlo | ks | 1 |  | 0 |  |  | znížená |  | 0 | 0 | 0 | 0 | 0 | 16 | K | 2 |  |  |  | ROZPOCET |  |  |  |  | 0 | 0 | 0 | 0 | 0 | 2 | 0 | 16 | -209573886
| VV |  | POCET_UMYVADIEL |  | 1 | [12 empty] | VV | 2 | 2 | True | 1 | ROZPOCET
79 | M | 634650001300.S | Zrkadlo bez osvetlenia, vrátane úchytov na stenu | ks | 1 |  | 0 |  |  | znížená |  | 0 | 0.0056 | 0.0056 | 0 | 0 | 32 | M | 2 |  |  |  | ROZPOCET |  |  |  |  | 0 | 0 | 0 | 0 | 0 | 2 | 0 | 16 | -312912866
80 | K | 725530831.S1 | Demontáž elektrického zásobníkového ohrievača vody akumulačného prietokových, mydelničiek, zasobnikov papiera , -0,01493t | súb. | 5 |  | 0 |  |  | znížená |  | 0 | 0 | 0 | 0.01493 | 0.07465 | 16 | K | 2 |  |  |  | ROZPOCET |  |  |  |  | 0 | 0 | 0 | 0 | 0 | 2 | 0 | 16 | 839120646
| VV |  | pocet_wc+POCET_UMYVADIEL*3 |  | 5 | [12 empty] | VV | 2 | 2 | True | 0 | ROZPOCET
| VV |  | Súčet |  | 5 | [12 empty] | VV | 2 | 4 | True | 1 | ROZPOCET
81 | K | 725819201.S | Montáž ventilu nástenného | ks | 2 |  | 0 |  |  | znížená |  | 0 | 8e-05 | 0.00016 | 0 | 0 | 16 | K | 2 |  |  |  | ROZPOCET |  |  |  |  | 0 | 0 | 0 | 0 | 0 | 2 | 0 | 16 | 280260010
| VV |  | 2 |  | 2 | [12 empty] | VV | 2 | 2 | True | 1 | ROZPOCET
82 | M | 551110001100.S1 | Ventil 25 guľový priamy | ks | 2 |  | 0 |  |  | znížená |  | 0 | 0.00021 | 0.00042 | 0 | 0 | 32 | M | 2 |  |  |  | ROZPOCET |  |  |  |  | 0 | 0 | 0 | 0 | 0 | 2 | 0 | 16 | -1589048205
83 | K | 725819401.S1 | Montáž ventilu rohového | ks | 6 |  | 0 |  |  | znížená |  | 0 | 8e-05 | 0.00048 | 0 | 0 | 16 | K | 2 |  |  |  | ROZPOCET |  |  |  |  | 0 | 0 | 0 | 0 | 0 | 2 | 0 | 16 | -464448772
| VV |  | POCET_PISOAROV+POCET_UMYVADIEL*2+pocet_wc |  | 6 | [12 empty] | VV | 2 | 2 | True | 0 | ROZPOCET
| VV |  | Súčet |  | 6 | [12 empty] | VV | 2 | 4 | True | 1 | ROZPOCET
84 | M | 551110001600.S1 | Rohový ventil | ks | 6 |  | 0 |  |  | znížená |  | 0 | 0.0036 | 0.0216 | 0 | 0 | 32 | M | 2 |  |  |  | ROZPOCET |  |  |  |  | 0 | 0 | 0 | 0 | 0 | 2 | 0 | 16 | -1442679738
85 | K | 725820810.S | Demontáž batérie drezovej, umývadlovej nástennej, -0,0026t | súb. | 2 |  | 0 |  |  | znížená |  | 0 | 0 | 0 | 0.0026 | 0.0052 | 16 | K | 2 |  |  |  | ROZPOCET |  |  |  |  | 0 | 0 | 0 | 0 | 0 | 2 | 0 | 16 | 1529199433
| VV |  | POCET_UMYVADIEL+1 "VYLEVKA |  | 2 | [12 empty] | VV | 2 | 2 | True | 0 | ROZPOCET
| VV |  | Súčet |  | 2 | [12 empty] | VV | 2 | 4 | True | 1 | ROZPOCET
86 | K | 725829201.S | Montáž batérie umývadlovej a drezovej nástennej pákovej alebo klasickej s mechanickým ovládaním | ks | 2 |  | 0 |  |  | znížená |  | 0 | 0 | 0 | 0 | 0 | 16 | K | 2 |  |  |  | ROZPOCET |  |  |  |  | 0 | 0 | 0 | 0 | 0 | 2 | 0 | 16 | -1818340489
| VV |  | POCET_UMYVADIEL+1"VYLEVKA |  | 2 | [12 empty] | VV | 2 | 2 | True | 0 | ROZPOCET
| VV |  | Súčet |  | 2 | [12 empty] | VV | 2 | 4 | True | 1 | ROZPOCET
87 | M | 551450003500.S | Batéria umývadlová nástenná páková | ks | 2 |  | 0 |  |  | znížená |  | 0 | 0.001 | 0.002 | 0 | 0 | 32 | M | 2 |  |  |  | ROZPOCET |  |  |  |  | 0 | 0 | 0 | 0 | 0 | 2 | 0 | 16 | 966167582
88 | K | 998725201.S | Presun hmôt pre zariaďovacie predmety v objektoch výšky do 6 m | % |  |  | 0 |  |  | znížená |  | 0 | 0 | 0 | 0 | 0 | 16 | K | 2 |  |  |  | ROZPOCET |  |  |  |  | 0 | 0 | 0 | 0 | 0 | 2 | 0 | 16 | 540014857
| D | 733 | Ústredné kúrenie - rozvodné potrubie |  |  |  | 0 |  |  |  |  | 0 |  | 0.003056 |  | 0 | 2 | D | 1 |  |  |  | ROZPOCET | [10 empty] | 0
89 | K | 733151024.S | Potrubie z medených rúrok polotvrdých spájaných tvrdou spájkou D 22/1,0 mm | m | 2 |  | 0 |  |  | znížená |  | 0 | 0.00097799 | 0.001956 | 0 | 0 | 16 | K | 2 |  |  |  | ROZPOCET |  |  |  |  | 0 | 0 | 0 | 0 | 0 | 2 | 0 | 16 | -2111779454
90 | K | 733152012.S | Vytvorenie odbočky pomocou špeciálneho mosadzného T-kusu pre ústredné vykurovanie22x1/2" | ks | 2 |  | 0 |  |  | znížená |  | 0 | 7e-05 | 0.00014 | 0 | 0 | 16 | K | 2 |  |  |  | ROZPOCET |  |  |  |  | 0 | 0 | 0 | 0 | 0 | 2 | 0 | 16 | -820029067
91 | M | 197730031870.S | Špeciálny T- kus na vytváranie odbočiek 22x1/2", mosadz | ks | 2 |  | 0 |  |  | znížená |  | 0 | 0.00048 | 0.00096 | 0 | 0 | 32 | M | 2 |  |  |  | ROZPOCET |  |  |  |  | 0 | 0 | 0 | 0 | 0 | 2 | 0 | 16 | -815865476
92 | K | 998733201.S | Presun hmôt pre rozvody potrubia v objektoch výšky do 6 m | % |  |  | 0 |  |  | znížená |  | 0 | 0 | 0 | 0 | 0 | 16 | K | 2 |  |  |  | ROZPOCET |  |  |  |  | 0 | 0 | 0 | 0 | 0 | 2 | 0 | 16 | 2050488103
| D | 734 | Ústredné kúrenie - armatúry |  |  |  | 0 |  |  |  |  | 0 |  | 0.0021509 |  | 0.012 | 2 | D | 1 |  |  |  | ROZPOCET | [10 empty] | 0
93 | K | 734140821.S1 | Demontáž ventilu radiatorevého | ks | 1 |  | 0 |  |  | znížená |  | 0 | 2e-05 | 2e-05 | 0.012 | 0.012 | 16 | K | 2 |  |  |  | ROZPOCET |  |  |  |  | 0 | 0 | 0 | 0 | 0 | 2 | 0 | 16 | 1334771098
| VV |  | 1 |  | 1 | [12 empty] | VV | 2 | 2 | True | 0 | ROZPOCET
| VV | POCET_RADIATOROV | Súčet |  | 1 | [12 empty] | VV | 2 | 4 | True | 1 | ROZPOCET
94 | K | 734211111.S | Ventil odvzdušňovací závitový vykurovacích telies do G 3/8 | ks | 1 |  | 0 |  |  | znížená |  | 0 | 0.00015096 | 0.00015096 | 0 | 0 | 16 | K | 2 |  |  |  | ROZPOCET |  |  |  |  | 0 | 0 | 0 | 0 | 0 | 2 | 0 | 16 | -1092998379
95 | K | 734223255.S1 | Montáž armatúr pre pripojenie vykurovacích telies priamych | ks | 1 |  | 0 |  |  | znížená |  | 0 | 0 | 0 | 0 | 0 | 16 | K | 2 |  |  |  | ROZPOCET |  |  |  |  | 0 | 0 | 0 | 0 | 0 | 2 | 0 | 16 | -84457141
| VV |  | POCET_RADIATOROV |  | 1 | [12 empty] | VV | 2 | 2 | True | 1 | ROZPOCET
96 | M | 551290007700.S1 | Regulačné a uzatvárateľné šróbenie pre vykurovacie telesá pre priamy dvojtrubkový systém | ks | 1 |  | 0 |  |  | znížená |  | 0 | 0.001 | 0.001 | 0 | 0 | 32 | M | 2 |  |  |  | ROZPOCET |  |  |  |  | 0 | 0 | 0 | 0 | 0 | 2 | 0 | 16 | -2546691
97 | K | 734291113.S | Ostané armatúry, kohútik plniaci a vypúšťací normy 13 7061, PN 1,0/100st. C G 1/2 | ks | 2 |  | 0 |  |  | znížená |  | 0 | 0.00048996 | 0.00097992 | 0 | 0 | 16 | K | 2 |  |  |  | ROZPOCET |  |  |  |  | 0 | 0 | 0 | 0 | 0 | 2 | 0 | 16 | 1291959067
98 | K | 998734201.S | Presun hmôt pre armatúry v objektoch výšky do 6 m | % |  |  | 0 |  |  | znížená |  | 0 | 0 | 0 | 0 | 0 | 16 | K | 2 |  |  |  | ROZPOCET |  |  |  |  | 0 | 0 | 0 | 0 | 0 | 2 | 0 | 16 | 2140870543
| D | 735 | Ústredné kúrenie - vykurovacie telesá |  |  |  | 0 |  |  |  |  | 0 |  | 0.1066 |  | 0.05108 | 2 | D | 1 |  |  |  | ROZPOCET | [10 empty] | 0
99 | K | 735154253.S | Montáž vykurovacieho telesa panelovéhotrojradového výšky 900 mm/ dĺžky 1400-1800 mm | ks | 1 |  | 0 |  |  | znížená |  | 0 | 2.594e-05 | 2.594e-05 | 0 | 0 | 16 | K | 2 |  |  |  | ROZPOCET |  |  |  |  | 0 | 0 | 0 | 0 | 0 | 2 | 0 | 16 | -497381772
100 | M | 484530048336.S | Teleso vykurovacie doskové trojradové oceľové, vxlxhĺ 900x1600x155 mm, s bočným pripojením | ks | 1 |  | 0 |  |  | znížená |  | 0 | 0.10637 | 0.10637 | 0 | 0 | 32 | M | 2 |  |  |  | ROZPOCET |  |  |  |  | 0 | 0 | 0 | 0 | 0 | 2 | 0 | 16 | -109165089
101 | K | 735211812.S | Demontáž registra z oceľových rúrok rebrového 76/3/156 do 3m s počtom prameňov 2, -0,05108t | ks | 1 |  | 0 |  |  | znížená |  | 0 | 0.0002041 | 0.0002041 | 0.05108 | 0.05108 | 16 | K | 2 |  |  |  | ROZPOCET |  |  |  |  | 0 | 0 | 0 | 0 | 0 | 2 | 0 | 16 | 878961177
102 | K | 998735201.S | Presun hmôt pre vykurovacie telesá v objektoch výšky do 6 m | % |  |  | 0 |  |  | znížená |  | 0 | 0 | 0 | 0 | 0 | 16 | K | 2 |  |  |  | ROZPOCET |  |  |  |  | 0 | 0 | 0 | 0 | 0 | 2 | 0 | 16 | 408063241
| D | 763 | Konštrukcie - drevostavby |  |  |  | 0 |  |  |  |  | 0 |  | 0.27343 |  | 0 | 2 | D | 1 |  |  |  | ROZPOCET | [10 empty] | 0
103 | K | 763135035.S2 | Kazetový podhľad 600 x 600 mm, hrana ostrá, konštrukcia viditeľná, doska sadrokartónová biela hr. 12,5 mm, DLHÉ ZAVESY AZ NA SV 2,6 M | m2 | 16.478 |  | 0 |  |  | znížená |  | 0 | 0.01128 | 0.18587 | 0 | 0 | 16 | K | 2 |  |  |  | ROZPOCET |  |  |  |  | 0 | 0 | 0 | 0 | 0 | 2 | 0 | 16 | -264358130
| VV |  | plocha_dlazba |  | 16.478 | [12 empty] | VV | 2 | 2 | True | 0 | ROZPOCET
| VV | plocha_sdk_kazet | Súčet |  | 16.478 | [12 empty] | VV | 2 | 4 | True | 1 | ROZPOCET
104 | K | 763161550.S | Montáž SDK obkladu - kapotáže r. š. do 500 mm, 2x hrana s rohovou lištou, dvojité opláštenie doskami hr. 2x12,5 mm | m | 7.5 |  | 0 |  |  | znížená |  | 0 | 0.00191 | 0.014325 | 0 | 0 | 16 | K | 2 |  |  |  | ROZPOCET |  |  |  |  | 0 | 0 | 0 | 0 | 0 | 2 | 0 | 16 | 1717613946
| VV |  | POCET_PISOAROV*1,5 |  | 3 | [12 empty] | VV | 2 | 2 | True | 0 | ROZPOCET
| VV |  | POCET_UMYVADIEL*1,5 |  | 1.5 | [12 empty] | VV | 2 | 2 | True | 0 | ROZPOCET
| VV |  | pocet_wc*1,5 |  | 3 | [12 empty] | VV | 2 | 2 | True | 0 | ROZPOCET
| VV |  | Súčet |  | 7.5 | [12 empty] | VV | 2 | 4 | True | 1 | ROZPOCET
105 | M | 590110002800.S | Doska sadrokartónová impregnovaná H2, hr. 12,5 mm | m2 | 7.875 |  | 0 |  |  | znížená |  | 0 | 0.0093 | 0.073237 | 0 | 0 | 32 | M | 2 |  |  |  | ROZPOCET |  |  |  |  | 0 | 0 | 0 | 0 | 0 | 2 | 0 | 16 | 910189386
| VV |  | 7,5*1,05 'Prepočítané koeficientom množstva |  | 7.875 | [12 empty] | VV | 2 | 2 | False | 1 | ROZPOCET
106 | K | 998763201.S | Presun hmôt pre drevostavby v objektoch výšky do 12 m | % |  |  | 0 |  |  | znížená |  | 0 | 0 | 0 | 0 | 0 | 16 | K | 2 |  |  |  | ROZPOCET |  |  |  |  | 0 | 0 | 0 | 0 | 0 | 2 | 0 | 16 | 1313692107
| D | 764 | Konštrukcie klampiarske |  |  |  | 0 |  |  |  |  | 0 |  | 0.0055199 |  | 0.0025515 | 2 | D | 1 |  |  |  | ROZPOCET | [10 empty] | 0
107 | K | 764410450.S | Oplechovanie parapetov z pozinkovaného farbeného PZf plechu, vrátane rohov r.š. 330 mm | m | 1.89 |  | 0 |  |  | znížená |  | 0 | 0.0029206 | 0.0055199 | 0 | 0 | 16 | K | 2 |  |  |  | ROZPOCET |  |  |  |  | 0 | 0 | 0 | 0 | 0 | 2 | 0 | 16 | -1348682018
| VV |  | dl_parapet |  | 1.89 | [12 empty] | VV | 2 | 2 | True | 1 | ROZPOCET
108 | K | 764410850.S | Demontáž oplechovania parapetov rš od 100 do 330 mm, -0,00135t | m | 1.89 |  | 0 |  |  | znížená |  | 0 | 0 | 0 | 0.00135 | 0.0025515 | 16 | K | 2 |  |  |  | ROZPOCET |  |  |  |  | 0 | 0 | 0 | 0 | 0 | 2 | 0 | 16 | -1399361694
| VV |  | plocha_okien/0,6 |  | 1.89 | [12 empty] | VV | 2 | 2 | True | 0 | ROZPOCET
| VV | dl_parapet | Súčet |  | 1.89 | [12 empty] | VV | 2 | 4 | True | 1 | ROZPOCET
109 | K | 998764201.S | Presun hmôt pre konštrukcie klampiarske v objektoch výšky do 6 m | % |  |  | 0 |  |  | znížená |  | 0 | 0 | 0 | 0 | 0 | 16 | K | 2 |  |  |  | ROZPOCET |  |  |  |  | 0 | 0 | 0 | 0 | 0 | 2 | 0 | 16 | 239396677
| D | 766 | Konštrukcie stolárske |  |  |  | 0 |  |  |  |  | 0 |  | 0.16526 |  | 0.002 | 2 | D | 1 |  |  |  | ROZPOCET | [10 empty] | 0
110 | K | 766621400.S | Montáž okien plastových s hydroizolačnými páskami (exteriérová a interiérová) | m | 6.3 |  | 0 |  |  | znížená |  | 0 | 0.00022 | 0.001386 | 0 | 0 | 16 | K | 2 |  |  |  | ROZPOCET |  |  |  |  | 0 | 0 | 0 | 0 | 0 | 2 | 0 | 16 | 517856510
| VV |  | "900/600_sklopne" (0,9+0,6)*2*2*1,05 |  | 6.3 | [12 empty] | VV | 2 | 2 | True | 0 | ROZPOCET
| VV | okolookna | Súčet |  | 6.3 | [12 empty] | VV | 2 | 4 | True | 1 | ROZPOCET
111 | M | 283290008100.S | Fólia paropriepustná tesniaca polymér-flísová, š. 70 mm, dĺ. 30 m, pre tesnenie pripájacej škáry okenného rámu a muriva z exteriéru | m | 6.615 |  | 0 |  |  | znížená |  | 0 | 0.0001 | 0.0006615 | 0 | 0 | 32 | M | 2 |  |  |  | ROZPOCET |  |  |  |  | 0 | 0 | 0 | 0 | 0 | 2 | 0 | 16 | -1832762549
112 | M | 283290008700.S | Fólia paronepriepustná tesniaca polymér-flísová, š. 70 mm, dĺ. 30 m, pre tesnenie pripájacej škáry okenného rámu a muriva z interiéru | m | 6.615 |  | 0 |  |  | znížená |  | 0 | 0.0001 | 0.0006615 | 0 | 0 | 32 | M | 2 |  |  |  | ROZPOCET |  |  |  |  | 0 | 0 | 0 | 0 | 0 | 2 | 0 | 16 | 490685964
113 | M | 611410091050.S2 | Okno plastové jednokrídlov S, izolačné trojsklo | m | 6.3 |  | 0 |  |  | znížená |  | 0 | 0.0169 | 0.10647 | 0 | 0 | 32 | M | 2 |  |  |  | ROZPOCET |  |  |  |  | 0 | 0 | 0 | 0 | 0 | 2 | 0 | 16 | -1318560421
114 | K | 766662112.S | Montáž dverového krídla otočného jednokrídlového poldrážkového, do existujúcej zárubne, vrátane kovania | ks | 2 |  | 0 |  |  | znížená |  | 0 | 0 | 0 | 0 | 0 | 16 | K | 2 |  |  |  | ROZPOCET |  |  |  |  | 0 | 0 | 0 | 0 | 0 | 2 | 0 | 16 | 840224135
| VV |  | "1.26_predsien" 2 |  | 2 | [12 empty] | VV | 2 | 2 | True | 0 | ROZPOCET
| VV | POCET_NOVYCH_KRIDIEL | Súčet |  | 2 | [12 empty] | VV | 2 | 4 | True | 1 | ROZPOCET
115 | M | 549150000600.S | Kľučka dverová a rozeta 2x, nehrdzavejúca oceľ, povrch nerez brúsený | ks | 2 |  | 0 |  |  | znížená |  | 0 | 0.001 | 0.002 | 0 | 0 | 32 | M | 2 |  |  |  | ROZPOCET |  |  |  |  | 0 | 0 | 0 | 0 | 0 | 2 | 0 | 16 | 1837270467
116 | M | 611610000400.S | Dvere vnútorné jednokrídlové, šírka 600-900 mm, výplň papierová voština, povrch fólia, plné | ks | 2 |  | 0 |  |  | znížená |  | 0 | 0.025 | 0.05 | 0 | 0 | 32 | M | 2 |  |  |  | ROZPOCET |  |  |  |  | 0 | 0 | 0 | 0 | 0 | 2 | 0 | 16 | 414171567
117 | K | 766662811.S | Demontáž dverného krídla, dokovanie prahu dverí jednokrídlových, -0,00100t | ks | 2 |  | 0 |  |  | znížená |  | 0 | 0 | 0 | 0.001 | 0.002 | 4 | K | 2 |  |  |  | ROZPOCET |  |  |  |  | 0 | 0 | 0 | 0 | 0 | 2 | 0 | 4 | -387160630
| VV |  | POCET_NOVYCH_KRIDIEL |  | 2 | [12 empty] | VV | 2 | 2 | True | 1 | ROZPOCET
118 | K | 766694141.S | Montáž parapetnej dosky plastovej šírky do 300 mm, dĺžky do 1000 mm | ks | 2 |  | 0 |  |  | znížená |  | 0 | 0.00025 | 0.0005 | 0 | 0 | 16 | K | 2 |  |  |  | ROZPOCET |  |  |  |  | 0 | 0 | 0 | 0 | 0 | 2 | 0 | 16 | -459491842
119 | M | 611560000400.S | Parapetná doska plastová, šírka 300 mm, komôrková vnútorná, biela | m | 2 |  | 0 |  |  | znížená |  | 0 | 0.00114 | 0.00228 | 0 | 0 | 32 | M | 2 |  |  |  | ROZPOCET |  |  |  |  | 0 | 0 | 0 | 0 | 0 | 2 | 0 | 16 | 834658448
120 | K | 766695212.S | Montáž prahu dverí, jednokrídlových | ks | 2 |  | 0 |  |  | znížená |  | 0 | 3e-05 | 6e-05 | 0 | 0 | 16 | K | 2 |  |  |  | ROZPOCET |  |  |  |  | 0 | 0 | 0 | 0 | 0 | 2 | 0 | 16 | -165541837
| VV |  | POCET_NOVYCH_KRIDIEL |  | 2 | [12 empty] | VV | 2 | 2 | True | 1 | ROZPOCET
121 | M | 611890003700.S | Prah dubový, dĺžka 810 mm, šírka 80 mm | ks | 2 |  | 0 |  |  | znížená |  | 0 | 0.00062 | 0.00124 | 0 | 0 | 32 | M | 2 |  |  |  | ROZPOCET |  |  |  |  | 0 | 0 | 0 | 0 | 0 | 2 | 0 | 16 | -765939126
122 | K | 998766201.S | Presun hmot pre konštrukcie stolárske v objektoch výšky do 6 m | % |  |  | 0 |  |  | znížená |  | 0 | 0 | 0 | 0 | 0 | 16 | K | 2 |  |  |  | ROZPOCET |  |  |  |  | 0 | 0 | 0 | 0 | 0 | 2 | 0 | 16 | 1953236912
| D | 769 | Montáže vzduchotechnických zariadení |  |  |  | 0 |  |  |  |  | 0 |  | 0.0084 |  | 0.0124 | 2 | D | 1 |  |  |  | ROZPOCET | [10 empty] | 0
123 | K | 769035081.S | Montáž krycej mriežky hranatej prierezu 0.125-0.355 m2 | ks | 2 |  | 0 |  |  | znížená |  | 0 | 0 | 0 | 0 | 0 | 16 | K | 2 |  |  |  | ROZPOCET |  |  |  |  | 0 | 0 | 0 | 0 | 0 | 2 | 0 | 16 | -1461179661
| VV |  | pocet_mriezok_stena |  | 2 | [12 empty] | VV | 2 | 2 | True | 1 | ROZPOCET
124 | M | 429720200700.S | Mriežka krycia hranatá, rozmery šxv 500x250 mm | ks | 2 |  | 0 |  |  | znížená |  | 0 | 0.0028 | 0.0056 | 0 | 0 | 32 | M | 2 |  |  |  | ROZPOCET |  |  |  |  | 0 | 0 | 0 | 0 | 0 | 2 | 0 | 16 | -865783118
125 | K | 769049100.S | Montáž sušiča rúk | ks | 1 |  | 0 |  |  | znížená |  | 0 | 0 | 0 | 0 | 0 | 16 | K | 2 |  |  |  | ROZPOCET |  |  |  |  | 0 | 0 | 0 | 0 | 0 | 2 | 0 | 16 | 130512856
| VV |  | POCET_UMYVADIEL |  | 1 | [12 empty] | VV | 2 | 2 | True | 1 | ROZPOCET
126 | M | 429420016300.S | Sušič rúk teplovzdušný, prietok 170 m3/h, | ks | 1 |  | 0 |  |  | znížená |  | 0 | 0.0028 | 0.0028 | 0 | 0 | 32 | M | 2 |  |  |  | ROZPOCET |  |  |  |  | 0 | 0 | 0 | 0 | 0 | 2 | 0 | 16 | -1228286312
127 | K | 769082315.S | Demontáž sušičov rúk, -0,0028 t | ks | 1 |  | 0 |  |  | znížená |  | 0 | 0 | 0 | 0.0028 | 0.0028 | 16 | K | 2 |  |  |  | ROZPOCET |  |  |  |  | 0 | 0 | 0 | 0 | 0 | 2 | 0 | 16 | -1886028143
| VV |  | POCET_UMYVADIEL |  | 1 | [12 empty] | VV | 2 | 2 | True | 0 | ROZPOCET
| VV |  | Súčet |  | 1 | [12 empty] | VV | 2 | 4 | True | 1 | ROZPOCET
128 | K | 769082790.S | Demontáž krycej mriežky hranatej prierezu 0.125-0.355 m2, -0,0048 t | ks | 2 |  | 0 |  |  | znížená |  | 0 | 0 | 0 | 0.0048 | 0.0096 | 16 | K | 2 |  |  |  | ROZPOCET |  |  |  |  | 0 | 0 | 0 | 0 | 0 | 2 | 0 | 16 | -916231240
| VV |  | 2 |  | 2 | [12 empty] | VV | 2 | 2 | True | 0 | ROZPOCET
| VV | pocet_mriezok_stena | Súčet |  | 2 | [12 empty] | VV | 2 | 4 | True | 1 | ROZPOCET
129 | K | 998769201.S.1 | Presun hmôt pre montáž vzduchotechnických zariadení v stavbe (objekte) výšky do 7 m | % |  |  | 0 |  |  | znížená |  | 0 | 0 | 0 | 0 | 0 | 16 | K | 2 |  |  |  | ROZPOCET |  |  |  |  | 0 | 0 | 0 | 0 | 0 | 2 | 0 | 16 | -1458913593
| D | 771 | Podlahy z dlaždíc |  |  |  | 0 |  |  |  |  | 0 |  | 0.44267 |  | 0 | 2 | D | 1 |  |  |  | ROZPOCET | [10 empty] | 0
130 | K | 771575620.S | Montáž podláh z dlaždíc keramických do tmelu v obmedzenom priestore veľ. 300 x 600 mm | m2 | 16.478 |  | 0 |  |  | znížená |  | 0 | 0.00365 | 0.060145 | 0 | 0 | 16 | K | 2 |  |  |  | ROZPOCET |  |  |  |  | 0 | 0 | 0 | 0 | 0 | 2 | 0 | 16 | 2066797963
| VV |  | plocha_dlazba |  | 16.478 | [12 empty] | VV | 2 | 2 | True | 0 | ROZPOCET
| VV |  | Súčet |  | 16.478 | [12 empty] | VV | 2 | 4 | True | 1 | ROZPOCET
131 | M | 597740003510.S | Dlaždice keramické, lxvxhr 298x598x10 mm, neglazované | m2 | 17.467 |  | 0 |  |  | znížená |  | 0 | 0.0219 | 0.38253 | 0 | 0 | 32 | M | 2 |  |  |  | ROZPOCET |  |  |  |  | 0 | 0 | 0 | 0 | 0 | 2 | 0 | 16 | 1222723714
| VV |  | 16,478*1,06 'Prepočítané koeficientom množstva |  | 17.467 | [12 empty] | VV | 2 | 2 | False | 1 | ROZPOCET
132 | K | 771579815.S | Rezanie hrán obkladačiek a dlaždíc pod 45 stupňovým uhlom - Jolly hrany | m | 2.52 |  | 0 |  |  | znížená |  | 0 | 0 | 0 | 0 | 0 | 16 | K | 2 |  |  |  | ROZPOCET |  |  |  |  | 0 | 0 | 0 | 0 | 0 | 2 | 0 | 16 | -1284241480
| VV |  | "900/600_sklopne" (0,6)*2*2*1,05 |  | 2.52 | [12 empty] | VV | 2 | 2 | True | 0 | ROZPOCET
| VV |  | Súčet |  | 2.52 | [12 empty] | VV | 2 | 4 | True | 1 | ROZPOCET
133 | K | 998771201.S | Presun hmôt pre podlahy z dlaždíc v objektoch výšky do 6m | % |  |  | 0 |  |  | znížená |  | 0 | 0 | 0 | 0 | 0 | 16 | K | 2 |  |  |  | ROZPOCET |  |  |  |  | 0 | 0 | 0 | 0 | 0 | 2 | 0 | 16 | -1505694254
| D | 781 | Obklady |  |  |  | 0 |  |  |  |  | 0 |  | 0.98557 |  | 0 | 2 | D | 1 |  |  |  | ROZPOCET | [10 empty] | 0
134 | K | 781445126.S | Montáž obkladov vnútor. stien z obkladačiek kladených do tmelu v obmedzenom priestore veľ. 300x600 mm | m2 | 43.262 |  | 0 |  |  | znížená |  | 0 | 0.00315 | 0.13628 | 0 | 0 | 16 | K | 2 |  |  |  | ROZPOCET |  |  |  |  | 0 | 0 | 0 | 0 | 0 | 2 | 0 | 16 | 1104932887
| VV |  | novy_obklad |  | 43.262 | [12 empty] | VV | 2 | 2 | True | 0 | ROZPOCET
| VV |  | Súčet |  | 43.262 | [12 empty] | VV | 2 | 4 | True | 1 | ROZPOCET
135 | M | 597640001800.S | Obkladačky keramické lxvxhr 298x598x10 mm | m2 | 45.858 |  | 0 |  |  | znížená |  | 0 | 0.01852 | 0.84929 | 0 | 0 | 32 | M | 2 |  |  |  | ROZPOCET |  |  |  |  | 0 | 0 | 0 | 0 | 0 | 2 | 0 | 16 | -599885220
| VV |  | 43,262*1,06 'Prepočítané koeficientom množstva |  | 45.858 | [12 empty] | VV | 2 | 2 | False | 1 | ROZPOCET
136 | K | 998781201.S | Presun hmôt pre obklady keramické v objektoch výšky do 6 m | % |  |  | 0 |  |  | znížená |  | 0 | 0 | 0 | 0 | 0 | 16 | K | 2 |  |  |  | ROZPOCET |  |  |  |  | 0 | 0 | 0 | 0 | 0 | 2 | 0 | 16 | -1327030153
| D | 783 | Nátery |  |  |  | 0 |  |  |  |  | 0 |  | 0.0017413 |  | 0 | 2 | D | 1 |  |  |  | ROZPOCET | [10 empty] | 0
137 | K | 783201812.S1 | Odstránenie starých náterov z kovových stavebných doplnkových konštrukcií oceľovou kefou ZARUBNE | m | 10.5 |  | 0 |  |  | znížená |  | 0 | 0 | 0 | 0 | 0 | 16 | K | 2 |  |  |  | ROZPOCET |  |  |  |  | 0 | 0 | 0 | 0 | 0 | 2 | 0 | 16 | -1962847933
| VV |  | "1.26_vstupny priestor_dvere 80/197" (0,9+2,05*2)*2*1,05 |  | 10.5 | [12 empty] | VV | 2 | 2 | True | 0 | ROZPOCET
| VV | DL_ZARUBNE | Súčet |  | 10.5 | [12 empty] | VV | 2 | 4 | True | 1 | ROZPOCET
138 | K | 783224900.S1 | Náter kov.stav.doplnk.konštr. syntetické na vzduchu schnúce ZARUBNE | m | 10.5 |  | 0 |  |  | znížená |  | 0 | 0.00016584 | 0.0017413 | 0 | 0 | 16 | K | 2 |  |  |  | ROZPOCET |  |  |  |  | 0 | 0 | 0 | 0 | 0 | 2 | 0 | 16 | -230742638
| VV |  | DL_ZARUBNE |  | 10.5 | [12 empty] | VV | 2 | 2 | True | 0 | ROZPOCET
| VV |  | Súčet |  | 10.5 | [12 empty] | VV | 2 | 4 | True | 1 | ROZPOCET
| D | 784 | Maľby |  |  |  | 0 |  |  |  |  | 0 |  | 0.021645 |  | 0.012987 | 2 | D | 1 |  |  |  | ROZPOCET | [10 empty] | 0
139 | K | 784402802.S | Odstránenie malieb oškrabaním, výšky nad 3,80 m, -0,0003 t | m2 | 43.289 |  | 0 |  |  | znížená |  | 0 | 0 | 0 | 0.0003 | 0.012987 | 16 | K | 2 |  |  |  | ROZPOCET |  |  |  |  | 0 | 0 | 0 | 0 | 0 | 2 | 0 | 16 | -487233859
| VV |  | plocha_dlazba"strop |  | 16.478 | [12 empty] | VV | 2 | 2 | True | 0 | ROZPOCET
| VV |  | plocha_steny_malba |  | 24.75 | [12 empty] | VV | 2 | 2 | True | 0 | ROZPOCET
| VV | malba | Medzisúčet |  | 41.228 | [12 empty] | VV | 2 | 3 | True | 0 | ROZPOCET
| VV |  | "rezerva 5%" malba*0,05 |  | 2.061 | [12 empty] | VV | 2 | 2 | True | 0 | ROZPOCET
| VV | plocha_malby_nova | Súčet |  | 43.289 | [12 empty] | VV | 2 | 4 | True | 1 | ROZPOCET
140 | K | 784410110.S | Penetrovanie jednonásobné jemnozrnných podkladov výšky nad 3,80 m | m2 | 43.289 |  | 0 |  |  | znížená |  | 0 | 0.00013 | 0.0056276 | 0 | 0 | 16 | K | 2 |  |  |  | ROZPOCET |  |  |  |  | 0 | 0 | 0 | 0 | 0 | 2 | 0 | 16 | 306976936
| VV |  | plocha_malby_nova |  | 43.289 | [12 empty] | VV | 2 | 2 | True | 0 | ROZPOCET
| VV |  | Súčet |  | 43.289 | [12 empty] | VV | 2 | 4 | True | 1 | ROZPOCET
141 | K | 784410510.S | Prebrúsenie a oprášenie jemnozrnných povrchov výšky nad 3,80 m | m2 | 43.289 |  | 0 |  |  | znížená |  | 0 | 0 | 0 | 0 | 0 | 16 | K | 2 |  |  |  | ROZPOCET |  |  |  |  | 0 | 0 | 0 | 0 | 0 | 2 | 0 | 16 | 1961147403
| VV |  | plocha_malby_nova |  | 43.289 | [12 empty] | VV | 2 | 2 | True | 1 | ROZPOCET
142 | K | 784410600.S | Vyrovnanie trhlín a nerovností na jemnozrnných povrchoch výšky do 3,80 m | m2 | 43.289 |  | 0 |  |  | znížená |  | 0 | 3e-05 | 0.0012987 | 0 | 0 | 16 | K | 2 |  |  |  | ROZPOCET |  |  |  |  | 0 | 0 | 0 | 0 | 0 | 2 | 0 | 16 | -1711095297
| VV |  | plocha_malby_nova |  | 43.289 | [12 empty] | VV | 2 | 2 | True | 0 | ROZPOCET
| VV |  | Súčet |  | 43.289 | [12 empty] | VV | 2 | 4 | True | 1 | ROZPOCET
143 | K | 784418012.S | Zakrývanie podláh a zariadení papierom v miestnostiach alebo na schodisku | m2 | 16.478 |  | 0 |  |  | znížená |  | 0 | 0 | 0 | 0 | 0 | 16 | K | 2 |  |  |  | ROZPOCET |  |  |  |  | 0 | 0 | 0 | 0 | 0 | 2 | 0 | 16 | 538712839
| VV |  | plocha_dlazba |  | 16.478 | [12 empty] | VV | 2 | 2 | True | 0 | ROZPOCET
| VV |  | Súčet |  | 16.478 | [12 empty] | VV | 2 | 4 | True | 1 | ROZPOCET
144 | K | 784452472.S | Maľby z maliarskych zmesí na vodnej báze, ručne nanášané tónované s bielym stropom dvojnásobné na jemnozrnný podklad výšky nad 3,80 m | m2 | 43.289 |  | 0 |  |  | znížená |  | 0 | 0.00034 | 0.014718 | 0 | 0 | 16 | K | 2 |  |  |  | ROZPOCET |  |  |  |  | 0 | 0 | 0 | 0 | 0 | 2 | 0 | 16 | -958893886
| VV |  | plocha_malby_nova |  | 43.289 | [12 empty] | VV | 2 | 2 | True | 0 | ROZPOCET
| VV |  | Súčet |  | 43.289 | [12 empty] | VV | 2 | 4 | True | 1 | ROZPOCET
| D | M | Práce a dodávky M |  |  |  | 0 |  |  |  |  | 0 |  | 0.01 |  | 0 | 3 | D | 0 |  |  |  | ROZPOCET | [10 empty] | 0
| D | 21-M | Elektromontáže |  |  |  | 0 |  |  |  |  | 0 |  | 0.01 |  | 0 | 3 | D | 1 |  |  |  | ROZPOCET | [10 empty] | 0
145 | K | 210203051.S | Montáž a zapojenie LED panelu 600x600 mm do kazetového stropu | ks | 4 |  | 0 |  |  | znížená |  | 0 | 0 | 0 | 0 | 0 | 64 | K | 2 |  |  |  | ROZPOCET |  |  |  |  | 0 | 0 | 0 | 0 | 0 | 2 | 0 | 64 | 1296615989
| VV |  | POCET_UMYVADIEL*1 " 1.26 predsien |  | 1 | [12 empty] | VV | 2 | 2 | True | 0 | ROZPOCET
| VV |  | pocet_wc+1 "1.27 miestnost wc |  | 3 | [12 empty] | VV | 2 | 2 | True | 0 | ROZPOCET
| VV | pocet_svietidiel | Súčet |  | 4 | [12 empty] | VV | 2 | 4 | True | 1 | ROZPOCET
146 | M | 348130002418.S | LED svietidlo interiérové zabudovateľné pohľadové 1x40W, IP40, 4000 K, 3600 lm, 595x595 mm | ks | 4 |  | 0 |  |  | znížená |  | 0 | 0.0025 | 0.01 | 0 | 0 | 128 | M | 2 |  |  |  | ROZPOCET |  |  |  |  | 0 | 0 | 0 | 0 | 0 | 2 | 0 | 128 | -1323860568
147 | K | 210290858.S1 | Napojenie svietidiel - uprava elektrických rozvodov | ks | 4 |  | 0 |  |  | znížená |  | 0 | 0 | 0 | 0 | 0 | 64 | K | 2 |  |  |  | ROZPOCET |  |  |  |  | 0 | 0 | 0 | 0 | 0 | 2 | 0 | 64 | 1174145702
| VV |  | pocet_svietidiel |  | 4 | [12 empty] | VV | 2 | 2 | True | 1 | ROZPOCET
148 | K | 210290858.S2 | Úprava elektroinštalácie, rozvodov z dovodu rekonštrukcie | komplet | 1 |  | 0 |  |  | znížená |  | 0 | 0 | 0 | 0 | 0 | 64 | K | 2 |  |  |  | ROZPOCET |  |  |  |  | 0 | 0 | 0 | 0 | 0 | 2 | 0 | 64 | -226298594
149 | K | 210962017.S | Demontáž svietidla - žiarovkové priemyslové stropné prisadené | ks | 2 |  | 0 |  |  | znížená |  | 0 | 0 | 0 | 0 | 0 | 64 | K | 2 |  |  |  | ROZPOCET |  |  |  |  | 0 | 0 | 0 | 0 | 0 | 2 | 0 | 64 | 1419830659
| VV |  | "1.26_PREDSIEN WC - MUZI" 1 |  | 1 | [12 empty] | VV | 2 | 2 | True | 0 | ROZPOCET
| VV |  | "1.27_WC - MUZI" 1 |  | 1 | [12 empty] | VV | 2 | 2 | True | 0 | ROZPOCET
| VV |  | Súčet |  | 2 | [12 empty] | VV | 2 | 4 | True | 1 | ROZPOCET
| D | 22-M | Montáže oznamovacích a zabezpečovacích zariadení |  |  |  | 0 |  |  |  |  | 0 |  | 0 |  | 0 | 3 | D | 1 |  |  |  | ROZPOCET | [10 empty] | 0
150 | K | 220260504.S1 | Zasekanie a zacistenie rozvodov vody a eli. pod omietkou | m | 25 |  | 0 |  |  | znížená |  | 0 | 0 | 0 | 0 | 0 | 64 | K | 2 |  |  |  | ROZPOCET |  |  |  |  | 0 | 0 | 0 | 0 | 0 | 2 | 0 | 64 | 1624267439
| VV |  | "odhad" 25 |  | 25 | [12 empty] | VV | 2 | 2 | True | 0 | ROZPOCET
| VV |  | Súčet |  | 25 | [12 empty] | VV | 2 | 4 | True | 1 | ROZPOCET
| D | HZS | Hodinové zúčtovacie sadzby |  |  |  | 0 |  |  |  |  | 0 |  | 0 |  | 0 | 4 | D | 0 |  |  |  | ROZPOCET | [10 empty] | 0
151 | K | HZS000211.S | Stavebno montážne práce menej náročne, pomocné alebo manipulačné (Tr. 1) v rozsahu viac 4 a menej ako 8 hodínn, sťahovanie mobiliáru | hod | 5 |  | 0 |  |  | znížená |  | 0 | 0 | 0 | 0 | 0 | 512 | K | 1 |  |  |  | ROZPOCET |  |  |  |  | 0 | 0 | 0 | 0 | 0 | 2 | 0 | 512 | -108523229
| D | VRN | Investičné náklady neobsiahnuté v cenách |  |  |  | 0 |  |  |  |  | 0 |  | 0 |  | 0 | 5 | D | 0 |  |  |  | ROZPOCET | [10 empty] | 0
152 | K | 000400022.S | Projektové práce - stavebná časť (stavebné objekty vrátane ich technického vybavenia). náklady na dokumentáciu skutočného zhotovenia stavby - Dodanie zákresu nových rozvodov ZTI a EL | eur | 1 |  | 0 |  |  | znížená |  | 0 | 0 | 0 | 0 | 0 | 1024 | K | 1 |  |  |  | ROZPOCET |  |  |  |  | 0 | 0 | 0 | 0 | 0 | 2 | 0 | 1024 | 406161691
153 | K | 000800013.S1 | Vplyv pracovného prostredia - prevádzka investora a vplyv prostredia prestávky v práci - Príplatok za prácu v noci, cez sviatky a v dňoch pracovného pokoja | m2 | 18.95 |  | 0 |  |  | znížená |  | 0 | 0 | 0 | 0 | 0 | 1024 | K | 1 |  |  |  | ROZPOCET |  |  |  |  | 0 | 0 | 0 | 0 | 0 | 2 | 0 | 1024 | -1068340250
| VV |  | (plocha_dlazba)*1,15 |  | 18.95 | [12 empty] | VV | 1 | 2 | True | 0 | ROZPOCET
| VV |  | Súčet |  | 18.95 | [12 empty] | VV | 1 | 4 | True | 1 | ROZPOCET
154 | K | 001000034.S | Inžinierska činnosť - skúšky a revízie ostatné skúšky, revízna správa na elektroinštaláciu | eur | 1 |  | 0 |  |  | znížená |  | 0 | 0 | 0 | 0 | 0 | 1024 | K | 1 |  |  |  | ROZPOCET |  |  |  |  | 0 | 0 | 0 | 0 | 0 | 2 | 0 | 1024 | -1640984464
| D | POZ | POZNÁMKY |  |  |  | 0 |  |  |  |  | 0 |  | 0 |  | 0 | 1 | D | 0 |  |  |  | ROZPOCET | [10 empty] | 0
155 | K | POZNAMKA_4 | Kontrolný rozpočet/zadanie pre verejné obstarávanie bol zostavený na základe požiadaviek investora a po obhliadke uskutočnenej dňa 26.05.2025 za pritomnosti zástupcov investora. |  | 0 |  | 0 |  |  | znížená |  | 0 | 0 | 0 | 0 | 0 | 512 | K | 1 |  |  |  | ROZPOCET |  |  |  |  | 0 | 0 | 0 | 0 | 0 | 2 | 0 | 512 | 1239383580
| P |  | Poznámka k položke: | [14 empty] | P | 1
156 | K | POZNAMKA_5 | Vzhľadom na súčasnú nepredvídateľnú zmenu cien stavebných materiálov, je možné tento rozpočet považovať za aktuálny iba v období približne 2 mesiace od jeho vyhotovenia. |  | 0 |  | 0 |  |  | znížená |  | 0 | 0 | 0 | 0 | 0 | 512 | K | 1 |  |  |  | ROZPOCET |  |  |  |  | 0 | 0 | 0 | 0 | 0 | 2 | 0 | 512 | -1895609513
157 | K | POZNAMKA_6 | Vzhľadom na absenciu PD tejto profesie sú výmery a práce odhadovené a preto je potrebné náklady chýbajúcich položiek premietnuť do položiek tohto zadania. |  | 0 |  | 0 |  |  | znížená |  | 0 | 0 | 0 | 0 | 0 | 512 | K | 1 |  |  |  | ROZPOCET |  |  |  |  | 0 | 0 | 0 | 0 | 0 | 2 | 0 | 512 | 927824477
|  | VP | Práce naviac |  |  |  | 0 | [10 empty] | D | 0 |  |  |  | PN | [10 empty] | 0
| K | [5 empty] | 0 |  |  | znížená | [7 empty] | PN | 1 |  |  |  | PN |  |  |  |  | 0 | 0 | 0 | 0 | 0 | 2 | 0
| K | [5 empty] | 0 |  |  | znížená | [7 empty] | PN | 1 |  |  |  | PN |  |  |  |  | 0 | 0 | 0 | 0 | 0 | 2 | 0
| K | [5 empty] | 0 |  |  | znížená | [7 empty] | PN | 1 |  |  |  | PN |  |  |  |  | 0 | 0 | 0 | 0 | 0 | 2 | 0
| K | [5 empty] | 0 |  |  | znížená | [7 empty] | PN | 1 |  |  |  | PN |  |  |  |  | 0 | 0 | 0 | 0 | 0 | 2 | 0
| K | [5 empty] | 0 |  |  | znížená | [7 empty] | PN | 1 |  |  |  | PN |  |  |  |  | 0 | 0 | 0 | 0 | 0 | 2 | 0

## 04_ŽENY - Rekonštrukcia w...
[18 empty] | {6f6569ec-bc56-4ae7-9fbb-2bf05ea29c00} | [5 empty] | dlazba |  | 15,192 | 2
[18 empty] | 0 | [5 empty] | plocha_dlazba | +5% | 15,952 | 2
| KRYCÍ LIST ROZPOČTU | [7 empty] | v --- nižšie sa nachádzajú doplnkové a pomocné údaje k zostavám --- v | [8 empty] | False | [5 empty] | obklad |  | 40,458 | 2
[24 empty] | PLOCHA_OBKLAD | +5% KOMPLET | 42,481 | 2
| Stavba: | [22 empty] | plocha_steny_malba | STENY NAD OBKLADOM UDE | 24,334 | 2
|  | Depo Jurajov Dvor | [21 empty] | novy_obklad |  | 42,481 | 2
| Objekt: | [22 empty] | DL_ZARUBNE |  | 15,75 | 2
|  | 07 - UDE - Ústredné dielne električiek - obnova WC | [21 empty] | dobet_vpuste |  | 0,704 | 2
| Časť: | [22 empty] | malba |  | 40,286 | 2
|  | 04_ŽENY - Rekonštrukcia wc ŽENY v strede haly | [21 empty] | plocha_malby_nova | +5% | 42,3 | 2
[24 empty] | pocet_svietidiel | UDE | 5 | 2
| JKSO: |  |  |  |  | KS: | [17 empty] | okolookna | UDE | 6,3 | 2
| Miesto: |  | Bratislava |  |  | Dátum: | 13. 2. 2025 | [16 empty] | POCET_PISOAROV | UDE | 0 | 2
[24 empty] | POCET_UMYVADIEL | UDE | 2 | 2
| Objednávateľ: |  |  |  |  | IČO: | 00492736 | [16 empty] | POCET_NOVYCH_KRIDIEL | DVEROVýCH UDE | 3 | 2
|  | Dopravný podnik Bratislava, akciová spoločnosť |  |  |  | IČ DPH: | SK2020298786 | [16 empty] | plocha_sdk_kazet |  | 15,952 | 2
[24 empty] | POCET_RADIATOROV | UDE | 1 | 2
| Zhotoviteľ: |  |  |  |  | IČO: | Vyplň údaj | [16 empty] | plocha_okien | +5% | 1,134 | 2
|  | Vyplň údaj |  |  |  | IČ DPH: | Vyplň údaj | [16 empty] | dl_parapet | UDE | 1,89 | 2
[24 empty] | pocet_wc | UDE | 2 | 2
| Projektant: |  |  |  |  | IČO: | [17 empty] | plocha_nad_obkladom |  | 23,175 | 2
[6 empty] | IČ DPH: | [17 empty] | plocha_wc_priecok1 | UDE STRED HALY | 8,225 | 2
[24 empty] | pocet_mriezok_stena | UDE | 2 | 2
| Spracovateľ: |  |  |  |  | IČO: | [17 empty] | POCET_VYLEVIEK | UDE | 1 | 2
IČ DPH:
Poznámka:
| Náklady z rozpočtu | [5 empty] | 0
| Ostatné náklady | [5 empty] | 0
| Cena bez DPH | [5 empty] | 0
|  |  | Základ dane |  |  | Sadzba dane | Výška dane
| DPH | základná | 0 |  |  | 23% | 0
|  | znížená | 0 |  |  | 23% | 0
|  | zákl. prenesená | 0 |  |  | 23% | 0
|  | zníž. prenesená | 0 |  |  | 23% | 0
|  | nulová | 0 |  |  | 0% | 0
| Cena s DPH |  |  | v | EUR |  | 0
| Projektant |  |  | Spracovateľ
| Dátum a podpis: |  | Pečiatka | Dátum a podpis: |  |  | Pečiatka
| Objednávateľ |  |  | Zhotoviteľ
| Dátum a podpis: |  | Pečiatka | Dátum a podpis: |  |  | Pečiatka
REKAPITULÁCIA ROZPOČTU
Stavba:
Depo Jurajov Dvor
Objekt:
07 - UDE - Ústredné dielne električiek - obnova WC
Časť:
04_ŽENY - Rekonštrukcia wc ŽENY v strede haly
Miesto: |  |  | Bratislava |  |  | Dátum: | 13. 2. 2025
Objednávateľ: |  |  | Dopravný podnik Bratislava, akciová spoločnosť |  |  | Projektant:
Zhotoviteľ: |  |  | Vyplň údaj |  |  | Spracovateľ:
Kód dielu - Popis | [6 empty] | Cena celkom [EUR]
1) Náklady z rozpočtu | [6 empty] | 0 | [11 empty] | -1
| HSV - Práce a dodávky HSV | [5 empty] | 0
| 6 - Úpravy povrchov, podlahy, osadenie | [5 empty] | 0
| 8 - Rúrové vedenie | [5 empty] | 0
| 9 - Ostatné konštrukcie a práce-búranie | [5 empty] | 0
| 99 - Presun hmôt HSV | [5 empty] | 0
| PSV - Práce a dodávky PSV | [5 empty] | 0
| 711 - Izolácie proti vode a vlhkosti | [5 empty] | 0
| 721 - Zdravotechnika - vnútorná kanalizácia | [5 empty] | 0
| 722 - Zdravotechnika - vnútorný vodovod | [5 empty] | 0
| 725 - Zdravotechnika - zariaďovacie predmety | [5 empty] | 0
| 733 - Ústredné kúrenie - rozvodné potrubie | [5 empty] | 0
| 734 - Ústredné kúrenie - armatúry | [5 empty] | 0
| 735 - Ústredné kúrenie - vykurovacie telesá | [5 empty] | 0
| 763 - Konštrukcie - drevostavby | [5 empty] | 0
| 764 - Konštrukcie klampiarske | [5 empty] | 0
| 766 - Konštrukcie stolárske | [5 empty] | 0
| 769 - Montáže vzduchotechnických zariadení | [5 empty] | 0
| 771 - Podlahy z dlaždíc | [5 empty] | 0
| 781 - Obklady | [5 empty] | 0
| 783 - Nátery | [5 empty] | 0
| 784 - Maľby | [5 empty] | 0
| M - Práce a dodávky M | [5 empty] | 0
| 21-M - Elektromontáže | [5 empty] | 0
| 22-M - Montáže oznamovacích a zabezpečovacích zariadení | [5 empty] | 0
| HZS - Hodinové zúčtovacie sadzby | [5 empty] | 0
| VRN - Investičné náklady neobsiahnuté v cenách | [5 empty] | 0
| POZ - POZNÁMKY | [5 empty] | 0
| VP - Práce naviac | [5 empty] | 0
2) Ostatné náklady | [6 empty] | 0 |  |  | DPH
| GZS | [5 empty] | 0 |  |  | znížená | [12 empty] | VRN |  |  |  |  | 0 | 0 | 0 | 0 | 0 | 2
| Projektové práce | [5 empty] | 0 |  |  | znížená | [12 empty] | VRN |  |  |  |  | 0 | 0 | 0 | 0 | 0 | 2
| Sťažené podmienky | [5 empty] | 0 |  |  | znížená | [12 empty] | VRN |  |  |  |  | 0 | 0 | 0 | 0 | 0 | 2
| Vplyv prostredia | [5 empty] | 0 |  |  | znížená | [12 empty] | VRN |  |  |  |  | 0 | 0 | 0 | 0 | 0 | 2
| Iné VRN | [5 empty] | 0 |  |  | znížená | [12 empty] | VRN |  |  |  |  | 0 | 0 | 0 | 0 | 0 | 2
| Kompletačná činnosť | [5 empty] | 0 |  |  | znížená | [12 empty] | KOMPLETACNA |  |  |  |  | 0 | 0 | 0 | 0 | 0 | 2
Celkové náklady za stavbu 1) + 2) | [6 empty] | 0
ROZPOČET
Stavba:
Depo Jurajov Dvor
Objekt:
07 - UDE - Ústredné dielne električiek - obnova WC
Časť:
04_ŽENY - Rekonštrukcia wc ŽENY v strede haly
Miesto: |  |  | Bratislava |  |  | Dátum: | 13. 2. 2025
Objednávateľ: |  |  | Dopravný podnik Bratislava, akciová spoločnosť |  |  | Projektant:
Zhotoviteľ: |  |  | Vyplň údaj |  |  | Spracovateľ:
PČ | Typ | Kód | Popis | MJ | Množstvo | J.cena [EUR] | Cena celkom [EUR] | Cenová sústava |  | DPH | J. Nh [h] | Nh celkom [h] | J. hmotnosť [t] | Hmotnosť celkom [t] | J. suť [t] | Suť Celkom [t]
Náklady z rozpočtu | [6 empty] | 0 |  |  |  |  | 0 |  | 6.1231 |  | 7.8878 |  | D | -1 | [14 empty] | 0
| D | HSV | Práce a dodávky HSV |  |  |  | 0 |  |  |  |  | 0 |  | 3.643 |  | 7.412 | 1 | D | 0 |  |  |  | ROZPOCET | [10 empty] | 0
| D | 6 | Úpravy povrchov, podlahy, osadenie |  |  |  | 0 |  |  |  |  | 0 |  | 3.5429 |  | 0 | 1 | D | 1 |  |  |  | ROZPOCET | [10 empty] | 0
1 | K | 610991111.S | Zakrývanie výplní vnútorných okenných otvorov, predmetov a konštrukcií | m2 | 8.46 |  | 0 |  |  | znížená |  | 0 | 0.00019 | 0.0016074 | 0 | 0 | 4 | K | 2 |  |  |  | ROZPOCET |  |  |  |  | 0 | 0 | 0 | 0 | 0 | 2 | 0 | 4 | 1324774519
| VV |  | 0,9*2,05*4 |  | 7.38 | [12 empty] | VV | 2 | 2 | True | 0 | ROZPOCET
| VV |  | 0,9*0,6*2 |  | 1.08 | [12 empty] | VV | 2 | 2 | True | 0 | ROZPOCET
| VV |  | Súčet |  | 8.46 | [12 empty] | VV | 2 | 4 | True | 1 | ROZPOCET
2 | K | 612409991.S | Začistenie omietok (s dodaním hmoty) okolo okien, dverí, podláh, obkladov atď. | m | 12.6 |  | 0 |  |  | znížená |  | 0 | 0.002798 | 0.035255 | 0 | 0 | 4 | K | 2 |  |  |  | ROZPOCET |  |  |  |  | 0 | 0 | 0 | 0 | 0 | 2 | 0 | 4 | -756321016
| VV |  | okolookna*2 |  | 12.6 | [12 empty] | VV | 2 | 2 | True | 0 | ROZPOCET
| VV |  | Súčet |  | 12.6 | [12 empty] | VV | 2 | 4 | True | 1 | ROZPOCET
3 | K | 612465121.S | Vnútorný sanačný systém stien s obsahom cementu, podkladová / vyrovnávacia omietka, hr. 10 mm | m2 | 42.481 |  | 0 |  |  | znížená |  | 0 | 0.01155 | 0.49066 | 0 | 0 | 4 | K | 2 |  |  |  | ROZPOCET |  |  |  |  | 0 | 0 | 0 | 0 | 0 | 2 | 0 | 4 | -539000095
| VV |  | novy_obklad |  | 42.481 | [12 empty] | VV | 2 | 2 | True | 0 | ROZPOCET
| VV |  | Súčet |  | 42.481 | [12 empty] | VV | 2 | 4 | True | 1 | ROZPOCET
4 | K | 612481119.S | Potiahnutie vnútorných stien sklotextilnou mriežkou s celoplošným prilepením | m2 | 66.815 |  | 0 |  |  | znížená |  | 0 | 0.00515 | 0.3441 | 0 | 0 | 4 | K | 2 |  |  |  | ROZPOCET |  |  |  |  | 0 | 0 | 0 | 0 | 0 | 2 | 0 | 4 | 1292041001
| VV |  | plocha_steny_malba+novy_obklad |  | 66.815 | [12 empty] | VV | 2 | 2 | True | 0 | ROZPOCET
| VV |  | Súčet |  | 66.815 | [12 empty] | VV | 2 | 4 | True | 1 | ROZPOCET
5 | K | 631316023.S | Mazanina z betónu s polypropylénovými vláknami (m3) tr.C25/30 hr. nad 80 do 120 mm | m3 | 0.704 |  | 0 |  |  | znížená |  | 0 | 2.4165 | 1.7012 | 0 | 0 | 4 | K | 2 |  |  |  | ROZPOCET |  |  |  |  | 0 | 0 | 0 | 0 | 0 | 2 | 0 | 4 | -652993523
| VV |  | dobet_vpuste |  | 0.704 | [12 empty] | VV | 2 | 2 | True | 0 | ROZPOCET
| VV |  | Súčet |  | 0.704 | [12 empty] | VV | 2 | 4 | True | 1 | ROZPOCET
6 | K | 632451913.S | Príplatok k cementovým poterom za prehladenie povrchu oceľovým hladítkom | m2 | 15.952 |  | 0 |  |  | znížená |  | 0 | 0.001 | 0.015952 | 0 | 0 | 4 | K | 2 |  |  |  | ROZPOCET |  |  |  |  | 0 | 0 | 0 | 0 | 0 | 2 | 0 | 4 | -524110225
| VV |  | plocha_dlazba |  | 15.952 | [12 empty] | VV | 2 | 2 | True | 1 | ROZPOCET
7 | K | 632452214.S | Cementový poter, pevnosti v tlaku 20 MPa, hr. 25 mm | m2 | 15.952 |  | 0 |  |  | znížená |  | 0 | 0.0515 | 0.82153 | 0 | 0 | 4 | K | 2 |  |  |  | ROZPOCET |  |  |  |  | 0 | 0 | 0 | 0 | 0 | 2 | 0 | 4 | -1439650034
| VV |  | plocha_dlazba |  | 15.952 | [12 empty] | VV | 2 | 2 | True | 1 | ROZPOCET
8 | K | 632452613.S | Cementová samonivelizačná stierka, pevnosti v tlaku 20 MPa, hr. 5 mm | m2 | 15.952 |  | 0 |  |  | znížená |  | 0 | 0.00816 | 0.13017 | 0 | 0 | 16 | K | 2 |  |  |  | ROZPOCET |  |  |  |  | 0 | 0 | 0 | 0 | 0 | 2 | 0 | 16 | -877982742
| VV |  | plocha_dlazba |  | 15.952 | [12 empty] | VV | 2 | 2 | True | 0 | ROZPOCET
| VV |  | Súčet |  | 15.952 | [12 empty] | VV | 2 | 4 | True | 1 | ROZPOCET
9 | K | 632481151.S | Sklolaminátová mriežka vložená do poteru alebo mazaniny | m2 | 15.952 |  | 0 |  |  | znížená |  | 0 | 0.00015 | 0.0023928 | 0 | 0 | 4 | K | 2 |  |  |  | ROZPOCET |  |  |  |  | 0 | 0 | 0 | 0 | 0 | 2 | 0 | 4 | -1016454187
| VV |  | plocha_dlazba |  | 15.952 | [12 empty] | VV | 2 | 2 | True | 0 | ROZPOCET
| VV |  | Súčet |  | 15.952 | [12 empty] | VV | 2 | 4 | True | 1 | ROZPOCET
| D | 8 | Rúrové vedenie |  |  |  | 0 |  |  |  |  | 0 |  | 0.0006 |  | 0 | 1 | D | 1 |  |  |  | ROZPOCET | [10 empty] | 0
10 | K | 892241111.S | Ostatné práce na rúrovom vedení, tlakové skúšky vodovodného potrubia DN do 80 | m | 20 |  | 0 |  |  | znížená |  | 0 | 0 | 0 | 0 | 0 | 4 | K | 2 |  |  |  | ROZPOCET |  |  |  |  | 0 | 0 | 0 | 0 | 0 | 2 | 0 | 4 | 967056206
| VV |  | 20 |  | 20 | [12 empty] | VV | 2 | 2 | True | 0 | ROZPOCET
| VV |  | Súčet |  | 20 | [12 empty] | VV | 2 | 4 | True | 1 | ROZPOCET
11 | K | 892262121.S | Tlaková skúška vodou potrubí DN 100-200 s kompletnou sadou tesniaceho vaku | úsek | 2 |  | 0 |  |  | znížená |  | 0 | 0.0003 | 0.0006 | 0 | 0 | 4 | K | 2 |  |  |  | ROZPOCET |  |  |  |  | 0 | 0 | 0 | 0 | 0 | 2 | 0 | 4 | -175885079
| D | 9 | Ostatné konštrukcie a práce-búranie |  |  |  | 0 |  |  |  |  | 0 |  | 0.099522 |  | 7.412 | 1 | D | 1 |  |  |  | ROZPOCET | [10 empty] | 0
12 | K | 941955003.S | Lešenie ľahké pracovné pomocné s výškou lešeňovej podlahy nad 1,90 do 2,50 m | m2 | 15.952 |  | 0 |  |  | znížená |  | 0 | 0.0061813 | 0.098605 | 0 | 0 | 4 | K | 2 |  |  |  | ROZPOCET |  |  |  |  | 0 | 0 | 0 | 0 | 0 | 2 | 0 | 4 | 2137731089
| VV |  | plocha_sdk_kazet |  | 15.952 | [12 empty] | VV | 2 | 2 | True | 1 | ROZPOCET
13 | K | 952901111.S | Vyčistenie budov pri výške podlaží do 4 m | m2 | 18.345 |  | 0 |  |  | znížená |  | 0 | 5e-05 | 0.00091725 | 0 | 0 | 4 | K | 2 |  |  |  | ROZPOCET |  |  |  |  | 0 | 0 | 0 | 0 | 0 | 2 | 0 | 4 | -595452531
| VV |  | (plocha_dlazba)*1,15 |  | 18.345 | [12 empty] | VV | 2 | 2 | True | 0 | ROZPOCET
| VV |  | Súčet |  | 18.345 | [12 empty] | VV | 2 | 4 | True | 1 | ROZPOCET
14 | K | 962031133.S | Búranie priečok alebo vybúranie otvorov plochy nad 4 m2 z tehál pálených plných alebo dutých maloformátových na maltu vápennú alebo vápennocementovú hr. od 100 do 150 mm, -0,261t | m2 | 8.225 |  | 0 |  |  | znížená |  | 0 | 0 | 0 | 0.261 | 2.1467 | 4 | K | 2 |  |  |  | ROZPOCET |  |  |  |  | 0 | 0 | 0 | 0 | 0 | 2 | 0 | 4 | -970492724
| VV |  | "povodnych deliacich wc priečok" (1,5+0,925+1,305)*2,1*1,05 |  | 8.225 | [12 empty] | VV | 2 | 2 | True | 0 | ROZPOCET
| VV | plocha_wc_priecok1 | Súčet |  | 8.225 | [12 empty] | VV | 2 | 4 | True | 1 | ROZPOCET
15 | K | 965042121.S | Búranie podkladov pod dlažby, liatych dlažieb a mazanín,betón alebo liaty asfalt hr.do 100 mm, plochy do 1 m2 -2,20000t | m3 | 0.704 |  | 0 |  |  | znížená |  | 0 | 0 | 0 | 2.2 | 1.5488 | 4 | K | 2 |  |  |  | ROZPOCET |  |  |  |  | 0 | 0 | 0 | 0 | 0 | 2 | 0 | 4 | -1033098568
| VV |  | "vybuanie podlahovej vpuste" 2,25*0,1*1 |  | 0.225 | [12 empty] | VV | 2 | 2 | True | 0 | ROZPOCET
| VV |  | plocha_dlazba*0,03 |  | 0.479 | [12 empty] | VV | 2 | 2 | True | 0 | ROZPOCET
| VV | dobet_vpuste | Súčet |  | 0.704 | [12 empty] | VV | 2 | 4 | True | 1 | ROZPOCET
16 | K | 965081712.S | Búranie dlažieb, bez podklad. lôžka z xylolit., alebo keramických dlaždíc hr. do 10 mm, -0,02000t | m2 | 15.952 |  | 0 |  |  | znížená |  | 0 | 0 | 0 | 0.02 | 0.31904 | 4 | K | 2 |  |  |  | ROZPOCET |  |  |  |  | 0 | 0 | 0 | 0 | 0 | 2 | 0 | 4 | -1726543671
| VV |  | "1.28_PREDSIEN WC " (2,725*1,49) |  | 4.06 | [12 empty] | VV | 2 | 2 | True | 0 | ROZPOCET
| VV |  | "1.29_WC " (2,725*4,085) |  | 11.132 | [12 empty] | VV | 2 | 2 | True | 0 | ROZPOCET
| VV | dlazba | Medzisúčet |  | 15.192 | [12 empty] | VV | 2 | 3 | True | 0 | ROZPOCET
| VV |  | "rezerva 5%" dlazba*0,05 |  | 0.76 | [12 empty] | VV | 2 | 2 | True | 0 | ROZPOCET
| VV | plocha_dlazba | Súčet |  | 15.952 | [12 empty] | VV | 2 | 4 | True | 1 | ROZPOCET
17 | K | 968061125.S | Vyvesenie dreveného dverného krídla do suti plochy do 2 m2, -0,02400t | ks | 5 |  | 0 |  |  | znížená |  | 0 | 0 | 0 | 0.024 | 0.12 | 4 | K | 2 |  |  |  | ROZPOCET |  |  |  |  | 0 | 0 | 0 | 0 | 0 | 2 | 0 | 4 | 1980569770
| VV |  | "1.28_predsien" 2 |  | 2 | [12 empty] | VV | 2 | 2 | True | 0 | ROZPOCET
| VV |  | "1.29_WC " 2+1 "DVERE DO MIESTNOSTI UPRATOVACKY |  | 3 | [12 empty] | VV | 2 | 2 | True | 0 | ROZPOCET
| VV |  | Súčet |  | 5 | [12 empty] | VV | 2 | 4 | True | 1 | ROZPOCET
18 | K | 968071112.S | Vyvesenie kovového okenného krídla do suti plochy do 1, 5 m2 | ks | 2 |  | 0 |  |  | znížená |  | 0 | 0 | 0 | 0.015 | 0.03 | 4 | K | 2 |  |  |  | ROZPOCET |  |  |  |  | 0 | 0 | 0 | 0 | 0 | 2 | 0 | 4 | 517372713
| VV |  | "900/600_sklopne" 2 |  | 2 | [12 empty] | VV | 2 | 2 | True | 0 | ROZPOCET
| VV |  | Súčet |  | 2 | [12 empty] | VV | 2 | 4 | True | 1 | ROZPOCET
19 | K | 968072245.S | Vybúranie kovových rámov okien jednoduchých plochy do 2 m2, -0,04100t | m2 | 1.134 |  | 0 |  |  | znížená |  | 0 | 0 | 0 | 0.041 | 0.046494 | 4 | K | 2 |  |  |  | ROZPOCET |  |  |  |  | 0 | 0 | 0 | 0 | 0 | 2 | 0 | 4 | -1321970326
| VV |  | "900/600_sklopne" 0,9*0,6*2*1,05 |  | 1.134 | [12 empty] | VV | 2 | 2 | True | 0 | ROZPOCET
| VV | plocha_okien | Súčet |  | 1.134 | [12 empty] | VV | 2 | 4 | True | 1 | ROZPOCET
20 | K | 968072455.S | Vybúranie kovových dverových zárubní plochy do 2 m2, -0,07600t | m2 | 2.828 |  | 0 |  |  | znížená |  | 0 | 0 | 0 | 0.076 | 0.21493 | 4 | K | 2 |  |  |  | ROZPOCET |  |  |  |  | 0 | 0 | 0 | 0 | 0 | 2 | 0 | 4 | 1257382640
| VV |  | "1.29_WC " 0,7*2,02*2 |  | 2.828 | [12 empty] | VV | 2 | 2 | True | 0 | ROZPOCET
| VV |  | Súčet |  | 2.828 | [12 empty] | VV | 2 | 4 | True | 1 | ROZPOCET
21 | K | 978013121.S | Otlčenie omietok stien vnútorných vápenných alebo vápennocementových v rozsahu do 10 %, -0,00400t | m2 | 24.334 |  | 0 |  |  | znížená |  | 0 | 0 | 0 | 0.004 | 0.097336 | 4 | K | 2 |  |  |  | ROZPOCET |  |  |  |  | 0 | 0 | 0 | 0 | 0 | 2 | 0 | 4 | 562739314
| VV |  | "1.28_PREDSIEN WC " (2,725+1,49)*2*1,1 |  | 9.273 | [12 empty] | VV | 2 | 2 | True | 0 | ROZPOCET
| VV |  | "1.29_WC " (2,725+4,085)*2*1,1-0,9*0,6*2 |  | 13.902 | [12 empty] | VV | 2 | 2 | True | 0 | ROZPOCET
| VV | plocha_nad_obkladom | Medzisúčet |  | 23.175 | [12 empty] | VV | 2 | 3 | True | 0 | ROZPOCET
| VV |  | "rezerva 5%" plocha_nad_obkladom*0,05 |  | 1.159 | [12 empty] | VV | 2 | 2 | True | 0 | ROZPOCET
| VV | plocha_steny_malba | Súčet |  | 24.334 | [12 empty] | VV | 2 | 4 | True | 1 | ROZPOCET
22 | K | 978059511.S | Odsekanie a odobratie obkladov stien z obkladačiek vnútorných vrátane podkladovej omietky do 2 m2, -0,06800t | m2 | 42.481 |  | 0 |  |  | znížená |  | 0 | 0 | 0 | 0.068 | 2.8887 | 4 | K | 2 |  |  |  | ROZPOCET |  |  |  |  | 0 | 0 | 0 | 0 | 0 | 2 | 0 | 4 | -1322723908
| VV |  | "1.28_PREDSIEN WC " (2,725+1,49)*2*2 -0,9*2,02*2 |  | 13.224 | [12 empty] | VV | 2 | 2 | True | 0 | ROZPOCET
| VV |  | "1.29_WC " (2,725+4,085)*2*2,135-0,9*2,05 |  | 27.234 | [12 empty] | VV | 2 | 2 | True | 0 | ROZPOCET
| VV | obklad | Medzisúčet |  | 40.458 | [12 empty] | VV | 2 | 3 | True | 0 | ROZPOCET
| VV |  | "rezerva 5%" obklad*0,05 |  | 2.023 | [12 empty] | VV | 2 | 2 | True | 0 | ROZPOCET
| VV | PLOCHA_OBKLAD | Súčet |  | 42.481 | [12 empty] | VV | 2 | 4 | True | 1 | ROZPOCET
23 | K | 979011131.S | Zvislá doprava sutiny po schodoch ručne do 3,5 m | t | 7.888 |  | 0 |  |  | znížená |  | 0 | 0 | 0 | 0 | 0 | 4 | K | 2 |  |  |  | ROZPOCET |  |  |  |  | 0 | 0 | 0 | 0 | 0 | 2 | 0 | 4 | -1571014378
24 | K | 979081111.S | Odvoz sutiny a vybúraných hmôt na skládku do 1 km | t | 7.888 |  | 0 |  |  | znížená |  | 0 | 0 | 0 | 0 | 0 | 4 | K | 2 |  |  |  | ROZPOCET |  |  |  |  | 0 | 0 | 0 | 0 | 0 | 2 | 0 | 4 | -1271203894
25 | K | 979081121.S | Odvoz sutiny a vybúraných hmôt na skládku za každý ďalší 1 km | t | 149.872 |  | 0 |  |  | znížená |  | 0 | 0 | 0 | 0 | 0 | 4 | K | 2 |  |  |  | ROZPOCET |  |  |  |  | 0 | 0 | 0 | 0 | 0 | 2 | 0 | 4 | -401547761
| VV |  | 7,888*19 'Prepočítané koeficientom množstva |  | 149.872 | [12 empty] | VV | 2 | 2 | False | 1 | ROZPOCET
26 | K | 979082111.S | Vnútrostavenisková doprava sutiny a vybúraných hmôt do 10 m | t | 7.888 |  | 0 |  |  | znížená |  | 0 | 0 | 0 | 0 | 0 | 4 | K | 2 |  |  |  | ROZPOCET |  |  |  |  | 0 | 0 | 0 | 0 | 0 | 2 | 0 | 4 | -445285836
27 | K | 979082121.S | Vnútrostavenisková doprava sutiny a vybúraných hmôt za každých ďalších 5 m | t | 31.552 |  | 0 |  |  | znížená |  | 0 | 0 | 0 | 0 | 0 | 4 | K | 2 |  |  |  | ROZPOCET |  |  |  |  | 0 | 0 | 0 | 0 | 0 | 2 | 0 | 4 | 434875308
| VV |  | 7,888*4 'Prepočítané koeficientom množstva |  | 31.552 | [12 empty] | VV | 2 | 2 | False | 1 | ROZPOCET
28 | K | 979087112.S | Nakladanie na dopravný prostriedok pre vodorovnú dopravu sutiny | t | 7.888 |  | 0 |  |  | znížená |  | 0 | 0 | 0 | 0 | 0 | 4 | K | 2 |  |  |  | ROZPOCET |  |  |  |  | 0 | 0 | 0 | 0 | 0 | 2 | 0 | 4 | 1205365475
29 | K | 979089612.S | Poplatok za skládku - iné odpady zo stavieb a demolácií (17 09), ostatné | t | 7.888 |  | 0 |  |  | znížená |  | 0 | 0 | 0 | 0 | 0 | 4 | K | 2 |  |  |  | ROZPOCET |  |  |  |  | 0 | 0 | 0 | 0 | 0 | 2 | 0 | 4 | 105616425
30 | K | 979093111.S | Uloženie sutiny na skládku s hrubým urovnaním bez zhutnenia | t | 7.888 |  | 0 |  |  | znížená |  | 0 | 0 | 0 | 0 | 0 | 4 | K | 2 |  |  |  | ROZPOCET |  |  |  |  | 0 | 0 | 0 | 0 | 0 | 2 | 0 | 4 | -1921190340
| D | 99 | Presun hmôt HSV |  |  |  | 0 |  |  |  |  | 0 |  | 0 |  | 0 | 1 | D | 1 |  |  |  | ROZPOCET | [10 empty] | 0
31 | K | 999281111.S | Presun hmôt pre opravy a údržbu objektov vrátane vonkajších plášťov výšky do 25 m | t | 3.513 |  | 0 |  |  | znížená |  | 0 | 0 | 0 | 0 | 0 | 4 | K | 2 |  |  |  | ROZPOCET |  |  |  |  | 0 | 0 | 0 | 0 | 0 | 2 | 0 | 4 | -251049281
| D | PSV | Práce a dodávky PSV |  |  |  | 0 |  |  |  |  | 0 |  | 2.4676 |  | 0.47575 | 2 | D | 0 |  |  |  | ROZPOCET | [10 empty] | 0
| D | 711 | Izolácie proti vode a vlhkosti |  |  |  | 0 |  |  |  |  | 0 |  | 0.067121 |  | 0 | 2 | D | 1 |  |  |  | ROZPOCET | [10 empty] | 0
32 | K | 711210100.S | Zhotovenie dvojnásobnej izol. stierky pod keramické obklady v interiéri na ploche vodorovnej | m2 | 15.952 |  | 0 |  |  | znížená |  | 0 | 0 | 0 | 0 | 0 | 16 | K | 2 |  |  |  | ROZPOCET |  |  |  |  | 0 | 0 | 0 | 0 | 0 | 2 | 0 | 16 | -771600258
| VV |  | plocha_dlazba |  | 15.952 | [12 empty] | VV | 2 | 2 | True | 0 | ROZPOCET
| VV |  | Súčet |  | 15.952 | [12 empty] | VV | 2 | 4 | True | 1 | ROZPOCET
33 | M | 245610000400.S | Stierka hydroizolačná na báze syntetickej živice, (tekutá hydroizolačná fólia) | kg | 17.547 |  | 0 |  |  | znížená |  | 0 | 0.001 | 0.017547 | 0 | 0 | 32 | M | 2 |  |  |  | ROZPOCET |  |  |  |  | 0 | 0 | 0 | 0 | 0 | 2 | 0 | 16 | -633540721
34 | M | 247710007700.S | Pás tesniaci š. 120 mm, na utesnenie rohových a spojovacích škár pri aplikácii hydroizolácií | m | 10.157 |  | 0 |  |  | znížená |  | 0 | 5e-05 | 0.00050785 | 0 | 0 | 32 | M | 2 |  |  |  | ROZPOCET |  |  |  |  | 0 | 0 | 0 | 0 | 0 | 2 | 0 | 16 | -993014879
35 | K | 711210110.S | Zhotovenie dvojnásobnej izol. stierky pod keramické obklady v interiéri na ploche zvislej | m2 | 44.605 |  | 0 |  |  | znížená |  | 0 | 0 | 0 | 0 | 0 | 16 | K | 2 |  |  |  | ROZPOCET |  |  |  |  | 0 | 0 | 0 | 0 | 0 | 2 | 0 | 16 | -810047096
| VV |  | PLOCHA_OBKLAD |  | 42.481 | [12 empty] | VV | 2 | 2 | True | 0 | ROZPOCET
| VV | novy_obklad | Medzisúčet |  | 42.481 | [12 empty] | VV | 2 | 3 | True | 0 | ROZPOCET
| VV |  | "rezerva 5%" novy_obklad*0,05 |  | 2.124 | [12 empty] | VV | 2 | 2 | True | 0 | ROZPOCET
| VV | PLOCHA_NOVY_OBKLAD | Súčet |  | 44.605 | [12 empty] | VV | 2 | 4 | True | 1 | ROZPOCET
36 | M | 245610000400.S | Stierka hydroizolačná na báze syntetickej živice, (tekutá hydroizolačná fólia) | kg | 49.066 |  | 0 |  |  | znížená |  | 0 | 0.001 | 0.049066 | 0 | 0 | 32 | M | 2 |  |  |  | ROZPOCET |  |  |  |  | 0 | 0 | 0 | 0 | 0 | 2 | 0 | 16 | 169676875
37 | K | 998711201.S | Presun hmôt pre izoláciu proti vode v objektoch výšky do 6 m | % |  |  | 0 |  |  | znížená |  | 0 | 0 | 0 | 0 | 0 | 16 | K | 2 |  |  |  | ROZPOCET |  |  |  |  | 0 | 0 | 0 | 0 | 0 | 2 | 0 | 16 | 2034343068
| D | 721 | Zdravotechnika - vnútorná kanalizácia |  |  |  | 0 |  |  |  |  | 0 |  | 0.023283 |  | 0.13983 | 2 | D | 1 |  |  |  | ROZPOCET | [10 empty] | 0
38 | K | 721140802.S | Demontáž potrubia rúr odpadového alebo dažďového do DN 100, -0,01492t | m | 6.5 |  | 0 |  |  | znížená |  | 0 | 0 | 0 | 0.01492 | 0.09698 | 16 | K | 2 |  |  |  | ROZPOCET |  |  |  |  | 0 | 0 | 0 | 0 | 0 | 2 | 0 | 16 | 420394496
| VV |  | "1.27_WC_MUZI_odhad_PD ZTI NIE JE K DISPOZICII" 5 |  | 5 | [12 empty] | VV | 2 | 2 | True | 0 | ROZPOCET
| VV |  | "1.26_PREDSIEN_odhad_PD ZTI NIE JE K DISPOZICII"1,5 |  | 1.5 | [12 empty] | VV | 2 | 2 | True | 0 | ROZPOCET
| VV | DL_RUR_ODPDAD | Súčet |  | 6.5 | [12 empty] | VV | 2 | 4 | True | 1 | ROZPOCET
39 | K | 721172011.S1 | Potrubie odpadové , DN 50, vr. tvaroviek, D+M | m | 2.5 |  | 0 |  |  | znížená |  | 0 | 0.00081 | 0.002025 | 0 | 0 | 16 | K | 2 |  |  |  | ROZPOCET |  |  |  |  | 0 | 0 | 0 | 0 | 0 | 2 | 0 | 16 | 1091606776
40 | K | 721172012.S1 | Potrubie odpadové, DN 70, vr. tvaroviek, D+M | m | 4 |  | 0 |  |  | znížená |  | 0 | 0.0009 | 0.0036 | 0 | 0 | 16 | K | 2 |  |  |  | ROZPOCET |  |  |  |  | 0 | 0 | 0 | 0 | 0 | 2 | 0 | 16 | 2021088451
41 | K | 721172013.S1 | Potrubie odpadové , DN 110, vr. tvaroviek, D+M | m | 3 |  | 0 |  |  | znížená |  | 0 | 0.00148 | 0.00444 | 0 | 0 | 16 | K | 2 |  |  |  | ROZPOCET |  |  |  |  | 0 | 0 | 0 | 0 | 0 | 2 | 0 | 16 | 942661523
42 | K | 721172014.S1 | Potrubie odpadové zavesene pod stropom, vodorovné DN 125, vr zavesov | m | 5 |  | 0 |  |  | znížená |  | 0 | 0.0018119 | 0.0090597 | 0 | 0 | 16 | K | 2 |  |  |  | ROZPOCET |  |  |  |  | 0 | 0 | 0 | 0 | 0 | 2 | 0 | 16 | 520233092
43 | K | 721172035.S1 | Potrubie odpadové, flexi potrubie 110 | m | 2 |  | 0 |  |  | znížená |  | 0 | 0.00152 | 0.00304 | 0 | 0 | 16 | K | 2 |  |  |  | ROZPOCET |  |  |  |  | 0 | 0 | 0 | 0 | 0 | 2 | 0 | 16 | 501748874
| VV |  | pocet_wc |  | 2 | [12 empty] | VV | 2 | 2 | True | 1 | ROZPOCET
44 | K | 721172696.S1 | Montáž sifónu | ks | 3 |  | 0 |  |  | znížená |  | 0 | 0 | 0 | 0 | 0 | 16 | K | 2 |  |  |  | ROZPOCET |  |  |  |  | 0 | 0 | 0 | 0 | 0 | 2 | 0 | 16 | -1273075503
| VV |  | POCET_UMYVADIEL+POCET_VYLEVIEK |  | 3 | [12 empty] | VV | 2 | 2 | True | 0 | ROZPOCET
| VV |  | Súčet |  | 3 | [12 empty] | VV | 2 | 4 | True | 1 | ROZPOCET
45 | M | 286540068200.S1 | Sifon biely | ks | 3 |  | 0 |  |  | znížená |  | 0 | 4e-05 | 0.00012 | 0 | 0 | 32 | M | 2 |  |  |  | ROZPOCET |  |  |  |  | 0 | 0 | 0 | 0 | 0 | 2 | 0 | 16 | -261862131
46 | K | 721210814.S | Demontáž vpustu podlahového, -0,04285t | ks | 1 |  | 0 |  |  | znížená |  | 0 | 0 | 0 | 0.04285 | 0.04285 | 16 | K | 2 |  |  |  | ROZPOCET |  |  |  |  | 0 | 0 | 0 | 0 | 0 | 2 | 0 | 16 | 378058071
47 | K | 721213006.S | Montáž podlahového vpustu s vodorovným odtokom DN 75 | ks | 1 |  | 0 |  |  | znížená |  | 0 | 0.000368 | 0.000368 | 0 | 0 | 16 | K | 2 |  |  |  | ROZPOCET |  |  |  |  | 0 | 0 | 0 | 0 | 0 | 2 | 0 | 16 | 1051842444
48 | M | 286630023000.S | Podlahový vpust variabilný odtok DN 75, mriežka/krytka nerez | ks | 1 |  | 0 |  |  | znížená |  | 0 | 0.00063 | 0.00063 | 0 | 0 | 32 | M | 2 |  |  |  | ROZPOCET |  |  |  |  | 0 | 0 | 0 | 0 | 0 | 2 | 0 | 16 | -39779395
49 | K | 998721201.S | Presun hmôt pre vnútornú kanalizáciu v objektoch výšky do 6 m | % |  |  | 0 |  |  | znížená |  | 0 | 0 | 0 | 0 | 0 | 16 | K | 2 |  |  |  | ROZPOCET |  |  |  |  | 0 | 0 | 0 | 0 | 0 | 2 | 0 | 16 | -127990855
| D | 722 | Zdravotechnika - vnútorný vodovod |  |  |  | 0 |  |  |  |  | 0 |  | 0.008765 |  | 0 | 2 | D | 1 |  |  |  | ROZPOCET | [10 empty] | 0
50 | K | 722171130.S1 | Vodovodné potrubie d 16 mm, izolovanie, vr. tvaroviek, D+M | m | 2.5 |  | 0 |  |  | znížená |  | 0 | 0.00038 | 0.00095 | 0 | 0 | 16 | K | 2 |  |  |  | ROZPOCET |  |  |  |  | 0 | 0 | 0 | 0 | 0 | 2 | 0 | 16 | 444443184
51 | K | 722171132.S1 | Vodovodné potrubie d 20 mm, izolovanie, vr. tvaroviek, D+M | m | 2.5 |  | 0 |  |  | znížená |  | 0 | 0.00049 | 0.001225 | 0 | 0 | 16 | K | 2 |  |  |  | ROZPOCET |  |  |  |  | 0 | 0 | 0 | 0 | 0 | 2 | 0 | 16 | 710372085
52 | K | 722171133.S1 | Vodovodné potrubie d 26 mm, izolovanie, vr. tvaroviek, D+M | m | 5 |  | 0 |  |  | znížená |  | 0 | 0.00061 | 0.00305 | 0 | 0 | 16 | K | 2 |  |  |  | ROZPOCET |  |  |  |  | 0 | 0 | 0 | 0 | 0 | 2 | 0 | 16 | 2002827301
53 | K | 722221430.S | Montáž pripojovacej sanitárnej flexi hadice G 1/2 | ks | 6 |  | 0 |  |  | znížená |  | 0 | 1e-05 | 6e-05 | 0 | 0 | 16 | K | 2 |  |  |  | ROZPOCET |  |  |  |  | 0 | 0 | 0 | 0 | 0 | 2 | 0 | 16 | 1984326718
| VV |  | pocet_wc+POCET_PISOAROV |  | 2 | [12 empty] | VV | 2 | 2 | True | 0 | ROZPOCET
| VV |  | POCET_UMYVADIEL*2 |  | 4 | [12 empty] | VV | 2 | 2 | True | 0 | ROZPOCET
| VV |  | Súčet |  | 6 | [12 empty] | VV | 2 | 4 | True | 1 | ROZPOCET
54 | M | 552270000400.S | Hadica flexi nerezová 1/2", dĺ. 500 mm | ks | 6 |  | 0 |  |  | znížená |  | 0 | 0.00058 | 0.00348 | 0 | 0 | 32 | M | 2 |  |  |  | ROZPOCET |  |  |  |  | 0 | 0 | 0 | 0 | 0 | 2 | 0 | 16 | 960114515
55 | K | 998722201.S | Presun hmôt pre vnútorný vodovod v objektoch výšky do 6 m | % |  |  | 0 |  |  | znížená |  | 0 | 0 | 0 | 0 | 0 | 16 | K | 2 |  |  |  | ROZPOCET |  |  |  |  | 0 | 0 | 0 | 0 | 0 | 2 | 0 | 16 | -1483107005
| D | 725 | Zdravotechnika - zariaďovacie predmety |  |  |  | 0 |  |  |  |  | 0 |  | 0.36042 |  | 0.2394 | 2 | D | 1 |  |  |  | ROZPOCET | [10 empty] | 0
56 | K | 725110814.S | Demontáž záchoda odsávacieho alebo kombinačného, -0,03420t | súb. | 2 |  | 0 |  |  | znížená |  | 0 | 0 | 0 | 0.0342 | 0.0684 | 16 | K | 2 |  |  |  | ROZPOCET |  |  |  |  | 0 | 0 | 0 | 0 | 0 | 2 | 0 | 16 | -965594438
| VV |  | "1.29_WC " 2 |  | 2 | [12 empty] | VV | 2 | 2 | True | 0 | ROZPOCET
| VV | pocet_wc | Súčet |  | 2 | [12 empty] | VV | 2 | 4 | True | 1 | ROZPOCET
57 | K | 725149715.S | Montáž predstenového systému záchodov do ľahkých stien s kovovou konštrukciou | ks | 2 |  | 0 |  |  | znížená |  | 0 | 0 | 0 | 0 | 0 | 16 | K | 2 |  |  |  | ROZPOCET |  |  |  |  | 0 | 0 | 0 | 0 | 0 | 2 | 0 | 16 | 431398632
| VV |  | pocet_wc |  | 2 | [12 empty] | VV | 2 | 2 | True | 0 | ROZPOCET
| VV |  | Súčet |  | 2 | [12 empty] | VV | 2 | 4 | True | 1 | ROZPOCET
58 | M | 552370000100.S | Predstenový systém pre závesné WC so splachovacou podomietkovou nádržou do ľahkých montovaných konštrukcií | ks | 2 |  | 0 |  |  | znížená |  | 0 | 0.01605 | 0.0321 | 0 | 0 | 32 | M | 2 |  |  |  | ROZPOCET |  |  |  |  | 0 | 0 | 0 | 0 | 0 | 2 | 0 | 16 | 115979302
59 | K | 725149720.S | Montáž záchodu do predstenového systému | ks | 2 |  | 0 |  |  | znížená |  | 0 | 0 | 0 | 0 | 0 | 16 | K | 2 |  |  |  | ROZPOCET |  |  |  |  | 0 | 0 | 0 | 0 | 0 | 2 | 0 | 16 | -286215775
| VV |  | pocet_wc |  | 2 | [12 empty] | VV | 2 | 2 | True | 0 | ROZPOCET
| VV |  | Súčet |  | 2 | [12 empty] | VV | 2 | 4 | True | 1 | ROZPOCET
60 | M | 642360000500.S | Misa záchodová keramická závesná so splachovacím okruhom | ks | 2 |  | 0 |  |  | znížená |  | 0 | 0.0135 | 0.027 | 0 | 0 | 32 | M | 2 |  |  |  | ROZPOCET |  |  |  |  | 0 | 0 | 0 | 0 | 0 | 2 | 0 | 16 | -1632374418
61 | K | 725149760.S | Montáž predstenového systému umývadiel do ľahkých stien s kovovou konštrukciou | ks | 2 |  | 0 |  |  | znížená |  | 0 | 0 | 0 | 0 | 0 | 16 | K | 2 |  |  |  | ROZPOCET |  |  |  |  | 0 | 0 | 0 | 0 | 0 | 2 | 0 | 16 | 218133315
| VV |  | POCET_UMYVADIEL |  | 2 | [12 empty] | VV | 2 | 2 | True | 0 | ROZPOCET
| VV |  | Súčet |  | 2 | [12 empty] | VV | 2 | 4 | True | 1 | ROZPOCET
62 | M | 552280000600.S | Predstenový systém pre umývadlo do ľahkých montovaných konštrukcií | ks | 2 |  | 0 |  |  | znížená |  | 0 | 0.00985 | 0.0197 | 0 | 0 | 32 | M | 2 |  |  |  | ROZPOCET |  |  |  |  | 0 | 0 | 0 | 0 | 0 | 2 | 0 | 16 | 2088281270
63 | K | 725149765.S | Montáž umývadla do predstenového systému | ks | 2 |  | 0 |  |  | znížená |  | 0 | 0.00028 | 0.00056 | 0 | 0 | 16 | K | 2 |  |  |  | ROZPOCET |  |  |  |  | 0 | 0 | 0 | 0 | 0 | 2 | 0 | 16 | 1446520380
| VV |  | POCET_UMYVADIEL |  | 2 | [12 empty] | VV | 2 | 2 | True | 0 | ROZPOCET
| VV |  | Súčet |  | 2 | [12 empty] | VV | 2 | 4 | True | 1 | ROZPOCET
64 | M | 642110005300.S | Umývadlo keramické asymetrické | ks | 2 |  | 0 |  |  | znížená |  | 0 | 0.017 | 0.034 | 0 | 0 | 32 | M | 2 |  |  |  | ROZPOCET |  |  |  |  | 0 | 0 | 0 | 0 | 0 | 2 | 0 | 16 | -1526459816
65 | K | 725149805.S | Montáž predstenového systému výleviek do ľahkých stien s kovovou konštrukciou | ks | 1 |  | 0 |  |  | znížená |  | 0 | 0 | 0 | 0 | 0 | 16 | K | 2 |  |  |  | ROZPOCET |  |  |  |  | 0 | 0 | 0 | 0 | 0 | 2 | 0 | 16 | 2067818794
| VV |  | POCET_VYLEVIEK |  | 1 | [12 empty] | VV | 2 | 2 | True | 1 | ROZPOCET
66 | M | 552370001110.S | Predstenový systém pre výlevku do ľahkých montovaných konštrukcií | ks | 1 |  | 0 |  |  | znížená |  | 0 | 0.01257 | 0.01257 | 0 | 0 | 32 | M | 2 |  |  |  | ROZPOCET |  |  |  |  | 0 | 0 | 0 | 0 | 0 | 2 | 0 | 16 | 2099567970
67 | K | 725149810.S | Montáž výleviek do predstenového systému | ks | 1 |  | 0 |  |  | znížená |  | 0 | 0.0002842 | 0.0002842 | 0 | 0 | 16 | K | 2 |  |  |  | ROZPOCET |  |  |  |  | 0 | 0 | 0 | 0 | 0 | 2 | 0 | 16 | 146065870
| VV |  | POCET_VYLEVIEK |  | 1 | [12 empty] | VV | 2 | 2 | True | 1 | ROZPOCET
68 | M | 642710000100.S | Výlevka stojatá keramická s plastovou mrežou | ks | 1 |  | 0 |  |  | znížená |  | 0 | 0.0185 | 0.0185 | 0 | 0 | 32 | M | 2 |  |  |  | ROZPOCET |  |  |  |  | 0 | 0 | 0 | 0 | 0 | 2 | 0 | 16 | -2102588928
69 | K | 725190101.S | Montáž sanitárnej priečky z HPL dosiek na WC pre vlhké priestory s nerezovým kovaním | m2 | 8.225 |  | 0 |  |  | znížená |  | 0 | 0.00185 | 0.015216 | 0 | 0 | 16 | K | 2 |  |  |  | ROZPOCET |  |  |  |  | 0 | 0 | 0 | 0 | 0 | 2 | 0 | 16 | 943016241
| VV |  | plocha_wc_priecok1 |  | 8.225 | [12 empty] | VV | 2 | 2 | True | 0 | ROZPOCET
| VV |  | Súčet |  | 8.225 | [12 empty] | VV | 2 | 4 | True | 1 | ROZPOCET
70 | M | 607930001500.S | Doska kompaktná z vysokotlakého laminátu (HPL) pre použitie v interiéri vo farbe s bielym jadrom, hrúbky 12 mm vr. dverí | m2 | 8.636 |  | 0 |  |  | znížená |  | 0 | 0.0174 | 0.15027 | 0 | 0 | 32 | M | 2 |  |  |  | ROZPOCET |  |  |  |  | 0 | 0 | 0 | 0 | 0 | 2 | 0 | 16 | 1256292487
| VV |  | 8,225*1,05 'Prepočítané koeficientom množstva |  | 8.636 | [12 empty] | VV | 2 | 2 | False | 1 | ROZPOCET
71 | K | 725210821.S | Demontáž umývadiel alebo umývadielok bez výtokovej armatúry, -0,01946t | súb. | 2 |  | 0 |  |  | znížená |  | 0 | 0 | 0 | 0.01946 | 0.03892 | 16 | K | 2 |  |  |  | ROZPOCET |  |  |  |  | 0 | 0 | 0 | 0 | 0 | 2 | 0 | 16 | -1261796110
| VV |  | "1.28_PREDSIEN WC " 1 |  | 1 | [12 empty] | VV | 2 | 2 | True | 0 | ROZPOCET
| VV |  | "1.29_WC " 1 |  | 1 | [12 empty] | VV | 2 | 2 | True | 0 | ROZPOCET
| VV | POCET_UMYVADIEL | Súčet |  | 2 | [12 empty] | VV | 2 | 4 | True | 1 | ROZPOCET
72 | K | 725291112.S | Montáž záchodového sedadla s poklopom | ks | 2 |  | 0 |  |  | znížená |  | 0 | 0 | 0 | 0 | 0 | 16 | K | 2 |  |  |  | ROZPOCET |  |  |  |  | 0 | 0 | 0 | 0 | 0 | 2 | 0 | 16 | -1128575311
| VV |  | pocet_wc |  | 2 | [12 empty] | VV | 2 | 2 | True | 1 | ROZPOCET
73 | M | 554330000300.S | Záchodové sedadlo plastové s poklopom | ks | 2 |  | 0 |  |  | znížená |  | 0 | 0.002 | 0.004 | 0 | 0 | 32 | M | 2 |  |  |  | ROZPOCET |  |  |  |  | 0 | 0 | 0 | 0 | 0 | 2 | 0 | 16 | -1989734266
74 | K | 725291113.S | Montaž doplnkov zariadení kúpeľní a záchodov, drobné predmety (držiak na uterák, mydelnička) | ks | 6 |  | 0 |  |  | znížená |  | 0 | 0 | 0 | 0 | 0 | 16 | K | 2 |  |  |  | ROZPOCET |  |  |  |  | 0 | 0 | 0 | 0 | 0 | 2 | 0 | 16 | -691480419
| VV |  | POCET_UMYVADIEL*2 |  | 4 | [12 empty] | VV | 2 | 2 | True | 0 | ROZPOCET
| VV |  | pocet_wc |  | 2 | [12 empty] | VV | 2 | 2 | True | 0 | ROZPOCET
| VV |  | Súčet |  | 6 | [12 empty] | VV | 2 | 4 | True | 1 | ROZPOCET
75 | M | 552280011700.S | Držiak na mydlo/uterak | ks | 4 |  | 0 |  |  | znížená |  | 0 | 0.00025 | 0.001 | 0 | 0 | 32 | M | 2 |  |  |  | ROZPOCET |  |  |  |  | 0 | 0 | 0 | 0 | 0 | 2 | 0 | 16 | -56103932
76 | M | 552280013400.S | Držiak toaletného papiera/zasobnika | ks | 2 |  | 0 |  |  | znížená |  | 0 | 0.0005 | 0.001 | 0 | 0 | 32 | M | 2 |  |  |  | ROZPOCET |  |  |  |  | 0 | 0 | 0 | 0 | 0 | 2 | 0 | 16 | -939990210
77 | K | 725291115.S1 | Montáž doplnkov zariadení kúpeľní a záchodov, zrkadlo | ks | 2 |  | 0 |  |  | znížená |  | 0 | 0 | 0 | 0 | 0 | 16 | K | 2 |  |  |  | ROZPOCET |  |  |  |  | 0 | 0 | 0 | 0 | 0 | 2 | 0 | 16 | -209573886
| VV |  | POCET_UMYVADIEL |  | 2 | [12 empty] | VV | 2 | 2 | True | 1 | ROZPOCET
78 | M | 634650001300.S | Zrkadlo bez osvetlenia, vrátane úchytov na stenu | ks | 2 |  | 0 |  |  | znížená |  | 0 | 0.0056 | 0.0112 | 0 | 0 | 32 | M | 2 |  |  |  | ROZPOCET |  |  |  |  | 0 | 0 | 0 | 0 | 0 | 2 | 0 | 16 | -312912866
79 | K | 725330820.S | Demontáž výlevky bez výtokovej armatúry, bez nádrže a splachovacieho potrubia, diturvitovej, -0,03470t | súb. | 1 |  | 0 |  |  | znížená |  | 0 | 0 | 0 | 0.0347 | 0.0347 | 16 | K | 2 |  |  |  | ROZPOCET |  |  |  |  | 0 | 0 | 0 | 0 | 0 | 2 | 0 | 16 | 1920874931
| VV |  | "1.28_PREDSIEN WC " 1 |  | 1 | [12 empty] | VV | 2 | 2 | True | 0 | ROZPOCET
| VV | POCET_VYLEVIEK | Súčet |  | 1 | [12 empty] | VV | 2 | 4 | True | 1 | ROZPOCET
80 | K | 725530831.S1 | Demontáž elektrického zásobníkového ohrievača vody akumulačného prietokových, mydelničiek, zasobnikov papiera , -0,01493t | súb. | 6 |  | 0 |  |  | znížená |  | 0 | 0 | 0 | 0.01493 | 0.08958 | 16 | K | 2 |  |  |  | ROZPOCET |  |  |  |  | 0 | 0 | 0 | 0 | 0 | 2 | 0 | 16 | 839120646
| VV |  | pocet_wc+POCET_UMYVADIEL+2 |  | 6 | [12 empty] | VV | 2 | 2 | True | 0 | ROZPOCET
| VV |  | Súčet |  | 6 | [12 empty] | VV | 2 | 4 | True | 1 | ROZPOCET
81 | K | 725819201.S | Montáž ventilu nástenného | ks | 2 |  | 0 |  |  | znížená |  | 0 | 8e-05 | 0.00016 | 0 | 0 | 16 | K | 2 |  |  |  | ROZPOCET |  |  |  |  | 0 | 0 | 0 | 0 | 0 | 2 | 0 | 16 | 280260010
| VV |  | 2 |  | 2 | [12 empty] | VV | 2 | 2 | True | 1 | ROZPOCET
82 | M | 551110001100.S1 | Ventil 25 guľový priamy | ks | 2 |  | 0 |  |  | znížená |  | 0 | 0.00021 | 0.00042 | 0 | 0 | 32 | M | 2 |  |  |  | ROZPOCET |  |  |  |  | 0 | 0 | 0 | 0 | 0 | 2 | 0 | 16 | -1589048205
83 | K | 725819401.S1 | Montáž ventilu rohového | ks | 8 |  | 0 |  |  | znížená |  | 0 | 8e-05 | 0.00064 | 0 | 0 | 16 | K | 2 |  |  |  | ROZPOCET |  |  |  |  | 0 | 0 | 0 | 0 | 0 | 2 | 0 | 16 | -464448772
| VV |  | POCET_VYLEVIEK*2+POCET_UMYVADIEL*2+pocet_wc |  | 8 | [12 empty] | VV | 2 | 2 | True | 0 | ROZPOCET
| VV |  | Súčet |  | 8 | [12 empty] | VV | 2 | 4 | True | 1 | ROZPOCET
84 | M | 551110001600.S1 | Rohový ventil | ks | 8 |  | 0 |  |  | znížená |  | 0 | 0.0036 | 0.0288 | 0 | 0 | 32 | M | 2 |  |  |  | ROZPOCET |  |  |  |  | 0 | 0 | 0 | 0 | 0 | 2 | 0 | 16 | -1442679738
85 | K | 725820810.S | Demontáž batérie drezovej, umývadlovej nástennej, -0,0026t | súb. | 3 |  | 0 |  |  | znížená |  | 0 | 0 | 0 | 0.0026 | 0.0078 | 16 | K | 2 |  |  |  | ROZPOCET |  |  |  |  | 0 | 0 | 0 | 0 | 0 | 2 | 0 | 16 | 1529199433
| VV |  | POCET_UMYVADIEL+1 "VYLEVKA |  | 3 | [12 empty] | VV | 2 | 2 | True | 0 | ROZPOCET
| VV |  | Súčet |  | 3 | [12 empty] | VV | 2 | 4 | True | 1 | ROZPOCET
86 | K | 725829201.S | Montáž batérie umývadlovej a drezovej nástennej pákovej alebo klasickej s mechanickým ovládaním | ks | 3 |  | 0 |  |  | znížená |  | 0 | 0 | 0 | 0 | 0 | 16 | K | 2 |  |  |  | ROZPOCET |  |  |  |  | 0 | 0 | 0 | 0 | 0 | 2 | 0 | 16 | -1818340489
| VV |  | POCET_UMYVADIEL+1"VYLEVKA |  | 3 | [12 empty] | VV | 2 | 2 | True | 0 | ROZPOCET
| VV |  | Súčet |  | 3 | [12 empty] | VV | 2 | 4 | True | 1 | ROZPOCET
87 | M | 551450003500.S | Batéria umývadlová nástenná páková | ks | 3 |  | 0 |  |  | znížená |  | 0 | 0.001 | 0.003 | 0 | 0 | 32 | M | 2 |  |  |  | ROZPOCET |  |  |  |  | 0 | 0 | 0 | 0 | 0 | 2 | 0 | 16 | 966167582
88 | K | 998725201.S | Presun hmôt pre zariaďovacie predmety v objektoch výšky do 6 m | % |  |  | 0 |  |  | znížená |  | 0 | 0 | 0 | 0 | 0 | 16 | K | 2 |  |  |  | ROZPOCET |  |  |  |  | 0 | 0 | 0 | 0 | 0 | 2 | 0 | 16 | 540014857
| D | 733 | Ústredné kúrenie - rozvodné potrubie |  |  |  | 0 |  |  |  |  | 0 |  | 0.003056 |  | 0 | 2 | D | 1 |  |  |  | ROZPOCET | [10 empty] | 0
89 | K | 733151024.S | Potrubie z medených rúrok polotvrdých spájaných tvrdou spájkou D 22/1,0 mm | m | 2 |  | 0 |  |  | znížená |  | 0 | 0.00097799 | 0.001956 | 0 | 0 | 16 | K | 2 |  |  |  | ROZPOCET |  |  |  |  | 0 | 0 | 0 | 0 | 0 | 2 | 0 | 16 | -2111779454
90 | K | 733152012.S | Vytvorenie odbočky pomocou špeciálneho mosadzného T-kusu pre ústredné vykurovanie22x1/2" | ks | 2 |  | 0 |  |  | znížená |  | 0 | 7e-05 | 0.00014 | 0 | 0 | 16 | K | 2 |  |  |  | ROZPOCET |  |  |  |  | 0 | 0 | 0 | 0 | 0 | 2 | 0 | 16 | -820029067
91 | M | 197730031870.S | Špeciálny T- kus na vytváranie odbočiek 22x1/2", mosadz | ks | 2 |  | 0 |  |  | znížená |  | 0 | 0.00048 | 0.00096 | 0 | 0 | 32 | M | 2 |  |  |  | ROZPOCET |  |  |  |  | 0 | 0 | 0 | 0 | 0 | 2 | 0 | 16 | -815865476
92 | K | 998733201.S | Presun hmôt pre rozvody potrubia v objektoch výšky do 6 m | % |  |  | 0 |  |  | znížená |  | 0 | 0 | 0 | 0 | 0 | 16 | K | 2 |  |  |  | ROZPOCET |  |  |  |  | 0 | 0 | 0 | 0 | 0 | 2 | 0 | 16 | 2050488103
| D | 734 | Ústredné kúrenie - armatúry |  |  |  | 0 |  |  |  |  | 0 |  | 0.0021509 |  | 0.012 | 2 | D | 1 |  |  |  | ROZPOCET | [10 empty] | 0
93 | K | 734140821.S1 | Demontáž ventilu radiatorevého | ks | 1 |  | 0 |  |  | znížená |  | 0 | 2e-05 | 2e-05 | 0.012 | 0.012 | 16 | K | 2 |  |  |  | ROZPOCET |  |  |  |  | 0 | 0 | 0 | 0 | 0 | 2 | 0 | 16 | 1334771098
| VV |  | 1 |  | 1 | [12 empty] | VV | 2 | 2 | True | 0 | ROZPOCET
| VV | POCET_RADIATOROV | Súčet |  | 1 | [12 empty] | VV | 2 | 4 | True | 1 | ROZPOCET
94 | K | 734211111.S | Ventil odvzdušňovací závitový vykurovacích telies do G 3/8 | ks | 1 |  | 0 |  |  | znížená |  | 0 | 0.00015096 | 0.00015096 | 0 | 0 | 16 | K | 2 |  |  |  | ROZPOCET |  |  |  |  | 0 | 0 | 0 | 0 | 0 | 2 | 0 | 16 | -1092998379
95 | K | 734223255.S1 | Montáž armatúr pre pripojenie vykurovacích telies priamych | ks | 1 |  | 0 |  |  | znížená |  | 0 | 0 | 0 | 0 | 0 | 16 | K | 2 |  |  |  | ROZPOCET |  |  |  |  | 0 | 0 | 0 | 0 | 0 | 2 | 0 | 16 | -84457141
| VV |  | POCET_RADIATOROV |  | 1 | [12 empty] | VV | 2 | 2 | True | 1 | ROZPOCET
96 | M | 551290007700.S1 | Regulačné a uzatvárateľné šróbenie pre vykurovacie telesá pre priamy dvojtrubkový systém | ks | 1 |  | 0 |  |  | znížená |  | 0 | 0.001 | 0.001 | 0 | 0 | 32 | M | 2 |  |  |  | ROZPOCET |  |  |  |  | 0 | 0 | 0 | 0 | 0 | 2 | 0 | 16 | -2546691
97 | K | 734291113.S | Ostané armatúry, kohútik plniaci a vypúšťací normy 13 7061, PN 1,0/100st. C G 1/2 | ks | 2 |  | 0 |  |  | znížená |  | 0 | 0.00048996 | 0.00097992 | 0 | 0 | 16 | K | 2 |  |  |  | ROZPOCET |  |  |  |  | 0 | 0 | 0 | 0 | 0 | 2 | 0 | 16 | 1291959067
98 | K | 998734201.S | Presun hmôt pre armatúry v objektoch výšky do 6 m | % |  |  | 0 |  |  | znížená |  | 0 | 0 | 0 | 0 | 0 | 16 | K | 2 |  |  |  | ROZPOCET |  |  |  |  | 0 | 0 | 0 | 0 | 0 | 2 | 0 | 16 | 2140870543
| D | 735 | Ústredné kúrenie - vykurovacie telesá |  |  |  | 0 |  |  |  |  | 0 |  | 0.1066 |  | 0.05108 | 2 | D | 1 |  |  |  | ROZPOCET | [10 empty] | 0
99 | K | 735154253.S | Montáž vykurovacieho telesa panelovéhotrojradového výšky 900 mm/ dĺžky 1400-1800 mm | ks | 1 |  | 0 |  |  | znížená |  | 0 | 2.594e-05 | 2.594e-05 | 0 | 0 | 16 | K | 2 |  |  |  | ROZPOCET |  |  |  |  | 0 | 0 | 0 | 0 | 0 | 2 | 0 | 16 | -497381772
100 | M | 484530048336.S | Teleso vykurovacie doskové trojradové oceľové, vxlxhĺ 900x1600x155 mm, s bočným pripojením | ks | 1 |  | 0 |  |  | znížená |  | 0 | 0.10637 | 0.10637 | 0 | 0 | 32 | M | 2 |  |  |  | ROZPOCET |  |  |  |  | 0 | 0 | 0 | 0 | 0 | 2 | 0 | 16 | -109165089
101 | K | 735211812.S | Demontáž registra z oceľových rúrok rebrového 76/3/156 do 3m s počtom prameňov 2, -0,05108t | ks | 1 |  | 0 |  |  | znížená |  | 0 | 0.0002041 | 0.0002041 | 0.05108 | 0.05108 | 16 | K | 2 |  |  |  | ROZPOCET |  |  |  |  | 0 | 0 | 0 | 0 | 0 | 2 | 0 | 16 | 878961177
102 | K | 998735201.S | Presun hmôt pre vykurovacie telesá v objektoch výšky do 6 m | % |  |  | 0 |  |  | znížená |  | 0 | 0 | 0 | 0 | 0 | 16 | K | 2 |  |  |  | ROZPOCET |  |  |  |  | 0 | 0 | 0 | 0 | 0 | 2 | 0 | 16 | 408063241
| D | 763 | Konštrukcie - drevostavby |  |  |  | 0 |  |  |  |  | 0 |  | 0.2675 |  | 0 | 2 | D | 1 |  |  |  | ROZPOCET | [10 empty] | 0
103 | K | 763135035.S2 | Kazetový podhľad 600 x 600 mm, hrana ostrá, konštrukcia viditeľná, doska sadrokartónová biela hr. 12,5 mm, DLHÉ ZAVESY AZ NA SV 2,6 M | m2 | 15.952 |  | 0 |  |  | znížená |  | 0 | 0.01128 | 0.17994 | 0 | 0 | 16 | K | 2 |  |  |  | ROZPOCET |  |  |  |  | 0 | 0 | 0 | 0 | 0 | 2 | 0 | 16 | -264358130
| VV |  | plocha_dlazba |  | 15.952 | [12 empty] | VV | 2 | 2 | True | 0 | ROZPOCET
| VV | plocha_sdk_kazet | Súčet |  | 15.952 | [12 empty] | VV | 2 | 4 | True | 1 | ROZPOCET
104 | K | 763161550.S | Montáž SDK obkladu - kapotáže r. š. do 500 mm, 2x hrana s rohovou lištou, dvojité opláštenie doskami hr. 2x12,5 mm | m | 7.5 |  | 0 |  |  | znížená |  | 0 | 0.00191 | 0.014325 | 0 | 0 | 16 | K | 2 |  |  |  | ROZPOCET |  |  |  |  | 0 | 0 | 0 | 0 | 0 | 2 | 0 | 16 | 1717613946
| VV |  | POCET_VYLEVIEK*1,5 |  | 1.5 | [12 empty] | VV | 2 | 2 | True | 0 | ROZPOCET
| VV |  | POCET_UMYVADIEL*1,5 |  | 3 | [12 empty] | VV | 2 | 2 | True | 0 | ROZPOCET
| VV |  | pocet_wc*1,5 |  | 3 | [12 empty] | VV | 2 | 2 | True | 0 | ROZPOCET
| VV |  | Súčet |  | 7.5 | [12 empty] | VV | 2 | 4 | True | 1 | ROZPOCET
105 | M | 590110002800.S | Doska sadrokartónová impregnovaná H2, hr. 12,5 mm | m2 | 7.875 |  | 0 |  |  | znížená |  | 0 | 0.0093 | 0.073237 | 0 | 0 | 32 | M | 2 |  |  |  | ROZPOCET |  |  |  |  | 0 | 0 | 0 | 0 | 0 | 2 | 0 | 16 | 910189386
| VV |  | 7,5*1,05 'Prepočítané koeficientom množstva |  | 7.875 | [12 empty] | VV | 2 | 2 | False | 1 | ROZPOCET
106 | K | 998763201.S | Presun hmôt pre drevostavby v objektoch výšky do 12 m | % |  |  | 0 |  |  | znížená |  | 0 | 0 | 0 | 0 | 0 | 16 | K | 2 |  |  |  | ROZPOCET |  |  |  |  | 0 | 0 | 0 | 0 | 0 | 2 | 0 | 16 | 1313692107
| D | 764 | Konštrukcie klampiarske |  |  |  | 0 |  |  |  |  | 0 |  | 0.0055199 |  | 0.0025515 | 2 | D | 1 |  |  |  | ROZPOCET | [10 empty] | 0
107 | K | 764410450.S | Oplechovanie parapetov z pozinkovaného farbeného PZf plechu, vrátane rohov r.š. 330 mm | m | 1.89 |  | 0 |  |  | znížená |  | 0 | 0.0029206 | 0.0055199 | 0 | 0 | 16 | K | 2 |  |  |  | ROZPOCET |  |  |  |  | 0 | 0 | 0 | 0 | 0 | 2 | 0 | 16 | -1348682018
| VV |  | dl_parapet |  | 1.89 | [12 empty] | VV | 2 | 2 | True | 1 | ROZPOCET
108 | K | 764410850.S | Demontáž oplechovania parapetov rš od 100 do 330 mm, -0,00135t | m | 1.89 |  | 0 |  |  | znížená |  | 0 | 0 | 0 | 0.00135 | 0.0025515 | 16 | K | 2 |  |  |  | ROZPOCET |  |  |  |  | 0 | 0 | 0 | 0 | 0 | 2 | 0 | 16 | -1399361694
| VV |  | plocha_okien/0,6 |  | 1.89 | [12 empty] | VV | 2 | 2 | True | 0 | ROZPOCET
| VV | dl_parapet | Súčet |  | 1.89 | [12 empty] | VV | 2 | 4 | True | 1 | ROZPOCET
109 | K | 998764201.S | Presun hmôt pre konštrukcie klampiarske v objektoch výšky do 6 m | % |  |  | 0 |  |  | znížená |  | 0 | 0 | 0 | 0 | 0 | 16 | K | 2 |  |  |  | ROZPOCET |  |  |  |  | 0 | 0 | 0 | 0 | 0 | 2 | 0 | 16 | 239396677
| D | 766 | Konštrukcie stolárske |  |  |  | 0 |  |  |  |  | 0 |  | 0.19191 |  | 0.003 | 2 | D | 1 |  |  |  | ROZPOCET | [10 empty] | 0
110 | K | 766621400.S | Montáž okien plastových s hydroizolačnými páskami (exteriérová a interiérová) | m | 6.3 |  | 0 |  |  | znížená |  | 0 | 0.00022 | 0.001386 | 0 | 0 | 16 | K | 2 |  |  |  | ROZPOCET |  |  |  |  | 0 | 0 | 0 | 0 | 0 | 2 | 0 | 16 | 517856510
| VV |  | "900/600_sklopne" (0,9+0,6)*2*2*1,05 |  | 6.3 | [12 empty] | VV | 2 | 2 | True | 0 | ROZPOCET
| VV | okolookna | Súčet |  | 6.3 | [12 empty] | VV | 2 | 4 | True | 1 | ROZPOCET
111 | M | 283290008100.S | Fólia paropriepustná tesniaca polymér-flísová, š. 70 mm, dĺ. 30 m, pre tesnenie pripájacej škáry okenného rámu a muriva z exteriéru | m | 6.615 |  | 0 |  |  | znížená |  | 0 | 0.0001 | 0.0006615 | 0 | 0 | 32 | M | 2 |  |  |  | ROZPOCET |  |  |  |  | 0 | 0 | 0 | 0 | 0 | 2 | 0 | 16 | -1832762549
112 | M | 283290008700.S | Fólia paronepriepustná tesniaca polymér-flísová, š. 70 mm, dĺ. 30 m, pre tesnenie pripájacej škáry okenného rámu a muriva z interiéru | m | 6.615 |  | 0 |  |  | znížená |  | 0 | 0.0001 | 0.0006615 | 0 | 0 | 32 | M | 2 |  |  |  | ROZPOCET |  |  |  |  | 0 | 0 | 0 | 0 | 0 | 2 | 0 | 16 | 490685964
113 | M | 611410091050.S2 | Okno plastové jednokrídlov S, izolačné trojsklo | m | 6.3 |  | 0 |  |  | znížená |  | 0 | 0.0169 | 0.10647 | 0 | 0 | 32 | M | 2 |  |  |  | ROZPOCET |  |  |  |  | 0 | 0 | 0 | 0 | 0 | 2 | 0 | 16 | -1318560421
114 | K | 766662112.S | Montáž dverového krídla otočného jednokrídlového poldrážkového, do existujúcej zárubne, vrátane kovania | ks | 3 |  | 0 |  |  | znížená |  | 0 | 0 | 0 | 0 | 0 | 16 | K | 2 |  |  |  | ROZPOCET |  |  |  |  | 0 | 0 | 0 | 0 | 0 | 2 | 0 | 16 | 840224135
| VV |  | "1.26_predsien" 2 |  | 2 | [12 empty] | VV | 2 | 2 | True | 0 | ROZPOCET
| VV |  | "1.29_WC " 1 "DVERE DO MIESTNOSTI UPRATOVACKY |  | 1 | [12 empty] | VV | 2 | 2 | True | 0 | ROZPOCET
| VV | POCET_NOVYCH_KRIDIEL | Súčet |  | 3 | [12 empty] | VV | 2 | 4 | True | 1 | ROZPOCET
115 | M | 549150000600.S | Kľučka dverová a rozeta 2x, nehrdzavejúca oceľ, povrch nerez brúsený | ks | 3 |  | 0 |  |  | znížená |  | 0 | 0.001 | 0.003 | 0 | 0 | 32 | M | 2 |  |  |  | ROZPOCET |  |  |  |  | 0 | 0 | 0 | 0 | 0 | 2 | 0 | 16 | 1837270467
116 | M | 611610000400.S | Dvere vnútorné jednokrídlové, šírka 600-900 mm, výplň papierová voština, povrch fólia, plné | ks | 3 |  | 0 |  |  | znížená |  | 0 | 0.025 | 0.075 | 0 | 0 | 32 | M | 2 |  |  |  | ROZPOCET |  |  |  |  | 0 | 0 | 0 | 0 | 0 | 2 | 0 | 16 | 414171567
117 | K | 766662811.S | Demontáž dverného krídla, dokovanie prahu dverí jednokrídlových, -0,00100t | ks | 3 |  | 0 |  |  | znížená |  | 0 | 0 | 0 | 0.001 | 0.003 | 4 | K | 2 |  |  |  | ROZPOCET |  |  |  |  | 0 | 0 | 0 | 0 | 0 | 2 | 0 | 4 | -387160630
| VV |  | POCET_NOVYCH_KRIDIEL |  | 3 | [12 empty] | VV | 2 | 2 | True | 1 | ROZPOCET
118 | K | 766694141.S | Montáž parapetnej dosky plastovej šírky do 300 mm, dĺžky do 1000 mm | ks | 2 |  | 0 |  |  | znížená |  | 0 | 0.00025 | 0.0005 | 0 | 0 | 16 | K | 2 |  |  |  | ROZPOCET |  |  |  |  | 0 | 0 | 0 | 0 | 0 | 2 | 0 | 16 | -459491842
119 | M | 611560000400.S | Parapetná doska plastová, šírka 300 mm, komôrková vnútorná, biela | m | 2 |  | 0 |  |  | znížená |  | 0 | 0.00114 | 0.00228 | 0 | 0 | 32 | M | 2 |  |  |  | ROZPOCET |  |  |  |  | 0 | 0 | 0 | 0 | 0 | 2 | 0 | 16 | 834658448
120 | K | 766695212.S | Montáž prahu dverí, jednokrídlových | ks | 3 |  | 0 |  |  | znížená |  | 0 | 3e-05 | 9e-05 | 0 | 0 | 16 | K | 2 |  |  |  | ROZPOCET |  |  |  |  | 0 | 0 | 0 | 0 | 0 | 2 | 0 | 16 | -165541837
| VV |  | POCET_NOVYCH_KRIDIEL |  | 3 | [12 empty] | VV | 2 | 2 | True | 1 | ROZPOCET
121 | M | 611890003700.S | Prah dubový, dĺžka 810 mm, šírka 80 mm | ks | 3 |  | 0 |  |  | znížená |  | 0 | 0.00062 | 0.00186 | 0 | 0 | 32 | M | 2 |  |  |  | ROZPOCET |  |  |  |  | 0 | 0 | 0 | 0 | 0 | 2 | 0 | 16 | -765939126
122 | K | 998766201.S | Presun hmot pre konštrukcie stolárske v objektoch výšky do 6 m | % |  |  | 0 |  |  | znížená |  | 0 | 0 | 0 | 0 | 0 | 16 | K | 2 |  |  |  | ROZPOCET |  |  |  |  | 0 | 0 | 0 | 0 | 0 | 2 | 0 | 16 | 1953236912
| D | 769 | Montáže vzduchotechnických zariadení |  |  |  | 0 |  |  |  |  | 0 |  | 0.0112 |  | 0.0152 | 2 | D | 1 |  |  |  | ROZPOCET | [10 empty] | 0
123 | K | 769035081.S | Montáž krycej mriežky hranatej prierezu 0.125-0.355 m2 | ks | 2 |  | 0 |  |  | znížená |  | 0 | 0 | 0 | 0 | 0 | 16 | K | 2 |  |  |  | ROZPOCET |  |  |  |  | 0 | 0 | 0 | 0 | 0 | 2 | 0 | 16 | -1461179661
| VV |  | pocet_mriezok_stena |  | 2 | [12 empty] | VV | 2 | 2 | True | 1 | ROZPOCET
124 | M | 429720200700.S | Mriežka krycia hranatá, rozmery šxv 500x250 mm | ks | 2 |  | 0 |  |  | znížená |  | 0 | 0.0028 | 0.0056 | 0 | 0 | 32 | M | 2 |  |  |  | ROZPOCET |  |  |  |  | 0 | 0 | 0 | 0 | 0 | 2 | 0 | 16 | -865783118
125 | K | 769049100.S | Montáž sušiča rúk | ks | 2 |  | 0 |  |  | znížená |  | 0 | 0 | 0 | 0 | 0 | 16 | K | 2 |  |  |  | ROZPOCET |  |  |  |  | 0 | 0 | 0 | 0 | 0 | 2 | 0 | 16 | 130512856
| VV |  | POCET_UMYVADIEL |  | 2 | [12 empty] | VV | 2 | 2 | True | 1 | ROZPOCET
126 | M | 429420016300.S | Sušič rúk teplovzdušný, prietok 170 m3/h, | ks | 2 |  | 0 |  |  | znížená |  | 0 | 0.0028 | 0.0056 | 0 | 0 | 32 | M | 2 |  |  |  | ROZPOCET |  |  |  |  | 0 | 0 | 0 | 0 | 0 | 2 | 0 | 16 | -1228286312
127 | K | 769082315.S | Demontáž sušičov rúk, -0,0028 t | ks | 2 |  | 0 |  |  | znížená |  | 0 | 0 | 0 | 0.0028 | 0.0056 | 16 | K | 2 |  |  |  | ROZPOCET |  |  |  |  | 0 | 0 | 0 | 0 | 0 | 2 | 0 | 16 | -1886028143
| VV |  | POCET_UMYVADIEL |  | 2 | [12 empty] | VV | 2 | 2 | True | 0 | ROZPOCET
| VV |  | Súčet |  | 2 | [12 empty] | VV | 2 | 4 | True | 1 | ROZPOCET
128 | K | 769082790.S | Demontáž krycej mriežky hranatej prierezu 0.125-0.355 m2, -0,0048 t | ks | 2 |  | 0 |  |  | znížená |  | 0 | 0 | 0 | 0.0048 | 0.0096 | 16 | K | 2 |  |  |  | ROZPOCET |  |  |  |  | 0 | 0 | 0 | 0 | 0 | 2 | 0 | 16 | -916231240
| VV |  | 2 |  | 2 | [12 empty] | VV | 2 | 2 | True | 0 | ROZPOCET
| VV | pocet_mriezok_stena | Súčet |  | 2 | [12 empty] | VV | 2 | 4 | True | 1 | ROZPOCET
129 | K | 998769201.S.1 | Presun hmôt pre montáž vzduchotechnických zariadení v stavbe (objekte) výšky do 7 m | % |  |  | 0 |  |  | znížená |  | 0 | 0 | 0 | 0 | 0 | 16 | K | 2 |  |  |  | ROZPOCET |  |  |  |  | 0 | 0 | 0 | 0 | 0 | 2 | 0 | 16 | -1458913593
| D | 771 | Podlahy z dlaždíc |  |  |  | 0 |  |  |  |  | 0 |  | 0.42853 |  | 0 | 2 | D | 1 |  |  |  | ROZPOCET | [10 empty] | 0
130 | K | 771575620.S | Montáž podláh z dlaždíc keramických do tmelu v obmedzenom priestore veľ. 300 x 600 mm | m2 | 15.952 |  | 0 |  |  | znížená |  | 0 | 0.00365 | 0.058225 | 0 | 0 | 16 | K | 2 |  |  |  | ROZPOCET |  |  |  |  | 0 | 0 | 0 | 0 | 0 | 2 | 0 | 16 | 2066797963
| VV |  | plocha_dlazba |  | 15.952 | [12 empty] | VV | 2 | 2 | True | 0 | ROZPOCET
| VV |  | Súčet |  | 15.952 | [12 empty] | VV | 2 | 4 | True | 1 | ROZPOCET
131 | M | 597740003510.S | Dlaždice keramické, lxvxhr 298x598x10 mm, neglazované | m2 | 16.909 |  | 0 |  |  | znížená |  | 0 | 0.0219 | 0.37031 | 0 | 0 | 32 | M | 2 |  |  |  | ROZPOCET |  |  |  |  | 0 | 0 | 0 | 0 | 0 | 2 | 0 | 16 | 1222723714
| VV |  | 15,952*1,06 'Prepočítané koeficientom množstva |  | 16.909 | [12 empty] | VV | 2 | 2 | False | 1 | ROZPOCET
132 | K | 771579815.S | Rezanie hrán obkladačiek a dlaždíc pod 45 stupňovým uhlom - Jolly hrany | m | 2.52 |  | 0 |  |  | znížená |  | 0 | 0 | 0 | 0 | 0 | 16 | K | 2 |  |  |  | ROZPOCET |  |  |  |  | 0 | 0 | 0 | 0 | 0 | 2 | 0 | 16 | -1284241480
| VV |  | "900/600_sklopne" (0,6)*2*2*1,05 |  | 2.52 | [12 empty] | VV | 2 | 2 | True | 0 | ROZPOCET
| VV |  | Súčet |  | 2.52 | [12 empty] | VV | 2 | 4 | True | 1 | ROZPOCET
133 | K | 998771201.S | Presun hmôt pre podlahy z dlaždíc v objektoch výšky do 6m | % |  |  | 0 |  |  | znížená |  | 0 | 0 | 0 | 0 | 0 | 16 | K | 2 |  |  |  | ROZPOCET |  |  |  |  | 0 | 0 | 0 | 0 | 0 | 2 | 0 | 16 | -1505694254
| D | 781 | Obklady |  |  |  | 0 |  |  |  |  | 0 |  | 0.96777 |  | 0 | 2 | D | 1 |  |  |  | ROZPOCET | [10 empty] | 0
134 | K | 781445126.S | Montáž obkladov vnútor. stien z obkladačiek kladených do tmelu v obmedzenom priestore veľ. 300x600 mm | m2 | 42.481 |  | 0 |  |  | znížená |  | 0 | 0.00315 | 0.13382 | 0 | 0 | 16 | K | 2 |  |  |  | ROZPOCET |  |  |  |  | 0 | 0 | 0 | 0 | 0 | 2 | 0 | 16 | 1104932887
| VV |  | novy_obklad |  | 42.481 | [12 empty] | VV | 2 | 2 | True | 0 | ROZPOCET
| VV |  | Súčet |  | 42.481 | [12 empty] | VV | 2 | 4 | True | 1 | ROZPOCET
135 | M | 597640001800.S | Obkladačky keramické lxvxhr 298x598x10 mm | m2 | 45.03 |  | 0 |  |  | znížená |  | 0 | 0.01852 | 0.83396 | 0 | 0 | 32 | M | 2 |  |  |  | ROZPOCET |  |  |  |  | 0 | 0 | 0 | 0 | 0 | 2 | 0 | 16 | -599885220
| VV |  | 42,481*1,06 'Prepočítané koeficientom množstva |  | 45.03 | [12 empty] | VV | 2 | 2 | False | 1 | ROZPOCET
136 | K | 998781201.S | Presun hmôt pre obklady keramické v objektoch výšky do 6 m | % |  |  | 0 |  |  | znížená |  | 0 | 0 | 0 | 0 | 0 | 16 | K | 2 |  |  |  | ROZPOCET |  |  |  |  | 0 | 0 | 0 | 0 | 0 | 2 | 0 | 16 | -1327030153
| D | 783 | Nátery |  |  |  | 0 |  |  |  |  | 0 |  | 0.002612 |  | 0 | 2 | D | 1 |  |  |  | ROZPOCET | [10 empty] | 0
137 | K | 783201812.S1 | Odstránenie starých náterov z kovových stavebných doplnkových konštrukcií oceľovou kefou ZARUBNE | m | 15.75 |  | 0 |  |  | znížená |  | 0 | 0 | 0 | 0 | 0 | 16 | K | 2 |  |  |  | ROZPOCET |  |  |  |  | 0 | 0 | 0 | 0 | 0 | 2 | 0 | 16 | -1962847933
| VV |  | "1.26_vstupny priestor_dvere 80/197" (0,9+2,05*2)*3*1,05 |  | 15.75 | [12 empty] | VV | 2 | 2 | True | 0 | ROZPOCET
| VV | DL_ZARUBNE | Súčet |  | 15.75 | [12 empty] | VV | 2 | 4 | True | 1 | ROZPOCET
138 | K | 783224900.S1 | Náter kov.stav.doplnk.konštr. syntetické na vzduchu schnúce ZARUBNE | m | 15.75 |  | 0 |  |  | znížená |  | 0 | 0.00016584 | 0.002612 | 0 | 0 | 16 | K | 2 |  |  |  | ROZPOCET |  |  |  |  | 0 | 0 | 0 | 0 | 0 | 2 | 0 | 16 | -230742638
| VV |  | DL_ZARUBNE |  | 15.75 | [12 empty] | VV | 2 | 2 | True | 0 | ROZPOCET
| VV |  | Súčet |  | 15.75 | [12 empty] | VV | 2 | 4 | True | 1 | ROZPOCET
| D | 784 | Maľby |  |  |  | 0 |  |  |  |  | 0 |  | 0.02115 |  | 0.01269 | 2 | D | 1 |  |  |  | ROZPOCET | [10 empty] | 0
139 | K | 784402802.S | Odstránenie malieb oškrabaním, výšky nad 3,80 m, -0,0003 t | m2 | 42.3 |  | 0 |  |  | znížená |  | 0 | 0 | 0 | 0.0003 | 0.01269 | 16 | K | 2 |  |  |  | ROZPOCET |  |  |  |  | 0 | 0 | 0 | 0 | 0 | 2 | 0 | 16 | -487233859
| VV |  | plocha_dlazba"strop |  | 15.952 | [12 empty] | VV | 2 | 2 | True | 0 | ROZPOCET
| VV |  | plocha_steny_malba |  | 24.334 | [12 empty] | VV | 2 | 2 | True | 0 | ROZPOCET
| VV | malba | Medzisúčet |  | 40.286 | [12 empty] | VV | 2 | 3 | True | 0 | ROZPOCET
| VV |  | "rezerva 5%" malba*0,05 |  | 2.014 | [12 empty] | VV | 2 | 2 | True | 0 | ROZPOCET
| VV | plocha_malby_nova | Súčet |  | 42.3 | [12 empty] | VV | 2 | 4 | True | 1 | ROZPOCET
140 | K | 784410110.S | Penetrovanie jednonásobné jemnozrnných podkladov výšky nad 3,80 m | m2 | 42.3 |  | 0 |  |  | znížená |  | 0 | 0.00013 | 0.005499 | 0 | 0 | 16 | K | 2 |  |  |  | ROZPOCET |  |  |  |  | 0 | 0 | 0 | 0 | 0 | 2 | 0 | 16 | 306976936
| VV |  | plocha_malby_nova |  | 42.3 | [12 empty] | VV | 2 | 2 | True | 0 | ROZPOCET
| VV |  | Súčet |  | 42.3 | [12 empty] | VV | 2 | 4 | True | 1 | ROZPOCET
141 | K | 784410510.S | Prebrúsenie a oprášenie jemnozrnných povrchov výšky nad 3,80 m | m2 | 42.3 |  | 0 |  |  | znížená |  | 0 | 0 | 0 | 0 | 0 | 16 | K | 2 |  |  |  | ROZPOCET |  |  |  |  | 0 | 0 | 0 | 0 | 0 | 2 | 0 | 16 | 1961147403
| VV |  | plocha_malby_nova |  | 42.3 | [12 empty] | VV | 2 | 2 | True | 1 | ROZPOCET
142 | K | 784410600.S | Vyrovnanie trhlín a nerovností na jemnozrnných povrchoch výšky do 3,80 m | m2 | 42.3 |  | 0 |  |  | znížená |  | 0 | 3e-05 | 0.001269 | 0 | 0 | 16 | K | 2 |  |  |  | ROZPOCET |  |  |  |  | 0 | 0 | 0 | 0 | 0 | 2 | 0 | 16 | -1711095297
| VV |  | plocha_malby_nova |  | 42.3 | [12 empty] | VV | 2 | 2 | True | 0 | ROZPOCET
| VV |  | Súčet |  | 42.3 | [12 empty] | VV | 2 | 4 | True | 1 | ROZPOCET
143 | K | 784418012.S | Zakrývanie podláh a zariadení papierom v miestnostiach alebo na schodisku | m2 | 15.952 |  | 0 |  |  | znížená |  | 0 | 0 | 0 | 0 | 0 | 16 | K | 2 |  |  |  | ROZPOCET |  |  |  |  | 0 | 0 | 0 | 0 | 0 | 2 | 0 | 16 | 538712839
| VV |  | plocha_dlazba |  | 15.952 | [12 empty] | VV | 2 | 2 | True | 0 | ROZPOCET
| VV |  | Súčet |  | 15.952 | [12 empty] | VV | 2 | 4 | True | 1 | ROZPOCET
144 | K | 784452472.S | Maľby z maliarskych zmesí na vodnej báze, ručne nanášané tónované s bielym stropom dvojnásobné na jemnozrnný podklad výšky nad 3,80 m | m2 | 42.3 |  | 0 |  |  | znížená |  | 0 | 0.00034 | 0.014382 | 0 | 0 | 16 | K | 2 |  |  |  | ROZPOCET |  |  |  |  | 0 | 0 | 0 | 0 | 0 | 2 | 0 | 16 | -958893886
| VV |  | plocha_malby_nova |  | 42.3 | [12 empty] | VV | 2 | 2 | True | 0 | ROZPOCET
| VV |  | Súčet |  | 42.3 | [12 empty] | VV | 2 | 4 | True | 1 | ROZPOCET
| D | M | Práce a dodávky M |  |  |  | 0 |  |  |  |  | 0 |  | 0.0125 |  | 0 | 3 | D | 0 |  |  |  | ROZPOCET | [10 empty] | 0
| D | 21-M | Elektromontáže |  |  |  | 0 |  |  |  |  | 0 |  | 0.0125 |  | 0 | 3 | D | 1 |  |  |  | ROZPOCET | [10 empty] | 0
145 | K | 210203051.S | Montáž a zapojenie LED panelu 600x600 mm do kazetového stropu | ks | 5 |  | 0 |  |  | znížená |  | 0 | 0 | 0 | 0 | 0 | 64 | K | 2 |  |  |  | ROZPOCET |  |  |  |  | 0 | 0 | 0 | 0 | 0 | 2 | 0 | 64 | 1296615989
| VV |  | POCET_UMYVADIEL*1 " 1.28 predsien |  | 2 | [12 empty] | VV | 2 | 2 | True | 0 | ROZPOCET
| VV |  | pocet_wc+1 "1.29 miestnost wc |  | 3 | [12 empty] | VV | 2 | 2 | True | 0 | ROZPOCET
| VV | pocet_svietidiel | Súčet |  | 5 | [12 empty] | VV | 2 | 4 | True | 1 | ROZPOCET
146 | M | 348130002418.S | LED svietidlo interiérové zabudovateľné pohľadové 1x40W, IP40, 4000 K, 3600 lm, 595x595 mm | ks | 5 |  | 0 |  |  | znížená |  | 0 | 0.0025 | 0.0125 | 0 | 0 | 128 | M | 2 |  |  |  | ROZPOCET |  |  |  |  | 0 | 0 | 0 | 0 | 0 | 2 | 0 | 128 | -1323860568
147 | K | 210290858.S1 | Napojenie svietidiel - uprava elektrických rozvodov | ks | 5 |  | 0 |  |  | znížená |  | 0 | 0 | 0 | 0 | 0 | 64 | K | 2 |  |  |  | ROZPOCET |  |  |  |  | 0 | 0 | 0 | 0 | 0 | 2 | 0 | 64 | 1174145702
| VV |  | pocet_svietidiel |  | 5 | [12 empty] | VV | 2 | 2 | True | 1 | ROZPOCET
148 | K | 210290858.S2 | Úprava elektroinštalácie, rozvodov z dovodu rekonštrukcie | komplet | 1 |  | 0 |  |  | znížená |  | 0 | 0 | 0 | 0 | 0 | 64 | K | 2 |  |  |  | ROZPOCET |  |  |  |  | 0 | 0 | 0 | 0 | 0 | 2 | 0 | 64 | -226298594
149 | K | 210962017.S | Demontáž svietidla - žiarovkové priemyslové stropné prisadené | ks | 2 |  | 0 |  |  | znížená |  | 0 | 0 | 0 | 0 | 0 | 64 | K | 2 |  |  |  | ROZPOCET |  |  |  |  | 0 | 0 | 0 | 0 | 0 | 2 | 0 | 64 | 1419830659
| VV |  | "1.28_PREDSIEN WC " 1 |  | 1 | [12 empty] | VV | 2 | 2 | True | 0 | ROZPOCET
| VV |  | "1.29_WC " 1 |  | 1 | [12 empty] | VV | 2 | 2 | True | 0 | ROZPOCET
| VV |  | Súčet |  | 2 | [12 empty] | VV | 2 | 4 | True | 1 | ROZPOCET
| D | 22-M | Montáže oznamovacích a zabezpečovacích zariadení |  |  |  | 0 |  |  |  |  | 0 |  | 0 |  | 0 | 3 | D | 1 |  |  |  | ROZPOCET | [10 empty] | 0
150 | K | 220260504.S1 | Zasekanie a zacistenie rozvodov vody a eli. pod omietkou | m | 25 |  | 0 |  |  | znížená |  | 0 | 0 | 0 | 0 | 0 | 64 | K | 2 |  |  |  | ROZPOCET |  |  |  |  | 0 | 0 | 0 | 0 | 0 | 2 | 0 | 64 | 1624267439
| VV |  | "odhad" 25 |  | 25 | [12 empty] | VV | 2 | 2 | True | 0 | ROZPOCET
| VV |  | Súčet |  | 25 | [12 empty] | VV | 2 | 4 | True | 1 | ROZPOCET
| D | HZS | Hodinové zúčtovacie sadzby |  |  |  | 0 |  |  |  |  | 0 |  | 0 |  | 0 | 4 | D | 0 |  |  |  | ROZPOCET | [10 empty] | 0
151 | K | HZS000211.S | Stavebno montážne práce menej náročne, pomocné alebo manipulačné (Tr. 1) v rozsahu viac 4 a menej ako 8 hodínn, sťahovanie mobiliáru | hod | 5 |  | 0 |  |  | znížená |  | 0 | 0 | 0 | 0 | 0 | 512 | K | 1 |  |  |  | ROZPOCET |  |  |  |  | 0 | 0 | 0 | 0 | 0 | 2 | 0 | 512 | -108523229
| D | VRN | Investičné náklady neobsiahnuté v cenách |  |  |  | 0 |  |  |  |  | 0 |  | 0 |  | 0 | 5 | D | 0 |  |  |  | ROZPOCET | [10 empty] | 0
152 | K | 000400022.S | Projektové práce - stavebná časť (stavebné objekty vrátane ich technického vybavenia). náklady na dokumentáciu skutočného zhotovenia stavby - Dodanie zákresu nových rozvodov ZTI a EL | eur | 1 |  | 0 |  |  | znížená |  | 0 | 0 | 0 | 0 | 0 | 1024 | K | 1 |  |  |  | ROZPOCET |  |  |  |  | 0 | 0 | 0 | 0 | 0 | 2 | 0 | 1024 | 406161691
153 | K | 000800013.S1 | Vplyv pracovného prostredia - prevádzka investora a vplyv prostredia prestávky v práci - Príplatok za prácu v noci, cez sviatky a v dňoch pracovného pokoja | m2 | 18.345 |  | 0 |  |  | znížená |  | 0 | 0 | 0 | 0 | 0 | 1024 | K | 1 |  |  |  | ROZPOCET |  |  |  |  | 0 | 0 | 0 | 0 | 0 | 2 | 0 | 1024 | -1068340250
| VV |  | (plocha_dlazba)*1,15 |  | 18.345 | [12 empty] | VV | 1 | 2 | True | 0 | ROZPOCET
| VV |  | Súčet |  | 18.345 | [12 empty] | VV | 1 | 4 | True | 1 | ROZPOCET
154 | K | 001000034.S | Inžinierska činnosť - skúšky a revízie ostatné skúšky, revízna správa na elektroinštaláciu | eur | 1 |  | 0 |  |  | znížená |  | 0 | 0 | 0 | 0 | 0 | 1024 | K | 1 |  |  |  | ROZPOCET |  |  |  |  | 0 | 0 | 0 | 0 | 0 | 2 | 0 | 1024 | -1640984464
| D | POZ | POZNÁMKY |  |  |  | 0 |  |  |  |  | 0 |  | 0 |  | 0 | 1 | D | 0 |  |  |  | ROZPOCET | [10 empty] | 0
155 | K | POZNAMKA_4 | Kontrolný rozpočet/zadanie pre verejné obstarávanie bol zostavený na základe požiadaviek investora a po obhliadke uskutočnenej dňa 26.05.2025 za pritomnosti zástupcov investora. |  | 0 |  | 0 |  |  | znížená |  | 0 | 0 | 0 | 0 | 0 | 512 | K | 1 |  |  |  | ROZPOCET |  |  |  |  | 0 | 0 | 0 | 0 | 0 | 2 | 0 | 512 | 1239383580
| P |  | Poznámka k položke: | [14 empty] | P | 1
156 | K | POZNAMKA_5 | Vzhľadom na súčasnú nepredvídateľnú zmenu cien stavebných materiálov, je možné tento rozpočet považovať za aktuálny iba v období približne 2 mesiace od jeho vyhotovenia. |  | 0 |  | 0 |  |  | znížená |  | 0 | 0 | 0 | 0 | 0 | 512 | K | 1 |  |  |  | ROZPOCET |  |  |  |  | 0 | 0 | 0 | 0 | 0 | 2 | 0 | 512 | -1895609513
157 | K | POZNAMKA_6 | Vzhľadom na absenciu PD tejto profesie sú výmery a práce odhadovené a preto je potrebné náklady chýbajúcich položiek premietnuť do položiek tohto zadania. |  | 0 |  | 0 |  |  | znížená |  | 0 | 0 | 0 | 0 | 0 | 512 | K | 1 |  |  |  | ROZPOCET |  |  |  |  | 0 | 0 | 0 | 0 | 0 | 2 | 0 | 512 | 927824477
|  | VP | Práce naviac |  |  |  | 0 | [10 empty] | D | 0 |  |  |  | PN | [10 empty] | 0
| K | [5 empty] | 0 |  |  | znížená | [7 empty] | PN | 1 |  |  |  | PN |  |  |  |  | 0 | 0 | 0 | 0 | 0 | 2 | 0
| K | [5 empty] | 0 |  |  | znížená | [7 empty] | PN | 1 |  |  |  | PN |  |  |  |  | 0 | 0 | 0 | 0 | 0 | 2 | 0
| K | [5 empty] | 0 |  |  | znížená | [7 empty] | PN | 1 |  |  |  | PN |  |  |  |  | 0 | 0 | 0 | 0 | 0 | 2 | 0
| K | [5 empty] | 0 |  |  | znížená | [7 empty] | PN | 1 |  |  |  | PN |  |  |  |  | 0 | 0 | 0 | 0 | 0 | 2 | 0
| K | [5 empty] | 0 |  |  | znížená | [7 empty] | PN | 1 |  |  |  | PN |  |  |  |  | 0 | 0 | 0 | 0 | 0 | 2 | 0

## 05_UPRAT - Rekonštrukcia ...
[18 empty] | {385e857c-bd12-43b7-9129-a0f3ee9b8d18} | [5 empty] | dobet_vpuste |  | 0,346 | 2
[18 empty] | 0 | [5 empty] | malba |  | 13,586 | 2
| KRYCÍ LIST ROZPOČTU | [7 empty] | v --- nižšie sa nachádzajú doplnkové a pomocné údaje k zostavám --- v | [8 empty] | False | [5 empty] | plocha_malby_nova | +5% | 14,265 | 2
[24 empty] | pocet_svietidiel | UDE | 1 | 2
| Stavba: | [22 empty] | okolookna | UDE | 6,3 | 2
|  | Depo Jurajov Dvor | [21 empty] | plocha_sdk_kazet |  | 4,034 | 2
| Objekt: | [22 empty] | plocha_okien | +5% | 1,134 | 2
|  | 07 - UDE - Ústredné dielne električiek - obnova WC | [21 empty] | dl_parapet | UDE | 1,89 | 2
| Časť: | [22 empty] | plocha_nad_obkladom |  | 9,097 | 2
|  | 05_UPRAT - Rekonštrukcia miestnost UPRATOVAČKY v strede haly | [21 empty] | POCET_VYLEVIEK | UDE | 1 | 2
[24 empty] | dlazba |  | 3,842 | 2
| JKSO: |  |  |  |  | KS: | [17 empty] | plocha_dlazba | +5% | 4,034 | 2
| Miesto: |  | Bratislava |  |  | Dátum: | 13. 2. 2025 | [16 empty] | obklad |  | 14,722 | 2
[24 empty] | PLOCHA_OBKLAD | +5% KOMPLET | 15,458 | 2
| Objednávateľ: |  |  |  |  | IČO: | 00492736 | [16 empty] | plocha_steny_malba | STENY NAD OBKLADOM UDE | 9,552 | 2
|  | Dopravný podnik Bratislava, akciová spoločnosť |  |  |  | IČ DPH: | SK2020298786 | [16 empty] | novy_obklad |  | 15,458 | 2
| Zhotoviteľ: |  |  |  |  | IČO: | Vyplň údaj
|  | Vyplň údaj |  |  |  | IČ DPH: | Vyplň údaj
| Projektant: |  |  |  |  | IČO:
IČ DPH:
| Spracovateľ: |  |  |  |  | IČO:
IČ DPH:
Poznámka:
| Náklady z rozpočtu | [5 empty] | 0
| Ostatné náklady | [5 empty] | 0
| Cena bez DPH | [5 empty] | 0
|  |  | Základ dane |  |  | Sadzba dane | Výška dane
| DPH | základná | 0 |  |  | 23% | 0
|  | znížená | 0 |  |  | 23% | 0
|  | zákl. prenesená | 0 |  |  | 23% | 0
|  | zníž. prenesená | 0 |  |  | 23% | 0
|  | nulová | 0 |  |  | 0% | 0
| Cena s DPH |  |  | v | EUR |  | 0
| Projektant |  |  | Spracovateľ
| Dátum a podpis: |  | Pečiatka | Dátum a podpis: |  |  | Pečiatka
| Objednávateľ |  |  | Zhotoviteľ
| Dátum a podpis: |  | Pečiatka | Dátum a podpis: |  |  | Pečiatka
REKAPITULÁCIA ROZPOČTU
Stavba:
Depo Jurajov Dvor
Objekt:
07 - UDE - Ústredné dielne električiek - obnova WC
Časť:
05_UPRAT - Rekonštrukcia miestnost UPRATOVAČKY v strede haly
Miesto: |  |  | Bratislava |  |  | Dátum: | 13. 2. 2025
Objednávateľ: |  |  | Dopravný podnik Bratislava, akciová spoločnosť |  |  | Projektant:
Zhotoviteľ: |  |  | Vyplň údaj |  |  | Spracovateľ:
Kód dielu - Popis | [6 empty] | Cena celkom [EUR]
1) Náklady z rozpočtu | [6 empty] | 0 | [11 empty] | -1
| HSV - Práce a dodávky HSV | [5 empty] | 0
| 6 - Úpravy povrchov, podlahy, osadenie | [5 empty] | 0
| 8 - Rúrové vedenie | [5 empty] | 0
| 9 - Ostatné konštrukcie a práce-búranie | [5 empty] | 0
| 99 - Presun hmôt HSV | [5 empty] | 0
| PSV - Práce a dodávky PSV | [5 empty] | 0
| 711 - Izolácie proti vode a vlhkosti | [5 empty] | 0
| 721 - Zdravotechnika - vnútorná kanalizácia | [5 empty] | 0
| 722 - Zdravotechnika - vnútorný vodovod | [5 empty] | 0
| 725 - Zdravotechnika - zariaďovacie predmety | [5 empty] | 0
| 763 - Konštrukcie - drevostavby | [5 empty] | 0
| 764 - Konštrukcie klampiarske | [5 empty] | 0
| 766 - Konštrukcie stolárske | [5 empty] | 0
| 771 - Podlahy z dlaždíc | [5 empty] | 0
| 781 - Obklady | [5 empty] | 0
| 784 - Maľby | [5 empty] | 0
| M - Práce a dodávky M | [5 empty] | 0
| 21-M - Elektromontáže | [5 empty] | 0
| 22-M - Montáže oznamovacích a zabezpečovacích zariadení | [5 empty] | 0
| HZS - Hodinové zúčtovacie sadzby | [5 empty] | 0
| VRN - Investičné náklady neobsiahnuté v cenách | [5 empty] | 0
| POZ - POZNÁMKY | [5 empty] | 0
| VP - Práce naviac | [5 empty] | 0
2) Ostatné náklady | [6 empty] | 0 |  |  | DPH
| GZS | [5 empty] | 0 |  |  | znížená | [12 empty] | VRN |  |  |  |  | 0 | 0 | 0 | 0 | 0 | 2
| Projektové práce | [5 empty] | 0 |  |  | znížená | [12 empty] | VRN |  |  |  |  | 0 | 0 | 0 | 0 | 0 | 2
| Sťažené podmienky | [5 empty] | 0 |  |  | znížená | [12 empty] | VRN |  |  |  |  | 0 | 0 | 0 | 0 | 0 | 2
| Vplyv prostredia | [5 empty] | 0 |  |  | znížená | [12 empty] | VRN |  |  |  |  | 0 | 0 | 0 | 0 | 0 | 2
| Iné VRN | [5 empty] | 0 |  |  | znížená | [12 empty] | VRN |  |  |  |  | 0 | 0 | 0 | 0 | 0 | 2
| Kompletačná činnosť | [5 empty] | 0 |  |  | znížená | [12 empty] | KOMPLETACNA |  |  |  |  | 0 | 0 | 0 | 0 | 0 | 2
Celkové náklady za stavbu 1) + 2) | [6 empty] | 0
ROZPOČET
Stavba:
Depo Jurajov Dvor
Objekt:
07 - UDE - Ústredné dielne električiek - obnova WC
Časť:
05_UPRAT - Rekonštrukcia miestnost UPRATOVAČKY v strede haly
Miesto: |  |  | Bratislava |  |  | Dátum: | 13. 2. 2025
Objednávateľ: |  |  | Dopravný podnik Bratislava, akciová spoločnosť |  |  | Projektant:
Zhotoviteľ: |  |  | Vyplň údaj |  |  | Spracovateľ:
PČ | Typ | Kód | Popis | MJ | Množstvo | J.cena [EUR] | Cena celkom [EUR] | Cenová sústava |  | DPH | J. Nh [h] | Nh celkom [h] | J. hmotnosť [t] | Hmotnosť celkom [t] | J. suť [t] | Suť Celkom [t]
Náklady z rozpočtu | [6 empty] | 0 |  |  |  |  | 0 |  | 2.178 |  | 2.1469 |  | D | -1 | [14 empty] | 0
| D | HSV | Práce a dodávky HSV |  |  |  | 0 |  |  |  |  | 0 |  | 1.45 |  | 2.0077 | 1 | D | 0 |  |  |  | ROZPOCET | [10 empty] | 0
| D | 6 | Úpravy povrchov, podlahy, osadenie |  |  |  | 0 |  |  |  |  | 0 |  | 1.4246 |  | 0 | 1 | D | 1 |  |  |  | ROZPOCET | [10 empty] | 0
1 | K | 610991111.S | Zakrývanie výplní vnútorných okenných otvorov, predmetov a konštrukcií | m2 | 2.925 |  | 0 |  |  | znížená |  | 0 | 0.00019 | 0.00055575 | 0 | 0 | 4 | K | 2 |  |  |  | ROZPOCET |  |  |  |  | 0 | 0 | 0 | 0 | 0 | 2 | 0 | 4 | 1324774519
| VV |  | 0,9*2,05*1 |  | 1.845 | [12 empty] | VV | 2 | 2 | True | 0 | ROZPOCET
| VV |  | 0,9*0,6*2 |  | 1.08 | [12 empty] | VV | 2 | 2 | True | 0 | ROZPOCET
| VV |  | Súčet |  | 2.925 | [12 empty] | VV | 2 | 4 | True | 1 | ROZPOCET
2 | K | 612409991.S | Začistenie omietok (s dodaním hmoty) okolo okien, dverí, podláh, obkladov atď. | m | 12.6 |  | 0 |  |  | znížená |  | 0 | 0.002798 | 0.035255 | 0 | 0 | 4 | K | 2 |  |  |  | ROZPOCET |  |  |  |  | 0 | 0 | 0 | 0 | 0 | 2 | 0 | 4 | -756321016
| VV |  | okolookna*2 |  | 12.6 | [12 empty] | VV | 2 | 2 | True | 0 | ROZPOCET
| VV |  | Súčet |  | 12.6 | [12 empty] | VV | 2 | 4 | True | 1 | ROZPOCET
3 | K | 612465121.S | Vnútorný sanačný systém stien s obsahom cementu, podkladová / vyrovnávacia omietka, hr. 10 mm | m2 | 15.458 |  | 0 |  |  | znížená |  | 0 | 0.01155 | 0.17854 | 0 | 0 | 4 | K | 2 |  |  |  | ROZPOCET |  |  |  |  | 0 | 0 | 0 | 0 | 0 | 2 | 0 | 4 | -539000095
| VV |  | novy_obklad |  | 15.458 | [12 empty] | VV | 2 | 2 | True | 0 | ROZPOCET
| VV |  | Súčet |  | 15.458 | [12 empty] | VV | 2 | 4 | True | 1 | ROZPOCET
4 | K | 612481119.S | Potiahnutie vnútorných stien sklotextilnou mriežkou s celoplošným prilepením | m2 | 25.01 |  | 0 |  |  | znížená |  | 0 | 0.00515 | 0.1288 | 0 | 0 | 4 | K | 2 |  |  |  | ROZPOCET |  |  |  |  | 0 | 0 | 0 | 0 | 0 | 2 | 0 | 4 | 1292041001
| VV |  | plocha_steny_malba+novy_obklad |  | 25.01 | [12 empty] | VV | 2 | 2 | True | 0 | ROZPOCET
| VV |  | Súčet |  | 25.01 | [12 empty] | VV | 2 | 4 | True | 1 | ROZPOCET
5 | K | 631316023.S | Mazanina z betónu s polypropylénovými vláknami (m3) tr.C25/30 hr. nad 80 do 120 mm | m3 | 0.346 |  | 0 |  |  | znížená |  | 0 | 2.4165 | 0.8361 | 0 | 0 | 4 | K | 2 |  |  |  | ROZPOCET |  |  |  |  | 0 | 0 | 0 | 0 | 0 | 2 | 0 | 4 | -652993523
| VV |  | dobet_vpuste |  | 0.346 | [12 empty] | VV | 2 | 2 | True | 0 | ROZPOCET
| VV |  | Súčet |  | 0.346 | [12 empty] | VV | 2 | 4 | True | 1 | ROZPOCET
6 | K | 632451913.S | Príplatok k cementovým poterom za prehladenie povrchu oceľovým hladítkom | m2 | 4.034 |  | 0 |  |  | znížená |  | 0 | 0.001 | 0.004034 | 0 | 0 | 4 | K | 2 |  |  |  | ROZPOCET |  |  |  |  | 0 | 0 | 0 | 0 | 0 | 2 | 0 | 4 | -524110225
| VV |  | plocha_dlazba |  | 4.034 | [12 empty] | VV | 2 | 2 | True | 1 | ROZPOCET
7 | K | 632452214.S | Cementový poter, pevnosti v tlaku 20 MPa, hr. 25 mm | m2 | 4.034 |  | 0 |  |  | znížená |  | 0 | 0.0515 | 0.20775 | 0 | 0 | 4 | K | 2 |  |  |  | ROZPOCET |  |  |  |  | 0 | 0 | 0 | 0 | 0 | 2 | 0 | 4 | -1439650034
| VV |  | plocha_dlazba |  | 4.034 | [12 empty] | VV | 2 | 2 | True | 1 | ROZPOCET
8 | K | 632452613.S | Cementová samonivelizačná stierka, pevnosti v tlaku 20 MPa, hr. 5 mm | m2 | 4.034 |  | 0 |  |  | znížená |  | 0 | 0.00816 | 0.032917 | 0 | 0 | 16 | K | 2 |  |  |  | ROZPOCET |  |  |  |  | 0 | 0 | 0 | 0 | 0 | 2 | 0 | 16 | -877982742
| VV |  | plocha_dlazba |  | 4.034 | [12 empty] | VV | 2 | 2 | True | 0 | ROZPOCET
| VV |  | Súčet |  | 4.034 | [12 empty] | VV | 2 | 4 | True | 1 | ROZPOCET
9 | K | 632481151.S | Sklolaminátová mriežka vložená do poteru alebo mazaniny | m2 | 4.034 |  | 0 |  |  | znížená |  | 0 | 0.00015 | 0.0006051 | 0 | 0 | 4 | K | 2 |  |  |  | ROZPOCET |  |  |  |  | 0 | 0 | 0 | 0 | 0 | 2 | 0 | 4 | -1016454187
| VV |  | plocha_dlazba |  | 4.034 | [12 empty] | VV | 2 | 2 | True | 0 | ROZPOCET
| VV |  | Súčet |  | 4.034 | [12 empty] | VV | 2 | 4 | True | 1 | ROZPOCET
| D | 8 | Rúrové vedenie |  |  |  | 0 |  |  |  |  | 0 |  | 0.0003 |  | 0 | 1 | D | 1 |  |  |  | ROZPOCET | [10 empty] | 0
10 | K | 892241111.S | Ostatné práce na rúrovom vedení, tlakové skúšky vodovodného potrubia DN do 80 | m | 3 |  | 0 |  |  | znížená |  | 0 | 0 | 0 | 0 | 0 | 4 | K | 2 |  |  |  | ROZPOCET |  |  |  |  | 0 | 0 | 0 | 0 | 0 | 2 | 0 | 4 | 967056206
| VV |  | 3 |  | 3 | [12 empty] | VV | 2 | 2 | True | 0 | ROZPOCET
| VV |  | Súčet |  | 3 | [12 empty] | VV | 2 | 4 | True | 1 | ROZPOCET
11 | K | 892262121.S | Tlaková skúška vodou potrubí DN 100-200 s kompletnou sadou tesniaceho vaku | úsek | 1 |  | 0 |  |  | znížená |  | 0 | 0.0003 | 0.0003 | 0 | 0 | 4 | K | 2 |  |  |  | ROZPOCET |  |  |  |  | 0 | 0 | 0 | 0 | 0 | 2 | 0 | 4 | -175885079
| D | 9 | Ostatné konštrukcie a práce-búranie |  |  |  | 0 |  |  |  |  | 0 |  | 0.025167 |  | 2.0077 | 1 | D | 1 |  |  |  | ROZPOCET | [10 empty] | 0
12 | K | 941955003.S | Lešenie ľahké pracovné pomocné s výškou lešeňovej podlahy nad 1,90 do 2,50 m | m2 | 4.034 |  | 0 |  |  | znížená |  | 0 | 0.0061813 | 0.024936 | 0 | 0 | 4 | K | 2 |  |  |  | ROZPOCET |  |  |  |  | 0 | 0 | 0 | 0 | 0 | 2 | 0 | 4 | 2137731089
| VV |  | plocha_sdk_kazet |  | 4.034 | [12 empty] | VV | 2 | 2 | True | 1 | ROZPOCET
13 | K | 952901111.S | Vyčistenie budov pri výške podlaží do 4 m | m2 | 4.639 |  | 0 |  |  | znížená |  | 0 | 5e-05 | 0.00023195 | 0 | 0 | 4 | K | 2 |  |  |  | ROZPOCET |  |  |  |  | 0 | 0 | 0 | 0 | 0 | 2 | 0 | 4 | -595452531
| VV |  | (plocha_dlazba)*1,15 |  | 4.639 | [12 empty] | VV | 2 | 2 | True | 0 | ROZPOCET
| VV |  | Súčet |  | 4.639 | [12 empty] | VV | 2 | 4 | True | 1 | ROZPOCET
14 | K | 965042121.S | Búranie podkladov pod dlažby, liatych dlažieb a mazanín,betón alebo liaty asfalt hr.do 100 mm, plochy do 1 m2 -2,20000t | m3 | 0.346 |  | 0 |  |  | znížená |  | 0 | 0 | 0 | 2.2 | 0.7612 | 4 | K | 2 |  |  |  | ROZPOCET |  |  |  |  | 0 | 0 | 0 | 0 | 0 | 2 | 0 | 4 | -1033098568
| VV |  | "vybuanie podlahovej vpuste" 2,25*0,1*1 |  | 0.225 | [12 empty] | VV | 2 | 2 | True | 0 | ROZPOCET
| VV |  | plocha_dlazba*0,03 |  | 0.121 | [12 empty] | VV | 2 | 2 | True | 0 | ROZPOCET
| VV | dobet_vpuste | Súčet |  | 0.346 | [12 empty] | VV | 2 | 4 | True | 1 | ROZPOCET
15 | K | 965081712.S | Búranie dlažieb, bez podklad. lôžka z xylolit., alebo keramických dlaždíc hr. do 10 mm, -0,02000t | m2 | 4.034 |  | 0 |  |  | znížená |  | 0 | 0 | 0 | 0.02 | 0.08068 | 4 | K | 2 |  |  |  | ROZPOCET |  |  |  |  | 0 | 0 | 0 | 0 | 0 | 2 | 0 | 4 | -1726543671
| VV |  | "1.30_UPRAT " (2,725*1,41) |  | 3.842 | [12 empty] | VV | 2 | 2 | True | 0 | ROZPOCET
| VV | dlazba | Medzisúčet |  | 3.842 | [12 empty] | VV | 2 | 3 | True | 0 | ROZPOCET
| VV |  | "rezerva 5%" dlazba*0,05 |  | 0.192 | [12 empty] | VV | 2 | 2 | True | 0 | ROZPOCET
| VV | plocha_dlazba | Súčet |  | 4.034 | [12 empty] | VV | 2 | 4 | True | 1 | ROZPOCET
16 | K | 968071112.S | Vyvesenie kovového okenného krídla do suti plochy do 1, 5 m2 | ks | 2 |  | 0 |  |  | znížená |  | 0 | 0 | 0 | 0.015 | 0.03 | 4 | K | 2 |  |  |  | ROZPOCET |  |  |  |  | 0 | 0 | 0 | 0 | 0 | 2 | 0 | 4 | 517372713
| VV |  | "900/600_sklopne" 2 |  | 2 | [12 empty] | VV | 2 | 2 | True | 0 | ROZPOCET
| VV |  | Súčet |  | 2 | [12 empty] | VV | 2 | 4 | True | 1 | ROZPOCET
17 | K | 968072245.S | Vybúranie kovových rámov okien jednoduchých plochy do 2 m2, -0,04100t | m2 | 1.134 |  | 0 |  |  | znížená |  | 0 | 0 | 0 | 0.041 | 0.046494 | 4 | K | 2 |  |  |  | ROZPOCET |  |  |  |  | 0 | 0 | 0 | 0 | 0 | 2 | 0 | 4 | -1321970326
| VV |  | "900/600_sklopne" 0,9*0,6*2*1,05 |  | 1.134 | [12 empty] | VV | 2 | 2 | True | 0 | ROZPOCET
| VV | plocha_okien | Súčet |  | 1.134 | [12 empty] | VV | 2 | 4 | True | 1 | ROZPOCET
18 | K | 978013121.S | Otlčenie omietok stien vnútorných vápenných alebo vápennocementových v rozsahu do 10 %, -0,00400t | m2 | 9.552 |  | 0 |  |  | znížená |  | 0 | 0 | 0 | 0.004 | 0.038208 | 4 | K | 2 |  |  |  | ROZPOCET |  |  |  |  | 0 | 0 | 0 | 0 | 0 | 2 | 0 | 4 | 562739314
| VV |  | "1.30_UPRAT " (2,725+1,41)*2*1,1 |  | 9.097 | [12 empty] | VV | 2 | 2 | True | 0 | ROZPOCET
| VV | plocha_nad_obkladom | Medzisúčet |  | 9.097 | [12 empty] | VV | 2 | 3 | True | 0 | ROZPOCET
| VV |  | "rezerva 5%" plocha_nad_obkladom*0,05 |  | 0.455 | [12 empty] | VV | 2 | 2 | True | 0 | ROZPOCET
| VV | plocha_steny_malba | Súčet |  | 9.552 | [12 empty] | VV | 2 | 4 | True | 1 | ROZPOCET
19 | K | 978059511.S | Odsekanie a odobratie obkladov stien z obkladačiek vnútorných vrátane podkladovej omietky do 2 m2, -0,06800t | m2 | 15.458 |  | 0 |  |  | znížená |  | 0 | 0 | 0 | 0.068 | 1.0511 | 4 | K | 2 |  |  |  | ROZPOCET |  |  |  |  | 0 | 0 | 0 | 0 | 0 | 2 | 0 | 4 | -1322723908
| VV |  | "1.30_UPRAT " (2,725+1,41)*2*2-0,9*2,02 |  | 14.722 | [12 empty] | VV | 2 | 2 | True | 0 | ROZPOCET
| VV | obklad | Medzisúčet |  | 14.722 | [12 empty] | VV | 2 | 3 | True | 0 | ROZPOCET
| VV |  | "rezerva 5%" obklad*0,05 |  | 0.736 | [12 empty] | VV | 2 | 2 | True | 0 | ROZPOCET
| VV | PLOCHA_OBKLAD | Súčet |  | 15.458 | [12 empty] | VV | 2 | 4 | True | 1 | ROZPOCET
20 | K | 979011131.S | Zvislá doprava sutiny po schodoch ručne do 3,5 m | t | 2.147 |  | 0 |  |  | znížená |  | 0 | 0 | 0 | 0 | 0 | 4 | K | 2 |  |  |  | ROZPOCET |  |  |  |  | 0 | 0 | 0 | 0 | 0 | 2 | 0 | 4 | -1571014378
21 | K | 979081111.S | Odvoz sutiny a vybúraných hmôt na skládku do 1 km | t | 2.147 |  | 0 |  |  | znížená |  | 0 | 0 | 0 | 0 | 0 | 4 | K | 2 |  |  |  | ROZPOCET |  |  |  |  | 0 | 0 | 0 | 0 | 0 | 2 | 0 | 4 | -1271203894
22 | K | 979081121.S | Odvoz sutiny a vybúraných hmôt na skládku za každý ďalší 1 km | t | 40.793 |  | 0 |  |  | znížená |  | 0 | 0 | 0 | 0 | 0 | 4 | K | 2 |  |  |  | ROZPOCET |  |  |  |  | 0 | 0 | 0 | 0 | 0 | 2 | 0 | 4 | -401547761
| VV |  | 2,147*19 'Prepočítané koeficientom množstva |  | 40.793 | [12 empty] | VV | 2 | 2 | False | 1 | ROZPOCET
23 | K | 979082111.S | Vnútrostavenisková doprava sutiny a vybúraných hmôt do 10 m | t | 2.147 |  | 0 |  |  | znížená |  | 0 | 0 | 0 | 0 | 0 | 4 | K | 2 |  |  |  | ROZPOCET |  |  |  |  | 0 | 0 | 0 | 0 | 0 | 2 | 0 | 4 | -445285836
24 | K | 979082121.S | Vnútrostavenisková doprava sutiny a vybúraných hmôt za každých ďalších 5 m | t | 8.588 |  | 0 |  |  | znížená |  | 0 | 0 | 0 | 0 | 0 | 4 | K | 2 |  |  |  | ROZPOCET |  |  |  |  | 0 | 0 | 0 | 0 | 0 | 2 | 0 | 4 | 434875308
| VV |  | 2,147*4 'Prepočítané koeficientom množstva |  | 8.588 | [12 empty] | VV | 2 | 2 | False | 1 | ROZPOCET
25 | K | 979087112.S | Nakladanie na dopravný prostriedok pre vodorovnú dopravu sutiny | t | 2.147 |  | 0 |  |  | znížená |  | 0 | 0 | 0 | 0 | 0 | 4 | K | 2 |  |  |  | ROZPOCET |  |  |  |  | 0 | 0 | 0 | 0 | 0 | 2 | 0 | 4 | 1205365475
26 | K | 979089612.S | Poplatok za skládku - iné odpady zo stavieb a demolácií (17 09), ostatné | t | 2.147 |  | 0 |  |  | znížená |  | 0 | 0 | 0 | 0 | 0 | 4 | K | 2 |  |  |  | ROZPOCET |  |  |  |  | 0 | 0 | 0 | 0 | 0 | 2 | 0 | 4 | 105616425
27 | K | 979093111.S | Uloženie sutiny na skládku s hrubým urovnaním bez zhutnenia | t | 2.147 |  | 0 |  |  | znížená |  | 0 | 0 | 0 | 0 | 0 | 4 | K | 2 |  |  |  | ROZPOCET |  |  |  |  | 0 | 0 | 0 | 0 | 0 | 2 | 0 | 4 | -1921190340
| D | 99 | Presun hmôt HSV |  |  |  | 0 |  |  |  |  | 0 |  | 0 |  | 0 | 1 | D | 1 |  |  |  | ROZPOCET | [10 empty] | 0
28 | K | 999281111.S | Presun hmôt pre opravy a údržbu objektov vrátane vonkajších plášťov výšky do 25 m | t | 1.417 |  | 0 |  |  | znížená |  | 0 | 0 | 0 | 0 | 0 | 4 | K | 2 |  |  |  | ROZPOCET |  |  |  |  | 0 | 0 | 0 | 0 | 0 | 2 | 0 | 4 | -251049281
| D | PSV | Práce a dodávky PSV |  |  |  | 0 |  |  |  |  | 0 |  | 0.72547 |  | 0.13921 | 2 | D | 0 |  |  |  | ROZPOCET | [10 empty] | 0
| D | 711 | Izolácie proti vode a vlhkosti |  |  |  | 0 |  |  |  |  | 0 |  | 0.022419 |  | 0 | 2 | D | 1 |  |  |  | ROZPOCET | [10 empty] | 0
29 | K | 711210100.S | Zhotovenie dvojnásobnej izol. stierky pod keramické obklady v interiéri na ploche vodorovnej | m2 | 4.034 |  | 0 |  |  | znížená |  | 0 | 0 | 0 | 0 | 0 | 16 | K | 2 |  |  |  | ROZPOCET |  |  |  |  | 0 | 0 | 0 | 0 | 0 | 2 | 0 | 16 | -771600258
| VV |  | plocha_dlazba |  | 4.034 | [12 empty] | VV | 2 | 2 | True | 0 | ROZPOCET
| VV |  | Súčet |  | 4.034 | [12 empty] | VV | 2 | 4 | True | 1 | ROZPOCET
30 | M | 245610000400.S | Stierka hydroizolačná na báze syntetickej živice, (tekutá hydroizolačná fólia) | kg | 4.437 |  | 0 |  |  | znížená |  | 0 | 0.001 | 0.004437 | 0 | 0 | 32 | M | 2 |  |  |  | ROZPOCET |  |  |  |  | 0 | 0 | 0 | 0 | 0 | 2 | 0 | 16 | -633540721
31 | M | 247710007700.S | Pás tesniaci š. 120 mm, na utesnenie rohových a spojovacích škár pri aplikácii hydroizolácií | m | 2.568 |  | 0 |  |  | znížená |  | 0 | 5e-05 | 0.0001284 | 0 | 0 | 32 | M | 2 |  |  |  | ROZPOCET |  |  |  |  | 0 | 0 | 0 | 0 | 0 | 2 | 0 | 16 | -993014879
32 | K | 711210110.S | Zhotovenie dvojnásobnej izol. stierky pod keramické obklady v interiéri na ploche zvislej | m2 | 16.231 |  | 0 |  |  | znížená |  | 0 | 0 | 0 | 0 | 0 | 16 | K | 2 |  |  |  | ROZPOCET |  |  |  |  | 0 | 0 | 0 | 0 | 0 | 2 | 0 | 16 | -810047096
| VV |  | PLOCHA_OBKLAD |  | 15.458 | [12 empty] | VV | 2 | 2 | True | 0 | ROZPOCET
| VV | novy_obklad | Medzisúčet |  | 15.458 | [12 empty] | VV | 2 | 3 | True | 0 | ROZPOCET
| VV |  | "rezerva 5%" novy_obklad*0,05 |  | 0.773 | [12 empty] | VV | 2 | 2 | True | 0 | ROZPOCET
| VV | PLOCHA_NOVY_OBKLAD | Súčet |  | 16.231 | [12 empty] | VV | 2 | 4 | True | 1 | ROZPOCET
33 | M | 245610000400.S | Stierka hydroizolačná na báze syntetickej živice, (tekutá hydroizolačná fólia) | kg | 17.854 |  | 0 |  |  | znížená |  | 0 | 0.001 | 0.017854 | 0 | 0 | 32 | M | 2 |  |  |  | ROZPOCET |  |  |  |  | 0 | 0 | 0 | 0 | 0 | 2 | 0 | 16 | 169676875
34 | K | 998711201.S | Presun hmôt pre izoláciu proti vode v objektoch výšky do 6 m | % |  |  | 0 |  |  | znížená |  | 0 | 0 | 0 | 0 | 0 | 16 | K | 2 |  |  |  | ROZPOCET |  |  |  |  | 0 | 0 | 0 | 0 | 0 | 2 | 0 | 16 | 2034343068
| D | 721 | Zdravotechnika - vnútorná kanalizácia |  |  |  | 0 |  |  |  |  | 0 |  | 0.010398 |  | 0.08015 | 2 | D | 1 |  |  |  | ROZPOCET | [10 empty] | 0
35 | K | 721140802.S | Demontáž potrubia rúr odpadového alebo dažďového do DN 100, -0,01492t | m | 2.5 |  | 0 |  |  | znížená |  | 0 | 0 | 0 | 0.01492 | 0.0373 | 16 | K | 2 |  |  |  | ROZPOCET |  |  |  |  | 0 | 0 | 0 | 0 | 0 | 2 | 0 | 16 | 420394496
| VV |  | "1.30_UPRAT " 2,5 |  | 2.5 | [12 empty] | VV | 2 | 2 | True | 0 | ROZPOCET
| VV | DL_RUR_ODPDAD | Súčet |  | 2.5 | [12 empty] | VV | 2 | 4 | True | 1 | ROZPOCET
36 | K | 721172011.S1 | Potrubie odpadové , DN 50, vr. tvaroviek, D+M | m | 1 |  | 0 |  |  | znížená |  | 0 | 0.00081 | 0.00081 | 0 | 0 | 16 | K | 2 |  |  |  | ROZPOCET |  |  |  |  | 0 | 0 | 0 | 0 | 0 | 2 | 0 | 16 | 1091606776
37 | K | 721172012.S1 | Potrubie odpadové, DN 70, vr. tvaroviek, D+M | m | 2 |  | 0 |  |  | znížená |  | 0 | 0.0009 | 0.0018 | 0 | 0 | 16 | K | 2 |  |  |  | ROZPOCET |  |  |  |  | 0 | 0 | 0 | 0 | 0 | 2 | 0 | 16 | 2021088451
38 | K | 721172013.S1 | Potrubie odpadové , DN 110, vr. tvaroviek, D+M | m | 1.5 |  | 0 |  |  | znížená |  | 0 | 0.00148 | 0.00222 | 0 | 0 | 16 | K | 2 |  |  |  | ROZPOCET |  |  |  |  | 0 | 0 | 0 | 0 | 0 | 2 | 0 | 16 | 942661523
39 | K | 721172014.S1 | Potrubie odpadové zavesene pod stropom, vodorovné DN 125, vr zavesov | m | 2.5 |  | 0 |  |  | znížená |  | 0 | 0.0018119 | 0.0045298 | 0 | 0 | 16 | K | 2 |  |  |  | ROZPOCET |  |  |  |  | 0 | 0 | 0 | 0 | 0 | 2 | 0 | 16 | 520233092
40 | K | 721172696.S1 | Montáž sifónu | ks | 1 |  | 0 |  |  | znížená |  | 0 | 0 | 0 | 0 | 0 | 16 | K | 2 |  |  |  | ROZPOCET |  |  |  |  | 0 | 0 | 0 | 0 | 0 | 2 | 0 | 16 | -1273075503
| VV |  | POCET_VYLEVIEK |  | 1 | [12 empty] | VV | 2 | 2 | True | 0 | ROZPOCET
| VV |  | Súčet |  | 1 | [12 empty] | VV | 2 | 4 | True | 1 | ROZPOCET
41 | M | 286540068200.S1 | Sifon biely | ks | 1 |  | 0 |  |  | znížená |  | 0 | 4e-05 | 4e-05 | 0 | 0 | 32 | M | 2 |  |  |  | ROZPOCET |  |  |  |  | 0 | 0 | 0 | 0 | 0 | 2 | 0 | 16 | -261862131
42 | K | 721210814.S | Demontáž vpustu podlahového, -0,04285t | ks | 1 |  | 0 |  |  | znížená |  | 0 | 0 | 0 | 0.04285 | 0.04285 | 16 | K | 2 |  |  |  | ROZPOCET |  |  |  |  | 0 | 0 | 0 | 0 | 0 | 2 | 0 | 16 | 378058071
43 | K | 721213006.S | Montáž podlahového vpustu s vodorovným odtokom DN 75 | ks | 1 |  | 0 |  |  | znížená |  | 0 | 0.000368 | 0.000368 | 0 | 0 | 16 | K | 2 |  |  |  | ROZPOCET |  |  |  |  | 0 | 0 | 0 | 0 | 0 | 2 | 0 | 16 | 1051842444
44 | M | 286630023000.S | Podlahový vpust variabilný odtok DN 75, mriežka/krytka nerez | ks | 1 |  | 0 |  |  | znížená |  | 0 | 0.00063 | 0.00063 | 0 | 0 | 32 | M | 2 |  |  |  | ROZPOCET |  |  |  |  | 0 | 0 | 0 | 0 | 0 | 2 | 0 | 16 | -39779395
45 | K | 998721201.S | Presun hmôt pre vnútornú kanalizáciu v objektoch výšky do 6 m | % |  |  | 0 |  |  | znížená |  | 0 | 0 | 0 | 0 | 0 | 16 | K | 2 |  |  |  | ROZPOCET |  |  |  |  | 0 | 0 | 0 | 0 | 0 | 2 | 0 | 16 | -127990855
| D | 722 | Zdravotechnika - vnútorný vodovod |  |  |  | 0 |  |  |  |  | 0 |  | 0.00401 |  | 0 | 2 | D | 1 |  |  |  | ROZPOCET | [10 empty] | 0
46 | K | 722171130.S1 | Vodovodné potrubie d 16 mm, izolovanie, vr. tvaroviek, D+M | m | 1.5 |  | 0 |  |  | znížená |  | 0 | 0.00038 | 0.00057 | 0 | 0 | 16 | K | 2 |  |  |  | ROZPOCET |  |  |  |  | 0 | 0 | 0 | 0 | 0 | 2 | 0 | 16 | 444443184
47 | K | 722171132.S1 | Vodovodné potrubie d 20 mm, izolovanie, vr. tvaroviek, D+M | m | 1.5 |  | 0 |  |  | znížená |  | 0 | 0.00049 | 0.000735 | 0 | 0 | 16 | K | 2 |  |  |  | ROZPOCET |  |  |  |  | 0 | 0 | 0 | 0 | 0 | 2 | 0 | 16 | 710372085
48 | K | 722171133.S1 | Vodovodné potrubie d 26 mm, izolovanie, vr. tvaroviek, D+M | m | 2.5 |  | 0 |  |  | znížená |  | 0 | 0.00061 | 0.001525 | 0 | 0 | 16 | K | 2 |  |  |  | ROZPOCET |  |  |  |  | 0 | 0 | 0 | 0 | 0 | 2 | 0 | 16 | 2002827301
49 | K | 722221430.S | Montáž pripojovacej sanitárnej flexi hadice G 1/2 | ks | 2 |  | 0 |  |  | znížená |  | 0 | 1e-05 | 2e-05 | 0 | 0 | 16 | K | 2 |  |  |  | ROZPOCET |  |  |  |  | 0 | 0 | 0 | 0 | 0 | 2 | 0 | 16 | 1984326718
| VV |  | POCET_VYLEVIEK*2 |  | 2 | [12 empty] | VV | 2 | 2 | True | 0 | ROZPOCET
| VV |  | Súčet |  | 2 | [12 empty] | VV | 2 | 4 | True | 1 | ROZPOCET
50 | M | 552270000400.S | Hadica flexi nerezová 1/2", dĺ. 500 mm | ks | 2 |  | 0 |  |  | znížená |  | 0 | 0.00058 | 0.00116 | 0 | 0 | 32 | M | 2 |  |  |  | ROZPOCET |  |  |  |  | 0 | 0 | 0 | 0 | 0 | 2 | 0 | 16 | 960114515
51 | K | 998722201.S | Presun hmôt pre vnútorný vodovod v objektoch výšky do 6 m | % |  |  | 0 |  |  | znížená |  | 0 | 0 | 0 | 0 | 0 | 16 | K | 2 |  |  |  | ROZPOCET |  |  |  |  | 0 | 0 | 0 | 0 | 0 | 2 | 0 | 16 | -1483107005
| D | 725 | Zdravotechnika - zariaďovacie predmety |  |  |  | 0 |  |  |  |  | 0 |  | 0.040504 |  | 0.05223 | 2 | D | 1 |  |  |  | ROZPOCET | [10 empty] | 0
52 | K | 725149805.S | Montáž predstenového systému výleviek do ľahkých stien s kovovou konštrukciou | ks | 1 |  | 0 |  |  | znížená |  | 0 | 0 | 0 | 0 | 0 | 16 | K | 2 |  |  |  | ROZPOCET |  |  |  |  | 0 | 0 | 0 | 0 | 0 | 2 | 0 | 16 | 2067818794
| VV |  | POCET_VYLEVIEK |  | 1 | [12 empty] | VV | 2 | 2 | True | 1 | ROZPOCET
53 | M | 552370001110.S | Predstenový systém pre výlevku do ľahkých montovaných konštrukcií | ks | 1 |  | 0 |  |  | znížená |  | 0 | 0.01257 | 0.01257 | 0 | 0 | 32 | M | 2 |  |  |  | ROZPOCET |  |  |  |  | 0 | 0 | 0 | 0 | 0 | 2 | 0 | 16 | 2099567970
54 | K | 725149810.S | Montáž výleviek do predstenového systému | ks | 1 |  | 0 |  |  | znížená |  | 0 | 0.0002842 | 0.0002842 | 0 | 0 | 16 | K | 2 |  |  |  | ROZPOCET |  |  |  |  | 0 | 0 | 0 | 0 | 0 | 2 | 0 | 16 | 146065870
| VV |  | POCET_VYLEVIEK |  | 1 | [12 empty] | VV | 2 | 2 | True | 1 | ROZPOCET
55 | M | 642710000100.S | Výlevka stojatá keramická s plastovou mrežou | ks | 1 |  | 0 |  |  | znížená |  | 0 | 0.0185 | 0.0185 | 0 | 0 | 32 | M | 2 |  |  |  | ROZPOCET |  |  |  |  | 0 | 0 | 0 | 0 | 0 | 2 | 0 | 16 | -2102588928
56 | K | 725291113.S | Montaž doplnkov zariadení kúpeľní a záchodov, drobné predmety (držiak na uterák, mydelnička) | ks | 2 |  | 0 |  |  | znížená |  | 0 | 0 | 0 | 0 | 0 | 16 | K | 2 |  |  |  | ROZPOCET |  |  |  |  | 0 | 0 | 0 | 0 | 0 | 2 | 0 | 16 | -691480419
| VV |  | POCET_VYLEVIEK*2 |  | 2 | [12 empty] | VV | 2 | 2 | True | 0 | ROZPOCET
| VV |  | Súčet |  | 2 | [12 empty] | VV | 2 | 4 | True | 1 | ROZPOCET
57 | M | 552280011700.S | Držiak na mydlo/uterak | ks | 2 |  | 0 |  |  | znížená |  | 0 | 0.00025 | 0.0005 | 0 | 0 | 32 | M | 2 |  |  |  | ROZPOCET |  |  |  |  | 0 | 0 | 0 | 0 | 0 | 2 | 0 | 16 | -56103932
58 | K | 725330820.S | Demontáž výlevky bez výtokovej armatúry, bez nádrže a splachovacieho potrubia, diturvitovej, -0,03470t | súb. | 1 |  | 0 |  |  | znížená |  | 0 | 0 | 0 | 0.0347 | 0.0347 | 16 | K | 2 |  |  |  | ROZPOCET |  |  |  |  | 0 | 0 | 0 | 0 | 0 | 2 | 0 | 16 | 1920874931
| VV |  | "1.30_UPRAT " 1 |  | 1 | [12 empty] | VV | 2 | 2 | True | 0 | ROZPOCET
| VV | POCET_VYLEVIEK | Súčet |  | 1 | [12 empty] | VV | 2 | 4 | True | 1 | ROZPOCET
59 | K | 725530831.S1 | Demontáž elektrického zásobníkového ohrievača vody akumulačného prietokových, mydelničiek, zasobnikov papiera , -0,01493t | súb. | 1 |  | 0 |  |  | znížená |  | 0 | 0 | 0 | 0.01493 | 0.01493 | 16 | K | 2 |  |  |  | ROZPOCET |  |  |  |  | 0 | 0 | 0 | 0 | 0 | 2 | 0 | 16 | 839120646
| VV |  | POCET_VYLEVIEK |  | 1 | [12 empty] | VV | 2 | 2 | True | 0 | ROZPOCET
| VV |  | Súčet |  | 1 | [12 empty] | VV | 2 | 4 | True | 1 | ROZPOCET
60 | K | 725819201.S | Montáž ventilu nástenného | ks | 1 |  | 0 |  |  | znížená |  | 0 | 8e-05 | 8e-05 | 0 | 0 | 16 | K | 2 |  |  |  | ROZPOCET |  |  |  |  | 0 | 0 | 0 | 0 | 0 | 2 | 0 | 16 | 280260010
| VV |  | 1 |  | 1 | [12 empty] | VV | 2 | 2 | True | 1 | ROZPOCET
61 | M | 551110001100.S1 | Ventil 25 guľový priamy | ks | 1 |  | 0 |  |  | znížená |  | 0 | 0.00021 | 0.00021 | 0 | 0 | 32 | M | 2 |  |  |  | ROZPOCET |  |  |  |  | 0 | 0 | 0 | 0 | 0 | 2 | 0 | 16 | -1589048205
62 | K | 725819401.S1 | Montáž ventilu rohového | ks | 2 |  | 0 |  |  | znížená |  | 0 | 8e-05 | 0.00016 | 0 | 0 | 16 | K | 2 |  |  |  | ROZPOCET |  |  |  |  | 0 | 0 | 0 | 0 | 0 | 2 | 0 | 16 | -464448772
| VV |  | POCET_VYLEVIEK*2 |  | 2 | [12 empty] | VV | 2 | 2 | True | 0 | ROZPOCET
| VV |  | Súčet |  | 2 | [12 empty] | VV | 2 | 4 | True | 1 | ROZPOCET
63 | M | 551110001600.S1 | Rohový ventil | ks | 2 |  | 0 |  |  | znížená |  | 0 | 0.0036 | 0.0072 | 0 | 0 | 32 | M | 2 |  |  |  | ROZPOCET |  |  |  |  | 0 | 0 | 0 | 0 | 0 | 2 | 0 | 16 | -1442679738
64 | K | 725820810.S | Demontáž batérie drezovej, umývadlovej nástennej, -0,0026t | súb. | 1 |  | 0 |  |  | znížená |  | 0 | 0 | 0 | 0.0026 | 0.0026 | 16 | K | 2 |  |  |  | ROZPOCET |  |  |  |  | 0 | 0 | 0 | 0 | 0 | 2 | 0 | 16 | 1529199433
| VV |  | 1 "VYLEVKA |  | 1 | [12 empty] | VV | 2 | 2 | True | 0 | ROZPOCET
| VV |  | Súčet |  | 1 | [12 empty] | VV | 2 | 4 | True | 1 | ROZPOCET
65 | K | 725829201.S | Montáž batérie umývadlovej a drezovej nástennej pákovej alebo klasickej s mechanickým ovládaním | ks | 1 |  | 0 |  |  | znížená |  | 0 | 0 | 0 | 0 | 0 | 16 | K | 2 |  |  |  | ROZPOCET |  |  |  |  | 0 | 0 | 0 | 0 | 0 | 2 | 0 | 16 | -1818340489
| VV |  | 1"VYLEVKA |  | 1 | [12 empty] | VV | 2 | 2 | True | 0 | ROZPOCET
| VV |  | Súčet |  | 1 | [12 empty] | VV | 2 | 4 | True | 1 | ROZPOCET
66 | M | 551450003500.S | Batéria umývadlová nástenná páková | ks | 1 |  | 0 |  |  | znížená |  | 0 | 0.001 | 0.001 | 0 | 0 | 32 | M | 2 |  |  |  | ROZPOCET |  |  |  |  | 0 | 0 | 0 | 0 | 0 | 2 | 0 | 16 | 966167582
67 | K | 998725201.S | Presun hmôt pre zariaďovacie predmety v objektoch výšky do 6 m | % |  |  | 0 |  |  | znížená |  | 0 | 0 | 0 | 0 | 0 | 16 | K | 2 |  |  |  | ROZPOCET |  |  |  |  | 0 | 0 | 0 | 0 | 0 | 2 | 0 | 16 | 540014857
| D | 763 | Konštrukcie - drevostavby |  |  |  | 0 |  |  |  |  | 0 |  | 0.063016 |  | 0 | 2 | D | 1 |  |  |  | ROZPOCET | [10 empty] | 0
68 | K | 763135035.S2 | Kazetový podhľad 600 x 600 mm, hrana ostrá, konštrukcia viditeľná, doska sadrokartónová biela hr. 12,5 mm, DLHÉ ZAVESY AZ NA SV 2,6 M | m2 | 4.034 |  | 0 |  |  | znížená |  | 0 | 0.01128 | 0.045504 | 0 | 0 | 16 | K | 2 |  |  |  | ROZPOCET |  |  |  |  | 0 | 0 | 0 | 0 | 0 | 2 | 0 | 16 | -264358130
| VV |  | plocha_dlazba |  | 4.034 | [12 empty] | VV | 2 | 2 | True | 0 | ROZPOCET
| VV | plocha_sdk_kazet | Súčet |  | 4.034 | [12 empty] | VV | 2 | 4 | True | 1 | ROZPOCET
69 | K | 763161550.S | Montáž SDK obkladu - kapotáže r. š. do 500 mm, 2x hrana s rohovou lištou, dvojité opláštenie doskami hr. 2x12,5 mm | m | 1.5 |  | 0 |  |  | znížená |  | 0 | 0.00191 | 0.002865 | 0 | 0 | 16 | K | 2 |  |  |  | ROZPOCET |  |  |  |  | 0 | 0 | 0 | 0 | 0 | 2 | 0 | 16 | 1717613946
| VV |  | POCET_VYLEVIEK*1,5 |  | 1.5 | [12 empty] | VV | 2 | 2 | True | 0 | ROZPOCET
| VV |  | Súčet |  | 1.5 | [12 empty] | VV | 2 | 4 | True | 1 | ROZPOCET
70 | M | 590110002800.S | Doska sadrokartónová impregnovaná H2, hr. 12,5 mm | m2 | 1.575 |  | 0 |  |  | znížená |  | 0 | 0.0093 | 0.014647 | 0 | 0 | 32 | M | 2 |  |  |  | ROZPOCET |  |  |  |  | 0 | 0 | 0 | 0 | 0 | 2 | 0 | 16 | 910189386
| VV |  | 1,5*1,05 'Prepočítané koeficientom množstva |  | 1.575 | [12 empty] | VV | 2 | 2 | False | 1 | ROZPOCET
71 | K | 998763201.S | Presun hmôt pre drevostavby v objektoch výšky do 12 m | % |  |  | 0 |  |  | znížená |  | 0 | 0 | 0 | 0 | 0 | 16 | K | 2 |  |  |  | ROZPOCET |  |  |  |  | 0 | 0 | 0 | 0 | 0 | 2 | 0 | 16 | 1313692107
| D | 764 | Konštrukcie klampiarske |  |  |  | 0 |  |  |  |  | 0 |  | 0.0055199 |  | 0.0025515 | 2 | D | 1 |  |  |  | ROZPOCET | [10 empty] | 0
72 | K | 764410450.S | Oplechovanie parapetov z pozinkovaného farbeného PZf plechu, vrátane rohov r.š. 330 mm | m | 1.89 |  | 0 |  |  | znížená |  | 0 | 0.0029206 | 0.0055199 | 0 | 0 | 16 | K | 2 |  |  |  | ROZPOCET |  |  |  |  | 0 | 0 | 0 | 0 | 0 | 2 | 0 | 16 | -1348682018
| VV |  | dl_parapet |  | 1.89 | [12 empty] | VV | 2 | 2 | True | 1 | ROZPOCET
73 | K | 764410850.S | Demontáž oplechovania parapetov rš od 100 do 330 mm, -0,00135t | m | 1.89 |  | 0 |  |  | znížená |  | 0 | 0 | 0 | 0.00135 | 0.0025515 | 16 | K | 2 |  |  |  | ROZPOCET |  |  |  |  | 0 | 0 | 0 | 0 | 0 | 2 | 0 | 16 | -1399361694
| VV |  | plocha_okien/0,6 |  | 1.89 | [12 empty] | VV | 2 | 2 | True | 0 | ROZPOCET
| VV | dl_parapet | Súčet |  | 1.89 | [12 empty] | VV | 2 | 4 | True | 1 | ROZPOCET
74 | K | 998764201.S | Presun hmôt pre konštrukcie klampiarske v objektoch výšky do 6 m | % |  |  | 0 |  |  | znížená |  | 0 | 0 | 0 | 0 | 0 | 16 | K | 2 |  |  |  | ROZPOCET |  |  |  |  | 0 | 0 | 0 | 0 | 0 | 2 | 0 | 16 | 239396677
| D | 766 | Konštrukcie stolárske |  |  |  | 0 |  |  |  |  | 0 |  | 0.11196 |  | 0 | 2 | D | 1 |  |  |  | ROZPOCET | [10 empty] | 0
75 | K | 766621400.S | Montáž okien plastových s hydroizolačnými páskami (exteriérová a interiérová) | m | 6.3 |  | 0 |  |  | znížená |  | 0 | 0.00022 | 0.001386 | 0 | 0 | 16 | K | 2 |  |  |  | ROZPOCET |  |  |  |  | 0 | 0 | 0 | 0 | 0 | 2 | 0 | 16 | 517856510
| VV |  | "900/600_sklopne" (0,9+0,6)*2*2*1,05 |  | 6.3 | [12 empty] | VV | 2 | 2 | True | 0 | ROZPOCET
| VV | okolookna | Súčet |  | 6.3 | [12 empty] | VV | 2 | 4 | True | 1 | ROZPOCET
76 | M | 283290008100.S | Fólia paropriepustná tesniaca polymér-flísová, š. 70 mm, dĺ. 30 m, pre tesnenie pripájacej škáry okenného rámu a muriva z exteriéru | m | 6.615 |  | 0 |  |  | znížená |  | 0 | 0.0001 | 0.0006615 | 0 | 0 | 32 | M | 2 |  |  |  | ROZPOCET |  |  |  |  | 0 | 0 | 0 | 0 | 0 | 2 | 0 | 16 | -1832762549
77 | M | 283290008700.S | Fólia paronepriepustná tesniaca polymér-flísová, š. 70 mm, dĺ. 30 m, pre tesnenie pripájacej škáry okenného rámu a muriva z interiéru | m | 6.615 |  | 0 |  |  | znížená |  | 0 | 0.0001 | 0.0006615 | 0 | 0 | 32 | M | 2 |  |  |  | ROZPOCET |  |  |  |  | 0 | 0 | 0 | 0 | 0 | 2 | 0 | 16 | 490685964
78 | M | 611410091050.S2 | Okno plastové jednokrídlov S, izolačné trojsklo | m | 6.3 |  | 0 |  |  | znížená |  | 0 | 0.0169 | 0.10647 | 0 | 0 | 32 | M | 2 |  |  |  | ROZPOCET |  |  |  |  | 0 | 0 | 0 | 0 | 0 | 2 | 0 | 16 | -1318560421
79 | K | 766694141.S | Montáž parapetnej dosky plastovej šírky do 300 mm, dĺžky do 1000 mm | ks | 2 |  | 0 |  |  | znížená |  | 0 | 0.00025 | 0.0005 | 0 | 0 | 16 | K | 2 |  |  |  | ROZPOCET |  |  |  |  | 0 | 0 | 0 | 0 | 0 | 2 | 0 | 16 | -459491842
80 | M | 611560000400.S | Parapetná doska plastová, šírka 300 mm, komôrková vnútorná, biela | m | 2 |  | 0 |  |  | znížená |  | 0 | 0.00114 | 0.00228 | 0 | 0 | 32 | M | 2 |  |  |  | ROZPOCET |  |  |  |  | 0 | 0 | 0 | 0 | 0 | 2 | 0 | 16 | 834658448
81 | K | 998766201.S | Presun hmot pre konštrukcie stolárske v objektoch výšky do 6 m | % |  |  | 0 |  |  | znížená |  | 0 | 0 | 0 | 0 | 0 | 16 | K | 2 |  |  |  | ROZPOCET |  |  |  |  | 0 | 0 | 0 | 0 | 0 | 2 | 0 | 16 | 1953236912
| D | 771 | Podlahy z dlaždíc |  |  |  | 0 |  |  |  |  | 0 |  | 0.10837 |  | 0 | 2 | D | 1 |  |  |  | ROZPOCET | [10 empty] | 0
82 | K | 771575620.S | Montáž podláh z dlaždíc keramických do tmelu v obmedzenom priestore veľ. 300 x 600 mm | m2 | 4.034 |  | 0 |  |  | znížená |  | 0 | 0.00365 | 0.014724 | 0 | 0 | 16 | K | 2 |  |  |  | ROZPOCET |  |  |  |  | 0 | 0 | 0 | 0 | 0 | 2 | 0 | 16 | 2066797963
| VV |  | plocha_dlazba |  | 4.034 | [12 empty] | VV | 2 | 2 | True | 0 | ROZPOCET
| VV |  | Súčet |  | 4.034 | [12 empty] | VV | 2 | 4 | True | 1 | ROZPOCET
83 | M | 597740003510.S | Dlaždice keramické, lxvxhr 298x598x10 mm, neglazované | m2 | 4.276 |  | 0 |  |  | znížená |  | 0 | 0.0219 | 0.093644 | 0 | 0 | 32 | M | 2 |  |  |  | ROZPOCET |  |  |  |  | 0 | 0 | 0 | 0 | 0 | 2 | 0 | 16 | 1222723714
| VV |  | 4,034*1,06 'Prepočítané koeficientom množstva |  | 4.276 | [12 empty] | VV | 2 | 2 | False | 1 | ROZPOCET
84 | K | 771579815.S | Rezanie hrán obkladačiek a dlaždíc pod 45 stupňovým uhlom - Jolly hrany | m | 2.52 |  | 0 |  |  | znížená |  | 0 | 0 | 0 | 0 | 0 | 16 | K | 2 |  |  |  | ROZPOCET |  |  |  |  | 0 | 0 | 0 | 0 | 0 | 2 | 0 | 16 | -1284241480
| VV |  | "900/600_sklopne" (0,6)*2*2*1,05 |  | 2.52 | [12 empty] | VV | 2 | 2 | True | 0 | ROZPOCET
| VV |  | Súčet |  | 2.52 | [12 empty] | VV | 2 | 4 | True | 1 | ROZPOCET
85 | K | 998771201.S | Presun hmôt pre podlahy z dlaždíc v objektoch výšky do 6m | % |  |  | 0 |  |  | znížená |  | 0 | 0 | 0 | 0 | 0 | 16 | K | 2 |  |  |  | ROZPOCET |  |  |  |  | 0 | 0 | 0 | 0 | 0 | 2 | 0 | 16 | -1505694254
| D | 781 | Obklady |  |  |  | 0 |  |  |  |  | 0 |  | 0.35214 |  | 0 | 2 | D | 1 |  |  |  | ROZPOCET | [10 empty] | 0
86 | K | 781445126.S | Montáž obkladov vnútor. stien z obkladačiek kladených do tmelu v obmedzenom priestore veľ. 300x600 mm | m2 | 15.458 |  | 0 |  |  | znížená |  | 0 | 0.00315 | 0.048693 | 0 | 0 | 16 | K | 2 |  |  |  | ROZPOCET |  |  |  |  | 0 | 0 | 0 | 0 | 0 | 2 | 0 | 16 | 1104932887
| VV |  | novy_obklad |  | 15.458 | [12 empty] | VV | 2 | 2 | True | 0 | ROZPOCET
| VV |  | Súčet |  | 15.458 | [12 empty] | VV | 2 | 4 | True | 1 | ROZPOCET
87 | M | 597640001800.S | Obkladačky keramické lxvxhr 298x598x10 mm | m2 | 16.385 |  | 0 |  |  | znížená |  | 0 | 0.01852 | 0.30345 | 0 | 0 | 32 | M | 2 |  |  |  | ROZPOCET |  |  |  |  | 0 | 0 | 0 | 0 | 0 | 2 | 0 | 16 | -599885220
| VV |  | 15,458*1,06 'Prepočítané koeficientom množstva |  | 16.385 | [12 empty] | VV | 2 | 2 | False | 1 | ROZPOCET
88 | K | 998781201.S | Presun hmôt pre obklady keramické v objektoch výšky do 6 m | % |  |  | 0 |  |  | znížená |  | 0 | 0 | 0 | 0 | 0 | 16 | K | 2 |  |  |  | ROZPOCET |  |  |  |  | 0 | 0 | 0 | 0 | 0 | 2 | 0 | 16 | -1327030153
| D | 784 | Maľby |  |  |  | 0 |  |  |  |  | 0 |  | 0.0071325 |  | 0.0042795 | 2 | D | 1 |  |  |  | ROZPOCET | [10 empty] | 0
89 | K | 784402802.S | Odstránenie malieb oškrabaním, výšky nad 3,80 m, -0,0003 t | m2 | 14.265 |  | 0 |  |  | znížená |  | 0 | 0 | 0 | 0.0003 | 0.0042795 | 16 | K | 2 |  |  |  | ROZPOCET |  |  |  |  | 0 | 0 | 0 | 0 | 0 | 2 | 0 | 16 | -487233859
| VV |  | plocha_dlazba"strop |  | 4.034 | [12 empty] | VV | 2 | 2 | True | 0 | ROZPOCET
| VV |  | plocha_steny_malba |  | 9.552 | [12 empty] | VV | 2 | 2 | True | 0 | ROZPOCET
| VV | malba | Medzisúčet |  | 13.586 | [12 empty] | VV | 2 | 3 | True | 0 | ROZPOCET
| VV |  | "rezerva 5%" malba*0,05 |  | 0.679 | [12 empty] | VV | 2 | 2 | True | 0 | ROZPOCET
| VV | plocha_malby_nova | Súčet |  | 14.265 | [12 empty] | VV | 2 | 4 | True | 1 | ROZPOCET
90 | K | 784410110.S | Penetrovanie jednonásobné jemnozrnných podkladov výšky nad 3,80 m | m2 | 14.265 |  | 0 |  |  | znížená |  | 0 | 0.00013 | 0.0018544 | 0 | 0 | 16 | K | 2 |  |  |  | ROZPOCET |  |  |  |  | 0 | 0 | 0 | 0 | 0 | 2 | 0 | 16 | 306976936
| VV |  | plocha_malby_nova |  | 14.265 | [12 empty] | VV | 2 | 2 | True | 0 | ROZPOCET
| VV |  | Súčet |  | 14.265 | [12 empty] | VV | 2 | 4 | True | 1 | ROZPOCET
91 | K | 784410510.S | Prebrúsenie a oprášenie jemnozrnných povrchov výšky nad 3,80 m | m2 | 14.265 |  | 0 |  |  | znížená |  | 0 | 0 | 0 | 0 | 0 | 16 | K | 2 |  |  |  | ROZPOCET |  |  |  |  | 0 | 0 | 0 | 0 | 0 | 2 | 0 | 16 | 1961147403
| VV |  | plocha_malby_nova |  | 14.265 | [12 empty] | VV | 2 | 2 | True | 1 | ROZPOCET
92 | K | 784410600.S | Vyrovnanie trhlín a nerovností na jemnozrnných povrchoch výšky do 3,80 m | m2 | 14.265 |  | 0 |  |  | znížená |  | 0 | 3e-05 | 0.00042795 | 0 | 0 | 16 | K | 2 |  |  |  | ROZPOCET |  |  |  |  | 0 | 0 | 0 | 0 | 0 | 2 | 0 | 16 | -1711095297
| VV |  | plocha_malby_nova |  | 14.265 | [12 empty] | VV | 2 | 2 | True | 0 | ROZPOCET
| VV |  | Súčet |  | 14.265 | [12 empty] | VV | 2 | 4 | True | 1 | ROZPOCET
93 | K | 784418012.S | Zakrývanie podláh a zariadení papierom v miestnostiach alebo na schodisku | m2 | 4.034 |  | 0 |  |  | znížená |  | 0 | 0 | 0 | 0 | 0 | 16 | K | 2 |  |  |  | ROZPOCET |  |  |  |  | 0 | 0 | 0 | 0 | 0 | 2 | 0 | 16 | 538712839
| VV |  | plocha_dlazba |  | 4.034 | [12 empty] | VV | 2 | 2 | True | 0 | ROZPOCET
| VV |  | Súčet |  | 4.034 | [12 empty] | VV | 2 | 4 | True | 1 | ROZPOCET
94 | K | 784452472.S | Maľby z maliarskych zmesí na vodnej báze, ručne nanášané tónované s bielym stropom dvojnásobné na jemnozrnný podklad výšky nad 3,80 m | m2 | 14.265 |  | 0 |  |  | znížená |  | 0 | 0.00034 | 0.0048501 | 0 | 0 | 16 | K | 2 |  |  |  | ROZPOCET |  |  |  |  | 0 | 0 | 0 | 0 | 0 | 2 | 0 | 16 | -958893886
| VV |  | plocha_malby_nova |  | 14.265 | [12 empty] | VV | 2 | 2 | True | 0 | ROZPOCET
| VV |  | Súčet |  | 14.265 | [12 empty] | VV | 2 | 4 | True | 1 | ROZPOCET
| D | M | Práce a dodávky M |  |  |  | 0 |  |  |  |  | 0 |  | 0.0025 |  | 0 | 3 | D | 0 |  |  |  | ROZPOCET | [10 empty] | 0
| D | 21-M | Elektromontáže |  |  |  | 0 |  |  |  |  | 0 |  | 0.0025 |  | 0 | 3 | D | 1 |  |  |  | ROZPOCET | [10 empty] | 0
95 | K | 210203051.S | Montáž a zapojenie LED panelu 600x600 mm do kazetového stropu | ks | 1 |  | 0 |  |  | znížená |  | 0 | 0 | 0 | 0 | 0 | 64 | K | 2 |  |  |  | ROZPOCET |  |  |  |  | 0 | 0 | 0 | 0 | 0 | 2 | 0 | 64 | 1296615989
| VV |  | POCET_VYLEVIEK "1.30_UPRAT |  | 1 | [12 empty] | VV | 2 | 2 | True | 0 | ROZPOCET
| VV | pocet_svietidiel | Súčet |  | 1 | [12 empty] | VV | 2 | 4 | True | 1 | ROZPOCET
96 | M | 348130002418.S | LED svietidlo interiérové zabudovateľné pohľadové 1x40W, IP40, 4000 K, 3600 lm, 595x595 mm | ks | 1 |  | 0 |  |  | znížená |  | 0 | 0.0025 | 0.0025 | 0 | 0 | 128 | M | 2 |  |  |  | ROZPOCET |  |  |  |  | 0 | 0 | 0 | 0 | 0 | 2 | 0 | 128 | -1323860568
97 | K | 210290858.S1 | Napojenie svietidiel - uprava elektrických rozvodov | ks | 1 |  | 0 |  |  | znížená |  | 0 | 0 | 0 | 0 | 0 | 64 | K | 2 |  |  |  | ROZPOCET |  |  |  |  | 0 | 0 | 0 | 0 | 0 | 2 | 0 | 64 | 1174145702
| VV |  | pocet_svietidiel |  | 1 | [12 empty] | VV | 2 | 2 | True | 1 | ROZPOCET
98 | K | 210290858.S2 | Úprava elektroinštalácie, rozvodov z dovodu rekonštrukcie | komplet | 1 |  | 0 |  |  | znížená |  | 0 | 0 | 0 | 0 | 0 | 64 | K | 2 |  |  |  | ROZPOCET |  |  |  |  | 0 | 0 | 0 | 0 | 0 | 2 | 0 | 64 | -226298594
99 | K | 210962017.S | Demontáž svietidla - žiarovkové priemyslové stropné prisadené | ks | 1 |  | 0 |  |  | znížená |  | 0 | 0 | 0 | 0 | 0 | 64 | K | 2 |  |  |  | ROZPOCET |  |  |  |  | 0 | 0 | 0 | 0 | 0 | 2 | 0 | 64 | 1419830659
| VV |  | "1.30_UPRAT " 1 |  | 1 | [12 empty] | VV | 2 | 2 | True | 0 | ROZPOCET
| VV |  | Súčet |  | 1 | [12 empty] | VV | 2 | 4 | True | 1 | ROZPOCET
| D | 22-M | Montáže oznamovacích a zabezpečovacích zariadení |  |  |  | 0 |  |  |  |  | 0 |  | 0 |  | 0 | 3 | D | 1 |  |  |  | ROZPOCET | [10 empty] | 0
100 | K | 220260504.S1 | Zasekanie a zacistenie rozvodov vody a eli. pod omietkou | m | 5 |  | 0 |  |  | znížená |  | 0 | 0 | 0 | 0 | 0 | 64 | K | 2 |  |  |  | ROZPOCET |  |  |  |  | 0 | 0 | 0 | 0 | 0 | 2 | 0 | 64 | 1624267439
| VV |  | "odhad" 5 |  | 5 | [12 empty] | VV | 2 | 2 | True | 0 | ROZPOCET
| VV |  | Súčet |  | 5 | [12 empty] | VV | 2 | 4 | True | 1 | ROZPOCET
| D | HZS | Hodinové zúčtovacie sadzby |  |  |  | 0 |  |  |  |  | 0 |  | 0 |  | 0 | 4 | D | 0 |  |  |  | ROZPOCET | [10 empty] | 0
101 | K | HZS000211.S | Stavebno montážne práce menej náročne, pomocné alebo manipulačné (Tr. 1) v rozsahu viac 4 a menej ako 8 hodínn, sťahovanie mobiliáru | hod | 2 |  | 0 |  |  | znížená |  | 0 | 0 | 0 | 0 | 0 | 512 | K | 1 |  |  |  | ROZPOCET |  |  |  |  | 0 | 0 | 0 | 0 | 0 | 2 | 0 | 512 | -108523229
| D | VRN | Investičné náklady neobsiahnuté v cenách |  |  |  | 0 |  |  |  |  | 0 |  | 0 |  | 0 | 5 | D | 0 |  |  |  | ROZPOCET | [10 empty] | 0
102 | K | 000400022.S | Projektové práce - stavebná časť (stavebné objekty vrátane ich technického vybavenia). náklady na dokumentáciu skutočného zhotovenia stavby - Dodanie zákresu nových rozvodov ZTI a EL | eur | 1 |  | 0 |  |  | znížená |  | 0 | 0 | 0 | 0 | 0 | 1024 | K | 1 |  |  |  | ROZPOCET |  |  |  |  | 0 | 0 | 0 | 0 | 0 | 2 | 0 | 1024 | 406161691
103 | K | 000800013.S1 | Vplyv pracovného prostredia - prevádzka investora a vplyv prostredia prestávky v práci - Príplatok za prácu v noci, cez sviatky a v dňoch pracovného pokoja | m2 | 4.639 |  | 0 |  |  | znížená |  | 0 | 0 | 0 | 0 | 0 | 1024 | K | 1 |  |  |  | ROZPOCET |  |  |  |  | 0 | 0 | 0 | 0 | 0 | 2 | 0 | 1024 | -1068340250
| VV |  | (plocha_dlazba)*1,15 |  | 4.639 | [12 empty] | VV | 1 | 2 | True | 0 | ROZPOCET
| VV |  | Súčet |  | 4.639 | [12 empty] | VV | 1 | 4 | True | 1 | ROZPOCET
104 | K | 001000034.S | Inžinierska činnosť - skúšky a revízie ostatné skúšky, revízna správa na elektroinštaláciu | eur | 1 |  | 0 |  |  | znížená |  | 0 | 0 | 0 | 0 | 0 | 1024 | K | 1 |  |  |  | ROZPOCET |  |  |  |  | 0 | 0 | 0 | 0 | 0 | 2 | 0 | 1024 | -1640984464
| D | POZ | POZNÁMKY |  |  |  | 0 |  |  |  |  | 0 |  | 0 |  | 0 | 1 | D | 0 |  |  |  | ROZPOCET | [10 empty] | 0
105 | K | POZNAMKA_4 | Kontrolný rozpočet/zadanie pre verejné obstarávanie bol zostavený na základe požiadaviek investora a po obhliadke uskutočnenej dňa 26.05.2025 za pritomnosti zástupcov investora. |  | 0 |  | 0 |  |  | znížená |  | 0 | 0 | 0 | 0 | 0 | 512 | K | 1 |  |  |  | ROZPOCET |  |  |  |  | 0 | 0 | 0 | 0 | 0 | 2 | 0 | 512 | 1239383580
| P |  | Poznámka k položke: | [14 empty] | P | 1
106 | K | POZNAMKA_5 | Vzhľadom na súčasnú nepredvídateľnú zmenu cien stavebných materiálov, je možné tento rozpočet považovať za aktuálny iba v období približne 2 mesiace od jeho vyhotovenia. |  | 0 |  | 0 |  |  | znížená |  | 0 | 0 | 0 | 0 | 0 | 512 | K | 1 |  |  |  | ROZPOCET |  |  |  |  | 0 | 0 | 0 | 0 | 0 | 2 | 0 | 512 | -1895609513
107 | K | POZNAMKA_6 | Vzhľadom na absenciu PD tejto profesie sú výmery a práce odhadovené a preto je potrebné náklady chýbajúcich položiek premietnuť do položiek tohto zadania. |  | 0 |  | 0 |  |  | znížená |  | 0 | 0 | 0 | 0 | 0 | 512 | K | 1 |  |  |  | ROZPOCET |  |  |  |  | 0 | 0 | 0 | 0 | 0 | 2 | 0 | 512 | 927824477
|  | VP | Práce naviac |  |  |  | 0 | [10 empty] | D | 0 |  |  |  | PN | [10 empty] | 0
| K | [5 empty] | 0 |  |  | znížená | [7 empty] | PN | 1 |  |  |  | PN |  |  |  |  | 0 | 0 | 0 | 0 | 0 | 2 | 0
| K | [5 empty] | 0 |  |  | znížená | [7 empty] | PN | 1 |  |  |  | PN |  |  |  |  | 0 | 0 | 0 | 0 | 0 | 2 | 0
| K | [5 empty] | 0 |  |  | znížená | [7 empty] | PN | 1 |  |  |  | PN |  |  |  |  | 0 | 0 | 0 | 0 | 0 | 2 | 0
| K | [5 empty] | 0 |  |  | znížená | [7 empty] | PN | 1 |  |  |  | PN |  |  |  |  | 0 | 0 | 0 | 0 | 0 | 2 | 0
| K | [5 empty] | 0 |  |  | znížená | [7 empty] | PN | 1 |  |  |  | PN |  |  |  |  | 0 | 0 | 0 | 0 | 0 | 2 | 0

## 06_CHODBA - Rekonštrukcia...
[18 empty] | {19c12911-d3d7-4b99-ba67-0bee415640a3} | [5 empty] | dlazba |  | 15,138 | 2
[18 empty] | 0 | [5 empty] | plocha_dlazba | +5% | 15,895 | 2
| KRYCÍ LIST ROZPOČTU | [7 empty] | v --- nižšie sa nachádzajú doplnkové a pomocné údaje k zostavám --- v | [8 empty] | False | [5 empty] | obklad |  | 1,488 | 2
[24 empty] | plocha_steny_malba | STENY NAD OBKLADOM UDE | 48,733 | 2
| Stavba: | [22 empty] | novy_obklad |  | 1,562 | 2
|  | Depo Jurajov Dvor | [21 empty] | malba |  | 64,628 | 2
| Objekt: | [22 empty] | plocha_malby_nova | +5% | 67,859 | 2
|  | 07 - UDE - Ústredné dielne električiek - obnova WC | [21 empty] | pocet_svietidiel | UDE | 2 | 2
| Časť: | [22 empty] | SOKLIK | UDE | 11,92 | 2
|  | 06_CHODBA - Rekonštrukcia CHODBA pred wc MUŽI/ŽENY v strede haly | [21 empty] | NATER_UMYVATELNY | UDE | 17,88 | 2
[24 empty] | plocha_sdk_kazet |  | 15,895 | 2
| JKSO: |  |  |  |  | KS: | [17 empty] | POCET_RADIATOROV | UDE | 1 | 2
| Miesto: |  | Bratislava |  |  | Dátum: | 13. 2. 2025 | [16 empty] | plocha_nad_obkladom | steny UDE | 46,412 | 2
| Objednávateľ: |  |  |  |  | IČO: | 00492736
|  | Dopravný podnik Bratislava, akciová spoločnosť |  |  |  | IČ DPH: | SK2020298786
| Zhotoviteľ: |  |  |  |  | IČO: | Vyplň údaj
|  | Vyplň údaj |  |  |  | IČ DPH: | Vyplň údaj
| Projektant: |  |  |  |  | IČO:
IČ DPH:
| Spracovateľ: |  |  |  |  | IČO:
IČ DPH:
Poznámka:
| Náklady z rozpočtu | [5 empty] | 0
| Ostatné náklady | [5 empty] | 0
| Cena bez DPH | [5 empty] | 0
|  |  | Základ dane |  |  | Sadzba dane | Výška dane
| DPH | základná | 0 |  |  | 23% | 0
|  | znížená | 0 |  |  | 23% | 0
|  | zákl. prenesená | 0 |  |  | 23% | 0
|  | zníž. prenesená | 0 |  |  | 23% | 0
|  | nulová | 0 |  |  | 0% | 0
| Cena s DPH |  |  | v | EUR |  | 0
| Projektant |  |  | Spracovateľ
| Dátum a podpis: |  | Pečiatka | Dátum a podpis: |  |  | Pečiatka
| Objednávateľ |  |  | Zhotoviteľ
| Dátum a podpis: |  | Pečiatka | Dátum a podpis: |  |  | Pečiatka
REKAPITULÁCIA ROZPOČTU
Stavba:
Depo Jurajov Dvor
Objekt:
07 - UDE - Ústredné dielne električiek - obnova WC
Časť:
06_CHODBA - Rekonštrukcia CHODBA pred wc MUŽI/ŽENY v strede haly
Miesto: |  |  | Bratislava |  |  | Dátum: | 13. 2. 2025
Objednávateľ: |  |  | Dopravný podnik Bratislava, akciová spoločnosť |  |  | Projektant:
Zhotoviteľ: |  |  | Vyplň údaj |  |  | Spracovateľ:
Kód dielu - Popis | [6 empty] | Cena celkom [EUR]
1) Náklady z rozpočtu | [6 empty] | 0 | [11 empty] | -1
| HSV - Práce a dodávky HSV | [5 empty] | 0
| 6 - Úpravy povrchov, podlahy, osadenie | [5 empty] | 0
| 9 - Ostatné konštrukcie a práce-búranie | [5 empty] | 0
| 99 - Presun hmôt HSV | [5 empty] | 0
| PSV - Práce a dodávky PSV | [5 empty] | 0
| 733 - Ústredné kúrenie - rozvodné potrubie | [5 empty] | 0
| 734 - Ústredné kúrenie - armatúry | [5 empty] | 0
| 735 - Ústredné kúrenie - vykurovacie telesá | [5 empty] | 0
| 763 - Konštrukcie - drevostavby | [5 empty] | 0
| 771 - Podlahy z dlaždíc | [5 empty] | 0
| 783 - Nátery | [5 empty] | 0
| 784 - Maľby | [5 empty] | 0
| M - Práce a dodávky M | [5 empty] | 0
| 21-M - Elektromontáže | [5 empty] | 0
| 22-M - Montáže oznamovacích a zabezpečovacích zariadení | [5 empty] | 0
| HZS - Hodinové zúčtovacie sadzby | [5 empty] | 0
| VRN - Investičné náklady neobsiahnuté v cenách | [5 empty] | 0
| POZ - POZNÁMKY | [5 empty] | 0
| VP - Práce naviac | [5 empty] | 0
2) Ostatné náklady | [6 empty] | 0 |  |  | DPH
| GZS | [5 empty] | 0 |  |  | znížená | [12 empty] | VRN |  |  |  |  | 0 | 0 | 0 | 0 | 0 | 2
| Projektové práce | [5 empty] | 0 |  |  | znížená | [12 empty] | VRN |  |  |  |  | 0 | 0 | 0 | 0 | 0 | 2
| Sťažené podmienky | [5 empty] | 0 |  |  | znížená | [12 empty] | VRN |  |  |  |  | 0 | 0 | 0 | 0 | 0 | 2
| Vplyv prostredia | [5 empty] | 0 |  |  | znížená | [12 empty] | VRN |  |  |  |  | 0 | 0 | 0 | 0 | 0 | 2
| Iné VRN | [5 empty] | 0 |  |  | znížená | [12 empty] | VRN |  |  |  |  | 0 | 0 | 0 | 0 | 0 | 2
| Kompletačná činnosť | [5 empty] | 0 |  |  | znížená | [12 empty] | KOMPLETACNA |  |  |  |  | 0 | 0 | 0 | 0 | 0 | 2
Celkové náklady za stavbu 1) + 2) | [6 empty] | 0
ROZPOČET
Stavba:
Depo Jurajov Dvor
Objekt:
07 - UDE - Ústredné dielne električiek - obnova WC
Časť:
06_CHODBA - Rekonštrukcia CHODBA pred wc MUŽI/ŽENY v strede haly
Miesto: |  |  | Bratislava |  |  | Dátum: | 13. 2. 2025
Objednávateľ: |  |  | Dopravný podnik Bratislava, akciová spoločnosť |  |  | Projektant:
Zhotoviteľ: |  |  | Vyplň údaj |  |  | Spracovateľ:
PČ | Typ | Kód | Popis | MJ | Množstvo | J.cena [EUR] | Cena celkom [EUR] | Cenová sústava |  | DPH | J. Nh [h] | Nh celkom [h] | J. hmotnosť [t] | Hmotnosť celkom [t] | J. suť [t] | Suť Celkom [t]
Náklady z rozpočtu | [6 empty] | 0 |  |  |  |  | 0 |  | 2.1868 |  | 2.2469 |  | D | -1 | [14 empty] | 0
| D | HSV | Práce a dodávky HSV |  |  |  | 0 |  |  |  |  | 0 |  | 1.345 |  | 2.1634 | 1 | D | 0 |  |  |  | ROZPOCET | [10 empty] | 0
| D | 6 | Úpravy povrchov, podlahy, osadenie |  |  |  | 0 |  |  |  |  | 0 |  | 1.2458 |  | 0 | 1 | D | 1 |  |  |  | ROZPOCET | [10 empty] | 0
1 | K | 610991111.S | Zakrývanie výplní vnútorných okenných otvorov, predmetov a konštrukcií | m2 | 11.44 |  | 0 |  |  | znížená |  | 0 | 0.00019 | 0.0021736 | 0 | 0 | 4 | K | 2 |  |  |  | ROZPOCET |  |  |  |  | 0 | 0 | 0 | 0 | 0 | 2 | 0 | 4 | 1324774519
| VV |  | 0,9*2,05*2 |  | 3.69 | [12 empty] | VV | 2 | 2 | True | 0 | ROZPOCET
| VV |  | 1,55*2,5*2 |  | 7.75 | [12 empty] | VV | 2 | 2 | True | 0 | ROZPOCET
| VV |  | Súčet |  | 11.44 | [12 empty] | VV | 2 | 4 | True | 1 | ROZPOCET
2 | K | 612465121.S | Vnútorný sanačný systém stien s obsahom cementu, podkladová / vyrovnávacia omietka, hr. 10 mm | m2 | 1.562 |  | 0 |  |  | znížená |  | 0 | 0.01155 | 0.018041 | 0 | 0 | 4 | K | 2 |  |  |  | ROZPOCET |  |  |  |  | 0 | 0 | 0 | 0 | 0 | 2 | 0 | 4 | -539000095
| VV |  | novy_obklad |  | 1.562 | [12 empty] | VV | 2 | 2 | True | 0 | ROZPOCET
| VV |  | Súčet |  | 1.562 | [12 empty] | VV | 2 | 4 | True | 1 | ROZPOCET
3 | K | 612481119.S | Potiahnutie vnútorných stien sklotextilnou mriežkou s celoplošným prilepením | m2 | 50.295 |  | 0 |  |  | znížená |  | 0 | 0.00515 | 0.25902 | 0 | 0 | 4 | K | 2 |  |  |  | ROZPOCET |  |  |  |  | 0 | 0 | 0 | 0 | 0 | 2 | 0 | 4 | 1292041001
| VV |  | plocha_steny_malba+novy_obklad |  | 50.295 | [12 empty] | VV | 2 | 2 | True | 0 | ROZPOCET
| VV |  | Súčet |  | 50.295 | [12 empty] | VV | 2 | 4 | True | 1 | ROZPOCET
4 | K | 632451913.S | Príplatok k cementovým poterom za prehladenie povrchu oceľovým hladítkom | m2 | 15.895 |  | 0 |  |  | znížená |  | 0 | 0.001 | 0.015895 | 0 | 0 | 4 | K | 2 |  |  |  | ROZPOCET |  |  |  |  | 0 | 0 | 0 | 0 | 0 | 2 | 0 | 4 | -524110225
| VV |  | plocha_dlazba |  | 15.895 | [12 empty] | VV | 2 | 2 | True | 1 | ROZPOCET
5 | K | 632452214.S | Cementový poter, pevnosti v tlaku 20 MPa, hr. 25 mm | m2 | 15.895 |  | 0 |  |  | znížená |  | 0 | 0.0515 | 0.81859 | 0 | 0 | 4 | K | 2 |  |  |  | ROZPOCET |  |  |  |  | 0 | 0 | 0 | 0 | 0 | 2 | 0 | 4 | -1439650034
| VV |  | plocha_dlazba |  | 15.895 | [12 empty] | VV | 2 | 2 | True | 1 | ROZPOCET
6 | K | 632452613.S | Cementová samonivelizačná stierka, pevnosti v tlaku 20 MPa, hr. 5 mm | m2 | 15.895 |  | 0 |  |  | znížená |  | 0 | 0.00816 | 0.1297 | 0 | 0 | 16 | K | 2 |  |  |  | ROZPOCET |  |  |  |  | 0 | 0 | 0 | 0 | 0 | 2 | 0 | 16 | -877982742
| VV |  | plocha_dlazba |  | 15.895 | [12 empty] | VV | 2 | 2 | True | 0 | ROZPOCET
| VV |  | Súčet |  | 15.895 | [12 empty] | VV | 2 | 4 | True | 1 | ROZPOCET
7 | K | 632481151.S | Sklolaminátová mriežka vložená do poteru alebo mazaniny | m2 | 15.895 |  | 0 |  |  | znížená |  | 0 | 0.00015 | 0.0023842 | 0 | 0 | 4 | K | 2 |  |  |  | ROZPOCET |  |  |  |  | 0 | 0 | 0 | 0 | 0 | 2 | 0 | 4 | -1016454187
| VV |  | plocha_dlazba |  | 15.895 | [12 empty] | VV | 2 | 2 | True | 0 | ROZPOCET
| VV |  | Súčet |  | 15.895 | [12 empty] | VV | 2 | 4 | True | 1 | ROZPOCET
| D | 9 | Ostatné konštrukcie a práce-búranie |  |  |  | 0 |  |  |  |  | 0 |  | 0.099166 |  | 2.1634 | 1 | D | 1 |  |  |  | ROZPOCET | [10 empty] | 0
8 | K | 941955003.S | Lešenie ľahké pracovné pomocné s výškou lešeňovej podlahy nad 1,90 do 2,50 m | m2 | 15.895 |  | 0 |  |  | znížená |  | 0 | 0.0061813 | 0.098252 | 0 | 0 | 4 | K | 2 |  |  |  | ROZPOCET |  |  |  |  | 0 | 0 | 0 | 0 | 0 | 2 | 0 | 4 | 2137731089
| VV |  | plocha_sdk_kazet |  | 15.895 | [12 empty] | VV | 2 | 2 | True | 1 | ROZPOCET
9 | K | 952901111.S | Vyčistenie budov pri výške podlaží do 4 m | m2 | 18.279 |  | 0 |  |  | znížená |  | 0 | 5e-05 | 0.00091395 | 0 | 0 | 4 | K | 2 |  |  |  | ROZPOCET |  |  |  |  | 0 | 0 | 0 | 0 | 0 | 2 | 0 | 4 | -595452531
| VV |  | (plocha_dlazba)*1,15 |  | 18.279 | [12 empty] | VV | 2 | 2 | True | 0 | ROZPOCET
| VV |  | Súčet |  | 18.279 | [12 empty] | VV | 2 | 4 | True | 1 | ROZPOCET
10 | K | 965042121.S | Búranie podkladov pod dlažby, liatych dlažieb a mazanín,betón alebo liaty asfalt hr.do 100 mm, plochy do 1 m2 -2,20000t | m3 | 0.702 |  | 0 |  |  | znížená |  | 0 | 0 | 0 | 2.2 | 1.5444 | 4 | K | 2 |  |  |  | ROZPOCET |  |  |  |  | 0 | 0 | 0 | 0 | 0 | 2 | 0 | 4 | -1033098568
| VV |  | "vybuanie podlahovej vpuste" 2,25*0,1*1 |  | 0.225 | [12 empty] | VV | 2 | 2 | True | 0 | ROZPOCET
| VV |  | plocha_dlazba*0,03 |  | 0.477 | [12 empty] | VV | 2 | 2 | True | 0 | ROZPOCET
| VV | dobet_vpuste | Súčet |  | 0.702 | [12 empty] | VV | 2 | 4 | True | 1 | ROZPOCET
11 | K | 965081712.S | Búranie dlažieb, bez podklad. lôžka z xylolit., alebo keramických dlaždíc hr. do 10 mm, -0,02000t | m2 | 15.895 |  | 0 |  |  | znížená |  | 0 | 0 | 0 | 0.02 | 0.3179 | 4 | K | 2 |  |  |  | ROZPOCET |  |  |  |  | 0 | 0 | 0 | 0 | 0 | 2 | 0 | 4 | -1726543671
| VV |  | "1.25_CHODBA" 5,8*2,61 |  | 15.138 | [12 empty] | VV | 2 | 2 | True | 0 | ROZPOCET
| VV | dlazba | Medzisúčet |  | 15.138 | [12 empty] | VV | 2 | 3 | True | 0 | ROZPOCET
| VV |  | "rezerva 5%" dlazba*0,05 |  | 0.757 | [12 empty] | VV | 2 | 2 | True | 0 | ROZPOCET
| VV | plocha_dlazba | Súčet |  | 15.895 | [12 empty] | VV | 2 | 4 | True | 1 | ROZPOCET
12 | K | 978013121.S | Otlčenie omietok stien vnútorných vápenných alebo vápennocementových v rozsahu do 10 %, -0,00400t | m2 | 48.733 |  | 0 |  |  | znížená |  | 0 | 0 | 0 | 0.004 | 0.19493 | 4 | K | 2 |  |  |  | ROZPOCET |  |  |  |  | 0 | 0 | 0 | 0 | 0 | 2 | 0 | 4 | 562739314
| VV |  | "1.25_CHODBA"( 1,61+5,8)*2*3,9-1,55*2,5*2-0,9*2,02*2 |  | 46.412 | [12 empty] | VV | 2 | 2 | True | 0 | ROZPOCET
| VV | plocha_nad_obkladom | Medzisúčet |  | 46.412 | [12 empty] | VV | 2 | 3 | True | 0 | ROZPOCET
| VV |  | "rezerva 5%" plocha_nad_obkladom*0,05 |  | 2.321 | [12 empty] | VV | 2 | 2 | True | 0 | ROZPOCET
| VV | plocha_steny_malba | Súčet |  | 48.733 | [12 empty] | VV | 2 | 4 | True | 1 | ROZPOCET
13 | K | 978059511.S | Odsekanie a odobratie obkladov stien z obkladačiek vnútorných vrátane podkladovej omietky do 2 m2, -0,06800t | m2 | 1.562 |  | 0 |  |  | znížená |  | 0 | 0 | 0 | 0.068 | 0.10622 | 4 | K | 2 |  |  |  | ROZPOCET |  |  |  |  | 0 | 0 | 0 | 0 | 0 | 2 | 0 | 4 | -1322723908
| VV |  | "1.25_CHODBA"( 1,61+5,8-1,55-0,9)*2*0,15 "SOKLIK |  | 1.488 | [12 empty] | VV | 2 | 2 | True | 0 | ROZPOCET
| VV | obklad | Medzisúčet |  | 1.488 | [12 empty] | VV | 2 | 3 | True | 0 | ROZPOCET
| VV |  | "rezerva 5%" obklad*0,05 |  | 0.074 | [12 empty] | VV | 2 | 2 | True | 0 | ROZPOCET
| VV | PLOCHA_OBKLAD | Súčet |  | 1.562 | [12 empty] | VV | 2 | 4 | True | 1 | ROZPOCET
14 | K | 979011131.S | Zvislá doprava sutiny po schodoch ručne do 3,5 m | t | 2.247 |  | 0 |  |  | znížená |  | 0 | 0 | 0 | 0 | 0 | 4 | K | 2 |  |  |  | ROZPOCET |  |  |  |  | 0 | 0 | 0 | 0 | 0 | 2 | 0 | 4 | -1571014378
15 | K | 979081111.S | Odvoz sutiny a vybúraných hmôt na skládku do 1 km | t | 2.247 |  | 0 |  |  | znížená |  | 0 | 0 | 0 | 0 | 0 | 4 | K | 2 |  |  |  | ROZPOCET |  |  |  |  | 0 | 0 | 0 | 0 | 0 | 2 | 0 | 4 | -1271203894
16 | K | 979081121.S | Odvoz sutiny a vybúraných hmôt na skládku za každý ďalší 1 km | t | 42.693 |  | 0 |  |  | znížená |  | 0 | 0 | 0 | 0 | 0 | 4 | K | 2 |  |  |  | ROZPOCET |  |  |  |  | 0 | 0 | 0 | 0 | 0 | 2 | 0 | 4 | -401547761
| VV |  | 2,247*19 'Prepočítané koeficientom množstva |  | 42.693 | [12 empty] | VV | 2 | 2 | False | 1 | ROZPOCET
17 | K | 979082111.S | Vnútrostavenisková doprava sutiny a vybúraných hmôt do 10 m | t | 2.247 |  | 0 |  |  | znížená |  | 0 | 0 | 0 | 0 | 0 | 4 | K | 2 |  |  |  | ROZPOCET |  |  |  |  | 0 | 0 | 0 | 0 | 0 | 2 | 0 | 4 | -445285836
18 | K | 979082121.S | Vnútrostavenisková doprava sutiny a vybúraných hmôt za každých ďalších 5 m | t | 8.988 |  | 0 |  |  | znížená |  | 0 | 0 | 0 | 0 | 0 | 4 | K | 2 |  |  |  | ROZPOCET |  |  |  |  | 0 | 0 | 0 | 0 | 0 | 2 | 0 | 4 | 434875308
| VV |  | 2,247*4 'Prepočítané koeficientom množstva |  | 8.988 | [12 empty] | VV | 2 | 2 | False | 1 | ROZPOCET
19 | K | 979087112.S | Nakladanie na dopravný prostriedok pre vodorovnú dopravu sutiny | t | 2.247 |  | 0 |  |  | znížená |  | 0 | 0 | 0 | 0 | 0 | 4 | K | 2 |  |  |  | ROZPOCET |  |  |  |  | 0 | 0 | 0 | 0 | 0 | 2 | 0 | 4 | 1205365475
20 | K | 979089612.S | Poplatok za skládku - iné odpady zo stavieb a demolácií (17 09), ostatné | t | 2.247 |  | 0 |  |  | znížená |  | 0 | 0 | 0 | 0 | 0 | 4 | K | 2 |  |  |  | ROZPOCET |  |  |  |  | 0 | 0 | 0 | 0 | 0 | 2 | 0 | 4 | 105616425
21 | K | 979093111.S | Uloženie sutiny na skládku s hrubým urovnaním bez zhutnenia | t | 2.247 |  | 0 |  |  | znížená |  | 0 | 0 | 0 | 0 | 0 | 4 | K | 2 |  |  |  | ROZPOCET |  |  |  |  | 0 | 0 | 0 | 0 | 0 | 2 | 0 | 4 | -1921190340
| D | 99 | Presun hmôt HSV |  |  |  | 0 |  |  |  |  | 0 |  | 0 |  | 0 | 1 | D | 1 |  |  |  | ROZPOCET | [10 empty] | 0
22 | K | 999281111.S | Presun hmôt pre opravy a údržbu objektov vrátane vonkajších plášťov výšky do 25 m | t | 1.215 |  | 0 |  |  | znížená |  | 0 | 0 | 0 | 0 | 0 | 4 | K | 2 |  |  |  | ROZPOCET |  |  |  |  | 0 | 0 | 0 | 0 | 0 | 2 | 0 | 4 | -251049281
| D | PSV | Práce a dodávky PSV |  |  |  | 0 |  |  |  |  | 0 |  | 0.83684 |  | 0.083438 | 2 | D | 0 |  |  |  | ROZPOCET | [10 empty] | 0
| D | 733 | Ústredné kúrenie - rozvodné potrubie |  |  |  | 0 |  |  |  |  | 0 |  | 0.003056 |  | 0 | 2 | D | 1 |  |  |  | ROZPOCET | [10 empty] | 0
23 | K | 733151024.S | Potrubie z medených rúrok polotvrdých spájaných tvrdou spájkou D 22/1,0 mm | m | 2 |  | 0 |  |  | znížená |  | 0 | 0.00097799 | 0.001956 | 0 | 0 | 16 | K | 2 |  |  |  | ROZPOCET |  |  |  |  | 0 | 0 | 0 | 0 | 0 | 2 | 0 | 16 | -177374335
24 | K | 733152012.S | Vytvorenie odbočky pomocou špeciálneho mosadzného T-kusu pre ústredné vykurovanie22x1/2" | ks | 2 |  | 0 |  |  | znížená |  | 0 | 7e-05 | 0.00014 | 0 | 0 | 16 | K | 2 |  |  |  | ROZPOCET |  |  |  |  | 0 | 0 | 0 | 0 | 0 | 2 | 0 | 16 | 1367897445
25 | M | 197730031870.S | Špeciálny T- kus na vytváranie odbočiek 22x1/2", mosadz | ks | 2 |  | 0 |  |  | znížená |  | 0 | 0.00048 | 0.00096 | 0 | 0 | 32 | M | 2 |  |  |  | ROZPOCET |  |  |  |  | 0 | 0 | 0 | 0 | 0 | 2 | 0 | 16 | -242216335
26 | K | 998733201.S | Presun hmôt pre rozvody potrubia v objektoch výšky do 6 m | % |  |  | 0 |  |  | znížená |  | 0 | 0 | 0 | 0 | 0 | 16 | K | 2 |  |  |  | ROZPOCET |  |  |  |  | 0 | 0 | 0 | 0 | 0 | 2 | 0 | 16 | 60582345
| D | 734 | Ústredné kúrenie - armatúry |  |  |  | 0 |  |  |  |  | 0 |  | 0.0021509 |  | 0.012 | 2 | D | 1 |  |  |  | ROZPOCET | [10 empty] | 0
27 | K | 734140821.S1 | Demontáž ventilu radiatorevého | ks | 1 |  | 0 |  |  | znížená |  | 0 | 2e-05 | 2e-05 | 0.012 | 0.012 | 16 | K | 2 |  |  |  | ROZPOCET |  |  |  |  | 0 | 0 | 0 | 0 | 0 | 2 | 0 | 16 | 312161242
| VV |  | 1 |  | 1 | [12 empty] | VV | 2 | 2 | True | 0 | ROZPOCET
| VV | POCET_RADIATOROV | Súčet |  | 1 | [12 empty] | VV | 2 | 4 | True | 1 | ROZPOCET
28 | K | 734211111.S | Ventil odvzdušňovací závitový vykurovacích telies do G 3/8 | ks | 1 |  | 0 |  |  | znížená |  | 0 | 0.00015096 | 0.00015096 | 0 | 0 | 16 | K | 2 |  |  |  | ROZPOCET |  |  |  |  | 0 | 0 | 0 | 0 | 0 | 2 | 0 | 16 | -979075505
29 | K | 734223255.S1 | Montáž armatúr pre pripojenie vykurovacích telies priamych | ks | 1 |  | 0 |  |  | znížená |  | 0 | 0 | 0 | 0 | 0 | 16 | K | 2 |  |  |  | ROZPOCET |  |  |  |  | 0 | 0 | 0 | 0 | 0 | 2 | 0 | 16 | 2090528318
| VV |  | POCET_RADIATOROV |  | 1 | [12 empty] | VV | 2 | 2 | True | 1 | ROZPOCET
30 | M | 551290007700.S1 | Regulačné a uzatvárateľné šróbenie pre vykurovacie telesá pre priamy dvojtrubkový systém | ks | 1 |  | 0 |  |  | znížená |  | 0 | 0.001 | 0.001 | 0 | 0 | 32 | M | 2 |  |  |  | ROZPOCET |  |  |  |  | 0 | 0 | 0 | 0 | 0 | 2 | 0 | 16 | 459763556
31 | K | 734291113.S | Ostané armatúry, kohútik plniaci a vypúšťací normy 13 7061, PN 1,0/100st. C G 1/2 | ks | 2 |  | 0 |  |  | znížená |  | 0 | 0.00048996 | 0.00097992 | 0 | 0 | 16 | K | 2 |  |  |  | ROZPOCET |  |  |  |  | 0 | 0 | 0 | 0 | 0 | 2 | 0 | 16 | 1207276432
32 | K | 998734201.S | Presun hmôt pre armatúry v objektoch výšky do 6 m | % |  |  | 0 |  |  | znížená |  | 0 | 0 | 0 | 0 | 0 | 16 | K | 2 |  |  |  | ROZPOCET |  |  |  |  | 0 | 0 | 0 | 0 | 0 | 2 | 0 | 16 | 153430440
| D | 735 | Ústredné kúrenie - vykurovacie telesá |  |  |  | 0 |  |  |  |  | 0 |  | 0.1066 |  | 0.05108 | 2 | D | 1 |  |  |  | ROZPOCET | [10 empty] | 0
33 | K | 735154253.S | Montáž vykurovacieho telesa panelovéhotrojradového výšky 900 mm/ dĺžky 1400-1800 mm | ks | 1 |  | 0 |  |  | znížená |  | 0 | 2.594e-05 | 2.594e-05 | 0 | 0 | 16 | K | 2 |  |  |  | ROZPOCET |  |  |  |  | 0 | 0 | 0 | 0 | 0 | 2 | 0 | 16 | 660314805
34 | M | 484530048336.S | Teleso vykurovacie doskové trojradové oceľové, vxlxhĺ 900x1600x155 mm, s bočným pripojením | ks | 1 |  | 0 |  |  | znížená |  | 0 | 0.10637 | 0.10637 | 0 | 0 | 32 | M | 2 |  |  |  | ROZPOCET |  |  |  |  | 0 | 0 | 0 | 0 | 0 | 2 | 0 | 16 | -1250108695
35 | K | 735211812.S | Demontáž registra z oceľových rúrok rebrového 76/3/156 do 3m s počtom prameňov 2, -0,05108t | ks | 1 |  | 0 |  |  | znížená |  | 0 | 0.0002041 | 0.0002041 | 0.05108 | 0.05108 | 16 | K | 2 |  |  |  | ROZPOCET |  |  |  |  | 0 | 0 | 0 | 0 | 0 | 2 | 0 | 16 | -1471089956
36 | K | 998735201.S | Presun hmôt pre vykurovacie telesá v objektoch výšky do 6 m | % |  |  | 0 |  |  | znížená |  | 0 | 0 | 0 | 0 | 0 | 16 | K | 2 |  |  |  | ROZPOCET |  |  |  |  | 0 | 0 | 0 | 0 | 0 | 2 | 0 | 16 | -123818380
| D | 763 | Konštrukcie - drevostavby |  |  |  | 0 |  |  |  |  | 0 |  | 0.1793 |  | 0 | 2 | D | 1 |  |  |  | ROZPOCET | [10 empty] | 0
37 | K | 763135035.S1 | Kazetový podhľad 600 x 600 mm, hrana ostrá, konštrukcia viditeľná, doska sadrokartónová biela hr. 12,5 mm, DLHÉ ZAVESY AZ NA SV 3,6 M | m2 | 15.895 |  | 0 |  |  | znížená |  | 0 | 0.01128 | 0.1793 | 0 | 0 | 16 | K | 2 |  |  |  | ROZPOCET |  |  |  |  | 0 | 0 | 0 | 0 | 0 | 2 | 0 | 16 | -264358130
| VV |  | plocha_dlazba |  | 15.895 | [12 empty] | VV | 2 | 2 | True | 0 | ROZPOCET
| VV | plocha_sdk_kazet | Súčet |  | 15.895 | [12 empty] | VV | 2 | 4 | True | 1 | ROZPOCET
38 | K | 998763201.S | Presun hmôt pre drevostavby v objektoch výšky do 12 m | % |  |  | 0 |  |  | znížená |  | 0 | 0 | 0 | 0 | 0 | 16 | K | 2 |  |  |  | ROZPOCET |  |  |  |  | 0 | 0 | 0 | 0 | 0 | 2 | 0 | 16 | 1313692107
| D | 771 | Podlahy z dlaždíc |  |  |  | 0 |  |  |  |  | 0 |  | 0.5043 |  | 0 | 2 | D | 1 |  |  |  | ROZPOCET | [10 empty] | 0
39 | K | 771415008.S | Montáž soklíkov z obkladačiek do tmelu veľ. 600 x 95 mm | m | 12.516 |  | 0 |  |  | znížená |  | 0 | 0.004 | 0.050064 | 0 | 0 | 16 | K | 2 |  |  |  | ROZPOCET |  |  |  |  | 0 | 0 | 0 | 0 | 0 | 2 | 0 | 16 | 1762117427
| VV |  | "1.25_CHODBA" 2,61*2+5,8*2-0,9*2-1,55*2 |  | 11.92 | [12 empty] | VV | 2 | 2 | True | 0 | ROZPOCET
| VV | SOKLIK | Medzisúčet |  | 11.92 | [12 empty] | VV | 2 | 3 | True | 0 | ROZPOCET
| VV |  | "rezerva 5%" SOKLIK*0,05 |  | 0.596 | [12 empty] | VV | 2 | 2 | True | 0 | ROZPOCET
| VV |  | Súčet |  | 12.516 | [12 empty] | VV | 2 | 4 | True | 1 | ROZPOCET
40 | M | 597640005800.S | Sokel keramický, lxvxhr 598x95x10 mm | ks | 21.778 |  | 0 |  |  | znížená |  | 0 | 0.00125 | 0.027223 | 0 | 0 | 32 | M | 2 |  |  |  | ROZPOCET |  |  |  |  | 0 | 0 | 0 | 0 | 0 | 2 | 0 | 16 | -205575574
| VV |  | 12,516*1,74 'Prepočítané koeficientom množstva |  | 21.778 | [12 empty] | VV | 2 | 2 | False | 1 | ROZPOCET
41 | K | 771575620.S | Montáž podláh z dlaždíc keramických do tmelu v obmedzenom priestore veľ. 300 x 600 mm | m2 | 15.895 |  | 0 |  |  | znížená |  | 0 | 0.00365 | 0.058017 | 0 | 0 | 16 | K | 2 |  |  |  | ROZPOCET |  |  |  |  | 0 | 0 | 0 | 0 | 0 | 2 | 0 | 16 | 2066797963
| VV |  | plocha_dlazba |  | 15.895 | [12 empty] | VV | 2 | 2 | True | 0 | ROZPOCET
| VV |  | Súčet |  | 15.895 | [12 empty] | VV | 2 | 4 | True | 1 | ROZPOCET
42 | M | 597740003510.S | Dlaždice keramické, lxvxhr 298x598x10 mm, neglazované | m2 | 16.849 |  | 0 |  |  | znížená |  | 0 | 0.0219 | 0.36899 | 0 | 0 | 32 | M | 2 |  |  |  | ROZPOCET |  |  |  |  | 0 | 0 | 0 | 0 | 0 | 2 | 0 | 16 | 1222723714
| VV |  | 15,895*1,06 'Prepočítané koeficientom množstva |  | 16.849 | [12 empty] | VV | 2 | 2 | False | 1 | ROZPOCET
43 | K | 998771201.S | Presun hmôt pre podlahy z dlaždíc v objektoch výšky do 6m | % |  |  | 0 |  |  | znížená |  | 0 | 0 | 0 | 0 | 0 | 16 | K | 2 |  |  |  | ROZPOCET |  |  |  |  | 0 | 0 | 0 | 0 | 0 | 2 | 0 | 16 | -1505694254
| D | 783 | Nátery |  |  |  | 0 |  |  |  |  | 0 |  | 0.0075096 |  | 0 | 2 | D | 1 |  |  |  | ROZPOCET | [10 empty] | 0
44 | K | 783894122.S | Náter farbami ekologickými riediteľnými vodoui umývateľnými stien dvojnásobný | m2 | 18.774 |  | 0 |  |  | znížená |  | 0 | 0.0004 | 0.0075096 | 0 | 0 | 16 | K | 2 |  |  |  | ROZPOCET |  |  |  |  | 0 | 0 | 0 | 0 | 0 | 2 | 0 | 16 | 1524782704
| VV |  | "1.25_CHODBA" (2,61*2+5,8*2)*1,5-0,9*1,5*2-1,55*1,5*2 |  | 17.88 | [12 empty] | VV | 2 | 2 | True | 0 | ROZPOCET
| VV | NATER_UMYVATELNY | Medzisúčet |  | 17.88 | [12 empty] | VV | 2 | 3 | True | 0 | ROZPOCET
| VV |  | "rezerva 5%" NATER_UMYVATELNY*0,05 |  | 0.894 | [12 empty] | VV | 2 | 2 | True | 0 | ROZPOCET
| VV |  | Súčet |  | 18.774 | [12 empty] | VV | 2 | 4 | True | 1 | ROZPOCET
| D | 784 | Maľby |  |  |  | 0 |  |  |  |  | 0 |  | 0.033929 |  | 0.020358 | 2 | D | 1 |  |  |  | ROZPOCET | [10 empty] | 0
45 | K | 784402802.S | Odstránenie malieb oškrabaním, výšky nad 3,80 m, -0,0003 t | m2 | 67.859 |  | 0 |  |  | znížená |  | 0 | 0 | 0 | 0.0003 | 0.020358 | 16 | K | 2 |  |  |  | ROZPOCET |  |  |  |  | 0 | 0 | 0 | 0 | 0 | 2 | 0 | 16 | -487233859
| VV |  | plocha_dlazba"strop |  | 15.895 | [12 empty] | VV | 2 | 2 | True | 0 | ROZPOCET
| VV |  | plocha_steny_malba |  | 48.733 | [12 empty] | VV | 2 | 2 | True | 0 | ROZPOCET
| VV | malba | Medzisúčet |  | 64.628 | [12 empty] | VV | 2 | 3 | True | 0 | ROZPOCET
| VV |  | "rezerva 5%" malba*0,05 |  | 3.231 | [12 empty] | VV | 2 | 2 | True | 0 | ROZPOCET
| VV | plocha_malby_nova | Súčet |  | 67.859 | [12 empty] | VV | 2 | 4 | True | 1 | ROZPOCET
46 | K | 784410110.S | Penetrovanie jednonásobné jemnozrnných podkladov výšky nad 3,80 m | m2 | 67.859 |  | 0 |  |  | znížená |  | 0 | 0.00013 | 0.0088217 | 0 | 0 | 16 | K | 2 |  |  |  | ROZPOCET |  |  |  |  | 0 | 0 | 0 | 0 | 0 | 2 | 0 | 16 | 306976936
| VV |  | plocha_malby_nova |  | 67.859 | [12 empty] | VV | 2 | 2 | True | 0 | ROZPOCET
| VV |  | Súčet |  | 67.859 | [12 empty] | VV | 2 | 4 | True | 1 | ROZPOCET
47 | K | 784410510.S | Prebrúsenie a oprášenie jemnozrnných povrchov výšky nad 3,80 m | m2 | 67.859 |  | 0 |  |  | znížená |  | 0 | 0 | 0 | 0 | 0 | 16 | K | 2 |  |  |  | ROZPOCET |  |  |  |  | 0 | 0 | 0 | 0 | 0 | 2 | 0 | 16 | 1961147403
| VV |  | plocha_malby_nova |  | 67.859 | [12 empty] | VV | 2 | 2 | True | 1 | ROZPOCET
48 | K | 784410600.S | Vyrovnanie trhlín a nerovností na jemnozrnných povrchoch výšky do 3,80 m | m2 | 67.859 |  | 0 |  |  | znížená |  | 0 | 3e-05 | 0.0020358 | 0 | 0 | 16 | K | 2 |  |  |  | ROZPOCET |  |  |  |  | 0 | 0 | 0 | 0 | 0 | 2 | 0 | 16 | -1711095297
| VV |  | plocha_malby_nova |  | 67.859 | [12 empty] | VV | 2 | 2 | True | 0 | ROZPOCET
| VV |  | Súčet |  | 67.859 | [12 empty] | VV | 2 | 4 | True | 1 | ROZPOCET
49 | K | 784418012.S | Zakrývanie podláh a zariadení papierom v miestnostiach alebo na schodisku | m2 | 15.895 |  | 0 |  |  | znížená |  | 0 | 0 | 0 | 0 | 0 | 16 | K | 2 |  |  |  | ROZPOCET |  |  |  |  | 0 | 0 | 0 | 0 | 0 | 2 | 0 | 16 | 538712839
| VV |  | plocha_dlazba |  | 15.895 | [12 empty] | VV | 2 | 2 | True | 0 | ROZPOCET
| VV |  | Súčet |  | 15.895 | [12 empty] | VV | 2 | 4 | True | 1 | ROZPOCET
50 | K | 784452472.S | Maľby z maliarskych zmesí na vodnej báze, ručne nanášané tónované s bielym stropom dvojnásobné na jemnozrnný podklad výšky nad 3,80 m | m2 | 67.859 |  | 0 |  |  | znížená |  | 0 | 0.00034 | 0.023072 | 0 | 0 | 16 | K | 2 |  |  |  | ROZPOCET |  |  |  |  | 0 | 0 | 0 | 0 | 0 | 2 | 0 | 16 | -958893886
| VV |  | plocha_malby_nova |  | 67.859 | [12 empty] | VV | 2 | 2 | True | 0 | ROZPOCET
| VV |  | Súčet |  | 67.859 | [12 empty] | VV | 2 | 4 | True | 1 | ROZPOCET
| D | M | Práce a dodávky M |  |  |  | 0 |  |  |  |  | 0 |  | 0.005 |  | 0 | 3 | D | 0 |  |  |  | ROZPOCET | [10 empty] | 0
| D | 21-M | Elektromontáže |  |  |  | 0 |  |  |  |  | 0 |  | 0.005 |  | 0 | 3 | D | 1 |  |  |  | ROZPOCET | [10 empty] | 0
51 | K | 210203051.S | Montáž a zapojenie LED panelu 600x600 mm do kazetového stropu | ks | 2 |  | 0 |  |  | znížená |  | 0 | 0 | 0 | 0 | 0 | 64 | K | 2 |  |  |  | ROZPOCET |  |  |  |  | 0 | 0 | 0 | 0 | 0 | 2 | 0 | 64 | 1296615989
| VV |  | "1.25_CHODBA"2 |  | 2 | [12 empty] | VV | 2 | 2 | True | 0 | ROZPOCET
| VV | pocet_svietidiel | Súčet |  | 2 | [12 empty] | VV | 2 | 4 | True | 1 | ROZPOCET
52 | M | 348130002418.S | LED svietidlo interiérové zabudovateľné pohľadové 1x40W, IP40, 4000 K, 3600 lm, 595x595 mm | ks | 2 |  | 0 |  |  | znížená |  | 0 | 0.0025 | 0.005 | 0 | 0 | 128 | M | 2 |  |  |  | ROZPOCET |  |  |  |  | 0 | 0 | 0 | 0 | 0 | 2 | 0 | 128 | -1323860568
53 | K | 210290858.S1 | Napojenie svietidiel - uprava elektrických rozvodov | ks | 2 |  | 0 |  |  | znížená |  | 0 | 0 | 0 | 0 | 0 | 64 | K | 2 |  |  |  | ROZPOCET |  |  |  |  | 0 | 0 | 0 | 0 | 0 | 2 | 0 | 64 | 1174145702
| VV |  | pocet_svietidiel |  | 2 | [12 empty] | VV | 2 | 2 | True | 1 | ROZPOCET
54 | K | 210290858.S2 | Úprava elektroinštalácie, rozvodov z dovodu rekonštrukcie | komplet | 1 |  | 0 |  |  | znížená |  | 0 | 0 | 0 | 0 | 0 | 64 | K | 2 |  |  |  | ROZPOCET |  |  |  |  | 0 | 0 | 0 | 0 | 0 | 2 | 0 | 64 | -226298594
55 | K | 210962024.S | Demontáž svietidla - žiarovkové nástenné prisadené | ks | 2 |  | 0 |  |  | znížená |  | 0 | 0 | 0 | 0 | 0 | 64 | K | 2 |  |  |  | ROZPOCET |  |  |  |  | 0 | 0 | 0 | 0 | 0 | 2 | 0 | 64 | 1693888273
| VV |  | "1.25_CHODBA" 2 |  | 2 | [12 empty] | VV | 2 | 2 | True | 0 | ROZPOCET
| VV |  | Súčet |  | 2 | [12 empty] | VV | 2 | 4 | True | 1 | ROZPOCET
| D | 22-M | Montáže oznamovacích a zabezpečovacích zariadení |  |  |  | 0 |  |  |  |  | 0 |  | 0 |  | 0 | 3 | D | 1 |  |  |  | ROZPOCET | [10 empty] | 0
56 | K | 220260504.S1 | Zasekanie a zacistenie rozvodov vody a eli. pod omietkou | m | 15 |  | 0 |  |  | znížená |  | 0 | 0 | 0 | 0 | 0 | 64 | K | 2 |  |  |  | ROZPOCET |  |  |  |  | 0 | 0 | 0 | 0 | 0 | 2 | 0 | 64 | 1624267439
| VV |  | "odhad" 15 |  | 15 | [12 empty] | VV | 2 | 2 | True | 0 | ROZPOCET
| VV |  | Súčet |  | 15 | [12 empty] | VV | 2 | 4 | True | 1 | ROZPOCET
| D | HZS | Hodinové zúčtovacie sadzby |  |  |  | 0 |  |  |  |  | 0 |  | 0 |  | 0 | 4 | D | 0 |  |  |  | ROZPOCET | [10 empty] | 0
57 | K | HZS000211.S | Stavebno montážne práce menej náročne, pomocné alebo manipulačné (Tr. 1) v rozsahu viac 4 a menej ako 8 hodínn, sťahovanie mobiliáru | hod | 5 |  | 0 |  |  | znížená |  | 0 | 0 | 0 | 0 | 0 | 512 | K | 1 |  |  |  | ROZPOCET |  |  |  |  | 0 | 0 | 0 | 0 | 0 | 2 | 0 | 512 | -108523229
| D | VRN | Investičné náklady neobsiahnuté v cenách |  |  |  | 0 |  |  |  |  | 0 |  | 0 |  | 0 | 5 | D | 0 |  |  |  | ROZPOCET | [10 empty] | 0
58 | K | 000400022.S | Projektové práce - stavebná časť (stavebné objekty vrátane ich technického vybavenia). náklady na dokumentáciu skutočného zhotovenia stavby - Dodanie zákresu nových rozvodov ZTI a EL | eur | 1 |  | 0 |  |  | znížená |  | 0 | 0 | 0 | 0 | 0 | 1024 | K | 1 |  |  |  | ROZPOCET |  |  |  |  | 0 | 0 | 0 | 0 | 0 | 2 | 0 | 1024 | 406161691
59 | K | 000800013.S1 | Vplyv pracovného prostredia - prevádzka investora a vplyv prostredia prestávky v práci - Príplatok za prácu v noci, cez sviatky a v dňoch pracovného pokoja | m2 | 18.279 |  | 0 |  |  | znížená |  | 0 | 0 | 0 | 0 | 0 | 1024 | K | 1 |  |  |  | ROZPOCET |  |  |  |  | 0 | 0 | 0 | 0 | 0 | 2 | 0 | 1024 | -1068340250
| VV |  | (plocha_dlazba)*1,15 |  | 18.279 | [12 empty] | VV | 1 | 2 | True | 0 | ROZPOCET
| VV |  | Súčet |  | 18.279 | [12 empty] | VV | 1 | 4 | True | 1 | ROZPOCET
60 | K | 001000034.S | Inžinierska činnosť - skúšky a revízie ostatné skúšky, revízna správa na elektroinštaláciu | eur | 1 |  | 0 |  |  | znížená |  | 0 | 0 | 0 | 0 | 0 | 1024 | K | 1 |  |  |  | ROZPOCET |  |  |  |  | 0 | 0 | 0 | 0 | 0 | 2 | 0 | 1024 | -1640984464
| D | POZ | POZNÁMKY |  |  |  | 0 |  |  |  |  | 0 |  | 0 |  | 0 | 1 | D | 0 |  |  |  | ROZPOCET | [10 empty] | 0
61 | K | POZNAMKA_4 | Kontrolný rozpočet/zadanie pre verejné obstarávanie bol zostavený na základe požiadaviek investora a po obhliadke uskutočnenej dňa 26.05.2025 za pritomnosti zástupcov investora. |  | 0 |  | 0 |  |  | znížená |  | 0 | 0 | 0 | 0 | 0 | 512 | K | 1 |  |  |  | ROZPOCET |  |  |  |  | 0 | 0 | 0 | 0 | 0 | 2 | 0 | 512 | 1239383580
| P |  | Poznámka k položke: | [14 empty] | P | 1
62 | K | POZNAMKA_5 | Vzhľadom na súčasnú nepredvídateľnú zmenu cien stavebných materiálov, je možné tento rozpočet považovať za aktuálny iba v období približne 2 mesiace od jeho vyhotovenia. |  | 0 |  | 0 |  |  | znížená |  | 0 | 0 | 0 | 0 | 0 | 512 | K | 1 |  |  |  | ROZPOCET |  |  |  |  | 0 | 0 | 0 | 0 | 0 | 2 | 0 | 512 | -1895609513
63 | K | POZNAMKA_6 | Vzhľadom na absenciu PD tejto profesie sú výmery a práce odhadovené a preto je potrebné náklady chýbajúcich položiek premietnuť do položiek tohto zadania. |  | 0 |  | 0 |  |  | znížená |  | 0 | 0 | 0 | 0 | 0 | 512 | K | 1 |  |  |  | ROZPOCET |  |  |  |  | 0 | 0 | 0 | 0 | 0 | 2 | 0 | 512 | 927824477
|  | VP | Práce naviac |  |  |  | 0 | [10 empty] | D | 0 |  |  |  | PN | [10 empty] | 0
| K | [5 empty] | 0 |  |  | znížená | [7 empty] | PN | 1 |  |  |  | PN |  |  |  |  | 0 | 0 | 0 | 0 | 0 | 2 | 0
| K | [5 empty] | 0 |  |  | znížená | [7 empty] | PN | 1 |  |  |  | PN |  |  |  |  | 0 | 0 | 0 | 0 | 0 | 2 | 0
| K | [5 empty] | 0 |  |  | znížená | [7 empty] | PN | 1 |  |  |  | PN |  |  |  |  | 0 | 0 | 0 | 0 | 0 | 2 | 0
| K | [5 empty] | 0 |  |  | znížená | [7 empty] | PN | 1 |  |  |  | PN |  |  |  |  | 0 | 0 | 0 | 0 | 0 | 2 | 0
| K | [5 empty] | 0 |  |  | znížená | [7 empty] | PN | 1 |  |  |  | PN |  |  |  |  | 0 | 0 | 0 | 0 | 0 | 2 | 0

## Zoznam figúr
ZOZNAM FIGÚR
Kód: | 0425
Stavba: | Depo Jurajov Dvor
Dátum: | 13. 2. 2025
Kód | Popis | MJ | Výmera
07/ 03_MUŽI | Rekonštrukcia wc MUŽI v strede haly
dl_parapet | UDE |  | 1.89
| plocha_okien/0,6 |  | 1.89
dl_parapet | Súčet |  | 1.89
Použitie figúry:
764410850.S | Demontáž oplechovania parapetov rš od 100 do 330 mm, -0,00135t | m | 1.89
764410450.S | Oplechovanie parapetov z pozinkovaného farbeného PZf plechu, vrátane rohov r.š. 330 mm | m | 1.89
dl_pvc_sokel | +5% |  | 37.212
DL_RUR_ODPDAD |  |  | 6.5
| "1.27_WC_MUZI_odhad_PD ZTI NIE JE K DISPOZICII" 5 |  | 5
| "1.26_PREDSIEN_odhad_PD ZTI NIE JE K DISPOZICII"1,5 |  | 1.5
DL_RUR_ODPDAD | Súčet |  | 6.5
DL_ZARUBNE |  |  | 10.5
| "1.26_vstupny priestor_dvere 80/197" (0,9+2,05*2)*2*1,05 |  | 10.5
DL_ZARUBNE | Súčet |  | 10.5
Použitie figúry:
783201812.S1 | Odstránenie starých náterov z kovových stavebných doplnkových konštrukcií oceľovou kefou ZARUBNE | m | 10.5
783224900.S1 | Náter kov.stav.doplnk.konštr. syntetické na vzduchu schnúce ZARUBNE | m | 10.5
dl_zarubne_1 | +5% |  | 10.5
dlazba |  |  | 15.693
| "1.26_PREDSIEN WC " (2,815*1,49) |  | 4.194
| "1.27_WC " (2,815*4,085) |  | 11.499
dlazba | Medzisúčet |  | 15.693
Použitie figúry:
965081712.S | Búranie dlažieb, bez podklad. lôžka z xylolit., alebo keramických dlaždíc hr. do 10 mm, -0,02000t | m2 | 16.478
dobet_vpuste |  |  | 0.719
| "vybuanie podlahovej vpuste" 2,25*0,1*1 |  | 0.225
| plocha_dlazba*0,03 |  | 0.494
dobet_vpuste | Súčet |  | 0.719
Použitie figúry:
965042121.S | Búranie podkladov pod dlažby, liatych dlažieb a mazanín,betón alebo liaty asfalt hr.do 100 mm, plochy do 1 m2 -2,20000t | m3 | 0.719
631316023.S | Mazanina z betónu s polypropylénovými vláknami (m3) tr.C25/30 hr. nad 80 do 120 mm | m3 | 0.719
malba |  |  | 41.228
| plocha_dlazba"strop |  | 16.478
| plocha_steny_malba |  | 24.75
malba | Medzisúčet |  | 41.228
Použitie figúry:
784402802.S | Odstránenie malieb oškrabaním, výšky nad 3,80 m, -0,0003 t | m2 | 43.289
marmolit |  |  | 49.66
NATER_UMYVATELNY | UDE |  | 9.113
| "83_PREDSIEN WC - MUZI" (2,75*2+2,375*1)*1,5-0,9*1,5*2 "MIMO OBKLADU |  | 9.113
NATER_UMYVATELNY | Medzisúčet |  | 9.113
novy_obklad |  |  | 43.262
| PLOCHA_OBKLAD |  | 43.262
novy_obklad | Medzisúčet |  | 43.262
Použitie figúry:
711210110.S | Zhotovenie dvojnásobnej izol. stierky pod keramické obklady v interiéri na ploche zvislej | m2 | 45.425
612465121.S | Vnútorný sanačný systém stien s obsahom cementu, podkladová / vyrovnávacia omietka, hr. 10 mm | m2 | 43.262
612481119.S | Potiahnutie vnútorných stien sklotextilnou mriežkou s celoplošným prilepením | m2 | 68.012
781445126.S | Montáž obkladov vnútor. stien z obkladačiek kladených do tmelu v obmedzenom priestore veľ. 300x600 mm | m2 | 43.262
obklad |  |  | 41.202
| "1.26_PREDSIEN WC " (2,815+1,49)*2*2 -0,9*2,02*2 |  | 13.584
| "1.27_WC " (2,815+4,085)*2*2,135-0,9*2,05 |  | 27.618
obklad | Medzisúčet |  | 41.202
Použitie figúry:
978059511.S | Odsekanie a odobratie obkladov stien z obkladačiek vnútorných vrátane podkladovej omietky do 2 m2, -0,06800t | m2 | 43.262
okolookna | UDE |  | 6.3
| "900/600_sklopne" (0,9+0,6)*2*2*1,05 |  | 6.3
okolookna | Súčet |  | 6.3
Použitie figúry:
766621400.S | Montáž okien plastových s hydroizolačnými páskami (exteriérová a interiérová) | m | 6.3
612409991.S | Začistenie omietok (s dodaním hmoty) okolo okien, dverí, podláh, obkladov atď. | m | 12.6
plocha_dlazba | +5% |  | 16.478
| "1.26_PREDSIEN WC " (2,815*1,49) |  | 4.194
| "1.27_WC " (2,815*4,085) |  | 11.499
| "rezerva 5%" dlazba*0,05 |  | 0.785
plocha_dlazba | Súčet |  | 16.478
Použitie figúry:
965081712.S | Búranie dlažieb, bez podklad. lôžka z xylolit., alebo keramických dlaždíc hr. do 10 mm, -0,02000t | m2 | 16.478
000800013.S1 | Vplyv pracovného prostredia - prevádzka investora a vplyv prostredia prestávky v práci - Príplatok za prácu v noci, cez sviatky a v dňoch pracovného pokoja | m2 | 18.95
632451913.S | Príplatok k cementovým poterom za prehladenie povrchu oceľovým hladítkom | m2 | 16.478
632452214.S | Cementový poter, pevnosti v tlaku 20 MPa, hr. 25 mm | m2 | 16.478
632452613.S | Cementová samonivelizačná stierka, pevnosti v tlaku 20 MPa, hr. 5 mm | m2 | 16.478
632481151.S | Sklolaminátová mriežka vložená do poteru alebo mazaniny | m2 | 16.478
711210100.S | Zhotovenie dvojnásobnej izol. stierky pod keramické obklady v interiéri na ploche vodorovnej | m2 | 16.478
763135035.S2 | Kazetový podhľad 600 x 600 mm, hrana ostrá, konštrukcia viditeľná, doska sadrokartónová biela hr. 12,5 mm, DLHÉ ZAVESY AZ NA SV 2,6 M | m2 | 16.478
771575620.S | Montáž podláh z dlaždíc keramických do tmelu v obmedzenom priestore veľ. 300 x 600 mm | m2 | 16.478
784402802.S | Odstránenie malieb oškrabaním, výšky nad 3,80 m, -0,0003 t | m2 | 43.289
784418012.S | Zakrývanie podláh a zariadení papierom v miestnostiach alebo na schodisku | m2 | 16.478
952901111.S | Vyčistenie budov pri výške podlaží do 4 m | m2 | 18.95
965042121.S | Búranie podkladov pod dlažby, liatych dlažieb a mazanín,betón alebo liaty asfalt hr.do 100 mm, plochy do 1 m2 -2,20000t | m3 | 0.719
plocha_malby_nova | +5% |  | 43.289
| plocha_dlazba"strop |  | 16.478
| plocha_steny_malba |  | 24.75
| "rezerva 5%" malba*0,05 |  | 2.061
plocha_malby_nova | Súčet |  | 43.289
Použitie figúry:
784402802.S | Odstránenie malieb oškrabaním, výšky nad 3,80 m, -0,0003 t | m2 | 43.289
784410110.S | Penetrovanie jednonásobné jemnozrnných podkladov výšky nad 3,80 m | m2 | 43.289
784410510.S | Prebrúsenie a oprášenie jemnozrnných povrchov výšky nad 3,80 m | m2 | 43.289
784410600.S | Vyrovnanie trhlín a nerovností na jemnozrnných povrchoch výšky do 3,80 m | m2 | 43.289
784452472.S | Maľby z maliarskych zmesí na vodnej báze, ručne nanášané tónované s bielym stropom dvojnásobné na jemnozrnný podklad výšky nad 3,80 m | m2 | 43.289
plocha_nad_obkladom |  |  | 23.571
| "1.26_PREDSIEN WC " (2,815+1,49)*2*1,1 |  | 9.471
| "1.27_WC " (2,815+4,085)*2*1,1-0,9*0,6*2 |  | 14.1
plocha_nad_obkladom | Medzisúčet |  | 23.571
Použitie figúry:
978013121.S | Otlčenie omietok stien vnútorných vápenných alebo vápennocementových v rozsahu do 10 %, -0,00400t | m2 | 24.75
PLOCHA_NOVY_OBKLAD | +5% NA NOVE KONSTRUKCIE BEZ DELIACICH STIENOK |  | 45.425
| PLOCHA_OBKLAD |  | 43.262
| "rezerva 5%" novy_obklad*0,05 |  | 2.163
PLOCHA_NOVY_OBKLAD | Súčet |  | 45.425
plocha_novy_obklad_1 | +5% |  | 0
PLOCHA_OBKLAD | +5% KOMPLET |  | 43.262
| "1.26_PREDSIEN WC " (2,815+1,49)*2*2 -0,9*2,02*2 |  | 13.584
| "1.27_WC " (2,815+4,085)*2*2,135-0,9*2,05 |  | 27.618
| "rezerva 5%" obklad*0,05 |  | 2.06
PLOCHA_OBKLAD | Súčet |  | 43.262
Použitie figúry:
978059511.S | Odsekanie a odobratie obkladov stien z obkladačiek vnútorných vrátane podkladovej omietky do 2 m2, -0,06800t | m2 | 43.262
711210110.S | Zhotovenie dvojnásobnej izol. stierky pod keramické obklady v interiéri na ploche zvislej | m2 | 45.425
plocha_okien | +5% |  | 1.134
| "900/600_sklopne" 0,9*0,6*2*1,05 |  | 1.134
plocha_okien | Súčet |  | 1.134
Použitie figúry:
968072245.S | Vybúranie kovových rámov okien jednoduchých plochy do 2 m2, -0,04100t | m2 | 1.134
764410850.S | Demontáž oplechovania parapetov rš od 100 do 330 mm, -0,00135t | m | 1.89
plocha_pvc |  |  | 39.02
plocha_sdk_kazet |  |  | 16.478
| plocha_dlazba |  | 16.478
plocha_sdk_kazet | Súčet |  | 16.478
Použitie figúry:
763135035.S2 | Kazetový podhľad 600 x 600 mm, hrana ostrá, konštrukcia viditeľná, doska sadrokartónová biela hr. 12,5 mm, DLHÉ ZAVESY AZ NA SV 2,6 M | m2 | 16.478
941955003.S | Lešenie ľahké pracovné pomocné s výškou lešeňovej podlahy nad 1,90 do 2,50 m | m2 | 16.478
plocha_steny_malba | STENY NAD OBKLADOM UDE |  | 24.75
| "1.26_PREDSIEN WC " (2,815+1,49)*2*1,1 |  | 9.471
| "1.27_WC " (2,815+4,085)*2*1,1-0,9*0,6*2 |  | 14.1
| "rezerva 5%" plocha_nad_obkladom*0,05 |  | 1.179
plocha_steny_malba | Súčet |  | 24.75
Použitie figúry:
978013121.S | Otlčenie omietok stien vnútorných vápenných alebo vápennocementových v rozsahu do 10 %, -0,00400t | m2 | 24.75
612481119.S | Potiahnutie vnútorných stien sklotextilnou mriežkou s celoplošným prilepením | m2 | 68.012
784402802.S | Odstránenie malieb oškrabaním, výšky nad 3,80 m, -0,0003 t | m2 | 43.289
plocha_wc_priecok | +5% UDE |  | 16.538
| "povodnych deliacich wc priečok" (0,9*3+1,6*3)*2,1*1,05 |  | 16.538
plocha_wc_priecok | Súčet |  | 16.538
plocha_wc_priecok1 | UDE STRED HALY |  | 9.526
| "povodnych deliacich wc priečok" (1,04+0,76+1,26*2)*2,1*1,05 |  | 9.526
plocha_wc_priecok1 | Súčet |  | 9.526
Použitie figúry:
962031133.S | Búranie priečok alebo vybúranie otvorov plochy nad 4 m2 z tehál pálených plných alebo dutých maloformátových na maltu vápennú alebo vápennocementovú hr. od 100 do 150 mm, -0,261t | m2 | 9.526
725190101.S | Montáž sanitárnej priečky z HPL dosiek na WC pre vlhké priestory s nerezovým kovaním | m2 | 9.526
pocet_mriezok_stena | UDE |  | 2
| 2 |  | 2
pocet_mriezok_stena | Súčet |  | 2
Použitie figúry:
769082790.S | Demontáž krycej mriežky hranatej prierezu 0.125-0.355 m2, -0,0048 t | ks | 2
769035081.S | Montáž krycej mriežky hranatej prierezu 0.125-0.355 m2 | ks | 2
POCET_NOVYCH_KRIDIEL | DVEROVýCH UDE |  | 2
| "1.26_predsien" 2 |  | 2
POCET_NOVYCH_KRIDIEL | Súčet |  | 2
Použitie figúry:
766662112.S | Montáž dverového krídla otočného jednokrídlového poldrážkového, do existujúcej zárubne, vrátane kovania | ks | 2
766662811.S | Demontáž dverného krídla, dokovanie prahu dverí jednokrídlových, -0,00100t | ks | 2
766695212.S | Montáž prahu dverí, jednokrídlových | ks | 2
POCET_PISOAROV | UDE |  | 2
| "1.27_WC - MUZI" 2 |  | 2
POCET_PISOAROV | Súčet |  | 2
Použitie figúry:
725122813.S | Demontáž pisoára s nádržkou a 1 záchodom, -0,01720t | súb. | 2
721172696.S1 | Montáž sifónu | ks | 3
722221430.S | Montáž pripojovacej sanitárnej flexi hadice G 1/2 | ks | 6
725149740.S | Montáž predstenového systému pisoárov do ľahkých stien s kovovou konštrukciou | ks | 2
725149745.S | Montáž pisoáru do predstenového systému | ks | 2
725819401.S1 | Montáž ventilu rohového | ks | 6
763161550.S | Montáž SDK obkladu - kapotáže r. š. do 500 mm, 2x hrana s rohovou lištou, dvojité opláštenie doskami hr. 2x12,5 mm | m | 7.5
POCET_RADIATOROV | UDE |  | 1
| 1 |  | 1
POCET_RADIATOROV | Súčet |  | 1
Použitie figúry:
734140821.S1 | Demontáž ventilu radiatorevého | ks | 1
734223255.S1 | Montáž armatúr pre pripojenie vykurovacích telies priamych | ks | 1
pocet_svietidiel | UDE |  | 4
| POCET_UMYVADIEL*1 " 1.26 predsien |  | 1
| pocet_wc+1 "1.27 miestnost wc |  | 3
pocet_svietidiel | Súčet |  | 4
Použitie figúry:
210203051.S | Montáž a zapojenie LED panelu 600x600 mm do kazetového stropu | ks | 4
210290858.S1 | Napojenie svietidiel - uprava elektrických rozvodov | ks | 4
POCET_UMYVADIEL | UDE |  | 1
| "1.27_PREDSIEN WC - MUZI" 1 |  | 1
POCET_UMYVADIEL | Súčet |  | 1
Použitie figúry:
725210821.S | Demontáž umývadiel alebo umývadielok bez výtokovej armatúry, -0,01946t | súb. | 1
210203051.S | Montáž a zapojenie LED panelu 600x600 mm do kazetového stropu | ks | 4
721172696.S1 | Montáž sifónu | ks | 3
722221430.S | Montáž pripojovacej sanitárnej flexi hadice G 1/2 | ks | 6
725149760.S | Montáž predstenového systému umývadiel do ľahkých stien s kovovou konštrukciou | ks | 1
725149765.S | Montáž umývadla do predstenového systému | ks | 1
725291113.S | Montaž doplnkov zariadení kúpeľní a záchodov, drobné predmety (držiak na uterák, mydelnička) | ks | 4
725291115.S1 | Montáž doplnkov zariadení kúpeľní a záchodov, zrkadlo | ks | 1
725530831.S1 | Demontáž elektrického zásobníkového ohrievača vody akumulačného prietokových, mydelničiek, zasobnikov papiera , -0,01493t | súb. | 5
725819401.S1 | Montáž ventilu rohového | ks | 6
725820810.S | Demontáž batérie drezovej, umývadlovej nástennej, -0,0026t | súb. | 2
725829201.S | Montáž batérie umývadlovej a drezovej nástennej pákovej alebo klasickej s mechanickým ovládaním | ks | 2
763161550.S | Montáž SDK obkladu - kapotáže r. š. do 500 mm, 2x hrana s rohovou lištou, dvojité opláštenie doskami hr. 2x12,5 mm | m | 7.5
769049100.S | Montáž sušiča rúk | ks | 1
769082315.S | Demontáž sušičov rúk, -0,0028 t | ks | 1
pocet_wc | UDE |  | 2
| "1.27_WC - MUZI" 2 |  | 2
pocet_wc | Súčet |  | 2
Použitie figúry:
725110814.S | Demontáž záchoda odsávacieho alebo kombinačného, -0,03420t | súb. | 2
210203051.S | Montáž a zapojenie LED panelu 600x600 mm do kazetového stropu | ks | 4
721172035.S1 | Potrubie odpadové, flexi potrubie 110 | m | 2
722221430.S | Montáž pripojovacej sanitárnej flexi hadice G 1/2 | ks | 6
725149715.S | Montáž predstenového systému záchodov do ľahkých stien s kovovou konštrukciou | ks | 2
725149720.S | Montáž záchodu do predstenového systému | ks | 2
725291112.S | Montáž záchodového sedadla s poklopom | ks | 2
725291113.S | Montaž doplnkov zariadení kúpeľní a záchodov, drobné predmety (držiak na uterák, mydelnička) | ks | 4
725530831.S1 | Demontáž elektrického zásobníkového ohrievača vody akumulačného prietokových, mydelničiek, zasobnikov papiera , -0,01493t | súb. | 5
725819401.S1 | Montáž ventilu rohového | ks | 6
763161550.S | Montáž SDK obkladu - kapotáže r. š. do 500 mm, 2x hrana s rohovou lištou, dvojité opláštenie doskami hr. 2x12,5 mm | m | 7.5
SOKLIK | UDE |  | 6.075
| "83_PREDSIEN WC - MUZI" 2,75*2+2,375-0,9*2 |  | 6.075
SOKLIK | Medzisúčet |  | 6.075
umyvadla |  |  | 9
07/ 04_ŽENY | Rekonštrukcia wc ŽENY v strede haly
dl_parapet | UDE |  | 1.89
| plocha_okien/0,6 |  | 1.89
dl_parapet | Súčet |  | 1.89
Použitie figúry:
764410850.S | Demontáž oplechovania parapetov rš od 100 do 330 mm, -0,00135t | m | 1.89
764410450.S | Oplechovanie parapetov z pozinkovaného farbeného PZf plechu, vrátane rohov r.š. 330 mm | m | 1.89
dl_pvc_sokel | +5% |  | 37.212
DL_RUR_ODPDAD |  |  | 6.5
| "1.27_WC_MUZI_odhad_PD ZTI NIE JE K DISPOZICII" 5 |  | 5
| "1.26_PREDSIEN_odhad_PD ZTI NIE JE K DISPOZICII"1,5 |  | 1.5
DL_RUR_ODPDAD | Súčet |  | 6.5
DL_ZARUBNE |  |  | 15.75
| "1.26_vstupny priestor_dvere 80/197" (0,9+2,05*2)*3*1,05 |  | 15.75
DL_ZARUBNE | Súčet |  | 15.75
Použitie figúry:
783201812.S1 | Odstránenie starých náterov z kovových stavebných doplnkových konštrukcií oceľovou kefou ZARUBNE | m | 15.75
783224900.S1 | Náter kov.stav.doplnk.konštr. syntetické na vzduchu schnúce ZARUBNE | m | 15.75
dl_zarubne_1 | +5% |  | 10.5
dlazba |  |  | 15.192
| "1.28_PREDSIEN WC " (2,725*1,49) |  | 4.06
| "1.29_WC " (2,725*4,085) |  | 11.132
dlazba | Medzisúčet |  | 15.192
Použitie figúry:
965081712.S | Búranie dlažieb, bez podklad. lôžka z xylolit., alebo keramických dlaždíc hr. do 10 mm, -0,02000t | m2 | 15.952
dobet_vpuste |  |  | 0.704
| "vybuanie podlahovej vpuste" 2,25*0,1*1 |  | 0.225
| plocha_dlazba*0,03 |  | 0.479
dobet_vpuste | Súčet |  | 0.704
Použitie figúry:
965042121.S | Búranie podkladov pod dlažby, liatych dlažieb a mazanín,betón alebo liaty asfalt hr.do 100 mm, plochy do 1 m2 -2,20000t | m3 | 0.704
631316023.S | Mazanina z betónu s polypropylénovými vláknami (m3) tr.C25/30 hr. nad 80 do 120 mm | m3 | 0.704
malba |  |  | 40.286
| plocha_dlazba"strop |  | 15.952
| plocha_steny_malba |  | 24.334
malba | Medzisúčet |  | 40.286
Použitie figúry:
784402802.S | Odstránenie malieb oškrabaním, výšky nad 3,80 m, -0,0003 t | m2 | 42.3
marmolit |  |  | 49.66
NATER_UMYVATELNY | UDE |  | 9.113
novy_obklad |  |  | 42.481
| PLOCHA_OBKLAD |  | 42.481
novy_obklad | Medzisúčet |  | 42.481
Použitie figúry:
711210110.S | Zhotovenie dvojnásobnej izol. stierky pod keramické obklady v interiéri na ploche zvislej | m2 | 44.605
612465121.S | Vnútorný sanačný systém stien s obsahom cementu, podkladová / vyrovnávacia omietka, hr. 10 mm | m2 | 42.481
612481119.S | Potiahnutie vnútorných stien sklotextilnou mriežkou s celoplošným prilepením | m2 | 66.815
781445126.S | Montáž obkladov vnútor. stien z obkladačiek kladených do tmelu v obmedzenom priestore veľ. 300x600 mm | m2 | 42.481
obklad |  |  | 40.458
| "1.28_PREDSIEN WC " (2,725+1,49)*2*2 -0,9*2,02*2 |  | 13.224
| "1.29_WC " (2,725+4,085)*2*2,135-0,9*2,05 |  | 27.234
obklad | Medzisúčet |  | 40.458
Použitie figúry:
978059511.S | Odsekanie a odobratie obkladov stien z obkladačiek vnútorných vrátane podkladovej omietky do 2 m2, -0,06800t | m2 | 42.481
okolookna | UDE |  | 6.3
| "900/600_sklopne" (0,9+0,6)*2*2*1,05 |  | 6.3
okolookna | Súčet |  | 6.3
Použitie figúry:
766621400.S | Montáž okien plastových s hydroizolačnými páskami (exteriérová a interiérová) | m | 6.3
612409991.S | Začistenie omietok (s dodaním hmoty) okolo okien, dverí, podláh, obkladov atď. | m | 12.6
plocha_dlazba | +5% |  | 15.952
| "1.28_PREDSIEN WC " (2,725*1,49) |  | 4.06
| "1.29_WC " (2,725*4,085) |  | 11.132
| "rezerva 5%" dlazba*0,05 |  | 0.76
plocha_dlazba | Súčet |  | 15.952
Použitie figúry:
965081712.S | Búranie dlažieb, bez podklad. lôžka z xylolit., alebo keramických dlaždíc hr. do 10 mm, -0,02000t | m2 | 15.952
000800013.S1 | Vplyv pracovného prostredia - prevádzka investora a vplyv prostredia prestávky v práci - Príplatok za prácu v noci, cez sviatky a v dňoch pracovného pokoja | m2 | 18.345
632451913.S | Príplatok k cementovým poterom za prehladenie povrchu oceľovým hladítkom | m2 | 15.952
632452214.S | Cementový poter, pevnosti v tlaku 20 MPa, hr. 25 mm | m2 | 15.952
632452613.S | Cementová samonivelizačná stierka, pevnosti v tlaku 20 MPa, hr. 5 mm | m2 | 15.952
632481151.S | Sklolaminátová mriežka vložená do poteru alebo mazaniny | m2 | 15.952
711210100.S | Zhotovenie dvojnásobnej izol. stierky pod keramické obklady v interiéri na ploche vodorovnej | m2 | 15.952
763135035.S2 | Kazetový podhľad 600 x 600 mm, hrana ostrá, konštrukcia viditeľná, doska sadrokartónová biela hr. 12,5 mm, DLHÉ ZAVESY AZ NA SV 2,6 M | m2 | 15.952
771575620.S | Montáž podláh z dlaždíc keramických do tmelu v obmedzenom priestore veľ. 300 x 600 mm | m2 | 15.952
784402802.S | Odstránenie malieb oškrabaním, výšky nad 3,80 m, -0,0003 t | m2 | 42.3
784418012.S | Zakrývanie podláh a zariadení papierom v miestnostiach alebo na schodisku | m2 | 15.952
952901111.S | Vyčistenie budov pri výške podlaží do 4 m | m2 | 18.345
965042121.S | Búranie podkladov pod dlažby, liatych dlažieb a mazanín,betón alebo liaty asfalt hr.do 100 mm, plochy do 1 m2 -2,20000t | m3 | 0.704
plocha_malby_nova | +5% |  | 42.3
| plocha_dlazba"strop |  | 15.952
| plocha_steny_malba |  | 24.334
| "rezerva 5%" malba*0,05 |  | 2.014
plocha_malby_nova | Súčet |  | 42.3
Použitie figúry:
784402802.S | Odstránenie malieb oškrabaním, výšky nad 3,80 m, -0,0003 t | m2 | 42.3
784410110.S | Penetrovanie jednonásobné jemnozrnných podkladov výšky nad 3,80 m | m2 | 42.3
784410510.S | Prebrúsenie a oprášenie jemnozrnných povrchov výšky nad 3,80 m | m2 | 42.3
784410600.S | Vyrovnanie trhlín a nerovností na jemnozrnných povrchoch výšky do 3,80 m | m2 | 42.3
784452472.S | Maľby z maliarskych zmesí na vodnej báze, ručne nanášané tónované s bielym stropom dvojnásobné na jemnozrnný podklad výšky nad 3,80 m | m2 | 42.3
plocha_nad_obkladom |  |  | 23.175
| "1.28_PREDSIEN WC " (2,725+1,49)*2*1,1 |  | 9.273
| "1.29_WC " (2,725+4,085)*2*1,1-0,9*0,6*2 |  | 13.902
plocha_nad_obkladom | Medzisúčet |  | 23.175
Použitie figúry:
978013121.S | Otlčenie omietok stien vnútorných vápenných alebo vápennocementových v rozsahu do 10 %, -0,00400t | m2 | 24.334
PLOCHA_NOVY_OBKLAD | +5% NA NOVE KONSTRUKCIE BEZ DELIACICH STIENOK |  | 44.605
| PLOCHA_OBKLAD |  | 42.481
| "rezerva 5%" novy_obklad*0,05 |  | 2.124
PLOCHA_NOVY_OBKLAD | Súčet |  | 44.605
plocha_novy_obklad_1 | +5% |  | 0
PLOCHA_OBKLAD | +5% KOMPLET |  | 42.481
| "1.28_PREDSIEN WC " (2,725+1,49)*2*2 -0,9*2,02*2 |  | 13.224
| "1.29_WC " (2,725+4,085)*2*2,135-0,9*2,05 |  | 27.234
| "rezerva 5%" obklad*0,05 |  | 2.023
PLOCHA_OBKLAD | Súčet |  | 42.481
Použitie figúry:
978059511.S | Odsekanie a odobratie obkladov stien z obkladačiek vnútorných vrátane podkladovej omietky do 2 m2, -0,06800t | m2 | 42.481
711210110.S | Zhotovenie dvojnásobnej izol. stierky pod keramické obklady v interiéri na ploche zvislej | m2 | 44.605
plocha_okien | +5% |  | 1.134
| "900/600_sklopne" 0,9*0,6*2*1,05 |  | 1.134
plocha_okien | Súčet |  | 1.134
Použitie figúry:
968072245.S | Vybúranie kovových rámov okien jednoduchých plochy do 2 m2, -0,04100t | m2 | 1.134
764410850.S | Demontáž oplechovania parapetov rš od 100 do 330 mm, -0,00135t | m | 1.89
plocha_pvc |  |  | 39.02
plocha_sdk_kazet |  |  | 15.952
| plocha_dlazba |  | 15.952
plocha_sdk_kazet | Súčet |  | 15.952
Použitie figúry:
763135035.S2 | Kazetový podhľad 600 x 600 mm, hrana ostrá, konštrukcia viditeľná, doska sadrokartónová biela hr. 12,5 mm, DLHÉ ZAVESY AZ NA SV 2,6 M | m2 | 15.952
941955003.S | Lešenie ľahké pracovné pomocné s výškou lešeňovej podlahy nad 1,90 do 2,50 m | m2 | 15.952
plocha_steny_malba | STENY NAD OBKLADOM UDE |  | 24.334
| "1.28_PREDSIEN WC " (2,725+1,49)*2*1,1 |  | 9.273
| "1.29_WC " (2,725+4,085)*2*1,1-0,9*0,6*2 |  | 13.902
| "rezerva 5%" plocha_nad_obkladom*0,05 |  | 1.159
plocha_steny_malba | Súčet |  | 24.334
Použitie figúry:
978013121.S | Otlčenie omietok stien vnútorných vápenných alebo vápennocementových v rozsahu do 10 %, -0,00400t | m2 | 24.334
612481119.S | Potiahnutie vnútorných stien sklotextilnou mriežkou s celoplošným prilepením | m2 | 66.815
784402802.S | Odstránenie malieb oškrabaním, výšky nad 3,80 m, -0,0003 t | m2 | 42.3
plocha_wc_priecok | +5% UDE |  | 16.538
plocha_wc_priecok1 | UDE STRED HALY |  | 8.225
| "povodnych deliacich wc priečok" (1,5+0,925+1,305)*2,1*1,05 |  | 8.225
plocha_wc_priecok1 | Súčet |  | 8.225
Použitie figúry:
962031133.S | Búranie priečok alebo vybúranie otvorov plochy nad 4 m2 z tehál pálených plných alebo dutých maloformátových na maltu vápennú alebo vápennocementovú hr. od 100 do 150 mm, -0,261t | m2 | 8.225
725190101.S | Montáž sanitárnej priečky z HPL dosiek na WC pre vlhké priestory s nerezovým kovaním | m2 | 8.225
pocet_mriezok_stena | UDE |  | 2
| 2 |  | 2
pocet_mriezok_stena | Súčet |  | 2
Použitie figúry:
769082790.S | Demontáž krycej mriežky hranatej prierezu 0.125-0.355 m2, -0,0048 t | ks | 2
769035081.S | Montáž krycej mriežky hranatej prierezu 0.125-0.355 m2 | ks | 2
POCET_NOVYCH_KRIDIEL | DVEROVýCH UDE |  | 3
| "1.26_predsien" 2 |  | 2
| "1.29_WC " 1 "DVERE DO MIESTNOSTI UPRATOVACKY |  | 1
POCET_NOVYCH_KRIDIEL | Súčet |  | 3
Použitie figúry:
766662112.S | Montáž dverového krídla otočného jednokrídlového poldrážkového, do existujúcej zárubne, vrátane kovania | ks | 3
766662811.S | Demontáž dverného krídla, dokovanie prahu dverí jednokrídlových, -0,00100t | ks | 3
766695212.S | Montáž prahu dverí, jednokrídlových | ks | 3
POCET_PISOAROV | UDE |  | 0
| "1.27_WC - MUZI" 0 |  | 0
POCET_PISOAROV | Súčet |  | 0
Použitie figúry:
722221430.S | Montáž pripojovacej sanitárnej flexi hadice G 1/2 | ks | 6
POCET_RADIATOROV | UDE |  | 1
| 1 |  | 1
POCET_RADIATOROV | Súčet |  | 1
Použitie figúry:
734140821.S1 | Demontáž ventilu radiatorevého | ks | 1
734223255.S1 | Montáž armatúr pre pripojenie vykurovacích telies priamych | ks | 1
pocet_svietidiel | UDE |  | 5
| POCET_UMYVADIEL*1 " 1.28 predsien |  | 2
| pocet_wc+1 "1.29 miestnost wc |  | 3
pocet_svietidiel | Súčet |  | 5
Použitie figúry:
210203051.S | Montáž a zapojenie LED panelu 600x600 mm do kazetového stropu | ks | 5
210290858.S1 | Napojenie svietidiel - uprava elektrických rozvodov | ks | 5
POCET_UMYVADIEL | UDE |  | 2
| "1.28_PREDSIEN WC " 1 |  | 1
| "1.29_WC " 1 |  | 1
POCET_UMYVADIEL | Súčet |  | 2
Použitie figúry:
725210821.S | Demontáž umývadiel alebo umývadielok bez výtokovej armatúry, -0,01946t | súb. | 2
210203051.S | Montáž a zapojenie LED panelu 600x600 mm do kazetového stropu | ks | 5
721172696.S1 | Montáž sifónu | ks | 3
722221430.S | Montáž pripojovacej sanitárnej flexi hadice G 1/2 | ks | 6
725149760.S | Montáž predstenového systému umývadiel do ľahkých stien s kovovou konštrukciou | ks | 2
725149765.S | Montáž umývadla do predstenového systému | ks | 2
725291113.S | Montaž doplnkov zariadení kúpeľní a záchodov, drobné predmety (držiak na uterák, mydelnička) | ks | 6
725291115.S1 | Montáž doplnkov zariadení kúpeľní a záchodov, zrkadlo | ks | 2
725530831.S1 | Demontáž elektrického zásobníkového ohrievača vody akumulačného prietokových, mydelničiek, zasobnikov papiera , -0,01493t | súb. | 6
725819401.S1 | Montáž ventilu rohového | ks | 8
725820810.S | Demontáž batérie drezovej, umývadlovej nástennej, -0,0026t | súb. | 3
725829201.S | Montáž batérie umývadlovej a drezovej nástennej pákovej alebo klasickej s mechanickým ovládaním | ks | 3
763161550.S | Montáž SDK obkladu - kapotáže r. š. do 500 mm, 2x hrana s rohovou lištou, dvojité opláštenie doskami hr. 2x12,5 mm | m | 7.5
769049100.S | Montáž sušiča rúk | ks | 2
769082315.S | Demontáž sušičov rúk, -0,0028 t | ks | 2
POCET_VYLEVIEK | UDE |  | 1
| "1.28_PREDSIEN WC " 1 |  | 1
POCET_VYLEVIEK | Súčet |  | 1
Použitie figúry:
725330820.S | Demontáž výlevky bez výtokovej armatúry, bez nádrže a splachovacieho potrubia, diturvitovej, -0,03470t | súb. | 1
721172696.S1 | Montáž sifónu | ks | 3
725149805.S | Montáž predstenového systému výleviek do ľahkých stien s kovovou konštrukciou | ks | 1
725149810.S | Montáž výleviek do predstenového systému | ks | 1
725819401.S1 | Montáž ventilu rohového | ks | 8
763161550.S | Montáž SDK obkladu - kapotáže r. š. do 500 mm, 2x hrana s rohovou lištou, dvojité opláštenie doskami hr. 2x12,5 mm | m | 7.5
pocet_wc | UDE |  | 2
| "1.29_WC " 2 |  | 2
pocet_wc | Súčet |  | 2
Použitie figúry:
725110814.S | Demontáž záchoda odsávacieho alebo kombinačného, -0,03420t | súb. | 2
210203051.S | Montáž a zapojenie LED panelu 600x600 mm do kazetového stropu | ks | 5
721172035.S1 | Potrubie odpadové, flexi potrubie 110 | m | 2
722221430.S | Montáž pripojovacej sanitárnej flexi hadice G 1/2 | ks | 6
725149715.S | Montáž predstenového systému záchodov do ľahkých stien s kovovou konštrukciou | ks | 2
725149720.S | Montáž záchodu do predstenového systému | ks | 2
725291112.S | Montáž záchodového sedadla s poklopom | ks | 2
725291113.S | Montaž doplnkov zariadení kúpeľní a záchodov, drobné predmety (držiak na uterák, mydelnička) | ks | 6
725530831.S1 | Demontáž elektrického zásobníkového ohrievača vody akumulačného prietokových, mydelničiek, zasobnikov papiera , -0,01493t | súb. | 6
725819401.S1 | Montáž ventilu rohového | ks | 8
763161550.S | Montáž SDK obkladu - kapotáže r. š. do 500 mm, 2x hrana s rohovou lištou, dvojité opláštenie doskami hr. 2x12,5 mm | m | 7.5
SOKLIK | UDE |  | 6.075
umyvadla |  |  | 9
07/ 05_UPRAT | Rekonštrukcia miestnost UPRATOVAČKY v strede haly
dl_parapet | UDE |  | 1.89
| plocha_okien/0,6 |  | 1.89
dl_parapet | Súčet |  | 1.89
Použitie figúry:
764410850.S | Demontáž oplechovania parapetov rš od 100 do 330 mm, -0,00135t | m | 1.89
764410450.S | Oplechovanie parapetov z pozinkovaného farbeného PZf plechu, vrátane rohov r.š. 330 mm | m | 1.89
dl_pvc_sokel | +5% |  | 37.212
DL_RUR_ODPDAD |  |  | 2.5
| "1.30_UPRAT " 2,5 |  | 2.5
DL_RUR_ODPDAD | Súčet |  | 2.5
DL_ZARUBNE |  |  | 15.75
| "1.26_vstupny priestor_dvere 80/197" (0,9+2,05*2)*3*1,05 |  | 15.75
DL_ZARUBNE | Súčet |  | 15.75
dl_zarubne_1 | +5% |  | 10.5
dlazba |  |  | 3.842
| "1.30_UPRAT " (2,725*1,41) |  | 3.842
dlazba | Medzisúčet |  | 3.842
Použitie figúry:
965081712.S | Búranie dlažieb, bez podklad. lôžka z xylolit., alebo keramických dlaždíc hr. do 10 mm, -0,02000t | m2 | 4.034
dobet_vpuste |  |  | 0.346
| "vybuanie podlahovej vpuste" 2,25*0,1*1 |  | 0.225
| plocha_dlazba*0,03 |  | 0.121
dobet_vpuste | Súčet |  | 0.346
Použitie figúry:
965042121.S | Búranie podkladov pod dlažby, liatych dlažieb a mazanín,betón alebo liaty asfalt hr.do 100 mm, plochy do 1 m2 -2,20000t | m3 | 0.346
631316023.S | Mazanina z betónu s polypropylénovými vláknami (m3) tr.C25/30 hr. nad 80 do 120 mm | m3 | 0.346
malba |  |  | 13.586
| plocha_dlazba"strop |  | 4.034
| plocha_steny_malba |  | 9.552
malba | Medzisúčet |  | 13.586
Použitie figúry:
784402802.S | Odstránenie malieb oškrabaním, výšky nad 3,80 m, -0,0003 t | m2 | 14.265
marmolit |  |  | 49.66
NATER_UMYVATELNY | UDE |  | 9.113
novy_obklad |  |  | 15.458
| PLOCHA_OBKLAD |  | 15.458
novy_obklad | Medzisúčet |  | 15.458
Použitie figúry:
711210110.S | Zhotovenie dvojnásobnej izol. stierky pod keramické obklady v interiéri na ploche zvislej | m2 | 16.231
612465121.S | Vnútorný sanačný systém stien s obsahom cementu, podkladová / vyrovnávacia omietka, hr. 10 mm | m2 | 15.458
612481119.S | Potiahnutie vnútorných stien sklotextilnou mriežkou s celoplošným prilepením | m2 | 25.01
781445126.S | Montáž obkladov vnútor. stien z obkladačiek kladených do tmelu v obmedzenom priestore veľ. 300x600 mm | m2 | 15.458
obklad |  |  | 14.722
| "1.30_UPRAT " (2,725+1,41)*2*2-0,9*2,02 |  | 14.722
obklad | Medzisúčet |  | 14.722
Použitie figúry:
978059511.S | Odsekanie a odobratie obkladov stien z obkladačiek vnútorných vrátane podkladovej omietky do 2 m2, -0,06800t | m2 | 15.458
okolookna | UDE |  | 6.3
| "900/600_sklopne" (0,9+0,6)*2*2*1,05 |  | 6.3
okolookna | Súčet |  | 6.3
Použitie figúry:
766621400.S | Montáž okien plastových s hydroizolačnými páskami (exteriérová a interiérová) | m | 6.3
612409991.S | Začistenie omietok (s dodaním hmoty) okolo okien, dverí, podláh, obkladov atď. | m | 12.6
plocha_dlazba | +5% |  | 4.034
| "1.30_UPRAT " (2,725*1,41) |  | 3.842
| "rezerva 5%" dlazba*0,05 |  | 0.192
plocha_dlazba | Súčet |  | 4.034
Použitie figúry:
965081712.S | Búranie dlažieb, bez podklad. lôžka z xylolit., alebo keramických dlaždíc hr. do 10 mm, -0,02000t | m2 | 4.034
000800013.S1 | Vplyv pracovného prostredia - prevádzka investora a vplyv prostredia prestávky v práci - Príplatok za prácu v noci, cez sviatky a v dňoch pracovného pokoja | m2 | 4.639
632451913.S | Príplatok k cementovým poterom za prehladenie povrchu oceľovým hladítkom | m2 | 4.034
632452214.S | Cementový poter, pevnosti v tlaku 20 MPa, hr. 25 mm | m2 | 4.034
632452613.S | Cementová samonivelizačná stierka, pevnosti v tlaku 20 MPa, hr. 5 mm | m2 | 4.034
632481151.S | Sklolaminátová mriežka vložená do poteru alebo mazaniny | m2 | 4.034
711210100.S | Zhotovenie dvojnásobnej izol. stierky pod keramické obklady v interiéri na ploche vodorovnej | m2 | 4.034
763135035.S2 | Kazetový podhľad 600 x 600 mm, hrana ostrá, konštrukcia viditeľná, doska sadrokartónová biela hr. 12,5 mm, DLHÉ ZAVESY AZ NA SV 2,6 M | m2 | 4.034
771575620.S | Montáž podláh z dlaždíc keramických do tmelu v obmedzenom priestore veľ. 300 x 600 mm | m2 | 4.034
784402802.S | Odstránenie malieb oškrabaním, výšky nad 3,80 m, -0,0003 t | m2 | 14.265
784418012.S | Zakrývanie podláh a zariadení papierom v miestnostiach alebo na schodisku | m2 | 4.034
952901111.S | Vyčistenie budov pri výške podlaží do 4 m | m2 | 4.639
965042121.S | Búranie podkladov pod dlažby, liatych dlažieb a mazanín,betón alebo liaty asfalt hr.do 100 mm, plochy do 1 m2 -2,20000t | m3 | 0.346
plocha_malby_nova | +5% |  | 14.265
| plocha_dlazba"strop |  | 4.034
| plocha_steny_malba |  | 9.552
| "rezerva 5%" malba*0,05 |  | 0.679
plocha_malby_nova | Súčet |  | 14.265
Použitie figúry:
784402802.S | Odstránenie malieb oškrabaním, výšky nad 3,80 m, -0,0003 t | m2 | 14.265
784410110.S | Penetrovanie jednonásobné jemnozrnných podkladov výšky nad 3,80 m | m2 | 14.265
784410510.S | Prebrúsenie a oprášenie jemnozrnných povrchov výšky nad 3,80 m | m2 | 14.265
784410600.S | Vyrovnanie trhlín a nerovností na jemnozrnných povrchoch výšky do 3,80 m | m2 | 14.265
784452472.S | Maľby z maliarskych zmesí na vodnej báze, ručne nanášané tónované s bielym stropom dvojnásobné na jemnozrnný podklad výšky nad 3,80 m | m2 | 14.265
plocha_nad_obkladom |  |  | 9.097
| "1.30_UPRAT " (2,725+1,41)*2*1,1 |  | 9.097
plocha_nad_obkladom | Medzisúčet |  | 9.097
Použitie figúry:
978013121.S | Otlčenie omietok stien vnútorných vápenných alebo vápennocementových v rozsahu do 10 %, -0,00400t | m2 | 9.552
PLOCHA_NOVY_OBKLAD | +5% NA NOVE KONSTRUKCIE BEZ DELIACICH STIENOK |  | 16.231
| PLOCHA_OBKLAD |  | 15.458
| "rezerva 5%" novy_obklad*0,05 |  | 0.773
PLOCHA_NOVY_OBKLAD | Súčet |  | 16.231
plocha_novy_obklad_1 | +5% |  | 0
PLOCHA_OBKLAD | +5% KOMPLET |  | 15.458
| "1.30_UPRAT " (2,725+1,41)*2*2-0,9*2,02 |  | 14.722
| "rezerva 5%" obklad*0,05 |  | 0.736
PLOCHA_OBKLAD | Súčet |  | 15.458
Použitie figúry:
978059511.S | Odsekanie a odobratie obkladov stien z obkladačiek vnútorných vrátane podkladovej omietky do 2 m2, -0,06800t | m2 | 15.458
711210110.S | Zhotovenie dvojnásobnej izol. stierky pod keramické obklady v interiéri na ploche zvislej | m2 | 16.231
plocha_okien | +5% |  | 1.134
| "900/600_sklopne" 0,9*0,6*2*1,05 |  | 1.134
plocha_okien | Súčet |  | 1.134
Použitie figúry:
968072245.S | Vybúranie kovových rámov okien jednoduchých plochy do 2 m2, -0,04100t | m2 | 1.134
764410850.S | Demontáž oplechovania parapetov rš od 100 do 330 mm, -0,00135t | m | 1.89
plocha_pvc |  |  | 39.02
plocha_sdk_kazet |  |  | 4.034
| plocha_dlazba |  | 4.034
plocha_sdk_kazet | Súčet |  | 4.034
Použitie figúry:
763135035.S2 | Kazetový podhľad 600 x 600 mm, hrana ostrá, konštrukcia viditeľná, doska sadrokartónová biela hr. 12,5 mm, DLHÉ ZAVESY AZ NA SV 2,6 M | m2 | 4.034
941955003.S | Lešenie ľahké pracovné pomocné s výškou lešeňovej podlahy nad 1,90 do 2,50 m | m2 | 4.034
plocha_steny_malba | STENY NAD OBKLADOM UDE |  | 9.552
| "1.30_UPRAT " (2,725+1,41)*2*1,1 |  | 9.097
| "rezerva 5%" plocha_nad_obkladom*0,05 |  | 0.455
plocha_steny_malba | Súčet |  | 9.552
Použitie figúry:
978013121.S | Otlčenie omietok stien vnútorných vápenných alebo vápennocementových v rozsahu do 10 %, -0,00400t | m2 | 9.552
612481119.S | Potiahnutie vnútorných stien sklotextilnou mriežkou s celoplošným prilepením | m2 | 25.01
784402802.S | Odstránenie malieb oškrabaním, výšky nad 3,80 m, -0,0003 t | m2 | 14.265
plocha_wc_priecok | +5% UDE |  | 16.538
plocha_wc_priecok1 | UDE STRED HALY |  | 0
| "povodnych deliacich wc priečok" 0 |  | 0
plocha_wc_priecok1 | Súčet |  | 0
pocet_mriezok_stena | UDE |  | 2
| 2 |  | 2
pocet_mriezok_stena | Súčet |  | 2
POCET_NOVYCH_KRIDIEL | DVEROVýCH UDE |  | 3
| "1.26_predsien" 2 |  | 2
| "1.29_WC " 1 "DVERE DO MIESTNOSTI UPRATOVACKY |  | 1
POCET_NOVYCH_KRIDIEL | Súčet |  | 3
POCET_PISOAROV | UDE |  | 0
POCET_RADIATOROV | UDE |  | 1
| 1 |  | 1
POCET_RADIATOROV | Súčet |  | 1
pocet_svietidiel | UDE |  | 1
| POCET_VYLEVIEK "1.30_UPRAT |  | 1
pocet_svietidiel | Súčet |  | 1
Použitie figúry:
210203051.S | Montáž a zapojenie LED panelu 600x600 mm do kazetového stropu | ks | 1
210290858.S1 | Napojenie svietidiel - uprava elektrických rozvodov | ks | 1
POCET_UMYVADIEL | UDE |  | 2
| "1.28_PREDSIEN WC " 1 |  | 1
| "1.29_WC " 1 |  | 1
POCET_UMYVADIEL | Súčet |  | 2
POCET_VYLEVIEK | UDE |  | 1
| "1.30_UPRAT " 1 |  | 1
POCET_VYLEVIEK | Súčet |  | 1
Použitie figúry:
725330820.S | Demontáž výlevky bez výtokovej armatúry, bez nádrže a splachovacieho potrubia, diturvitovej, -0,03470t | súb. | 1
210203051.S | Montáž a zapojenie LED panelu 600x600 mm do kazetového stropu | ks | 1
721172696.S1 | Montáž sifónu | ks | 1
722221430.S | Montáž pripojovacej sanitárnej flexi hadice G 1/2 | ks | 2
725149805.S | Montáž predstenového systému výleviek do ľahkých stien s kovovou konštrukciou | ks | 1
725149810.S | Montáž výleviek do predstenového systému | ks | 1
725291113.S | Montaž doplnkov zariadení kúpeľní a záchodov, drobné predmety (držiak na uterák, mydelnička) | ks | 2
725530831.S1 | Demontáž elektrického zásobníkového ohrievača vody akumulačného prietokových, mydelničiek, zasobnikov papiera , -0,01493t | súb. | 1
725819401.S1 | Montáž ventilu rohového | ks | 2
763161550.S | Montáž SDK obkladu - kapotáže r. š. do 500 mm, 2x hrana s rohovou lištou, dvojité opláštenie doskami hr. 2x12,5 mm | m | 1.5
pocet_wc | UDE |  | 2
| "1.29_WC " 2 |  | 2
pocet_wc | Súčet |  | 2
SOKLIK | UDE |  | 6.075
umyvadla |  |  | 9
07/ 06_CHODBA | Rekonštrukcia CHODBA pred wc MUŽI/ŽENY v strede haly
dl_parapet | UDE |  | 2.52
| plocha_okien/2,4 |  | 2.52
dl_parapet | Súčet |  | 2.52
dl_pvc_sokel | +5% |  | 37.212
DL_RUR_ODPDAD |  |  | 20
| "84_WC_MUZI_odhad_PD ZTI NIE JE K DISPOZICII" 15 |  | 15
| "83_PREDSIEN_odhad_PD ZTI NIE JE K DISPOZICII"5 |  | 5
DL_RUR_ODPDAD | Súčet |  | 20
DL_ZARUBNE |  |  | 10.5
| "83_vstupny priestor_dvere 80/197" (0,9+2,05*2)*2*1,05 |  | 10.5
DL_ZARUBNE | Súčet |  | 10.5
dl_zarubne_1 | +5% |  | 10.5
dlazba |  |  | 15.138
| "1.25_CHODBA" 5,8*2,61 |  | 15.138
dlazba | Medzisúčet |  | 15.138
Použitie figúry:
965081712.S | Búranie dlažieb, bez podklad. lôžka z xylolit., alebo keramických dlaždíc hr. do 10 mm, -0,02000t | m2 | 15.895
dobet_vpuste |  |  | 0.702
| "vybuanie podlahovej vpuste" 2,25*0,1*1 |  | 0.225
| plocha_dlazba*0,03 |  | 0.477
dobet_vpuste | Súčet |  | 0.702
malba |  |  | 64.628
| plocha_dlazba"strop |  | 15.895
| plocha_steny_malba |  | 48.733
malba | Medzisúčet |  | 64.628
Použitie figúry:
784402802.S | Odstránenie malieb oškrabaním, výšky nad 3,80 m, -0,0003 t | m2 | 67.859
marmolit |  |  | 49.66
NATER_UMYVATELNY | UDE |  | 17.88
| "1.25_CHODBA" (2,61*2+5,8*2)*1,5-0,9*1,5*2-1,55*1,5*2 |  | 17.88
NATER_UMYVATELNY | Medzisúčet |  | 17.88
Použitie figúry:
783894122.S | Náter farbami ekologickými riediteľnými vodoui umývateľnými stien dvojnásobný | m2 | 18.774
novy_obklad |  |  | 1.562
| PLOCHA_OBKLAD |  | 1.562
novy_obklad | Medzisúčet |  | 1.562
Použitie figúry:
612465121.S | Vnútorný sanačný systém stien s obsahom cementu, podkladová / vyrovnávacia omietka, hr. 10 mm | m2 | 1.562
612481119.S | Potiahnutie vnútorných stien sklotextilnou mriežkou s celoplošným prilepením | m2 | 50.295
obklad |  |  | 1.488
| "1.25_CHODBA"( 1,61+5,8-1,55-0,9)*2*0,15 "SOKLIK |  | 1.488
obklad | Medzisúčet |  | 1.488
Použitie figúry:
978059511.S | Odsekanie a odobratie obkladov stien z obkladačiek vnútorných vrátane podkladovej omietky do 2 m2, -0,06800t | m2 | 1.562
okolookna | UDE |  | 15.12
| "2x1200/2400_s nadsvetlikom vyklopne a otocne kridlo" (1,2+2,4)*2*2*1,05 |  | 15.12
okolookna | Súčet |  | 15.12
plocha_dlazba | +5% |  | 15.895
| "1.25_CHODBA" 5,8*2,61 |  | 15.138
| "rezerva 5%" dlazba*0,05 |  | 0.757
plocha_dlazba | Súčet |  | 15.895
Použitie figúry:
965081712.S | Búranie dlažieb, bez podklad. lôžka z xylolit., alebo keramických dlaždíc hr. do 10 mm, -0,02000t | m2 | 15.895
000800013.S1 | Vplyv pracovného prostredia - prevádzka investora a vplyv prostredia prestávky v práci - Príplatok za prácu v noci, cez sviatky a v dňoch pracovného pokoja | m2 | 18.279
632451913.S | Príplatok k cementovým poterom za prehladenie povrchu oceľovým hladítkom | m2 | 15.895
632452214.S | Cementový poter, pevnosti v tlaku 20 MPa, hr. 25 mm | m2 | 15.895
632452613.S | Cementová samonivelizačná stierka, pevnosti v tlaku 20 MPa, hr. 5 mm | m2 | 15.895
632481151.S | Sklolaminátová mriežka vložená do poteru alebo mazaniny | m2 | 15.895
763135035.S1 | Kazetový podhľad 600 x 600 mm, hrana ostrá, konštrukcia viditeľná, doska sadrokartónová biela hr. 12,5 mm, DLHÉ ZAVESY AZ NA SV 3,6 M | m2 | 15.895
771575620.S | Montáž podláh z dlaždíc keramických do tmelu v obmedzenom priestore veľ. 300 x 600 mm | m2 | 15.895
784402802.S | Odstránenie malieb oškrabaním, výšky nad 3,80 m, -0,0003 t | m2 | 67.859
784418012.S | Zakrývanie podláh a zariadení papierom v miestnostiach alebo na schodisku | m2 | 15.895
952901111.S | Vyčistenie budov pri výške podlaží do 4 m | m2 | 18.279
965042121.S | Búranie podkladov pod dlažby, liatych dlažieb a mazanín,betón alebo liaty asfalt hr.do 100 mm, plochy do 1 m2 -2,20000t | m3 | 0.702
plocha_malby_nova | +5% |  | 67.859
| plocha_dlazba"strop |  | 15.895
| plocha_steny_malba |  | 48.733
| "rezerva 5%" malba*0,05 |  | 3.231
plocha_malby_nova | Súčet |  | 67.859
Použitie figúry:
784402802.S | Odstránenie malieb oškrabaním, výšky nad 3,80 m, -0,0003 t | m2 | 67.859
784410110.S | Penetrovanie jednonásobné jemnozrnných podkladov výšky nad 3,80 m | m2 | 67.859
784410510.S | Prebrúsenie a oprášenie jemnozrnných povrchov výšky nad 3,80 m | m2 | 67.859
784410600.S | Vyrovnanie trhlín a nerovností na jemnozrnných povrchoch výšky do 3,80 m | m2 | 67.859
784452472.S | Maľby z maliarskych zmesí na vodnej báze, ručne nanášané tónované s bielym stropom dvojnásobné na jemnozrnný podklad výšky nad 3,80 m | m2 | 67.859
plocha_nad_obkladom | steny UDE |  | 46.412
| "1.25_CHODBA"( 1,61+5,8)*2*3,9-1,55*2,5*2-0,9*2,02*2 |  | 46.412
plocha_nad_obkladom | Medzisúčet |  | 46.412
Použitie figúry:
978013121.S | Otlčenie omietok stien vnútorných vápenných alebo vápennocementových v rozsahu do 10 %, -0,00400t | m2 | 48.733
PLOCHA_NOVY_OBKLAD | +5% NA NOVE KONSTRUKCIE BEZ DELIACICH STIENOK |  | 1.64
| PLOCHA_OBKLAD |  | 1.562
| "rezerva 5%" novy_obklad*0,05 |  | 0.078
PLOCHA_NOVY_OBKLAD | Súčet |  | 1.64
plocha_novy_obklad_1 | +5% |  | 0
PLOCHA_OBKLAD | +5% KOMPLET |  | 1.562
| "1.25_CHODBA"( 1,61+5,8-1,55-0,9)*2*0,15 "SOKLIK |  | 1.488
| "rezerva 5%" obklad*0,05 |  | 0.074
PLOCHA_OBKLAD | Súčet |  | 1.562
plocha_okien | +5% |  | 6.048
| "2x1200/2400_s nadsvetlikom vyklopne a otocne kridlo" 1,2*2,4*2*1,05 |  | 6.048
plocha_okien | Súčet |  | 6.048
plocha_pvc |  |  | 39.02
plocha_sdk_kazet |  |  | 15.895
| plocha_dlazba |  | 15.895
plocha_sdk_kazet | Súčet |  | 15.895
Použitie figúry:
763135035.S1 | Kazetový podhľad 600 x 600 mm, hrana ostrá, konštrukcia viditeľná, doska sadrokartónová biela hr. 12,5 mm, DLHÉ ZAVESY AZ NA SV 3,6 M | m2 | 15.895
941955003.S | Lešenie ľahké pracovné pomocné s výškou lešeňovej podlahy nad 1,90 do 2,50 m | m2 | 15.895
plocha_steny_malba | STENY NAD OBKLADOM UDE |  | 48.733
| "1.25_CHODBA"( 1,61+5,8)*2*3,9-1,55*2,5*2-0,9*2,02*2 |  | 46.412
| "rezerva 5%" plocha_nad_obkladom*0,05 |  | 2.321
plocha_steny_malba | Súčet |  | 48.733
Použitie figúry:
978013121.S | Otlčenie omietok stien vnútorných vápenných alebo vápennocementových v rozsahu do 10 %, -0,00400t | m2 | 48.733
612481119.S | Potiahnutie vnútorných stien sklotextilnou mriežkou s celoplošným prilepením | m2 | 50.295
784402802.S | Odstránenie malieb oškrabaním, výšky nad 3,80 m, -0,0003 t | m2 | 67.859
plocha_wc_priecok | +5% UDE |  | 16.538
| "povodnych deliacich wc priečok" (0,9*3+1,6*3)*2,1*1,05 |  | 16.538
plocha_wc_priecok | Súčet |  | 16.538
POCET_NOVYCH_KRIDIEL | DVEROVýCH UDE |  | 2
| "83_predsien" 2 |  | 2
POCET_NOVYCH_KRIDIEL | Súčet |  | 2
POCET_PISOAROV | UDE |  | 4
| "84_WC - MUZI" 4 |  | 4
POCET_PISOAROV | Súčet |  | 4
POCET_RADIATOROV | UDE |  | 1
| 1 |  | 1
POCET_RADIATOROV | Súčet |  | 1
Použitie figúry:
734140821.S1 | Demontáž ventilu radiatorevého | ks | 1
734223255.S1 | Montáž armatúr pre pripojenie vykurovacích telies priamych | ks | 1
pocet_svietidiel | UDE |  | 2
| "1.25_CHODBA"2 |  | 2
pocet_svietidiel | Súčet |  | 2
Použitie figúry:
210203051.S | Montáž a zapojenie LED panelu 600x600 mm do kazetového stropu | ks | 2
210290858.S1 | Napojenie svietidiel - uprava elektrických rozvodov | ks | 2
POCET_UMYVADIEL | UDE |  | 1
| "83_PREDSIEN WC - MUZI" 1 |  | 1
POCET_UMYVADIEL | Súčet |  | 1
pocet_wc | UDE |  | 3
| "84_WC - MUZI" 3 |  | 3
pocet_wc | Súčet |  | 3
SOKLIK | UDE |  | 11.92
| "1.25_CHODBA" 2,61*2+5,8*2-0,9*2-1,55*2 |  | 11.92
SOKLIK | Medzisúčet |  | 11.92
Použitie figúry:
771415008.S | Montáž soklíkov z obkladačiek do tmelu veľ. 600 x 95 mm | m | 12.516
umyvadla |  |  | 9