## Stavba
#RTSROZP# | Položkový soupis prací, dodávek a služeb
| Zakázka: |  | SNÍŽENÍ ENERGETICKÉ NÁROČNOSTI OBJEKTŮ DPMB, a.s.
| Objekt: |  | AREÁL SLATINA
| Rozpočet: |  | Souhrnný soupis prací, dodávek a služeb
| Objednatel: | [5 empty] | IČ:
DIČ:
| Projektant: | [5 empty] | IČ:
DIČ:
| Zhotovitel: | [5 empty] | IČ:
DIČ:
Vypracoval:
| Rozpis ceny | [6 empty] | Celkem
HSV | HSV | [6 empty] | 0
PSV | PSV | [6 empty] | 0
MON | MON | [6 empty] | 0
VN | Vedlejší náklady | [6 empty] | 0
ON | Ostatní náklady | [6 empty] | 0
| Celkem | [6 empty] | 0
Rekapitulace daní
| Základ pro sníženou DPH |  |  | 15 | % | 0 |  |  | CZK
| Snížená DPH |  |  | 15 | % | 0 |  |  | CZK
| Základ pro základní DPH |  |  | 21 | % | 0 |  |  | CZK
| Základní DPH |  |  | 21 | % | 0 |  |  | CZK
| Zaokrouhlení |  |  |  |  | 0 |  |  | CZK
| Cena celkem bez DPH |  |  |  |  | #REF! |  |  | CZK
| Cena celkem s DPH |  |  |  |  | 0 |  |  | CZK
|  | v |  |  | dne |  | 2020-05-26
|  |  | Za zhotovitele |  |  |  | Za objednatele
Rekapitulace dílčích částí
#CASTI>> | Číslo | Název |  |  | Základ pro sníženou DPH | Základ pro základní DPH | DPH celkem | Cena celkem | %
1 |  |  |  |  | #REF! | #REF! | #REF! | #REF! | #REF!
| Celkem za stavbu |  |  |  | #REF! | #REF! | #REF! | #REF! | #REF!
Rekapitulace dílů
| Číslo | Název |  |  | Typ dílu |  |  | Celkem
| 1 | Zemní práce |  |  | HSV |  |  | 0
| 3 | Svislé a kompletní konstrukce |  |  | HSV |  |  | 0
| 4 | Vodorovné konstrukce |  |  | HSV |  |  | 0
| 5 | Komunikace |  |  | HSV |  |  | 0
| 61 | Upravy povrchů vnitřní |  |  | HSV |  |  | 0
| 62 | Upravy povrchů vnější |  |  | HSV |  |  | 0
| 94 | Lešení a stavební výtahy |  |  | HSV |  |  | 0
| 95 | Dokončovací kce na pozem.stav. |  |  | HSV |  |  | 0
| 96 | Bourání konstrukcí |  |  | HSV |  |  | 0
| 99 | Staveništní přesun hmot |  |  | HSV |  |  | 0
| 711 | Izolace proti vodě |  |  | PSV |  |  | 0
| 712 | Živičné krytiny |  |  | PSV |  |  | 0
| 713 | Izolace tepelné |  |  | PSV |  |  | 0
| 764 | Konstrukce klempířské |  |  | PSV |  |  | 0
| 766 | Konstrukce truhlářské |  |  | PSV |  |  | 0
| 767 | Konstrukce zámečnické |  |  | PSV |  |  | 0
| 783 | Nátěry |  |  | PSV |  |  | 0
| 784 | Malby |  |  | PSV |  |  | 0
| M21 | Elektromontáže |  |  | MON |  |  | 0
| M99 | Skladby stěn, střech a konstrukcí |  |  | MON |  |  | 0
| VN+ON | Vedlejší a ostatní náklady |  |  | VN+ON |  |  | 0
| Cena celkem | [6 empty] | 0
Note on D11: Název
Note on I11: IČO
Note on D12: Ulice
Note on I12: DIČ
Note on C13: PSČ
Note on D13: Ulice

## VzorPolozky (hidden)
Položkový rozpočet
Z:
O:
R:

## VN+ON
Položkový soupis prací, dodávek a služeb
S: |  | SNÍŽENÍ ENERGETICKÉ NÁROČNOSTI OBJEKTŮ DPMB, a.s.
O: | SO 01 | AREÁL SLATINA
R: |  | Ostatní a vedlejší náklady
P.č. | Číslo položky | Název položky | MJ | množství | cena / MJ (Kč) | celkem (Kč) | Způsobilost výdajů (ANO/NE) | Cen. soustava
| Ceník, kapitola | Poznámka uchazeče
Díl: | VN | Vedlejší náklady |  |  |  | 0
00512 Náklady spojené s prováděním stavby
9+9589
3 | 005124010R | Zajištění kompletační a koordinační činnosti spojených s realizací stavby a následným dáním do užívání | Soubor | 1 |  | 0 | ANO | RTS_II/2017
4 |  | Zajištění a projednání všech nezbytných administrativních úkonů spojených s realizací stavby | Soubor | 1 |  | 0 | ANO | vlastní
005121 Zařízení staveniště
5 | 005121010R | Vybudování zařízení staveniště | Soubor | 1 |  | 0 | ANO | RTS_II/2017
Náklady spojené s případným vypracováním projektové dokumentace zařízení staveniště, zřízením přípojek energií k objektům zařízení staveniště, vybudování případných měřících odběrných míst a zřízení, případná příprava území pro objekty zařízení staveniště a vlastní vybudování objektů zařízení staveniště.
005121 Zařízení staveniště
6 | 005121020R | Provoz zařízení staveniště | Soubor | 1 |  | 0 | ANO | RTS_II/2017
Náklady na vybavení objektů zařízení staveniště , náklady na energie spotřebované dodavatelem v rámci provozu zařízení staveniště, náklady na potřebný úklid v prostorách zařízení staveniště, náklady na nutnou údržbu a opravy na objektech zařízení staveniště a na přípojkách energií.
005121 Zařízení staveniště
7 | 005121030R | Odstranění zařízení staveniště | Soubor | 1 |  | 0 | ANO | RTS_II/2017
Odstranění objektů zařízení staveniště včetně přípojek energií a jejich odvoz. Položka zahrnuje i náklady na úpravu povrchů po odstranění zařízení staveniště a úklid ploch, na kterých bylo zařízení staveniště provozováno.
005122 Provozní vlivy
Náklady na ztížené podmínky provádění tam, kde jsou stavební práce zcela nebo zčásti omezovány provozem jiných osob. Jde zejména o zvýšené náklady související s omezením provozem v areálu objednatele nebo o náklady v důsledku nezbytného respektování stávající dopravy ovlivňující stavební práce.
8 | 005122 R | Provozní vlivy | Soubor | 1 |  | 0 | ANO | RTS_II/2017
Náklady na ztížené podmínky provádění tam, kde jsou stavební práce zcela nebo zčásti omezovány provozem jiných osob. Jde zejména o zvýšené náklady související s omezením provozem v areálu objednatele nebo o náklady v důsledku nezbytného respektování stávající dopravy ovlivňující stavební práce.
00521 Staveniště
Náklady spojené s provozem staveniště, které vzniknou dodavateli podle podmínek smlouvy.
9 | 00521 R | Staveniště | Soubor | 1 |  | 0 | ANO | RTS_II/2017
Náklady spojené s provozem staveniště, které vzniknou dodavateli podle podmínek smlouvy.
Díl: | ON | Ostatní náklady |  |  |  | 0
00521 Staveniště
Náklady spojené s provozem staveniště, které vzniknou dodavateli podle podmínek smlouvy.
10 | 005211010R | Předání a převzetí staveniště | Soubor | 1 |  | 0 | ANO | RTS_II/2017
Náklady spojené s účastí zhotovitele na předání a převzetí staveniště.
00521 Staveniště
Náklady spojené s provozem staveniště, které vzniknou dodavateli podle podmínek smlouvy.
11 | 005211020R | Ochrana stávajících inženýrských sítí na staveništ | Soubor | 1 |  | 0 | ANO | RTS_II/2017
Náklady na přezkoumání podkladů objednatele o stavu inženýrských sítí probíhajících staveništěm nebo dotčenými stavbou i mimo území staveniště, kontrola a vytýčení jejich skutečné trasy a provedení ochranných opatření pro zabezpečení stávajících inženýrských sítí.
00521 Staveniště
Náklady spojené s provozem staveniště, které vzniknou dodavateli podle podmínek smlouvy.
12 | 005211030R | Dočasná dopravní opatření | Soubor | 1 |  | 0 | ANO | RTS_II/2017
Náklady na vyhotovení návrhu dočasného dopravního značení, jeho projednání s dotčenými orgány a organizacemi, dodání dopravních značek a světelné signalizace, jejich rozmístění a přemísťování a jejich údržba v průběhu výstavby včetně následného odstranění po ukončení stavebních prací.
00521 Staveniště
Náklady spojené s provozem staveniště, které vzniknou dodavateli podle podmínek smlouvy.
13 | 005211040R | Užívání veřejných ploch a prostranství | Soubor | 1 |  | 0 | ANO | RTS_II/2017
Náklady a poplatky spojené s užíváním veřejných ploch a prostranství, pokud jsou stavebními pracemi nebo souvisejícími činnostmi dotčeny, a to včetně užívání ploch v souvislosti s uložením stavebního materiálu nebo stavebního odpadu.
14 | 1.0 | Vyčištění území, vč. naložení,odvozu a uložení materiálu na skládku | t | 3 |  | 0 | ANO | vlastní
00521 Staveniště
Náklady spojené s provozem staveniště, které vzniknou dodavateli podle podmínek smlouvy.
15 | 005211080R | Bezpečnostní a hygienická opatření na staveništi | Soubor | 1 |  | 0 | ANO | RTS_II/2017
Náklady na ochranu staveniště před vstupem nepovolaných osob, včetně příslušného značení, náklady na oplocení staveniště či na jeho osvětlení, náklady na vypracování potřebné dokumentace pro provoz staveniště z hlediska požární ochrany (požární řád a poplachová směrnice) a z hlediska provozu staveniště (provozně dopravní řád).
16 | 1.1 | Zajištění publicity dle podmínek OPPIK a podmínek dotačního titulu, nutné pro provedení stavby | Soubor | 1 |  | 0 | ANO | vlastní
pamětní deska, informační tabule o stavbě
17 | 1.2 | Zpracování geodetického zaměření skutečného provedení stavby a geometrických plánů dle SoD a dle požadavků DOSS a zápisu do KN (je-li vyžadováno) | hod | 100 |  | 0 | ANO | vlastní
18 | 1.3 | Vytýčení inženýrských sítí - vč. případných kopaných sond, vč. projednání se správci, apod. | hod | 65 |  | 0 | ANO | vlastní
19 | 1.3 | Výrobní a dílenská dokumentace | hod | 120 |  | 0 | ANO | vlastní
20 | 1.4 | Zajištění všech podkladů a dokumentů pro vydání kolaudačního rozhodnutí | hod | 25 |  | 0 | ANO | vlastní
21 | 1.5 | Stavebně technický průzkum objektu | hod | 120 |  | 0 | ANO | vlastní
22 | 1.6 | Plán organizace výstavby | Soubor | 1 |  | 0 | ANO | vlastní
23 | 1.7 | Zpracování harmonogramu stavby a ZOV včetně průběžné aktualizace | Soubor | 1 |  | 0 | ANO | vlastní
24 | 1.8 | Vypracování dokumentace skutečného provedení stavby dle SoD, platné legislativy, podmínek a požadavků investora a uživatele a podmínek dotačního titulu včetně zajištění požadovaných dokladů a vyjádření DOSS | hod | 280 |  | 0 | ANO | vlastní
25 | 1.9 | Bezpečnostní opatření na ochranu osob a majetku v rozsahu platné legislativy a dle podmínek v SoD | Soubor | 1 |  | 0 | ANO | vlastní
26 | 1.10 | Bezpečnostní hrazení, oplocení, zajištění přístupu na staveniště apod. | Soubor | 1 |  | 0 | ANO | vlastní
27 | 1.11 | Vytýčení prostorové polohy dopravní a technické infrastruktury | Soubor | 1 |  | 0 | ANO | vlastní
28 | 1.12 | Zajištění ostraha majetku a osob v průběhu realizace stavby a až do předání stavby do užívání | Soubor | 1 |  | 0 | ANO | vlastní
29 | 1.13 | Zabezpečení staveniště, vnější stavby a ploch dotčených stavbou, vybavení proti odcizení a škodám | Soubor | 1 |  | 0 | ANO | vlastní
30 | 1.14 | Provedení veškerých měření a zkoušek, revizních zpráv apod. dle platné legislativy a dle SoD | Soubor | 1 |  | 0 | ANO | vlastní
31 | 1.15 | Stavební inženýring - řízení zakázky | Soubor | 1 |  | 0 | ANO | vlastní
32 | 1.16 | Zajištění průzkumů, zkoušek, atestů, sond a revizí apod. uvedených v rozhodnutích a v projektové dokumetnaci nezbytně nutných k provedení díla | Soubor | 1 |  | 0 | ANO | vlastní
33 | 1.17 | Spolupráce na technických řešení stavby odchylek zjištěných v průběhu stavby | Soubor | 1 |  | 0 | ANO | vlastní
34 | 1.18 | Technická řešení kolizí se skrytými konstrukcemi, které nemohl projektant předvídat (kolize s podzemními sítěmi a konstrukcemi, apod.) | Soubor | 1 |  | 0 | ANO | vlastní
35 | 1.19 | Technická řešení rozdílů skutečně zjištěného stavu se stavem předpokládaného projektantem apod. | Soubor | 1 |  | 0 | ANO | vlastní
36 | 1.20 | Dopravní opatření - dopravní a informační značení na komunikacích pro motorová a nemotorová vozidla a pro pěší, zajištění průchodů apod., projednání s příslušným odborem dopravy, zajištění údržby, čištění apod. dopravního značení a komunikací apod. | Soubor | 1 |  | 0 | ANO | vlastní
37 | 1.21 | Provedení dočasné úpravy vjezdu a areálových komunikací pro potřebu realizace díla | Soubor | 1 |  | 0 | ANO | vlastní
38 | 1.22 | Veškeré práce projekčního a inženýrského charakteru dle SoD a podmínek dotačního titulu | Soubor | 1 |  | 0 | ANO | vlastní
39 | 1.23 | Zaškolení obsluhy a investorem pověřených osob, vypracování a odsouhlasení provozních a manipulačních řádů, proškolení provozovatele s provozováním a užíváním realizovaného díla dle SoD a jiných podmínek | Soubor | 1 |  | 0 | ANO | vlastní
40 | 1.24 | Uvedení pozemků a všech povrchů dotčených stavbou do původního stavu či do stavu dle Sod, PD, požadavků investora, uživatele apod. | Soubor | 1 |  | 0 | ANO | vlastní
41 | 1.25 | Fotodokumentace průběhu výstavby a dle specifikace uvedené SoD a podmínek dotačního titulu | Soubor | 1 |  | 0 | ANO | vlastní
42 | 1.26 | Pasportizace území stavby a jejího okolí, zejména stavu příjezdových komunikací staveništní dopravy, předpokládaných dotčených ploch zasažených realizací stavby, požadavků vlastníků a uživatelů sousedních nemovitostí, DOSS apod. | Soubor | 1 |  | 0 | ANO | vlastní
43 | 1.27 | Autorský dozor | hod | 350 |  | 0 |  | vlastní
| Celkem za | Ostatní a vedlejší náklady |  |  |  | 0

## Pol
Položkový soupis prací, dodávek a služeb | [10 empty] | #TypZaznamu#
S: |  | SNÍŽENÍ ENERGETICKÉ NÁROČNOSTI OBJEKTŮ DPMB, a.s. | [8 empty] | STA
O: |  | AREÁL SLATINA | [8 empty] | OBJ
R: |  | Souhrnný soupis prací, dodávek a služeb | [8 empty] | ROZ
C: | [10 empty] | CAS_STR
P.č. | Číslo položky | Název položky | MJ | množství | cena / MJ | Celkem | Způsobilost výdajů (ANO/NE) | Cen. soustava
Díl: | 1 | Zemní práce |  |  |  | 0 |  |  |  |  | DIL
1 | 139601102R00 | Ruční výkop jam, rýh a šachet v hornině tř. 3 | m3 | 19.26 |  | 0 | ANO | RTS_II/2017 |  |  | POL1_0
|  | pro zateplení pod terénem:0,3*0,2*(270+51) |  | 19.26 |  |  | 0 | 0 |  |  | VV | 0
2 | 161101101R00 | Svislé přemístění výkopku z hor.1-4 do 2,5 m | m3 | 19.26 |  | 0 | ANO | RTS_II/2017 |  |  | POL1_0
|  | pro zateplení pod terénem:0,3*0,2*(270+51) |  | 19.26 |  |  | 0 | 0 |  |  | VV | 0
3 | 162301102R00 | Vodorovné přemístění výkopku z hor.1-4 do 1000 m | m3 | 19.26 |  | 0 | ANO | RTS_II/2017 |  |  | POL1_0
|  | 19,26*1 |  | 19.26 |  |  | 0 | 0 |  |  | VV | 0
4 | 162701109R00 | Příplatek k vod. přemístění hor.1-4 za další 1 km | m3 | 192.6 |  | 0 | ANO | RTS_II/2017 |  |  | POL1_0
|  | 19,26*10 |  | 192.6 |  |  | 0 | 0 |  |  | VV | 0
5 | 171201201R00 | Uložení sypaniny na skl.-sypanina na výšku přes 2m | m3 | 19.26 |  | 0 | ANO | RTS_II/2017 |  |  | POL1_0
|  | 19,26*1 |  | 19.26 |  |  | 0 | 0 |  |  | VV | 0
6 | 199000002R00 | Poplatek za skládku horniny 1- 4 | m3 | 19.26 |  | 0 | ANO | RTS_II/2017 |  |  | POL1_0
|  | 19,26*1 |  | 19.26 |  |  | 0 | 0 |  |  | VV | 0
Díl: | 3 | Svislé a kompletní konstrukce |  |  |  | 0 |  |  |  |  | DIL
7 | 311238144R00 | Zdivo keram. 30 Profi P10, tl. 300 mm, cihly broušené | m2 | 46.15 |  | 0 | ANO | RTS_II/2017 |  |  | POL1_0
|  | atiky dle řezů A a B:0,2*110+0,15*161 |  | 46.15 |  |  | 0 | 0 |  |  | VV | 0
Díl: | 4 | Vodorovné konstrukce |  |  |  | 0 |  |  |  |  | DIL
8 | 417321414R00 | Ztužující pásy a věnce z betonu železového C 25/30 | m3 | 12.195 |  | 0 | ANO | RTS_II/2017 |  |  | POL1_0
|  | atiky dle řezů A a B:0,3*0,15*(110+161) |  | 12.195 |  |  | 0 | 0 |  |  | VV | 0
9 | 417351115R00 | Bednění ztužujících pásů a věnců - zřízení | m2 | 81.3 |  | 0 | ANO | RTS_II/2017 |  |  | POL1_0
|  | atiky dle řezů A a B:2*0,15*(110+161) |  | 81.3 |  |  | 0 | 0 |  |  | VV | 0
10 | 417351116R00 | Bednění ztužujících pásů a věnců - odstranění | m2 | 81.3 |  | 0 | ANO | RTS_II/2017 |  |  | POL1_0
|  | atiky dle řezů A a B:2*0,15*(110+161) |  | 81.3 |  |  | 0 | 0 |  |  | VV | 0
11 | 417361821R00 | Výztuž ztužujících pásů a věnců z oceli 10505(R) | t | 0.9756 |  | 0 | ANO | RTS_II/2017 |  |  | POL1_0
|  | atiky dle řezů A a B:0,3*0,15*(110+161)*80/1000 |  | 0.9756 |  |  | 0 | 0 |  |  | VV | 0
Díl: | 5 | Komunikace |  |  |  | 0 |  |  |  |  | DIL
12 | 564851111R00 | Podklad ze štěrkodrti po zhutnění tloušťky 15 cm | m2 | 106.5 |  | 0 | ANO | RTS_II/2017 |  |  | POL1_0
|  | pro zateplení-pod zámkovku:0,5*51 |  | 25.5 |  |  | 0 | 0 |  |  | VV | 0
|  | pro zateplení-pod žul. dlažbu:0,3*270 |  | 81 |  |  | 0 | 0 |  |  | VV | 0
13 | 596215041R00 | Kladení zámkové dlažby tl. 8 cm do drtě tl. 5 cm | m2 | 25.5 |  | 0 | ANO | RTS_II/2017 |  |  | POL1_0
|  | pro zateplení-zámková:0,5*51 |  | 25.5 |  |  | 0 | 0 |  |  | VV | 0
14 | 596111111R00 | Kladení dlažby mozaika 1barva, lože z kam.do 4 cm | m2 | 81 |  | 0 | ANO | RTS_II/2017 |  |  | POL1_0
|  | pro zateplení-žul. dlažba:0,3*270 |  | 81 |  |  | 0 | 0 |  |  | VV | 0
15 | 59245030R | Dlažba zámková 20x16,5x8 cm přírodní | m2 | 2.805 |  | 0 | ANO | RTS_II/2017 |  |  | POL3_0
|  | pro zateplení-zámková-doplnění z 10%:0,5*51*0,1*1,1 |  | 2.805 |  |  | 0 | 0 |  |  | VV | 0
16 | 58380058R | Mozaika dlažební štípaná | m2 | 8.91 |  | 0 | ANO | RTS_II/2017 |  |  | POL3_0
|  | pro zateplení-žul. dlažba-doplnění z 10%:0,3*270*0,1*1,1 |  | 8.91 |  |  | 0 | 0 |  |  | VV | 0
Díl: | 61 | Upravy povrchů vnitřní |  |  |  | 0 |  |  |  |  | DIL
17 | 610991111R00 | Zakrývání výplní vnitřních otvorů | m2 | 545.101 |  | 0 | ANO | RTS_II/2017 |  |  | POL1_0
|  | nová okna:1,15*1,15*2+1,18*1,18*2 |  | 5.4298 |  |  | 0 | 0 |  |  | VV | 0
|  | nové dveře a vrata:3,5*4,26*8+3,5*4,05*8+3,28*3,58+3,5*4*3+3,5*1,25*2 |  | 295.1724 |  |  | 0 | 0 |  |  | VV | 0
|  | 3,26*3,58+3,3*3,86*2+3,3*3,86*14+1,65*3,5+1,35*2,4 |  | 224.4938 |  |  | 0 | 0 |  |  | VV | 0
|  | 1,65*3,65+2,5*2,6+2,25*2,65+0,8*1,9 |  | 20.005 |  |  | 0 | 0 |  |  | VV | 0
18 | 612409991RT2 | Začištění omítek kolem oken,dveří apod., s použitím suché maltové směsi | m | 494.88 |  | 0 | ANO | RTS_II/2017 |  |  | POL1_0
|  | nová okna:2*(1,15*2+1,15*2+1,18*2+1,18*2) |  | 18.64 |  |  | 0 | 0 |  |  | VV | 0
|  | nové dveře a vrata:3,5*8+4,26*8*2+3,5*8+4,05*8*2+3,28+2*3,58+3,5*3+4*3*2+3,5*2+1,25*2*2 |  | 245.9 |  |  | 0 | 0 |  |  | VV | 0
|  | 3,26+2*3,58+3,3*2+3,86*2*2+3,3*14+3,86*14*2+1,65+2*3,5+1,35+2*2,4 |  | 201.54 |  |  | 0 | 0 |  |  | VV | 0
|  | 1,65+2*3,65+2,5+2*2,6+2,25+2*2,65+0,8+2*1,9 |  | 28.8 |  |  | 0 | 0 |  |  | VV | 0
19 | 28350113X | Profil okenní začišťovací s tkaninou, 9mm dl. 2,4m, dodávka a montáž | m | 494.88 |  | 0 | ANO | vlastní |  |  | POL3_0
|  | nová okna:2*(1,15*2+1,15*2+1,18*2+1,18*2) |  | 18.64 |  |  | 0 | 0 |  |  | VV | 0
|  | nové dveře a vrata:3,5*8+4,26*8*2+3,5*8+4,05*8*2+3,28+2*3,58+3,5*3+4*3*2+3,5*2+1,25*2*2 |  | 245.9 |  |  | 0 | 0 |  |  | VV | 0
|  | 3,26+2*3,58+3,3*2+3,86*2*2+3,3*14+3,86*14*2+1,65+2*3,5+1,35+2*2,4 |  | 201.54 |  |  | 0 | 0 |  |  | VV | 0
|  | 1,65+2*3,65+2,5+2*2,6+2,25+2*2,65+0,8+2*1,9 |  | 28.8 |  |  | 0 | 0 |  |  | VV | 0
20 | 61.1 | Parotěsná páska na vnitřní straně styku rámu, se stěnou, š. 125mm,kotvení doplňky,detaily,D+M | bm | 494.88 |  | 0 | ANO | vlastní |  |  | POL1_0
|  | nová okna:2*(1,15*2+1,15*2+1,18*2+1,18*2) |  | 18.64 |  |  | 0 | 0 |  |  | VV | 0
|  | nové dveře a vrata:3,5*8+4,26*8*2+3,5*8+4,05*8*2+3,28+2*3,58+3,5*3+4*3*2+3,5*2+1,25*2*2 |  | 245.9 |  |  | 0 | 0 |  |  | VV | 0
|  | 3,26+2*3,58+3,3*2+3,86*2*2+3,3*14+3,86*14*2+1,65+2*3,5+1,35+2*2,4 |  | 201.54 |  |  | 0 | 0 |  |  | VV | 0
|  | 1,65+2*3,65+2,5+2*2,6+2,25+2*2,65+0,8+2*1,9 |  | 28.8 |  |  | 0 | 0 |  |  | VV | 0
21 | 602022191R00 | Penetrační nátěr stěn | m2 | 312.44 |  | 0 | ANO | RTS_II/2017 |  |  | POL1_0
|  | Začátek provozního součtu |  |  |  |  | 0 | 0 |  |  | VV | 2
|  | nová okna:2*(1,15*2+1,15*2+1,18*2+1,18*2) |  | 18.64 |  |  | 0 | 0 |  |  | VV | 2
|  | nové dveře a vrata:3,5*8+4,26*8*2+3,5*8+4,05*8*2+3,28+2*3,58+3,5*3+4*3*2+3,5*2+1,25*2*2 |  | 245.9 |  |  | 0 | 0 |  |  | VV | 2
|  | 3,26+2*3,58+3,3*2+3,86*2*2+3,3*14+3,86*14*2+1,65+2*3,5+1,35+2*2,4 |  | 201.54 |  |  | 0 | 0 |  |  | VV | 2
|  | 1,65+2*3,65+2,5+2*2,6+2,25+2*2,65+0,8+2*1,9 |  | 28.8 |  |  | 0 | 0 |  |  | VV | 2
|  | Konec provozního součtu |  |  |  |  | 0 | 0 |  |  | VV | 0
|  | 0,5*494,88 |  | 247.44 |  |  | 0 | 0 |  |  | VV | 0
|  | lokální zpevnění-praskliny apod.:65*1 |  | 65 |  |  | 0 | 0 |  |  | VV | 0
22 | 612481113R00 | Potažení vnitř. stěn sklotex. pletivem s vypnutím | m2 | 312.44 |  | 0 | ANO | RTS_II/2017 |  |  | POL1_0
|  | Začátek provozního součtu |  |  |  |  | 0 | 0 |  |  | VV | 2
|  | nová okna:2*(1,15*2+1,15*2+1,18*2+1,18*2) |  | 18.64 |  |  | 0 | 0 |  |  | VV | 2
|  | nové dveře a vrata:3,5*8+4,26*8*2+3,5*8+4,05*8*2+3,28+2*3,58+3,5*3+4*3*2+3,5*2+1,25*2*2 |  | 245.9 |  |  | 0 | 0 |  |  | VV | 2
|  | 3,26+2*3,58+3,3*2+3,86*2*2+3,3*14+3,86*14*2+1,65+2*3,5+1,35+2*2,4 |  | 201.54 |  |  | 0 | 0 |  |  | VV | 2
|  | 1,65+2*3,65+2,5+2*2,6+2,25+2*2,65+0,8+2*1,9 |  | 28.8 |  |  | 0 | 0 |  |  | VV | 2
|  | Konec provozního součtu |  |  |  |  | 0 | 0 |  |  | VV | 0
|  | 0,5*494,88 |  | 247.44 |  |  | 0 | 0 |  |  | VV | 0
|  | lokální zpevnění-praskliny apod.:65*1 |  | 65 |  |  | 0 | 0 |  |  | VV | 0
23 | 612425931R00 | Omítka vápenná vnitřního ostění - štuková | m2 | 247.44 |  | 0 | ANO | RTS_II/2017 |  |  | POL1_0
|  | Začátek provozního součtu |  |  |  |  | 0 | 0 |  |  | VV | 2
|  | nová okna:2*(1,15*2+1,15*2+1,18*2+1,18*2) |  | 18.64 |  |  | 0 | 0 |  |  | VV | 2
|  | nové dveře a vrata:3,5*8+4,26*8*2+3,5*8+4,05*8*2+3,28+2*3,58+3,5*3+4*3*2+3,5*2+1,25*2*2 |  | 245.9 |  |  | 0 | 0 |  |  | VV | 2
|  | 3,26+2*3,58+3,3*2+3,86*2*2+3,3*14+3,86*14*2+1,65+2*3,5+1,35+2*2,4 |  | 201.54 |  |  | 0 | 0 |  |  | VV | 2
|  | 1,65+2*3,65+2,5+2*2,6+2,25+2*2,65+0,8+2*1,9 |  | 28.8 |  |  | 0 | 0 |  |  | VV | 2
|  | Konec provozního součtu |  |  |  |  | 0 | 0 |  |  | VV | 0
|  | 0,5*494,88 |  | 247.44 |  |  | 0 | 0 |  |  | VV | 0
24 | 612473182R00 | Omítka vnitř.zdiva ze such.směsi, štuková, strojně | m2 | 65 |  | 0 | ANO | RTS_II/2017 |  |  | POL1_0
|  | lokální zpevnění-praskliny apod.:65*1 |  | 65 |  |  | 0 | 0 |  |  | VV | 0
25 | 612473185R00 | Příplatek za zabudované omítníky v ploše stěn | m2 | 312.44 |  | 0 | ANO | RTS_II/2017 |  |  | POL1_0
|  | Začátek provozního součtu |  |  |  |  | 0 | 0 |  |  | VV | 2
|  | nová okna:2*(1,15*2+1,15*2+1,18*2+1,18*2) |  | 18.64 |  |  | 0 | 0 |  |  | VV | 2
|  | nové dveře a vrata:3,5*8+4,26*8*2+3,5*8+4,05*8*2+3,28+2*3,58+3,5*3+4*3*2+3,5*2+1,25*2*2 |  | 245.9 |  |  | 0 | 0 |  |  | VV | 2
|  | 3,26+2*3,58+3,3*2+3,86*2*2+3,3*14+3,86*14*2+1,65+2*3,5+1,35+2*2,4 |  | 201.54 |  |  | 0 | 0 |  |  | VV | 2
|  | 1,65+2*3,65+2,5+2*2,6+2,25+2*2,65+0,8+2*1,9 |  | 28.8 |  |  | 0 | 0 |  |  | VV | 2
|  | Konec provozního součtu |  |  |  |  | 0 | 0 |  |  | VV | 0
|  | 0,5*494,88 |  | 247.44 |  |  | 0 | 0 |  |  | VV | 0
|  | lokální zpevnění-praskliny apod.:65*1 |  | 65 |  |  | 0 | 0 |  |  | VV | 0
26 | 612473186R00 | Příplatek za zabudované rohovníky | m | 110 |  | 0 | ANO | RTS_II/2017 |  |  | POL1_0
|  | 110*1 |  | 110 |  |  | 0 | 0 |  |  | VV | 0
27 | 612473186R00 | Příplatek za zabudované rohovníky | m | 494.88 |  | 0 | ANO | RTS_II/2017 |  |  | POL1_0
|  | nová okna:2*(1,15*2+1,15*2+1,18*2+1,18*2) |  | 18.64 |  |  | 0 | 0 |  |  | VV | 0
|  | nové dveře a vrata:3,5*8+4,26*8*2+3,5*8+4,05*8*2+3,28+2*3,58+3,5*3+4*3*2+3,5*2+1,25*2*2 |  | 245.9 |  |  | 0 | 0 |  |  | VV | 0
|  | 3,26+2*3,58+3,3*2+3,86*2*2+3,3*14+3,86*14*2+1,65+2*3,5+1,35+2*2,4 |  | 201.54 |  |  | 0 | 0 |  |  | VV | 0
|  | 1,65+2*3,65+2,5+2*2,6+2,25+2*2,65+0,8+2*1,9 |  | 28.8 |  |  | 0 | 0 |  |  | VV | 0
Díl: | 62 | Upravy povrchů vnější |  |  |  | 0 |  |  |  |  | DIL
28 | 622311016R00 | Soklová lišta hliník KZS ETICS tl. 160 mm | m | 154 |  | 0 | ANO | RTS_II/2017 |  |  | POL1_0
|  | dle detailů:70 |  | 70 |  |  | 0 | 0 |  |  | VV | 0
|  | mezi SO 100 a SO 200:37+47 |  | 84 |  |  | 0 | 0 |  |  | VV | 0
29 | 622904112R00 | Očištění fasád tlakovou vodou složitost 1 - 2 | m2 | 3355.36 |  | 0 | ANO | RTS_II/2017 |  |  | POL1_0
|  | Fasády: |  |  |  |  | 0 | 0 |  |  | VV | 0
|  | OP1:7,6*(83,5+37,2)+7,2*(60,3*2)+11,5*(62,5+15,2)+4,4*(37,2+47,4) |  | 3051.43 |  |  | 0 | 0 |  |  | VV | 0
|  | ostění,nadpraží a parapety: |  |  |  |  | 0 | 0 |  |  | VV | 0
|  | Začátek provozního součtu |  |  |  |  | 0 | 0 |  |  | VV | 2
|  | dveře: |  |  |  |  | 0 | 0 |  |  | VV | 2
|  | 1.NP:3,26*2+2,78*4+2,5+2*1,88+3,48+2*3,19+1,48+2*1,17+3,48+2*3,46 |  | 47.98 |  |  | 0 | 0 |  |  | VV | 2
|  | 3,49*2+3,2*4+3,49+2*3,44+1,65+2*2,85+3,28+2*2,78+3,5*8+3,25*8*2 |  | 126.34 |  |  | 0 | 0 |  |  | VV | 2
|  | 0,8+2*1,19+1,45+2*1,18+1,48+2*1,69+1,35+2*1,6+3,48*5+3,46*5*2 |  | 68.4 |  |  | 0 | 0 |  |  | VV | 2
|  | 3,5*3+3,46*3*2+1,65+2*2,7 |  | 38.31 |  |  | 0 | 0 |  |  | VV | 2
|  | Konec provozního součtu |  |  |  |  | 0 | 0 |  |  | VV | 0
|  | 0,62*281,03 |  | 174.2386 |  |  | 0 | 0 |  |  | VV | 0
|  | Začátek provozního součtu |  |  |  |  | 0 | 0 |  |  | VV | 2
|  | okna: |  |  |  |  | 0 | 0 |  |  | VV | 2
|  | 1.NP:2*(1,78*7+1,77*7+1,79+1,79+1,78*4+2,52*4+1,78*6+2,37*6) |  | 141.06 |  |  | 0 | 0 |  |  | VV | 2
|  | 2*(1,8*2+2,37*2+1,78*6+2,5*6+1,77*8+1,76*8+1,77*3+1,75*3+0,89+2,37) |  | 152.16 |  |  | 0 | 0 |  |  | VV | 2
|  | 2.NP:2*(1,76*5+1,61*5+1,78*8+1,45*8+1,76*6+1,6*6+1,8*9+1,46*9) |  | 184.38 |  |  | 0 | 0 |  |  | VV | 2
|  | 2*(1,76*3+1,48*3+0,88*3+1,48*3) |  | 33.6 |  |  | 0 | 0 |  |  | VV | 2
|  | 3.NP:2*(1,8*4+1,47*4+1,77*12+1,47*12+1,77*28+1,62*28+0,84*2+1,63*2+1,8*3+1,61*3+1,75+1,55) |  | 330.7 |  |  | 0 | 0 |  |  | VV | 2
|  | Konec provozního součtu |  |  |  |  | 0 | 0 |  |  | VV | 0
|  | 0,37*841,9 |  | 311.503 |  |  | 0 | 0 |  |  | VV | 0
|  | odečet otvorů: |  |  |  |  | 0 | 0 |  |  | VV | 0
|  | Začátek provozního součtu |  |  |  |  | 0 | 0 |  |  | VV | 2
|  | dveře: |  |  |  |  | 0 | 0 |  |  | VV | 2
|  | 1.NP:3,26*2,78*2+2,5*1,88+3,48*3,19+1,48*1,17+3,48*3,46 |  | 47.6992 |  |  | 0 | 0 |  |  | VV | 2
|  | 3,49*3,2*2+3,49*3,44+1,65*2,85+3,28*2,78+3,5*3,25*8 |  | 139.1625 |  |  | 0 | 0 |  |  | VV | 2
|  | 0,8*1,19+1,45*1,18+1,48*1,69+1,35*1,6+3,48*3,46*5 |  | 67.5282 |  |  | 0 | 0 |  |  | VV | 2
|  | 3,5*3,46*3+1,65*2,7 |  | 40.785 |  |  | 0 | 0 |  |  | VV | 2
|  | okna: |  |  |  |  | 0 | 0 |  |  | VV | 2
|  | 1.NP:1,78*1,77*7+1,79*1,79+1,78*2,52*4+1,78*2,37*6 |  | 68.5123 |  |  | 0 | 0 |  |  | VV | 2
|  | 1,8*2,37*2+1,78*2,5*6+1,77*1,76*8+1,77*1,75*3+0,89*2,37 |  | 71.5554 |  |  | 0 | 0 |  |  | VV | 2
|  | 2.NP:1,76*1,61*5+1,78*1,45*8+1,76*1,6*6+1,8*1,46*9 |  | 75.364 |  |  | 0 | 0 |  |  | VV | 2
|  | 1,76*1,48*3+0,88*1,48*3 |  | 11.7216 |  |  | 0 | 0 |  |  | VV | 2
|  | 3.NP:1,8*1,47*4+1,77*1,47*12+1,77*1,62*28+0,84*1,63*2+1,8*1,61*3+1,75*1,55 |  | 136.2389 |  |  | 0 | 0 |  |  | VV | 2
|  | Konec provozního součtu |  |  |  |  | 0 | 0 |  |  | VV | 0
|  | -1*658,5671 |  | -658.5671 |  |  | 0 | 0 |  |  | VV | 0
|  | OP2:0,5*(319,5) |  | 159.75 |  |  | 0 | 0 |  |  | VV | 0
|  | ostění dveří:0,62*2*0,5*32 |  | 19.84 |  |  | 0 | 0 |  |  | VV | 0
|  | odečet dveří: |  |  |  |  | 0 | 0 |  |  | VV | 0
|  | Začátek provozního součtu |  |  |  |  | 0 | 0 |  |  | VV | 2
|  | 1.NP:3,26*2+2,5+3,48+1,48+3,48+3,49*2+3,49+1,65+3,28+3,5*8 |  | 60.86 |  |  | 0 | 0 |  |  | VV | 2
|  | 0,8+1,45+1,48+1,35+3,48*5+3,5*3+1,65 |  | 34.63 |  |  | 0 | 0 |  |  | VV | 2
|  | Konec provozního součtu |  |  |  |  | 0 | 0 |  |  | VV | 0
|  | -0,5*95,49 |  | -47.745 |  |  | 0 | 0 |  |  | VV | 0
|  | OP3:0,3*(319,5) |  | 95.85 |  |  | 0 | 0 |  |  | VV | 0
|  | ostění dveří:0,62*2*0,3*32 |  | 11.904 |  |  | 0 | 0 |  |  | VV | 0
|  | odečet dveří: |  |  |  |  | 0 | 0 |  |  | VV | 0
|  | Začátek provozního součtu |  |  |  |  | 0 | 0 |  |  | VV | 2
|  | 1.NP:3,26*2+2,5+3,48+1,48+3,48+3,49*2+3,49+1,65+3,28+3,5*8 |  | 60.86 |  |  | 0 | 0 |  |  | VV | 2
|  | 0,8+1,45+1,48+1,35+3,48*5+3,5*3+1,65 |  | 34.63 |  |  | 0 | 0 |  |  | VV | 2
|  | Konec provozního součtu |  |  |  |  | 0 | 0 |  |  | VV | 0
|  | -0,3*95,49 |  | -28.647 |  |  | 0 | 0 |  |  | VV | 0
|  | OP4:0,3*319,5 |  | 95.85 |  |  | 0 | 0 |  |  | VV | 0
|  | OP5:45 |  | 45
|  | KZS EPS 100mm: |  |  |  |  | 0 | 0 |  |  | VV | 0
|  | střecha-strojovny:2,8*16,7+3,2*22,4 |  | 118.44 |  |  | 0 | 0 |  |  | VV | 0
|  | ostění otvorů:0,1*(1,18*12+1,15*4+0,8+1,9*2) |  | 2.336 |  |  | 0 | 0 |  |  | VV | 0
|  | odečet otvorů:-(0,8*1,9+1,18*1,18*2+1,18*1,15*2) |  | -7.0188 |  |  | 0 | 0 |  |  | VV | 0
|  | stěny vstupu:3,8*1*2 |  | 7.6 |  |  | 0 | 0 |  |  | VV | 0
|  | podhled vstupu:3,6*1 |  | 3.6 |  |  | 0 | 0 |  |  | VV | 0
30 | 622904121R00 | Ruční čištění ocelovým kartáčem | m2 | 3355.36 |  | 0 | ANO | RTS_II/2017 |  |  | POL1_0
|  | Fasády: |  |  |  |  | 0 | 0 |  |  | VV | 0
|  | OP1:7,6*(83,5+37,2)+7,2*(60,3*2)+11,5*(62,5+15,2)+4,4*(37,2+47,4) |  | 3051.43 |  |  | 0 | 0 |  |  | VV | 0
|  | ostění,nadpraží a parapety: |  |  |  |  | 0 | 0 |  |  | VV | 0
|  | Začátek provozního součtu |  |  |  |  | 0 | 0 |  |  | VV | 2
|  | dveře: |  |  |  |  | 0 | 0 |  |  | VV | 2
|  | 1.NP:3,26*2+2,78*4+2,5+2*1,88+3,48+2*3,19+1,48+2*1,17+3,48+2*3,46 |  | 47.98 |  |  | 0 | 0 |  |  | VV | 2
|  | 3,49*2+3,2*4+3,49+2*3,44+1,65+2*2,85+3,28+2*2,78+3,5*8+3,25*8*2 |  | 126.34 |  |  | 0 | 0 |  |  | VV | 2
|  | 0,8+2*1,19+1,45+2*1,18+1,48+2*1,69+1,35+2*1,6+3,48*5+3,46*5*2 |  | 68.4 |  |  | 0 | 0 |  |  | VV | 2
|  | 3,5*3+3,46*3*2+1,65+2*2,7 |  | 38.31 |  |  | 0 | 0 |  |  | VV | 2
|  | Konec provozního součtu |  |  |  |  | 0 | 0 |  |  | VV | 0
|  | 0,62*281,03 |  | 174.2386 |  |  | 0 | 0 |  |  | VV | 0
|  | Začátek provozního součtu |  |  |  |  | 0 | 0 |  |  | VV | 2
|  | okna: |  |  |  |  | 0 | 0 |  |  | VV | 2
|  | 1.NP:2*(1,78*7+1,77*7+1,79+1,79+1,78*4+2,52*4+1,78*6+2,37*6) |  | 141.06 |  |  | 0 | 0 |  |  | VV | 2
|  | 2*(1,8*2+2,37*2+1,78*6+2,5*6+1,77*8+1,76*8+1,77*3+1,75*3+0,89+2,37) |  | 152.16 |  |  | 0 | 0 |  |  | VV | 2
|  | 2.NP:2*(1,76*5+1,61*5+1,78*8+1,45*8+1,76*6+1,6*6+1,8*9+1,46*9) |  | 184.38 |  |  | 0 | 0 |  |  | VV | 2
|  | 2*(1,76*3+1,48*3+0,88*3+1,48*3) |  | 33.6 |  |  | 0 | 0 |  |  | VV | 2
|  | 3.NP:2*(1,8*4+1,47*4+1,77*12+1,47*12+1,77*28+1,62*28+0,84*2+1,63*2+1,8*3+1,61*3+1,75+1,55) |  | 330.7 |  |  | 0 | 0 |  |  | VV | 2
|  | Konec provozního součtu |  |  |  |  | 0 | 0 |  |  | VV | 0
|  | 0,37*841,9 |  | 311.503 |  |  | 0 | 0 |  |  | VV | 0
|  | odečet otvorů: |  |  |  |  | 0 | 0 |  |  | VV | 0
|  | Začátek provozního součtu |  |  |  |  | 0 | 0 |  |  | VV | 2
|  | dveře: |  |  |  |  | 0 | 0 |  |  | VV | 2
|  | 1.NP:3,26*2,78*2+2,5*1,88+3,48*3,19+1,48*1,17+3,48*3,46 |  | 47.6992 |  |  | 0 | 0 |  |  | VV | 2
|  | 3,49*3,2*2+3,49*3,44+1,65*2,85+3,28*2,78+3,5*3,25*8 |  | 139.1625 |  |  | 0 | 0 |  |  | VV | 2
|  | 0,8*1,19+1,45*1,18+1,48*1,69+1,35*1,6+3,48*3,46*5 |  | 67.5282 |  |  | 0 | 0 |  |  | VV | 2
|  | 3,5*3,46*3+1,65*2,7 |  | 40.785 |  |  | 0 | 0 |  |  | VV | 2
|  | okna: |  |  |  |  | 0 | 0 |  |  | VV | 2
|  | 1.NP:1,78*1,77*7+1,79*1,79+1,78*2,52*4+1,78*2,37*6 |  | 68.5123 |  |  | 0 | 0 |  |  | VV | 2
|  | 1,8*2,37*2+1,78*2,5*6+1,77*1,76*8+1,77*1,75*3+0,89*2,37 |  | 71.5554 |  |  | 0 | 0 |  |  | VV | 2
|  | 2.NP:1,76*1,61*5+1,78*1,45*8+1,76*1,6*6+1,8*1,46*9 |  | 75.364 |  |  | 0 | 0 |  |  | VV | 2
|  | 1,76*1,48*3+0,88*1,48*3 |  | 11.7216 |  |  | 0 | 0 |  |  | VV | 2
|  | 3.NP:1,8*1,47*4+1,77*1,47*12+1,77*1,62*28+0,84*1,63*2+1,8*1,61*3+1,75*1,55 |  | 136.2389 |  |  | 0 | 0 |  |  | VV | 2
|  | Konec provozního součtu |  |  |  |  | 0 | 0 |  |  | VV | 0
|  | -1*658,5671 |  | -658.5671 |  |  | 0 | 0 |  |  | VV | 0
|  | OP2:0,5*(319,5) |  | 159.75 |  |  | 0 | 0 |  |  | VV | 0
|  | ostění dveří:0,62*2*0,5*32 |  | 19.84 |  |  | 0 | 0 |  |  | VV | 0
|  | odečet dveří: |  |  |  |  | 0 | 0 |  |  | VV | 0
|  | Začátek provozního součtu |  |  |  |  | 0 | 0 |  |  | VV | 2
|  | 1.NP:3,26*2+2,5+3,48+1,48+3,48+3,49*2+3,49+1,65+3,28+3,5*8 |  | 60.86 |  |  | 0 | 0 |  |  | VV | 2
|  | 0,8+1,45+1,48+1,35+3,48*5+3,5*3+1,65 |  | 34.63 |  |  | 0 | 0 |  |  | VV | 2
|  | Konec provozního součtu |  |  |  |  | 0 | 0 |  |  | VV | 0
|  | -0,5*95,49 |  | -47.745 |  |  | 0 | 0 |  |  | VV | 0
|  | OP3:0,3*(319,5) |  | 95.85 |  |  | 0 | 0 |  |  | VV | 0
|  | ostění dveří:0,62*2*0,3*32 |  | 11.904 |  |  | 0 | 0 |  |  | VV | 0
|  | odečet dveří: |  |  |  |  | 0 | 0 |  |  | VV | 0
|  | Začátek provozního součtu |  |  |  |  | 0 | 0 |  |  | VV | 2
|  | 1.NP:3,26*2+2,5+3,48+1,48+3,48+3,49*2+3,49+1,65+3,28+3,5*8 |  | 60.86 |  |  | 0 | 0 |  |  | VV | 2
|  | 0,8+1,45+1,48+1,35+3,48*5+3,5*3+1,65 |  | 34.63 |  |  | 0 | 0 |  |  | VV | 2
|  | Konec provozního součtu |  |  |  |  | 0 | 0 |  |  | VV | 0
|  | -0,3*95,49 |  | -28.647 |  |  | 0 | 0 |  |  | VV | 0
|  | OP4:0,3*319,5 |  | 95.85 |  |  | 0 | 0 |  |  | VV | 0
|  | OP5:45 |  | 45
|  | KZS EPS 100mm: |  |  |  |  | 0 | 0 |  |  | VV | 0
|  | střecha-strojovny:2,8*16,7+3,2*22,4 |  | 118.44 |  |  | 0 | 0 |  |  | VV | 0
|  | ostění otvorů:0,1*(1,18*12+1,15*4+0,8+1,9*2) |  | 2.336 |  |  | 0 | 0 |  |  | VV | 0
|  | odečet otvorů:-(0,8*1,9+1,18*1,18*2+1,18*1,15*2) |  | -7.0188 |  |  | 0 | 0 |  |  | VV | 0
|  | stěny vstupu:3,8*1*2 |  | 7.6 |  |  | 0 | 0 |  |  | VV | 0
|  | podhled vstupu:3,6*1 |  | 3.6 |  |  | 0 | 0 |  |  | VV | 0
31 | 28350113X | Profil okenní začišťovací s tkaninou, dl. 2,4m, kotvení,pružné napojení,doplňky,detaily,D+M | m | 1197.49 |  | 0 | ANO | vlastní |  |  | POL3_0
|  | parametry dle Technické Zprávy a skladby konstrukcí!!!: |  |  |  |  | 0 | 0 |  |  | VV | 0
|  | otvory v KZS: |  |  |  |  | 0 | 0 |  |  | VV | 0
|  | dveře: |  |  |  |  | 0 | 0 |  |  | VV | 0
|  | 1.NP:3,26*2+3,58*4+2,5+2*2,68+3,48+2*3,99+1,48+2*1,97+3,48+2*4,26 |  | 57.58 |  |  | 0 | 0 |  |  | VV | 0
|  | 3,49*2+4*4+3,49+2*4,24+1,65+2*3,65+3,28+2*3,58+3,5*8+4,05*8*2 |  | 147.14 |  |  | 0 | 0 |  |  | VV | 0
|  | 0,8+2*1,99+1,45+2*1,98+1,48+2*2,49+1,35+2*2,4+3,48*5+4,26*5*2 |  | 82.8 |  |  | 0 | 0 |  |  | VV | 0
|  | 3,5*3+4,26*3*2+1,65+2*3,5 |  | 44.71 |  |  | 0 | 0 |  |  | VV | 0
|  | střecha:0,8+2*1,9 |  | 4.6 |  |  | 0 | 0 |  |  | VV | 0
|  | okna: |  |  |  |  | 0 | 0 |  |  | VV | 0
|  | 1.NP:2*(1,78*7+1,77*7+1,79+1,79+1,78*4+2,52*4+1,78*6+2,37*6) |  | 141.06 |  |  | 0 | 0 |  |  | VV | 0
|  | 2*(1,8*2+2,37*2+1,78*6+2,5*6+1,77*8+1,76*8+1,77*3+1,75*3+0,89+2,37) |  | 152.16 |  |  | 0 | 0 |  |  | VV | 0
|  | 2.NP:2*(1,76*5+1,61*5+1,78*8+1,45*8+1,76*6+1,6*6+1,8*9+1,46*9) |  | 184.38 |  |  | 0 | 0 |  |  | VV | 0
|  | 2*(1,76*3+1,48*3+0,88*3+1,48*3) |  | 33.6 |  |  | 0 | 0 |  |  | VV | 0
|  | 3.NP:2*(1,8*4+1,47*4+1,77*12+1,47*12+1,77*28+1,62*28+0,84*2+1,63*2+1,8*3+1,61*3+1,75+1,55) |  | 330.7 |  |  | 0 | 0 |  |  | VV | 0
|  | střecha:2*(1,18*2+1,18*2+1,18*2+1,15*2) |  | 18.76 |  |  | 0 | 0 |  |  | VV | 0
32 | 622421491R00 | Doplňky zatepl. systémů, rohová lišta, kotvení,doplňky,detaily,D+M | m | 740.6214 |  | 0 | ANO | RTS_II/2017 |  |  | POL1_0
|  | parametry dle Technické Zprávy a skladby konstrukcí!!!: |  |  |  |  | 0 | 0 |  |  | VV | 0
|  | otvory v KZS: |  |  |  |  | 0 | 0 |  |  | VV | 0
|  | ostění otvorů: |  |  |  |  | 0 | 0 |  |  | VV | 0
|  | dveře: |  |  |  |  | 0 | 0 |  |  | VV | 0
|  | 1.NP:3,58*4+2*2,68+2*3,99+2*1,972*4,26 |  | 44.4614 |  |  | 0 | 0 |  |  | VV | 0
|  | 4*4+2*4,24+2*3,65+2*3,58+4,05*8*2 |  | 103.74 |  |  | 0 | 0 |  |  | VV | 0
|  | 2*1,99+2*1,98+2*2,49+2*2,4+4,26*5*2 |  | 60.32 |  |  | 0 | 0 |  |  | VV | 0
|  | 4,26*3*2+2*3,5 |  | 32.56 |  |  | 0 | 0 |  |  | VV | 0
|  | střecha:2*1,9 |  | 3.8 |  |  | 0 | 0 |  |  | VV | 0
|  | okna: |  |  |  |  | 0 | 0 |  |  | VV | 0
|  | 1.NP:2*(1,77*7+1,79+2,52*4+2,37*6) |  | 76.96 |  |  | 0 | 0 |  |  | VV | 0
|  | 2*(2,37*2+2,5*6+1,76*8+1,75*3+2,37) |  | 82.88 |  |  | 0 | 0 |  |  | VV | 0
|  | 2.NP:2*(1,61*5+1,45*8+1,6*6+1,46*9) |  | 84.78 |  |  | 0 | 0 |  |  | VV | 0
|  | 2*(1,48*3+1,48*3) |  | 17.76 |  |  | 0 | 0 |  |  | VV | 0
|  | 3.NP:2*(1,47*4+1,47*12+1,62*28+1,63*2+1,61*3+1,55) |  | 157.04 |  |  | 0 | 0 |  |  | VV | 0
|  | střecha:2*(1,18*2+1,15*2) |  | 9.32 |  |  | 0 | 0 |  |  | VV | 0
|  | rohy objektu:8,4*4+12,3*2+4,4*2 |  | 67 |  |  | 0 | 0 |  |  | VV | 0
33 | 622421492R00 | Doplňky zatepl. systémů, okenní lišta s tkaninou, a okapničkou,kotvení,doplňky,detaily,D+M | m | 312.25 |  | 0 | ANO | RTS_II/2017 |  |  | POL1_0
|  | parametry dle Technické Zprávy a skladby konstrukcí!!!: |  |  |  |  | 0 | 0 |  |  | VV | 0
|  | otvory v KZS: |  |  |  |  | 0 | 0 |  |  | VV | 0
|  | nadpraží: |  |  |  |  | 0 | 0 |  |  | VV | 0
|  | dveře: |  |  |  |  | 0 | 0 |  |  | VV | 0
|  | 1.NP:3,26*2+2,5+3,48+1,48+3,48+3,49*2+3,49+1,65+3,28+3,5*8 |  | 60.86 |  |  | 0 | 0 |  |  | VV | 0
|  | 0,8+1,45+1,48+1,35+3,48*5+3,5*3+1,65 |  | 34.63 |  |  | 0 | 0 |  |  | VV | 0
|  | střecha:0,8 |  | 0.8 |  |  | 0 | 0 |  |  | VV | 0
|  | okna: |  |  |  |  | 0 | 0 |  |  | VV | 0
|  | 1.NP:(1,78*7+1,79+1,78*4+1,78*6) |  | 32.05 |  |  | 0 | 0 |  |  | VV | 0
|  | (1,8*2+1,78*6+1,77*8+1,77*3+0,89) |  | 34.64 |  |  | 0 | 0 |  |  | VV | 0
|  | 2.NP:(1,76*5+1,78*8+1,76*6+1,8*9) |  | 49.8 |  |  | 0 | 0 |  |  | VV | 0
|  | (1,76*3+0,88*3) |  | 7.92 |  |  | 0 | 0 |  |  | VV | 0
|  | 3.NP:(1,8*4+1,77*12+1,77*28+0,84*2+1,8*3+1,75) |  | 86.83 |  |  | 0 | 0 |  |  | VV | 0
|  | střecha:(1,18*2+1,18*2) |  | 4.72 |  |  | 0 | 0 |  |  | VV | 0
34 | 622421494R00 | Doplňky zatepl. systémů, podparapetní lišta s tkan, připojovací,kotvení,doplňky,detaily,D+M | m | 215.96 |  | 0 | ANO | RTS_II/2017 |  |  | POL1_0
|  | parametry dle Technické Zprávy a skladby konstrukcí!!!: |  |  |  |  | 0 | 0 |  |  | VV | 0
|  | otvory v KZS: |  |  |  |  | 0 | 0 |  |  | VV | 0
|  | parapety: |  |  |  |  | 0 | 0 |  |  | VV | 0
|  | okna: |  |  |  |  | 0 | 0 |  |  | VV | 0
|  | 1.NP:(1,78*7+1,79+1,78*4+1,78*6) |  | 32.05 |  |  | 0 | 0 |  |  | VV | 0
|  | (1,8*2+1,78*6+1,77*8+1,77*3+0,89) |  | 34.64 |  |  | 0 | 0 |  |  | VV | 0
|  | 2.NP:(1,76*5+1,78*8+1,76*6+1,8*9) |  | 49.8 |  |  | 0 | 0 |  |  | VV | 0
|  | (1,76*3+0,88*3) |  | 7.92 |  |  | 0 | 0 |  |  | VV | 0
|  | 3.NP:(1,8*4+1,77*12+1,77*28+0,84*2+1,8*3+1,75) |  | 86.83 |  |  | 0 | 0 |  |  | VV | 0
|  | střecha:(1,18*2+1,18*2) |  | 4.72 |  |  | 0 | 0 |  |  | VV | 0
35 | 62.0 | Fasádní difuzní folie na styku rámu okna se stěnou, tl. 125mm,kotvení,doplňky,detaily,D+M | m | 494.88 |  | 0 | ANO | vlastní |  |  | POL1_0
|  | parametry dle Technické Zprávy a skladby konstrukcí!!!: |  |  |  |  | 0 | 0 |  |  | VV | 0
|  | nová okna:2*(1,15*2+1,15*2+1,18*2+1,18*2) |  | 18.64 |  |  | 0 | 0 |  |  | VV | 0
|  | nové dveře a vrata:3,5*8+4,26*8*2+3,5*8+4,05*8*2+3,28+2*3,58+3,5*3+4*3*2+3,5*2+1,25*2*2 |  | 245.9 |  |  | 0 | 0 |  |  | VV | 0
|  | 3,26+2*3,58+3,3*2+3,86*2*2+3,3*14+3,86*14*2+1,65+2*3,5+1,35+2*2,4 |  | 201.54 |  |  | 0 | 0 |  |  | VV | 0
|  | 1,65+2*3,65+2,5+2*2,6+2,25+2*2,65+0,8+2*1,9 |  | 28.8 |  |  | 0 | 0 |  |  | VV | 0
36 | 620991121R00 | Zakrývání výplní vnějších otvorů z lešení | m2 | 939.1141 |  | 0 | ANO | RTS_II/2017 |  |  | POL1_0
|  | parametry dle Technické Zprávy a skladby konstrukcí!!!: |  |  |  |  | 0 | 0 |  |  | VV | 0
|  | otvory v KZS: |  |  |  |  | 0 | 0 |  |  | VV | 0
|  | dveře: |  |  |  |  | 0 | 0 |  |  | VV | 0
|  | 1.NP:3,26*3,58*2+2,5*2,68+3,48*3,99+1,48*1,97+3,48*4,26 |  | 61.6672 |  |  | 0 | 0 |  |  | VV | 0
|  | 3,49*4*2+3,49*4,24+1,65*3,65+3,28*3,58+3,5*4,05*8 |  | 173.8825 |  |  | 0 | 0 |  |  | VV | 0
|  | 0,8*1,99+1,45*1,98+1,48*2,49+1,35*2,4+3,48*4,26*5 |  | 85.5122 |  |  | 0 | 0 |  |  | VV | 0
|  | 3,5*4,26*3+1,65*3,5 |  | 50.505 |  |  | 0 | 0 |  |  | VV | 0
|  | střecha:0,8*1,9 |  | 1.52 |  |  | 0 | 0 |  |  | VV | 0
|  | okna: |  |  |  |  | 0 | 0 |  |  | VV | 0
|  | 1.NP:1,78*1,77*7+1,79*1,79+1,78*2,52*4+1,78*2,37*6 |  | 68.5123 |  |  | 0 | 0 |  |  | VV | 0
|  | 1,8*2,37*2+1,78*2,5*6+1,77*1,76*8+1,77*1,75*3+0,89*2,37 |  | 71.5554 |  |  | 0 | 0 |  |  | VV | 0
|  | 2.NP:1,76*1,61*5+1,78*1,45*8+1,76*1,6*6+1,8*1,46*9 |  | 75.364 |  |  | 0 | 0 |  |  | VV | 0
|  | 1,76*1,48*3+0,88*1,48*3 |  | 11.7216 |  |  | 0 | 0 |  |  | VV | 0
|  | 3.NP:1,8*1,47*4+1,77*1,47*12+1,77*1,62*28+0,84*1,63*2+1,8*1,61*3+1,75*1,55 |  | 136.2389 |  |  | 0 | 0 |  |  | VV | 0
|  | střecha:1,18*1,18*2+1,18*1,15*2 |  | 5.4988 |  |  | 0 | 0 |  |  | VV | 0
[7 empty] | 0 | 0 |  |  | VV | 0
|  | otvory mimo KZS: |  |  |  |  | 0 | 0 |  |  | VV | 0
|  | dveře: |  |  |  |  | 0 | 0 |  |  | VV | 0
|  | 1.NP:3,3*3,86*8+3,29*3,87*6+2,25*2,65+3,31*3,89 |  | 197.1362 |  |  | 0 | 0 |  |  | VV | 0
37 | 620451211RT2 | Postřik konstrukcí vnějších, MC, s použitím suché maltové směsi | m2 | 3355.36 |  | 0 | ANO | RTS_II/2017 |  |  | POL1_0
|  | parametry dle Technické Zprávy a skladby konstrukcí!!!: |  |  |  |  | 0 | 0 |  |  | VV | 0
|  | Fasády: |  |  |  |  | 0 | 0 |  |  | VV | 0
|  | OP1:7,6*(83,5+37,2)+7,2*(60,3*2)+11,5*(62,5+15,2)+4,4*(37,2+47,4) |  | 3051.43 |  |  | 0 | 0 |  |  | VV | 0
|  | ostění,nadpraží a parapety: |  |  |  |  | 0 | 0 |  |  | VV | 0
|  | Začátek provozního součtu |  |  |  |  | 0 | 0 |  |  | VV | 2
|  | dveře: |  |  |  |  | 0 | 0 |  |  | VV | 2
|  | 1.NP:3,26*2+2,78*4+2,5+2*1,88+3,48+2*3,19+1,48+2*1,17+3,48+2*3,46 |  | 47.98 |  |  | 0 | 0 |  |  | VV | 2
|  | 3,49*2+3,2*4+3,49+2*3,44+1,65+2*2,85+3,28+2*2,78+3,5*8+3,25*8*2 |  | 126.34 |  |  | 0 | 0 |  |  | VV | 2
|  | 0,8+2*1,19+1,45+2*1,18+1,48+2*1,69+1,35+2*1,6+3,48*5+3,46*5*2 |  | 68.4 |  |  | 0 | 0 |  |  | VV | 2
|  | 3,5*3+3,46*3*2+1,65+2*2,7 |  | 38.31 |  |  | 0 | 0 |  |  | VV | 2
|  | Konec provozního součtu |  |  |  |  | 0 | 0 |  |  | VV | 0
|  | 0,62*281,03 |  | 174.2386 |  |  | 0 | 0 |  |  | VV | 0
|  | Začátek provozního součtu |  |  |  |  | 0 | 0 |  |  | VV | 2
|  | okna: |  |  |  |  | 0 | 0 |  |  | VV | 2
|  | 1.NP:2*(1,78*7+1,77*7+1,79+1,79+1,78*4+2,52*4+1,78*6+2,37*6) |  | 141.06 |  |  | 0 | 0 |  |  | VV | 2
|  | 2*(1,8*2+2,37*2+1,78*6+2,5*6+1,77*8+1,76*8+1,77*3+1,75*3+0,89+2,37) |  | 152.16 |  |  | 0 | 0 |  |  | VV | 2
|  | 2.NP:2*(1,76*5+1,61*5+1,78*8+1,45*8+1,76*6+1,6*6+1,8*9+1,46*9) |  | 184.38 |  |  | 0 | 0 |  |  | VV | 2
|  | 2*(1,76*3+1,48*3+0,88*3+1,48*3) |  | 33.6 |  |  | 0 | 0 |  |  | VV | 2
|  | 3.NP:2*(1,8*4+1,47*4+1,77*12+1,47*12+1,77*28+1,62*28+0,84*2+1,63*2+1,8*3+1,61*3+1,75+1,55) |  | 330.7 |  |  | 0 | 0 |  |  | VV | 2
|  | Konec provozního součtu |  |  |  |  | 0 | 0 |  |  | VV | 0
|  | 0,37*841,9 |  | 311.503 |  |  | 0 | 0 |  |  | VV | 0
|  | odečet otvorů: |  |  |  |  | 0 | 0 |  |  | VV | 0
|  | Začátek provozního součtu |  |  |  |  | 0 | 0 |  |  | VV | 2
|  | dveře: |  |  |  |  | 0 | 0 |  |  | VV | 2
|  | 1.NP:3,26*2,78*2+2,5*1,88+3,48*3,19+1,48*1,17+3,48*3,46 |  | 47.6992 |  |  | 0 | 0 |  |  | VV | 2
|  | 3,49*3,2*2+3,49*3,44+1,65*2,85+3,28*2,78+3,5*3,25*8 |  | 139.1625 |  |  | 0 | 0 |  |  | VV | 2
|  | 0,8*1,19+1,45*1,18+1,48*1,69+1,35*1,6+3,48*3,46*5 |  | 67.5282 |  |  | 0 | 0 |  |  | VV | 2
|  | 3,5*3,46*3+1,65*2,7 |  | 40.785 |  |  | 0 | 0 |  |  | VV | 2
|  | okna: |  |  |  |  | 0 | 0 |  |  | VV | 2
|  | 1.NP:1,78*1,77*7+1,79*1,79+1,78*2,52*4+1,78*2,37*6 |  | 68.5123 |  |  | 0 | 0 |  |  | VV | 2
|  | 1,8*2,37*2+1,78*2,5*6+1,77*1,76*8+1,77*1,75*3+0,89*2,37 |  | 71.5554 |  |  | 0 | 0 |  |  | VV | 2
|  | 2.NP:1,76*1,61*5+1,78*1,45*8+1,76*1,6*6+1,8*1,46*9 |  | 75.364 |  |  | 0 | 0 |  |  | VV | 2
|  | 1,76*1,48*3+0,88*1,48*3 |  | 11.7216 |  |  | 0 | 0 |  |  | VV | 2
|  | 3.NP:1,8*1,47*4+1,77*1,47*12+1,77*1,62*28+0,84*1,63*2+1,8*1,61*3+1,75*1,55 |  | 136.2389 |  |  | 0 | 0 |  |  | VV | 2
|  | Konec provozního součtu |  |  |  |  | 0 | 0 |  |  | VV | 0
|  | -1*658,5671 |  | -658.5671 |  |  | 0 | 0 |  |  | VV | 0
|  | OP2:0,5*(319,5) |  | 159.75 |  |  | 0 | 0 |  |  | VV | 0
|  | ostění dveří:0,62*2*0,5*32 |  | 19.84 |  |  | 0 | 0 |  |  | VV | 0
|  | odečet dveří: |  |  |  |  | 0 | 0 |  |  | VV | 0
|  | Začátek provozního součtu |  |  |  |  | 0 | 0 |  |  | VV | 2
|  | 1.NP:3,26*2+2,5+3,48+1,48+3,48+3,49*2+3,49+1,65+3,28+3,5*8 |  | 60.86 |  |  | 0 | 0 |  |  | VV | 2
|  | 0,8+1,45+1,48+1,35+3,48*5+3,5*3+1,65 |  | 34.63 |  |  | 0 | 0 |  |  | VV | 2
|  | Konec provozního součtu |  |  |  |  | 0 | 0 |  |  | VV | 0
|  | -0,5*95,49 |  | -47.745 |  |  | 0 | 0 |  |  | VV | 0
|  | OP3:0,3*(319,5) |  | 95.85 |  |  | 0 | 0 |  |  | VV | 0
|  | ostění dveří:0,62*2*0,3*32 |  | 11.904 |  |  | 0 | 0 |  |  | VV | 0
|  | odečet dveří: |  |  |  |  | 0 | 0 |  |  | VV | 0
|  | Začátek provozního součtu |  |  |  |  | 0 | 0 |  |  | VV | 2
|  | 1.NP:3,26*2+2,5+3,48+1,48+3,48+3,49*2+3,49+1,65+3,28+3,5*8 |  | 60.86 |  |  | 0 | 0 |  |  | VV | 2
|  | 0,8+1,45+1,48+1,35+3,48*5+3,5*3+1,65 |  | 34.63 |  |  | 0 | 0 |  |  | VV | 2
|  | Konec provozního součtu |  |  |  |  | 0 | 0 |  |  | VV | 0
|  | -0,3*95,49 |  | -28.647 |  |  | 0 | 0 |  |  | VV | 0
|  | OP4:0,3*319,5 |  | 95.85 |  |  | 0 | 0 |  |  | VV | 0
|  | OP5:45 |  | 45
|  | KZS EPS 100mm: |  |  |  |  | 0 | 0 |  |  | VV | 0
|  | střecha-strojovny:2,8*16,7+3,2*22,4 |  | 118.44 |  |  | 0 | 0 |  |  | VV | 0
|  | ostění otvorů:0,1*(1,18*12+1,15*4+0,8+1,9*2) |  | 2.336 |  |  | 0 | 0 |  |  | VV | 0
|  | odečet otvorů:-(0,8*1,9+1,18*1,18*2+1,18*1,15*2) |  | -7.0188 |  |  | 0 | 0 |  |  | VV | 0
|  | stěny vstupu:3,8*1*2 |  | 7.6 |  |  | 0 | 0 |  |  | VV | 0
|  | podhled vstupu:3,6*1 |  | 3.6 |  |  | 0 | 0 |  |  | VV | 0
38 | 602011112R00 | Omítka jádrová ručně, vyrovnávací tl. 10-20mm | m2 | 3355.36 |  | 0 | ANO | RTS_II/2017 |  |  | POL1_0
|  | parametry dle Technické Zprávy a skladby konstrukcí!!!: |  |  |  |  | 0 | 0 |  |  | VV | 0
|  | Fasády: |  |  |  |  | 0 | 0 |  |  | VV | 0
|  | OP1:7,6*(83,5+37,2)+7,2*(60,3*2)+11,5*(62,5+15,2)+4,4*(37,2+47,4) |  | 3051.43 |  |  | 0 | 0 |  |  | VV | 0
|  | ostění,nadpraží a parapety: |  |  |  |  | 0 | 0 |  |  | VV | 0
|  | Začátek provozního součtu |  |  |  |  | 0 | 0 |  |  | VV | 2
|  | dveře: |  |  |  |  | 0 | 0 |  |  | VV | 2
|  | 1.NP:3,26*2+2,78*4+2,5+2*1,88+3,48+2*3,19+1,48+2*1,17+3,48+2*3,46 |  | 47.98 |  |  | 0 | 0 |  |  | VV | 2
|  | 3,49*2+3,2*4+3,49+2*3,44+1,65+2*2,85+3,28+2*2,78+3,5*8+3,25*8*2 |  | 126.34 |  |  | 0 | 0 |  |  | VV | 2
|  | 0,8+2*1,19+1,45+2*1,18+1,48+2*1,69+1,35+2*1,6+3,48*5+3,46*5*2 |  | 68.4 |  |  | 0 | 0 |  |  | VV | 2
|  | 3,5*3+3,46*3*2+1,65+2*2,7 |  | 38.31 |  |  | 0 | 0 |  |  | VV | 2
|  | Konec provozního součtu |  |  |  |  | 0 | 0 |  |  | VV | 0
|  | 0,62*281,03 |  | 174.2386 |  |  | 0 | 0 |  |  | VV | 0
|  | Začátek provozního součtu |  |  |  |  | 0 | 0 |  |  | VV | 2
|  | okna: |  |  |  |  | 0 | 0 |  |  | VV | 2
|  | 1.NP:2*(1,78*7+1,77*7+1,79+1,79+1,78*4+2,52*4+1,78*6+2,37*6) |  | 141.06 |  |  | 0 | 0 |  |  | VV | 2
|  | 2*(1,8*2+2,37*2+1,78*6+2,5*6+1,77*8+1,76*8+1,77*3+1,75*3+0,89+2,37) |  | 152.16 |  |  | 0 | 0 |  |  | VV | 2
|  | 2.NP:2*(1,76*5+1,61*5+1,78*8+1,45*8+1,76*6+1,6*6+1,8*9+1,46*9) |  | 184.38 |  |  | 0 | 0 |  |  | VV | 2
|  | 2*(1,76*3+1,48*3+0,88*3+1,48*3) |  | 33.6 |  |  | 0 | 0 |  |  | VV | 2
|  | 3.NP:2*(1,8*4+1,47*4+1,77*12+1,47*12+1,77*28+1,62*28+0,84*2+1,63*2+1,8*3+1,61*3+1,75+1,55) |  | 330.7 |  |  | 0 | 0 |  |  | VV | 2
|  | Konec provozního součtu |  |  |  |  | 0 | 0 |  |  | VV | 0
|  | 0,37*841,9 |  | 311.503 |  |  | 0 | 0 |  |  | VV | 0
|  | odečet otvorů: |  |  |  |  | 0 | 0 |  |  | VV | 0
|  | Začátek provozního součtu |  |  |  |  | 0 | 0 |  |  | VV | 2
|  | dveře: |  |  |  |  | 0 | 0 |  |  | VV | 2
|  | 1.NP:3,26*2,78*2+2,5*1,88+3,48*3,19+1,48*1,17+3,48*3,46 |  | 47.6992 |  |  | 0 | 0 |  |  | VV | 2
|  | 3,49*3,2*2+3,49*3,44+1,65*2,85+3,28*2,78+3,5*3,25*8 |  | 139.1625 |  |  | 0 | 0 |  |  | VV | 2
|  | 0,8*1,19+1,45*1,18+1,48*1,69+1,35*1,6+3,48*3,46*5 |  | 67.5282 |  |  | 0 | 0 |  |  | VV | 2
|  | 3,5*3,46*3+1,65*2,7 |  | 40.785 |  |  | 0 | 0 |  |  | VV | 2
|  | okna: |  |  |  |  | 0 | 0 |  |  | VV | 2
|  | 1.NP:1,78*1,77*7+1,79*1,79+1,78*2,52*4+1,78*2,37*6 |  | 68.5123 |  |  | 0 | 0 |  |  | VV | 2
|  | 1,8*2,37*2+1,78*2,5*6+1,77*1,76*8+1,77*1,75*3+0,89*2,37 |  | 71.5554 |  |  | 0 | 0 |  |  | VV | 2
|  | 2.NP:1,76*1,61*5+1,78*1,45*8+1,76*1,6*6+1,8*1,46*9 |  | 75.364 |  |  | 0 | 0 |  |  | VV | 2
|  | 1,76*1,48*3+0,88*1,48*3 |  | 11.7216 |  |  | 0 | 0 |  |  | VV | 2
|  | 3.NP:1,8*1,47*4+1,77*1,47*12+1,77*1,62*28+0,84*1,63*2+1,8*1,61*3+1,75*1,55 |  | 136.2389 |  |  | 0 | 0 |  |  | VV | 2
|  | Konec provozního součtu |  |  |  |  | 0 | 0 |  |  | VV | 0
|  | -1*658,5671 |  | -658.5671 |  |  | 0 | 0 |  |  | VV | 0
|  | OP2:0,5*(319,5) |  | 159.75 |  |  | 0 | 0 |  |  | VV | 0
|  | ostění dveří:0,62*2*0,5*32 |  | 19.84 |  |  | 0 | 0 |  |  | VV | 0
|  | odečet dveří: |  |  |  |  | 0 | 0 |  |  | VV | 0
|  | Začátek provozního součtu |  |  |  |  | 0 | 0 |  |  | VV | 2
|  | 1.NP:3,26*2+2,5+3,48+1,48+3,48+3,49*2+3,49+1,65+3,28+3,5*8 |  | 60.86 |  |  | 0 | 0 |  |  | VV | 2
|  | 0,8+1,45+1,48+1,35+3,48*5+3,5*3+1,65 |  | 34.63 |  |  | 0 | 0 |  |  | VV | 2
|  | Konec provozního součtu |  |  |  |  | 0 | 0 |  |  | VV | 0
|  | -0,5*95,49 |  | -47.745 |  |  | 0 | 0 |  |  | VV | 0
|  | OP3:0,3*(319,5) |  | 95.85 |  |  | 0 | 0 |  |  | VV | 0
|  | ostění dveří:0,62*2*0,3*32 |  | 11.904 |  |  | 0 | 0 |  |  | VV | 0
|  | odečet dveří: |  |  |  |  | 0 | 0 |  |  | VV | 0
|  | Začátek provozního součtu |  |  |  |  | 0 | 0 |  |  | VV | 2
|  | 1.NP:3,26*2+2,5+3,48+1,48+3,48+3,49*2+3,49+1,65+3,28+3,5*8 |  | 60.86 |  |  | 0 | 0 |  |  | VV | 2
|  | 0,8+1,45+1,48+1,35+3,48*5+3,5*3+1,65 |  | 34.63 |  |  | 0 | 0 |  |  | VV | 2
|  | Konec provozního součtu |  |  |  |  | 0 | 0 |  |  | VV | 0
|  | -0,3*95,49 |  | -28.647 |  |  | 0 | 0 |  |  | VV | 0
|  | OP4:0,3*319,5 |  | 95.85 |  |  | 0 | 0 |  |  | VV | 0
|  | OP5:45 |  | 45
|  | KZS EPS 100mm: |  |  |  |  | 0 | 0 |  |  | VV | 0
|  | střecha-strojovny:2,8*16,7+3,2*22,4 |  | 118.44 |  |  | 0 | 0 |  |  | VV | 0
|  | ostění otvorů:0,1*(1,18*12+1,15*4+0,8+1,9*2) |  | 2.336 |  |  | 0 | 0 |  |  | VV | 0
|  | odečet otvorů:-(0,8*1,9+1,18*1,18*2+1,18*1,15*2) |  | -7.0188 |  |  | 0 | 0 |  |  | VV | 0
|  | stěny vstupu:3,8*1*2 |  | 7.6 |  |  | 0 | 0 |  |  | VV | 0
|  | podhled vstupu:3,6*1 |  | 3.6 |  |  | 0 | 0 |  |  | VV | 0
39 | 622323041R00 | Penetrace podkladu fasády - ETICS | m2 | 3355.36 |  | 0 | ANO | RTS_II/2017 |  |  | POL1_0
|  | parametry dle Technické Zprávy a skladby konstrukcí!!!: |  |  |  |  | 0 | 0 |  |  | VV | 0
|  | Fasády: |  |  |  |  | 0 | 0 |  |  | VV | 0
|  | OP1:7,6*(83,5+37,2)+7,2*(60,3*2)+11,5*(62,5+15,2)+4,4*(37,2+47,4) |  | 3051.43 |  |  | 0 | 0 |  |  | VV | 0
|  | ostění,nadpraží a parapety: |  |  |  |  | 0 | 0 |  |  | VV | 0
|  | Začátek provozního součtu |  |  |  |  | 0 | 0 |  |  | VV | 2
|  | dveře: |  |  |  |  | 0 | 0 |  |  | VV | 2
|  | 1.NP:3,26*2+2,78*4+2,5+2*1,88+3,48+2*3,19+1,48+2*1,17+3,48+2*3,46 |  | 47.98 |  |  | 0 | 0 |  |  | VV | 2
|  | 3,49*2+3,2*4+3,49+2*3,44+1,65+2*2,85+3,28+2*2,78+3,5*8+3,25*8*2 |  | 126.34 |  |  | 0 | 0 |  |  | VV | 2
|  | 0,8+2*1,19+1,45+2*1,18+1,48+2*1,69+1,35+2*1,6+3,48*5+3,46*5*2 |  | 68.4 |  |  | 0 | 0 |  |  | VV | 2
|  | 3,5*3+3,46*3*2+1,65+2*2,7 |  | 38.31 |  |  | 0 | 0 |  |  | VV | 2
|  | Konec provozního součtu |  |  |  |  | 0 | 0 |  |  | VV | 0
|  | 0,62*281,03 |  | 174.2386 |  |  | 0 | 0 |  |  | VV | 0
|  | Začátek provozního součtu |  |  |  |  | 0 | 0 |  |  | VV | 2
|  | okna: |  |  |  |  | 0 | 0 |  |  | VV | 2
|  | 1.NP:2*(1,78*7+1,77*7+1,79+1,79+1,78*4+2,52*4+1,78*6+2,37*6) |  | 141.06 |  |  | 0 | 0 |  |  | VV | 2
|  | 2*(1,8*2+2,37*2+1,78*6+2,5*6+1,77*8+1,76*8+1,77*3+1,75*3+0,89+2,37) |  | 152.16 |  |  | 0 | 0 |  |  | VV | 2
|  | 2.NP:2*(1,76*5+1,61*5+1,78*8+1,45*8+1,76*6+1,6*6+1,8*9+1,46*9) |  | 184.38 |  |  | 0 | 0 |  |  | VV | 2
|  | 2*(1,76*3+1,48*3+0,88*3+1,48*3) |  | 33.6 |  |  | 0 | 0 |  |  | VV | 2
|  | 3.NP:2*(1,8*4+1,47*4+1,77*12+1,47*12+1,77*28+1,62*28+0,84*2+1,63*2+1,8*3+1,61*3+1,75+1,55) |  | 330.7 |  |  | 0 | 0 |  |  | VV | 2
|  | Konec provozního součtu |  |  |  |  | 0 | 0 |  |  | VV | 0
|  | 0,37*841,9 |  | 311.503 |  |  | 0 | 0 |  |  | VV | 0
|  | odečet otvorů: |  |  |  |  | 0 | 0 |  |  | VV | 0
|  | Začátek provozního součtu |  |  |  |  | 0 | 0 |  |  | VV | 2
|  | dveře: |  |  |  |  | 0 | 0 |  |  | VV | 2
|  | 1.NP:3,26*2,78*2+2,5*1,88+3,48*3,19+1,48*1,17+3,48*3,46 |  | 47.6992 |  |  | 0 | 0 |  |  | VV | 2
|  | 3,49*3,2*2+3,49*3,44+1,65*2,85+3,28*2,78+3,5*3,25*8 |  | 139.1625 |  |  | 0 | 0 |  |  | VV | 2
|  | 0,8*1,19+1,45*1,18+1,48*1,69+1,35*1,6+3,48*3,46*5 |  | 67.5282 |  |  | 0 | 0 |  |  | VV | 2
|  | 3,5*3,46*3+1,65*2,7 |  | 40.785 |  |  | 0 | 0 |  |  | VV | 2
|  | okna: |  |  |  |  | 0 | 0 |  |  | VV | 2
|  | 1.NP:1,78*1,77*7+1,79*1,79+1,78*2,52*4+1,78*2,37*6 |  | 68.5123 |  |  | 0 | 0 |  |  | VV | 2
|  | 1,8*2,37*2+1,78*2,5*6+1,77*1,76*8+1,77*1,75*3+0,89*2,37 |  | 71.5554 |  |  | 0 | 0 |  |  | VV | 2
|  | 2.NP:1,76*1,61*5+1,78*1,45*8+1,76*1,6*6+1,8*1,46*9 |  | 75.364 |  |  | 0 | 0 |  |  | VV | 2
|  | 1,76*1,48*3+0,88*1,48*3 |  | 11.7216 |  |  | 0 | 0 |  |  | VV | 2
|  | 3.NP:1,8*1,47*4+1,77*1,47*12+1,77*1,62*28+0,84*1,63*2+1,8*1,61*3+1,75*1,55 |  | 136.2389 |  |  | 0 | 0 |  |  | VV | 2
|  | Konec provozního součtu |  |  |  |  | 0 | 0 |  |  | VV | 0
|  | -1*658,5671 |  | -658.5671 |  |  | 0 | 0 |  |  | VV | 0
|  | OP2:0,5*(319,5) |  | 159.75 |  |  | 0 | 0 |  |  | VV | 0
|  | ostění dveří:0,62*2*0,5*32 |  | 19.84 |  |  | 0 | 0 |  |  | VV | 0
|  | odečet dveří: |  |  |  |  | 0 | 0 |  |  | VV | 0
|  | Začátek provozního součtu |  |  |  |  | 0 | 0 |  |  | VV | 2
|  | 1.NP:3,26*2+2,5+3,48+1,48+3,48+3,49*2+3,49+1,65+3,28+3,5*8 |  | 60.86 |  |  | 0 | 0 |  |  | VV | 2
|  | 0,8+1,45+1,48+1,35+3,48*5+3,5*3+1,65 |  | 34.63 |  |  | 0 | 0 |  |  | VV | 2
|  | Konec provozního součtu |  |  |  |  | 0 | 0 |  |  | VV | 0
|  | -0,5*95,49 |  | -47.745 |  |  | 0 | 0 |  |  | VV | 0
|  | OP3:0,3*(319,5) |  | 95.85 |  |  | 0 | 0 |  |  | VV | 0
|  | ostění dveří:0,62*2*0,3*32 |  | 11.904 |  |  | 0 | 0 |  |  | VV | 0
|  | odečet dveří: |  |  |  |  | 0 | 0 |  |  | VV | 0
|  | Začátek provozního součtu |  |  |  |  | 0 | 0 |  |  | VV | 2
|  | 1.NP:3,26*2+2,5+3,48+1,48+3,48+3,49*2+3,49+1,65+3,28+3,5*8 |  | 60.86 |  |  | 0 | 0 |  |  | VV | 2
|  | 0,8+1,45+1,48+1,35+3,48*5+3,5*3+1,65 |  | 34.63 |  |  | 0 | 0 |  |  | VV | 2
|  | Konec provozního součtu |  |  |  |  | 0 | 0 |  |  | VV | 0
|  | -0,3*95,49 |  | -28.647 |  |  | 0 | 0 |  |  | VV | 0
|  | OP4:0,3*319,5 |  | 95.85 |  |  | 0 | 0 |  |  | VV | 0
|  | OP5:45 |  | 45
|  | KZS EPS 100mm: |  |  |  |  | 0 | 0 |  |  | VV | 0
|  | střecha-strojovny:2,8*16,7+3,2*22,4 |  | 118.44 |  |  | 0 | 0 |  |  | VV | 0
|  | ostění otvorů:0,1*(1,18*12+1,15*4+0,8+1,9*2) |  | 2.336 |  |  | 0 | 0 |  |  | VV | 0
|  | odečet otvorů:-(0,8*1,9+1,18*1,18*2+1,18*1,15*2) |  | -7.0188 |  |  | 0 | 0 |  |  | VV | 0
|  | stěny vstupu:3,8*1*2 |  | 7.6 |  |  | 0 | 0 |  |  | VV | 0
|  | podhled vstupu:3,6*1 |  | 3.6 |  |  | 0 | 0 |  |  | VV | 0
40 | 713131162R00 | Montáž izolace na tmel a šroubovací hmoždinky, cihla | m2 | 3355.36 |  | 0 | ANO | RTS_II/2017 |  |  | POL1_0
|  | parametry dle Technické Zprávy a skladby konstrukcí!!!: |  |  |  |  | 0 | 0 |  |  | VV | 0
|  | Fasády: |  |  |  |  | 0 | 0 |  |  | VV | 0
|  | OP1:7,6*(83,5+37,2)+7,2*(60,3*2)+11,5*(62,5+15,2)+4,4*(37,2+47,4) |  | 3051.43 |  |  | 0 | 0 |  |  | VV | 0
|  | ostění,nadpraží a parapety: |  |  |  |  | 0 | 0 |  |  | VV | 0
|  | Začátek provozního součtu |  |  |  |  | 0 | 0 |  |  | VV | 2
|  | dveře: |  |  |  |  | 0 | 0 |  |  | VV | 2
|  | 1.NP:3,26*2+2,78*4+2,5+2*1,88+3,48+2*3,19+1,48+2*1,17+3,48+2*3,46 |  | 47.98 |  |  | 0 | 0 |  |  | VV | 2
|  | 3,49*2+3,2*4+3,49+2*3,44+1,65+2*2,85+3,28+2*2,78+3,5*8+3,25*8*2 |  | 126.34 |  |  | 0 | 0 |  |  | VV | 2
|  | 0,8+2*1,19+1,45+2*1,18+1,48+2*1,69+1,35+2*1,6+3,48*5+3,46*5*2 |  | 68.4 |  |  | 0 | 0 |  |  | VV | 2
|  | 3,5*3+3,46*3*2+1,65+2*2,7 |  | 38.31 |  |  | 0 | 0 |  |  | VV | 2
|  | Konec provozního součtu |  |  |  |  | 0 | 0 |  |  | VV | 0
|  | 0,62*281,03 |  | 174.2386 |  |  | 0 | 0 |  |  | VV | 0
|  | Začátek provozního součtu |  |  |  |  | 0 | 0 |  |  | VV | 2
|  | okna: |  |  |  |  | 0 | 0 |  |  | VV | 2
|  | 1.NP:2*(1,78*7+1,77*7+1,79+1,79+1,78*4+2,52*4+1,78*6+2,37*6) |  | 141.06 |  |  | 0 | 0 |  |  | VV | 2
|  | 2*(1,8*2+2,37*2+1,78*6+2,5*6+1,77*8+1,76*8+1,77*3+1,75*3+0,89+2,37) |  | 152.16 |  |  | 0 | 0 |  |  | VV | 2
|  | 2.NP:2*(1,76*5+1,61*5+1,78*8+1,45*8+1,76*6+1,6*6+1,8*9+1,46*9) |  | 184.38 |  |  | 0 | 0 |  |  | VV | 2
|  | 2*(1,76*3+1,48*3+0,88*3+1,48*3) |  | 33.6 |  |  | 0 | 0 |  |  | VV | 2
|  | 3.NP:2*(1,8*4+1,47*4+1,77*12+1,47*12+1,77*28+1,62*28+0,84*2+1,63*2+1,8*3+1,61*3+1,75+1,55) |  | 330.7 |  |  | 0 | 0 |  |  | VV | 2
|  | Konec provozního součtu |  |  |  |  | 0 | 0 |  |  | VV | 0
|  | 0,37*841,9 |  | 311.503 |  |  | 0 | 0 |  |  | VV | 0
|  | odečet otvorů: |  |  |  |  | 0 | 0 |  |  | VV | 0
|  | Začátek provozního součtu |  |  |  |  | 0 | 0 |  |  | VV | 2
|  | dveře: |  |  |  |  | 0 | 0 |  |  | VV | 2
|  | 1.NP:3,26*2,78*2+2,5*1,88+3,48*3,19+1,48*1,17+3,48*3,46 |  | 47.6992 |  |  | 0 | 0 |  |  | VV | 2
|  | 3,49*3,2*2+3,49*3,44+1,65*2,85+3,28*2,78+3,5*3,25*8 |  | 139.1625 |  |  | 0 | 0 |  |  | VV | 2
|  | 0,8*1,19+1,45*1,18+1,48*1,69+1,35*1,6+3,48*3,46*5 |  | 67.5282 |  |  | 0 | 0 |  |  | VV | 2
|  | 3,5*3,46*3+1,65*2,7 |  | 40.785 |  |  | 0 | 0 |  |  | VV | 2
|  | okna: |  |  |  |  | 0 | 0 |  |  | VV | 2
|  | 1.NP:1,78*1,77*7+1,79*1,79+1,78*2,52*4+1,78*2,37*6 |  | 68.5123 |  |  | 0 | 0 |  |  | VV | 2
|  | 1,8*2,37*2+1,78*2,5*6+1,77*1,76*8+1,77*1,75*3+0,89*2,37 |  | 71.5554 |  |  | 0 | 0 |  |  | VV | 2
|  | 2.NP:1,76*1,61*5+1,78*1,45*8+1,76*1,6*6+1,8*1,46*9 |  | 75.364 |  |  | 0 | 0 |  |  | VV | 2
|  | 1,76*1,48*3+0,88*1,48*3 |  | 11.7216 |  |  | 0 | 0 |  |  | VV | 2
|  | 3.NP:1,8*1,47*4+1,77*1,47*12+1,77*1,62*28+0,84*1,63*2+1,8*1,61*3+1,75*1,55 |  | 136.2389 |  |  | 0 | 0 |  |  | VV | 2
|  | Konec provozního součtu |  |  |  |  | 0 | 0 |  |  | VV | 0
|  | -1*658,5671 |  | -658.5671 |  |  | 0 | 0 |  |  | VV | 0
|  | OP2:0,5*(319,5) |  | 159.75 |  |  | 0 | 0 |  |  | VV | 0
|  | ostění dveří:0,62*2*0,5*32 |  | 19.84 |  |  | 0 | 0 |  |  | VV | 0
|  | odečet dveří: |  |  |  |  | 0 | 0 |  |  | VV | 0
|  | Začátek provozního součtu |  |  |  |  | 0 | 0 |  |  | VV | 2
|  | 1.NP:3,26*2+2,5+3,48+1,48+3,48+3,49*2+3,49+1,65+3,28+3,5*8 |  | 60.86 |  |  | 0 | 0 |  |  | VV | 2
|  | 0,8+1,45+1,48+1,35+3,48*5+3,5*3+1,65 |  | 34.63 |  |  | 0 | 0 |  |  | VV | 2
|  | Konec provozního součtu |  |  |  |  | 0 | 0 |  |  | VV | 0
|  | -0,5*95,49 |  | -47.745 |  |  | 0 | 0 |  |  | VV | 0
|  | OP3:0,3*(319,5) |  | 95.85 |  |  | 0 | 0 |  |  | VV | 0
|  | ostění dveří:0,62*2*0,3*32 |  | 11.904 |  |  | 0 | 0 |  |  | VV | 0
|  | odečet dveří: |  |  |  |  | 0 | 0 |  |  | VV | 0
|  | Začátek provozního součtu |  |  |  |  | 0 | 0 |  |  | VV | 2
|  | 1.NP:3,26*2+2,5+3,48+1,48+3,48+3,49*2+3,49+1,65+3,28+3,5*8 |  | 60.86 |  |  | 0 | 0 |  |  | VV | 2
|  | 0,8+1,45+1,48+1,35+3,48*5+3,5*3+1,65 |  | 34.63 |  |  | 0 | 0 |  |  | VV | 2
|  | Konec provozního součtu |  |  |  |  | 0 | 0 |  |  | VV | 0
|  | -0,3*95,49 |  | -28.647 |  |  | 0 | 0 |  |  | VV | 0
|  | OP4:0,3*319,5 |  | 95.85 |  |  | 0 | 0 |  |  | VV | 0
|  | OP5:45 |  | 45
|  | KZS EPS 100mm: |  |  |  |  | 0 | 0 |  |  | VV | 0
|  | střecha-strojovny:2,8*16,7+3,2*22,4 |  | 118.44 |  |  | 0 | 0 |  |  | VV | 0
|  | ostění otvorů:0,1*(1,18*12+1,15*4+0,8+1,9*2) |  | 2.336 |  |  | 0 | 0 |  |  | VV | 0
|  | odečet otvorů:-(0,8*1,9+1,18*1,18*2+1,18*1,15*2) |  | -7.0188 |  |  | 0 | 0 |  |  | VV | 0
|  | stěny vstupu:3,8*1*2 |  | 7.6 |  |  | 0 | 0 |  |  | VV | 0
|  | podhled vstupu:3,6*1 |  | 3.6 |  |  | 0 | 0 |  |  | VV | 0
41 | 713132111R00 | Přebroušení izolantu | m2 | 3355.36 |  | 0 | ANO | RTS_II/2017 |  |  | POL1_0
|  | parametry dle Technické Zprávy a skladby konstrukcí!!!: |  |  |  |  | 0 | 0 |  |  | VV | 0
|  | Fasády: |  |  |  |  | 0 | 0 |  |  | VV | 0
|  | OP1:7,6*(83,5+37,2)+7,2*(60,3*2)+11,5*(62,5+15,2)+4,4*(37,2+47,4) |  | 3051.43 |  |  | 0 | 0 |  |  | VV | 0
|  | ostění,nadpraží a parapety: |  |  |  |  | 0 | 0 |  |  | VV | 0
|  | Začátek provozního součtu |  |  |  |  | 0 | 0 |  |  | VV | 2
|  | dveře: |  |  |  |  | 0 | 0 |  |  | VV | 2
|  | 1.NP:3,26*2+2,78*4+2,5+2*1,88+3,48+2*3,19+1,48+2*1,17+3,48+2*3,46 |  | 47.98 |  |  | 0 | 0 |  |  | VV | 2
|  | 3,49*2+3,2*4+3,49+2*3,44+1,65+2*2,85+3,28+2*2,78+3,5*8+3,25*8*2 |  | 126.34 |  |  | 0 | 0 |  |  | VV | 2
|  | 0,8+2*1,19+1,45+2*1,18+1,48+2*1,69+1,35+2*1,6+3,48*5+3,46*5*2 |  | 68.4 |  |  | 0 | 0 |  |  | VV | 2
|  | 3,5*3+3,46*3*2+1,65+2*2,7 |  | 38.31 |  |  | 0 | 0 |  |  | VV | 2
|  | Konec provozního součtu |  |  |  |  | 0 | 0 |  |  | VV | 0
|  | 0,62*281,03 |  | 174.2386 |  |  | 0 | 0 |  |  | VV | 0
|  | Začátek provozního součtu |  |  |  |  | 0 | 0 |  |  | VV | 2
|  | okna: |  |  |  |  | 0 | 0 |  |  | VV | 2
|  | 1.NP:2*(1,78*7+1,77*7+1,79+1,79+1,78*4+2,52*4+1,78*6+2,37*6) |  | 141.06 |  |  | 0 | 0 |  |  | VV | 2
|  | 2*(1,8*2+2,37*2+1,78*6+2,5*6+1,77*8+1,76*8+1,77*3+1,75*3+0,89+2,37) |  | 152.16 |  |  | 0 | 0 |  |  | VV | 2
|  | 2.NP:2*(1,76*5+1,61*5+1,78*8+1,45*8+1,76*6+1,6*6+1,8*9+1,46*9) |  | 184.38 |  |  | 0 | 0 |  |  | VV | 2
|  | 2*(1,76*3+1,48*3+0,88*3+1,48*3) |  | 33.6 |  |  | 0 | 0 |  |  | VV | 2
|  | 3.NP:2*(1,8*4+1,47*4+1,77*12+1,47*12+1,77*28+1,62*28+0,84*2+1,63*2+1,8*3+1,61*3+1,75+1,55) |  | 330.7 |  |  | 0 | 0 |  |  | VV | 2
|  | Konec provozního součtu |  |  |  |  | 0 | 0 |  |  | VV | 0
|  | 0,37*841,9 |  | 311.503 |  |  | 0 | 0 |  |  | VV | 0
|  | odečet otvorů: |  |  |  |  | 0 | 0 |  |  | VV | 0
|  | Začátek provozního součtu |  |  |  |  | 0 | 0 |  |  | VV | 2
|  | dveře: |  |  |  |  | 0 | 0 |  |  | VV | 2
|  | 1.NP:3,26*2,78*2+2,5*1,88+3,48*3,19+1,48*1,17+3,48*3,46 |  | 47.6992 |  |  | 0 | 0 |  |  | VV | 2
|  | 3,49*3,2*2+3,49*3,44+1,65*2,85+3,28*2,78+3,5*3,25*8 |  | 139.1625 |  |  | 0 | 0 |  |  | VV | 2
|  | 0,8*1,19+1,45*1,18+1,48*1,69+1,35*1,6+3,48*3,46*5 |  | 67.5282 |  |  | 0 | 0 |  |  | VV | 2
|  | 3,5*3,46*3+1,65*2,7 |  | 40.785 |  |  | 0 | 0 |  |  | VV | 2
|  | okna: |  |  |  |  | 0 | 0 |  |  | VV | 2
|  | 1.NP:1,78*1,77*7+1,79*1,79+1,78*2,52*4+1,78*2,37*6 |  | 68.5123 |  |  | 0 | 0 |  |  | VV | 2
|  | 1,8*2,37*2+1,78*2,5*6+1,77*1,76*8+1,77*1,75*3+0,89*2,37 |  | 71.5554 |  |  | 0 | 0 |  |  | VV | 2
|  | 2.NP:1,76*1,61*5+1,78*1,45*8+1,76*1,6*6+1,8*1,46*9 |  | 75.364 |  |  | 0 | 0 |  |  | VV | 2
|  | 1,76*1,48*3+0,88*1,48*3 |  | 11.7216 |  |  | 0 | 0 |  |  | VV | 2
|  | 3.NP:1,8*1,47*4+1,77*1,47*12+1,77*1,62*28+0,84*1,63*2+1,8*1,61*3+1,75*1,55 |  | 136.2389 |  |  | 0 | 0 |  |  | VV | 2
|  | Konec provozního součtu |  |  |  |  | 0 | 0 |  |  | VV | 0
|  | -1*658,5671 |  | -658.5671 |  |  | 0 | 0 |  |  | VV | 0
|  | OP2:0,5*(319,5) |  | 159.75 |  |  | 0 | 0 |  |  | VV | 0
|  | ostění dveří:0,62*2*0,5*32 |  | 19.84 |  |  | 0 | 0 |  |  | VV | 0
|  | odečet dveří: |  |  |  |  | 0 | 0 |  |  | VV | 0
|  | Začátek provozního součtu |  |  |  |  | 0 | 0 |  |  | VV | 2
|  | 1.NP:3,26*2+2,5+3,48+1,48+3,48+3,49*2+3,49+1,65+3,28+3,5*8 |  | 60.86 |  |  | 0 | 0 |  |  | VV | 2
|  | 0,8+1,45+1,48+1,35+3,48*5+3,5*3+1,65 |  | 34.63 |  |  | 0 | 0 |  |  | VV | 2
|  | Konec provozního součtu |  |  |  |  | 0 | 0 |  |  | VV | 0
|  | -0,5*95,49 |  | -47.745 |  |  | 0 | 0 |  |  | VV | 0
|  | OP3:0,3*(319,5) |  | 95.85 |  |  | 0 | 0 |  |  | VV | 0
|  | ostění dveří:0,62*2*0,3*32 |  | 11.904 |  |  | 0 | 0 |  |  | VV | 0
|  | odečet dveří: |  |  |  |  | 0 | 0 |  |  | VV | 0
|  | Začátek provozního součtu |  |  |  |  | 0 | 0 |  |  | VV | 2
|  | 1.NP:3,26*2+2,5+3,48+1,48+3,48+3,49*2+3,49+1,65+3,28+3,5*8 |  | 60.86 |  |  | 0 | 0 |  |  | VV | 2
|  | 0,8+1,45+1,48+1,35+3,48*5+3,5*3+1,65 |  | 34.63 |  |  | 0 | 0 |  |  | VV | 2
|  | Konec provozního součtu |  |  |  |  | 0 | 0 |  |  | VV | 0
|  | -0,3*95,49 |  | -28.647 |  |  | 0 | 0 |  |  | VV | 0
|  | OP4:0,3*319,5 |  | 95.85 |  |  | 0 | 0 |  |  | VV | 0
|  | OP5:45 |  | 45
|  | KZS EPS 100mm: |  |  |  |  | 0 | 0 |  |  | VV | 0
|  | střecha-strojovny:2,8*16,7+3,2*22,4 |  | 118.44 |  |  | 0 | 0 |  |  | VV | 0
|  | ostění otvorů:0,1*(1,18*12+1,15*4+0,8+1,9*2) |  | 2.336 |  |  | 0 | 0 |  |  | VV | 0
|  | odečet otvorů:-(0,8*1,9+1,18*1,18*2+1,18*1,15*2) |  | -7.0188 |  |  | 0 | 0 |  |  | VV | 0
|  | stěny vstupu:3,8*1*2 |  | 7.6 |  |  | 0 | 0 |  |  | VV | 0
|  | podhled vstupu:3,6*1 |  | 3.6 |  |  | 0 | 0 |  |  | VV | 0
42 | 62.1 | Kontaktní nátěr-můstek na ker. obklad, jednosložkový,plněný křem. pískem | m2 | 210.952 |  | 0 | ANO | vlastní |  |  | POL1_0
|  | parametry dle Technické Zprávy a skladby konstrukcí!!!: |  |  |  |  | 0 | 0 |  |  | VV | 0
|  | Fasády: |  |  |  |  | 0 | 0 |  |  | VV | 0
|  | OP2:0,5*(319,5) |  | 159.75 |  |  | 0 | 0 |  |  | VV | 0
|  | ostění dveří:0,62*2*0,5*32 |  | 19.84 |  |  | 0 | 0 |  |  | VV | 0
|  | odečet dveří: |  |  |  |  | 0 | 0 |  |  | VV | 0
|  | Začátek provozního součtu |  |  |  |  | 0 | 0 |  |  | VV | 2
|  | 1.NP:3,26*2+2,5+3,48+1,48+3,48+3,49*2+3,49+1,65+3,28+3,5*8 |  | 60.86 |  |  | 0 | 0 |  |  | VV | 2
|  | 0,8+1,45+1,48+1,35+3,48*5+3,5*3+1,65 |  | 34.63 |  |  | 0 | 0 |  |  | VV | 2
|  | Konec provozního součtu |  |  |  |  | 0 | 0 |  |  | VV | 0
|  | -0,5*95,49 |  | -47.745 |  |  | 0 | 0 |  |  | VV | 0
|  | OP3:0,3*(319,5) |  | 95.85 |  |  | 0 | 0 |  |  | VV | 0
|  | ostění dveří:0,62*2*0,3*32 |  | 11.904 |  |  | 0 | 0 |  |  | VV | 0
|  | odečet dveří: |  |  |  |  | 0 | 0 |  |  | VV | 0
|  | Začátek provozního součtu |  |  |  |  | 0 | 0 |  |  | VV | 2
|  | 1.NP:3,26*2+2,5+3,48+1,48+3,48+3,49*2+3,49+1,65+3,28+3,5*8 |  | 60.86 |  |  | 0 | 0 |  |  | VV | 2
|  | 0,8+1,45+1,48+1,35+3,48*5+3,5*3+1,65 |  | 34.63 |  |  | 0 | 0 |  |  | VV | 2
|  | Konec provozního součtu |  |  |  |  | 0 | 0 |  |  | VV | 0
|  | -0,3*95,49 |  | -28.647 |  |  | 0 | 0 |  |  | VV | 0
43 | 622481211RT2 | Montáž výztužné sítě (perlinky) do stěrky-stěny, včetně výztužné sítě a stěrk. tmelu bezcementového | m2 | 3355.36 |  | 0 | ANO | RTS_II/2017 |  |  | POL1_0
|  | parametry dle Technické Zprávy a skladby konstrukcí!!!: |  |  |  |  | 0 | 0 |  |  | VV | 0
|  | Fasády: |  |  |  |  | 0 | 0 |  |  | VV | 0
|  | OP1:7,6*(83,5+37,2)+7,2*(60,3*2)+11,5*(62,5+15,2)+4,4*(37,2+47,4) |  | 3051.43 |  |  | 0 | 0 |  |  | VV | 0
|  | ostění,nadpraží a parapety: |  |  |  |  | 0 | 0 |  |  | VV | 0
|  | Začátek provozního součtu |  |  |  |  | 0 | 0 |  |  | VV | 2
|  | dveře: |  |  |  |  | 0 | 0 |  |  | VV | 2
|  | 1.NP:3,26*2+2,78*4+2,5+2*1,88+3,48+2*3,19+1,48+2*1,17+3,48+2*3,46 |  | 47.98 |  |  | 0 | 0 |  |  | VV | 2
|  | 3,49*2+3,2*4+3,49+2*3,44+1,65+2*2,85+3,28+2*2,78+3,5*8+3,25*8*2 |  | 126.34 |  |  | 0 | 0 |  |  | VV | 2
|  | 0,8+2*1,19+1,45+2*1,18+1,48+2*1,69+1,35+2*1,6+3,48*5+3,46*5*2 |  | 68.4 |  |  | 0 | 0 |  |  | VV | 2
|  | 3,5*3+3,46*3*2+1,65+2*2,7 |  | 38.31 |  |  | 0 | 0 |  |  | VV | 2
|  | Konec provozního součtu |  |  |  |  | 0 | 0 |  |  | VV | 0
|  | 0,62*281,03 |  | 174.2386 |  |  | 0 | 0 |  |  | VV | 0
|  | Začátek provozního součtu |  |  |  |  | 0 | 0 |  |  | VV | 2
|  | okna: |  |  |  |  | 0 | 0 |  |  | VV | 2
|  | 1.NP:2*(1,78*7+1,77*7+1,79+1,79+1,78*4+2,52*4+1,78*6+2,37*6) |  | 141.06 |  |  | 0 | 0 |  |  | VV | 2
|  | 2*(1,8*2+2,37*2+1,78*6+2,5*6+1,77*8+1,76*8+1,77*3+1,75*3+0,89+2,37) |  | 152.16 |  |  | 0 | 0 |  |  | VV | 2
|  | 2.NP:2*(1,76*5+1,61*5+1,78*8+1,45*8+1,76*6+1,6*6+1,8*9+1,46*9) |  | 184.38 |  |  | 0 | 0 |  |  | VV | 2
|  | 2*(1,76*3+1,48*3+0,88*3+1,48*3) |  | 33.6 |  |  | 0 | 0 |  |  | VV | 2
|  | 3.NP:2*(1,8*4+1,47*4+1,77*12+1,47*12+1,77*28+1,62*28+0,84*2+1,63*2+1,8*3+1,61*3+1,75+1,55) |  | 330.7 |  |  | 0 | 0 |  |  | VV | 2
|  | Konec provozního součtu |  |  |  |  | 0 | 0 |  |  | VV | 0
|  | 0,37*841,9 |  | 311.503 |  |  | 0 | 0 |  |  | VV | 0
|  | odečet otvorů: |  |  |  |  | 0 | 0 |  |  | VV | 0
|  | Začátek provozního součtu |  |  |  |  | 0 | 0 |  |  | VV | 2
|  | dveře: |  |  |  |  | 0 | 0 |  |  | VV | 2
|  | 1.NP:3,26*2,78*2+2,5*1,88+3,48*3,19+1,48*1,17+3,48*3,46 |  | 47.6992 |  |  | 0 | 0 |  |  | VV | 2
|  | 3,49*3,2*2+3,49*3,44+1,65*2,85+3,28*2,78+3,5*3,25*8 |  | 139.1625 |  |  | 0 | 0 |  |  | VV | 2
|  | 0,8*1,19+1,45*1,18+1,48*1,69+1,35*1,6+3,48*3,46*5 |  | 67.5282 |  |  | 0 | 0 |  |  | VV | 2
|  | 3,5*3,46*3+1,65*2,7 |  | 40.785 |  |  | 0 | 0 |  |  | VV | 2
|  | okna: |  |  |  |  | 0 | 0 |  |  | VV | 2
|  | 1.NP:1,78*1,77*7+1,79*1,79+1,78*2,52*4+1,78*2,37*6 |  | 68.5123 |  |  | 0 | 0 |  |  | VV | 2
|  | 1,8*2,37*2+1,78*2,5*6+1,77*1,76*8+1,77*1,75*3+0,89*2,37 |  | 71.5554 |  |  | 0 | 0 |  |  | VV | 2
|  | 2.NP:1,76*1,61*5+1,78*1,45*8+1,76*1,6*6+1,8*1,46*9 |  | 75.364 |  |  | 0 | 0 |  |  | VV | 2
|  | 1,76*1,48*3+0,88*1,48*3 |  | 11.7216 |  |  | 0 | 0 |  |  | VV | 2
|  | 3.NP:1,8*1,47*4+1,77*1,47*12+1,77*1,62*28+0,84*1,63*2+1,8*1,61*3+1,75*1,55 |  | 136.2389 |  |  | 0 | 0 |  |  | VV | 2
|  | Konec provozního součtu |  |  |  |  | 0 | 0 |  |  | VV | 0
|  | -1*658,5671 |  | -658.5671 |  |  | 0 | 0 |  |  | VV | 0
|  | OP2:0,5*(319,5) |  | 159.75 |  |  | 0 | 0 |  |  | VV | 0
|  | ostění dveří:0,62*2*0,5*32 |  | 19.84 |  |  | 0 | 0 |  |  | VV | 0
|  | odečet dveří: |  |  |  |  | 0 | 0 |  |  | VV | 0
|  | Začátek provozního součtu |  |  |  |  | 0 | 0 |  |  | VV | 2
|  | 1.NP:3,26*2+2,5+3,48+1,48+3,48+3,49*2+3,49+1,65+3,28+3,5*8 |  | 60.86 |  |  | 0 | 0 |  |  | VV | 2
|  | 0,8+1,45+1,48+1,35+3,48*5+3,5*3+1,65 |  | 34.63 |  |  | 0 | 0 |  |  | VV | 2
|  | Konec provozního součtu |  |  |  |  | 0 | 0 |  |  | VV | 0
|  | -0,5*95,49 |  | -47.745 |  |  | 0 | 0 |  |  | VV | 0
|  | OP3:0,3*(319,5) |  | 95.85 |  |  | 0 | 0 |  |  | VV | 0
|  | ostění dveří:0,62*2*0,3*32 |  | 11.904 |  |  | 0 | 0 |  |  | VV | 0
|  | odečet dveří: |  |  |  |  | 0 | 0 |  |  | VV | 0
|  | Začátek provozního součtu |  |  |  |  | 0 | 0 |  |  | VV | 2
|  | 1.NP:3,26*2+2,5+3,48+1,48+3,48+3,49*2+3,49+1,65+3,28+3,5*8 |  | 60.86 |  |  | 0 | 0 |  |  | VV | 2
|  | 0,8+1,45+1,48+1,35+3,48*5+3,5*3+1,65 |  | 34.63 |  |  | 0 | 0 |  |  | VV | 2
|  | Konec provozního součtu |  |  |  |  | 0 | 0 |  |  | VV | 0
|  | -0,3*95,49 |  | -28.647 |  |  | 0 | 0 |  |  | VV | 0
|  | OP4:0,3*319,5 |  | 95.85 |  |  | 0 | 0 |  |  | VV | 0
|  | OP5:45 |  | 45
|  | KZS EPS 100mm: |  |  |  |  | 0 | 0 |  |  | VV | 0
|  | střecha-strojovny:2,8*16,7+3,2*22,4 |  | 118.44 |  |  | 0 | 0 |  |  | VV | 0
|  | ostění otvorů:0,1*(1,18*12+1,15*4+0,8+1,9*2) |  | 2.336 |  |  | 0 | 0 |  |  | VV | 0
|  | odečet otvorů:-(0,8*1,9+1,18*1,18*2+1,18*1,15*2) |  | -7.0188 |  |  | 0 | 0 |  |  | VV | 0
|  | stěny vstupu:3,8*1*2 |  | 7.6 |  |  | 0 | 0 |  |  | VV | 0
|  | podhled vstupu:3,6*1 |  | 3.6 |  |  | 0 | 0 |  |  | VV | 0
44 | 28375944R | Deska fasádní polystyrenová EPS 100 F tl. 40 mm, ETICS | m2 | 485.3099 |  | 0 | ANO | RTS_II/2017 |  |  | POL3_0
|  | parametry dle Technické Zprávy a skladby konstrukcí!!!: |  |  |  |  | 0 | 0 |  |  | VV | 0
|  | Fasády: |  |  |  |  | 0 | 0 |  |  | VV | 0
|  | OP1: |  |  |  |  | 0 | 0 |  |  | VV | 0
|  | ostění,nadpraží: |  |  |  |  | 0 | 0 |  |  | VV | 0
|  | Začátek provozního součtu |  |  |  |  | 0 | 0 |  |  | VV | 2
|  | dveře: |  |  |  |  | 0 | 0 |  |  | VV | 2
|  | 1.NP:3,26*2+2,78*4+2,5+2*1,88+3,48+2*3,19+1,48+2*1,17+3,48+2*3,46 |  | 47.98 |  |  | 0 | 0 |  |  | VV | 2
|  | 3,49*2+3,2*4+3,49+2*3,44+1,65+2*2,85+3,28+2*2,78+3,5*8+3,25*8*2 |  | 126.34 |  |  | 0 | 0 |  |  | VV | 2
|  | 0,8+2*1,19+1,45+2*1,18+1,48+2*1,69+1,35+2*1,6+3,48*5+3,46*5*2 |  | 68.4 |  |  | 0 | 0 |  |  | VV | 2
|  | 3,5*3+3,46*3*2+1,65+2*2,7 |  | 38.31 |  |  | 0 | 0 |  |  | VV | 2
|  | Konec provozního součtu |  |  |  |  | 0 | 0 |  |  | VV | 0
|  | 0,62*281,03*1,1 |  | 191.6625 |  |  | 0 | 0 |  |  | VV | 0
|  | Začátek provozního součtu |  |  |  |  | 0 | 0 |  |  | VV | 2
|  | okna: |  |  |  |  | 0 | 0 |  |  | VV | 2
|  | 1.NP:2*(1,78*7+1,77*7+1,79+1,79+1,78*4+2,52*4+1,78*6+2,37*6) |  | 141.06 |  |  | 0 | 0 |  |  | VV | 2
|  | 2*(1,8*2+2,37*2+1,78*6+2,5*6+1,77*8+1,76*8+1,77*3+1,75*3+0,89+2,37) |  | 152.16 |  |  | 0 | 0 |  |  | VV | 2
|  | 2.NP:2*(1,76*5+1,61*5+1,78*8+1,45*8+1,76*6+1,6*6+1,8*9+1,46*9) |  | 184.38 |  |  | 0 | 0 |  |  | VV | 2
|  | 2*(1,76*3+1,48*3+0,88*3+1,48*3) |  | 33.6 |  |  | 0 | 0 |  |  | VV | 2
|  | 3.NP:2*(1,8*4+1,47*4+1,77*12+1,47*12+1,77*28+1,62*28+0,84*2+1,63*2+1,8*3+1,61*3+1,75+1,55) |  | 330.7 |  |  | 0 | 0 |  |  | VV | 2
|  | Konec provozního součtu |  |  |  |  | 0 | 0 |  |  | VV | 0
|  | 0,37*(841,9-211,24)*1,1 |  | 256.6786 |  |  | 0 | 0 |  |  | VV | 0
|  | OP2: |  |  |  |  | 0 | 0 |  |  | VV | 0
|  | ostění dveří:0,62*2*0,5*32*1,1 |  | 21.824 |  |  | 0 | 0 |  |  | VV | 0
|  | OP3: |  |  |  |  | 0 | 0 |  |  | VV | 0
|  | ostění dveří:0,62*2*0,3*32*1,1 |  | 13.0944 |  |  | 0 | 0 |  |  | VV | 0
|  | KZS EPS 100mm: |  |  |  |  | 0 | 0 |  |  | VV | 0
|  | střecha-strojovny: |  |  |  |  | 0 | 0 |  |  | VV | 0
|  | ostění otvorů:0,1*(1,18*12+1,15*4+0,8+1,9*2-4,72)*1,1 |  | 2.0504 |  |  | 0 | 0 |  |  | VV | 0
45 | 283763401R | Deska XPS ETICS 1265 x 615 x 40 mm | m2 | 87.8957 |  | 0 | ANO | RTS_II/2017 |  |  | POL3_0
|  | parametry dle Technické Zprávy a skladby konstrukcí!!!: |  |  |  |  | 0 | 0 |  |  | VV | 0
|  | otvory v KZS: |  |  |  |  | 0 | 0 |  |  | VV | 0
|  | parapety: |  |  |  |  | 0 | 0 |  |  | VV | 0
|  | okna: |  |  |  |  | 0 | 0 |  |  | VV | 0
|  | Začátek provozního součtu |  |  |  |  | 0 | 0 |  |  | VV | 2
|  | 1.NP:(1,78*7+1,79+1,78*4+1,78*6) |  | 32.05 |  |  | 0 | 0 |  |  | VV | 2
|  | (1,8*2+1,78*6+1,77*8+1,77*3+0,89) |  | 34.64 |  |  | 0 | 0 |  |  | VV | 2
|  | 2.NP:(1,76*5+1,78*8+1,76*6+1,8*9) |  | 49.8 |  |  | 0 | 0 |  |  | VV | 2
|  | (1,76*3+0,88*3) |  | 7.92 |  |  | 0 | 0 |  |  | VV | 2
|  | 3.NP:(1,8*4+1,77*12+1,77*28+0,84*2+1,8*3+1,75) |  | 86.83 |  |  | 0 | 0 |  |  | VV | 2
|  | střecha:(1,18*2+1,18*2) |  | 4.72 |  |  | 0 | 0 |  |  | VV | 2
|  | Konec provozního součtu |  |  |  |  | 0 | 0 |  |  | VV | 0
|  | 0,37*215,96*1,1 |  | 87.8957 |  |  | 0 | 0 |  |  | VV | 0
46 | 28375950R | Deska fasádní polystyrenová EPS 100 F tl. 100 mm, ETICS | m2 | 134.8833 |  | 0 | ANO | RTS_II/2017 |  |  | POL3_0
|  | parametry dle Technické Zprávy a skladby konstrukcí!!!: |  |  |  |  | 0 | 0 |  |  | VV | 0
|  | Fasády: |  |  |  |  | 0 | 0 |  |  | VV | 0
|  | KZS EPS 100mm: |  |  |  |  | 0 | 0 |  |  | VV | 0
|  | Začátek provozního součtu |  |  |  |  | 0 | 0 |  |  | VV | 2
|  | střecha-strojovny:2,8*16,7+3,2*22,4 |  | 118.44 |  |  | 0 | 0 |  |  | VV | 2
|  | odečet otvorů:-(0,8*1,9+1,18*1,18*2+1,18*1,15*2) |  | -7.0188 |  |  | 0 | 0 |  |  | VV | 2
|  | stěny vstupu:3,8*1*2 |  | 7.6 |  |  | 0 | 0 |  |  | VV | 2
|  | podhled vstupu:3,6*1 |  | 3.6 |  |  | 0 | 0 |  |  | VV | 2
|  | Konec provozního součtu |  |  |  |  | 0 | 0 |  |  | VV | 0
|  | 122,6212*1,1 |  | 134.8833 |  |  | 0 | 0 |  |  | VV | 0
47 | 28375953R | Deska fasádní polystyrenová EPS 100 F tl. 160 mm, ETICS | m2 | 3360.99 |  | 0 | ANO | RTS_II/2017 |  |  | POL3_0
|  | parametry dle Technické Zprávy a skladby konstrukcí!!!: |  |  |  |  | 0 | 0 |  |  | VV | 0
|  | Fasády: |  |  |  |  | 0 | 0 |  |  | VV | 0
|  | OP1:(7,6*(83,5+37,2)+7,2*(60,3*2)+11,5*(62,5+15,2)+4,4*(37,2+47,4))*1,1 |  | 3356.573 |  |  | 0 | 0 |  |  | VV | 0
|  | ostění,nadpraží a parapety: |  |  |  |  | 0 | 0 |  |  | VV | 0
|  | Začátek provozního součtu |  |  |  |  | 0 | 0 |  |  | VV | 2
|  | dveře: |  |  |  |  | 0 | 0 |  |  | VV | 2
|  | 1.NP:3,26*2+2,78*4+2,5+2*1,88+3,48+2*3,19+1,48+2*1,17+3,48+2*3,46 |  | 47.98 |  |  | 0 | 0 |  |  | VV | 2
|  | 3,49*2+3,2*4+3,49+2*3,44+1,65+2*2,85+3,28+2*2,78+3,5*8+3,25*8*2 |  | 126.34 |  |  | 0 | 0 |  |  | VV | 2
|  | 0,8+2*1,19+1,45+2*1,18+1,48+2*1,69+1,35+2*1,6+3,48*5+3,46*5*2 |  | 68.4 |  |  | 0 | 0 |  |  | VV | 2
|  | 3,5*3+3,46*3*2+1,65+2*2,7 |  | 38.31 |  |  | 0 | 0 |  |  | VV | 2
|  | Konec provozního součtu |  |  |  |  | 0 | 0 |  |  | VV | 0
|  | 0,62*281,03*1,1 |  | 191.6625 |  |  | 0 | 0 |  |  | VV | 0
|  | Začátek provozního součtu |  |  |  |  | 0 | 0 |  |  | VV | 2
|  | okna: |  |  |  |  | 0 | 0 |  |  | VV | 2
|  | 1.NP:2*(1,78*7+1,77*7+1,79+1,79+1,78*4+2,52*4+1,78*6+2,37*6) |  | 141.06 |  |  | 0 | 0 |  |  | VV | 2
|  | 2*(1,8*2+2,37*2+1,78*6+2,5*6+1,77*8+1,76*8+1,77*3+1,75*3+0,89+2,37) |  | 152.16 |  |  | 0 | 0 |  |  | VV | 2
|  | 2.NP:2*(1,76*5+1,61*5+1,78*8+1,45*8+1,76*6+1,6*6+1,8*9+1,46*9) |  | 184.38 |  |  | 0 | 0 |  |  | VV | 2
|  | 2*(1,76*3+1,48*3+0,88*3+1,48*3) |  | 33.6 |  |  | 0 | 0 |  |  | VV | 2
|  | 3.NP:2*(1,8*4+1,47*4+1,77*12+1,47*12+1,77*28+1,62*28+0,84*2+1,63*2+1,8*3+1,61*3+1,75+1,55) |  | 330.7 |  |  | 0 | 0 |  |  | VV | 2
|  | Konec provozního součtu |  |  |  |  | 0 | 0 |  |  | VV | 0
|  | 0,37*841,9*1,1 |  | 342.6533 |  |  | 0 | 0 |  |  | VV | 0
|  | odečet otvorů: |  |  |  |  | 0 | 0 |  |  | VV | 0
|  | Začátek provozního součtu |  |  |  |  | 0 | 0 |  |  | VV | 2
|  | dveře: |  |  |  |  | 0 | 0 |  |  | VV | 2
|  | 1.NP:3,26*2,78*2+2,5*1,88+3,48*3,19+1,48*1,17+3,48*3,46 |  | 47.6992 |  |  | 0 | 0 |  |  | VV | 2
|  | 3,49*3,2*2+3,49*3,44+1,65*2,85+3,28*2,78+3,5*3,25*8 |  | 139.1625 |  |  | 0 | 0 |  |  | VV | 2
|  | 0,8*1,19+1,45*1,18+1,48*1,69+1,35*1,6+3,48*3,46*5 |  | 67.5282 |  |  | 0 | 0 |  |  | VV | 2
|  | 3,5*3,46*3+1,65*2,7 |  | 40.785 |  |  | 0 | 0 |  |  | VV | 2
|  | okna: |  |  |  |  | 0 | 0 |  |  | VV | 2
|  | 1.NP:1,78*1,77*7+1,79*1,79+1,78*2,52*4+1,78*2,37*6 |  | 68.5123 |  |  | 0 | 0 |  |  | VV | 2
|  | 1,8*2,37*2+1,78*2,5*6+1,77*1,76*8+1,77*1,75*3+0,89*2,37 |  | 71.5554 |  |  | 0 | 0 |  |  | VV | 2
|  | 2.NP:1,76*1,61*5+1,78*1,45*8+1,76*1,6*6+1,8*1,46*9 |  | 75.364 |  |  | 0 | 0 |  |  | VV | 2
|  | 1,76*1,48*3+0,88*1,48*3 |  | 11.7216 |  |  | 0 | 0 |  |  | VV | 2
|  | 3.NP:1,8*1,47*4+1,77*1,47*12+1,77*1,62*28+0,84*1,63*2+1,8*1,61*3+1,75*1,55 |  | 136.2389 |  |  | 0 | 0 |  |  | VV | 2
|  | Konec provozního součtu |  |  |  |  | 0 | 0 |  |  | VV | 0
|  | -1*658,5671*1,1 |  | -724.4238 |  |  | 0 | 0 |  |  | VV | 0
|  | OP2:0,5*(319,5)*1,1 |  | 175.725 |  |  | 0 | 0 |  |  | VV | 0
|  | ostění dveří:0,62*2*0,5*32*1,1 |  | 21.824 |  |  | 0 | 0 |  |  | VV | 0
|  | odečet dveří: |  |  |  |  | 0 | 0 |  |  | VV | 0
|  | Začátek provozního součtu |  |  |  |  | 0 | 0 |  |  | VV | 2
|  | 1.NP:3,26*2+2,5+3,48+1,48+3,48+3,49*2+3,49+1,65+3,28+3,5*8 |  | 60.86 |  |  | 0 | 0 |  |  | VV | 2
|  | 0,8+1,45+1,48+1,35+3,48*5+3,5*3+1,65 |  | 34.63 |  |  | 0 | 0 |  |  | VV | 2
|  | Konec provozního součtu |  |  |  |  | 0 | 0 |  |  | VV | 0
|  | -0,5*95,49*1,1 |  | -52.5195 |  |  | 0 | 0 |  |  | VV | 0
|  | OP5:45*1,1 |  | 49.5
48 | 283763408R | Deska XPS ETICS 1265 x 615 x 160 mm | m2 | 192.4527 |  | 0 | ANO | RTS_II/2017 |  |  | POL3_0
|  | parametry dle Technické Zprávy a skladby konstrukcí!!!: |  |  |  |  | 0 | 0 |  |  | VV | 0
|  | Fasády: |  |  |  |  | 0 | 0 |  |  | VV | 0
|  | OP3:0,3*(319,5)*1,1 |  | 105.435 |  |  | 0 | 0 |  |  | VV | 0
|  | ostění dveří:0,62*2*0,3*32*1,1 |  | 13.0944 |  |  | 0 | 0 |  |  | VV | 0
|  | odečet dveří: |  |  |  |  | 0 | 0 |  |  | VV | 0
|  | Začátek provozního součtu |  |  |  |  | 0 | 0 |  |  | VV | 2
|  | 1.NP:3,26*2+2,5+3,48+1,48+3,48+3,49*2+3,49+1,65+3,28+3,5*8 |  | 60.86 |  |  | 0 | 0 |  |  | VV | 2
|  | 0,8+1,45+1,48+1,35+3,48*5+3,5*3+1,65 |  | 34.63 |  |  | 0 | 0 |  |  | VV | 2
|  | Konec provozního součtu |  |  |  |  | 0 | 0 |  |  | VV | 0
|  | -0,3*95,49*1,1 |  | -31.5117 |  |  | 0 | 0 |  |  | VV | 0
|  | OP4:0,3*319,5*1,1 |  | 105.435 |  |  | 0 | 0 |  |  | VV | 0
49 | 602011185RTX | Omítka stěn tenkovrstvá silikonsiliková barevná, zrnitost 1-2 mm | m2 | 3048.56 |  | 0 | ANO | vlastní |  |  | POL1_0
|  | parametry dle Technické Zprávy a skladby konstrukcí!!!: |  |  |  |  | 0 | 0 |  |  | VV | 0
|  | Fasády: |  |  |  |  | 0 | 0 |  |  | VV | 0
|  | OP1:7,6*(83,5+37,2)+7,2*(60,3*2)+11,5*(62,5+15,2)+4,4*(37,2+47,4) |  | 3051.43 |  |  | 0 | 0 |  |  | VV | 0
|  | ostění,nadpraží a parapety: |  |  |  |  | 0 | 0 |  |  | VV | 0
|  | Začátek provozního součtu |  |  |  |  | 0 | 0 |  |  | VV | 2
|  | dveře: |  |  |  |  | 0 | 0 |  |  | VV | 2
|  | 1.NP:3,26*2+2,78*4+2,5+2*1,88+3,48+2*3,19+1,48+2*1,17+3,48+2*3,46 |  | 47.98 |  |  | 0 | 0 |  |  | VV | 2
|  | 3,49*2+3,2*4+3,49+2*3,44+1,65+2*2,85+3,28+2*2,78+3,5*8+3,25*8*2 |  | 126.34 |  |  | 0 | 0 |  |  | VV | 2
|  | 0,8+2*1,19+1,45+2*1,18+1,48+2*1,69+1,35+2*1,6+3,48*5+3,46*5*2 |  | 68.4 |  |  | 0 | 0 |  |  | VV | 2
|  | 3,5*3+3,46*3*2+1,65+2*2,7 |  | 38.31 |  |  | 0 | 0 |  |  | VV | 2
|  | Konec provozního součtu |  |  |  |  | 0 | 0 |  |  | VV | 0
|  | 0,62*281,03 |  | 174.2386 |  |  | 0 | 0 |  |  | VV | 0
|  | Začátek provozního součtu |  |  |  |  | 0 | 0 |  |  | VV | 2
|  | okna: |  |  |  |  | 0 | 0 |  |  | VV | 2
|  | 1.NP:2*(1,78*7+1,77*7+1,79+1,79+1,78*4+2,52*4+1,78*6+2,37*6) |  | 141.06 |  |  | 0 | 0 |  |  | VV | 2
|  | 2*(1,8*2+2,37*2+1,78*6+2,5*6+1,77*8+1,76*8+1,77*3+1,75*3+0,89+2,37) |  | 152.16 |  |  | 0 | 0 |  |  | VV | 2
|  | 2.NP:2*(1,76*5+1,61*5+1,78*8+1,45*8+1,76*6+1,6*6+1,8*9+1,46*9) |  | 184.38 |  |  | 0 | 0 |  |  | VV | 2
|  | 2*(1,76*3+1,48*3+0,88*3+1,48*3) |  | 33.6 |  |  | 0 | 0 |  |  | VV | 2
|  | 3.NP:2*(1,8*4+1,47*4+1,77*12+1,47*12+1,77*28+1,62*28+0,84*2+1,63*2+1,8*3+1,61*3+1,75+1,55) |  | 330.7 |  |  | 0 | 0 |  |  | VV | 2
|  | Konec provozního součtu |  |  |  |  | 0 | 0 |  |  | VV | 0
|  | 0,37*841,9 |  | 311.503 |  |  | 0 | 0 |  |  | VV | 0
|  | odečet otvorů: |  |  |  |  | 0 | 0 |  |  | VV | 0
|  | Začátek provozního součtu |  |  |  |  | 0 | 0 |  |  | VV | 2
|  | dveře: |  |  |  |  | 0 | 0 |  |  | VV | 2
|  | 1.NP:3,26*2,78*2+2,5*1,88+3,48*3,19+1,48*1,17+3,48*3,46 |  | 47.6992 |  |  | 0 | 0 |  |  | VV | 2
|  | 3,49*3,2*2+3,49*3,44+1,65*2,85+3,28*2,78+3,5*3,25*8 |  | 139.1625 |  |  | 0 | 0 |  |  | VV | 2
|  | 0,8*1,19+1,45*1,18+1,48*1,69+1,35*1,6+3,48*3,46*5 |  | 67.5282 |  |  | 0 | 0 |  |  | VV | 2
|  | 3,5*3,46*3+1,65*2,7 |  | 40.785 |  |  | 0 | 0 |  |  | VV | 2
|  | okna: |  |  |  |  | 0 | 0 |  |  | VV | 2
|  | 1.NP:1,78*1,77*7+1,79*1,79+1,78*2,52*4+1,78*2,37*6 |  | 68.5123 |  |  | 0 | 0 |  |  | VV | 2
|  | 1,8*2,37*2+1,78*2,5*6+1,77*1,76*8+1,77*1,75*3+0,89*2,37 |  | 71.5554 |  |  | 0 | 0 |  |  | VV | 2
|  | 2.NP:1,76*1,61*5+1,78*1,45*8+1,76*1,6*6+1,8*1,46*9 |  | 75.364 |  |  | 0 | 0 |  |  | VV | 2
|  | 1,76*1,48*3+0,88*1,48*3 |  | 11.7216 |  |  | 0 | 0 |  |  | VV | 2
|  | 3.NP:1,8*1,47*4+1,77*1,47*12+1,77*1,62*28+0,84*1,63*2+1,8*1,61*3+1,75*1,55 |  | 136.2389 |  |  | 0 | 0 |  |  | VV | 2
|  | Konec provozního součtu |  |  |  |  | 0 | 0 |  |  | VV | 0
|  | -1*658,5671 |  | -658.5671 |  |  | 0 | 0 |  |  | VV | 0
|  | OP5:45 |  | 45
|  | KZS EPS 100mm: |  |  |  |  | 0 | 0 |  |  | VV | 0
|  | střecha-strojovny:2,8*16,7+3,2*22,4 |  | 118.44 |  |  | 0 | 0 |  |  | VV | 0
|  | ostění otvorů:0,1*(1,18*12+1,15*4+0,8+1,9*2) |  | 2.336 |  |  | 0 | 0 |  |  | VV | 0
|  | odečet otvorů:-(0,8*1,9+1,18*1,18*2+1,18*1,15*2) |  | -7.0188 |  |  | 0 | 0 |  |  | VV | 0
|  | stěny vstupu:3,8*1*2 |  | 7.6 |  |  | 0 | 0 |  |  | VV | 0
|  | podhled vstupu:3,6*1 |  | 3.6 |  |  | 0 | 0 |  |  | VV | 0
50 | 602011189R0X | Omítka stěn mozaiková,soklová,zrno 0,8mm, vč. penetrace | m2 | 210.952 |  | 0 | ANO | vlastní |  |  | POL1_0
|  | parametry dle Technické Zprávy a skladby konstrukcí!!!: |  |  |  |  | 0 | 0 |  |  | VV | 0
|  | Fasády: |  |  |  |  | 0 | 0 |  |  | VV | 0
|  | OP2:0,5*(319,5) |  | 159.75 |  |  | 0 | 0 |  |  | VV | 0
|  | ostění dveří:0,62*2*0,5*32 |  | 19.84 |  |  | 0 | 0 |  |  | VV | 0
|  | odečet dveří: |  |  |  |  | 0 | 0 |  |  | VV | 0
|  | Začátek provozního součtu |  |  |  |  | 0 | 0 |  |  | VV | 2
|  | 1.NP:3,26*2+2,5+3,48+1,48+3,48+3,49*2+3,49+1,65+3,28+3,5*8 |  | 60.86 |  |  | 0 | 0 |  |  | VV | 2
|  | 0,8+1,45+1,48+1,35+3,48*5+3,5*3+1,65 |  | 34.63 |  |  | 0 | 0 |  |  | VV | 2
|  | Konec provozního součtu |  |  |  |  | 0 | 0 |  |  | VV | 0
|  | -0,5*95,49 |  | -47.745 |  |  | 0 | 0 |  |  | VV | 0
|  | OP3:0,3*(319,5) |  | 95.85 |  |  | 0 | 0 |  |  | VV | 0
|  | ostění dveří:0,62*2*0,3*32 |  | 11.904 |  |  | 0 | 0 |  |  | VV | 0
|  | odečet dveří: |  |  |  |  | 0 | 0 |  |  | VV | 0
|  | Začátek provozního součtu |  |  |  |  | 0 | 0 |  |  | VV | 2
|  | 1.NP:3,26*2+2,5+3,48+1,48+3,48+3,49*2+3,49+1,65+3,28+3,5*8 |  | 60.86 |  |  | 0 | 0 |  |  | VV | 2
|  | 0,8+1,45+1,48+1,35+3,48*5+3,5*3+1,65 |  | 34.63 |  |  | 0 | 0 |  |  | VV | 2
|  | Konec provozního součtu |  |  |  |  | 0 | 0 |  |  | VV | 0
|  | -0,3*95,49 |  | -28.647 |  |  | 0 | 0 |  |  | VV | 0
51 | 62.2 | Kotvení PUR pěnou,provedení detailů, zapravení,začištění ploch,D+M | m3 | 3.5 |  | 0 | ANO | vlastní |  |  | POL1_0
|  | parametry dle Technické Zprávy a skladby konstrukcí!!!: |  |  |  |  | 0 | 0 |  |  | VV | 0
|  | detaily a doplňky:1,5+2 |  | 3.5 |  |  | 0 | 0 |  |  | VV | 0
Díl: | 94 | Lešení a stavební výtahy |  |  |  | 0 |  |  |  |  | DIL
52 | 941955002R00 | Lešení lehké pomocné, výška podlahy do 1,9 m | m2 | 232.75 |  | 0 | ANO | RTS_II/2017 |  |  | POL1_0
|  | Začátek provozního součtu |  |  |  |  | 0 | 0 |  |  | VV | 2
|  | pro nové dveře a vrata a okna:(1,15*2+1,18*2) |  | 4.66 |  |  | 0 | 0 |  |  | VV | 2
|  | 3,5*8+3,5*8+3,28+3,5*3+3,5*2 |  | 76.78 |  |  | 0 | 0 |  |  | VV | 2
|  | 3,26+3,3*2+3,3*14+1,65+1,35 |  | 59.06 |  |  | 0 | 0 |  |  | VV | 2
|  | 1,65+2,5+2,25+0,8 |  | 7.2 |  |  | 0 | 0 |  |  | VV | 2
|  | Konec provozního součtu |  |  |  |  | 0 | 0 |  |  | VV | 0
|  | 147,7*1,5 |  | 221.55 |  |  | 0 | 0 |  |  | VV | 0
|  | stěny vstupu:3,8*1*2 |  | 7.6 |  |  | 0 | 0 |  |  | VV | 0
|  | podhled vstupu:3,6*1 |  | 3.6 |  |  | 0 | 0 |  |  | VV | 0
53 | 941941032RT4 | Montáž lešení leh.řad.s podlahami,š.do 1 m, H 30 m | m2 | 860.28 |  | 0 | ANO | RTS_II/2017 |  |  | POL1_0
|  | (12,5-1,8)*(62,2+15,2+1,5*2) |  | 860.28 |  |  | 0 | 0 |  |  | VV | 0
54 | 941941192R00 | Příplatek za každý měsíc použití lešení k pol.1032 | m2 | 3441.12 |  | 0 | ANO | RTS_II/2017 |  |  | POL1_0
|  | (12,5-1,8)*(62,2+15,2+1,5*2)*4 |  | 3441.12 |  |  | 0 | 0 |  |  | VV | 0
55 | 941941832RT4 | Demontáž lešení leh.řad.s podlahami,š.1 m, H 30 m | m2 | 860.28 |  | 0 | ANO | RTS_II/2017 |  |  | POL1_0
|  | (12,5-1,8)*(62,2+15,2+1,5*2) |  | 860.28 |  |  | 0 | 0 |  |  | VV | 0
56 | 941941031R00 | Montáž lešení leh.řad.s podlahami,š.do 1 m, H 10 m | m2 | 1733.41 |  | 0 | ANO | RTS_II/2017 |  |  | POL1_0
|  | (7,6-1,8)*(60,3*2+37,2+83,2+1,5*4)+(4,5-1,8)*(37+47,5+1,5*2) |  | 1668.85 |  |  | 0 | 0 |  |  | VV | 0
|  | střecha-strojovny:(2,8-1,8)*(16,7+1,5*4)+(3,2-1,8)*(22,4+1,5*5) |  | 64.56 |  |  | 0 | 0 |  |  | VV | 0
57 | 941941191R00 | Příplatek za každý měsíc použití lešení k pol.1031 | m2 | 6933.64 |  | 0 | ANO | RTS_II/2017 |  |  | POL1_0
|  | ((7,6-1,8)*(60,3*2+37,2+83,2+1,5*4)+(4,5-1,8)*(37+47,5+1,5*2))*4 |  | 6675.4 |  |  | 0 | 0 |  |  | VV | 0
|  | střecha-strojovny:((2,8-1,8)*(16,7+1,5*4)+(3,2-1,8)*(22,4+1,5*5))*4 |  | 258.24 |  |  | 0 | 0 |  |  | VV | 0
58 | 941941831R00 | Demontáž lešení leh.řad.s podlahami,š.1 m, H 10 m | m2 | 1733.41 |  | 0 | ANO | RTS_II/2017 |  |  | POL1_0
|  | (7,6-1,8)*(60,3*2+37,2+83,2+1,5*4)+(4,5-1,8)*(37+47,5+1,5*2) |  | 1668.85 |  |  | 0 | 0 |  |  | VV | 0
|  | střecha-strojovny:(2,8-1,8)*(16,7+1,5*4)+(3,2-1,8)*(22,4+1,5*5) |  | 64.56 |  |  | 0 | 0 |  |  | VV | 0
59 | 944944011R00 | Montáž ochranné sítě z umělých vláken | m2 | 2593.69 |  | 0 | ANO | RTS_II/2017 |  |  | POL1_0
|  | (860,28+1733,41) |  | 2593.69 |  |  | 0 | 0 |  |  | VV | 0
60 | 944944031R00 | Příplatek za každý měsíc použití sítí k pol. 4011 | m2 | 10374.76 |  | 0 | ANO | RTS_II/2017 |  |  | POL1_0
|  | (860,28+1733,41)*4 |  | 10374.76 |  |  | 0 | 0 |  |  | VV | 0
61 | 944944081R00 | Demontáž ochranné sítě z umělých vláken | m2 | 2593.69 |  | 0 | ANO | RTS_II/2017 |  |  | POL1_0
|  | (860,28+1733,41) |  | 2593.69 |  |  | 0 | 0 |  |  | VV | 0
62 | 944945013R00 | Montáž záchytné stříšky H 4,5 m, šířky nad 2 m | m | 96.29 |  | 0 | ANO | RTS_II/2017 |  |  | POL1_0
|  | dveře: |  |  |  |  | 0 | 0 |  |  | VV | 0
|  | 1.NP:3,26*2+2,5+3,48+1,48+3,48+3,49*2+3,49+1,65+3,28+3,5*8 |  | 60.86 |  |  | 0 | 0 |  |  | VV | 0
|  | 0,8+1,45+1,48+1,35+3,48*5+3,5*3+1,65 |  | 34.63 |  |  | 0 | 0 |  |  | VV | 0
|  | střecha:0,8 |  | 0.8 |  |  | 0 | 0 |  |  | VV | 0
63 | 944945193R00 | Příplatek za každý měsíc použ.stříšky, k pol. 5013 | m | 385.16 |  | 0 | ANO | RTS_II/2017 |  |  | POL1_0
|  | dveře: |  |  |  |  | 0 | 0 |  |  | VV | 0
|  | Začátek provozního součtu |  |  |  |  | 0 | 0 |  |  | VV | 2
|  | 1.NP:3,26*2+2,5+3,48+1,48+3,48+3,49*2+3,49+1,65+3,28+3,5*8 |  | 60.86 |  |  | 0 | 0 |  |  | VV | 2
|  | 0,8+1,45+1,48+1,35+3,48*5+3,5*3+1,65 |  | 34.63 |  |  | 0 | 0 |  |  | VV | 2
|  | střecha:0,8 |  | 0.8 |  |  | 0 | 0 |  |  | VV | 2
|  | Konec provozního součtu |  |  |  |  | 0 | 0 |  |  | VV | 0
|  | 96,29*4 |  | 385.16 |  |  | 0 | 0 |  |  | VV | 0
64 | 944945813R00 | Demontáž záchytné stříšky H 4,5 m, šířky nad 2 m | m | 96.29 |  | 0 | ANO | RTS_II/2017 |  |  | POL1_0
|  | dveře: |  |  |  |  | 0 | 0 |  |  | VV | 0
|  | 1.NP:3,26*2+2,5+3,48+1,48+3,48+3,49*2+3,49+1,65+3,28+3,5*8 |  | 60.86 |  |  | 0 | 0 |  |  | VV | 0
|  | 0,8+1,45+1,48+1,35+3,48*5+3,5*3+1,65 |  | 34.63 |  |  | 0 | 0 |  |  | VV | 0
|  | střecha:0,8 |  | 0.8 |  |  | 0 | 0 |  |  | VV | 0
Díl: | 95 | Dokončovací kce na pozem.stav. |  |  |  | 0 |  |  |  |  | DIL
65 | 952901111R00 | Vyčištění budov o výšce podlaží do 4 m | m2 | 225.15 |  | 0 | ANO | RTS_II/2017 |  |  | POL1_0
|  | Začátek provozního součtu |  |  |  |  | 0 | 0 |  |  | VV | 2
|  | pro nové dveře a vrata a okna:(1,15*2+1,18*2) |  | 4.66 |  |  | 0 | 0 |  |  | VV | 2
|  | 3,5*8+3,5*8+3,28+3,5*3+3,5*2 |  | 76.78 |  |  | 0 | 0 |  |  | VV | 2
|  | 3,26+3,3*2+3,3*14+1,65+1,35 |  | 59.06 |  |  | 0 | 0 |  |  | VV | 2
|  | 1,65+2,5+2,25+0,8 |  | 7.2 |  |  | 0 | 0 |  |  | VV | 2
|  | Konec provozního součtu |  |  |  |  | 0 | 0 |  |  | VV | 0
|  | 147,7*1,5 |  | 221.55 |  |  | 0 | 0 |  |  | VV | 0
|  | podhled vstupu:3,6*1 |  | 3.6 |  |  | 0 | 0 |  |  | VV | 0
66 | 952902110R00 | Čištění zametáním v místnostech a chodbách | m2 | 225.15 |  | 0 | ANO | RTS_II/2017 |  |  | POL1_0
|  | Začátek provozního součtu |  |  |  |  | 0 | 0 |  |  | VV | 2
|  | pro nové dveře a vrata a okna:(1,15*2+1,18*2) |  | 4.66 |  |  | 0 | 0 |  |  | VV | 2
|  | 3,5*8+3,5*8+3,28+3,5*3+3,5*2 |  | 76.78 |  |  | 0 | 0 |  |  | VV | 2
|  | 3,26+3,3*2+3,3*14+1,65+1,35 |  | 59.06 |  |  | 0 | 0 |  |  | VV | 2
|  | 1,65+2,5+2,25+0,8 |  | 7.2 |  |  | 0 | 0 |  |  | VV | 2
|  | Konec provozního součtu |  |  |  |  | 0 | 0 |  |  | VV | 0
|  | 147,7*1,5 |  | 221.55 |  |  | 0 | 0 |  |  | VV | 0
|  | podhled vstupu:3,6*1 |  | 3.6 |  |  | 0 | 0 |  |  | VV | 0
67 | 95.1 | Zpětné montáž prvků a zařízení VZT pro větrání CNG, prodloužení kotvení,doplňky,zapojení | kus | 58 |  | 0 | ANO | vlastní |  |  | POL1_0
|  | střecha:9*2+4+13+6*3+5 |  | 58 |  |  | 0 | 0 |  |  | VV | 0
68 | 95.2 | Zpětné montáž ocelové konstrukce fasádě, prodloužení kotvení,doplňky,detaily | kus | 2 |  | 0 | ANO | vlastní |  |  | POL1_0
|  | fasáda:1+1 |  | 2 |  |  | 0 | 0 |  |  | VV | 0
69 | 95.3 | Zpětné montáž fasádních zásuvek,vypínačů, prodloužení přívodů, kotvení,doplňky,zapojení | kus | 11 |  | 0 | ANO | vlastní |  |  | POL1_0
|  | fasáda:11*1 |  | 11 |  |  | 0 | 0 |  |  | VV | 0
70 | 95.4 | Zpětné montáž venkovních chladících jednotek, prodloužení přívodů, kotvení,doplňky,zapojení | kus | 2 |  | 0 | ANO | vlastní |  |  | POL1_0
|  | 1+1 |  | 2 |  |  | 0 | 0 |  |  | VV | 0
71 | 95.5 | Zpětné montáž roštů s rozvody O2 a Vodafone, na střeše, kotvení,doplňky,zapojení | kus | 2 |  | 0 | ANO | vlastní |  |  | POL1_0
|  | 1+1 |  | 2 |  |  | 0 | 0 |  |  | VV | 0
72 | 95.6 | Zpětné montáž technol.zařízení na komunikaci,SO100, SO 400,prodl. přívodů, kotvení,doplňky,zapojení | kus | 1 |  | 0 | ANO | vlastní |  |  | POL1_0
|  | 1*1 |  | 1 |  |  | 0 | 0 |  |  | VV | 0
Díl: | 96 | Bourání konstrukcí |  |  |  | 0 |  |  |  |  | DIL
73 | 968071136R00 | Vyvěšení, zavěšení kovových křídel vrat do 4 m2 | kus | 1 |  | 0 | ANO | RTS_II/2017 |  |  | POL1_0
|  | plechová vrata:1*1 |  | 1 |  |  | 0 | 0 |  |  | VV | 0
74 | 968071137R00 | Vyvěšení, zavěšení kovových křídel vrat nad 4 m2 | kus | 44 |  | 0 | ANO | RTS_II/2017 |  |  | POL1_0
|  | sekční vrata:16+8+11+1+2 |  | 38 |  |  | 0 | 0 |  |  | VV | 0
|  | plechová vrata:1+1+1+1+1+1 |  | 6 |  |  | 0 | 0 |  |  | VV | 0
75 | 968061112R00 | Vyvěšení dřevěných okenních křídel pl. do 1,5 m2 | kus | 4 |  | 0 | ANO | RTS_II/2017 |  |  | POL1_0
|  | střecha:2+2 |  | 4 |  |  | 0 | 0 |  |  | VV | 0
76 | 968061125R00 | Vyvěšení dřevěných dveřních křídel pl. do 2 m2 | kus | 1 |  | 0 | ANO | RTS_II/2017 |  |  | POL1_0
|  | střecha:1*1 |  | 1 |  |  | 0 | 0 |  |  | VV | 0
77 | 968072558R00 | Vybourání kovových vrat plochy do 5 m2 | m2 | 3.6208 |  | 0 | ANO | RTS_II/2017 |  |  | POL1_0
|  | plechová vrata:1,46*2,48 |  | 3.6208 |  |  | 0 | 0 |  |  | VV | 0
78 | 968072559R00 | Vybourání kovových vrat plochy nad 5 m2 | m2 | 560.4202 |  | 0 | ANO | RTS_II/2017 |  |  | POL1_0
|  | sekční vrata:3,3*3,9*16+3,5*4,3*8+3,5*4,05*11+3,3*3,6+3,5*4,25*2 |  | 523.875 |  |  | 0 | 0 |  |  | VV | 0
|  | plechová vrata:2,68*2,68+3,26*3,58+2,36*2,7+1,7*3,5+1,72+3,65 |  | 36.5452 |  |  | 0 | 0 |  |  | VV | 0
79 | 968062355R00 | Vybourání dřevěných rámů oken dvojitých pl. 2 m2 | m2 | 5.4988 |  | 0 | ANO | RTS_II/2017 |  |  | POL1_0
|  | střecha:1,18*1,15*2+1,18*1,18*2 |  | 5.4988 |  |  | 0 | 0 |  |  | VV | 0
80 | 968072455R00 | Vybourání kovových dveřních zárubní pl. do 2 m2 | m2 | 1.52 |  | 0 | ANO | RTS_II/2017 |  |  | POL1_0
|  | střecha:0,8*1,9 |  | 1.52 |  |  | 0 | 0 |  |  | VV | 0
81 | 978041110R00 | Odstranění KZS EPS F tl. 100 mm s omítkou | m2 | 274.8789 |  | 0 | ANO | RTS_II/2017 |  |  | POL1_0
|  | severní fasáda severní haly:307 |  | 307 |  |  | 0 | 0 |  |  | VV | 0
|  | ostění dveří:0,23*(0,8+1,45+1,48+2*(1,99+1,98+2,49)) |  | 3.8295 |  |  | 0 | 0 |  |  | VV | 0
|  | ostění oken:0,18*2*(1,77*7+1,78+1,8*9+1,76*5+1,74*2+1,76+1,46*9) |  | 20.718 |  |  | 0 | 0 |  |  | VV | 0
|  | odečet dveří:-(0,8*1,99+1,45*1,98+1,48*2,49) |  | -8.1482 |  |  | 0 | 0 |  |  | VV | 0
|  | odečet oken:-(1,77*1,76*5+1,77*1,74*2+1,78*1,76+1,8*1,46*9) |  | -48.5204 |  |  | 0 | 0 |  |  | VV | 0
82 | 767311810R0X | Demontáž světlíků všech typů včetně zasklení,rámů, vč.lemování,oplechování,kotvení,doplňky,detaily | m2 | 1859.625 |  | 0 | ANO | vlastní |  |  | POL1_0
|  | světlíky:6,1*24,25*3+8,1*18,2+8,1*24,2+8,1*48,05*2 |  | 1565.625 |  |  | 0 | 0 |  |  | VV | 0
|  | atrium:24,5*12 |  | 294 |  |  | 0 | 0 |  |  | VV | 0
83 | 968095002R00 | Bourání parapetů dřevěných š. do 50 cm | m | 4.72 |  | 0 | ANO | RTS_II/2017 |  |  | POL1_0
|  | okna-střecha:1,18*2+1,18*2 |  | 4.72 |  |  | 0 | 0 |  |  | VV | 0
84 | 113106212R00 | Rozebrání dlažeb z velkých kostek v živici | m2 | 81 |  | 0 | ANO | RTS_II/2017 |  |  | POL1_0
|  | pro zateplení pod terénem:270*0,3 |  | 81 |  |  | 0 | 0 |  |  | VV | 0
85 | 113106231R00 | Rozebrání dlažeb ze zámkové dlažby v kamenivu | m2 | 25.5 |  | 0 | ANO | RTS_II/2017 |  |  | POL1_0
|  | pro zateplení pod terénem:51*0,5 |  | 25.5 |  |  | 0 | 0 |  |  | VV | 0
86 | 919735114R00 | Řezání stávajícího živičného krytu tl. 15 - 20 cm | m | 271 |  | 0 | ANO | RTS_II/2017 |  |  | POL1_0
|  | pro zateplení pod terénem:270+0,2*5 |  | 271 |  |  | 0 | 0 |  |  | VV | 0
87 | 113108415R00 | Odstranění krytu pl. nad 50 m2, živice tl.15 cm | m2 | 54 |  | 0 | ANO | RTS_II/2017 |  |  | POL1_0
|  | pro zateplení pod terénem:270*0,2 |  | 54 |  |  | 0 | 0 |  |  | VV | 0
88 | 113107615R00 | Odstranění podkladu nad 50 m2,kam.drcené tl.15 cm | m2 | 160.5 |  | 0 | ANO | RTS_II/2017 |  |  | POL1_0
|  | pro zateplení pod terénem:0,3*270+0,2*270+0,5*51 |  | 160.5 |  |  | 0 | 0 |  |  | VV | 0
89 | 967031142R00 | Přisekání rovných ostění cihelných na MC | m2 | 280.6725 |  | 0 | ANO | RTS_II/2017 |  |  | POL1_0
|  | zdivo ostění,nadpraží a parapetů pro KZS: |  |  |  |  | 0 | 0 |  |  | VV | 0
|  | otvory v KZS: |  |  |  |  | 0 | 0 |  |  | VV | 0
|  | dveře: |  |  |  |  | 0 | 0 |  |  | VV | 0
|  | Začátek provozního součtu |  |  |  |  | 0 | 0 |  |  | VV | 2
|  | 1.NP:3,26*2+3,58*4+2,5+2*2,68+3,48+2*3,99+1,48+2*1,97+3,48+2*4,26 |  | 57.58 |  |  | 0 | 0 |  |  | VV | 2
|  | 3,49*2+4*4+3,49+2*4,24+1,65+2*3,65+3,28+2*3,58+3,5*8+4,05*8*2 |  | 147.14 |  |  | 0 | 0 |  |  | VV | 2
|  | 0,8+2*1,99+1,45+2*1,98+1,48+2*2,49+1,35+2*2,4+3,48*5+4,26*5*2 |  | 82.8 |  |  | 0 | 0 |  |  | VV | 2
|  | 3,5*3+4,26*3*2+1,65+2*3,5 |  | 44.71 |  |  | 0 | 0 |  |  | VV | 2
|  | střecha:0,8+2*1,9 |  | 4.6 |  |  | 0 | 0 |  |  | VV | 2
|  | Konec provozního součtu |  |  |  |  | 0 | 0 |  |  | VV | 0
|  | 0,45*336,83 |  | 151.5735 |  |  | 0 | 0 |  |  | VV | 0
|  | okna: |  |  |  |  | 0 | 0 |  |  | VV | 0
|  | Začátek provozního součtu |  |  |  |  | 0 | 0 |  |  | VV | 2
|  | 1.NP:2*(1,78*7+1,77*7+1,79+1,79+1,78*4+2,52*4+1,78*6+2,37*6) |  | 141.06 |  |  | 0 | 0 |  |  | VV | 2
|  | 2*(1,8*2+2,37*2+1,78*6+2,5*6+1,77*8+1,76*8+1,77*3+1,75*3+0,89+2,37) |  | 152.16 |  |  | 0 | 0 |  |  | VV | 2
|  | 2.NP:2*(1,76*5+1,61*5+1,78*8+1,45*8+1,76*6+1,6*6+1,8*9+1,46*9) |  | 184.38 |  |  | 0 | 0 |  |  | VV | 2
|  | 2*(1,76*3+1,48*3+0,88*3+1,48*3) |  | 33.6 |  |  | 0 | 0 |  |  | VV | 2
|  | 3.NP:2*(1,8*4+1,47*4+1,77*12+1,47*12+1,77*28+1,62*28+0,84*2+1,63*2+1,8*3+1,61*3+1,75+1,55) |  | 330.7 |  |  | 0 | 0 |  |  | VV | 2
|  | střecha:2*(1,18*2+1,18*2+1,18*2+1,15*2) |  | 18.76 |  |  | 0 | 0 |  |  | VV | 2
|  | Konec provozního součtu |  |  |  |  | 0 | 0 |  |  | VV | 0
|  | 0,15*860,66 |  | 129.099 |  |  | 0 | 0 |  |  | VV | 0
90 | 764410850R00 | Demontáž oplechování parapetů,rš od 100 do 330 mm | m | 219.32 |  | 0 | ANO | RTS_II/2017 |  |  | POL1_0
|  | okna-střecha:1,18*2+1,18*2 |  | 4.72 |  |  | 0 | 0 |  |  | VV | 0
|  | okna fasáda:1,8*(36+31+48)+2,2+0,9*6 |  | 214.6 |  |  | 0 | 0 |  |  | VV | 0
91 | 764454803R00 | Demontáž odpadních trub kruhových, D do 150 mm, vč. odpadních kolen | m | 12 |  | 0 | ANO | RTS_II/2017 |  |  | POL1_0
|  | střecha:3*2 |  | 6 |  |  | 0 | 0 |  |  | VV | 0
|  | atrium:6*1 |  | 6 |  |  | 0 | 0 |  |  | VV | 0
92 | 764352801R00 | Demontáž žlabů půlkruh. rovných, rš 250 mm, do 30° | m | 49.9 |  | 0 | ANO | RTS_II/2017 |  |  | POL1_0
|  | střecha:5,1+6,7 |  | 11.8 |  |  | 0 | 0 |  |  | VV | 0
|  | atrium:12,7*3 |  | 38.1 |  |  | 0 | 0 |  |  | VV | 0
93 | 764331830R00 | Demontáž lemování zdí, rš do 330 mm, do 30° | m | 261.8 |  | 0 | ANO | RTS_II/2017 |  |  | POL1_0
|  | přechod na stěny,střecha:250*1 |  | 250 |  |  | 0 | 0 |  |  | VV | 0
|  | strojovny:5,1+6,7 |  | 11.8 |  |  | 0 | 0 |  |  | VV | 0
94 | 764331850R00 | Demontáž lemování zdí, rš do 500 mm, do 30° | m | 111 |  | 0 | ANO | RTS_II/2017 |  |  | POL1_0
|  | střecha:3*37 |  | 111 |  |  | 0 | 0 |  |  | VV | 0
95 | 764430840R00 | Demontáž oplechování zdí,rš do 500 mm | m | 650 |  | 0 | ANO | RTS_II/2017 |  |  | POL1_0
|  | střecha:650*1 |  | 650 |  |  | 0 | 0 |  |  | VV | 0
96 | 96.1 | Demontáž prvků a zařízení VZT pro větrání CNG, kotvení,doplňky-pro další použití,uskladnění | kus | 58 |  | 0 | ANO | vlastní |  |  | POL1_0
|  | střecha:9*2+4+13+6*3+5 |  | 58 |  |  | 0 | 0 |  |  | VV | 0
97 | 96.2 | Demontáž vedení hromosvodu na fasádě a střeše, vč. jímačů,odpojení,zajištění,vč. kotvení,doplňků | bm | 941.4 |  | 0 | ANO | vlastní |  |  | POL1_0
|  | střecha:156+135+151+194 |  | 636 |  |  | 0 | 0 |  |  | VV | 0
|  | fasáda:12,5*10+6,6*14+8*11 |  | 305.4 |  |  | 0 | 0 |  |  | VV | 0
98 | 96.3 | Demontáž svodných tyčí hromosvodu na fasádě, odpojení,zajištění,vč. kotvení,doplňků | bm | 70 |  | 0 | ANO | vlastní |  |  | POL1_0
|  | fasáda:2*(10+14+11) |  | 70 |  |  | 0 | 0 |  |  | VV | 0
99 | 96.4 | Demontáž vpusti střechy,lemování,kotvení, rám,odpojení | kus | 27 |  | 0 | ANO | vlastní |  |  | POL1_0
|  | střecha:27*1 |  | 27 |  |  | 0 | 0 |  |  | VV | 0
100 | 96.5 | Demontáž ocelového žebříku,kotvení,doplňky | m | 61.8 |  | 0 | ANO | vlastní |  |  | POL1_0
|  | žebříky:8,2+9,2*2+3,5*2+9,1+5,1+7*2 |  | 61.8 |  |  | 0 | 0 |  |  | VV | 0
101 | 96.6 | Demontáž ocelové ochrany rohů, kotvení,doplňky | m | 37.5 |  | 0 | ANO | vlastní |  |  | POL1_0
|  | fasáda:4,3*3+4,1*6 |  | 37.5 |  |  | 0 | 0 |  |  | VV | 0
102 | 96.7 | Demontáž fasádních reproduktorů, kotvení,doplňky | kus | 4 |  | 0 | ANO | vlastní |  |  | POL1_0
|  | fasáda:4*1 |  | 4 |  |  | 0 | 0 |  |  | VV | 0
103 | 96.8 | Demontáž fasádních amplionů, kotvení,doplňky | kus | 1 |  | 0 | ANO | vlastní |  |  | POL1_0
|  | fasáda:1*1 |  | 1 |  |  | 0 | 0 |  |  | VV | 0
104 | 96.9 | Demontáž ocelové konstrukce fasádě,kotvení,doplňky, pro další použití | kus | 2 |  | 0 | ANO | vlastní |  |  | POL1_0
|  | fasáda:1+1 |  | 2 |  |  | 0 | 0 |  |  | VV | 0
105 | 96.10 | Demontáž fasádních zásuvek,vypínačů,odpojení, pro další použití | kus | 11 |  | 0 | ANO | vlastní |  |  | POL1_0
|  | fasáda:11*1 |  | 11 |  |  | 0 | 0 |  |  | VV | 0
106 | 96.11 | Demontáž větracích mřížek a protidešťový žaluzií, rám,kotvení,doplňky | m2 | 11.32 |  | 0 | ANO | vlastní |  |  | POL1_0
|  | fasáda:0,3*0,3*14+0,6*0,2*6+0,6*0,6*4+0,8*0,6*2+0,4*0,4 |  | 4.54 |  |  | 0 | 0 |  |  | VV | 0
|  | 1*0,6*4+0,6*0,3+0,2*0,3*2+1,5*0,8+0,4*0,6*12 |  | 6.78 |  |  | 0 | 0 |  |  | VV | 0
107 | 96.12 | Demontáž drobných prvků strojoven výtahů, kotvení,doplňky | kus | 5 |  | 0 | ANO | vlastní |  |  | POL1_0
|  | střecha:2+3 |  | 5 |  |  | 0 | 0 |  |  | VV | 0
108 | 96.13 | Demontáž venkovních chladících jednotek na fasádě, nosná kce,odpojení,kotvení,doplňky,pro další použ. | kus | 2 |  | 0 | ANO | vlastní |  |  | POL1_0
|  | 1+1 |  | 2 |  |  | 0 | 0 |  |  | VV | 0
109 | 96.14 | Příplatek za bezpečnostní opatření, při demontáže skladby střechy,ochranné prvky | m2 | 1724.295 |  | 0 | ANO | vlastní |  |  | POL1_0
|  | Střecha SO 400: |  |  |  |  | 0 | 0 |  |  | VV | 0
|  | skladba střechy: |  |  |  |  | 0 | 0 |  |  | VV | 0
|  | střecha:6,9*36,1+(12,4+30,5)*36,2 |  | 1802.07 |  |  | 0 | 0 |  |  | VV | 0
|  | atiky:1*137 |  | 137 |  |  | 0 | 0 |  |  | VV | 0
|  | lemy:0,33*85,5+1,1*36,2 |  | 68.035 |  |  | 0 | 0 |  |  | VV | 0
|  | lemy světlíků:0,3*57,6*3 |  | 51.84 |  |  | 0 | 0 |  |  | VV | 0
|  | odečet světlíků:-4,6*24,25*3 |  | -334.65 |  |  | 0 | 0 |  |  | VV | 0
110 | 96.15 | Demontáž roštů s rozvody O2 a Vodafone na střeše, uskladnění,kotvení,doplňky,pro další použití | kus | 2 |  | 0 | ANO | vlastní |  |  | POL1_0
|  | 1+1 |  | 2 |  |  | 0 | 0 |  |  | VV | 0
111 | 96.16 | Demontáž ocel.kce a vysílače O2 na fasádě, uskladnění,kotvení,doplňky,pro další použití | kus | 1 |  | 0 | ANO | vlastní |  |  | POL1_0
|  | 1*1 |  | 1 |  |  | 0 | 0 |  |  | VV | 0
112 | 96.17 | Demontáž technol.zařízení na komunikaci,SO100-400, uskladnění,kotvení,doplňky,pro další použití | kus | 1 |  | 0 | ANO | vlastní |  |  | POL1_0
113 | 978015241R00 | Otlučení omítek vnějších MVC v složit.1-4 do 30 % | m2 | 259 |  | 0 | ANO | RTS_II/2017 |  |  | POL1_0
|  | zpevnění povrchů:151+25+83 |  | 259 |  |  | 0 | 0 |  |  | VV | 0
114 | 970051060R00 | Vrtání jádrové do ŽB do D 60 mm | m | 2.5 |  | 0 | ANO | RTS_II/2017 |  |  | POL1_0
|  | 1,5+1 |  | 2.5 |  |  | 0 | 0 |  |  | VV | 0
115 | 970051080R00 | Vrtání jádrové do ŽB do D 80 mm | m | 1.5 |  | 0 | ANO | RTS_II/2017 |  |  | POL1_0
|  | 0,5+1 |  | 1.5 |  |  | 0 | 0 |  |  | VV | 0
116 | 970051200R00 | Vrtání jádrové do ŽB do D 200 mm | m | 1 |  | 0 | ANO | RTS_II/2017 |  |  | POL1_0
|  | 0,5+0,5 |  | 1 |  |  | 0 | 0 |  |  | VV | 0
117 | 712400831RT3 | Odstranění živičné krytiny střech do 30° 1vrstvé, z ploch jednotlivě nad 20 m2 | m2 | 1724.295 |  | 0 | ANO | RTS_II/2017 |  |  | POL1_0
|  | Střecha SO 400: |  |  |  |  | 0 | 0 |  |  | VV | 0
|  | podkladní pás: |  |  |  |  | 0 | 0 |  |  | VV | 0
|  | střecha:6,9*36,1+(12,4+30,5)*36,2 |  | 1802.07 |  |  | 0 | 0 |  |  | VV | 0
|  | atiky:1*137 |  | 137 |  |  | 0 | 0 |  |  | VV | 0
|  | lemy:0,33*85,5+1,1*36,2 |  | 68.035 |  |  | 0 | 0 |  |  | VV | 0
|  | lemy světlíků:0,3*57,6*3 |  | 51.84 |  |  | 0 | 0 |  |  | VV | 0
|  | odečet světlíků:-4,6*24,25*3 |  | -334.65 |  |  | 0 | 0 |  |  | VV | 0
118 | 713100812R00 | Odstranění tepelné izolace, polystyrén tl. do 5 cm | m2 | 1724.295 |  | 0 | ANO | RTS_II/2017 |  |  | POL1_0
|  | Střecha SO 400: |  |  |  |  | 0 | 0 |  |  | VV | 0
|  | EPS 50mm: |  |  |  |  | 0 | 0 |  |  | VV | 0
|  | střecha:6,9*36,1+(12,4+30,5)*36,2 |  | 1802.07 |  |  | 0 | 0 |  |  | VV | 0
|  | atiky:1*137 |  | 137 |  |  | 0 | 0 |  |  | VV | 0
|  | lemy:0,33*85,5+1,1*36,2 |  | 68.035 |  |  | 0 | 0 |  |  | VV | 0
|  | lemy světlíků:0,3*57,6*3 |  | 51.84 |  |  | 0 | 0 |  |  | VV | 0
|  | odečet světlíků:-4,6*24,25*3 |  | -334.65 |  |  | 0 | 0 |  |  | VV | 0
119 | 712400832RT3 | Odstranění živičné krytiny střech do 30° 2vrstvé, z ploch jednotlivě nad 20 m2 | m2 | 1724.295 |  | 0 | ANO | RTS_II/2017 |  |  | POL1_0
|  | Střecha SO 400: |  |  |  |  | 0 | 0 |  |  | VV | 0
|  | asf. pásy: |  |  |  |  | 0 | 0 |  |  | VV | 0
|  | střecha:6,9*36,1+(12,4+30,5)*36,2 |  | 1802.07 |  |  | 0 | 0 |  |  | VV | 0
|  | atiky:1*137 |  | 137 |  |  | 0 | 0 |  |  | VV | 0
|  | lemy:0,33*85,5+1,1*36,2 |  | 68.035 |  |  | 0 | 0 |  |  | VV | 0
|  | lemy světlíků:0,3*57,6*3 |  | 51.84 |  |  | 0 | 0 |  |  | VV | 0
|  | odečet světlíků:-4,6*24,25*3 |  | -334.65 |  |  | 0 | 0 |  |  | VV | 0
120 | 712400834RT3 | Příplatek za odstranění každé další vrstvy, z ploch jednotlivě nad 20 m2 | m2 | 6897.18 |  | 0 | ANO | RTS_II/2017 |  |  | POL1_0
|  | Střecha SO 400: |  |  |  |  | 0 | 0 |  |  | VV | 0
|  | podkladní pás: |  |  |  |  | 0 | 0 |  |  | VV | 0
|  | Začátek provozního součtu |  |  |  |  | 0 | 0 |  |  | VV | 2
|  | střecha:6,9*36,1+(12,4+30,5)*36,2 |  | 1802.07 |  |  | 0 | 0 |  |  | VV | 2
|  | atiky:1*137 |  | 137 |  |  | 0 | 0 |  |  | VV | 2
|  | lemy:0,33*85,5+1,1*36,2 |  | 68.035 |  |  | 0 | 0 |  |  | VV | 2
|  | lemy světlíků:0,3*57,6*3 |  | 51.84 |  |  | 0 | 0 |  |  | VV | 2
|  | odečet světlíků:-4,6*24,25*3 |  | -334.65 |  |  | 0 | 0 |  |  | VV | 2
|  | Konec provozního součtu |  |  |  |  | 0 | 0 |  |  | VV | 0
|  | 1724,295*4 |  | 6897.18 |  |  | 0 | 0 |  |  | VV | 0
121 | 713100813R00 | Odstranění tepelné izolace, polystyrén tl. nad 5cm | m2 | 1724.295 |  | 0 | ANO | RTS_II/2017 |  |  | POL1_0
|  | Střecha SO 400: |  |  |  |  | 0 | 0 |  |  | VV | 0
|  | XPS 80mm: |  |  |  |  | 0 | 0 |  |  | VV | 0
|  | střecha:6,9*36,1+(12,4+30,5)*36,2 |  | 1802.07 |  |  | 0 | 0 |  |  | VV | 0
|  | atiky:1*137 |  | 137 |  |  | 0 | 0 |  |  | VV | 0
|  | lemy:0,33*85,5+1,1*36,2 |  | 68.035 |  |  | 0 | 0 |  |  | VV | 0
|  | lemy světlíků:0,3*57,6*3 |  | 51.84 |  |  | 0 | 0 |  |  | VV | 0
|  | odečet světlíků:-4,6*24,25*3 |  | -334.65 |  |  | 0 | 0 |  |  | VV | 0
122 | 711130101R00 | Odstr.izolace proti vlhk.vodor. pásy na sucho,1vrs | m2 | 1724.295 |  | 0 | ANO | RTS_II/2017 |  |  | POL1_0
|  | Střecha SO 400: |  |  |  |  | 0 | 0 |  |  | VV | 0
|  | geotextilie: |  |  |  |  | 0 | 0 |  |  | VV | 0
|  | střecha:6,9*36,1+(12,4+30,5)*36,2 |  | 1802.07 |  |  | 0 | 0 |  |  | VV | 0
|  | atiky:1*137 |  | 137 |  |  | 0 | 0 |  |  | VV | 0
|  | lemy:0,33*85,5+1,1*36,2 |  | 68.035 |  |  | 0 | 0 |  |  | VV | 0
|  | lemy světlíků:0,3*57,6*3 |  | 51.84 |  |  | 0 | 0 |  |  | VV | 0
|  | odečet světlíků:-4,6*24,25*3 |  | -334.65 |  |  | 0 | 0 |  |  | VV | 0
123 | 712400831RT3 | Odstranění PVC krytiny střech do 30° 1vrstvé, z ploch jednotlivě nad 20 m2 | m2 | 1724.295 |  | 0 | ANO | RTS_II/2017 |  |  | POL1_0
|  | Střecha SO 400: |  |  |  |  | 0 | 0 |  |  | VV | 0
|  | PVC folie: |  |  |  |  | 0 | 0 |  |  | VV | 0
|  | střecha:6,9*36,1+(12,4+30,5)*36,2 |  | 1802.07 |  |  | 0 | 0 |  |  | VV | 0
|  | atiky:1*137 |  | 137 |  |  | 0 | 0 |  |  | VV | 0
|  | lemy:0,33*85,5+1,1*36,2 |  | 68.035 |  |  | 0 | 0 |  |  | VV | 0
|  | lemy světlíků:0,3*57,6*3 |  | 51.84 |  |  | 0 | 0 |  |  | VV | 0
|  | odečet světlíků:-4,6*24,25*3 |  | -334.65 |  |  | 0 | 0 |  |  | VV | 0
124 | 979082111R00 | Vnitrostaveništní doprava suti do 10 m | t | 355.79 |  | 0 | ANO | RTS_II/2017 |  |  | POL1_0
|  | 355,79*1 |  | 355.79 |  |  | 0 | 0 |  |  | VV | 0
125 | 979011111R00 | Svislá doprava suti a vybour. hmot za 2.NP a 1.PP | t | 355.79 |  | 0 | ANO | RTS_II/2017 |  |  | POL1_0
|  | 355,79*1 |  | 355.79 |  |  | 0 | 0 |  |  | VV | 0
126 | 979011121R00 | Příplatek za každé další podlaží | t | 355.79 |  | 0 | ANO | RTS_II/2017 |  |  | POL1_0
|  | 355,79*1 |  | 355.79 |  |  | 0 | 0 |  |  | VV | 0
127 | 979081111R00 | Odvoz suti a vybour. hmot na skládku do 1 km | t | 355.79 |  | 0 | ANO | RTS_II/2017 |  |  | POL1_0
|  | 355,79*1 |  | 355.79 |  |  | 0 | 0 |  |  | VV | 0
128 | 979081121R00 | Příplatek k odvozu za každý další 1 km | t | 3557.9 |  | 0 | ANO | RTS_II/2017 |  |  | POL1_0
|  | 355,79*10 |  | 3557.9 |  |  | 0 | 0 |  |  | VV | 0
129 | 979990121R00 | Poplatek za skládku suti - asfaltové pásy | t | 64.45 |  | 0 | ANO | RTS_II/2017 |  |  | POL1_0
|  | 18,95+45,5 |  | 64.45 |  |  | 0 | 0 |  |  | VV | 0
130 | 979990122R00 | Poplatek za skládku suti - PVC střešní krytina | t | 11.39 |  | 0 | ANO | RTS_II/2017 |  |  | POL1_0
|  | 11,39*1 |  | 11.39 |  |  | 0 | 0 |  |  | VV | 0
131 | 979990141R00 | Poplatek za skládku suti - polystyren+omítka | t | 3.91 |  | 0 | ANO | RTS_II/2017 |  |  | POL1_0
|  | 3,91*1 |  | 3.91 |  |  | 0 | 0 |  |  | VV | 0
132 | 96.18 | Likvidace kovového odpadu dopravním podnikem (dle směrnice E12r3 – Kovový odpad) | soubor | 1 |  | 0 | ANO | RTS_II/2017
|  | 1*1 |  | 1 |  |  | 0 | 0
133 | 979999999R00 | Poplatek za skladku 10 % příměsí | t | 276.04 |  | 0 | ANO | RTS_II/2017 |  |  | POL1_0
|  | 355,79-(64,45+11,39+3,91) |  | 276.04 |  |  | 0 | 0 |  |  | VV | 0
Díl: | 99 | Staveništní přesun hmot |  |  |  | 0 |  |  |  |  | DIL
134 | 999281211R00 | Přesun hmot, opravy vněj. plášťů výšky do 25 m | t | 304.47 |  | 0 | ANO | RTS_II/2017 |  |  | POL1_0
|  | 304,47*1 |  | 304.47 |  |  | 0 | 0 |  |  | VV | 0
Díl: | 711 | Izolace proti vodě |  |  |  | 0 |  |  |  |  | DIL
135 | 711132311R00 | Prov. izolace nopovou fólií svisle, vč.uchyc.prvků | m2 | 95.85 |  | 0 | ANO | RTS_II/2017 |  |  | POL1_0
|  | parametry dle Technické Zprávy a skladby konstrukcí: |  |  |  |  | 0 | 0 |  |  | VV | 0
|  | Fasády: |  |  |  |  | 0 | 0 |  |  | VV | 0
|  | OP4:0,3*319,5 |  | 95.85 |  |  | 0 | 0 |  |  | VV | 0
136 | 28323113R | Fólie nopová nopy 20mm, tl. 1,0 mm š. 2000 mm | m2 | 110.2275 |  | 0 | ANO | RTS_II/2017 |  |  | POL3_0
|  | parametry dle Technické Zprávy a skladby konstrukcí: |  |  |  |  | 0 | 0 |  |  | VV | 0
|  | Fasády: |  |  |  |  | 0 | 0 |  |  | VV | 0
|  | OP4:0,3*319,5*1,15 |  | 110.2275 |  |  | 0 | 0 |  |  | VV | 0
137 | 711491272RT1 | Izolace tlaková, ochranná textilie svislá, materiál ve specifikaci | m2 | 95.85 |  | 0 | ANO | RTS_II/2017 |  |  | POL1_0
|  | parametry dle Technické Zprávy a skladby konstrukcí: |  |  |  |  | 0 | 0 |  |  | VV | 0
|  | Fasády: |  |  |  |  | 0 | 0 |  |  | VV | 0
|  | OP4:0,3*319,5 |  | 95.85 |  |  | 0 | 0 |  |  | VV | 0
138 | 69366198R | Geotextilie 300 g/m2 š. 200cm 100% PP | m2 | 110.2275 |  | 0 | ANO | RTS_II/2017 |  |  | POL3_0
|  | parametry dle Technické Zprávy a skladby konstrukcí: |  |  |  |  | 0 | 0 |  |  | VV | 0
|  | Fasády: |  |  |  |  | 0 | 0 |  |  | VV | 0
|  | OP4:0,3*319,5*1,15 |  | 110.2275 |  |  | 0 | 0 |  |  | VV | 0
139 | 998711203R00 | Přesun hmot pro izolace proti vodě, výšky do 24 m | % | 4.45 |  | 0 | ANO | RTS_II/2017 |  |  | POL1_0
Díl: | 712 | Živičné krytiny |  |  |  | 0 |  |  |  |  | DIL
140 | 712311101RZ1 | Povlaková krytina střech do 10°, za studena ALP, 1 x nátěr - včetně dodávky ALP | m2 | 1468 |  | 0 | ANO | RTS_II/2017 |  |  | POL1_0
|  | parametry dle Technické Zprávy a skladby konstrukcí!!!: |  |  |  |  | 0 | 0 |  |  | VV | 0
|  | Střechy: |  |  |  |  | 0 | 0 |  |  | VV | 0
|  | ST3:1215 |  | 1215 |  |  | 0 | 0 |  |  | VV | 0
|  | ST4:253 |  | 253 |  |  | 0 | 0 |  |  | VV | 0
141 | 712811101RZ1 | Samostatné vytažení izolace, za studena ALP, 1x nátěr - včetně dodávky ALP | m2 | 372.84 |  | 0 | ANO | RTS_II/2017 |  |  | POL1_0
|  | parametry dle Technické Zprávy a skladby konstrukcí!!!: |  |  |  |  | 0 | 0 |  |  | VV | 0
|  | Střechy: |  |  |  |  | 0 | 0 |  |  | VV | 0
|  | ST3: |  |  |  |  | 0 | 0 |  |  | VV | 0
|  | atiky:1,5*36,9+1,1*137 |  | 206.05 |  |  | 0 | 0 |  |  | VV | 0
|  | lemy:0,3*36,2*2 |  | 21.72 |  |  | 0 | 0 |  |  | VV | 0
|  | lemy světlíků:0,3*58*3 |  | 52.2 |  |  | 0 | 0 |  |  | VV | 0
|  | žlaby:0,45*36,2*3 |  | 48.87 |  |  | 0 | 0 |  |  | VV | 0
|  | ST4: |  |  |  |  | 0 | 0 |  |  | VV | 0
|  | atiky:0,8*7,9*2 |  | 12.64 |  |  | 0 | 0 |  |  | VV | 0
|  | lemy:0,35*(36,9*2+7,9*2) |  | 31.36 |  |  | 0 | 0 |  |  | VV | 0
142 | 712341559RT1 | Povlaková krytina střech do 10°, NAIP přitavením, 1 vrstva - materiál ve specifikaci | m2 | 5173 |  | 0 | ANO | RTS_II/2017 |  |  | POL1_0
|  | parametry dle Technické Zprávy a skladby konstrukcí!!!: |  |  |  |  | 0 | 0 |  |  | VV | 0
|  | Střechy: |  |  |  |  | 0 | 0 |  |  | VV | 0
|  | ST1:1070 |  | 1070 |  |  | 0 | 0 |  |  | VV | 0
|  | ST2:1598+1037 |  | 2635
|  | ST3:1215 |  | 1215 |  |  | 0 | 0 |  |  | VV | 0
|  | ST4:253 |  | 253 |  |  | 0 | 0 |  |  | VV | 0
143 | 712841559RT1 | Samostatné vytažení izolace, pásy přitavením, 1 vrstva - asf.pás ve specifikaci | m2 | 1052.87 |  | 0 | ANO | RTS_II/2017 |  |  | POL1_0
|  | parametry dle Technické Zprávy a skladby konstrukcí!!!: |  |  |  |  | 0 | 0 |  |  | VV | 0
|  | Střechy: |  |  |  |  | 0 | 0 |  |  | VV | 0
|  | ST1: |  |  |  |  | 0 | 0 |  |  | VV | 0
|  | atiky:0,8*161+0,6*(12,3+16,4) |  | 146.02 |  |  | 0 | 0 |  |  | VV | 0
|  | lemy:0,3*(16,5+22,4+6,2+4*2+2,5*2) |  | 17.43 |  |  | 0 | 0 |  |  | VV | 0
|  | lemy světlíků:0,5*73 |  | 36.5 |  |  | 0 | 0 |  |  | VV | 0
ST2:
|  | atiky:0,9*(110+158) |  | 241.2
|  | lemy:0,6*(36,7+36,5) |  | 43.92
|  | lemy světlíků:0,5*(60,7+48,6+108*2) |  | 162.65
|  | žlaby:0,3*35,9*3 |  | 32.31
|  | ST3: |  |  |  |  | 0 | 0 |  |  | VV | 0
|  | atiky:1,5*36,9+1,1*137 |  | 206.05 |  |  | 0 | 0 |  |  | VV | 0
|  | lemy:0,3*36,2*2 |  | 21.72 |  |  | 0 | 0 |  |  | VV | 0
|  | lemy světlíků:0,3*58*3 |  | 52.2 |  |  | 0 | 0 |  |  | VV | 0
|  | žlaby:0,45*36,2*3 |  | 48.87 |  |  | 0 | 0 |  |  | VV | 0
|  | ST4: |  |  |  |  | 0 | 0 |  |  | VV | 0
|  | atiky:0,8*7,9*2 |  | 12.64 |  |  | 0 | 0 |  |  | VV | 0
|  | lemy:0,35*(36,9*2+7,9*2) |  | 31.36 |  |  | 0 | 0 |  |  | VV | 0
144 | 62852265X | Pás oxidovaný asfalt,nosná vložka skleněná tkanina,tl.4mm, separ. posyp,serap. PE folie, třída reakce na oheň min. E | m2 | 7159.75 |  | 0 | ANO | vlastní |  |  | POL3_0
|  | parametry dle Technické Zprávy a skladby konstrukcí!!!: |  |  |  |  | 0 | 0 |  |  | VV | 0
|  | Střechy: |  |  |  |  | 0 | 0 |  |  | VV | 0
|  | Začátek provozního součtu |  |  |  |  | 0 | 0 |  |  | VV | 2
|  | ST1:1070 |  | 1070 |  |  | 0 | 0 |  |  | VV | 2
|  | atiky:0,8*161+0,6*(12,3+16,4) |  | 146.02 |  |  | 0 | 0 |  |  | VV | 2
|  | lemy:0,3*(16,5+22,4+6,2+4*2+2,5*2) |  | 17.43 |  |  | 0 | 0 |  |  | VV | 2
|  | lemy světlíků:0,5*73 |  | 36.5 |  |  | 0 | 0 |  |  | VV | 2
|  | ST2:1598+1037 |  | 2635
|  | atiky:0,9*(110+158) |  | 241.2
|  | lemy:0,6*(36,7+36,5) |  | 43.92
|  | lemy světlíků:0,5*(60,7+48,6+108*2) |  | 162.65
|  | žlaby:0,3*35,9*3 |  | 32.31
|  | ST3:1215 |  | 1215 |  |  | 0 | 0 |  |  | VV | 2
|  | atiky:1,5*36,9+1,1*137 |  | 206.05 |  |  | 0 | 0 |  |  | VV | 2
|  | lemy:0,3*36,2*2 |  | 21.72 |  |  | 0 | 0 |  |  | VV | 2
|  | lemy světlíků:0,3*58*3 |  | 52.2 |  |  | 0 | 0 |  |  | VV | 2
|  | žlaby:0,45*36,2*3 |  | 48.87 |  |  | 0 | 0 |  |  | VV | 2
|  | ST4:253 |  | 253 |  |  | 0 | 0 |  |  | VV | 2
|  | atiky:0,8*7,9*2 |  | 12.64 |  |  | 0 | 0 |  |  | VV | 2
|  | lemy:0,35*(36,9*2+7,9*2) |  | 31.36 |  |  | 0 | 0 |  |  | VV | 2
|  | Konec provozního součtu |  |  |  |  | 0 | 0 |  |  | VV | 0
|  | 6225,87*1,15 |  | 7159.75 |  |  | 0 | 0 |  |  | VV | 0
145 | 712351111RT1 | Povlaková krytina střech do 10°,samolepicím pásem, 1 vrstva - materiál ve specifikaci | m2 | 5173 |  | 0 | ANO | RTS_II/2017 |  |  | POL1_0
|  | parametry dle Technické Zprávy a skladby konstrukcí!!!: |  |  |  |  | 0 | 0 |  |  | VV | 0
|  | Střechy: |  |  |  |  | 0 | 0 |  |  | VV | 0
|  | ST1:1070 |  | 1070 |  |  | 0 | 0 |  |  | VV | 0
|  | ST2:1598+1037 |  | 2635 |  |  | 0 | 0 |  |  | VV | 0
|  | ST3:1215 |  | 1215 |  |  | 0 | 0 |  |  | VV | 0
|  | ST4:253 |  | 253 |  |  | 0 | 0 |  |  | VV | 0
146 | 712851559RT1 | Samostatné vytažení izolace, samolepicími pásy, 1 vrstva - asf.pás ve specifikaci | m2 | 1052.87 |  | 0 | ANO | RTS_II/2017 |  |  | POL1_0
|  | parametry dle Technické Zprávy a skladby konstrukcí!!!: |  |  |  |  | 0 | 0 |  |  | VV | 0
|  | Střechy: |  |  |  |  | 0 | 0 |  |  | VV | 0
|  | ST1: |  |  |  |  | 0 | 0 |  |  | VV | 0
|  | atiky:0,8*161+0,6*(12,3+16,4) |  | 146.02 |  |  | 0 | 0 |  |  | VV | 0
|  | lemy:0,3*(16,5+22,4+6,2+4*2+2,5*2) |  | 17.43 |  |  | 0 | 0 |  |  | VV | 0
|  | lemy světlíků:0,5*73 |  | 36.5 |  |  | 0 | 0 |  |  | VV | 0
|  | ST2: |  |  |  |  | 0 | 0 |  |  | VV | 0
|  | atiky:0,9*(110+158) |  | 241.2 |  |  | 0 | 0 |  |  | VV | 0
|  | lemy:0,6*(36,7+36,5) |  | 43.92 |  |  | 0 | 0 |  |  | VV | 0
|  | lemy světlíků:0,5*(60,7+48,6+108*2) |  | 162.65 |  |  | 0 | 0 |  |  | VV | 0
|  | žlaby:0,3*35,9*3 |  | 32.31 |  |  | 0 | 0 |  |  | VV | 0
|  | ST3: |  |  |  |  | 0 | 0 |  |  | VV | 0
|  | atiky:1,5*36,9+1,1*137 |  | 206.05 |  |  | 0 | 0 |  |  | VV | 0
|  | lemy:0,3*36,2*2 |  | 21.72 |  |  | 0 | 0 |  |  | VV | 0
|  | lemy světlíků:0,3*58*3 |  | 52.2 |  |  | 0 | 0 |  |  | VV | 0
|  | žlaby:0,45*36,2*3 |  | 48.87 |  |  | 0 | 0 |  |  | VV | 0
|  | ST4: |  |  |  |  | 0 | 0 |  |  | VV | 0
|  | atiky:0,8*7,9*2 |  | 12.64 |  |  | 0 | 0 |  |  | VV | 0
|  | lemy:0,35*(36,9*2+7,9*2) |  | 31.36 |  |  | 0 | 0 |  |  | VV | 0
147 | 628522699X | Pás modif. SBS asfalt samolepící,skleněná tkanina, tl. 3mm,horní povrch se spalitelnou PE folií | m2 | 7159.7505 |  | 0 | ANO | vlastní |  |  | POL3_0
|  | parametry dle Technické Zprávy a skladby konstrukcí!!!: |  |  |  |  | 0 | 0 |  |  | VV | 0
|  | Střechy: |  |  |  |  | 0 | 0 |  |  | VV | 0
|  | Začátek provozního součtu |  |  |  |  | 0 | 0 |  |  | VV | 2
|  | ST1:1070 |  | 1070 |  |  | 0 | 0 |  |  | VV | 2
|  | atiky:0,8*161+0,6*(12,3+16,4) |  | 146.02 |  |  | 0 | 0 |  |  | VV | 2
|  | lemy:0,3*(16,5+22,4+6,2+4*2+2,5*2) |  | 17.43 |  |  | 0 | 0 |  |  | VV | 2
|  | lemy světlíků:0,5*73 |  | 36.5 |  |  | 0 | 0 |  |  | VV | 2
|  | ST2:1598+1037 |  | 2635 |  |  | 0 | 0 |  |  | VV | 2
|  | atiky:0,9*(110+158) |  | 241.2 |  |  | 0 | 0 |  |  | VV | 2
|  | lemy:0,6*(36,7+36,5) |  | 43.92 |  |  | 0 | 0 |  |  | VV | 2
|  | lemy světlíků:0,5*(60,7+48,6+108*2) |  | 162.65 |  |  | 0 | 0 |  |  | VV | 2
|  | žlaby:0,3*35,9*3 |  | 32.31 |  |  | 0 | 0 |  |  | VV | 2
|  | ST3:1215 |  | 1215 |  |  | 0 | 0 |  |  | VV | 2
|  | atiky:1,5*36,9+1,1*137 |  | 206.05 |  |  | 0 | 0 |  |  | VV | 2
|  | lemy:0,3*36,2*2 |  | 21.72 |  |  | 0 | 0 |  |  | VV | 2
|  | lemy světlíků:0,3*58*3 |  | 52.2 |  |  | 0 | 0 |  |  | VV | 2
|  | žlaby:0,45*36,2*3 |  | 48.87 |  |  | 0 | 0 |  |  | VV | 2
|  | ST4:253 |  | 253 |  |  | 0 | 0 |  |  | VV | 2
|  | atiky:0,8*7,9*2 |  | 12.64 |  |  | 0 | 0 |  |  | VV | 2
|  | lemy:0,35*(36,9*2+7,9*2) |  | 31.36 |  |  | 0 | 0 |  |  | VV | 2
|  | Konec provozního součtu |  |  |  |  | 0 | 0 |  |  | VV | 0
|  | 6225,87*1,15 |  | 7159.7505 |  |  | 0 | 0 |  |  | VV | 0
148 | 712341559R00 | Povlaková krytina střech do 10°, NAIP přitavením | m2 | 5173 |  | 0 | ANO | RTS_II/2017 |  |  | POL1_0
|  | parametry dle Technické Zprávy a skladby konstrukcí!!!: |  |  |  |  | 0 | 0 |  |  | VV | 0
|  | Střechy: |  |  |  |  | 0 | 0 |  |  | VV | 0
|  | ST1:1070 |  | 1070 |  |  | 0 | 0 |  |  | VV | 0
|  | ST2:1598+1037 |  | 2635 |  |  | 0 | 0 |  |  | VV | 0
|  | ST3:1215 |  | 1215 |  |  | 0 | 0 |  |  | VV | 0
|  | ST4:253 |  | 253 |  |  | 0 | 0 |  |  | VV | 0
149 | 712841559RT1 | Samostatné vytažení izolace, pásy přitavením, 1 vrstva - asf.pás ve specifikaci | m2 | 1052.87 |  | 0 | ANO | RTS_II/2017 |  |  | POL1_0
|  | parametry dle Technické Zprávy a skladby konstrukcí!!!: |  |  |  |  | 0 | 0 |  |  | VV | 0
|  | Střechy: |  |  |  |  | 0 | 0 |  |  | VV | 0
|  | ST1: |  |  |  |  | 0 | 0 |  |  | VV | 0
|  | atiky:0,8*161+0,6*(12,3+16,4) |  | 146.02 |  |  | 0 | 0 |  |  | VV | 0
|  | lemy:0,3*(16,5+22,4+6,2+4*2+2,5*2) |  | 17.43 |  |  | 0 | 0 |  |  | VV | 0
|  | lemy světlíků:0,5*73 |  | 36.5 |  |  | 0 | 0 |  |  | VV | 0
|  | ST2: |  |  |  |  | 0 | 0 |  |  | VV | 0
|  | atiky:0,9*(110+158) |  | 241.2 |  |  | 0 | 0 |  |  | VV | 0
|  | lemy:0,6*(36,7+36,5) |  | 43.92 |  |  | 0 | 0 |  |  | VV | 0
|  | lemy světlíků:0,5*(60,7+48,6+108*2) |  | 162.65 |  |  | 0 | 0 |  |  | VV | 0
|  | žlaby:0,3*35,9*3 |  | 32.31 |  |  | 0 | 0 |  |  | VV | 0
|  | ST3: |  |  |  |  | 0 | 0 |  |  | VV | 0
|  | atiky:1,5*36,9+1,1*137 |  | 206.05 |  |  | 0 | 0 |  |  | VV | 0
|  | lemy:0,3*36,2*2 |  | 21.72 |  |  | 0 | 0 |  |  | VV | 0
|  | lemy světlíků:0,3*58*3 |  | 52.2 |  |  | 0 | 0 |  |  | VV | 0
|  | žlaby:0,45*36,2*3 |  | 48.87 |  |  | 0 | 0 |  |  | VV | 0
|  | ST4: |  |  |  |  | 0 | 0 |  |  | VV | 0
|  | atiky:0,8*7,9*2 |  | 12.64 |  |  | 0 | 0 |  |  | VV | 0
|  | lemy:0,35*(36,9*2+7,9*2) |  | 31.36 |  |  | 0 | 0 |  |  | VV | 0
150 | 62852264X | Pás modifik. asfalt SBS,retardáry hoření,tl.4,5mm, vložka PE rohož 190g/m2,skl.vlákna,posyp+PE folie | m2 | 7159.7505 |  | 0 | ANO | vlastní |  |  | POL3_0
|  | parametry dle Technické Zprávy a skladby konstrukcí!!!: |  |  |  |  | 0 | 0 |  |  | VV | 0
|  | Střechy: |  |  |  |  | 0 | 0 |  |  | VV | 0
|  | Začátek provozního součtu |  |  |  |  | 0 | 0 |  |  | VV | 2
|  | ST1:1070 |  | 1070 |  |  | 0 | 0 |  |  | VV | 2
|  | atiky:0,8*161+0,6*(12,3+16,4) |  | 146.02 |  |  | 0 | 0 |  |  | VV | 2
|  | lemy:0,3*(16,5+22,4+6,2+4*2+2,5*2) |  | 17.43 |  |  | 0 | 0 |  |  | VV | 2
|  | lemy světlíků:0,5*73 |  | 36.5 |  |  | 0 | 0 |  |  | VV | 2
|  | ST2:1598+1037 |  | 2635 |  |  | 0 | 0 |  |  | VV | 2
|  | atiky:0,9*(110+158) |  | 241.2 |  |  | 0 | 0 |  |  | VV | 2
|  | lemy:0,6*(36,7+36,5) |  | 43.92 |  |  | 0 | 0 |  |  | VV | 2
|  | lemy světlíků:0,5*(60,7+48,6+108*2) |  | 162.65 |  |  | 0 | 0 |  |  | VV | 2
|  | žlaby:0,3*35,9*3 |  | 32.31 |  |  | 0 | 0 |  |  | VV | 2
|  | ST3:1215 |  | 1215 |  |  | 0 | 0 |  |  | VV | 2
|  | atiky:1,5*36,9+1,1*137 |  | 206.05 |  |  | 0 | 0 |  |  | VV | 2
|  | lemy:0,3*36,2*2 |  | 21.72 |  |  | 0 | 0 |  |  | VV | 2
|  | lemy světlíků:0,3*58*3 |  | 52.2 |  |  | 0 | 0 |  |  | VV | 2
|  | žlaby:0,45*36,2*3 |  | 48.87 |  |  | 0 | 0 |  |  | VV | 2
|  | ST4:253 |  | 253 |  |  | 0 | 0 |  |  | VV | 2
|  | atiky:0,8*7,9*2 |  | 12.64 |  |  | 0 | 0 |  |  | VV | 2
|  | lemy:0,35*(36,9*2+7,9*2) |  | 31.36 |  |  | 0 | 0 |  |  | VV | 2
|  | Konec provozního součtu |  |  |  |  | 0 | 0 |  |  | VV | 0
|  | 6225,87*1,15 |  | 7159.7505 |  |  | 0 | 0 |  |  | VV | 0
151 | 712.1 | Zátopová zkouška střechy,protokol,zpráva | m2 | 5173 |  | 0 | ANO | vlastní |  |  | POL3_0
|  | Střechy: |  |  |  |  | 0 | 0 |  |  | VV | 0
|  | ST1:1070 |  | 1070 |  |  | 0 | 0 |  |  | VV | 0
|  | ST2:1598+1037 |  | 2635 |  |  | 0 | 0 |  |  | VV | 0
|  | ST3:1215 |  | 1215 |  |  | 0 | 0 |  |  | VV | 0
|  | ST4:253 |  | 253 |  |  | 0 | 0 |  |  | VV | 0
152 | 712.2 | Provedení sond do střechy,protokol,zpráva, ověření skladeb střechy,zapravení | kus | 13 |  | 0 | ANO | vlastní |  |  | POL3_0
|  | Střechy: |  |  |  |  | 0 | 0 |  |  | VV | 0
|  | ST1:1+2 |  | 3 |  |  | 0 | 0 |  |  | VV | 0
|  | ST2:3+3 |  | 6 |  |  | 0 | 0 |  |  | VV | 0
|  | ST3:1+2 |  | 3 |  |  | 0 | 0 |  |  | VV | 0
|  | ST4:1 |  | 1 |  |  | 0 | 0 |  |  | VV | 0
153 | 712.3 | Zabezpečení střešního pláště proti zatečení, v průběhu výstavby,zakrývání,ochranné prvky | m2 | 6650 |  | 0 | ANO | vlastní |  |  | POL3_0
|  | Střechy: |  |  |  |  | 0 | 0 |  |  | VV | 0
|  | ST1:1070 |  | 1070 |  |  | 0 | 0 |  |  | VV | 0
|  | ST2:1598+1037 |  | 2635 |  |  | 0 | 0 |  |  | VV | 0
|  | ST3:1215 |  | 1215 |  |  | 0 | 0 |  |  | VV | 0
|  | ST4:253 |  | 253 |  |  | 0 | 0 |  |  | VV | 0
|  | světlíky:295*2+294+111*3+149+111 |  | 1477 |  |  | 0 | 0 |  |  | VV | 0
154 | 998712203R00 | Přesun hmot pro povlakové krytiny, výšky do 24 m | % | 4.2 |  | 0 | ANO | RTS_II/2017 |  |  | POL1_0
Díl: | 713 | Izolace tepelné |  |  |  | 0 |  |  |  |  | DIL
155 | 713141125R00 | Izolace tepelná střech, desky, na lepidlo PUR | m2 | 4404 |  | 0 | ANO | RTS_II/2017 |  |  | POL1_0
|  | parametry dle Technické Zprávy a skladby konstrukcí!!!: |  |  |  |  | 0 | 0 |  |  | VV | 0
|  | Střechy: |  |  |  |  | 0 | 0 |  |  | VV | 0
|  | ST3:1215*3 |  | 3645 |  |  | 0 | 0 |  |  | VV | 0
|  | ST4:253*3 |  | 759 |  |  | 0 | 0 |  |  | VV | 0
156 | 713141124R0X | Izolace tepelná střech na mech.kotvená, 1vrstvá | m2 | 4775 |  | 0 | ANO | vlastní |  |  | POL1_0
|  | parametry dle Technické Zprávy a skladby konstrukcí!!!: |  |  |  |  | 0 | 0 |  |  | VV | 0
|  | Střechy: |  |  |  |  | 0 | 0 |  |  | VV | 0
|  | ST1:1070*2 |  | 2140 |  |  | 0 | 0 |  |  | VV | 0
|  | ST2:1598+1037 |  | 2635 |  |  | 0 | 0 |  |  | VV | 0
157 | 713131131R00 | Izolace tepelná stěn lepením, na lepidlo PUR | m2 | 1106.87 |  | 0 | ANO | RTS_II/2017 |  |  | POL1_0
|  | parametry dle Technické Zprávy a skladby konstrukcí!!!: |  |  |  |  | 0 | 0 |  |  | VV | 0
|  | Střechy: |  |  |  |  | 0 | 0 |  |  | VV | 0
|  | ST1: |  |  |  |  | 0 | 0 |  |  | VV | 0
|  | atiky:0,8*161+0,6*(12,3+16,4) |  | 146.02 |  |  | 0 | 0 |  |  | VV | 0
|  | lemy:0,3*(16,5+22,4+6,2+4*2+2,5*2) |  | 17.43 |  |  | 0 | 0 |  |  | VV | 0
|  | lemy světlíků:0,5*73 |  | 36.5 |  |  | 0 | 0 |  |  | VV | 0
|  | ST2: |  |  |  |  | 0 | 0 |  |  | VV | 0
|  | atiky:0,9*(110+158) |  | 241.2 |  |  | 0 | 0 |  |  | VV | 0
|  | lemy:0,6*(36,7+36,5) |  | 43.92 |  |  | 0 | 0 |  |  | VV | 0
|  | lemy světlíků:0,5*(60,7+48,6+108*2) |  | 162.65 |  |  | 0 | 0 |  |  | VV | 0
|  | žlaby:0,3*35,9*3 |  | 32.31 |  |  | 0 | 0 |  |  | VV | 0
|  | ST3: |  |  |  |  | 0 | 0 |  |  | VV | 0
|  | atiky:1,5*36,9+1,1*137 |  | 206.05 |  |  | 0 | 0 |  |  | VV | 0
|  | lemy:0,3*36,2*2 |  | 21.72 |  |  | 0 | 0 |  |  | VV | 0
|  | lemy světlíků:0,3*58*3 |  | 52.2 |  |  | 0 | 0 |  |  | VV | 0
|  | žlaby:0,45*36,2*3 |  | 48.87 |  |  | 0 | 0 |  |  | VV | 0
|  | ST4: |  |  |  |  | 0 | 0 |  |  | VV | 0
|  | atiky:0,8*7,9*2 |  | 12.64 |  |  | 0 | 0 |  |  | VV | 0
|  | lemy:0,35*(36,9*2+7,9*2) |  | 31.36 |  |  | 0 | 0 |  |  | VV | 0
|  | XPS deska 60mm,dle detailu č.09:54*1 |  | 54
158 | 28375766.AR | Deska izolační polystyrén samozhášivý EPS 100 S | m3 | 1166.2039 |  | 0 | ANO | RTS_II/2017 |  |  | POL3_0
|  | parametry dle Technické Zprávy a skladby konstrukcí!!!: |  |  |  |  | 0 | 0 |  |  | VV | 0
|  | Střechy: |  |  |  |  | 0 | 0 |  |  | VV | 0
|  | Začátek provozního součtu |  |  |  |  | 0 | 0 |  |  | VV | 2
|  | ST1:1070*0,08 |  | 85.6 |  |  | 0 | 0 |  |  | VV | 2
|  | atiky:0,8*161+0,6*(12,3+16,4)*0,1 |  | 130.522 |  |  | 0 | 0 |  |  | VV | 2
|  | lemy:0,3*(16,5+22,4+6,2+4*2+2,5*2)*0,1 |  | 1.743 |  |  | 0 | 0 |  |  | VV | 2
|  | lemy světlíků:0,5*73*0,1 |  | 3.65 |  |  | 0 | 0 |  |  | VV | 2
|  | ST2:(1598+1037)*0,16 |  | 421.6 |  |  | 0 | 0 |  |  | VV | 2
|  | atiky:0,9*(110+158)*0,12 |  | 28.944 |  |  | 0 | 0 |  |  | VV | 2
|  | lemy:0,6*(36,7+36,5)*0,12 |  | 5.2704 |  |  | 0 | 0 |  |  | VV | 2
|  | lemy světlíků:0,5*(60,7+48,6+108*2)*0,12 |  | 19.518 |  |  | 0 | 0 |  |  | VV | 2
|  | žlaby:0,3*35,9*3*0,12 |  | 3.8772 |  |  | 0 | 0 |  |  | VV | 2
|  | ST3:1215*0,09*2 |  | 218.7 |  |  | 0 | 0 |  |  | VV | 2
|  | atiky:(1,5*36,9+1,1*137)*0,12 |  | 24.726 |  |  | 0 | 0 |  |  | VV | 2
|  | lemy:0,3*36,2*2*0,12 |  | 2.6064 |  |  | 0 | 0 |  |  | VV | 2
|  | lemy světlíků:0,3*58*3*0,12 |  | 6.264 |  |  | 0 | 0 |  |  | VV | 2
|  | žlaby:0,45*36,2*3*0,12 |  | 5.8644 |  |  | 0 | 0 |  |  | VV | 2
|  | ST4:253*(0,14+0,12) |  | 65.78 |  |  | 0 | 0 |  |  | VV | 2
|  | atiky:0,8*7,9*2*0,14 |  | 1.7696 |  |  | 0 | 0 |  |  | VV | 2
|  | lemy:0,35*(36,9*2+7,9*2)*0,14 |  | 4.3904 |  |  | 0 | 0 |  |  | VV | 2
|  | Konec provozního součtu |  |  |  |  | 0 | 0 |  |  | VV | 0
|  | 1030,8254*1,1 |  | 1133.9079 |  |  | 0 | 0 |  |  | VV | 0
|  | Nerovnosti střech: |  |  |  |  | 0 | 0 |  |  | VV | 0
|  | Střechy: |  |  |  |  | 0 | 0 |  |  | VV | 0
|  | Začátek provozního součtu |  |  |  |  | 0 | 0 |  |  | VV | 2
|  | ST3:1215 |  | 1215 |  |  | 0 | 0 |  |  | VV | 2
|  | ST4:253 |  | 253 |  |  | 0 | 0 |  |  | VV | 2
|  | Konec provozního součtu |  |  |  |  | 0 | 0 |  |  | VV | 0
|  | 1468*0,02*1,1 |  | 32.296 |  |  | 0 | 0 |  |  | VV | 0
159 | 28375971R | Deska spádová EPS 100 S | m3 | 105.93 |  | 0 | ANO | RTS_II/2017 |  |  | POL3_0
|  | parametry dle Technické Zprávy a skladby konstrukcí!!!: |  |  |  |  | 0 | 0 |  |  | VV | 0
|  | Střechy: |  |  |  |  | 0 | 0 |  |  | VV | 0
|  | ST1:1070*0,09*1,1 |  | 105.93 |  |  | 0 | 0 |  |  | VV | 0
160 | 2837634004R | Deska XPS tl.60 mm | m2 | 59.4 |  | 0 | ANO | RTS_II/2017
|  | XPS deska 60mm,dle detailu č.09:54*1,1 |  | 59.4
161 | 998713203R00 | Přesun hmot pro izolace tepelné, výšky do 24 m | % | 2.35 |  | 0 | ANO | RTS_II/2017 |  |  | POL1_0
Díl: | 764 | Konstrukce klempířské |  |  |  | 0 |  |  |  |  | DIL
162 | K/01 | oplechování atiky včetně kotvících prvků a těsnících podložek,RŠ 800mm,ocelový ocelový pozinkovaný plech tl. 0,55mm, oboustraně lakovaný, barva šedá ,kotvení,doplňky,detaily,D+M | m | 486 |  | 0 | ANO | vlastní
163 | K/02 | oplechování atiky včetně kotvících prvků a těsnících podložek,RŠ 700mm,ocelový ocelový pozinkovaný plech tl. 0,55mm, oboustraně lakovaný, barva šedá ,kotvení,doplňky,detaily,D+M | m | 136 |  | 0 | ANO | vlastní
164 | K/03 | oplechování atiky včetně kotvících prvků a těsnících podložek,RŠ 600mm,ocelový ocelový pozinkovaný plech tl. 0,55mm, oboustraně lakovaný, barva šedá ,kotvení,doplňky,detaily,D+M | m | 28 |  | 0 | ANO | vlastní
165 | K/04 | oplechování prostupů střechou - potrubí kanalizace ,ø150mm,ocelový ocelový pozinkovaný plech tl. 0,55mm, oboustraně lakovaný, barva šedá ,kotvení,doplňky,detaily,D+M | kus | 30 |  | 0 | ANO | vlastní
166 | K/05 | oplechování prostupů střechou - potrubí vzduchotechniky - havarijní větrání CNG ,potrubí 500x500mm,ocelový ocelový pozinkovaný plech tl. 0,55mm, oboustraně lakovaný, barva šedá ,kotvení,doplňky,detaily,D+M | kus | 12 |  | 0 | ANO | vlastní
167 | K/06 | oplechování prostupů střechou - původní potrubí vzduchotechniky ,do rozměru 750x750mm,ocelový ocelový pozinkovaný plech tl. 0,55mm, oboustraně lakovaný, barva šedá ,kotvení,doplňky,detaily,D+M | kus | 15 |  | 0 | ANO | vlastní
168 | K/07 | oplechování stříšky vzdušníků na střeše ,800x800mm,ocelový ocelový pozinkovaný plech tl. 0,55mm, oboustraně lakovaný, barva šedá ,kotvení,doplňky,detaily,D+M | kus | 3 |  | 0 | ANO | vlastní
169 | K/08 | oplechování stříšky vzdušníků na střeše ,1200x900mm,ocelový ocelový pozinkovaný plech tl. 0,55mm, oboustraně lakovaný, barva šedá ,kotvení,doplňky,detaily,D+M | kus | 1 |  | 0 | ANO | vlastní
170 | K/09 | oplechování stříšky vzdušníků na střeše ,2200x900mm,ocelový ocelový pozinkovaný plech tl. 0,55mm, oboustraně lakovaný, barva šedá ,kotvení,doplňky,detaily,D+M | kus | 1 |  | 0 | ANO | vlastní
171 | K/10a | kruhový svislý svod ø100mm včetně žlabového kotlíku a odskoku na střeše strojovny výtahu,ocelový ocelový pozinkovaný plech tl. 0,55mm, oboustraně lakovaný, barva šedá ,kotvení,doplňky,detaily,D+M | m | 3 |  | 0 | ANO | vlastní
172 | K/10b | půlkruhový podokapní žlab 150mm včetně žlabových háků,ocelový ocelový pozinkovaný plech tl. 0,55mm, oboustraně lakovaný, barva šedá ,kotvení,doplňky,detaily,D+M | m | 5.1 |  | 0 | ANO | vlastní
173 | K/11a | kruhový svislý svod ø100mm včetně žlabového kotlíku a odskoku na střeše strojovny výtahu,ocelový ocelový pozinkovaný plech tl. 0,55mm, oboustraně lakovaný, barva šedá ,kotvení,doplňky,detaily,D+M | m | 3 |  | 0 | ANO | vlastní
174 | K/11b | půlkruhový podokapní žlab 150mm včetně žlabových háků ,ocelový ocelový pozinkovaný plech tl. 0,55mm, oboustraně lakovaný, barva šedá ,kotvení,doplňky,detaily,D+M | m | 6.7 |  | 0 | ANO | vlastní
175 | K/12 | oplechování prostupu atikou pro havarijní přepad,200x100 dl.600mm,ocelový ocelový pozinkovaný plech tl. 0,55mm, oboustraně lakovaný, barva šedá ,kotvení,doplňky,detaily,D+M | kus | 13 |  | 0 | ANO | vlastní
176 | K/13 | oplechování okraje střechy včetně kotvících prvků na objektu SO400,RŠ 700mm,ocelový ocelový pozinkovaný plech tl. 0,55mm, oboustraně lakovaný, barva šedá ,kotvení,doplňky,detaily,D+M | m | 74 |  | 0 | ANO | vlastní
177 | K/14 | oplechování rozhraní střech SO200 a SO400 včetně kotvících prvků ,RŠ 500mm,ocelový ocelový pozinkovaný plech tl. 0,55mm, oboustraně lakovaný, barva šedá ,kotvení,doplňky,detaily,D+M | m | 37 |  | 0 | ANO | vlastní
178 | K/15a | plechové žlaby u zastřešení atria vč.háků kotvících prvků,RŠ 100mm,ocelový ocelový pozinkovaný plech tl. 0,55mm, oboustraně lakovaný, barva šedá ,kotvení,doplňky,detaily,D+M | m | 38.1 |  | 0 | ANO | vlastní
179 | K/15b | plechové svody, vč. objímek a kotvících prvků,ø120mm,ocelový ocelový pozinkovaný plech tl. 0,55mm, oboustraně lakovaný, barva šedá ,kotvení,doplňky,detaily,D+M | m | 6 |  | 0 | ANO | vlastní
180 | K/16 | oplechování okraje střechy na strojovně výtahu,RŠ 250mm,ocelový ocelový pozinkovaný plech tl. 0,55mm, oboustraně lakovaný, barva šedá ,kotvení,doplňky,detaily,D+M | m | 5.1 |  | 0 | ANO | vlastní
181 | K/17 | oplechování okraje střechy na strojovně výtahu,RŠ 250mm,ocelový ocelový pozinkovaný plech tl. 0,55mm, oboustraně lakovaný, barva šedá ,kotvení,doplňky,detaily,D+M | m | 6.7 |  | 0 | ANO | vlastní
182 | K/18 | nové venkovní parapety stávajících oken,RŠ 400mm,lakovaný hliníkový plech tl. 1,5mm; barva bílá,kotvení,doplňky,detaily,D+M | m | 207 |  | 0 | ANO | vlastní
183 | K/19 | nové venkovní parapety stávajících oken,RŠ 400mm,lakovaný hliníkový plech tl. 1,5mm; barva bílá,kotvení,doplňky,detaily,D+M | m | 2.2 |  | 0 | ANO | vlastní
184 | K/20 | nové venkovní parapety stávajících oken,RŠ 400mm,lakovaný hliníkový plech tl. 1,5mm; barva bílá,kotvení,doplňky,detaily,D+M | m | 5.4 |  | 0 | ANO | vlastní
185 | K/21 | oplechování okraje nového zastřešení atria,RŠ 500mm,ocelový ocelový pozinkovaný plech tl. 1mm, oboustraně lakovaný, barva šedá ,kotvení,doplňky,detaily,D+M | m | 74 |  | 0 | ANO | vlastní
186 | K/22 | oplechování okrajů nových světlíků přítlačný plech hydroizolace,RŠ 200mm,ocelový ocelový pozinkovaný plech tl. 1mm, oboustraně lakovaný, barva šedá ,kotvení,doplňky,detaily,D+M | m | 502 |  | 0 | ANO | vlastní
187 | K/23 | oplechování okrajů nových světlíků - podkladní plech,RŠ 330mm,ocelový ocelový pozinkovaný plech tl. 1mm, oboustraně lakovaný, barva šedá ,kotvení,doplňky,detaily,D+M | m | 502 |  | 0 | ANO | vlastní
188 | 998764203R00 | Přesun hmot pro klempířské konstr., výšky do 24 m | % | 2.05 |  | 0 | ANO | RTS_II/2017 |  |  | POL1_0
Díl: | 766 | Konstrukce truhlářské |  |  |  | 0 |  |  |  |  | DIL
189 | O/01 | Okno plastové 1180/1150,2-dílné,3-sklo,rám,OS, 6-komor,int.parapet,kování,doplňky,detaily,D+M | kus | 2 |  | 0 | ANO | vlastní |  |  | POL1_0
190 | O/02 | Okno plastové 1180/1180,2-dílné,3-sklo,rám,OS, 6-komor,int.parapet,kování,doplňky,detaily,D+M | kus | 2 |  | 0 | ANO | vlastní |  |  | POL1_0
191 | D/01 | venkovní sekční vrata s elektro pohonem, plné, s integrovaným otvíravým dveřním únikovým křídlem s jednou prosklenou sekcí, dveřní prahová spojka výšky max.20mm, Ud=1,5 W/m2K,3500/4260,ocelové PUR panel tl.40mm, barva žlutá,panikové kování, klika-klika, cylindrický zámek, nouzový řetěz,klíčkem uzamykatelný vypínač ovládání vrat, dálkové ovládání vrat ,kotvení,doplňky,detaily,D+M | kus | 2 |  | 0 | ANO | vlastní
192 | D/02 | venkovní sekční vrata s elektro pohonem, plné s jednou prosklenou sekcí, Ud=1,5 W/m2K,3500/4260,ocelové PUR panel tl.40mm, barva žlutá,nouzový řetěz,klíčkem uzamykatelný vypínač ovládání vrat, dálkové ovládání vrat ,kotvení,doplňky,detaily,D+M | kus | 4 |  | 0 | ANO | vlastní
193 | D/03 | venkovní sekční vrata s elektro pohonem, plné, s integrovaným otvíravým dveřním křídlem s jednou prosklenou sekcí, dveřní prahová spojka výšky max.20mm, Ud=1,5 W/m2K,3500/4260,ocelové PUR panel tl.40mm, barva žlutá,klika-klika, cylindrický zámek, nouzový řetěz,klíčkem uzamykatelný vypínač ovládání vrat, dálkové ovládání vrat ,kotvení,doplňky,detaily,D+M | kus | 2 |  | 0 | ANO | vlastní
194 | D/04 | venkovní sekční vrata s elektro pohonem, plné, s integrovaným otvíravým dveřním únikovým křídlem s jednou prosklenou sekcí, dveřní prahová spojka výšky max.20mm, Ud=1,5 W/m2K,3500/4050,ocelové PUR panel tl.40mm, barva žlutá,panikové kování, klika-klika, cylindrický zámek, nouzový řetěz,klíčkem uzamykatelný vypínač ovládání vrat, dálkové ovládání vrat ,kotvení,doplňky,detaily,D+M | kus | 1 |  | 0 | ANO | vlastní
195 | D/05 | venkovní sekční vrata s elektro pohonem, plné s jednou prosklenou sekcí, Ud=1,5 W/m2K,3500/4050,ocelové PUR panel tl.40mm, barva žlutá,nouzový řetěz,klíčkem uzamykatelný vypínač ovládání vrat, dálkové ovládání vrat ,kotvení,doplňky,detaily,D+M | kus | 5 |  | 0 | ANO | vlastní
196 | D/06 | venkovní sekční vrata s elektro pohonem, plné, s integrovaným otvíravým dveřním křídlem s jednou prosklenou sekcí, dveřní prahová spojka výšky max.20mm, Ud=1,5 W/m2K,3500/4050,ocelové PUR panel tl.40mm, barva žlutá,klika-klika, cylindrický zámek, nouzový řetěz,klíčkem uzamykatelný vypínač ovládání vrat, dálkové ovládání vrat ,kotvení,doplňky,detaily,D+M | kus | 2 |  | 0 | ANO | vlastní
197 | D/07 | venkovní sekční vrata s elektro pohonem, plné, s integrovaným otvíravým dveřním únikovým křídlem s jednou prosklenou sekcí, dveřní prahová spojka výšky max.20mm, Ud=1,5 W/m2K,3280/3580,ocelové PUR panel tl.40mm, barva žlutá,panikové kování, klika-klika, cylindrický zámek, nouzový řetěz,klíčkem uzamykatelný vypínač ovládání vrat, dálkové ovládání vrat ,kotvení,doplňky,detaily,D+M | kus | 1 |  | 0 | ANO | vlastní
198 | D/08 | venkovní sekční vrata s elektro pohonem, plné s jednou prosklenou sekcí, Ud=1,5 W/m2K,3500/4000,ocelové PUR panel tl.40mm, barva žlutá,nouzový řetěz,klíčkem uzamykatelný vypínač ovládání vrat, dálkové ovládání vrat ,kotvení,doplňky,detaily,D+M | kus | 2 |  | 0 | ANO | vlastní
199 | D/09 | venkovní sekční vrata s elektro pohonem, plné, s integrovaným otvíravým dveřním únikovým křídlem s jednou prosklennou sekcí, dveřní prahová spojka výšky max.20mm, Ud=1,5 W/m2K,3500/4250,ocelové PUR panel tl.40mm, barva žlutá,panikové kování, klika-klika, cylindrický zámek, nouzový řetěz,klíčkem uzamykatelný vypínač ovládání vrat, dálkové ovládání vrat ,kotvení,doplňky,detaily,D+M | kus | 2 |  | 0 | ANO | vlastní
200 | D/10 | venkovní sekční vrata s elektro pohonem, plné, s integrovaným otvíravým dveřním únikovým křídlem s jednou prosklennou sekcí, dveřní prahová spojka výšky max.20mm, Ud=1,5 W/m2K,3500/4000,ocelové PUR panel tl.40mm, barva žlutá,panikové kování, klika-klika, cylindrický zámek, nouzový řetěz,klíčkem uzamykatelný vypínač ovládání vrat, dálkové ovládání vrat ,kotvení,doplňky,detaily,D+M | kus | 1 |  | 0 | ANO | vlastní
201 | D/11 | venkovní sekční vrata s elektro pohonem, plné, s integrovaným otvíravým dveřním únikovým křídlem s jednou prosklennou sekcí, dveřní prahová spojka výšky max.20mm, Ud=1,5 W/m2K,3260/3580,ocelové PUR panel tl.40mm, barva žlutá,panikové kování, klika-klika, cylindrický zámek, nouzový řetěz,klíčkem uzamykatelný vypínač ovládání vrat, dálkové ovládání vrat, součástí dodávky bude el.připojení vrat (původní otevíravá vrata neměla el.přívod),kotvení,doplňky,detaily,D+M | kus | 1 |  | 0 | ANO | vlastní
202 | D/12 | venkovní sekční vrata s elektro pohonem, plné částečně prosklené, Ud=1,5 W/m2K, výjezd a vjezd na čidlo, rychlootevírání do 4,5s,3300/3860,ocelové PUR panel tl.40mm, barva žlutá,nouzový řetěz,klíčkem uzamykatelný vypínač ovládání vrat, dálkové ovládání vrat ,kotvení,doplňky,detaily,D+M | kus | 2 |  | 0 | ANO | vlastní
203 | D/13 | venkovní sekční vrata s elektro pohonem, plné, s integrovaným otvíravým dveřním únikovým křídlem s jednou prosklennou sekcí, dveřní prahová spojka výšky max.20mm, Ud=1,5 W/m2K,3300/3860,ocelové PUR panel tl.40mm, barva žlutá,panikové kování, klika-klika, cylindrický zámek, nouzový řetěz,klíčkem uzamykatelný vypínač ovládání vrat, dálkové ovládání vrat ,kotvení,doplňky,detaily,D+M | kus | 6 |  | 0 | ANO | vlastní
204 | D/14 | venkovní sekční vrata s elektro pohonem, plné s jednou prosklenou sekcí, Ud=1,5 W/m2K,3300/3860,ocelové PUR panel tl.40mm, barva žlutá,nouzový řetěz,klíčkem uzamykatelný vypínač ovládání vrat, dálkové ovládání vrat ,kotvení,doplňky,detaily,D+M | kus | 8 |  | 0 | ANO | vlastní
205 | D/15 | venkovní, dvoukřídlové, otvíravé, částečně prosklené vrata s pevným proskleným nadsvětlíkem, pravé, Ud=1,5 W/m2K,1650/2000+1500,hliníkový rám, lak, barva žlutá, zasklení trojsklem,zárubeň hliníková, lak, barva žlutá,klika-klika, panikové kování, cylindrický zámek ,samozavírač na aktivním křídle, stavěč na pasivním křídle,kotvení,doplňky,detaily,D+M | kus | 1 |  | 0 | ANO | vlastní
206 | D/16 | venkovní, dvoukřídlové, otvíravé, plné vrata, levé, Ud=1,5 W/m2K,1350/2400,hliníkový rám, lak, barva žlutá,zárubeň hliníková, lak, barva žlutá,klika-klika, cylindrický zámek ,kotvení,doplňky,detaily,D+M | kus | 1 |  | 0 | ANO | vlastní
207 | D/17 | venkovní, dvoukřídlové, otvíravé, částečně prosklené vrata s pevným proskleným nadsvětlíkem, pravé, Ud=1,5 W/m2K,1650/2000+1650,hliník, barva žlutá,zárubeň hliníková, lak, barva žlutá,klika-klika, panikové kování, cylindrický zámek ,samozavírač na aktivním křídle, stavěč na pasivním křídle,kotvení,doplňky,detaily,D+M | kus | 1 |  | 0 | ANO | vlastní
208 | D/18 | venkovní, dvoukřídlové, otvíravé, plné vrata, pravé, Ud=1,5 W/m2K,2500/2600,hliníkový rám, lak, barva žlutá,zárubeň hliníková, lak, barva žlutá,klika-klika, cylindrický zámek ,kotvení,doplňky,detaily,D+M | kus | 1 |  | 0 | ANO | vlastní
209 | D/19 | venkovní, dvoukřídlové, otvíravé, plné vrata, pravé, Ud=1,5 W/m2K,2250/2650,hliníkový rám, lak, barva žlutá,zárubeň hliníková, lak, barva žlutá,klika-klika, cylindrický zámek ,kotvení,doplňky,detaily,D+M | kus | 1 |  | 0 | ANO | vlastní
210 | D/20 | venkovní, jednokřídlové, otvíravé, plné dveře, pravé, Ud=1,5 W/m2K,800/1900,hliníkový rám, lak, barva šedá,zárubeň hliníková, lak, barva žlutá,klika-klika, cylindrický zámek ,kotvení,doplňky,detaily,D+M | kus | 1 |  | 0 | ANO | vlastní
211 | 998766203R00 | Přesun hmot pro truhlářské konstr., výšky do 24 m | % | 1.55 |  | 0 | ANO | RTS_II/2017 |  |  | POL1_0
Díl: | 767 | Konstrukce zámečnické |  |  |  | 0 |  |  |  |  | DIL
212 | 767995101R00 | Výroba a montáž kov. atypických konstr. do 5 kg | kg | 80 |  | 0 | ANO | RTS_II/2017 |  |  | POL1_0
|  | spojovací a kotvící prvky:80*1 |  | 80 |  |  | 0 | 0 |  |  | VV | 0
213 | 767995102R00 | Výroba a montáž kov. atypických konstr. do 10 kg | kg | 150 |  | 0 | ANO | RTS_II/2017 |  |  | POL1_0
|  | spojovací a kotvící prvky:150*1 |  | 150 |  |  | 0 | 0 |  |  | VV | 0
214 | 767995103R00 | Výroba a montáž kov. atypických konstr. do 20 kg | kg | 250 |  | 0 | ANO | RTS_II/2017 |  |  | POL1_0
|  | spojovací a kotvící prvky:250*1 |  | 250 |  |  | 0 | 0 |  |  | VV | 0
215 | 767.1 | Obklad stěn deskou OSB tl. 25mm,kotvení,doplňky,detaily,D+M | m2 | 45 |  | 0 | ANO | vlastní
|  | OP5:45*1 |  | 45 |  |  | 0 | 0
216 | Z/01 | Nový žebřík s ochranným košem,ocelové profily, žár.pozink,kotvení,doplňky,detaily,D+M | m | 9.6 |  | 0 | ANO | vlastní |  |  | POL1_0
217 | Z/02 | Nový žebřík bez ochran. koše,ocelové profily, žár.pozink,kotvení,doplňky,detaily,D+M | m | 3.75 |  | 0 | ANO | vlastní |  |  | POL1_0
218 | Z/03 | Nový žebřík bez ochran. koše,ocelové profily, žár.pozink,kotvení,doplňky,detaily,D+M | m | 4.25 |  | 0 | ANO | vlastní |  |  | POL1_0
219 | Z/04 | Nový žebřík s ochranným košem,ocelové profily, žár.pozink,kotvení,doplňky,detaily,D+M | m | 5.75 |  | 0 | ANO | vlastní |  |  | POL1_0
220 | Z/05a | Záchytný systém střechy-kotvící bod U1, kotvení,doplňky,detaily,D+M | kus | 29 |  | 0 | ANO | vlastní |  |  | POL1_0
221 | Z/05b | Záchytný systém střechy-kotvící bod U3, kotvení,doplňky,detaily,D+M | kus | 3 |  | 0 | ANO | vlastní |  |  | POL1_0
222 | Z/05c | Záchytný systém střechy-ochranné lano, kotvení,doplňky,detaily,D+M | m | 119 |  | 0 | ANO | vlastní |  |  | POL1_0
223 | Z/05d | Záchytný systém střechy-revize a předání, zaškolení | kus | 1 |  | 0 | ANO | vlastní |  |  | POL1_0
224 | Z/06 | Ochrana rohu,L100/100/8,pásoviny á 0,5m, žár.pozink+šraf.nátěr,kotvení,doplňky,detaily,D+M | m | 193.98 |  | 0 | ANO | vlastní |  |  | POL1_0
|  | 4,26*20+4,05*22+3,58*4+2,68*2 |  | 193.98 |  |  | 0 | 0 |  |  | VV | 0
225 | Z/07 | Ochrana rohu,profily,pásoviny á 0,5m, žár.pozink+šraf.nátěr,kotvení,doplňky,detaily,D+M | m | 24 |  | 0 | ANO | vlastní |  |  | POL1_0
|  | 4*6 |  | 24 |  |  | 0 | 0 |  |  | VV | 0
226 | Z/08 | Zpětná montáž ocel.kce a vysílače O2 na fasádě, prodloužení přívodů, kotvení,doplňky,zapojení | kus | 1 |  | 0 | ANO | vlastní |  |  | POL1_0
|  | 1*1 |  | 1 |  |  | 0 | 0 |  |  | VV | 0
227 | Z/09 | Demontáž a zpětná montáž ocel.kce pro kabely, prodloužení kotvení, kotvení,doplňky,nátěr | kus | 2 |  | 0 | ANO | vlastní |  |  | POL1_0
228 | Z/10 | Zábradlí na strojovnách výtahů,demontáž,úprava, prodloužení kotvení, kotvení,doplňky,nátěr | kus | 2 |  | 0 | ANO | vlastní |  |  | POL1_0
229 | Z/11 | Nový nátěr nosné ocelové konstrukce pod boxy, operátorů,odmaštění,očištění,nátěr 2x | kus | 2 |  | 0 | ANO | vlastní |  |  | POL1_0
230 | Z/12 | Nosný ocelový profil čela světlíku IPE 180, přivařit na stávající nosné profily nad atriem I 360,nátěr,kotvení,doplňky,detaily,D+M | kg | 1804.8 |  | 0 | ANO | vlastní
231 | OS/01 | pásový střešní světlík na objektu SO 200 - jižní hala, Usv=1,4W/m2K, Al okapový profil s kloubovým uložením, podsada FeZn tl.5mm, shora přítlačná Al.lišta s gumovým těsněním, dodávka včetně demontáže a zpětné montáže všech stávajících prvků (VZT s ventilátory pro odtah CNG, větrací mřížky atd.), včetně oplechování okrajů světlíku v návaznosti na střešní plášť,dl. 24,2m, š. 6,15m,nosné hlinikové profily 60x60mm, výplň čirý polykarbonát tl.26mm,kotvení,doplňky,detaily,D+M | kus | 1 |  | 0 | ANO | vlastní
232 | OS/02 | pásový střešní světlík na objektu SO 200 - jižní hala, Usv=1,4W/m2K, Al okapový profil s kloubovým uložením, podsada FeZn tl.5mm, shora přítlačná Al.lišta s gumovým těsněním, dodávka včetně demontáže a zpětné montáže všech stávajících prvků (VZT s ventilátory pro odtah CNG, větrací mřížky atd.), včetně oplechování okrajů světlíku v návaznosti na střešní plášť,dl. 18,20m, š.6,15m,nosné hlinikové profily 60x60mm, výplň čirý polykarbonát tl.26mm,kotvení,doplňky,detaily,D+M | kus | 1 |  | 0 | ANO | vlastní
233 | OS/03 | pásový střešní světlík na objektu SO 300 - severní hala, Usv=1,4W/m2K, Al okapový profil s kloubovým uložením, podsada FeZn tl.5mm, shora přítlačná Al.lišta s gumovým těsněním, dodávka včetně demontáže a zpětné montáže všech stávajících prvků (VZT s ventilátory pro odtah CNG, větrací mřížky atd.), včetně oplechování okrajů světlíku v návaznosti na střešní plášť,dl. 48,1m, š.6,15m,nosné hlinikové profily 60x60mm, výplň čirý polykarbonát tl.26mm,kotvení,doplňky,detaily,D+M | kus | 2 |  | 0 | ANO | vlastní
234 | OS/04 | pásový střešní světlík na objektu SO 400 - servisní hala, Usv=1,4W/m2K, Al okapový profil s kloubovým uložením, podsada FeZn tl.5mm, shora přítlačná Al.lišta s gumovým těsněním, dodávka včetně demontáže a zpětné montáže všech stávajících prvků (VZT s ventilátory pro odtah CNG, větrací mřížky atd.), včetně oplechování okrajů světlíku v návaznosti na střešní plášť,součástí světlíku jsou servisní vstupy 700/1750mm v obou štítech světlíku,dl. 24,25m, š.4,6m,nosné hlinikové profily 60x60mm, výplň čirý polykarbonát tl.26mm,kotvení,doplňky,detaily,D+M | kus | 3 |  | 0 | ANO | vlastní
235 | OS/05 | zastřešení atria na objektu SO 100 - pomocné provozy, Usv=1,4W/m2K, Al okapový profil s kloubovým uložením, podsada FeZn tl.5mm, shora přítlačná Al.lišta s gumovým těsněním, dodávka včetně 16ks větracích klapek 1500x700mm a nových el.servopohonů klapek, dodávka včetně demontáže a zpětné montáže všech stávajících prvků (VZT potrubí, větrací mřížky atd.), včetně oplechování okrajů v návaznosti na střešní plášť,24,5x12,0m,nosné hlinikové profily 60x60mm, výplň čirý polykarbonát tl.26mm,kotvení,doplňky,detaily,D+M | kus | 1 |  | 0 | ANO | vlastní
236 | OS/06 | podkladní OSB deska tl. 25mm pod oplechování atik + kotevní prvky,š.600mm,kotvení,doplňky,detaily,D+M | m | 486 |  | 0 | ANO | vlastní
237 | OS/07 | podkladní OSB deska tl. 25mm pod oplechování atik + kotevní prvky,š.500mm, kotvení,doplňky,detaily,D+M | m | 136 |  | 0 | ANO | vlastní
238 | OS/08 | podkladní OSB deska tl. 25mm pod oplechování atik + kotevní prvky,š.400mm, kotvení,doplňky,detaily,D+M | m | 28 |  | 0 | ANO | vlastní
239 | OS/09 | dvoustupňová střešní vpust s integrovanou bitumenovou manžetou a nástavcem s integrovanou bitumenovou manžetou (modifikovaný asfaltový pás), vč. ochranného koše,ø 150mm (nutno ověřit na místě),kotvení,doplňky,detaily,D+M | kus | 27 |  | 0 | ANO | vlastní
240 | OS/10 | nové protidešťová žaluzie na fasádě včetně plechového nástavce hl. 200mm (přes nový zateplovací systém),přibližné rozměry (nutno ověřit) 300x300mm 14ks 600x200mm 6ks 600x600mm 4ks 800x600mm 2ks ø400mm 1ks 1000x600mm 2ks 600x1000mm 2ks 600x300mm 1ks 200x300 2ks 1500x800mm 1ks,žárově zinkovaný plech,kotvení,doplňky,detaily,D+M | m2 | 8.44 |  | 0 | ANO | vlastní
241 | OS/11 | stávající venkovní jednotka chlazení - demontáž, úprava kotevní konstrukce (prodloužení kotvení přes zateplovací systém tl.160mm), zpětná montáž,kotvení,doplňky,detaily,D+M | kus | 2 |  | 0 | ANO | vlastní
242 | OS/12 | nové el.venkovní hodiny na fasádu,demontáž původních,kotvení,doplňky,detaily,D+M | kus | 2 |  | 0 | ANO | vlastní
243 | OS/13 | nové el.venkovní LED lampy na fasádu,demontáž původních,kotvení,doplňky,detaily,D+M | kus | 10 |  | 0 | ANO | vlastní
244 | OS/14 | reklamní a informační cedule - demontáž a zpětná montáž,kotvení,doplňky,detaily,D+M | kus | 1 |  | 0 | ANO | vlastní
245 | OS/15 | nové odvětrávací potrubí na fasádě demontáž původního,kotvení,doplňky,detaily,D+M | kus | 2 |  | 0 | ANO | vlastní
246 | OS/16 | plastová el.krabice s el.přívodem demontáž původní,kotvení,doplňky,detaily,D+M | kus | 1 |  | 0 | ANO | vlastní
247 | OS/17 | prosvětlený reklamní box demontáž, úprava kotevní konstrukce prodloužení kotvení přes zateplovací systém tl.160mm, zpětná montáž,kotvení,doplňky,detaily,D+M | kus | 1 |  | 0 | ANO | vlastní
248 | OS/18 | čidlo+klempíř.výrobek demontáž, nátěr, zpětná montáž,kotvení,doplňky,detaily,D+M | kus | 20 |  | 0 | ANO | vlastní
249 | OS/19 | fasádní plechový hydrant bez hadice demontáž původního,kotvení,doplňky,detaily,D+M | kus | 1 |  | 0 | ANO | vlastní
250 | OS/20 | el.prosvětlený výstražný panel CNG - demnotáž, zpětná montáž,kotvení,doplňky,detaily,D+M | kus | 21 |  | 0 | ANO | vlastní
251 | OS/21 | dopravní značky na fasádě demontáž, zpětná montáž,kotvení,doplňky,detaily,D+M | kus | 25 |  | 0 | ANO | vlastní
252 | OS/22 | nové protidešťové žaluzie do vzdušníků na střeše SO 100,přibližné rozměry (nutno ověřit) cca 400x600mm,žárově zinkovaný plech,kotvení,doplňky,detaily,D+M | kus | 12 |  | 0 | ANO | vlastní
253 | OS/23 | demontáž VZT potrubí a odtahových ventilátorů (odtah CNG) na střeše SO200 a SO300, doplnění VZT nástavců 500x500 výšky 200mm a zpětná montáž celého zařízení ,kotvení,doplňky,detaily,D+M | kus | 10 |  | 0 | ANO | vlastní
254 | OS/24 | OSB deska tl.25mm kolem zastřešení atria,kotvení,doplňky,detaily,D+M | m2 | 80.3 |  | 0 | ANO | vlastní
255 | OS/25 | dřevěný trám pro kotvení OSB desky kolem zastřešení atria,80/80mm,ochranný nátěr,kotvení,doplňky,detaily,D+M | m | 160.6 |  | 0 | ANO | vlastní
256 | OS/26 | cementotřísková deska tl.10mm pod žlabem zastřešení atria,kotvení,doplňky,detaily,D+M | m2 | 39.6 |  | 0 | ANO | vlastní
257 | OS/27 | OSB deska tl.25mm pod oplechování vzdušníků,kotvení,doplňky,detaily,D+M | m2 | 6.6 |  | 0 | ANO | vlastní
258 | OS/28 | dřevěný trám pro kotvení OSB desky pod oplechování vzdušníků,80/100mm,ochranný nátěr,kotvení,doplňky,detaily,D+M | m | 13.86 |  | 0 | ANO | vlastní
259 | OS/29 | OSB deska tl.25mm pro ukotvení žlabu u strojoven výtahů,kotvení,doplňky,detaily,D+M | m2 | 10.12 |  | 0 | ANO | vlastní
260 | OS/30 | OSB deska tl.25mm pod oplechování rozhraní střech SO200 a SO400,kotvení,doplňky,detaily,D+M | m2 | 16.28 |  | 0 | ANO | vlastní
261 | 998767203R00 | Přesun hmot pro zámečnické konstr., výšky do 24 m | % | 2.15 |  | 0 | ANO | RTS_II/2017 |  |  | POL1_0
Díl: | 783 | Nátěry |  |  |  | 0 |  |  |  |  | DIL
262 | 783225100R00 | Nátěr syntetický kovových konstrukcí 2x + 1x email | m2 | 38 |  | 0 | ANO | RTS_II/2017 |  |  | POL1_0
|  | fasádní prvky:25+13 |  | 38 |  |  | 0 | 0 |  |  | VV | 0
Díl: | 784 | Malby |  |  |  | 0 |  |  |  |  | DIL
263 | 784191201R00 | Penetrace podkladu hloubková 1x | m2 | 367.44 |  | 0 | ANO | RTS_II/2017 |  |  | POL1_0
|  | omítky:247,44+65 |  | 312.44 |  |  | 0 | 0 |  |  | VV | 0
|  | lokální malby:55*1 |  | 55 |  |  | 0 | 0 |  |  | VV | 0
264 | 784195312R00 | Malba tekutá malířská, bílá, 2 x | m2 | 367.44 |  | 0 | ANO | RTS_II/2017 |  |  | POL1_0
|  | omítky:247,44+65 |  | 312.44 |  |  | 0 | 0 |  |  | VV | 0
|  | lokální malby:55*1 |  | 55 |  |  | 0 | 0 |  |  | VV | 0
Díl: | M21 | Elektromontáže |  |  |  | 0 |  |  |  |  | DIL
|  | ELEKTROMONTÁŽE - MATERIÁL NOSNÝ |  |  |  | 0 |  |  |  |  | POL1_0
265 | 1. | TRUBKA TUHÁ PVC 25 | m | 30 |  | 0 | ANO | vlastní |  |  | VV | 0
266 | 2. | KABEL CYKYJ 5x2,5 | m | 55 |  | 0 | ANO | vlastní |  |  | VV | 0
267 | 3. | ZÁSUVKA 400 V, 32 A, IP 44, NÁSTĚNNÁ | kus | 1 |  | 0 | ANO | vlastní |  |  | POL1_0
268 | 4. | JISTIČ LSN 16C/3 | kus | 1 |  | 0 | ANO | vlastní |  |  | VV | 0
269 | 5. | SVORKA ŘADOVÁ RSA 4 | kus | 4 |  | 0 | ANO | vlastní |  |  | POL1_0
270 | 6. | ŠTÍTEK OZNAČOVACÍ | kus | 20 |  | 0 | ANO | vlastní |  |  | VV | 0
271 | 7. | PODRUŽNÝ MATERIÁL | kus | 1 |  | 0 | ANO | vlastní |  |  | POL1_0
|  | ELEKTROMONTÁŽE - MONTÁŽNÍ PRÁCE |  |  |  | 0 |  |  |  |  | VV | 0
272 | 1. | MONTÁŽNÍ PRÁCE DLE KAPITOLY "MATERIÁL NOSNÝ" | kus | 1 |  | 0 | ANO | vlastní |  |  | POL1_0
273 | 2. | PŘIDRUŽENÉ PRACOVNÍ VÝKONY | kus | 1 |  | 0 | ANO | vlastní |  |  | VV | 0
|  | OCHRANA PŘED BLESKEM - MATERIÁL NOSNÝ |  |  |  | 0 |  |  |  |  | POL1_0
274 | 1. | STOJAN PRO JÍMACÍ TYČ, TROJNOŽKA FEZN, SJ | kus | 8 |  | 0 | ANO | vlastní |  |  | VV | 0
275 | 2. | PODSTAVEC BETONOVÝ PB 19 K UCHYCENÍ JÍMACÍ TYČE, VČ. PODLOŽKY | kus | 150 |  | 0 | ANO | vlastní |  |  | POL1_0
276 | 3. | GUMOVÁ PODLOŽKA POD PB 19 | kus | 90 |  | 0 | ANO | vlastní |  |  | VV | 0
277 | 4. | OBJÍMKA JÍMACÍ TYČE, OJ | kus | 30 |  | 0 | ANO | vlastní |  |  | POL1_0
278 | 5. | ZAVĚTROVÁNÍ JEDNÉ JÍMACÍ TYČE (LANA+PŘÍSLUŠENSTVÍ) | kus | 30 |  | 0 | ANO | vlastní |  |  | VV | 0
279 | 6. | JÍMACÍ TYČ S ROVNÝM KONCEM JT 6,0 ALMGSI | kus | 24 |  | 0 | ANO | vlastní |  |  | POL1_0
280 | 7. | SVODOVÝ VODIČ AlMgSi 8 | m | 2850 |  | 0 | ANO | vlastní |  |  | VV | 0
281 | 8. | PODPĚRA VEDENÍ PV 21, NA PLOCHÉ STŘECHY | kus | 1800 |  | 0 | ANO | vlastní |  |  | POL1_0
282 | 9. | PODPĚRA VEDENÍ PVC DO ZDIVA, VČ. ŠROUBU A HMOŽDINKY DO ZATEPLENÍ, DO TL. 160 MM | kus | 580 |  | 0 | ANO | vlastní |  |  | VV | 0
283 | 10. | VODIČ FeZn 10 | m | 50 |  | 0 | ANO | vlastní |  |  | POL1_0
284 | 11. | SVORKA SU, UNIVERZÁLNÍ | kus | 1150 |  | 0 | ANO | vlastní
285 | 12. | SVORKA SK, KŘÍŽOVÁ | kus | 165 |  | 0 | ANO | vlastní
286 | 13. | SVORKA ST, NA POTRUBÍ | kus | 45 |  | 0 | ANO | vlastní
287 | 14. | SVORKA SP, PŘIPOJOVACÍ | kus | 95 |  | 0 | ANO | vlastní
288 | 15. | SVORKA SS, SPOJOVACÍ | kus | 165 |  | 0 | ANO | vlastní
289 | 16. | SVORKA SZ, ZKUŠEBNÍ | kus | 45 |  | 0 | ANO | vlastní
290 | 17. | SVORKA SO, NA OKAPOVÉ ŽLABY | kus | 10 |  | 0 | ANO | vlastní
291 | 18. | SVORKA ST, NA OKAPOVÉ SVODY | kus | 20 |  | 0 | ANO | vlastní
292 | 19. | SVORKA SR 2, PÁSEK a PÁSEK | kus | 10 |  | 0 | ANO | vlastní
293 | 20. | SVORKA SR 3, PÁSEK a VODIČ | kus | 10 |  | 0 | ANO | vlastní
294 | 21. | OCHRANNÝ ÚHELNÍK OU 1,7 | kus | 45 |  | 0 | ANO | vlastní
295 | 22. | DRŽÁK OCHRANNÉHO ÚHELNÍKU DOU, PRO ZATEPLENÍ 160 MM | kus | 90 |  | 0 | ANO | vlastní
296 | 23. | KRABICE DO ZATEPLENÍ S OTEVÍRACÍM VÍKEM A TUBUSEM | kus | 5 |  | 0 | ANO | vlastní
297 | 24. | MONTÁŽNÍ DESKA MDZ, DO ZATEPLENÍ | kus | 5 |  | 0 | ANO | vlastní
298 | 25. | ŠTÍTEK OZNAČOVACÍ NA SVOD | kus | 135 |  | 0 | ANO | vlastní
299 | 26. | VÝSTRAŽNÁ TABULKA SVODU | kus | 45 |  | 0 | ANO | vlastní
300 | 27. | VODIČ CYA 6 zž | m | 350 |  | 0 | ANO | vlastní
301 | 28. | VODIČ CYA 16 zž | m | 850 |  | 0 | ANO | vlastní
302 | 29. | EVIPOTENCIÁLNÍ SVORKOVNICE EPS 2, S KRYTEM | kus | 15 |  | 0 | ANO | vlastní
303 | 30. | OCHRANA PROTI KOROZI - ASFALTOVÝ SPREJ | kus | 25 |  | 0 | ANO | vlastní
304 | 31. | PODRUŽNÝ MATERIÁL | kus | 1 |  | 0 | ANO | vlastní
|  | OCHRANA PŘED BLESKEM - MONTÁŽNÍ PRÁCE |  |  |  | 0
305 | 1. | MONTÁŽNÍ PRÁCE DLE KAPITOLY "MATERIÁL NOSNÝ" | kus | 1 |  | 0 | ANO | vlastní
306 | 2. | PŘIDRUŽENÉ PRACOVNÍ VÝKONY | kpl | 1 |  | 0 | ANO | vlastní
|  | ZEMNÍ PRÁCE |  |  |  | 0
307 | 1. | ŘEZÁNÍ SPÁRY V ASFALTU NEBO BETONU V TLOŠŤCE DO 8 CM | m | 15 |  | 0 | ANO | vlastní
308 | 2. | VÝKOP RÝHY 35x70 RUČNÍ | m | 10 |  | 0 | ANO | vlastní
309 | 3. | ZÁHOZ RÝHY 35x70 RUČNÍ, SE ZHUTNĚNÍM | m | 10 |  | 0 | ANO | vlastní
310 | 4. | POLOŽENÍ ASFALTU VČ. MATERIÁLU, DO DL. 8 CM | m | 10 |  | 0 | ANO | vlastní
|  | HZS - PRÁCE NEZAHRNUTNÉ DO MONTÁŽNÍHO CENÍKU |  |  |  | 0
311 | 1. | PRÁCE SPOJENÉ S DEMONTÁŽNÍ STÁV. ZAŘÍZENÍ | HOD | 120 |  | 0 | ANO | vlastní
312 | 2. | PRÁCE SPOJENÉ S ÚPRAVOU STÁV. ZAŘÍZENÍ | HOD | 30 |  | 0 | ANO | vlastní
313 | 3. | OPĚTOVNÁ MONTÁŽ STÁV. ZAŘÍZENÍ (VODIČE ALMGSI, PODPĚRY PV 21, JÍMACÍ TYČE S TROJNOŽNOU A BETON. BLOKY ATD...) | HOD | 250 |  | 0 | ANO | vlastní
314 | 4. | PRÁCE SPOJENÉ S OPRAVAMI A VYČISTĚNÍM EL. ZAŘÍZENÍ URČENÝCH K OPĚTOVNÉ MONTÁŽI | HOD | 10 |  | 0 | ANO | vlastní
314a | 5. | DOKUMENTACE SKUTEČNÉHO PROVEDENÍ | HOD | 15 |  | 0 | ANO | vlastní
314b | 6. | SPOLUPRÁCE ORGANIZACE TIČR | HOD | 15 |  | 0 | ANO | vlastní
Díl: | M99 | Skladby stěn, střech a konstrukcí |  |  |  | 0 |  |  |  |  | DIL
315 | M99.1 | Skladby stěn, střech a konstrukcí, - neoceňovat, jen pomocné výpočty!!! | m2 | 9581.23 | 0 | 0 |  |  |  |  | POL1_0
|  | Fasády: | [8 empty] | VV | 0
|  | OP1:7,6*(83,5+37,2)+7,2*(60,3*2)+11,5*(62,5+15,2)+4,4*(37,2+47,4) |  | 3051.43 | [6 empty] | VV | 0
|  | ostění,nadpraží a parapety: | [8 empty] | VV | 0
|  | Začátek provozního součtu | [8 empty] | VV | 2
|  | dveře: | [8 empty] | VV | 2
|  | 1.NP:3,26*2+2,78*4+2,5+2*1,88+3,48+2*3,19+1,48+2*1,17+3,48+2*3,46 |  | 47.98 | [6 empty] | VV | 2
|  | 3,49*2+3,2*4+3,49+2*3,44+1,65+2*2,85+3,28+2*2,78+3,5*8+3,25*8*2 |  | 126.34 | [6 empty] | VV | 2
|  | 0,8+2*1,19+1,45+2*1,18+1,48+2*1,69+1,35+2*1,6+3,48*5+3,46*5*2 |  | 68.4 | [6 empty] | VV | 2
|  | 3,5*3+3,46*3*2+1,65+2*2,7 |  | 38.31 | [6 empty] | VV | 2
|  | Konec provozního součtu | [8 empty] | VV | 0
|  | 0,62*281,03 |  | 174.2386 | [6 empty] | VV | 0
|  | Začátek provozního součtu | [8 empty] | VV | 2
|  | okna: | [8 empty] | VV | 2
|  | 1.NP:2*(1,78*7+1,77*7+1,79+1,79+1,78*4+2,52*4+1,78*6+2,37*6) |  | 141.06 | [6 empty] | VV | 2
|  | 2*(1,8*2+2,37*2+1,78*6+2,5*6+1,77*8+1,76*8+1,77*3+1,75*3+0,89+2,37) |  | 152.16 | [6 empty] | VV | 2
|  | 2.NP:2*(1,76*5+1,61*5+1,78*8+1,45*8+1,76*6+1,6*6+1,8*9+1,46*9) |  | 184.38 | [6 empty] | VV | 2
|  | 2*(1,76*3+1,48*3+0,88*3+1,48*3) |  | 33.6 | [6 empty] | VV | 2
|  | 3.NP:2*(1,8*4+1,47*4+1,77*12+1,47*12+1,77*28+1,62*28+0,84*2+1,63*2+1,8*3+1,61*3+1,75+1,55) |  | 330.7 | [6 empty] | VV | 2
|  | Konec provozního součtu | [8 empty] | VV | 0
|  | 0,37*841,9 |  | 311.503 | [6 empty] | VV | 0
|  | odečet otvorů: | [8 empty] | VV | 0
|  | Začátek provozního součtu | [8 empty] | VV | 2
|  | dveře: | [8 empty] | VV | 2
|  | 1.NP:3,26*2,78*2+2,5*1,88+3,48*3,19+1,48*1,17+3,48*3,46 |  | 47.6992 | [6 empty] | VV | 2
|  | 3,49*3,2*2+3,49*3,44+1,65*2,85+3,28*2,78+3,5*3,25*8 |  | 139.1625 | [6 empty] | VV | 2
|  | 0,8*1,19+1,45*1,18+1,48*1,69+1,35*1,6+3,48*3,46*5 |  | 67.5282 | [6 empty] | VV | 2
|  | 3,5*3,46*3+1,65*2,7 |  | 40.785 | [6 empty] | VV | 2
|  | okna: | [8 empty] | VV | 2
|  | 1.NP:1,78*1,77*7+1,79*1,79+1,78*2,52*4+1,78*2,37*6 |  | 68.5123 | [6 empty] | VV | 2
|  | 1,8*2,37*2+1,78*2,5*6+1,77*1,76*8+1,77*1,75*3+0,89*2,37 |  | 71.5554 | [6 empty] | VV | 2
|  | 2.NP:1,76*1,61*5+1,78*1,45*8+1,76*1,6*6+1,8*1,46*9 |  | 75.364 | [6 empty] | VV | 2
|  | 1,76*1,48*3+0,88*1,48*3 |  | 11.7216 | [6 empty] | VV | 2
|  | 3.NP:1,8*1,47*4+1,77*1,47*12+1,77*1,62*28+0,84*1,63*2+1,8*1,61*3+1,75*1,55 |  | 136.2389 | [6 empty] | VV | 2
|  | Konec provozního součtu | [8 empty] | VV | 0
|  | -1*658,5671 |  | -658.5671 | [6 empty] | VV | 0
|  | OP2:0,5*(319,5) |  | 159.75 | [6 empty] | VV | 0
|  | ostění dveří:0,62*2*0,5*32 |  | 19.84 | [6 empty] | VV | 0
|  | odečet dveří: | [8 empty] | VV | 0
|  | Začátek provozního součtu | [8 empty] | VV | 2
|  | 1.NP:3,26*2+2,5+3,48+1,48+3,48+3,49*2+3,49+1,65+3,28+3,5*8 |  | 60.86 | [6 empty] | VV | 2
|  | 0,8+1,45+1,48+1,35+3,48*5+3,5*3+1,65 |  | 34.63 | [6 empty] | VV | 2
|  | Konec provozního součtu | [8 empty] | VV | 0
|  | -0,5*95,49 |  | -47.745 | [6 empty] | VV | 0
|  | OP3:0,3*(319,5) |  | 95.85 | [6 empty] | VV | 0
|  | ostění dveří:0,62*2*0,3*32 |  | 11.904 | [6 empty] | VV | 0
|  | odečet dveří: | [8 empty] | VV | 0
|  | Začátek provozního součtu | [8 empty] | VV | 2
|  | 1.NP:3,26*2+2,5+3,48+1,48+3,48+3,49*2+3,49+1,65+3,28+3,5*8 |  | 60.86 | [6 empty] | VV | 2
|  | 0,8+1,45+1,48+1,35+3,48*5+3,5*3+1,65 |  | 34.63 | [6 empty] | VV | 2
|  | Konec provozního součtu | [8 empty] | VV | 0
|  | -0,3*95,49 |  | -28.647 | [6 empty] | VV | 0
|  | OP4:0,3*319,5 |  | 95.85 | [6 empty] | VV | 0
|  | OP5:45 |  | 45
|  | KZS EPS 100mm: | [8 empty] | VV | 0
|  | střecha-strojovny:2,8*16,7+3,2*22,4 |  | 118.44 | [6 empty] | VV | 0
|  | ostění otvorů:0,1*(1,18*12+1,15*4+0,8+1,9*2) |  | 2.336 | [6 empty] | VV | 0
|  | odečet otvorů:-(0,8*1,9+1,18*1,18*2+1,18*1,15*2) |  | -7.0188 | [6 empty] | VV | 0
|  | stěny vstupu:3,8*1*2 |  | 7.6 | [6 empty] | VV | 0
|  | podhled vstupu:3,6*1 |  | 3.6 | [6 empty] | VV | 0
[11 empty] | VV | 0
|  | Střechy: | [8 empty] | VV | 0
|  | ST1:1070 |  | 1070 | [6 empty] | VV | 0
|  | atiky:0,8*161+0,6*(12,3+16,4) |  | 146.02 | [6 empty] | VV | 0
|  | lemy:0,3*(16,5+22,4+6,2+4*2+2,5*2) |  | 17.43 | [6 empty] | VV | 0
|  | lemy světlíků:0,5*73 |  | 36.5 | [6 empty] | VV | 0
|  | ST2:1598+1037 |  | 2635 | [6 empty] | VV | 0
|  | atiky:0,9*(110+158) |  | 241.2 | [6 empty] | VV | 0
|  | lemy:0,6*(36,7+36,5) |  | 43.92 | [6 empty] | VV | 0
|  | lemy světlíků:0,5*(60,7+48,6+108*2) |  | 162.65 | [6 empty] | VV | 0
|  | žlaby:0,3*35,9*3 |  | 32.31 | [6 empty] | VV | 0
|  | ST3:1215 |  | 1215 | [6 empty] | VV | 0
|  | atiky:1,5*36,9+1,1*137 |  | 206.05 | [6 empty] | VV | 0
|  | lemy:0,3*36,2*2 |  | 21.72 | [6 empty] | VV | 0
|  | lemy světlíků:0,3*58*3 |  | 52.2 | [6 empty] | VV | 0
|  | žlaby:0,45*36,2*3 |  | 48.87 | [6 empty] | VV | 0
|  | ST4:253 |  | 253 | [6 empty] | VV | 0
|  | atiky:0,8*7,9*2 |  | 12.64 | [6 empty] | VV | 0
|  | lemy:0,35*(36,9*2+7,9*2) |  | 31.36 | [6 empty] | VV | 0
[9 empty] | 15 | 21
| Celkem |  |  |  |  | 0 |  |  | #REF! | #REF! | SUM