## Rekapitulácia stavby
Export Komplet | [28 empty] | 2.0 | [5 empty] | False | False | {84eecc71-deff-4d8d-845e-923e29183b03}
[20 empty] | >> skryté stĺpce << | [13 empty] | 0,01 | 20
[34 empty] | 0,01 | 20
|  | REKAPITULÁCIA STAVBY | [18 empty] | v --- nižšie sa nachádzajú doplnkové a pomocné údaje k zostavám --- v | [11 empty] | Návod na vyplnenie | 0,001
|  | Kód: |  |  |  |  | 02_1 | [25 empty] | Meniť je možné iba bunky so žltým podfarbením! 1) na prvom liste Rekapitulácie stavby vyplňte v zostave a) Rekapitulácia stavby - údaje o Zhotoviteľovi (prenesú sa do ostatných zostáv aj v iných listoch) b) Rekapitulácia objektov stavby - potrebné Ostatné náklady 2) na vybraných listoch vyplňte v zostave a) Krycí list - údaje o Zhotoviteľovi, pokiaľ sa líšia od údajov o Zhotoviteľovi na Rekapitulácii stavby (údaje se prenesú do ostatných zostav v danom liste) b) Rekapitulácia rozpočtu - potrebné Ostatné náklady c) Celkové náklady za stavbu - ceny na položkách - množstvo, pokiaľ má žlté podfarbenie - a v prípade potreby poznámku (tá je v skrytom stĺpci) | 0,01
|  | Stavba: |  |  |  |  | Zariadenie pre seniorov - Smižany | [26 empty] | 0,01
|  | JKSO: | [13 empty] | KS: | [17 empty] | 0,01
|  | Miesto: | [13 empty] | Dátum: |  | 21. 12. 2020 | [15 empty] | 0,01
0,01
|  | Objednávateľ: | [13 empty] | IČO: | [17 empty] | 0,01
|  |  | Obec Smižany | [12 empty] | IČ DPH: | [17 empty] | 0,01
0,01
|  | Zhotoviteľ: | [13 empty] | IČO: |  | Vyplň údaj | [15 empty] | 0,01
|  |  | Vyplň údaj | [12 empty] | IČ DPH: |  | Vyplň údaj | [15 empty] | 0,01
False
|  | Projektant: | [13 empty] | IČO: | [17 empty] | False
|  |  | ARCHING SNV, s.r.o. | [12 empty] | IČ DPH: | [17 empty] | True
0,01
|  | Spracovateľ: | [13 empty] | IČO: | [17 empty] | 0,01
[16 empty] | IČ DPH: | [17 empty] | True
Poznámka:
|  | Cena bez DPH | [13 empty] | 0
[8 empty] | Sadzba dane |  |  | Základ dane |  |  |  |  | Výška dane
|  | DPH |  | základná |  |  |  | 20% |  |  | 0 |  |  |  |  | 0
|  |  |  | znížená |  |  |  | 20% |  |  | 0 |  |  |  |  | 0
|  |  |  | zákl. prenesená |  |  |  | 20% |  |  | 0 |  |  |  |  | 0
|  |  |  | zníž. prenesená |  |  |  | 20% |  |  | 0 |  |  |  |  | 0
|  |  |  | nulová |  |  |  | 0% |  |  | 0 |  |  |  |  | 0
|  | Cena s DPH | [6 empty] | v |  |  | EUR |  |  |  | 0
|  | Projektant | [11 empty] | Spracovateľ
|  | Dátum a podpis: | [7 empty] | Pečiatka |  |  |  | Dátum a podpis: |  |  | Pečiatka
|  | Objednávateľ | [11 empty] | Zhotoviteľ
|  | Dátum a podpis: | [7 empty] | Pečiatka |  |  |  | Dátum a podpis: |  |  | Pečiatka
REKAPITULÁCIA OBJEKTOV STAVBY
| Kód: | [6 empty] | 02_1
| Stavba: | [6 empty] | Zariadenie pre seniorov - Smižany
| Miesto: | [13 empty] | Dátum: |  | 21. 12. 2020
| Objednávateľ: | [6 empty] | Obec Smižany | [6 empty] | Projektant: |  | ARCHING SNV, s.r.o. |  |  |  | Informatívne údaje z listov zákaziek
| Zhotoviteľ: | [13 empty] | Spracovateľ:
| Kód |  |  |  | Popis | [7 empty] | Cena bez DPH [EUR] |  |  |  |  | Cena s DPH [EUR] | Typ |  | z toho Ostat. náklady [EUR] | DPH [EUR] | Normohodiny [h] | DPH základná [EUR] | DPH znížená [EUR] | DPH základná prenesená [EUR] | DPH znížená prenesená [EUR] | Základňa DPH základná | Základňa DPH znížená | Základňa DPH zákl. prenesená | Základňa DPH zníž. prenesená | Základňa DPH nulová
| Náklady z rozpočtov | [11 empty] | 0 |  |  |  |  | 0 |  |  | 0 | 0 | 0 | 0 | 0 | 0 | 0 | 0 | 0 | 0 | 0 | 0 |  | D | 0 | ###NOIMPORT### | IMPORT | {84eecc71-deff-4d8d-845e-923e29183b03} | {00000000-0000-0000-0000-000000000000}
/ |  | 01 |  |  |  | Zariadenie pre seniorov - Smižany, stavebná časť a statika | [6 empty] | 0 |  |  |  |  | 0 | STA |  | 0 | 0 | 0 | 0 | 0 | 0 | 0 | 0 | 0 | 0 | 0 | 0 |  |  | 1 |  | IMPORT | {19eeb746-36ad-4599-b69c-5500e6470a9f} | {84eecc71-deff-4d8d-845e-923e29183b03} | 0
/ |  | 02 |  |  |  | Sadové úpravy | [6 empty] | 0 |  |  |  |  | 0 | STA |  | 0 | 0 | 0 | 0 | 0 | 0 | 0 | 0 | 0 | 0 | 0 | 0 |  |  | 1 |  | IMPORT | {dbbdd21b-3cf3-49f4-a541-ba1c89bb4073} | {84eecc71-deff-4d8d-845e-923e29183b03} | 0
/ |  | 03 |  |  |  | Altánok | [6 empty] | 0 |  |  |  |  | 0 | STA |  | 0 | 0 | 0 | 0 | 0 | 0 | 0 | 0 | 0 | 0 | 0 | 0 |  |  | 1 |  | IMPORT | {9bcbde5b-00b4-40ab-bcf8-669c219875dd} | {84eecc71-deff-4d8d-845e-923e29183b03} | 0

## 01 - Zariadenie pre senio...
[9 empty] | >> skryté stĺpce << | [9 empty] | {19eeb746-36ad-4599-b69c-5500e6470a9f}
0
| KRYCÍ LIST ROZPOČTU | [8 empty] | v --- nižšie sa nachádzajú doplnkové a pomocné údaje k zostavám --- v | [8 empty] | False
Stavba:
Zariadenie pre seniorov - Smižany
Objekt:
01 - Zariadenie pre seniorov - Smižany, stavebná časť a statika
| JKSO: |  |  |  |  | KS:
| Miesto: |  |  |  |  | Dátum: | 21. 12. 2020
| Objednávateľ: |  |  |  |  | IČO:
|  | Obec Smižany |  |  |  | IČ DPH:
| Zhotoviteľ: |  |  |  |  | IČO: | Vyplň údaj
|  | Vyplň údaj |  |  |  | IČ DPH: | Vyplň údaj
| Projektant: |  |  |  |  | IČO:
|  | ARCHING SNV, s.r.o. |  |  |  | IČ DPH:
| Spracovateľ: |  |  |  |  | IČO:
IČ DPH:
Poznámka:
| Cena bez DPH | [5 empty] | 0
|  |  | Základ dane |  |  | Sadzba dane | Výška dane
| DPH | základná | 0 |  |  | 20% | 0
|  | znížená | 0 |  |  | 20% | 0
|  | zákl. prenesená | 0 |  |  | 20% | 0
|  | zníž. prenesená | 0 |  |  | 20% | 0
|  | nulová | 0 |  |  | 0% | 0
| Cena s DPH |  |  | v | EUR |  | 0
| Projektant |  |  | Spracovateľ
| Dátum a podpis: |  | Pečiatka | Dátum a podpis: |  |  | Pečiatka
| Objednávateľ |  |  | Zhotoviteľ
| Dátum a podpis: |  | Pečiatka | Dátum a podpis: |  |  | Pečiatka
REKAPITULÁCIA ROZPOČTU
Stavba:
Zariadenie pre seniorov - Smižany
Objekt:
01 - Zariadenie pre seniorov - Smižany, stavebná časť a statika
Miesto: | [5 empty] | Dátum: | 21. 12. 2020
Objednávateľ: |  |  | Obec Smižany |  |  | Projektant: | ARCHING SNV, s.r.o.
Zhotoviteľ: |  |  | Vyplň údaj |  |  | Spracovateľ:
Kód dielu - Popis | [6 empty] | Cena celkom [EUR]
Náklady z rozpočtu | [6 empty] | 0 | [12 empty] | -1
| HSV - Práce a dodávky HSV | [5 empty] | 0
| 1 - Zemné práce | [5 empty] | 0
| 2 - Zakladanie | [5 empty] | 0
| 3 - Zvislé a kompletné konštrukcie | [5 empty] | 0
| 4 - Vodorovné konštrukcie | [5 empty] | 0
| 6 - Úpravy povrchov, podlahy, osadenie | [5 empty] | 0
| 9 - Ostatné konštrukcie a práce-búranie | [5 empty] | 0
| 99 - Presun hmôt HSV | [5 empty] | 0
| PSV - Práce a dodávky PSV | [5 empty] | 0
| 711 - Izolácie proti vode a vlhkosti | [5 empty] | 0
| 712 - Izolácie striech, povlakové krytiny | [5 empty] | 0
| 713 - Izolácie tepelné | [5 empty] | 0
| 725 - Zdravotechnika - zariaďovacie predmety | [5 empty] | 0
| 735 - Ústredné kúrenie - vykurovacie telesá | [5 empty] | 0
| 762 - Konštrukcie tesárske | [5 empty] | 0
| 763 - Konštrukcie - drevostavby | [5 empty] | 0
| 764 - Konštrukcie klampiarske | [5 empty] | 0
| 766 - Konštrukcie stolárske | [5 empty] | 0
| 767 - Konštrukcie doplnkové kovové | [5 empty] | 0
| 771 - Podlahy z dlaždíc | [5 empty] | 0
| 776 - Podlahy povlakové | [5 empty] | 0
| 781 - Obklady | [5 empty] | 0
| 783 - Nátery | [5 empty] | 0
| 784 - Maľby | [5 empty] | 0
| M - Práce a dodávky M | [5 empty] | 0
| 21-M - Elektromontáže | [5 empty] | 0
| 33-M - Montáže dopravných zariadení, skladových zariadení a váh | [5 empty] | 0
| 43-M - Montáž oceľových konštrukcií | [5 empty] | 0
| VRN - Vedľajšie rozpočtové náklady | [5 empty] | 0
| 0001 - Zariadenie staveniska | [5 empty] | 0
ROZPOČET
Stavba:
Zariadenie pre seniorov - Smižany
Objekt:
01 - Zariadenie pre seniorov - Smižany, stavebná časť a statika
Miesto: | [5 empty] | Dátum: | 21. 12. 2020
Objednávateľ: |  |  | Obec Smižany |  |  | Projektant: | ARCHING SNV, s.r.o.
Zhotoviteľ: |  |  | Vyplň údaj |  |  | Spracovateľ:
PČ | Typ | Kód | Popis | MJ | Množstvo | J.cena [EUR] | Cena celkom [EUR] | Cenová sústava |  |  | DPH | J. Nh [h] | Nh celkom [h] | J. hmotnosť [t] | Hmotnosť celkom [t] | J. suť [t] | Suť Celkom [t]
Náklady z rozpočtu | [6 empty] | 0 | [5 empty] | 0 |  | 2836.8499 |  | 711.1767 |  | D | -1 | [10 empty] | 0
| D | HSV | Práce a dodávky HSV |  |  |  | 0 | [5 empty] | 0 |  | 2679.7175 |  | 520.2593 | 1 | D | 0 |  |  |  | ROZPOCET | [6 empty] | 0
| D | 1 | Zemné práce |  |  |  | 0 | [5 empty] | 0 |  | 304.76 |  | 0 | 1 | D | 1 |  |  |  | ROZPOCET | [6 empty] | 0
1 | K | 121101111.S | Odstránenie ornice s vodor. premiestn. na hromady, so zložením na vzdialenosť do 100 m a do 100m3 | m3 | 48.6 |  | 0 |  |  |  | znížená |  | 0 | 0 | 0 | 0 | 0 | 4 | K | 2 |  |  |  | ROZPOCET | 0 | 0 | 0 | 0 | 0 | 2 | 0 | 4 | -1577953160
| VV |  | 0,15*24*13,5 |  | 48.6 | [13 empty] | VV | 2 | 2 | True | 1 | ROZPOCET
2 | K | 131201101.S | Výkop nezapaženej jamy v hornine 3, do 100 m3 | m3 | 39.185 |  | 0 |  |  |  | znížená |  | 0 | 0 | 0 | 0 | 0 | 4 | K | 2 |  |  |  | ROZPOCET | 0 | 0 | 0 | 0 | 0 | 2 | 0 | 4 | 305731384
| VV |  | "prístavba - pre výťahovú šachtu" | [15 empty] | VV | 2 | 1 | True | 0 | ROZPOCET
| VV |  | 0,8*3,15*4,1 |  | 10.332 | [13 empty] | VV | 2 | 2 | True | 0 | ROZPOCET
| VV |  | "prístavba - základové pätky" | [15 empty] | VV | 2 | 1 | True | 0 | ROZPOCET
| VV |  | 1,3*2,0*2,0*3 |  | 15.6 | [13 empty] | VV | 2 | 2 | True | 0 | ROZPOCET
| VV |  | 1,3*2,3*2,3 |  | 6.877 | [13 empty] | VV | 2 | 2 | True | 0 | ROZPOCET
| VV |  | 1,3*1,4*1,4*2 |  | 5.096 | [13 empty] | VV | 2 | 2 | True | 0 | ROZPOCET
| VV |  | "vonk. oceľové schodisko - pätky" | [15 empty] | VV | 2 | 1 | True | 0 | ROZPOCET
| VV |  | 1,0*0,8*0,8*2 |  | 1.28 | [13 empty] | VV | 2 | 2 | True | 0 | ROZPOCET
| VV |  | Súčet |  | 39.185 | [13 empty] | VV | 2 | 4 | True | 1 | ROZPOCET
3 | K | 131201109.S | Hĺbenie nezapažených jám a zárezov. Príplatok za lepivosť horniny 3 | m3 | 11.756 |  | 0 |  |  |  | znížená |  | 0 | 0 | 0 | 0 | 0 | 4 | K | 2 |  |  |  | ROZPOCET | 0 | 0 | 0 | 0 | 0 | 2 | 0 | 4 | -659704676
| VV |  | 39,185*0,3 |  | 11.756 | [13 empty] | VV | 2 | 2 | True | 1 | ROZPOCET
4 | K | 132201101.S | Výkop ryhy do šírky 600 mm v horn.3 do 100 m3 | m3 | 50.483 |  | 0 |  |  |  | znížená |  | 0 | 0 | 0 | 0 | 0 | 4 | K | 2 |  |  |  | ROZPOCET | 0 | 0 | 0 | 0 | 0 | 2 | 0 | 4 | 396284507
| VV |  | "prístavba - vnútorné základy" | [15 empty] | VV | 2 | 1 | True | 0 | ROZPOCET
| VV |  | 0,6*1,45*(6,5+2,5) |  | 7.83 | [13 empty] | VV | 2 | 2 | True | 0 | ROZPOCET
| VV |  | "vstup s rampu - východ" | [15 empty] | VV | 2 | 1 | True | 0 | ROZPOCET
| VV |  | 0,6*1,0*(0,9*3+11,0) |  | 8.22 | [13 empty] | VV | 2 | 2 | True | 0 | ROZPOCET
| VV |  | "Schody zadných vstupov - západ" | [15 empty] | VV | 2 | 1 | True | 0 | ROZPOCET
| VV |  | 0,56*1,0*1,4*2 |  | 1.568 | [13 empty] | VV | 2 | 2 | True | 0 | ROZPOCET
| VV |  | "vnút. schodisko" | [15 empty] | VV | 2 | 1 | True | 0 | ROZPOCET
| VV |  | 0,6*1,0*1,6 |  | 0.96 | [13 empty] | VV | 2 | 2 | True | 0 | ROZPOCET
| VV |  | "vonk. bet. schody bočného vstupu - sever" | [15 empty] | VV | 2 | 1 | True | 0 | ROZPOCET
| VV |  | 0,6*1,0*(2,65+1,4*2) |  | 3.27 | [13 empty] | VV | 2 | 2 | True | 0 | ROZPOCET
| VV |  | "exist. objekt" | [15 empty] | VV | 2 | 1 | True | 0 | ROZPOCET
| VV |  | 0,6*1,75*7,1 |  | 7.455 | [13 empty] | VV | 2 | 2 | True | 0 | ROZPOCET
| VV |  | "terasa a rampa - východ" | [15 empty] | VV | 2 | 1 | True | 0 | ROZPOCET
| VV |  | 0,6*1,0*(13,1+2,9*2+5,1+5,7+1,65) |  | 18.81 | [13 empty] | VV | 2 | 2 | True | 0 | ROZPOCET
| VV |  | "vonk. schody vstupu zadného-západ a bočného-juh" | [15 empty] | VV | 2 | 1 | True | 0 | ROZPOCET
| VV |  | 0,6*1,0*(1,4+2,55) |  | 2.37 | [13 empty] | VV | 2 | 2 | True | 0 | ROZPOCET
| VV |  | Súčet |  | 50.483 | [13 empty] | VV | 2 | 4 | True | 1 | ROZPOCET
5 | K | 132201109.S | Príplatok k cene za lepivosť pri hĺbení rýh šírky do 600 mm zapažených i nezapažených s urovnaním dna v hornine 3 | m3 | 15.145 |  | 0 |  |  |  | znížená |  | 0 | 0 | 0 | 0 | 0 | 4 | K | 2 |  |  |  | ROZPOCET | 0 | 0 | 0 | 0 | 0 | 2 | 0 | 4 | 2140019174
| VV |  | 50,483*0,3 |  | 15.145 | [13 empty] | VV | 2 | 2 | True | 1 | ROZPOCET
6 | K | 132201202.S | Výkop ryhy šírky 600-2000mm horn.3 od 100 do 1000 m3 | m3 | 273.587 |  | 0 |  |  |  | znížená |  | 0 | 0 | 0 | 0 | 0 | 4 | K | 2 |  |  |  | ROZPOCET | 0 | 0 | 0 | 0 | 0 | 2 | 0 | 4 | -2015571291
| VV |  | "prístavba" | [15 empty] | VV | 2 | 1 | True | 0 | ROZPOCET
| VV |  | 0,7*1,45*6,9 |  | 7.004 | [13 empty] | VV | 2 | 2 | True | 0 | ROZPOCET
| VV |  | "exist. objekt -vonk. schody vstupu - západ" | [15 empty] | VV | 2 | 1 | True | 0 | ROZPOCET
| VV |  | 0,71*1,2*1,9 |  | 1.619 | [13 empty] | VV | 2 | 2 | True | 0 | ROZPOCET
| VV |  | "odkop okolo exist. objektu pre drenáž" | [15 empty] | VV | 2 | 1 | True | 0 | ROZPOCET
| VV |  | 0,9*2,3*(30,5*2+17,7+1,5) |  | 166.014 | [13 empty] | VV | 2 | 2 | True | 0 | ROZPOCET
| VV |  | "odkop pre obvodové základy prístavby" | [15 empty] | VV | 2 | 1 | True | 0 | ROZPOCET
| VV |  | 1,3*1,3*(6,5+4,75+9,5+13,3+24,5) |  | 98.95 | [13 empty] | VV | 2 | 2 | True | 0 | ROZPOCET
| VV |  | Súčet |  | 273.587 | [13 empty] | VV | 2 | 4 | True | 1 | ROZPOCET
7 | K | 132201209.S | Príplatok k cenám za lepivosť pri hĺbení rýh š. nad 600 do 2 000 mm zapaž. i nezapažených, s urovnaním dna v hornine 3 | m3 | 82.076 |  | 0 |  |  |  | znížená |  | 0 | 0 | 0 | 0 | 0 | 4 | K | 2 |  |  |  | ROZPOCET | 0 | 0 | 0 | 0 | 0 | 2 | 0 | 4 | -1857464504
| VV |  | 273,587*0,3 |  | 82.076 | [13 empty] | VV | 2 | 2 | True | 1 | ROZPOCET
8 | K | 139711101.S | Výkop v uzavretých priestoroch s naložením výkopu na dopravný prostriedok v hornine 1 až 4 | m3 | 37.7 |  | 0 |  |  |  | znížená |  | 0 | 0 | 0 | 0 | 0 | 4 | K | 2 |  |  |  | ROZPOCET | 0 | 0 | 0 | 0 | 0 | 2 | 0 | 4 | -26483888
| VV |  | "pre podbetónovanie existujúceho základu" | [15 empty] | VV | 2 | 1 | True | 0 | ROZPOCET
| VV |  | 2,9*13,0*1,0 |  | 37.7 | [13 empty] | VV | 2 | 2 | True | 1 | ROZPOCET
9 | K | 161101501.S | Zvislé premiestnenie výkopku z horniny I až IV, nosením za každé 3 m výšky | m3 | 9.1 |  | 0 |  |  |  | znížená |  | 0 | 0 | 0 | 0 | 0 | 4 | K | 2 |  |  |  | ROZPOCET | 0 | 0 | 0 | 0 | 0 | 2 | 0 | 4 | -522155926
10 | K | 161101601.S | Vytiahnutie výkopku z priestoru pod základmi z horn. 1-4 z hĺbky nad 1 do 2 m | m3 | 37.7 |  | 0 |  |  |  | znížená |  | 0 | 0 | 0 | 0 | 0 | 4 | K | 2 |  |  |  | ROZPOCET | 0 | 0 | 0 | 0 | 0 | 2 | 0 | 4 | -1047436863
11 | K | 162201102.S | Vodorovné premiestnenie výkopku z horniny 1-4 nad 20-50m | m3 | 578.63 |  | 0 |  |  |  | znížená |  | 0 | 0 | 0 | 0 | 0 | 4 | K | 2 |  |  |  | ROZPOCET | 0 | 0 | 0 | 0 | 0 | 2 | 0 | 4 | -2034245852
| VV |  | "na medziskládku a späť" | [15 empty] | VV | 2 | 1 | True | 0 | ROZPOCET
| VV |  | "ornica" | [15 empty] | VV | 2 | 1 | True | 0 | ROZPOCET
| VV |  | 48,6 |  | 48.6 | [13 empty] | VV | 2 | 2 | True | 0 | ROZPOCET
| VV |  | "zásypy zeminou pre obvodové základy prístavby" | [15 empty] | VV | 2 | 1 | True | 0 | ROZPOCET
| VV |  | 1,0*1,5*(13,3+24,5*2)*2 |  | 186.9 | [13 empty] | VV | 2 | 2 | True | 0 | ROZPOCET
| VV |  | "zásypy nad základové pätky" | [15 empty] | VV | 2 | 1 | True | 0 | ROZPOCET
| VV |  | 0,5*2,0*2,0*3*2 |  | 12 | [13 empty] | VV | 2 | 2 | True | 0 | ROZPOCET
| VV |  | 0,5*2,3*2,3*2 |  | 5.29 | [13 empty] | VV | 2 | 2 | True | 0 | ROZPOCET
| VV |  | 0,5*1,2*1,2*2 |  | 1.44 | [13 empty] | VV | 2 | 2 | True | 0 | ROZPOCET
| VV |  | 0,5*1,4*1,4*2*2 |  | 3.92 | [13 empty] | VV | 2 | 2 | True | 0 | ROZPOCET
| VV |  | 0,5*0,8*0,8*2*2 |  | 1.28 | [13 empty] | VV | 2 | 2 | True | 0 | ROZPOCET
| VV |  | "vyrovnanie podkladu pod štrkovým lôžkom" | [15 empty] | VV | 2 | 1 | True | 0 | ROZPOCET
| VV |  | 0,5*13,3*24,0*2 |  | 319.2 | [13 empty] | VV | 2 | 2 | True | 0 | ROZPOCET
| VV |  | Súčet |  | 578.63 | [13 empty] | VV | 2 | 4 | True | 1 | ROZPOCET
12 | K | 162201201.S | Vodorovné premiestnenie výkopu nosením do 10 m horniny 1 až 4 | m3 | 9.1 |  | 0 |  |  |  | znížená |  | 0 | 0 | 0 | 0 | 0 | 4 | K | 2 |  |  |  | ROZPOCET | 0 | 0 | 0 | 0 | 0 | 2 | 0 | 4 | 1844556234
| VV |  | "prebytočná zemina z prehĺbenia základu" | [15 empty] | VV | 2 | 1 | True | 0 | ROZPOCET
| VV |  | 37,7-28,6 |  | 9.1 | [13 empty] | VV | 2 | 2 | True | 1 | ROZPOCET
13 | K | 167101101.S | Nakladanie neuľahnutého výkopku z hornín tr.1-4 do 100 m3 | m3 | 274.115 |  | 0 |  |  |  | znížená |  | 0 | 0 | 0 | 0 | 0 | 4 | K | 2 |  |  |  | ROZPOCET | 0 | 0 | 0 | 0 | 0 | 2 | 0 | 4 | 1626079330
| VV |  | "zásypy zeminou pre obvodové základy prístavby" | [15 empty] | VV | 2 | 1 | True | 0 | ROZPOCET
| VV |  | 1,0*1,5*(13,3+24,5*2) |  | 93.45 | [13 empty] | VV | 2 | 2 | True | 0 | ROZPOCET
| VV |  | "zásyp nad základové pätky prístavby" | [15 empty] | VV | 2 | 1 | True | 0 | ROZPOCET
| VV |  | 0,5*2,0*2,0*3 |  | 6 | [13 empty] | VV | 2 | 2 | True | 0 | ROZPOCET
| VV |  | 0,5*2,3*2,3 |  | 2.645 | [13 empty] | VV | 2 | 2 | True | 0 | ROZPOCET
| VV |  | 0,5*1,2*1,2 |  | 0.72 | [13 empty] | VV | 2 | 2 | True | 0 | ROZPOCET
| VV |  | 0,5*1,4*1,4*2 |  | 1.96 | [13 empty] | VV | 2 | 2 | True | 0 | ROZPOCET
| VV |  | 0,5*0,8*0,8*2 |  | 0.64 | [13 empty] | VV | 2 | 2 | True | 0 | ROZPOCET
| VV |  | "vyrovnanie podkladu pod štrkovým lôžkom" | [15 empty] | VV | 2 | 1 | True | 0 | ROZPOCET
| VV |  | 0,5*13,3*24,0 |  | 159.6 | [13 empty] | VV | 2 | 2 | True | 0 | ROZPOCET
| VV |  | "prebytočná zemina z prehĺbenia základu" | [15 empty] | VV | 2 | 1 | True | 0 | ROZPOCET
| VV |  | 9,1 |  | 9.1 | [13 empty] | VV | 2 | 2 | True | 0 | ROZPOCET
| VV |  | Súčet |  | 274.115 | [13 empty] | VV | 2 | 4 | True | 1 | ROZPOCET
14 | K | 162501102.S | Vodorovné premiestnenie výkopku po spevnenej ceste z horniny tr.1-4, do 100 m3 na vzdialenosť do 3000 m | m3 | 107.34 |  | 0 |  |  |  | znížená |  | 0 | 0 | 0 | 0 | 0 | 4 | K | 2 |  |  |  | ROZPOCET | 0 | 0 | 0 | 0 | 0 | 2 | 0 | 4 | -242970658
| VV |  | "výkopy" | [15 empty] | VV | 2 | 1 | True | 0 | ROZPOCET
| VV |  | 39,185+50,483+273,587 |  | 363.255 | [13 empty] | VV | 2 | 2 | True | 0 | ROZPOCET
| VV |  | "odpočet - zásyp obvodových základov prístavby+pätky" | [15 empty] | VV | 2 | 1 | True | 0 | ROZPOCET
| VV |  | -105,415 |  | -105.415 | [13 empty] | VV | 2 | 2 | True | 0 | ROZPOCET
| VV |  | "odpočet - vyrovnanie podkladu pod štrkovým lôžkom-násyp" | [15 empty] | VV | 2 | 1 | True | 0 | ROZPOCET
| VV |  | -159,6 |  | -159.6 | [13 empty] | VV | 2 | 2 | True | 0 | ROZPOCET
| VV |  | "prebytočná zemina z prehĺbenia základu" | [15 empty] | VV | 2 | 1 | True | 0 | ROZPOCET
| VV |  | 9,1 |  | 9.1 | [13 empty] | VV | 2 | 2 | True | 0 | ROZPOCET
| VV |  | Súčet |  | 107.34 | [13 empty] | VV | 2 | 4 | True | 1 | ROZPOCET
15 | K | 162501105.S | Vodorovné premiestnenie výkopku po spevnenej ceste z horniny tr.1-4, do 100 m3, príplatok k cene za každých ďalšich a začatých 1000 m | m3 | 751.38 |  | 0 |  |  |  | znížená |  | 0 | 0 | 0 | 0 | 0 | 4 | K | 2 |  |  |  | ROZPOCET | 0 | 0 | 0 | 0 | 0 | 2 | 0 | 4 | -2035327723
| VV |  | 107,34*7 |  | 751.38 | [13 empty] | VV | 2 | 2 | True | 1 | ROZPOCET
16 | K | 171101103.S | Uloženie sypaniny do násypu súdržnej horniny s mierou zhutnenia nad 96 do 100 % podľa Proctor-Standard | m3 | 159.6 |  | 0 |  |  |  | znížená |  | 0 | 0 | 0 | 0 | 0 | 4 | K | 2 |  |  |  | ROZPOCET | 0 | 0 | 0 | 0 | 0 | 2 | 0 | 4 | -829283695
| VV |  | "vyrovnanie podkladu pod štrkovým lôžkom" | [15 empty] | VV | 2 | 1 | True | 0 | ROZPOCET
| VV |  | 0,5*13,3*24,0 |  | 159.6 | [13 empty] | VV | 2 | 2 | True | 1 | ROZPOCET
17 | K | 171201202.S | Uloženie sypaniny na skládky nad 100 do 1000 m3 | m3 | 107.34 |  | 0 |  |  |  | znížená |  | 0 | 0 | 0 | 0 | 0 | 4 | K | 2 |  |  |  | ROZPOCET | 0 | 0 | 0 | 0 | 0 | 2 | 0 | 4 | -1492369625
18 | K | 171209002.S | Poplatok za skladovanie - zemina a kamenivo (17 05) ostatné | t | 182.478 |  | 0 |  |  |  | znížená |  | 0 | 0 | 0 | 0 | 0 | 4 | K | 2 |  |  |  | ROZPOCET | 0 | 0 | 0 | 0 | 0 | 2 | 0 | 4 | 1364514452
| VV |  | 107,34*1,7 |  | 182.478 | [13 empty] | VV | 2 | 2 | True | 1 | ROZPOCET
19 | K | 174101102.S | Zásyp sypaninou v uzavretých priestoroch s urovnaním povrchu zásypu | m3 | 28.6 |  | 0 |  |  |  | znížená |  | 0 | 0 | 0 | 0 | 0 | 4 | K | 2 |  |  |  | ROZPOCET | 0 | 0 | 0 | 0 | 0 | 2 | 0 | 4 | -1556039659
| VV |  | 37,7-(0,9*0,5+0,5*0,5)*13,0 |  | 28.6 | [13 empty] | VV | 2 | 2 | True | 1 | ROZPOCET
20 | K | 174201101.S1 | Zásyp bez zhutnenia jám, šachiet, rýh, zárezov alebo okolo objektov do 100 m3 | m3 | 152.38 |  | 0 |  |  |  | znížená |  | 0 | 0 | 0 | 0 | 0 | 4 | K | 2 |  |  |  | ROZPOCET | 0 | 0 | 0 | 0 | 0 | 2 | 0 | 4 | -1958976860
| VV |  | "zásyp drenáže - existujúci objekt" | [15 empty] | VV | 2 | 1 | True | 0 | ROZPOCET
| VV |  | 80,2*1,0*1,9 |  | 152.38 | [13 empty] | VV | 2 | 2 | True | 1 | ROZPOCET
21 | M | 583410002900.S | Kamenivo drvené hrubé frakcia 16-32 mm | t | 304.76 |  | 0 |  |  |  | znížená |  | 0 | 1 | 304.76 | 0 | 0 | 8 | M | 2 |  |  |  | ROZPOCET | 0 | 0 | 0 | 0 | 0 | 2 | 0 | 4 | 720105027
| VV |  | 152,38*2 |  | 304.76 | [13 empty] | VV | 2 | 2 | True | 1 | ROZPOCET
22 | K | 174101001.S | Zásyp sypaninou so zhutnením jám, šachiet, rýh, zárezov alebo okolo objektov do 100 m3 | m3 | 105.415 |  | 0 |  |  |  | znížená |  | 0 | 0 | 0 | 0 | 0 | 4 | K | 2 |  |  |  | ROZPOCET | 0 | 0 | 0 | 0 | 0 | 2 | 0 | 4 | -1461757788
| VV |  | "pre obvodové základy prístavby" | [15 empty] | VV | 2 | 1 | True | 0 | ROZPOCET
| VV |  | 1,0*1,5*(13,3+24,5*2) |  | 93.45 | [13 empty] | VV | 2 | 2 | True | 0 | ROZPOCET
| VV |  | "zásyp nad základové pätky prístavby" | [15 empty] | VV | 2 | 1 | True | 0 | ROZPOCET
| VV |  | 0,5*2,0*2,0*3 |  | 6 | [13 empty] | VV | 2 | 2 | True | 0 | ROZPOCET
| VV |  | 0,5*2,3*2,3 |  | 2.645 | [13 empty] | VV | 2 | 2 | True | 0 | ROZPOCET
| VV |  | 0,5*1,2*1,2 |  | 0.72 | [13 empty] | VV | 2 | 2 | True | 0 | ROZPOCET
| VV |  | 0,5*1,4*1,4*2 |  | 1.96 | [13 empty] | VV | 2 | 2 | True | 0 | ROZPOCET
| VV |  | 0,5*0,8*0,8*2 |  | 0.64 | [13 empty] | VV | 2 | 2 | True | 0 | ROZPOCET
| VV |  | Súčet |  | 105.415 | [13 empty] | VV | 2 | 4 | True | 1 | ROZPOCET
23 | K | 181101102.S | Úprava pláne v zárezoch v hornine 1-4 so zhutnením | m2 | 962 |  | 0 |  |  |  | znížená |  | 0 | 0 | 0 | 0 | 0 | 4 | K | 2 |  |  |  | ROZPOCET | 0 | 0 | 0 | 0 | 0 | 2 | 0 | 4 | 39671529
| VV |  | "2x" | [15 empty] | VV | 2 | 1 | True | 0 | ROZPOCET
| VV |  | (26,0*15,5+26,0*3,0)*2 |  | 962 | [13 empty] | VV | 2 | 2 | True | 1 | ROZPOCET
| D | 2 | Zakladanie |  |  |  | 0 | [5 empty] | 0 |  | 394.4782 |  | 0 | 1 | D | 1 |  |  |  | ROZPOCET | [6 empty] | 0
24 | K | 211971110.S | Zhotovenie opláštenia z geotextílie, v ryhe alebo v záreze so stenami šikmými o skl. do 1:2,5 | m2 | 236 |  | 0 |  |  |  | znížená |  | 0 | 0.00018 | 0.04248 | 0 | 0 | 4 | K | 2 |  |  |  | ROZPOCET | 0 | 0 | 0 | 0 | 0 | 2 | 0 | 4 | 1205275000
| VV |  | 147,5*1,6 |  | 236 | [13 empty] | VV | 2 | 2 | True | 1 | ROZPOCET
25 | M | 693110004500.S | Geotextília polypropylénová netkaná 300 g/m2 | m2 | 271.4 |  | 0 |  |  |  | znížená |  | 0 | 0.0003 | 0.08142 | 0 | 0 | 8 | M | 2 |  |  |  | ROZPOCET | 0 | 0 | 0 | 0 | 0 | 2 | 0 | 4 | -610300596
| VV |  | 236*1,15 'Prepočítané koeficientom množstva |  | 271.4 | [13 empty] | VV | 2 | 2 | False | 1 | ROZPOCET
26 | K | 212752127 | Trativody z flexodrenážnych rúr DN 160 | m | 147.5 |  | 0 |  |  |  | znížená |  | 0 | 0.25212 | 37.1877 | 0 | 0 | 4 | K | 2 |  |  |  | ROZPOCET | 0 | 0 | 0 | 0 | 0 | 2 | 0 | 4 | 1490304040
| VV |  | "exist. objekt" | [15 empty] | VV | 2 | 1 | True | 0 | ROZPOCET
| VV |  | 30,5*2+17,7+4,5 |  | 83.2 | [13 empty] | VV | 2 | 2 | True | 0 | ROZPOCET
| VV |  | "prístavba - obvodové základy" | [15 empty] | VV | 2 | 1 | True | 0 | ROZPOCET
| VV |  | 13,3+25,5*2 |  | 64.3 | [13 empty] | VV | 2 | 2 | True | 0 | ROZPOCET
| VV |  | Súčet |  | 147.5 | [13 empty] | VV | 2 | 4 | True | 1 | ROZPOCET
27 | K | 271573001.S | Násyp pod základové konštrukcie so zhutnením zo štrkopiesku fr.0-32 mm | m3 | 16.638 |  | 0 |  |  |  | znížená |  | 0 | 2.07 | 34.4407 | 0 | 0 | 4 | K | 2 |  |  |  | ROZPOCET | 0 | 0 | 0 | 0 | 0 | 2 | 0 | 4 | -1126428472
| VV |  | "prístavba" | [15 empty] | VV | 2 | 1 | True | 0 | ROZPOCET
| VV |  | "vnútorné základy - pásy" | [15 empty] | VV | 2 | 1 | True | 0 | ROZPOCET
| VV |  | 0,6*0,15*(6,5+2,5) |  | 0.81 | [13 empty] | VV | 2 | 2 | True | 0 | ROZPOCET
| VV |  | 0,7*0,15*6,9 |  | 0.725 | [13 empty] | VV | 2 | 2 | True | 0 | ROZPOCET
| VV |  | "základové pätky" | [15 empty] | VV | 2 | 1 | True | 0 | ROZPOCET
| VV |  | 0,15*2,0*2,0*3 |  | 1.8 | [13 empty] | VV | 2 | 2 | True | 0 | ROZPOCET
| VV |  | 0,15*2,3*2,3 |  | 0.794 | [13 empty] | VV | 2 | 2 | True | 0 | ROZPOCET
| VV |  | 0,15*1,4*1,4*2 |  | 0.588 | [13 empty] | VV | 2 | 2 | True | 0 | ROZPOCET
| VV |  | "vonk. oceľové schodisko - pätky" | [15 empty] | VV | 2 | 1 | True | 0 | ROZPOCET
| VV |  | 0,15*0,8*0,8*2 |  | 0.192 | [13 empty] | VV | 2 | 2 | True | 0 | ROZPOCET
| VV |  | "vstup s rampu - východ" | [15 empty] | VV | 2 | 1 | True | 0 | ROZPOCET
| VV |  | 0,6*0,15*(0,9*3+11,0) |  | 1.233 | [13 empty] | VV | 2 | 2 | True | 0 | ROZPOCET
| VV |  | "Schody zadných vstupov - západ" | [15 empty] | VV | 2 | 1 | True | 0 | ROZPOCET
| VV |  | 0,56*0,15*1,4*2 |  | 0.235 | [13 empty] | VV | 2 | 2 | True | 0 | ROZPOCET
| VV |  | "schody vnút. schodiska" | [15 empty] | VV | 2 | 1 | True | 0 | ROZPOCET
| VV |  | 0,6*0,15*1,6 |  | 0.144 | [13 empty] | VV | 2 | 2 | True | 0 | ROZPOCET
| VV |  | "vonk. schody bočného vstupu - sever" | [15 empty] | VV | 2 | 1 | True | 0 | ROZPOCET
| VV |  | 0,6*0,15*(2,65+1,4*2) |  | 0.491 | [13 empty] | VV | 2 | 2 | True | 0 | ROZPOCET
| VV |  | "obvodové základy prístavby" | [15 empty] | VV | 2 | 1 | True | 0 | ROZPOCET
| VV |  | 0,6*0,15*(13,3+24,5*2) |  | 5.607 | [13 empty] | VV | 2 | 2 | True | 0 | ROZPOCET
| VV |  | "exist. objekt" | [15 empty] | VV | 2 | 1 | True | 0 | ROZPOCET
| VV |  | 0,6*0,15*7,1 |  | 0.639 | [13 empty] | VV | 2 | 2 | True | 0 | ROZPOCET
| VV |  | "exist. objekt -vonk. schody vstupu - západ" | [15 empty] | VV | 2 | 1 | True | 0 | ROZPOCET
| VV |  | 0,71*0,15*1,9 |  | 0.202 | [13 empty] | VV | 2 | 2 | True | 0 | ROZPOCET
| VV |  | "terasa a rampa - východ" | [15 empty] | VV | 2 | 1 | True | 0 | ROZPOCET
| VV |  | 0,6*0,15*(13,1+2,9*2+5,1+5,7+1,65) |  | 2.822 | [13 empty] | VV | 2 | 2 | True | 0 | ROZPOCET
| VV |  | "vonk. schody vstupu zadného-západ a bočného-juh" | [15 empty] | VV | 2 | 1 | True | 0 | ROZPOCET
| VV |  | 0,6*0,15*(1,4+2,55) |  | 0.356 | [13 empty] | VV | 2 | 2 | True | 0 | ROZPOCET
| VV |  | Súčet |  | 16.638 | [13 empty] | VV | 2 | 4 | True | 1 | ROZPOCET
28 | K | 273313611.S | Betón základových dosiek, prostý tr. C 16/20 | m3 | 1.365 |  | 0 |  |  |  | znížená |  | 0 | 2.1941 | 2.9949 | 0 | 0 | 4 | K | 2 |  |  |  | ROZPOCET | 0 | 0 | 0 | 0 | 0 | 2 | 0 | 4 | -106358708
| VV |  | "podkladový betón pod výťahovú šachtu" | [15 empty] | VV | 2 | 1 | True | 0 | ROZPOCET
| VV |  | 0,1*3,25*4,2 |  | 1.365 | [13 empty] | VV | 2 | 2 | True | 1 | ROZPOCET
29 | K | 273321511.S | Betón základových dosiek, železový (bez výstuže), tr. C 30/37 | m3 | 6.366 |  | 0 |  |  |  | znížená |  | 0 | 2.3453 | 14.9304 | 0 | 0 | 4 | K | 2 |  |  |  | ROZPOCET | 0 | 0 | 0 | 0 | 0 | 2 | 0 | 4 | -409355968
| VV |  | "ZD pre výťahovú šachtu - prístavba" | [15 empty] | VV | 2 | 1 | True | 0 | ROZPOCET
| VV |  | 0,4*3,15*4,1 |  | 5.166 | [13 empty] | VV | 2 | 2 | True | 0 | ROZPOCET
| VV |  | "ZD pre výťahovú šachtu - exist. budova" | [15 empty] | VV | 2 | 1 | True | 0 | ROZPOCET
| VV |  | 0,3*2,0*2,0 |  | 1.2 | [13 empty] | VV | 2 | 2 | True | 0 | ROZPOCET
| VV |  | Súčet |  | 6.366 | [13 empty] | VV | 2 | 4 | True | 1 | ROZPOCET
30 | K | 273351217.S | Debnenie stien základových dosiek, zhotovenie-tradičné | m2 | 8.2 |  | 0 |  |  |  | znížená |  | 0 | 0.00407 | 0.033374 | 0 | 0 | 4 | K | 2 |  |  |  | ROZPOCET | 0 | 0 | 0 | 0 | 0 | 2 | 0 | 4 | -1697891067
| VV |  | 0,4*(3,15+4,1)*2 |  | 5.8 | [13 empty] | VV | 2 | 2 | True | 0 | ROZPOCET
| VV |  | 0,3*2,0*4 |  | 2.4 | [13 empty] | VV | 2 | 2 | True | 0 | ROZPOCET
| VV |  | Súčet |  | 8.2 | [13 empty] | VV | 2 | 4 | True | 1 | ROZPOCET
31 | K | 273351218.S | Debnenie stien základových dosiek, odstránenie-tradičné | m2 | 8.2 |  | 0 |  |  |  | znížená |  | 0 | 0 | 0 | 0 | 0 | 4 | K | 2 |  |  |  | ROZPOCET | 0 | 0 | 0 | 0 | 0 | 2 | 0 | 4 | 246158111
32 | K | 273361821.S | Výstuž základových dosiek z ocele B500 (10505) | t | 0.463 |  | 0 |  |  |  | znížená |  | 0 | 1.019 | 0.47177 | 0 | 0 | 4 | K | 2 |  |  |  | ROZPOCET | 0 | 0 | 0 | 0 | 0 | 2 | 0 | 4 | 1154598446
| VV |  | (0,351+0,09)*1,05 |  | 0.463 | [13 empty] | VV | 2 | 2 | True | 1 | ROZPOCET
33 | K | 273362021.S | Výstuž základových dosiek zo zvár. sietí KARI | t | 0.156 |  | 0 |  |  |  | znížená |  | 0 | 1.203 | 0.18766 | 0 | 0 | 4 | K | 2 |  |  |  | ROZPOCET | 0 | 0 | 0 | 0 | 0 | 2 | 0 | 4 | 610966865
| VV |  | 0,149*1,05 |  | 0.156 | [13 empty] | VV | 2 | 2 | True | 1 | ROZPOCET
34 | K | 274271304 | Murivo základových pásov (m3) PREMAC 50x40x25 s betónovou výplňou C 16/20 hr. 400 mm | m3 | 37.9 |  | 0 |  |  |  | znížená |  | 0 | 2.1545 | 81.6537 | 0 | 0 | 4 | K | 2 |  |  |  | ROZPOCET | 0 | 0 | 0 | 0 | 0 | 2 | 0 | 4 | 85412189
| VV |  | "prístavba" | [15 empty] | VV | 2 | 1 | True | 0 | ROZPOCET
| VV |  | 0,4*1,0*(24,4*2+13,3+6,9+2,5+6,6) |  | 31.24 | [13 empty] | VV | 2 | 2 | True | 0 | ROZPOCET
| VV |  | "exist. objekt" | [15 empty] | VV | 2 | 1 | True | 0 | ROZPOCET
| VV |  | 0,4*0,5*(13,1+3,0*2) |  | 3.82 | [13 empty] | VV | 2 | 2 | True | 0 | ROZPOCET
| VV |  | 0,4*1,0*7,1 |  | 2.84 | [13 empty] | VV | 2 | 2 | True | 0 | ROZPOCET
| VV |  | Súčet |  | 37.9 | [13 empty] | VV | 2 | 4 | True | 1 | ROZPOCET
35 | K | 274361821.S | Výstuž základových pásov z ocele B500 (10505) | t | 1.239 |  | 0 |  |  |  | znížená |  | 0 | 1.019 | 1.2625 | 0 | 0 | 4 | K | 2 |  |  |  | ROZPOCET | 0 | 0 | 0 | 0 | 0 | 2 | 0 | 4 | -712485349
| VV |  | 1,239 |  | 1.239 | [13 empty] | VV | 2 | 2 | True | 1 | ROZPOCET
36 | K | 274313612.S | Betón základových pásov, prostý tr. C 20/25 | m3 | 74.878 |  | 0 |  |  |  | znížená |  | 0 | 2.2151 | 165.8645 | 0 | 0 | 4 | K | 2 |  |  |  | ROZPOCET | 0 | 0 | 0 | 0 | 0 | 2 | 0 | 4 | -2072605948
| VV |  | "prístavba - obvodové základy" | [15 empty] | VV | 2 | 1 | True | 0 | ROZPOCET
| VV |  | 0,6*0,7*(6,5+4,75+9,5+13,3+24,5) |  | 24.591 | [13 empty] | VV | 2 | 2 | True | 0 | ROZPOCET
| VV |  | "prístavba - vnútorné základy" | [15 empty] | VV | 2 | 1 | True | 0 | ROZPOCET
| VV |  | 0,6*0,7*(6,5+2,5) |  | 3.78 | [13 empty] | VV | 2 | 2 | True | 0 | ROZPOCET
| VV |  | 0,7*0,7*6,9 |  | 3.381 | [13 empty] | VV | 2 | 2 | True | 0 | ROZPOCET
| VV |  | "vstup s rampu - východ" | [15 empty] | VV | 2 | 1 | True | 0 | ROZPOCET
| VV |  | 0,6*1,0*(0,9*3+11,0) |  | 8.22 | [13 empty] | VV | 2 | 2 | True | 0 | ROZPOCET
| VV |  | "Schody zadných vstupov - západ" | [15 empty] | VV | 2 | 1 | True | 0 | ROZPOCET
| VV |  | 0,56*1,0*1,4*2 |  | 1.568 | [13 empty] | VV | 2 | 2 | True | 0 | ROZPOCET
| VV |  | "vnút. schodisko" | [15 empty] | VV | 2 | 1 | True | 0 | ROZPOCET
| VV |  | 0,6*1,0*1,6 |  | 0.96 | [13 empty] | VV | 2 | 2 | True | 0 | ROZPOCET
| VV |  | "vonk. bet. schody bočného vstupu - sever" | [15 empty] | VV | 2 | 1 | True | 0 | ROZPOCET
| VV |  | 0,6*1,0*(2,65+1,4*2) |  | 3.27 | [13 empty] | VV | 2 | 2 | True | 0 | ROZPOCET
| VV |  | "exist. objekt" | [15 empty] | VV | 2 | 1 | True | 0 | ROZPOCET
| VV |  | 0,6*0,95*7,1 |  | 4.047 | [13 empty] | VV | 2 | 2 | True | 0 | ROZPOCET
| VV |  | "terasa a rampa - východ" | [15 empty] | VV | 2 | 1 | True | 0 | ROZPOCET
| VV |  | 0,6*1,0*(13,1+2,9*2+5,1+5,7+1,65) |  | 18.81 | [13 empty] | VV | 2 | 2 | True | 0 | ROZPOCET
| VV |  | "vonk. schody vstupu zadného-západ a bočného-juh" | [15 empty] | VV | 2 | 1 | True | 0 | ROZPOCET
| VV |  | 0,6*1,0*(1,4+2,55) |  | 2.37 | [13 empty] | VV | 2 | 2 | True | 0 | ROZPOCET
| VV |  | 0,71*1,0*1,9 |  | 1.349 | [13 empty] | VV | 2 | 2 | True | 0 | ROZPOCET
| VV |  | Súčet |  | 72.346 | [13 empty] | VV | 2 | 4 | True | 0 | ROZPOCET
| VV |  | 72,346*1,035 |  | 74.878 | [13 empty] | VV | 2 | 2 | True | 1 | ROZPOCET
37 | K | 274351215.S | Debnenie stien základových pásov, zhotovenie-dielce | m2 | 99.77 |  | 0 |  |  |  | znížená |  | 0 | 0.00067 | 0.066846 | 0 | 0 | 4 | K | 2 |  |  |  | ROZPOCET | 0 | 0 | 0 | 0 | 0 | 2 | 0 | 4 | -510949540
| VV |  | "prístavba - obvodové pásy" | [15 empty] | VV | 2 | 1 | True | 0 | ROZPOCET
| VV |  | 0,7*(24,0*2+13,5) |  | 43.05 | [13 empty] | VV | 2 | 2 | True | 0 | ROZPOCET
| VV |  | "prístavba - vonk. schodisko - sever" | [15 empty] | VV | 2 | 1 | True | 0 | ROZPOCET
| VV |  | 0,5*2*(1,9*2+2,6) |  | 6.4 | [13 empty] | VV | 2 | 2 | True | 0 | ROZPOCET
| VV |  | "exist. obj. - terasa a rampa - východ" | [15 empty] | VV | 2 | 1 | True | 0 | ROZPOCET
| VV |  | 0,8*2*(24,0+2,9*2+1,65) |  | 50.32 | [13 empty] | VV | 2 | 2 | True | 0 | ROZPOCET
| VV |  | Súčet |  | 99.77 | [13 empty] | VV | 2 | 4 | True | 1 | ROZPOCET
38 | K | 274351216.S | Debnenie stien základových pásov, odstránenie-dielce | m2 | 99.77 |  | 0 |  |  |  | znížená |  | 0 | 0 | 0 | 0 | 0 | 4 | K | 2 |  |  |  | ROZPOCET | 0 | 0 | 0 | 0 | 0 | 2 | 0 | 4 | 1040344975
39 | K | 275313612.S | Betón základových pätiek, prostý tr. C 20/25 | m3 | 2.12 |  | 0 |  |  |  | znížená |  | 0 | 2.2151 | 4.6961 | 0 | 0 | 4 | K | 2 |  |  |  | ROZPOCET | 0 | 0 | 0 | 0 | 0 | 2 | 0 | 4 | -1570836481
| VV |  | "vonk. oceľové schodisko" | [15 empty] | VV | 2 | 1 | True | 0 | ROZPOCET
| VV |  | 1,6*0,8*0,8*2*1,035 |  | 2.12 | [13 empty] | VV | 2 | 2 | True | 1 | ROZPOCET
40 | K | 275321511.S | Betón základových pätiek, železový (bez výstuže), tr. C 30/37 | m3 | 15.855 |  | 0 |  |  |  | znížená |  | 0 | 2.3223 | 36.8207 | 0 | 0 | 4 | K | 2 |  |  |  | ROZPOCET | 0 | 0 | 0 | 0 | 0 | 2 | 0 | 4 | 647890871
| VV |  | "prístavba" | [15 empty] | VV | 2 | 1 | True | 0 | ROZPOCET
| VV |  | 0,7*2,0*2,0*3 |  | 8.4 | [13 empty] | VV | 2 | 2 | True | 0 | ROZPOCET
| VV |  | 0,7*2,3*2,3 |  | 3.703 | [13 empty] | VV | 2 | 2 | True | 0 | ROZPOCET
| VV |  | 0,7*1,4*1,4*2 |  | 2.744 | [13 empty] | VV | 2 | 2 | True | 0 | ROZPOCET
| VV |  | 0,7*1,2*1,2 |  | 1.008 | [13 empty] | VV | 2 | 2 | True | 0 | ROZPOCET
| VV |  | Súčet |  | 15.855 | [13 empty] | VV | 2 | 4 | True | 1 | ROZPOCET
41 | K | 275351215.S | Debnenie stien základových pätiek, zhotovenie-dielce | m2 | 34.44 |  | 0 |  |  |  | znížená |  | 0 | 0.00067 | 0.023075 | 0 | 0 | 4 | K | 2 |  |  |  | ROZPOCET | 0 | 0 | 0 | 0 | 0 | 2 | 0 | 4 | 385319330
| VV |  | "prístavba" | [15 empty] | VV | 2 | 1 | True | 0 | ROZPOCET
| VV |  | 0,7*(2,0+2,0)*2*3 |  | 16.8 | [13 empty] | VV | 2 | 2 | True | 0 | ROZPOCET
| VV |  | 0,7*(2,3+2,3)*2 |  | 6.44 | [13 empty] | VV | 2 | 2 | True | 0 | ROZPOCET
| VV |  | 0,7*(1,4+1,4)*2*2 |  | 7.84 | [13 empty] | VV | 2 | 2 | True | 0 | ROZPOCET
| VV |  | 0,7*(1,2+1,2)*2 |  | 3.36 | [13 empty] | VV | 2 | 2 | True | 0 | ROZPOCET
| VV |  | Súčet |  | 34.44 | [13 empty] | VV | 2 | 4 | True | 1 | ROZPOCET
42 | K | 275351216.S | Debnenie stien základovýcb pätiek, odstránenie-dielce | m2 | 34.44 |  | 0 |  |  |  | znížená |  | 0 | 0 | 0 | 0 | 0 | 4 | K | 2 |  |  |  | ROZPOCET | 0 | 0 | 0 | 0 | 0 | 2 | 0 | 4 | 265327375
43 | K | 275361821.S | Výstuž základových pätiek z ocele B500 (10505) | t | 0.632 |  | 0 |  |  |  | znížená |  | 0 | 1.019 | 0.64398 | 0 | 0 | 4 | K | 2 |  |  |  | ROZPOCET | 0 | 0 | 0 | 0 | 0 | 2 | 0 | 4 | -1794113805
| VV |  | 601,43*0,001*1,05 |  | 0.632 | [13 empty] | VV | 2 | 2 | True | 1 | ROZPOCET
44 | K | 279311115.S | Postupné podbet. základného muriva bez výkopu, zapaž. a debnenia prostým betónom tr. C 20/25 | m3 | 5.85 |  | 0 |  |  |  | znížená |  | 0 | 2.2151 | 12.9585 | 0 | 0 | 4 | K | 2 |  |  |  | ROZPOCET | 0 | 0 | 0 | 0 | 0 | 2 | 0 | 4 | 1123122653
| VV |  | 0,9*0,5*13,0 |  | 5.85 | [13 empty] | VV | 2 | 2 | True | 1 | ROZPOCET
45 | K | 274351217.S | Debnenie stien základových pásov, zhotovenie-tradičné | m2 | 13.9 |  | 0 |  |  |  | znížená |  | 0 | 0.00407 | 0.056573 | 0 | 0 | 4 | K | 2 |  |  |  | ROZPOCET | 0 | 0 | 0 | 0 | 0 | 2 | 0 | 4 | 1318623595
| VV |  | (0,9+13)*2*0,5 |  | 13.9 | [13 empty] | VV | 2 | 2 | True | 1 | ROZPOCET
46 | K | 274351218.S | Debnenie stien základových pásov, odstránenie-tradičné | m2 | 13.9 |  | 0 |  |  |  | znížená |  | 0 | 0 | 0 | 0 | 0 | 4 | K | 2 |  |  |  | ROZPOCET | 0 | 0 | 0 | 0 | 0 | 2 | 0 | 4 | 182302104
47 | K | 274362021.S | Výstuž základových pásov zo zvár. sietí KARI | t | 0.051 |  | 0 |  |  |  | znížená |  | 0 | 1.203 | 0.061351 | 0 | 0 | 4 | K | 2 |  |  |  | ROZPOCET | 0 | 0 | 0 | 0 | 0 | 2 | 0 | 4 | 2039644682
| D | 3 | Zvislé a kompletné konštrukcie |  |  |  | 0 | [5 empty] | 0 |  | 518.9873 |  | 0 | 1 | D | 1 |  |  |  | ROZPOCET | [6 empty] | 0
48 | K | 311273116 | Murivo nosné (m3) z tvárnic YTONG Standard hr. 300 mm P2-400 PDK, na MVC a maltu YTONG (300x249x599) | m3 | 218.518 |  | 0 |  |  |  | znížená |  | 0 | 0.60884 | 133.0425 | 0 | 0 | 4 | K | 2 |  |  |  | ROZPOCET | 0 | 0 | 0 | 0 | 0 | 2 | 0 | 4 | 992931756
| VV |  | "1.NP" | [15 empty] | VV | 2 | 1 | True | 0 | ROZPOCET
| VV |  | 0,3*3,25*(24,0*2+13,0+5,4) |  | 64.74 | [13 empty] | VV | 2 | 2 | True | 0 | ROZPOCET
| VV |  | -0,3*(1,0*2,0*6+5,9*2,8+2,2*2,2+1,2*2,8) |  | -11.016 | [13 empty] | VV | 2 | 2 | True | 0 | ROZPOCET
| VV |  | -0,3*(1,4*2,8*2+2,3*2,0+1,0*0,5) |  | -3.882 | [13 empty] | VV | 2 | 2 | True | 0 | ROZPOCET
| VV |  | 0,3*3,1*(7,0+2,0) |  | 8.37 | [13 empty] | VV | 2 | 2 | True | 0 | ROZPOCET
| VV |  | -0,3*(1,2*2,2+1,0*1,3) |  | -1.182 | [13 empty] | VV | 2 | 2 | True | 0 | ROZPOCET
| VV |  | "2.NP" | [15 empty] | VV | 2 | 1 | True | 0 | ROZPOCET
| VV |  | 0,3*2,75*(24,0*2+13,0+5,4) |  | 54.78 | [13 empty] | VV | 2 | 2 | True | 0 | ROZPOCET
| VV |  | -0,3*(1,0*1,65+2,0*2,65*9) |  | -14.805 | [13 empty] | VV | 2 | 2 | True | 0 | ROZPOCET
| VV |  | -0,3*(0,6*1,65*6+1,2*2,65) |  | -2.736 | [13 empty] | VV | 2 | 2 | True | 0 | ROZPOCET
| VV |  | "3.NP" | [15 empty] | VV | 2 | 1 | True | 0 | ROZPOCET
| VV |  | 0,3*3,0*(24,0*2+13,0+5,4) |  | 59.76 | [13 empty] | VV | 2 | 2 | True | 0 | ROZPOCET
| VV |  | -0,3*(1,0*1,65+2,0*2,65*9) |  | -14.805 | [13 empty] | VV | 2 | 2 | True | 0 | ROZPOCET
| VV |  | -0,3*(0,6*1,65*6+1,2*2,65) |  | -2.736 | [13 empty] | VV | 2 | 2 | True | 0 | ROZPOCET
| VV |  | 0,3*2,75*(30,0+12,26)*2 |  | 69.729 | [13 empty] | VV | 2 | 2 | True | 0 | ROZPOCET
| VV |  | -0,3*(2,0*2,65*9+0,6*1,65*5) |  | -15.795 | [13 empty] | VV | 2 | 2 | True | 0 | ROZPOCET
| VV |  | -0,3*(1,0*2,65*3+2,0*2,75) |  | -4.035 | [13 empty] | VV | 2 | 2 | True | 0 | ROZPOCET
| VV |  | "atiky" | [15 empty] | VV | 2 | 1 | True | 0 | ROZPOCET
| VV |  | 0,3*0,75*(24,5*2+12,5+5,0) |  | 14.963 | [13 empty] | VV | 2 | 2 | True | 0 | ROZPOCET
| VV |  | 0,3*0,75*(30,0*2+11,8+4,5) |  | 17.168 | [13 empty] | VV | 2 | 2 | True | 0 | ROZPOCET
| VV |  | Súčet |  | 218.518 | [13 empty] | VV | 2 | 4 | True | 1 | ROZPOCET
49 | K | 311234513 | Murivo nosné (m3) z tehál pálených POROTHERM 25 P 15 UNI na pero a drážku, na maltu POROTHERM MM 50 (250x375x238) | m3 | 104.693 |  | 0 |  |  |  | znížená |  | 0 | 0.88371 | 92.5183 | 0 | 0 | 4 | K | 2 |  |  |  | ROZPOCET | 0 | 0 | 0 | 0 | 0 | 2 | 0 | 4 | -562716397
| VV |  | "1.NP" | [15 empty] | VV | 2 | 1 | True | 0 | ROZPOCET
| VV |  | 0,25*3,3*(7,15+10,5+18,3+2,8+6,5+3,4*2) |  | 42.941 | [13 empty] | VV | 2 | 2 | True | 0 | ROZPOCET
| VV |  | -0,25*(0,9*2,0*2+0,8*2,0*2+0,6*2,0) |  | -2 | [13 empty] | VV | 2 | 2 | True | 0 | ROZPOCET
| VV |  | -0,25*(0,9*2,3*3+1,6*2,8+5,5*2,8+1,5*1,5) |  | -7.085 | [13 empty] | VV | 2 | 2 | True | 0 | ROZPOCET
| VV |  | 0,25*3,3*3,85 |  | 3.176 | [13 empty] | VV | 2 | 2 | True | 0 | ROZPOCET
| VV |  | -0,25*2,0*2,3 |  | -1.15 | [13 empty] | VV | 2 | 2 | True | 0 | ROZPOCET
| VV |  | "2.NP" | [15 empty] | VV | 2 | 1 | True | 0 | ROZPOCET
| VV |  | 0,25*2,75*(23,6+18,3) |  | 28.806 | [13 empty] | VV | 2 | 2 | True | 0 | ROZPOCET
| VV |  | -0,25*(1,2*2,3*6+1,5*2,6*2+0,9*2,3) |  | -6.608 | [13 empty] | VV | 2 | 2 | True | 0 | ROZPOCET
| VV |  | "3.NP" | [15 empty] | VV | 2 | 1 | True | 0 | ROZPOCET
| VV |  | 0,25*3,0*(23,6+18,3) |  | 31.425 | [13 empty] | VV | 2 | 2 | True | 0 | ROZPOCET
| VV |  | -0,25*(1,2*2,3*6+1,5*2,65*2+0,9*2,3*2) |  | -7.163 | [13 empty] | VV | 2 | 2 | True | 0 | ROZPOCET
| VV |  | 0,25*2,55*(4,85+6,0+4,0+3,6+12+13) |  | 27.699 | [13 empty] | VV | 2 | 2 | True | 0 | ROZPOCET
| VV |  | -0,25*(2,0*2,3+1,65*2,2+1,5*1,8+2*1,8) |  | -3.633 | [13 empty] | VV | 2 | 2 | True | 0 | ROZPOCET
| VV |  | -0,25*(1,75*2,3+1,3*2,35*2+1,0*2,35) |  | -3.121 | [13 empty] | VV | 2 | 2 | True | 0 | ROZPOCET
| VV |  | "atika" | [15 empty] | VV | 2 | 1 | True | 0 | ROZPOCET
| VV |  | 0,25*0,75*7,5 |  | 1.406 | [13 empty] | VV | 2 | 2 | True | 0 | ROZPOCET
| VV |  | Súčet |  | 104.693 | [13 empty] | VV | 2 | 4 | True | 1 | ROZPOCET
50 | K | 3142310001 | Úprava existujúceho komína | ks | 1 |  | 0 |  |  |  | znížená |  | 0 | 1.6325 | 1.6325 | 0 | 0 | 4 | K | 2 |  |  |  | ROZPOCET | 0 | 0 | 0 | 0 | 0 | 2 | 0 | 4 | -866299204
51 | K | 317165102 | Prekladový trámec YTONG šírky 125 mm, výšky 124 mm, dĺžky 1250 mm | ks | 4 |  | 0 |  |  |  | znížená |  | 0 | 0.01688 | 0.06752 | 0 | 0 | 4 | K | 2 |  |  |  | ROZPOCET | 0 | 0 | 0 | 0 | 0 | 2 | 0 | 4 | -2128153096
52 | K | 317165103 | Prekladový trámec YTONG šírky 125 mm, výšky 124 mm, dĺžky 1500 mm | ks | 8 |  | 0 |  |  |  | znížená |  | 0 | 0.02 | 0.16 | 0 | 0 | 4 | K | 2 |  |  |  | ROZPOCET | 0 | 0 | 0 | 0 | 0 | 2 | 0 | 4 | -1159768305
| VV |  | 2+6 |  | 8 | [13 empty] | VV | 2 | 2 | True | 1 | ROZPOCET
53 | K | 317165105 | Prekladový trámec YTONG šírky 125 mm, výšky 124 mm, dĺžky 2000 mm | ks | 14 |  | 0 |  |  |  | znížená |  | 0 | 0.02888 | 0.40432 | 0 | 0 | 4 | K | 2 |  |  |  | ROZPOCET | 0 | 0 | 0 | 0 | 0 | 2 | 0 | 4 | -749957140
| VV |  | 4+10 |  | 14 | [13 empty] | VV | 2 | 2 | True | 1 | ROZPOCET
54 | K | 317165107 | Prekladový trámec YTONG šírky 125 mm, výšky 124 mm, dĺžky 2500 mm | ks | 10 |  | 0 |  |  |  | znížená |  | 0 | 0.03516 | 0.3516 | 0 | 0 | 4 | K | 2 |  |  |  | ROZPOCET | 0 | 0 | 0 | 0 | 0 | 2 | 0 | 4 | -872267256
55 | K | 317165202 | Nosný preklad YTONG šírky 250 mm, výšky 249 mm, dĺžky 1500 mm | ks | 4 |  | 0 |  |  |  | znížená |  | 0 | 0.07982 | 0.31928 | 0 | 0 | 4 | K | 2 |  |  |  | ROZPOCET | 0 | 0 | 0 | 0 | 0 | 2 | 0 | 4 | 710529484
56 | K | 317165203 | Nosný preklad YTONG šírky 250 mm, výšky 249 mm, dĺžky 1750 mm | ks | 10 |  | 0 |  |  |  | znížená |  | 0 | 0.09308 | 0.9308 | 0 | 0 | 4 | K | 2 |  |  |  | ROZPOCET | 0 | 0 | 0 | 0 | 0 | 2 | 0 | 4 | -1213745988
| VV |  | 4+6 |  | 10 | [13 empty] | VV | 2 | 2 | True | 1 | ROZPOCET
57 | K | 317165204 | Nosný preklad YTONG šírky 250 mm, výšky 249 mm, dĺžky 2000 mm | ks | 1 |  | 0 |  |  |  | znížená |  | 0 | 0.10641 | 0.10641 | 0 | 0 | 4 | K | 2 |  |  |  | ROZPOCET | 0 | 0 | 0 | 0 | 0 | 2 | 0 | 4 | -1979278053
58 | K | 317165221 | Nosný preklad YTONG šírky 300 mm, výšky 249 mm, dĺžky 1250 mm | ks | 11 |  | 0 |  |  |  | znížená |  | 0 | 0.07783 | 0.85613 | 0 | 0 | 4 | K | 2 |  |  |  | ROZPOCET | 0 | 0 | 0 | 0 | 0 | 2 | 0 | 4 | 179066781
| VV |  | 1+5+5 |  | 11 | [13 empty] | VV | 2 | 2 | True | 1 | ROZPOCET
59 | K | 317165222 | Nosný preklad YTONG šírky 300 mm, výšky 249 mm, dĺžky 1500 mm | ks | 6 |  | 0 |  |  |  | znížená |  | 0 | 0.09619 | 0.57714 | 0 | 0 | 4 | K | 2 |  |  |  | ROZPOCET | 0 | 0 | 0 | 0 | 0 | 2 | 0 | 4 | -646761808
| VV |  | 4+1+1 |  | 6 | [13 empty] | VV | 2 | 2 | True | 1 | ROZPOCET
60 | K | 317165223 | Nosný preklad YTONG šírky 300 mm, výšky 249 mm, dĺžky 1750 mm | ks | 3 |  | 0 |  |  |  | znížená |  | 0 | 0.11149 | 0.33447 | 0 | 0 | 4 | K | 2 |  |  |  | ROZPOCET | 0 | 0 | 0 | 0 | 0 | 2 | 0 | 4 | 63212120
| VV |  | 1+1+1 |  | 3 | [13 empty] | VV | 2 | 2 | True | 1 | ROZPOCET
61 | K | 317165224 | Nosný preklad YTONG šírky 300 mm, výšky 249 mm, dĺžky 2000 mm | ks | 2 |  | 0 |  |  |  | znížená |  | 0 | 0.12789 | 0.25578 | 0 | 0 | 4 | K | 2 |  |  |  | ROZPOCET | 0 | 0 | 0 | 0 | 0 | 2 | 0 | 4 | -1359485314
62 | K | 317165226 | Nosný preklad YTONG šírky 300 mm, výšky 249 mm, dĺžky 2500 mm | ks | 20 |  | 0 |  |  |  | znížená |  | 0 | 0.15951 | 3.1902 | 0 | 0 | 4 | K | 2 |  |  |  | ROZPOCET | 0 | 0 | 0 | 0 | 0 | 2 | 0 | 4 | -1600151816
| VV |  | 2+9+9 |  | 20 | [13 empty] | VV | 2 | 2 | True | 1 | ROZPOCET
63 | K | 317321511.S | Betón prekladov železový (bez výstuže) tr. C 30/37 | m3 | 2.927 |  | 0 |  |  |  | znížená |  | 0 | 2.3255 | 6.8067 | 0 | 0 | 4 | K | 2 |  |  |  | ROZPOCET | 0 | 0 | 0 | 0 | 0 | 2 | 0 | 4 | -849092683
| VV |  | "1.NP - P1.1, P1.2, P1.3" | [15 empty] | VV | 2 | 1 | True | 0 | ROZPOCET
| VV |  | 0,25*0,66*3,2 |  | 0.528 | [13 empty] | VV | 2 | 2 | True | 0 | ROZPOCET
| VV |  | 0,25*0,41*2,5 |  | 0.256 | [13 empty] | VV | 2 | 2 | True | 0 | ROZPOCET
| VV |  | 0,25*0,25*3,5 |  | 0.219 | [13 empty] | VV | 2 | 2 | True | 0 | ROZPOCET
| VV |  | "2.NP" - P2.1, P2.2" | [15 empty] | VV | 2 | 1 | True | 0 | ROZPOCET
| VV |  | 0,25*0,25*2,5*8 |  | 1.25 | [13 empty] | VV | 2 | 2 | True | 0 | ROZPOCET
| VV |  | 0,25*0,285*(3,5+1,8) |  | 0.378 | [13 empty] | VV | 2 | 2 | True | 0 | ROZPOCET
| VV |  | "3.NP - P3.1" | [15 empty] | VV | 2 | 1 | True | 0 | ROZPOCET
| VV |  | 0,25*0,32*3,7 |  | 0.296 | [13 empty] | VV | 2 | 2 | True | 0 | ROZPOCET
| VV |  | Súčet |  | 2.927 | [13 empty] | VV | 2 | 4 | True | 1 | ROZPOCET
64 | K | 317351107.S | Debnenie prekladu vrátane podpornej konštrukcie výšky do 4 m zhotovenie | m2 | 32.963 |  | 0 |  |  |  | znížená |  | 0 | 0.00725 | 0.23898 | 0 | 0 | 4 | K | 2 |  |  |  | ROZPOCET | 0 | 0 | 0 | 0 | 0 | 2 | 0 | 4 | -547059674
| VV |  | "1.NP - P1.1, P1.2, P1.3" | [15 empty] | VV | 2 | 1 | True | 0 | ROZPOCET
| VV |  | (0,25+0,66*2)*3,2 |  | 5.024 | [13 empty] | VV | 2 | 2 | True | 0 | ROZPOCET
| VV |  | (0,25+0,41*2)*2,5 |  | 2.675 | [13 empty] | VV | 2 | 2 | True | 0 | ROZPOCET
| VV |  | (0,25+0,25*2)*3,5 |  | 2.625 | [13 empty] | VV | 2 | 2 | True | 0 | ROZPOCET
| VV |  | "2.NP" - P2.1, P2.2" | [15 empty] | VV | 2 | 1 | True | 0 | ROZPOCET
| VV |  | (0,25+0,25*2)*2,5*8 |  | 15 | [13 empty] | VV | 2 | 2 | True | 0 | ROZPOCET
| VV |  | (0,25+0,285*2)*(3,5+1,8) |  | 4.346 | [13 empty] | VV | 2 | 2 | True | 0 | ROZPOCET
| VV |  | "3.NP - P3.1" | [15 empty] | VV | 2 | 1 | True | 0 | ROZPOCET
| VV |  | (0,25+0,32*2)*3,7 |  | 3.293 | [13 empty] | VV | 2 | 2 | True | 0 | ROZPOCET
| VV |  | Súčet |  | 32.963 | [13 empty] | VV | 2 | 4 | True | 1 | ROZPOCET
65 | K | 317351108.S | Debnenie prekladu vrátane podpornej konštrukcie výšky do 4 m odstránenie | m2 | 32.963 |  | 0 |  |  |  | znížená |  | 0 | 0 | 0 | 0 | 0 | 4 | K | 2 |  |  |  | ROZPOCET | 0 | 0 | 0 | 0 | 0 | 2 | 0 | 4 | 167229247
66 | K | 331321610.S | Betón stĺpov a pilierov hranatých, ťahadiel, rámových stojok, vzpier, železový (bez výstuže) tr. C 30/37 | m3 | 5.377 |  | 0 |  |  |  | znížená |  | 0 | 2.314 | 12.4425 | 0 | 0 | 4 | K | 2 |  |  |  | ROZPOCET | 0 | 0 | 0 | 0 | 0 | 2 | 0 | 4 | 1767573569
| VV |  | "1.NP" | [15 empty] | VV | 2 | 1 | True | 0 | ROZPOCET
| VV |  | 0,25*0,4*4,2*2 |  | 0.84 | [13 empty] | VV | 2 | 2 | True | 0 | ROZPOCET
| VV |  | 0,25*0,35*4,2*2 |  | 0.735 | [13 empty] | VV | 2 | 2 | True | 0 | ROZPOCET
| VV |  | 0,25*0,25*4,2*3 |  | 0.788 | [13 empty] | VV | 2 | 2 | True | 0 | ROZPOCET
| VV |  | "2.NP" | [15 empty] | VV | 2 | 1 | True | 0 | ROZPOCET
| VV |  | 0,25*0,4*2,6*2 |  | 0.52 | [13 empty] | VV | 2 | 2 | True | 0 | ROZPOCET
| VV |  | 0,25*0,35*2,6*2 |  | 0.455 | [13 empty] | VV | 2 | 2 | True | 0 | ROZPOCET
| VV |  | 0,25*0,25*2,6 |  | 0.163 | [13 empty] | VV | 2 | 2 | True | 0 | ROZPOCET
| VV |  | 0,46*0,285*2,5 |  | 0.328 | [13 empty] | VV | 2 | 2 | True | 0 | ROZPOCET
| VV |  | "3.NP" | [15 empty] | VV | 2 | 1 | True | 0 | ROZPOCET
| VV |  | 0,25*0,4*2,65*2 |  | 0.53 | [13 empty] | VV | 2 | 2 | True | 0 | ROZPOCET
| VV |  | 0,25*0,35*2,65*2 |  | 0.464 | [13 empty] | VV | 2 | 2 | True | 0 | ROZPOCET
| VV |  | 0,25*0,25*2,65 |  | 0.166 | [13 empty] | VV | 2 | 2 | True | 0 | ROZPOCET
| VV |  | 0,25*0,25*3,1*2 |  | 0.388 | [13 empty] | VV | 2 | 2 | True | 0 | ROZPOCET
| VV |  | Súčet |  | 5.377 | [13 empty] | VV | 2 | 4 | True | 1 | ROZPOCET
67 | K | 331351101.S | Debnenie hranatých stĺpov prierezu pravouhlého štvoruholníka výšky do 4 m, zhotovenie-dielce | m2 | 71.925 |  | 0 |  |  |  | znížená |  | 0 | 0.00056 | 0.040278 | 0 | 0 | 4 | K | 2 |  |  |  | ROZPOCET | 0 | 0 | 0 | 0 | 0 | 2 | 0 | 4 | 492549659
| VV |  | "1.NP" | [15 empty] | VV | 2 | 1 | True | 0 | ROZPOCET
| VV |  | (0,25+0,4)*2*4,2*2 |  | 10.92 | [13 empty] | VV | 2 | 2 | True | 0 | ROZPOCET
| VV |  | (0,25+0,35)*2*4,2*2 |  | 10.08 | [13 empty] | VV | 2 | 2 | True | 0 | ROZPOCET
| VV |  | (0,25+0,25)*2*4,2*3 |  | 12.6 | [13 empty] | VV | 2 | 2 | True | 0 | ROZPOCET
| VV |  | "2.NP" | [15 empty] | VV | 2 | 1 | True | 0 | ROZPOCET
| VV |  | (0,25+0,4)*2*2,6*2 |  | 6.76 | [13 empty] | VV | 2 | 2 | True | 0 | ROZPOCET
| VV |  | (0,25+0,35)*2*2,6*2 |  | 6.24 | [13 empty] | VV | 2 | 2 | True | 0 | ROZPOCET
| VV |  | (0,25+0,25)*2*2,6 |  | 2.6 | [13 empty] | VV | 2 | 2 | True | 0 | ROZPOCET
| VV |  | (0,46+0,285)*2*2,5 |  | 3.725 | [13 empty] | VV | 2 | 2 | True | 0 | ROZPOCET
| VV |  | "3.NP" | [15 empty] | VV | 2 | 1 | True | 0 | ROZPOCET
| VV |  | (0,25+0,4)*2*2,65*2 |  | 6.89 | [13 empty] | VV | 2 | 2 | True | 0 | ROZPOCET
| VV |  | (0,25+0,35)*2*2,65*2 |  | 6.36 | [13 empty] | VV | 2 | 2 | True | 0 | ROZPOCET
| VV |  | (0,25+0,25)*2*2,65 |  | 2.65 | [13 empty] | VV | 2 | 2 | True | 0 | ROZPOCET
| VV |  | (0,25+0,25)*3,1*2 |  | 3.1 | [13 empty] | VV | 2 | 2 | True | 0 | ROZPOCET
| VV |  | Súčet |  | 71.925 | [13 empty] | VV | 2 | 4 | True | 1 | ROZPOCET
68 | K | 331351102.S | Debnenie hranatých stĺpov prierezu pravouhlého štvoruholníka výšky do 4 m, odstránenie-dielce | m2 | 71.925 |  | 0 |  |  |  | znížená |  | 0 | 0 | 0 | 0 | 0 | 4 | K | 2 |  |  |  | ROZPOCET | 0 | 0 | 0 | 0 | 0 | 2 | 0 | 4 | 1525822436
69 | K | 340239240 | Zamurovanie otvorov plochy nad 1 do 4 m2 tvárnicami YTONG (450x499x249) | m2 | 110 |  | 0 |  |  |  | znížená |  | 0 | 0.2169 | 23.859 | 0 | 0 | 4 | K | 2 |  |  |  | ROZPOCET | 0 | 0 | 0 | 0 | 0 | 2 | 0 | 4 | -2022140157
| VV |  | "domurovanie" | [15 empty] | VV | 2 | 1 | True | 0 | ROZPOCET
| VV |  | 110 |  | 110 | [13 empty] | VV | 2 | 2 | True | 1 | ROZPOCET
70 | K | 341321610.S | Betón stien a priečok, železový (bez výstuže) tr. C 30/37 | m3 | 32.522 |  | 0 |  |  |  | znížená |  | 0 | 2.314 | 75.2572 | 0 | 0 | 4 | K | 2 |  |  |  | ROZPOCET | 0 | 0 | 0 | 0 | 0 | 2 | 0 | 4 | -104234537
| VV |  | "prístavba" | [15 empty] | VV | 2 | 1 | True | 0 | ROZPOCET
| VV |  | 0,2*10,0*(6,3+2,0*2)+0,25*10,0*3,5 |  | 29.35 | [13 empty] | VV | 2 | 2 | True | 0 | ROZPOCET
| VV |  | -0,2*1,3*2,2*4 |  | -2.288 | [13 empty] | VV | 2 | 2 | True | 0 | ROZPOCET
| VV |  | "exist. objekt" | [15 empty] | VV | 2 | 1 | True | 0 | ROZPOCET
| VV |  | 0,15*10,1*(1,76+1,4) |  | 4.787 | [13 empty] | VV | 2 | 2 | True | 0 | ROZPOCET
| VV |  | 0,15*4,25*1,55 |  | 0.988 | [13 empty] | VV | 2 | 2 | True | 0 | ROZPOCET
| VV |  | -0,15*1,0*2,1 |  | -0.315 | [13 empty] | VV | 2 | 2 | True | 0 | ROZPOCET
| VV |  | Súčet |  | 32.522 | [13 empty] | VV | 2 | 4 | True | 1 | ROZPOCET
71 | K | 341351101.S | Debnenie stien a priečok jednostranné, zhotovenie-dielce | m2 | 5.34 |  | 0 |  |  |  | znížená |  | 0 | 0.00335 | 0.017889 | 0 | 0 | 4 | K | 2 |  |  |  | ROZPOCET | 0 | 0 | 0 | 0 | 0 | 2 | 0 | 4 | 975936460
| VV |  | "prístavba" | [15 empty] | VV | 2 | 1 | True | 0 | ROZPOCET
| VV |  | 0,2*(1,3+2,2*2)*4 |  | 4.56 | [13 empty] | VV | 2 | 2 | True | 0 | ROZPOCET
| VV |  | "exist. objekt" | [15 empty] | VV | 2 | 1 | True | 0 | ROZPOCET
| VV |  | 0,15*(1,0+2,1*2) |  | 0.78 | [13 empty] | VV | 2 | 2 | True | 0 | ROZPOCET
| VV |  | Súčet |  | 5.34 | [13 empty] | VV | 2 | 4 | True | 1 | ROZPOCET
72 | K | 341351102.S | Debnenie stien a priečok jednostranné, odstránenie-dielce | m2 | 5.34 |  | 0 |  |  |  | znížená |  | 0 | 0 | 0 | 0 | 0 | 4 | K | 2 |  |  |  | ROZPOCET | 0 | 0 | 0 | 0 | 0 | 2 | 0 | 4 | -877030533
73 | K | 341351105.S | Debnenie stien a priečok obojstranné zhotovenie-dielce | m2 | 325.927 |  | 0 |  |  |  | znížená |  | 0 | 0.00155 | 0.50519 | 0 | 0 | 4 | K | 2 |  |  |  | ROZPOCET | 0 | 0 | 0 | 0 | 0 | 2 | 0 | 4 | 1187806569
| VV |  | "prístavba" | [15 empty] | VV | 2 | 1 | True | 0 | ROZPOCET
| VV |  | 2*10,0*(6,3+2,0*2)+2*10,0*3,5 |  | 276 | [13 empty] | VV | 2 | 2 | True | 0 | ROZPOCET
| VV |  | -2*1,3*2,2*4 |  | -22.88 | [13 empty] | VV | 2 | 2 | True | 0 | ROZPOCET
| VV |  | "exist. objekt" | [15 empty] | VV | 2 | 1 | True | 0 | ROZPOCET
| VV |  | 2*10,1*(1,76+1,4) |  | 63.832 | [13 empty] | VV | 2 | 2 | True | 0 | ROZPOCET
| VV |  | 2*4,25*1,55 |  | 13.175 | [13 empty] | VV | 2 | 2 | True | 0 | ROZPOCET
| VV |  | -2*1,0*2,1 |  | -4.2 | [13 empty] | VV | 2 | 2 | True | 0 | ROZPOCET
| VV |  | Súčet |  | 325.927 | [13 empty] | VV | 2 | 4 | True | 1 | ROZPOCET
74 | K | 341351106.S | Debnenie stien a priečok obojstranné odstránenie-dielce | m2 | 325.927 |  | 0 |  |  |  | znížená |  | 0 | 0 | 0 | 0 | 0 | 4 | K | 2 |  |  |  | ROZPOCET | 0 | 0 | 0 | 0 | 0 | 2 | 0 | 4 | 1605782916
75 | K | 341361821.S | Výstuž stien a priečok B500 (10505) | t | 0.967 |  | 0 |  |  |  | znížená |  | 0 | 1.0155 | 0.98204 | 0 | 0 | 4 | K | 2 |  |  |  | ROZPOCET | 0 | 0 | 0 | 0 | 0 | 2 | 0 | 4 | -669608817
| VV |  | (658,81+261,76)*0,001*1,05 |  | 0.967 | [13 empty] | VV | 2 | 2 | True | 1 | ROZPOCET
76 | K | 341362021.S | Výstuž stien a priečok zo zváraných sietí KARI | t | 2.459 |  | 0 |  |  |  | znížená |  | 0 | 1.203 | 2.9581 | 0 | 0 | 4 | K | 2 |  |  |  | ROZPOCET | 0 | 0 | 0 | 0 | 0 | 2 | 0 | 4 | 473990966
| VV |  | (365,84+1976,33)*0,001*1,05 |  | 2.459 | [13 empty] | VV | 2 | 2 | True | 1 | ROZPOCET
77 | K | 342272102 | Priečky z tvárnic YTONG hr. 100 mm P2-500 hladkých, na MVC a maltu YTONG (100x249x599) | m2 | 28 |  | 0 |  |  |  | znížená |  | 0 | 0.07382 | 2.067 | 0 | 0 | 4 | K | 2 |  |  |  | ROZPOCET | 0 | 0 | 0 | 0 | 0 | 2 | 0 | 4 | -1098949691
| VV |  | "1.NP" | [15 empty] | VV | 2 | 1 | True | 0 | ROZPOCET
| VV |  | 2,5*1,6 |  | 4 | [13 empty] | VV | 2 | 2 | True | 0 | ROZPOCET
| VV |  | "2.NP" | [15 empty] | VV | 2 | 1 | True | 0 | ROZPOCET
| VV |  | 2,5*0,6*8 |  | 12 | [13 empty] | VV | 2 | 2 | True | 0 | ROZPOCET
| VV |  | "3.NP" | [15 empty] | VV | 2 | 1 | True | 0 | ROZPOCET
| VV |  | 2,5*0,6*8 |  | 12 | [13 empty] | VV | 2 | 2 | True | 0 | ROZPOCET
| VV |  | Súčet |  | 28 | [13 empty] | VV | 2 | 4 | True | 1 | ROZPOCET
78 | K | 342272104 | Priečky z tvárnic YTONG hr. 150 mm P2-500 hladkých, na MVC a maltu YTONG (150x249x599) | m2 | 1227.762 |  | 0 |  |  |  | znížená |  | 0 | 0.11069 | 135.901 | 0 | 0 | 4 | K | 2 |  |  |  | ROZPOCET | 0 | 0 | 0 | 0 | 0 | 2 | 0 | 4 | -328653062
| VV |  | "1.PP" | [15 empty] | VV | 2 | 1 | True | 0 | ROZPOCET
| VV |  | 2,55*(5,5+3,5+3,9+1,8+1,5) |  | 41.31 | [13 empty] | VV | 2 | 2 | True | 0 | ROZPOCET
| VV |  | -0,9*2,0*4-0,8*2,0 |  | -8.8 | [13 empty] | VV | 2 | 2 | True | 0 | ROZPOCET
| VV |  | "1.NP" | [15 empty] | VV | 2 | 1 | True | 0 | ROZPOCET
| VV |  | 3,65*(1,6+3,4*3+6,5*3+3,5+1,1) |  | 131.035 | [13 empty] | VV | 2 | 2 | True | 0 | ROZPOCET
| VV |  | 3,65*(3,1+1,0+1,85+2,25*2) |  | 38.143 | [13 empty] | VV | 2 | 2 | True | 0 | ROZPOCET
| VV |  | 3,65*(1,6+1,65) |  | 11.863 | [13 empty] | VV | 2 | 2 | True | 0 | ROZPOCET
| VV |  | -0,9*2,0*5-0,9*2,0*4-0,8*2,0 |  | -17.8 | [13 empty] | VV | 2 | 2 | True | 0 | ROZPOCET
| VV |  | 3,35*(4,9*3+2,2+1,7+5,75+3,9) |  | 94.638 | [13 empty] | VV | 2 | 2 | True | 0 | ROZPOCET
| VV |  | 3,35*(3,7+4,2*2+2,4+3,5*2) |  | 72.025 | [13 empty] | VV | 2 | 2 | True | 0 | ROZPOCET
| VV |  | 3,35*(3,5*3+1,2+2,0+4,0+2,4) |  | 67.335 | [13 empty] | VV | 2 | 2 | True | 0 | ROZPOCET
| VV |  | 3,35*(0,9+2,0*2+12,5+3,5+1,2) |  | 74.035 | [13 empty] | VV | 2 | 2 | True | 0 | ROZPOCET
| VV |  | 3,35*(6,3+1,4) |  | 25.795 | [13 empty] | VV | 2 | 2 | True | 0 | ROZPOCET
| VV |  | -0,6*2,0*13-0,8*2,0*3-0,9*2,0*5 |  | -29.4 | [13 empty] | VV | 2 | 2 | True | 0 | ROZPOCET
| VV |  | "2.NP" | [15 empty] | VV | 2 | 1 | True | 0 | ROZPOCET
| VV |  | 3,05*(3,4*8+6,5*4+2,2*2+5,4*2) |  | 208.62 | [13 empty] | VV | 2 | 2 | True | 0 | ROZPOCET
| VV |  | 3,05*(3,25*5+3,75+5,5+3,45*2) |  | 98.82 | [13 empty] | VV | 2 | 2 | True | 0 | ROZPOCET
| VV |  | 3,05*(2,3+1,8*2+7,4+11,2+9,2) |  | 102.785 | [13 empty] | VV | 2 | 2 | True | 0 | ROZPOCET
| VV |  | -0,9*2,0*14-1,2*2,3*4-0,9*2,3 |  | -38.31 | [13 empty] | VV | 2 | 2 | True | 0 | ROZPOCET
| VV |  | -1,7*2,3-0,7*2,0-1,0*2,3 |  | -7.61 | [13 empty] | VV | 2 | 2 | True | 0 | ROZPOCET
| VV |  | "3.NP" | [15 empty] | VV | 2 | 1 | True | 0 | ROZPOCET
| VV |  | 3,15*(3,4*12+6,5*4+2,2*3+5,8*3) |  | 286.02 | [13 empty] | VV | 2 | 2 | True | 0 | ROZPOCET
| VV |  | 3,15*(2,0*3+3,65+11,3+11+4*2) |  | 125.843 | [13 empty] | VV | 2 | 2 | True | 0 | ROZPOCET
| VV |  | -0,9*2,0*13-1,2*2,3*3-0,9*2,3*2 |  | -35.82 | [13 empty] | VV | 2 | 2 | True | 0 | ROZPOCET
| VV |  | -1,75*2,3-1,9*2,3*2 |  | -12.765 | [13 empty] | VV | 2 | 2 | True | 0 | ROZPOCET
| VV |  | Súčet |  | 1227.762 | [13 empty] | VV | 2 | 4 | True | 1 | ROZPOCET
79 | K | 342273506 | Priečky z tvárnic SILKA hr. 150 mm S20-2000 PD, na MVC a maltu SILKA (150x199x333) | m2 | 79.29 |  | 0 |  |  |  | znížená |  | 0 | 0.29215 | 23.1646 | 0 | 0 | 4 | K | 2 |  |  |  | ROZPOCET | 0 | 0 | 0 | 0 | 0 | 2 | 0 | 4 | -602350548
| VV |  | "2.NP" | [15 empty] | VV | 2 | 1 | True | 0 | ROZPOCET
| VV |  | 3,05*(5,3+4,3+3,4+5,0)-1,2*2,3*4 |  | 43.86 | [13 empty] | VV | 2 | 2 | True | 0 | ROZPOCET
| VV |  | "3.NP" | [15 empty] | VV | 2 | 1 | True | 0 | ROZPOCET
| VV |  | 3,1*(5,5+3,4+5,2)-1,2*2,3*3 |  | 35.43 | [13 empty] | VV | 2 | 2 | True | 0 | ROZPOCET
| VV |  | Súčet |  | 79.29 | [13 empty] | VV | 2 | 4 | True | 1 | ROZPOCET
80 | K | 3422735061 | Stena vonkajšieho oceľového schodiska - LEXAN | m2 | 21.78 |  | 0 |  |  |  | znížená |  | 0 | 0 | 0 | 0 | 0 | 4 | K | 2 |  |  |  | ROZPOCET | 0 | 0 | 0 | 0 | 0 | 2 | 0 | 4 | 480697398
81 | K | 3422735062 | Zastrešenie pergoly - LEXAN | m2 | 66 |  | 0 |  |  |  | znížená |  | 0 | 0 | 0 | 0 | 0 | 4 | K | 2 |  |  |  | ROZPOCET | 0 | 0 | 0 | 0 | 0 | 2 | 0 | 4 | -102999263
| VV |  | 5,5*12 |  | 66 | [13 empty] | VV | 2 | 2 | True | 1 | ROZPOCET
| D | 4 | Vodorovné konštrukcie |  |  |  | 0 | [5 empty] | 0 |  | 591.6442 |  | 0 | 1 | D | 1 |  |  |  | ROZPOCET | [6 empty] | 0
82 | K | 411321616.S | Betón stropov doskových a trámových, železový tr. C 30/37 | m3 | 199.391 |  | 0 |  |  |  | znížená |  | 0 | 2.3142 | 461.4247 | 0 | 0 | 4 | K | 2 |  |  |  | ROZPOCET | 0 | 0 | 0 | 0 | 0 | 2 | 0 | 4 | 1847458172
| VV |  | "D1.1 - D1.5" | [15 empty] | VV | 2 | 1 | True | 0 | ROZPOCET
| VV |  | 0,2*18,4*13,0 |  | 47.84 | [13 empty] | VV | 2 | 2 | True | 0 | ROZPOCET
| VV |  | 0,2*1,6*2,4*2 |  | 1.536 | [13 empty] | VV | 2 | 2 | True | 0 | ROZPOCET
| VV |  | 0,2*2,9*2,25 |  | 1.305 | [13 empty] | VV | 2 | 2 | True | 0 | ROZPOCET
| VV |  | 0,2*5,8*6,2 |  | 7.192 | [13 empty] | VV | 2 | 2 | True | 0 | ROZPOCET
| VV |  | 0,2*3,65*1,3 |  | 0.949 | [13 empty] | VV | 2 | 2 | True | 0 | ROZPOCET
| VV |  | "D1.6" | [15 empty] | VV | 2 | 1 | True | 0 | ROZPOCET
| VV |  | 0,21*11,4*5,35 |  | 12.808 | [13 empty] | VV | 2 | 2 | True | 0 | ROZPOCET
| VV |  | Medzisúčet |  | 71.63 | [13 empty] | VV | 2 | 3 | True | 0 | ROZPOCET
| VV |  | "D2.1 - D2.5" | [15 empty] | VV | 2 | 1 | True | 0 | ROZPOCET
| VV |  | 0,2*18,4*13,0 |  | 47.84 | [13 empty] | VV | 2 | 2 | True | 0 | ROZPOCET
| VV |  | 0,2*1,6*(2,4*4+2,5*4) |  | 6.272 | [13 empty] | VV | 2 | 2 | True | 0 | ROZPOCET
| VV |  | 0,2*2,9*2,25 |  | 1.305 | [13 empty] | VV | 2 | 2 | True | 0 | ROZPOCET
| VV |  | 0,2*6,5*6,2 |  | 8.06 | [13 empty] | VV | 2 | 2 | True | 0 | ROZPOCET
| VV |  | 0,2*3,65*1,3 |  | 0.949 | [13 empty] | VV | 2 | 2 | True | 0 | ROZPOCET
| VV |  | Medzisúčet |  | 64.426 | [13 empty] | VV | 2 | 3 | True | 0 | ROZPOCET
| VV |  | "D3.1 - D3.10" | [15 empty] | VV | 2 | 1 | True | 0 | ROZPOCET
| VV |  | 0,2*18,4*13,0 |  | 47.84 | [13 empty] | VV | 2 | 2 | True | 0 | ROZPOCET
| VV |  | 0,2*2,9*2,25 |  | 1.305 | [13 empty] | VV | 2 | 2 | True | 0 | ROZPOCET
| VV |  | 0,2*2,4*6,2 |  | 2.976 | [13 empty] | VV | 2 | 2 | True | 0 | ROZPOCET
| VV |  | 0,2*1,3*6,2*2 |  | 3.224 | [13 empty] | VV | 2 | 2 | True | 0 | ROZPOCET
| VV |  | 0,2*1,0*5,2 |  | 1.04 | [13 empty] | VV | 2 | 2 | True | 0 | ROZPOCET
| VV |  | 0,2*1,0*0,62 |  | 0.124 | [13 empty] | VV | 2 | 2 | True | 0 | ROZPOCET
| VV |  | 0,2*3,5*1,0 |  | 0.7 | [13 empty] | VV | 2 | 2 | True | 0 | ROZPOCET
| VV |  | 0,2*3,5*5,5 |  | 3.85 | [13 empty] | VV | 2 | 2 | True | 0 | ROZPOCET
| VV |  | 0,2*3,4*2,5 |  | 1.7 | [13 empty] | VV | 2 | 2 | True | 0 | ROZPOCET
| VV |  | 0,2*1,8*1,6 |  | 0.576 | [13 empty] | VV | 2 | 2 | True | 0 | ROZPOCET
| VV |  | Medzisúčet |  | 63.335 | [13 empty] | VV | 2 | 3 | True | 0 | ROZPOCET
| VV |  | Súčet |  | 199.391 | [13 empty] | VV | 2 | 4 | True | 1 | ROZPOCET
83 | K | 411351101.S | Debnenie stropov doskových zhotovenie-dielce | m2 | 993.905 |  | 0 |  |  |  | znížená |  | 0 | 0.00113 | 1.1231 | 0 | 0 | 4 | K | 2 |  |  |  | ROZPOCET | 0 | 0 | 0 | 0 | 0 | 2 | 0 | 4 | -2055195470
| VV |  | "D1.1 - D1.5" | [15 empty] | VV | 2 | 1 | True | 0 | ROZPOCET
| VV |  | 18,4*13,0 |  | 239.2 | [13 empty] | VV | 2 | 2 | True | 0 | ROZPOCET
| VV |  | 1,6*2,4*2 |  | 7.68 | [13 empty] | VV | 2 | 2 | True | 0 | ROZPOCET
| VV |  | 2,9*2,25 |  | 6.525 | [13 empty] | VV | 2 | 2 | True | 0 | ROZPOCET
| VV |  | 5,8*6,2 |  | 35.96 | [13 empty] | VV | 2 | 2 | True | 0 | ROZPOCET
| VV |  | 3,65*1,3 |  | 4.745 | [13 empty] | VV | 2 | 2 | True | 0 | ROZPOCET
| VV |  | "D1.6" | [15 empty] | VV | 2 | 1 | True | 0 | ROZPOCET
| VV |  | 11,4*5,35 |  | 60.99 | [13 empty] | VV | 2 | 2 | True | 0 | ROZPOCET
| VV |  | Medzisúčet |  | 355.1 | [13 empty] | VV | 2 | 3 | True | 0 | ROZPOCET
| VV |  | "D2.1 - D2.5" | [15 empty] | VV | 2 | 1 | True | 0 | ROZPOCET
| VV |  | 18,4*13,0 |  | 239.2 | [13 empty] | VV | 2 | 2 | True | 0 | ROZPOCET
| VV |  | 1,6*(2,4*4+2,5*4) |  | 31.36 | [13 empty] | VV | 2 | 2 | True | 0 | ROZPOCET
| VV |  | 2,9*2,25 |  | 6.525 | [13 empty] | VV | 2 | 2 | True | 0 | ROZPOCET
| VV |  | 6,5*6,2 |  | 40.3 | [13 empty] | VV | 2 | 2 | True | 0 | ROZPOCET
| VV |  | 3,65*1,3 |  | 4.745 | [13 empty] | VV | 2 | 2 | True | 0 | ROZPOCET
| VV |  | Medzisúčet |  | 322.13 | [13 empty] | VV | 2 | 3 | True | 0 | ROZPOCET
| VV |  | "D3.1 - D1.9" | [15 empty] | VV | 2 | 1 | True | 0 | ROZPOCET
| VV |  | 18,4*13,0 |  | 239.2 | [13 empty] | VV | 2 | 2 | True | 0 | ROZPOCET
| VV |  | 2,9*2,25 |  | 6.525 | [13 empty] | VV | 2 | 2 | True | 0 | ROZPOCET
| VV |  | 2,4*6,2 |  | 14.88 | [13 empty] | VV | 2 | 2 | True | 0 | ROZPOCET
| VV |  | 1,3*6,2*2 |  | 16.12 | [13 empty] | VV | 2 | 2 | True | 0 | ROZPOCET
| VV |  | 1,0*5,2 |  | 5.2 | [13 empty] | VV | 2 | 2 | True | 0 | ROZPOCET
| VV |  | 1,0*0,62 |  | 0.62 | [13 empty] | VV | 2 | 2 | True | 0 | ROZPOCET
| VV |  | 3,5*1,0 |  | 3.5 | [13 empty] | VV | 2 | 2 | True | 0 | ROZPOCET
| VV |  | 3,5*5,5 |  | 19.25 | [13 empty] | VV | 2 | 2 | True | 0 | ROZPOCET
| VV |  | 3,4*2,5 |  | 8.5 | [13 empty] | VV | 2 | 2 | True | 0 | ROZPOCET
| VV |  | 1,8*1,6 |  | 2.88 | [13 empty] | VV | 2 | 2 | True | 0 | ROZPOCET
| VV |  | Medzisúčet |  | 316.675 | [13 empty] | VV | 2 | 3 | True | 0 | ROZPOCET
| VV |  | Súčet |  | 993.905 | [13 empty] | VV | 2 | 4 | True | 1 | ROZPOCET
84 | K | 411351102.S | Debnenie stropov doskových odstránenie-dielce | m2 | 993.905 |  | 0 |  |  |  | znížená |  | 0 | 0 | 0 | 0 | 0 | 4 | K | 2 |  |  |  | ROZPOCET | 0 | 0 | 0 | 0 | 0 | 2 | 0 | 4 | -238966047
85 | K | 411354173.S | Podporná konštrukcia stropov výšky do 4 m pre zaťaženie do 12 kPa zhotovenie | m2 | 993.905 |  | 0 |  |  |  | znížená |  | 0 | 0.00387 | 3.8464 | 0 | 0 | 4 | K | 2 |  |  |  | ROZPOCET | 0 | 0 | 0 | 0 | 0 | 2 | 0 | 4 | 1925957892
86 | K | 411354174.S | Podporná konštrukcia stropov výšky do 4 m pre zaťaženie do 12 kPa odstránenie | m2 | 993.905 |  | 0 |  |  |  | znížená |  | 0 | 0 | 0 | 0 | 0 | 4 | K | 2 |  |  |  | ROZPOCET | 0 | 0 | 0 | 0 | 0 | 2 | 0 | 4 | 1399283139
87 | K | 411361821.S | Výstuž stropov doskových, trámových, vložkových,konzolových alebo balkónových, B500 (10505) | t | 9.047 |  | 0 |  |  |  | znížená |  | 0 | 1.0163 | 9.1944 | 0 | 0 | 4 | K | 2 |  |  |  | ROZPOCET | 0 | 0 | 0 | 0 | 0 | 2 | 0 | 4 | -1557497624
| VV |  | (2332,25+985,63+1906,85+1151,865+1563,288+676,15)*0,001*1,05 |  | 9.047 | [13 empty] | VV | 2 | 2 | True | 1 | ROZPOCET
88 | K | 411362021.S | Výstuž stropov doskových, trámových, vložkových,konzolových alebo balkónových, zo zváraných sietí KARI | t | 1.185 |  | 0 |  |  |  | znížená |  | 0 | 1.203 | 1.4255 | 0 | 0 | 4 | K | 2 |  |  |  | ROZPOCET | 0 | 0 | 0 | 0 | 0 | 2 | 0 | 4 | 206444593
| VV |  | (376,2+257,4+47,4+396)*0,001*1,1 |  | 1.185 | [13 empty] | VV | 2 | 2 | True | 1 | ROZPOCET
89 | K | 413321616.S | Betón nosníkov, železový tr. C 30/37 | m3 | 12.115 |  | 0 |  |  |  | znížená |  | 0 | 2.3142 | 28.0362 | 0 | 0 | 4 | K | 2 |  |  |  | ROZPOCET | 0 | 0 | 0 | 0 | 0 | 2 | 0 | 4 | 1998527967
| VV |  | "1.-3.NP - priečla, ozn PR 1.1 - 3.1" | [15 empty] | VV | 2 | 1 | True | 0 | ROZPOCET
| VV |  | 0,66*0,25*18,15*3 |  | 8.984 | [13 empty] | VV | 2 | 2 | True | 0 | ROZPOCET
| VV |  | "1. NP - obvodový nosník ozn. N1.1, N 1.2" | [15 empty] | VV | 2 | 1 | True | 0 | ROZPOCET
| VV |  | 0,25*0,66*13,8 |  | 2.277 | [13 empty] | VV | 2 | 2 | True | 0 | ROZPOCET
| VV |  | 0,305*0,4*3,5 |  | 0.427 | [13 empty] | VV | 2 | 2 | True | 0 | ROZPOCET
| VV |  | "2.NP - nosník, ozn. N2.1 | [15 empty] | VV | 2 | 1 | True | 0 | ROZPOCET
| VV |  | 0,305*0,4*3,5 |  | 0.427 | [13 empty] | VV | 2 | 2 | True | 0 | ROZPOCET
| VV |  | Súčet |  | 12.115 | [13 empty] | VV | 2 | 4 | True | 1 | ROZPOCET
90 | K | 413351107.S | Debnenie nosníka zhotovenie-dielce | m2 | 114.889 |  | 0 |  |  |  | znížená |  | 0 | 0.00028 | 0.032169 | 0 | 0 | 4 | K | 2 |  |  |  | ROZPOCET | 0 | 0 | 0 | 0 | 0 | 2 | 0 | 4 | 1854763998
| VV |  | "1.-3.NP - priečla, ozn PR 1.1 - 1.3" | [15 empty] | VV | 2 | 1 | True | 0 | ROZPOCET
| VV |  | (0,66*2+0,25)*18,15*3 |  | 85.487 | [13 empty] | VV | 2 | 2 | True | 0 | ROZPOCET
| VV |  | "1. NP - obvodový nosník ozn. N1.1, N1.2" | [15 empty] | VV | 2 | 1 | True | 0 | ROZPOCET
| VV |  | (0,66*2+0,25)*13,8 |  | 21.666 | [13 empty] | VV | 2 | 2 | True | 0 | ROZPOCET
| VV |  | (0,305+0,4*2)*3,5 |  | 3.868 | [13 empty] | VV | 2 | 2 | True | 0 | ROZPOCET
| VV |  | "2.NP - nosník, ozn. N2.1 | [15 empty] | VV | 2 | 1 | True | 0 | ROZPOCET
| VV |  | (0,305+0,4*2)*3,5 |  | 3.868 | [13 empty] | VV | 2 | 2 | True | 0 | ROZPOCET
| VV |  | Súčet |  | 114.889 | [13 empty] | VV | 2 | 4 | True | 1 | ROZPOCET
91 | K | 413351108.S | Debnenie nosníka odstránenie-dielce | m2 | 114.889 |  | 0 |  |  |  | znížená |  | 0 | 0 | 0 | 0 | 0 | 4 | K | 2 |  |  |  | ROZPOCET | 0 | 0 | 0 | 0 | 0 | 2 | 0 | 4 | -519050286
92 | K | 413351215.S | Podporná konštrukcia nosníkov výšky do 4 m zaťaženia do 20 kPa - zhotovenie | m2 | 17.063 |  | 0 |  |  |  | znížená |  | 0 | 0.0086 | 0.14674 | 0 | 0 | 4 | K | 2 |  |  |  | ROZPOCET | 0 | 0 | 0 | 0 | 0 | 2 | 0 | 4 | -1322783101
| VV |  | "1.-3.NP - priečla, ozn PR 1.1 - 1.3" | [15 empty] | VV | 2 | 1 | True | 0 | ROZPOCET
| VV |  | 0,25*18,15*3 |  | 13.613 | [13 empty] | VV | 2 | 2 | True | 0 | ROZPOCET
| VV |  | "1. NP - obvodový nosník ozn. N1.1" | [15 empty] | VV | 2 | 1 | True | 0 | ROZPOCET
| VV |  | 0,25*13,8 |  | 3.45 | [13 empty] | VV | 2 | 2 | True | 0 | ROZPOCET
| VV |  | Súčet |  | 17.063 | [13 empty] | VV | 2 | 4 | True | 1 | ROZPOCET
93 | K | 413351216.S | Podporná konštrukcia nosníkov výšky do 4 m zaťaženia do 20 kPa - odstránenie | m2 | 17.063 |  | 0 |  |  |  | znížená |  | 0 | 0 | 0 | 0 | 0 | 4 | K | 2 |  |  |  | ROZPOCET | 0 | 0 | 0 | 0 | 0 | 2 | 0 | 4 | -574089382
94 | K | 413361821.S | Výstuž nosníkov a trámov, bez rozdielu tvaru a uloženia, B500 (10505) | t | 2.127 |  | 0 |  |  |  | znížená |  | 0 | 1.0163 | 2.1616 | 0 | 0 | 4 | K | 2 |  |  |  | ROZPOCET | 0 | 0 | 0 | 0 | 0 | 2 | 0 | 4 | -1420513587
| VV |  | "ŽB rám - priečla a stĺpy pod priečlou" | [15 empty] | VV | 2 | 1 | True | 0 | ROZPOCET
| VV |  | (1085,62+580,22+360,19)*0,001*1,05 |  | 2.127 | [13 empty] | VV | 2 | 2 | True | 1 | ROZPOCET
95 | K | 417321616.S | Betón stužujúcich pásov a vencov železový tr. C 30/37 | m3 | 25.331 |  | 0 |  |  |  | znížená |  | 0 | 2.3141 | 58.6192 | 0 | 0 | 4 | K | 2 |  |  |  | ROZPOCET | 0 | 0 | 0 | 0 | 0 | 2 | 0 | 4 | 1497348200
| VV |  | "1.NP" | [15 empty] | VV | 2 | 1 | True | 0 | ROZPOCET
| VV |  | "V1.1" | [15 empty] | VV | 2 | 1 | True | 0 | ROZPOCET
| VV |  | 0,3*0,25*(4,35+6,5+11,9+5,3+3,8+1,8+2,0) |  | 2.674 | [13 empty] | VV | 2 | 2 | True | 0 | ROZPOCET
| VV |  | 0,25*0,21*3,8 |  | 0.2 | [13 empty] | VV | 2 | 2 | True | 0 | ROZPOCET
| VV |  | 0,3*0,21*3,8 |  | 0.239 | [13 empty] | VV | 2 | 2 | True | 0 | ROZPOCET
| VV |  | "V1.2" | [15 empty] | VV | 2 | 1 | True | 0 | ROZPOCET
| VV |  | 0,25*0,21*(6,8+5,4) |  | 0.641 | [13 empty] | VV | 2 | 2 | True | 0 | ROZPOCET
| VV |  | "V1.3" | [15 empty] | VV | 2 | 1 | True | 0 | ROZPOCET
| VV |  | 0,53*0,21*5,1 |  | 0.568 | [13 empty] | VV | 2 | 2 | True | 0 | ROZPOCET
| VV |  | "2.NP" | [15 empty] | VV | 2 | 1 | True | 0 | ROZPOCET
| VV |  | "V2.1" | [15 empty] | VV | 2 | 1 | True | 0 | ROZPOCET
| VV |  | 0,25*0,25*(5,4+3,3+2,0*2+2,5+0,35+6,5+6,0) |  | 1.753 | [13 empty] | VV | 2 | 2 | True | 0 | ROZPOCET
| VV |  | 0,25*0,25*(0,75+1,9+1,4+3,6+4,2+6,9) |  | 1.172 | [13 empty] | VV | 2 | 2 | True | 0 | ROZPOCET
| VV |  | "3.NP" | [15 empty] | VV | 2 | 1 | True | 0 | ROZPOCET
| VV |  | "V3.1" | [15 empty] | VV | 2 | 1 | True | 0 | ROZPOCET
| VV |  | 0,25*0,31*(13,0+24,2+6,25+6,8+23,9) |  | 5.747 | [13 empty] | VV | 2 | 2 | True | 0 | ROZPOCET
| VV |  | "V3.2" | [15 empty] | VV | 2 | 1 | True | 0 | ROZPOCET
| VV |  | 0,25*0,32*(4,7+30,0+12,3+29,7+6,9) |  | 6.688 | [13 empty] | VV | 2 | 2 | True | 0 | ROZPOCET
| VV |  | "V3.3" | [15 empty] | VV | 2 | 1 | True | 0 | ROZPOCET
| VV |  | 0,25*0,15*150,63 |  | 5.649 | [13 empty] | VV | 2 | 2 | True | 0 | ROZPOCET
| VV |  | Súčet |  | 25.331 | [13 empty] | VV | 2 | 4 | True | 1 | ROZPOCET
96 | K | 417351115.S | Debnenie bočníc stužujúcich pásov a vencov vrátane vzpier zhotovenie | m2 | 196.349 |  | 0 |  |  |  | znížená |  | 0 | 0.00341 | 0.66955 | 0 | 0 | 4 | K | 2 |  |  |  | ROZPOCET | 0 | 0 | 0 | 0 | 0 | 2 | 0 | 4 | 1707592569
| VV |  | "1.NP" | [15 empty] | VV | 2 | 1 | True | 0 | ROZPOCET
| VV |  | "V1.1" | [15 empty] | VV | 2 | 1 | True | 0 | ROZPOCET
| VV |  | 2*0,25*(4,35+6,5+11,9+5,3+3,8+1,8+2,0) |  | 17.825 | [13 empty] | VV | 2 | 2 | True | 0 | ROZPOCET
| VV |  | 2*0,21*3,8*2 |  | 3.192 | [13 empty] | VV | 2 | 2 | True | 0 | ROZPOCET
| VV |  | "V1.2" | [15 empty] | VV | 2 | 1 | True | 0 | ROZPOCET
| VV |  | 2*0,21*(6,8+5,4) |  | 5.124 | [13 empty] | VV | 2 | 2 | True | 0 | ROZPOCET
| VV |  | "V1.3" | [15 empty] | VV | 2 | 1 | True | 0 | ROZPOCET
| VV |  | 2*0,21*5,1 |  | 2.142 | [13 empty] | VV | 2 | 2 | True | 0 | ROZPOCET
| VV |  | "2.NP" | [15 empty] | VV | 2 | 1 | True | 0 | ROZPOCET
| VV |  | "V2.1" | [15 empty] | VV | 2 | 1 | True | 0 | ROZPOCET
| VV |  | 2*0,25*(5,4+3,3+2,0*2+2,5+0,35+6,5+6,0) |  | 14.025 | [13 empty] | VV | 2 | 2 | True | 0 | ROZPOCET
| VV |  | 2*0,25*(0,75+1,9+1,4+3,6+4,2+6,9) |  | 9.375 | [13 empty] | VV | 2 | 2 | True | 0 | ROZPOCET
| VV |  | "3.NP" | [15 empty] | VV | 2 | 1 | True | 0 | ROZPOCET
| VV |  | "V3.1" | [15 empty] | VV | 2 | 1 | True | 0 | ROZPOCET
| VV |  | 2*0,31*(13,0+24,2+6,25+6,8+23,9) |  | 45.973 | [13 empty] | VV | 2 | 2 | True | 0 | ROZPOCET
| VV |  | "V3.2" | [15 empty] | VV | 2 | 1 | True | 0 | ROZPOCET
| VV |  | 2*0,32*(4,7+30,0+12,3+29,7+6,9) |  | 53.504 | [13 empty] | VV | 2 | 2 | True | 0 | ROZPOCET
| VV |  | "V3.3" | [15 empty] | VV | 2 | 1 | True | 0 | ROZPOCET
| VV |  | 2*0,15*150,63 |  | 45.189 | [13 empty] | VV | 2 | 2 | True | 0 | ROZPOCET
| VV |  | Súčet |  | 196.349 | [13 empty] | VV | 2 | 4 | True | 1 | ROZPOCET
97 | K | 417351116.S | Debnenie bočníc stužujúcich pásov a vencov vrátane vzpier odstránenie | m2 | 196.349 |  | 0 |  |  |  | znížená |  | 0 | 0 | 0 | 0 | 0 | 4 | K | 2 |  |  |  | ROZPOCET | 0 | 0 | 0 | 0 | 0 | 2 | 0 | 4 | 2098008251
98 | K | 417361821.S | Výstuž stužujúcich pásov a vencov z betonárskej ocele B500 (10505) | t | 2.767 |  | 0 |  |  |  | znížená |  | 0 | 1.0166 | 2.8129 | 0 | 0 | 4 | K | 2 |  |  |  | ROZPOCET | 0 | 0 | 0 | 0 | 0 | 2 | 0 | 4 | -2127022099
| VV |  | "statika, v.č. VV-10, VV-11, VV-12" | [15 empty] | VV | 2 | 1 | True | 0 | ROZPOCET
| VV |  | (840,29+487,33+1307,87)*0,001*1,05 |  | 2.767 | [13 empty] | VV | 2 | 2 | True | 1 | ROZPOCET
99 | K | 417391151.S | Montáž obkladu betónových konštrukcií vykonaný súčasne s betónovaním extrudovaným polystyrénom | m2 | 108.577 |  | 0 |  |  |  | znížená |  | 0 | 0.00015 | 0.016287 | 0 | 0 | 4 | K | 2 |  |  |  | ROZPOCET | 0 | 0 | 0 | 0 | 0 | 2 | 0 | 4 | -2089918318
| VV |  | "ŽB vence, preklady, stĺpy" | [15 empty] | VV | 2 | 1 | True | 0 | ROZPOCET
| VV |  | "1.NP - ŽB vence, preklady, stĺpy" | [15 empty] | VV | 2 | 1 | True | 0 | ROZPOCET
| VV |  | 0,1*(5,4+12) |  | 1.74 | [13 empty] | VV | 2 | 2 | True | 0 | ROZPOCET
| VV |  | 0,25*3,5*4 |  | 3.5 | [13 empty] | VV | 2 | 2 | True | 0 | ROZPOCET
| VV |  | 0,41*(5,3+11,9+6,8+6,2+2,0+1,8+3,8) |  | 15.498 | [13 empty] | VV | 2 | 2 | True | 0 | ROZPOCET
| VV |  | 0,66*(3,2+13,9) |  | 11.286 | [13 empty] | VV | 2 | 2 | True | 0 | ROZPOCET
| VV |  | 0,29*2,5 |  | 0.725 | [13 empty] | VV | 2 | 2 | True | 0 | ROZPOCET
| VV |  | "2.NP" | [15 empty] | VV | 2 | 1 | True | 0 | ROZPOCET
| VV |  | 0,25*(5,4+24,2*2+13,2+3,25) |  | 17.563 | [13 empty] | VV | 2 | 2 | True | 0 | ROZPOCET
| VV |  | "3.NP" | [15 empty] | VV | 2 | 1 | True | 0 | ROZPOCET
| VV |  | 0,32*(40,7+30,0+12,3+30,0) |  | 36.16 | [13 empty] | VV | 2 | 2 | True | 0 | ROZPOCET
| VV |  | 0,32*(5,4+24,2+13,0+23,9) |  | 21.28 | [13 empty] | VV | 2 | 2 | True | 0 | ROZPOCET
| VV |  | 0,25*3,3 |  | 0.825 | [13 empty] | VV | 2 | 2 | True | 0 | ROZPOCET
| VV |  | Súčet |  | 108.577 | [13 empty] | VV | 2 | 4 | True | 1 | ROZPOCET
100 | M | 283750000700 | Doska XPS STYRODUR 2800 C hr. 50 mm, zateplenie soklov, suterénov, podláh, ISOVER | m2 | 114.006 |  | 0 |  |  |  | znížená |  | 0 | 0.0015 | 0.17101 | 0 | 0 | 8 | M | 2 |  |  |  | ROZPOCET | 0 | 0 | 0 | 0 | 0 | 2 | 0 | 4 | 240380117
| VV |  | 108,577*1,05 'Prepočítané koeficientom množstva |  | 114.006 | [13 empty] | VV | 2 | 2 | False | 1 | ROZPOCET
101 | K | 430321616.S | Schodiskové konštrukcie, betón železový tr. C 30/37 | m3 | 8.928 |  | 0 |  |  |  | znížená |  | 0 | 2.3255 | 20.7625 | 0 | 0 | 4 | K | 2 |  |  |  | ROZPOCET | 0 | 0 | 0 | 0 | 0 | 2 | 0 | 4 | 563515741
| VV |  | "1.NP - R1.1" | [15 empty] | VV | 2 | 1 | True | 0 | ROZPOCET
| VV |  | 0,21*1,65*(3,6+3,3) |  | 2.391 | [13 empty] | VV | 2 | 2 | True | 0 | ROZPOCET
| VV |  | 0,21*1,65*3,5 |  | 1.213 | [13 empty] | VV | 2 | 2 | True | 0 | ROZPOCET
| VV |  | (0,162*0,306)*1,65*22/2 |  | 0.9 | [13 empty] | VV | 2 | 2 | True | 0 | ROZPOCET
| VV |  | "2.NP - R2.1" | [15 empty] | VV | 2 | 1 | True | 0 | ROZPOCET
| VV |  | 0,21*1,65*(3,6+3,3) |  | 2.391 | [13 empty] | VV | 2 | 2 | True | 0 | ROZPOCET
| VV |  | 0,21*1,65*3,5 |  | 1.213 | [13 empty] | VV | 2 | 2 | True | 0 | ROZPOCET
| VV |  | (0,163*0,305)*1,65*20/2 |  | 0.82 | [13 empty] | VV | 2 | 2 | True | 0 | ROZPOCET
| VV |  | Súčet |  | 8.928 | [13 empty] | VV | 2 | 4 | True | 1 | ROZPOCET
102 | K | 430361821.S | Výstuž schodiskových konštrukcií z betonárskej ocele B500 (10505) | t | 0.719 |  | 0 |  |  |  | znížená |  | 0 | 1.0166 | 0.7309 | 0 | 0 | 4 | K | 2 |  |  |  | ROZPOCET | 0 | 0 | 0 | 0 | 0 | 2 | 0 | 4 | 527709789
| VV |  | (308,38+375,96)*0,001*1,05 |  | 0.719 | [13 empty] | VV | 2 | 2 | True | 1 | ROZPOCET
103 | K | 431351121.S | Debnenie do 4 m výšky - podest a podstupňových dosiek pôdorysne priamočiarych zhotovenie | m2 | 39.15 |  | 0 |  |  |  | znížená |  | 0 | 0.00846 | 0.33121 | 0 | 0 | 4 | K | 2 |  |  |  | ROZPOCET | 0 | 0 | 0 | 0 | 0 | 2 | 0 | 4 | 747480840
| VV |  | "1.NP - R1.1" | [15 empty] | VV | 2 | 1 | True | 0 | ROZPOCET
| VV |  | 2,0*(3,6+3,3) |  | 13.8 | [13 empty] | VV | 2 | 2 | True | 0 | ROZPOCET
| VV |  | 1,65*3,5 |  | 5.775 | [13 empty] | VV | 2 | 2 | True | 0 | ROZPOCET
| VV |  | "2.NP - R2.1" | [15 empty] | VV | 2 | 1 | True | 0 | ROZPOCET
| VV |  | 2,0*(3,6+3,3) |  | 13.8 | [13 empty] | VV | 2 | 2 | True | 0 | ROZPOCET
| VV |  | 1,65*3,5 |  | 5.775 | [13 empty] | VV | 2 | 2 | True | 0 | ROZPOCET
| VV |  | Súčet |  | 39.15 | [13 empty] | VV | 2 | 4 | True | 1 | ROZPOCET
104 | K | 431351122.S | Debnenie do 4 m výšky - podest a podstupňových dosiek pôdorysne priamočiarych odstránenie | m2 | 39.15 |  | 0 |  |  |  | znížená |  | 0 | 0 | 0 | 0 | 0 | 4 | K | 2 |  |  |  | ROZPOCET | 0 | 0 | 0 | 0 | 0 | 2 | 0 | 4 | -1599278195
105 | K | 434351141.S | Debnenie stupňov na podstupňovej doske alebo na teréne pôdorysne priamočiarych zhotovenie | m2 | 32.432 |  | 0 |  |  |  | znížená |  | 0 | 0.00431 | 0.13978 | 0 | 0 | 4 | K | 2 |  |  |  | ROZPOCET | 0 | 0 | 0 | 0 | 0 | 2 | 0 | 4 | -472882740
| VV |  | "1.NP - R1.1" | [15 empty] | VV | 2 | 1 | True | 0 | ROZPOCET
| VV |  | (0,162+0,306)*1,65*22 |  | 16.988 | [13 empty] | VV | 2 | 2 | True | 0 | ROZPOCET
| VV |  | "2.NP - R2.1" | [15 empty] | VV | 2 | 1 | True | 0 | ROZPOCET
| VV |  | (0,163+0,305)*1,65*20 |  | 15.444 | [13 empty] | VV | 2 | 2 | True | 0 | ROZPOCET
| VV |  | Súčet |  | 32.432 | [13 empty] | VV | 2 | 4 | True | 1 | ROZPOCET
106 | K | 434351142.S | Debnenie stupňov na podstupňovej doske alebo na teréne pôdorysne priamočiarych odstránenie | m2 | 32.432 |  | 0 |  |  |  | znížená |  | 0 | 0 | 0 | 0 | 0 | 4 | K | 2 |  |  |  | ROZPOCET | 0 | 0 | 0 | 0 | 0 | 2 | 0 | 4 | -109204791
| D | 6 | Úpravy povrchov, podlahy, osadenie |  |  |  | 0 | [5 empty] | 0 |  | 763.4418 |  | 0 | 1 | D | 1 |  |  |  | ROZPOCET | [6 empty] | 0
107 | K | 611460121.S | Príprava vnútorného podkladu stropov penetráciou základnou | m2 | 191.9 |  | 0 |  |  |  | znížená |  | 0 | 0.00023 | 0.044137 | 0 | 0 | 4 | K | 2 |  |  |  | ROZPOCET | 0 | 0 | 0 | 0 | 0 | 2 | 0 | 4 | 1283306158
| VV |  | "1.PP" | [15 empty] | VV | 2 | 1 | True | 0 | ROZPOCET
| VV |  | 4,94+5,05 |  | 9.99 | [13 empty] | VV | 2 | 2 | True | 0 | ROZPOCET
| VV |  | "1.NP" | [15 empty] | VV | 2 | 1 | True | 0 | ROZPOCET
| VV |  | 4,51+10,32+3,76+11,87+6,86+5,19+1,9 |  | 44.41 | [13 empty] | VV | 2 | 2 | True | 0 | ROZPOCET
| VV |  | 45,61+8,86+8,2+6,19+3,06+2,14+6,75 |  | 80.81 | [13 empty] | VV | 2 | 2 | True | 0 | ROZPOCET
| VV |  | 8,27+5,74+16,26+10,06 |  | 40.33 | [13 empty] | VV | 2 | 2 | True | 0 | ROZPOCET
| VV |  | "2.NP" | [15 empty] | VV | 2 | 1 | True | 0 | ROZPOCET
| VV |  | 16,36 |  | 16.36 | [13 empty] | VV | 2 | 2 | True | 0 | ROZPOCET
| VV |  | Súčet |  | 191.9 | [13 empty] | VV | 2 | 4 | True | 1 | ROZPOCET
108 | K | 611460303.S | Vnútorná stierka stropov sadrová, hr. 3 mm | m2 | 191.9 |  | 0 |  |  |  | znížená |  | 0 | 0.00297 | 0.56994 | 0 | 0 | 4 | K | 2 |  |  |  | ROZPOCET | 0 | 0 | 0 | 0 | 0 | 2 | 0 | 4 | -827031034
109 | K | 612460121.S | Príprava vnútorného podkladu stien penetráciou základnou | m2 | 4944.075 |  | 0 |  |  |  | znížená |  | 0 | 0.00023 | 1.1371 | 0 | 0 | 4 | K | 2 |  |  |  | ROZPOCET | 0 | 0 | 0 | 0 | 0 | 2 | 0 | 4 | 120103990
| VV |  | "obvodové murivo - nové" | [15 empty] | VV | 2 | 1 | True | 0 | ROZPOCET
| VV |  | 728 |  | 728 | [13 empty] | VV | 2 | 2 | True | 0 | ROZPOCET
| VV |  | "vnútorné murivo a priečky - nové" | [15 empty] | VV | 2 | 1 | True | 0 | ROZPOCET
| VV |  | 837,2+2739,5 |  | 3576.7 | [13 empty] | VV | 2 | 2 | True | 0 | ROZPOCET
| VV |  | "existujúce murivo okrem 1.PP" | [15 empty] | VV | 2 | 1 | True | 0 | ROZPOCET
| VV |  | 971,875-332,5 |  | 639.375 | [13 empty] | VV | 2 | 2 | True | 0 | ROZPOCET
| VV |  | Súčet |  | 4944.075 | [13 empty] | VV | 2 | 4 | True | 1 | ROZPOCET
110 | K | 612460365.S | Vnútorná omietka stien vápennocementová jednovrstvová, hr. 20 mm | m2 | 3598.955 |  | 0 |  |  |  | znížená |  | 0 | 0.02625 | 94.4726 | 0 | 0 | 4 | K | 2 |  |  |  | ROZPOCET | 0 | 0 | 0 | 0 | 0 | 2 | 0 | 4 | 1916610363
| VV |  | "obvodové murivo - nové" | [15 empty] | VV | 2 | 1 | True | 0 | ROZPOCET
| VV |  | 728 |  | 728 | [13 empty] | VV | 2 | 2 | True | 0 | ROZPOCET
| VV |  | "vnútorné murivo a priečky - nové" | [15 empty] | VV | 2 | 1 | True | 0 | ROZPOCET
| VV |  | 837,2+2739,38 |  | 3576.58 | [13 empty] | VV | 2 | 2 | True | 0 | ROZPOCET
| VV |  | "existujúce murivo okrem 1.PP" | [15 empty] | VV | 2 | 1 | True | 0 | ROZPOCET
| VV |  | 971,875-332,5 |  | 639.375 | [13 empty] | VV | 2 | 2 | True | 0 | ROZPOCET
| VV |  | "odpočet keramický obklad" | [15 empty] | VV | 2 | 1 | True | 0 | ROZPOCET
| VV |  | -1345 |  | -1345 | [13 empty] | VV | 2 | 2 | True | 0 | ROZPOCET
| VV |  | Súčet |  | 3598.955 | [13 empty] | VV | 2 | 4 | True | 1 | ROZPOCET
111 | K | 612465113.S | Vnútorný sanačný systém stien, sanačný prednástrek cementový, krytie 100% | m2 | 332.5 |  | 0 |  |  |  | znížená |  | 0 | 0.0105 | 3.4913 | 0 | 0 | 4 | K | 2 |  |  |  | ROZPOCET | 0 | 0 | 0 | 0 | 0 | 2 | 0 | 4 | -1913137465
112 | K | 612465154.S | Vnútorný sanačný systém stien s obsahom cementu, jadrová omietka odvlhčovacia, hr. 25 mm | m2 | 332.5 |  | 0 |  |  |  | znížená |  | 0 | 0.03255 | 10.8229 | 0 | 0 | 4 | K | 2 |  |  |  | ROZPOCET | 0 | 0 | 0 | 0 | 0 | 2 | 0 | 4 | 1559759927
| VV |  | "1.PP" | [15 empty] | VV | 2 | 1 | True | 0 | ROZPOCET
| VV |  | 2,5*(11,0*6+15,5*4+5,0) |  | 332.5 | [13 empty] | VV | 2 | 2 | True | 1 | ROZPOCET
113 | K | 612481119.S | Potiahnutie vnútorných stien sklotextílnou mriežkou s celoplošným prilepením | m2 | 5276.475 |  | 0 |  |  |  | znížená |  | 0 | 0.00415 | 21.8974 | 0 | 0 | 4 | K | 2 |  |  |  | ROZPOCET | 0 | 0 | 0 | 0 | 0 | 2 | 0 | 4 | -1133165806
| VV |  | "obvodové murivo - nové" | [15 empty] | VV | 2 | 1 | True | 0 | ROZPOCET
| VV |  | 728 |  | 728 | [13 empty] | VV | 2 | 2 | True | 0 | ROZPOCET
| VV |  | "vnútorné murivo a priečky - nové" | [15 empty] | VV | 2 | 1 | True | 0 | ROZPOCET
| VV |  | 837,2+2739,4 |  | 3576.6 | [13 empty] | VV | 2 | 2 | True | 0 | ROZPOCET
| VV |  | "existujúce murivo" | [15 empty] | VV | 2 | 1 | True | 0 | ROZPOCET
| VV |  | 971,875 |  | 971.875 | [13 empty] | VV | 2 | 2 | True | 0 | ROZPOCET
| VV |  | Súčet |  | 5276.475 | [13 empty] | VV | 2 | 4 | True | 1 | ROZPOCET
114 | K | 621462353 | Vonkajšia omietka podhľadov tenkovrstvová BAUMIT, silikónová, Baumit StarTop, škrabaná, hr. 2 mm | m2 | 75.6 |  | 0 |  |  |  | znížená |  | 0 | 0.0033 | 0.24948 | 0 | 0 | 4 | K | 2 |  |  |  | ROZPOCET | 0 | 0 | 0 | 0 | 0 | 2 | 0 | 4 | -2071778790
115 | K | 622464310 | Vonkajšia omietka stien mozaiková BAUMIT, Baumit MosaikTop | m2 | 61.95 |  | 0 |  |  |  | znížená |  | 0 | 0.0059 | 0.36551 | 0 | 0 | 4 | K | 2 |  |  |  | ROZPOCET | 0 | 0 | 0 | 0 | 0 | 2 | 0 | 4 | 2132783663
| VV |  | 0,525*2*(20,0+54,2) |  | 77.91 | [13 empty] | VV | 2 | 2 | True | 0 | ROZPOCET
| VV |  | -0,525*(1,8*2+1,4*2+10*2+2*2) |  | -15.96 | [13 empty] | VV | 2 | 2 | True | 0 | ROZPOCET
| VV |  | Súčet |  | 61.95 | [13 empty] | VV | 2 | 4 | True | 1 | ROZPOCET
116 | K | 622464353 | Vonkajšia omietka stien tenkovrstvová BAUMIT, silikónová, Baumit StarTop, škrabaná, hr. 2 mm | m2 | 1417.958 |  | 0 |  |  |  | znížená |  | 0 | 0.0033 | 4.6793 | 0 | 0 | 4 | K | 2 |  |  |  | ROZPOCET | 0 | 0 | 0 | 0 | 0 | 2 | 0 | 4 | 1155558006
| VV |  | 11,0*2*(20,0+54,2) |  | 1632.4 | [13 empty] | VV | 2 | 2 | True | 0 | ROZPOCET
| VV |  | -309,05-12,6-5,9*2,8 |  | -338.17 | [13 empty] | VV | 2 | 2 | True | 0 | ROZPOCET
| VV |  | Medzisúčet |  | 1294.23 | [13 empty] | VV | 2 | 3 | True | 0 | ROZPOCET
| VV |  | "ostenia" | [15 empty] | VV | 2 | 1 | True | 0 | ROZPOCET
| VV |  | "W01 - W04" | [15 empty] | VV | 2 | 1 | True | 0 | ROZPOCET
| VV |  | 0,2*(2,0+2,65*2)*(14+10+3+4) |  | 45.26 | [13 empty] | VV | 2 | 2 | True | 0 | ROZPOCET
| VV |  | "W05 - W25" | [15 empty] | VV | 2 | 1 | True | 0 | ROZPOCET
| VV |  | 0,2*(2,0+2,45*2)*3 |  | 4.14 | [13 empty] | VV | 2 | 2 | True | 0 | ROZPOCET
| VV |  | 0,2*(1,0+2,0*2)*4 |  | 4 | [13 empty] | VV | 2 | 2 | True | 0 | ROZPOCET
| VV |  | 0,2*(0,6+1,65*2)*(10+13) |  | 17.94 | [13 empty] | VV | 2 | 2 | True | 0 | ROZPOCET
| VV |  | 0,2*(1,0+1,65*2)*(1+1) |  | 1.72 | [13 empty] | VV | 2 | 2 | True | 0 | ROZPOCET
| VV |  | 0,2*(1,0+2,65*2)*(2+2) |  | 5.04 | [13 empty] | VV | 2 | 2 | True | 0 | ROZPOCET
| VV |  | 0,2*(2,0+2,0*2)*(1+1) |  | 2.4 | [13 empty] | VV | 2 | 2 | True | 0 | ROZPOCET
| VV |  | 0,2*(0,6+1,3*2)*(1+1) |  | 1.28 | [13 empty] | VV | 2 | 2 | True | 0 | ROZPOCET
| VV |  | 0,2*(1,3+0,6*2)*2 |  | 1 | [13 empty] | VV | 2 | 2 | True | 0 | ROZPOCET
| VV |  | 0,2*(1,63+0,6*2) |  | 0.566 | [13 empty] | VV | 2 | 2 | True | 0 | ROZPOCET
| VV |  | 0,2*(0,6+0,6*2) |  | 0.36 | [13 empty] | VV | 2 | 2 | True | 0 | ROZPOCET
| VV |  | 0,2*(2,0+2,65*2) |  | 1.46 | [13 empty] | VV | 2 | 2 | True | 0 | ROZPOCET
| VV |  | 0,2*(2,66+2,65*2)*7 |  | 11.144 | [13 empty] | VV | 2 | 2 | True | 0 | ROZPOCET
| VV |  | 0,2*(2,0+3,25*2) |  | 1.7 | [13 empty] | VV | 2 | 2 | True | 0 | ROZPOCET
| VV |  | 0,2*(2,0+2,875*2) |  | 1.55 | [13 empty] | VV | 2 | 2 | True | 0 | ROZPOCET
| VV |  | 0,2*(1,0+0,6*2) |  | 0.44 | [13 empty] | VV | 2 | 2 | True | 0 | ROZPOCET
| VV |  | 0,2*(1,2+2,65*2) |  | 1.3 | [13 empty] | VV | 2 | 2 | True | 0 | ROZPOCET
| VV |  | "W28" | [15 empty] | VV | 2 | 1 | True | 0 | ROZPOCET
| VV |  | 0,2*(1,5+1,5*2) |  | 0.9 | [13 empty] | VV | 2 | 2 | True | 0 | ROZPOCET
| VV |  | "W26, W26B" | [15 empty] | VV | 2 | 1 | True | 0 | ROZPOCET
| VV |  | 0,2*(1,5+1,8*2)*2 |  | 2.04 | [13 empty] | VV | 2 | 2 | True | 0 | ROZPOCET
| VV |  | 0,2*(2,0+1,8*2)*2 |  | 2.24 | [13 empty] | VV | 2 | 2 | True | 0 | ROZPOCET
| VV |  | "D01 - D10" | [15 empty] | VV | 2 | 1 | True | 0 | ROZPOCET
| VV |  | 0,2*(2,0+3,05*2) |  | 1.62 | [13 empty] | VV | 2 | 2 | True | 0 | ROZPOCET
| VV |  | 0,2*(2,66+3,05*2) |  | 1.752 | [13 empty] | VV | 2 | 2 | True | 0 | ROZPOCET
| VV |  | 0,2*(3,16+3,05*2) |  | 1.852 | [13 empty] | VV | 2 | 2 | True | 0 | ROZPOCET
| VV |  | 0,2*(1,2+2,9*2) |  | 1.4 | [13 empty] | VV | 2 | 2 | True | 0 | ROZPOCET
| VV |  | 0,2*(1,2+2,75*2)*2 |  | 2.68 | [13 empty] | VV | 2 | 2 | True | 0 | ROZPOCET
| VV |  | 0,2*(1,3+2,9*2)*2 |  | 2.84 | [13 empty] | VV | 2 | 2 | True | 0 | ROZPOCET
| VV |  | 0,2*(1,85+2,9*2) |  | 1.53 | [13 empty] | VV | 2 | 2 | True | 0 | ROZPOCET
| VV |  | 0,2*(1,2+2,3*2) |  | 1.16 | [13 empty] | VV | 2 | 2 | True | 0 | ROZPOCET
| VV |  | 0,2*(2,0+2,3*2) |  | 1.32 | [13 empty] | VV | 2 | 2 | True | 0 | ROZPOCET
| VV |  | 0,2*(0,87+2,3*2) |  | 1.094 | [13 empty] | VV | 2 | 2 | True | 0 | ROZPOCET
| VV |  | Medzisúčet |  | 123.728 | [13 empty] | VV | 2 | 3 | True | 0 | ROZPOCET
| VV |  | Súčet |  | 1417.958 | [13 empty] | VV | 2 | 4 | True | 1 | ROZPOCET
117 | K | 625250111.S | Príplatok za zhotovenie vodorovnej podhľadovej konštrukcie z kontaktného zatepľovacieho systému z EPS hr. do 190 mm | m2 | 75.6 |  | 0 |  |  |  | znížená |  | 0 | 0 | 0 | 0 | 0 | 4 | K | 2 |  |  |  | ROZPOCET | 0 | 0 | 0 | 0 | 0 | 2 | 0 | 4 | -1098723225
118 | K | 625250705.S | Kontaktný zatepľovací systém z minerálnej vlny hr. 70 mm, skrutkovacie kotvy | m2 | 75.6 |  | 0 |  |  |  | znížená |  | 0 | 0.02396 | 1.8114 | 0 | 0 | 4 | K | 2 |  |  |  | ROZPOCET | 0 | 0 | 0 | 0 | 0 | 2 | 0 | 4 | 864786020
| VV |  | "podhľady balkónov" | [15 empty] | VV | 2 | 1 | True | 0 | ROZPOCET
| VV |  | 2,4*1,5*(7+14) |  | 75.6 | [13 empty] | VV | 2 | 2 | True | 1 | ROZPOCET
119 | K | 625254335 | Kontaktný zatepľovací systém hr. 150 mm PROFI Steinwolle-System (minerálna vlna), skrutkovacie kotvy | m2 | 1294.23 |  | 0 |  |  |  | znížená |  | 0 | 0.0339 | 43.8744 | 0 | 0 | 4 | K | 2 |  |  |  | ROZPOCET | 0 | 0 | 0 | 0 | 0 | 2 | 0 | 4 | -1509613134
120 | K | 631312661.S | Mazanina z betónu prostého (m3) tr. C 20/25 hr.nad 50 do 80 mm | m3 | 78.009 |  | 0 |  |  |  | znížená |  | 0 | 2.2405 | 174.7776 | 0 | 0 | 4 | K | 2 |  |  |  | ROZPOCET | 0 | 0 | 0 | 0 | 0 | 2 | 0 | 4 | -1667247835
| VV |  | "P2,P3, WC+kúpelne, mrazuvzdor. dlažba" | [15 empty] | VV | 2 | 1 | True | 0 | ROZPOCET
| VV |  | 0,055*(866,91+249,4+154,32+147,71) |  | 78.009 | [13 empty] | VV | 2 | 2 | True | 1 | ROZPOCET
121 | K | 631313661.S | Mazanina z betónu prostého (m3) tr. C 20/25 hr.nad 80 do 120 mm | m3 | 63.043 |  | 0 |  |  |  | znížená |  | 0 | 2.2405 | 141.2466 | 0 | 0 | 4 | K | 2 |  |  |  | ROZPOCET | 0 | 0 | 0 | 0 | 0 | 2 | 0 | 4 | -439818385
| VV |  | "P1" | [15 empty] | VV | 2 | 1 | True | 0 | ROZPOCET
| VV |  | 0,1*421,48 |  | 42.148 | [13 empty] | VV | 2 | 2 | True | 0 | ROZPOCET
| VV |  | "P4" | [15 empty] | VV | 2 | 1 | True | 0 | ROZPOCET
| VV |  | 0,1*208,95 |  | 20.895 | [13 empty] | VV | 2 | 2 | True | 0 | ROZPOCET
| VV |  | Súčet |  | 63.043 | [13 empty] | VV | 2 | 4 | True | 1 | ROZPOCET
122 | K | 631315661.S | Mazanina z betónu prostého (m3) tr. C 20/25 hr.nad 120 do 240 mm | m3 | 21.388 |  | 0 |  |  |  | znížená |  | 0 | 2.2405 | 47.9194 | 0 | 0 | 4 | K | 2 |  |  |  | ROZPOCET | 0 | 0 | 0 | 0 | 0 | 2 | 0 | 4 | 294738065
| VV |  | "vstupy vonk schodísk, rampy, terasa" | [15 empty] | VV | 2 | 1 | True | 0 | ROZPOCET
| VV |  | 0,2*(13,5*3,5+2,5*4,5+6,3*1,5) |  | 13.59 | [13 empty] | VV | 2 | 2 | True | 0 | ROZPOCET
| VV |  | 0,2*(11,5*1,5+3,1*2,0+5,7*1,2) |  | 6.058 | [13 empty] | VV | 2 | 2 | True | 0 | ROZPOCET
| VV |  | 0,2*1,0*(1,4*3+1,9+2,6) |  | 1.74 | [13 empty] | VV | 2 | 2 | True | 0 | ROZPOCET
| VV |  | Súčet |  | 21.388 | [13 empty] | VV | 2 | 4 | True | 1 | ROZPOCET
123 | K | 631315711.S | Mazanina z betónu prostého (m3) tr. C 25/30 hr.nad 120 do 240 mm | m3 | 31.92 |  | 0 |  |  |  | znížená |  | 0 | 2.4157 | 77.1098 | 0 | 0 | 4 | K | 2 |  |  |  | ROZPOCET | 0 | 0 | 0 | 0 | 0 | 2 | 0 | 4 | 1721379245
| VV |  | "ZP1" | [15 empty] | VV | 2 | 1 | True | 0 | ROZPOCET
| VV |  | 0,1*24,0*13,3 |  | 31.92 | [13 empty] | VV | 2 | 2 | True | 1 | ROZPOCET
124 | K | 631319171.S | Príplatok za strhnutie povrchu mazaniny latou pre hr. obidvoch vrstiev mazaniny nad 50 do 80 mm | m3 | 78.009 |  | 0 |  |  |  | znížená |  | 0 | 0 | 0 | 0 | 0 | 4 | K | 2 |  |  |  | ROZPOCET | 0 | 0 | 0 | 0 | 0 | 2 | 0 | 4 | 1742763107
125 | K | 631319173.S | Príplatok za strhnutie povrchu mazaniny latou pre hr. obidvoch vrstiev mazaniny nad 80 do 120 mm | m3 | 63.043 |  | 0 |  |  |  | znížená |  | 0 | 0 | 0 | 0 | 0 | 4 | K | 2 |  |  |  | ROZPOCET | 0 | 0 | 0 | 0 | 0 | 2 | 0 | 4 | 1426425289
126 | K | 631319175.S | Príplatok za strhnutie povrchu mazaniny latou pre hr. obidvoch vrstiev mazaniny nad 120 do 240 mm | m3 | 53.308 |  | 0 |  |  |  | znížená |  | 0 | 0 | 0 | 0 | 0 | 4 | K | 2 |  |  |  | ROZPOCET | 0 | 0 | 0 | 0 | 0 | 2 | 0 | 4 | 222265799
| VV |  | 21,388+31,92 |  | 53.308 | [13 empty] | VV | 2 | 2 | True | 1 | ROZPOCET
127 | K | 631362021.S | Výstuž mazanín z betónov (z kameniva) a z ľahkých betónov zo zváraných sietí z drôtov typu KARI | t | 16.439 |  | 0 |  |  |  | znížená |  | 0 | 1.203 | 19.7755 | 0 | 0 | 4 | K | 2 |  |  |  | ROZPOCET | 0 | 0 | 0 | 0 | 0 | 2 | 0 | 4 | -1968749903
| VV |  | "ZP1" | [15 empty] | VV | 2 | 1 | True | 0 | ROZPOCET
| VV |  | 2,471 |  | 2.471 | [13 empty] | VV | 2 | 2 | True | 0 | ROZPOCET
| VV |  | "P1" | [15 empty] | VV | 2 | 1 | True | 0 | ROZPOCET
| VV |  | 421,48*5,4*1,2*0,001 |  | 2.731 | [13 empty] | VV | 2 | 2 | True | 0 | ROZPOCET
| VV |  | "P2" | [15 empty] | VV | 2 | 1 | True | 0 | ROZPOCET
| VV |  | 866,91*5,4*1,2*0,001 |  | 5.618 | [13 empty] | VV | 2 | 2 | True | 0 | ROZPOCET
| VV |  | "P3" | [15 empty] | VV | 2 | 1 | True | 0 | ROZPOCET
| VV |  | 249,4*5,4*1,2*0,001 |  | 1.616 | [13 empty] | VV | 2 | 2 | True | 0 | ROZPOCET
| VV |  | "P4" | [15 empty] | VV | 2 | 1 | True | 0 | ROZPOCET
| VV |  | 208,95*5,4*1,2*0,001 |  | 1.354 | [13 empty] | VV | 2 | 2 | True | 0 | ROZPOCET
| VV |  | "WC+kúpelne" | [15 empty] | VV | 2 | 1 | True | 0 | ROZPOCET
| VV |  | 154,32*5,4*1,2*0,001 |  | 1 | [13 empty] | VV | 2 | 2 | True | 0 | ROZPOCET
| VV |  | "mrazuvzdorná dl." | [15 empty] | VV | 2 | 1 | True | 0 | ROZPOCET
| VV |  | 147,71*5,4*1,2*0,001 |  | 0.957 | [13 empty] | VV | 2 | 2 | True | 0 | ROZPOCET
| VV |  | "podkladová doska vstupov vonk schodísk, rampy, terasa" | [15 empty] | VV | 2 | 1 | True | 0 | ROZPOCET
| VV |  | (13,5*3,5+2,5*4,5+6,3*1,5)*5,4*1,2*0,001 |  | 0.44 | [13 empty] | VV | 2 | 2 | True | 0 | ROZPOCET
| VV |  | (11,5*1,5+3,1*2,0+5,7*1,2)*5,4*1,2*0,001 |  | 0.196 | [13 empty] | VV | 2 | 2 | True | 0 | ROZPOCET
| VV |  | 1,0*(1,4*3+1,9+2,6)*5,4*1,2*0,001 |  | 0.056 | [13 empty] | VV | 2 | 2 | True | 0 | ROZPOCET
| VV |  | Súčet |  | 16.439 | [13 empty] | VV | 2 | 4 | True | 1 | ROZPOCET
128 | K | 631571003.S | Násyp zo štrkopiesku 0-32 (pre spevnenie podkladu) | m3 | 47.88 |  | 0 |  |  |  | znížená |  | 0 | 1.837 | 87.9556 | 0 | 0 | 4 | K | 2 |  |  |  | ROZPOCET | 0 | 0 | 0 | 0 | 0 | 2 | 0 | 4 | 1018375053
| VV |  | "štrkové lôžko pod podkladový betón" | [15 empty] | VV | 2 | 1 | True | 0 | ROZPOCET
| VV |  | 0,15*13,3*24,0 |  | 47.88 | [13 empty] | VV | 2 | 2 | True | 1 | ROZPOCET
129 | K | 6315710034 | Okapový chodník tiredený, vymývaný riečny štrk fr. 16-32 mm | m3 | 7.4 |  | 0 |  |  |  | znížená |  | 0 | 1.837 | 13.5938 | 0 | 0 | 4 | K | 2 |  |  |  | ROZPOCET | 0 | 0 | 0 | 0 | 0 | 2 | 0 | 4 | 1123969379
| VV |  | 0,5*0,1*(55,2+18,8)*2 |  | 7.4 | [13 empty] | VV | 2 | 2 | True | 1 | ROZPOCET
130 | K | 632200080.S1 | Montáž dlažby 600x600 mm kladená na sucho na rektifikačné terče | m2 | 72.11 |  | 0 |  |  |  | znížená |  | 0 | 0.00028 | 0.020191 | 0 | 0 | 4 | K | 2 |  |  |  | ROZPOCET | 0 | 0 | 0 | 0 | 0 | 2 | 0 | 4 | 604437478
| VV |  | "terasa - S2" | [15 empty] | VV | 2 | 1 | True | 0 | ROZPOCET
| VV |  | 72,11 |  | 72.11 | [13 empty] | VV | 2 | 2 | True | 1 | ROZPOCET
131 | M | 592460023000.S | Platňa betónová záhradná, rozmer 500x500x50 mm, farebná | m2 | 73.552 |  | 0 |  |  |  | znížená |  | 0 | 0.11 | 8.0907 | 0 | 0 | 8 | M | 2 |  |  |  | ROZPOCET | 0 | 0 | 0 | 0 | 0 | 2 | 0 | 4 | -1116557976
| VV |  | 72,11*1,02 'Prepočítané koeficientom množstva |  | 73.552 | [13 empty] | VV | 2 | 2 | False | 1 | ROZPOCET
132 | K | 632452241.S | Cementový poter (vhodný aj ako spádový), pevnosti v tlaku 25 MPa, hr. 10 mm | m2 | 75.6 |  | 0 |  |  |  | znížená |  | 0 | 0.01957 | 1.4795 | 0 | 0 | 4 | K | 2 |  |  |  | ROZPOCET | 0 | 0 | 0 | 0 | 0 | 2 | 0 | 4 | 1957350743
| VV |  | "balkóny" | [15 empty] | VV | 2 | 1 | True | 0 | ROZPOCET
| VV |  | 75,6 |  | 75.6 | [13 empty] | VV | 2 | 2 | True | 1 | ROZPOCET
133 | K | 632452644.S | Cementová samonivelizačná stierka, pevnosti v tlaku 25 MPa, hr. 5 mm | m2 | 866.91 |  | 0 |  |  |  | znížená |  | 0 | 0.00867 | 7.5161 | 0 | 0 | 4 | K | 2 |  |  |  | ROZPOCET | 0 | 0 | 0 | 0 | 0 | 2 | 0 | 4 | -1708200423
| VV |  | "P2" | [15 empty] | VV | 2 | 1 | True | 0 | ROZPOCET
| VV |  | 866,91 |  | 866.91 | [13 empty] | VV | 2 | 2 | True | 1 | ROZPOCET
134 | K | 632921413.S | Dlažba z betónových dlaždíc hr. 60 mm do cem malty MC-10 | m2 | 1.72 |  | 0 |  |  |  | znížená |  | 0 | 0.31499 | 0.54178 | 0 | 0 | 4 | K | 2 |  |  |  | ROZPOCET | 0 | 0 | 0 | 0 | 0 | 2 | 0 | 4 | -1715008839
| VV |  | "pod klimatizačné jednotky na streche" | [15 empty] | VV | 2 | 1 | True | 0 | ROZPOCET
| VV |  | 0,5*0,5*4+0,3*0,3*8 |  | 1.72 | [13 empty] | VV | 2 | 2 | True | 1 | ROZPOCET
| D | 9 | Ostatné konštrukcie a práce-búranie |  |  |  | 0 | [5 empty] | 0 |  | 106.406 |  | 520.2593 | 1 | D | 1 |  |  |  | ROZPOCET | [6 empty] | 0
135 | K | 916561112 | Osadenie záhonového alebo parkového obrubníka betón., do lôžka z bet. pros. tr. C 16/20 s bočnou oporou | m | 148 |  | 0 |  |  |  | znížená |  | 0 | 0.09853 | 14.5824 | 0 | 0 | 4 | K | 2 |  |  |  | ROZPOCET | 0 | 0 | 0 | 0 | 0 | 2 | 0 | 4 | -98531542
| VV |  | (55,2+18,8)*2 |  | 148 | [13 empty] | VV | 2 | 2 | True | 1 | ROZPOCET
136 | M | 592170001800 | Obrubník PREMAC parkový, lxšxv 1000x50x200 mm, sivá | ks | 148 |  | 0 |  |  |  | znížená |  | 0 | 0.023 | 3.404 | 0 | 0 | 8 | M | 2 |  |  |  | ROZPOCET | 0 | 0 | 0 | 0 | 0 | 2 | 0 | 4 | -768568735
137 | K | 941941031.S | Montáž lešenia ľahkého pracovného radového s podlahami šírky od 0,80 do 1,00 m, výšky do 10 m | m2 | 1706.6 |  | 0 |  |  |  | znížená |  | 0 | 0.02572 | 43.8938 | 0 | 0 | 4 | K | 2 |  |  |  | ROZPOCET | 0 | 0 | 0 | 0 | 0 | 2 | 0 | 4 | -1894653203
| VV |  | 11,5*2*(20,0+54,2) |  | 1706.6 | [13 empty] | VV | 2 | 2 | True | 1 | ROZPOCET
138 | K | 941941191.S | Príplatok za prvý a každý ďalší i začatý mesiac použitia lešenia ľahkého pracovného radového s podlahami šírky od 0,80 do 1,00 m, výšky do 10 m | m2 | 6826.4 |  | 0 |  |  |  | znížená |  | 0 | 0 | 0 | 0 | 0 | 4 | K | 2 |  |  |  | ROZPOCET | 0 | 0 | 0 | 0 | 0 | 2 | 0 | 4 | -337129101
| VV |  | 1706,6*4 'Prepočítané koeficientom množstva |  | 6826.4 | [13 empty] | VV | 2 | 2 | False | 1 | ROZPOCET
139 | K | 941941831.S | Demontáž lešenia ľahkého pracovného radového s podlahami šírky nad 0,80 do 1,00 m, výšky do 10 m | m2 | 1706.6 |  | 0 |  |  |  | znížená |  | 0 | 0.02572 | 43.8938 | 0 | 0 | 4 | K | 2 |  |  |  | ROZPOCET | 0 | 0 | 0 | 0 | 0 | 2 | 0 | 4 | -793051848
140 | K | 952903011.S | Čistenie fasád tlakovou vodou od prachu, usadenín a pavučín z úrovne terénu | m2 | 566.4 |  | 0 |  |  |  | znížená |  | 0 | 0 | 0 | 0 | 0 | 4 | K | 2 |  |  |  | ROZPOCET | 0 | 0 | 0 | 0 | 0 | 2 | 0 | 4 | 624428865
| VV |  | 7,65*(30,0+12,5)*2 |  | 650.25 | [13 empty] | VV | 2 | 2 | True | 0 | ROZPOCET
| VV |  | 4,7*6,6*2 |  | 62.04 | [13 empty] | VV | 2 | 2 | True | 0 | ROZPOCET
| VV |  | -11,6*1,5*2-11,54*2,5*2 |  | -92.5 | [13 empty] | VV | 2 | 2 | True | 0 | ROZPOCET
| VV |  | -3,1*3,0-2,4*2,9-2,1*6,9 |  | -30.75 | [13 empty] | VV | 2 | 2 | True | 0 | ROZPOCET
| VV |  | -1,3*1,6*5-0,9*1,7*8 |  | -22.64 | [13 empty] | VV | 2 | 2 | True | 0 | ROZPOCET
| VV |  | Súčet |  | 566.4 | [13 empty] | VV | 2 | 4 | True | 1 | ROZPOCET
141 | K | 953941211.S1 | Kotvenie - kotvy HILTI | kg | 199.493 |  | 0 |  |  |  | znížená |  | 0 | 0.0021 | 0.41894 | 0 | 0 | 4 | K | 2 |  |  |  | ROZPOCET | 0 | 0 | 0 | 0 | 0 | 2 | 0 | 4 | -1174988456
| VV |  | "statika - 1. - 3. NP" | [15 empty] | VV | 2 | 1 | True | 0 | ROZPOCET
| VV |  | 108,35+89,83+1,313 |  | 199.493 | [13 empty] | VV | 2 | 2 | True | 1 | ROZPOCET
142 | K | 953945314.S | Hliníkový soklový profil šírky 153 mm | m | 144.4 |  | 0 |  |  |  | znížená |  | 0 | 0.0004 | 0.05776 | 0 | 0 | 4 | K | 2 |  |  |  | ROZPOCET | 0 | 0 | 0 | 0 | 0 | 2 | 0 | 4 | 1098722770
| VV |  | (54,2+18,0)*2 |  | 144.4 | [13 empty] | VV | 2 | 2 | True | 1 | ROZPOCET
143 | K | 953945351.S | Hliníkový rohový ochranný profil s integrovanou mriežkou | m | 44 |  | 0 |  |  |  | znížená |  | 0 | 3e-05 | 0.00132 | 0 | 0 | 4 | K | 2 |  |  |  | ROZPOCET | 0 | 0 | 0 | 0 | 0 | 2 | 0 | 4 | -1189860205
| VV |  | 22*2,0 |  | 44 | [13 empty] | VV | 2 | 2 | True | 1 | ROZPOCET
144 | K | 953995115 | BAUMIT Nadokenná lišta s odkvapovým nosom (PVC) | m | 156.5 |  | 0 |  |  |  | znížená |  | 0 | 0.0001 | 0.01565 | 0 | 0 | 4 | K | 2 |  |  |  | ROZPOCET | 0 | 0 | 0 | 0 | 0 | 2 | 0 | 4 | -308311196
| VV |  | "W01 - W04" | [15 empty] | VV | 2 | 1 | True | 0 | ROZPOCET
| VV |  | 2,0*(14+10+3+4) |  | 62 | [13 empty] | VV | 2 | 2 | True | 0 | ROZPOCET
| VV |  | "W05 - W25" | [15 empty] | VV | 2 | 1 | True | 0 | ROZPOCET
| VV |  | 2,0*3+1,0*5+0,6*23+1,0*6+(2,0+0,6+1,3)*2 |  | 38.6 | [13 empty] | VV | 2 | 2 | True | 0 | ROZPOCET
| VV |  | 1,63+0,6+2,0*3+2,66*7+1,2 |  | 28.05 | [13 empty] | VV | 2 | 2 | True | 0 | ROZPOCET
| VV |  | "W28" | [15 empty] | VV | 2 | 1 | True | 0 | ROZPOCET
| VV |  | 1,5 |  | 1.5 | [13 empty] | VV | 2 | 2 | True | 0 | ROZPOCET
| VV |  | "W26, W26B" | [15 empty] | VV | 2 | 1 | True | 0 | ROZPOCET
| VV |  | (1,5+2,0)*2 |  | 7 | [13 empty] | VV | 2 | 2 | True | 0 | ROZPOCET
| VV |  | "ZS1" | [15 empty] | VV | 2 | 1 | True | 0 | ROZPOCET
| VV |  | 5,9 |  | 5.9 | [13 empty] | VV | 2 | 2 | True | 0 | ROZPOCET
| VV |  | "D1-D10 | [15 empty] | VV | 2 | 1 | True | 0 | ROZPOCET
| VV |  | 2,0+1,8+3,2+1,2*2+1,1*2+1,85 |  | 13.45 | [13 empty] | VV | 2 | 2 | True | 0 | ROZPOCET
| VV |  | Súčet |  | 156.5 | [13 empty] | VV | 2 | 4 | True | 1 | ROZPOCET
145 | K | 953995401.S | Nasadzovacia lišta (okapnička) na soklový profil s integrovanou mriežkou | m | 144.4 |  | 0 |  |  |  | znížená |  | 0 | 0.00037 | 0.053428 | 0 | 0 | 4 | K | 2 |  |  |  | ROZPOCET | 0 | 0 | 0 | 0 | 0 | 2 | 0 | 4 | -1287722434
146 | K | 953995406.S | Okenný a dverový začisťovací profil | m | 132 |  | 0 |  |  |  | znížená |  | 0 | 0.00023 | 0.03036 | 0 | 0 | 4 | K | 2 |  |  |  | ROZPOCET | 0 | 0 | 0 | 0 | 0 | 2 | 0 | 4 | -684162506
147 | K | 953995426.S | Dilatačný profil typ V - rohový | m | 48 |  | 0 |  |  |  | znížená |  | 0 | 0.00016 | 0.00768 | 0 | 0 | 4 | K | 2 |  |  |  | ROZPOCET | 0 | 0 | 0 | 0 | 0 | 2 | 0 | 4 | -1598747732
| VV |  | 12,0*4 |  | 48 | [13 empty] | VV | 2 | 2 | True | 1 | ROZPOCET
148 | K | 953997591 | PROFI pripojovací profil parapetný EKO 500-10 (plastový) | m | 156.5 |  | 0 |  |  |  | znížená |  | 0 | 0.0003 | 0.04695 | 0 | 0 | 4 | K | 2 |  |  |  | ROZPOCET | 0 | 0 | 0 | 0 | 0 | 2 | 0 | 4 | 269985204
149 | K | 961055111.S | Búranie základov alebo vybúranie otvorov plochy nad 4 m2 v základoch železobetónových, -2,40000t | m3 | 8.585 |  | 0 |  |  |  | znížená |  | 0 | 0 | 0 | 2.4 | 20.604 | 4 | K | 2 |  |  |  | ROZPOCET | 0 | 0 | 0 | 0 | 0 | 2 | 0 | 4 | 797845707
| VV |  | "vonkajšia šachta" | [15 empty] | VV | 2 | 1 | True | 0 | ROZPOCET
| VV |  | 0,25*1,5*4*2,0 |  | 3 | [13 empty] | VV | 2 | 2 | True | 0 | ROZPOCET
| VV |  | "vonk. schody" | [15 empty] | VV | 2 | 1 | True | 0 | ROZPOCET
| VV |  | 0,2*3,0*2,0 |  | 1.2 | [13 empty] | VV | 2 | 2 | True | 0 | ROZPOCET
| VV |  | 0,15*0,3*(1,75+2,35+3,0)/2 |  | 0.16 | [13 empty] | VV | 2 | 2 | True | 0 | ROZPOCET
| VV |  | 0,15*0,3*(1,4+1,7+2,0)/2 |  | 0.115 | [13 empty] | VV | 2 | 2 | True | 0 | ROZPOCET
| VV |  | 0,2*5,0*2,0 |  | 2 | [13 empty] | VV | 2 | 2 | True | 0 | ROZPOCET
| VV |  | 0,15*0,3*(3,9+4,5+5,0)/2 |  | 0.302 | [13 empty] | VV | 2 | 2 | True | 0 | ROZPOCET
| VV |  | 0,15*0,3*(1,75+2,35+3,0)/2 |  | 0.16 | [13 empty] | VV | 2 | 2 | True | 0 | ROZPOCET
| VV |  | "vonk. prístup" | [15 empty] | VV | 2 | 1 | True | 0 | ROZPOCET
| VV |  | 0,2*6,0*1,3 |  | 1.56 | [13 empty] | VV | 2 | 2 | True | 0 | ROZPOCET
| VV |  | 0,15*0,3*1,3*3/2 |  | 0.088 | [13 empty] | VV | 2 | 2 | True | 0 | ROZPOCET
| VV |  | Súčet |  | 8.585 | [13 empty] | VV | 2 | 4 | True | 1 | ROZPOCET
150 | K | 962031132.S | Búranie priečok alebo vybúranie otvorov plochy nad 4 m2 z tehál pálených, plných alebo dutých hr. do 150 mm, -0,19600t | m2 | 151.5 |  | 0 |  |  |  | znížená |  | 0 | 0 | 0 | 0.196 | 29.694 | 4 | K | 2 |  |  |  | ROZPOCET | 0 | 0 | 0 | 0 | 0 | 2 | 0 | 4 | -563491700
| VV |  | "1.PP" | [15 empty] | VV | 2 | 1 | True | 0 | ROZPOCET
| VV |  | 2,5*2,5 |  | 6.25 | [13 empty] | VV | 2 | 2 | True | 0 | ROZPOCET
| VV |  | "1.NP" | [15 empty] | VV | 2 | 1 | True | 0 | ROZPOCET
| VV |  | 3,25*(3,0+1,0+1,6*2+1,2+2,8+4,8+2,0+4,2) |  | 72.15 | [13 empty] | VV | 2 | 2 | True | 0 | ROZPOCET
| VV |  | -0,6*2,0*8 |  | -9.6 | [13 empty] | VV | 2 | 2 | True | 0 | ROZPOCET
| VV |  | "2.NP" | [15 empty] | VV | 2 | 1 | True | 0 | ROZPOCET
| VV |  | 2,75*(1,3+4,0*2+1,7*2+2,6) |  | 42.075 | [13 empty] | VV | 2 | 2 | True | 0 | ROZPOCET
| VV |  | 2,75*(1,1*3+3,5+2,5+4,0+5,4) |  | 51.425 | [13 empty] | VV | 2 | 2 | True | 0 | ROZPOCET
| VV |  | -0,6*2,0*9 |  | -10.8 | [13 empty] | VV | 2 | 2 | True | 0 | ROZPOCET
| VV |  | Súčet |  | 151.5 | [13 empty] | VV | 2 | 4 | True | 1 | ROZPOCET
151 | K | 962032231.S | Búranie muriva alebo vybúranie otvorov plochy nad 4 m2 nadzákladového z tehál pálených, vápenopieskových, cementových na maltu, -1,90500t | m3 | 79.779 |  | 0 |  |  |  | znížená |  | 0 | 0 | 0 | 1.905 | 151.979 | 4 | K | 2 |  |  |  | ROZPOCET | 0 | 0 | 0 | 0 | 0 | 2 | 0 | 4 | -1504595702
| VV |  | "1.NP" | [15 empty] | VV | 2 | 1 | True | 0 | ROZPOCET
| VV |  | 3,25*(0,17*6,4+0,19*3,0+0,18*5,4*2) |  | 11.707 | [13 empty] | VV | 2 | 2 | True | 0 | ROZPOCET
| VV |  | 3,25*(0,17*5,7+0,5*1,2+0,3*3,6+0,2*7,0) |  | 13.159 | [13 empty] | VV | 2 | 2 | True | 0 | ROZPOCET
| VV |  | 3,25*(0,19*2,8+0,5*2,4+0,32*1,5+0,5*7,8) |  | 19.864 | [13 empty] | VV | 2 | 2 | True | 0 | ROZPOCET
| VV |  | 3,25*(0,5*1,25+0,5*4,25+0,4*2,3) |  | 11.928 | [13 empty] | VV | 2 | 2 | True | 0 | ROZPOCET
| VV |  | (2,65*2,0+2,95*2,0)*0,5 |  | 5.6 | [13 empty] | VV | 2 | 2 | True | 0 | ROZPOCET
| VV |  | -0,17*0,6*2,0-0,18*0,6*2,0*4 |  | -1.068 | [13 empty] | VV | 2 | 2 | True | 0 | ROZPOCET
| VV |  | "2.NP" | [15 empty] | VV | 2 | 1 | True | 0 | ROZPOCET
| VV |  | 2,75*(0,18*12+0,2*4,0+0,17*5,2+0,16*1,9) |  | 11.407 | [13 empty] | VV | 2 | 2 | True | 0 | ROZPOCET
| VV |  | 2,75*(0,5*1,55+0,27*1,7+0,17*3,3+0,19*5,4) |  | 7.758 | [13 empty] | VV | 2 | 2 | True | 0 | ROZPOCET
| VV |  | -0,18*0,8*2,0*2 |  | -0.576 | [13 empty] | VV | 2 | 2 | True | 0 | ROZPOCET
| VV |  | Súčet |  | 79.779 | [13 empty] | VV | 2 | 4 | True | 1 | ROZPOCET
152 | K | 962081141.S | Búranie muriva priečok zo sklenených tvárnic, hr. do 150 mm, -0,08200t | m2 | 9.46 |  | 0 |  |  |  | znížená |  | 0 | 0 | 0 | 0.082 | 0.77572 | 4 | K | 2 |  |  |  | ROZPOCET | 0 | 0 | 0 | 0 | 0 | 2 | 0 | 4 | 1923720553
| VV |  | 2,15*4,4 |  | 9.46 | [13 empty] | VV | 2 | 2 | True | 1 | ROZPOCET
153 | K | 965042141.S | Búranie podkladov pod dlažby, liatych dlažieb a mazanín,betón alebo liaty asfalt hr.do 100 mm, plochy nad 4 m2 -2,20000t | m3 | 85.661 |  | 0 |  |  |  | znížená |  | 0 | 0 | 0 | 2.2 | 188.4542 | 4 | K | 2 |  |  |  | ROZPOCET | 0 | 0 | 0 | 0 | 0 | 2 | 0 | 4 | -599544318
| VV |  | 0,1*(12,5*11,2+3,0*9,5) |  | 16.85 | [13 empty] | VV | 2 | 2 | True | 0 | ROZPOCET
| VV |  | 0,1*(28,5*11,0+6,8*6,2+4,12*4,6) |  | 37.461 | [13 empty] | VV | 2 | 2 | True | 0 | ROZPOCET
| VV |  | 0,1*28,5*11,0 |  | 31.35 | [13 empty] | VV | 2 | 2 | True | 0 | ROZPOCET
| VV |  | Súčet |  | 85.661 | [13 empty] | VV | 2 | 4 | True | 1 | ROZPOCET
154 | K | 965081712.S | Búranie dlažieb, bez podklad. lôžka z xylolit., alebo keramických dlaždíc hr. do 10 mm, -0,02000t | m2 | 856.61 |  | 0 |  |  |  | znížená |  | 0 | 0 | 0 | 0.02 | 17.1322 | 4 | K | 2 |  |  |  | ROZPOCET | 0 | 0 | 0 | 0 | 0 | 2 | 0 | 4 | 139719076
| VV |  | 85,661/0,1 |  | 856.61 | [13 empty] | VV | 2 | 2 | True | 1 | ROZPOCET
155 | K | 968061112.S | Vyvesenie dreveného okenného krídla do suti plochy do 1,5 m2, -0,01200t | ks | 16 |  | 0 |  |  |  | znížená |  | 0 | 0 | 0 | 0.012 | 0.192 | 4 | K | 2 |  |  |  | ROZPOCET | 0 | 0 | 0 | 0 | 0 | 2 | 0 | 4 | -1985507812
156 | K | 968061113.S | Vyvesenie dreveného okenného krídla do suti plochy nad 1,5 m2, -0,01600t | ks | 67 |  | 0 |  |  |  | znížená |  | 0 | 0 | 0 | 0.016 | 1.072 | 4 | K | 2 |  |  |  | ROZPOCET | 0 | 0 | 0 | 0 | 0 | 2 | 0 | 4 | 1150727445
157 | K | 968061125.S | Vyvesenie dreveného dverného krídla do suti plochy do 2 m2, -0,02400t | ks | 55 |  | 0 |  |  |  | znížená |  | 0 | 0 | 0 | 0.024 | 1.32 | 4 | K | 2 |  |  |  | ROZPOCET | 0 | 0 | 0 | 0 | 0 | 2 | 0 | 4 | -1907351701
| VV |  | 5+37+13 |  | 55 | [13 empty] | VV | 2 | 2 | True | 1 | ROZPOCET
158 | K | 968062354.S | Vybúranie drevených rámov okien dvojitých alebo zdvojených, plochy do 1 m2, -0,07500t | m2 | 5.76 |  | 0 |  |  |  | znížená |  | 0 | 0 | 0 | 0.075 | 0.432 | 4 | K | 2 |  |  |  | ROZPOCET | 0 | 0 | 0 | 0 | 0 | 2 | 0 | 4 | 877681695
| VV |  | 0,6*0,6*16 |  | 5.76 | [13 empty] | VV | 2 | 2 | True | 1 | ROZPOCET
159 | K | 968062357.S | Vybúranie drevených rámov okien dvojitých alebo zdvojených, plochy nad 4 m2, -0,04700t | m2 | 120.38 |  | 0 |  |  |  | znížená |  | 0 | 0 | 0 | 0.047 | 5.6579 | 4 | K | 2 |  |  |  | ROZPOCET | 0 | 0 | 0 | 0 | 0 | 2 | 0 | 4 | 2056202047
| VV |  | 2,7*1,6*8 |  | 34.56 | [13 empty] | VV | 2 | 2 | True | 0 | ROZPOCET
| VV |  | 2,7*2,6*9 |  | 63.18 | [13 empty] | VV | 2 | 2 | True | 0 | ROZPOCET
| VV |  | 1,3*1,6*5 |  | 10.4 | [13 empty] | VV | 2 | 2 | True | 0 | ROZPOCET
| VV |  | 0,9*1,7*8 |  | 12.24 | [13 empty] | VV | 2 | 2 | True | 0 | ROZPOCET
| VV |  | Súčet |  | 120.38 | [13 empty] | VV | 2 | 4 | True | 1 | ROZPOCET
160 | K | 968062558.S | Vybúranie drevených vrát plochy do 5 m2, -0,06000t | m2 | 4 |  | 0 |  |  |  | znížená |  | 0 | 0 | 0 | 0.06 | 0.24 | 4 | K | 2 |  |  |  | ROZPOCET | 0 | 0 | 0 | 0 | 0 | 2 | 0 | 4 | 1982263314
| VV |  | 2,0*2,0 |  | 4 | [13 empty] | VV | 2 | 2 | True | 1 | ROZPOCET
161 | K | 968062745.S | Vybúranie drevených stien plných, zasklených alebo výkladných, -0,02400t | m2 | 24.64 |  | 0 |  |  |  | znížená |  | 0 | 0 | 0 | 0.024 | 0.59136 | 4 | K | 2 |  |  |  | ROZPOCET | 0 | 0 | 0 | 0 | 0 | 2 | 0 | 4 | 1215464340
| VV |  | 3,2*3,0+2,7*3,2+3,2*2,0 |  | 24.64 | [13 empty] | VV | 2 | 2 | True | 1 | ROZPOCET
162 | K | 971033651.S | Vybúranie otvorov v murive tehl. plochy do 4 m2 hr. do 600 mm, -1,87500t | m3 | 3.67 |  | 0 |  |  |  | znížená |  | 0 | 0 | 0 | 1.875 | 6.8812 | 4 | K | 2 |  |  |  | ROZPOCET | 0 | 0 | 0 | 0 | 0 | 2 | 0 | 4 | -154393291
| VV |  | 0,4*1,65*2,0 |  | 1.32 | [13 empty] | VV | 2 | 2 | True | 0 | ROZPOCET
| VV |  | 0,5*2,35*2,0 |  | 2.35 | [13 empty] | VV | 2 | 2 | True | 0 | ROZPOCET
| VV |  | Súčet |  | 3.67 | [13 empty] | VV | 2 | 4 | True | 1 | ROZPOCET
163 | K | 978011191.S | Otlčenie omietok stropov vnútorných vápenných alebo vápennocementových v rozsahu do 100 %, -0,05000t | m2 | 833.75 |  | 0 |  |  |  | znížená |  | 0 | 0 | 0 | 0.05 | 41.6875 | 4 | K | 2 |  |  |  | ROZPOCET | 0 | 0 | 0 | 0 | 0 | 2 | 0 | 4 | -1284811066
| VV |  | 10,5*15,5+11*28*2+5*11 |  | 833.75 | [13 empty] | VV | 2 | 2 | True | 1 | ROZPOCET
164 | K | 978013191.S | Otlčenie omietok stien vnútorných vápenných alebo vápennocementových v rozsahu do 100 %, -0,04600t | m2 | 971.875 |  | 0 |  |  |  | znížená |  | 0 | 0 | 0 | 0.046 | 44.7062 | 4 | K | 2 |  |  |  | ROZPOCET | 0 | 0 | 0 | 0 | 0 | 2 | 0 | 4 | -444696822
| VV |  | 2,5*(11,0*6+15,5*4+5,0) |  | 332.5 | [13 empty] | VV | 2 | 2 | True | 0 | ROZPOCET
| VV |  | 3,25*(28,5+11*6+3*2+4,5*2) |  | 355.875 | [13 empty] | VV | 2 | 2 | True | 0 | ROZPOCET
| VV |  | 3,0*(28,5+11*6) |  | 283.5 | [13 empty] | VV | 2 | 2 | True | 0 | ROZPOCET
| VV |  | Súčet |  | 971.875 | [13 empty] | VV | 2 | 4 | True | 1 | ROZPOCET
165 | K | 978059531.S | Odsekanie a odobratie obkladov stien z obkladačiek vnútorných vrátane podkladovej omietky nad 2 m2, -0,06800t | m2 | 130 |  | 0 |  |  |  | znížená |  | 0 | 0 | 0 | 0.068 | 8.84 | 4 | K | 2 |  |  |  | ROZPOCET | 0 | 0 | 0 | 0 | 0 | 2 | 0 | 4 | 181668606
166 | K | 979011111.S | Zvislá doprava sutiny a vybúraných hmôt za prvé podlažie nad alebo pod základným podlažím | t | 237.027 |  | 0 |  |  |  | znížená |  | 0 | 0 | 0 | 0 | 0 | 4 | K | 2 |  |  |  | ROZPOCET | 0 | 0 | 0 | 0 | 0 | 2 | 0 | 4 | 960672431
| VV |  | 711,082/3 |  | 237.027 | [13 empty] | VV | 2 | 2 | True | 1 | ROZPOCET
167 | K | 979011121.S | Zvislá doprava sutiny a vybúraných hmôt za každé ďalšie podlažie | t | 474.055 |  | 0 |  |  |  | znížená |  | 0 | 0 | 0 | 0 | 0 | 4 | K | 2 |  |  |  | ROZPOCET | 0 | 0 | 0 | 0 | 0 | 2 | 0 | 4 | -1735292818
| VV |  | 711,082/3*2 |  | 474.055 | [13 empty] | VV | 2 | 2 | True | 1 | ROZPOCET
168 | K | 979081111.S | Odvoz sutiny a vybúraných hmôt na skládku do 1 km | t | 711.082 |  | 0 |  |  |  | znížená |  | 0 | 0 | 0 | 0 | 0 | 4 | K | 2 |  |  |  | ROZPOCET | 0 | 0 | 0 | 0 | 0 | 2 | 0 | 4 | 641921075
169 | K | 979081121.S | Odvoz sutiny a vybúraných hmôt na skládku za každý ďalší 1 km | t | 4977.574 |  | 0 |  |  |  | znížená |  | 0 | 0 | 0 | 0 | 0 | 4 | K | 2 |  |  |  | ROZPOCET | 0 | 0 | 0 | 0 | 0 | 2 | 0 | 4 | -957643149
| VV |  | 711,082*7 'Prepočítané koeficientom množstva |  | 4977.574 | [13 empty] | VV | 2 | 2 | False | 1 | ROZPOCET
170 | K | 979082111.S | Vnútrostavenisková doprava sutiny a vybúraných hmôt do 10 m | t | 711.082 |  | 0 |  |  |  | znížená |  | 0 | 0 | 0 | 0 | 0 | 4 | K | 2 |  |  |  | ROZPOCET | 0 | 0 | 0 | 0 | 0 | 2 | 0 | 4 | -1907872665
171 | K | 979082121.S | Vnútrostavenisková doprava sutiny a vybúraných hmôt za každých ďalších 5 m | t | 1422.164 |  | 0 |  |  |  | znížená |  | 0 | 0 | 0 | 0 | 0 | 4 | K | 2 |  |  |  | ROZPOCET | 0 | 0 | 0 | 0 | 0 | 2 | 0 | 4 | 190532117
| VV |  | 711,082*2 'Prepočítané koeficientom množstva |  | 1422.164 | [13 empty] | VV | 2 | 2 | False | 1 | ROZPOCET
172 | K | 979087212.S | Nakladanie na dopravné prostriedky pre vodorovnú dopravu sutiny | t | 711.082 |  | 0 |  |  |  | znížená |  | 0 | 0 | 0 | 0 | 0 | 4 | K | 2 |  |  |  | ROZPOCET | 0 | 0 | 0 | 0 | 0 | 2 | 0 | 4 | -682929453
173 | K | 979089012.S | Poplatok za skladovanie - betón, tehly, dlaždice (17 01) ostatné | t | 711.082 |  | 0 |  |  |  | znížená |  | 0 | 0 | 0 | 0 | 0 | 4 | K | 2 |  |  |  | ROZPOCET | 0 | 0 | 0 | 0 | 0 | 2 | 0 | 4 | -1264852322
| D | 99 | Presun hmôt HSV |  |  |  | 0 | [5 empty] | 0 |  | 0 |  | 0 | 1 | D | 1 |  |  |  | ROZPOCET | [6 empty] | 0
174 | K | 999281111.S | Presun hmôt pre opravy a údržbu objektov vrátane vonkajších plášťov výšky do 25 m | t | 2679.78 |  | 0 |  |  |  | znížená |  | 0 | 0 | 0 | 0 | 0 | 4 | K | 2 |  |  |  | ROZPOCET | 0 | 0 | 0 | 0 | 0 | 2 | 0 | 4 | -62513887
| D | PSV | Práce a dodávky PSV |  |  |  | 0 | [5 empty] | 0 |  | 157.1324 |  | 190.8223 | 2 | D | 0 |  |  |  | ROZPOCET | [6 empty] | 0
| D | 711 | Izolácie proti vode a vlhkosti |  |  |  | 0 | [5 empty] | 0 |  | 15.3834 |  | 0 | 2 | D | 1 |  |  |  | ROZPOCET | [6 empty] | 0
175 | K | 711111001.S | Zhotovenie izolácie proti zemnej vlhkosti vodorovná náterom penetračným za studena | m2 | 394.8 |  | 0 |  |  |  | znížená |  | 0 | 0 | 0 | 0 | 0 | 16 | K | 2 |  |  |  | ROZPOCET | 0 | 0 | 0 | 0 | 0 | 2 | 0 | 16 | -1429395480
| VV |  | "na podkadový betón - prístavba" | [15 empty] | VV | 2 | 1 | True | 0 | ROZPOCET
| VV |  | 24,0*13,3 |  | 319.2 | [13 empty] | VV | 2 | 2 | True | 0 | ROZPOCET
| VV |  | "balkóny" | [15 empty] | VV | 2 | 1 | True | 0 | ROZPOCET
| VV |  | 75,6 |  | 75.6 | [13 empty] | VV | 2 | 2 | True | 0 | ROZPOCET
| VV |  | Súčet |  | 394.8 | [13 empty] | VV | 2 | 4 | True | 1 | ROZPOCET
176 | K | 711112001.S | Zhotovenie izolácie proti zemnej vlhkosti zvislá penetračným náterom za studena | m2 | 291 |  | 0 |  |  |  | znížená |  | 0 | 0 | 0 | 0 | 0 | 16 | K | 2 |  |  |  | ROZPOCET | 0 | 0 | 0 | 0 | 0 | 2 | 0 | 16 | 318562043
177 | M | 246170000900 | Lak asfaltový ALP-PENETRAL SN v sudoch | t | 0.22 |  | 0 |  |  |  | znížená |  | 0 | 1 | 0.22 | 0 | 0 | 32 | M | 2 |  |  |  | ROZPOCET | 0 | 0 | 0 | 0 | 0 | 2 | 0 | 16 | -977604056
| VV |  | 394,8*0,0003+291,0*0,00035 |  | 0.22 | [13 empty] | VV | 2 | 2 | True | 1 | ROZPOCET
178 | K | 711113131 | Izolácie proti zemnej vlhkosti a povrchovej vode AQUAFIN 2K hr. 2 mm na ploche vodorovnej | m2 | 302.03 |  | 0 |  |  |  | znížená |  | 0 | 0.0035 | 1.0571 | 0 | 0 | 16 | K | 2 |  |  |  | ROZPOCET | 0 | 0 | 0 | 0 | 0 | 2 | 0 | 16 | 449836195
| VV |  | "podlaha kúpelky a WC" | [15 empty] | VV | 2 | 1 | True | 0 | ROZPOCET
| VV |  | 154,32 |  | 154.32 | [13 empty] | VV | 2 | 2 | True | 0 | ROZPOCET
| VV |  | "balkóny, terasy" | [15 empty] | VV | 2 | 1 | True | 0 | ROZPOCET
| VV |  | 147,71 |  | 147.71 | [13 empty] | VV | 2 | 2 | True | 0 | ROZPOCET
| VV |  | Súčet |  | 302.03 | [13 empty] | VV | 2 | 4 | True | 1 | ROZPOCET
179 | K | 711113141 | Izolácia proti zemnej vlhkosti a povrchovej vode AQUAFIN 2K hr. 2 mm na ploche zvislej | m2 | 1345 |  | 0 |  |  |  | znížená |  | 0 | 0.0035 | 4.7075 | 0 | 0 | 16 | K | 2 |  |  |  | ROZPOCET | 0 | 0 | 0 | 0 | 0 | 2 | 0 | 16 | -825059847
| VV |  | "pod keramický obklad" | [15 empty] | VV | 2 | 1 | True | 0 | ROZPOCET
| VV |  | 1345 |  | 1345 | [13 empty] | VV | 2 | 2 | True | 1 | ROZPOCET
180 | K | 711132107.S | Zhotovenie izolácie proti zemnej vlhkosti nopovou fóloiu položenou voľne na ploche zvislej | m2 | 291.3 |  | 0 |  |  |  | znížená |  | 0 | 8e-05 | 0.023304 | 0 | 0 | 16 | K | 2 |  |  |  | ROZPOCET | 0 | 0 | 0 | 0 | 0 | 2 | 0 | 16 | 1221755064
| VV |  | "exist. obj." | [15 empty] | VV | 2 | 1 | True | 0 | ROZPOCET
| VV |  | 2,7*80,2 |  | 216.54 | [13 empty] | VV | 2 | 2 | True | 0 | ROZPOCET
| VV |  | "prístavba - obvodové základy" | [15 empty] | VV | 2 | 1 | True | 0 | ROZPOCET
| VV |  | 1,2*(13,3+24,5*2) |  | 74.76 | [13 empty] | VV | 2 | 2 | True | 0 | ROZPOCET
| VV |  | Súčet |  | 291.3 | [13 empty] | VV | 2 | 4 | True | 1 | ROZPOCET
181 | M | 283230002700.S | Nopová HDPE fólia hrúbky 0,5 mm, výška nopu 8 mm, proti zemnej vlhkosti s radónovou ochranou, pre spodnú stavbu | m2 | 334.995 |  | 0 |  |  |  | znížená |  | 0 | 0.002 | 0.66999 | 0 | 0 | 32 | M | 2 |  |  |  | ROZPOCET | 0 | 0 | 0 | 0 | 0 | 2 | 0 | 16 | 56611180
| VV |  | 291,3*1,15 'Prepočítané koeficientom množstva |  | 334.995 | [13 empty] | VV | 2 | 2 | False | 1 | ROZPOCET
182 | K | 711141559.S | Zhotovenie izolácie proti zemnej vlhkosti a tlakovej vode vodorovná NAIP pritavením | m2 | 714 |  | 0 |  |  |  | znížená |  | 0 | 0.00054 | 0.38556 | 0 | 0 | 16 | K | 2 |  |  |  | ROZPOCET | 0 | 0 | 0 | 0 | 0 | 2 | 0 | 16 | -77340292
| VV |  | "na podkadový betón 2x - prístavba" | [15 empty] | VV | 2 | 1 | True | 0 | ROZPOCET
| VV |  | 24,0*13,3*2 |  | 638.4 | [13 empty] | VV | 2 | 2 | True | 0 | ROZPOCET
| VV |  | "balkóny" | [15 empty] | VV | 2 | 1 | True | 0 | ROZPOCET
| VV |  | 75,6 |  | 75.6 | [13 empty] | VV | 2 | 2 | True | 0 | ROZPOCET
| VV |  | Súčet |  | 714 | [13 empty] | VV | 2 | 4 | True | 1 | ROZPOCET
183 | K | 711142559.S | Zhotovenie izolácie proti zemnej vlhkosti a tlakovej vode zvislá NAIP pritavením | m2 | 582.6 |  | 0 |  |  |  | znížená |  | 0 | 0.00054 | 0.3146 | 0 | 0 | 16 | K | 2 |  |  |  | ROZPOCET | 0 | 0 | 0 | 0 | 0 | 2 | 0 | 16 | -1604281242
| VV |  | 291,3*2 |  | 582.6 | [13 empty] | VV | 2 | 2 | True | 1 | ROZPOCET
184 | M | 628310001200 | Pás asfaltový FOALBIT AL S 40 pre spodné vrstvy hydroizolačných systémov | m2 | 1520.22 |  | 0 |  |  |  | znížená |  | 0 | 0.00513 | 7.7987 | 0 | 0 | 32 | M | 2 |  |  |  | ROZPOCET | 0 | 0 | 0 | 0 | 0 | 2 | 0 | 16 | 1746113356
| VV |  | 714,0*1,15+582,6*1,2 |  | 1520.22 | [13 empty] | VV | 2 | 2 | True | 1 | ROZPOCET
185 | K | 711790100.S | Zhotovenie detailov k hydroizolačným fóliam - stenová lišta z HPP rš. 50 mm pre etapové ukončenie, líniové kotvenie, ukončenie na zvislej hrane | m | 142.5 |  | 0 |  |  |  | znížená |  | 0 | 2e-05 | 0.00285 | 0 | 0 | 16 | K | 2 |  |  |  | ROZPOCET | 0 | 0 | 0 | 0 | 0 | 2 | 0 | 16 | -1412986139
| VV |  | "exist. obj." | [15 empty] | VV | 2 | 1 | True | 0 | ROZPOCET
| VV |  | 80,2 |  | 80.2 | [13 empty] | VV | 2 | 2 | True | 0 | ROZPOCET
| VV |  | "prístavba - obvodové základy" | [15 empty] | VV | 2 | 1 | True | 0 | ROZPOCET
| VV |  | 13,3+24,5*2 |  | 62.3 | [13 empty] | VV | 2 | 2 | True | 0 | ROZPOCET
| VV |  | Súčet |  | 142.5 | [13 empty] | VV | 2 | 4 | True | 1 | ROZPOCET
186 | M | 311970001500.S | Vrut do dĺžky 150 mm na upevnenie do kombi dosiek | ks | 1140 |  | 0 |  |  |  | znížená |  | 0 | 0.00015 | 0.171 | 0 | 0 | 32 | M | 2 |  |  |  | ROZPOCET | 0 | 0 | 0 | 0 | 0 | 2 | 0 | 16 | -1394375429
187 | M | 553430004400.S | Pásik z poplastovaného plechu pre ukončenie fólií z PVC š. 50 mm, dĺ. 2 m | m | 142.5 |  | 0 |  |  |  | znížená |  | 0 | 0.00023 | 0.032775 | 0 | 0 | 32 | M | 2 |  |  |  | ROZPOCET | 0 | 0 | 0 | 0 | 0 | 2 | 0 | 16 | -236571170
188 | K | 998711202.S | Presun hmôt pre izoláciu proti vode v objektoch výšky nad 6 do 12 m | % |  |  | 0 |  |  |  | znížená |  | 0 | 0 | 0 | 0 | 0 | 16 | K | 2 |  |  |  | ROZPOCET | 0 | 0 | 0 | 0 | 0 | 2 | 0 | 16 | 2062613321
| D | 712 | Izolácie striech, povlakové krytiny |  |  |  | 0 | [5 empty] | 0 |  | 3.2182 |  | 109.3909 | 2 | D | 1 |  |  |  | ROZPOCET | [6 empty] | 0
189 | K | 712990813.S | Odstránenie povlakovej krytiny striech násypu alebo nánosu do 10st. hr. nad 50 do 100mm, -0,16700t | m2 | 326.54 |  | 0 |  |  |  | znížená |  | 0 | 0 | 0 | 0.167 | 54.5322 | 16 | K | 2 |  |  |  | ROZPOCET | 0 | 0 | 0 | 0 | 0 | 2 | 0 | 16 | 2088695302
190 | K | 712990816.S | Odstránenie povlakovej krytiny striech ostatné násypu alebo nánosu-príplatok k cene za každých ďalších 50 mm, -0,08400t | m2 | 653.08 |  | 0 |  |  |  | znížená |  | 0 | 0 | 0 | 0.084 | 54.8587 | 16 | K | 2 |  |  |  | ROZPOCET | 0 | 0 | 0 | 0 | 0 | 2 | 0 | 16 | 892407470
| VV |  | 326,54*2 'Prepočítané koeficientom množstva |  | 653.08 | [13 empty] | VV | 2 | 2 | False | 1 | ROZPOCET
191 | K | 712290010.S | Zhotovenie parozábrany pre strechy ploché do 10° | m2 | 727.11 |  | 0 |  |  |  | znížená |  | 0 | 0 | 0 | 0 | 0 | 16 | K | 2 |  |  |  | ROZPOCET | 0 | 0 | 0 | 0 | 0 | 2 | 0 | 16 | -193707005
| VV |  | "S1A, S1B" | [15 empty] | VV | 2 | 1 | True | 0 | ROZPOCET
| VV |  | 23,6*12,5+30,0*12,0 |  | 655 | [13 empty] | VV | 2 | 2 | True | 0 | ROZPOCET
| VV |  | "terasa - S2" | [15 empty] | VV | 2 | 1 | True | 0 | ROZPOCET
| VV |  | 72,11 |  | 72.11 | [13 empty] | VV | 2 | 2 | True | 0 | ROZPOCET
| VV |  | Súčet |  | 727.11 | [13 empty] | VV | 2 | 4 | True | 1 | ROZPOCET
192 | M | 283230007300 | Parozábrana FATRAFOL Fatrapar E, hr. 0,15 mm, š. 2 m, materiál na báze PO - modifikovaný PE, FATRA IZOLFA | m2 | 836.177 |  | 0 |  |  |  | znížená |  | 0 | 0.00019 | 0.15887 | 0 | 0 | 32 | M | 2 |  |  |  | ROZPOCET | 0 | 0 | 0 | 0 | 0 | 2 | 0 | 16 | 675644229
| VV |  | 727,11*1,15 'Prepočítané koeficientom množstva |  | 836.177 | [13 empty] | VV | 2 | 2 | False | 1 | ROZPOCET
193 | K | 712370200.S | Zhotovenie povlakovej krytiny striech plochých do 10° PVC-P fóliou so zvarením spoja | m2 | 914.585 |  | 0 |  |  |  | znížená |  | 0 | 0.00047 | 0.42985 | 0 | 0 | 16 | K | 2 |  |  |  | ROZPOCET | 0 | 0 | 0 | 0 | 0 | 2 | 0 | 16 | -1693422440
| VV |  | "S1A" | [15 empty] | VV | 2 | 1 | True | 0 | ROZPOCET
| VV |  | 13,5*31,5 |  | 425.25 | [13 empty] | VV | 2 | 2 | True | 0 | ROZPOCET
| VV |  | "S1B" | [15 empty] | VV | 2 | 1 | True | 0 | ROZPOCET
| VV |  | 25,5*14,5 |  | 369.75 | [13 empty] | VV | 2 | 2 | True | 0 | ROZPOCET
| VV |  | "striešky nad vstupmi - S5" | [15 empty] | VV | 2 | 1 | True | 0 | ROZPOCET
| VV |  | 2,25*(10,2+10,9) |  | 47.475 | [13 empty] | VV | 2 | 2 | True | 0 | ROZPOCET
| VV |  | "terasa - S2" | [15 empty] | VV | 2 | 1 | True | 0 | ROZPOCET
| VV |  | 72,11 |  | 72.11 | [13 empty] | VV | 2 | 2 | True | 0 | ROZPOCET
| VV |  | Súčet |  | 914.585 | [13 empty] | VV | 2 | 4 | True | 1 | ROZPOCET
194 | M | 283220002000.S1 | Hydroizolačná fólia PVC-P hr. 2,0 mm izolácia plochých striech | m2 | 1051.773 |  | 0 |  |  |  | znížená |  | 0 | 0.0019 | 1.9984 | 0 | 0 | 32 | M | 2 |  |  |  | ROZPOCET | 0 | 0 | 0 | 0 | 0 | 2 | 0 | 16 | 1899566055
| VV |  | 914,585*1,15 |  | 1051.773 | [13 empty] | VV | 2 | 2 | True | 1 | ROZPOCET
195 | K | 712990040.S | Položenie geotextílie vodorovne alebo zvislo na strechy ploché do 10° | m2 | 1829.17 |  | 0 |  |  |  | znížená |  | 0 | 0 | 0 | 0 | 0 | 16 | K | 2 |  |  |  | ROZPOCET | 0 | 0 | 0 | 0 | 0 | 2 | 0 | 16 | -677571876
| VV |  | "S1A, S1B" | [15 empty] | VV | 2 | 1 | True | 0 | ROZPOCET
| VV |  | (425,25+369,75)*2 |  | 1590 | [13 empty] | VV | 2 | 2 | True | 0 | ROZPOCET
| VV |  | "strieška nad vstupmi - S5" | [15 empty] | VV | 2 | 1 | True | 0 | ROZPOCET
| VV |  | 2,25*(10,2+10,9)*2 |  | 94.95 | [13 empty] | VV | 2 | 2 | True | 0 | ROZPOCET
| VV |  | "terasa - S2" | [15 empty] | VV | 2 | 1 | True | 0 | ROZPOCET
| VV |  | 72,11*2 |  | 144.22 | [13 empty] | VV | 2 | 2 | True | 0 | ROZPOCET
| VV |  | Súčet |  | 1829.17 | [13 empty] | VV | 2 | 4 | True | 1 | ROZPOCET
196 | M | 693110004500.S | Geotextília polypropylénová netkaná 300 g/m2 | m2 | 2103.546 |  | 0 |  |  |  | znížená |  | 0 | 0.0003 | 0.63106 | 0 | 0 | 32 | M | 2 |  |  |  | ROZPOCET | 0 | 0 | 0 | 0 | 0 | 2 | 0 | 16 | 536614111
| VV |  | 1829,17*1,15 'Prepočítané koeficientom množstva |  | 2103.546 | [13 empty] | VV | 2 | 2 | False | 1 | ROZPOCET
197 | K | 998712202.S | Presun hmôt pre izoláciu povlakovej krytiny v objektoch výšky nad 6 do 12 m | % |  |  | 0 |  |  |  | znížená |  | 0 | 0 | 0 | 0 | 0 | 16 | K | 2 |  |  |  | ROZPOCET | 0 | 0 | 0 | 0 | 0 | 2 | 0 | 16 | 1664702954
| D | 713 | Izolácie tepelné |  |  |  | 0 | [5 empty] | 0 |  | 17.3738 |  | 0 | 2 | D | 1 |  |  |  | ROZPOCET | [6 empty] | 0
198 | K | 713121111.S | Montáž tepelnej izolácie podláh minerálnou vlnou, kladená voľne v jednej vrstve | m2 | 1270.63 |  | 0 |  |  |  | znížená |  | 0 | 0 | 0 | 0 | 0 | 16 | K | 2 |  |  |  | ROZPOCET | 0 | 0 | 0 | 0 | 0 | 2 | 0 | 16 | -104659877
| VV |  | "P2, P3" | [15 empty] | VV | 2 | 1 | True | 0 | ROZPOCET
| VV |  | 866,91+249,4 |  | 1116.31 | [13 empty] | VV | 2 | 2 | True | 0 | ROZPOCET
| VV |  | "WC a kúpelne" | [15 empty] | VV | 2 | 1 | True | 0 | ROZPOCET
| VV |  | 154,32 |  | 154.32 | [13 empty] | VV | 2 | 2 | True | 0 | ROZPOCET
| VV |  | Súčet |  | 1270.63 | [13 empty] | VV | 2 | 4 | True | 1 | ROZPOCET
199 | M | 631440021800.S | Doska z minerálnej vlny hr. 30 mm, izolácia vhodná pre ľahké aj ťažké plávajúce podlahy | m2 | 1296.043 |  | 0 |  |  |  | znížená |  | 0 | 0.0036 | 4.6658 | 0 | 0 | 32 | M | 2 |  |  |  | ROZPOCET | 0 | 0 | 0 | 0 | 0 | 2 | 0 | 16 | -309426095
| VV |  | 1270,63*1,02 'Prepočítané koeficientom množstva |  | 1296.043 | [13 empty] | VV | 2 | 2 | False | 1 | ROZPOCET
200 | K | 713122111.S | Montáž tepelnej izolácie podláh polystyrénom, kladeným voľne v jednej vrstve | m2 | 778.14 |  | 0 |  |  |  | znížená |  | 0 | 0 | 0 | 0 | 0 | 16 | K | 2 |  |  |  | ROZPOCET | 0 | 0 | 0 | 0 | 0 | 2 | 0 | 16 | -2093982316
| VV |  | "P1" | [15 empty] | VV | 2 | 1 | True | 0 | ROZPOCET
| VV |  | 421,48 |  | 421.48 | [13 empty] | VV | 2 | 2 | True | 0 | ROZPOCET
| VV |  | "P4" | [15 empty] | VV | 2 | 1 | True | 0 | ROZPOCET
| VV |  | 208,95 |  | 208.95 | [13 empty] | VV | 2 | 2 | True | 0 | ROZPOCET
| VV |  | "pre mrazuvzdornú dlažbu - balkóny, terasy" | [15 empty] | VV | 2 | 1 | True | 0 | ROZPOCET
| VV |  | 147,71 |  | 147.71 | [13 empty] | VV | 2 | 2 | True | 0 | ROZPOCET
| VV |  | Súčet |  | 778.14 | [13 empty] | VV | 2 | 4 | True | 1 | ROZPOCET
201 | M | 283750002000 | Doska XPS STYRODUR 3000 CS hr. 80 mm, zakladanie stavieb, podlahy, obrátené ploché strechy, ISOVER | m2 | 793.703 |  | 0 |  |  |  | znížená |  | 0 | 0.00264 | 2.0954 | 0 | 0 | 32 | M | 2 |  |  |  | ROZPOCET | 0 | 0 | 0 | 0 | 0 | 2 | 0 | 16 | -318540928
| VV |  | 778,14*1,02 'Prepočítané koeficientom množstva |  | 793.703 | [13 empty] | VV | 2 | 2 | False | 1 | ROZPOCET
202 | K | 713132201.S | Montáž tepelnej izolácie podzemných stien a základov polystyrénom bodovým prilepením | m2 | 291.3 |  | 0 |  |  |  | znížená |  | 0 | 0.001 | 0.2913 | 0 | 0 | 16 | K | 2 |  |  |  | ROZPOCET | 0 | 0 | 0 | 0 | 0 | 2 | 0 | 16 | -738080938
| VV |  | "exist. obj." | [15 empty] | VV | 2 | 1 | True | 0 | ROZPOCET
| VV |  | 2,7*80,2 |  | 216.54 | [13 empty] | VV | 2 | 2 | True | 0 | ROZPOCET
| VV |  | "prístavba - obvodové základy" | [15 empty] | VV | 2 | 1 | True | 0 | ROZPOCET
| VV |  | 1,2*(13,3+24,5*2) |  | 74.76 | [13 empty] | VV | 2 | 2 | True | 0 | ROZPOCET
| VV |  | Súčet |  | 291.3 | [13 empty] | VV | 2 | 4 | True | 1 | ROZPOCET
203 | M | 283720011400 | Doska EPS PERIMETER hr. 100 mm, pre sokel, suterén, základy, ISOVER | m2 | 297.126 |  | 0 |  |  |  | znížená |  | 0 | 0.0029 | 0.86167 | 0 | 0 | 32 | M | 2 |  |  |  | ROZPOCET | 0 | 0 | 0 | 0 | 0 | 2 | 0 | 16 | 1877654464
| VV |  | 291,3*1,02 'Prepočítané koeficientom množstva |  | 297.126 | [13 empty] | VV | 2 | 2 | False | 1 | ROZPOCET
204 | K | 713142160.S | Montáž tepelnej izolácie striech plochých do 10° spádovými doskami z polystyrénu v jednej vrstve | m2 | 802.71 |  | 0 |  |  |  | znížená |  | 0 | 0 | 0 | 0 | 0 | 16 | K | 2 |  |  |  | ROZPOCET | 0 | 0 | 0 | 0 | 0 | 2 | 0 | 16 | -953529207
| VV |  | "S1A, S1B, balkóny" | [15 empty] | VV | 2 | 1 | True | 0 | ROZPOCET
| VV |  | 655 |  | 655 | [13 empty] | VV | 2 | 2 | True | 0 | ROZPOCET
| VV |  | "balkóny" | [15 empty] | VV | 2 | 1 | True | 0 | ROZPOCET
| VV |  | 75,6 |  | 75.6 | [13 empty] | VV | 2 | 2 | True | 0 | ROZPOCET
| VV |  | "terasa - S2" | [15 empty] | VV | 2 | 1 | True | 0 | ROZPOCET
| VV |  | 72,11 |  | 72.11 | [13 empty] | VV | 2 | 2 | True | 0 | ROZPOCET
| VV |  | Súčet |  | 802.71 | [13 empty] | VV | 2 | 4 | True | 1 | ROZPOCET
205 | M | 283760007400 | Spádová doska zo sivého EPS 100S pre vyspádovanie plochých striech, ISOVER | m3 | 99.732 |  | 0 |  |  |  | znížená |  | 0 | 0.0195 | 1.9448 | 0 | 0 | 32 | M | 2 |  |  |  | ROZPOCET | 0 | 0 | 0 | 0 | 0 | 2 | 0 | 16 | 598450499
| VV |  | 655*0,138*1,02 |  | 92.198 | [13 empty] | VV | 2 | 2 | True | 0 | ROZPOCET
| VV |  | 75,6*0,05*1,02 |  | 3.856 | [13 empty] | VV | 2 | 2 | True | 0 | ROZPOCET
| VV |  | 72,11*0,05*1,02 |  | 3.678 | [13 empty] | VV | 2 | 2 | True | 0 | ROZPOCET
| VV |  | Súčet |  | 99.732 | [13 empty] | VV | 2 | 4 | True | 1 | ROZPOCET
206 | K | 713142255.S | Montáž tepelnej izolácie striech plochých do 10° polystyrénom, rozloženej v dvoch vrstvách, prikotvením | m2 | 655 |  | 0 |  |  |  | znížená |  | 0 | 0.00012 | 0.0786 | 0 | 0 | 16 | K | 2 |  |  |  | ROZPOCET | 0 | 0 | 0 | 0 | 0 | 2 | 0 | 16 | -162758365
| VV |  | "S1A, S1B" | [15 empty] | VV | 2 | 1 | True | 0 | ROZPOCET
| VV |  | 655 |  | 655 | [13 empty] | VV | 2 | 2 | True | 1 | ROZPOCET
207 | M | 283760000900 | Doska EPS Neofloor 100 hr. 80 mm, sivý penový polystyrén pre zateplenie podláh, ISOVER | m2 | 668.1 |  | 0 |  |  |  | znížená |  | 0 | 0.0016 | 1.069 | 0 | 0 | 32 | M | 2 |  |  |  | ROZPOCET | 0 | 0 | 0 | 0 | 0 | 2 | 0 | 16 | -1715786139
| VV |  | "S1A, S1B" | [15 empty] | VV | 2 | 1 | True | 0 | ROZPOCET
| VV |  | 655*1,02 |  | 668.1 | [13 empty] | VV | 2 | 2 | True | 1 | ROZPOCET
208 | M | 283760001100 | Doska EPS Neofloor 100 hr. 120 mm, sivý penový polystyrén pre zateplenie podláh, ISOVER | m2 | 668.1 |  | 0 |  |  |  | znížená |  | 0 | 0.0024 | 1.6034 | 0 | 0 | 32 | M | 2 |  |  |  | ROZPOCET | 0 | 0 | 0 | 0 | 0 | 2 | 0 | 16 | 1812537165
209 | K | 713142155.S | Montáž tepelnej izolácie striech plochých do 10° polystyrénom, rozloženej v jednej vrstve, prikotvením | m2 | 655 |  | 0 |  |  |  | znížená |  | 0 | 0.00012 | 0.0786 | 0 | 0 | 16 | K | 2 |  |  |  | ROZPOCET | 0 | 0 | 0 | 0 | 0 | 2 | 0 | 16 | -1395921423
210 | M | 283760001000 | Doska EPS Neofloor 100 hr. 100 mm, sivý penový polystyrén pre zateplenie podláh, ISOVER | m2 | 668.1 |  | 0 |  |  |  | znížená |  | 0 | 0.002 | 1.3362 | 0 | 0 | 32 | M | 2 |  |  |  | ROZPOCET | 0 | 0 | 0 | 0 | 0 | 2 | 0 | 16 | 1522905099
| VV |  | 655*1,02 |  | 668.1 | [13 empty] | VV | 2 | 2 | True | 1 | ROZPOCET
211 | K | 713144090.S | Montáž tepelnej izolácie na atiku z XPS prikotvením | m2 | 139.14 |  | 0 |  |  |  | znížená |  | 0 | 0.00012 | 0.016697 | 0 | 0 | 16 | K | 2 |  |  |  | ROZPOCET | 0 | 0 | 0 | 0 | 0 | 2 | 0 | 16 | -1787645786
| VV |  | 0,9*(11,7+29,5+12,5+23,6)*2 |  | 139.14 | [13 empty] | VV | 2 | 2 | True | 1 | ROZPOCET
212 | M | 283750001500 | Doska XPS STYRODUR 3035 CS hr. 50 mm, zateplenie soklov, suterénov, podláh, terás, striech, cestné staviteľstvo, ISOVER | m2 | 141.923 |  | 0 |  |  |  | znížená |  | 0 | 0.00165 | 0.23417 | 0 | 0 | 32 | M | 2 |  |  |  | ROZPOCET | 0 | 0 | 0 | 0 | 0 | 2 | 0 | 16 | 1205790563
| VV |  | 139,14*1,02 'Prepočítané koeficientom množstva |  | 141.923 | [13 empty] | VV | 2 | 2 | False | 1 | ROZPOCET
213 | K | 713170060.S | Montáž tepelnej izolácie z XPS na balkóny a terasy lepením | m2 | 72.11 |  | 0 |  |  |  | znížená |  | 0 | 0.004 | 0.28844 | 0 | 0 | 16 | K | 2 |  |  |  | ROZPOCET | 0 | 0 | 0 | 0 | 0 | 2 | 0 | 16 | 108404798
| VV |  | "terasa - S2" | [15 empty] | VV | 2 | 1 | True | 0 | ROZPOCET
| VV |  | 72,11 |  | 72.11 | [13 empty] | VV | 2 | 2 | True | 1 | ROZPOCET
214 | M | 283750002100 | Doska XPS STYRODUR 3000 CS hr. 100 mm, zakladanie stavieb, podlahy, obrátené ploché strechy, ISOVER | m2 | 73.552 |  | 0 |  |  |  | znížená |  | 0 | 0.0033 | 0.24272 | 0 | 0 | 32 | M | 2 |  |  |  | ROZPOCET | 0 | 0 | 0 | 0 | 0 | 2 | 0 | 16 | 665864050
| VV |  | 72,11*1,02 'Prepočítané koeficientom množstva |  | 73.552 | [13 empty] | VV | 2 | 2 | False | 1 | ROZPOCET
215 | K | 7131911211 | Separačná PE fólia pre podlahy, dodávka a montáž | m2 | 2048.77 |  | 0 |  |  |  | znížená |  | 0 | 0.00125 | 2.561 | 0 | 0 | 16 | K | 2 |  |  |  | ROZPOCET | 0 | 0 | 0 | 0 | 0 | 2 | 0 | 16 | 276153556
| VV |  | "P1" | [15 empty] | VV | 2 | 1 | True | 0 | ROZPOCET
| VV |  | 421,48 |  | 421.48 | [13 empty] | VV | 2 | 2 | True | 0 | ROZPOCET
| VV |  | "P2" | [15 empty] | VV | 2 | 1 | True | 0 | ROZPOCET
| VV |  | 866,91 |  | 866.91 | [13 empty] | VV | 2 | 2 | True | 0 | ROZPOCET
| VV |  | "P3" | [15 empty] | VV | 2 | 1 | True | 0 | ROZPOCET
| VV |  | 249,4 |  | 249.4 | [13 empty] | VV | 2 | 2 | True | 0 | ROZPOCET
| VV |  | "P4" | [15 empty] | VV | 2 | 1 | True | 0 | ROZPOCET
| VV |  | 208,95 |  | 208.95 | [13 empty] | VV | 2 | 2 | True | 0 | ROZPOCET
| VV |  | "pre mrazuvzdornú dlažbu - balkóny, terasy" | [15 empty] | VV | 2 | 1 | True | 0 | ROZPOCET
| VV |  | 147,71 |  | 147.71 | [13 empty] | VV | 2 | 2 | True | 0 | ROZPOCET
| VV |  | "WC a kúpelne" | [15 empty] | VV | 2 | 1 | True | 0 | ROZPOCET
| VV |  | 154,32 |  | 154.32 | [13 empty] | VV | 2 | 2 | True | 0 | ROZPOCET
| VV |  | Súčet |  | 2048.77 | [13 empty] | VV | 2 | 4 | True | 1 | ROZPOCET
216 | K | 713191221.S1 | Izolácie tepelné obloženie stien páskami MIRELON hr. 5 mm do výšky 100 mm | m | 204.877 |  | 0 |  |  |  | znížená |  | 0 | 3e-05 | 0.0061463 | 0 | 0 | 16 | K | 2 |  |  |  | ROZPOCET | 0 | 0 | 0 | 0 | 0 | 2 | 0 | 16 | -1765999811
| VV |  | "P1 - P4" | [15 empty] | VV | 2 | 1 | True | 0 | ROZPOCET
| VV |  | (421,48+866,91+249,4+208,95+154,32+147,71)*0,1 |  | 204.877 | [13 empty] | VV | 2 | 2 | True | 1 | ROZPOCET
217 | K | 998713202.S | Presun hmôt pre izolácie tepelné v objektoch výšky nad 6 m do 12 m | % |  |  | 0 |  |  |  | znížená |  | 0 | 0 | 0 | 0 | 0 | 16 | K | 2 |  |  |  | ROZPOCET | 0 | 0 | 0 | 0 | 0 | 2 | 0 | 16 | 941645441
| D | 725 | Zdravotechnika - zariaďovacie predmety |  |  |  | 0 | [5 empty] | 0 |  | 0 |  | 0.50333 | 2 | D | 1 |  |  |  | ROZPOCET | [6 empty] | 0
218 | K | 725110814.S | Demontáž záchoda odsávacieho alebo kombinačného, -0,03420t | súb. | 9 |  | 0 |  |  |  | znížená |  | 0 | 0 | 0 | 0.0342 | 0.3078 | 16 | K | 2 |  |  |  | ROZPOCET | 0 | 0 | 0 | 0 | 0 | 2 | 0 | 16 | -1054928698
219 | K | 725210821.S | Demontáž umývadiel alebo umývadielok bez výtokovej armatúry, -0,01946t | súb. | 8 |  | 0 |  |  |  | znížená |  | 0 | 0 | 0 | 0.01946 | 0.15568 | 16 | K | 2 |  |  |  | ROZPOCET | 0 | 0 | 0 | 0 | 0 | 2 | 0 | 16 | 967647432
220 | K | 725810811.S | Demontáž výtokového ventilu nástenných, -0,00049t | ks | 25 |  | 0 |  |  |  | znížená |  | 0 | 0 | 0 | 0.00049 | 0.01225 | 16 | K | 2 |  |  |  | ROZPOCET | 0 | 0 | 0 | 0 | 0 | 2 | 0 | 16 | -13777591
221 | K | 725820810.S | Demontáž batérie drezovej, umývadlovej nástennej, -0,0026t | súb. | 8 |  | 0 |  |  |  | znížená |  | 0 | 0 | 0 | 0.0026 | 0.0208 | 16 | K | 2 |  |  |  | ROZPOCET | 0 | 0 | 0 | 0 | 0 | 2 | 0 | 16 | -1232088124
222 | K | 725860820.S | Demontáž jednoduchej zápachovej uzávierky pre zariaďovacie predmety, umývadlá, drezy, práčky -0,00085t | ks | 8 |  | 0 |  |  |  | znížená |  | 0 | 0 | 0 | 0.00085 | 0.0068 | 16 | K | 2 |  |  |  | ROZPOCET | 0 | 0 | 0 | 0 | 0 | 2 | 0 | 16 | 1574107386
223 | K | 998725202.S | Presun hmôt pre zariaďovacie predmety v objektoch výšky nad 6 do 12 m | % |  |  | 0 |  |  |  | znížená |  | 0 | 0 | 0 | 0 | 0 | 16 | K | 2 |  |  |  | ROZPOCET | 0 | 0 | 0 | 0 | 0 | 2 | 0 | 16 | 813967162
| D | 735 | Ústredné kúrenie - vykurovacie telesá |  |  |  | 0 | [5 empty] | 0 |  | 0.0036 |  | 2.1037 | 2 | D | 1 |  |  |  | ROZPOCET | [6 empty] | 0
224 | K | 735151822.S | Demontáž vykurovacieho telesa panelového dvojradového stavebnej dĺžky nad 1500 do 2820 mm, -0,04675t | ks | 45 |  | 0 |  |  |  | znížená |  | 0 | 8e-05 | 0.0036 | 0.04675 | 2.1037 | 16 | K | 2 |  |  |  | ROZPOCET | 0 | 0 | 0 | 0 | 0 | 2 | 0 | 16 | -661929053
| D | 762 | Konštrukcie tesárske |  |  |  | 0 | [5 empty] | 0 |  | 16.3699 |  | 73.8139 | 2 | D | 1 |  |  |  | ROZPOCET | [6 empty] | 0
225 | K | 762331812.S | Demontáž viazaných konštrukcií krovov so sklonom do 60°, prierezovej plochy 120 - 224 cm2, -0,01400 t | m | 569.35 |  | 0 |  |  |  | znížená |  | 0 | 0 | 0 | 0.014 | 7.9709 | 16 | K | 2 |  |  |  | ROZPOCET | 0 | 0 | 0 | 0 | 0 | 2 | 0 | 16 | -47367115
| VV |  | 1,55*35+1,8*35*2+30,0*6 |  | 360.25 | [13 empty] | VV | 2 | 2 | True | 0 | ROZPOCET
| VV |  | 13,6*2+9,4+7,1*15+6,0*11 |  | 209.1 | [13 empty] | VV | 2 | 2 | True | 0 | ROZPOCET
| VV |  | Súčet |  | 569.35 | [13 empty] | VV | 2 | 4 | True | 1 | ROZPOCET
226 | K | 762331813.S | Demontáž viazaných konštrukcií krovov so sklonom do 60°, prierezovej plochy 224 - 288 cm2, -0,02400 t | m | 476 |  | 0 |  |  |  | znížená |  | 0 | 0 | 0 | 0.024 | 11.424 | 16 | K | 2 |  |  |  | ROZPOCET | 0 | 0 | 0 | 0 | 0 | 2 | 0 | 16 | -995244964
| VV |  | 6,8*35*2 |  | 476 | [13 empty] | VV | 2 | 2 | True | 1 | ROZPOCET
227 | K | 762331814.S | Demontáž viazaných konštrukcií krovov so sklonom do 60°, prierezovej plochy 288 - 450 cm2, -0,03200 t | m | 437.5 |  | 0 |  |  |  | znížená |  | 0 | 0 | 0 | 0.032 | 14 | 16 | K | 2 |  |  |  | ROZPOCET | 0 | 0 | 0 | 0 | 0 | 2 | 0 | 16 | 1543899553
| VV |  | 12,5*35 |  | 437.5 | [13 empty] | VV | 2 | 2 | True | 1 | ROZPOCET
228 | K | 762341811.S | Demontáž debnenia striech rovných, oblúkových do 60° z dosiek hrubých, hobľovaných, -0,01600 t | m2 | 505.672 |  | 0 |  |  |  | znížená |  | 0 | 0 | 0 | 0.016 | 8.0908 | 16 | K | 2 |  |  |  | ROZPOCET | 0 | 0 | 0 | 0 | 0 | 2 | 0 | 16 | 903486317
| VV |  | 6,7*24,18*2+12,9*6,8+9,4*7,3+4,22*6,0 |  | 505.672 | [13 empty] | VV | 2 | 2 | True | 1 | ROZPOCET
229 | K | 762812811.S | Demontáž záklopov stropov vrchných, zapustených z hobľovaných dosiek s olištovaním do 32 mm, -0,01400 t | m2 | 326.54 |  | 0 |  |  |  | znížená |  | 0 | 0 | 0 | 0.014 | 4.5716 | 16 | K | 2 |  |  |  | ROZPOCET | 0 | 0 | 0 | 0 | 0 | 2 | 0 | 16 | 442536289
| VV |  | 11,26*29 |  | 326.54 | [13 empty] | VV | 2 | 2 | True | 1 | ROZPOCET
230 | K | 762822830.S | Demontáž stropníc z reziva prierezovej plochy 288 - 450 cm2, -0,02500 t | m | 437.5 |  | 0 |  |  |  | znížená |  | 0 | 0 | 0 | 0.025 | 10.9375 | 16 | K | 2 |  |  |  | ROZPOCET | 0 | 0 | 0 | 0 | 0 | 2 | 0 | 16 | -1578710868
| VV |  | 12,5*35 |  | 437.5 | [13 empty] | VV | 2 | 2 | True | 1 | ROZPOCET
231 | K | 762841812.S | Demontáž podbíjania obkladov stropov a striech sklonu do 60° z dosiek hr. do 35 mm s omietkou, -0,04000 t | m2 | 420.48 |  | 0 |  |  |  | znížená |  | 0 | 0 | 0 | 0.04 | 16.8192 | 16 | K | 2 |  |  |  | ROZPOCET | 0 | 0 | 0 | 0 | 0 | 2 | 0 | 16 | -605281761
| VV |  | 11,26*29+9,4*7,3+4,22*6,0 |  | 420.48 | [13 empty] | VV | 2 | 2 | True | 1 | ROZPOCET
232 | K | 762712120.S | Montáž priestorových viazaných konštrukcií z reziva hraneného prierezovej plochy 120 - 224 cm2 | m | 11.4 |  | 0 |  |  |  | znížená |  | 0 | 0.00021 | 0.002394 | 0 | 0 | 16 | K | 2 |  |  |  | ROZPOCET | 0 | 0 | 0 | 0 | 0 | 2 | 0 | 16 | 878767812
| VV |  | "pergola - stĺpy" | [15 empty] | VV | 2 | 1 | True | 0 | ROZPOCET
| VV |  | 2,85*4 |  | 11.4 | [13 empty] | VV | 2 | 2 | True | 1 | ROZPOCET
233 | K | 762712130.S | Montáž priestorových viazaných konštrukcií z reziva hraneného prierezovej plochy 224 - 288 cm2 | m | 90.57 |  | 0 |  |  |  | znížená |  | 0 | 0.00021 | 0.01902 | 0 | 0 | 16 | K | 2 |  |  |  | ROZPOCET | 0 | 0 | 0 | 0 | 0 | 2 | 0 | 16 | 1368416133
| VV |  | "pergola - trámy" | [15 empty] | VV | 2 | 1 | True | 0 | ROZPOCET
| VV |  | 11,55*2+5,19*13 |  | 90.57 | [13 empty] | VV | 2 | 2 | True | 1 | ROZPOCET
234 | M | 605120010700.S | Hranoly z mäkkého reziva smreku do hr. 240 mm, š. 260 mm mäkké | m3 | 2.577 |  | 0 |  |  |  | znížená |  | 0 | 0.55 | 1.4174 | 0 | 0 | 32 | M | 2 |  |  |  | ROZPOCET | 0 | 0 | 0 | 0 | 0 | 2 | 0 | 16 | -1788708109
| VV |  | "pergola | [15 empty] | VV | 2 | 1 | True | 0 | ROZPOCET
| VV |  | 2,343*1,1 |  | 2.577 | [13 empty] | VV | 2 | 2 | True | 1 | ROZPOCET
235 | K | 762795000.S | Spojovacie prostriedky pre priestorové viazané konštrukcie - klince, svorky, fixačné dosky | m3 | 2.577 |  | 0 |  |  |  | znížená |  | 0 | 0.0273 | 0.070352 | 0 | 0 | 16 | K | 2 |  |  |  | ROZPOCET | 0 | 0 | 0 | 0 | 0 | 2 | 0 | 16 | 541072489
236 | K | 762810026.S | Záklop stropov z dosiek OSB skrutkovaných na trámy na pero a drážku hr. dosky 22 mm | m2 | 472.73 |  | 0 |  |  |  | znížená |  | 0 | 0.01083 | 5.1197 | 0 | 0 | 16 | K | 2 |  |  |  | ROZPOCET | 0 | 0 | 0 | 0 | 0 | 2 | 0 | 16 | -911370587
| VV |  | "S1A" | [15 empty] | VV | 2 | 1 | True | 0 | ROZPOCET
| VV |  | 425,25 |  | 425.25 | [13 empty] | VV | 2 | 2 | True | 0 | ROZPOCET
| VV |  | "striešky nad vstupmi - S5" | [15 empty] | VV | 2 | 1 | True | 0 | ROZPOCET
| VV |  | 47,48 |  | 47.48 | [13 empty] | VV | 2 | 2 | True | 0 | ROZPOCET
| VV |  | Súčet |  | 472.73 | [13 empty] | VV | 2 | 4 | True | 1 | ROZPOCET
237 | K | 762810027.S | Záklop stropov z dosiek OSB skrutkovaných na trámy na pero a drážku hr. dosky 25 mm | m2 | 75.6 |  | 0 |  |  |  | znížená |  | 0 | 0.01226 | 0.92686 | 0 | 0 | 16 | K | 2 |  |  |  | ROZPOCET | 0 | 0 | 0 | 0 | 0 | 2 | 0 | 16 | -186793156
| VV |  | "balkóny" | [15 empty] | VV | 2 | 1 | True | 0 | ROZPOCET
| VV |  | 75,6 |  | 75.6 | [13 empty] | VV | 2 | 2 | True | 1 | ROZPOCET
238 | K | 762822130.S | Montáž stropníc z hraneného a polohraneného reziva prierezovej plochy 288 - 450 cm2 | m | 401.2 |  | 0 |  |  |  | znížená |  | 0 | 0 | 0 | 0 | 0 | 16 | K | 2 |  |  |  | ROZPOCET | 0 | 0 | 0 | 0 | 0 | 2 | 0 | 16 | 310941602
| VV |  | "3.NP nadstavba" | [15 empty] | VV | 2 | 1 | True | 0 | ROZPOCET
| VV |  | 12,15*32+4,1+6,3+2 |  | 401.2 | [13 empty] | VV | 2 | 2 | True | 1 | ROZPOCET
239 | M | 605120010700.S | Hranoly z mäkkého reziva smreku do hr. 240 mm, š. 260 mm mäkké | m3 | 15.891 |  | 0 |  |  |  | znížená |  | 0 | 0.55 | 8.7401 | 0 | 0 | 32 | M | 2 |  |  |  | ROZPOCET | 0 | 0 | 0 | 0 | 0 | 2 | 0 | 16 | -745966163
| VV |  | (14,0+0,147+0,227+0,072)*1,1 |  | 15.891 | [13 empty] | VV | 2 | 2 | True | 1 | ROZPOCET
240 | K | 762895000.S | Spojovacie prostriedky pre záklop, stropnice, podbíjanie - klince, svorky | m3 | 25.247 |  | 0 |  |  |  | znížená |  | 0 | 0.00294 | 0.074226 | 0 | 0 | 16 | K | 2 |  |  |  | ROZPOCET | 0 | 0 | 0 | 0 | 0 | 2 | 0 | 16 | 230748516
| VV |  | "stropnice" | [15 empty] | VV | 2 | 1 | True | 0 | ROZPOCET
| VV |  | 15,891 |  | 15.891 | [13 empty] | VV | 2 | 2 | True | 0 | ROZPOCET
| VV |  | "OSB dosky hr. 22 mm" | [15 empty] | VV | 2 | 1 | True | 0 | ROZPOCET
| VV |  | 425,25*0,022 |  | 9.356 | [13 empty] | VV | 2 | 2 | True | 0 | ROZPOCET
| VV |  | Súčet |  | 25.247 | [13 empty] | VV | 2 | 4 | True | 1 | ROZPOCET
241 | K | 998762202.S | Presun hmôt pre konštrukcie tesárske v objektoch výšky do 12 m | % |  |  | 0 |  |  |  | znížená |  | 0 | 0 | 0 | 0 | 0 | 16 | K | 2 |  |  |  | ROZPOCET | 0 | 0 | 0 | 0 | 0 | 2 | 0 | 16 | -1958695721
| D | 763 | Konštrukcie - drevostavby |  |  |  | 0 | [5 empty] | 0 |  | 38.2839 |  | 0 | 2 | D | 1 |  |  |  | ROZPOCET | [6 empty] | 0
242 | K | 763116862 | Priečka SDK Rigips hr. 150 mm dvojito opláštená doskami HABITO 12,5 + ACTIV AIR 12,5 mm s tep. izoláciou, CW 100, 3.40.06 HB | m2 | 49.291 |  | 0 |  |  |  | znížená |  | 0 | 0.04738 | 2.3354 | 0 | 0 | 16 | K | 2 |  |  |  | ROZPOCET | 0 | 0 | 0 | 0 | 0 | 2 | 0 | 16 | 1378054440
| VV |  | "2.NP" | [15 empty] | VV | 2 | 1 | True | 0 | ROZPOCET
| VV |  | 3,05*(3,4+4,55) |  | 24.248 | [13 empty] | VV | 2 | 2 | True | 0 | ROZPOCET
| VV |  | "3.NP" | [15 empty] | VV | 2 | 1 | True | 0 | ROZPOCET
| VV |  | 3,15*(3,4+4,55) |  | 25.043 | [13 empty] | VV | 2 | 2 | True | 0 | ROZPOCET
| VV |  | Súčet |  | 49.291 | [13 empty] | VV | 2 | 4 | True | 1 | ROZPOCET
243 | K | 763120010 | Sadrokartónová inštalačná predstena pre sanitárne zariadenia, jednoduché opláštenie, doska RBI 12,5 mm | m2 | 60.6 |  | 0 |  |  |  | znížená |  | 0 | 0.01195 | 0.72417 | 0 | 0 | 16 | K | 2 |  |  |  | ROZPOCET | 0 | 0 | 0 | 0 | 0 | 2 | 0 | 16 | -1647983597
| VV |  | "1.NP" | [15 empty] | VV | 2 | 1 | True | 0 | ROZPOCET
| VV |  | 1,2*(1,1*10+1,8*2) |  | 17.52 | [13 empty] | VV | 2 | 2 | True | 0 | ROZPOCET
| VV |  | "2.NP" | [15 empty] | VV | 2 | 1 | True | 0 | ROZPOCET
| VV |  | 1,2*(1,1*11+1,6*4) |  | 22.2 | [13 empty] | VV | 2 | 2 | True | 0 | ROZPOCET
| VV |  | "3.NP" | [15 empty] | VV | 2 | 1 | True | 0 | ROZPOCET
| VV |  | 1,2*(1,1*10+1,6*4) |  | 20.88 | [13 empty] | VV | 2 | 2 | True | 0 | ROZPOCET
| VV |  | Súčet |  | 60.6 | [13 empty] | VV | 2 | 4 | True | 1 | ROZPOCET
244 | K | 763128511 | Stena šachtová protipožiarna RIGIPS na oceľovú konštrukciu, dosky Ridurit hr.20 mm,hr.steny 90 mm | m2 | 46.846 |  | 0 |  |  |  | znížená |  | 0 | 0.04801 | 2.2491 | 0 | 0 | 16 | K | 2 |  |  |  | ROZPOCET | 0 | 0 | 0 | 0 | 0 | 2 | 0 | 16 | -1033243451
| VV |  | "1.NP" | [15 empty] | VV | 2 | 1 | True | 0 | ROZPOCET
| VV |  | 3,46*(1,0+1,6) |  | 8.996 | [13 empty] | VV | 2 | 2 | True | 0 | ROZPOCET
| VV |  | "2.NP" | [15 empty] | VV | 2 | 1 | True | 0 | ROZPOCET
| VV |  | 3,05*(1,6+1,3+2,9) |  | 17.69 | [13 empty] | VV | 2 | 2 | True | 0 | ROZPOCET
| VV |  | "3.NP" | [15 empty] | VV | 2 | 1 | True | 0 | ROZPOCET
| VV |  | 3,15*(1,6+1,7+3,1) |  | 20.16 | [13 empty] | VV | 2 | 2 | True | 0 | ROZPOCET
| VV |  | Súčet |  | 46.846 | [13 empty] | VV | 2 | 4 | True | 1 | ROZPOCET
245 | K | 763135035 | Kazetový podhľad Rigips 600 x 600 mm | m2 | 170.39 |  | 0 |  |  |  | znížená |  | 0 | 0.01127 | 1.9203 | 0 | 0 | 16 | K | 2 |  |  |  | ROZPOCET | 0 | 0 | 0 | 0 | 0 | 2 | 0 | 16 | 2022671003
| VV |  | "1.NP" | [15 empty] | VV | 2 | 1 | True | 0 | ROZPOCET
| VV |  | 6,92+35,83+17,2+19,33+17,02 |  | 96.3 | [13 empty] | VV | 2 | 2 | True | 0 | ROZPOCET
| VV |  | 12,68+45,46+7,68+8,27 |  | 74.09 | [13 empty] | VV | 2 | 2 | True | 0 | ROZPOCET
| VV |  | Súčet |  | 170.39 | [13 empty] | VV | 2 | 4 | True | 1 | ROZPOCET
246 | K | 763138314 | Podhľad RIGIPS RF 1x15-OK, strop oceľový,upevnenie na závesoch | m2 | 1395.64 |  | 0 |  |  |  | znížená |  | 0 | 0.01847 | 25.7775 | 0 | 0 | 16 | K | 2 |  |  |  | ROZPOCET | 0 | 0 | 0 | 0 | 0 | 2 | 0 | 16 | -547524062
| VV |  | "1.PP" | [15 empty] | VV | 2 | 1 | True | 0 | ROZPOCET
| VV |  | 14,32+10,36+7,92+5,85+14,44 |  | 52.89 | [13 empty] | VV | 2 | 2 | True | 0 | ROZPOCET
| VV |  | 21,73+43,14+20,99+6,37 |  | 92.23 | [13 empty] | VV | 2 | 2 | True | 0 | ROZPOCET
| VV |  | "1.NP" | [15 empty] | VV | 2 | 1 | True | 0 | ROZPOCET
| VV |  | 12,8+7,83+12,03+67,59+3,76+3,88*2+3,51 |  | 115.28 | [13 empty] | VV | 2 | 2 | True | 0 | ROZPOCET
| VV |  | 11,87+6,86+4,67+1,75+6,22+1,34+65,59+43,9 |  | 142.2 | [13 empty] | VV | 2 | 2 | True | 0 | ROZPOCET
| VV |  | 8,86+7,97+6,19+2,8+2,45+2,52+3,81+3,12 |  | 37.72 | [13 empty] | VV | 2 | 2 | True | 0 | ROZPOCET
| VV |  | 3,46*2+2,88+6,75+15,13+10,19+8,5+9,52 |  | 59.89 | [13 empty] | VV | 2 | 2 | True | 0 | ROZPOCET
| VV |  | 5,74+9,75+13,43+26,09+17,17+1,87 |  | 74.05 | [13 empty] | VV | 2 | 2 | True | 0 | ROZPOCET
| VV |  | "2.NP" | [15 empty] | VV | 2 | 1 | True | 0 | ROZPOCET
| VV |  | 19,21+22,29+24,03+24,41+15,61+23 |  | 128.55 | [13 empty] | VV | 2 | 2 | True | 0 | ROZPOCET
| VV |  | 16,76+13,54+28,52+20,37+54,81+9,61 |  | 143.61 | [13 empty] | VV | 2 | 2 | True | 0 | ROZPOCET
| VV |  | 31,11+12,27+10,71+16,45*4+35,2 |  | 155.09 | [13 empty] | VV | 2 | 2 | True | 0 | ROZPOCET
| VV |  | 24,04+26,32*2+33,25+5,13+6,2+5,3 |  | 126.56 | [13 empty] | VV | 2 | 2 | True | 0 | ROZPOCET
| VV |  | "3.NP" | [15 empty] | VV | 2 | 1 | True | 0 | ROZPOCET
| VV |  | 9,61+31,03+2,34+27,67+16,45*3+35,21 |  | 155.21 | [13 empty] | VV | 2 | 2 | True | 0 | ROZPOCET
| VV |  | 24,04+26,32+25,15+33,25+3,6 |  | 112.36 | [13 empty] | VV | 2 | 2 | True | 0 | ROZPOCET
| VV |  | Súčet |  | 1395.64 | [13 empty] | VV | 2 | 4 | True | 1 | ROZPOCET
247 | K | 763138223 | Podhľad SDK Rigips RFI 12.5 mm závesný, dvojúrovňová oceľová podkonštrukcia CD | m2 | 317.26 |  | 0 |  |  |  | znížená |  | 0 | 0.01657 | 5.257 | 0 | 0 | 16 | K | 2 |  |  |  | ROZPOCET | 0 | 0 | 0 | 0 | 0 | 2 | 0 | 16 | 1714270379
| VV |  | "3.NP" | [15 empty] | VV | 2 | 1 | True | 0 | ROZPOCET
| VV |  | 16,46+14,52+19,58+30,66+33,42+5,88+25,1+17,79 |  | 163.41 | [13 empty] | VV | 2 | 2 | True | 0 | ROZPOCET
| VV |  | 14,84+28,92+22,32+59,64+14,51+7,68+5,94 |  | 153.85 | [13 empty] | VV | 2 | 2 | True | 0 | ROZPOCET
| VV |  | Súčet |  | 317.26 | [13 empty] | VV | 2 | 4 | True | 1 | ROZPOCET
248 | K | 763170042 | Revízne dvierka 400x400 mm | ks | 8 |  | 0 |  |  |  | znížená |  | 0 | 0.00256 | 0.02048 | 0 | 0 | 16 | K | 2 |  |  |  | ROZPOCET | 0 | 0 | 0 | 0 | 0 | 2 | 0 | 16 | 925012828
249 | K | 998763201 | Presun hmôt pre drevostavby v objektoch výšky do 12 m | % |  |  | 0 |  |  |  | znížená |  | 0 | 0 | 0 | 0 | 0 | 16 | K | 2 |  |  |  | ROZPOCET | 0 | 0 | 0 | 0 | 0 | 2 | 0 | 16 | 1719754002
| D | 764 | Konštrukcie klampiarske |  |  |  | 0 | [5 empty] | 0 |  | 0.85045 |  | 5.0104 | 2 | D | 1 |  |  |  | ROZPOCET | [6 empty] | 0
250 | K | 764312822.S | Demontáž krytiny hladkej strešnej z tabúľ 2000 x 670 mm, do 30st., -0,00751t | m2 | 536.182 |  | 0 |  |  |  | znížená |  | 0 | 0 | 0 | 0.00751 | 4.0267 | 16 | K | 2 |  |  |  | ROZPOCET | 0 | 0 | 0 | 0 | 0 | 2 | 0 | 16 | 1483813962
| VV |  | 6,7*24,18*2+12,9*6,8+9,4*7,3 |  | 480.352 | [13 empty] | VV | 2 | 2 | True | 0 | ROZPOCET
| VV |  | 4,22*6,0+0,9*(3,5+29+1,4) |  | 55.83 | [13 empty] | VV | 2 | 2 | True | 0 | ROZPOCET
| VV |  | Súčet |  | 536.182 | [13 empty] | VV | 2 | 4 | True | 1 | ROZPOCET
251 | K | 764322830.S | Demontáž odkvapov na strechách s tvrdou krytinou bez podkladového plechu do 30° rš 400 mm, -0,00320t | m | 115.1 |  | 0 |  |  |  | znížená |  | 0 | 0 | 0 | 0.0032 | 0.36832 | 16 | K | 2 |  |  |  | ROZPOCET | 0 | 0 | 0 | 0 | 0 | 2 | 0 | 16 | -417494523
| VV |  | (30,6+12,9+7,25)*2+13,6 |  | 115.1 | [13 empty] | VV | 2 | 2 | True | 1 | ROZPOCET
252 | K | 764352810.S | Demontáž žľabov pododkvapových polkruhových so sklonom do 30st. rš 330 mm, -0,00330t | m | 115.1 |  | 0 |  |  |  | znížená |  | 0 | 0 | 0 | 0.0033 | 0.37983 | 16 | K | 2 |  |  |  | ROZPOCET | 0 | 0 | 0 | 0 | 0 | 2 | 0 | 16 | -160401656
253 | K | 764410850.S | Demontáž oplechovania parapetov rš od 100 do 330 mm, -0,00135t | m | 75.4 |  | 0 |  |  |  | znížená |  | 0 | 0 | 0 | 0.00135 | 0.10179 | 16 | K | 2 |  |  |  | ROZPOCET | 0 | 0 | 0 | 0 | 0 | 2 | 0 | 16 | -74398772
| VV |  | 11,7*2+2,4+2,7*9+0,8*6+2,15 |  | 57.05 | [13 empty] | VV | 2 | 2 | True | 0 | ROZPOCET
| VV |  | 1,25*7+0,6*16 |  | 18.35 | [13 empty] | VV | 2 | 2 | True | 0 | ROZPOCET
| VV |  | Súčet |  | 75.4 | [13 empty] | VV | 2 | 4 | True | 1 | ROZPOCET
254 | K | 764421590.S1 | Oplechovanie striešky vstupu - Alucobond | m2 | 62.625 |  | 0 |  |  |  | znížená |  | 0 | 0.00066 | 0.041333 | 0 | 0 | 16 | K | 2 |  |  |  | ROZPOCET | 0 | 0 | 0 | 0 | 0 | 2 | 0 | 16 | 978623467
| VV |  | 2,25*(10,2+10,9)+0,5*(2,3*4+10,2+10,9) |  | 62.625 | [13 empty] | VV | 2 | 2 | True | 1 | ROZPOCET
255 | K | 764430540.S1 | Oplechovanie muriva a atík z poplastovaného plechu, vrátane rohov r.š. 600 mm | m | 154.2 |  | 0 |  |  |  | znížená |  | 0 | 0.00049 | 0.075558 | 0 | 0 | 16 | K | 2 |  |  |  | ROZPOCET | 0 | 0 | 0 | 0 | 0 | 2 | 0 | 16 | 789327621
| VV |  | 30,5*2+24,5*2+13,3*2+5,0+12,6 |  | 154.2 | [13 empty] | VV | 2 | 2 | True | 1 | ROZPOCET
256 | K | 764351405.S1 | Žľaby z poplastovaného plechu, pododkvapové štvorhranné r.š. 400 mm | m | 11.8 |  | 0 |  |  |  | znížená |  | 0 | 0.00463 | 0.054634 | 0 | 0 | 16 | K | 2 |  |  |  | ROZPOCET | 0 | 0 | 0 | 0 | 0 | 2 | 0 | 16 | 2031864825
257 | K | 764359432.S1 | Kotlík štvorhranný z poplastovaného plechu, pre pododkvapové žľaby | ks | 4 |  | 0 |  |  |  | znížená |  | 0 | 0.00483 | 0.01932 | 0 | 0 | 16 | K | 2 |  |  |  | ROZPOCET | 0 | 0 | 0 | 0 | 0 | 2 | 0 | 16 | 1598211250
258 | K | 764359412.S2 | Chrlič z poplastovaného plechu D 125 mm | ks | 4 |  | 0 |  |  |  | znížená |  | 0 | 0.00158 | 0.00632 | 0 | 0 | 16 | K | 2 |  |  |  | ROZPOCET | 0 | 0 | 0 | 0 | 0 | 2 | 0 | 16 | 1750708026
259 | K | 764451403.S1 | Zvodové rúry z poplastovaného plechu, štvorcové s dĺžkou strany 120 mm | m | 123.03 |  | 0 |  |  |  | znížená |  | 0 | 0.00531 | 0.65329 | 0 | 0 | 16 | K | 2 |  |  |  | ROZPOCET | 0 | 0 | 0 | 0 | 0 | 2 | 0 | 16 | -1753580212
| VV |  | 10,925*10+2,8+4,08+3,5+3,4 |  | 123.03 | [13 empty] | VV | 2 | 2 | True | 1 | ROZPOCET
260 | K | 764451804.S | Demontáž odpadových rúr štvorcových so stranou od 120 do 150 mm, -0,00418t | m | 32 |  | 0 |  |  |  | znížená |  | 0 | 0 | 0 | 0.00418 | 0.13376 | 16 | K | 2 |  |  |  | ROZPOCET | 0 | 0 | 0 | 0 | 0 | 2 | 0 | 16 | 2067293558
| VV |  | 8*4 |  | 32 | [13 empty] | VV | 2 | 2 | True | 1 | ROZPOCET
261 | K | 998764202.S | Presun hmôt pre konštrukcie klampiarske v objektoch výšky nad 6 do 12 m | % |  |  | 0 |  |  |  | znížená |  | 0 | 0 | 0 | 0 | 0 | 16 | K | 2 |  |  |  | ROZPOCET | 0 | 0 | 0 | 0 | 0 | 2 | 0 | 16 | 344509670
| D | 766 | Konštrukcie stolárske |  |  |  | 0 | [5 empty] | 0 |  | 0 |  | 0 | 2 | D | 1 |  |  |  | ROZPOCET | [6 empty] | 0
262 | K | 7666621122.S10 | Samozatvárač na dvere (okrem dverí s pož. odolnosťou) - dodávka a montáž | ks | 7 |  | 0 |  |  |  | znížená |  | 0 | 0 | 0 | 0 | 0 | 16 | K | 2 |  |  |  | ROZPOCET | 0 | 0 | 0 | 0 | 0 | 2 | 0 | 16 | 2094428204
263 | K | 7666621122.S0 | Dvere drevené plné hladké jednokrídlové, protipožiarna odolnosť 45/D3 EI-C, vrátane oc. zárubne a samozatvárača - dodávka a montáž | ks | 1 |  | 0 |  |  |  | znížená |  | 0 | 0 | 0 | 0 | 0 | 16 | K | 2 |  |  |  | ROZPOCET | 0 | 0 | 0 | 0 | 0 | 2 | 0 | 16 | 607275707
| VV |  | "č.d. 233" | [15 empty] | VV | 2 | 1 | True | 0 | ROZPOCET
| VV |  | 1 |  | 1 | [13 empty] | VV | 2 | 2 | True | 1 | ROZPOCET
264 | K | 7666621122.S1 | Dvere drevené plné hladké jednokrídlové, protipožiarna odolnosť 30/D3 EI-C, vrátane oc. zárubne a samozatvárača - dodávka a montáž | ks | 27 |  | 0 |  |  |  | znížená |  | 0 | 0 | 0 | 0 | 0 | 16 | K | 2 |  |  |  | ROZPOCET | 0 | 0 | 0 | 0 | 0 | 2 | 0 | 16 | -1805613539
| VV |  | "č.d. 106, 113, 114, 132, 135, 201, 202, 204, 205" | [15 empty] | VV | 2 | 1 | True | 0 | ROZPOCET
| VV |  | "207, 209, 211, 213, 215, 217, 219, 221, 223" | [15 empty] | VV | 2 | 1 | True | 0 | ROZPOCET
| VV |  | "225, 227, 228, 229, 231, 304, 327, 328, 333" | [15 empty] | VV | 2 | 1 | True | 0 | ROZPOCET
| VV |  | 27 |  | 27 | [13 empty] | VV | 2 | 2 | True | 1 | ROZPOCET
265 | K | 7666621122.S2 | Dvere drevené plné hladké jednokrídlové, protipožiarna odolnosť 15/D3 EI-C, vrátane oc. zárubne a samozatvárača - dodávka a montáž | ks | 14 |  | 0 |  |  |  | znížená |  | 0 | 0 | 0 | 0 | 0 | 16 | K | 2 |  |  |  | ROZPOCET | 0 | 0 | 0 | 0 | 0 | 2 | 0 | 16 | -689045821
| VV |  | "č.d. 302, 305, 307, 309, 311, 313, 315" | [15 empty] | VV | 2 | 1 | True | 0 | ROZPOCET
| VV |  | "317, 319, 321, 323, 325, 329, 331" | [15 empty] | VV | 2 | 1 | True | 0 | ROZPOCET
| VV |  | 14 |  | 14 | [13 empty] | VV | 2 | 2 | True | 1 | ROZPOCET
266 | K | 7666621122.S3 | Dvere drevené plné hladké asymetrické dvojkrídlové, protipožiarna odolnosť 30/D3 EI-C, vrátane oc. zárubne a samozatvárača - dodávka a montáž | ks | 1 |  | 0 |  |  |  | znížená |  | 0 | 0 | 0 | 0 | 0 | 16 | K | 2 |  |  |  | ROZPOCET | 0 | 0 | 0 | 0 | 0 | 2 | 0 | 16 | 759290859
| VV |  | "č.d. 119" | [15 empty] | VV | 2 | 1 | True | 0 | ROZPOCET
| VV |  | 1 |  | 1 | [13 empty] | VV | 2 | 2 | True | 1 | ROZPOCET
267 | K | 7666621122.S4 | Dvere drevené DTD+HPL dub, plné hladké jednokrídlové pre WC, vrátane oc. zárubne - dodávka a montáž | ks | 11 |  | 0 |  |  |  | znížená |  | 0 | 0 | 0 | 0 | 0 | 16 | K | 2 |  |  |  | ROZPOCET | 0 | 0 | 0 | 0 | 0 | 2 | 0 | 16 | 1291064238
| VV |  | "č.d. 101, 102, 107, 108, 124, 125, 129" | [15 empty] | VV | 2 | 1 | True | 0 | ROZPOCET
| VV |  | "130, 133, 138, 139" | [15 empty] | VV | 2 | 1 | True | 0 | ROZPOCET
| VV |  | 11 |  | 11 | [13 empty] | VV | 2 | 2 | True | 1 | ROZPOCET
268 | K | 7666621122.S5 | Dvere drevené DTD+HPL dub, plné hladké jednokrídlové pre WC, vodorovné držadlo pre imobilných, vrátane oc. zárubne - dodávka a montáž | ks | 3 |  | 0 |  |  |  | znížená |  | 0 | 0 | 0 | 0 | 0 | 16 | K | 2 |  |  |  | ROZPOCET | 0 | 0 | 0 | 0 | 0 | 2 | 0 | 16 | -415170027
| VV |  | "č.d. 111, 128, 134" | [15 empty] | VV | 2 | 1 | True | 0 | ROZPOCET
| VV |  | 3 |  | 3 | [13 empty] | VV | 2 | 2 | True | 1 | ROZPOCET
269 | K | 7666621122.S6 | Dvere drevené DTD+MDF biele, plné hladké jednokrídlové, vrátane oc. zárubne - dodávka a montáž | ks | 10 |  | 0 |  |  |  | znížená |  | 0 | 0 | 0 | 0 | 0 | 16 | K | 2 |  |  |  | ROZPOCET | 0 | 0 | 0 | 0 | 0 | 2 | 0 | 16 | 1032020294
| VV |  | "č.d. 001-010" | [15 empty] | VV | 2 | 1 | True | 0 | ROZPOCET
| VV |  | 10 |  | 10 | [13 empty] | VV | 2 | 2 | True | 1 | ROZPOCET
270 | K | 7666621122.S7 | Dvere drevené DTD+HPL dub, plné hladké jednokrídlové, vrátane oc. zárubne - dodávka a montáž | ks | 23 |  | 0 |  |  |  | znížená |  | 0 | 0 | 0 | 0 | 0 | 16 | K | 2 |  |  |  | ROZPOCET | 0 | 0 | 0 | 0 | 0 | 2 | 0 | 16 | -285863450
| VV |  | "č.d. 103, 104, 105, 109, 110, 115, 120, 121, 122, 123" | [15 empty] | VV | 2 | 1 | True | 0 | ROZPOCET
| VV |  | "126, 127, 131, 136, 137, 140-146, 301" | [15 empty] | VV | 2 | 1 | True | 0 | ROZPOCET
| VV |  | 23 |  | 23 | [13 empty] | VV | 2 | 2 | True | 1 | ROZPOCET
271 | K | 7666621122.S8 | Dvere posuvné púzdrové drevené DTD+HPL dub, plné hladké jednokrídlové, vrátane drev. zárubne - dodávka a montáž | ks | 13 |  | 0 |  |  |  | znížená |  | 0 | 0 | 0 | 0 | 0 | 16 | K | 2 |  |  |  | ROZPOCET | 0 | 0 | 0 | 0 | 0 | 2 | 0 | 16 | 1407953267
| VV |  | "č.d. 200, 203, 206, 208, 210, 212, 214" | [15 empty] | VV | 2 | 1 | True | 0 | ROZPOCET
| VV |  | "303, 306, 308, 310, 312, 314, " | [15 empty] | VV | 2 | 1 | True | 0 | ROZPOCET
| VV |  | 13 |  | 13 | [13 empty] | VV | 2 | 2 | True | 1 | ROZPOCET
272 | K | 7666621122.S9 | Dvere kyvnéné drevené DTD+HPL antracit, plné hladké jednokrídlové s okienkom, vrátane oc. zárubne - dodávka a montáž | ks | 1 |  | 0 |  |  |  | znížená |  | 0 | 0 | 0 | 0 | 0 | 16 | K | 2 |  |  |  | ROZPOCET | 0 | 0 | 0 | 0 | 0 | 2 | 0 | 16 | -1769405421
| VV |  | "č.d. 118" | [15 empty] | VV | 2 | 1 | True | 0 | ROZPOCET
| VV |  | 1 |  | 1 | [13 empty] | VV | 2 | 2 | True | 1 | ROZPOCET
273 | K | 7666621122.S11 | Dvere drevené HPL dub na MDF, plné hladké jednokrídlové, okopový plech, vrátane drev. obložkovej zárubne - dodávka a montáž | ks | 16 |  | 0 |  |  |  | znížená |  | 0 | 0 | 0 | 0 | 0 | 16 | K | 2 |  |  |  | ROZPOCET | 0 | 0 | 0 | 0 | 0 | 2 | 0 | 16 | -163790734
| VV |  | "2np. - 216, 218, 220, 222, 224, 226, 230, 232" | [15 empty] | VV | 2 | 1 | True | 0 | ROZPOCET
| VV |  | "3np. - 316, 318, 320, 322, 324, 326, 330, 332" | [15 empty] | VV | 2 | 1 | True | 0 | ROZPOCET
| VV |  | 16 |  | 16 | [13 empty] | VV | 2 | 2 | True | 1 | ROZPOCET
274 | K | 998766202.S | Presun hmot pre konštrukcie stolárske v objektoch výšky nad 6 do 12 m | % |  |  | 0 |  |  |  | znížená |  | 0 | 0 | 0 | 0 | 0 | 16 | K | 2 |  |  |  | ROZPOCET | 0 | 0 | 0 | 0 | 0 | 2 | 0 | 16 | -1878428775
| D | 767 | Konštrukcie doplnkové kovové |  |  |  | 0 | [5 empty] | 0 |  | 0.24511 |  | 0 | 2 | D | 1 |  |  |  | ROZPOCET | [6 empty] | 0
275 | K | 767310020.S | Montáž strešného svetlíka manuálne otváravého do plochej strechy | ks | 1 |  | 0 |  |  |  | znížená |  | 0 | 5e-05 | 5e-05 | 0 | 0 | 4 | K | 2 |  |  |  | ROZPOCET | 0 | 0 | 0 | 0 | 0 | 2 | 0 | 4 | 943564276
276 | M | 611330000500 | Strešný výlez PVC VELUX CXP S04E, šxv 900x1200 mm, pre plochú strechu | ks | 1 |  | 0 |  |  |  | znížená |  | 0 | 0.06288 | 0.06288 | 0 | 0 | 8 | M | 2 |  |  |  | ROZPOCET | 0 | 0 | 0 | 0 | 0 | 2 | 0 | 4 | -1871953685
277 | K | 7676121201 | Okná hliníkové, izolačné trojsklo, vrátane parapetov - dodávka a montáž | m2 | 316.851 |  | 0 |  |  |  | znížená |  | 0 | 0.00021 | 0.066539 | 0 | 0 | 16 | K | 2 |  |  |  | ROZPOCET | 0 | 0 | 0 | 0 | 0 | 2 | 0 | 16 | -994134398
| VV |  | "W01 - W04" | [15 empty] | VV | 2 | 1 | True | 0 | ROZPOCET
| VV |  | 2,0*2,65*(14+10+3+4) |  | 164.3 | [13 empty] | VV | 2 | 2 | True | 0 | ROZPOCET
| VV |  | "W05 - W25" | [15 empty] | VV | 2 | 1 | True | 0 | ROZPOCET
| VV |  | 2,0*2,45*3 |  | 14.7 | [13 empty] | VV | 2 | 2 | True | 0 | ROZPOCET
| VV |  | 1,0*1,9*4 |  | 7.6 | [13 empty] | VV | 2 | 2 | True | 0 | ROZPOCET
| VV |  | 0,6*1,65*(10+13) |  | 22.77 | [13 empty] | VV | 2 | 2 | True | 0 | ROZPOCET
| VV |  | 1,0*1,65*(1+1) |  | 3.3 | [13 empty] | VV | 2 | 2 | True | 0 | ROZPOCET
| VV |  | 1,0*2,65*(3+2) |  | 13.25 | [13 empty] | VV | 2 | 2 | True | 0 | ROZPOCET
| VV |  | 2,0*1,9 |  | 3.8 | [13 empty] | VV | 2 | 2 | True | 0 | ROZPOCET
| VV |  | 1,3*1,9 |  | 2.47 | [13 empty] | VV | 2 | 2 | True | 0 | ROZPOCET
| VV |  | 0,6*1,3*(2+1) |  | 2.34 | [13 empty] | VV | 2 | 2 | True | 0 | ROZPOCET
| VV |  | 1,3*0,6*2 |  | 1.56 | [13 empty] | VV | 2 | 2 | True | 0 | ROZPOCET
| VV |  | 1,63*0,6 |  | 0.978 | [13 empty] | VV | 2 | 2 | True | 0 | ROZPOCET
| VV |  | 0,6*0,6 |  | 0.36 | [13 empty] | VV | 2 | 2 | True | 0 | ROZPOCET
| VV |  | 2,0*2,65 |  | 5.3 | [13 empty] | VV | 2 | 2 | True | 0 | ROZPOCET
| VV |  | 2,66*2,65*7 |  | 49.343 | [13 empty] | VV | 2 | 2 | True | 0 | ROZPOCET
| VV |  | 2,0*3,25*2 |  | 13 | [13 empty] | VV | 2 | 2 | True | 0 | ROZPOCET
| VV |  | 1,0*0,6 |  | 0.6 | [13 empty] | VV | 2 | 2 | True | 0 | ROZPOCET
| VV |  | 2,0*2,875 |  | 5.75 | [13 empty] | VV | 2 | 2 | True | 0 | ROZPOCET
| VV |  | 1,2*2,65 |  | 3.18 | [13 empty] | VV | 2 | 2 | True | 0 | ROZPOCET
| VV |  | "W28" | [15 empty] | VV | 2 | 1 | True | 0 | ROZPOCET
| VV |  | 1,5*1,5 |  | 2.25 | [13 empty] | VV | 2 | 2 | True | 0 | ROZPOCET
| VV |  | Súčet |  | 316.851 | [13 empty] | VV | 2 | 4 | True | 1 | ROZPOCET
278 | K | 7676121202 | Okná hliníkové, protipožiarna odolnosť 30/D3 EI (15/D3EI), izolačné sklo bezpečnostné, vrátane parapetov - dodávka a montáž | m2 | 12.6 |  | 0 |  |  |  | znížená |  | 0 | 0.00021 | 0.002646 | 0 | 0 | 16 | K | 2 |  |  |  | ROZPOCET | 0 | 0 | 0 | 0 | 0 | 2 | 0 | 16 | -1887038731
| VV |  | "W26, W26B" | [15 empty] | VV | 2 | 1 | True | 0 | ROZPOCET
| VV |  | 1,5*1,8*2 |  | 5.4 | [13 empty] | VV | 2 | 2 | True | 0 | ROZPOCET
| VV |  | 2,0*1,8*2 |  | 7.2 | [13 empty] | VV | 2 | 2 | True | 0 | ROZPOCET
| VV |  | Súčet |  | 12.6 | [13 empty] | VV | 2 | 4 | True | 1 | ROZPOCET
279 | K | 7676121203 | Okná hliníkové, interiérové, vrátane parapetov - dodávka a montáž | m2 | 3.99 |  | 0 |  |  |  | znížená |  | 0 | 0.00021 | 0.0008379 | 0 | 0 | 16 | K | 2 |  |  |  | ROZPOCET | 0 | 0 | 0 | 0 | 0 | 2 | 0 | 16 | -1104661354
| VV |  | "W27, W27B" | [15 empty] | VV | 2 | 1 | True | 0 | ROZPOCET
| VV |  | 1,5*1,4 |  | 2.1 | [13 empty] | VV | 2 | 2 | True | 0 | ROZPOCET
| VV |  | 1,35*1,4 |  | 1.89 | [13 empty] | VV | 2 | 2 | True | 0 | ROZPOCET
| VV |  | Súčet |  | 3.99 | [13 empty] | VV | 2 | 4 | True | 1 | ROZPOCET
280 | K | 7676121204 | Zasklená hliníková stena 5900x2800 mm s 2-krídlovými dverami 2000x2200 mm na automatický pohon, izolačné trojsklo - dodávka a montáž | ks | 2 |  | 0 |  |  |  | znížená |  | 0 | 0.00021 | 0.00042 | 0 | 0 | 16 | K | 2 |  |  |  | ROZPOCET | 0 | 0 | 0 | 0 | 0 | 2 | 0 | 16 | 774973238
| VV |  | "ZS1, ZS2" | [15 empty] | VV | 2 | 1 | True | 0 | ROZPOCET
| VV |  | 1+1 |  | 2 | [13 empty] | VV | 2 | 2 | True | 1 | ROZPOCET
281 | K | 7676121205 | Zasklené hliníkové steny so vstupnými dverami, izolačné trojsklo - dodávka a montáž | m2 | 44.881 |  | 0 |  |  |  | znížená |  | 0 | 0.00021 | 0.009425 | 0 | 0 | 16 | K | 2 |  |  |  | ROZPOCET | 0 | 0 | 0 | 0 | 0 | 2 | 0 | 16 | 403919300
| VV |  | "D01, D02, D04 - D10" | [15 empty] | VV | 2 | 1 | True | 0 | ROZPOCET
| VV |  | 2,0*2,95 |  | 5.9 | [13 empty] | VV | 2 | 2 | True | 0 | ROZPOCET
| VV |  | 2,66*2,95 |  | 7.847 | [13 empty] | VV | 2 | 2 | True | 0 | ROZPOCET
| VV |  | 1,2*2,8 |  | 3.36 | [13 empty] | VV | 2 | 2 | True | 0 | ROZPOCET
| VV |  | 1,2*2,65*2 |  | 6.36 | [13 empty] | VV | 2 | 2 | True | 0 | ROZPOCET
| VV |  | 1,3*2,8*2 |  | 7.28 | [13 empty] | VV | 2 | 2 | True | 0 | ROZPOCET
| VV |  | 1,85*2,8 |  | 5.18 | [13 empty] | VV | 2 | 2 | True | 0 | ROZPOCET
| VV |  | 1,2*2,2 |  | 2.64 | [13 empty] | VV | 2 | 2 | True | 0 | ROZPOCET
| VV |  | 2,0*2,2 |  | 4.4 | [13 empty] | VV | 2 | 2 | True | 0 | ROZPOCET
| VV |  | 0,87*2,2 |  | 1.914 | [13 empty] | VV | 2 | 2 | True | 0 | ROZPOCET
| VV |  | Súčet |  | 44.881 | [13 empty] | VV | 2 | 4 | True | 1 | ROZPOCET
282 | K | 7676121205.1 | Zasklená hliníková stena 3160x2950 mm so vstupnými 2-kr dverami posuvnými na automatický pohon, izolačné trojsklo - dodávka a montáž | ks | 1 |  | 0 |  |  |  | znížená |  | 0 | 0.00021 | 0.00021 | 0 | 0 | 16 | K | 2 |  |  |  | ROZPOCET | 0 | 0 | 0 | 0 | 0 | 2 | 0 | 16 | -1546000146
| VV |  | "D03" | [15 empty] | VV | 2 | 1 | True | 0 | ROZPOCET
| VV |  | 1 |  | 1 | [13 empty] | VV | 2 | 2 | True | 1 | ROZPOCET
283 | K | 7676121206 | Zasklené hliníkové steny so vstupnými dverami, s protipož. odolnosťou EI, izolačné dvojsklo - dodávka a montáž | m2 | 134.665 |  | 0 |  |  |  | znížená |  | 0 | 0.00021 | 0.02828 | 0 | 0 | 16 | K | 2 |  |  |  | ROZPOCET | 0 | 0 | 0 | 0 | 0 | 2 | 0 | 16 | -910623398
| VV |  | "D11, D12, D14 - D20A | [15 empty] | VV | 2 | 1 | True | 0 | ROZPOCET
| VV |  | 2,0*2,3*2 |  | 9.2 | [13 empty] | VV | 2 | 2 | True | 0 | ROZPOCET
| VV |  | 1,75*2,4 |  | 4.2 | [13 empty] | VV | 2 | 2 | True | 0 | ROZPOCET
| VV |  | 2,3*3,35 |  | 7.705 | [13 empty] | VV | 2 | 2 | True | 0 | ROZPOCET
| VV |  | 2,5*3,36 |  | 8.4 | [13 empty] | VV | 2 | 2 | True | 0 | ROZPOCET
| VV |  | 2,0*3,36 |  | 6.72 | [13 empty] | VV | 2 | 2 | True | 0 | ROZPOCET
| VV |  | 1,1*2,4 |  | 2.64 | [13 empty] | VV | 2 | 2 | True | 0 | ROZPOCET
| VV |  | 2,0*3,36 |  | 6.72 | [13 empty] | VV | 2 | 2 | True | 0 | ROZPOCET
| VV |  | 1,1*2,4*2 |  | 5.28 | [13 empty] | VV | 2 | 2 | True | 0 | ROZPOCET
| VV |  | "D22 - D30" | [15 empty] | VV | 2 | 1 | True | 0 | ROZPOCET
| VV |  | 2,0*2,4*2 |  | 9.6 | [13 empty] | VV | 2 | 2 | True | 0 | ROZPOCET
| VV |  | 1,75*2,4*2 |  | 8.4 | [13 empty] | VV | 2 | 2 | True | 0 | ROZPOCET
| VV |  | 2,0*2,4 |  | 4.8 | [13 empty] | VV | 2 | 2 | True | 0 | ROZPOCET
| VV |  | 2,5*3,05 |  | 7.625 | [13 empty] | VV | 2 | 2 | True | 0 | ROZPOCET
| VV |  | 2,0*3,05 |  | 6.1 | [13 empty] | VV | 2 | 2 | True | 0 | ROZPOCET
| VV |  | 1,75*2,4 |  | 4.2 | [13 empty] | VV | 2 | 2 | True | 0 | ROZPOCET
| VV |  | 1,0*2,55 |  | 2.55 | [13 empty] | VV | 2 | 2 | True | 0 | ROZPOCET
| VV |  | "D32 - D39" | [15 empty] | VV | 2 | 1 | True | 0 | ROZPOCET
| VV |  | 2,0*2,4*2 |  | 9.6 | [13 empty] | VV | 2 | 2 | True | 0 | ROZPOCET
| VV |  | 1,75*2,4*2 |  | 8.4 | [13 empty] | VV | 2 | 2 | True | 0 | ROZPOCET
| VV |  | 2,0*2,4 |  | 4.8 | [13 empty] | VV | 2 | 2 | True | 0 | ROZPOCET
| VV |  | 2,5*3,0 |  | 7.5 | [13 empty] | VV | 2 | 2 | True | 0 | ROZPOCET
| VV |  | 2,0*3,1 |  | 6.2 | [13 empty] | VV | 2 | 2 | True | 0 | ROZPOCET
| VV |  | 1,75*2,3 |  | 4.025 | [13 empty] | VV | 2 | 2 | True | 0 | ROZPOCET
| VV |  | Súčet |  | 134.665 | [13 empty] | VV | 2 | 4 | True | 1 | ROZPOCET
284 | K | 7676121207 | Zasklené hliníkové steny so vstupnými dverami, izolačné dvojsklo - dodávka a montáž | m2 | 10.586 |  | 0 |  |  |  | znížená |  | 0 | 0.00021 | 0.0022231 | 0 | 0 | 16 | K | 2 |  |  |  | ROZPOCET | 0 | 0 | 0 | 0 | 0 | 2 | 0 | 16 | 1322931880
| VV |  | "D13" | [15 empty] | VV | 2 | 1 | True | 0 | ROZPOCET
| VV |  | 3,16*3,35 |  | 10.586 | [13 empty] | VV | 2 | 2 | True | 1 | ROZPOCET
285 | K | 7676121208 | Zábradlie oceľové (vonkajšia časť) vonkajšieho schodiska, vrátane povrchovej úpravy a kotvenia | m | 26 |  | 0 |  |  |  | znížená |  | 0 | 0.00021 | 0.00546 | 0 | 0 | 16 | K | 2 |  |  |  | ROZPOCET | 0 | 0 | 0 | 0 | 0 | 2 | 0 | 16 | -1842502695
| VV |  | "10Z - vonkajšia časť" | [15 empty] | VV | 2 | 1 | True | 0 | ROZPOCET
| VV |  | 2,8*6+3,8*2+0,8*2 |  | 26 | [13 empty] | VV | 2 | 2 | True | 1 | ROZPOCET
286 | K | 7676121209 | Zábradlie oceľové (vnútorná časť) vonkajšieho schodiska, vrátane povrchovej úpravy a kotvenia | m | 6.4 |  | 0 |  |  |  | znížená |  | 0 | 0.00021 | 0.001344 | 0 | 0 | 16 | K | 2 |  |  |  | ROZPOCET | 0 | 0 | 0 | 0 | 0 | 2 | 0 | 16 | 2055219690
| VV |  | "10Z - vnútorná časť" | [15 empty] | VV | 2 | 1 | True | 0 | ROZPOCET
| VV |  | 3,2*2 |  | 6.4 | [13 empty] | VV | 2 | 2 | True | 1 | ROZPOCET
287 | K | 76761212091 | Zábradlie oceľové - madlo, vrátane povrchovej úpravy a kotvenia | m | 6.4 |  | 0 |  |  |  | znížená |  | 0 | 0.00021 | 0.001344 | 0 | 0 | 16 | K | 2 |  |  |  | ROZPOCET | 0 | 0 | 0 | 0 | 0 | 2 | 0 | 16 | -1229868625
| VV |  | "10Z - vonkajšie" | [15 empty] | VV | 2 | 1 | True | 0 | ROZPOCET
| VV |  | 3,2*2 |  | 6.4 | [13 empty] | VV | 2 | 2 | True | 1 | ROZPOCET
288 | K | 76761212092 | Zábradlie nerezové - madlo, vrátane povrchovej úpravy a kotvenia | m | 33.8 |  | 0 |  |  |  | znížená |  | 0 | 0.00021 | 0.007098 | 0 | 0 | 16 | K | 2 |  |  |  | ROZPOCET | 0 | 0 | 0 | 0 | 0 | 2 | 0 | 16 | -221474426
| VV |  | "schodiskové vnútorné" | [15 empty] | VV | 2 | 1 | True | 0 | ROZPOCET
| VV |  | 3,5*6+3,2*4 |  | 33.8 | [13 empty] | VV | 2 | 2 | True | 1 | ROZPOCET
289 | K | 7676121210 | Zábradlie nerezové so zasklením - bezpečnostné sklo mliečne, vrátane kotvenia | m | 181.9 |  | 0 |  |  |  | znížená |  | 0 | 0.00021 | 0.038199 | 0 | 0 | 16 | K | 2 |  |  |  | ROZPOCET | 0 | 0 | 0 | 0 | 0 | 2 | 0 | 16 | 1831636139
| VV |  | "terasy a balkóny, ozn. 1Z - 5Z, Z7" | [15 empty] | VV | 2 | 1 | True | 0 | ROZPOCET
| VV |  | 2,59*7 |  | 18.13 | [13 empty] | VV | 2 | 2 | True | 0 | ROZPOCET
| VV |  | 5,3*22 |  | 116.6 | [13 empty] | VV | 2 | 2 | True | 0 | ROZPOCET
| VV |  | 10,81 |  | 10.81 | [13 empty] | VV | 2 | 2 | True | 0 | ROZPOCET
| VV |  | 17,0 |  | 17 | [13 empty] | VV | 2 | 2 | True | 0 | ROZPOCET
| VV |  | 14,81 |  | 14.81 | [13 empty] | VV | 2 | 2 | True | 0 | ROZPOCET
| VV |  | 4,55 |  | 4.55 | [13 empty] | VV | 2 | 2 | True | 0 | ROZPOCET
| VV |  | Súčet |  | 181.9 | [13 empty] | VV | 2 | 4 | True | 1 | ROZPOCET
290 | K | 7676121211 | Zábradlie nerezové vrátane kotvenia | m | 42.12 |  | 0 |  |  |  | znížená |  | 0 | 0.00021 | 0.0088452 | 0 | 0 | 16 | K | 2 |  |  |  | ROZPOCET | 0 | 0 | 0 | 0 | 0 | 2 | 0 | 16 | 1654354724
| VV |  | "ozn. 6Z, 8Z, 9Z" | [15 empty] | VV | 2 | 1 | True | 0 | ROZPOCET
| VV |  | 6,63*4+1,8*2+2,0*6 |  | 42.12 | [13 empty] | VV | 2 | 2 | True | 1 | ROZPOCET
291 | K | 7676121212 | Zábradlie schodiskové nerezové prútové, vrátane kotvenia | m | 29.9 |  | 0 |  |  |  | znížená |  | 0 | 0.00021 | 0.006279 | 0 | 0 | 16 | K | 2 |  |  |  | ROZPOCET | 0 | 0 | 0 | 0 | 0 | 2 | 0 | 16 | 1666282161
| VV |  | "v.č. A-12" | [15 empty] | VV | 2 | 1 | True | 0 | ROZPOCET
| VV |  | 3,5*4+3,1*4+1,7+1,8 |  | 29.9 | [13 empty] | VV | 2 | 2 | True | 1 | ROZPOCET
292 | K | 7676121213 | Vchodová strieška 900x2000 mm, vrátane kotvenia | ks | 2 |  | 0 |  |  |  | znížená |  | 0 | 0.00021 | 0.00042 | 0 | 0 | 16 | K | 2 |  |  |  | ROZPOCET | 0 | 0 | 0 | 0 | 0 | 2 | 0 | 16 | 750126696
293 | K | 7676121214 | Vchodová strieška 900x1500 mm, vrátane kotvenia | ks | 1 |  | 0 |  |  |  | znížená |  | 0 | 0.00021 | 0.00021 | 0 | 0 | 16 | K | 2 |  |  |  | ROZPOCET | 0 | 0 | 0 | 0 | 0 | 2 | 0 | 16 | 830919301
294 | K | 767646510.S1 | Oceľové dvere plné hladné, protipožiarna odolnosť 60/D1 EI-C, jednokrídlové, vrátane oc. zárzbne a samozatvárač - dodávka a montáž | ks | 1 |  | 0 |  |  |  | znížená |  | 0 | 0.0012 | 0.0012 | 0 | 0 | 16 | K | 2 |  |  |  | ROZPOCET | 0 | 0 | 0 | 0 | 0 | 2 | 0 | 16 | -425523557
| VV |  | "č.d. 011" | [15 empty] | VV | 2 | 1 | True | 0 | ROZPOCET
| VV |  | 1 |  | 1 | [13 empty] | VV | 2 | 2 | True | 1 | ROZPOCET
295 | K | 767646510.S2 | Oceľové dvere plné hladné, protipožiarna odolnosť 60/D1 EW-C, jednokrídlové, vrátane oc. zárzbne a samozatvárač- dodávka a montáž | ks | 1 |  | 0 |  |  |  | znížená |  | 0 | 0.0012 | 0.0012 | 0 | 0 | 16 | K | 2 |  |  |  | ROZPOCET | 0 | 0 | 0 | 0 | 0 | 2 | 0 | 16 | 1729629481
| VV |  | "č.d. 112" | [15 empty] | VV | 2 | 1 | True | 0 | ROZPOCET
| VV |  | 1 |  | 1 | [13 empty] | VV | 2 | 2 | True | 1 | ROZPOCET
296 | K | 998767202.S | Presun hmôt pre kovové stavebné doplnkové konštrukcie v objektoch výšky nad 6 do 12 m | % |  |  | 0 |  |  |  | znížená |  | 0 | 0 | 0 | 0 | 0 | 16 | K | 2 |  |  |  | ROZPOCET | 0 | 0 | 0 | 0 | 0 | 2 | 0 | 16 | -1447421840
| D | 771 | Podlahy z dlaždíc |  |  |  | 0 | [5 empty] | 0 |  | 19.0889 |  | 0 | 2 | D | 1 |  |  |  | ROZPOCET | [6 empty] | 0
297 | K | 771275107.S | Montáž obkladov schodiskových stupňov dlaždicami do tmelu | m2 | 56.789 |  | 0 |  |  |  | znížená |  | 0 | 0.00375 | 0.21296 | 0 | 0 | 16 | K | 2 |  |  |  | ROZPOCET | 0 | 0 | 0 | 0 | 0 | 2 | 0 | 16 | -893671439
| VV |  | "1.PP" | [15 empty] | VV | 2 | 1 | True | 0 | ROZPOCET
| VV |  | (0,17+0,256)*1,35*13 |  | 7.476 | [13 empty] | VV | 2 | 2 | True | 0 | ROZPOCET
| VV |  | "1.NP" | [15 empty] | VV | 2 | 1 | True | 0 | ROZPOCET
| VV |  | (0,162+0,306)*(1,5*24+1,65*22) |  | 33.836 | [13 empty] | VV | 2 | 2 | True | 0 | ROZPOCET
| VV |  | "2.NP" | [15 empty] | VV | 2 | 1 | True | 0 | ROZPOCET
| VV |  | (0,163+0,306)*1,65*20 |  | 15.477 | [13 empty] | VV | 2 | 2 | True | 0 | ROZPOCET
| VV |  | Súčet |  | 56.789 | [13 empty] | VV | 2 | 4 | True | 1 | ROZPOCET
298 | K | 771411030.S | Montáž soklíkov z obkladačiek schodiskových stupňovitých do malty veľ. 100 x 100 mm | m | 97.291 |  | 0 |  |  |  | znížená |  | 0 | 0.00378 | 0.36776 | 0 | 0 | 16 | K | 2 |  |  |  | ROZPOCET | 0 | 0 | 0 | 0 | 0 | 2 | 0 | 16 | -79918959
| VV |  | (154,32+670,88+147,71)*0,1 |  | 97.291 | [13 empty] | VV | 2 | 2 | True | 1 | ROZPOCET
299 | K | 771575130.S | Montáž podláh z dlaždíc keramických do tmelu v obmedzenom priestore | m2 | 154.32 |  | 0 |  |  |  | znížená |  | 0 | 0.00405 | 0.625 | 0 | 0 | 16 | K | 2 |  |  |  | ROZPOCET | 0 | 0 | 0 | 0 | 0 | 2 | 0 | 16 | 143097110
| VV |  | "kúpelky a WC" | [15 empty] | VV | 2 | 1 | True | 0 | ROZPOCET
| VV |  | 154,32 |  | 154.32 | [13 empty] | VV | 2 | 2 | True | 1 | ROZPOCET
300 | K | 771575545.S | Montáž podláh z dlaždíc keramických do tmelu | m2 | 670.88 |  | 0 |  |  |  | znížená |  | 0 | 0.00405 | 2.7171 | 0 | 0 | 16 | K | 2 |  |  |  | ROZPOCET | 0 | 0 | 0 | 0 | 0 | 2 | 0 | 16 | -1020176523
| VV |  | "P1" | [15 empty] | VV | 2 | 1 | True | 0 | ROZPOCET
| VV |  | 421,48 |  | 421.48 | [13 empty] | VV | 2 | 2 | True | 0 | ROZPOCET
| VV |  | "P3" | [15 empty] | VV | 2 | 1 | True | 0 | ROZPOCET
| VV |  | 249,4 |  | 249.4 | [13 empty] | VV | 2 | 2 | True | 0 | ROZPOCET
| VV |  | Súčet |  | 670.88 | [13 empty] | VV | 2 | 4 | True | 1 | ROZPOCET
301 | M | 597740001002 | Dlaždice keramické | m2 | 1000.508 |  | 0 |  |  |  | znížená |  | 0 | 0.012 | 12.0061 | 0 | 0 | 32 | M | 2 |  |  |  | ROZPOCET | 0 | 0 | 0 | 0 | 0 | 2 | 0 | 16 | -1262663385
| VV |  | (56,789+97,291*0,1+154,32+670,88)*1,1*1,02 |  | 1000.508 | [13 empty] | VV | 2 | 2 | True | 1 | ROZPOCET
302 | K | 771576110.S | Montáž podláh z dlaždíc keramických do tmelu flexibilného mrazuvzdorného | m2 | 186.61 |  | 0 |  |  |  | znížená |  | 0 | 0.00347 | 0.64754 | 0 | 0 | 16 | K | 2 |  |  |  | ROZPOCET | 0 | 0 | 0 | 0 | 0 | 2 | 0 | 16 | 1752404805
| VV |  | "mrazuvzdorná dlažba - balkóny + vonk. terasy a rampy" | [15 empty] | VV | 2 | 1 | True | 0 | ROZPOCET
| VV |  | 75,6+78,59+32,42 |  | 186.61 | [13 empty] | VV | 2 | 2 | True | 1 | ROZPOCET
303 | M | 597740001001 | Dlaždice keramické mrazuvzdorné, protišmykové | m2 | 209.376 |  | 0 |  |  |  | znížená |  | 0 | 0.012 | 2.5125 | 0 | 0 | 32 | M | 2 |  |  |  | ROZPOCET | 0 | 0 | 0 | 0 | 0 | 2 | 0 | 16 | 321837034
| VV |  | 186,61*1,1*1,02 |  | 209.376 | [13 empty] | VV | 2 | 2 | True | 1 | ROZPOCET
304 | K | 998771202.S | Presun hmôt pre podlahy z dlaždíc v objektoch výšky nad 6 do 12 m | % |  |  | 0 |  |  |  | znížená |  | 0 | 0 | 0 | 0 | 0 | 16 | K | 2 |  |  |  | ROZPOCET | 0 | 0 | 0 | 0 | 0 | 2 | 0 | 16 | 1475550870
| D | 776 | Podlahy povlakové |  |  |  | 0 | [5 empty] | 0 |  | 8.8858 |  | 0 | 2 | D | 1 |  |  |  | ROZPOCET | [6 empty] | 0
305 | K | 775413220.S | Montáž prechodovej lišty priskrutkovaním | m | 66.3 |  | 0 |  |  |  | znížená |  | 0 | 1e-05 | 0.000663 | 0 | 0 | 16 | K | 2 |  |  |  | ROZPOCET | 0 | 0 | 0 | 0 | 0 | 2 | 0 | 16 | -145821114
| VV |  | 0,9*43+1,2*23 |  | 66.3 | [13 empty] | VV | 2 | 2 | True | 1 | ROZPOCET
306 | M | 611990001101 | Lišta prechodová skrutkovacia, šírka 40 mm | m | 66.963 |  | 0 |  |  |  | znížená |  | 0 | 0.0003 | 0.020089 | 0 | 0 | 32 | M | 2 |  |  |  | ROZPOCET | 0 | 0 | 0 | 0 | 0 | 2 | 0 | 16 | 977869494
| VV |  | 66,3*1,01 'Prepočítané koeficientom množstva |  | 66.963 | [13 empty] | VV | 2 | 2 | False | 1 | ROZPOCET
307 | K | 776541200.S | Položenie povlakových podláh PVC vinyl heterogénnych LVT spoj click | m2 | 1075.86 |  | 0 |  |  |  | znížená |  | 0 | 0 | 0 | 0 | 0 | 16 | K | 2 |  |  |  | ROZPOCET | 0 | 0 | 0 | 0 | 0 | 2 | 0 | 16 | -901974841
| VV |  | "P2" | [15 empty] | VV | 2 | 1 | True | 0 | ROZPOCET
| VV |  | 866,91 |  | 866.91 | [13 empty] | VV | 2 | 2 | True | 0 | ROZPOCET
| VV |  | "P4" | [15 empty] | VV | 2 | 1 | True | 0 | ROZPOCET
| VV |  | 208,95 |  | 208.95 | [13 empty] | VV | 2 | 2 | True | 0 | ROZPOCET
| VV |  | Súčet |  | 1075.86 | [13 empty] | VV | 2 | 4 | True | 1 | ROZPOCET
308 | M | 284110004520.S | Podlaha PVC heterogénna, LVT vinylové dielce, spoj click, hrúbka do 5 mm | m2 | 1108.136 |  | 0 |  |  |  | znížená |  | 0 | 0.008 | 8.8651 | 0 | 0 | 32 | M | 2 |  |  |  | ROZPOCET | 0 | 0 | 0 | 0 | 0 | 2 | 0 | 16 | 148900095
| VV |  | 1075,86*1,03 'Prepočítané koeficientom množstva |  | 1108.136 | [13 empty] | VV | 2 | 2 | False | 1 | ROZPOCET
309 | K | 998776202.S | Presun hmôt pre podlahy povlakové v objektoch výšky nad 6 do 12 m | % |  |  | 0 |  |  |  | znížená |  | 0 | 0 | 0 | 0 | 0 | 16 | K | 2 |  |  |  | ROZPOCET | 0 | 0 | 0 | 0 | 0 | 2 | 0 | 16 | -1660129964
| D | 781 | Obklady |  |  |  | 0 | [5 empty] | 0 |  | 33.3137 |  | 0 | 2 | D | 1 |  |  |  | ROZPOCET | [6 empty] | 0
310 | K | 781445020.S | Montáž obkladov vnútor. stien z obkladačiek kladených do tmelu | m2 | 942.7 |  | 0 |  |  |  | znížená |  | 0 | 0.00335 | 3.158 | 0 | 0 | 16 | K | 2 |  |  |  | ROZPOCET | 0 | 0 | 0 | 0 | 0 | 2 | 0 | 16 | -113336433
| VV |  | "1.NP" | [15 empty] | VV | 2 | 1 | True | 0 | ROZPOCET
| VV |  | 3,0*(10,2+5,75)*2-1,4*1,4*2-0,9*2,3 |  | 89.71 | [13 empty] | VV | 2 | 2 | True | 0 | ROZPOCET
| VV |  | 3,0*(3,5+1,8)*2-0,9*2,0 |  | 30 | [13 empty] | VV | 2 | 2 | True | 0 | ROZPOCET
| VV |  | 1,5*(2,2+1,5*2+3,0*2+5,2) |  | 24.6 | [13 empty] | VV | 2 | 2 | True | 0 | ROZPOCET
| VV |  | "2.NP" | [15 empty] | VV | 2 | 1 | True | 0 | ROZPOCET
| VV |  | 2,65*(1,8+3,5)*2*2-0,9*2,0*2 |  | 52.58 | [13 empty] | VV | 2 | 2 | True | 0 | ROZPOCET
| VV |  | 2,65*(1,3+3,75)*2-0,9*2,0 |  | 24.965 | [13 empty] | VV | 2 | 2 | True | 0 | ROZPOCET
| VV |  | 2,65*(1,8+3,25)*2*3-0,9*2,0*3 |  | 74.895 | [13 empty] | VV | 2 | 2 | True | 0 | ROZPOCET
| VV |  | 2,65*(1,6+3,4+0,6)*2*4-0,9*2,0*4 |  | 111.52 | [13 empty] | VV | 2 | 2 | True | 0 | ROZPOCET
| VV |  | 2,65*(1,8+3,2+0,6)*2*4-0,9*2,0*4 |  | 111.52 | [13 empty] | VV | 2 | 2 | True | 0 | ROZPOCET
| VV |  | 1,5*(2,5+5,0) |  | 11.25 | [13 empty] | VV | 2 | 2 | True | 0 | ROZPOCET
| VV |  | "3.NP" | [15 empty] | VV | 2 | 1 | True | 0 | ROZPOCET
| VV |  | 2,65*(1,8+3,65)*2*2-0,9*2,0*2 |  | 54.17 | [13 empty] | VV | 2 | 2 | True | 0 | ROZPOCET
| VV |  | 2,65*(2,0+3,0)*2-0,9*2,0 |  | 24.7 | [13 empty] | VV | 2 | 2 | True | 0 | ROZPOCET
| VV |  | 2,65*(1,8+3,45)*2*2-0,9*2,0*2 |  | 52.05 | [13 empty] | VV | 2 | 2 | True | 0 | ROZPOCET
| VV |  | 2,65*(1,3+3,45)*2*2-0,9*2,0*2 |  | 46.75 | [13 empty] | VV | 2 | 2 | True | 0 | ROZPOCET
| VV |  | 2,65*(1,6+3,4+0,6)*2*4-0,9*2,0*4 |  | 111.52 | [13 empty] | VV | 2 | 2 | True | 0 | ROZPOCET
| VV |  | 2,65*(1,8+3,2+0,6)*2*4-0,9*2,0*4 |  | 111.52 | [13 empty] | VV | 2 | 2 | True | 0 | ROZPOCET
| VV |  | 1,5*(2,3+5,0) |  | 10.95 | [13 empty] | VV | 2 | 2 | True | 0 | ROZPOCET
| VV |  | Súčet |  | 942.7 | [13 empty] | VV | 2 | 4 | True | 1 | ROZPOCET
311 | K | 781445070.S | Montáž obkladov vnútor. stien z obkladačiek kladených do tmelu v obmedzenom priestore | m2 | 402.223 |  | 0 |  |  |  | znížená |  | 0 | 0.00335 | 1.3474 | 0 | 0 | 16 | K | 2 |  |  |  | ROZPOCET | 0 | 0 | 0 | 0 | 0 | 2 | 0 | 16 | -1388605370
| VV |  | "1.NP" | [15 empty] | VV | 2 | 1 | True | 0 | ROZPOCET
| VV |  | 2,8*(1,1*2+1,85+1,55)*2*2-0,6*2,0*3*2 |  | 55.52 | [13 empty] | VV | 2 | 2 | True | 0 | ROZPOCET
| VV |  | 2,8*(1,8+2,0)*2-0,9*2,0 |  | 19.48 | [13 empty] | VV | 2 | 2 | True | 0 | ROZPOCET
| VV |  | 3,0*(1,85+1,0)*2-0,6*2,0 |  | 15.9 | [13 empty] | VV | 2 | 2 | True | 0 | ROZPOCET
| VV |  | 3,0*(1,4+1,0)*2-0,6*2,0 |  | 13.2 | [13 empty] | VV | 2 | 2 | True | 0 | ROZPOCET
| VV |  | 3,0*(1,8+1,7)*2-0,9*2,0 |  | 19.2 | [13 empty] | VV | 2 | 2 | True | 0 | ROZPOCET
| VV |  | 3,0*(2,15+1,0)*2-0,9*2,0 |  | 17.1 | [13 empty] | VV | 2 | 2 | True | 0 | ROZPOCET
| VV |  | 3,0*(1,1*2+1,2+1,0)*2-0,6*2,0*3 |  | 22.8 | [13 empty] | VV | 2 | 2 | True | 0 | ROZPOCET
| VV |  | 3,0*(1,9+2,0+1,2+1,0)*2-0,6*2,0*3 |  | 33 | [13 empty] | VV | 2 | 2 | True | 0 | ROZPOCET
| VV |  | 2,5*(1,6+2,0)*2-0,9*2,0 |  | 16.2 | [13 empty] | VV | 2 | 2 | True | 0 | ROZPOCET
| VV |  | 2,5*(1,6*2+1,0+1,1)*2*2-0,6*2,0*3*2 |  | 45.8 | [13 empty] | VV | 2 | 2 | True | 0 | ROZPOCET
| VV |  | 2,8*(1,8+1,6)*2-0,9*2,0 |  | 17.24 | [13 empty] | VV | 2 | 2 | True | 0 | ROZPOCET
| VV |  | 2,8*(1,4*2+1,0+1,65)*2-0,6*2,0*2 |  | 28.12 | [13 empty] | VV | 2 | 2 | True | 0 | ROZPOCET
| VV |  | 2,8*(1,4*4+0,9*3)-0,6*2,0 |  | 22.04 | [13 empty] | VV | 2 | 2 | True | 0 | ROZPOCET
| VV |  | 2,8*(3,0+1,65)*2-0,8*2,0 |  | 24.44 | [13 empty] | VV | 2 | 2 | True | 0 | ROZPOCET
| VV |  | 2,5*(1,7+1,1)*2-0,6*2,0 |  | 12.8 | [13 empty] | VV | 2 | 2 | True | 0 | ROZPOCET
| VV |  | "2.NP" | [15 empty] | VV | 2 | 1 | True | 0 | ROZPOCET
| VV |  | 2,65*(1,2+1,7)-0,6*2,0 |  | 6.485 | [13 empty] | VV | 2 | 2 | True | 0 | ROZPOCET
| VV |  | "3.NP" | [15 empty] | VV | 2 | 1 | True | 0 | ROZPOCET
| VV |  | 2,65*(1,26+1,9)*2-0,6*2,0 |  | 15.548 | [13 empty] | VV | 2 | 2 | True | 0 | ROZPOCET
| VV |  | 2,65*(1,3+2,2)*2-0,6*2,0 |  | 17.35 | [13 empty] | VV | 2 | 2 | True | 0 | ROZPOCET
| VV |  | Súčet |  | 402.223 | [13 empty] | VV | 2 | 4 | True | 1 | ROZPOCET
312 | M | 597640000501 | Obkladačky keramické | m2 | 1371.821 |  | 0 |  |  |  | znížená |  | 0 | 0.021 | 28.8082 | 0 | 0 | 32 | M | 2 |  |  |  | ROZPOCET | 0 | 0 | 0 | 0 | 0 | 2 | 0 | 16 | -495197421
| VV |  | (942,7+402,223)*1,02 |  | 1371.821 | [13 empty] | VV | 2 | 2 | True | 1 | ROZPOCET
313 | K | 998781202.S | Presun hmôt pre obklady keramické v objektoch výšky nad 6 do 12 m | % |  |  | 0 |  |  |  | znížená |  | 0 | 0 | 0 | 0 | 0 | 16 | K | 2 |  |  |  | ROZPOCET | 0 | 0 | 0 | 0 | 0 | 2 | 0 | 16 | -844712325
| D | 783 | Nátery |  |  |  | 0 | [5 empty] | 0 |  | 0.73444 |  | 0 | 2 | D | 1 |  |  |  | ROZPOCET | [6 empty] | 0
314 | K | 783212100 | Nátery kov.stav.doplnk.konštr. olejové dvojnásobné - 70µm | m2 | 271.715 |  | 0 |  |  |  | znížená |  | 0 | 0.00018 | 0.048909 | 0 | 0 | 16 | K | 2 |  |  |  | ROZPOCET | 0 | 0 | 0 | 0 | 0 | 2 | 0 | 16 | 2033692406
315 | K | 783216100 | Nátery kov.stav.doplnk.konštr. olejové základné - 35µm | m2 | 271.715 |  | 0 |  |  |  | znížená |  | 0 | 9e-05 | 0.024454 | 0 | 0 | 16 | K | 2 |  |  |  | ROZPOCET | 0 | 0 | 0 | 0 | 0 | 2 | 0 | 16 | -1535392752
| VV |  | "statika - OK" | [15 empty] | VV | 2 | 1 | True | 0 | ROZPOCET
| VV |  | 8491,09*32*0,001 |  | 271.715 | [13 empty] | VV | 2 | 2 | True | 1 | ROZPOCET
316 | K | 783726300 | Nátery tesárskych konštrukcií syntetické na vzduchu schnúce lazurovacím lakom 3x lakovaním | m2 | 63.437 |  | 0 |  |  |  | znížená |  | 0 | 0.00032 | 0.0203 | 0 | 0 | 16 | K | 2 |  |  |  | ROZPOCET | 0 | 0 | 0 | 0 | 0 | 2 | 0 | 16 | 1553573199
| VV |  | "pergola" | [15 empty] | VV | 2 | 1 | True | 0 | ROZPOCET
| VV |  | (0,12+0,12)*2*2,85*4 |  | 5.472 | [13 empty] | VV | 2 | 2 | True | 0 | ROZPOCET
| VV |  | (0,12+0,2)*2*(5,19*13+11,55*2) |  | 57.965 | [13 empty] | VV | 2 | 2 | True | 0 | ROZPOCET
| VV |  | Súčet |  | 63.437 | [13 empty] | VV | 2 | 4 | True | 1 | ROZPOCET
317 | K | 783782404 | Nátery tesárskych konštrukcií, povrchová impregnácia proti drevokaznému hmyzu, hubám a plesniam, jednonásobná | m2 | 376.373 |  | 0 |  |  |  | znížená |  | 0 | 2e-05 | 0.0075275 | 0 | 0 | 16 | K | 2 |  |  |  | ROZPOCET | 0 | 0 | 0 | 0 | 0 | 2 | 0 | 16 | -1223276179
| VV |  | "stropnice" | [15 empty] | VV | 2 | 1 | True | 0 | ROZPOCET
| VV |  | (0,15+0,24)*2*(12,15*32+4,1+6,3+2,0) |  | 312.936 | [13 empty] | VV | 2 | 2 | True | 0 | ROZPOCET
| VV |  | "pergola" | [15 empty] | VV | 2 | 1 | True | 0 | ROZPOCET
| VV |  | (0,12+0,12)*2*2,85*4 |  | 5.472 | [13 empty] | VV | 2 | 2 | True | 0 | ROZPOCET
| VV |  | (0,12+0,2)*2*(5,19*13+11,55*2) |  | 57.965 | [13 empty] | VV | 2 | 2 | True | 0 | ROZPOCET
| VV |  | Súčet |  | 376.373 | [13 empty] | VV | 2 | 4 | True | 1 | ROZPOCET
318 | K | 783894612 | Náter farbami ekologickými riediteľnými vodou SADAKRINOM bielym pre náter sadrokartón. stropov 2x | m2 | 1712.9 |  | 0 |  |  |  | znížená |  | 0 | 0.00033 | 0.56526 | 0 | 0 | 16 | K | 2 |  |  |  | ROZPOCET | 0 | 0 | 0 | 0 | 0 | 2 | 0 | 16 | 1070773798
| VV |  | 1395,64+317,26 |  | 1712.9 | [13 empty] | VV | 2 | 2 | True | 1 | ROZPOCET
319 | K | 783894622 | Náter farbami ekologickými riediteľnými vodou SADAKRINOM pre náter sadrokartón. stien 2x | m2 | 206.028 |  | 0 |  |  |  | znížená |  | 0 | 0.00033 | 0.067989 | 0 | 0 | 16 | K | 2 |  |  |  | ROZPOCET | 0 | 0 | 0 | 0 | 0 | 2 | 0 | 16 | -1831102985
| VV |  | 49,291*2+60,6+46,846 |  | 206.028 | [13 empty] | VV | 2 | 2 | True | 1 | ROZPOCET
| D | 784 | Maľby |  |  |  | 0 | [5 empty] | 0 |  | 3.3811 |  | 0 | 2 | D | 1 |  |  |  | ROZPOCET | [6 empty] | 0
320 | K | 784422271 | Maľby vápenné základné dvojnásobné, ručne nanášané na jemnozrnný podklad výšky do 3,80 m | m2 | 4123.28 |  | 0 |  |  |  | znížená |  | 0 | 0.0004 | 1.6493 | 0 | 0 | 16 | K | 2 |  |  |  | ROZPOCET | 0 | 0 | 0 | 0 | 0 | 2 | 0 | 16 | 976237027
| VV |  | 3931,38+191,9 |  | 4123.28 | [13 empty] | VV | 2 | 2 | True | 1 | ROZPOCET
321 | K | 784424271 | Maľby vápenné dvojnásobné ručne nanášané, tónované s bielym stropom na podklad jemnozrnný do 3,80 m | m2 | 4123.28 |  | 0 |  |  |  | znížená |  | 0 | 0.00042 | 1.7318 | 0 | 0 | 16 | K | 2 |  |  |  | ROZPOCET | 0 | 0 | 0 | 0 | 0 | 2 | 0 | 16 | 384560949
| D | M | Práce a dodávky M |  |  |  | 0 | [5 empty] | 0 |  | 0 |  | 0.095 | 3 | D | 0 |  |  |  | ROZPOCET | [6 empty] | 0
| D | 21-M | Elektromontáže |  |  |  | 0 | [5 empty] | 0 |  | 0 |  | 0.095 | 3 | D | 1 |  |  |  | ROZPOCET | [6 empty] | 0
322 | K | 210960969.S | Demontáž - vypínačov -0,00040 t | ks | 95 |  | 0 |  |  |  | znížená |  | 0 | 0 | 0 | 0.0004 | 0.038 | 64 | K | 2 |  |  |  | ROZPOCET | 0 | 0 | 0 | 0 | 0 | 2 | 0 | 64 | -185951525
323 | K | 210961066.S | Demontáž do sute - domová zásuvka v krabici obyč. alebo do vlhka 10/16 A 250 V 2P + Z -0,00010 t | ks | 95 |  | 0 |  |  |  | znížená |  | 0 | 0 | 0 | 0.0001 | 0.0095 | 64 | K | 2 |  |  |  | ROZPOCET | 0 | 0 | 0 | 0 | 0 | 2 | 0 | 64 | 862488774
324 | K | 210964321.S | Demontáž do sute - svietidla interiérového na strop do 0,5 kg vrátane odpojenia -0,00050 t | ks | 95 |  | 0 |  |  |  | znížená |  | 0 | 0 | 0 | 0.0005 | 0.0475 | 64 | K | 2 |  |  |  | ROZPOCET | 0 | 0 | 0 | 0 | 0 | 2 | 0 | 64 | 1303464049
| D | 33-M | Montáže dopravných zariadení, skladových zariadení a váh |  |  |  | 0 | [5 empty] | 0 |  | 0 |  | 0 | 3 | D | 1 |  |  |  | ROZPOCET | [6 empty] | 0
325 | K | 33003001 | Osobný výťah v prístavbe - dodávka a montáž | ks | 1 |  | 0 |  |  |  | znížená |  | 0 | 0 | 0 | 0 | 0 | 64 | K | 2 |  |  |  | ROZPOCET | 0 | 0 | 0 | 0 | 0 | 2 | 0 | 64 | -15423702
326 | K | 33003002 | Osobný výťah v existujúcej časti - dodávka a montáž | ks | 1 |  | 0 |  |  |  | znížená |  | 0 | 0 | 0 | 0 | 0 | 64 | K | 2 |  |  |  | ROZPOCET | 0 | 0 | 0 | 0 | 0 | 2 | 0 | 64 | -419034640
327 | K | 33003003 | Osobný výťah v existujúcej časti - demontáž | ks | 1 |  | 0 |  |  |  | znížená |  | 0 | 0 | 0 | 0 | 0 | 64 | K | 2 |  |  |  | ROZPOCET | 0 | 0 | 0 | 0 | 0 | 2 | 0 | 64 | 1652125608
| D | 43-M | Montáž oceľových konštrukcií |  |  |  | 0 | [5 empty] | 0 |  | 0 |  | 0 | 3 | D | 1 |  |  |  | ROZPOCET | [6 empty] | 0
328 | K | 43061001 | Oceľová konštrukcia - montáž a dodávka | kg | 8491.09 |  | 0 |  |  |  | znížená |  | 0 | 0 | 0 | 0 | 0 | 64 | K | 2 |  |  |  | ROZPOCET | 0 | 0 | 0 | 0 | 0 | 2 | 0 | 64 | 1683267543
| VV |  | "statika - 1.NP, 2.NP - balkóny, markizy, zosilnenie stĺpa" | [15 empty] | VV | 2 | 1 | True | 0 | ROZPOCET
| VV |  | 2174,46+1459,47 |  | 3633.93 | [13 empty] | VV | 2 | 2 | True | 0 | ROZPOCET
| VV |  | "statika - 1.PP, 1.NP, 2.NP - OK podchytenia, kotvenie L profilov" | [15 empty] | VV | 2 | 1 | True | 0 | ROZPOCET
| VV |  | 143,14+487,15+1200,02+17,76 |  | 1848.07 | [13 empty] | VV | 2 | 2 | True | 0 | ROZPOCET
| VV |  | "statika, v.č. VT-06 - vonk. oceľové schodisko" | [15 empty] | VV | 2 | 1 | True | 0 | ROZPOCET
| VV |  | "bez stupňov a podesty z pororoštov" | [15 empty] | VV | 2 | 1 | True | 0 | ROZPOCET
| VV |  | 2565,1+57,43 |  | 2622.53 | [13 empty] | VV | 2 | 2 | True | 0 | ROZPOCET
| VV |  | "v.č. VT-07 - OK pod klimatizačné jednotky" | [15 empty] | VV | 2 | 1 | True | 0 | ROZPOCET
| VV |  | 39,6+346,96 |  | 386.56 | [13 empty] | VV | 2 | 2 | True | 0 | ROZPOCET
| VV |  | Súčet |  | 8491.09 | [13 empty] | VV | 2 | 4 | True | 1 | ROZPOCET
329 | K | 43061002 | Schodiskové stupne a podesty z pororoštov - montáž a dodávka | kg | 1071.56 |  | 0 |  |  |  | znížená |  | 0 | 0 | 0 | 0 | 0 | 64 | K | 2 |  |  |  | ROZPOCET | 0 | 0 | 0 | 0 | 0 | 2 | 0 | 64 | 68847396
| VV |  | "statika, v.č. VT-06" | [15 empty] | VV | 2 | 1 | True | 0 | ROZPOCET
| VV |  | 654,36+417,2 |  | 1071.56 | [13 empty] | VV | 2 | 2 | True | 1 | ROZPOCET
330 | K | 43061003 | Oceľová konštrukcia - schodisko z oceľových vaničiek - montáž a dodávka | kg | 1991.61 |  | 0 |  |  |  | znížená |  | 0 | 0 | 0 | 0 | 0 | 64 | K | 2 |  |  |  | ROZPOCET | 0 | 0 | 0 | 0 | 0 | 2 | 0 | 64 | 1937744960
| VV |  | "statika, v.č. VT-06 - vnút. schodisko nadstavby" | [15 empty] | VV | 2 | 1 | True | 0 | ROZPOCET
| VV |  | "oceľové vaničky, hr. plechu 5 mm" | [15 empty] | VV | 2 | 1 | True | 0 | ROZPOCET
| VV |  | 1170,98 |  | 1170.98 | [13 empty] | VV | 2 | 2 | True | 0 | ROZPOCET
| VV |  | "oceľové plechy" | [15 empty] | VV | 2 | 1 | True | 0 | ROZPOCET
| VV |  | 38,84 |  | 38.84 | [13 empty] | VV | 2 | 2 | True | 0 | ROZPOCET
| VV |  | "oceľové profily" | [15 empty] | VV | 2 | 1 | True | 0 | ROZPOCET
| VV |  | 781,79 |  | 781.79 | [13 empty] | VV | 2 | 2 | True | 0 | ROZPOCET
| VV |  | Súčet |  | 1991.61 | [13 empty] | VV | 2 | 4 | True | 1 | ROZPOCET
| D | VRN | Vedľajšie rozpočtové náklady |  |  |  | 0 | [5 empty] | 0 |  | 0 |  | 0 | 5 | D | 0 |  |  |  | ROZPOCET | [6 empty] | 0
| D | 0001 | Zariadenie staveniska |  |  |  | 0 | [5 empty] | 0 |  | 0 |  | 0 | 5 | D | 1 |  |  |  | ROZPOCET | [6 empty] | 0
331 | K | 0001 | Zariadenie staveniska | % |  |  | 0 |  |  |  | znížená |  | 0 | 0 | 0 | 0 | 0 | 1024 | K | 2 |  |  |  | ROZPOCET | 0 | 0 | 0 | 0 | 0 | 2 | 0 | 1024 | -621037234

## 02 - Sadové úpravy
[9 empty] | >> skryté stĺpce << | [9 empty] | {dbbdd21b-3cf3-49f4-a541-ba1c89bb4073}
0
| KRYCÍ LIST ROZPOČTU | [8 empty] | v --- nižšie sa nachádzajú doplnkové a pomocné údaje k zostavám --- v | [8 empty] | False
Stavba:
Zariadenie pre seniorov - Smižany
Objekt:
02 - Sadové úpravy
| JKSO: |  |  |  |  | KS:
| Miesto: |  |  |  |  | Dátum: | 21. 12. 2020
| Objednávateľ: |  |  |  |  | IČO:
|  | Obec Smižany |  |  |  | IČ DPH:
| Zhotoviteľ: |  |  |  |  | IČO: | Vyplň údaj
|  | Vyplň údaj |  |  |  | IČ DPH: | Vyplň údaj
| Projektant: |  |  |  |  | IČO:
|  | ARCHING SNV, s.r.o. |  |  |  | IČ DPH:
| Spracovateľ: |  |  |  |  | IČO:
IČ DPH:
Poznámka:
| Cena bez DPH | [5 empty] | 0
|  |  | Základ dane |  |  | Sadzba dane | Výška dane
| DPH | základná | 0 |  |  | 20% | 0
|  | znížená | 0 |  |  | 20% | 0
|  | zákl. prenesená | 0 |  |  | 20% | 0
|  | zníž. prenesená | 0 |  |  | 20% | 0
|  | nulová | 0 |  |  | 0% | 0
| Cena s DPH |  |  | v | EUR |  | 0
| Projektant |  |  | Spracovateľ
| Dátum a podpis: |  | Pečiatka | Dátum a podpis: |  |  | Pečiatka
| Objednávateľ |  |  | Zhotoviteľ
| Dátum a podpis: |  | Pečiatka | Dátum a podpis: |  |  | Pečiatka
REKAPITULÁCIA ROZPOČTU
Stavba:
Zariadenie pre seniorov - Smižany
Objekt:
02 - Sadové úpravy
Miesto: | [5 empty] | Dátum: | 21. 12. 2020
Objednávateľ: |  |  | Obec Smižany |  |  | Projektant: | ARCHING SNV, s.r.o.
Zhotoviteľ: |  |  | Vyplň údaj |  |  | Spracovateľ:
Kód dielu - Popis | [6 empty] | Cena celkom [EUR]
Náklady z rozpočtu | [6 empty] | 0 | [12 empty] | -1
| HSV - Práce a dodávky HSV | [5 empty] | 0
| 1 - Zemné práce | [5 empty] | 0
| 111 - Výsadba stromov a kríkov | [5 empty] | 0
| 99 - Presun hmôt HSV | [5 empty] | 0
ROZPOČET
Stavba:
Zariadenie pre seniorov - Smižany
Objekt:
02 - Sadové úpravy
Miesto: | [5 empty] | Dátum: | 21. 12. 2020
Objednávateľ: |  |  | Obec Smižany |  |  | Projektant: | ARCHING SNV, s.r.o.
Zhotoviteľ: |  |  | Vyplň údaj |  |  | Spracovateľ:
PČ | Typ | Kód | Popis | MJ | Množstvo | J.cena [EUR] | Cena celkom [EUR] | Cenová sústava |  |  | DPH | J. Nh [h] | Nh celkom [h] | J. hmotnosť [t] | Hmotnosť celkom [t] | J. suť [t] | Suť Celkom [t]
Náklady z rozpočtu | [6 empty] | 0 | [5 empty] | 0 |  | 13.2461 |  | 0 |  | D | -1 | [10 empty] | 0
| D | HSV | Práce a dodávky HSV |  |  |  | 0 | [5 empty] | 0 |  | 13.2461 |  | 0 | 1 | D | 0 |  |  |  | ROZPOCET | [6 empty] | 0
| D | 1 | Zemné práce |  |  |  | 0 | [5 empty] | 0 |  | 12.3174 |  | 0 | 1 | D | 1 |  |  |  | ROZPOCET | [6 empty] | 0
1 | K | 180402111.S | Založenie trávnika parkového výsevom v rovine do 1:5 | m2 | 245 |  | 0 |  |  |  | znížená |  | 0 | 0 | 0 | 0 | 0 | 4 | K | 2 |  |  |  | ROZPOCET | 0 | 0 | 0 | 0 | 0 | 2 | 0 | 4 | -309386263
2 | M | 005720001400.S | Osivá tráv - semená parkovej zmesi | kg | 7.35 |  | 0 |  |  |  | znížená |  | 0 | 0.001 | 0.00735 | 0 | 0 | 8 | M | 2 |  |  |  | ROZPOCET | 0 | 0 | 0 | 0 | 0 | 2 | 0 | 4 | -856295567
| VV |  | 245*0,03 'Prepočítané koeficientom množstva |  | 7.35 | [13 empty] | VV | 2 | 2 | False | 1 | ROZPOCET
3 | K | 182001111.S | Plošná úprava terénu pri nerovnostiach terénu nad 50-100mm v rovine alebo na svahu do 1:5 | m2 | 245 |  | 0 |  |  |  | znížená |  | 0 | 0 | 0 | 0 | 0 | 4 | K | 2 |  |  |  | ROZPOCET | 0 | 0 | 0 | 0 | 0 | 2 | 0 | 4 | 1267140756
4 | K | 181301103.S | Rozprestretie ornice v rovine , plocha do 500 m2, hr.do 200 mm | m2 | 245 |  | 0 |  |  |  | znížená |  | 0 | 0 | 0 | 0 | 0 | 4 | K | 2 |  |  |  | ROZPOCET | 0 | 0 | 0 | 0 | 0 | 2 | 0 | 4 | -815164784
5 | M | 103110000011 | Teravita voľne ložená | t | 12.3 |  | 0 |  |  |  | znížená |  | 0 | 1 | 12.3 | 0 | 0 | 8 | M | 2 |  |  |  | ROZPOCET | 0 | 0 | 0 | 0 | 0 | 2 | 0 | 4 | 1278408071
6 | K | 183403114.S | Obrobenie pôdy protichodným kultivátorovaním v rovine alebo na svahu do 1:5 | m2 | 246 |  | 0 |  |  |  | znížená |  | 0 | 0 | 0 | 0 | 0 | 4 | K | 2 |  |  |  | ROZPOCET | 0 | 0 | 0 | 0 | 0 | 2 | 0 | 4 | -1704619294
7 | K | 185802113.S | Hnojenie pôdy v rovine alebo na svahu do 1:5 umelým hnojivom naširoko | t | 0.01 |  | 0 |  |  |  | znížená |  | 0 | 0 | 0 | 0 | 0 | 4 | K | 2 |  |  |  | ROZPOCET | 0 | 0 | 0 | 0 | 0 | 2 | 0 | 4 | -1717014069
8 | M | 251910000100.S | Hnojivo záhradné Cererit bezchloridové granulované balené | t | 0.01 |  | 0 |  |  |  | znížená |  | 0 | 1 | 0.01 | 0 | 0 | 8 | M | 2 |  |  |  | ROZPOCET | 0 | 0 | 0 | 0 | 0 | 2 | 0 | 4 | 2090705165
| D | 111 | Výsadba stromov a kríkov |  |  |  | 0 | [5 empty] | 0 |  | 0.92879 |  | 0 | 1 | D | 1 |  |  |  | ROZPOCET | [6 empty] | 0
9 | K | 183101321.S | Hĺbenie jamiek pre výsadbu v horn. 1-4 s výmenou pôdy do 100% v rovine alebo na svahu do 1:5 objemu nad 0,40 do 1,00 m3 | ks | 2 |  | 0 |  |  |  | znížená |  | 0 | 0 | 0 | 0 | 0 | 4 | K | 2 |  |  |  | ROZPOCET | 0 | 0 | 0 | 0 | 0 | 2 | 0 | 4 | -783028642
10 | K | 184102115.S | Výsadba dreviny s balom v rovine alebo na svahu do 1:5, priemer balu nad 500 do 600 mm | ks | 2 |  | 0 |  |  |  | znížená |  | 0 | 0 | 0 | 0 | 0 | 4 | K | 2 |  |  |  | ROZPOCET | 0 | 0 | 0 | 0 | 0 | 2 | 0 | 4 | 1620895493
11 | M | 026560000101 | Javor horský obvod kmeňa 14-16 cm | ks | 2 |  | 0 |  |  |  | znížená |  | 0 | 0.0017 | 0.0034 | 0 | 0 | 8 | M | 2 |  |  |  | ROZPOCET | 0 | 0 | 0 | 0 | 0 | 2 | 0 | 4 | 536005268
12 | M | 6934100035201 | Záhradnícky substrát - realizačný | t | 0.35 |  | 0 |  |  |  | znížená |  | 0 | 1 | 0.35 | 0 | 0 | 8 | M | 2 |  |  |  | ROZPOCET | 0 | 0 | 0 | 0 | 0 | 2 | 0 | 4 | -2132502856
13 | K | 184202112.S | Zakotvenie dreviny troma a viac kolmi pri priemere kolov do 100 mm pri dĺžke kolov do 2 m do 3 m | ks | 2 |  | 0 |  |  |  | znížená |  | 0 | 0.00048 | 0.00096 | 0 | 0 | 4 | K | 2 |  |  |  | ROZPOCET | 0 | 0 | 0 | 0 | 0 | 2 | 0 | 4 | -309392628
14 | M | 605410000102 | Drevený kôl opracovany, dĺžka do 3,5 m | ks | 6 |  | 0 |  |  |  | znížená |  | 0 | 0.039 | 0.234 | 0 | 0 | 8 | M | 2 |  |  |  | ROZPOCET | 0 | 0 | 0 | 0 | 0 | 2 | 0 | 4 | 243997587
15 | M | 605410000103 | Drevené polovičky opracované, šírka 8 cm dĺžka do 3,0 m | ks | 6 |  | 0 |  |  |  | znížená |  | 0 | 0.039 | 0.234 | 0 | 0 | 8 | M | 2 |  |  |  | ROZPOCET | 0 | 0 | 0 | 0 | 0 | 2 | 0 | 4 | 249045442
16 | M | 247710007500.S | Páska textilná šedá, š. 48 mm, dĺ. 50 m | ks | 1 |  | 0 |  |  |  | znížená |  | 0 | 3e-05 | 3e-05 | 0 | 0 | 8 | M | 2 |  |  |  | ROZPOCET | 0 | 0 | 0 | 0 | 0 | 2 | 0 | 4 | 1667731169
17 | K | 184921093.S | Mulčovanie rastlín pri hrúbke mulča nad 50 do 100 mm v rovine alebo na svahu do 1:5 | m2 | 5 |  | 0 |  |  |  | znížená |  | 0 | 0 | 0 | 0 | 0 | 4 | K | 2 |  |  |  | ROZPOCET | 0 | 0 | 0 | 0 | 0 | 2 | 0 | 4 | -593094413
18 | M | 0554151001 | Mulčovacia kôra vrecovaná, 70 l / 1vrece | ks | 5 |  | 0 |  |  |  | znížená |  | 0 | 0.021 | 0.105 | 0 | 0 | 8 | M | 2 |  |  |  | ROZPOCET | 0 | 0 | 0 | 0 | 0 | 2 | 0 | 4 | -890004629
19 | K | 184921111.S | Položenie mulčovacej textílie v rovine alebo na svahu do 1:5 | m2 | 5 |  | 0 |  |  |  | znížená |  | 0 | 0.0002 | 0.001 | 0 | 0 | 4 | K | 2 |  |  |  | ROZPOCET | 0 | 0 | 0 | 0 | 0 | 2 | 0 | 4 | -485373591
20 | M | 693710000200 | Mulčovacia textília, šxl 1,6x100 m, čierna 50 g/m2, AGROTEX | bal | 0.05 |  | 0 |  |  |  | znížená |  | 0 | 0.008 | 0.0004 | 0 | 0 | 8 | M | 2 |  |  |  | ROZPOCET | 0 | 0 | 0 | 0 | 0 | 2 | 0 | 4 | 114983428
| D | 99 | Presun hmôt HSV |  |  |  | 0 | [5 empty] | 0 |  | 0 |  | 0 | 1 | D | 1 |  |  |  | ROZPOCET | [6 empty] | 0
21 | K | 998231311.S | Presun hmôt pre sadovnícke a krajinárske úpravy do 5000 m vodorovne bez zvislého presunu | t | 13.246 |  | 0 |  |  |  | znížená |  | 0 | 0 | 0 | 0 | 0 | 4 | K | 2 |  |  |  | ROZPOCET | 0 | 0 | 0 | 0 | 0 | 2 | 0 | 4 | 1180323024

## 03 - Altánok
[9 empty] | >> skryté stĺpce << | [9 empty] | {9bcbde5b-00b4-40ab-bcf8-669c219875dd}
0
| KRYCÍ LIST ROZPOČTU | [8 empty] | v --- nižšie sa nachádzajú doplnkové a pomocné údaje k zostavám --- v | [8 empty] | False
Stavba:
Zariadenie pre seniorov - Smižany
Objekt:
03 - Altánok
| JKSO: |  |  |  |  | KS:
| Miesto: |  |  |  |  | Dátum: | 21. 12. 2020
| Objednávateľ: |  |  |  |  | IČO:
|  | Obec Smižany |  |  |  | IČ DPH:
| Zhotoviteľ: |  |  |  |  | IČO: | Vyplň údaj
|  | Vyplň údaj |  |  |  | IČ DPH: | Vyplň údaj
| Projektant: |  |  |  |  | IČO:
|  | ARCHING SNV, s.r.o. |  |  |  | IČ DPH:
| Spracovateľ: |  |  |  |  | IČO:
IČ DPH:
Poznámka:
| Cena bez DPH | [5 empty] | 0
|  |  | Základ dane |  |  | Sadzba dane | Výška dane
| DPH | základná | 0 |  |  | 20% | 0
|  | znížená | 0 |  |  | 20% | 0
|  | zákl. prenesená | 0 |  |  | 20% | 0
|  | zníž. prenesená | 0 |  |  | 20% | 0
|  | nulová | 0 |  |  | 0% | 0
| Cena s DPH |  |  | v | EUR |  | 0
| Projektant |  |  | Spracovateľ
| Dátum a podpis: |  | Pečiatka | Dátum a podpis: |  |  | Pečiatka
| Objednávateľ |  |  | Zhotoviteľ
| Dátum a podpis: |  | Pečiatka | Dátum a podpis: |  |  | Pečiatka
REKAPITULÁCIA ROZPOČTU
Stavba:
Zariadenie pre seniorov - Smižany
Objekt:
03 - Altánok
Miesto: | [5 empty] | Dátum: | 21. 12. 2020
Objednávateľ: |  |  | Obec Smižany |  |  | Projektant: | ARCHING SNV, s.r.o.
Zhotoviteľ: |  |  | Vyplň údaj |  |  | Spracovateľ:
Kód dielu - Popis | [6 empty] | Cena celkom [EUR]
Náklady z rozpočtu | [6 empty] | 0 | [12 empty] | -1
| HSV - Práce a dodávky HSV | [5 empty] | 0
| 1 - Zemné práce | [5 empty] | 0
| 2 - Zakladanie | [5 empty] | 0
| 5 - Komunikácie | [5 empty] | 0
| 9 - Ostatné konštrukcie a práce-búranie | [5 empty] | 0
| 99 - Presun hmôt HSV | [5 empty] | 0
| PSV - Práce a dodávky PSV | [5 empty] | 0
| 712 - Izolácie striech, povlakové krytiny | [5 empty] | 0
| 762 - Konštrukcie tesárske | [5 empty] | 0
| 783 - Nátery | [5 empty] | 0
ROZPOČET
Stavba:
Zariadenie pre seniorov - Smižany
Objekt:
03 - Altánok
Miesto: | [5 empty] | Dátum: | 21. 12. 2020
Objednávateľ: |  |  | Obec Smižany |  |  | Projektant: | ARCHING SNV, s.r.o.
Zhotoviteľ: |  |  | Vyplň údaj |  |  | Spracovateľ:
PČ | Typ | Kód | Popis | MJ | Množstvo | J.cena [EUR] | Cena celkom [EUR] | Cenová sústava |  |  | DPH | J. Nh [h] | Nh celkom [h] | J. hmotnosť [t] | Hmotnosť celkom [t] | J. suť [t] | Suť Celkom [t]
Náklady z rozpočtu | [6 empty] | 0 | [5 empty] | 0 |  | 62.1987 |  | 0 |  | D | -1 | [10 empty] | 0
| D | HSV | Práce a dodávky HSV |  |  |  | 0 | [5 empty] | 0 |  | 61.0564 |  | 0 | 1 | D | 0 |  |  |  | ROZPOCET | [6 empty] | 0
| D | 1 | Zemné práce |  |  |  | 0 | [5 empty] | 0 |  | 0 |  | 0 | 1 | D | 1 |  |  |  | ROZPOCET | [6 empty] | 0
1 | K | 131201101.S | Výkop nezapaženej jamy v hornine 3, do 100 m3 | m3 | 22.24 |  | 0 |  |  |  | znížená |  | 0 | 0 | 0 | 0 | 0 | 4 | K | 2 |  |  |  | ROZPOCET | 0 | 0 | 0 | 0 | 0 | 2 | 0 | 4 | -1390098230
| VV |  | 0,4*55,6 |  | 22.24 | [13 empty] | VV | 2 | 2 | True | 1 | ROZPOCET
2 | K | 131201109.S | Hĺbenie nezapažených jám a zárezov. Príplatok za lepivosť horniny 3 | m3 | 22.24 |  | 0 |  |  |  | znížená |  | 0 | 0 | 0 | 0 | 0 | 4 | K | 2 |  |  |  | ROZPOCET | 0 | 0 | 0 | 0 | 0 | 2 | 0 | 4 | 1476484182
3 | K | 133201101.S | Výkop šachty zapaženej, hornina 3 do 100 m3 | m3 | 1.368 |  | 0 |  |  |  | znížená |  | 0 | 0 | 0 | 0 | 0 | 4 | K | 2 |  |  |  | ROZPOCET | 0 | 0 | 0 | 0 | 0 | 2 | 0 | 4 | 440645865
| VV |  | 0,95*0,6*0,6*4 |  | 1.368 | [13 empty] | VV | 2 | 2 | True | 1 | ROZPOCET
4 | K | 133201109.S | Príplatok k cenám za lepivosť pri hĺbení šachiet zapažených i nezapažených v hornine 3 | m3 | 1.368 |  | 0 |  |  |  | znížená |  | 0 | 0 | 0 | 0 | 0 | 4 | K | 2 |  |  |  | ROZPOCET | 0 | 0 | 0 | 0 | 0 | 2 | 0 | 4 | -1970012143
5 | K | 162501102.S | Vodorovné premiestnenie výkopku po spevnenej ceste z horniny tr.1-4, do 100 m3 na vzdialenosť do 3000 m | m3 | 23.608 |  | 0 |  |  |  | znížená |  | 0 | 0 | 0 | 0 | 0 | 4 | K | 2 |  |  |  | ROZPOCET | 0 | 0 | 0 | 0 | 0 | 2 | 0 | 4 | -1983629360
| VV |  | 22,24+1,368 |  | 23.608 | [13 empty] | VV | 2 | 2 | True | 1 | ROZPOCET
6 | K | 162501105.S | Vodorovné premiestnenie výkopku po spevnenej ceste z horniny tr.1-4, do 100 m3, príplatok k cene za každých ďalšich a začatých 1000 m | m3 | 165.256 |  | 0 |  |  |  | znížená |  | 0 | 0 | 0 | 0 | 0 | 4 | K | 2 |  |  |  | ROZPOCET | 0 | 0 | 0 | 0 | 0 | 2 | 0 | 4 | -17714795
| VV |  | 23,608*7 |  | 165.256 | [13 empty] | VV | 2 | 2 | True | 1 | ROZPOCET
7 | K | 171201202.S | Uloženie sypaniny na skládky nad 100 do 1000 m3 | m3 | 165.256 |  | 0 |  |  |  | znížená |  | 0 | 0 | 0 | 0 | 0 | 4 | K | 2 |  |  |  | ROZPOCET | 0 | 0 | 0 | 0 | 0 | 2 | 0 | 4 | 1109324084
8 | K | 171209002.S | Poplatok za skladovanie - zemina a kamenivo (17 05) ostatné | t | 264.41 |  | 0 |  |  |  | znížená |  | 0 | 0 | 0 | 0 | 0 | 4 | K | 2 |  |  |  | ROZPOCET | 0 | 0 | 0 | 0 | 0 | 2 | 0 | 4 | -1679781396
| VV |  | 165,256*1,6 |  | 264.41 | [13 empty] | VV | 2 | 2 | True | 1 | ROZPOCET
9 | K | 181101102.S | Úprava pláne v zárezoch v hornine 1-4 so zhutnením | m2 | 55.6 |  | 0 |  |  |  | znížená |  | 0 | 0 | 0 | 0 | 0 | 4 | K | 2 |  |  |  | ROZPOCET | 0 | 0 | 0 | 0 | 0 | 2 | 0 | 4 | 344380361
| D | 2 | Zakladanie |  |  |  | 0 | [5 empty] | 0 |  | 3.1041 |  | 0 | 1 | D | 1 |  |  |  | ROZPOCET | [6 empty] | 0
10 | K | 271571111.S1 | Vankúše zhutnené pod základy zo štrkopiesku | m3 | 0.144 |  | 0 |  |  |  | znížená |  | 0 | 2.0664 | 0.29756 | 0 | 0 | 4 | K | 2 |  |  |  | ROZPOCET | 0 | 0 | 0 | 0 | 0 | 2 | 0 | 4 | 489978933
| VV |  | 0,1*0,6*0,6*4 |  | 0.144 | [13 empty] | VV | 2 | 2 | True | 1 | ROZPOCET
11 | K | 275313612.S | Betón základových pätiek, prostý tr. C 20/25 | m3 | 1.267 |  | 0 |  |  |  | znížená |  | 0 | 2.2151 | 2.8066 | 0 | 0 | 4 | K | 2 |  |  |  | ROZPOCET | 0 | 0 | 0 | 0 | 0 | 2 | 0 | 4 | 916629938
| VV |  | 0,85*0,6*0,6*4*1,035 |  | 1.267 | [13 empty] | VV | 2 | 2 | True | 1 | ROZPOCET
| D | 5 | Komunikácie |  |  |  | 0 | [5 empty] | 0 |  | 52.2455 |  | 0 | 1 | D | 1 |  |  |  | ROZPOCET | [6 empty] | 0
12 | K | 564851111.S | Podklad zo štrkodrviny 0-63 s rozprestretím a zhutnením, po zhutnení hr. 150 mm | m2 | 66.72 |  | 0 |  |  |  | znížená |  | 0 | 0.27994 | 18.6776 | 0 | 0 | 4 | K | 2 |  |  |  | ROZPOCET | 0 | 0 | 0 | 0 | 0 | 2 | 0 | 4 | 292084238
| VV |  | 55,6*1,2 |  | 66.72 | [13 empty] | VV | 2 | 2 | True | 1 | ROZPOCET
13 | K | 567122114.S | Podklad z kameniva stmeleného cementom s rozprestretím a zhutnením, CBGM C 8/10, po zhutnení hr. 150 mm | m2 | 55.6 |  | 0 |  |  |  | znížená |  | 0 | 0.35914 | 19.9682 | 0 | 0 | 4 | K | 2 |  |  |  | ROZPOCET | 0 | 0 | 0 | 0 | 0 | 2 | 0 | 4 | -1067226609
14 | K | 596911143.S1 | Kladenie betónovej zámkovej dlažby komunikácií pre peších hr. 60 mm pre peších nad 100 do 300 m2 so zriadením lôžka z kameniva hr. 40 mm | m2 | 55.6 |  | 0 |  |  |  | znížená |  | 0 | 0.112 | 6.2272 | 0 | 0 | 4 | K | 2 |  |  |  | ROZPOCET | 0 | 0 | 0 | 0 | 0 | 2 | 0 | 4 | -529122066
15 | M | 592460010600.S | Dlažba betónová, rozmer 200x100x60 mm, prírodná | m2 | 56.712 |  | 0 |  |  |  | znížená |  | 0 | 0.13 | 7.3726 | 0 | 0 | 8 | M | 2 |  |  |  | ROZPOCET | 0 | 0 | 0 | 0 | 0 | 2 | 0 | 4 | -756083050
| VV |  | 55,6*1,02 |  | 56.712 | [13 empty] | VV | 2 | 2 | True | 1 | ROZPOCET
| D | 9 | Ostatné konštrukcie a práce-búranie |  |  |  | 0 | [5 empty] | 0 |  | 5.7067 |  | 0 | 1 | D | 1 |  |  |  | ROZPOCET | [6 empty] | 0
16 | K | 916561111.S | Osadenie záhonového alebo parkového obrubníka betón., do lôžka z bet. pros. tr. C 12/15 s bočnou oporou | m | 47 |  | 0 |  |  |  | znížená |  | 0 | 0.09793 | 4.6027 | 0 | 0 | 4 | K | 2 |  |  |  | ROZPOCET | 0 | 0 | 0 | 0 | 0 | 2 | 0 | 4 | -974274105
17 | M | 592170001800.S | Obrubník parkový, lxšxv 1000x50x200 mm, prírodný | ks | 48 |  | 0 |  |  |  | znížená |  | 0 | 0.023 | 1.104 | 0 | 0 | 8 | M | 2 |  |  |  | ROZPOCET | 0 | 0 | 0 | 0 | 0 | 2 | 0 | 4 | 49101160
| D | 99 | Presun hmôt HSV |  |  |  | 0 | [5 empty] | 0 |  | 0 |  | 0 | 1 | D | 1 |  |  |  | ROZPOCET | [6 empty] | 0
18 | K | 999281111.S | Presun hmôt | t | 61.056 |  | 0 |  |  |  | znížená |  | 0 | 0 | 0 | 0 | 0 | 4 | K | 2 |  |  |  | ROZPOCET | 0 | 0 | 0 | 0 | 0 | 2 | 0 | 4 | 47560505
| D | PSV | Práce a dodávky PSV |  |  |  | 0 | [5 empty] | 0 |  | 1.1424 |  | 0 | 2 | D | 0 |  |  |  | ROZPOCET | [6 empty] | 0
| D | 712 | Izolácie striech, povlakové krytiny |  |  |  | 0 | [5 empty] | 0 |  | 0.10198 |  | 0 | 2 | D | 1 |  |  |  | ROZPOCET | [6 empty] | 0
19 | K | 712370200.S | Zhotovenie povlakovej krytiny striech plochých do 10° PVC-P fóliou so zvarením spoja | m2 | 11.385 |  | 0 |  |  |  | znížená |  | 0 | 0.00047 | 0.005351 | 0 | 0 | 16 | K | 2 |  |  |  | ROZPOCET | 0 | 0 | 0 | 0 | 0 | 2 | 0 | 16 | 990915722
20 | M | 628340000100.S | Pás asfaltový SBS s bridličným posypom hr. 5,5 mm vystužený netkanou polyesterovou rohožou | m2 | 13.093 |  | 0 |  |  |  | znížená |  | 0 | 0.00738 | 0.096626 | 0 | 0 | 32 | M | 2 |  |  |  | ROZPOCET | 0 | 0 | 0 | 0 | 0 | 2 | 0 | 16 | 43253729
| VV |  | 11,385*1,15 |  | 13.093 | [13 empty] | VV | 2 | 2 | True | 1 | ROZPOCET
21 | K | 998712201.S | Presun hmôt pre izoláciu povlakovej krytiny v objektoch výšky do 6 m | % |  |  | 0 |  |  |  | znížená |  | 0 | 0 | 0 | 0 | 0 | 16 | K | 2 |  |  |  | ROZPOCET | 0 | 0 | 0 | 0 | 0 | 2 | 0 | 16 | -1675320316
| D | 762 | Konštrukcie tesárske |  |  |  | 0 | [5 empty] | 0 |  | 1.0153 |  | 0 | 2 | D | 1 |  |  |  | ROZPOCET | [6 empty] | 0
22 | K | 762712110.S | Montáž priestorových viazaných konštrukcií z reziva hraneného prierezovej plochy do 120 cm2 | m | 13.2 |  | 0 |  |  |  | znížená |  | 0 | 0.00021 | 0.002772 | 0 | 0 | 16 | K | 2 |  |  |  | ROZPOCET | 0 | 0 | 0 | 0 | 0 | 2 | 0 | 16 | 1567278555
| VV |  | 3,3*4 |  | 13.2 | [13 empty] | VV | 2 | 2 | True | 1 | ROZPOCET
23 | K | 762712130.S | Montáž priestorových viazaných konštrukcií z reziva hraneného prierezovej plochy 224 - 288 cm2 | m | 53 |  | 0 |  |  |  | znížená |  | 0 | 0.00021 | 0.01113 | 0 | 0 | 16 | K | 2 |  |  |  | ROZPOCET | 0 | 0 | 0 | 0 | 0 | 2 | 0 | 16 | 1857440942
| VV |  | 5,3*10 |  | 53 | [13 empty] | VV | 2 | 2 | True | 1 | ROZPOCET
24 | M | 605120010700.S | Hranoly z mäkkého reziva smreku do hr. 240 mm, š. 260 mm mäkké | m3 | 1.421 |  | 0 |  |  |  | znížená |  | 0 | 0.55 | 0.78155 | 0 | 0 | 32 | M | 2 |  |  |  | ROZPOCET | 0 | 0 | 0 | 0 | 0 | 2 | 0 | 16 | 1600939146
| VV |  | 0,12*0,2*5,3*10*1,1 |  | 1.399 | [13 empty] | VV | 2 | 2 | True | 0 | ROZPOCET
| VV |  | 0,03*0,05*3,3*4*1,1 |  | 0.022 | [13 empty] | VV | 2 | 2 | True | 0 | ROZPOCET
| VV |  | Súčet |  | 1.421 | [13 empty] | VV | 2 | 4 | True | 1 | ROZPOCET
25 | K | 762795000.S | Spojovacie prostriedky pre priestorové viazané konštrukcie - klince, svorky, fixačné dosky | m3 | 1.421 |  | 0 |  |  |  | znížená |  | 0 | 0.0273 | 0.038793 | 0 | 0 | 16 | K | 2 |  |  |  | ROZPOCET | 0 | 0 | 0 | 0 | 0 | 2 | 0 | 16 | -1844725293
26 | K | 762810026.S | Záklop stropov z dosiek OSB skrutkovaných na trámy na pero a drážku hr. dosky 22 mm | m2 | 11.385 |  | 0 |  |  |  | znížená |  | 0 | 0.01083 | 0.1233 | 0 | 0 | 16 | K | 2 |  |  |  | ROZPOCET | 0 | 0 | 0 | 0 | 0 | 2 | 0 | 16 | -1096036015
| VV |  | 3,3*3,45 |  | 11.385 | [13 empty] | VV | 2 | 2 | True | 1 | ROZPOCET
27 | K | 762895000.S | Spojovacie prostriedky pre záklop, stropnice, podbíjanie - klince, svorky | m3 | 0.25 |  | 0 |  |  |  | znížená |  | 0 | 0.00294 | 0.000735 | 0 | 0 | 16 | K | 2 |  |  |  | ROZPOCET | 0 | 0 | 0 | 0 | 0 | 2 | 0 | 16 | -1413644308
| VV |  | 11,385*0,022 |  | 0.25 | [13 empty] | VV | 2 | 2 | True | 1 | ROZPOCET
28 | K | 76289500 | Drevené lepené hranoly - dodávka a montáž | m3 | 1.965 |  | 0 |  |  |  | znížená |  | 0 | 0.00294 | 0.0057771 | 0 | 0 | 16 | K | 2 |  |  |  | ROZPOCET | 0 | 0 | 0 | 0 | 0 | 2 | 0 | 16 | -365263706
29 | K | 76289501 | Drevené zásteny - dodávka a montáž | m2 | 13.44 |  | 0 |  |  |  | znížená |  | 0 | 0.00294 | 0.039514 | 0 | 0 | 16 | K | 2 |  |  |  | ROZPOCET | 0 | 0 | 0 | 0 | 0 | 2 | 0 | 16 | -1297820939
| VV |  | 3,2*2,1*2 |  | 13.44 | [13 empty] | VV | 2 | 2 | True | 1 | ROZPOCET
30 | K | 76289502 | Kotvenie lepených hranolov - dodávka a montáž | ks | 4 |  | 0 |  |  |  | znížená |  | 0 | 0.00294 | 0.01176 | 0 | 0 | 16 | K | 2 |  |  |  | ROZPOCET | 0 | 0 | 0 | 0 | 0 | 2 | 0 | 16 | 1887700314
31 | K | 998762202.S | Presun hmôt pre konštrukcie tesárske v objektoch výšky do 12 m | % |  |  | 0 |  |  |  | znížená |  | 0 | 0 | 0 | 0 | 0 | 16 | K | 2 |  |  |  | ROZPOCET | 0 | 0 | 0 | 0 | 0 | 2 | 0 | 16 | -1425150588
| D | 783 | Nátery |  |  |  | 0 | [5 empty] | 0 |  | 0.025056 |  | 0 | 2 | D | 1 |  |  |  | ROZPOCET | [6 empty] | 0
32 | K | 783726300 | Nátery tesárskych konštrukcií syntetické na vzduchu schnúce lazurovacím lakom 3x lakovaním | m2 | 73.695 |  | 0 |  |  |  | znížená |  | 0 | 0.00032 | 0.023582 | 0 | 0 | 16 | K | 2 |  |  |  | ROZPOCET | 0 | 0 | 0 | 0 | 0 | 2 | 0 | 16 | -769787336
| VV |  | 2*(0,12+0,2)*5,3*10*1,1 |  | 37.312 | [13 empty] | VV | 2 | 2 | True | 0 | ROZPOCET
| VV |  | 2*(0,03+0,05)*3,3*4*1,1 |  | 2.323 | [13 empty] | VV | 2 | 2 | True | 0 | ROZPOCET
| VV |  | 2*(0,5+0,15)*(5,7*2+3,7*4) |  | 34.06 | [13 empty] | VV | 2 | 2 | True | 0 | ROZPOCET
| VV |  | Súčet |  | 73.695 | [13 empty] | VV | 2 | 4 | True | 1 | ROZPOCET
33 | K | 783782404 | Nátery tesárskych konštrukcií, povrchová impregnácia proti drevokaznému hmyzu, hubám a plesniam, jednonásobná | m2 | 73.695 |  | 0 |  |  |  | znížená |  | 0 | 2e-05 | 0.0014739 | 0 | 0 | 16 | K | 2 |  |  |  | ROZPOCET | 0 | 0 | 0 | 0 | 0 | 2 | 0 | 16 | -640514706