## Rekapitulácia stavby
Export Komplet | [28 empty] | 2.0 | [5 empty] | False | False | {77dcf5cb-2183-4c95-9e43-9e89f634a91b}
[20 empty] | >> skryté stĺpce << | [13 empty] | 0,01 | 20
[34 empty] | 0,01 | 20
|  | REKAPITULÁCIA STAVBY | [18 empty] | v --- nižšie sa nachádzajú doplnkové a pomocné údaje k zostavám --- v | [11 empty] | Návod na vyplnenie | 0,001
|  | Kód: | [30 empty] | Meniť je možné iba bunky so žltým podfarbením! 1) na prvom liste Rekapitulácie stavby vyplňte v zostave a) Rekapitulácia stavby - údaje o Zhotoviteľovi (prenesú sa do ostatných zostáv aj v iných listoch) b) Rekapitulácia objektov stavby - potrebné Ostatné náklady 2) na vybraných listoch vyplňte v zostave a) Krycí list - údaje o Zhotoviteľovi, pokiaľ sa líšia od údajov o Zhotoviteľovi na Rekapitulácii stavby (údaje se prenesú do ostatných zostav v danom liste) b) Rekapitulácia rozpočtu - potrebné Ostatné náklady c) Celkové náklady za stavbu - ceny na položkách - množstvo, pokiaľ má žlté podfarbenie - a v prípade potreby poznámku (tá je v skrytom stĺpci) | 0,01
|  | Stavba: |  |  |  |  | Dom Hudby - Obnova objektu NKP | [26 empty] | 0,01
|  | JKSO: | [13 empty] | KS: | [17 empty] | 0,01
|  | Miesto: |  |  |  |  | Bratislava, Panenská 11 | [8 empty] | Dátum: |  | 2021-07-27 | [15 empty] | 0,01
0,01
|  | Objednávateľ: | [13 empty] | IČO: | [17 empty] | 0,01
|  |  | GIB Hlavné mesto SR Bratislva | [12 empty] | IČ DPH: | [17 empty] | 0,01
0,01
|  | Zhotoviteľ: | [13 empty] | IČO: |  | Vyplň údaj | [15 empty] | 0,01
|  |  | Vyplň údaj | [12 empty] | IČ DPH: |  | Vyplň údaj | [15 empty] | 0,01
False
|  | Projektant: | [13 empty] | IČO: | [17 empty] | False
|  |  | Ing. arch. Matúš Ivanič | [12 empty] | IČ DPH: | [17 empty] | True
0,01
|  | Spracovateľ: | [13 empty] | IČO: | [17 empty] | 0,01
|  |  | Rosoft, s.r.o. | [12 empty] | IČ DPH: | [17 empty] | True
Poznámka:
|  | Cena bez DPH | [13 empty] | 0
[8 empty] | Sadzba dane |  |  | Základ dane |  |  |  |  | Výška dane
|  | DPH |  | základná |  |  |  | 20% |  |  | 0 |  |  |  |  | 0
|  |  |  | znížená |  |  |  | 20% |  |  | 0 |  |  |  |  | 0
|  |  |  | zákl. prenesená |  |  |  | 20% |  |  | 0 |  |  |  |  | 0
|  |  |  | zníž. prenesená |  |  |  | 20% |  |  | 0 |  |  |  |  | 0
|  |  |  | nulová |  |  |  | 0% |  |  | 0 |  |  |  |  | 0
|  | Cena s DPH | [6 empty] | v |  |  | EUR |  |  |  | 0
|  | Projektant | [11 empty] | Spracovateľ
|  | Dátum a podpis: | [7 empty] | Pečiatka |  |  |  | Dátum a podpis: |  |  | Pečiatka
|  | Objednávateľ | [11 empty] | Zhotoviteľ
|  | Dátum a podpis: | [7 empty] | Pečiatka |  |  |  | Dátum a podpis: |  |  | Pečiatka
REKAPITULÁCIA OBJEKTOV STAVBY
Kód:
| Stavba: | [6 empty] | Dom Hudby - Obnova objektu NKP
| Miesto: | [6 empty] | Bratislava, Panenská 11 | [6 empty] | Dátum: |  | 2021-07-27
| Objednávateľ: | [6 empty] | GIB Hlavné mesto SR Bratislva | [6 empty] | Projektant: |  | Ing. arch. Matúš Ivanič |  |  |  | Informatívne údaje z listov zákaziek
| Zhotoviteľ: | [13 empty] | Spracovateľ: |  | Rosoft, s.r.o.
| Kód |  |  |  | Popis | [7 empty] | Cena bez DPH [EUR] |  |  |  |  | Cena s DPH [EUR] | Typ |  | z toho Ostat. náklady [EUR] | DPH [EUR] | Normohodiny [h] | DPH základná [EUR] | DPH znížená [EUR] | DPH základná prenesená [EUR] | DPH znížená prenesená [EUR] | Základňa DPH základná | Základňa DPH znížená | Základňa DPH zákl. prenesená | Základňa DPH zníž. prenesená | Základňa DPH nulová
| Náklady z rozpočtov | [11 empty] | 0 |  |  |  |  | 0 |  |  | 0 | 0 | 0 | 0 | 0 | 0 | 0 | 0 | 0 | 0 | 0 | 0 |  | D | 0 | ###NOIMPORT### | IMPORT | {77dcf5cb-2183-4c95-9e43-9e89f634a91b} | {00000000-0000-0000-0000-000000000000}
|  | I.etapa |  |  |  | Dom Hudby - Obnova objektu NKP I.etapa | [6 empty] | 0 |  |  |  |  | 0 | STA |  | 0 | 0 | 0 | 0 | 0 | 0 | 0 | 0 | 0 | 0 | 0 | 0 |  | D | 1 | ###NOIMPORT### | IMPORT | {e8576e53-87fb-43b5-a068-9a8724c0fed6} | {77dcf5cb-2183-4c95-9e43-9e89f634a91b} | 0
/ |  |  | 01.1 |  |  |  | D 1.1 Architektúra - D1.1.1 Búracie práce, D1.1.2 Nový stav, D1.1.3 Sanácia zvlhnutia, D1.2 Statika | [5 empty] | 0 |  |  |  |  | 0 | Časť |  | 0 | 0 | 0 | 0 | 0 | 0 | 0 | 0 | 0 | 0 | 0 | 0 |  |  | 2 |  | IMPORT | {372cd230-36ec-4118-acee-83e559692159} | {e8576e53-87fb-43b5-a068-9a8724c0fed6}

## 01.1 - D 1.1 Architektúra...
[9 empty] | >> skryté stĺpce << | [9 empty] | {372cd230-36ec-4118-acee-83e559692159} | [5 empty] | a_exterier | Skladba a stena exteriér | 120,868 | 2
[19 empty] | 0 | [5 empty] | b | sanačná omietka skladba B | 980,262 | 2
| KRYCÍ LIST ROZPOČTU | [8 empty] | v --- nižšie sa nachádzajú doplnkové a pomocné údaje k zostavám --- v | [8 empty] | False | [5 empty] | b1 | Omietka B1 steny suterén | 360,816 | 2
[25 empty] | b1_exterier | B1 exteriér | 278,022 | 2
| Stavba: | [23 empty] | B10_keramika |  | 15,35 | 2
|  | Dom Hudby - Obnova objektu NKP | [22 empty] | B10_koberec |  | 382,29 | 2
| Objekt: | [23 empty] | B10_pvc |  | 177,01 | 2
|  | I.etapa - Dom Hudby - Obnova objektu NKP I.etapa | [22 empty] | B15 |  | 663,238 | 2
| Časť: | [23 empty] | B25 |  | 24,2 | 2
|  | 01.1 - D 1.1 Architektúra - D1.1.1 Búracie práce, D1.1.2 Nový stav, D1.1.3 Sanácia zvlhnutia, D1.2 Statika | [22 empty] | c2_exterier | C2 zo strany exteriéru | 52,998 | 2
[25 empty] | čistenie | čistenie plôch | 2408,221 | 2
| JKSO: |  |  |  |  | KS: | [18 empty] | dem_kryt | Demotnáž krytiny | 930,183 | 2
| Miesto: |  | Bratislava, Panenská 11 |  |  | Dátum: | 2021-07-27 | [17 empty] | jama1 | Jama pre šachtu | 8,28 | 2
[25 empty] | jama2 | Výkop pre exteriérové schody a rampu | 7,473 | 2
| Objednávateľ: |  |  |  |  | IČO: | [18 empty] | Ker_strop |  | 92,31 | 2
|  | GIB Hlavné mesto SR Bratislva |  |  |  | IČ DPH: | [18 empty] | leš | Lešenie | 976,823 | 2
[25 empty] | obklad | Obklad stien | 488,283 | 2
| Zhotoviteľ: |  |  |  |  | IČO: | Vyplň údaj | [17 empty] | om_bur | omietka búraná 1pp | 544,802 | 2
|  | Vyplň údaj |  |  |  | IČ DPH: | Vyplň údaj | [17 empty] | om_bur2 | Buranie omietky pod nový keramický obklad | 40,535 | 2
[25 empty] | om_strop | omietka strop suterén | 303,424 | 2
| Projektant: |  |  |  |  | IČO: | [18 empty] | p1 | skladba podlahy P1 - 1np | 104,64 | 2
|  | Ing. arch. Matúš Ivanič |  |  |  | IČ DPH: | [18 empty] | p11 | skladba podlahy p11 | 50,45 | 2
[25 empty] | p15 | Skladba podlahy P15 | 471,63 | 2
| Spracovateľ: |  |  |  |  | IČO: | [18 empty] | p15a | Skladba podlahy p15a - dvor žula | 163,53 | 2
|  | Rosoft, s.r.o. |  |  |  | IČ DPH: | [18 empty] | p2 | Skladba podlahy p2 na 1mp | 50,3 | 2
[25 empty] | p3 | Skladba podlahy P3 - 1np | 153,84 | 2
| Poznámka: | [23 empty] | p3d | skladba suterén uhoľňa | 45,8 | 2
[25 empty] | p7 | skladba podlahy p07 | 52,9 | 2
[25 empty] | PP1 |  | 26,94 | 2
[25 empty] | PP1a |  | 22,87 | 2
| Cena bez DPH | [5 empty] | 0 | [17 empty] | PP2_KD |  | 55,51 | 2
[25 empty] | PP2_koberec |  | 416,14 | 2
|  |  | Základ dane |  |  | Sadzba dane | Výška dane | [17 empty] | PP2a |  | 156,66 | 2
| DPH | základná | 0 |  |  | 20% | 0 | [17 empty] | PP3_KD |  | 50,05 | 2
|  | znížená | 0 |  |  | 20% | 0 | [17 empty] | PP3_pvc |  | 281,77 | 2
|  | zákl. prenesená | 0 |  |  | 20% | 0 | [17 empty] | PP3a |  | 115,94 | 2
|  | zníž. prenesená | 0 |  |  | 20% | 0 | [17 empty] | PP4a |  | 53,19 | 2
|  | nulová | 0 |  |  | 0% | 0 | [17 empty] | PP4b |  | 60,39 | 2
[25 empty] | PP4c |  | 456,29 | 2
| Cena s DPH |  |  | v | EUR |  | 0 | [17 empty] | ryha | Ryha pre exteriérovú rampu a schodiská | 7,436 | 2
[25 empty] | s01 | Skladba podlahy na balkónoch | 32,3 | 2
[25 empty] | st1 | Strecha St1 | 465,75 | 2
[25 empty] | st1a | strecha st1a | 406,083 | 2
[25 empty] | st2a | strecha st2a | 57,424 | 2
[25 empty] | st3 | strecha st3 | 6,584 | 2
[25 empty] | suť | Suť | 1200,186 | 2
[25 empty] | štrk | štrk | 295,47 | 2
[25 empty] | xps50_deb | Xps debnenie hr.50 | 34 | 2
| Projektant |  |  | Spracovateľ | [20 empty] | zasyp | Spätný zásyp | 5,738 | 2
| Dátum a podpis: |  | Pečiatka | Dátum a podpis: |  |  | Pečiatka
| Objednávateľ |  |  | Zhotoviteľ
| Dátum a podpis: |  | Pečiatka | Dátum a podpis: |  |  | Pečiatka
REKAPITULÁCIA ROZPOČTU
Stavba:
Dom Hudby - Obnova objektu NKP
Objekt:
I.etapa - Dom Hudby - Obnova objektu NKP I.etapa
Časť:
01.1 - D 1.1 Architektúra - D1.1.1 Búracie práce, D1.1.2 Nový stav, D1.1.3 Sanácia zvlhnutia, D1.2 Statika
Miesto: |  |  | Bratislava, Panenská 11 |  |  | Dátum: | 2021-07-27
Objednávateľ: |  |  | GIB Hlavné mesto SR Bratislva |  |  | Projektant: | Ing. arch. Matúš Ivanič
Zhotoviteľ: |  |  | Vyplň údaj |  |  | Spracovateľ: | Rosoft, s.r.o.
Kód dielu - Popis | [6 empty] | Cena celkom [EUR]
Náklady z rozpočtu | [6 empty] | 0 | [12 empty] | -1
| HSV - Práce a dodávky HSV | [5 empty] | 0
| 1 - Zemné práce | [5 empty] | 0
| 2 - Zakladanie | [5 empty] | 0
| 3 - Zvislé a kompletné konštrukcie | [5 empty] | 0
| 4 - Vodorovné konštrukcie | [5 empty] | 0
| 9 - Ostatné konštrukcie a práce-búranie | [5 empty] | 0
| 99 - Presun hmôt HSV | [5 empty] | 0
| PSV - Práce a dodávky PSV | [5 empty] | 0
| 711 - Izolácie proti vode a vlhkosti | [5 empty] | 0
| 712 - Izolácie striech | [5 empty] | 0
| 762 - Konštrukcie tesárske | [5 empty] | 0
| 763 - Konštrukcie - drevostavby | [5 empty] | 0
| 764 - Konštrukcie klampiarske | [5 empty] | 0
| 766 - Konštrukcie stolárske | [5 empty] | 0
| 767 - Konštrukcie doplnkové kovové | [5 empty] | 0
| 775 - Podlahy vlysové a parketové | [5 empty] | 0
| 776 - Podlahy povlakové | [5 empty] | 0
| 782 - Obklady z prírodného a konglomerovaného kameňa | [5 empty] | 0
| 783 - Dokončovacie práce - nátery | [5 empty] | 0
| OST - Ostatné | [5 empty] | 0
ROZPOČET
Stavba:
Dom Hudby - Obnova objektu NKP
Objekt:
I.etapa - Dom Hudby - Obnova objektu NKP I.etapa
Časť:
01.1 - D 1.1 Architektúra - D1.1.1 Búracie práce, D1.1.2 Nový stav, D1.1.3 Sanácia zvlhnutia, D1.2 Statika
Miesto: |  |  | Bratislava, Panenská 11 |  |  | Dátum: | 2021-07-27
Objednávateľ: |  |  | GIB Hlavné mesto SR Bratislva |  |  | Projektant: | Ing. arch. Matúš Ivanič
Zhotoviteľ: |  |  | Vyplň údaj |  |  | Spracovateľ: | Rosoft, s.r.o.
PČ | Typ | Kód | Popis | MJ | Množstvo | J.cena [EUR] | Cena celkom [EUR] | Cenová sústava |  |  | DPH | J. Nh [h] | Nh celkom [h] | J. hmotnosť [t] | Hmotnosť celkom [t] | J. suť [t] | Suť Celkom [t]
Náklady z rozpočtu | [6 empty] | 0 | [5 empty] | 0 |  | 1000.8198 |  | 1317.434 |  | D | -1 | [14 empty] | 0
| D | HSV | Práce a dodávky HSV |  |  |  | 0 | [5 empty] | 0 |  | 950.2174 |  | 1200.6236 | 1 | D | 0 |  |  |  | ROZPOCET | [10 empty] | 0
| D | 1 | Zemné práce |  |  |  | 0 | [5 empty] | 0 |  | 0 |  | 168.4919 | 1 | D | 1 |  |  |  | ROZPOCET | [10 empty] | 0
1 | K | 113202111 | Vytrhanie obrúb kamenných, s vybúraním lôžka, z krajníkov alebo obrubníkov stojatých, -0,14500t - B15 | m | 64.24 |  | 0 |  |  |  | znížená |  | 0 | 0 | 0 | 0.145 | 9.3148 | 4 | K | 2 |  |  |  | ROZPOCET |  |  |  |  | 0 | 0 | 0 | 0 | 0 | 2 | 0 | 4 | -1644060157
| VV |  | "žulové obrubníky | [15 empty] | VV | 2 | 1 | True | 0 | ROZPOCET
| VV |  | 40,25+23,99 |  | 64.24 | [13 empty] | VV | 2 | 2 | True | 0 | ROZPOCET
| VV |  | Súčet |  | 64.24 | [13 empty] | VV | 2 | 4 | True | 1 | ROZPOCET
2 | K | 113307112 | Odstránenie podkladu v ploche do 200m2 zo štrku, hr.100- 200mm, -0,24000t - PP1a,PP2a,PP3a,B15 | m2 | 663.238 |  | 0 |  |  |  | znížená |  | 0 | 0 | 0 | 0.24 | 159.1771 | 4 | K | 2 |  |  |  | ROZPOCET |  |  |  |  | 0 | 0 | 0 | 0 | 0 | 2 | 0 | 4 | 139460181
| VV |  | "B15-spevnené plochy nádvoria a podjazdu hr.150mm | [15 empty] | VV | 2 | 1 | True | 0 | ROZPOCET
| VV |  | B15 |  | 663.238 | [13 empty] | VV | 2 | 2 | True | 0 | ROZPOCET
| VV |  | Súčet |  | 663.238 | [13 empty] | VV | 2 | 4 | True | 1 | ROZPOCET
3 | K | 130201001 | Výkop jamy a ryhy v obmedzenom priestore horn. tr.3 ručne | m3 | 8.28 |  | 0 |  |  |  | znížená |  | 0 | 0 | 0 | 0 | 0 | 4 | K | 2 |  |  |  | ROZPOCET |  |  |  |  | 0 | 0 | 0 | 0 | 0 | 2 | 0 | 4 | -1365419945
| VV |  | "výkop pre základy pre výťahovú šachtu B11 | [15 empty] | VV | 2 | 1 | True | 0 | ROZPOCET
| VV |  | 1,8*4,6 |  | 8.28 | [13 empty] | VV | 2 | 2 | True | 0 | ROZPOCET
| VV | jama1 | Súčet |  | 8.28 | [13 empty] | VV | 2 | 4 | True | 1 | ROZPOCET
4 | K | 131201101 | Výkop nezapaženej jamy v hornine 3, do 100 m3 | m3 | 7.473 |  | 0 |  |  |  | znížená |  | 0 | 0 | 0 | 0 | 0 | 4 | K | 2 |  |  |  | ROZPOCET |  |  |  |  | 0 | 0 | 0 | 0 | 0 | 2 | 0 | 4 | -1321464032
| VV |  | "K02a OD -0,75 V MIESTE BÝVALÉHO CHODNÍKA | [15 empty] | VV | 2 | 1 | True | 0 | ROZPOCET
| VV |  | 0,4*1,875*1,4 |  | 1.05 | [13 empty] | VV | 2 | 2 | True | 0 | ROZPOCET
| VV |  | 0,308*1,4 "POLYLINE |  | 0.431 | [13 empty] | VV | 2 | 2 | True | 0 | ROZPOCET
| VV |  | "K02a RAMPA POD RAMPOU OD -0,28 V MIESTE BÝVALÉHO CHODNÍKA | [15 empty] | VV | 2 | 1 | True | 0 | ROZPOCET
| VV |  | 4,22*1,42 "polyline |  | 5.992 | [13 empty] | VV | 2 | 2 | True | 0 | ROZPOCET
| VV | jama2 | Súčet |  | 7.473 | [13 empty] | VV | 2 | 4 | True | 1 | ROZPOCET
5 | K | 131201109 | Hĺbenie nezapažených jám a zárezov. Príplatok za lepivosť horniny 3 | m3 | 7.473 |  | 0 |  |  |  | znížená |  | 0 | 0 | 0 | 0 | 0 | 4 | K | 2 |  |  |  | ROZPOCET |  |  |  |  | 0 | 0 | 0 | 0 | 0 | 2 | 0 | 4 | 202784576
6 | K | 132201101 | Výkop ryhy do šírky 600 mm v horn.3 do 100 m3 | m3 | 7.436 |  | 0 |  |  |  | znížená |  | 0 | 0 | 0 | 0 | 0 | 4 | K | 2 |  |  |  | ROZPOCET |  |  |  |  | 0 | 0 | 0 | 0 | 0 | 2 | 0 | 4 | 538119133
| VV |  | "K01 od -0,86 pás | [15 empty] | VV | 2 | 1 | True | 0 | ROZPOCET
| VV |  | 0,44*0,4*3,7 |  | 0.651 | [13 empty] | VV | 2 | 2 | True | 0 | ROZPOCET
| VV |  | "K02a | [15 empty] | VV | 2 | 1 | True | 0 | ROZPOCET
| VV |  | 0,49*0,4*(1,4*2+4,44) |  | 1.419 | [13 empty] | VV | 2 | 2 | True | 0 | ROZPOCET
| VV |  | "K02a-RAMPA | [15 empty] | VV | 2 | 1 | True | 0 | ROZPOCET
| VV |  | 0,695*0,4*8,71*2 |  | 4.843 | [13 empty] | VV | 2 | 2 | True | 0 | ROZPOCET
| VV |  | 0,92*0,4*1,42 |  | 0.523 | [13 empty] | VV | 2 | 2 | True | 0 | ROZPOCET
| VV | ryha | Súčet |  | 7.436 | [13 empty] | VV | 2 | 4 | True | 1 | ROZPOCET
7 | K | 132201109 | Príplatok k cene za lepivosť pri hĺbení rýh šírky do 600 mm zapažených i nezapažených s urovnaním dna v hornine 3 | m3 | 7.436 |  | 0 |  |  |  | znížená |  | 0 | 0 | 0 | 0 | 0 | 4 | K | 2 |  |  |  | ROZPOCET |  |  |  |  | 0 | 0 | 0 | 0 | 0 | 2 | 0 | 4 | -2075564465
8 | K | 139711101 | Výkop v uzavretých priestoroch s naložením výkopu na dopravný prostriedok v hornine 1 až 4 | m3 | 295.47 |  | 0 |  |  |  | znížená |  | 0 | 0 | 0 | 0 | 0 | 4 | K | 2 |  |  |  | ROZPOCET |  |  |  |  | 0 | 0 | 0 | 0 | 0 | 2 | 0 | 4 | 1391005442
| VV |  | "1NP | [15 empty] | VV | 2 | 1 | True | 0 | ROZPOCET
| VV |  | "štrkové ložko hr.150mm(predpoklad) | [15 empty] | VV | 2 | 1 | True | 0 | ROZPOCET
| VV |  | PP1a |  | 22.87 | [13 empty] | VV | 2 | 2 | True | 0 | ROZPOCET
| VV |  | "štrkové ložko hr.100mm(predpoklad) | [15 empty] | VV | 2 | 1 | True | 0 | ROZPOCET
| VV |  | PP3a+PP2a |  | 272.6 | [13 empty] | VV | 2 | 2 | True | 0 | ROZPOCET
| VV | štrk | Súčet |  | 295.47 | [13 empty] | VV | 2 | 4 | True | 1 | ROZPOCET
9 | K | 161101501 | Zvislé premiestnenie výkopku z horniny I až IV, nosením za každé 3 m výšky | m3 | 8.28 |  | 0 |  |  |  | znížená |  | 0 | 0 | 0 | 0 | 0 | 4 | K | 2 |  |  |  | ROZPOCET |  |  |  |  | 0 | 0 | 0 | 0 | 0 | 2 | 0 | 4 | -160119569
| VV |  | jama1 |  | 8.28 | [13 empty] | VV | 2 | 2 | True | 1 | ROZPOCET
10 | K | 162201102 | Vodorovné premiestnenie výkopku z horniny 1-4 nad 20-50m | m3 | 312.921 |  | 0 |  |  |  | znížená |  | 0 | 0 | 0 | 0 | 0 | 4 | K | 2 |  |  |  | ROZPOCET |  |  |  |  | 0 | 0 | 0 | 0 | 0 | 2 | 0 | 4 | -695441232
| VV |  | jama1+jama2+ryha+štrk-zasyp |  | 312.921 | [13 empty] | VV | 2 | 2 | True | 1 | ROZPOCET
11 | K | 162201201 | Vodorovné premiestnenie výkopu nosením do 10 m horniny 1 až 4 | m3 | 19.756 |  | 0 |  |  |  | znížená |  | 0 | 0 | 0 | 0 | 0 | 4 | K | 2 |  |  |  | ROZPOCET |  |  |  |  | 0 | 0 | 0 | 0 | 0 | 2 | 0 | 4 | -961771172
| VV |  | jama1+zasyp*2 |  | 19.756 | [13 empty] | VV | 2 | 2 | True | 1 | ROZPOCET
12 | K | 162201209 | Vodorovné premiestnenie výkopu nosením do 10 m horniny 1 až 4 - príplatok k cene za každých ďalších 10 m | m3 | 39.512 |  | 0 |  |  |  | znížená |  | 0 | 0 | 0 | 0 | 0 | 4 | K | 2 |  |  |  | ROZPOCET |  |  |  |  | 0 | 0 | 0 | 0 | 0 | 2 | 0 | 4 | 711908610
| VV |  | 19,756*2 'Prepočítané koeficientom množstva |  | 39.512 | [13 empty] | VV | 2 | 2 | False | 1 | ROZPOCET
13 | K | 162501102 | Vodorovné premiestnenie výkopku po spevnenej ceste z horniny tr.1-4, do 100 m3 na vzdialenosť do 3000 m | m3 | 312.921 |  | 0 |  |  |  | znížená |  | 0 | 0 | 0 | 0 | 0 | 4 | K | 2 |  |  |  | ROZPOCET |  |  |  |  | 0 | 0 | 0 | 0 | 0 | 2 | 0 | 4 | -1607885651
| VV |  | jama1+jama2+ryha+štrk-zasyp |  | 312.921 | [13 empty] | VV | 2 | 2 | True | 1 | ROZPOCET
14 | K | 162501105 | Vodorovné premiestnenie výkopku po spevnenej ceste z horniny tr.1-4, do 100 m3, príplatok k cene za každých ďalšich a začatých 1000 m uvažovaný odvoz/dovoz do 17km, dodávateľ zohľadní podľa svojich možností | m3 | 5319.657 |  | 0 |  |  |  | znížená |  | 0 | 0 | 0 | 0 | 0 | 4 | K | 2 |  |  |  | ROZPOCET |  |  |  |  | 0 | 0 | 0 | 0 | 0 | 2 | 0 | 4 | 1444860574
| VV |  | jama1+jama2+ryha+štrk-zasyp |  | 312.921 | [13 empty] | VV | 2 | 2 | True | 1 | ROZPOCET
| VV |  | 312,921*17 'Prepočítané koeficientom množstva |  | 5319.657 | [13 empty] | VV | 2 | 2 | False | 1 | ROZPOCET
15 | K | 167101101 | Nakladanie neuľahnutého výkopku z hornín tr.1-4 do 100 m3 | m3 | 318.659 |  | 0 |  |  |  | znížená |  | 0 | 0 | 0 | 0 | 0 | 4 | K | 2 |  |  |  | ROZPOCET |  |  |  |  | 0 | 0 | 0 | 0 | 0 | 2 | 0 | 4 | 26335022
| VV |  | jama1+jama2+ryha+štrk-zasyp |  | 312.921 | [13 empty] | VV | 2 | 2 | True | 0 | ROZPOCET
| VV |  | zasyp |  | 5.738 | [13 empty] | VV | 2 | 2 | True | 0 | ROZPOCET
| VV |  | Súčet |  | 318.659 | [13 empty] | VV | 2 | 4 | True | 1 | ROZPOCET
16 | K | 171201201 | Uloženie sypaniny na skládky do 100 m3 | m3 | 5.738 |  | 0 |  |  |  | znížená |  | 0 | 0 | 0 | 0 | 0 | 4 | K | 2 |  |  |  | ROZPOCET |  |  |  |  | 0 | 0 | 0 | 0 | 0 | 2 | 0 | 4 | -907750691
| VV |  | zasyp |  | 5.738 | [13 empty] | VV | 2 | 2 | True | 1 | ROZPOCET
17 | K | 171209002 | Poplatok za skladovanie - zemina a kamenivo (17 05) ostatné | t | 563.258 |  | 0 |  |  |  | znížená |  | 0 | 0 | 0 | 0 | 0 | 4 | K | 2 |  |  |  | ROZPOCET |  |  |  |  | 0 | 0 | 0 | 0 | 0 | 2 | 0 | 4 | -1314865364
| VV |  | "objemová hmotnosť 1m3=1,8t | [15 empty] | VV | 2 | 1 | True | 0 | ROZPOCET
| VV |  | 312,921*1,8 |  | 563.258 | [13 empty] | VV | 2 | 2 | True | 1 | ROZPOCET
18 | K | 174101001 | Zásyp sypaninou so zhutnením jám, šachiet, rýh, zárezov alebo okolo objektov do 100 m3 | m3 | 5.738 |  | 0 |  |  |  | znížená |  | 0 | 0 | 0 | 0 | 0 | 4 | K | 2 |  |  |  | ROZPOCET |  |  |  |  | 0 | 0 | 0 | 0 | 0 | 2 | 0 | 4 | 2056037586
| VV |  | "K02a | [15 empty] | VV | 2 | 1 | True | 0 | ROZPOCET
| VV |  | "ZÁSYP PRI OKNE | [15 empty] | VV | 2 | 1 | True | 0 | ROZPOCET
| VV |  | 4,25*1,5*0,9 |  | 5.738 | [13 empty] | VV | 2 | 2 | True | 0 | ROZPOCET
| VV | zasyp | Súčet |  | 5.738 | [13 empty] | VV | 2 | 4 | True | 1 | ROZPOCET
| D | 2 | Zakladanie |  |  |  | 0 | [5 empty] | 0 |  | 727.7447 |  | 28.8987 | 1 | D | 1 |  |  |  | ROZPOCET | [10 empty] | 0
19 | K | 216904111x | Očistenie muriva, múrov a klenieb pred začatím opráv ručne | m2 | 2408.221 |  | 0 |  |  |  | znížená |  | 0 | 0.00165 | 3.9736 | 0 | 0 | 4 | K | 2 |  |  |  | ROZPOCET |  |  |  |  | 0 | 0 | 0 | 0 | 0 | 2 | 0 | 4 | -600012359
| VV |  | "kompletné obnaŽENIE REŹNÉHO MURIVA V CELOM SUTERÉNE | [15 empty] | VV | 2 | 1 | True | 0 | ROZPOCET
| VV |  | "1PP- REŽNÉ MURIVO | [15 empty] | VV | 2 | 1 | True | 0 | ROZPOCET
| VV |  | "0.02 a 0.03 | [15 empty] | VV | 2 | 1 | True | 0 | ROZPOCET
| VV |  | 2,79*26,38+0,1*6+0,12*5 |  | 74.8 | [13 empty] | VV | 2 | 2 | True | 0 | ROZPOCET
| VV |  | -0,74*0,45 |  | -0.333 | [13 empty] | VV | 2 | 2 | True | 0 | ROZPOCET
| VV |  | -0,76*0,45 |  | -0.342 | [13 empty] | VV | 2 | 2 | True | 0 | ROZPOCET
| VV |  | +0,553*(0,74+0,45*2) |  | 0.907 | [13 empty] | VV | 2 | 2 | True | 0 | ROZPOCET
| VV |  | +0,6*(0,76+0,45*2) |  | 0.996 | [13 empty] | VV | 2 | 2 | True | 0 | ROZPOCET
| VV |  | "0.04 | [15 empty] | VV | 2 | 1 | True | 0 | ROZPOCET
| VV |  | 2,65*26,5+0,25*8+0,1 |  | 72.325 | [13 empty] | VV | 2 | 2 | True | 0 | ROZPOCET
| VV |  | -0,79*1,97 |  | -1.556 | [13 empty] | VV | 2 | 2 | True | 0 | ROZPOCET
| VV |  | -0,79*1,92 |  | -1.517 | [13 empty] | VV | 2 | 2 | True | 0 | ROZPOCET
| VV |  | -1,8*0,4 |  | -0.72 | [13 empty] | VV | 2 | 2 | True | 0 | ROZPOCET
| VV |  | +0,77*(1,8+0,4*2) |  | 2.002 | [13 empty] | VV | 2 | 2 | True | 0 | ROZPOCET
| VV |  | "0.05 | [15 empty] | VV | 2 | 1 | True | 0 | ROZPOCET
| VV |  | 2,5*17,316+0,23*4 |  | 44.21 | [13 empty] | VV | 2 | 2 | True | 0 | ROZPOCET
| VV |  | -0,79*1,92 |  | -1.517 | [13 empty] | VV | 2 | 2 | True | 0 | ROZPOCET
| VV |  | +0,3*(0,79+1,92*2) |  | 1.389 | [13 empty] | VV | 2 | 2 | True | 0 | ROZPOCET
| VV |  | -1,02*0,37 |  | -0.377 | [13 empty] | VV | 2 | 2 | True | 0 | ROZPOCET
| VV |  | +0,655*(1,02+0,37*2) |  | 1.153 | [13 empty] | VV | 2 | 2 | True | 0 | ROZPOCET
| VV | om2_bur | Medzisúčet |  | 191.42 | [13 empty] | VV | 2 | 3 | True | 0 | ROZPOCET
| VV |  | "1PP omietané steny | [15 empty] | VV | 2 | 1 | True | 0 | ROZPOCET
| VV |  | om_bur-63,575 "odpočet co kryt |  | 481.227 | [13 empty] | VV | 2 | 2 | True | 0 | ROZPOCET
| VV |  | Medzisúčet |  | 481.227 | [13 empty] | VV | 2 | 3 | True | 0 | ROZPOCET
| VV |  | "1pp omietka stropy | [15 empty] | VV | 2 | 1 | True | 0 | ROZPOCET
| VV |  | om_strop |  | 303.424 | [13 empty] | VV | 2 | 2 | True | 0 | ROZPOCET
| VV |  | Medzisúčet |  | 303.424 | [13 empty] | VV | 2 | 3 | True | 0 | ROZPOCET
| VV |  | "1np - omietka steny vnútorné v požadovanom rozsahu | [15 empty] | VV | 2 | 1 | True | 0 | ROZPOCET
| VV |  | b |  | 980.262 | [13 empty] | VV | 2 | 2 | True | 0 | ROZPOCET
| VV |  | "Exteriér - murivo - sokel | [15 empty] | VV | 2 | 1 | True | 0 | ROZPOCET
| VV |  | c2_exterier |  | 52.998 | [13 empty] | VV | 2 | 2 | True | 0 | ROZPOCET
| VV |  | "exteriér - murivo - úprava B1 | [15 empty] | VV | 2 | 1 | True | 0 | ROZPOCET
| VV |  | b1_exterier |  | 278.022 | [13 empty] | VV | 2 | 2 | True | 0 | ROZPOCET
| VV |  | "exteriér - murivo - úprava A | [15 empty] | VV | 2 | 1 | True | 0 | ROZPOCET
| VV |  | a_exterier |  | 120.868 | [13 empty] | VV | 2 | 2 | True | 0 | ROZPOCET
| VV | čistenie | Súčet |  | 2408.221 | [13 empty] | VV | 2 | 4 | True | 1 | ROZPOCET
20 | K | 271571111 | Vankúše zhutnené pod základy zo štrku fr.32/63mm | m3 | 7.091 |  | 0 |  |  |  | znížená |  | 0 | 2.0664 | 14.6528 | 0 | 0 | 4 | K | 2 |  |  |  | ROZPOCET |  |  |  |  | 0 | 0 | 0 | 0 | 0 | 2 | 0 | 4 | -1969074155
| VV |  | "Ko01a | [15 empty] | VV | 2 | 1 | True | 0 | ROZPOCET
| VV |  | 0,1*0,4*(2,255+1,325) |  | 0.143 | [13 empty] | VV | 2 | 2 | True | 0 | ROZPOCET
| VV |  | 0,15*1,99 |  | 0.299 | [13 empty] | VV | 2 | 2 | True | 0 | ROZPOCET
| VV |  | Medzisúčet |  | 0.442 | [13 empty] | VV | 2 | 3 | True | 0 | ROZPOCET
| VV |  | "K02a | [15 empty] | VV | 2 | 1 | True | 0 | ROZPOCET
| VV |  | 0,1*(1,4*2+4,44) |  | 0.724 | [13 empty] | VV | 2 | 2 | True | 0 | ROZPOCET
| VV |  | 0,49*1,47*1,4 |  | 1.008 | [13 empty] | VV | 2 | 2 | True | 0 | ROZPOCET
| VV |  | 0,405*1,42*1,4 |  | 0.805 | [13 empty] | VV | 2 | 2 | True | 0 | ROZPOCET
| VV |  | 0,14*1,4 "POLYLINE |  | 0.196 | [13 empty] | VV | 2 | 2 | True | 0 | ROZPOCET
| VV |  | 0,41*0,05*1,875 "PRI STENE |  | 0.038 | [13 empty] | VV | 2 | 2 | True | 0 | ROZPOCET
| VV |  | Medzisúčet |  | 2.771 | [13 empty] | VV | 2 | 3 | True | 0 | ROZPOCET
| VV |  | "K02a-RAMPA | [15 empty] | VV | 2 | 1 | True | 0 | ROZPOCET
| VV |  | 0,1*0,4*9,11*2 " POD PÁS |  | 0.729 | [13 empty] | VV | 2 | 2 | True | 0 | ROZPOCET
| VV |  | 0,1*0,4*1,42 " POD PÁS |  | 0.057 | [13 empty] | VV | 2 | 2 | True | 0 | ROZPOCET
| VV |  | 4,22*0,6 "POLYLINE POD RAMPOU |  | 2.532 | [13 empty] | VV | 2 | 2 | True | 0 | ROZPOCET
| VV |  | 0,41*0,15*9,11 "PRI STENE |  | 0.56 | [13 empty] | VV | 2 | 2 | True | 0 | ROZPOCET
| VV |  | Medzisúčet |  | 3.878 | [13 empty] | VV | 2 | 3 | True | 0 | ROZPOCET
| VV |  | Súčet |  | 7.091 | [13 empty] | VV | 2 | 4 | True | 1 | ROZPOCET
21 | K | 273313611 | Betón základových dosiek, prostý tr. C 16/20 | m3 | 0.563 |  | 0 |  |  |  | znížená |  | 0 | 2.3144 | 1.303 | 0 | 0 | 4 | K | 2 |  |  |  | ROZPOCET |  |  |  |  | 0 | 0 | 0 | 0 | 0 | 2 | 0 | 4 | -1627902262
| VV |  | "podkladný betón pod výťahovú šachtu | [15 empty] | VV | 2 | 1 | True | 0 | ROZPOCET
| VV |  | 0,1*2,26*1,851*1,035 |  | 0.433 | [13 empty] | VV | 2 | 2 | True | 0 | ROZPOCET
| VV |  | "podkladný betón - nad zasypanou šachtou | [15 empty] | VV | 2 | 1 | True | 0 | ROZPOCET
| VV |  | 0,05*1,801*1,4*1,035 |  | 0.13 | [13 empty] | VV | 2 | 2 | True | 0 | ROZPOCET
| VV |  | Súčet |  | 0.563 | [13 empty] | VV | 2 | 4 | True | 1 | ROZPOCET
| VV |  | "uvažované stratné na teréne 3,5% | [15 empty] | VV | 2 | 1 | True | 0 | ROZPOCET
22 | K | 273321312 | Betón základových dosiek, železový (bez výstuže), tr. C 20/25 | m3 | 65.661 |  | 0 |  |  |  | znížená |  | 0 | 2.3132 | 151.889 | 0 | 0 | 4 | K | 2 |  |  |  | ROZPOCET |  |  |  |  | 0 | 0 | 0 | 0 | 0 | 2 | 0 | 4 | -773841891
| VV |  | "doska pod výťahovú šachtu | [15 empty] | VV | 2 | 1 | True | 0 | ROZPOCET
| VV |  | 0,25*2,26*1,851 |  | 1.046 | [13 empty] | VV | 2 | 2 | True | 0 | ROZPOCET
| VV |  | "doska pod podlahu p07,p01,p02,p03 | [15 empty] | VV | 2 | 1 | True | 0 | ROZPOCET
| VV |  | 0,15*(p7+p1+p2+p3+p3d)*1,025 |  | 62.65 | [13 empty] | VV | 2 | 2 | True | 0 | ROZPOCET
| VV |  | "K02a-RAMPA | [15 empty] | VV | 2 | 1 | True | 0 | ROZPOCET
| VV |  | 0,15*9,13*1,4*1,025 |  | 1.965 | [13 empty] | VV | 2 | 2 | True | 0 | ROZPOCET
| VV |  | Súčet |  | 65.661 | [13 empty] | VV | 2 | 4 | True | 1 | ROZPOCET
| VV |  | "výstuž je zarátaná vo výstuži stien a priečok | [15 empty] | VV | 2 | 1 | True | 0 | ROZPOCET
| VV |  | "uvažované stratné na teréne 2,5% | [15 empty] | VV | 2 | 1 | True | 0 | ROZPOCET
23 | K | 273351215 | Debnenie stien základových dosiek, zhotovenie-dielce | m2 | 5.827 |  | 0 |  |  |  | znížená |  | 0 | 0.01149 | 0.066952 | 0 | 0 | 4 | K | 2 |  |  |  | ROZPOCET |  |  |  |  | 0 | 0 | 0 | 0 | 0 | 2 | 0 | 4 | -551025269
| VV |  | "debnenie podkladného betónu | [15 empty] | VV | 2 | 1 | True | 0 | ROZPOCET
| VV |  | 0,1*(1,851+2,26)*2 |  | 0.822 | [13 empty] | VV | 2 | 2 | True | 0 | ROZPOCET
| VV |  | "základová doska výťahu | [15 empty] | VV | 2 | 1 | True | 0 | ROZPOCET
| VV |  | 0,25*(1,851+2,26)*2 |  | 2.056 | [13 empty] | VV | 2 | 2 | True | 0 | ROZPOCET
| VV |  | "K02a-RAMPA | [15 empty] | VV | 2 | 1 | True | 0 | ROZPOCET
| VV |  | (0,15*9,13*2)+(0,15*1,4) "BOKY |  | 2.949 | [13 empty] | VV | 2 | 2 | True | 0 | ROZPOCET
| VV |  | Súčet |  | 5.827 | [13 empty] | VV | 2 | 4 | True | 1 | ROZPOCET
24 | K | 273351216 | Debnenie stien základových dosiek, odstránenie-dielce | m2 | 5.827 |  | 0 |  |  |  | znížená |  | 0 | 0 | 0 | 0 | 0 | 4 | K | 2 |  |  |  | ROZPOCET |  |  |  |  | 0 | 0 | 0 | 0 | 0 | 2 | 0 | 4 | -997875031
25 | K | 273362021 | Výstuž základových dosiek zo zvár. sietí KARI | t | 1.426 |  | 0 |  |  |  | znížená |  | 0 | 1.203 | 1.7154 | 0 | 0 | 4 | K | 2 |  |  |  | ROZPOCET |  |  |  |  | 0 | 0 | 0 | 0 | 0 | 2 | 0 | 4 | -816736702
| VV |  | "pre dosku pod podlahu p07 150/150/6 | [15 empty] | VV | 2 | 1 | True | 0 | ROZPOCET
| VV |  | (p7+p1+p2+p3+p3d)*3,03*1,12/1000 |  | 1.383 | [13 empty] | VV | 2 | 2 | True | 0 | ROZPOCET
| VV |  | "rampa | [15 empty] | VV | 2 | 1 | True | 0 | ROZPOCET
| VV |  | (9,13*1,4)*3,03*1,12/1000 |  | 0.043 | [13 empty] | VV | 2 | 2 | True | 0 | ROZPOCET
| VV |  | Súčet |  | 1.426 | [13 empty] | VV | 2 | 4 | True | 1 | ROZPOCET
| VV |  | "uvažujeme strané na prekrytie a previazanie 12% | [15 empty] | VV | 2 | 1 | True | 0 | ROZPOCET
26 | K | 274271301 | Murivo základových pásov (m3) z tvárnic 50x20x25 s betónovou výplňou C 16/20 hr. 200 mm | m3 | 0.306 |  | 0 |  |  |  | znížená |  | 0 | 2.165 | 0.66249 | 0 | 0 | 4 | K | 2 |  |  |  | ROZPOCET |  |  |  |  | 0 | 0 | 0 | 0 | 0 | 2 | 0 | 4 | -1192008785
| VV |  | "K02a | [15 empty] | VV | 2 | 1 | True | 0 | ROZPOCET
| VV |  | 0,49*0,2*(1,523+1,6) |  | 0.306 | [13 empty] | VV | 2 | 2 | True | 0 | ROZPOCET
| VV |  | Súčet |  | 0.306 | [13 empty] | VV | 2 | 4 | True | 1 | ROZPOCET
27 | K | 274271302 | Murivo základových pásov (m3) z tvárnic 50x25x25 s betónovou výplňou C 16/20 hr. 250 mm | m3 | 1.24 |  | 0 |  |  |  | znížená |  | 0 | 2.1286 | 2.6395 | 0 | 0 | 4 | K | 2 |  |  |  | ROZPOCET |  |  |  |  | 0 | 0 | 0 | 0 | 0 | 2 | 0 | 4 | -588726261
| VV |  | "K02a | [15 empty] | VV | 2 | 1 | True | 0 | ROZPOCET
| VV |  | "pri okne | [15 empty] | VV | 2 | 1 | True | 0 | ROZPOCET
| VV |  | 0,25*1,14*4,35 |  | 1.24 | [13 empty] | VV | 2 | 2 | True | 0 | ROZPOCET
| VV |  | Súčet |  | 1.24 | [13 empty] | VV | 2 | 4 | True | 1 | ROZPOCET
28 | K | 274271303 | Murivo základových pásov (m3) z tvárnic 50x30x25 s betónovou výplňou C 16/20 hr. 300 mm | m3 | 0.135 |  | 0 |  |  |  | znížená |  | 0 | 2.1191 | 0.28608 | 0 | 0 | 4 | K | 2 |  |  |  | ROZPOCET |  |  |  |  | 0 | 0 | 0 | 0 | 0 | 2 | 0 | 4 | -152686280
| VV |  | "K02a | [15 empty] | VV | 2 | 1 | True | 0 | ROZPOCET
| VV |  | 0,25*0,3*1,8 |  | 0.135 | [13 empty] | VV | 2 | 2 | True | 0 | ROZPOCET
| VV |  | Súčet |  | 0.135 | [13 empty] | VV | 2 | 4 | True | 1 | ROZPOCET
29 | K | 274313612 | Betón základových pásov, prostý tr. C 20/25 | m3 | 11.031 |  | 0 |  |  |  | znížená |  | 0 | 2.3354 | 25.7621 | 0 | 0 | 4 | K | 2 |  |  |  | ROZPOCET |  |  |  |  | 0 | 0 | 0 | 0 | 0 | 2 | 0 | 4 | 2074797242
| VV |  | "K02a | [15 empty] | VV | 2 | 1 | True | 0 | ROZPOCET
| VV |  | 0,4*0,795*(1,4*2+4,44) |  | 2.302 | [13 empty] | VV | 2 | 2 | True | 0 | ROZPOCET
| VV |  | "K02a-RAMPA | [15 empty] | VV | 2 | 1 | True | 0 | ROZPOCET
| VV |  | 1,055*0,45*(8,678+8,743)+0,323*1,42 |  | 8.729 | [13 empty] | VV | 2 | 2 | True | 0 | ROZPOCET
| VV |  | Súčet |  | 11.031 | [13 empty] | VV | 2 | 4 | True | 1 | ROZPOCET
30 | K | 274321312 | Betón základových pásov, železový (bez výstuže), tr. C 20/25 | m3 | 0.447 |  | 0 |  |  |  | znížená |  | 0 | 2.3132 | 1.034 | 0 | 0 | 4 | K | 2 |  |  |  | ROZPOCET |  |  |  |  | 0 | 0 | 0 | 0 | 0 | 2 | 0 | 4 | -2061157574
| VV |  | "K02a | [15 empty] | VV | 2 | 1 | True | 0 | ROZPOCET
| VV |  | 0,4*0,799*1,4 |  | 0.447 | [13 empty] | VV | 2 | 2 | True | 1 | ROZPOCET
31 | K | 274351215 | Debnenie stien základových pásov, zhotovenie-dielce | m2 | 51.502 |  | 0 |  |  |  | znížená |  | 0 | 0.00873 | 0.44961 | 0 | 0 | 4 | K | 2 |  |  |  | ROZPOCET |  |  |  |  | 0 | 0 | 0 | 0 | 0 | 2 | 0 | 4 | -1573280982
| VV |  | "K02a | [15 empty] | VV | 2 | 1 | True | 0 | ROZPOCET
| VV |  | 0,795*(6,38+8,04) |  | 11.464 | [13 empty] | VV | 2 | 2 | True | 0 | ROZPOCET
| VV |  | Medzisúčet |  | 11.464 | [13 empty] | VV | 2 | 3 | True | 0 | ROZPOCET
| VV |  | "K02a-RAMPA | [15 empty] | VV | 2 | 1 | True | 0 | ROZPOCET
| VV |  | 9,76*4-(0,32*2) |  | 38.4 | [13 empty] | VV | 2 | 2 | True | 0 | ROZPOCET
| VV |  | 0,82*0,62 |  | 0.508 | [13 empty] | VV | 2 | 2 | True | 0 | ROZPOCET
| VV |  | 0,796*1,42 |  | 1.13 | [13 empty] | VV | 2 | 2 | True | 0 | ROZPOCET
| VV |  | Medzisúčet |  | 40.038 | [13 empty] | VV | 2 | 3 | True | 0 | ROZPOCET
| VV |  | Súčet |  | 51.502 | [13 empty] | VV | 2 | 4 | True | 1 | ROZPOCET
32 | K | 274351216 | Debnenie stien základových pásov, odstránenie-dielce | m2 | 51.502 |  | 0 |  |  |  | znížená |  | 0 | 0 | 0 | 0 | 0 | 4 | K | 2 |  |  |  | ROZPOCET |  |  |  |  | 0 | 0 | 0 | 0 | 0 | 2 | 0 | 4 | 1562069461
33 | K | 274361821 | Výstuž základových pásov z ocele 10505 | t | 0.054 |  | 0 |  |  |  | znížená |  | 0 | 1.019 | 0.055023 | 0 | 0 | 4 | K | 2 |  |  |  | ROZPOCET |  |  |  |  | 0 | 0 | 0 | 0 | 0 | 2 | 0 | 4 | -589488314
| VV |  | "odhadovaná výstuž | [15 empty] | VV | 2 | 1 | True | 0 | ROZPOCET
| VV |  | 0,447*120/1000 |  | 0.054 | [13 empty] | VV | 2 | 2 | True | 0 | ROZPOCET
| VV |  | Súčet |  | 0.054 | [13 empty] | VV | 2 | 4 | True | 1 | ROZPOCET
34 | K | 274361825 | Výstuž pre murivo základových pásov z bet. tvárnic s betónovou výplňou z ocele 10505 | t | 0.093 |  | 0 |  |  |  | znížená |  | 0 | 1.002 | 0.093186 | 0 | 0 | 4 | K | 2 |  |  |  | ROZPOCET |  |  |  |  | 0 | 0 | 0 | 0 | 0 | 2 | 0 | 4 | 528529282
| VV |  | "konštrukčná výstuž odhadovaná | [15 empty] | VV | 2 | 1 | True | 0 | ROZPOCET
| VV |  | "K02a | [15 empty] | VV | 2 | 1 | True | 0 | ROZPOCET
| VV |  | (0,306/0,2)*36,8/1000 |  | 0.056 | [13 empty] | VV | 2 | 2 | True | 0 | ROZPOCET
| VV |  | "K02a | [15 empty] | VV | 2 | 1 | True | 0 | ROZPOCET
| VV |  | (0,135/0,3)*6,8/1000 |  | 0.003 | [13 empty] | VV | 2 | 2 | True | 0 | ROZPOCET
| VV |  | "K02a "pri okne | [15 empty] | VV | 2 | 1 | True | 0 | ROZPOCET
| VV |  | "pri okne | [15 empty] | VV | 2 | 1 | True | 0 | ROZPOCET
| VV |  | (1,24/0,25)*6,8/1000 |  | 0.034 | [13 empty] | VV | 2 | 2 | True | 0 | ROZPOCET
| VV |  | Súčet |  | 0.093 | [13 empty] | VV | 2 | 4 | True | 1 | ROZPOCET
35 | K | 289474211 | Škárovanie muriva do hĺbky30mm z muriva tehlového | m2 | 2408.221 |  | 0 |  |  |  | znížená |  | 0 | 0.05724 | 137.8466 | 0 | 0 | 4 | K | 2 |  |  |  | ROZPOCET |  |  |  |  | 0 | 0 | 0 | 0 | 0 | 2 | 0 | 4 | -1230078660
| VV |  | čistenie |  | 2408.221 | [13 empty] | VV | 2 | 2 | True | 1 | ROZPOCET
36 | K | 289904111 | Vysekanie spoj. hmoty hĺbky do 30mm z muriva tehlového, -0,01200t | m2 | 2408.221 |  | 0 |  |  |  | znížená |  | 0 | 0.16 | 385.3154 | 0.012 | 28.8987 | 4 | K | 2 |  |  |  | ROZPOCET |  |  |  |  | 0 | 0 | 0 | 0 | 0 | 2 | 0 | 4 | -305560537
| VV |  | čistenie |  | 2408.221 | [13 empty] | VV | 2 | 2 | True | 1 | ROZPOCET
| D | 3 | Zvislé a kompletné konštrukcie |  |  |  | 0 | [5 empty] | 0 |  | 76.9335 |  | 0 | 1 | D | 1 |  |  |  | ROZPOCET | [10 empty] | 0
37 | K | 3112084560 | Chemická tlaková injektáž do tehlového muriva horizontálna jednoradová, ref. EPASIT msf (po celej pôdorysnej ploche vertikálnych stenových konštrukcií prízemia) | m2 | 238.107 |  | 0 |  |  |  | znížená |  | 0 | 0.0119 | 2.8335 | 0 | 0 | 4 | K | 2 |  |  |  | ROZPOCET |  |  |  |  | 0 | 0 | 0 | 0 | 0 | 2 | 0 | 4 | 74738103
| VV |  | "suterén+prízemie | [15 empty] | VV | 2 | 1 | True | 0 | ROZPOCET
| VV |  | 0,494*5,912 |  | 2.921 | [13 empty] | VV | 2 | 2 | True | 0 | ROZPOCET
| VV |  | 0,73*25,568 |  | 18.665 | [13 empty] | VV | 2 | 2 | True | 0 | ROZPOCET
| VV |  | 0,665*10,014 |  | 6.659 | [13 empty] | VV | 2 | 2 | True | 0 | ROZPOCET
| VV |  | 0,672*10,593 |  | 7.118 | [13 empty] | VV | 2 | 2 | True | 0 | ROZPOCET
| VV |  | 0,53*(8,272+1,733) |  | 5.303 | [13 empty] | VV | 2 | 2 | True | 0 | ROZPOCET
| VV |  | 0,67*20,473 |  | 13.717 | [13 empty] | VV | 2 | 2 | True | 0 | ROZPOCET
| VV |  | 0,55*(4,915+8,542+8,038) |  | 11.822 | [13 empty] | VV | 2 | 2 | True | 0 | ROZPOCET
| VV |  | 0,605*3,383 |  | 2.047 | [13 empty] | VV | 2 | 2 | True | 0 | ROZPOCET
| VV |  | 0,49*(5,27+17,572) |  | 11.193 | [13 empty] | VV | 2 | 2 | True | 0 | ROZPOCET
| VV |  | 0,65*13,262 |  | 8.62 | [13 empty] | VV | 2 | 2 | True | 0 | ROZPOCET
| VV |  | 0,43*(28,088+7,862) |  | 15.459 | [13 empty] | VV | 2 | 2 | True | 0 | ROZPOCET
| VV |  | 0,72*(9,323-2,93+13,821+19,63) |  | 28.688 | [13 empty] | VV | 2 | 2 | True | 0 | ROZPOCET
| VV |  | 0,46*(2,93+1,781) |  | 2.167 | [13 empty] | VV | 2 | 2 | True | 0 | ROZPOCET
| VV |  | 0,7*(6,414+1,293+10,032+2,44) |  | 14.125 | [13 empty] | VV | 2 | 2 | True | 0 | ROZPOCET
| VV |  | 0,715*(1,313+5,248+1,785) |  | 5.967 | [13 empty] | VV | 2 | 2 | True | 0 | ROZPOCET
| VV |  | 0,56*7,305 |  | 4.091 | [13 empty] | VV | 2 | 2 | True | 0 | ROZPOCET
| VV |  | 0,27*(6,455+4,851+10,17) |  | 5.799 | [13 empty] | VV | 2 | 2 | True | 0 | ROZPOCET
| VV |  | 0,178*4,825 |  | 0.859 | [13 empty] | VV | 2 | 2 | True | 0 | ROZPOCET
| VV |  | 0,1*(4,616+1,19) |  | 0.581 | [13 empty] | VV | 2 | 2 | True | 0 | ROZPOCET
| VV |  | 0,35*(5,953+4,831+5,67+5,29+5,837+3,158+5,978+6,303) |  | 15.057 | [13 empty] | VV | 2 | 2 | True | 0 | ROZPOCET
| VV |  | 0,32*(0,47+2,565) |  | 0.971 | [13 empty] | VV | 2 | 2 | True | 0 | ROZPOCET
| VV |  | 0,62*3,1 |  | 1.922 | [13 empty] | VV | 2 | 2 | True | 0 | ROZPOCET
| VV |  | 0,36*2,15 |  | 0.774 | [13 empty] | VV | 2 | 2 | True | 0 | ROZPOCET
| VV |  | 0,185*2,287 |  | 0.423 | [13 empty] | VV | 2 | 2 | True | 0 | ROZPOCET
| VV |  | 0,11*3,377 |  | 0.371 | [13 empty] | VV | 2 | 2 | True | 0 | ROZPOCET
| VV |  | 1*2,487 |  | 2.487 | [13 empty] | VV | 2 | 2 | True | 0 | ROZPOCET
| VV |  | 0,4*6,082 |  | 2.433 | [13 empty] | VV | 2 | 2 | True | 0 | ROZPOCET
| VV |  | 0,75*6,95 |  | 5.213 | [13 empty] | VV | 2 | 2 | True | 0 | ROZPOCET
| VV |  | 0,34*(3,311+4,844*2) |  | 4.42 | [13 empty] | VV | 2 | 2 | True | 0 | ROZPOCET
| VV |  | 0,15*3,145 |  | 0.472 | [13 empty] | VV | 2 | 2 | True | 0 | ROZPOCET
| VV |  | 0,33*(13,72+4,847+6,3) |  | 8.206 | [13 empty] | VV | 2 | 2 | True | 0 | ROZPOCET
| VV |  | 0,19*9,367 |  | 1.78 | [13 empty] | VV | 2 | 2 | True | 0 | ROZPOCET
| VV |  | 0,16*6,87 |  | 1.099 | [13 empty] | VV | 2 | 2 | True | 0 | ROZPOCET
| VV |  | 0,485*22,907 |  | 11.11 | [13 empty] | VV | 2 | 2 | True | 0 | ROZPOCET
| VV |  | 0,5*5,96*2 |  | 5.96 | [13 empty] | VV | 2 | 2 | True | 0 | ROZPOCET
| VV |  | 0,34*(3,86+1,412) |  | 1.792 | [13 empty] | VV | 2 | 2 | True | 0 | ROZPOCET
| VV |  | 0,487*5,937 |  | 2.891 | [13 empty] | VV | 2 | 2 | True | 0 | ROZPOCET
| VV |  | 0,39*6,314*2 |  | 4.925 | [13 empty] | VV | 2 | 2 | True | 0 | ROZPOCET
| VV |  | Súčet |  | 238.107 | [13 empty] | VV | 2 | 4 | True | 1 | ROZPOCET
| VV |  | "spotreba 20l/m2 vzdial. vrtov priem. 10-12mm, á=100mm | [15 empty] | VV | 2 | 1 | True | 0 | ROZPOCET
38 | K | 3112084562 | Chemická tlaková injektáž do tehlového muriva vertikálna dvojradová, pre hr. muriva so 500mm ref. EPASIT msf | m | 233.947 |  | 0 |  |  |  | znížená |  | 0 | 0.0119 | 2.784 | 0 | 0 | 4 | K | 2 |  |  |  | ROZPOCET |  |  |  |  | 0 | 0 | 0 | 0 | 0 | 2 | 0 | 4 | 831527625
| VV |  | "suterén | [15 empty] | VV | 2 | 1 | True | 0 | ROZPOCET
| VV |  | 2,97*2 |  | 5.94 | [13 empty] | VV | 2 | 2 | True | 0 | ROZPOCET
| VV |  | 3,21*2 |  | 6.42 | [13 empty] | VV | 2 | 2 | True | 0 | ROZPOCET
| VV |  | "prízemie stropné konštrukcie | [15 empty] | VV | 2 | 1 | True | 0 | ROZPOCET
| VV |  | 12,8+27,302+23+30,5+33,07+11,316+6,38+23,658+27,37+19,311 |  | 214.707 | [13 empty] | VV | 2 | 2 | True | 0 | ROZPOCET
| VV |  | "prízemie vnútorné nostné steny od obvodového muriva | [15 empty] | VV | 2 | 1 | True | 0 | ROZPOCET
| VV |  | 3,44*2 |  | 6.88 | [13 empty] | VV | 2 | 2 | True | 0 | ROZPOCET
| VV |  | Súčet |  | 233.947 | [13 empty] | VV | 2 | 4 | True | 1 | ROZPOCET
| VV |  | "spotreba 20l/m2 vzdial. vrtov priem. 10-12mm, á=100mm | [15 empty] | VV | 2 | 1 | True | 0 | ROZPOCET
39 | K | 317162101 | Keramický predpätý preklad, šírky 120 mm, výšky 65 mm, dĺžky 1000 mm | ks | 22 |  | 0 |  |  |  | znížená |  | 0 | 0.01704 | 0.37488 | 0 | 0 | 4 | K | 2 |  |  |  | ROZPOCET |  |  |  |  | 0 | 0 | 0 | 0 | 0 | 2 | 0 | 4 | -1852215627
| VV |  | "stavebné úpravy | [15 empty] | VV | 2 | 1 | True | 0 | ROZPOCET
| VV |  | "1NP | [15 empty] | VV | 2 | 1 | True | 0 | ROZPOCET
| VV |  | "hydrant 3ks_hr.muriva 280 mm | [15 empty] | VV | 2 | 1 | True | 0 | ROZPOCET
| VV |  | 3*2 |  | 6 | [13 empty] | VV | 2 | 2 | True | 0 | ROZPOCET
| VV |  | "rozvádzać 2ks_hr.muriva120mm | [15 empty] | VV | 2 | 1 | True | 0 | ROZPOCET
| VV |  | 2 |  | 2 | [13 empty] | VV | 2 | 2 | True | 0 | ROZPOCET
| VV |  | Medzisúčet |  | 8 | [13 empty] | VV | 2 | 3 | True | 0 | ROZPOCET
| VV |  | "2NP | [15 empty] | VV | 2 | 1 | True | 0 | ROZPOCET
| VV |  | "hydrant 3ks_hr.muriva 280 mm | [15 empty] | VV | 2 | 1 | True | 0 | ROZPOCET
| VV |  | 3*2 |  | 6 | [13 empty] | VV | 2 | 2 | True | 0 | ROZPOCET
| VV |  | "rozvádzać 2 ks_hr.muriva 120mm | [15 empty] | VV | 2 | 1 | True | 0 | ROZPOCET
| VV |  | 1+1 |  | 2 | [13 empty] | VV | 2 | 2 | True | 0 | ROZPOCET
| VV |  | Medzisúčet |  | 8 | [13 empty] | VV | 2 | 3 | True | 0 | ROZPOCET
| VV |  | "3NP | [15 empty] | VV | 2 | 1 | True | 0 | ROZPOCET
| VV |  | "hydrant 3ks_hr.muriva 280 mm | [15 empty] | VV | 2 | 1 | True | 0 | ROZPOCET
| VV |  | 3*2 |  | 6 | [13 empty] | VV | 2 | 2 | True | 0 | ROZPOCET
| VV |  | Medzisúčet |  | 6 | [13 empty] | VV | 2 | 3 | True | 0 | ROZPOCET
| VV |  | Súčet |  | 22 | [13 empty] | VV | 2 | 4 | True | 1 | ROZPOCET
40 | K | 317162102 | Keramický predpätý preklad, šírky 120 mm, výšky 65 mm, dĺžky 1250 mm | ks | 22 |  | 0 |  |  |  | znížená |  | 0 | 0.02125 | 0.4675 | 0 | 0 | 4 | K | 2 |  |  |  | ROZPOCET |  |  |  |  | 0 | 0 | 0 | 0 | 0 | 2 | 0 | 4 | 1098696101
| VV |  | "1PP | [15 empty] | VV | 2 | 1 | True | 0 | ROZPOCET
| VV |  | "hr.priečky 150 mm _š.o.=900mm | [15 empty] | VV | 2 | 1 | True | 0 | ROZPOCET
| VV |  | 1 |  | 1 | [13 empty] | VV | 2 | 2 | True | 0 | ROZPOCET
| VV |  | Medzisúčet |  | 1 | [13 empty] | VV | 2 | 3 | True | 0 | ROZPOCET
| VV |  | "1np | [15 empty] | VV | 2 | 1 | True | 0 | ROZPOCET
| VV |  | "1NP | [15 empty] | VV | 2 | 1 | True | 0 | ROZPOCET
| VV |  | "hr.priečky 150 mm _š.o.=900mm | [15 empty] | VV | 2 | 1 | True | 0 | ROZPOCET
| VV |  | 1 |  | 1 | [13 empty] | VV | 2 | 2 | True | 0 | ROZPOCET
| VV |  | "hr.priečky 150 mm _š.o.=800mm | [15 empty] | VV | 2 | 1 | True | 0 | ROZPOCET
| VV |  | 1 |  | 1 | [13 empty] | VV | 2 | 2 | True | 0 | ROZPOCET
| VV |  | "hr.priečky 120 mm _š.o.=900mm | [15 empty] | VV | 2 | 1 | True | 0 | ROZPOCET
| VV |  | 1 |  | 1 | [13 empty] | VV | 2 | 2 | True | 0 | ROZPOCET
| VV |  | "hr.priečky 120 mm _š.o.=800mm | [15 empty] | VV | 2 | 1 | True | 0 | ROZPOCET
| VV |  | 1 |  | 1 | [13 empty] | VV | 2 | 2 | True | 0 | ROZPOCET
| VV |  | "hr.muriva 495 mm _š.o.=900mm | [15 empty] | VV | 2 | 1 | True | 0 | ROZPOCET
| VV |  | 4 |  | 4 | [13 empty] | VV | 2 | 2 | True | 0 | ROZPOCET
| VV |  | "hr.muriva 490 mm _š.o.=900mm | [15 empty] | VV | 2 | 1 | True | 0 | ROZPOCET
| VV |  | 4 |  | 4 | [13 empty] | VV | 2 | 2 | True | 0 | ROZPOCET
| VV |  | "hr.muriva 185 mm _š.o.=900mm | [15 empty] | VV | 2 | 1 | True | 0 | ROZPOCET
| VV |  | 1 |  | 1 | [13 empty] | VV | 2 | 2 | True | 0 | ROZPOCET
| VV |  | Medzisúčet |  | 13 | [13 empty] | VV | 2 | 3 | True | 0 | ROZPOCET
| VV |  | "2NP | [15 empty] | VV | 2 | 1 | True | 0 | ROZPOCET
| VV |  | "hr.muriva 185 mm _š.o.=800mm | [15 empty] | VV | 2 | 1 | True | 0 | ROZPOCET
| VV |  | 1 |  | 1 | [13 empty] | VV | 2 | 2 | True | 0 | ROZPOCET
| VV |  | "hr.muriva 210 mm _š.o.=900mm | [15 empty] | VV | 2 | 1 | True | 0 | ROZPOCET
| VV |  | 1 |  | 1 | [13 empty] | VV | 2 | 2 | True | 0 | ROZPOCET
| VV |  | Medzisúčet |  | 2 | [13 empty] | VV | 2 | 3 | True | 0 | ROZPOCET
| VV |  | "3np | [15 empty] | VV | 2 | 1 | True | 0 | ROZPOCET
| VV |  | "hr.priečky 120 mm _š.o.=800mm | [15 empty] | VV | 2 | 1 | True | 0 | ROZPOCET
| VV |  | 1 |  | 1 | [13 empty] | VV | 2 | 2 | True | 0 | ROZPOCET
| VV |  | "hr.muriva 485 mm _š.o.=1000mm | [15 empty] | VV | 2 | 1 | True | 0 | ROZPOCET
| VV |  | 4 |  | 4 | [13 empty] | VV | 2 | 2 | True | 0 | ROZPOCET
| VV |  | "hr.muriva 190 mm _š.o.=850mm | [15 empty] | VV | 2 | 1 | True | 0 | ROZPOCET
| VV |  | 1 |  | 1 | [13 empty] | VV | 2 | 2 | True | 0 | ROZPOCET
| VV |  | Medzisúčet |  | 6 | [13 empty] | VV | 2 | 3 | True | 0 | ROZPOCET
| VV |  | Súčet |  | 22 | [13 empty] | VV | 2 | 4 | True | 1 | ROZPOCET
41 | K | 317162131 | Keramický preklad šírky 70 mm, výšky 238 mm, dĺžky 1000 mm | ks | 3 |  | 0 |  |  |  | znížená |  | 0 | 0.04055 | 0.12165 | 0 | 0 | 4 | K | 2 |  |  |  | ROZPOCET |  |  |  |  | 0 | 0 | 0 | 0 | 0 | 2 | 0 | 4 | 11169076
| VV |  | "3NP | [15 empty] | VV | 2 | 1 | True | 0 | ROZPOCET
| VV |  | "hr.muriva 85 mm _š.o.=700mm | [15 empty] | VV | 2 | 1 | True | 0 | ROZPOCET
| VV |  | 2 |  | 2 | [13 empty] | VV | 2 | 2 | True | 0 | ROZPOCET
| VV |  | "hr.muriva 100 mm _š.o.=700mm | [15 empty] | VV | 2 | 1 | True | 0 | ROZPOCET
| VV |  | 1 |  | 1 | [13 empty] | VV | 2 | 2 | True | 0 | ROZPOCET
| VV |  | Súčet |  | 3 | [13 empty] | VV | 2 | 4 | True | 1 | ROZPOCET
42 | K | 317162134 | Keramický preklad šírky 70 mm, výšky 238 mm, dĺžky 1750 mm | ks | 2 |  | 0 |  |  |  | znížená |  | 0 | 0.07063 | 0.14126 | 0 | 0 | 4 | K | 2 |  |  |  | ROZPOCET |  |  |  |  | 0 | 0 | 0 | 0 | 0 | 2 | 0 | 4 | -805438450
| VV |  | "1NP_vstupy D08a | [15 empty] | VV | 2 | 1 | True | 0 | ROZPOCET
| VV |  | 2 |  | 2 | [13 empty] | VV | 2 | 2 | True | 0 | ROZPOCET
| VV |  | Medzisúčet |  | 2 | [13 empty] | VV | 2 | 3 | True | 0 | ROZPOCET
| VV |  | Súčet |  | 2 | [13 empty] | VV | 2 | 4 | True | 1 | ROZPOCET
43 | K | 317165122 | Prekladový trámec pórobetónový šírky 150 mm, výšky 124 mm, dĺžky 1300 mm | ks | 7 |  | 0 |  |  |  | znížená |  | 0 | 0.02275 | 0.15925 | 0 | 0 | 4 | K | 2 |  |  |  | ROZPOCET |  |  |  |  | 0 | 0 | 0 | 0 | 0 | 2 | 0 | 4 | 1796033229
| VV |  | "1PP | [15 empty] | VV | 2 | 1 | True | 0 | ROZPOCET
| VV |  | "š.o.=750mm_hr.muriva 150mm | [15 empty] | VV | 2 | 1 | True | 0 | ROZPOCET
| VV |  | 1 |  | 1 | [13 empty] | VV | 2 | 2 | True | 0 | ROZPOCET
| VV |  | "š.o.=900mm_hr.muriva 150mm | [15 empty] | VV | 2 | 1 | True | 0 | ROZPOCET
| VV |  | 1 |  | 1 | [13 empty] | VV | 2 | 2 | True | 0 | ROZPOCET
| VV |  | Medzisúčet |  | 2 | [13 empty] | VV | 2 | 3 | True | 0 | ROZPOCET
| VV |  | "1NP | [15 empty] | VV | 2 | 1 | True | 0 | ROZPOCET
| VV |  | "š.o.=900mm_hr.muriva 150mm | [15 empty] | VV | 2 | 1 | True | 0 | ROZPOCET
| VV |  | 1 |  | 1 | [13 empty] | VV | 2 | 2 | True | 0 | ROZPOCET
| VV |  | Medzisúčet |  | 1 | [13 empty] | VV | 2 | 3 | True | 0 | ROZPOCET
| VV |  | "2NP | [15 empty] | VV | 2 | 1 | True | 0 | ROZPOCET
| VV |  | "š.o.=900mm_hr.muriva 150mm | [15 empty] | VV | 2 | 1 | True | 0 | ROZPOCET
| VV |  | 3,0 |  | 3 | [13 empty] | VV | 2 | 2 | True | 0 | ROZPOCET
| VV |  | Medzisúčet |  | 3 | [13 empty] | VV | 2 | 3 | True | 0 | ROZPOCET
| VV |  | "3NP | [15 empty] | VV | 2 | 1 | True | 0 | ROZPOCET
| VV |  | "š.o.=900mm_hr.muriva 150mm | [15 empty] | VV | 2 | 1 | True | 0 | ROZPOCET
| VV |  | 1,0 |  | 1 | [13 empty] | VV | 2 | 2 | True | 0 | ROZPOCET
| VV |  | Medzisúčet |  | 1 | [13 empty] | VV | 2 | 3 | True | 0 | ROZPOCET
| VV |  | Súčet |  | 7 | [13 empty] | VV | 2 | 4 | True | 1 | ROZPOCET
44 | K | 3179411235 | Osadenie oceľových valcovaných nosníkov a stĺpov I, IE,U,UE,L č.14-22 alebo výšky do 220 mm, vrátane vyklinovania a doliatia kapsy zálievkou z cem. malty | t | 17.709 |  | 0 |  |  |  | znížená |  | 0 | 0.01497 | 0.2651 | 0 | 0 | 4 | K | 2 |  |  |  | ROZPOCET |  |  |  |  | 0 | 0 | 0 | 0 | 0 | 2 | 0 | 4 | 677528187
| VV |  | "1.np | [15 empty] | VV | 2 | 1 | True | 0 | ROZPOCET
| VV |  | 472,59*0,001 |  | 0.473 | [13 empty] | VV | 2 | 2 | True | 0 | ROZPOCET
| VV |  | "2.np | [15 empty] | VV | 2 | 1 | True | 0 | ROZPOCET
| VV |  | (52,2+10378,59)*0,001 |  | 10.431 | [13 empty] | VV | 2 | 2 | True | 0 | ROZPOCET
| VV |  | "3np | [15 empty] | VV | 2 | 1 | True | 0 | ROZPOCET
| VV |  | 4399,35*0,001 |  | 4.399 | [13 empty] | VV | 2 | 2 | True | 0 | ROZPOCET
| VV |  | "konštrukcia svetlíka | [15 empty] | VV | 2 | 1 | True | 0 | ROZPOCET
| VV |  | (2,5+640,07)*0,001 |  | 0.643 | [13 empty] | VV | 2 | 2 | True | 0 | ROZPOCET
| VV |  | " oprava zahlavia trámov - pre jeden trám predpoklad 75% z trámov nad hlavnou budovou | [15 empty] | VV | 2 | 1 | True | 0 | ROZPOCET
| VV |  | 26,6*0,001*59 |  | 1.569 | [13 empty] | VV | 2 | 2 | True | 0 | ROZPOCET
| VV |  | "samonostný strop nad mč.3.12 | [15 empty] | VV | 2 | 1 | True | 0 | ROZPOCET
| VV |  | 12,9*5*3/1000 |  | 0.194 | [13 empty] | VV | 2 | 2 | True | 0 | ROZPOCET
| VV |  | Súčet |  | 17.709 | [13 empty] | VV | 2 | 4 | True | 1 | ROZPOCET
45 | M | 13384340005 | Oceľ valcovaná, S235 - vrátane povrchovej úpravy (1xzákl. + 2xvrchný náter) | t | 17.709 |  | 0 |  |  |  | znížená |  | 0 | 1 | 17.709 | 0 | 0 | 8 | M | 2 |  |  |  | ROZPOCET |  |  |  |  | 0 | 0 | 0 | 0 | 0 | 2 | 0 | 4 | 1101784042
46 | K | 340238222 | Zamurovanie otvorov plochy od 0,25 do 1 m2 tehlami keramickými (115x500x238) | m2 | 0.911 |  | 0 |  |  |  | znížená |  | 0 | 0.10937 | 0.099636 | 0 | 0 | 4 | K | 2 |  |  |  | ROZPOCET |  |  |  |  | 0 | 0 | 0 | 0 | 0 | 2 | 0 | 4 | 1532276444
| VV |  | "1NP_1.01_hr 495 mm (380+115) | [15 empty] | VV | 2 | 1 | True | 0 | ROZPOCET
| VV |  | 0,405*2,25 |  | 0.911 | [13 empty] | VV | 2 | 2 | True | 0 | ROZPOCET
| VV |  | Súčet |  | 0.911 | [13 empty] | VV | 2 | 4 | True | 1 | ROZPOCET
47 | K | 340238226 | Zamurovanie otvorov plochy od 0,25 do 1 m2 tehlami keramickými (140x500x238) | m2 | 2.854 |  | 0 |  |  |  | znížená |  | 0 | 0.14805 | 0.42253 | 0 | 0 | 4 | K | 2 |  |  |  | ROZPOCET |  |  |  |  | 0 | 0 | 0 | 0 | 0 | 2 | 0 | 4 | -808039329
| VV |  | "1NP_1.01_hr 340 mm (200+140) | [15 empty] | VV | 2 | 1 | True | 0 | ROZPOCET
| VV |  | 0,175*2,25 |  | 0.394 | [13 empty] | VV | 2 | 2 | True | 0 | ROZPOCET
| VV |  | "1NP_1.07 zakapotované dvere _hr355mm(200+140) | [15 empty] | VV | 2 | 1 | True | 0 | ROZPOCET
| VV |  | 1,2*2,05 |  | 2.46 | [13 empty] | VV | 2 | 2 | True | 0 | ROZPOCET
| VV |  | Súčet |  | 2.854 | [13 empty] | VV | 2 | 4 | True | 1 | ROZPOCET
48 | K | 340238228 | Zamurovanie otvorov plochy od 0,25 do 1 m2 tehlami keramickými (380x250x238) | m2 | 0.911 |  | 0 |  |  |  | znížená |  | 0 | 0.37406 | 0.34077 | 0 | 0 | 4 | K | 2 |  |  |  | ROZPOCET |  |  |  |  | 0 | 0 | 0 | 0 | 0 | 2 | 0 | 4 | -753184789
| VV |  | "1NP_1.01_hr 495 mm (380+115) | [15 empty] | VV | 2 | 1 | True | 0 | ROZPOCET
| VV |  | 0,405*2,25 |  | 0.911 | [13 empty] | VV | 2 | 2 | True | 0 | ROZPOCET
| VV |  | Súčet |  | 0.911 | [13 empty] | VV | 2 | 4 | True | 1 | ROZPOCET
49 | K | 340238237 | Zamurovanie otvorov plochy od 0,25 do 1 m2 tvárnicami pórobetonovými (250x499x249) | m2 | 0.407 |  | 0 |  |  |  | znížená |  | 0 | 0.22422 | 0.091258 | 0 | 0 | 4 | K | 2 |  |  |  | ROZPOCET |  |  |  |  | 0 | 0 | 0 | 0 | 0 | 2 | 0 | 4 | 1175579091
| VV |  | "1Np_1.36_hr.265mm | [15 empty] | VV | 2 | 1 | True | 0 | ROZPOCET
| VV |  | 0,185*2,2 |  | 0.407 | [13 empty] | VV | 2 | 2 | True | 0 | ROZPOCET
| VV |  | Súčet |  | 0.407 | [13 empty] | VV | 2 | 4 | True | 1 | ROZPOCET
50 | K | 340238245 | Zamurovanie otvorov plochy od 0,25 do 1 m2 tehlami keramickými (200x497x238) | m2 | 0.394 |  | 0 |  |  |  | znížená |  | 0 | 0.19745 | 0.077795 | 0 | 0 | 4 | K | 2 |  |  |  | ROZPOCET |  |  |  |  | 0 | 0 | 0 | 0 | 0 | 2 | 0 | 4 | 1421645812
| VV |  | "1NP_1.01_hr 340 mm (200+140) | [15 empty] | VV | 2 | 1 | True | 0 | ROZPOCET
| VV |  | 0,175*2,25 |  | 0.394 | [13 empty] | VV | 2 | 2 | True | 0 | ROZPOCET
| VV |  | Súčet |  | 0.394 | [13 empty] | VV | 2 | 4 | True | 1 | ROZPOCET
51 | K | 340239220 | Zamurovanie otvorov plochy nad 1 do 4 m2 tehlami keramickými (80x500x238) | m2 | 3.418 |  | 0 |  |  |  | znížená |  | 0 | 0.0846 | 0.28916 | 0 | 0 | 4 | K | 2 |  |  |  | ROZPOCET |  |  |  |  | 0 | 0 | 0 | 0 | 0 | 2 | 0 | 4 | 13607694
| VV |  | "2Np_2.22_hr 330 mm (250+80) | [15 empty] | VV | 2 | 1 | True | 0 | ROZPOCET
| VV |  | 1,07*1,74 |  | 1.862 | [13 empty] | VV | 2 | 2 | True | 0 | ROZPOCET
| VV |  | "3NP__3.01 hr.325mm (250+80) | [15 empty] | VV | 2 | 1 | True | 0 | ROZPOCET
| VV |  | 1,17*1,33 |  | 1.556 | [13 empty] | VV | 2 | 2 | True | 0 | ROZPOCET
| VV |  | Súčet |  | 3.418 | [13 empty] | VV | 2 | 4 | True | 1 | ROZPOCET
52 | K | 340239222 | Zamurovanie otvorov plochy nad 1 do 4 m2 tehlami keramickými (115x500x238) | m2 | 4.4 |  | 0 |  |  |  | znížená |  | 0 | 0.10937 | 0.48123 | 0 | 0 | 4 | K | 2 |  |  |  | ROZPOCET |  |  |  |  | 0 | 0 | 0 | 0 | 0 | 2 | 0 | 4 | 340422651
| VV |  | "3NP__3.01 hr.360 mm(250+115) | [15 empty] | VV | 2 | 1 | True | 0 | ROZPOCET
| VV |  | 1,18*2,0 |  | 2.36 | [13 empty] | VV | 2 | 2 | True | 0 | ROZPOCET
| VV |  | Medzisúčet |  | 2.36 | [13 empty] | VV | 2 | 3 | True | 0 | ROZPOCET
| VV |  | "3NP__3.18 hr.485mm(380+115) | [15 empty] | VV | 2 | 1 | True | 0 | ROZPOCET
| VV |  | 1,02*2,0 |  | 2.04 | [13 empty] | VV | 2 | 2 | True | 0 | ROZPOCET
| VV |  | Medzisúčet |  | 2.04 | [13 empty] | VV | 2 | 3 | True | 0 | ROZPOCET
| VV |  | Súčet |  | 4.4 | [13 empty] | VV | 2 | 4 | True | 1 | ROZPOCET
53 | K | 340239223 | Zamurovanie otvorov plochy nad 1 do 4 m2 tehlami keramickými (175x375x238) | m2 | 3.074 |  | 0 |  |  |  | znížená |  | 0 | 0.17536 | 0.53906 | 0 | 0 | 4 | K | 2 |  |  |  | ROZPOCET |  |  |  |  | 0 | 0 | 0 | 0 | 0 | 2 | 0 | 4 | 227151032
| VV |  | "2Np_2.16_hr 185mm | [15 empty] | VV | 2 | 1 | True | 0 | ROZPOCET
| VV |  | 0,655*2,25 |  | 1.474 | [13 empty] | VV | 2 | 2 | True | 0 | ROZPOCET
| VV |  | "2NP_2.30_hr 185mm | [15 empty] | VV | 2 | 1 | True | 0 | ROZPOCET
| VV |  | 0,8*2,0 |  | 1.6 | [13 empty] | VV | 2 | 2 | True | 0 | ROZPOCET
| VV |  | Súčet |  | 3.074 | [13 empty] | VV | 2 | 4 | True | 1 | ROZPOCET
54 | K | 340239226 | Zamurovanie otvorov plochy nad 1 do 4 m2 tehlami keramickými(140x500x238) | m2 | 4.29 |  | 0 |  |  |  | znížená |  | 0 | 0.14805 | 0.63513 | 0 | 0 | 4 | K | 2 |  |  |  | ROZPOCET |  |  |  |  | 0 | 0 | 0 | 0 | 0 | 2 | 0 | 4 | -604636309
| VV |  | "1NP_1.01_hr 340 mm (200+140) | [15 empty] | VV | 2 | 1 | True | 0 | ROZPOCET
| VV |  | 0,175*2,25 |  | 0.394 | [13 empty] | VV | 2 | 2 | True | 0 | ROZPOCET
| VV |  | "3NP_3.20_hr.335mm(200+140) | [15 empty] | VV | 2 | 1 | True | 0 | ROZPOCET
| VV |  | 1,235*2,22 |  | 2.742 | [13 empty] | VV | 2 | 2 | True | 0 | ROZPOCET
| VV |  | "3NP_3.21_hr.340 mm (200+140) | [15 empty] | VV | 2 | 1 | True | 0 | ROZPOCET
| VV |  | 1,03*1,12 |  | 1.154 | [13 empty] | VV | 2 | 2 | True | 0 | ROZPOCET
| VV |  | Súčet |  | 4.29 | [13 empty] | VV | 2 | 4 | True | 1 | ROZPOCET
55 | K | 340239227 | Zamurovanie otvorov plochy nad 1 do 4 m2 tehlami keramickými (250x375x238) | m2 | 13.073 |  | 0 |  |  |  | znížená |  | 0 | 0.24593 | 3.215 | 0 | 0 | 4 | K | 2 |  |  |  | ROZPOCET |  |  |  |  | 0 | 0 | 0 | 0 | 0 | 2 | 0 | 4 | 194623432
| VV |  | "1NP_1.13hr 230mm | [15 empty] | VV | 2 | 1 | True | 0 | ROZPOCET
| VV |  | (0,935+0,9+1,16)*3,07-2,2*0,9 |  | 7.215 | [13 empty] | VV | 2 | 2 | True | 0 | ROZPOCET
| VV |  | Medzisúčet |  | 7.215 | [13 empty] | VV | 2 | 3 | True | 0 | ROZPOCET
| VV |  | "2Np_2.22_hr 330 mm (250+80) | [15 empty] | VV | 2 | 1 | True | 0 | ROZPOCET
| VV |  | 1,07*1,74 |  | 1.862 | [13 empty] | VV | 2 | 2 | True | 0 | ROZPOCET
| VV |  | "3NP__3.01 hr.325mm (250+80) | [15 empty] | VV | 2 | 1 | True | 0 | ROZPOCET
| VV |  | 1,17*1,33 |  | 1.556 | [13 empty] | VV | 2 | 2 | True | 0 | ROZPOCET
| VV |  | Medzisúčet |  | 3.418 | [13 empty] | VV | 2 | 3 | True | 0 | ROZPOCET
| VV |  | "3NP__3.01 hr.360 mm(250+115) | [15 empty] | VV | 2 | 1 | True | 0 | ROZPOCET
| VV |  | 1,22*2,0 |  | 2.44 | [13 empty] | VV | 2 | 2 | True | 0 | ROZPOCET
| VV |  | Medzisúčet |  | 2.44 | [13 empty] | VV | 2 | 3 | True | 0 | ROZPOCET
| VV |  | Súčet |  | 13.073 | [13 empty] | VV | 2 | 4 | True | 1 | ROZPOCET
56 | K | 340239228 | Zamurovanie otvorov plochy nad 1 do 4 m2 tehlami keramickými (380x250x238) | m2 | 2.04 |  | 0 |  |  |  | znížená |  | 0 | 0.37406 | 0.76308 | 0 | 0 | 4 | K | 2 |  |  |  | ROZPOCET |  |  |  |  | 0 | 0 | 0 | 0 | 0 | 2 | 0 | 4 | -762934037
| VV |  | "3NP__3.18 hr.485mm(380+115) | [15 empty] | VV | 2 | 1 | True | 0 | ROZPOCET
| VV |  | 1,02*2,0 |  | 2.04 | [13 empty] | VV | 2 | 2 | True | 0 | ROZPOCET
| VV |  | Súčet |  | 2.04 | [13 empty] | VV | 2 | 4 | True | 1 | ROZPOCET
57 | K | 340239245 | Zamurovanie otvorov plochy nad 1 do 4 m2 tehlami keramickými(200x497x238) | m2 | 17.288 |  | 0 |  |  |  | znížená |  | 0 | 0.19745 | 3.4135 | 0 | 0 | 4 | K | 2 |  |  |  | ROZPOCET |  |  |  |  | 0 | 0 | 0 | 0 | 0 | 2 | 0 | 4 | -1989121622
| VV |  | "1NP_1.09f_hr 210 mm | [15 empty] | VV | 2 | 1 | True | 0 | ROZPOCET
| VV |  | 1,65*1,005 |  | 1.658 | [13 empty] | VV | 2 | 2 | True | 0 | ROZPOCET
| VV |  | "1NP_1.19 hr 200mm | [15 empty] | VV | 2 | 1 | True | 0 | ROZPOCET
| VV |  | 3,4*0,74 |  | 2.516 | [13 empty] | VV | 2 | 2 | True | 0 | ROZPOCET
| VV |  | 3,45*0,91 |  | 3.14 | [13 empty] | VV | 2 | 2 | True | 0 | ROZPOCET
| VV |  | Medzisúčet |  | 7.314 | [13 empty] | VV | 2 | 3 | True | 0 | ROZPOCET
| VV |  | "3NP__3.13 hr.200mm | [15 empty] | VV | 2 | 1 | True | 0 | ROZPOCET
| VV |  | 1,335*2,39 |  | 3.191 | [13 empty] | VV | 2 | 2 | True | 0 | ROZPOCET
| VV |  | Medzisúčet |  | 3.191 | [13 empty] | VV | 2 | 3 | True | 0 | ROZPOCET
| VV |  | "1NP_1.01_hr 340 mm (200+140) | [15 empty] | VV | 2 | 1 | True | 0 | ROZPOCET
| VV |  | 0,175*2,25 |  | 0.394 | [13 empty] | VV | 2 | 2 | True | 0 | ROZPOCET
| VV |  | "3NP_3.20_hr.335mm(200+140) | [15 empty] | VV | 2 | 1 | True | 0 | ROZPOCET
| VV |  | 1,25*2,22 |  | 2.775 | [13 empty] | VV | 2 | 2 | True | 0 | ROZPOCET
| VV |  | "3NP_3.21_hr.340 mm (200+140) | [15 empty] | VV | 2 | 1 | True | 0 | ROZPOCET
| VV |  | 1,03*1,12 |  | 1.154 | [13 empty] | VV | 2 | 2 | True | 0 | ROZPOCET
| VV |  | "1NP_1.07 zakapotované dvere _hr355mm(200+140) | [15 empty] | VV | 2 | 1 | True | 0 | ROZPOCET
| VV |  | 1,2*2,05 |  | 2.46 | [13 empty] | VV | 2 | 2 | True | 0 | ROZPOCET
| VV |  | Medzisúčet |  | 6.783 | [13 empty] | VV | 2 | 3 | True | 0 | ROZPOCET
| VV |  | Súčet |  | 17.288 | [13 empty] | VV | 2 | 4 | True | 1 | ROZPOCET
58 | K | 340239250 | M+D Oprava rímsy - domurovanie atiky s rímsou v miestach výmeny a sanácie viazaných trámov k spodným pomúrniciam, vrátane všetkých potrebných systémových prvkov a príslušenstva | m | 6 |  | 0 |  |  |  | znížená |  | 0 | 0.19745 | 1.1847 | 0 | 0 | 4 | K | 2 |  |  |  | ROZPOCET |  |  |  |  | 0 | 0 | 0 | 0 | 0 | 2 | 0 | 4 | -1491577115
59 | K | 341321315 | Betón stien a priečok, železový (bez výstuže) tr. C 20/25 | m3 | 14.745 |  | 0 |  |  |  | znížená |  | 0 | 2.6303 | 38.7836 | 0 | 0 | 4 | K | 2 |  |  |  | ROZPOCET |  |  |  |  | 0 | 0 | 0 | 0 | 0 | 2 | 0 | 4 | -954081338
| VV |  | "steny výťahová šachta | [15 empty] | VV | 2 | 1 | True | 0 | ROZPOCET
| VV |  | 0,93*0,2*(1,98+1,851) |  | 0.713 | [13 empty] | VV | 2 | 2 | True | 0 | ROZPOCET
| VV |  | 0,93*0,16*1,86 |  | 0.277 | [13 empty] | VV | 2 | 2 | True | 0 | ROZPOCET
| VV |  | 0,93*0,091*1,86 |  | 0.157 | [13 empty] | VV | 2 | 2 | True | 0 | ROZPOCET
| VV |  | 12,4*0,2*(1,98+1,851) |  | 9.501 | [13 empty] | VV | 2 | 2 | True | 0 | ROZPOCET
| VV |  | -0,2*2,39*1,18*3 |  | -1.692 | [13 empty] | VV | 2 | 2 | True | 0 | ROZPOCET
| VV |  | 12,4*0,16*1,86 |  | 3.69 | [13 empty] | VV | 2 | 2 | True | 0 | ROZPOCET
| VV |  | 12,4*0,091*1,86 |  | 2.099 | [13 empty] | VV | 2 | 2 | True | 0 | ROZPOCET
| VV |  | Súčet |  | 14.745 | [13 empty] | VV | 2 | 4 | True | 1 | ROZPOCET
60 | K | 341351105 | Debnenie stien a priečok obojstranné zhotovenie-dielce | m2 | 146.838 |  | 0 |  |  |  | znížená |  | 0 | 0.00154 | 0.22613 | 0 | 0 | 4 | K | 2 |  |  |  | ROZPOCET |  |  |  |  | 0 | 0 | 0 | 0 | 0 | 2 | 0 | 4 | 158852328
| VV |  | "steny výťahová šachta | [15 empty] | VV | 2 | 1 | True | 0 | ROZPOCET
| VV |  | 0,93*(1,98+1,851)*2 |  | 7.126 | [13 empty] | VV | 2 | 2 | True | 0 | ROZPOCET
| VV |  | 0,93*1,86 |  | 1.73 | [13 empty] | VV | 2 | 2 | True | 0 | ROZPOCET
| VV |  | 0,93*1,86 |  | 1.73 | [13 empty] | VV | 2 | 2 | True | 0 | ROZPOCET
| VV |  | 12,4*(1,98+1,851)*2 |  | 95.009 | [13 empty] | VV | 2 | 2 | True | 0 | ROZPOCET
| VV |  | -2,39*1,18*3 "otvory |  | -8.461 | [13 empty] | VV | 2 | 2 | True | 0 | ROZPOCET
| VV |  | 0,2*(2,39*2+1,18)*3 "ostenia |  | 3.576 | [13 empty] | VV | 2 | 2 | True | 0 | ROZPOCET
| VV |  | 12,4*1,86 |  | 23.064 | [13 empty] | VV | 2 | 2 | True | 0 | ROZPOCET
| VV |  | 12,4*1,86 |  | 23.064 | [13 empty] | VV | 2 | 2 | True | 0 | ROZPOCET
| VV |  | Súčet |  | 146.838 | [13 empty] | VV | 2 | 4 | True | 1 | ROZPOCET
61 | K | 341351106 | Debnenie stien a priečok obojstranné odstránenie-dielce | m2 | 146.838 |  | 0 |  |  |  | znížená |  | 0 | 0 | 0 | 0 | 0 | 4 | K | 2 |  |  |  | ROZPOCET |  |  |  |  | 0 | 0 | 0 | 0 | 0 | 2 | 0 | 4 | 1544045989
62 | K | 341361821 | Výstuž stien a priečok 10505 | t | 0.955 |  | 0 |  |  |  | znížená |  | 0 | 1.0155 | 0.96985 | 0 | 0 | 4 | K | 2 |  |  |  | ROZPOCET |  |  |  |  | 0 | 0 | 0 | 0 | 0 | 2 | 0 | 4 | 2102147263
| VV |  | 955,32/1000 |  | 0.955 | [13 empty] | VV | 2 | 2 | True | 1 | ROZPOCET
63 | K | 341362021 | Výstuž stien a priečok zo zváraných sietí KARI | t | 0.453 |  | 0 |  |  |  | znížená |  | 0 | 1.203 | 0.54494 | 0 | 0 | 4 | K | 2 |  |  |  | ROZPOCET |  |  |  |  | 0 | 0 | 0 | 0 | 0 | 2 | 0 | 4 | 1633655543
| VV |  | "výťah | [15 empty] | VV | 2 | 1 | True | 0 | ROZPOCET
| VV |  | 452,76/1000 |  | 0.453 | [13 empty] | VV | 2 | 2 | True | 1 | ROZPOCET
| D | 4 | Vodorovné konštrukcie |  |  |  | 0 | [5 empty] | 0 |  | 80.6843 |  | 0 | 1 | D | 1 |  |  |  | ROZPOCET | [10 empty] | 0
64 | K | 411321314 | Betón stropov doskových a trámových, železový tr. C 20/25 | m3 | 4.027 |  | 0 |  |  |  | znížená |  | 0 | 2.4654 | 9.928 | 0 | 0 | 4 | K | 2 |  |  |  | ROZPOCET |  |  |  |  | 0 | 0 | 0 | 0 | 0 | 2 | 0 | 4 | 1400505149
| VV |  | "D11 | [15 empty] | VV | 2 | 1 | True | 0 | ROZPOCET
| VV |  | 0,2*15,23 |  | 3.046 | [13 empty] | VV | 2 | 2 | True | 0 | ROZPOCET
| VV |  | "stropná doska nad výťahovou šachtou | [15 empty] | VV | 2 | 1 | True | 0 | ROZPOCET
| VV |  | 0,2*2,26*1,98-0,2*0,118*2,06 |  | 0.846 | [13 empty] | VV | 2 | 2 | True | 0 | ROZPOCET
| VV |  | 0,2*0,34*1,98 |  | 0.135 | [13 empty] | VV | 2 | 2 | True | 0 | ROZPOCET
| VV |  | Súčet |  | 4.027 | [13 empty] | VV | 2 | 4 | True | 1 | ROZPOCET
| VV |  | "výstuž výťahu je zarátaná vo výtuži stien a priečok výťahu | [15 empty] | VV | 2 | 1 | True | 0 | ROZPOCET
65 | K | 411351101 | Debnenie stropov doskových zhotovenie-dielce | m2 | 121.465 |  | 0 |  |  |  | znížená |  | 0 | 0.00695 | 0.84418 | 0 | 0 | 4 | K | 2 |  |  |  | ROZPOCET |  |  |  |  | 0 | 0 | 0 | 0 | 0 | 2 | 0 | 4 | 1753152511
| VV |  | "D11 - zospodu | [15 empty] | VV | 2 | 1 | True | 0 | ROZPOCET
| VV |  | 14,04 |  | 14.04 | [13 empty] | VV | 2 | 2 | True | 0 | ROZPOCET
| VV |  | "stropná doska nad výťahovou šachtou | [15 empty] | VV | 2 | 1 | True | 0 | ROZPOCET
| VV |  | 0,2*(2,26+1,98)*2 |  | 1.696 | [13 empty] | VV | 2 | 2 | True | 0 | ROZPOCET
| VV |  | 1,86*1,6+0,34*1,98 |  | 3.649 | [13 empty] | VV | 2 | 2 | True | 0 | ROZPOCET
| VV |  | "pod keramický strop - búracie práce | [15 empty] | VV | 2 | 1 | True | 0 | ROZPOCET
| VV |  | Ker_strop |  | 92.31 | [13 empty] | VV | 2 | 2 | True | 0 | ROZPOCET
| VV |  | "drotosklo - brúracie práce | [15 empty] | VV | 2 | 1 | True | 0 | ROZPOCET
| VV |  | "1NP- cast 1.08 - drotosklo | [15 empty] | VV | 2 | 1 | True | 0 | ROZPOCET
| VV |  | 9,77 |  | 9.77 | [13 empty] | VV | 2 | 2 | True | 0 | ROZPOCET
| VV |  | Súčet |  | 121.465 | [13 empty] | VV | 2 | 4 | True | 1 | ROZPOCET
66 | K | 411351102 | Debnenie stropov doskových odstránenie-dielce | m2 | 121.465 |  | 0 |  |  |  | znížená |  | 0 | 0 | 0 | 0 | 0 | 4 | K | 2 |  |  |  | ROZPOCET |  |  |  |  | 0 | 0 | 0 | 0 | 0 | 2 | 0 | 4 | 1948569296
67 | K | 411354175 | Podporná konštrukcia stropov výšky do 4 m pre zaťaženie do 20 kPa zhotovenie | m2 | 119.769 |  | 0 |  |  |  | znížená |  | 0 | 0.08236 | 9.8642 | 0 | 0 | 4 | K | 2 |  |  |  | ROZPOCET |  |  |  |  | 0 | 0 | 0 | 0 | 0 | 2 | 0 | 4 | -181615656
| VV |  | "D11 - zospodu | [15 empty] | VV | 2 | 1 | True | 0 | ROZPOCET
| VV |  | 14,04 |  | 14.04 | [13 empty] | VV | 2 | 2 | True | 0 | ROZPOCET
| VV |  | "stropná doska nad výťahovou šachtou zospodu | [15 empty] | VV | 2 | 1 | True | 0 | ROZPOCET
| VV |  | 1,86*1,6+0,34*1,98 |  | 3.649 | [13 empty] | VV | 2 | 2 | True | 0 | ROZPOCET
| VV |  | "pod keramický strop - búracie práce (ochana pamiatkovo chránených prvkov) | [15 empty] | VV | 2 | 1 | True | 0 | ROZPOCET
| VV |  | Ker_strop |  | 92.31 | [13 empty] | VV | 2 | 2 | True | 0 | ROZPOCET
| VV |  | "drotosklo - brúracie práce | [15 empty] | VV | 2 | 1 | True | 0 | ROZPOCET
| VV |  | "1NP- cast 1.08 - drotosklo | [15 empty] | VV | 2 | 1 | True | 0 | ROZPOCET
| VV |  | 9,77 |  | 9.77 | [13 empty] | VV | 2 | 2 | True | 0 | ROZPOCET
| VV |  | Súčet |  | 119.769 | [13 empty] | VV | 2 | 4 | True | 1 | ROZPOCET
68 | K | 411354176 | Podporná konštrukcia stropov výšky do 4 m pre zaťaženie do 20 kPa odstránenie | m2 | 119.769 |  | 0 |  |  |  | znížená |  | 0 | 0 | 0 | 0 | 0 | 4 | K | 2 |  |  |  | ROZPOCET |  |  |  |  | 0 | 0 | 0 | 0 | 0 | 2 | 0 | 4 | 1006632671
69 | K | 411362021 | Výstuž stropov doskových, trámových, vložkových,konzolových alebo balkónových, zo zváraných sietí KARI | t | 0.194 |  | 0 |  |  |  | znížená |  | 0 | 1.203 | 0.23337 | 0 | 0 | 4 | K | 2 |  |  |  | ROZPOCET |  |  |  |  | 0 | 0 | 0 | 0 | 0 | 2 | 0 | 4 | -2033445304
| VV |  | "D11 - sieť KY50 | [15 empty] | VV | 2 | 1 | True | 0 | ROZPOCET
| VV |  | 194,04/1000 |  | 0.194 | [13 empty] | VV | 2 | 2 | True | 1 | ROZPOCET
| VV |  | "ostatná prútová výstuž je zarátaná vo výstuži nostníka | [15 empty] | VV | 2 | 1 | True | 0 | ROZPOCET
70 | K | 413321315 | Betón nosníkov, železový tr. C 20/25 | m3 | 1.27 |  | 0 |  |  |  | znížená |  | 0 | 2.4654 | 3.131 | 0 | 0 | 4 | K | 2 |  |  |  | ROZPOCET |  |  |  |  | 0 | 0 | 0 | 0 | 0 | 2 | 0 | 4 | -855209633
| VV |  | "nosník P11 | [15 empty] | VV | 2 | 1 | True | 0 | ROZPOCET
| VV |  | 0,5*0,753*2,658 |  | 1.001 | [13 empty] | VV | 2 | 2 | True | 0 | ROZPOCET
| VV |  | "nosníky výťahová šachta | [15 empty] | VV | 2 | 1 | True | 0 | ROZPOCET
| VV |  | 0,2*0,34*1,98*2 |  | 0.269 | [13 empty] | VV | 2 | 2 | True | 0 | ROZPOCET
| VV |  | Súčet |  | 1.27 | [13 empty] | VV | 2 | 4 | True | 1 | ROZPOCET
71 | K | 413351107 | Debnenie nosníka zhotovenie-dielce | m2 | 5.757 |  | 0 |  |  |  | znížená |  | 0 | 0.00395 | 0.02274 | 0 | 0 | 4 | K | 2 |  |  |  | ROZPOCET |  |  |  |  | 0 | 0 | 0 | 0 | 0 | 2 | 0 | 4 | -780361241
| VV |  | "z boku | [15 empty] | VV | 2 | 1 | True | 0 | ROZPOCET
| VV |  | 0,3*2*2,658 |  | 1.595 | [13 empty] | VV | 2 | 2 | True | 0 | ROZPOCET
| VV |  | "zospodu | [15 empty] | VV | 2 | 1 | True | 0 | ROZPOCET
| VV |  | 1,752 |  | 1.752 | [13 empty] | VV | 2 | 2 | True | 0 | ROZPOCET
| VV |  | "nosník výťahová šachta | [15 empty] | VV | 2 | 1 | True | 0 | ROZPOCET
| VV |  | 0,2*1,98*2+0,2*0,34*2*2+0,34*1,98*2 |  | 2.41 | [13 empty] | VV | 2 | 2 | True | 0 | ROZPOCET
| VV |  | Súčet |  | 5.757 | [13 empty] | VV | 2 | 4 | True | 1 | ROZPOCET
72 | K | 413351108 | Debnenie nosníka odstránenie-dielce | m2 | 5.757 |  | 0 |  |  |  | znížená |  | 0 | 0 | 0 | 0 | 0 | 4 | K | 2 |  |  |  | ROZPOCET |  |  |  |  | 0 | 0 | 0 | 0 | 0 | 2 | 0 | 4 | 85174388
73 | K | 413351215 | Podporná konštrukcia nosníkov výšky do 4 m zaťaženia do 20 kPa - zhotovenie | m2 | 6.823 |  | 0 |  |  |  | znížená |  | 0 | 0.13128 | 0.89572 | 0 | 0 | 4 | K | 2 |  |  |  | ROZPOCET |  |  |  |  | 0 | 0 | 0 | 0 | 0 | 2 | 0 | 4 | 1950812515
| VV |  | "zospodu nosníka | [15 empty] | VV | 2 | 1 | True | 0 | ROZPOCET
| VV |  | 1,752 |  | 1.752 | [13 empty] | VV | 2 | 2 | True | 0 | ROZPOCET
| VV |  | "zospodu - vence nad otvormi | [15 empty] | VV | 2 | 1 | True | 0 | ROZPOCET
| VV |  | 0,44*(1,223+1,238+1,192+1,207+1,2+1,205+1,201) |  | 3.725 | [13 empty] | VV | 2 | 2 | True | 0 | ROZPOCET
| VV |  | "nosník výťahová šachta | [15 empty] | VV | 2 | 1 | True | 0 | ROZPOCET
| VV |  | 0,34*1,98*2 |  | 1.346 | [13 empty] | VV | 2 | 2 | True | 0 | ROZPOCET
| VV |  | Súčet |  | 6.823 | [13 empty] | VV | 2 | 4 | True | 1 | ROZPOCET
74 | K | 413351216 | Podporná konštrukcia nosníkov výšky do 4 m zaťaženia do 20 kPa - odstránenie | m2 | 6.823 |  | 0 |  |  |  | znížená |  | 0 | 0 | 0 | 0 | 0 | 4 | K | 2 |  |  |  | ROZPOCET |  |  |  |  | 0 | 0 | 0 | 0 | 0 | 2 | 0 | 4 | -781296870
75 | K | 413361821 | Výstuž nosníkov a trámov, bez rozdielu tvaru a uloženia, 10505 | t | 0.116 |  | 0 |  |  |  | znížená |  | 0 | 1.0163 | 0.11789 | 0 | 0 | 4 | K | 2 |  |  |  | ROZPOCET |  |  |  |  | 0 | 0 | 0 | 0 | 0 | 2 | 0 | 4 | -1552736857
| VV |  | "výstuž - predklad P11 + doska D11 | [15 empty] | VV | 2 | 1 | True | 0 | ROZPOCET
| VV |  | 116,02/1000 |  | 0.116 | [13 empty] | VV | 2 | 2 | True | 1 | ROZPOCET
76 | K | 417321414 | Betón stužujúcich pásov a vencov železový tr. C 20/25 | m3 | 12.117 |  | 0 |  |  |  | znížená |  | 0 | 2.4604 | 29.8124 | 0 | 0 | 4 | K | 2 |  |  |  | ROZPOCET |  |  |  |  | 0 | 0 | 0 | 0 | 0 | 2 | 0 | 4 | 901982707
| VV |  | "V21 | [15 empty] | VV | 2 | 1 | True | 0 | ROZPOCET
| VV |  | 0,2*0,293*55 |  | 3.223 | [13 empty] | VV | 2 | 2 | True | 0 | ROZPOCET
| VV |  | "V22 | [15 empty] | VV | 2 | 1 | True | 0 | ROZPOCET
| VV |  | 0,2*0,293*30 |  | 1.758 | [13 empty] | VV | 2 | 2 | True | 0 | ROZPOCET
| VV |  | "V23 | [15 empty] | VV | 2 | 1 | True | 0 | ROZPOCET
| VV |  | 0,2*0,39*30 |  | 2.34 | [13 empty] | VV | 2 | 2 | True | 0 | ROZPOCET
| VV |  | "V24 | [15 empty] | VV | 2 | 1 | True | 0 | ROZPOCET
| VV |  | 0,2*0,436*55 |  | 4.796 | [13 empty] | VV | 2 | 2 | True | 0 | ROZPOCET
| VV |  | Súčet |  | 12.117 | [13 empty] | VV | 2 | 4 | True | 1 | ROZPOCET
77 | K | 417351115 | Debnenie bočníc stužujúcich pásov a vencov vrátane vzpier zhotovenie | m2 | 27.959 |  | 0 |  |  |  | znížená |  | 0 | 0.01854 | 0.51836 | 0 | 0 | 4 | K | 2 |  |  |  | ROZPOCET |  |  |  |  | 0 | 0 | 0 | 0 | 0 | 2 | 0 | 4 | 301567684
| VV |  | "V21 | [15 empty] | VV | 2 | 1 | True | 0 | ROZPOCET
| VV |  | 0,2*0,293*55*2 |  | 6.446 | [13 empty] | VV | 2 | 2 | True | 0 | ROZPOCET
| VV |  | "V22 | [15 empty] | VV | 2 | 1 | True | 0 | ROZPOCET
| VV |  | 0,2*0,293*30*2 |  | 3.516 | [13 empty] | VV | 2 | 2 | True | 0 | ROZPOCET
| VV |  | "V23 | [15 empty] | VV | 2 | 1 | True | 0 | ROZPOCET
| VV |  | 0,2*0,39*30*2 |  | 4.68 | [13 empty] | VV | 2 | 2 | True | 0 | ROZPOCET
| VV |  | "V24 | [15 empty] | VV | 2 | 1 | True | 0 | ROZPOCET
| VV |  | 0,2*0,436*55*2 |  | 9.592 | [13 empty] | VV | 2 | 2 | True | 0 | ROZPOCET
| VV |  | "zospodu | [15 empty] | VV | 2 | 1 | True | 0 | ROZPOCET
| VV |  | 0,44*(1,223+1,238+1,192+1,207+1,2+1,205+1,201) |  | 3.725 | [13 empty] | VV | 2 | 2 | True | 0 | ROZPOCET
| VV |  | Súčet |  | 27.959 | [13 empty] | VV | 2 | 4 | True | 1 | ROZPOCET
78 | K | 417351116 | Debnenie bočníc stužujúcich pásov a vencov vrátane vzpier odstránenie | m2 | 27.959 |  | 0 |  |  |  | znížená |  | 0 | 0 | 0 | 0 | 0 | 4 | K | 2 |  |  |  | ROZPOCET |  |  |  |  | 0 | 0 | 0 | 0 | 0 | 2 | 0 | 4 | 2001995855
79 | K | 417361821 | Výstuž stužujúcich pásov a vencov z betonárskej ocele 10505 | t | 1.42 |  | 0 |  |  |  | znížená |  | 0 | 1.0166 | 1.4436 | 0 | 0 | 4 | K | 2 |  |  |  | ROZPOCET |  |  |  |  | 0 | 0 | 0 | 0 | 0 | 2 | 0 | 4 | -747806487
| VV |  | "vence | [15 empty] | VV | 2 | 1 | True | 0 | ROZPOCET
| VV |  | 1420,08/1000 |  | 1.42 | [13 empty] | VV | 2 | 2 | True | 1 | ROZPOCET
80 | K | 417391151 | Montáž obkladu betónových konštrukcií vykonaný súčasne s betónovaním extrudovaným polystyrénom | m2 | 34 |  | 0 |  |  |  | znížená |  | 0 | 0.00015 | 0.0051 | 0 | 0 | 4 | K | 2 |  |  |  | ROZPOCET |  |  |  |  | 0 | 0 | 0 | 0 | 0 | 2 | 0 | 4 | 892282106
| VV |  | "V21 | [15 empty] | VV | 2 | 1 | True | 0 | ROZPOCET
| VV |  | 0,2*55 |  | 11 | [13 empty] | VV | 2 | 2 | True | 0 | ROZPOCET
| VV |  | "V22 | [15 empty] | VV | 2 | 1 | True | 0 | ROZPOCET
| VV |  | 0,2*30 |  | 6 | [13 empty] | VV | 2 | 2 | True | 0 | ROZPOCET
| VV |  | "V23 | [15 empty] | VV | 2 | 1 | True | 0 | ROZPOCET
| VV |  | 0,2*30 |  | 6 | [13 empty] | VV | 2 | 2 | True | 0 | ROZPOCET
| VV |  | "V24 | [15 empty] | VV | 2 | 1 | True | 0 | ROZPOCET
| VV |  | 0,2*55 |  | 11 | [13 empty] | VV | 2 | 2 | True | 0 | ROZPOCET
| VV | xps50_deb | Súčet |  | 34 | [13 empty] | VV | 2 | 4 | True | 1 | ROZPOCET
81 | M | 2837650030 | Extrudovaný polystyrén - XPS hrúbka 50 mm | m2 | 35.7 |  | 0 |  |  |  | znížená |  | 0 | 0.0015 | 0.05355 | 0 | 0 | 8 | M | 2 |  |  |  | ROZPOCET |  |  |  |  | 0 | 0 | 0 | 0 | 0 | 2 | 0 | 4 | 1204548425
| VV |  | xps50_deb*1,05 |  | 35.7 | [13 empty] | VV | 2 | 2 | True | 1 | ROZPOCET
82 | K | 430321315 | Schodiskové konštrukcie, betón železový tr. C 20/25 | m3 | 9.121 |  | 0 |  |  |  | znížená |  | 0 | 2.3127 | 21.094 | 0 | 0 | 4 | K | 2 |  |  |  | ROZPOCET |  |  |  |  | 0 | 0 | 0 | 0 | 0 | 2 | 0 | 4 | 1334090142
| VV |  | "podesty | [15 empty] | VV | 2 | 1 | True | 0 | ROZPOCET
| VV |  | 0,18*(1,43+1,92) |  | 0.603 | [13 empty] | VV | 2 | 2 | True | 0 | ROZPOCET
| VV |  | 0,2*3,72 |  | 0.744 | [13 empty] | VV | 2 | 2 | True | 0 | ROZPOCET
| VV |  | "schodnice | [15 empty] | VV | 2 | 1 | True | 0 | ROZPOCET
| VV |  | 0,18*1,25*(1,346+3,923) |  | 1.186 | [13 empty] | VV | 2 | 2 | True | 0 | ROZPOCET
| VV |  | 0,18*1,26*(3,423) |  | 0.776 | [13 empty] | VV | 2 | 2 | True | 0 | ROZPOCET
| VV |  | "stupne | [15 empty] | VV | 2 | 1 | True | 0 | ROZPOCET
| VV |  | (0,29*0,171)/2*1,25*4 |  | 0.124 | [13 empty] | VV | 2 | 2 | True | 0 | ROZPOCET
| VV |  | (0,29*0,171)/2*1,26*11 |  | 0.344 | [13 empty] | VV | 2 | 2 | True | 0 | ROZPOCET
| VV |  | 0,249*1,26*0,58 |  | 0.182 | [13 empty] | VV | 2 | 2 | True | 0 | ROZPOCET
| VV |  | (0,29*0,171)/2*1,25*12 |  | 0.372 | [13 empty] | VV | 2 | 2 | True | 0 | ROZPOCET
| VV |  | 0,08*1,646+0,3*0,5*1,324 |  | 0.33 | [13 empty] | VV | 2 | 2 | True | 0 | ROZPOCET
| VV |  | "Ko01a - schodisko | [15 empty] | VV | 2 | 1 | True | 0 | ROZPOCET
| VV |  | 0,7*1,52 "polyline |  | 1.064 | [13 empty] | VV | 2 | 2 | True | 0 | ROZPOCET
| VV |  | 0,55*0,88 "polyline |  | 0.484 | [13 empty] | VV | 2 | 2 | True | 0 | ROZPOCET
| VV |  | 0,301*(2,25+1,325) "polyline |  | 1.076 | [13 empty] | VV | 2 | 2 | True | 0 | ROZPOCET
| VV |  | Medzisúčet |  | 7.285 | [13 empty] | VV | 2 | 3 | True | 0 | ROZPOCET
| VV |  | "K02a | [15 empty] | VV | 2 | 1 | True | 0 | ROZPOCET
| VV |  | 1,02*1,8 "polyline |  | 1.836 | [13 empty] | VV | 2 | 2 | True | 0 | ROZPOCET
| VV |  | Medzisúčet |  | 1.836 | [13 empty] | VV | 2 | 3 | True | 0 | ROZPOCET
| VV |  | Súčet |  | 9.121 | [13 empty] | VV | 2 | 4 | True | 1 | ROZPOCET
83 | K | 430361821 | Výstuž schodiskových konštrukcií z betonárskej ocele 10505 | t | 0.846 |  | 0 |  |  |  | znížená |  | 0 | 1.0166 | 0.86 | 0 | 0 | 4 | K | 2 |  |  |  | ROZPOCET |  |  |  |  | 0 | 0 | 0 | 0 | 0 | 2 | 0 | 4 | -196863176
| VV |  | "interiérové schodisko | [15 empty] | VV | 2 | 1 | True | 0 | ROZPOCET
| VV |  | 311,47/1000 |  | 0.311 | [13 empty] | VV | 2 | 2 | True | 0 | ROZPOCET
| VV |  | "odhadovaná výstuž pre exteriérové schodisko | [15 empty] | VV | 2 | 1 | True | 0 | ROZPOCET
| VV |  | 4,46*120/1000 |  | 0.535 | [13 empty] | VV | 2 | 2 | True | 0 | ROZPOCET
| VV |  | Súčet |  | 0.846 | [13 empty] | VV | 2 | 4 | True | 1 | ROZPOCET
84 | K | 431351121 | Debnenie do 4 m výšky - podest a podstupňových dosiek pôdorysne priamočiarych zhotovenie | m2 | 17.969 |  | 0 |  |  |  | znížená |  | 0 | 0.06619 | 1.1894 | 0 | 0 | 4 | K | 2 |  |  |  | ROZPOCET |  |  |  |  | 0 | 0 | 0 | 0 | 0 | 2 | 0 | 4 | -1676590254
| VV |  | "podesty | [15 empty] | VV | 2 | 1 | True | 0 | ROZPOCET
| VV |  | (1,43+1,92) |  | 3.35 | [13 empty] | VV | 2 | 2 | True | 0 | ROZPOCET
| VV |  | 3,72 |  | 3.72 | [13 empty] | VV | 2 | 2 | True | 0 | ROZPOCET
| VV |  | "schodnice | [15 empty] | VV | 2 | 1 | True | 0 | ROZPOCET
| VV |  | 1,25*(1,346+3,923) |  | 6.586 | [13 empty] | VV | 2 | 2 | True | 0 | ROZPOCET
| VV |  | 1,26*(3,423) |  | 4.313 | [13 empty] | VV | 2 | 2 | True | 0 | ROZPOCET
| VV |  | Súčet |  | 17.969 | [13 empty] | VV | 2 | 4 | True | 1 | ROZPOCET
85 | K | 431351122 | Debnenie do 4 m výšky - podest a podstupňových dosiek pôdorysne priamočiarych odstránenie | m2 | 17.969 |  | 0 |  |  |  | znížená |  | 0 | 0 | 0 | 0 | 0 | 4 | K | 2 |  |  |  | ROZPOCET |  |  |  |  | 0 | 0 | 0 | 0 | 0 | 2 | 0 | 4 | 351028634
86 | K | 434351141 | Debnenie stupňov na podstupňovej doske alebo na teréne pôdorysne priamočiarych zhotovenie | m2 | 28.47 |  | 0 |  |  |  | znížená |  | 0 | 0.02356 | 0.67075 | 0 | 0 | 4 | K | 2 |  |  |  | ROZPOCET |  |  |  |  | 0 | 0 | 0 | 0 | 0 | 2 | 0 | 4 | 31137015
| VV |  | "stupne | [15 empty] | VV | 2 | 1 | True | 0 | ROZPOCET
| VV |  | (0,29+0,171)*1,25*4 |  | 2.305 | [13 empty] | VV | 2 | 2 | True | 0 | ROZPOCET
| VV |  | (0,29+0,171)*1,26*11 |  | 6.389 | [13 empty] | VV | 2 | 2 | True | 0 | ROZPOCET
| VV |  | 0,249*1,26*2 |  | 0.627 | [13 empty] | VV | 2 | 2 | True | 0 | ROZPOCET
| VV |  | (0,29+0,171)*1,25*12 |  | 6.915 | [13 empty] | VV | 2 | 2 | True | 0 | ROZPOCET
| VV |  | (0,3+0,194+0,3)*1,646+(0,3+0,5*2)*1,324 |  | 3.028 | [13 empty] | VV | 2 | 2 | True | 0 | ROZPOCET
| VV |  | "rameno zboku | [15 empty] | VV | 2 | 1 | True | 0 | ROZPOCET
| VV |  | 1,023+0,88+0,34 |  | 2.243 | [13 empty] | VV | 2 | 2 | True | 0 | ROZPOCET
| VV |  | "Ko01a | [15 empty] | VV | 2 | 1 | True | 0 | ROZPOCET
| VV |  | 0,5 "bok |  | 0.5 | [13 empty] | VV | 2 | 2 | True | 0 | ROZPOCET
| VV |  | 0,15*(2,19+0,8) |  | 0.449 | [13 empty] | VV | 2 | 2 | True | 0 | ROZPOCET
| VV |  | 0,15*(1,87+0,36) |  | 0.335 | [13 empty] | VV | 2 | 2 | True | 0 | ROZPOCET
| VV |  | 0,32*(2,255+1,005+2,255+1,325) |  | 2.189 | [13 empty] | VV | 2 | 2 | True | 0 | ROZPOCET
| VV |  | Medzisúčet |  | 24.98 | [13 empty] | VV | 2 | 3 | True | 0 | ROZPOCET
| VV |  | "K02a | [15 empty] | VV | 2 | 1 | True | 0 | ROZPOCET
| VV |  | 1,02+(0,44*1,805)+(0,24*1,805)+(0,09*1,805) "boky |  | 2.41 | [13 empty] | VV | 2 | 2 | True | 0 | ROZPOCET
| VV |  | 0,15*1,8*4 |  | 1.08 | [13 empty] | VV | 2 | 2 | True | 0 | ROZPOCET
| VV |  | Medzisúčet |  | 3.49 | [13 empty] | VV | 2 | 3 | True | 0 | ROZPOCET
| VV |  | Súčet |  | 28.47 | [13 empty] | VV | 2 | 4 | True | 1 | ROZPOCET
87 | K | 434351142 | Debnenie stupňov na podstupňovej doske alebo na teréne pôdorysne priamočiarych odstránenie | m2 | 28.47 |  | 0 |  |  |  | znížená |  | 0 | 0 | 0 | 0 | 0 | 4 | K | 2 |  |  |  | ROZPOCET |  |  |  |  | 0 | 0 | 0 | 0 | 0 | 2 | 0 | 4 | -1547702345
| D | 9 | Ostatné konštrukcie a práce-búranie |  |  |  | 0 | [5 empty] | 0 |  | 64.8549 |  | 1003.2331 | 1 | D | 1 |  |  |  | ROZPOCET | [10 empty] | 0
88 | K | 941941041 | Montáž lešenia ľahkého pracovného radového s podlahami šírky nad 1,00 do 1,20 m, výšky do 10 m | m2 | 976.823 |  | 0 |  |  |  | znížená |  | 0 | 0.02572 | 25.1239 | 0 | 0 | 4 | K | 2 |  |  |  | ROZPOCET |  |  |  |  | 0 | 0 | 0 | 0 | 0 | 2 | 0 | 4 | -1042705547
| VV |  | "dvor | [15 empty] | VV | 2 | 1 | True | 0 | ROZPOCET
| VV |  | "pohľad východný | [15 empty] | VV | 2 | 1 | True | 0 | ROZPOCET
| VV |  | 11,9*(24,19) |  | 287.861 | [13 empty] | VV | 2 | 2 | True | 0 | ROZPOCET
| VV |  | "pohľad západný | [15 empty] | VV | 2 | 1 | True | 0 | ROZPOCET
| VV |  | 11,9*(28,57) |  | 339.983 | [13 empty] | VV | 2 | 2 | True | 0 | ROZPOCET
| VV |  | "pohľad severný | [15 empty] | VV | 2 | 1 | True | 0 | ROZPOCET
| VV |  | 11,866*(19,35+10,06) |  | 348.979 | [13 empty] | VV | 2 | 2 | True | 0 | ROZPOCET
| VV | leš | Súčet |  | 976.823 | [13 empty] | VV | 2 | 4 | True | 1 | ROZPOCET
89 | K | 941941291 | Príplatok za prvý a každý ďalší i začatý mesiac použitia lešenia ľahkého pracovného radového s podlahami šírky nad 1,00 do 1,20 m, výšky do 10 m | m2 | 2930.469 |  | 0 |  |  |  | znížená |  | 0 | 0 | 0 | 0 | 0 | 4 | K | 2 |  |  |  | ROZPOCET |  |  |  |  | 0 | 0 | 0 | 0 | 0 | 2 | 0 | 4 | 216135627
| VV |  | "uvažujeme lešenie 3,5mesiaca | [15 empty] | VV | 2 | 1 | True | 0 | ROZPOCET
| VV |  | leš*3 |  | 2930.469 | [13 empty] | VV | 2 | 2 | True | 1 | ROZPOCET
90 | K | 941941841 | Demontáž lešenia ľahkého pracovného radového s podlahami šírky nad 1,00 do 1,20 m, výšky do 10 m | m2 | 976.823 |  | 0 |  |  |  | znížená |  | 0 | 0.02572 | 25.1239 | 0 | 0 | 4 | K | 2 |  |  |  | ROZPOCET |  |  |  |  | 0 | 0 | 0 | 0 | 0 | 2 | 0 | 4 | -440200610
| VV |  | leš |  | 976.823 | [13 empty] | VV | 2 | 2 | True | 1 | ROZPOCET
91 | K | 944944103 | Ochranná sieť na boku lešenia zo siete Baumit | m2 | 976.823 |  | 0 |  |  |  | znížená |  | 0 | 5e-05 | 0.048841 | 0 | 0 | 4 | K | 2 |  |  |  | ROZPOCET |  |  |  |  | 0 | 0 | 0 | 0 | 0 | 2 | 0 | 4 | 433286857
| VV |  | "lešenie | [15 empty] | VV | 2 | 1 | True | 0 | ROZPOCET
| VV |  | leš |  | 976.823 | [13 empty] | VV | 2 | 2 | True | 1 | ROZPOCET
92 | K | 944944803 | Demontáž ochrannej siete na boku lešenia zo siete Baumit | m2 | 976.823 |  | 0 |  |  |  | znížená |  | 0 | 0 | 0 | 0 | 0 | 4 | K | 2 |  |  |  | ROZPOCET |  |  |  |  | 0 | 0 | 0 | 0 | 0 | 2 | 0 | 4 | -541987380
| VV |  | leš |  | 976.823 | [13 empty] | VV | 2 | 2 | True | 1 | ROZPOCET
93 | K | 952901101 | M+D Stavebné úpravy vrátane pomocného materiálu | hod | 260 |  | 0 |  |  |  | znížená |  | 0 | 0.00253 | 0.6578 | 0 | 0 | 4 | K | 2 |  |  |  | ROZPOCET |  |  |  |  | 0 | 0 | 0 | 0 | 0 | 2 | 0 | 4 | -1316605122
94 | K | 952901101x | M+D Zameranie reliéfnej výzdoby na výrobu repliky | m2 | 212.567 |  | 0 |  |  |  | znížená |  | 0 | 0.00205 | 0.43576 | 0 | 0 | 4 | K | 2 |  |  |  | ROZPOCET |  |  |  |  | 0 | 0 | 0 | 0 | 0 | 2 | 0 | 4 | 1693537415
| VV |  | "búrané stropy | [15 empty] | VV | 2 | 1 | True | 0 | ROZPOCET
| VV |  | "nad 2 NP | [15 empty] | VV | 2 | 1 | True | 0 | ROZPOCET
| VV |  | "B12_2.01+2.02 | [15 empty] | VV | 2 | 1 | True | 0 | ROZPOCET
| VV |  | 35,13+55,41 |  | 90.54 | [13 empty] | VV | 2 | 2 | True | 0 | ROZPOCET
| VV |  | "steny s výzdobou v dotknutých miestnostiach kde sa búrajú stropy | [15 empty] | VV | 2 | 1 | True | 0 | ROZPOCET
| VV |  | "2.01 | [15 empty] | VV | 2 | 1 | True | 0 | ROZPOCET
| VV |  | 4,61*26,47 |  | 122.027 | [13 empty] | VV | 2 | 2 | True | 0 | ROZPOCET
| VV |  | Súčet |  | 212.567 | [13 empty] | VV | 2 | 4 | True | 1 | ROZPOCET
95 | K | 952901111 | Vyčistenie budov pri výške podlaží do 4m - po búracích prácach | m2 | 3593.448 |  | 0 |  |  |  | znížená |  | 0 | 0.00205 | 7.3666 | 0 | 0 | 4 | K | 2 |  |  |  | ROZPOCET |  |  |  |  | 0 | 0 | 0 | 0 | 0 | 2 | 0 | 4 | -1955425717
| VV |  | "1PP | [15 empty] | VV | 2 | 1 | True | 0 | ROZPOCET
| VV |  | 276,96 |  | 276.96 | [13 empty] | VV | 2 | 2 | True | 0 | ROZPOCET
| VV |  | "1NP | [15 empty] | VV | 2 | 1 | True | 0 | ROZPOCET
| VV |  | 1064,93 |  | 1064.93 | [13 empty] | VV | 2 | 2 | True | 0 | ROZPOCET
| VV |  | 612,608/3 "nádvorie |  | 204.203 | [13 empty] | VV | 2 | 2 | True | 0 | ROZPOCET
| VV |  | "2NP | [15 empty] | VV | 2 | 1 | True | 0 | ROZPOCET
| VV |  | 1012,25 |  | 1012.25 | [13 empty] | VV | 2 | 2 | True | 0 | ROZPOCET
| VV |  | 17/3 "balkón |  | 5.667 | [13 empty] | VV | 2 | 2 | True | 0 | ROZPOCET
| VV |  | (3,6*2)/3"balkón |  | 2.4 | [13 empty] | VV | 2 | 2 | True | 0 | ROZPOCET
| VV |  | "3NP | [15 empty] | VV | 2 | 1 | True | 0 | ROZPOCET
| VV |  | 1027,038 |  | 1027.038 | [13 empty] | VV | 2 | 2 | True | 0 | ROZPOCET
| VV |  | Súčet |  | 3593.448 | [13 empty] | VV | 2 | 4 | True | 1 | ROZPOCET
96 | K | 959941142r | Chemická kotva ref. HILTI HIT HY -200 M10 | ks | 120 |  | 0 |  |  |  | znížená |  | 0 | 0.00076 | 0.0912 | 0 | 0 | 4 | K | 2 |  |  |  | ROZPOCET |  |  |  |  | 0 | 0 | 0 | 0 | 0 | 2 | 0 | 4 | 1522933517
| VV |  | "pre rám R1 | [15 empty] | VV | 2 | 1 | True | 0 | ROZPOCET
| VV |  | 3*2*20 |  | 120 | [13 empty] | VV | 2 | 2 | True | 1 | ROZPOCET
97 | K | 962031132 | Búranie priečok z tehál pálených, plných alebo dutých hr. do 150 mm, -0,19600t | m2 | 230.462 |  | 0 |  |  |  | znížená |  | 0 | 0 | 0 | 0.196 | 45.1706 | 4 | K | 2 |  |  |  | ROZPOCET |  |  |  |  | 0 | 0 | 0 | 0 | 0 | 2 | 0 | 4 | 830667683
| VV |  | "1pp | [15 empty] | VV | 2 | 1 | True | 0 | ROZPOCET
| VV |  | "miestnost 0.06 hr 145mm | [15 empty] | VV | 2 | 1 | True | 0 | ROZPOCET
| VV |  | 2,96*3,71 |  | 10.982 | [13 empty] | VV | 2 | 2 | True | 0 | ROZPOCET
| VV |  | -0,8*1,98 |  | -1.584 | [13 empty] | VV | 2 | 2 | True | 0 | ROZPOCET
| VV |  | "1Pp murivo B23 hr 95 mm | [15 empty] | VV | 2 | 1 | True | 0 | ROZPOCET
| VV |  | 2,1*1,06 |  | 2.226 | [13 empty] | VV | 2 | 2 | True | 0 | ROZPOCET
| VV |  | "miestnost 0.10 hr 75mm | [15 empty] | VV | 2 | 1 | True | 0 | ROZPOCET
| VV |  | 2,96*1,21 |  | 3.582 | [13 empty] | VV | 2 | 2 | True | 0 | ROZPOCET
| VV |  | -0,74*1,97 |  | -1.458 | [13 empty] | VV | 2 | 2 | True | 0 | ROZPOCET
| VV |  | Medzisúčet |  | 13.748 | [13 empty] | VV | 2 | 3 | True | 0 | ROZPOCET
| VV |  | "1NP_ozn.B3 | [15 empty] | VV | 2 | 1 | True | 0 | ROZPOCET
| VV |  | "1.29 vedla schodiska b23 _HR.80MM | [15 empty] | VV | 2 | 1 | True | 0 | ROZPOCET
| VV |  | 3,38*2,38 |  | 8.044 | [13 empty] | VV | 2 | 2 | True | 0 | ROZPOCET
| VV |  | -1,1*2,0 |  | -2.2 | [13 empty] | VV | 2 | 2 | True | 0 | ROZPOCET
| VV |  | "1.28-hr.100mm | [15 empty] | VV | 2 | 1 | True | 0 | ROZPOCET
| VV |  | 3,38*(1,998+1,185) |  | 10.759 | [13 empty] | VV | 2 | 2 | True | 0 | ROZPOCET
| VV |  | -0,6*1,96*2 |  | -2.352 | [13 empty] | VV | 2 | 2 | True | 0 | ROZPOCET
| VV |  | "1.26-hr.100mm | [15 empty] | VV | 2 | 1 | True | 0 | ROZPOCET
| VV |  | 3,38*1,665 |  | 5.628 | [13 empty] | VV | 2 | 2 | True | 0 | ROZPOCET
| VV |  | -0,6*1,96*2 |  | -2.352 | [13 empty] | VV | 2 | 2 | True | 0 | ROZPOCET
| VV |  | "1.26-hr.115mm | [15 empty] | VV | 2 | 1 | True | 0 | ROZPOCET
| VV |  | 3,38*1,04 |  | 3.515 | [13 empty] | VV | 2 | 2 | True | 0 | ROZPOCET
| VV |  | "1.08_hr120mm | [15 empty] | VV | 2 | 1 | True | 0 | ROZPOCET
| VV |  | 3,39*1,95 |  | 6.611 | [13 empty] | VV | 2 | 2 | True | 0 | ROZPOCET
| VV |  | -0,6*1,97 |  | -1.182 | [13 empty] | VV | 2 | 2 | True | 0 | ROZPOCET
| VV |  | -0,87*0,88 |  | -0.766 | [13 empty] | VV | 2 | 2 | True | 0 | ROZPOCET
| VV |  | "1.10_hr.120mm | [15 empty] | VV | 2 | 1 | True | 0 | ROZPOCET
| VV |  | 3,33*1,475 |  | 4.912 | [13 empty] | VV | 2 | 2 | True | 0 | ROZPOCET
| VV |  | -0,6*1,97 |  | -1.182 | [13 empty] | VV | 2 | 2 | True | 0 | ROZPOCET
| VV |  | "1.10_hr.100mm | [15 empty] | VV | 2 | 1 | True | 0 | ROZPOCET
| VV |  | 3,33*2,35 |  | 7.826 | [13 empty] | VV | 2 | 2 | True | 0 | ROZPOCET
| VV |  | -0,6*2,02 |  | -1.212 | [13 empty] | VV | 2 | 2 | True | 0 | ROZPOCET
| VV |  | "1.10_hr.90 mm | [15 empty] | VV | 2 | 1 | True | 0 | ROZPOCET
| VV |  | 3,33*1,16 |  | 3.863 | [13 empty] | VV | 2 | 2 | True | 0 | ROZPOCET
| VV |  | "1.12_hr.110mm | [15 empty] | VV | 2 | 1 | True | 0 | ROZPOCET
| VV |  | 3,2*1,29 |  | 4.128 | [13 empty] | VV | 2 | 2 | True | 0 | ROZPOCET
| VV |  | -0,8*1,98 |  | -1.584 | [13 empty] | VV | 2 | 2 | True | 0 | ROZPOCET
| VV |  | "1.19+1.20_hr.105 | [15 empty] | VV | 2 | 1 | True | 0 | ROZPOCET
| VV |  | 3,2*2,89 |  | 9.248 | [13 empty] | VV | 2 | 2 | True | 0 | ROZPOCET
| VV |  | "1.19+1.20_hr.100 | [15 empty] | VV | 2 | 1 | True | 0 | ROZPOCET
| VV |  | 3,2*(1,63+1,7) |  | 10.656 | [13 empty] | VV | 2 | 2 | True | 0 | ROZPOCET
| VV |  | -0,6*1,95 |  | -1.17 | [13 empty] | VV | 2 | 2 | True | 0 | ROZPOCET
| VV |  | -0,6*1,94*2 |  | -2.328 | [13 empty] | VV | 2 | 2 | True | 0 | ROZPOCET
| VV |  | -0,6*1,93 |  | -1.158 | [13 empty] | VV | 2 | 2 | True | 0 | ROZPOCET
| VV |  | "1.19+1.20_hr.110 | [15 empty] | VV | 2 | 1 | True | 0 | ROZPOCET
| VV |  | 3,2*1,171 |  | 3.747 | [13 empty] | VV | 2 | 2 | True | 0 | ROZPOCET
| VV |  | "1.19+1.20_hr.90 | [15 empty] | VV | 2 | 1 | True | 0 | ROZPOCET
| VV |  | 3,2*1,165 |  | 3.728 | [13 empty] | VV | 2 | 2 | True | 0 | ROZPOCET
| VV |  | "1.19+1.20_hr.115 | [15 empty] | VV | 2 | 1 | True | 0 | ROZPOCET
| VV |  | 3,2*2,893 |  | 9.258 | [13 empty] | VV | 2 | 2 | True | 0 | ROZPOCET
| VV |  | Medzisúčet |  | 74.437 | [13 empty] | VV | 2 | 3 | True | 0 | ROZPOCET
| VV |  | "2NP | [15 empty] | VV | 2 | 1 | True | 0 | ROZPOCET
| VV |  | "B23_2.11 hr. priecky 95 mm | [15 empty] | VV | 2 | 1 | True | 0 | ROZPOCET
| VV |  | (4,61*2,38)-(1,09*1,99) |  | 8.803 | [13 empty] | VV | 2 | 2 | True | 0 | ROZPOCET
| VV |  | "B3_2.10 hr. priecky 100 mm | [15 empty] | VV | 2 | 1 | True | 0 | ROZPOCET
| VV |  | 4,55*(2,111+1,473) |  | 16.307 | [13 empty] | VV | 2 | 2 | True | 0 | ROZPOCET
| VV |  | -0,6*2,0*2 |  | -2.4 | [13 empty] | VV | 2 | 2 | True | 0 | ROZPOCET
| VV |  | "B3_2.08+09 hr. priecky 100 mm | [15 empty] | VV | 2 | 1 | True | 0 | ROZPOCET
| VV |  | 4,5*1,725 |  | 7.763 | [13 empty] | VV | 2 | 2 | True | 0 | ROZPOCET
| VV |  | -0,6*1,99*2 |  | -2.388 | [13 empty] | VV | 2 | 2 | True | 0 | ROZPOCET
| VV |  | "B3_2.24 hr. priecky 110 mm | [15 empty] | VV | 2 | 1 | True | 0 | ROZPOCET
| VV |  | 4,0*1,398 |  | 5.592 | [13 empty] | VV | 2 | 2 | True | 0 | ROZPOCET
| VV |  | -0,8*1,98 |  | -1.584 | [13 empty] | VV | 2 | 2 | True | 0 | ROZPOCET
| VV |  | "B3_2.30+2.31 hr. priecky 110 mm | [15 empty] | VV | 2 | 1 | True | 0 | ROZPOCET
| VV |  | 3,94*3,84 |  | 15.13 | [13 empty] | VV | 2 | 2 | True | 0 | ROZPOCET
| VV |  | -0,6*1,99 |  | -1.194 | [13 empty] | VV | 2 | 2 | True | 0 | ROZPOCET
| VV |  | -0,6*1,98 |  | -1.188 | [13 empty] | VV | 2 | 2 | True | 0 | ROZPOCET
| VV |  | "B3_2.30+2.31 hr. priecky 90 mm | [15 empty] | VV | 2 | 1 | True | 0 | ROZPOCET
| VV |  | 3,92*0,87 |  | 3.41 | [13 empty] | VV | 2 | 2 | True | 0 | ROZPOCET
| VV |  | "B3_2.30+2.31 hr. priecky 95mm | [15 empty] | VV | 2 | 1 | True | 0 | ROZPOCET
| VV |  | 3,94*3,692 |  | 14.546 | [13 empty] | VV | 2 | 2 | True | 0 | ROZPOCET
| VV |  | "B3_2.30+2.31 hr. priecky 100 mm | [15 empty] | VV | 2 | 1 | True | 0 | ROZPOCET
| VV |  | 3,94*1,881 |  | 7.411 | [13 empty] | VV | 2 | 2 | True | 0 | ROZPOCET
| VV |  | -0,6*1,97*2 |  | -2.364 | [13 empty] | VV | 2 | 2 | True | 0 | ROZPOCET
| VV |  | 4,61*1,48 |  | 6.823 | [13 empty] | VV | 2 | 2 | True | 0 | ROZPOCET
| VV |  | "B3_2.30+2.31 hr. priecky 105 mm | [15 empty] | VV | 2 | 1 | True | 0 | ROZPOCET
| VV |  | 3,99*1,872 |  | 7.469 | [13 empty] | VV | 2 | 2 | True | 0 | ROZPOCET
| VV |  | "B3_2.30+2.31 hr. priecky 120 mm | [15 empty] | VV | 2 | 1 | True | 0 | ROZPOCET
| VV |  | 3,94*1,18 |  | 4.649 | [13 empty] | VV | 2 | 2 | True | 0 | ROZPOCET
| VV |  | "B3_2.30+2.31 hr. priecky 125 mm | [15 empty] | VV | 2 | 1 | True | 0 | ROZPOCET
| VV |  | 3,99*1,975 |  | 7.88 | [13 empty] | VV | 2 | 2 | True | 0 | ROZPOCET
| VV |  | "B23_2.24_hr priecky 95 mm | [15 empty] | VV | 2 | 1 | True | 0 | ROZPOCET
| VV |  | 3,98*0,495 |  | 1.97 | [13 empty] | VV | 2 | 2 | True | 0 | ROZPOCET
| VV |  | Medzisúčet |  | 96.635 | [13 empty] | VV | 2 | 3 | True | 0 | ROZPOCET
| VV |  | "3NP | [15 empty] | VV | 2 | 1 | True | 0 | ROZPOCET
| VV |  | "B3_3.27 hr.priecky 110mm | [15 empty] | VV | 2 | 1 | True | 0 | ROZPOCET
| VV |  | 2,4*3,495 |  | 8.388 | [13 empty] | VV | 2 | 2 | True | 0 | ROZPOCET
| VV |  | -0,6*1,95 |  | -1.17 | [13 empty] | VV | 2 | 2 | True | 0 | ROZPOCET
| VV |  | -0,6*1,97 |  | -1.182 | [13 empty] | VV | 2 | 2 | True | 0 | ROZPOCET
| VV |  | "B3_3.27 hr.priecky 90 mm | [15 empty] | VV | 2 | 1 | True | 0 | ROZPOCET
| VV |  | 2,4*1,45 |  | 3.48 | [13 empty] | VV | 2 | 2 | True | 0 | ROZPOCET
| VV |  | "B3_3.26 hr.priecky 125mm | [15 empty] | VV | 2 | 1 | True | 0 | ROZPOCET
| VV |  | 2,41*1,68 |  | 4.049 | [13 empty] | VV | 2 | 2 | True | 0 | ROZPOCET
| VV |  | -0,8*1,98 |  | -1.584 | [13 empty] | VV | 2 | 2 | True | 0 | ROZPOCET
| VV |  | "B3_3.22 hr.priecky 100 mm | [15 empty] | VV | 2 | 1 | True | 0 | ROZPOCET
| VV |  | 2,44*3,977 |  | 9.704 | [13 empty] | VV | 2 | 2 | True | 0 | ROZPOCET
| VV |  | -0,8*1,97 |  | -1.576 | [13 empty] | VV | 2 | 2 | True | 0 | ROZPOCET
| VV |  | 2,41*2,32 |  | 5.591 | [13 empty] | VV | 2 | 2 | True | 0 | ROZPOCET
| VV |  | 2,43*5,495 |  | 13.353 | [13 empty] | VV | 2 | 2 | True | 0 | ROZPOCET
| VV |  | -0,8*1,98*2 |  | -3.168 | [13 empty] | VV | 2 | 2 | True | 0 | ROZPOCET
| VV |  | "B23_3.22 hr.priecky 100 mm | [15 empty] | VV | 2 | 1 | True | 0 | ROZPOCET
| VV |  | 2,43*2,38 |  | 5.783 | [13 empty] | VV | 2 | 2 | True | 0 | ROZPOCET
| VV |  | "B3_3.18 hr.priecky 140mm | [15 empty] | VV | 2 | 1 | True | 0 | ROZPOCET
| VV |  | 3,01*1,715 |  | 5.162 | [13 empty] | VV | 2 | 2 | True | 0 | ROZPOCET
| VV |  | -0,6*1,98 |  | -1.188 | [13 empty] | VV | 2 | 2 | True | 0 | ROZPOCET
| VV |  | Medzisúčet |  | 45.642 | [13 empty] | VV | 2 | 3 | True | 0 | ROZPOCET
| VV |  | Súčet |  | 230.462 | [13 empty] | VV | 2 | 4 | True | 1 | ROZPOCET
98 | K | 962032231 | Búranie muriva nadzákladového z tehál pálených, vápenopieskových,cementových na maltu, -1,90500t B24 | m3 | 14.02 |  | 0 |  |  |  | znížená |  | 0 | 0 | 0 | 1.905 | 26.7081 | 4 | K | 2 |  |  |  | ROZPOCET |  |  |  |  | 0 | 0 | 0 | 0 | 0 | 2 | 0 | 4 | -617602838
| VV |  | "B24 | [15 empty] | VV | 2 | 1 | True | 0 | ROZPOCET
| VV |  | 1,265*0,345*(13,505+12,645) |  | 11.413 | [13 empty] | VV | 2 | 2 | True | 0 | ROZPOCET
| VV |  | 0,38*0,44*15,595 |  | 2.607 | [13 empty] | VV | 2 | 2 | True | 0 | ROZPOCET
| VV |  | Súčet |  | 14.02 | [13 empty] | VV | 2 | 4 | True | 1 | ROZPOCET
99 | K | 962032231 | Búranie muriva nadzákladového z tehál pálených, vápenopieskových,cementových na maltu, -1,90500t B24 | m3 | 49.457 |  | 0 |  |  |  | znížená |  | 0 | 0 | 0 | 1.905 | 94.2156 | 4 | K | 2 |  |  |  | ROZPOCET |  |  |  |  | 0 | 0 | 0 | 0 | 0 | 2 | 0 | 4 | -1036187121
| VV |  | "1pp | [15 empty] | VV | 2 | 1 | True | 0 | ROZPOCET
| VV |  | "miestnost 0.02 hr 185 mm | [15 empty] | VV | 2 | 1 | True | 0 | ROZPOCET
| VV |  | 0,185*2,96*5,55 |  | 3.039 | [13 empty] | VV | 2 | 2 | True | 0 | ROZPOCET
| VV |  | -0,185*0,9*2,08 |  | -0.346 | [13 empty] | VV | 2 | 2 | True | 0 | ROZPOCET
| VV |  | "miestnost 0.02 hr 155mm | [15 empty] | VV | 2 | 1 | True | 0 | ROZPOCET
| VV |  | 0,155*2,96*3,89 |  | 1.785 | [13 empty] | VV | 2 | 2 | True | 0 | ROZPOCET
| VV |  | -0,155*0,8*1,98 |  | -0.246 | [13 empty] | VV | 2 | 2 | True | 0 | ROZPOCET
| VV |  | "miestnost 0.06 hr 160mm | [15 empty] | VV | 2 | 1 | True | 0 | ROZPOCET
| VV |  | 0,16*2,96*2,305 |  | 1.092 | [13 empty] | VV | 2 | 2 | True | 0 | ROZPOCET
| VV |  | "1Pp murivo B23 hr 210 mm | [15 empty] | VV | 2 | 1 | True | 0 | ROZPOCET
| VV |  | 2,1*0,21*(0,675+0,655)*2 |  | 1.173 | [13 empty] | VV | 2 | 2 | True | 0 | ROZPOCET
| VV |  | Medzisúčet |  | 6.497 | [13 empty] | VV | 2 | 3 | True | 0 | ROZPOCET
| VV |  | "1NP_ozn.B3 | [15 empty] | VV | 2 | 1 | True | 0 | ROZPOCET
| VV |  | "1.26-hr.200mm | [15 empty] | VV | 2 | 1 | True | 0 | ROZPOCET
| VV |  | 0,2*3,38*0,59 |  | 0.399 | [13 empty] | VV | 2 | 2 | True | 0 | ROZPOCET
| VV |  | "1.05-hr.200mm | [15 empty] | VV | 2 | 1 | True | 0 | ROZPOCET
| VV |  | 0,2*3,32*6,8 |  | 4.515 | [13 empty] | VV | 2 | 2 | True | 0 | ROZPOCET
| VV |  | "1.8_hr.510mm | [15 empty] | VV | 2 | 1 | True | 0 | ROZPOCET
| VV |  | 0,51*3,33*2,445 |  | 4.152 | [13 empty] | VV | 2 | 2 | True | 0 | ROZPOCET
| VV |  | -0,51*1,36*2,77 |  | -1.921 | [13 empty] | VV | 2 | 2 | True | 0 | ROZPOCET
| VV |  | "1.11_hr.175 mm | [15 empty] | VV | 2 | 1 | True | 0 | ROZPOCET
| VV |  | 0,175*3,33*1,02 |  | 0.594 | [13 empty] | VV | 2 | 2 | True | 0 | ROZPOCET
| VV |  | -0,175*0,8*1,97 |  | -0.276 | [13 empty] | VV | 2 | 2 | True | 0 | ROZPOCET
| VV |  | "1.18_hr.175 | [15 empty] | VV | 2 | 1 | True | 0 | ROZPOCET
| VV |  | 0,175*3,2*0,445 |  | 0.249 | [13 empty] | VV | 2 | 2 | True | 0 | ROZPOCET
| VV |  | "1.18_hr.355 | [15 empty] | VV | 2 | 1 | True | 0 | ROZPOCET
| VV |  | 0,355*3,2*3,54 |  | 4.021 | [13 empty] | VV | 2 | 2 | True | 0 | ROZPOCET
| VV |  | "1.18_hr.315 | [15 empty] | VV | 2 | 1 | True | 0 | ROZPOCET
| VV |  | 0,315*3,2*0,408 |  | 0.411 | [13 empty] | VV | 2 | 2 | True | 0 | ROZPOCET
| VV |  | "1.18_hr.185 | [15 empty] | VV | 2 | 1 | True | 0 | ROZPOCET
| VV |  | 0,185*3,2*2,183 |  | 1.292 | [13 empty] | VV | 2 | 2 | True | 0 | ROZPOCET
| VV |  | -0,185*0,8*1,98 |  | -0.293 | [13 empty] | VV | 2 | 2 | True | 0 | ROZPOCET
| VV |  | "1.12_hr.160mm_B23 | [15 empty] | VV | 2 | 1 | True | 0 | ROZPOCET
| VV |  | 0,16*0,6*3,2 |  | 0.307 | [13 empty] | VV | 2 | 2 | True | 0 | ROZPOCET
| VV |  | Medzisúčet |  | 13.45 | [13 empty] | VV | 2 | 3 | True | 0 | ROZPOCET
| VV |  | "2NP | [15 empty] | VV | 2 | 1 | True | 0 | ROZPOCET
| VV |  | "B3_2.09hr. priecky 180 mm | [15 empty] | VV | 2 | 1 | True | 0 | ROZPOCET
| VV |  | 0,18*4,5*1,585 |  | 1.284 | [13 empty] | VV | 2 | 2 | True | 0 | ROZPOCET
| VV |  | "B3_2.12hr. priecky 160 mm | [15 empty] | VV | 2 | 1 | True | 0 | ROZPOCET
| VV |  | 0,16*(0,85+0,35)*3,64 |  | 0.699 | [13 empty] | VV | 2 | 2 | True | 0 | ROZPOCET
| VV |  | -0,16*0,85*3,64 |  | -0.495 | [13 empty] | VV | 2 | 2 | True | 0 | ROZPOCET
| VV |  | "B3_2.19hr. priecky 495 mm | [15 empty] | VV | 2 | 1 | True | 0 | ROZPOCET
| VV |  | 0,495*4,54*1,32 |  | 2.966 | [13 empty] | VV | 2 | 2 | True | 0 | ROZPOCET
| VV |  | -0,495*1,0*2,07 |  | -1.025 | [13 empty] | VV | 2 | 2 | True | 0 | ROZPOCET
| VV |  | "B3_2.19hr. priecky 170 mm | [15 empty] | VV | 2 | 1 | True | 0 | ROZPOCET
| VV |  | 0,17*4,54*5,285 |  | 4.079 | [13 empty] | VV | 2 | 2 | True | 0 | ROZPOCET
| VV |  | -0,17*1,1*1,8 |  | -0.337 | [13 empty] | VV | 2 | 2 | True | 0 | ROZPOCET
| VV |  | -0,17*1,09*1,8 |  | -0.334 | [13 empty] | VV | 2 | 2 | True | 0 | ROZPOCET
| VV |  | -0,17*1,1*1,8 |  | -0.337 | [13 empty] | VV | 2 | 2 | True | 0 | ROZPOCET
| VV |  | "B3_2.29hr. priecky 190 mm | [15 empty] | VV | 2 | 1 | True | 0 | ROZPOCET
| VV |  | 0,19*3,99*4,47 |  | 3.389 | [13 empty] | VV | 2 | 2 | True | 0 | ROZPOCET
| VV |  | -0,19*0,8*1,98 |  | -0.301 | [13 empty] | VV | 2 | 2 | True | 0 | ROZPOCET
| VV |  | "B23_2.24_hr priecky 260 mm | [15 empty] | VV | 2 | 1 | True | 0 | ROZPOCET
| VV |  | 3,98*1,095 |  | 4.358 | [13 empty] | VV | 2 | 2 | True | 0 | ROZPOCET
| VV |  | Medzisúčet |  | 13.946 | [13 empty] | VV | 2 | 3 | True | 0 | ROZPOCET
| VV |  | "3NP | [15 empty] | VV | 2 | 1 | True | 0 | ROZPOCET
| VV |  | "B3_3.28 hr.muriva 280mm | [15 empty] | VV | 2 | 1 | True | 0 | ROZPOCET
| VV |  | 0,28*2,41*3,635 |  | 2.453 | [13 empty] | VV | 2 | 2 | True | 0 | ROZPOCET
| VV |  | -0,28*0,6*1,97 |  | -0.331 | [13 empty] | VV | 2 | 2 | True | 0 | ROZPOCET
| VV |  | "B3_3.26 hr.muriva 200mm | [15 empty] | VV | 2 | 1 | True | 0 | ROZPOCET
| VV |  | 0,2*2,41*3,44 |  | 1.658 | [13 empty] | VV | 2 | 2 | True | 0 | ROZPOCET
| VV |  | -0,2*0,7*1,97 |  | -0.276 | [13 empty] | VV | 2 | 2 | True | 0 | ROZPOCET
| VV |  | "B3_3.33 hr.muriva 685 mm | [15 empty] | VV | 2 | 1 | True | 0 | ROZPOCET
| VV |  | 0,685*2,4*(1,33+0,11) |  | 2.367 | [13 empty] | VV | 2 | 2 | True | 0 | ROZPOCET
| VV |  | "B3_3.33 hr.muriva 190 mm | [15 empty] | VV | 2 | 1 | True | 0 | ROZPOCET
| VV |  | 0,19*2,44*(2,485+0,19+1,25) |  | 1.82 | [13 empty] | VV | 2 | 2 | True | 0 | ROZPOCET
| VV |  | "B3_3.17 hr.muriva 195 mm | [15 empty] | VV | 2 | 1 | True | 0 | ROZPOCET
| VV |  | 0,195*3,64*(4,945+0,8+0,205) |  | 4.223 | [13 empty] | VV | 2 | 2 | True | 0 | ROZPOCET
| VV |  | -0,195*0,8*1,98 |  | -0.309 | [13 empty] | VV | 2 | 2 | True | 0 | ROZPOCET
| VV |  | "B3_3.12 hr.muriva 530 mm | [15 empty] | VV | 2 | 1 | True | 0 | ROZPOCET
| VV |  | 0,53*3,85*2,603 |  | 5.311 | [13 empty] | VV | 2 | 2 | True | 0 | ROZPOCET
| VV |  | -0,53*0,8*1,98 |  | -0.84 | [13 empty] | VV | 2 | 2 | True | 0 | ROZPOCET
| VV |  | -0,53*0,54*1,79 |  | -0.512 | [13 empty] | VV | 2 | 2 | True | 0 | ROZPOCET
| VV |  | Medzisúčet |  | 15.564 | [13 empty] | VV | 2 | 3 | True | 0 | ROZPOCET
| VV |  | Súčet |  | 49.457 | [13 empty] | VV | 2 | 4 | True | 1 | ROZPOCET
100 | K | 962081141 | Búranie muriva priečok zo sklenených tvárnic, hr. do 150 mm, -0,08200t | m2 | 5 |  | 0 |  |  |  | znížená |  | 0 | 0 | 0 | 0.082 | 0.41 | 4 | K | 2 |  |  |  | ROZPOCET |  |  |  |  | 0 | 0 | 0 | 0 | 0 | 2 | 0 | 4 | 209016968
| VV |  | "1NP | [15 empty] | VV | 2 | 1 | True | 0 | ROZPOCET
| VV |  | 5 |  | 5 | [13 empty] | VV | 2 | 2 | True | 0 | ROZPOCET
| VV |  | Súčet |  | 5 | [13 empty] | VV | 2 | 4 | True | 1 | ROZPOCET
101 | K | 963013530 | Búranie stropov s keramickou výplňou akýchkoľvek hr., -1,70000t - B12 | m3 | 92.31 |  | 0 |  |  |  | znížená |  | 0 | 0 | 0 | 1.7 | 156.927 | 4 | K | 2 |  |  |  | ROZPOCET |  |  |  |  | 0 | 0 | 0 | 0 | 0 | 2 | 0 | 4 | 1453729548
| VV |  | "1NP | [15 empty] | VV | 2 | 1 | True | 0 | ROZPOCET
| VV |  | "B12 murovaný strop _1.08 | [15 empty] | VV | 2 | 1 | True | 0 | ROZPOCET
| VV |  | 4,87 |  | 4.87 | [13 empty] | VV | 2 | 2 | True | 0 | ROZPOCET
| VV |  | "2NP | [15 empty] | VV | 2 | 1 | True | 0 | ROZPOCET
| VV |  | "B12_2.01+2.02 - | [15 empty] | VV | 2 | 1 | True | 0 | ROZPOCET
| VV |  | 96,90 |  | 96.9 | [13 empty] | VV | 2 | 2 | True | 0 | ROZPOCET
| VV |  | "odpoćet sklo podlaha 3.13 | [15 empty] | VV | 2 | 1 | True | 0 | ROZPOCET
| VV |  | -(20,45+17,65) |  | -38.1 | [13 empty] | VV | 2 | 2 | True | 0 | ROZPOCET
| VV |  | "3NP_3.17 | [15 empty] | VV | 2 | 1 | True | 0 | ROZPOCET
| VV |  | 22,78 |  | 22.78 | [13 empty] | VV | 2 | 2 | True | 0 | ROZPOCET
| VV |  | "3NP_3.11 | [15 empty] | VV | 2 | 1 | True | 0 | ROZPOCET
| VV |  | 5,86 |  | 5.86 | [13 empty] | VV | 2 | 2 | True | 0 | ROZPOCET
| VV | Ker_strop | Medzisúčet |  | 92.31 | [13 empty] | VV | 2 | 3 | True | 0 | ROZPOCET
| VV |  | Súčet |  | 92.31 | [13 empty] | VV | 2 | 4 | True | 1 | ROZPOCET
102 | K | 963042819 | Búranie akýchkoľvek betónových schodiskových stupňov zhotovených na mieste, -0,07000t - B14 | m | 17.645 |  | 0 |  |  |  | znížená |  | 0 | 0 | 0 | 0.07 | 1.2352 | 4 | K | 2 |  |  |  | ROZPOCET |  |  |  |  | 0 | 0 | 0 | 0 | 0 | 2 | 0 | 4 | 443591787
| VV |  | "B14-vybúranie schodísk 1 NP | [15 empty] | VV | 2 | 1 | True | 0 | ROZPOCET
| VV |  | 1,84*2+1,709+1,86+1,808+1,74+1,607+1,506+1,245*3 |  | 17.645 | [13 empty] | VV | 2 | 2 | True | 0 | ROZPOCET
| VV |  | Súčet |  | 17.645 | [13 empty] | VV | 2 | 4 | True | 1 | ROZPOCET
103 | K | 965042141 | Búranie podkladov pod dlažby, liatych dlažieb a mazanín,betón alebo liaty asfalt hr.do 100 mm, plochy nad 4 m2 -2,20000t - B15 | m3 | 104.926 |  | 0 |  |  |  | znížená |  | 0 | 0 | 0 | 2.2 | 230.8372 | 4 | K | 2 |  |  |  | ROZPOCET |  |  |  |  | 0 | 0 | 0 | 0 | 0 | 2 | 0 | 4 | -1039120726
| VV |  | "B15 - nádcorie + podjazd vrátane chodníkov | [15 empty] | VV | 2 | 1 | True | 0 | ROZPOCET
| VV |  | "asfalt hr.40 mm | [15 empty] | VV | 2 | 1 | True | 0 | ROZPOCET
| VV |  | 0,04*B15 |  | 26.53 | [13 empty] | VV | 2 | 2 | True | 0 | ROZPOCET
| VV |  | "betón hr.100mm nádvorie + podjazd vrátane chodníkov | [15 empty] | VV | 2 | 1 | True | 0 | ROZPOCET
| VV |  | 0,1*B15 |  | 66.324 | [13 empty] | VV | 2 | 2 | True | 0 | ROZPOCET
| VV |  | "betón hr.100mm vyvýsenie chodníkov betón B15 | [15 empty] | VV | 2 | 1 | True | 0 | ROZPOCET
| VV |  | 0,1*(76,99+43,73) |  | 12.072 | [13 empty] | VV | 2 | 2 | True | 0 | ROZPOCET
| VV |  | Súčet |  | 104.926 | [13 empty] | VV | 2 | 4 | True | 1 | ROZPOCET
104 | K | 965043341 | Búranie podkladov pod dlažby, liatych dlažieb a mazanín,betón s poterom,teracom hr.do 100 mm, plochy nad 4 m2 -2,20000t - PP1,PP1a,PP3a | m3 | 16.121 |  | 0 |  |  |  | znížená |  | 0 | 0 | 0 | 2.2 | 35.4662 | 4 | K | 2 |  |  |  | ROZPOCET |  |  |  |  | 0 | 0 | 0 | 0 | 0 | 2 | 0 | 4 | -1697866729
| VV |  | "cementový poter hr.50mm | [15 empty] | VV | 2 | 1 | True | 0 | ROZPOCET
| VV |  | "1NP | [15 empty] | VV | 2 | 1 | True | 0 | ROZPOCET
| VV |  | "hr.50mm | [15 empty] | VV | 2 | 1 | True | 0 | ROZPOCET
| VV |  | 0,05*(PP1a+PP3a+PP2a) |  | 14.774 | [13 empty] | VV | 2 | 2 | True | 0 | ROZPOCET
| VV |  | "2NP+3NP_hr.50mm | [15 empty] | VV | 2 | 1 | True | 0 | ROZPOCET
| VV |  | 0,05*PP1 |  | 1.347 | [13 empty] | VV | 2 | 2 | True | 0 | ROZPOCET
| VV |  | Medzisúčet |  | 16.121 | [13 empty] | VV | 2 | 3 | True | 0 | ROZPOCET
| VV |  | Súčet |  | 16.121 | [13 empty] | VV | 2 | 4 | True | 1 | ROZPOCET
105 | K | 965081112 | Búranie dlažieb, bez podklad. lôžka s akoukoľvek výplňou škár z dlaždíc povalových, -0,04500t - PP4c | m2 | 456.29 |  | 0 |  |  |  | znížená |  | 0 | 0 | 0 | 0.045 | 20.533 | 4 | K | 2 |  |  |  | ROZPOCET |  |  |  |  | 0 | 0 | 0 | 0 | 0 | 2 | 0 | 4 | -1994791859
| VV |  | "keramické povalovky hr.40 mm | [15 empty] | VV | 2 | 1 | True | 0 | ROZPOCET
| VV |  | PP4c |  | 456.29 | [13 empty] | VV | 2 | 2 | True | 0 | ROZPOCET
| VV |  | Súčet |  | 456.29 | [13 empty] | VV | 2 | 4 | True | 1 | ROZPOCET
106 | K | 965081712 | Búranie dlažieb, bez podklad. lôžka z xylolit., alebo keramických dlaždíc hr. do 10 mm, vrátane zosekania lepidla a soklov -0,02000t - B25 | m2 | 24.2 |  | 0 |  |  |  | znížená |  | 0 | 0 | 0 | 0.02 | 0.484 | 4 | K | 2 |  |  |  | ROZPOCET |  |  |  |  | 0 | 0 | 0 | 0 | 0 | 2 | 0 | 4 | 297507387
| VV |  | "balkóny na 2 NP | [15 empty] | VV | 2 | 1 | True | 0 | ROZPOCET
| VV |  | B25 |  | 24.2 | [13 empty] | VV | 2 | 2 | True | 0 | ROZPOCET
| VV |  | Súčet |  | 24.2 | [13 empty] | VV | 2 | 4 | True | 1 | ROZPOCET
107 | K | 965081812 | Búranie dlažieb, z kamen., cement., terazzových, čadičových alebo keram. dĺžky , hr.nad 10 mm,vrátane zosekania lepidla a soklov -0,06500t - PP1a,PP2,PP1,B14,B10 | m2 | 227.742 |  | 0 |  |  |  | znížená |  | 0 | 0 | 0 | 0.065 | 14.8032 | 4 | K | 2 |  |  |  | ROZPOCET |  |  |  |  | 0 | 0 | 0 | 0 | 0 | 2 | 0 | 4 | -1176145625
| VV |  | "1NP | [15 empty] | VV | 2 | 1 | True | 0 | ROZPOCET
| VV |  | PP1a |  | 22.87 | [13 empty] | VV | 2 | 2 | True | 0 | ROZPOCET
| VV |  | "2NP+3NP | [15 empty] | VV | 2 | 1 | True | 0 | ROZPOCET
| VV |  | PP2_KD+PP1 |  | 82.45 | [13 empty] | VV | 2 | 2 | True | 0 | ROZPOCET
| VV |  | PP3_KD-4,08 |  | 45.97 | [13 empty] | VV | 2 | 2 | True | 0 | ROZPOCET
| VV |  | Medzisúčet |  | 151.29 | [13 empty] | VV | 2 | 3 | True | 0 | ROZPOCET
| VV |  | "schodiská B14 - terazo | [15 empty] | VV | 2 | 1 | True | 0 | ROZPOCET
| VV |  | 1,03+1,55+1,45+1,07 |  | 5.1 | [13 empty] | VV | 2 | 2 | True | 0 | ROZPOCET
| VV |  | "zvislé časti schodiska | [15 empty] | VV | 2 | 1 | True | 0 | ROZPOCET
| VV |  | 0,178*(1,84+1,186+2*0,555+2*0,308) |  | 0.846 | [13 empty] | VV | 2 | 2 | True | 0 | ROZPOCET
| VV |  | 0,178*(1,709+1,86+1,808) |  | 0.957 | [13 empty] | VV | 2 | 2 | True | 0 | ROZPOCET
| VV |  | 0,178*(1,74+1,607+1,506+1,114*3) |  | 1.459 | [13 empty] | VV | 2 | 2 | True | 0 | ROZPOCET
| VV |  | Medzisúčet |  | 8.362 | [13 empty] | VV | 2 | 3 | True | 0 | ROZPOCET
| VV |  | "B10_keramická dlazba nášľapná vrstva | [15 empty] | VV | 2 | 1 | True | 0 | ROZPOCET
| VV |  | B10_keramika |  | 15.35 | [13 empty] | VV | 2 | 2 | True | 0 | ROZPOCET
| VV |  | "B10_dlažba nášľapná vrstva | [15 empty] | VV | 2 | 1 | True | 0 | ROZPOCET
| VV |  | "1NP_1.01 FOYER | [15 empty] | VV | 2 | 1 | True | 0 | ROZPOCET
| VV |  | 30,72 |  | 30.72 | [13 empty] | VV | 2 | 2 | True | 0 | ROZPOCET
| VV |  | "2NP_2.01 schodisková hala | [15 empty] | VV | 2 | 1 | True | 0 | ROZPOCET
| VV |  | 22,02 |  | 22.02 | [13 empty] | VV | 2 | 2 | True | 0 | ROZPOCET
| VV |  | Medzisúčet |  | 68.09 | [13 empty] | VV | 2 | 3 | True | 0 | ROZPOCET
| VV |  | Súčet |  | 227.742 | [13 empty] | VV | 2 | 4 | True | 1 | ROZPOCET
108 | K | 9650818155 | Frézovanie bet. podkladu alebo krytu bez prek., plochy do 500 m2, pruh š. cez 0,5 m do 1 m, hr. do 30 mm 0,076 t | m2 | 338.82 |  | 0 |  |  |  | znížená |  | 0 | 0.00432 | 1.4637 | 0.076 | 25.7503 | 4 | K | 2 |  |  |  | ROZPOCET |  |  |  |  | 0 | 0 | 0 | 0 | 0 | 2 | 0 | 4 | -1195689700
| VV |  | "vyfrézovanie povodnej podlahy hr do 15mm | [15 empty] | VV | 2 | 1 | True | 0 | ROZPOCET
| VV |  | "1PP pod pvc | [15 empty] | VV | 2 | 1 | True | 0 | ROZPOCET
| VV |  | "0,01 chodba + pod schodiskom +0.06 | [15 empty] | VV | 2 | 1 | True | 0 | ROZPOCET
| VV |  | (32,36-5,96+7,15) |  | 33.55 | [13 empty] | VV | 2 | 2 | True | 0 | ROZPOCET
| VV |  | "0.07 pred schodiskom + pod schodiskom | [15 empty] | VV | 2 | 1 | True | 0 | ROZPOCET
| VV |  | 4,16+5,03 |  | 9.19 | [13 empty] | VV | 2 | 2 | True | 0 | ROZPOCET
| VV |  | "miestnosti s náślapnou vrstvou betónový poter hr 15mm_0.02+03+04+05+09+0.10 | [15 empty] | VV | 2 | 1 | True | 0 | ROZPOCET
| VV |  | (15,87+24,52+43,69+25,65+70,93+3,77) |  | 184.43 | [13 empty] | VV | 2 | 2 | True | 0 | ROZPOCET
| VV |  | "chodbicka do 0.08 | [15 empty] | VV | 2 | 1 | True | 0 | ROZPOCET
| VV |  | 2,75+4,16 |  | 6.91 | [13 empty] | VV | 2 | 2 | True | 0 | ROZPOCET
| VV |  | Medzisúčet |  | 234.08 | [13 empty] | VV | 2 | 3 | True | 0 | ROZPOCET
| VV |  | "1Np CO kryt nevyužívaný | [15 empty] | VV | 2 | 1 | True | 0 | ROZPOCET
| VV |  | 19,2 |  | 19.2 | [13 empty] | VV | 2 | 2 | True | 0 | ROZPOCET
| VV |  | Medzisúčet |  | 19.2 | [13 empty] | VV | 2 | 3 | True | 0 | ROZPOCET
| VV |  | "vyfrézovat pod keramickpou dlažbou | [15 empty] | VV | 2 | 1 | True | 0 | ROZPOCET
| VV |  | "1NP_1.01 FOYER | [15 empty] | VV | 2 | 1 | True | 0 | ROZPOCET
| VV |  | 30,72 |  | 30.72 | [13 empty] | VV | 2 | 2 | True | 0 | ROZPOCET
| VV |  | "2NP_2.01 schodisková hala | [15 empty] | VV | 2 | 1 | True | 0 | ROZPOCET
| VV |  | 22,02+8,6 |  | 30.62 | [13 empty] | VV | 2 | 2 | True | 0 | ROZPOCET
| VV |  | Medzisúčet |  | 61.34 | [13 empty] | VV | 2 | 3 | True | 0 | ROZPOCET
| VV |  | "zbrúsenie na balkónoch | [15 empty] | VV | 2 | 1 | True | 0 | ROZPOCET
| VV |  | B25 |  | 24.2 | [13 empty] | VV | 2 | 2 | True | 0 | ROZPOCET
| VV |  | Medzisúčet |  | 24.2 | [13 empty] | VV | 2 | 3 | True | 0 | ROZPOCET
| VV |  | Súčet |  | 338.82 | [13 empty] | VV | 2 | 4 | True | 1 | ROZPOCET
| VV |  | " neuvažované s čistením čistenie betónovej podlahy | [15 empty] | VV | 2 | 1 | True | 0 | ROZPOCET
109 | K | 965082920 | Odstránenie násypu pod podlahami alebo na strechách, hr.do 100 mm, -1,40000t - PP3a,PP4c,PP2a | m3 | 50.075 |  | 0 |  |  |  | znížená |  | 0 | 0 | 0 | 1.4 | 70.105 | 4 | K | 2 |  |  |  | ROZPOCET |  |  |  |  | 0 | 0 | 0 | 0 | 0 | 2 | 0 | 4 | -18828135
| VV |  | "podlaha 1 np násyp hr.100mm | [15 empty] | VV | 2 | 1 | True | 0 | ROZPOCET
| VV |  | 0,1*(PP3a+PP2a) |  | 27.26 | [13 empty] | VV | 2 | 2 | True | 0 | ROZPOCET
| VV |  | "podlaha na 3 NP násyp hr.50mm | [15 empty] | VV | 2 | 1 | True | 0 | ROZPOCET
| VV |  | 0,05*PP4c |  | 22.815 | [13 empty] | VV | 2 | 2 | True | 0 | ROZPOCET
| VV |  | Súčet |  | 50.075 | [13 empty] | VV | 2 | 4 | True | 1 | ROZPOCET
110 | K | 965082930 | Odstránenie násypu pod podlahami alebo na strechách, hr.do 200 mm, -1,40000t | m3 | 3.436 |  | 0 |  |  |  | znížená |  | 0 | 0 | 0 | 1.4 | 4.8104 | 4 | K | 2 |  |  |  | ROZPOCET |  |  |  |  | 0 | 0 | 0 | 0 | 0 | 2 | 0 | 4 | -1892923188
| VV |  | "ostránenie štrkového násypu v skladbe PP1a - pri označení B6 | [15 empty] | VV | 2 | 1 | True | 0 | ROZPOCET
| VV |  | 0,15*(5,59/2+1,64+4,54+4,88+1,23+1,33+6,49) |  | 3.436 | [13 empty] | VV | 2 | 2 | True | 1 | ROZPOCET
111 | K | 967031132 | Prikresanie rovných ostení, bez odstupu, po hrubom vybúraní otvorov, v murive tehl. na maltu, -0,05700t | m2 | 126.398 |  | 0 |  |  |  | znížená |  | 0 | 0 | 0 | 0.057 | 7.2047 | 4 | K | 2 |  |  |  | ROZPOCET |  |  |  |  | 0 | 0 | 0 | 0 | 0 | 2 | 0 | 4 | 997392863
| VV |  | "1PP | [15 empty] | VV | 2 | 1 | True | 0 | ROZPOCET
| VV |  | "B5_1PP- prikresanie pri výmene zárubní za nové | [15 empty] | VV | 2 | 1 | True | 0 | ROZPOCET
| VV |  | "1PP | [15 empty] | VV | 2 | 1 | True | 0 | ROZPOCET
| VV |  | "900/1870-B5 | [15 empty] | VV | 2 | 1 | True | 0 | ROZPOCET
| VV |  | 0,165*(1,0+2*2,02) |  | 0.832 | [13 empty] | VV | 2 | 2 | True | 0 | ROZPOCET
| VV |  | "790/1920_B5 | [15 empty] | VV | 2 | 1 | True | 0 | ROZPOCET
| VV |  | 0,195*(0,89+2*2,02) |  | 0.961 | [13 empty] | VV | 2 | 2 | True | 0 | ROZPOCET
| VV |  | "790/1970_B5 | [15 empty] | VV | 2 | 1 | True | 0 | ROZPOCET
| VV |  | 0,18*(0,89+2*2,02) |  | 0.887 | [13 empty] | VV | 2 | 2 | True | 0 | ROZPOCET
| VV |  | "800/1980_B5 | [15 empty] | VV | 2 | 1 | True | 0 | ROZPOCET
| VV |  | 0,1*(0,9+2*2,02) |  | 0.494 | [13 empty] | VV | 2 | 2 | True | 0 | ROZPOCET
| VV |  | "1PP - okno B5 | [15 empty] | VV | 2 | 1 | True | 0 | ROZPOCET
| VV |  | 0,785*(1,8+0,4*2) |  | 2.041 | [13 empty] | VV | 2 | 2 | True | 0 | ROZPOCET
| VV |  | Medzisúčet |  | 5.215 | [13 empty] | VV | 2 | 3 | True | 0 | ROZPOCET
| VV |  | "prikresanie po vybúraní otvorov B4 1 NP | [15 empty] | VV | 2 | 1 | True | 0 | ROZPOCET
| VV |  | "1.25 otvor v murive hr.120mm B4 | [15 empty] | VV | 2 | 1 | True | 0 | ROZPOCET
| VV |  | 0,12*(0,8+2*2,25) |  | 0.636 | [13 empty] | VV | 2 | 2 | True | 0 | ROZPOCET
| VV |  | "1.15 otvor v murive hr.110mm B4 | [15 empty] | VV | 2 | 1 | True | 0 | ROZPOCET
| VV |  | 0,11*(0,9+2*2,25) |  | 0.594 | [13 empty] | VV | 2 | 2 | True | 0 | ROZPOCET
| VV |  | "1.31 otvor v murive B4 | [15 empty] | VV | 2 | 1 | True | 0 | ROZPOCET
| VV |  | 0,17*(0,9+2*2,25) |  | 0.918 | [13 empty] | VV | 2 | 2 | True | 0 | ROZPOCET
| VV |  | "1.29 otvor v murive B4 | [15 empty] | VV | 2 | 1 | True | 0 | ROZPOCET
| VV |  | 0,185*(1,28+2*2,35) |  | 1.106 | [13 empty] | VV | 2 | 2 | True | 0 | ROZPOCET
| VV |  | "1.11 otvor v murive B4 | [15 empty] | VV | 2 | 1 | True | 0 | ROZPOCET
| VV |  | 0,185*(0,9+2*2,2) |  | 0.981 | [13 empty] | VV | 2 | 2 | True | 0 | ROZPOCET
| VV |  | "1.07 otvor v murive B4 | [15 empty] | VV | 2 | 1 | True | 0 | ROZPOCET
| VV |  | 0,185*(0,8+2*2,25) |  | 0.981 | [13 empty] | VV | 2 | 2 | True | 0 | ROZPOCET
| VV |  | "1.17 otvor v murive B4 | [15 empty] | VV | 2 | 1 | True | 0 | ROZPOCET
| VV |  | 0,205*(0,8+2*2,25) |  | 1.087 | [13 empty] | VV | 2 | 2 | True | 0 | ROZPOCET
| VV |  | "1.34 otvor v obvodovej stene B4 | [15 empty] | VV | 2 | 1 | True | 0 | ROZPOCET
| VV |  | 0,52*(1,0+2*2,05) |  | 2.652 | [13 empty] | VV | 2 | 2 | True | 0 | ROZPOCET
| VV |  | "1.29 B4 | [15 empty] | VV | 2 | 1 | True | 0 | ROZPOCET
| VV |  | 0,65*(1,0+2*2,3) |  | 3.64 | [13 empty] | VV | 2 | 2 | True | 0 | ROZPOCET
| VV |  | "1.01 B4 | [15 empty] | VV | 2 | 1 | True | 0 | ROZPOCET
| VV |  | 0,5*(0,9+2*2,25) |  | 2.7 | [13 empty] | VV | 2 | 2 | True | 0 | ROZPOCET
| VV |  | 0,50*(1,49+2*2,8) |  | 3.545 | [13 empty] | VV | 2 | 2 | True | 0 | ROZPOCET
| VV |  | "1.07 B4 | [15 empty] | VV | 2 | 1 | True | 0 | ROZPOCET
| VV |  | 0,365*(0,9+2*2,3) |  | 2.008 | [13 empty] | VV | 2 | 2 | True | 0 | ROZPOCET
| VV |  | Medzisúčet |  | 20.848 | [13 empty] | VV | 2 | 3 | True | 0 | ROZPOCET
| VV |  | "prikresanie po vybúraní otvorov B2 | [15 empty] | VV | 2 | 1 | True | 0 | ROZPOCET
| VV |  | "1NP | [15 empty] | VV | 2 | 1 | True | 0 | ROZPOCET
| VV |  | "B2_priecky hr.150 mm_2ks | [15 empty] | VV | 2 | 1 | True | 0 | ROZPOCET
| VV |  | 0,15*(0,9+2,25*2)*2 |  | 1.62 | [13 empty] | VV | 2 | 2 | True | 0 | ROZPOCET
| VV |  | "B2_ priecka hr.265mm_1KS | [15 empty] | VV | 2 | 1 | True | 0 | ROZPOCET
| VV |  | 0,265*((1,08+0,185)+(2,2*2)) |  | 1.501 | [13 empty] | VV | 2 | 2 | True | 0 | ROZPOCET
| VV |  | "B2_priecky hr.210 mm_1ks | [15 empty] | VV | 2 | 1 | True | 0 | ROZPOCET
| VV |  | 0,21*(0,9+2,25*2) |  | 1.134 | [13 empty] | VV | 2 | 2 | True | 0 | ROZPOCET
| VV |  | "B2_priecky hr.205 mm_1ks | [15 empty] | VV | 2 | 1 | True | 0 | ROZPOCET
| VV |  | 0,205*(0,9+2,25*2) |  | 1.107 | [13 empty] | VV | 2 | 2 | True | 0 | ROZPOCET
| VV |  | "B2_priecky hr.100 mm_1ks | [15 empty] | VV | 2 | 1 | True | 0 | ROZPOCET
| VV |  | 0,1*(0,9+2,25*2) |  | 0.54 | [13 empty] | VV | 2 | 2 | True | 0 | ROZPOCET
| VV |  | "B2_priecky hr.160 mm_1ks | [15 empty] | VV | 2 | 1 | True | 0 | ROZPOCET
| VV |  | 0,16*(0,9+2,25*2) |  | 0.864 | [13 empty] | VV | 2 | 2 | True | 0 | ROZPOCET
| VV |  | "B2_priecky hr.495 mm_1ks | [15 empty] | VV | 2 | 1 | True | 0 | ROZPOCET
| VV |  | 0,495*(0,9+0,405+2,25*2) |  | 2.873 | [13 empty] | VV | 2 | 2 | True | 0 | ROZPOCET
| VV |  | "B2_priecky hr.100 mm2ks | [15 empty] | VV | 2 | 1 | True | 0 | ROZPOCET
| VV |  | 0,1*(0,9+2,25*2)*2 |  | 1.08 | [13 empty] | VV | 2 | 2 | True | 0 | ROZPOCET
| VV |  | "B2_priecky hr.110 mm_1ks | [15 empty] | VV | 2 | 1 | True | 0 | ROZPOCET
| VV |  | 0,11*(0,9+2,25*2) |  | 0.594 | [13 empty] | VV | 2 | 2 | True | 0 | ROZPOCET
| VV |  | Medzisúčet |  | 11.313 | [13 empty] | VV | 2 | 3 | True | 0 | ROZPOCET
| VV |  | "1NP- prikresanie po ZVACSOVANIE OTVOROV B1 | [15 empty] | VV | 2 | 1 | True | 0 | ROZPOCET
| VV |  | "B1_priecky hr.110 mm_1ks | [15 empty] | VV | 2 | 1 | True | 0 | ROZPOCET
| VV |  | 0,11*(0,9+2,25*2) |  | 0.594 | [13 empty] | VV | 2 | 2 | True | 0 | ROZPOCET
| VV |  | "B1_priecky hr.190 mm_1ks | [15 empty] | VV | 2 | 1 | True | 0 | ROZPOCET
| VV |  | 0,19*(1,43+1,96*2) |  | 1.017 | [13 empty] | VV | 2 | 2 | True | 0 | ROZPOCET
| VV |  | "B1_priecky hr.95 mm_1ks | [15 empty] | VV | 2 | 1 | True | 0 | ROZPOCET
| VV |  | 0,095*(1,34+2,95*2) |  | 0.688 | [13 empty] | VV | 2 | 2 | True | 0 | ROZPOCET
| VV |  | "B1_priecky hr.100 mm_1ks | [15 empty] | VV | 2 | 1 | True | 0 | ROZPOCET
| VV |  | 0,1*(1,335+2,85*2) |  | 0.704 | [13 empty] | VV | 2 | 2 | True | 0 | ROZPOCET
| VV |  | "B1_priecky hr.100 mm_1ks | [15 empty] | VV | 2 | 1 | True | 0 | ROZPOCET
| VV |  | 0,1*(1,045+2,25*2) |  | 0.555 | [13 empty] | VV | 2 | 2 | True | 0 | ROZPOCET
| VV |  | "B1_priecky hr.110 mm_2ks | [15 empty] | VV | 2 | 1 | True | 0 | ROZPOCET
| VV |  | 0,11*(0,9+2,25*2)*2 |  | 1.188 | [13 empty] | VV | 2 | 2 | True | 0 | ROZPOCET
| VV |  | "B1_priecky hr.205 mm_1ks | [15 empty] | VV | 2 | 1 | True | 0 | ROZPOCET
| VV |  | 0,205*(1,435+2,25*2) |  | 1.217 | [13 empty] | VV | 2 | 2 | True | 0 | ROZPOCET
| VV |  | "B1_priecky hr.175 mm_1ks | [15 empty] | VV | 2 | 1 | True | 0 | ROZPOCET
| VV |  | 0,175*(0,9+2,25*2)*2 |  | 1.89 | [13 empty] | VV | 2 | 2 | True | 0 | ROZPOCET
| VV |  | "B1_priecky hr.185 mm_1ks | [15 empty] | VV | 2 | 1 | True | 0 | ROZPOCET
| VV |  | 0,185*(0,9+2,25*2)*2 |  | 1.998 | [13 empty] | VV | 2 | 2 | True | 0 | ROZPOCET
| VV |  | "B1 hr. priecky 150 mm_1.30_1KS | [15 empty] | VV | 2 | 1 | True | 0 | ROZPOCET
| VV |  | 0,15*(0,8+2,25*2) |  | 0.795 | [13 empty] | VV | 2 | 2 | True | 0 | ROZPOCET
| VV |  | Medzisúčet |  | 10.646 | [13 empty] | VV | 2 | 3 | True | 0 | ROZPOCET
| VV |  | "B5_1NP- prikresanie pri výmene zárubní za nové | [15 empty] | VV | 2 | 1 | True | 0 | ROZPOCET
| VV |  | "1000/1650_B5 | [15 empty] | VV | 2 | 1 | True | 0 | ROZPOCET
| VV |  | 0,325*(1,1+2*1,7) |  | 1.463 | [13 empty] | VV | 2 | 2 | True | 0 | ROZPOCET
| VV |  | "800/1990_b5 | [15 empty] | VV | 2 | 1 | True | 0 | ROZPOCET
| VV |  | 0,09*(0,9+2*2,02) |  | 0.445 | [13 empty] | VV | 2 | 2 | True | 0 | ROZPOCET
| VV |  | "1100/2000_B5 | [15 empty] | VV | 2 | 1 | True | 0 | ROZPOCET
| VV |  | 0,115*(1,2+2*2,1) |  | 0.621 | [13 empty] | VV | 2 | 2 | True | 0 | ROZPOCET
| VV |  | "2160/2060_B5 | [15 empty] | VV | 2 | 1 | True | 0 | ROZPOCET
| VV |  | 0,345*(2,26+2*2,1) |  | 2.229 | [13 empty] | VV | 2 | 2 | True | 0 | ROZPOCET
| VV |  | "870/880_bez oznacenia | [15 empty] | VV | 2 | 1 | True | 0 | ROZPOCET
| VV |  | 0,12*(0,97+2*0,95) |  | 0.344 | [13 empty] | VV | 2 | 2 | True | 0 | ROZPOCET
| VV |  | Medzisúčet |  | 5.102 | [13 empty] | VV | 2 | 3 | True | 0 | ROZPOCET
| VV |  | "2NP-nové otvory B4 | [15 empty] | VV | 2 | 1 | True | 0 | ROZPOCET
| VV |  | "2.16 | [15 empty] | VV | 2 | 1 | True | 0 | ROZPOCET
| VV |  | 0,2*(0,76+2*2,25) |  | 1.052 | [13 empty] | VV | 2 | 2 | True | 0 | ROZPOCET
| VV |  | "2.15 | [15 empty] | VV | 2 | 1 | True | 0 | ROZPOCET
| VV |  | 0,2*(0,9+2,25*2) |  | 1.08 | [13 empty] | VV | 2 | 2 | True | 0 | ROZPOCET
| VV |  | "2.22 | [15 empty] | VV | 2 | 1 | True | 0 | ROZPOCET
| VV |  | 0,18*(0,9+2*2,25) |  | 0.972 | [13 empty] | VV | 2 | 2 | True | 0 | ROZPOCET
| VV |  | "2.28 | [15 empty] | VV | 2 | 1 | True | 0 | ROZPOCET
| VV |  | 0,185*(0,9+2*2,25)*2 |  | 1.998 | [13 empty] | VV | 2 | 2 | True | 0 | ROZPOCET
| VV |  | Medzisúčet |  | 5.102 | [13 empty] | VV | 2 | 3 | True | 0 | ROZPOCET
| VV |  | "2NP - zvacsované otvory B2 | [15 empty] | VV | 2 | 1 | True | 0 | ROZPOCET
| VV |  | "100mm priecka - 4ks | [15 empty] | VV | 2 | 1 | True | 0 | ROZPOCET
| VV |  | 0,1*(0,9+2,25*2)*4 |  | 2.16 | [13 empty] | VV | 2 | 2 | True | 0 | ROZPOCET
| VV |  | "murivo hr.735mm - 1ks | [15 empty] | VV | 2 | 1 | True | 0 | ROZPOCET
| VV |  | 0,735*(0,9+2,25*2) |  | 3.969 | [13 empty] | VV | 2 | 2 | True | 0 | ROZPOCET
| VV |  | "180 mm priecka - 1ks | [15 empty] | VV | 2 | 1 | True | 0 | ROZPOCET
| VV |  | 0,18*(1,495+2,35*2) |  | 1.115 | [13 empty] | VV | 2 | 2 | True | 0 | ROZPOCET
| VV |  | "105 mm priecka - 1ks | [15 empty] | VV | 2 | 1 | True | 0 | ROZPOCET
| VV |  | 0,105*(0,9+2,25*2) |  | 0.567 | [13 empty] | VV | 2 | 2 | True | 0 | ROZPOCET
| VV |  | "110 mm priecka - 1ks | [15 empty] | VV | 2 | 1 | True | 0 | ROZPOCET
| VV |  | 0,11*(0,93+2,25*2) |  | 0.597 | [13 empty] | VV | 2 | 2 | True | 0 | ROZPOCET
| VV |  | Medzisúčet |  | 8.408 | [13 empty] | VV | 2 | 3 | True | 0 | ROZPOCET
| VV |  | "2NP - zvacsované otvory B1 | [15 empty] | VV | 2 | 1 | True | 0 | ROZPOCET
| VV |  | "210 mm priecka - 2ks | [15 empty] | VV | 2 | 1 | True | 0 | ROZPOCET
| VV |  | 0,21*(1,01+2,25*2)*2 |  | 2.314 | [13 empty] | VV | 2 | 2 | True | 0 | ROZPOCET
| VV |  | "180 mm priecka - 2ks | [15 empty] | VV | 2 | 1 | True | 0 | ROZPOCET
| VV |  | 0,18*(0,9+2,25*2)*2 |  | 1.944 | [13 empty] | VV | 2 | 2 | True | 0 | ROZPOCET
| VV |  | "185 mm priecka - 2ks | [15 empty] | VV | 2 | 1 | True | 0 | ROZPOCET
| VV |  | 0,185*(0,9+2,25*2)*2 |  | 1.998 | [13 empty] | VV | 2 | 2 | True | 0 | ROZPOCET
| VV |  | Medzisúčet |  | 6.256 | [13 empty] | VV | 2 | 3 | True | 0 | ROZPOCET
| VV |  | "2np - okná interiér - B1 | [15 empty] | VV | 2 | 1 | True | 0 | ROZPOCET
| VV |  | "580/570-B1(zvacsenie na 620/2420) | [15 empty] | VV | 2 | 1 | True | 0 | ROZPOCET
| VV |  | 0,35*(0,62+2,42*2) |  | 1.911 | [13 empty] | VV | 2 | 2 | True | 0 | ROZPOCET
| VV |  | "580/580-B1(zvacsenie na 580/2420) | [15 empty] | VV | 2 | 1 | True | 0 | ROZPOCET
| VV |  | 0,35*(0,58+2,42*2) |  | 1.897 | [13 empty] | VV | 2 | 2 | True | 0 | ROZPOCET
| VV |  | Medzisúčet |  | 3.808 | [13 empty] | VV | 2 | 3 | True | 0 | ROZPOCET
| VV |  | "B5_2NP- prikresanie pri výmene zárubní za nové | [15 empty] | VV | 2 | 1 | True | 0 | ROZPOCET
| VV |  | "2NP | [15 empty] | VV | 2 | 1 | True | 0 | ROZPOCET
| VV |  | "800/1970-B5 | [15 empty] | VV | 2 | 1 | True | 0 | ROZPOCET
| VV |  | 0,11*(0,9+2,25*2) |  | 0.594 | [13 empty] | VV | 2 | 2 | True | 0 | ROZPOCET
| VV |  | "800/1970_B5 | [15 empty] | VV | 2 | 1 | True | 0 | ROZPOCET
| VV |  | 0,185*(0,9+2,25*2) |  | 0.999 | [13 empty] | VV | 2 | 2 | True | 0 | ROZPOCET
| VV |  | "2NP-iba vybúranie rámov v otvoroch | [15 empty] | VV | 2 | 1 | True | 0 | ROZPOCET
| VV |  | "680/600_B5_iba vybúranie rámu | [15 empty] | VV | 2 | 1 | True | 0 | ROZPOCET
| VV |  | 0,35*(0,78+0,7*2) |  | 0.763 | [13 empty] | VV | 2 | 2 | True | 0 | ROZPOCET
| VV |  | "2NP-iba vybúranie rámov v otvoroch | [15 empty] | VV | 2 | 1 | True | 0 | ROZPOCET
| VV |  | "2160/2030 - otvor odstránenie rámu B4 | [15 empty] | VV | 2 | 1 | True | 0 | ROZPOCET
| VV |  | 0,34*(2,26+2,05*2) |  | 2.162 | [13 empty] | VV | 2 | 2 | True | 0 | ROZPOCET
| VV |  | "1000/2070 - otvor bez znacenia odstránenie rámu | [15 empty] | VV | 2 | 1 | True | 0 | ROZPOCET
| VV |  | 0,48*(1,1+2,1*2) |  | 2.544 | [13 empty] | VV | 2 | 2 | True | 0 | ROZPOCET
| VV |  | "1010/1740 - otvor odstránenie rámu B5 | [15 empty] | VV | 2 | 1 | True | 0 | ROZPOCET
| VV |  | 0,35*(1,21+2*1,8) |  | 1.684 | [13 empty] | VV | 2 | 2 | True | 0 | ROZPOCET
| VV |  | "1100/1800 - otvor odstránenie rámu B3 | [15 empty] | VV | 2 | 1 | True | 0 | ROZPOCET
| VV |  | 2*0,17*(1,2+1,85*2) |  | 1.666 | [13 empty] | VV | 2 | 2 | True | 0 | ROZPOCET
| VV |  | "1090/1800 - otvor odstránenie rámu B3 | [15 empty] | VV | 2 | 1 | True | 0 | ROZPOCET
| VV |  | 0,17*(1,19+1,85*2) |  | 0.831 | [13 empty] | VV | 2 | 2 | True | 0 | ROZPOCET
| VV |  | "1090/1990-B5 | [15 empty] | VV | 2 | 1 | True | 0 | ROZPOCET
| VV |  | 0,17*(1,19+2,02*2) |  | 0.889 | [13 empty] | VV | 2 | 2 | True | 0 | ROZPOCET
| VV |  | Medzisúčet |  | 12.132 | [13 empty] | VV | 2 | 3 | True | 0 | ROZPOCET
| VV |  | "3NP-nové otvory B4 | [15 empty] | VV | 2 | 1 | True | 0 | ROZPOCET
| VV |  | "3.12 | [15 empty] | VV | 2 | 1 | True | 0 | ROZPOCET
| VV |  | 0,15*(1,18+2*2,7) |  | 0.987 | [13 empty] | VV | 2 | 2 | True | 0 | ROZPOCET
| VV |  | Medzisúčet |  | 0.987 | [13 empty] | VV | 2 | 3 | True | 0 | ROZPOCET
| VV |  | "3NP - zvacsované otvory B2 | [15 empty] | VV | 2 | 1 | True | 0 | ROZPOCET
| VV |  | "100mm priecka -3ks | [15 empty] | VV | 2 | 1 | True | 0 | ROZPOCET
| VV |  | 0,1*(0,9+2,25*2)*3 |  | 1.62 | [13 empty] | VV | 2 | 2 | True | 0 | ROZPOCET
| VV |  | "205 mm priecka -1ks | [15 empty] | VV | 2 | 1 | True | 0 | ROZPOCET
| VV |  | 0,205*(1,05+0,445+0,37+2,28*2) |  | 1.317 | [13 empty] | VV | 2 | 2 | True | 0 | ROZPOCET
| VV |  | "125mm priecka -2ks | [15 empty] | VV | 2 | 1 | True | 0 | ROZPOCET
| VV |  | 0,125*(0,9+2,25*2)*2 |  | 1.35 | [13 empty] | VV | 2 | 2 | True | 0 | ROZPOCET
| VV |  | "95mm priecka -1ks | [15 empty] | VV | 2 | 1 | True | 0 | ROZPOCET
| VV |  | 0,095*(1,285+2,25*2) |  | 0.55 | [13 empty] | VV | 2 | 2 | True | 0 | ROZPOCET
| VV |  | "265 mm priecka -1ks | [15 empty] | VV | 2 | 1 | True | 0 | ROZPOCET
| VV |  | 0,265*(1,325+2,7*2) |  | 1.782 | [13 empty] | VV | 2 | 2 | True | 0 | ROZPOCET
| VV |  | "320mm priecka -2ks | [15 empty] | VV | 2 | 1 | True | 0 | ROZPOCET
| VV |  | 0,32*(0,9+2,25*2)*2 |  | 3.456 | [13 empty] | VV | 2 | 2 | True | 0 | ROZPOCET
| VV |  | "85 mm priecka -1ks | [15 empty] | VV | 2 | 1 | True | 0 | ROZPOCET
| VV |  | 0,085*(0,7+2,25*2) |  | 0.442 | [13 empty] | VV | 2 | 2 | True | 0 | ROZPOCET
| VV |  | "3Np_3.05+3.07_ hr. priecky 100mm | [15 empty] | VV | 2 | 1 | True | 0 | ROZPOCET
| VV |  | 0,1*(0,87+2,2*2) |  | 0.527 | [13 empty] | VV | 2 | 2 | True | 0 | ROZPOCET
| VV |  | 0,1*(0,86+2,2*2) |  | 0.526 | [13 empty] | VV | 2 | 2 | True | 0 | ROZPOCET
| VV |  | Medzisúčet |  | 11.57 | [13 empty] | VV | 2 | 3 | True | 0 | ROZPOCET
| VV |  | "3NP - zvacsované otvory B1 | [15 empty] | VV | 2 | 1 | True | 0 | ROZPOCET
| VV |  | "100mm priecka -2ks | [15 empty] | VV | 2 | 1 | True | 0 | ROZPOCET
| VV |  | 0,1*(0,6+2,25*2)*2 |  | 1.02 | [13 empty] | VV | 2 | 2 | True | 0 | ROZPOCET
| VV |  | "110mm priecka -1ks | [15 empty] | VV | 2 | 1 | True | 0 | ROZPOCET
| VV |  | 0,110*(0,9+2,25*2) |  | 0.594 | [13 empty] | VV | 2 | 2 | True | 0 | ROZPOCET
| VV |  | Medzisúčet |  | 1.614 | [13 empty] | VV | 2 | 3 | True | 0 | ROZPOCET
| VV |  | "3np - okná interiér - B2 _3.18+3.19 | [15 empty] | VV | 2 | 1 | True | 0 | ROZPOCET
| VV |  | "560/520-B2(zvacsenie na 620/2570) | [15 empty] | VV | 2 | 1 | True | 0 | ROZPOCET
| VV |  | 0,335*(0,62+2,57*2) |  | 1.93 | [13 empty] | VV | 2 | 2 | True | 0 | ROZPOCET
| VV |  | "540/1770-B2(zvacsenie na 580/2570) | [15 empty] | VV | 2 | 1 | True | 0 | ROZPOCET
| VV |  | 0,355*(0,58+2,57*2) |  | 2.031 | [13 empty] | VV | 2 | 2 | True | 0 | ROZPOCET
| VV |  | Medzisúčet |  | 3.961 | [13 empty] | VV | 2 | 3 | True | 0 | ROZPOCET
| VV |  | "B5_3NP- prikresanie pri výmene zárubní za nové | [15 empty] | VV | 2 | 1 | True | 0 | ROZPOCET
| VV |  | "3 NP-iba vybúranie rámov v otvoroch | [15 empty] | VV | 2 | 1 | True | 0 | ROZPOCET
| VV |  | "1030/1120_B5_iba vybúranie rámu | [15 empty] | VV | 2 | 1 | True | 0 | ROZPOCET
| VV |  | 0,34*(1,13+1,2*2) |  | 1.2 | [13 empty] | VV | 2 | 2 | True | 0 | ROZPOCET
| VV |  | "320/540_B5_iba vybúranie rámu | [15 empty] | VV | 2 | 1 | True | 0 | ROZPOCET
| VV |  | 0,32*(0,42+0,6*2) |  | 0.518 | [13 empty] | VV | 2 | 2 | True | 0 | ROZPOCET
| VV |  | "1170/1330_B5_iba vybúranie rámu | [15 empty] | VV | 2 | 1 | True | 0 | ROZPOCET
| VV |  | 0,345*(1,27+2*1,4) |  | 1.404 | [13 empty] | VV | 2 | 2 | True | 0 | ROZPOCET
| VV |  | "1190/1330_B5_iba vybúranie rámu | [15 empty] | VV | 2 | 1 | True | 0 | ROZPOCET
| VV |  | 0,19*(1,29+2*1,4) |  | 0.777 | [13 empty] | VV | 2 | 2 | True | 0 | ROZPOCET
| VV |  | "1200/1320_B5_iba vybúranie rámu | [15 empty] | VV | 2 | 1 | True | 0 | ROZPOCET
| VV |  | 0,19*(1,3+2*1,4) |  | 0.779 | [13 empty] | VV | 2 | 2 | True | 0 | ROZPOCET
| VV |  | "1190/1320_B5_iba vybúranie rámu | [15 empty] | VV | 2 | 1 | True | 0 | ROZPOCET
| VV |  | 0,2*(1,29+2*1,4) |  | 0.818 | [13 empty] | VV | 2 | 2 | True | 0 | ROZPOCET
| VV |  | "3 NP-- vybúranie zárubní | [15 empty] | VV | 2 | 1 | True | 0 | ROZPOCET
| VV |  | "800/1970-B5 | [15 empty] | VV | 2 | 1 | True | 0 | ROZPOCET
| VV |  | 0,085*(0,9+2,02*2) |  | 0.42 | [13 empty] | VV | 2 | 2 | True | 0 | ROZPOCET
| VV |  | "3NP- iba vybúranie rámov v otvoroch | [15 empty] | VV | 2 | 1 | True | 0 | ROZPOCET
| VV |  | "1250/2220 - otvor odstránenie rámu B5 | [15 empty] | VV | 2 | 1 | True | 0 | ROZPOCET
| VV |  | 0,335*(1,35+2,3*2) |  | 1.993 | [13 empty] | VV | 2 | 2 | True | 0 | ROZPOCET
| VV |  | "1320/2390_B5_iba vybúranie rámu | [15 empty] | VV | 2 | 1 | True | 0 | ROZPOCET
| VV |  | 0,495*(1,42+2,42*2) |  | 3.099 | [13 empty] | VV | 2 | 2 | True | 0 | ROZPOCET
| VV |  | "1190/1790-B5 | [15 empty] | VV | 2 | 1 | True | 0 | ROZPOCET
| VV |  | 0,505*(1,29+1,85*2) |  | 2.52 | [13 empty] | VV | 2 | 2 | True | 0 | ROZPOCET
| VV |  | Medzisúčet |  | 13.528 | [13 empty] | VV | 2 | 3 | True | 0 | ROZPOCET
| VV |  | "3NP okná obvodová stena B5 prikresanie | [15 empty] | VV | 2 | 1 | True | 0 | ROZPOCET
| VV |  | "1260/1550 | [15 empty] | VV | 2 | 1 | True | 0 | ROZPOCET
| VV |  | 0,455*(1,26+2*1,55) |  | 1.984 | [13 empty] | VV | 2 | 2 | True | 0 | ROZPOCET
| VV |  | "1260/1650 | [15 empty] | VV | 2 | 1 | True | 0 | ROZPOCET
| VV |  | 0,44*(1,26+2*1,65) |  | 2.006 | [13 empty] | VV | 2 | 2 | True | 0 | ROZPOCET
| VV |  | "1220/1570 | [15 empty] | VV | 2 | 1 | True | 0 | ROZPOCET
| VV |  | 0,44*(1,22+2*1,57) |  | 1.918 | [13 empty] | VV | 2 | 2 | True | 0 | ROZPOCET
| VV |  | Medzisúčet |  | 5.908 | [13 empty] | VV | 2 | 3 | True | 0 | ROZPOCET
| VV |  | Súčet |  | 126.398 | [13 empty] | VV | 2 | 4 | True | 1 | ROZPOCET
112 | K | 967031732 | Prikresanie plošné, muriva z akýchkoľvek tehál pálených na akúkoľvek maltu hr. do 100 mm, -0,18300t | m2 | 11.517 |  | 0 |  |  |  | znížená |  | 0 | 0 | 0 | 0.183 | 2.1076 | 4 | K | 2 |  |  |  | ROZPOCET |  |  |  |  | 0 | 0 | 0 | 0 | 0 | 2 | 0 | 4 | 2053136952
| VV |  | "prikresanie po vybúraní priečok a muriva | [15 empty] | VV | 2 | 1 | True | 0 | ROZPOCET
| VV |  | "1pp | [15 empty] | VV | 2 | 1 | True | 0 | ROZPOCET
| VV |  | "1Pp murivo B23 hr 95 mm | [15 empty] | VV | 2 | 1 | True | 0 | ROZPOCET
| VV |  | 0,095*1,06 |  | 0.101 | [13 empty] | VV | 2 | 2 | True | 0 | ROZPOCET
| VV |  | "miestnost 0.10 hr 75mm | [15 empty] | VV | 2 | 1 | True | 0 | ROZPOCET
| VV |  | 0,075*(2,96+1,21) |  | 0.313 | [13 empty] | VV | 2 | 2 | True | 0 | ROZPOCET
| VV |  | Medzisúčet |  | 0.414 | [13 empty] | VV | 2 | 3 | True | 0 | ROZPOCET
| VV |  | "1NP | [15 empty] | VV | 2 | 1 | True | 0 | ROZPOCET
| VV |  | "1.29 vedla schodiska b23 _HR.80MM | [15 empty] | VV | 2 | 1 | True | 0 | ROZPOCET
| VV |  | 0,08*(3,38+2*2,38) |  | 0.651 | [13 empty] | VV | 2 | 2 | True | 0 | ROZPOCET
| VV |  | "1.28-hr.100mm | [15 empty] | VV | 2 | 1 | True | 0 | ROZPOCET
| VV |  | 0,1*(3*3,38+1,998+1,185) |  | 1.332 | [13 empty] | VV | 2 | 2 | True | 0 | ROZPOCET
| VV |  | "1.26-hr.100mm | [15 empty] | VV | 2 | 1 | True | 0 | ROZPOCET
| VV |  | 0,1*(2*3,38+1,665) |  | 0.843 | [13 empty] | VV | 2 | 2 | True | 0 | ROZPOCET
| VV |  | "1.10_hr.100mm | [15 empty] | VV | 2 | 1 | True | 0 | ROZPOCET
| VV |  | 0,1*(3,33+2,35) |  | 0.568 | [13 empty] | VV | 2 | 2 | True | 0 | ROZPOCET
| VV |  | "1.10_hr.90 mm | [15 empty] | VV | 2 | 1 | True | 0 | ROZPOCET
| VV |  | 0,09*(3,33+1,16) |  | 0.404 | [13 empty] | VV | 2 | 2 | True | 0 | ROZPOCET
| VV |  | "1.19+1.20_hr.100 | [15 empty] | VV | 2 | 1 | True | 0 | ROZPOCET
| VV |  | 0,1*(1,63+1,7) |  | 0.333 | [13 empty] | VV | 2 | 2 | True | 0 | ROZPOCET
| VV |  | "1.19+1.20_hr.90 | [15 empty] | VV | 2 | 1 | True | 0 | ROZPOCET
| VV |  | 0,09*1,165 |  | 0.105 | [13 empty] | VV | 2 | 2 | True | 0 | ROZPOCET
| VV |  | Medzisúčet |  | 4.236 | [13 empty] | VV | 2 | 3 | True | 0 | ROZPOCET
| VV |  | "2NP | [15 empty] | VV | 2 | 1 | True | 0 | ROZPOCET
| VV |  | "B23_2.11 hr. priecky 95 mm | [15 empty] | VV | 2 | 1 | True | 0 | ROZPOCET
| VV |  | 0,095*(4,61*2+2,38) |  | 1.102 | [13 empty] | VV | 2 | 2 | True | 0 | ROZPOCET
| VV |  | "B3_2.10 hr. priecky 100 mm | [15 empty] | VV | 2 | 1 | True | 0 | ROZPOCET
| VV |  | 0,1*(4,55*3+2,111+1,473) |  | 1.723 | [13 empty] | VV | 2 | 2 | True | 0 | ROZPOCET
| VV |  | "B3_2.08+09 hr. priecky 100 mm | [15 empty] | VV | 2 | 1 | True | 0 | ROZPOCET
| VV |  | 0,1*(4,5*2+1,725) |  | 1.073 | [13 empty] | VV | 2 | 2 | True | 0 | ROZPOCET
| VV |  | "B3_2.30+2.31 hr. priecky 90 mm | [15 empty] | VV | 2 | 1 | True | 0 | ROZPOCET
| VV |  | 0,09*0,87 |  | 0.078 | [13 empty] | VV | 2 | 2 | True | 0 | ROZPOCET
| VV |  | "B3_2.30+2.31 hr. priecky 95mm | [15 empty] | VV | 2 | 1 | True | 0 | ROZPOCET
| VV |  | 0,095*3,692 |  | 0.351 | [13 empty] | VV | 2 | 2 | True | 0 | ROZPOCET
| VV |  | "B23_2.24_hr priecky 95 mm | [15 empty] | VV | 2 | 1 | True | 0 | ROZPOCET
| VV |  | 0,095*0,495 |  | 0.047 | [13 empty] | VV | 2 | 2 | True | 0 | ROZPOCET
| VV |  | Medzisúčet |  | 4.374 | [13 empty] | VV | 2 | 3 | True | 0 | ROZPOCET
| VV |  | "3NP | [15 empty] | VV | 2 | 1 | True | 0 | ROZPOCET
| VV |  | "B3_3.27 hr.priecky 90 mm | [15 empty] | VV | 2 | 1 | True | 0 | ROZPOCET
| VV |  | 0,09*(2,4+1,45) |  | 0.347 | [13 empty] | VV | 2 | 2 | True | 0 | ROZPOCET
| VV |  | "B3_3.22 hr.priecky 100 mm | [15 empty] | VV | 2 | 1 | True | 0 | ROZPOCET
| VV |  | 0,1*(3,977+2,32+5,495+2,43) |  | 1.422 | [13 empty] | VV | 2 | 2 | True | 0 | ROZPOCET
| VV |  | "B23_3.22 hr.priecky 100 mm | [15 empty] | VV | 2 | 1 | True | 0 | ROZPOCET
| VV |  | 0,1*(2,43*2+2,38) |  | 0.724 | [13 empty] | VV | 2 | 2 | True | 0 | ROZPOCET
| VV |  | Medzisúčet |  | 2.493 | [13 empty] | VV | 2 | 3 | True | 0 | ROZPOCET
| VV |  | Súčet |  | 11.517 | [13 empty] | VV | 2 | 4 | True | 1 | ROZPOCET
113 | K | 967031733 | Prikresanie plošné, muriva z akýchkoľvek tehál pálených na akúkoľvek maltu hr. do 150 mm, -0,27500t | m2 | 11.219 |  | 0 |  |  |  | znížená |  | 0 | 0 | 0 | 0.275 | 3.0852 | 4 | K | 2 |  |  |  | ROZPOCET |  |  |  |  | 0 | 0 | 0 | 0 | 0 | 2 | 0 | 4 | -1447208988
| VV |  | "prikresanie po vybúraní priečok a muriva | [15 empty] | VV | 2 | 1 | True | 0 | ROZPOCET
| VV |  | "1pp | [15 empty] | VV | 2 | 1 | True | 0 | ROZPOCET
| VV |  | "miestnost 0.06 hr 145mm | [15 empty] | VV | 2 | 1 | True | 0 | ROZPOCET
| VV |  | 0,145*(2,96+3,71) |  | 0.967 | [13 empty] | VV | 2 | 2 | True | 0 | ROZPOCET
| VV |  | Medzisúčet |  | 0.967 | [13 empty] | VV | 2 | 3 | True | 0 | ROZPOCET
| VV |  | "1NP | [15 empty] | VV | 2 | 1 | True | 0 | ROZPOCET
| VV |  | "1NP_ozn.B3 | [15 empty] | VV | 2 | 1 | True | 0 | ROZPOCET
| VV |  | "1.26-hr.115mm | [15 empty] | VV | 2 | 1 | True | 0 | ROZPOCET
| VV |  | 0,115*1,04 |  | 0.12 | [13 empty] | VV | 2 | 2 | True | 0 | ROZPOCET
| VV |  | "1.08_hr120mm | [15 empty] | VV | 2 | 1 | True | 0 | ROZPOCET
| VV |  | 0,12*(3,39*2+1,95) |  | 1.048 | [13 empty] | VV | 2 | 2 | True | 0 | ROZPOCET
| VV |  | "1.10_hr.120mm | [15 empty] | VV | 2 | 1 | True | 0 | ROZPOCET
| VV |  | 0,12*(3,33+1,475) |  | 0.577 | [13 empty] | VV | 2 | 2 | True | 0 | ROZPOCET
| VV |  | "1.12_hr.110mm | [15 empty] | VV | 2 | 1 | True | 0 | ROZPOCET
| VV |  | 0,11*(3,2*2+1,29) |  | 0.846 | [13 empty] | VV | 2 | 2 | True | 0 | ROZPOCET
| VV |  | "1.19+1.20_hr.105 | [15 empty] | VV | 2 | 1 | True | 0 | ROZPOCET
| VV |  | 0,105*2,89 |  | 0.303 | [13 empty] | VV | 2 | 2 | True | 0 | ROZPOCET
| VV |  | "1.19+1.20_hr.110 | [15 empty] | VV | 2 | 1 | True | 0 | ROZPOCET
| VV |  | 0,110*1,171 |  | 0.129 | [13 empty] | VV | 2 | 2 | True | 0 | ROZPOCET
| VV |  | "1.19+1.20_hr.115 | [15 empty] | VV | 2 | 1 | True | 0 | ROZPOCET
| VV |  | 0,115*2,893 |  | 0.333 | [13 empty] | VV | 2 | 2 | True | 0 | ROZPOCET
| VV |  | Medzisúčet |  | 3.356 | [13 empty] | VV | 2 | 3 | True | 0 | ROZPOCET
| VV |  | "2NP | [15 empty] | VV | 2 | 1 | True | 0 | ROZPOCET
| VV |  | "B3_2.24 hr. priecky 105 mm | [15 empty] | VV | 2 | 1 | True | 0 | ROZPOCET
| VV |  | 0,105*(4,0*2+1,398) |  | 0.987 | [13 empty] | VV | 2 | 2 | True | 0 | ROZPOCET
| VV |  | "B3_2.30+2.31 hr. priecky 110 mm | [15 empty] | VV | 2 | 1 | True | 0 | ROZPOCET
| VV |  | 0,110*(3,94*2+3,84) |  | 1.289 | [13 empty] | VV | 2 | 2 | True | 0 | ROZPOCET
| VV |  | "B3_2.30+2.31 hr. priecky 105 mm | [15 empty] | VV | 2 | 1 | True | 0 | ROZPOCET
| VV |  | 0,105*(3,99+1,872) |  | 0.616 | [13 empty] | VV | 2 | 2 | True | 0 | ROZPOCET
| VV |  | "B3_2.30+2.31 hr. priecky 120 mm | [15 empty] | VV | 2 | 1 | True | 0 | ROZPOCET
| VV |  | 0,12*1,18 |  | 0.142 | [13 empty] | VV | 2 | 2 | True | 0 | ROZPOCET
| VV |  | "B3_2.30+2.31 hr. priecky 125 mm | [15 empty] | VV | 2 | 1 | True | 0 | ROZPOCET
| VV |  | 0,125*1,975 |  | 0.247 | [13 empty] | VV | 2 | 2 | True | 0 | ROZPOCET
| VV |  | Medzisúčet |  | 3.281 | [13 empty] | VV | 2 | 3 | True | 0 | ROZPOCET
| VV |  | "3NP | [15 empty] | VV | 2 | 1 | True | 0 | ROZPOCET
| VV |  | "B3_3.27 hr.priecky 110mm | [15 empty] | VV | 2 | 1 | True | 0 | ROZPOCET
| VV |  | 0,11*3,495 |  | 0.384 | [13 empty] | VV | 2 | 2 | True | 0 | ROZPOCET
| VV |  | "B3_3.26 hr.priecky 125mm | [15 empty] | VV | 2 | 1 | True | 0 | ROZPOCET
| VV |  | 0,125*1,68 |  | 0.21 | [13 empty] | VV | 2 | 2 | True | 0 | ROZPOCET
| VV |  | "B3_3.18 hr.priecky 140mm | [15 empty] | VV | 2 | 1 | True | 0 | ROZPOCET
| VV |  | 0,14*(3,01*2+1,715) |  | 1.083 | [13 empty] | VV | 2 | 2 | True | 0 | ROZPOCET
| VV |  | Medzisúčet |  | 1.677 | [13 empty] | VV | 2 | 3 | True | 0 | ROZPOCET
| VV |  | "stavebné upravy | [15 empty] | VV | 2 | 1 | True | 0 | ROZPOCET
| VV |  | "1NP | [15 empty] | VV | 2 | 1 | True | 0 | ROZPOCET
| VV |  | 0,12*(0,69+0,56)*2+(0,69*0,56) |  | 0.686 | [13 empty] | VV | 2 | 2 | True | 0 | ROZPOCET
| VV |  | "2NP | [15 empty] | VV | 2 | 1 | True | 0 | ROZPOCET
| VV |  | 0,12*(0,69+0,56)*2+(0,69*0,56) |  | 0.686 | [13 empty] | VV | 2 | 2 | True | 0 | ROZPOCET
| VV |  | 0,12*(0,54+0,56)*2+(0,54*0,56) |  | 0.566 | [13 empty] | VV | 2 | 2 | True | 0 | ROZPOCET
| VV |  | Medzisúčet |  | 1.938 | [13 empty] | VV | 2 | 3 | True | 0 | ROZPOCET
| VV |  | Súčet |  | 11.219 | [13 empty] | VV | 2 | 4 | True | 1 | ROZPOCET
114 | K | 967031734 | Prikresanie plošné, muriva z akýchkoľvek tehál pálených na akúkoľvek maltu hr. do 300 mm, -0,55700t | m2 | 46.749 |  | 0 |  |  |  | znížená |  | 0 | 0 | 0 | 0.557 | 26.0392 | 4 | K | 2 |  |  |  | ROZPOCET |  |  |  |  | 0 | 0 | 0 | 0 | 0 | 2 | 0 | 4 | 28399059
| VV |  | "prikresanie po vybúraní priečok a muriva | [15 empty] | VV | 2 | 1 | True | 0 | ROZPOCET
| VV |  | "1pp | [15 empty] | VV | 2 | 1 | True | 0 | ROZPOCET
| VV |  | "miestnost 0.02 hr 185 mm | [15 empty] | VV | 2 | 1 | True | 0 | ROZPOCET
| VV |  | 0,185*(2,96*2+5,55) |  | 2.122 | [13 empty] | VV | 2 | 2 | True | 0 | ROZPOCET
| VV |  | "miestnost 0.02 hr 155mm | [15 empty] | VV | 2 | 1 | True | 0 | ROZPOCET
| VV |  | 0,155*(2,96+3,89) |  | 1.062 | [13 empty] | VV | 2 | 2 | True | 0 | ROZPOCET
| VV |  | "miestnost 0.06 hr 160mm | [15 empty] | VV | 2 | 1 | True | 0 | ROZPOCET
| VV |  | 0,16*(2,96+2,305) |  | 0.842 | [13 empty] | VV | 2 | 2 | True | 0 | ROZPOCET
| VV |  | "1Pp murivo B23 hr 210 mm | [15 empty] | VV | 2 | 1 | True | 0 | ROZPOCET
| VV |  | 0,21*(2,1*2+0,675+0,655) |  | 1.161 | [13 empty] | VV | 2 | 2 | True | 0 | ROZPOCET
| VV |  | Medzisúčet |  | 5.187 | [13 empty] | VV | 2 | 3 | True | 0 | ROZPOCET
| VV |  | "1NP | [15 empty] | VV | 2 | 1 | True | 0 | ROZPOCET
| VV |  | "1NP_ozn.B3 | [15 empty] | VV | 2 | 1 | True | 0 | ROZPOCET
| VV |  | "1.26-hr.200mm | [15 empty] | VV | 2 | 1 | True | 0 | ROZPOCET
| VV |  | 0,2*(3,38+0,59) |  | 0.794 | [13 empty] | VV | 2 | 2 | True | 0 | ROZPOCET
| VV |  | "1.05-hr.200mm | [15 empty] | VV | 2 | 1 | True | 0 | ROZPOCET
| VV |  | 0,2*(3,32*2+6,8) |  | 2.688 | [13 empty] | VV | 2 | 2 | True | 0 | ROZPOCET
| VV |  | "1.11_hr.175 mm | [15 empty] | VV | 2 | 1 | True | 0 | ROZPOCET
| VV |  | 0,175*(3,33*2+1,02) |  | 1.344 | [13 empty] | VV | 2 | 2 | True | 0 | ROZPOCET
| VV |  | "1.18_hr.175 | [15 empty] | VV | 2 | 1 | True | 0 | ROZPOCET
| VV |  | 0,175*3,54 |  | 0.62 | [13 empty] | VV | 2 | 2 | True | 0 | ROZPOCET
| VV |  | "1.18_hr.185 | [15 empty] | VV | 2 | 1 | True | 0 | ROZPOCET
| VV |  | 0,185*(3,2+2,183) |  | 0.996 | [13 empty] | VV | 2 | 2 | True | 0 | ROZPOCET
| VV |  | "1.12_hr.160mm_B23 | [15 empty] | VV | 2 | 1 | True | 0 | ROZPOCET
| VV |  | 0,16*0,6 |  | 0.096 | [13 empty] | VV | 2 | 2 | True | 0 | ROZPOCET
| VV |  | Medzisúčet |  | 6.538 | [13 empty] | VV | 2 | 3 | True | 0 | ROZPOCET
| VV |  | "1NP hr nad 300 | [15 empty] | VV | 2 | 1 | True | 0 | ROZPOCET
| VV |  | "1.8_hr.510mm | [15 empty] | VV | 2 | 1 | True | 0 | ROZPOCET
| VV |  | 0,3*(3,33*2+2,445) |  | 2.732 | [13 empty] | VV | 2 | 2 | True | 0 | ROZPOCET
| VV |  | 0,21*(3,33*2+2,445) |  | 1.912 | [13 empty] | VV | 2 | 2 | True | 0 | ROZPOCET
| VV |  | "1.18_hr.355 | [15 empty] | VV | 2 | 1 | True | 0 | ROZPOCET
| VV |  | 0,3*(3,2+3,54) |  | 2.022 | [13 empty] | VV | 2 | 2 | True | 0 | ROZPOCET
| VV |  | 0,055*(3,2+3,54) |  | 0.371 | [13 empty] | VV | 2 | 2 | True | 0 | ROZPOCET
| VV |  | "1.18_hr.315 | [15 empty] | VV | 2 | 1 | True | 0 | ROZPOCET
| VV |  | 0,3*0,408 |  | 0.122 | [13 empty] | VV | 2 | 2 | True | 0 | ROZPOCET
| VV |  | 0,015*0,408 |  | 0.006 | [13 empty] | VV | 2 | 2 | True | 0 | ROZPOCET
| VV |  | Medzisúčet |  | 7.165 | [13 empty] | VV | 2 | 3 | True | 0 | ROZPOCET
| VV |  | "2NP | [15 empty] | VV | 2 | 1 | True | 0 | ROZPOCET
| VV |  | "B3_2.09hr. priecky 180 mm | [15 empty] | VV | 2 | 1 | True | 0 | ROZPOCET
| VV |  | 0,18*(4,5+1,585) |  | 1.095 | [13 empty] | VV | 2 | 2 | True | 0 | ROZPOCET
| VV |  | "B3_2.12hr. priecky 160 mm | [15 empty] | VV | 2 | 1 | True | 0 | ROZPOCET
| VV |  | 0,16*(0,85+0,35+3,64*2) |  | 1.357 | [13 empty] | VV | 2 | 2 | True | 0 | ROZPOCET
| VV |  | "B3_2.19hr. priecky 170 mm | [15 empty] | VV | 2 | 1 | True | 0 | ROZPOCET
| VV |  | 0,17*(4,54+5,285) |  | 1.67 | [13 empty] | VV | 2 | 2 | True | 0 | ROZPOCET
| VV |  | "B3_2.29hr. priecky 190 mm | [15 empty] | VV | 2 | 1 | True | 0 | ROZPOCET
| VV |  | 0,19*(3,99*2+4,47) |  | 2.366 | [13 empty] | VV | 2 | 2 | True | 0 | ROZPOCET
| VV |  | "B23_2.24_hr priecky 260 mm | [15 empty] | VV | 2 | 1 | True | 0 | ROZPOCET
| VV |  | 0,26*1,095 |  | 0.285 | [13 empty] | VV | 2 | 2 | True | 0 | ROZPOCET
| VV |  | Medzisúčet |  | 6.773 | [13 empty] | VV | 2 | 3 | True | 0 | ROZPOCET
| VV |  | "2NP hr nad 300 | [15 empty] | VV | 2 | 1 | True | 0 | ROZPOCET
| VV |  | "B3_2.19hr. priecky 495 mm | [15 empty] | VV | 2 | 1 | True | 0 | ROZPOCET
| VV |  | 0,3*(4,54+1,32) |  | 1.758 | [13 empty] | VV | 2 | 2 | True | 0 | ROZPOCET
| VV |  | 0,195*(4,54+1,32) |  | 1.143 | [13 empty] | VV | 2 | 2 | True | 0 | ROZPOCET
| VV |  | Medzisúčet |  | 2.901 | [13 empty] | VV | 2 | 3 | True | 0 | ROZPOCET
| VV |  | "3NP | [15 empty] | VV | 2 | 1 | True | 0 | ROZPOCET
| VV |  | "B3_3.28 hr.muriva 280mm | [15 empty] | VV | 2 | 1 | True | 0 | ROZPOCET
| VV |  | 0,28*(2,41*2+3,635) |  | 2.367 | [13 empty] | VV | 2 | 2 | True | 0 | ROZPOCET
| VV |  | "B3_3.26 hr.muriva 200mm | [15 empty] | VV | 2 | 1 | True | 0 | ROZPOCET
| VV |  | 0,2*(2,41+3,44) |  | 1.17 | [13 empty] | VV | 2 | 2 | True | 0 | ROZPOCET
| VV |  | "B3_3.33 hr.muriva 190 mm | [15 empty] | VV | 2 | 1 | True | 0 | ROZPOCET
| VV |  | 0,19*(2,44+2,485+0,19+1,25) |  | 1.209 | [13 empty] | VV | 2 | 2 | True | 0 | ROZPOCET
| VV |  | "B3_3.17 hr.muriva 195 mm | [15 empty] | VV | 2 | 1 | True | 0 | ROZPOCET
| VV |  | 0,195*(3,64*2+4,945+0,8+0,205) |  | 2.58 | [13 empty] | VV | 2 | 2 | True | 0 | ROZPOCET
| VV |  | Medzisúčet |  | 7.326 | [13 empty] | VV | 2 | 3 | True | 0 | ROZPOCET
| VV |  | "3NP hr nad 300 | [15 empty] | VV | 2 | 1 | True | 0 | ROZPOCET
| VV |  | "B3_3.33 hr.muriva 685 mm | [15 empty] | VV | 2 | 1 | True | 0 | ROZPOCET
| VV |  | 0,3*(2,4+0,33+0,11) |  | 0.852 | [13 empty] | VV | 2 | 2 | True | 0 | ROZPOCET
| VV |  | 0,3*(2,4+0,33+0,11) |  | 0.852 | [13 empty] | VV | 2 | 2 | True | 0 | ROZPOCET
| VV |  | 0,085*(2,4+0,33+0,11) |  | 0.241 | [13 empty] | VV | 2 | 2 | True | 0 | ROZPOCET
| VV |  | "B3_3.12 hr.muriva 530 mm | [15 empty] | VV | 2 | 1 | True | 0 | ROZPOCET
| VV |  | 0,3*(3,85*2+2,603) |  | 3.091 | [13 empty] | VV | 2 | 2 | True | 0 | ROZPOCET
| VV |  | 0,23*(3,85*2+2,603) |  | 2.37 | [13 empty] | VV | 2 | 2 | True | 0 | ROZPOCET
| VV |  | Medzisúčet |  | 7.406 | [13 empty] | VV | 2 | 3 | True | 0 | ROZPOCET
| VV |  | "stavebné upravy - hydranty | [15 empty] | VV | 2 | 1 | True | 0 | ROZPOCET
| VV |  | "1NP | [15 empty] | VV | 2 | 1 | True | 0 | ROZPOCET
| VV |  | 0,28*(0,65+0,65)*2+(0,65*0,65) |  | 1.151 | [13 empty] | VV | 2 | 2 | True | 0 | ROZPOCET
| VV |  | "2NP | [15 empty] | VV | 2 | 1 | True | 0 | ROZPOCET
| VV |  | 0,28*(0,65+0,65)*2+(0,65*0,65) |  | 1.151 | [13 empty] | VV | 2 | 2 | True | 0 | ROZPOCET
| VV |  | "3NP | [15 empty] | VV | 2 | 1 | True | 0 | ROZPOCET
| VV |  | 0,28*(0,65+0,65)*2+(0,65*0,65) |  | 1.151 | [13 empty] | VV | 2 | 2 | True | 0 | ROZPOCET
| VV |  | Medzisúčet |  | 3.453 | [13 empty] | VV | 2 | 3 | True | 0 | ROZPOCET
| VV |  | Súčet |  | 46.749 | [13 empty] | VV | 2 | 4 | True | 1 | ROZPOCET
115 | K | 968061112 | Vyvesenie dreveného okenného krídla do suti plochy do 1, 5 m2, -0,01200t | ks | 9 |  | 0 |  |  |  | znížená |  | 0 | 0 | 0 | 0.012 | 0.108 | 4 | K | 2 |  |  |  | ROZPOCET |  |  |  |  | 0 | 0 | 0 | 0 | 0 | 2 | 0 | 4 | 446894132
| VV |  | "okno 1 PP 1800/400 | [15 empty] | VV | 2 | 1 | True | 0 | ROZPOCET
| VV |  | "0.04 _B5 | [15 empty] | VV | 2 | 1 | True | 0 | ROZPOCET
| VV |  | 1 |  | 1 | [13 empty] | VV | 2 | 2 | True | 0 | ROZPOCET
| VV |  | Medzisúčet |  | 1 | [13 empty] | VV | 2 | 3 | True | 0 | ROZPOCET
| VV |  | "okná 1 Np interiér 1.27 | [15 empty] | VV | 2 | 1 | True | 0 | ROZPOCET
| VV |  | "595/2450 | [15 empty] | VV | 2 | 1 | True | 0 | ROZPOCET
| VV |  | 1 |  | 1 | [13 empty] | VV | 2 | 2 | True | 0 | ROZPOCET
| VV |  | "695/2450 | [15 empty] | VV | 2 | 1 | True | 0 | ROZPOCET
| VV |  | 1 |  | 1 | [13 empty] | VV | 2 | 2 | True | 0 | ROZPOCET
| VV |  | Medzisúčet |  | 2 | [13 empty] | VV | 2 | 3 | True | 0 | ROZPOCET
| VV |  | "2Np interiér | [15 empty] | VV | 2 | 1 | True | 0 | ROZPOCET
| VV |  | "570/580-B5 | [15 empty] | VV | 2 | 1 | True | 0 | ROZPOCET
| VV |  | 1 |  | 1 | [13 empty] | VV | 2 | 2 | True | 0 | ROZPOCET
| VV |  | "560/550-B5 | [15 empty] | VV | 2 | 1 | True | 0 | ROZPOCET
| VV |  | 1 |  | 1 | [13 empty] | VV | 2 | 2 | True | 0 | ROZPOCET
| VV |  | "580/570-B1(zvacsenie na 620/2420) | [15 empty] | VV | 2 | 1 | True | 0 | ROZPOCET
| VV |  | 1 |  | 1 | [13 empty] | VV | 2 | 2 | True | 0 | ROZPOCET
| VV |  | "580/580-B1(zvacsenie na 580/2420) | [15 empty] | VV | 2 | 1 | True | 0 | ROZPOCET
| VV |  | 1 |  | 1 | [13 empty] | VV | 2 | 2 | True | 0 | ROZPOCET
| VV |  | Medzisúčet |  | 4 | [13 empty] | VV | 2 | 3 | True | 0 | ROZPOCET
| VV |  | "3np - okná interiér - B2 _3.18+3.19 | [15 empty] | VV | 2 | 1 | True | 0 | ROZPOCET
| VV |  | "560/520-B2(zvacsenie na 620/2570) | [15 empty] | VV | 2 | 1 | True | 0 | ROZPOCET
| VV |  | 1 |  | 1 | [13 empty] | VV | 2 | 2 | True | 0 | ROZPOCET
| VV |  | "540/1770-B2(zvacsenie na 580/2570) | [15 empty] | VV | 2 | 1 | True | 0 | ROZPOCET
| VV |  | 1 |  | 1 | [13 empty] | VV | 2 | 2 | True | 0 | ROZPOCET
| VV |  | Medzisúčet |  | 2 | [13 empty] | VV | 2 | 3 | True | 0 | ROZPOCET
| VV |  | Súčet |  | 9 | [13 empty] | VV | 2 | 4 | True | 1 | ROZPOCET
116 | K | 968061113 | Vyvesenie dreveného okenného krídla do suti plochy nad 1, 5 m2, -0,01600t | ks | 3 |  | 0 |  |  |  | znížená |  | 0 | 0 | 0 | 0.016 | 0.048 | 4 | K | 2 |  |  |  | ROZPOCET |  |  |  |  | 0 | 0 | 0 | 0 | 0 | 2 | 0 | 4 | 2049330391
| VV |  | "3Np | [15 empty] | VV | 2 | 1 | True | 0 | ROZPOCET
| VV |  | "okná obvodová stena B5 | [15 empty] | VV | 2 | 1 | True | 0 | ROZPOCET
| VV |  | "1260/1550 | [15 empty] | VV | 2 | 1 | True | 0 | ROZPOCET
| VV |  | 1 |  | 1 | [13 empty] | VV | 2 | 2 | True | 0 | ROZPOCET
| VV |  | "1260/1650 | [15 empty] | VV | 2 | 1 | True | 0 | ROZPOCET
| VV |  | 1 |  | 1 | [13 empty] | VV | 2 | 2 | True | 0 | ROZPOCET
| VV |  | "1220/1570 | [15 empty] | VV | 2 | 1 | True | 0 | ROZPOCET
| VV |  | 1 |  | 1 | [13 empty] | VV | 2 | 2 | True | 0 | ROZPOCET
| VV |  | Medzisúčet |  | 3 | [13 empty] | VV | 2 | 3 | True | 0 | ROZPOCET
| VV |  | Súčet |  | 3 | [13 empty] | VV | 2 | 4 | True | 1 | ROZPOCET
117 | K | 968061125 | Vyvesenie dreveného dverného krídla do suti plochy do 2 m2, -0,02400t | ks | 103 |  | 0 |  |  |  | znížená |  | 0 | 0 | 0 | 0.024 | 2.472 | 4 | K | 2 |  |  |  | ROZPOCET |  |  |  |  | 0 | 0 | 0 | 0 | 0 | 2 | 0 | 4 | -938220021
| VV |  | "1PP | [15 empty] | VV | 2 | 1 | True | 0 | ROZPOCET
| VV |  | "1PP | [15 empty] | VV | 2 | 1 | True | 0 | ROZPOCET
| VV |  | "900/1870-B5 | [15 empty] | VV | 2 | 1 | True | 0 | ROZPOCET
| VV |  | 1 |  | 1 | [13 empty] | VV | 2 | 2 | True | 0 | ROZPOCET
| VV |  | "740/1970_B3 | [15 empty] | VV | 2 | 1 | True | 0 | ROZPOCET
| VV |  | 1 |  | 1 | [13 empty] | VV | 2 | 2 | True | 0 | ROZPOCET
| VV |  | "800/1990_b5 | [15 empty] | VV | 2 | 1 | True | 0 | ROZPOCET
| VV |  | 1 |  | 1 | [13 empty] | VV | 2 | 2 | True | 0 | ROZPOCET
| VV |  | "800/1980-B3_3KS | [15 empty] | VV | 2 | 1 | True | 0 | ROZPOCET
| VV |  | 3 |  | 3 | [13 empty] | VV | 2 | 2 | True | 0 | ROZPOCET
| VV |  | "790/1920_B5 | [15 empty] | VV | 2 | 1 | True | 0 | ROZPOCET
| VV |  | 1 |  | 1 | [13 empty] | VV | 2 | 2 | True | 0 | ROZPOCET
| VV |  | "790/1970_B5 | [15 empty] | VV | 2 | 1 | True | 0 | ROZPOCET
| VV |  | 1 |  | 1 | [13 empty] | VV | 2 | 2 | True | 0 | ROZPOCET
| VV |  | Medzisúčet |  | 8 | [13 empty] | VV | 2 | 3 | True | 0 | ROZPOCET
| VV |  | "1NP | [15 empty] | VV | 2 | 1 | True | 0 | ROZPOCET
| VV |  | "900/1970_b2 | [15 empty] | VV | 2 | 1 | True | 0 | ROZPOCET
| VV |  | 2,0 |  | 2 | [13 empty] | VV | 2 | 2 | True | 0 | ROZPOCET
| VV |  | "900/1960_b2 | [15 empty] | VV | 2 | 1 | True | 0 | ROZPOCET
| VV |  | 1 |  | 1 | [13 empty] | VV | 2 | 2 | True | 0 | ROZPOCET
| VV |  | "800/1970_b2 | [15 empty] | VV | 2 | 1 | True | 0 | ROZPOCET
| VV |  | 1+2 |  | 3 | [13 empty] | VV | 2 | 2 | True | 0 | ROZPOCET
| VV |  | "800/1960_b2 | [15 empty] | VV | 2 | 1 | True | 0 | ROZPOCET
| VV |  | 1+1+1 |  | 3 | [13 empty] | VV | 2 | 2 | True | 0 | ROZPOCET
| VV |  | "800/1990_b1 | [15 empty] | VV | 2 | 1 | True | 0 | ROZPOCET
| VV |  | 1 |  | 1 | [13 empty] | VV | 2 | 2 | True | 0 | ROZPOCET
| VV |  | "800/1970_b1 | [15 empty] | VV | 2 | 1 | True | 0 | ROZPOCET
| VV |  | 1+1 |  | 2 | [13 empty] | VV | 2 | 2 | True | 0 | ROZPOCET
| VV |  | "600/1960_b3 | [15 empty] | VV | 2 | 1 | True | 0 | ROZPOCET
| VV |  | 2+2 |  | 4 | [13 empty] | VV | 2 | 2 | True | 0 | ROZPOCET
| VV |  | "800/1960_b1 | [15 empty] | VV | 2 | 1 | True | 0 | ROZPOCET
| VV |  | 1+1+1 |  | 3 | [13 empty] | VV | 2 | 2 | True | 0 | ROZPOCET
| VV |  | "800/1980_b2 | [15 empty] | VV | 2 | 1 | True | 0 | ROZPOCET
| VV |  | 2 |  | 2 | [13 empty] | VV | 2 | 2 | True | 0 | ROZPOCET
| VV |  | "600/1970_b3 | [15 empty] | VV | 2 | 1 | True | 0 | ROZPOCET
| VV |  | 1+1 |  | 2 | [13 empty] | VV | 2 | 2 | True | 0 | ROZPOCET
| VV |  | "600/2020_b3 | [15 empty] | VV | 2 | 1 | True | 0 | ROZPOCET
| VV |  | 1 |  | 1 | [13 empty] | VV | 2 | 2 | True | 0 | ROZPOCET
| VV |  | "800/1970_b3 | [15 empty] | VV | 2 | 1 | True | 0 | ROZPOCET
| VV |  | 1 |  | 1 | [13 empty] | VV | 2 | 2 | True | 0 | ROZPOCET
| VV |  | "800/1980_b3 | [15 empty] | VV | 2 | 1 | True | 0 | ROZPOCET
| VV |  | 1 |  | 1 | [13 empty] | VV | 2 | 2 | True | 0 | ROZPOCET
| VV |  | "800/1980_b1 | [15 empty] | VV | 2 | 1 | True | 0 | ROZPOCET
| VV |  | 1 |  | 1 | [13 empty] | VV | 2 | 2 | True | 0 | ROZPOCET
| VV |  | "600/1940_b1 | [15 empty] | VV | 2 | 1 | True | 0 | ROZPOCET
| VV |  | 1 |  | 1 | [13 empty] | VV | 2 | 2 | True | 0 | ROZPOCET
| VV |  | "600/1980_b1 | [15 empty] | VV | 2 | 1 | True | 0 | ROZPOCET
| VV |  | 1 |  | 1 | [13 empty] | VV | 2 | 2 | True | 0 | ROZPOCET
| VV |  | "600/1950_b3 | [15 empty] | VV | 2 | 1 | True | 0 | ROZPOCET
| VV |  | 1 |  | 1 | [13 empty] | VV | 2 | 2 | True | 0 | ROZPOCET
| VV |  | "600/1940_b3 | [15 empty] | VV | 2 | 1 | True | 0 | ROZPOCET
| VV |  | 2 |  | 2 | [13 empty] | VV | 2 | 2 | True | 0 | ROZPOCET
| VV |  | "600/1930_b3 | [15 empty] | VV | 2 | 1 | True | 0 | ROZPOCET
| VV |  | 1 |  | 1 | [13 empty] | VV | 2 | 2 | True | 0 | ROZPOCET
| VV |  | "800/1990_b5 | [15 empty] | VV | 2 | 1 | True | 0 | ROZPOCET
| VV |  | 1 |  | 1 | [13 empty] | VV | 2 | 2 | True | 0 | ROZPOCET
| VV |  | "800/1980_B3 | [15 empty] | VV | 2 | 1 | True | 0 | ROZPOCET
| VV |  | 1 |  | 1 | [13 empty] | VV | 2 | 2 | True | 0 | ROZPOCET
| VV |  | "1200/2050_1.05 zakapotované dvere | [15 empty] | VV | 2 | 1 | True | 0 | ROZPOCET
| VV |  | 1 |  | 1 | [13 empty] | VV | 2 | 2 | True | 0 | ROZPOCET
| VV |  | Medzisúčet |  | 36 | [13 empty] | VV | 2 | 3 | True | 0 | ROZPOCET
| VV |  | "2NP | [15 empty] | VV | 2 | 1 | True | 0 | ROZPOCET
| VV |  | "800/1970-B5 | [15 empty] | VV | 2 | 1 | True | 0 | ROZPOCET
| VV |  | 1 |  | 1 | [13 empty] | VV | 2 | 2 | True | 0 | ROZPOCET
| VV |  | "800/1970-B2 | [15 empty] | VV | 2 | 1 | True | 0 | ROZPOCET
| VV |  | 2 |  | 2 | [13 empty] | VV | 2 | 2 | True | 0 | ROZPOCET
| VV |  | "800/1980-B2 | [15 empty] | VV | 2 | 1 | True | 0 | ROZPOCET
| VV |  | 1 |  | 1 | [13 empty] | VV | 2 | 2 | True | 0 | ROZPOCET
| VV |  | "600/2000 - B3 | [15 empty] | VV | 2 | 1 | True | 0 | ROZPOCET
| VV |  | 2 |  | 2 | [13 empty] | VV | 2 | 2 | True | 0 | ROZPOCET
| VV |  | "600/2010 - B1 | [15 empty] | VV | 2 | 1 | True | 0 | ROZPOCET
| VV |  | 1 |  | 1 | [13 empty] | VV | 2 | 2 | True | 0 | ROZPOCET
| VV |  | "800/2020 - B2 | [15 empty] | VV | 2 | 1 | True | 0 | ROZPOCET
| VV |  | 1 |  | 1 | [13 empty] | VV | 2 | 2 | True | 0 | ROZPOCET
| VV |  | "600/1990 - B3 | [15 empty] | VV | 2 | 1 | True | 0 | ROZPOCET
| VV |  | 2 |  | 2 | [13 empty] | VV | 2 | 2 | True | 0 | ROZPOCET
| VV |  | "1010/1090-2ks _B1 | [15 empty] | VV | 2 | 1 | True | 0 | ROZPOCET
| VV |  | 2 |  | 2 | [13 empty] | VV | 2 | 2 | True | 0 | ROZPOCET
| VV |  | "850/2470 - B3 | [15 empty] | VV | 2 | 1 | True | 0 | ROZPOCET
| VV |  | 1 |  | 1 | [13 empty] | VV | 2 | 2 | True | 0 | ROZPOCET
| VV |  | "800/1970_B2-2ks | [15 empty] | VV | 2 | 1 | True | 0 | ROZPOCET
| VV |  | 2 |  | 2 | [13 empty] | VV | 2 | 2 | True | 0 | ROZPOCET
| VV |  | "800/1980_B3 | [15 empty] | VV | 2 | 1 | True | 0 | ROZPOCET
| VV |  | 1 |  | 1 | [13 empty] | VV | 2 | 2 | True | 0 | ROZPOCET
| VV |  | "800/1980_B1 | [15 empty] | VV | 2 | 1 | True | 0 | ROZPOCET
| VV |  | 2 |  | 2 | [13 empty] | VV | 2 | 2 | True | 0 | ROZPOCET
| VV |  | "800/19890_B1 | [15 empty] | VV | 2 | 1 | True | 0 | ROZPOCET
| VV |  | 1 |  | 1 | [13 empty] | VV | 2 | 2 | True | 0 | ROZPOCET
| VV |  | "800/1970_B5 | [15 empty] | VV | 2 | 1 | True | 0 | ROZPOCET
| VV |  | 1 |  | 1 | [13 empty] | VV | 2 | 2 | True | 0 | ROZPOCET
| VV |  | "600/1980_B3 | [15 empty] | VV | 2 | 1 | True | 0 | ROZPOCET
| VV |  | 1 |  | 1 | [13 empty] | VV | 2 | 2 | True | 0 | ROZPOCET
| VV |  | "600/1990_B3 | [15 empty] | VV | 2 | 1 | True | 0 | ROZPOCET
| VV |  | 1 |  | 1 | [13 empty] | VV | 2 | 2 | True | 0 | ROZPOCET
| VV |  | "600/1970_B3_2ks | [15 empty] | VV | 2 | 1 | True | 0 | ROZPOCET
| VV |  | 2 |  | 2 | [13 empty] | VV | 2 | 2 | True | 0 | ROZPOCET
| VV |  | "680/2040_B3_2ks | [15 empty] | VV | 2 | 1 | True | 0 | ROZPOCET
| VV |  | 2 |  | 2 | [13 empty] | VV | 2 | 2 | True | 0 | ROZPOCET
| VV |  | "800/1980_B3 | [15 empty] | VV | 2 | 1 | True | 0 | ROZPOCET
| VV |  | 1 |  | 1 | [13 empty] | VV | 2 | 2 | True | 0 | ROZPOCET
| VV |  | Medzisúčet |  | 27 | [13 empty] | VV | 2 | 3 | True | 0 | ROZPOCET
| VV |  | "3 NP | [15 empty] | VV | 2 | 1 | True | 0 | ROZPOCET
| VV |  | "600/1970-B3 | [15 empty] | VV | 2 | 1 | True | 0 | ROZPOCET
| VV |  | 2,0 |  | 2 | [13 empty] | VV | 2 | 2 | True | 0 | ROZPOCET
| VV |  | "600/1950-B3 | [15 empty] | VV | 2 | 1 | True | 0 | ROZPOCET
| VV |  | 1 |  | 1 | [13 empty] | VV | 2 | 2 | True | 0 | ROZPOCET
| VV |  | "700/1950-B3 | [15 empty] | VV | 2 | 1 | True | 0 | ROZPOCET
| VV |  | 1 |  | 1 | [13 empty] | VV | 2 | 2 | True | 0 | ROZPOCET
| VV |  | "800/1980-B3 | [15 empty] | VV | 2 | 1 | True | 0 | ROZPOCET
| VV |  | 1 |  | 1 | [13 empty] | VV | 2 | 2 | True | 0 | ROZPOCET
| VV |  | "1200/1330-B3 | [15 empty] | VV | 2 | 1 | True | 0 | ROZPOCET
| VV |  | 2 |  | 2 | [13 empty] | VV | 2 | 2 | True | 0 | ROZPOCET
| VV |  | "800/1970-B3 | [15 empty] | VV | 2 | 1 | True | 0 | ROZPOCET
| VV |  | 1 |  | 1 | [13 empty] | VV | 2 | 2 | True | 0 | ROZPOCET
| VV |  | "800/1980-B3 | [15 empty] | VV | 2 | 1 | True | 0 | ROZPOCET
| VV |  | 2 |  | 2 | [13 empty] | VV | 2 | 2 | True | 0 | ROZPOCET
| VV |  | "800/1980-B2 | [15 empty] | VV | 2 | 1 | True | 0 | ROZPOCET
| VV |  | 2 |  | 2 | [13 empty] | VV | 2 | 2 | True | 0 | ROZPOCET
| VV |  | "1050/1110-B2 | [15 empty] | VV | 2 | 1 | True | 0 | ROZPOCET
| VV |  | 1 |  | 1 | [13 empty] | VV | 2 | 2 | True | 0 | ROZPOCET
| VV |  | "800/1990_b2 | [15 empty] | VV | 2 | 1 | True | 0 | ROZPOCET
| VV |  | 1 |  | 1 | [13 empty] | VV | 2 | 2 | True | 0 | ROZPOCET
| VV |  | "800/1970-B2 | [15 empty] | VV | 2 | 1 | True | 0 | ROZPOCET
| VV |  | 1 |  | 1 | [13 empty] | VV | 2 | 2 | True | 0 | ROZPOCET
| VV |  | "600/1980-B3 | [15 empty] | VV | 2 | 1 | True | 0 | ROZPOCET
| VV |  | 1 |  | 1 | [13 empty] | VV | 2 | 2 | True | 0 | ROZPOCET
| VV |  | "800/1980-B3 | [15 empty] | VV | 2 | 1 | True | 0 | ROZPOCET
| VV |  | 1 |  | 1 | [13 empty] | VV | 2 | 2 | True | 0 | ROZPOCET
| VV |  | "800/1970-B5 | [15 empty] | VV | 2 | 1 | True | 0 | ROZPOCET
| VV |  | 1 |  | 1 | [13 empty] | VV | 2 | 2 | True | 0 | ROZPOCET
| VV |  | "800/1950-b2 | [15 empty] | VV | 2 | 1 | True | 0 | ROZPOCET
| VV |  | 1 |  | 1 | [13 empty] | VV | 2 | 2 | True | 0 | ROZPOCET
| VV |  | "800/1960-b2 | [15 empty] | VV | 2 | 1 | True | 0 | ROZPOCET
| VV |  | 1 |  | 1 | [13 empty] | VV | 2 | 2 | True | 0 | ROZPOCET
| VV |  | "540/790_B3 | [15 empty] | VV | 2 | 1 | True | 0 | ROZPOCET
| VV |  | 1 |  | 1 | [13 empty] | VV | 2 | 2 | True | 0 | ROZPOCET
| VV |  | "800/1980_B3 | [15 empty] | VV | 2 | 1 | True | 0 | ROZPOCET
| VV |  | 1 |  | 1 | [13 empty] | VV | 2 | 2 | True | 0 | ROZPOCET
| VV |  | "800/1970-B2 | [15 empty] | VV | 2 | 1 | True | 0 | ROZPOCET
| VV |  | 1 |  | 1 | [13 empty] | VV | 2 | 2 | True | 0 | ROZPOCET
| VV |  | "800/1980-B2 | [15 empty] | VV | 2 | 1 | True | 0 | ROZPOCET
| VV |  | 1 |  | 1 | [13 empty] | VV | 2 | 2 | True | 0 | ROZPOCET
| VV |  | "800/2000-B2 | [15 empty] | VV | 2 | 1 | True | 0 | ROZPOCET
| VV |  | 2 |  | 2 | [13 empty] | VV | 2 | 2 | True | 0 | ROZPOCET
| VV |  | "800/2000-B1 | [15 empty] | VV | 2 | 1 | True | 0 | ROZPOCET
| VV |  | 1 |  | 1 | [13 empty] | VV | 2 | 2 | True | 0 | ROZPOCET
| VV |  | "600/1970-B1 | [15 empty] | VV | 2 | 1 | True | 0 | ROZPOCET
| VV |  | 2 |  | 2 | [13 empty] | VV | 2 | 2 | True | 0 | ROZPOCET
| VV |  | "600/2000-B1 | [15 empty] | VV | 2 | 1 | True | 0 | ROZPOCET
| VV |  | 1 |  | 1 | [13 empty] | VV | 2 | 2 | True | 0 | ROZPOCET
| VV |  | "600/1980 | [15 empty] | VV | 2 | 1 | True | 0 | ROZPOCET
| VV |  | 1 |  | 1 | [13 empty] | VV | 2 | 2 | True | 0 | ROZPOCET
| VV |  | "600/2000 | [15 empty] | VV | 2 | 1 | True | 0 | ROZPOCET
| VV |  | 1 |  | 1 | [13 empty] | VV | 2 | 2 | True | 0 | ROZPOCET
| VV |  | Medzisúčet |  | 32 | [13 empty] | VV | 2 | 3 | True | 0 | ROZPOCET
| VV |  | Súčet |  | 103 | [13 empty] | VV | 2 | 4 | True | 1 | ROZPOCET
118 | K | 968061126 | Vyvesenie dreveného dverného krídla do suti plochy nad 2 m2, -0,02700t | ks | 5 |  | 0 |  |  |  | znížená |  | 0 | 0 | 0 | 0.027 | 0.135 | 4 | K | 2 |  |  |  | ROZPOCET |  |  |  |  | 0 | 0 | 0 | 0 | 0 | 2 | 0 | 4 | 583544646
| VV |  | "1PP | [15 empty] | VV | 2 | 1 | True | 0 | ROZPOCET
| VV |  | "1050/1980 | [15 empty] | VV | 2 | 1 | True | 0 | ROZPOCET
| VV |  | 1 |  | 1 | [13 empty] | VV | 2 | 2 | True | 0 | ROZPOCET
| VV |  | Medzisúčet |  | 1 | [13 empty] | VV | 2 | 3 | True | 0 | ROZPOCET
| VV |  | "1NP | [15 empty] | VV | 2 | 1 | True | 0 | ROZPOCET
| VV |  | "1360/2770_B3 | [15 empty] | VV | 2 | 1 | True | 0 | ROZPOCET
| VV |  | 1 |  | 1 | [13 empty] | VV | 2 | 2 | True | 0 | ROZPOCET
| VV |  | Medzisúčet |  | 1 | [13 empty] | VV | 2 | 3 | True | 0 | ROZPOCET
| VV |  | "2NP | [15 empty] | VV | 2 | 1 | True | 0 | ROZPOCET
| VV |  | "1930/2040-B2_(1,32/2,35) | [15 empty] | VV | 2 | 1 | True | 0 | ROZPOCET
| VV |  | 1 |  | 1 | [13 empty] | VV | 2 | 2 | True | 0 | ROZPOCET
| VV |  | "1090/2990-B5 | [15 empty] | VV | 2 | 1 | True | 0 | ROZPOCET
| VV |  | 1 |  | 1 | [13 empty] | VV | 2 | 2 | True | 0 | ROZPOCET
| VV |  | Medzisúčet |  | 2 | [13 empty] | VV | 2 | 3 | True | 0 | ROZPOCET
| VV |  | "3NP | [15 empty] | VV | 2 | 1 | True | 0 | ROZPOCET
| VV |  | "1190/1790-B5 | [15 empty] | VV | 2 | 1 | True | 0 | ROZPOCET
| VV |  | 1 |  | 1 | [13 empty] | VV | 2 | 2 | True | 0 | ROZPOCET
| VV |  | Medzisúčet |  | 1 | [13 empty] | VV | 2 | 3 | True | 0 | ROZPOCET
| VV |  | Súčet |  | 5 | [13 empty] | VV | 2 | 4 | True | 1 | ROZPOCET
119 | K | 968062244 | Vybúranie drevených rámov okien jednod. plochy do 1 m2, -0,04100t | m2 | 3.273 |  | 0 |  |  |  | znížená |  | 0 | 0 | 0 | 0.041 | 0.13419 | 4 | K | 2 |  |  |  | ROZPOCET |  |  |  |  | 0 | 0 | 0 | 0 | 0 | 2 | 0 | 4 | 1422480444
| VV |  | "okno 1 PP | [15 empty] | VV | 2 | 1 | True | 0 | ROZPOCET
| VV |  | "0.04_B5 | [15 empty] | VV | 2 | 1 | True | 0 | ROZPOCET
| VV |  | 1,8*0,4 |  | 0.72 | [13 empty] | VV | 2 | 2 | True | 0 | ROZPOCET
| VV |  | Medzisúčet |  | 0.72 | [13 empty] | VV | 2 | 3 | True | 0 | ROZPOCET
| VV |  | "2Np interiér | [15 empty] | VV | 2 | 1 | True | 0 | ROZPOCET
| VV |  | "570/580-B5 | [15 empty] | VV | 2 | 1 | True | 0 | ROZPOCET
| VV |  | 0,57*0,58 |  | 0.331 | [13 empty] | VV | 2 | 2 | True | 0 | ROZPOCET
| VV |  | "560/550-B5 | [15 empty] | VV | 2 | 1 | True | 0 | ROZPOCET
| VV |  | 0,56*0,55 |  | 0.308 | [13 empty] | VV | 2 | 2 | True | 0 | ROZPOCET
| VV |  | "580/570-B1(zvacsenie na 620/2420) | [15 empty] | VV | 2 | 1 | True | 0 | ROZPOCET
| VV |  | 0,58*0,57 |  | 0.331 | [13 empty] | VV | 2 | 2 | True | 0 | ROZPOCET
| VV |  | "580/580-B1(zvacsenie na 580/2420) | [15 empty] | VV | 2 | 1 | True | 0 | ROZPOCET
| VV |  | 0,58*0,58 |  | 0.336 | [13 empty] | VV | 2 | 2 | True | 0 | ROZPOCET
| VV |  | Medzisúčet |  | 1.306 | [13 empty] | VV | 2 | 3 | True | 0 | ROZPOCET
| VV |  | "3np - okná interiér - B2 _3.18+3.19 | [15 empty] | VV | 2 | 1 | True | 0 | ROZPOCET
| VV |  | "560/520-B2(zvacsenie na 620/2570) | [15 empty] | VV | 2 | 1 | True | 0 | ROZPOCET
| VV |  | 0,56*0,52 |  | 0.291 | [13 empty] | VV | 2 | 2 | True | 0 | ROZPOCET
| VV |  | "540/1770-B2(zvacsenie na 580/2570) | [15 empty] | VV | 2 | 1 | True | 0 | ROZPOCET
| VV |  | 0,54*1,77 |  | 0.956 | [13 empty] | VV | 2 | 2 | True | 0 | ROZPOCET
| VV |  | Medzisúčet |  | 1.247 | [13 empty] | VV | 2 | 3 | True | 0 | ROZPOCET
| VV |  | Súčet |  | 3.273 | [13 empty] | VV | 2 | 4 | True | 1 | ROZPOCET
120 | K | 968062245 | Vybúranie drevených rámov okien jednoduchých plochy do 2 m2, -0,03100t | m2 | 3.161 |  | 0 |  |  |  | znížená |  | 0 | 0 | 0 | 0.031 | 0.097991 | 4 | K | 2 |  |  |  | ROZPOCET |  |  |  |  | 0 | 0 | 0 | 0 | 0 | 2 | 0 | 4 | 1665047178
| VV |  | "okná 1 Np interiér 1.27 | [15 empty] | VV | 2 | 1 | True | 0 | ROZPOCET
| VV |  | "595/2450 | [15 empty] | VV | 2 | 1 | True | 0 | ROZPOCET
| VV |  | 0,595*2,45 |  | 1.458 | [13 empty] | VV | 2 | 2 | True | 0 | ROZPOCET
| VV |  | "695/2450 | [15 empty] | VV | 2 | 1 | True | 0 | ROZPOCET
| VV |  | 0,695*2,45 |  | 1.703 | [13 empty] | VV | 2 | 2 | True | 0 | ROZPOCET
| VV |  | Medzisúčet |  | 3.161 | [13 empty] | VV | 2 | 3 | True | 0 | ROZPOCET
| VV |  | Súčet |  | 3.161 | [13 empty] | VV | 2 | 4 | True | 1 | ROZPOCET
121 | K | 968062355 | Vybúranie drevených rámov okien dvojitých alebo zdvojených, plochy do 2 m2, -0,06200t | m2 | 5.947 |  | 0 |  |  |  | znížená |  | 0 | 0 | 0 | 0.062 | 0.36871 | 4 | K | 2 |  |  |  | ROZPOCET |  |  |  |  | 0 | 0 | 0 | 0 | 0 | 2 | 0 | 4 | -1093965234
| VV |  | "3Np | [15 empty] | VV | 2 | 1 | True | 0 | ROZPOCET
| VV |  | "okná obvodová stena B5 | [15 empty] | VV | 2 | 1 | True | 0 | ROZPOCET
| VV |  | "1260/1550 | [15 empty] | VV | 2 | 1 | True | 0 | ROZPOCET
| VV |  | 1,26*1,55 |  | 1.953 | [13 empty] | VV | 2 | 2 | True | 0 | ROZPOCET
| VV |  | "1260/1650 | [15 empty] | VV | 2 | 1 | True | 0 | ROZPOCET
| VV |  | 1,26*1,65 |  | 2.079 | [13 empty] | VV | 2 | 2 | True | 0 | ROZPOCET
| VV |  | "1220/1570 | [15 empty] | VV | 2 | 1 | True | 0 | ROZPOCET
| VV |  | 1,22*1,57 |  | 1.915 | [13 empty] | VV | 2 | 2 | True | 0 | ROZPOCET
| VV |  | Medzisúčet |  | 5.947 | [13 empty] | VV | 2 | 3 | True | 0 | ROZPOCET
| VV |  | Súčet |  | 5.947 | [13 empty] | VV | 2 | 4 | True | 1 | ROZPOCET
122 | K | 968072455 | Vybúranie kovových dverových zárubní plochy do 2 m2, -0,07600t | m2 | 181.642 |  | 0 |  |  |  | znížená |  | 0 | 0 | 0 | 0.076 | 13.8048 | 4 | K | 2 |  |  |  | ROZPOCET |  |  |  |  | 0 | 0 | 0 | 0 | 0 | 2 | 0 | 4 | 1088736701
| VV |  | "1PP | [15 empty] | VV | 2 | 1 | True | 0 | ROZPOCET
| VV |  | "900/1870-B5 | [15 empty] | VV | 2 | 1 | True | 0 | ROZPOCET
| VV |  | 1,0*2,02 |  | 2.02 | [13 empty] | VV | 2 | 2 | True | 0 | ROZPOCET
| VV |  | "740/1970_B3 | [15 empty] | VV | 2 | 1 | True | 0 | ROZPOCET
| VV |  | 0,84*2,02 |  | 1.697 | [13 empty] | VV | 2 | 2 | True | 0 | ROZPOCET
| VV |  | "800/1990_b5 | [15 empty] | VV | 2 | 1 | True | 0 | ROZPOCET
| VV |  | 0,9*2,02 |  | 1.818 | [13 empty] | VV | 2 | 2 | True | 0 | ROZPOCET
| VV |  | "800/1980-B3_3KS | [15 empty] | VV | 2 | 1 | True | 0 | ROZPOCET
| VV |  | 0,9*2,02*3 |  | 5.454 | [13 empty] | VV | 2 | 2 | True | 0 | ROZPOCET
| VV |  | "790/1920_B5 | [15 empty] | VV | 2 | 1 | True | 0 | ROZPOCET
| VV |  | 0,89*2,02 |  | 1.798 | [13 empty] | VV | 2 | 2 | True | 0 | ROZPOCET
| VV |  | "790/1970_B5 | [15 empty] | VV | 2 | 1 | True | 0 | ROZPOCET
| VV |  | 0,89*2,02 |  | 1.798 | [13 empty] | VV | 2 | 2 | True | 0 | ROZPOCET
| VV |  | Medzisúčet |  | 14.585 | [13 empty] | VV | 2 | 3 | True | 0 | ROZPOCET
| VV |  | "1NP-iba vybúranie rámov v otvoroch | [15 empty] | VV | 2 | 1 | True | 0 | ROZPOCET
| VV |  | "1000/1650_B5 | [15 empty] | VV | 2 | 1 | True | 0 | ROZPOCET
| VV |  | 1,1*1,7 |  | 1.87 | [13 empty] | VV | 2 | 2 | True | 0 | ROZPOCET
| VV |  | "870/880_bez oznacenia | [15 empty] | VV | 2 | 1 | True | 0 | ROZPOCET
| VV |  | 0,97*0,95 |  | 0.922 | [13 empty] | VV | 2 | 2 | True | 0 | ROZPOCET
| VV |  | Medzisúčet |  | 2.792 | [13 empty] | VV | 2 | 3 | True | 0 | ROZPOCET
| VV |  | "1NP-VYBÚRANIE ZÁRUBNÍ | [15 empty] | VV | 2 | 1 | True | 0 | ROZPOCET
| VV |  | "900/1970_b2 | [15 empty] | VV | 2 | 1 | True | 0 | ROZPOCET
| VV |  | 2,0*1,0*2,02 |  | 4.04 | [13 empty] | VV | 2 | 2 | True | 0 | ROZPOCET
| VV |  | "900/1960_b2 | [15 empty] | VV | 2 | 1 | True | 0 | ROZPOCET
| VV |  | 1,0*2,02 |  | 2.02 | [13 empty] | VV | 2 | 2 | True | 0 | ROZPOCET
| VV |  | "800/1970_b2 | [15 empty] | VV | 2 | 1 | True | 0 | ROZPOCET
| VV |  | 3*0,9*2,02 |  | 5.454 | [13 empty] | VV | 2 | 2 | True | 0 | ROZPOCET
| VV |  | "800/1960_b2 | [15 empty] | VV | 2 | 1 | True | 0 | ROZPOCET
| VV |  | 3*0,9*2,02 |  | 5.454 | [13 empty] | VV | 2 | 2 | True | 0 | ROZPOCET
| VV |  | "800/1990_b1 | [15 empty] | VV | 2 | 1 | True | 0 | ROZPOCET
| VV |  | 0,9*2,02 |  | 1.818 | [13 empty] | VV | 2 | 2 | True | 0 | ROZPOCET
| VV |  | "800/1970_b1 | [15 empty] | VV | 2 | 1 | True | 0 | ROZPOCET
| VV |  | 2*0,9*2,02 |  | 3.636 | [13 empty] | VV | 2 | 2 | True | 0 | ROZPOCET
| VV |  | "600/1960_b3 | [15 empty] | VV | 2 | 1 | True | 0 | ROZPOCET
| VV |  | 4*0,7*2,02 |  | 5.656 | [13 empty] | VV | 2 | 2 | True | 0 | ROZPOCET
| VV |  | "800/1960_b1 | [15 empty] | VV | 2 | 1 | True | 0 | ROZPOCET
| VV |  | 3*0,9*2,02 |  | 5.454 | [13 empty] | VV | 2 | 2 | True | 0 | ROZPOCET
| VV |  | "800/1980_b2 | [15 empty] | VV | 2 | 1 | True | 0 | ROZPOCET
| VV |  | 2*0,9*2,02 |  | 3.636 | [13 empty] | VV | 2 | 2 | True | 0 | ROZPOCET
| VV |  | "600/1970_b3 | [15 empty] | VV | 2 | 1 | True | 0 | ROZPOCET
| VV |  | 2*0,7*2,02 |  | 2.828 | [13 empty] | VV | 2 | 2 | True | 0 | ROZPOCET
| VV |  | "600/2020_b3 | [15 empty] | VV | 2 | 1 | True | 0 | ROZPOCET
| VV |  | 0,7*2,02 |  | 1.414 | [13 empty] | VV | 2 | 2 | True | 0 | ROZPOCET
| VV |  | "800/1970_b3 | [15 empty] | VV | 2 | 1 | True | 0 | ROZPOCET
| VV |  | 0,9*2,02 |  | 1.818 | [13 empty] | VV | 2 | 2 | True | 0 | ROZPOCET
| VV |  | "800/1980_b3 | [15 empty] | VV | 2 | 1 | True | 0 | ROZPOCET
| VV |  | 0,9*2,02 |  | 1.818 | [13 empty] | VV | 2 | 2 | True | 0 | ROZPOCET
| VV |  | "800/1980_b1 | [15 empty] | VV | 2 | 1 | True | 0 | ROZPOCET
| VV |  | 0,9*2,02 |  | 1.818 | [13 empty] | VV | 2 | 2 | True | 0 | ROZPOCET
| VV |  | "600/1940_b1 | [15 empty] | VV | 2 | 1 | True | 0 | ROZPOCET
| VV |  | 0,7*2,02 |  | 1.414 | [13 empty] | VV | 2 | 2 | True | 0 | ROZPOCET
| VV |  | "600/1980_b1 | [15 empty] | VV | 2 | 1 | True | 0 | ROZPOCET
| VV |  | 0,7*2,02 |  | 1.414 | [13 empty] | VV | 2 | 2 | True | 0 | ROZPOCET
| VV |  | "600/1950_b3 | [15 empty] | VV | 2 | 1 | True | 0 | ROZPOCET
| VV |  | 0,7*2,02 |  | 1.414 | [13 empty] | VV | 2 | 2 | True | 0 | ROZPOCET
| VV |  | "600/1940_b3 | [15 empty] | VV | 2 | 1 | True | 0 | ROZPOCET
| VV |  | 2*0,7*2,02 |  | 2.828 | [13 empty] | VV | 2 | 2 | True | 0 | ROZPOCET
| VV |  | "600/1930_b3 | [15 empty] | VV | 2 | 1 | True | 0 | ROZPOCET
| VV |  | 0,7*2,02 |  | 1.414 | [13 empty] | VV | 2 | 2 | True | 0 | ROZPOCET
| VV |  | "800/1990_b5 | [15 empty] | VV | 2 | 1 | True | 0 | ROZPOCET
| VV |  | 0,9*2,02 |  | 1.818 | [13 empty] | VV | 2 | 2 | True | 0 | ROZPOCET
| VV |  | "800/1980_B3 | [15 empty] | VV | 2 | 1 | True | 0 | ROZPOCET
| VV |  | 0,9*2,02 |  | 1.818 | [13 empty] | VV | 2 | 2 | True | 0 | ROZPOCET
| VV |  | Medzisúčet |  | 58.984 | [13 empty] | VV | 2 | 3 | True | 0 | ROZPOCET
| VV |  | "2NP-iba vybúranie rámov v otvoroch | [15 empty] | VV | 2 | 1 | True | 0 | ROZPOCET
| VV |  | "680/600_B5_iba vybúranie rámu | [15 empty] | VV | 2 | 1 | True | 0 | ROZPOCET
| VV |  | 0,78*0,7 |  | 0.546 | [13 empty] | VV | 2 | 2 | True | 0 | ROZPOCET
| VV |  | Medzisúčet |  | 0.546 | [13 empty] | VV | 2 | 3 | True | 0 | ROZPOCET
| VV |  | "2NP - vybúranie zárubní | [15 empty] | VV | 2 | 1 | True | 0 | ROZPOCET
| VV |  | "800/1970-B5 | [15 empty] | VV | 2 | 1 | True | 0 | ROZPOCET
| VV |  | 0,9*2,02 |  | 1.818 | [13 empty] | VV | 2 | 2 | True | 0 | ROZPOCET
| VV |  | "800/1970-B2 | [15 empty] | VV | 2 | 1 | True | 0 | ROZPOCET
| VV |  | 2*0,9*2,02 |  | 3.636 | [13 empty] | VV | 2 | 2 | True | 0 | ROZPOCET
| VV |  | "800/1980-B2 | [15 empty] | VV | 2 | 1 | True | 0 | ROZPOCET
| VV |  | 0,9*2,02 |  | 1.818 | [13 empty] | VV | 2 | 2 | True | 0 | ROZPOCET
| VV |  | "600/2000 - B3 | [15 empty] | VV | 2 | 1 | True | 0 | ROZPOCET
| VV |  | 0,7*2,02 |  | 1.414 | [13 empty] | VV | 2 | 2 | True | 0 | ROZPOCET
| VV |  | "600/2010 - B1 | [15 empty] | VV | 2 | 1 | True | 0 | ROZPOCET
| VV |  | 0,7*2,02 |  | 1.414 | [13 empty] | VV | 2 | 2 | True | 0 | ROZPOCET
| VV |  | "800/2020 - B2 | [15 empty] | VV | 2 | 1 | True | 0 | ROZPOCET
| VV |  | 0,9*2,02 |  | 1.818 | [13 empty] | VV | 2 | 2 | True | 0 | ROZPOCET
| VV |  | "600/1990 - B3 | [15 empty] | VV | 2 | 1 | True | 0 | ROZPOCET
| VV |  | 2*0,7*2,02 |  | 2.828 | [13 empty] | VV | 2 | 2 | True | 0 | ROZPOCET
| VV |  | "1010/1090-2ks _B1 | [15 empty] | VV | 2 | 1 | True | 0 | ROZPOCET
| VV |  | 2*1,11*1,2 |  | 2.664 | [13 empty] | VV | 2 | 2 | True | 0 | ROZPOCET
| VV |  | "850/2470 - B3 | [15 empty] | VV | 2 | 1 | True | 0 | ROZPOCET
| VV |  | 0,95*2,5 |  | 2.375 | [13 empty] | VV | 2 | 2 | True | 0 | ROZPOCET
| VV |  | "800/1970_B2-2ks | [15 empty] | VV | 2 | 1 | True | 0 | ROZPOCET
| VV |  | 2*0,9*2,02 |  | 3.636 | [13 empty] | VV | 2 | 2 | True | 0 | ROZPOCET
| VV |  | "800/1980_B3 | [15 empty] | VV | 2 | 1 | True | 0 | ROZPOCET
| VV |  | 0,9*2,02 |  | 1.818 | [13 empty] | VV | 2 | 2 | True | 0 | ROZPOCET
| VV |  | "800/1980_B1 | [15 empty] | VV | 2 | 1 | True | 0 | ROZPOCET
| VV |  | 2*0,9*2,02 |  | 3.636 | [13 empty] | VV | 2 | 2 | True | 0 | ROZPOCET
| VV |  | "800/19890_B1 | [15 empty] | VV | 2 | 1 | True | 0 | ROZPOCET
| VV |  | 0,9*2,02 |  | 1.818 | [13 empty] | VV | 2 | 2 | True | 0 | ROZPOCET
| VV |  | "800/1970_B5 | [15 empty] | VV | 2 | 1 | True | 0 | ROZPOCET
| VV |  | 0,9*2,02 |  | 1.818 | [13 empty] | VV | 2 | 2 | True | 0 | ROZPOCET
| VV |  | "600/1980_B3 | [15 empty] | VV | 2 | 1 | True | 0 | ROZPOCET
| VV |  | 0,7*2,02 |  | 1.414 | [13 empty] | VV | 2 | 2 | True | 0 | ROZPOCET
| VV |  | "600/1990_B3 | [15 empty] | VV | 2 | 1 | True | 0 | ROZPOCET
| VV |  | 0,7*2,02 |  | 1.414 | [13 empty] | VV | 2 | 2 | True | 0 | ROZPOCET
| VV |  | "600/1970_B3_2ks | [15 empty] | VV | 2 | 1 | True | 0 | ROZPOCET
| VV |  | 2*0,7*2,02 |  | 2.828 | [13 empty] | VV | 2 | 2 | True | 0 | ROZPOCET
| VV |  | "680/2040_B3_2ks | [15 empty] | VV | 2 | 1 | True | 0 | ROZPOCET
| VV |  | 2*0,78*2,1 |  | 3.276 | [13 empty] | VV | 2 | 2 | True | 0 | ROZPOCET
| VV |  | "800/1980_B3 | [15 empty] | VV | 2 | 1 | True | 0 | ROZPOCET
| VV |  | 0,9*2,02 |  | 1.818 | [13 empty] | VV | 2 | 2 | True | 0 | ROZPOCET
| VV |  | Medzisúčet |  | 43.261 | [13 empty] | VV | 2 | 3 | True | 0 | ROZPOCET
| VV |  | "3 NP-iba vybúranie rámov v otvoroch | [15 empty] | VV | 2 | 1 | True | 0 | ROZPOCET
| VV |  | "1030/1120_B5_iba vybúranie rámu | [15 empty] | VV | 2 | 1 | True | 0 | ROZPOCET
| VV |  | 1,13*1,2 |  | 1.356 | [13 empty] | VV | 2 | 2 | True | 0 | ROZPOCET
| VV |  | "320/540_B5_iba vybúranie rámu | [15 empty] | VV | 2 | 1 | True | 0 | ROZPOCET
| VV |  | 0,42*0,6 |  | 0.252 | [13 empty] | VV | 2 | 2 | True | 0 | ROZPOCET
| VV |  | "1170/1330_B5_iba vybúranie rámu | [15 empty] | VV | 2 | 1 | True | 0 | ROZPOCET
| VV |  | 1,27*1,4 |  | 1.778 | [13 empty] | VV | 2 | 2 | True | 0 | ROZPOCET
| VV |  | "1190/1330_B5_iba vybúranie rámu | [15 empty] | VV | 2 | 1 | True | 0 | ROZPOCET
| VV |  | 1,29*1,4 |  | 1.806 | [13 empty] | VV | 2 | 2 | True | 0 | ROZPOCET
| VV |  | "1200/1320_B5_iba vybúranie rámu | [15 empty] | VV | 2 | 1 | True | 0 | ROZPOCET
| VV |  | 1,3*1,4 |  | 1.82 | [13 empty] | VV | 2 | 2 | True | 0 | ROZPOCET
| VV |  | "1190/1320_B5_iba vybúranie rámu | [15 empty] | VV | 2 | 1 | True | 0 | ROZPOCET
| VV |  | 1,29*1,4 |  | 1.806 | [13 empty] | VV | 2 | 2 | True | 0 | ROZPOCET
| VV |  | Medzisúčet |  | 8.818 | [13 empty] | VV | 2 | 3 | True | 0 | ROZPOCET
| VV |  | "3 NP-- vybúranie zárubní | [15 empty] | VV | 2 | 1 | True | 0 | ROZPOCET
| VV |  | "600/1970-B3 | [15 empty] | VV | 2 | 1 | True | 0 | ROZPOCET
| VV |  | 2,0*0,7*2,02 |  | 2.828 | [13 empty] | VV | 2 | 2 | True | 0 | ROZPOCET
| VV |  | "600/1950-B3 | [15 empty] | VV | 2 | 1 | True | 0 | ROZPOCET
| VV |  | 0,7*2,02 |  | 1.414 | [13 empty] | VV | 2 | 2 | True | 0 | ROZPOCET
| VV |  | "700/1950-B3 | [15 empty] | VV | 2 | 1 | True | 0 | ROZPOCET
| VV |  | 0,8*2,02 |  | 1.616 | [13 empty] | VV | 2 | 2 | True | 0 | ROZPOCET
| VV |  | "800/1980-B3 | [15 empty] | VV | 2 | 1 | True | 0 | ROZPOCET
| VV |  | 0,9*2,02 |  | 1.818 | [13 empty] | VV | 2 | 2 | True | 0 | ROZPOCET
| VV |  | "1200/1330-B3 | [15 empty] | VV | 2 | 1 | True | 0 | ROZPOCET
| VV |  | 2*1,3*1,4 |  | 3.64 | [13 empty] | VV | 2 | 2 | True | 0 | ROZPOCET
| VV |  | "800/1970-B3 | [15 empty] | VV | 2 | 1 | True | 0 | ROZPOCET
| VV |  | 0,9*2,02 |  | 1.818 | [13 empty] | VV | 2 | 2 | True | 0 | ROZPOCET
| VV |  | "800/1980-B3 | [15 empty] | VV | 2 | 1 | True | 0 | ROZPOCET
| VV |  | 2*0,9*2,02 |  | 3.636 | [13 empty] | VV | 2 | 2 | True | 0 | ROZPOCET
| VV |  | "800/1980-B2 | [15 empty] | VV | 2 | 1 | True | 0 | ROZPOCET
| VV |  | 2*0,9*2,02 |  | 3.636 | [13 empty] | VV | 2 | 2 | True | 0 | ROZPOCET
| VV |  | "1050/1110-B2 | [15 empty] | VV | 2 | 1 | True | 0 | ROZPOCET
| VV |  | 1,15*1,2 |  | 1.38 | [13 empty] | VV | 2 | 2 | True | 0 | ROZPOCET
| VV |  | "800/1990_b2 | [15 empty] | VV | 2 | 1 | True | 0 | ROZPOCET
| VV |  | 0,9*2,02 |  | 1.818 | [13 empty] | VV | 2 | 2 | True | 0 | ROZPOCET
| VV |  | "800/1970-B2 | [15 empty] | VV | 2 | 1 | True | 0 | ROZPOCET
| VV |  | 0,9*2,02 |  | 1.818 | [13 empty] | VV | 2 | 2 | True | 0 | ROZPOCET
| VV |  | "600/1980-B3 | [15 empty] | VV | 2 | 1 | True | 0 | ROZPOCET
| VV |  | 0,7*2,02 |  | 1.414 | [13 empty] | VV | 2 | 2 | True | 0 | ROZPOCET
| VV |  | "800/1980-B3 | [15 empty] | VV | 2 | 1 | True | 0 | ROZPOCET
| VV |  | 0,9*2,02 |  | 1.818 | [13 empty] | VV | 2 | 2 | True | 0 | ROZPOCET
| VV |  | "800/1970-B5 | [15 empty] | VV | 2 | 1 | True | 0 | ROZPOCET
| VV |  | 0,9*2,02 |  | 1.818 | [13 empty] | VV | 2 | 2 | True | 0 | ROZPOCET
| VV |  | "800/1950-b2 | [15 empty] | VV | 2 | 1 | True | 0 | ROZPOCET
| VV |  | 0,9*2,02 |  | 1.818 | [13 empty] | VV | 2 | 2 | True | 0 | ROZPOCET
| VV |  | "800/1960-b2 | [15 empty] | VV | 2 | 1 | True | 0 | ROZPOCET
| VV |  | 0,9*2,02 |  | 1.818 | [13 empty] | VV | 2 | 2 | True | 0 | ROZPOCET
| VV |  | "540/790_B3 | [15 empty] | VV | 2 | 1 | True | 0 | ROZPOCET
| VV |  | 0,64*0,89 |  | 0.57 | [13 empty] | VV | 2 | 2 | True | 0 | ROZPOCET
| VV |  | "800/1980_B3 | [15 empty] | VV | 2 | 1 | True | 0 | ROZPOCET
| VV |  | 0,9*2,02 |  | 1.818 | [13 empty] | VV | 2 | 2 | True | 0 | ROZPOCET
| VV |  | "800/1970-B2 | [15 empty] | VV | 2 | 1 | True | 0 | ROZPOCET
| VV |  | 0,9*2,02 |  | 1.818 | [13 empty] | VV | 2 | 2 | True | 0 | ROZPOCET
| VV |  | "800/1980-B2 | [15 empty] | VV | 2 | 1 | True | 0 | ROZPOCET
| VV |  | 0,9*2,02 |  | 1.818 | [13 empty] | VV | 2 | 2 | True | 0 | ROZPOCET
| VV |  | "800/2000-B2 | [15 empty] | VV | 2 | 1 | True | 0 | ROZPOCET
| VV |  | 2*0,9*2,02 |  | 3.636 | [13 empty] | VV | 2 | 2 | True | 0 | ROZPOCET
| VV |  | "800/2000-B1 | [15 empty] | VV | 2 | 1 | True | 0 | ROZPOCET
| VV |  | 0,9*2,02 |  | 1.818 | [13 empty] | VV | 2 | 2 | True | 0 | ROZPOCET
| VV |  | "600/1970-B1 | [15 empty] | VV | 2 | 1 | True | 0 | ROZPOCET
| VV |  | 2*0,7*2,02 |  | 2.828 | [13 empty] | VV | 2 | 2 | True | 0 | ROZPOCET
| VV |  | "600/2000-B1 | [15 empty] | VV | 2 | 1 | True | 0 | ROZPOCET
| VV |  | 0,7*2,02 |  | 1.414 | [13 empty] | VV | 2 | 2 | True | 0 | ROZPOCET
| VV |  | "600/1980 | [15 empty] | VV | 2 | 1 | True | 0 | ROZPOCET
| VV |  | 0,7*2,02 |  | 1.414 | [13 empty] | VV | 2 | 2 | True | 0 | ROZPOCET
| VV |  | "600/2000 | [15 empty] | VV | 2 | 1 | True | 0 | ROZPOCET
| VV |  | 0,7*2,02 |  | 1.414 | [13 empty] | VV | 2 | 2 | True | 0 | ROZPOCET
| VV |  | Medzisúčet |  | 52.656 | [13 empty] | VV | 2 | 3 | True | 0 | ROZPOCET
| VV |  | Súčet |  | 181.642 | [13 empty] | VV | 2 | 4 | True | 1 | ROZPOCET
123 | K | 968072456 | Vybúranie kovových dverových zárubní plochy nad 2 m2, -0,06300t | m2 | 47.431 |  | 0 |  |  |  | znížená |  | 0 | 0 | 0 | 0.063 | 2.9882 | 4 | K | 2 |  |  |  | ROZPOCET |  |  |  |  | 0 | 0 | 0 | 0 | 0 | 2 | 0 | 4 | -1069425463
| VV |  | "1PP | [15 empty] | VV | 2 | 1 | True | 0 | ROZPOCET
| VV |  | "1050/1980 | [15 empty] | VV | 2 | 1 | True | 0 | ROZPOCET
| VV |  | 1,15*2,08 |  | 2.392 | [13 empty] | VV | 2 | 2 | True | 0 | ROZPOCET
| VV |  | Medzisúčet |  | 2.392 | [13 empty] | VV | 2 | 3 | True | 0 | ROZPOCET
| VV |  | "1NP-iba vybúranie rámov v otvoroch | [15 empty] | VV | 2 | 1 | True | 0 | ROZPOCET
| VV |  | "1100/2000_B5 | [15 empty] | VV | 2 | 1 | True | 0 | ROZPOCET
| VV |  | 1,2*2,1 |  | 2.52 | [13 empty] | VV | 2 | 2 | True | 0 | ROZPOCET
| VV |  | "2160/2060_B5 | [15 empty] | VV | 2 | 1 | True | 0 | ROZPOCET
| VV |  | 2,26*2,1 |  | 4.746 | [13 empty] | VV | 2 | 2 | True | 0 | ROZPOCET
| VV |  | "1200/2050_1.05 zakapotované dvere | [15 empty] | VV | 2 | 1 | True | 0 | ROZPOCET
| VV |  | 1,2*2,05 |  | 2.46 | [13 empty] | VV | 2 | 2 | True | 0 | ROZPOCET
| VV |  | Medzisúčet |  | 9.726 | [13 empty] | VV | 2 | 3 | True | 0 | ROZPOCET
| VV |  | "1NP | [15 empty] | VV | 2 | 1 | True | 0 | ROZPOCET
| VV |  | "1360/2770-B3 | [15 empty] | VV | 2 | 1 | True | 0 | ROZPOCET
| VV |  | 1,46*2,8 |  | 4.088 | [13 empty] | VV | 2 | 2 | True | 0 | ROZPOCET
| VV |  | Medzisúčet |  | 4.088 | [13 empty] | VV | 2 | 3 | True | 0 | ROZPOCET
| VV |  | "2NP-iba vybúranie rámov v otvoroch | [15 empty] | VV | 2 | 1 | True | 0 | ROZPOCET
| VV |  | "2160/2030 - otvor odstránenie rámu B4 | [15 empty] | VV | 2 | 1 | True | 0 | ROZPOCET
| VV |  | 2,26*2,05 |  | 4.633 | [13 empty] | VV | 2 | 2 | True | 0 | ROZPOCET
| VV |  | "1000/2070 - otvor bez znacenia odstránenie rámu | [15 empty] | VV | 2 | 1 | True | 0 | ROZPOCET
| VV |  | 1,1*2,1 |  | 2.31 | [13 empty] | VV | 2 | 2 | True | 0 | ROZPOCET
| VV |  | "1010/1740 - otvor odstránenie rámu B5 | [15 empty] | VV | 2 | 1 | True | 0 | ROZPOCET
| VV |  | 1,21*1,8 |  | 2.178 | [13 empty] | VV | 2 | 2 | True | 0 | ROZPOCET
| VV |  | "1100/1800 - otvor odstránenie rámu B3 | [15 empty] | VV | 2 | 1 | True | 0 | ROZPOCET
| VV |  | 2*1,2*1,85 |  | 4.44 | [13 empty] | VV | 2 | 2 | True | 0 | ROZPOCET
| VV |  | "1090/1800 - otvor odstránenie rámu B3 | [15 empty] | VV | 2 | 1 | True | 0 | ROZPOCET
| VV |  | 1,19*1,85 |  | 2.202 | [13 empty] | VV | 2 | 2 | True | 0 | ROZPOCET
| VV |  | Medzisúčet |  | 15.763 | [13 empty] | VV | 2 | 3 | True | 0 | ROZPOCET
| VV |  | "2NP | [15 empty] | VV | 2 | 1 | True | 0 | ROZPOCET
| VV |  | "1930/2040-B2_(1,32/2,35) | [15 empty] | VV | 2 | 1 | True | 0 | ROZPOCET
| VV |  | 1,93*2,14 |  | 4.13 | [13 empty] | VV | 2 | 2 | True | 0 | ROZPOCET
| VV |  | "1090/1990-B5 | [15 empty] | VV | 2 | 1 | True | 0 | ROZPOCET
| VV |  | 1,19*2,02 |  | 2.404 | [13 empty] | VV | 2 | 2 | True | 0 | ROZPOCET
| VV |  | Medzisúčet |  | 6.534 | [13 empty] | VV | 2 | 3 | True | 0 | ROZPOCET
| VV |  | "3NP- iba vybúranie rámov v otvoroch | [15 empty] | VV | 2 | 1 | True | 0 | ROZPOCET
| VV |  | "1250/2220 - otvor odstránenie rámu B5 | [15 empty] | VV | 2 | 1 | True | 0 | ROZPOCET
| VV |  | 1,35*2,3 |  | 3.105 | [13 empty] | VV | 2 | 2 | True | 0 | ROZPOCET
| VV |  | "1320/2390_B5_iba vybúranie rámu | [15 empty] | VV | 2 | 1 | True | 0 | ROZPOCET
| VV |  | 1,42*2,42 |  | 3.436 | [13 empty] | VV | 2 | 2 | True | 0 | ROZPOCET
| VV |  | Medzisúčet |  | 6.541 | [13 empty] | VV | 2 | 3 | True | 0 | ROZPOCET
| VV |  | "3NP | [15 empty] | VV | 2 | 1 | True | 0 | ROZPOCET
| VV |  | "1190/1790-B5 | [15 empty] | VV | 2 | 1 | True | 0 | ROZPOCET
| VV |  | 1,29*1,85 |  | 2.387 | [13 empty] | VV | 2 | 2 | True | 0 | ROZPOCET
| VV |  | Medzisúčet |  | 2.387 | [13 empty] | VV | 2 | 3 | True | 0 | ROZPOCET
| VV |  | Súčet |  | 47.431 | [13 empty] | VV | 2 | 4 | True | 1 | ROZPOCET
124 | K | 971033431 | Vybúranie otvoru v murive tehl. plochy do 0, 25 m2 hr.do 150 mm, -0,07300t | ks | 5 |  | 0 |  |  |  | znížená |  | 0 | 0 | 0 | 0.073 | 0.365 | 4 | K | 2 |  |  |  | ROZPOCET |  |  |  |  | 0 | 0 | 0 | 0 | 0 | 2 | 0 | 4 | 250819882
| VV |  | "B1 hr. priecky 150 mm_1.30 | [15 empty] | VV | 2 | 1 | True | 0 | ROZPOCET
| VV |  | 1 |  | 1 | [13 empty] | VV | 2 | 2 | True | 0 | ROZPOCET
| VV |  | "2NP | [15 empty] | VV | 2 | 1 | True | 0 | ROZPOCET
| VV |  | "B2 hr.priecky 100 mm | [15 empty] | VV | 2 | 1 | True | 0 | ROZPOCET
| VV |  | 4 |  | 4 | [13 empty] | VV | 2 | 2 | True | 0 | ROZPOCET
| VV |  | Medzisúčet |  | 5 | [13 empty] | VV | 2 | 3 | True | 0 | ROZPOCET
| VV |  | Súčet |  | 5 | [13 empty] | VV | 2 | 4 | True | 1 | ROZPOCET
125 | K | 971033521 | Vybúranie otvorov v murive tehl. plochy do 1 m2 hr.do 100 mm, -0,19100t | m2 | 5.102 |  | 0 |  |  |  | znížená |  | 0 | 0 | 0 | 0.191 | 0.97448 | 4 | K | 2 |  |  |  | ROZPOCET |  |  |  |  | 0 | 0 | 0 | 0 | 0 | 2 | 0 | 4 | -1098643870
| VV |  | "1NP | [15 empty] | VV | 2 | 1 | True | 0 | ROZPOCET
| VV |  | "B2 hr.priecky 100 mm | [15 empty] | VV | 2 | 1 | True | 0 | ROZPOCET
| VV |  | (0,9*2,25)-(0,8*1,96) |  | 0.457 | [13 empty] | VV | 2 | 2 | True | 0 | ROZPOCET
| VV |  | "B2 hr.priecky 100 mm 1.13+1.14 | [15 empty] | VV | 2 | 1 | True | 0 | ROZPOCET
| VV |  | ((0,9*2,25)-(0,8*1,97))*2 |  | 0.898 | [13 empty] | VV | 2 | 2 | True | 0 | ROZPOCET
| VV |  | Medzisúčet |  | 1.355 | [13 empty] | VV | 2 | 3 | True | 0 | ROZPOCET
| VV |  | "1NP-B1 | [15 empty] | VV | 2 | 1 | True | 0 | ROZPOCET
| VV |  | "B1 hr. priecky 100mm_1.29 | [15 empty] | VV | 2 | 1 | True | 0 | ROZPOCET
| VV |  | (1,045*2,25)-(0,8*1,99) |  | 0.759 | [13 empty] | VV | 2 | 2 | True | 0 | ROZPOCET
| VV |  | Medzisúčet |  | 0.759 | [13 empty] | VV | 2 | 3 | True | 0 | ROZPOCET
| VV |  | "3NP | [15 empty] | VV | 2 | 1 | True | 0 | ROZPOCET
| VV |  | "B2 hr.priecky 100 mm | [15 empty] | VV | 2 | 1 | True | 0 | ROZPOCET
| VV |  | (0,9*2,25)-(0,8*1,98) |  | 0.441 | [13 empty] | VV | 2 | 2 | True | 0 | ROZPOCET
| VV |  | "B2 hr.priecky 100 mm | [15 empty] | VV | 2 | 1 | True | 0 | ROZPOCET
| VV |  | (0,9*2,25)-(0,8*1,99) |  | 0.433 | [13 empty] | VV | 2 | 2 | True | 0 | ROZPOCET
| VV |  | "B2 hr. priecky 100mm | [15 empty] | VV | 2 | 1 | True | 0 | ROZPOCET
| VV |  | (0,9*2,25)-(0,8*1,98) |  | 0.441 | [13 empty] | VV | 2 | 2 | True | 0 | ROZPOCET
| VV |  | "B2 hr. priecky 85mm | [15 empty] | VV | 2 | 1 | True | 0 | ROZPOCET
| VV |  | (0,7*2,25)-(0,6*2,0) |  | 0.375 | [13 empty] | VV | 2 | 2 | True | 0 | ROZPOCET
| VV |  | Medzisúčet |  | 1.69 | [13 empty] | VV | 2 | 3 | True | 0 | ROZPOCET
| VV |  | "3Np_3.05+3.07_ hr. priecky 100mm | [15 empty] | VV | 2 | 1 | True | 0 | ROZPOCET
| VV |  | (0,87*2,2)-(0,6*2,2) |  | 0.594 | [13 empty] | VV | 2 | 2 | True | 0 | ROZPOCET
| VV |  | (0,86*2,2)-(0,6*1,98) |  | 0.704 | [13 empty] | VV | 2 | 2 | True | 0 | ROZPOCET
| VV |  | Medzisúčet |  | 1.298 | [13 empty] | VV | 2 | 3 | True | 0 | ROZPOCET
| VV |  | Súčet |  | 5.102 | [13 empty] | VV | 2 | 4 | True | 1 | ROZPOCET
126 | K | 971033531 | Vybúranie otvorov v murive tehl. plochy do 1 m2 hr.do 150 mm, -0,28100t | m2 | 6.188 |  | 0 |  |  |  | znížená |  | 0 | 0 | 0 | 0.281 | 1.7388 | 4 | K | 2 |  |  |  | ROZPOCET |  |  |  |  | 0 | 0 | 0 | 0 | 0 | 2 | 0 | 4 | 1173152395
| VV |  | "1NP | [15 empty] | VV | 2 | 1 | True | 0 | ROZPOCET
| VV |  | "B2 hr 150 mm _1.34+1.35 | [15 empty] | VV | 2 | 1 | True | 0 | ROZPOCET
| VV |  | (0,9*2,25)-(0,9*1,97) |  | 0.252 | [13 empty] | VV | 2 | 2 | True | 0 | ROZPOCET
| VV |  | (0,9*2,25)-(0,9*1,96) |  | 0.261 | [13 empty] | VV | 2 | 2 | True | 0 | ROZPOCET
| VV |  | "B2 hr 110 mm _1.15 | [15 empty] | VV | 2 | 1 | True | 0 | ROZPOCET
| VV |  | (0,9*2,25)-(0,8*1,96) |  | 0.457 | [13 empty] | VV | 2 | 2 | True | 0 | ROZPOCET
| VV |  | Medzisúčet |  | 0.97 | [13 empty] | VV | 2 | 3 | True | 0 | ROZPOCET
| VV |  | "1NP_B1 | [15 empty] | VV | 2 | 1 | True | 0 | ROZPOCET
| VV |  | "B1 hr 110 mm _1.28 | [15 empty] | VV | 2 | 1 | True | 0 | ROZPOCET
| VV |  | (0,9*2,25)-(0,8*1,97) |  | 0.449 | [13 empty] | VV | 2 | 2 | True | 0 | ROZPOCET
| VV |  | "B1 hr. priecky 100mm_1.28 | [15 empty] | VV | 2 | 1 | True | 0 | ROZPOCET
| VV |  | (0,9*2,25)-(0,8*1,97) |  | 0.449 | [13 empty] | VV | 2 | 2 | True | 0 | ROZPOCET
| VV |  | "B1 hr. priecky 100mm_1.16 | [15 empty] | VV | 2 | 1 | True | 0 | ROZPOCET
| VV |  | (0,9*2,25)-(0,8*1,97) |  | 0.449 | [13 empty] | VV | 2 | 2 | True | 0 | ROZPOCET
| VV |  | Medzisúčet |  | 1.347 | [13 empty] | VV | 2 | 3 | True | 0 | ROZPOCET
| VV |  | "2NP | [15 empty] | VV | 2 | 1 | True | 0 | ROZPOCET
| VV |  | "2np-b2_HR.PRIECKY 180 MM | [15 empty] | VV | 2 | 1 | True | 0 | ROZPOCET
| VV |  | 2,35*(1,495-1,32) |  | 0.411 | [13 empty] | VV | 2 | 2 | True | 0 | ROZPOCET
| VV |  | "B2 hr.priecky 105 mm | [15 empty] | VV | 2 | 1 | True | 0 | ROZPOCET
| VV |  | (0,9*2,25)-(0,8*1,98) |  | 0.441 | [13 empty] | VV | 2 | 2 | True | 0 | ROZPOCET
| VV |  | "B2 hr.priecky 110 mm | [15 empty] | VV | 2 | 1 | True | 0 | ROZPOCET
| VV |  | (0,93*2,25)-(0,8*1,98) |  | 0.509 | [13 empty] | VV | 2 | 2 | True | 0 | ROZPOCET
| VV |  | Medzisúčet |  | 1.361 | [13 empty] | VV | 2 | 3 | True | 0 | ROZPOCET
| VV |  | "3NP | [15 empty] | VV | 2 | 1 | True | 0 | ROZPOCET
| VV |  | "B2 hr. priecky 125mm | [15 empty] | VV | 2 | 1 | True | 0 | ROZPOCET
| VV |  | (0,9*2,25)-(0,8*1,98) |  | 0.441 | [13 empty] | VV | 2 | 2 | True | 0 | ROZPOCET
| VV |  | "B2 hr. priecky 125mm | [15 empty] | VV | 2 | 1 | True | 0 | ROZPOCET
| VV |  | (0,9*2,25)-(0,8*1,97) |  | 0.449 | [13 empty] | VV | 2 | 2 | True | 0 | ROZPOCET
| VV |  | Medzisúčet |  | 0.89 | [13 empty] | VV | 2 | 3 | True | 0 | ROZPOCET
| VV |  | "3NP | [15 empty] | VV | 2 | 1 | True | 0 | ROZPOCET
| VV |  | "B1 hr. priecky 110mm | [15 empty] | VV | 2 | 1 | True | 0 | ROZPOCET
| VV |  | (0,9*2,25)-(0,8*2,0) |  | 0.425 | [13 empty] | VV | 2 | 2 | True | 0 | ROZPOCET
| VV |  | Medzisúčet |  | 0.425 | [13 empty] | VV | 2 | 3 | True | 0 | ROZPOCET
| VV |  | "stavebné úpravy | [15 empty] | VV | 2 | 1 | True | 0 | ROZPOCET
| VV |  | "1NP | [15 empty] | VV | 2 | 1 | True | 0 | ROZPOCET
| VV |  | 0,69*0,56 |  | 0.386 | [13 empty] | VV | 2 | 2 | True | 0 | ROZPOCET
| VV |  | "2NP | [15 empty] | VV | 2 | 1 | True | 0 | ROZPOCET
| VV |  | 0,65*0,65 |  | 0.423 | [13 empty] | VV | 2 | 2 | True | 0 | ROZPOCET
| VV |  | 0,69*0,56 |  | 0.386 | [13 empty] | VV | 2 | 2 | True | 0 | ROZPOCET
| VV |  | Medzisúčet |  | 1.195 | [13 empty] | VV | 2 | 3 | True | 0 | ROZPOCET
| VV |  | Súčet |  | 6.188 | [13 empty] | VV | 2 | 4 | True | 1 | ROZPOCET
127 | K | 971033541 | Vybúranie otvorov v murive tehl. plochy do 1 m2 hr.do 300 mm, -1,87500t | m3 | 2.706 |  | 0 |  |  |  | znížená |  | 0 | 0 | 0 | 1.875 | 5.0737 | 4 | K | 2 |  |  |  | ROZPOCET |  |  |  |  | 0 | 0 | 0 | 0 | 0 | 2 | 0 | 4 | -1502249096
| VV |  | "1np | [15 empty] | VV | 2 | 1 | True | 0 | ROZPOCET
| VV |  | "B1 hr. priecky 175mm_1.17 | [15 empty] | VV | 2 | 1 | True | 0 | ROZPOCET
| VV |  | (0,9*2,25)-(0,6*1,94) |  | 0.861 | [13 empty] | VV | 2 | 2 | True | 0 | ROZPOCET
| VV |  | "B1 hr. priecky 185 mm_1.17 | [15 empty] | VV | 2 | 1 | True | 0 | ROZPOCET
| VV |  | (0,9*2,25)-(0,6*1,98) |  | 0.837 | [13 empty] | VV | 2 | 2 | True | 0 | ROZPOCET
| VV |  | "B2_HR.210MM | [15 empty] | VV | 2 | 1 | True | 0 | ROZPOCET
| VV |  | (0,21*0,9*2,25)-(0,21*0,8*1,97) |  | 0.094 | [13 empty] | VV | 2 | 2 | True | 0 | ROZPOCET
| VV |  | "B2_HR.205 MM | [15 empty] | VV | 2 | 1 | True | 0 | ROZPOCET
| VV |  | (0,21*0,9*2,25)-(0,21*0,8*1,96) |  | 0.096 | [13 empty] | VV | 2 | 2 | True | 0 | ROZPOCET
| VV |  | "B2 hr.priecky 160 mm 1.01 | [15 empty] | VV | 2 | 1 | True | 0 | ROZPOCET
| VV |  | (0,16*0,9*2,25)-(0,16*0,8*1,98) |  | 0.071 | [13 empty] | VV | 2 | 2 | True | 0 | ROZPOCET
| VV |  | Medzisúčet |  | 1.959 | [13 empty] | VV | 2 | 3 | True | 0 | ROZPOCET
| VV |  | "2np | [15 empty] | VV | 2 | 1 | True | 0 | ROZPOCET
| VV |  | "B1_HR.185MM | [15 empty] | VV | 2 | 1 | True | 0 | ROZPOCET
| VV |  | ((0,185*0,9*2,25)-(0,185*0,6*2,01)) |  | 0.152 | [13 empty] | VV | 2 | 2 | True | 0 | ROZPOCET
| VV |  | "B1_HR.180MM | [15 empty] | VV | 2 | 1 | True | 0 | ROZPOCET
| VV |  | ((0,18*0,9*2,25)-(0,18*0,8*1,98))*2 |  | 0.159 | [13 empty] | VV | 2 | 2 | True | 0 | ROZPOCET
| VV |  | "B1_HR.185MM | [15 empty] | VV | 2 | 1 | True | 0 | ROZPOCET
| VV |  | ((0,185*0,9*2,25)-(0,185*0,8*1,98)) |  | 0.082 | [13 empty] | VV | 2 | 2 | True | 0 | ROZPOCET
| VV |  | Medzisúčet |  | 0.393 | [13 empty] | VV | 2 | 3 | True | 0 | ROZPOCET
| VV |  | "stavebné úpravy - hydranty | [15 empty] | VV | 2 | 1 | True | 0 | ROZPOCET
| VV |  | "1NP | [15 empty] | VV | 2 | 1 | True | 0 | ROZPOCET
| VV |  | 0,65*0,65*0,28 |  | 0.118 | [13 empty] | VV | 2 | 2 | True | 0 | ROZPOCET
| VV |  | "2NP | [15 empty] | VV | 2 | 1 | True | 0 | ROZPOCET
| VV |  | 0,65*0,65*0,28 |  | 0.118 | [13 empty] | VV | 2 | 2 | True | 0 | ROZPOCET
| VV |  | "3NP | [15 empty] | VV | 2 | 1 | True | 0 | ROZPOCET
| VV |  | 0,65*0,65*0,28 |  | 0.118 | [13 empty] | VV | 2 | 2 | True | 0 | ROZPOCET
| VV |  | Medzisúčet |  | 0.354 | [13 empty] | VV | 2 | 3 | True | 0 | ROZPOCET
| VV |  | Súčet |  | 2.706 | [13 empty] | VV | 2 | 4 | True | 1 | ROZPOCET
128 | K | 971033561 | Vybúranie otvorov v murive tehl. plochy do 1 m2 hr.do 600 mm, -1,87500t | m3 | 0.495 |  | 0 |  |  |  | znížená |  | 0 | 0 | 0 | 1.875 | 0.92812 | 4 | K | 2 |  |  |  | ROZPOCET |  |  |  |  | 0 | 0 | 0 | 0 | 0 | 2 | 0 | 4 | 1051061709
| VV |  | "3NP | [15 empty] | VV | 2 | 1 | True | 0 | ROZPOCET
| VV |  | "B2 hr. priecky 320mm | [15 empty] | VV | 2 | 1 | True | 0 | ROZPOCET
| VV |  | ((0,320*0,9*2,25)-(0,320*0,8*2,0))*2 |  | 0.272 | [13 empty] | VV | 2 | 2 | True | 0 | ROZPOCET
| VV |  | "stavebné úpravy - vzt1+vzt2 | [15 empty] | VV | 2 | 1 | True | 0 | ROZPOCET
| VV |  | 0,65*0,4*0,49 |  | 0.127 | [13 empty] | VV | 2 | 2 | True | 0 | ROZPOCET
| VV |  | 0,65*0,3*0,49 |  | 0.096 | [13 empty] | VV | 2 | 2 | True | 0 | ROZPOCET
| VV |  | Medzisúčet |  | 0.495 | [13 empty] | VV | 2 | 3 | True | 0 | ROZPOCET
| VV |  | Súčet |  | 0.495 | [13 empty] | VV | 2 | 4 | True | 1 | ROZPOCET
129 | K | 971033581 | Vybúranie otvorov v murive tehl. plochy do 1 m2 hr.do 900 mm, -1,87500t | m3 | 0.33 |  | 0 |  |  |  | znížená |  | 0 | 0 | 0 | 1.875 | 0.61875 | 4 | K | 2 |  |  |  | ROZPOCET |  |  |  |  | 0 | 0 | 0 | 0 | 0 | 2 | 0 | 4 | -190490784
| VV |  | "2np | [15 empty] | VV | 2 | 1 | True | 0 | ROZPOCET
| VV |  | "B2-hr muriva 735 mm | [15 empty] | VV | 2 | 1 | True | 0 | ROZPOCET
| VV |  | (0,735*0,9*2,25)-(0,735*0,8*1,97) |  | 0.33 | [13 empty] | VV | 2 | 2 | True | 0 | ROZPOCET
| VV |  | Súčet |  | 0.33 | [13 empty] | VV | 2 | 4 | True | 1 | ROZPOCET
130 | K | 971033621 | Vybúranie otvorov v murive tehl. plochy do 4 m2 hr.do 100 mm, -0,18000t | m2 | 8.936 |  | 0 |  |  |  | znížená |  | 0 | 0 | 0 | 0.18 | 1.6085 | 4 | K | 2 |  |  |  | ROZPOCET |  |  |  |  | 0 | 0 | 0 | 0 | 0 | 2 | 0 | 4 | -1828732404
| VV |  | "1NP_B1 | [15 empty] | VV | 2 | 1 | True | 0 | ROZPOCET
| VV |  | "B1 hr. priecky 95mm_1.11 | [15 empty] | VV | 2 | 1 | True | 0 | ROZPOCET
| VV |  | (1,34*2,95)-(0,8*1,96) |  | 2.385 | [13 empty] | VV | 2 | 2 | True | 0 | ROZPOCET
| VV |  | "B1 hr. priecky 100mm_1.29 | [15 empty] | VV | 2 | 1 | True | 0 | ROZPOCET
| VV |  | (1,335*2,85)-(0,8*1,96) |  | 2.237 | [13 empty] | VV | 2 | 2 | True | 0 | ROZPOCET
| VV |  | Medzisúčet |  | 4.622 | [13 empty] | VV | 2 | 3 | True | 0 | ROZPOCET
| VV |  | "3NP | [15 empty] | VV | 2 | 1 | True | 0 | ROZPOCET
| VV |  | "B2 hr. priecky 95mm | [15 empty] | VV | 2 | 1 | True | 0 | ROZPOCET
| VV |  | (1,285*2,1)-(0,8*1,97) |  | 1.123 | [13 empty] | VV | 2 | 2 | True | 0 | ROZPOCET
| VV |  | Medzisúčet |  | 1.123 | [13 empty] | VV | 2 | 3 | True | 0 | ROZPOCET
| VV |  | "3NP | [15 empty] | VV | 2 | 1 | True | 0 | ROZPOCET
| VV |  | "B1 hr. priecky 100 mm-2ks | [15 empty] | VV | 2 | 1 | True | 0 | ROZPOCET
| VV |  | (0,6*2,25)*(0,6*1,97)*2 |  | 3.191 | [13 empty] | VV | 2 | 2 | True | 0 | ROZPOCET
| VV |  | Medzisúčet |  | 3.191 | [13 empty] | VV | 2 | 3 | True | 0 | ROZPOCET
| VV |  | Súčet |  | 8.936 | [13 empty] | VV | 2 | 4 | True | 1 | ROZPOCET
131 | K | 971033631 | Vybúranie otvorov v murive tehl. plochy do 4 m2 hr.do 150 mm, -0,27000t | m2 | 8.656 |  | 0 |  |  |  | znížená |  | 0 | 0 | 0 | 0.27 | 2.3371 | 4 | K | 2 |  |  |  | ROZPOCET |  |  |  |  | 0 | 0 | 0 | 0 | 0 | 2 | 0 | 4 | 759988209
| VV |  | "1NP- nové otvory B4 | [15 empty] | VV | 2 | 1 | True | 0 | ROZPOCET
| VV |  | "1.25 otvor v murive hr.120mm B4 | [15 empty] | VV | 2 | 1 | True | 0 | ROZPOCET
| VV |  | 0,8*2,25 |  | 1.8 | [13 empty] | VV | 2 | 2 | True | 0 | ROZPOCET
| VV |  | "1.15 otvor v murive hr.110mm B4 | [15 empty] | VV | 2 | 1 | True | 0 | ROZPOCET
| VV |  | 0,9*2,25 |  | 2.025 | [13 empty] | VV | 2 | 2 | True | 0 | ROZPOCET
| VV |  | Medzisúčet |  | 3.825 | [13 empty] | VV | 2 | 3 | True | 0 | ROZPOCET
| VV |  | "1NP_B1 | [15 empty] | VV | 2 | 1 | True | 0 | ROZPOCET
| VV |  | "B1 hr. priecky 205 mm_1.17 | [15 empty] | VV | 2 | 1 | True | 0 | ROZPOCET
| VV |  | (1,435*2,25)-(0,8*1,98) |  | 1.645 | [13 empty] | VV | 2 | 2 | True | 0 | ROZPOCET
| VV |  | Medzisúčet |  | 1.645 | [13 empty] | VV | 2 | 3 | True | 0 | ROZPOCET
| VV |  | "3NP | [15 empty] | VV | 2 | 1 | True | 0 | ROZPOCET
| VV |  | "otvor v murive hr.150 mm B4 | [15 empty] | VV | 2 | 1 | True | 0 | ROZPOCET
| VV |  | 1,18*2,7 |  | 3.186 | [13 empty] | VV | 2 | 2 | True | 0 | ROZPOCET
| VV |  | Medzisúčet |  | 3.186 | [13 empty] | VV | 2 | 3 | True | 0 | ROZPOCET
| VV |  | Súčet |  | 8.656 | [13 empty] | VV | 2 | 4 | True | 1 | ROZPOCET
132 | K | 971033641 | Vybúranie otvorov v murive tehl. plochy do 4 m2 hr.do 300 mm, -1,87500t | m3 | 6.661 |  | 0 |  |  |  | znížená |  | 0 | 0 | 0 | 1.875 | 12.4894 | 4 | K | 2 |  |  |  | ROZPOCET |  |  |  |  | 0 | 0 | 0 | 0 | 0 | 2 | 0 | 4 | 809755441
| VV |  | "1NP-nové otvory | [15 empty] | VV | 2 | 1 | True | 0 | ROZPOCET
| VV |  | "1.31 otvor v murive B4 | [15 empty] | VV | 2 | 1 | True | 0 | ROZPOCET
| VV |  | 0,17*0,9*2,25 |  | 0.344 | [13 empty] | VV | 2 | 2 | True | 0 | ROZPOCET
| VV |  | "1.29 otvor v murive B4 | [15 empty] | VV | 2 | 1 | True | 0 | ROZPOCET
| VV |  | 0,185*1,28*2,35 |  | 0.556 | [13 empty] | VV | 2 | 2 | True | 0 | ROZPOCET
| VV |  | "1.11 otvor v murive B4 | [15 empty] | VV | 2 | 1 | True | 0 | ROZPOCET
| VV |  | 0,185*0,9*2,2 |  | 0.366 | [13 empty] | VV | 2 | 2 | True | 0 | ROZPOCET
| VV |  | "1.07 otvor v murive B4 | [15 empty] | VV | 2 | 1 | True | 0 | ROZPOCET
| VV |  | 0,185*0,8*2,25 |  | 0.333 | [13 empty] | VV | 2 | 2 | True | 0 | ROZPOCET
| VV |  | "1.17 otvor v murive B4 | [15 empty] | VV | 2 | 1 | True | 0 | ROZPOCET
| VV |  | 0,205*0,8*2,25 |  | 0.369 | [13 empty] | VV | 2 | 2 | True | 0 | ROZPOCET
| VV |  | Medzisúčet |  | 1.968 | [13 empty] | VV | 2 | 3 | True | 0 | ROZPOCET
| VV |  | "1NP_B2 | [15 empty] | VV | 2 | 1 | True | 0 | ROZPOCET
| VV |  | (0,265*(1,08+0,185)*2,2)-(0,265*0,9*1,97) |  | 0.268 | [13 empty] | VV | 2 | 2 | True | 0 | ROZPOCET
| VV |  | Medzisúčet |  | 0.268 | [13 empty] | VV | 2 | 3 | True | 0 | ROZPOCET
| VV |  | "2NP | [15 empty] | VV | 2 | 1 | True | 0 | ROZPOCET
| VV |  | "B2 | [15 empty] | VV | 2 | 1 | True | 0 | ROZPOCET
| VV |  | "B2 hr.priecky 495 mm 1.01 | [15 empty] | VV | 2 | 1 | True | 0 | ROZPOCET
| VV |  | (0,495*(0,9+0,405)*2,25)-(0,495*0,8*1,98) |  | 0.669 | [13 empty] | VV | 2 | 2 | True | 0 | ROZPOCET
| VV |  | Medzisúčet |  | 0.669 | [13 empty] | VV | 2 | 3 | True | 0 | ROZPOCET
| VV |  | "1NP_B1 | [15 empty] | VV | 2 | 1 | True | 0 | ROZPOCET
| VV |  | "B1 hr 190 mm _1.25 | [15 empty] | VV | 2 | 1 | True | 0 | ROZPOCET
| VV |  | (0,19*1,43*1,96)-(0,19*0,8*1,96) |  | 0.235 | [13 empty] | VV | 2 | 2 | True | 0 | ROZPOCET
| VV |  | Medzisúčet |  | 0.235 | [13 empty] | VV | 2 | 3 | True | 0 | ROZPOCET
| VV |  | "2NP-nové otvory B4 | [15 empty] | VV | 2 | 1 | True | 0 | ROZPOCET
| VV |  | "2.16 | [15 empty] | VV | 2 | 1 | True | 0 | ROZPOCET
| VV |  | 0,2*0,76*2,25 |  | 0.342 | [13 empty] | VV | 2 | 2 | True | 0 | ROZPOCET
| VV |  | "2.15 | [15 empty] | VV | 2 | 1 | True | 0 | ROZPOCET
| VV |  | 0,2*0,9*2,25 |  | 0.405 | [13 empty] | VV | 2 | 2 | True | 0 | ROZPOCET
| VV |  | "2.22 | [15 empty] | VV | 2 | 1 | True | 0 | ROZPOCET
| VV |  | 0,18*0,9*2,25 |  | 0.365 | [13 empty] | VV | 2 | 2 | True | 0 | ROZPOCET
| VV |  | "2.28 | [15 empty] | VV | 2 | 1 | True | 0 | ROZPOCET
| VV |  | 0,185*0,9*2,25*2 |  | 0.749 | [13 empty] | VV | 2 | 2 | True | 0 | ROZPOCET
| VV |  | Medzisúčet |  | 1.861 | [13 empty] | VV | 2 | 3 | True | 0 | ROZPOCET
| VV |  | "2NP | [15 empty] | VV | 2 | 1 | True | 0 | ROZPOCET
| VV |  | "B1 | [15 empty] | VV | 2 | 1 | True | 0 | ROZPOCET
| VV |  | "2.02 hr. priecky 210 | [15 empty] | VV | 2 | 1 | True | 0 | ROZPOCET
| VV |  | (0,210*(2,25*1,01)-(0,210*1,01*1,09))*2 |  | 0.492 | [13 empty] | VV | 2 | 2 | True | 0 | ROZPOCET
| VV |  | Medzisúčet |  | 0.492 | [13 empty] | VV | 2 | 3 | True | 0 | ROZPOCET
| VV |  | "3NP | [15 empty] | VV | 2 | 1 | True | 0 | ROZPOCET
| VV |  | "B2 hr. priecky 205 | [15 empty] | VV | 2 | 1 | True | 0 | ROZPOCET
| VV |  | (0,205*2,28*(0,37+1,05+0,445))-(0,205*1,05*1,11) |  | 0.633 | [13 empty] | VV | 2 | 2 | True | 0 | ROZPOCET
| VV |  | "3NP | [15 empty] | VV | 2 | 1 | True | 0 | ROZPOCET
| VV |  | "B2 hr.priecky 265 mm | [15 empty] | VV | 2 | 1 | True | 0 | ROZPOCET
| VV |  | (0,265*1,325*2,7)-(0,265*0,8*1,95) |  | 0.535 | [13 empty] | VV | 2 | 2 | True | 0 | ROZPOCET
| VV |  | Medzisúčet |  | 1.168 | [13 empty] | VV | 2 | 3 | True | 0 | ROZPOCET
| VV |  | Súčet |  | 6.661 | [13 empty] | VV | 2 | 4 | True | 1 | ROZPOCET
133 | K | 971033651 | Vybúranie otvorov v murive tehl. plochy do 4 m2 hr.do 600 mm, -1,87500t | m3 | 7.814 |  | 0 |  |  |  | znížená |  | 0 | 0 | 0 | 1.875 | 14.6513 | 4 | K | 2 |  |  |  | ROZPOCET |  |  |  |  | 0 | 0 | 0 | 0 | 0 | 2 | 0 | 4 | -462950311
| VV |  | "1NP-B4 | [15 empty] | VV | 2 | 1 | True | 0 | ROZPOCET
| VV |  | "1.34 otvor v obvodovej stene B4 | [15 empty] | VV | 2 | 1 | True | 0 | ROZPOCET
| VV |  | 0,52*1,0*2,05 |  | 1.066 | [13 empty] | VV | 2 | 2 | True | 0 | ROZPOCET
| VV |  | "1.29 | [15 empty] | VV | 2 | 1 | True | 0 | ROZPOCET
| VV |  | 0,65*1,0*2,3 |  | 1.495 | [13 empty] | VV | 2 | 2 | True | 0 | ROZPOCET
| VV |  | "1.01 | [15 empty] | VV | 2 | 1 | True | 0 | ROZPOCET
| VV |  | 0,5*0,9*2,25 |  | 1.013 | [13 empty] | VV | 2 | 2 | True | 0 | ROZPOCET
| VV |  | 0,50*1,49*2,8 |  | 2.086 | [13 empty] | VV | 2 | 2 | True | 0 | ROZPOCET
| VV |  | "1.07 | [15 empty] | VV | 2 | 1 | True | 0 | ROZPOCET
| VV |  | 0,365*0,9*2,3 |  | 0.756 | [13 empty] | VV | 2 | 2 | True | 0 | ROZPOCET
| VV |  | Medzisúčet |  | 6.416 | [13 empty] | VV | 2 | 3 | True | 0 | ROZPOCET
| VV |  | "2np - okná interiér - B1 _2.08+2.09 | [15 empty] | VV | 2 | 1 | True | 0 | ROZPOCET
| VV |  | "580/570-B1(zvacsenie na 620/2420) | [15 empty] | VV | 2 | 1 | True | 0 | ROZPOCET
| VV |  | (0,35*0,62*2,42)-(0,35*0,58*0,57) |  | 0.409 | [13 empty] | VV | 2 | 2 | True | 0 | ROZPOCET
| VV |  | "580/580-B1(zvacsenie na 580/2420) | [15 empty] | VV | 2 | 1 | True | 0 | ROZPOCET
| VV |  | (0,35*0,58*2,42)-(0,35*0,58*0,58) |  | 0.374 | [13 empty] | VV | 2 | 2 | True | 0 | ROZPOCET
| VV |  | Medzisúčet |  | 0.783 | [13 empty] | VV | 2 | 3 | True | 0 | ROZPOCET
| VV |  | "3np - okná interiér - B2 _3.18+3.19 | [15 empty] | VV | 2 | 1 | True | 0 | ROZPOCET
| VV |  | "560/520-B2(zvacsenie na 620/2570) | [15 empty] | VV | 2 | 1 | True | 0 | ROZPOCET
| VV |  | (0,335*0,62*2,57)-(0,335*0,56*0,52) |  | 0.436 | [13 empty] | VV | 2 | 2 | True | 0 | ROZPOCET
| VV |  | "540/1770-B2(zvacsenie na 580/2570) | [15 empty] | VV | 2 | 1 | True | 0 | ROZPOCET
| VV |  | (0,335*0,58*2,57)-(0,335*0,54*1,77) |  | 0.179 | [13 empty] | VV | 2 | 2 | True | 0 | ROZPOCET
| VV |  | Medzisúčet |  | 0.615 | [13 empty] | VV | 2 | 3 | True | 0 | ROZPOCET
| VV |  | Súčet |  | 7.814 | [13 empty] | VV | 2 | 4 | True | 1 | ROZPOCET
134 | K | 971055024x | Rezanie stropu keramického pílou -0,03600t - B12 | m | 119.874 |  | 0 |  |  |  | znížená |  | 0 | 0.0379 | 4.5432 | 0 | 0 | 4 | K | 2 |  |  |  | ROZPOCET |  |  |  |  | 0 | 0 | 0 | 0 | 0 | 2 | 0 | 4 | -1016192686
| VV |  | Medzisúčet |  | 0 | [13 empty] | VV | 2 | 3 | True | 0 | ROZPOCET
| VV |  | "1NP | [15 empty] | VV | 2 | 1 | True | 0 | ROZPOCET
| VV |  | "B12 murovaný strop _1.08 | [15 empty] | VV | 2 | 1 | True | 0 | ROZPOCET
| VV |  | 11,36 |  | 11.36 | [13 empty] | VV | 2 | 2 | True | 0 | ROZPOCET
| VV |  | "2NP | [15 empty] | VV | 2 | 1 | True | 0 | ROZPOCET
| VV |  | "B12_2.01+2.02 - | [15 empty] | VV | 2 | 1 | True | 0 | ROZPOCET
| VV |  | 44,45 |  | 44.45 | [13 empty] | VV | 2 | 2 | True | 0 | ROZPOCET
| VV |  | "vyrezanie sklo podlaha 3.13 | [15 empty] | VV | 2 | 1 | True | 0 | ROZPOCET
| VV |  | 19,114 |  | 19.114 | [13 empty] | VV | 2 | 2 | True | 0 | ROZPOCET
| VV |  | "3NP_3.17 | [15 empty] | VV | 2 | 1 | True | 0 | ROZPOCET
| VV |  | 19,53 |  | 19.53 | [13 empty] | VV | 2 | 2 | True | 0 | ROZPOCET
| VV |  | "3NP_3.11 | [15 empty] | VV | 2 | 1 | True | 0 | ROZPOCET
| VV |  | 11,76 |  | 11.76 | [13 empty] | VV | 2 | 2 | True | 0 | ROZPOCET
| VV |  | Medzisúčet |  | 106.214 | [13 empty] | VV | 2 | 3 | True | 0 | ROZPOCET
| VV |  | "1NP- cast 1.08 - drotosklo | [15 empty] | VV | 2 | 1 | True | 0 | ROZPOCET
| VV |  | 13,66 |  | 13.66 | [13 empty] | VV | 2 | 2 | True | 0 | ROZPOCET
| VV |  | Medzisúčet |  | 13.66 | [13 empty] | VV | 2 | 3 | True | 0 | ROZPOCET
| VV |  | Súčet |  | 119.874 | [13 empty] | VV | 2 | 4 | True | 1 | ROZPOCET
135 | K | 973031324 | Vysekanie v murive z tehál kapsy plochy do 0, 10 m2, hĺbky do 150 mm, -0,01500t | ks | 140 |  | 0 |  |  |  | znížená |  | 0 | 0 | 0 | 0.015 | 2.1 | 4 | K | 2 |  |  |  | ROZPOCET |  |  |  |  | 0 | 0 | 0 | 0 | 0 | 2 | 0 | 4 | 777771292
| VV |  | "kapsy pre osadenie svetlíka | [15 empty] | VV | 2 | 1 | True | 0 | ROZPOCET
| VV |  | 6 |  | 6 | [13 empty] | VV | 2 | 2 | True | 0 | ROZPOCET
| VV |  | "pre opravu poškodených záhlaví trámov | [15 empty] | VV | 2 | 1 | True | 0 | ROZPOCET
| VV |  | 2 |  | 2 | [13 empty] | VV | 2 | 2 | True | 0 | ROZPOCET
| VV |  | "pre nový strop nad 3np | [15 empty] | VV | 2 | 1 | True | 0 | ROZPOCET
| VV |  | 19*2+20*2 |  | 78 | [13 empty] | VV | 2 | 2 | True | 0 | ROZPOCET
| VV |  | "pre nový strop nad 2np | [15 empty] | VV | 2 | 1 | True | 0 | ROZPOCET
| VV |  | 3*2+21*2 |  | 48 | [13 empty] | VV | 2 | 2 | True | 0 | ROZPOCET
| VV |  | "pre nový strop nad 1np | [15 empty] | VV | 2 | 1 | True | 0 | ROZPOCET
| VV |  | 3*2 |  | 6 | [13 empty] | VV | 2 | 2 | True | 0 | ROZPOCET
| VV |  | Súčet |  | 140 | [13 empty] | VV | 2 | 4 | True | 1 | ROZPOCET
136 | K | 973031325 | Vysekanie kapsy z tehál plochy do 0, 10 m2, hl.do 300 mm, -0,03100t | ks | 7 |  | 0 |  |  |  | znížená |  | 0 | 0 | 0 | 0.031 | 0.217 | 4 | K | 2 |  |  |  | ROZPOCET |  |  |  |  | 0 | 0 | 0 | 0 | 0 | 2 | 0 | 4 | -907253208
| VV |  | "pre nové schodisko | [15 empty] | VV | 2 | 1 | True | 0 | ROZPOCET
| VV |  | 1 |  | 1 | [13 empty] | VV | 2 | 2 | True | 0 | ROZPOCET
| VV |  | "pre nosníky samonosného stropu | [15 empty] | VV | 2 | 1 | True | 0 | ROZPOCET
| VV |  | 3*2 |  | 6 | [13 empty] | VV | 2 | 2 | True | 0 | ROZPOCET
| VV |  | Súčet |  | 7 | [13 empty] | VV | 2 | 4 | True | 1 | ROZPOCET
137 | K | 973031335 | Vysekanie kapsy z tehál plochy do 0, 25 m2, hl.do 300 mm, -0,08000t | ks | 2 |  | 0 |  |  |  | znížená |  | 0 | 0 | 0 | 0.08 | 0.16 | 4 | K | 2 |  |  |  | ROZPOCET |  |  |  |  | 0 | 0 | 0 | 0 | 0 | 2 | 0 | 4 | -108479646
| VV |  | "pre nové schody | [15 empty] | VV | 2 | 1 | True | 0 | ROZPOCET
| VV |  | 2 |  | 2 | [13 empty] | VV | 2 | 2 | True | 1 | ROZPOCET
138 | K | 974031155 | Vysekávanie rýh v akomkoľvek murive tehlovom na akúkoľvek maltu do hĺbky 100 mm a š. do 200 mm, -0,03800t | m | 6.359 |  | 0 |  |  |  | znížená |  | 0 | 0 | 0 | 0.038 | 0.24164 | 4 | K | 2 |  |  |  | ROZPOCET |  |  |  |  | 0 | 0 | 0 | 0 | 0 | 2 | 0 | 4 | -124834672
| VV |  | "podesty nového schodiska | [15 empty] | VV | 2 | 1 | True | 0 | ROZPOCET
| VV |  | 1,25+1,404+3,705 |  | 6.359 | [13 empty] | VV | 2 | 2 | True | 1 | ROZPOCET
139 | K | 974031165 | Vysekávanie rýh v akomkoľvek murive tehlovom na akúkoľvek maltu do hĺbky 150 mm a š. do 200 mm, -0,05400t | m | 9.848 |  | 0 |  |  |  | znížená |  | 0 | 0 | 0 | 0.054 | 0.53179 | 4 | K | 2 |  |  |  | ROZPOCET |  |  |  |  | 0 | 0 | 0 | 0 | 0 | 2 | 0 | 4 | -1480936533
| VV |  | "pre osadenie dosky D11 | [15 empty] | VV | 2 | 1 | True | 0 | ROZPOCET
| VV |  | 4,873+4,975 |  | 9.848 | [13 empty] | VV | 2 | 2 | True | 1 | ROZPOCET
140 | K | 974031664 | Vysekávanie rýh v tehl. murive pre vťahov. nosníkov hĺbke do 150 mm, -0,04200t | m | 165.1 |  | 0 |  |  |  | znížená |  | 0 | 0 | 0 | 0.042 | 6.9342 | 4 | K | 2 |  |  |  | ROZPOCET |  |  |  |  | 0 | 0 | 0 | 0 | 0 | 2 | 0 | 4 | -2146480982
| VV |  | "1 NP | [15 empty] | VV | 2 | 1 | True | 0 | ROZPOCET
| VV |  | "1.25 otvor v murive hr.120mm B4 | [15 empty] | VV | 2 | 1 | True | 0 | ROZPOCET
| VV |  | (0,8+0,15*2)*2 |  | 2.2 | [13 empty] | VV | 2 | 2 | True | 0 | ROZPOCET
| VV |  | "1.15 otvor v murive hr.110mm B4 | [15 empty] | VV | 2 | 1 | True | 0 | ROZPOCET
| VV |  | (0,9+0,15*2)*2 |  | 2.4 | [13 empty] | VV | 2 | 2 | True | 0 | ROZPOCET
| VV |  | "1NP-nové otvory | [15 empty] | VV | 2 | 1 | True | 0 | ROZPOCET
| VV |  | "1.31 otvor v murive B4 | [15 empty] | VV | 2 | 1 | True | 0 | ROZPOCET
| VV |  | (0,9+0,15*2)*2 |  | 2.4 | [13 empty] | VV | 2 | 2 | True | 0 | ROZPOCET
| VV |  | "1.29 otvor v murive B4 | [15 empty] | VV | 2 | 1 | True | 0 | ROZPOCET
| VV |  | (1,28+0,15*2)*2 |  | 3.16 | [13 empty] | VV | 2 | 2 | True | 0 | ROZPOCET
| VV |  | "1.11 otvor v murive B4 | [15 empty] | VV | 2 | 1 | True | 0 | ROZPOCET
| VV |  | (0,9+0,15*2)*2 |  | 2.4 | [13 empty] | VV | 2 | 2 | True | 0 | ROZPOCET
| VV |  | "1.07 otvor v murive B4 | [15 empty] | VV | 2 | 1 | True | 0 | ROZPOCET
| VV |  | (0,8+0,15*2)*2 |  | 2.2 | [13 empty] | VV | 2 | 2 | True | 0 | ROZPOCET
| VV |  | "1.17 otvor v murive B4 | [15 empty] | VV | 2 | 1 | True | 0 | ROZPOCET
| VV |  | (0,8+0,15*2)*2 |  | 2.2 | [13 empty] | VV | 2 | 2 | True | 0 | ROZPOCET
| VV |  | Medzisúčet |  | 16.96 | [13 empty] | VV | 2 | 3 | True | 0 | ROZPOCET
| VV |  | "1NP-ZVACSOVANIE OTVOROV B2 | [15 empty] | VV | 2 | 1 | True | 0 | ROZPOCET
| VV |  | "B2_priecky hr.150 mm_2ks | [15 empty] | VV | 2 | 1 | True | 0 | ROZPOCET
| VV |  | (0,9+0,15*2)*2*2 |  | 4.8 | [13 empty] | VV | 2 | 2 | True | 0 | ROZPOCET
| VV |  | "B2_ priecka hr.265mm_1KS | [15 empty] | VV | 2 | 1 | True | 0 | ROZPOCET
| VV |  | (1,08+0,185+0,15*2)*2 |  | 3.13 | [13 empty] | VV | 2 | 2 | True | 0 | ROZPOCET
| VV |  | "B2_priecky hr.210 mm_1ks | [15 empty] | VV | 2 | 1 | True | 0 | ROZPOCET
| VV |  | (0,9+0,15*2)*2 |  | 2.4 | [13 empty] | VV | 2 | 2 | True | 0 | ROZPOCET
| VV |  | "B2_priecky hr.205 mm_1ks | [15 empty] | VV | 2 | 1 | True | 0 | ROZPOCET
| VV |  | (0,9+0,15*2)*2 |  | 2.4 | [13 empty] | VV | 2 | 2 | True | 0 | ROZPOCET
| VV |  | "B2_priecky hr.100 mm_1ks | [15 empty] | VV | 2 | 1 | True | 0 | ROZPOCET
| VV |  | (0,9+0,15*2)*2 |  | 2.4 | [13 empty] | VV | 2 | 2 | True | 0 | ROZPOCET
| VV |  | "B2_priecky hr.160 mm_1ks | [15 empty] | VV | 2 | 1 | True | 0 | ROZPOCET
| VV |  | (0,9+0,15*2)*2 |  | 2.4 | [13 empty] | VV | 2 | 2 | True | 0 | ROZPOCET
| VV |  | "B2_priecky hr.100 mm2ks | [15 empty] | VV | 2 | 1 | True | 0 | ROZPOCET
| VV |  | (0,9+0,15*2)*2*2 |  | 4.8 | [13 empty] | VV | 2 | 2 | True | 0 | ROZPOCET
| VV |  | "B2_priecky hr.110 mm_1ks | [15 empty] | VV | 2 | 1 | True | 0 | ROZPOCET
| VV |  | (0,9+0,15*2)*2 |  | 2.4 | [13 empty] | VV | 2 | 2 | True | 0 | ROZPOCET
| VV |  | Medzisúčet |  | 24.73 | [13 empty] | VV | 2 | 3 | True | 0 | ROZPOCET
| VV |  | "1NP-ZVACSOVANIE OTVOROV B1 | [15 empty] | VV | 2 | 1 | True | 0 | ROZPOCET
| VV |  | "B1_priecky hr.110 mm_1ks | [15 empty] | VV | 2 | 1 | True | 0 | ROZPOCET
| VV |  | (0,9+0,15*2)*2 |  | 2.4 | [13 empty] | VV | 2 | 2 | True | 0 | ROZPOCET
| VV |  | "B1_priecky hr.190 mm_1ks | [15 empty] | VV | 2 | 1 | True | 0 | ROZPOCET
| VV |  | (1,43+0,15*2)*2 |  | 3.46 | [13 empty] | VV | 2 | 2 | True | 0 | ROZPOCET
| VV |  | "B1_priecky hr.95 mm_1ks | [15 empty] | VV | 2 | 1 | True | 0 | ROZPOCET
| VV |  | (1,34+0,15*2)*2 |  | 3.28 | [13 empty] | VV | 2 | 2 | True | 0 | ROZPOCET
| VV |  | "B1_priecky hr.100 mm_1ks | [15 empty] | VV | 2 | 1 | True | 0 | ROZPOCET
| VV |  | (1,335+0,15*2)*2 |  | 3.27 | [13 empty] | VV | 2 | 2 | True | 0 | ROZPOCET
| VV |  | "B1_priecky hr.100 mm_1ks | [15 empty] | VV | 2 | 1 | True | 0 | ROZPOCET
| VV |  | (1,045+0,15*2)*2 |  | 2.69 | [13 empty] | VV | 2 | 2 | True | 0 | ROZPOCET
| VV |  | "B1_priecky hr.110 mm_2ks | [15 empty] | VV | 2 | 1 | True | 0 | ROZPOCET
| VV |  | (0,9+0,15*2)*2*2 |  | 4.8 | [13 empty] | VV | 2 | 2 | True | 0 | ROZPOCET
| VV |  | "B1_priecky hr.205 mm_1ks | [15 empty] | VV | 2 | 1 | True | 0 | ROZPOCET
| VV |  | (1,435+0,15*2)*2 |  | 3.47 | [13 empty] | VV | 2 | 2 | True | 0 | ROZPOCET
| VV |  | "B1_priecky hr.175 mm_1ks | [15 empty] | VV | 2 | 1 | True | 0 | ROZPOCET
| VV |  | (0,9+0,15*2)*2 |  | 2.4 | [13 empty] | VV | 2 | 2 | True | 0 | ROZPOCET
| VV |  | "B1_priecky hr.185 mm_1ks | [15 empty] | VV | 2 | 1 | True | 0 | ROZPOCET
| VV |  | (0,9+0,15*2)*2 |  | 2.4 | [13 empty] | VV | 2 | 2 | True | 0 | ROZPOCET
| VV |  | Medzisúčet |  | 28.17 | [13 empty] | VV | 2 | 3 | True | 0 | ROZPOCET
| VV |  | "2NP-nové otvory B4 hr muriva od 180 po 200 mm | [15 empty] | VV | 2 | 1 | True | 0 | ROZPOCET
| VV |  | "2.16 | [15 empty] | VV | 2 | 1 | True | 0 | ROZPOCET
| VV |  | (0,76+0,15*2)*2 |  | 2.12 | [13 empty] | VV | 2 | 2 | True | 0 | ROZPOCET
| VV |  | "2.15 | [15 empty] | VV | 2 | 1 | True | 0 | ROZPOCET
| VV |  | (0,9+0,15*2)*2 |  | 2.4 | [13 empty] | VV | 2 | 2 | True | 0 | ROZPOCET
| VV |  | "2.22 | [15 empty] | VV | 2 | 1 | True | 0 | ROZPOCET
| VV |  | (0,9+0,15*2)*2 |  | 2.4 | [13 empty] | VV | 2 | 2 | True | 0 | ROZPOCET
| VV |  | "2.28 -2 KS | [15 empty] | VV | 2 | 1 | True | 0 | ROZPOCET
| VV |  | (0,9+0,15*2)*2*2 |  | 4.8 | [13 empty] | VV | 2 | 2 | True | 0 | ROZPOCET
| VV |  | Medzisúčet |  | 11.72 | [13 empty] | VV | 2 | 3 | True | 0 | ROZPOCET
| VV |  | "2NP-ZVACSOVANIE OTVOROV B2_priecky hr.100 mm - 4KS | [15 empty] | VV | 2 | 1 | True | 0 | ROZPOCET
| VV |  | (0,9+0,15*2)*2*4 |  | 9.6 | [13 empty] | VV | 2 | 2 | True | 0 | ROZPOCET
| VV |  | "B2_priecky hr.180 mm | [15 empty] | VV | 2 | 1 | True | 0 | ROZPOCET
| VV |  | (1,495+0,15*2)*2 |  | 3.59 | [13 empty] | VV | 2 | 2 | True | 0 | ROZPOCET
| VV |  | "B2_priecky hr.105 mm | [15 empty] | VV | 2 | 1 | True | 0 | ROZPOCET
| VV |  | (0,9+0,15*2)*2 |  | 2.4 | [13 empty] | VV | 2 | 2 | True | 0 | ROZPOCET
| VV |  | "B2_priecky hr.110 mm | [15 empty] | VV | 2 | 1 | True | 0 | ROZPOCET
| VV |  | (0,93+0,15*2)*2 |  | 2.46 | [13 empty] | VV | 2 | 2 | True | 0 | ROZPOCET
| VV |  | Medzisúčet |  | 18.05 | [13 empty] | VV | 2 | 3 | True | 0 | ROZPOCET
| VV |  | "2NP-ZVACSOVANIE OTVOROV B1_priecky hr.210 mm - 2KS | [15 empty] | VV | 2 | 1 | True | 0 | ROZPOCET
| VV |  | (1,01+0,15*2)*2*2 |  | 5.24 | [13 empty] | VV | 2 | 2 | True | 0 | ROZPOCET
| VV |  | "B1_priecky hr.180 mm- 2KS | [15 empty] | VV | 2 | 1 | True | 0 | ROZPOCET
| VV |  | (0,9+0,15*2)*2*2 |  | 4.8 | [13 empty] | VV | 2 | 2 | True | 0 | ROZPOCET
| VV |  | "B1_priecky hr.185 mm- 2KS | [15 empty] | VV | 2 | 1 | True | 0 | ROZPOCET
| VV |  | (0,9+0,15*2)*2*2 |  | 4.8 | [13 empty] | VV | 2 | 2 | True | 0 | ROZPOCET
| VV |  | Medzisúčet |  | 14.84 | [13 empty] | VV | 2 | 3 | True | 0 | ROZPOCET
| VV |  | "3NP_nové otvory B4 | [15 empty] | VV | 2 | 1 | True | 0 | ROZPOCET
| VV |  | "3.12 | [15 empty] | VV | 2 | 1 | True | 0 | ROZPOCET
| VV |  | (1,18+0,15*2)*2 |  | 2.96 | [13 empty] | VV | 2 | 2 | True | 0 | ROZPOCET
| VV |  | Medzisúčet |  | 2.96 | [13 empty] | VV | 2 | 3 | True | 0 | ROZPOCET
| VV |  | "3NP-ZVACSOVANIE OTVOROV B2_priecky hr.100 mm -3KS | [15 empty] | VV | 2 | 1 | True | 0 | ROZPOCET
| VV |  | (0,9+0,15*2)*2*3 |  | 7.2 | [13 empty] | VV | 2 | 2 | True | 0 | ROZPOCET
| VV |  | "B2_priecky hr.205mm 1Ks | [15 empty] | VV | 2 | 1 | True | 0 | ROZPOCET
| VV |  | (1,05+0,445+0,37+0,15*2)*2 |  | 4.33 | [13 empty] | VV | 2 | 2 | True | 0 | ROZPOCET
| VV |  | "B2_priecky hr.125mm-2Ks | [15 empty] | VV | 2 | 1 | True | 0 | ROZPOCET
| VV |  | (0,9+0,15*2)*2*2 |  | 4.8 | [13 empty] | VV | 2 | 2 | True | 0 | ROZPOCET
| VV |  | "B2_priecky hr.95mm-1Ks | [15 empty] | VV | 2 | 1 | True | 0 | ROZPOCET
| VV |  | (1,285+0,15*2)*2 |  | 3.17 | [13 empty] | VV | 2 | 2 | True | 0 | ROZPOCET
| VV |  | "B2_priecky hr.265 mm-1Ks | [15 empty] | VV | 2 | 1 | True | 0 | ROZPOCET
| VV |  | (1,325+0,15*2)*2 |  | 3.25 | [13 empty] | VV | 2 | 2 | True | 0 | ROZPOCET
| VV |  | "B2_priecky hr.320 mm-2Ks | [15 empty] | VV | 2 | 1 | True | 0 | ROZPOCET
| VV |  | (0,9+0,15*2)*2*2 |  | 4.8 | [13 empty] | VV | 2 | 2 | True | 0 | ROZPOCET
| VV |  | "B2_priecky hr.85 mm-1Ks | [15 empty] | VV | 2 | 1 | True | 0 | ROZPOCET
| VV |  | (0,7+0,15*2)*2 |  | 2 | [13 empty] | VV | 2 | 2 | True | 0 | ROZPOCET
| VV |  | Medzisúčet |  | 29.55 | [13 empty] | VV | 2 | 3 | True | 0 | ROZPOCET
| VV |  | "3NP-ZVACSOVANIE OTVOROV B1_priecky hr.100 mm - 2KS | [15 empty] | VV | 2 | 1 | True | 0 | ROZPOCET
| VV |  | (0,6+0,15*2)*2*2 |  | 3.6 | [13 empty] | VV | 2 | 2 | True | 0 | ROZPOCET
| VV |  | "B1_priecky hr.110 mm-1Ks | [15 empty] | VV | 2 | 1 | True | 0 | ROZPOCET
| VV |  | (0,9+0,15*2)*2 |  | 2.4 | [13 empty] | VV | 2 | 2 | True | 0 | ROZPOCET
| VV |  | "3Np_3.05+3.07_ hr. priecky 100mm | [15 empty] | VV | 2 | 1 | True | 0 | ROZPOCET
| VV |  | (0,6+0,15*2)*2*2 |  | 3.6 | [13 empty] | VV | 2 | 2 | True | 0 | ROZPOCET
| VV |  | Medzisúčet |  | 9.6 | [13 empty] | VV | 2 | 3 | True | 0 | ROZPOCET
| VV |  | "stavebné úpravy hydranty + rozv. | [15 empty] | VV | 2 | 1 | True | 0 | ROZPOCET
| VV |  | "1NP | [15 empty] | VV | 2 | 1 | True | 0 | ROZPOCET
| VV |  | (0,65+0,15*2)*2 |  | 1.9 | [13 empty] | VV | 2 | 2 | True | 0 | ROZPOCET
| VV |  | (0,69+0,15*2) |  | 0.99 | [13 empty] | VV | 2 | 2 | True | 0 | ROZPOCET
| VV |  | "2NP | [15 empty] | VV | 2 | 1 | True | 0 | ROZPOCET
| VV |  | (0,65+0,15*2)*2 |  | 1.9 | [13 empty] | VV | 2 | 2 | True | 0 | ROZPOCET
| VV |  | (0,69+0,15*2) |  | 0.99 | [13 empty] | VV | 2 | 2 | True | 0 | ROZPOCET
| VV |  | (0,54+0,15*2) |  | 0.84 | [13 empty] | VV | 2 | 2 | True | 0 | ROZPOCET
| VV |  | "3NP | [15 empty] | VV | 2 | 1 | True | 0 | ROZPOCET
| VV |  | (0,65+0,15*2)*2 |  | 1.9 | [13 empty] | VV | 2 | 2 | True | 0 | ROZPOCET
| VV |  | Medzisúčet |  | 8.52 | [13 empty] | VV | 2 | 3 | True | 0 | ROZPOCET
| VV |  | Súčet |  | 165.1 | [13 empty] | VV | 2 | 4 | True | 1 | ROZPOCET
141 | K | 974031666 | Vysekávanie rýh v tehl. murive pre vťahov. nosníkov hĺbke do 250 mm, -0,06500t | m | 25.79 |  | 0 |  |  |  | znížená |  | 0 | 0 | 0 | 0.065 | 1.6764 | 4 | K | 2 |  |  |  | ROZPOCET |  |  |  |  | 0 | 0 | 0 | 0 | 0 | 2 | 0 | 4 | 596200820
| VV |  | "1NP-nové otvory B4 | [15 empty] | VV | 2 | 1 | True | 0 | ROZPOCET
| VV |  | "1.01hr 500 mm | [15 empty] | VV | 2 | 1 | True | 0 | ROZPOCET
| VV |  | (0,9+0,15*2)*2 |  | 2.4 | [13 empty] | VV | 2 | 2 | True | 0 | ROZPOCET
| VV |  | (1,49+0,15*2)*2 |  | 3.58 | [13 empty] | VV | 2 | 2 | True | 0 | ROZPOCET
| VV |  | "1.07 hr 365 mm | [15 empty] | VV | 2 | 1 | True | 0 | ROZPOCET
| VV |  | (0,9+0,15*2)*2 |  | 2.4 | [13 empty] | VV | 2 | 2 | True | 0 | ROZPOCET
| VV |  | Medzisúčet |  | 8.38 | [13 empty] | VV | 2 | 3 | True | 0 | ROZPOCET
| VV |  | "1NP-ZVACSOVANIE OTVOROV B2 | [15 empty] | VV | 2 | 1 | True | 0 | ROZPOCET
| VV |  | "B2_priecky hr.495 mm_1ks | [15 empty] | VV | 2 | 1 | True | 0 | ROZPOCET
| VV |  | (0,405+0,9+0,15*2)*2 |  | 3.21 | [13 empty] | VV | 2 | 2 | True | 0 | ROZPOCET
| VV |  | Medzisúčet |  | 3.21 | [13 empty] | VV | 2 | 3 | True | 0 | ROZPOCET
| VV |  | "2np - okná interiér -B1_2.08+2.09 | [15 empty] | VV | 2 | 1 | True | 0 | ROZPOCET
| VV |  | "580/570-B1(zvacsenie na 620/2420)-1ks | [15 empty] | VV | 2 | 1 | True | 0 | ROZPOCET
| VV |  | (0,62+0,25*2) |  | 1.12 | [13 empty] | VV | 2 | 2 | True | 0 | ROZPOCET
| VV |  | "580/580-B1(zvacsenie na 580/2420)-1ks | [15 empty] | VV | 2 | 1 | True | 0 | ROZPOCET
| VV |  | (0,58+0,25*2) |  | 1.08 | [13 empty] | VV | 2 | 2 | True | 0 | ROZPOCET
| VV |  | Medzisúčet |  | 2.2 | [13 empty] | VV | 2 | 3 | True | 0 | ROZPOCET
| VV |  | "3np - okná interiér - B2 _3.18+3.19 | [15 empty] | VV | 2 | 1 | True | 0 | ROZPOCET
| VV |  | "560/520-B2(zvacsenie na 620/2570) | [15 empty] | VV | 2 | 1 | True | 0 | ROZPOCET
| VV |  | (0,62+0,25*2)*2 |  | 2.24 | [13 empty] | VV | 2 | 2 | True | 0 | ROZPOCET
| VV |  | "540/1770-B2(zvacsenie na 580/2570) | [15 empty] | VV | 2 | 1 | True | 0 | ROZPOCET
| VV |  | (0,58+0,25*2)*2 |  | 2.16 | [13 empty] | VV | 2 | 2 | True | 0 | ROZPOCET
| VV |  | Medzisúčet |  | 4.4 | [13 empty] | VV | 2 | 3 | True | 0 | ROZPOCET
| VV |  | "stavebné úpravy hydranty + rozv. | [15 empty] | VV | 2 | 1 | True | 0 | ROZPOCET
| VV |  | "3NP | [15 empty] | VV | 2 | 1 | True | 0 | ROZPOCET
| VV |  | (0,65+0,15*2)*4 |  | 3.8 | [13 empty] | VV | 2 | 2 | True | 0 | ROZPOCET
| VV |  | (0,65+0,15*2)*4 |  | 3.8 | [13 empty] | VV | 2 | 2 | True | 0 | ROZPOCET
| VV |  | Medzisúčet |  | 7.6 | [13 empty] | VV | 2 | 3 | True | 0 | ROZPOCET
| VV |  | Súčet |  | 25.79 | [13 empty] | VV | 2 | 4 | True | 1 | ROZPOCET
142 | K | 974031668 | Vysekávanie rýh v tehl. murive pre vťahov. nosníkov hĺbke do 350 mm, -0,09700t | m | 5.2 |  | 0 |  |  |  | znížená |  | 0 | 0 | 0 | 0.097 | 0.5044 | 4 | K | 2 |  |  |  | ROZPOCET |  |  |  |  | 0 | 0 | 0 | 0 | 0 | 2 | 0 | 4 | 1896801876
| VV |  | "1NP-nové otvory B4 | [15 empty] | VV | 2 | 1 | True | 0 | ROZPOCET
| VV |  | "1.34 otvor v obvodovej stene B4 hr 520 mm | [15 empty] | VV | 2 | 1 | True | 0 | ROZPOCET
| VV |  | (1,0+0,15*2)*2 |  | 2.6 | [13 empty] | VV | 2 | 2 | True | 0 | ROZPOCET
| VV |  | "1.29 hr 650 mm | [15 empty] | VV | 2 | 1 | True | 0 | ROZPOCET
| VV |  | (1,0+0,15*2)*2 |  | 2.6 | [13 empty] | VV | 2 | 2 | True | 0 | ROZPOCET
| VV |  | Súčet |  | 5.2 | [13 empty] | VV | 2 | 4 | True | 1 | ROZPOCET
143 | K | 974031669 | Vysekávanie rýh v tehl. murive pre vťahov. nosníkov hĺbke do 450 mm, -0,12900t | m | 2.8 |  | 0 |  |  |  | znížená |  | 0 | 0 | 0 | 0.129 | 0.3612 | 4 | K | 2 |  |  |  | ROZPOCET |  |  |  |  | 0 | 0 | 0 | 0 | 0 | 2 | 0 | 4 | -1473267467
| VV |  | "2NP-ZVACSOVANIE OTVOROV B2_murivo hr.735 mm | [15 empty] | VV | 2 | 1 | True | 0 | ROZPOCET
| VV |  | (0,9+0,25*2)*2 |  | 2.8 | [13 empty] | VV | 2 | 2 | True | 0 | ROZPOCET
| VV |  | Medzisúčet |  | 2.8 | [13 empty] | VV | 2 | 3 | True | 0 | ROZPOCET
| VV |  | Súčet |  | 2.8 | [13 empty] | VV | 2 | 4 | True | 1 | ROZPOCET
144 | K | 976071111 | Vybúranie kovových madiel a zábradlí, -0,03700t - B21 | m | 37.4 |  | 0 |  |  |  | znížená |  | 0 | 0 | 0 | 0.037 | 1.3838 | 4 | K | 2 |  |  |  | ROZPOCET |  |  |  |  | 0 | 0 | 0 | 0 | 0 | 2 | 0 | 4 | -1867409692
| VV |  | 3,42*4+6,42*2+5,44*2 |  | 37.4 | [13 empty] | VV | 2 | 2 | True | 1 | ROZPOCET
145 | K | 978011191 | Otlčenie omietok stropov vnútorných vápenných alebo vápennocementových v rozsahu do 100 %, -0,05000t | m2 | 303.424 |  | 0 |  |  |  | znížená |  | 0 | 0 | 0 | 0.05 | 15.1712 | 4 | K | 2 |  |  |  | ROZPOCET |  |  |  |  | 0 | 0 | 0 | 0 | 0 | 2 | 0 | 4 | -536940661
| VV |  | "Otlčenie omietok 1 PP | [15 empty] | VV | 2 | 1 | True | 0 | ROZPOCET
| VV |  | "mč0,03, 0.02 a 0.01 | [15 empty] | VV | 2 | 1 | True | 0 | ROZPOCET
| VV |  | 1*2,821*(1,205+0,13)+0,28*2 |  | 4.326 | [13 empty] | VV | 2 | 2 | True | 0 | ROZPOCET
| VV |  | 1*2,821*(1,348+0,13) |  | 4.169 | [13 empty] | VV | 2 | 2 | True | 0 | ROZPOCET
| VV |  | 1*2,81*(1,158+0,13) |  | 3.619 | [13 empty] | VV | 2 | 2 | True | 0 | ROZPOCET
| VV |  | 1*0,758*(3,257+0,5) |  | 2.848 | [13 empty] | VV | 2 | 2 | True | 0 | ROZPOCET
| VV |  | 1*6,061*(1,767+0,18)+0,6*2 |  | 13.001 | [13 empty] | VV | 2 | 2 | True | 0 | ROZPOCET
| VV |  | 1*6,018*(1,826+0,18) |  | 12.072 | [13 empty] | VV | 2 | 2 | True | 0 | ROZPOCET
| VV |  | 1*6,059*(1,833+0,18) |  | 12.197 | [13 empty] | VV | 2 | 2 | True | 0 | ROZPOCET
| VV |  | 1*0,627*(1,329+0,11) |  | 0.902 | [13 empty] | VV | 2 | 2 | True | 0 | ROZPOCET
| VV |  | 1*1,577*(1,329+0,07) |  | 2.206 | [13 empty] | VV | 2 | 2 | True | 0 | ROZPOCET
| VV |  | 1*0,471*(1,143+0,09) |  | 0.581 | [13 empty] | VV | 2 | 2 | True | 0 | ROZPOCET
| VV |  | 1*1,71*(1,332+0,1) |  | 2.449 | [13 empty] | VV | 2 | 2 | True | 0 | ROZPOCET
| VV |  | 1*0,471*(1,134+0,07) |  | 0.567 | [13 empty] | VV | 2 | 2 | True | 0 | ROZPOCET
| VV |  | 1*1,554*(1,321+0,11) |  | 2.224 | [13 empty] | VV | 2 | 2 | True | 0 | ROZPOCET
| VV |  | 1*0,648*(1,228+0,11) |  | 0.867 | [13 empty] | VV | 2 | 2 | True | 0 | ROZPOCET
| VV |  | 1*0,627*(1,178+0,08) |  | 0.789 | [13 empty] | VV | 2 | 2 | True | 0 | ROZPOCET
| VV |  | 1*1,838*(2,126+0,21)+0,5 |  | 4.794 | [13 empty] | VV | 2 | 2 | True | 0 | ROZPOCET
| VV |  | 1*0,463*(1,043+0,1) |  | 0.529 | [13 empty] | VV | 2 | 2 | True | 0 | ROZPOCET
| VV |  | 1*0,604*(1,043+0,1) |  | 0.69 | [13 empty] | VV | 2 | 2 | True | 0 | ROZPOCET
| VV |  | "mč.0.04 | [15 empty] | VV | 2 | 1 | True | 0 | ROZPOCET
| VV |  | 1*0,465*(1,171+0,1) |  | 0.591 | [13 empty] | VV | 2 | 2 | True | 0 | ROZPOCET
| VV |  | 1*5,663*(1,839+0,19)+0,57*3 |  | 13.2 | [13 empty] | VV | 2 | 2 | True | 0 | ROZPOCET
| VV |  | 1*5,606*(1,856+0,19) |  | 11.47 | [13 empty] | VV | 2 | 2 | True | 0 | ROZPOCET
| VV |  | 1*5,61*(1,728+0,19) |  | 10.76 | [13 empty] | VV | 2 | 2 | True | 0 | ROZPOCET
| VV |  | "mč.0.05 a 0.06 | [15 empty] | VV | 2 | 1 | True | 0 | ROZPOCET
| VV |  | 1*0,293*(1,028+0,05) |  | 0.316 | [13 empty] | VV | 2 | 2 | True | 0 | ROZPOCET
| VV |  | 1*5,931*(1,8+0,2) |  | 11.862 | [13 empty] | VV | 2 | 2 | True | 0 | ROZPOCET
| VV |  | 1*5,961*(1,792+0,2) |  | 11.874 | [13 empty] | VV | 2 | 2 | True | 0 | ROZPOCET
| VV |  | 1*5,961*(1,778+0,2)+0,6*2 |  | 12.991 | [13 empty] | VV | 2 | 2 | True | 0 | ROZPOCET
| VV |  | "mč 0.07 a 0.08 | [15 empty] | VV | 2 | 1 | True | 0 | ROZPOCET
| VV |  | 1*2,683*(1,33+0,08) |  | 3.783 | [13 empty] | VV | 2 | 2 | True | 0 | ROZPOCET
| VV |  | 1*0,332*(1,49+0,17) |  | 0.551 | [13 empty] | VV | 2 | 2 | True | 0 | ROZPOCET
| VV |  | 1*1,228*(1,634+0,12) |  | 2.154 | [13 empty] | VV | 2 | 2 | True | 0 | ROZPOCET
| VV |  | 1*0,78*(1,13+0,12) |  | 0.975 | [13 empty] | VV | 2 | 2 | True | 0 | ROZPOCET
| VV |  | 1*5,624*(1,791+0,1) |  | 10.635 | [13 empty] | VV | 2 | 2 | True | 0 | ROZPOCET
| VV |  | 1*5,613*(0,947+0,1) |  | 5.877 | [13 empty] | VV | 2 | 2 | True | 0 | ROZPOCET
| VV |  | 1*5,605*(0,945+0,1) |  | 5.857 | [13 empty] | VV | 2 | 2 | True | 0 | ROZPOCET
| VV |  | 1*5,597*(0,872+0,1) |  | 5.44 | [13 empty] | VV | 2 | 2 | True | 0 | ROZPOCET
| VV |  | 1*5,59*(0,873+0,1) |  | 5.439 | [13 empty] | VV | 2 | 2 | True | 0 | ROZPOCET
| VV |  | 1*5,583*(0,877+0,1) |  | 5.455 | [13 empty] | VV | 2 | 2 | True | 0 | ROZPOCET
| VV |  | 1*3,97*(0,914+0,1)+0,7*5+0,46 |  | 7.986 | [13 empty] | VV | 2 | 2 | True | 0 | ROZPOCET
| VV |  | "mč. 0.09 a 0.10 | [15 empty] | VV | 2 | 1 | True | 0 | ROZPOCET
| VV |  | 1*0,484*(3,206+0,48) |  | 1.784 | [13 empty] | VV | 2 | 2 | True | 0 | ROZPOCET
| VV |  | 1*5,575*(0,89+0,09) |  | 5.464 | [13 empty] | VV | 2 | 2 | True | 0 | ROZPOCET
| VV |  | 1*5,58*(0,92+0,09) |  | 5.636 | [13 empty] | VV | 2 | 2 | True | 0 | ROZPOCET
| VV |  | 1*5,585*(0,92+0,09) |  | 5.641 | [13 empty] | VV | 2 | 2 | True | 0 | ROZPOCET
| VV |  | 1*5,588*(0,873+0,09) |  | 5.381 | [13 empty] | VV | 2 | 2 | True | 0 | ROZPOCET
| VV |  | 1*5,59*(0,858+0,09) |  | 5.299 | [13 empty] | VV | 2 | 2 | True | 0 | ROZPOCET
| VV |  | 1*5,597*(0,875+0,09)+0,55*5 |  | 8.151 | [13 empty] | VV | 2 | 2 | True | 0 | ROZPOCET
| VV |  | 1*0,593*(2,178+0,25) |  | 1.44 | [13 empty] | VV | 2 | 2 | True | 0 | ROZPOCET
| VV |  | 1*4,596*(0,853+0,12) |  | 4.472 | [13 empty] | VV | 2 | 2 | True | 0 | ROZPOCET
| VV |  | 1*4,493*(0,763+0,12) |  | 3.967 | [13 empty] | VV | 2 | 2 | True | 0 | ROZPOCET
| VV |  | 1*4,198*(0,784+0,12) |  | 3.795 | [13 empty] | VV | 2 | 2 | True | 0 | ROZPOCET
| VV |  | 1*4,156*(0,785+0,12) |  | 3.761 | [13 empty] | VV | 2 | 2 | True | 0 | ROZPOCET
| VV |  | 1*4,114*(0,797+0,12) |  | 3.773 | [13 empty] | VV | 2 | 2 | True | 0 | ROZPOCET
| VV |  | 1*4,072*(0,803+0,12) |  | 3.758 | [13 empty] | VV | 2 | 2 | True | 0 | ROZPOCET
| VV |  | 1*4,03*(0,634+0,12)+0,41*4+0,46*2 |  | 5.599 | [13 empty] | VV | 2 | 2 | True | 0 | ROZPOCET
| VV |  | 1*0,74*(3,223+0,54) |  | 2.785 | [13 empty] | VV | 2 | 2 | True | 0 | ROZPOCET
| VV |  | 1*3,935*(1,43+0,12) |  | 6.099 | [13 empty] | VV | 2 | 2 | True | 0 | ROZPOCET
| VV |  | 1*3,875*(1,319+0,12)+0,4 |  | 5.976 | [13 empty] | VV | 2 | 2 | True | 0 | ROZPOCET
| VV |  | "CO kryt | [15 empty] | VV | 2 | 1 | True | 0 | ROZPOCET
| VV |  | 3,28+2,18 |  | 5.46 | [13 empty] | VV | 2 | 2 | True | 0 | ROZPOCET
| VV |  | 1*6,547*(2,023+0,9) |  | 19.137 | [13 empty] | VV | 2 | 2 | True | 0 | ROZPOCET
| VV | om_strop | Súčet |  | 303.424 | [13 empty] | VV | 2 | 4 | True | 1 | ROZPOCET
146 | K | 978013191 | Otlčenie omietok stien vnútorných vápenných alebo vápennocementových v rozsahu do 100 %, -0,04600t | m2 | 1565.599 |  | 0 |  |  |  | znížená |  | 0 | 0 | 0 | 0.046 | 72.0176 | 4 | K | 2 |  |  |  | ROZPOCET |  |  |  |  | 0 | 0 | 0 | 0 | 0 | 2 | 0 | 4 | -163676864
| VV |  | "1PP omietané steny | [15 empty] | VV | 2 | 1 | True | 0 | ROZPOCET
| VV |  | "1PP | [15 empty] | VV | 2 | 1 | True | 0 | ROZPOCET
| VV |  | "0.01 | [15 empty] | VV | 2 | 1 | True | 0 | ROZPOCET
| VV |  | 2,51*54,64+0,122*2+0,1*3+0,28*2 |  | 138.25 | [13 empty] | VV | 2 | 2 | True | 0 | ROZPOCET
| VV |  | -0,79*1,97 |  | -1.556 | [13 empty] | VV | 2 | 2 | True | 0 | ROZPOCET
| VV |  | -0,8*1,99 |  | -1.592 | [13 empty] | VV | 2 | 2 | True | 0 | ROZPOCET
| VV |  | "0.06 | [15 empty] | VV | 2 | 1 | True | 0 | ROZPOCET
| VV |  | 2,5*5,52+0,25*2 |  | 14.3 | [13 empty] | VV | 2 | 2 | True | 0 | ROZPOCET
| VV |  | -1,01*0,44 |  | -0.444 | [13 empty] | VV | 2 | 2 | True | 0 | ROZPOCET
| VV |  | +0,59*(1,01+0,44*2) |  | 1.115 | [13 empty] | VV | 2 | 2 | True | 0 | ROZPOCET
| VV |  | "0.07 | [15 empty] | VV | 2 | 1 | True | 0 | ROZPOCET
| VV |  | 2,4*(16,755-0,988-0,933)+0,13*2 |  | 35.862 | [13 empty] | VV | 2 | 2 | True | 0 | ROZPOCET
| VV |  | "pod schodiskom | [15 empty] | VV | 2 | 1 | True | 0 | ROZPOCET
| VV |  | 1,5*11,3 |  | 16.95 | [13 empty] | VV | 2 | 2 | True | 0 | ROZPOCET
| VV |  | "0.08 | [15 empty] | VV | 2 | 1 | True | 0 | ROZPOCET
| VV |  | 4,54*28,606+0,064*12+0,12*2 |  | 130.879 | [13 empty] | VV | 2 | 2 | True | 0 | ROZPOCET
| VV |  | -1,05*1,98 |  | -2.079 | [13 empty] | VV | 2 | 2 | True | 0 | ROZPOCET
| VV |  | +0,5*(1,05+1,98*2) |  | 2.505 | [13 empty] | VV | 2 | 2 | True | 0 | ROZPOCET
| VV |  | -1,0*2,02 |  | -2.02 | [13 empty] | VV | 2 | 2 | True | 0 | ROZPOCET
| VV |  | "0.09 | [15 empty] | VV | 2 | 1 | True | 0 | ROZPOCET
| VV |  | 2,66*17,068+0,06*12+1,97*0,483 |  | 47.072 | [13 empty] | VV | 2 | 2 | True | 0 | ROZPOCET
| VV |  | -1,0*2,02 |  | -2.02 | [13 empty] | VV | 2 | 2 | True | 0 | ROZPOCET
| VV |  | -0,64*0,51 |  | -0.326 | [13 empty] | VV | 2 | 2 | True | 0 | ROZPOCET
| VV |  | +0,555*(0,64+0,51*2) |  | 0.921 | [13 empty] | VV | 2 | 2 | True | 0 | ROZPOCET
| VV |  | "0.10 | [15 empty] | VV | 2 | 1 | True | 0 | ROZPOCET
| VV |  | 2,68*13,65+0,1*4 |  | 36.982 | [13 empty] | VV | 2 | 2 | True | 0 | ROZPOCET
| VV |  | 2*0,74*2+2,68*21,206+0,05*14+2,22*(1,846+0,593) |  | 65.907 | [13 empty] | VV | 2 | 2 | True | 0 | ROZPOCET
| VV |  | -0,76*0,45 |  | -0.342 | [13 empty] | VV | 2 | 2 | True | 0 | ROZPOCET
| VV |  | +0,52*(0,76+0,45*2) |  | 0.863 | [13 empty] | VV | 2 | 2 | True | 0 | ROZPOCET
| VV |  | Medzisúčet |  | 481.227 | [13 empty] | VV | 2 | 3 | True | 0 | ROZPOCET
| VV |  | "1NP | [15 empty] | VV | 2 | 1 | True | 0 | ROZPOCET
| VV |  | "Co kryt | [15 empty] | VV | 2 | 1 | True | 0 | ROZPOCET
| VV |  | 2,25*17,55 |  | 39.488 | [13 empty] | VV | 2 | 2 | True | 0 | ROZPOCET
| VV |  | -0,9*2,02 |  | -1.818 | [13 empty] | VV | 2 | 2 | True | 0 | ROZPOCET
| VV |  | 2,31*7,96 |  | 18.388 | [13 empty] | VV | 2 | 2 | True | 0 | ROZPOCET
| VV |  | -0,9*2,02*2 |  | -3.636 | [13 empty] | VV | 2 | 2 | True | 0 | ROZPOCET
| VV |  | 2,34*6,32 |  | 14.789 | [13 empty] | VV | 2 | 2 | True | 0 | ROZPOCET
| VV |  | -0,9*2,02*2 |  | -3.636 | [13 empty] | VV | 2 | 2 | True | 0 | ROZPOCET
| VV |  | Medzisúčet |  | 63.575 | [13 empty] | VV | 2 | 3 | True | 0 | ROZPOCET
| VV | om_bur | Súčet |  | 544.802 | [13 empty] | VV | 2 | 4 | True | 0 | ROZPOCET
| VV |  | "pre nový keramický obklad | [15 empty] | VV | 2 | 1 | True | 0 | ROZPOCET
| VV |  | "1NP | [15 empty] | VV | 2 | 1 | True | 0 | ROZPOCET
| VV |  | "1.07 | [15 empty] | VV | 2 | 1 | True | 0 | ROZPOCET
| VV |  | 0,5*(7,86+5,86+7,83+5,77) |  | 13.66 | [13 empty] | VV | 2 | 2 | True | 0 | ROZPOCET
| VV |  | "1.09 | [15 empty] | VV | 2 | 1 | True | 0 | ROZPOCET
| VV |  | 0,5*(1,83+2,3+1,24) |  | 2.685 | [13 empty] | VV | 2 | 2 | True | 0 | ROZPOCET
| VV |  | "1.10 | [15 empty] | VV | 2 | 1 | True | 0 | ROZPOCET
| VV |  | 0,5*(1,17+0,32) |  | 0.745 | [13 empty] | VV | 2 | 2 | True | 0 | ROZPOCET
| VV |  | "1.19 | [15 empty] | VV | 2 | 1 | True | 0 | ROZPOCET
| VV |  | 0,5*(1,38-0,7) |  | 0.34 | [13 empty] | VV | 2 | 2 | True | 0 | ROZPOCET
| VV |  | "1.20 | [15 empty] | VV | 2 | 1 | True | 0 | ROZPOCET
| VV |  | 0,5*(1,7-0,6) |  | 0.55 | [13 empty] | VV | 2 | 2 | True | 0 | ROZPOCET
| VV |  | "1.26 | [15 empty] | VV | 2 | 1 | True | 0 | ROZPOCET
| VV |  | 0,5*1,66 |  | 0.83 | [13 empty] | VV | 2 | 2 | True | 0 | ROZPOCET
| VV |  | "1.27 | [15 empty] | VV | 2 | 1 | True | 0 | ROZPOCET
| VV |  | 0,5*1,64 |  | 0.82 | [13 empty] | VV | 2 | 2 | True | 0 | ROZPOCET
| VV |  | "1.28 | [15 empty] | VV | 2 | 1 | True | 0 | ROZPOCET
| VV |  | 0,5*(10,56-0,9) |  | 4.83 | [13 empty] | VV | 2 | 2 | True | 0 | ROZPOCET
| VV |  | "2NP | [15 empty] | VV | 2 | 1 | True | 0 | ROZPOCET
| VV |  | "2.30 | [15 empty] | VV | 2 | 1 | True | 0 | ROZPOCET
| VV |  | 0,5*(2,409+0,46) |  | 1.435 | [13 empty] | VV | 2 | 2 | True | 0 | ROZPOCET
| VV |  | "2.31 | [15 empty] | VV | 2 | 1 | True | 0 | ROZPOCET
| VV |  | 0,5*3,709 |  | 1.855 | [13 empty] | VV | 2 | 2 | True | 0 | ROZPOCET
| VV |  | "3NP | [15 empty] | VV | 2 | 1 | True | 0 | ROZPOCET
| VV |  | "3.05 | [15 empty] | VV | 2 | 1 | True | 0 | ROZPOCET
| VV |  | 0,5*(5,54-0,9) |  | 2.32 | [13 empty] | VV | 2 | 2 | True | 0 | ROZPOCET
| VV |  | "3.06 | [15 empty] | VV | 2 | 1 | True | 0 | ROZPOCET
| VV |  | 0,5*(6,98-0,6) |  | 3.19 | [13 empty] | VV | 2 | 2 | True | 0 | ROZPOCET
| VV |  | "3.07 | [15 empty] | VV | 2 | 1 | True | 0 | ROZPOCET
| VV |  | 0,5*(5,56-0,6*2) |  | 2.18 | [13 empty] | VV | 2 | 2 | True | 0 | ROZPOCET
| VV |  | "3.08 | [15 empty] | VV | 2 | 1 | True | 0 | ROZPOCET
| VV |  | 0,5*(6,4-0,6) |  | 2.9 | [13 empty] | VV | 2 | 2 | True | 0 | ROZPOCET
| VV |  | "3.19 | [15 empty] | VV | 2 | 1 | True | 0 | ROZPOCET
| VV |  | 0,5*4,39 |  | 2.195 | [13 empty] | VV | 2 | 2 | True | 0 | ROZPOCET
| VV | om_bur2 | Súčet |  | 40.535 | [13 empty] | VV | 2 | 4 | True | 0 | ROZPOCET
| VV |  | om_bur+om_bur2+b |  | 1565.599 | [13 empty] | VV | 2 | 2 | True | 1 | ROZPOCET
147 | K | 978015391 | Otlčenie omietok vonkajších priečelí zložitejších, s vyškriabaním škár, očistením muriva, v rozsahu do 100 %, -0,05900t | m2 | 451.888 |  | 0 |  |  |  | znížená |  | 0 | 0 | 0 | 0.059 | 26.6614 | 4 | K | 2 |  |  |  | ROZPOCET |  |  |  |  | 0 | 0 | 0 | 0 | 0 | 2 | 0 | 4 | -1789060933
| VV |  | "Exteriér - murivo - sokel | [15 empty] | VV | 2 | 1 | True | 0 | ROZPOCET
| VV |  | c2_exterier |  | 52.998 | [13 empty] | VV | 2 | 2 | True | 0 | ROZPOCET
| VV |  | "exteriér - murivo - úprava B1 | [15 empty] | VV | 2 | 1 | True | 0 | ROZPOCET
| VV |  | b1_exterier |  | 278.022 | [13 empty] | VV | 2 | 2 | True | 0 | ROZPOCET
| VV |  | "exteriér - murivo - úprava A | [15 empty] | VV | 2 | 1 | True | 0 | ROZPOCET
| VV |  | a_exterier |  | 120.868 | [13 empty] | VV | 2 | 2 | True | 0 | ROZPOCET
| VV |  | Súčet |  | 451.888 | [13 empty] | VV | 2 | 4 | True | 1 | ROZPOCET
148 | K | 978015391r | Odstranenie jestvujucej fasádnej omietky v nevyhovujucom stave po nosne murivo-analyza stavu jestvujucej omietky rozsahu do 100 %, -0,05900t | m2 | 660 |  | 0 |  |  |  | znížená |  | 0 | 0 | 0 | 0.059 | 38.94 | 4 | K | 2 |  |  |  | ROZPOCET |  |  |  |  | 0 | 0 | 0 | 0 | 0 | 2 | 0 | 4 | 1494848583
| VV |  | "uvažujeme 50% z plochy fasády | [15 empty] | VV | 2 | 1 | True | 0 | ROZPOCET
| VV |  | 660 |  | 660 | [13 empty] | VV | 2 | 2 | True | 1 | ROZPOCET
149 | K | 978059531 | Odsekanie a odobratie stien z obkladačiek vnútorných nad 2 m2, -0,06800t | m2 | 139.677 |  | 0 |  |  |  | znížená |  | 0 | 0 | 0 | 0.068 | 9.498 | 4 | K | 2 |  |  |  | ROZPOCET |  |  |  |  | 0 | 0 | 0 | 0 | 0 | 2 | 0 | 4 | 218710258
| VV |  | "1NP | [15 empty] | VV | 2 | 1 | True | 0 | ROZPOCET
| VV |  | "1.07 | [15 empty] | VV | 2 | 1 | True | 0 | ROZPOCET
| VV |  | 1,5*(7,86+5,86+7,83+5,77) |  | 40.98 | [13 empty] | VV | 2 | 2 | True | 0 | ROZPOCET
| VV |  | -0,7*2,17 |  | -1.519 | [13 empty] | VV | 2 | 2 | True | 0 | ROZPOCET
| VV |  | -0,8*1,3 |  | -1.04 | [13 empty] | VV | 2 | 2 | True | 0 | ROZPOCET
| VV |  | -1,5*1,27 |  | -1.905 | [13 empty] | VV | 2 | 2 | True | 0 | ROZPOCET
| VV |  | "1.09 | [15 empty] | VV | 2 | 1 | True | 0 | ROZPOCET
| VV |  | 1,5*(1,83+2,3+1,24) |  | 8.055 | [13 empty] | VV | 2 | 2 | True | 0 | ROZPOCET
| VV |  | "1.10 | [15 empty] | VV | 2 | 1 | True | 0 | ROZPOCET
| VV |  | 1,5*(1,17+0,32) |  | 2.235 | [13 empty] | VV | 2 | 2 | True | 0 | ROZPOCET
| VV |  | "1.19 | [15 empty] | VV | 2 | 1 | True | 0 | ROZPOCET
| VV |  | 1,5*(1,38-0,7) |  | 1.02 | [13 empty] | VV | 2 | 2 | True | 0 | ROZPOCET
| VV |  | "1.20 | [15 empty] | VV | 2 | 1 | True | 0 | ROZPOCET
| VV |  | 1,5*(1,7-0,6) |  | 1.65 | [13 empty] | VV | 2 | 2 | True | 0 | ROZPOCET
| VV |  | "1.26 | [15 empty] | VV | 2 | 1 | True | 0 | ROZPOCET
| VV |  | 1,5*1,66 |  | 2.49 | [13 empty] | VV | 2 | 2 | True | 0 | ROZPOCET
| VV |  | "1.27 | [15 empty] | VV | 2 | 1 | True | 0 | ROZPOCET
| VV |  | 1,5*1,64 |  | 2.46 | [13 empty] | VV | 2 | 2 | True | 0 | ROZPOCET
| VV |  | "1.28 | [15 empty] | VV | 2 | 1 | True | 0 | ROZPOCET
| VV |  | 1,5*(10,56-0,9) |  | 14.49 | [13 empty] | VV | 2 | 2 | True | 0 | ROZPOCET
| VV |  | Medzisúčet |  | 68.916 | [13 empty] | VV | 2 | 3 | True | 0 | ROZPOCET
| VV |  | "2NP | [15 empty] | VV | 2 | 1 | True | 0 | ROZPOCET
| VV |  | "2.08 | [15 empty] | VV | 2 | 1 | True | 0 | ROZPOCET
| VV |  | 2,0*1,609 |  | 3.218 | [13 empty] | VV | 2 | 2 | True | 0 | ROZPOCET
| VV |  | "2.09 | [15 empty] | VV | 2 | 1 | True | 0 | ROZPOCET
| VV |  | 2,0*1,585 |  | 3.17 | [13 empty] | VV | 2 | 2 | True | 0 | ROZPOCET
| VV |  | "2.10 | [15 empty] | VV | 2 | 1 | True | 0 | ROZPOCET
| VV |  | 2,0*(5,46-0,8+1,46+1,465+2,3) |  | 19.77 | [13 empty] | VV | 2 | 2 | True | 0 | ROZPOCET
| VV |  | -2,0*(0,56+0,57) |  | -2.26 | [13 empty] | VV | 2 | 2 | True | 0 | ROZPOCET
| VV |  | "2.30 | [15 empty] | VV | 2 | 1 | True | 0 | ROZPOCET
| VV |  | 1,5*(2,409+0,46) |  | 4.304 | [13 empty] | VV | 2 | 2 | True | 0 | ROZPOCET
| VV |  | "2.31 | [15 empty] | VV | 2 | 1 | True | 0 | ROZPOCET
| VV |  | 1,5*3,709 |  | 5.564 | [13 empty] | VV | 2 | 2 | True | 0 | ROZPOCET
| VV |  | -0,7*1,32 |  | -0.924 | [13 empty] | VV | 2 | 2 | True | 0 | ROZPOCET
| VV |  | Medzisúčet |  | 32.842 | [13 empty] | VV | 2 | 3 | True | 0 | ROZPOCET
| VV |  | "3NP | [15 empty] | VV | 2 | 1 | True | 0 | ROZPOCET
| VV |  | "3.05 | [15 empty] | VV | 2 | 1 | True | 0 | ROZPOCET
| VV |  | 1,5*(5,54-0,9) |  | 6.96 | [13 empty] | VV | 2 | 2 | True | 0 | ROZPOCET
| VV |  | "3.06 | [15 empty] | VV | 2 | 1 | True | 0 | ROZPOCET
| VV |  | 1,5*(6,98-0,6) |  | 9.57 | [13 empty] | VV | 2 | 2 | True | 0 | ROZPOCET
| VV |  | -0,8*1,2 |  | -0.96 | [13 empty] | VV | 2 | 2 | True | 0 | ROZPOCET
| VV |  | "3.07 | [15 empty] | VV | 2 | 1 | True | 0 | ROZPOCET
| VV |  | 1,5*(5,56-0,6*2) |  | 6.54 | [13 empty] | VV | 2 | 2 | True | 0 | ROZPOCET
| VV |  | "3.08 | [15 empty] | VV | 2 | 1 | True | 0 | ROZPOCET
| VV |  | 1,5*(6,4-0,6) |  | 8.7 | [13 empty] | VV | 2 | 2 | True | 0 | ROZPOCET
| VV |  | -0,86*1,19 |  | -1.023 | [13 empty] | VV | 2 | 2 | True | 0 | ROZPOCET
| VV |  | "3.19 | [15 empty] | VV | 2 | 1 | True | 0 | ROZPOCET
| VV |  | 1,5*4,39 |  | 6.585 | [13 empty] | VV | 2 | 2 | True | 0 | ROZPOCET
| VV |  | -0,69*0,54 |  | -0.373 | [13 empty] | VV | 2 | 2 | True | 0 | ROZPOCET
| VV |  | "3.28 | [15 empty] | VV | 2 | 1 | True | 0 | ROZPOCET
| VV |  | 2,0*0,96 |  | 1.92 | [13 empty] | VV | 2 | 2 | True | 0 | ROZPOCET
| VV |  | Medzisúčet |  | 37.919 | [13 empty] | VV | 2 | 3 | True | 0 | ROZPOCET
| VV |  | Súčet |  | 139.677 | [13 empty] | VV | 2 | 4 | True | 1 | ROZPOCET
150 | K | 979011111 | Zvislá doprava sutiny a vybúraných hmôt za prvé podlažie nad alebo pod základným podlažím | t | 1200.186 |  | 0 |  |  |  | znížená |  | 0 | 0 | 0 | 0 | 0 | 4 | K | 2 |  |  |  | ROZPOCET |  |  |  |  | 0 | 0 | 0 | 0 | 0 | 2 | 0 | 4 | 1034662135
| VV |  | "celková suť - násyp pod podlahy zo sute | [15 empty] | VV | 2 | 1 | True | 0 | ROZPOCET
| VV | suť | 1317,434-117,248 |  | 1200.186 | [13 empty] | VV | 2 | 2 | True | 1 | ROZPOCET
151 | K | 979011121 | Zvislá doprava sutiny a vybúraných hmôt za každé ďalšie podlažie | t | 3600.558 |  | 0 |  |  |  | znížená |  | 0 | 0 | 0 | 0 | 0 | 4 | K | 2 |  |  |  | ROZPOCET |  |  |  |  | 0 | 0 | 0 | 0 | 0 | 2 | 0 | 4 | -347819392
| VV |  | suť*3 |  | 3600.558 | [13 empty] | VV | 2 | 2 | True | 1 | ROZPOCET
152 | K | 979081111 | Odvoz sutiny a vybúraných hmôt na skládku do 1 km | t | 1200.186 |  | 0 |  |  |  | znížená |  | 0 | 0 | 0 | 0 | 0 | 4 | K | 2 |  |  |  | ROZPOCET |  |  |  |  | 0 | 0 | 0 | 0 | 0 | 2 | 0 | 4 | 36440466
| VV |  | suť |  | 1200.186 | [13 empty] | VV | 2 | 2 | True | 1 | ROZPOCET
153 | K | 979081121 | Odvoz sutiny a vybúraných hmôt na skládku za každý ďalší 1 km uvažovaný odvoz do 19km, dovávateľ si zohľadní podľa svojich možností | t | 22803.534 |  | 0 |  |  |  | znížená |  | 0 | 0 | 0 | 0 | 0 | 4 | K | 2 |  |  |  | ROZPOCET |  |  |  |  | 0 | 0 | 0 | 0 | 0 | 2 | 0 | 4 | -24567296
| VV |  | suť*19 |  | 22803.534 | [13 empty] | VV | 2 | 2 | True | 1 | ROZPOCET
154 | K | 979082111 | Vnútrostavenisková doprava sutiny a vybúraných hmôt do 10 m | t | 1200.186 |  | 0 |  |  |  | znížená |  | 0 | 0 | 0 | 0 | 0 | 4 | K | 2 |  |  |  | ROZPOCET |  |  |  |  | 0 | 0 | 0 | 0 | 0 | 2 | 0 | 4 | 1365643392
| VV |  | suť |  | 1200.186 | [13 empty] | VV | 2 | 2 | True | 1 | ROZPOCET
155 | K | 979082121 | Vnútrostavenisková doprava sutiny a vybúraných hmôt za každých ďalších 5 m | t | 4800.744 |  | 0 |  |  |  | znížená |  | 0 | 0 | 0 | 0 | 0 | 4 | K | 2 |  |  |  | ROZPOCET |  |  |  |  | 0 | 0 | 0 | 0 | 0 | 2 | 0 | 4 | -1537552418
| VV |  | suť*4 |  | 4800.744 | [13 empty] | VV | 2 | 2 | True | 1 | ROZPOCET
156 | K | 979089012 | Poplatok za skladovanie - betón, tehly, dlaždice (17 01 ), ostatné | t | 1200.186 |  | 0 |  |  |  | znížená |  | 0 | 0 | 0 | 0 | 0 | 4 | K | 2 |  |  |  | ROZPOCET |  |  |  |  | 0 | 0 | 0 | 0 | 0 | 2 | 0 | 4 | -402385822
| VV |  | suť |  | 1200.186 | [13 empty] | VV | 2 | 2 | True | 1 | ROZPOCET
| D | 99 | Presun hmôt HSV |  |  |  | 0 | [5 empty] | 0 |  | 0 |  | 0 | 1 | D | 1 |  |  |  | ROZPOCET | [10 empty] | 0
157 | K | 999281111 | Presun hmôt pre opravy a údržbu objektov vrátane vonkajších plášťov výšky do 25 m | t | 950.217 |  | 0 |  |  |  | znížená |  | 0 | 0 | 0 | 0 | 0 | 4 | K | 2 |  |  |  | ROZPOCET |  |  |  |  | 0 | 0 | 0 | 0 | 0 | 2 | 0 | 4 | 2060404865
| D | PSV | Práce a dodávky PSV |  |  |  | 0 | [5 empty] | 0 |  | 50.6024 |  | 116.8104 | 2 | D | 0 |  |  |  | ROZPOCET | [10 empty] | 0
| D | 711 | Izolácie proti vode a vlhkosti |  |  |  | 0 | [5 empty] | 0 |  | 0.29547 |  | 4.2045 | 2 | D | 1 |  |  |  | ROZPOCET | [10 empty] | 0
158 | K | 711791183R | Odstránenie hydroizolácie proti spodnej vode na báze bituménov(predpoklad),vrátane presného zarezania v styku s existujúcim hydroizolačným systémom, -0,01423t - PP1a,PP3a | m2 | 295.47 |  | 0 |  |  |  | znížená |  | 0 | 0.001 | 0.29547 | 0.01423 | 4.2045 | 16 | K | 2 |  |  |  | ROZPOCET |  |  |  |  | 0 | 0 | 0 | 0 | 0 | 2 | 0 | 16 | 157189016
| VV |  | "1NP | [15 empty] | VV | 2 | 1 | True | 0 | ROZPOCET
| VV |  | PP1a+PP3a+PP2a |  | 295.47 | [13 empty] | VV | 2 | 2 | True | 0 | ROZPOCET
| VV |  | Súčet |  | 295.47 | [13 empty] | VV | 2 | 4 | True | 1 | ROZPOCET
| D | 712 | Izolácie striech |  |  |  | 0 | [5 empty] | 0 |  | 0 |  | 0.7511 | 2 | D | 1 |  |  |  | ROZPOCET | [10 empty] | 0
159 | K | 712400831r | Odstránenie asfaltového pásu na strechách šikmých do 30° jednovrstvovej, -0,00600t B17 | m2 | 125.183 |  | 0 |  |  |  | znížená |  | 0 | 0 | 0 | 0.006 | 0.7511 | 16 | K | 2 |  |  |  | ROZPOCET |  |  |  |  | 0 | 0 | 0 | 0 | 0 | 2 | 0 | 16 | 1620633034
| VV |  | "B17 | [15 empty] | VV | 2 | 1 | True | 0 | ROZPOCET
| VV |  | 83/cos(13) |  | 85.183 | [13 empty] | VV | 2 | 2 | True | 0 | ROZPOCET
| VV |  | "B19 | [15 empty] | VV | 2 | 1 | True | 0 | ROZPOCET
| VV |  | 25+15 |  | 40 | [13 empty] | VV | 2 | 2 | True | 0 | ROZPOCET
| VV |  | Súčet |  | 125.183 | [13 empty] | VV | 2 | 4 | True | 1 | ROZPOCET
| D | 762 | Konštrukcie tesárske |  |  |  | 0 | [5 empty] | 0 |  | 48.9153 |  | 48.8107 | 2 | D | 1 |  |  |  | ROZPOCET | [10 empty] | 0
160 | K | 762083130 | Zvláštne výkony na stavenisku, profilovania záhlavia trámov nad 160 cm2 do 320 cm2 | ks | 154 |  | 0 |  |  |  | znížená |  | 0 | 0 | 0 | 0 | 0 | 16 | K | 2 |  |  |  | ROZPOCET |  |  |  |  | 0 | 0 | 0 | 0 | 0 | 2 | 0 | 16 | 9729390
| VV |  | "2x počet krokiev | [15 empty] | VV | 2 | 1 | True | 0 | ROZPOCET
| VV |  | (4+35+38)*2 |  | 154 | [13 empty] | VV | 2 | 2 | True | 1 | ROZPOCET
161 | K | 762331813r | Demontáž viazaných konštrukcií krovov so sklonom do 60°, pre výmenu - historicky drevený krov -0.02400t, vrátane pomocných opatrení a riešení | m3 | 33.528 |  | 0 |  |  |  | znížená |  | 0 | 0 | 0 | 0.024 | 0.80467 | 16 | K | 2 |  |  |  | ROZPOCET |  |  |  |  | 0 | 0 | 0 | 0 | 0 | 2 | 0 | 16 | -1208461060
| VV |  | 0,12*508*0,55 |  | 33.528 | [13 empty] | VV | 2 | 2 | True | 1 | ROZPOCET
162 | K | 762331814 | Demontáž viazaných konštrukcií krovov so sklonom do 60°, prierez. plochy 288 - 450 cm2, -0.03200t B18 | m | 774.505 |  | 0 |  |  |  | znížená |  | 0 | 0 | 0 | 0.032 | 24.7842 | 16 | K | 2 |  |  |  | ROZPOCET |  |  |  |  | 0 | 0 | 0 | 0 | 0 | 2 | 0 | 16 | 994223252
| VV |  | "B18 | [15 empty] | VV | 2 | 1 | True | 0 | ROZPOCET
| VV |  | (4,18+5,29)*49 |  | 464.03 | [13 empty] | VV | 2 | 2 | True | 0 | ROZPOCET
| VV |  | 3,965*8*2 |  | 63.44 | [13 empty] | VV | 2 | 2 | True | 0 | ROZPOCET
| VV |  | 1,105*49 |  | 54.145 | [13 empty] | VV | 2 | 2 | True | 0 | ROZPOCET
| VV |  | 13,505+12,645+29,45*2 |  | 85.05 | [13 empty] | VV | 2 | 2 | True | 0 | ROZPOCET
| VV |  | "B19 | [15 empty] | VV | 2 | 1 | True | 0 | ROZPOCET
| VV |  | 5,24*16 |  | 83.84 | [13 empty] | VV | 2 | 2 | True | 0 | ROZPOCET
| VV |  | 1,5*16 |  | 24 | [13 empty] | VV | 2 | 2 | True | 0 | ROZPOCET
| VV |  | Súčet |  | 774.505 | [13 empty] | VV | 2 | 4 | True | 1 | ROZPOCET
| VV |  | "konštrukcia demontovaného krovu je zrátaná odhadom z rezov a pôdorysov upresní sa vo vyššom stupni PD!! | [15 empty] | VV | 2 | 1 | True | 0 | ROZPOCET
163 | K | 762332100r | Montáž viazaných konštrukcií krovov - historický dverevný krov, vrátane pomocných opatrení, podopretia, detailov a stykovania | m3 | 33.528 |  | 0 |  |  |  | znížená |  | 0 | 0.00026 | 0.0087173 | 0 | 0 | 16 | K | 2 |  |  |  | ROZPOCET |  |  |  |  | 0 | 0 | 0 | 0 | 0 | 2 | 0 | 16 | -1444368732
164 | K | 762332110 | Montáž viazaných konštrukcií krovov striech z reziva priemernej plochy do 120 cm2 | m | 28.5 |  | 0 |  |  |  | znížená |  | 0 | 0.00026 | 0.00741 | 0 | 0 | 16 | K | 2 |  |  |  | ROZPOCET |  |  |  |  | 0 | 0 | 0 | 0 | 0 | 2 | 0 | 16 | 136373705
| VV |  | "laty 100/100 | [15 empty] | VV | 2 | 1 | True | 0 | ROZPOCET
| VV |  | 0,75*38 |  | 28.5 | [13 empty] | VV | 2 | 2 | True | 1 | ROZPOCET
165 | K | 762332120 | Montáž viazaných konštrukcií krovov striech z reziva priemernej plochy 120-224 cm2 | m | 185.4 |  | 0 |  |  |  | znížená |  | 0 | 0.00026 | 0.048204 | 0 | 0 | 16 | K | 2 |  |  |  | ROZPOCET |  |  |  |  | 0 | 0 | 0 | 0 | 0 | 2 | 0 | 16 | 1747951946
| VV |  | "krokva 100/140 | [15 empty] | VV | 2 | 1 | True | 0 | ROZPOCET
| VV |  | 2,9*35 |  | 101.5 | [13 empty] | VV | 2 | 2 | True | 0 | ROZPOCET
| VV |  | "krokva 120/180 | [15 empty] | VV | 2 | 1 | True | 0 | ROZPOCET
| VV |  | 4,75+5,4+6,4+7,35 |  | 23.9 | [13 empty] | VV | 2 | 2 | True | 0 | ROZPOCET
| VV |  | "pomúrnica 120/120 | [15 empty] | VV | 2 | 1 | True | 0 | ROZPOCET
| VV |  | 60 |  | 60 | [13 empty] | VV | 2 | 2 | True | 0 | ROZPOCET
| VV |  | Súčet |  | 185.4 | [13 empty] | VV | 2 | 4 | True | 1 | ROZPOCET
166 | K | 762332130 | Montáž viazaných konštrukcií krovov striech z reziva priemernej plochy 224-288 cm2 | m | 9.8 |  | 0 |  |  |  | znížená |  | 0 | 0.00026 | 0.002548 | 0 | 0 | 16 | K | 2 |  |  |  | ROZPOCET |  |  |  |  | 0 | 0 | 0 | 0 | 0 | 2 | 0 | 16 | -1646872476
| VV |  | "väznica 160/160 | [15 empty] | VV | 2 | 1 | True | 0 | ROZPOCET
| VV |  | 3,7 |  | 3.7 | [13 empty] | VV | 2 | 2 | True | 0 | ROZPOCET
| VV |  | "pomúrnica 150/150 | [15 empty] | VV | 2 | 1 | True | 0 | ROZPOCET
| VV |  | 3,05*2 |  | 6.1 | [13 empty] | VV | 2 | 2 | True | 0 | ROZPOCET
| VV |  | Súčet |  | 9.8 | [13 empty] | VV | 2 | 4 | True | 1 | ROZPOCET
167 | K | 762332140 | Montáž viazaných konštrukcií krovov striech z reziva priemernej plochy 288-450 cm2 | m | 288.8 |  | 0 |  |  |  | znížená |  | 0 | 0.00026 | 0.075088 | 0 | 0 | 16 | K | 2 |  |  |  | ROZPOCET |  |  |  |  | 0 | 0 | 0 | 0 | 0 | 2 | 0 | 16 | -1793440407
| VV |  | "krokva 140/280 | [15 empty] | VV | 2 | 1 | True | 0 | ROZPOCET
| VV |  | 7,6*38 |  | 288.8 | [13 empty] | VV | 2 | 2 | True | 1 | ROZPOCET
168 | M | 6051512600 | Rezivo C20 - hranol | m3 | 3.486 |  | 0 |  |  |  | znížená |  | 0 | 0.55 | 1.9173 | 0 | 0 | 32 | M | 2 |  |  |  | ROZPOCET |  |  |  |  | 0 | 0 | 0 | 0 | 0 | 2 | 0 | 16 | 2087713603
| VV |  | "hranoly + laty 100/100 | [15 empty] | VV | 2 | 1 | True | 0 | ROZPOCET
| VV |  | (1,42+0,86+0,29+0,75)*1,05 |  | 3.486 | [13 empty] | VV | 2 | 2 | True | 1 | ROZPOCET
169 | M | 6051512601 | Rezivo z lepených nosníkov - hranol GL24h | m3 | 11.886 |  | 0 |  |  |  | znížená |  | 0 | 0.55 | 6.5373 | 0 | 0 | 32 | M | 2 |  |  |  | ROZPOCET |  |  |  |  | 0 | 0 | 0 | 0 | 0 | 2 | 0 | 16 | 332979876
| VV |  | "hranoly | [15 empty] | VV | 2 | 1 | True | 0 | ROZPOCET
| VV |  | 11,32*1,05 |  | 11.886 | [13 empty] | VV | 2 | 2 | True | 1 | ROZPOCET
170 | M | 6051512605 | Rezivo pre historickú časť krovu | m3 | 35.204 |  | 0 |  |  |  | znížená |  | 0 | 0.55 | 19.3622 | 0 | 0 | 32 | M | 2 |  |  |  | ROZPOCET |  |  |  |  | 0 | 0 | 0 | 0 | 0 | 2 | 0 | 16 | -1115533022
| VV |  | "historický krov | [15 empty] | VV | 2 | 1 | True | 0 | ROZPOCET
| VV |  | 33,528*1,05 |  | 35.204 | [13 empty] | VV | 2 | 2 | True | 1 | ROZPOCET
171 | K | 7623322240 | M+D impregnácia reziva pre historickú časť krovu | m3 | 33.204 |  | 0 |  |  |  | znížená |  | 0 | 0.00026 | 0.008633 | 0 | 0 | 16 | K | 2 |  |  |  | ROZPOCET |  |  |  |  | 0 | 0 | 0 | 0 | 0 | 2 | 0 | 16 | 876808064
172 | K | 762341004 | Montáž debnenia jednoduchých striech, na krokvy a kontralaty z dosiek na zraz | m2 | 935.841 |  | 0 |  |  |  | znížená |  | 0 | 0 | 0 | 0 | 0 | 16 | K | 2 |  |  |  | ROZPOCET |  |  |  |  | 0 | 0 | 0 | 0 | 0 | 2 | 0 | 16 | -435614240
| VV |  | "st1 | [15 empty] | VV | 2 | 1 | True | 0 | ROZPOCET
| VV |  | 113,05/cos(24) |  | 123.749 | [13 empty] | VV | 2 | 2 | True | 0 | ROZPOCET
| VV |  | 20,23/cos(25) |  | 22.321 | [13 empty] | VV | 2 | 2 | True | 0 | ROZPOCET
| VV |  | 4,44/cos(28) |  | 5.029 | [13 empty] | VV | 2 | 2 | True | 0 | ROZPOCET
| VV |  | 37,86/cos(9) |  | 38.332 | [13 empty] | VV | 2 | 2 | True | 0 | ROZPOCET
| VV |  | 101,7/cos(18) |  | 106.934 | [13 empty] | VV | 2 | 2 | True | 0 | ROZPOCET
| VV |  | -0,29/cos(18)*2 |  | -0.61 | [13 empty] | VV | 2 | 2 | True | 0 | ROZPOCET
| VV |  | -0,29/cos(13)*2 |  | -0.595 | [13 empty] | VV | 2 | 2 | True | 0 | ROZPOCET
| VV |  | 34,85/cos(17) |  | 36.442 | [13 empty] | VV | 2 | 2 | True | 0 | ROZPOCET
| VV |  | 130,71/cos(13) |  | 134.148 | [13 empty] | VV | 2 | 2 | True | 0 | ROZPOCET
| VV | st1 | Medzisúčet |  | 465.75 | [13 empty] | VV | 2 | 3 | True | 0 | ROZPOCET
| VV |  | "st1´ | [15 empty] | VV | 2 | 1 | True | 0 | ROZPOCET
| VV |  | (35,05-3,78-3,67)/cos(26) |  | 30.708 | [13 empty] | VV | 2 | 2 | True | 0 | ROZPOCET
| VV |  | 71,63/cos(3) |  | 71.728 | [13 empty] | VV | 2 | 2 | True | 0 | ROZPOCET
| VV |  | (18,28-4,18)/cos(14) |  | 14.532 | [13 empty] | VV | 2 | 2 | True | 0 | ROZPOCET
| VV |  | 13,27/cos(56) |  | 23.731 | [13 empty] | VV | 2 | 2 | True | 0 | ROZPOCET
| VV |  | 27,53/cos(26) |  | 30.63 | [13 empty] | VV | 2 | 2 | True | 0 | ROZPOCET
| VV |  | 39,27/cos(21) |  | 42.064 | [13 empty] | VV | 2 | 2 | True | 0 | ROZPOCET
| VV |  | 27,32/cos(15) |  | 28.284 | [13 empty] | VV | 2 | 2 | True | 0 | ROZPOCET
| VV |  | 27,19/cos(18) |  | 28.589 | [13 empty] | VV | 2 | 2 | True | 0 | ROZPOCET
| VV |  | 83,74/cos(3) |  | 83.855 | [13 empty] | VV | 2 | 2 | True | 0 | ROZPOCET
| VV |  | (136,52-83,74-3,13-1,09*2)/cos(24) |  | 51.962 | [13 empty] | VV | 2 | 2 | True | 0 | ROZPOCET
| VV | st1a | Medzisúčet |  | 406.083 | [13 empty] | VV | 2 | 3 | True | 0 | ROZPOCET
| VV |  | "st2´ | [15 empty] | VV | 2 | 1 | True | 0 | ROZPOCET
| VV |  | (191,81-98,93-39,27)/cos(21) |  | 57.424 | [13 empty] | VV | 2 | 2 | True | 0 | ROZPOCET
| VV | st2a | Medzisúčet |  | 57.424 | [13 empty] | VV | 2 | 3 | True | 0 | ROZPOCET
| VV |  | "st3 | [15 empty] | VV | 2 | 1 | True | 0 | ROZPOCET
| VV |  | 6,36/cos(15) |  | 6.584 | [13 empty] | VV | 2 | 2 | True | 0 | ROZPOCET
| VV | st3 | Medzisúčet |  | 6.584 | [13 empty] | VV | 2 | 3 | True | 0 | ROZPOCET
| VV |  | Súčet |  | 935.841 | [13 empty] | VV | 2 | 4 | True | 1 | ROZPOCET
173 | M | 6051013100 | Neopracované dosky a fošne neomietané smrek akosť I hr.24-32mm | m3 | 25.268 |  | 0 |  |  |  | znížená |  | 0 | 0.55 | 13.8974 | 0 | 0 | 32 | M | 2 |  |  |  | ROZPOCET |  |  |  |  | 0 | 0 | 0 | 0 | 0 | 2 | 0 | 16 | -673126440
| VV |  | 0,025*(st1+st1a+st2a+st3)*1,08 |  | 25.268 | [13 empty] | VV | 2 | 2 | True | 1 | ROZPOCET
174 | K | 76234125100 | Montáž kontralát pre sklon do 35° | m2 | 878.417 |  | 0 |  |  |  | znížená |  | 0 | 0 | 0 | 0 | 0 | 16 | K | 2 |  |  |  | ROZPOCET |  |  |  |  | 0 | 0 | 0 | 0 | 0 | 2 | 0 | 16 | 1662350914
| VV |  | st1+st1a+st3 |  | 878.417 | [13 empty] | VV | 2 | 2 | True | 1 | ROZPOCET
175 | M | 6051512602 | Rizivo C20 - laty | m3 | 6.776 |  | 0 |  |  |  | znížená |  | 0 | 0.55 | 3.7268 | 0 | 0 | 32 | M | 2 |  |  |  | ROZPOCET |  |  |  |  | 0 | 0 | 0 | 0 | 0 | 2 | 0 | 16 | -200451601
| VV |  | 1/0,35*0,05*0,05*(st1+st1a+st3)*1,08 |  | 6.776 | [13 empty] | VV | 2 | 2 | True | 1 | ROZPOCET
176 | K | 762342811 | Demontáž latovania striech so sklonom do 60 st., pri osovej vzdialenosti lát do 0, 22 m, -0.00700t B18,B19 | m2 | 372 |  | 0 |  |  |  | znížená |  | 0 | 0 | 0 | 0.007 | 2.604 | 16 | K | 2 |  |  |  | ROZPOCET |  |  |  |  | 0 | 0 | 0 | 0 | 0 | 2 | 0 | 16 | 501802458
| VV |  | "B18 | [15 empty] | VV | 2 | 1 | True | 0 | ROZPOCET
| VV |  | 83+43+8+46+39+75+38 |  | 332 | [13 empty] | VV | 2 | 2 | True | 0 | ROZPOCET
| VV |  | "B19 | [15 empty] | VV | 2 | 1 | True | 0 | ROZPOCET
| VV |  | 25+15 |  | 40 | [13 empty] | VV | 2 | 2 | True | 0 | ROZPOCET
| VV |  | Súčet |  | 372 | [13 empty] | VV | 2 | 4 | True | 1 | ROZPOCET
177 | K | 7623529011 | Demontáž svetlíka z polykarbonátu vrátane drevenej konštrukcie, -0.01800t B20 | m2 | 19.4 |  | 0 |  |  |  | znížená |  | 0 | 0 | 0 | 0.018 | 0.3492 | 16 | K | 2 |  |  |  | ROZPOCET |  |  |  |  | 0 | 0 | 0 | 0 | 0 | 2 | 0 | 16 | -1656756375
| VV |  | "B20 | [15 empty] | VV | 2 | 1 | True | 0 | ROZPOCET
| VV |  | 4,4+5+10 |  | 19.4 | [13 empty] | VV | 2 | 2 | True | 1 | ROZPOCET
178 | K | 762395000 | Spojovacie prostriedky pre viazané konštrukcie krovov, debnenie a laťovanie, nadstrešné konštr., spádové kliny - svorky, dosky, klince, pásová oceľ, vruty | m3 | 38.037 |  | 0 |  |  |  | znížená |  | 0 | 0.0231 | 0.87865 | 0 | 0 | 16 | K | 2 |  |  |  | ROZPOCET |  |  |  |  | 0 | 0 | 0 | 0 | 0 | 2 | 0 | 16 | 1730661736
| VV |  | "hranoly + laty 100/100 | [15 empty] | VV | 2 | 1 | True | 0 | ROZPOCET
| VV |  | (11,886+3,182+0,305)/1,05 |  | 14.641 | [13 empty] | VV | 2 | 2 | True | 0 | ROZPOCET
| VV |  | "plné debnenie | [15 empty] | VV | 2 | 1 | True | 0 | ROZPOCET
| VV |  | 25,268/1,08 |  | 23.396 | [13 empty] | VV | 2 | 2 | True | 0 | ROZPOCET
| VV |  | Súčet |  | 38.037 | [13 empty] | VV | 2 | 4 | True | 1 | ROZPOCET
179 | K | 76243188810 | M+D Ochrana existujúcich podláh a schodísk tak aby neprišlo k ich poškodeniu - presné prevedenie si zvolí dodávateľ, vrátane demontáže | m2 | 145.54 |  | 0 |  |  |  | znížená |  | 0 | 0.00848 | 1.2342 | 0 | 0 | 16 | K | 2 |  |  |  | ROZPOCET |  |  |  |  | 0 | 0 | 0 | 0 | 0 | 2 | 0 | 16 | 426513796
| VV |  | "uvažujeme okapotovanie OSB doskami | [15 empty] | VV | 2 | 1 | True | 0 | ROZPOCET
| VV |  | "pre mč. 1.01 a 2.01 | [15 empty] | VV | 2 | 1 | True | 0 | ROZPOCET
| VV |  | 39,63+35,54 |  | 75.17 | [13 empty] | VV | 2 | 2 | True | 0 | ROZPOCET
| VV |  | 9+7 "nástupnice |  | 16 | [13 empty] | VV | 2 | 2 | True | 0 | ROZPOCET
| VV |  | 0,143*2,105*12 "podstupnice |  | 3.612 | [13 empty] | VV | 2 | 2 | True | 0 | ROZPOCET
| VV |  | 0,143*(2,151+0,535*2) |  | 0.461 | [13 empty] | VV | 2 | 2 | True | 0 | ROZPOCET
| VV |  | 0,143*(2,195+0,625*2+0,588*2) |  | 0.661 | [13 empty] | VV | 2 | 2 | True | 0 | ROZPOCET
| VV |  | 0,142*1,86*13 |  | 3.434 | [13 empty] | VV | 2 | 2 | True | 0 | ROZPOCET
| VV |  | "schodisko pre mč. 1.11 | [15 empty] | VV | 2 | 1 | True | 0 | ROZPOCET
| VV |  | 0,28*1,15*23 "nástupnice |  | 7.406 | [13 empty] | VV | 2 | 2 | True | 0 | ROZPOCET
| VV |  | 0,165*1,15*23 "podstupnice |  | 4.364 | [13 empty] | VV | 2 | 2 | True | 0 | ROZPOCET
| VV |  | "schodisko pe mč.2.25 | [15 empty] | VV | 2 | 1 | True | 0 | ROZPOCET
| VV |  | 0,27*1,4*25 "nástupnice |  | 9.45 | [13 empty] | VV | 2 | 2 | True | 0 | ROZPOCET
| VV |  | 0,178*1,4*25 "podstupnice |  | 6.23 | [13 empty] | VV | 2 | 2 | True | 0 | ROZPOCET
| VV |  | "schodisko mč.1.3 | [15 empty] | VV | 2 | 1 | True | 0 | ROZPOCET
| VV |  | 0,26*1,05*22 "nástupnice |  | 6.006 | [13 empty] | VV | 2 | 2 | True | 0 | ROZPOCET
| VV |  | 0,175*1,05*22 "podstupnice |  | 4.043 | [13 empty] | VV | 2 | 2 | True | 0 | ROZPOCET
| VV |  | "schodisko 2.11 | [15 empty] | VV | 2 | 1 | True | 0 | ROZPOCET
| VV |  | 0,16*1,15*22 "nástupnice |  | 4.048 | [13 empty] | VV | 2 | 2 | True | 0 | ROZPOCET
| VV |  | 0,184*1,15*22 "podstupnice |  | 4.655 | [13 empty] | VV | 2 | 2 | True | 0 | ROZPOCET
| VV |  | Súčet |  | 145.54 | [13 empty] | VV | 2 | 4 | True | 1 | ROZPOCET
180 | K | 762522812x | Demontáž kompletného stropu trámového z reziva 220/260mm,vrátane záklopu hr.25mm, podbitia hr.25mm a rákosovej omietky hr.25mm -0.03000t - B12 | m2 | 28.6 |  | 0 |  |  |  | znížená |  | 0 | 0 | 0 | 0.03 | 0.858 | 16 | K | 2 |  |  |  | ROZPOCET |  |  |  |  | 0 | 0 | 0 | 0 | 0 | 2 | 0 | 16 | -1137214818
| VV |  | "B12_2.06 drevený trámový strop | [15 empty] | VV | 2 | 1 | True | 0 | ROZPOCET
| VV |  | 24,09 |  | 24.09 | [13 empty] | VV | 2 | 2 | True | 0 | ROZPOCET
| VV |  | "B12_2.19 | [15 empty] | VV | 2 | 1 | True | 0 | ROZPOCET
| VV |  | 4,51 |  | 4.51 | [13 empty] | VV | 2 | 2 | True | 0 | ROZPOCET
| VV |  | Súčet |  | 28.6 | [13 empty] | VV | 2 | 4 | True | 1 | ROZPOCET
181 | K | 76281013603 | M+D Drevený rošt v spáde nad výťahovou šachtou, vrátane impregnácie Bochemitom | m2 | 6.584 |  | 0 |  |  |  | znížená |  | 0 | 0.03122 | 0.20555 | 0 | 0 | 16 | K | 2 |  |  |  | ROZPOCET |  |  |  |  | 0 | 0 | 0 | 0 | 0 | 2 | 0 | 16 | 1563232600
| VV |  | st3 |  | 6.584 | [13 empty] | VV | 2 | 2 | True | 1 | ROZPOCET
182 | K | 76281013604 | M+D Úprava časti strechy medzi svetlíkom a žľabom - plné debnenie z dosiek hr. 25mm ukotvené pomocou dreveného klinu kotveného do žb venca, medzi klinmi TI z minerálnej vlny - popis viď PD! | m | 32.2 |  | 0 |  |  |  | znížená |  | 0 | 0.03122 | 1.0053 | 0 | 0 | 16 | K | 2 |  |  |  | ROZPOCET |  |  |  |  | 0 | 0 | 0 | 0 | 0 | 2 | 0 | 16 | -1075317863
| VV |  | 16,1*2 |  | 32.2 | [13 empty] | VV | 2 | 2 | True | 1 | ROZPOCET
183 | K | 762811811 | Demontáž záklopu stropov z hrubých dosiek hr. do 32 mm, -0.01400t - PP4c | m2 | 456.29 |  | 0 |  |  |  | znížená |  | 0 | 0 | 0 | 0.014 | 6.3881 | 16 | K | 2 |  |  |  | ROZPOCET |  |  |  |  | 0 | 0 | 0 | 0 | 0 | 2 | 0 | 16 | -686718876
| VV |  | "(drev. záklop hr. 25 mm) | [15 empty] | VV | 2 | 1 | True | 0 | ROZPOCET
| VV |  | PP4c |  | 456.29 | [13 empty] | VV | 2 | 2 | True | 0 | ROZPOCET
| VV |  | Súčet |  | 456.29 | [13 empty] | VV | 2 | 4 | True | 1 | ROZPOCET
184 | K | 762812811 | Demontáž záklopov vrchných, hobľovaných dosiek do 32 mm, -0.01400t B16,B17,B18,B19 | m2 | 930.183 |  | 0 |  |  |  | znížená |  | 0 | 0 | 0 | 0.014 | 13.0226 | 16 | K | 2 |  |  |  | ROZPOCET |  |  |  |  | 0 | 0 | 0 | 0 | 0 | 2 | 0 | 16 | -537469141
| VV |  | "B16 | [15 empty] | VV | 2 | 1 | True | 0 | ROZPOCET
| VV |  | dem_kryt |  | 930.183 | [13 empty] | VV | 2 | 2 | True | 1 | ROZPOCET
185 | K | 998762203 | Presun hmôt pre konštrukcie tesárske v objektoch výšky od 12 do 24 m | % |  |  | 0 |  |  |  | znížená |  | 0 | 0 | 0 | 0 | 0 | 16 | K | 2 |  |  |  | ROZPOCET |  |  |  |  | 0 | 0 | 0 | 0 | 0 | 2 | 0 | 16 | 2091197979
| D | 763 | Konštrukcie - drevostavby |  |  |  | 0 | [5 empty] | 0 |  | 0 |  | 0.22393 | 2 | D | 1 |  |  |  | ROZPOCET | [10 empty] | 0
186 | K | 763129521 | Demontáž sadrokartónovej predsadenej alebo šachtovej steny, s jednoduchou oceľovou konštrukciou, jednoduché opláštenie, -0,01662t | m2 | 4.92 |  | 0 |  |  |  | znížená |  | 0 | 0 | 0 | 0.01662 | 0.08177 | 16 | K | 2 |  |  |  | ROZPOCET |  |  |  |  | 0 | 0 | 0 | 0 | 0 | 2 | 0 | 16 | -252614307
| VV |  | "1NP_1.05 | [15 empty] | VV | 2 | 1 | True | 0 | ROZPOCET
| VV |  | 1,2*2,05*2 |  | 4.92 | [13 empty] | VV | 2 | 2 | True | 0 | ROZPOCET
| VV |  | Súčet |  | 4.92 | [13 empty] | VV | 2 | 4 | True | 1 | ROZPOCET
187 | K | 763139531 | Demontáž sadrokartónového podhľadu s jednovrstvou nosnou konštrukciou z oceľových profilov, jednoduché opláštenie, -0,02106t | m2 | 6.75 |  | 0 |  |  |  | znížená |  | 0 | 0 | 0 | 0.02106 | 0.14216 | 16 | K | 2 |  |  |  | ROZPOCET |  |  |  |  | 0 | 0 | 0 | 0 | 0 | 2 | 0 | 16 | -1459178063
| VV |  | "2NP_2.10 | [15 empty] | VV | 2 | 1 | True | 0 | ROZPOCET
| VV |  | 6,75 |  | 6.75 | [13 empty] | VV | 2 | 2 | True | 0 | ROZPOCET
| VV |  | Súčet |  | 6.75 | [13 empty] | VV | 2 | 4 | True | 1 | ROZPOCET
| D | 764 | Konštrukcie klampiarske |  |  |  | 0 | [5 empty] | 0 |  | 0 |  | 7.5441 | 2 | D | 1 |  |  |  | ROZPOCET | [10 empty] | 0
188 | K | 764311301x | Kz1 Vyhotovenie pododkvapového žľabu DN 333, 250 | bm | 84.21 |  | 0 |  |  |  | znížená |  | 0 | 0 | 0 | 0 | 0 | 16 | K | 2 |  |  |  | ROZPOCET |  |  |  |  | 0 | 0 | 0 | 0 | 0 | 2 | 0 | 16 | -1515355514
189 | M | 5534419210 | Polkruhový žľab 333 ref. PREFA | bm | 75 |  | 0 |  |  |  | znížená |  | 0 | 0 | 0 | 0 | 0 | 32 | M | 2 |  |  |  | ROZPOCET |  |  |  |  | 0 | 0 | 0 | 0 | 0 | 2 | 0 | 16 | -985507467
190 | M | 5534419211 | Polkruhový žľab 250 ref. PREFA | bm | 12 |  | 0 |  |  |  | znížená |  | 0 | 0 | 0 | 0 | 0 | 32 | M | 2 |  |  |  | ROZPOCET |  |  |  |  | 0 | 0 | 0 | 0 | 0 | 2 | 0 | 16 | 41873141
191 | K | 764311303x | Kz3 Montáž žľabových hákov, DN 333, 250 | ks | 89 |  | 0 |  |  |  | znížená |  | 0 | 0 | 0 | 0 | 0 | 16 | K | 2 |  |  |  | ROZPOCET |  |  |  |  | 0 | 0 | 0 | 0 | 0 | 2 | 0 | 16 | 1932442124
192 | M | 5534419213.1 | Žľabový hák DN 333 mmv ref. PREFA | ks | 79 |  | 0 |  |  |  | znížená |  | 0 | 0 | 0 | 0 | 0 | 32 | M | 2 |  |  |  | ROZPOCET |  |  |  |  | 0 | 0 | 0 | 0 | 0 | 2 | 0 | 16 | 1613905228
193 | M | 5534419214 | Žľabový hák DN 250 mm ref. PREFA | ks | 10 |  | 0 |  |  |  | znížená |  | 0 | 0 | 0 | 0 | 0 | 32 | M | 2 |  |  |  | ROZPOCET |  |  |  |  | 0 | 0 | 0 | 0 | 0 | 2 | 0 | 16 | -620189926
194 | K | 764311304x | Kz4 Montáž žľabových kotlíkov 333/120, 250/80 | ks | 11 |  | 0 |  |  |  | znížená |  | 0 | 0 | 0 | 0 | 0 | 16 | K | 2 |  |  |  | ROZPOCET |  |  |  |  | 0 | 0 | 0 | 0 | 0 | 2 | 0 | 16 | 2093290349
195 | M | 5534419215 | Kotlík DN 333/120 ref. PREFA | ks | 10 |  | 0 |  |  |  | znížená |  | 0 | 0 | 0 | 0 | 0 | 32 | M | 2 |  |  |  | ROZPOCET |  |  |  |  | 0 | 0 | 0 | 0 | 0 | 2 | 0 | 16 | -1530288920
196 | M | 5534419216 | Kotlík DN 250/80 ref. PREFA | ks | 3 |  | 0 |  |  |  | znížená |  | 0 | 0 | 0 | 0 | 0 | 32 | M | 2 |  |  |  | ROZPOCET |  |  |  |  | 0 | 0 | 0 | 0 | 0 | 2 | 0 | 16 | 1239632783
197 | K | 764311306x | Kz6 Montáž žľabových čielok 333, 250 | ks | 16 |  | 0 |  |  |  | znížená |  | 0 | 0 | 0 | 0 | 0 | 16 | K | 2 |  |  |  | ROZPOCET |  |  |  |  | 0 | 0 | 0 | 0 | 0 | 2 | 0 | 16 | 1670651790
198 | M | 5534419219 | Žľabové čielko DN 333 ref. PREFA | ks | 14 |  | 0 |  |  |  | znížená |  | 0 | 0 | 0 | 0 | 0 | 32 | M | 2 |  |  |  | ROZPOCET |  |  |  |  | 0 | 0 | 0 | 0 | 0 | 2 | 0 | 16 | 404189685
199 | M | 5534419220 | Žľabové čielko DN 250 ref. PREFA | ks | 6 |  | 0 |  |  |  | znížená |  | 0 | 0 | 0 | 0 | 0 | 32 | M | 2 |  |  |  | ROZPOCET |  |  |  |  | 0 | 0 | 0 | 0 | 0 | 2 | 0 | 16 | -640768715
200 | K | 764311308x | Kz8 Montáž žľabových rohov DN 100 | ks | 3 |  | 0 |  |  |  | znížená |  | 0 | 0 | 0 | 0 | 0 | 16 | K | 2 |  |  |  | ROZPOCET |  |  |  |  | 0 | 0 | 0 | 0 | 0 | 2 | 0 | 16 | 1905763136
201 | M | 5534419223 | Žľabový roh DN 100 ref. PREFA | ks | 3 |  | 0 |  |  |  | znížená |  | 0 | 0 | 0 | 0 | 0 | 32 | M | 2 |  |  |  | ROZPOCET |  |  |  |  | 0 | 0 | 0 | 0 | 0 | 2 | 0 | 16 | -294717828
202 | K | 764311310x | Kz10 Montáž zbernej nádoby, kotlík DN 120 | ks | 5 |  | 0 |  |  |  | znížená |  | 0 | 0 | 0 | 0 | 0 | 16 | K | 2 |  |  |  | ROZPOCET |  |  |  |  | 0 | 0 | 0 | 0 | 0 | 2 | 0 | 16 | -1839547726
203 | M | 5534419225 | Zberná nádoba ref. PREFA, kotlík DN 120, kruhový | ks | 5 |  | 0 |  |  |  | znížená |  | 0 | 0 | 0 | 0 | 0 | 32 | M | 2 |  |  |  | ROZPOCET |  |  |  |  | 0 | 0 | 0 | 0 | 0 | 2 | 0 | 16 | 233804200
204 | K | 764311311x | Kz11 Montáž strešného chrliča z PVC fólie, DN 110 | ks | 4 |  | 0 |  |  |  | znížená |  | 0 | 0 | 0 | 0 | 0 | 16 | K | 2 |  |  |  | ROZPOCET |  |  |  |  | 0 | 0 | 0 | 0 | 0 | 2 | 0 | 16 | 1997524395
205 | M | 5534419226 | Strešný chrlič s integrovanou manžetou a ochr. mriežkou DN 110 | ks | 4 |  | 0 |  |  |  | znížená |  | 0 | 0 | 0 | 0 | 0 | 32 | M | 2 |  |  |  | ROZPOCET |  |  |  |  | 0 | 0 | 0 | 0 | 0 | 2 | 0 | 16 | -1970650071
206 | K | 764311313x | KP01-KP10 Vyhotovenie strešnej krytiny na dvojitú stojatú drážku, ref. systém PREFA | m2 | 981 |  | 0 |  |  |  | znížená |  | 0 | 0 | 0 | 0 | 0 | 16 | K | 2 |  |  |  | ROZPOCET |  |  |  |  | 0 | 0 | 0 | 0 | 0 | 2 | 0 | 16 | 140413041
207 | M | 5534419228 | AL plech ref. PREFALZ hr.0,7 mm, r.š. 500 mm, osv.drážok 430 mm, stratné 16%+8% | m2 | 1216.44 |  | 0 |  |  |  | znížená |  | 0 | 0 | 0 | 0 | 0 | 32 | M | 2 |  |  |  | ROZPOCET |  |  |  |  | 0 | 0 | 0 | 0 | 0 | 2 | 0 | 16 | 878891940
208 | M | 5534419229 | Príponky do drážok pevné a posuvné v. 25 m, ref. systém PREFA, 6 ks/m2 | m2 | 981 |  | 0 |  |  |  | znížená |  | 0 | 0 | 0 | 0 | 0 | 32 | M | 2 |  |  |  | ROZPOCET |  |  |  |  | 0 | 0 | 0 | 0 | 0 | 2 | 0 | 16 | -1559257552
209 | M | 5534419230 | Separačná vrstva ref. BAUDER TOP UDS hr. 3 mm, stratné 10% | m2 | 1036.75 |  | 0 |  |  |  | znížená |  | 0 | 0 | 0 | 0 | 0 | 32 | M | 2 |  |  |  | ROZPOCET |  |  |  |  | 0 | 0 | 0 | 0 | 0 | 2 | 0 | 16 | 1500318392
210 | K | 764311318x | Kl05a1 Oplechovanie ríms z Al plechu P.10 / ref. PREFALZ - kvalita H 41/STN EN 1396 | bm | 8.1 |  | 0 |  |  |  | znížená |  | 0 | 0 | 0 | 0 | 0 | 16 | K | 2 |  |  |  | ROZPOCET |  |  |  |  | 0 | 0 | 0 | 0 | 0 | 2 | 0 | 16 | 401607069
211 | M | 5534419243 | AL plech ref. PREFALZ hr.0,7 mm, r.š. 481 mm | bm | 8.1 |  | 0 |  |  |  | znížená |  | 0 | 0 | 0 | 0 | 0 | 32 | M | 2 |  |  |  | ROZPOCET |  |  |  |  | 0 | 0 | 0 | 0 | 0 | 2 | 0 | 16 | -127754828
212 | M | 5534419244 | Vystužujúci pás FeZn hr. 0,8 mm, r.š. 167 mm | bm | 8.1 |  | 0 |  |  |  | znížená |  | 0 | 0 | 0 | 0 | 0 | 32 | M | 2 |  |  |  | ROZPOCET |  |  |  |  | 0 | 0 | 0 | 0 | 0 | 2 | 0 | 16 | 1737825789
213 | M | 5534419245 | Separačná vrstva ref. BAUDER TOP UDS hr. 3 mm, stratné 10% | bm | 8.1 |  | 0 |  |  |  | znížená |  | 0 | 0 | 0 | 0 | 0 | 32 | M | 2 |  |  |  | ROZPOCET |  |  |  |  | 0 | 0 | 0 | 0 | 0 | 2 | 0 | 16 | 1248769966
214 | K | 764311319x | Kl05b1 Oplechovanie ríms z Al plechu P.10 / ref. PREFALZ - kvalita H 41/STN EN 1396 | bm | 37.9 |  | 0 |  |  |  | znížená |  | 0 | 0 | 0 | 0 | 0 | 16 | K | 2 |  |  |  | ROZPOCET |  |  |  |  | 0 | 0 | 0 | 0 | 0 | 2 | 0 | 16 | 426971710
215 | M | 5534419246 | AL plech ref. PREFALZ hr.0,7 mm, r.š. 331 mm + 125 mm | bm | 37.9 |  | 0 |  |  |  | znížená |  | 0 | 0 | 0 | 0 | 0 | 32 | M | 2 |  |  |  | ROZPOCET |  |  |  |  | 0 | 0 | 0 | 0 | 0 | 2 | 0 | 16 | -167488604
216 | M | 5534419247 | Vystužujúci pás FeZn hr. 0,8 mm, r.š. 167 mm | bm | 37.9 |  | 0 |  |  |  | znížená |  | 0 | 0 | 0 | 0 | 0 | 32 | M | 2 |  |  |  | ROZPOCET |  |  |  |  | 0 | 0 | 0 | 0 | 0 | 2 | 0 | 16 | 895839747
217 | M | 5534419248 | Separačná vrstva ref. BAUDER TOP UDS hr. 3 mm, stratné 10% | bm | 37.9 |  | 0 |  |  |  | znížená |  | 0 | 0 | 0 | 0 | 0 | 32 | M | 2 |  |  |  | ROZPOCET |  |  |  |  | 0 | 0 | 0 | 0 | 0 | 2 | 0 | 16 | -517871835
218 | K | 764311320x | Kl05a,b2 Oplechovanie ríms z Al plechu P.10 / ref. PREFALZ - kvalita H 41/STN EN 1396 | bm | 29.8 |  | 0 |  |  |  | znížená |  | 0 | 0 | 0 | 0 | 0 | 16 | K | 2 |  |  |  | ROZPOCET |  |  |  |  | 0 | 0 | 0 | 0 | 0 | 2 | 0 | 16 | 193035720
219 | M | 5534419249 | AL plech ref. PREFALZ hr.0,7 mm, r.š. 228 mm | bm | 29.8 |  | 0 |  |  |  | znížená |  | 0 | 0 | 0 | 0 | 0 | 32 | M | 2 |  |  |  | ROZPOCET |  |  |  |  | 0 | 0 | 0 | 0 | 0 | 2 | 0 | 16 | 1208655211
220 | M | 5534419250 | Vystužujúci pás FeZn hr. 0,8 mm, r.š. 167 mm | bm | 29.8 |  | 0 |  |  |  | znížená |  | 0 | 0 | 0 | 0 | 0 | 32 | M | 2 |  |  |  | ROZPOCET |  |  |  |  | 0 | 0 | 0 | 0 | 0 | 2 | 0 | 16 | -1545549972
221 | M | 5534419251 | Lepenie oplechovania - ref. ENKOLIT lepidlo 2,5-3,0 Kg/m2 | bm | 29.8 |  | 0 |  |  |  | znížená |  | 0 | 0 | 0 | 0 | 0 | 32 | M | 2 |  |  |  | ROZPOCET |  |  |  |  | 0 | 0 | 0 | 0 | 0 | 2 | 0 | 16 | -2127290208
222 | K | 764311321x | Kl06 Oplechovanie atík z Al plechu P.10 / ref. PREFALZ - kvalita H 41/STN EN 1396 | bm | 60.13 |  | 0 |  |  |  | znížená |  | 0 | 0 | 0 | 0 | 0 | 16 | K | 2 |  |  |  | ROZPOCET |  |  |  |  | 0 | 0 | 0 | 0 | 0 | 2 | 0 | 16 | 1171240432
223 | M | 5534419252 | AL plech ref. PREFALZ hr.0,7 mm, r.š. 630 mm | bm | 60.13 |  | 0 |  |  |  | znížená |  | 0 | 0 | 0 | 0 | 0 | 32 | M | 2 |  |  |  | ROZPOCET |  |  |  |  | 0 | 0 | 0 | 0 | 0 | 2 | 0 | 16 | 1558069973
224 | M | 5534419253 | Vystužujúci pás FeZn hr. 0,8 mm, r.š. 2 x 167 mm | bm | 60.13 |  | 0 |  |  |  | znížená |  | 0 | 0 | 0 | 0 | 0 | 32 | M | 2 |  |  |  | ROZPOCET |  |  |  |  | 0 | 0 | 0 | 0 | 0 | 2 | 0 | 16 | -282385457
225 | M | 5534419254 | Separačná vrstva ref. BAUDER TOP UDS hr. 3 mm, stratné 10% | bm | 60.13 |  | 0 |  |  |  | znížená |  | 0 | 0 | 0 | 0 | 0 | 32 | M | 2 |  |  |  | ROZPOCET |  |  |  |  | 0 | 0 | 0 | 0 | 0 | 2 | 0 | 16 | -1743884958
226 | K | 764311322x | Kl07 Oplechovanie ríms z Al plechu P.10 / ref PREFALZ - kvalita H 41/STN EN 1396 | bm | 55.49 |  | 0 |  |  |  | znížená |  | 0 | 0 | 0 | 0 | 0 | 16 | K | 2 |  |  |  | ROZPOCET |  |  |  |  | 0 | 0 | 0 | 0 | 0 | 2 | 0 | 16 | -449172322
227 | M | 5534419255 | Omiet. lišta ref.PREFALZ hr.0,7 mm, r.š. 622 mm + 125 mm | bm | 55.49 |  | 0 |  |  |  | znížená |  | 0 | 0 | 0 | 0 | 0 | 32 | M | 2 |  |  |  | ROZPOCET |  |  |  |  | 0 | 0 | 0 | 0 | 0 | 2 | 0 | 16 | 63602491
228 | M | 5534419256 | Vystužujúci pás FeZn hr. 0,8 mm, r.š. 167 mm | bm | 55.49 |  | 0 |  |  |  | znížená |  | 0 | 0 | 0 | 0 | 0 | 32 | M | 2 |  |  |  | ROZPOCET |  |  |  |  | 0 | 0 | 0 | 0 | 0 | 2 | 0 | 16 | 1009186270
229 | M | 5534419257 | Separačná vrstva ref. BAUDER TOP UDS hr. 3 mm, stratné 10% | bm | 55.49 |  | 0 |  |  |  | znížená |  | 0 | 0 | 0 | 0 | 0 | 32 | M | 2 |  |  |  | ROZPOCET |  |  |  |  | 0 | 0 | 0 | 0 | 0 | 2 | 0 | 16 | -1743541744
230 | K | 764311324x | Kl09 Oplechovanie hrebeňa pultovej strechy z Al plechu P.10 / ref. PREFALZ | bm | 51.8 |  | 0 |  |  |  | znížená |  | 0 | 0 | 0 | 0 | 0 | 16 | K | 2 |  |  |  | ROZPOCET |  |  |  |  | 0 | 0 | 0 | 0 | 0 | 2 | 0 | 16 | 972524268
231 | M | 5534419261 | AL plech ref. PREFALZ hr.0,7 mm, r.š. 449 mm | bm | 51.8 |  | 0 |  |  |  | znížená |  | 0 | 0 | 0 | 0 | 0 | 32 | M | 2 |  |  |  | ROZPOCET |  |  |  |  | 0 | 0 | 0 | 0 | 0 | 2 | 0 | 16 | -346638171
232 | M | 5534419262 | Vystužujúci pás FeZn hr. 0,8 mm, r.š. 250 mm | bm | 51.8 |  | 0 |  |  |  | znížená |  | 0 | 0 | 0 | 0 | 0 | 32 | M | 2 |  |  |  | ROZPOCET |  |  |  |  | 0 | 0 | 0 | 0 | 0 | 2 | 0 | 16 | -187997600
233 | M | 5534419263 | AL plech ref. PREFA perforovaný plech, 1 m2=1,13 kg, r.š. 250 mm | bm | 51.8 |  | 0 |  |  |  | znížená |  | 0 | 0 | 0 | 0 | 0 | 32 | M | 2 |  |  |  | ROZPOCET |  |  |  |  | 0 | 0 | 0 | 0 | 0 | 2 | 0 | 16 | 1471263007
234 | K | 764311325x | Kl10 Oplechovanie záveternej lišty z Al plechu P.10 / ref.PREFALZ | bm | 77.52 |  | 0 |  |  |  | znížená |  | 0 | 0 | 0 | 0 | 0 | 16 | K | 2 |  |  |  | ROZPOCET |  |  |  |  | 0 | 0 | 0 | 0 | 0 | 2 | 0 | 16 | -516548866
235 | M | 5534419264 | AL plech ref. PREFALZ hr.0,7 mm, r.š. 333 mm | bm | 77.52 |  | 0 |  |  |  | znížená |  | 0 | 0 | 0 | 0 | 0 | 32 | M | 2 |  |  |  | ROZPOCET |  |  |  |  | 0 | 0 | 0 | 0 | 0 | 2 | 0 | 16 | -230153459
236 | M | 5534419265 | Vystužujúci pás FeZn hr. 0,8 mm, r.š. 250 mm | bm | 77.52 |  | 0 |  |  |  | znížená |  | 0 | 0 | 0 | 0 | 0 | 32 | M | 2 |  |  |  | ROZPOCET |  |  |  |  | 0 | 0 | 0 | 0 | 0 | 2 | 0 | 16 | -1287037164
237 | K | 764311326x | Kl11 Vyhotovenie bočného lemovania krytiny pri stene z Al plechu P.10 / ref.PREFALZ | bm | 60.01 |  | 0 |  |  |  | znížená |  | 0 | 0 | 0 | 0 | 0 | 16 | K | 2 |  |  |  | ROZPOCET |  |  |  |  | 0 | 0 | 0 | 0 | 0 | 2 | 0 | 16 | 496622815
238 | M | 5534419266 | AL plech ref. PREFALZ hr.0,7 mm, r.š. 170 mm | bm | 60.01 |  | 0 |  |  |  | znížená |  | 0 | 0 | 0 | 0 | 0 | 32 | M | 2 |  |  |  | ROZPOCET |  |  |  |  | 0 | 0 | 0 | 0 | 0 | 2 | 0 | 16 | 1016501917
239 | K | 764311327x | Kl12 Vyhotovenie napojenia krytiny na stenu s odvetraním z Al plechu P.10 / ref. PREFALZ | bm | 54.59 |  | 0 |  |  |  | znížená |  | 0 | 0 | 0 | 0 | 0 | 16 | K | 2 |  |  |  | ROZPOCET |  |  |  |  | 0 | 0 | 0 | 0 | 0 | 2 | 0 | 16 | 2015798622
240 | M | 5534419266.1 | Omiet. lišta ref. PREFALZ hr.0,7 mm, r.š. 410 mm + 125 mm | bm | 54.59 |  | 0 |  |  |  | znížená |  | 0 | 0 | 0 | 0 | 0 | 32 | M | 2 |  |  |  | ROZPOCET |  |  |  |  | 0 | 0 | 0 | 0 | 0 | 2 | 0 | 16 | -1541116499
241 | M | 5534419267 | Vystužujúci pás FeZn hr. 0,8 mm, r.š. 250 mm | bm | 54.59 |  | 0 |  |  |  | znížená |  | 0 | 0 | 0 | 0 | 0 | 32 | M | 2 |  |  |  | ROZPOCET |  |  |  |  | 0 | 0 | 0 | 0 | 0 | 2 | 0 | 16 | -970312898
242 | M | 5534419268 | AL plech ref. PREFA perforovaný plech, 1 m2=1,13 kg, r.š. 250 mm | bm | 51.8 |  | 0 |  |  |  | znížená |  | 0 | 0 | 0 | 0 | 0 | 32 | M | 2 |  |  |  | ROZPOCET |  |  |  |  | 0 | 0 | 0 | 0 | 0 | 2 | 0 | 16 | -1836912795
243 | K | 764311328x | Kl13 Oplechovanie odkvapu z Al plechu P.10 / ref. PREFALZ - kvalita H 41/STN EN 1396 | bm | 183.17 |  | 0 |  |  |  | znížená |  | 0 | 0 | 0 | 0 | 0 | 16 | K | 2 |  |  |  | ROZPOCET |  |  |  |  | 0 | 0 | 0 | 0 | 0 | 2 | 0 | 16 | -2027829860
244 | M | 5534419269 | Zaťahovací pás - ref. PREFALZ hr.0,7 mm, r.š. 333 mm | bm | 183.17 |  | 0 |  |  |  | znížená |  | 0 | 0 | 0 | 0 | 0 | 32 | M | 2 |  |  |  | ROZPOCET |  |  |  |  | 0 | 0 | 0 | 0 | 0 | 2 | 0 | 16 | 215123803
245 | M | 5534419270 | Vystužujúci pás FeZn hr. 0,8 mm, r.š. 250 mm | bm | 183.17 |  | 0 |  |  |  | znížená |  | 0 | 0 | 0 | 0 | 0 | 32 | M | 2 |  |  |  | ROZPOCET |  |  |  |  | 0 | 0 | 0 | 0 | 0 | 2 | 0 | 16 | -615869303
246 | M | 5534419271 | Perforovaný plech ref. PREFA, 1 m2=1,13 kg, r.š. 167 mm | bm | 183.17 |  | 0 |  |  |  | znížená |  | 0 | 0 | 0 | 0 | 0 | 32 | M | 2 |  |  |  | ROZPOCET |  |  |  |  | 0 | 0 | 0 | 0 | 0 | 2 | 0 | 16 | -2039828611
247 | M | 5534419272 | Odkvapový nos - ref. PREFALZ hr.0,7 mm, r.š. 200 mm | bm | 183.17 |  | 0 |  |  |  | znížená |  | 0 | 0 | 0 | 0 | 0 | 32 | M | 2 |  |  |  | ROZPOCET |  |  |  |  | 0 | 0 | 0 | 0 | 0 | 2 | 0 | 16 | -177491735
248 | K | 764311329x | Kl14 Oplechovanie strešných výlezov 500x600 mm, z Al plechu P.10 / ref. PREFALZ | ks | 3 |  | 0 |  |  |  | znížená |  | 0 | 0 | 0 | 0 | 0 | 16 | K | 2 |  |  |  | ROZPOCET |  |  |  |  | 0 | 0 | 0 | 0 | 0 | 2 | 0 | 16 | -1681074423
249 | M | 5534419273 | AL plech ref. PREFALZ hr.0,7 mm, r.š. 250 mm | bm | 2.2 |  | 0 |  |  |  | znížená |  | 0 | 0 | 0 | 0 | 0 | 32 | M | 2 |  |  |  | ROZPOCET |  |  |  |  | 0 | 0 | 0 | 0 | 0 | 2 | 0 | 16 | 1172700423
250 | M | 5534419274 | Vystužujúci pás FeZn hr. 0,8 mm, r.š. 167 mm | bm | 2.2 |  | 0 |  |  |  | znížená |  | 0 | 0 | 0 | 0 | 0 | 32 | M | 2 |  |  |  | ROZPOCET |  |  |  |  | 0 | 0 | 0 | 0 | 0 | 2 | 0 | 16 | 108313097
251 | K | 764311330x | Kl15 Oplechovanie komína 2,1x0,8 m z Al plechu P.10 / ref. PREFALZ | ks | 1 |  | 0 |  |  |  | znížená |  | 0 | 0 | 0 | 0 | 0 | 16 | K | 2 |  |  |  | ROZPOCET |  |  |  |  | 0 | 0 | 0 | 0 | 0 | 2 | 0 | 16 | -1169322284
252 | M | 5534419275 | Omiet. lišta ref. PREFALZ hr.0,7 mm, r.š. 250 mm + 125 mm | bm | 6.2 |  | 0 |  |  |  | znížená |  | 0 | 0 | 0 | 0 | 0 | 32 | M | 2 |  |  |  | ROZPOCET |  |  |  |  | 0 | 0 | 0 | 0 | 0 | 2 | 0 | 16 | 890427422
253 | K | 764311331x | Kl16 Oplechovanie výťahovej šachty z Al plechu P.10 / ref. PREFALZ - H 41/STN EN 1396 | m2 | 21.5 |  | 0 |  |  |  | znížená |  | 0 | 0 | 0 | 0 | 0 | 16 | K | 2 |  |  |  | ROZPOCET |  |  |  |  | 0 | 0 | 0 | 0 | 0 | 2 | 0 | 16 | -1678953542
254 | M | 5534419276 | AL plech ref. PREFALZ hr.0,7 mm, stratné 35%, vrátane krytiny a lemovacích plechov | m2 | 29.025 |  | 0 |  |  |  | znížená |  | 0 | 0 | 0 | 0 | 0 | 32 | M | 2 |  |  |  | ROZPOCET |  |  |  |  | 0 | 0 | 0 | 0 | 0 | 2 | 0 | 16 | -23262544
255 | M | 5534419277 | Príponky do drážok pevné a posuvné v. 25 m, ref. systém PREFA, 6 ks/m2 | m2 | 21.5 |  | 0 |  |  |  | znížená |  | 0 | 0 | 0 | 0 | 0 | 32 | M | 2 |  |  |  | ROZPOCET |  |  |  |  | 0 | 0 | 0 | 0 | 0 | 2 | 0 | 16 | 247723769
256 | M | 5534419278 | Separačná vrstva ref. BAUDER TOP UDS hr. 3 mm, stratné 10% | m2 | 23.65 |  | 0 |  |  |  | znížená |  | 0 | 0 | 0 | 0 | 0 | 32 | M | 2 |  |  |  | ROZPOCET |  |  |  |  | 0 | 0 | 0 | 0 | 0 | 2 | 0 | 16 | -333850930
257 | K | 764311332x | Kl17 Oplechovanie svetlíka z Al plechu P.10 / ref PREFALZ - kvalita H 41/STN EN 1396 | bm | 62.8 |  | 0 |  |  |  | znížená |  | 0 | 0 | 0 | 0 | 0 | 16 | K | 2 |  |  |  | ROZPOCET |  |  |  |  | 0 | 0 | 0 | 0 | 0 | 2 | 0 | 16 | 193678820
258 | M | 5534419279 | Bočný lem z AL plech ref. PREFALZ hr.0,7 mm, r.š. 1225 mm | bm | 15.4 |  | 0 |  |  |  | znížená |  | 0 | 0 | 0 | 0 | 0 | 32 | M | 2 |  |  |  | ROZPOCET |  |  |  |  | 0 | 0 | 0 | 0 | 0 | 2 | 0 | 16 | 1638065607
259 | M | 5534419280 | Odkvap z AL plech ref. PREFALZ hr.0,7 mm, r.š. 250 mm | bm | 31.6 |  | 0 |  |  |  | znížená |  | 0 | 0 | 0 | 0 | 0 | 32 | M | 2 |  |  |  | ROZPOCET |  |  |  |  | 0 | 0 | 0 | 0 | 0 | 2 | 0 | 16 | 808604349
260 | M | 5534419281 | Hrebez z AL plech ref. PREFALZ hr.0,7 mm, r.š. 333 mm | bm | 15.8 |  | 0 |  |  |  | znížená |  | 0 | 0 | 0 | 0 | 0 | 32 | M | 2 |  |  |  | ROZPOCET |  |  |  |  | 0 | 0 | 0 | 0 | 0 | 2 | 0 | 16 | 1180611961
261 | M | 5534419282 | Vystužujúci pás FeZn hr. 0,8 mm, r.š. 167 mm | bm | 78.6 |  | 0 |  |  |  | znížená |  | 0 | 0 | 0 | 0 | 0 | 32 | M | 2 |  |  |  | ROZPOCET |  |  |  |  | 0 | 0 | 0 | 0 | 0 | 2 | 0 | 16 | 1779958816
262 | M | 5534419283 | Separačná vrstva ref. BAUDER TOP UDS hr. 3 mm, stratné 10% | m2 | 4.62 |  | 0 |  |  |  | znížená |  | 0 | 0 | 0 | 0 | 0 | 32 | M | 2 |  |  |  | ROZPOCET |  |  |  |  | 0 | 0 | 0 | 0 | 0 | 2 | 0 | 16 | 1266582047
263 | K | 764311333x | Kl18 Oplechovanie svetlíka z Al plechu P.10 / ref. PREFALZ - kvalita H 41/STN EN 1396 | bm | 14.8 |  | 0 |  |  |  | znížená |  | 0 | 0 | 0 | 0 | 0 | 16 | K | 2 |  |  |  | ROZPOCET |  |  |  |  | 0 | 0 | 0 | 0 | 0 | 2 | 0 | 16 | -631321464
264 | M | 5534419284 | AL plech ref. PREFALZ hr.0,7 mm, r.š. 1000 mm | bm | 14.8 |  | 0 |  |  |  | znížená |  | 0 | 0 | 0 | 0 | 0 | 32 | M | 2 |  |  |  | ROZPOCET |  |  |  |  | 0 | 0 | 0 | 0 | 0 | 2 | 0 | 16 | -2015818831
265 | M | 5534419285 | Vystužujúci pás FeZn hr. 0,8 mm, r.š. 167 mm | bm | 14.8 |  | 0 |  |  |  | znížená |  | 0 | 0 | 0 | 0 | 0 | 32 | M | 2 |  |  |  | ROZPOCET |  |  |  |  | 0 | 0 | 0 | 0 | 0 | 2 | 0 | 16 | -1605752646
266 | K | 764311334x | Kl19 Oplechovanie svetlíka z Al plechu P.10 / ref. PREFALZ - kvalita H 41/STN EN 1396 | bm | 79.16 |  | 0 |  |  |  | znížená |  | 0 | 0 | 0 | 0 | 0 | 16 | K | 2 |  |  |  | ROZPOCET |  |  |  |  | 0 | 0 | 0 | 0 | 0 | 2 | 0 | 16 | 1254624885
267 | M | 5534419286 | AL plech ref. PREFALZ hr.0,7 mm, r.š. 250 mm | bm | 79.16 |  | 0 |  |  |  | znížená |  | 0 | 0 | 0 | 0 | 0 | 32 | M | 2 |  |  |  | ROZPOCET |  |  |  |  | 0 | 0 | 0 | 0 | 0 | 2 | 0 | 16 | 1655431164
268 | M | 5534419287 | Vystužujúci pás FeZn hr. 0,8 mm, r.š. 167 mm | bm | 79.16 |  | 0 |  |  |  | znížená |  | 0 | 0 | 0 | 0 | 0 | 32 | M | 2 |  |  |  | ROZPOCET |  |  |  |  | 0 | 0 | 0 | 0 | 0 | 2 | 0 | 16 | -1182120561
269 | K | 764311335x | Kl20 Montáž snehových zábran - jednorúrkových, systém ref. PREFA | bm | 351 |  | 0 |  |  |  | znížená |  | 0 | 0 | 0 | 0 | 0 | 16 | K | 2 |  |  |  | ROZPOCET |  |  |  |  | 0 | 0 | 0 | 0 | 0 | 2 | 0 | 16 | -912957352
270 | M | 5534419288 | jednorúrkový snehový zachytávač ref. PREFALZ, vrátane trubky O 28 mm | bm | 353 |  | 0 |  |  |  | znížená |  | 0 | 0 | 0 | 0 | 0 | 32 | M | 2 |  |  |  | ROZPOCET |  |  |  |  | 0 | 0 | 0 | 0 | 0 | 2 | 0 | 16 | -718299317
271 | K | 764311336x | KL21 Oplechovanie hrebeňa sedlovej strechy z Al plechu P.10 / ref. PREFALZ | bm | 16.05 |  | 0 |  |  |  | znížená |  | 0 | 0 | 0 | 0 | 0 | 16 | K | 2 |  |  |  | ROZPOCET |  |  |  |  | 0 | 0 | 0 | 0 | 0 | 2 | 0 | 16 | -1939646511
272 | M | 5534419289 | AL plech ref. PREFALZ hr.0,7 mm, r.š. 750 mm | bm | 16.05 |  | 0 |  |  |  | znížená |  | 0 | 0 | 0 | 0 | 0 | 32 | M | 2 |  |  |  | ROZPOCET |  |  |  |  | 0 | 0 | 0 | 0 | 0 | 2 | 0 | 16 | 256549664
273 | M | 5534419290 | Vystužujúci pás FeZn hr. 0,8 mm, r.š. 2 x 167 mm | bm | 16.05 |  | 0 |  |  |  | znížená |  | 0 | 0 | 0 | 0 | 0 | 32 | M | 2 |  |  |  | ROZPOCET |  |  |  |  | 0 | 0 | 0 | 0 | 0 | 2 | 0 | 16 | -187045389
274 | M | 5534419291 | AL plech ref. PREFA perforovaný plech, 1 m2=1,13 kg, r.š. 167 mm | bm | 16.05 |  | 0 |  |  |  | znížená |  | 0 | 0 | 0 | 0 | 0 | 32 | M | 2 |  |  |  | ROZPOCET |  |  |  |  | 0 | 0 | 0 | 0 | 0 | 2 | 0 | 16 | 1739436670
275 | K | 764311337x | Kl22 Oplechovania úžľabia z Al plechu P.10 / ref. PREFALZ - kvalita H 41/STN EN 1396 | bm | 33.63 |  | 0 |  |  |  | znížená |  | 0 | 0 | 0 | 0 | 0 | 16 | K | 2 |  |  |  | ROZPOCET |  |  |  |  | 0 | 0 | 0 | 0 | 0 | 2 | 0 | 16 | -1397527067
276 | M | 5534419292 | AL plech ref. PREFALZ hr.0,7 mm, r.š. 830 mm | bm | 33.63 |  | 0 |  |  |  | znížená |  | 0 | 0 | 0 | 0 | 0 | 32 | M | 2 |  |  |  | ROZPOCET |  |  |  |  | 0 | 0 | 0 | 0 | 0 | 2 | 0 | 16 | -263967349
277 | K | 764311338x | Kl23 Oplechovania nárožia z Al plechu P.10 / ref. PREFALZ - kvalita H 41/STN EN 1396 | bm | 48.84 |  | 0 |  |  |  | znížená |  | 0 | 0 | 0 | 0 | 0 | 16 | K | 2 |  |  |  | ROZPOCET |  |  |  |  | 0 | 0 | 0 | 0 | 0 | 2 | 0 | 16 | 1758911968
278 | M | 5534419293 | AL plech ref. PREFALZ hr.0,7 mm, r.š. 167 mm | bm | 48.84 |  | 0 |  |  |  | znížená |  | 0 | 0 | 0 | 0 | 0 | 32 | M | 2 |  |  |  | ROZPOCET |  |  |  |  | 0 | 0 | 0 | 0 | 0 | 2 | 0 | 16 | 1756732544
279 | K | 764311339x | Kl24a,b Vyhotovenie zaatikového žľabu z PVC fólie vrátane detailov | m2 | 160.7 |  | 0 |  |  |  | znížená |  | 0 | 0 | 0 | 0 | 0 | 16 | K | 2 |  |  |  | ROZPOCET |  |  |  |  | 0 | 0 | 0 | 0 | 0 | 2 | 0 | 16 | 2090700404
280 | M | 5534419294 | PVC fólia ref. Fatrafol, hr. 1,8 mm | m2 | 176.77 |  | 0 |  |  |  | znížená |  | 0 | 0 | 0 | 0 | 0 | 32 | M | 2 |  |  |  | ROZPOCET |  |  |  |  | 0 | 0 | 0 | 0 | 0 | 2 | 0 | 16 | 81444717
281 | K | 764311340x | Spojovacie prostriedky pre klampiarske konštrukcie z AL plechu | ks | 1 |  | 0 |  |  |  | znížená |  | 0 | 0 | 0 | 0 | 0 | 16 | K | 2 |  |  |  | ROZPOCET |  |  |  |  | 0 | 0 | 0 | 0 | 0 | 2 | 0 | 16 | -734152009
282 | K | 764311822 | Demontáž krytiny hladkej strešnej z tabúľ 2000 x 1000 mm, so sklonom do 30st., -0,00732t - B16,B17,B18,B19 | m2 | 930.183 |  | 0 |  |  |  | znížená |  | 0 | 0 | 0 | 0.00732 | 6.8089 | 16 | K | 2 |  |  |  | ROZPOCET |  |  |  |  | 0 | 0 | 0 | 0 | 0 | 2 | 0 | 16 | -640004149
| VV |  | "B16 | [15 empty] | VV | 2 | 1 | True | 0 | ROZPOCET
| VV |  | 29+47+47+19+10+83+15+22+35+75+19+16+12+5+29+10 |  | 473 | [13 empty] | VV | 2 | 2 | True | 0 | ROZPOCET
| VV |  | "B17 | [15 empty] | VV | 2 | 1 | True | 0 | ROZPOCET
| VV |  | 83/cos(13) |  | 85.183 | [13 empty] | VV | 2 | 2 | True | 0 | ROZPOCET
| VV |  | "B18 | [15 empty] | VV | 2 | 1 | True | 0 | ROZPOCET
| VV |  | 83+43+8+46+39+75+38 |  | 332 | [13 empty] | VV | 2 | 2 | True | 0 | ROZPOCET
| VV |  | "B19 | [15 empty] | VV | 2 | 1 | True | 0 | ROZPOCET
| VV |  | 25+15 |  | 40 | [13 empty] | VV | 2 | 2 | True | 0 | ROZPOCET
| VV | dem_kryt | Súčet |  | 930.183 | [13 empty] | VV | 2 | 4 | True | 1 | ROZPOCET
283 | K | 764352810 | Demontáž žľabov pododkvapových polkruhových so sklonom do 30st. rš 330 mm, -0,00330t B22 | m | 109.469 |  | 0 |  |  |  | znížená |  | 0 | 0 | 0 | 0.0033 | 0.36125 | 16 | K | 2 |  |  |  | ROZPOCET |  |  |  |  | 0 | 0 | 0 | 0 | 0 | 2 | 0 | 16 | -1036010222
| VV |  | "B22 | [15 empty] | VV | 2 | 1 | True | 0 | ROZPOCET
| VV |  | 15,595+37,04+24,7+3,6+19,7+8,834 |  | 109.469 | [13 empty] | VV | 2 | 2 | True | 1 | ROZPOCET
284 | K | 764359810 | Demontáž kotlíka kónického, so sklonom žľabu do 30st., -0,00110t B22 | ks | 13 |  | 0 |  |  |  | znížená |  | 0 | 0 | 0 | 0.0011 | 0.0143 | 16 | K | 2 |  |  |  | ROZPOCET |  |  |  |  | 0 | 0 | 0 | 0 | 0 | 2 | 0 | 16 | -2044660341
285 | K | 764422810 | Demontáž oplechovania ríms rš od 600 do 800 mm, -0,00395t B21 | m | 53.7 |  | 0 |  |  |  | znížená |  | 0 | 0 | 0 | 0 | 0 | 16 | K | 2 |  |  |  | ROZPOCET |  |  |  |  | 0 | 0 | 0 | 0 | 0 | 2 | 0 | 16 | -87038882
| VV |  | "B21 | [15 empty] | VV | 2 | 1 | True | 0 | ROZPOCET
| VV |  | 27,1+26,6 |  | 53.7 | [13 empty] | VV | 2 | 2 | True | 1 | ROZPOCET
286 | K | 764422970 | Demontáž oplechovania atík rš od 400 do 500 mm, -0,00252t B21 | m | 57.1 |  | 0 |  |  |  | znížená |  | 0 | 0 | 0 | 0.00252 | 0.14389 | 16 | K | 2 |  |  |  | ROZPOCET |  |  |  |  | 0 | 0 | 0 | 0 | 0 | 2 | 0 | 16 | -717435280
| VV |  | "B21 | [15 empty] | VV | 2 | 1 | True | 0 | ROZPOCET
| VV |  | 28,7+28,4 |  | 57.1 | [13 empty] | VV | 2 | 2 | True | 1 | ROZPOCET
287 | K | 764454802 | Demontáž odpadových rúr kruhových, s priemerom 120 mm, -0,00285t B22,B16 | m | 75.68 |  | 0 |  |  |  | znížená |  | 0 | 0 | 0 | 0.00285 | 0.21569 | 16 | K | 2 |  |  |  | ROZPOCET |  |  |  |  | 0 | 0 | 0 | 0 | 0 | 2 | 0 | 16 | 1559001812
| VV |  | "B22 | [15 empty] | VV | 2 | 1 | True | 0 | ROZPOCET
| VV |  | 12*2+0,7*4+11,7+9,5*3+2,5*2+3,68 |  | 75.68 | [13 empty] | VV | 2 | 2 | True | 1 | ROZPOCET
288 | K | 998764203 | Presun hmôt pre konštrukcie klampiarske v objektoch výšky nad 12 do 24 m | % |  |  | 0 |  |  |  | znížená |  | 0 | 0 | 0 | 0 | 0 | 16 | K | 2 |  |  |  | ROZPOCET |  |  |  |  | 0 | 0 | 0 | 0 | 0 | 2 | 0 | 16 | 1819659365
| D | 766 | Konštrukcie stolárske |  |  |  | 0 | [5 empty] | 0 |  | 0 |  | 0 | 2 | D | 1 |  |  |  | ROZPOCET | [10 empty] | 0
289 | K | 7666650520 | M+D Strešné okno drevené kyvné s ventilačnou klapkov W16a 0,78x1,6m v AL vyhotovení s AL oplechovaním so žalúziou, zasklenie izolačné dvojsklo, ref. Velux GGL - popis viď PD! | ks | 2 |  | 0 |  |  |  | znížená |  | 0 | 0 | 0 | 0 | 0 | 16 | K | 2 |  |  |  | ROZPOCET |  |  |  |  | 0 | 0 | 0 | 0 | 0 | 2 | 0 | 16 | 1349736540
290 | K | 998766203 | Presun hmot pre konštrukcie stolárske v objektoch výšky nad 12 do 24 m | % |  |  | 0 |  |  |  | znížená |  | 0 | 0 | 0 | 0 | 0 | 16 | K | 2 |  |  |  | ROZPOCET |  |  |  |  | 0 | 0 | 0 | 0 | 0 | 2 | 0 | 16 | -1255421791
| D | 767 | Konštrukcie doplnkové kovové |  |  |  | 0 | [5 empty] | 0 |  | 0.0051 |  | 35.6737 | 2 | D | 1 |  |  |  | ROZPOCET | [10 empty] | 0
291 | K | 7673113188 | M+D Strešný svetlík - zasklenie izolačným bezpečnostným dvojsklom (vrchné kalené termosklo, spodné lepené), pevné a otváratelné časti, výplň inertným plynom, tesnenie gumenné po obvode, prítlačná lišta Al, polocha skla 13,64m2 - popis viď PD! - Z11a | ks | 1 |  | 0 |  |  |  | znížená |  | 0 | 0.00051 | 0.00051 | 0 | 0 | 16 | K | 2 |  |  |  | ROZPOCET |  |  |  |  | 0 | 0 | 0 | 0 | 0 | 2 | 0 | 16 | -1972544721
292 | K | 7673113188a | M+D Požiarne vetranie otváranie častí strešného svetlíka servopohonom na ďialkové ovládanie, vrátane záložného zdroja a pripojenia k EPS - popis viď PD! - Z11a | ks | 1 |  | 0 |  |  |  | znížená |  | 0 | 0.00051 | 0.00051 | 0 | 0 | 16 | K | 2 |  |  |  | ROZPOCET |  |  |  |  | 0 | 0 | 0 | 0 | 0 | 2 | 0 | 16 | 1178532883
293 | K | 7673113189 | M+D Svetlík nad koncertnou sálou - zasklenie izol. bezpečnostným dvojsklom (vrchné kalené termosklo, spodné lepené), pevné a otvár. časti, výplň inertným plynom, tesnenie gumenné po obvode, prítlačná lišta Al, vrát. elekt. otvárania - popis viď PD! - Z10a | ks | 1 |  | 0 |  |  |  | znížená |  | 0 | 0.00051 | 0.00051 | 0 | 0 | 16 | K | 2 |  |  |  | ROZPOCET |  |  |  |  | 0 | 0 | 0 | 0 | 0 | 2 | 0 | 16 | -1896575743
294 | K | 7673113189a | M+D Tienenie svetlíka - horizontálna markíza ref. Markilux typ 8800 Tractix, vrátane elektrického dialkového ovládania, boxu 15x187mm, vodiacich líšt 60x70mm - popis viď PD! - Z10a | ks | 1 |  | 0 |  |  |  | znížená |  | 0 | 0.00051 | 0.00051 | 0 | 0 | 16 | K | 2 |  |  |  | ROZPOCET |  |  |  |  | 0 | 0 | 0 | 0 | 0 | 2 | 0 | 16 | -68431534
295 | K | 7673113190 | M+D Hliníkový strešný svetlík 1,45x2,88m neotváravý, konštrukcia AL s prerušeným tepelným mostom, farba podľa strešnej krytiny, zasklenie izolačné bezpečnostné dvojsklo 4-16-4mm k1,1Wm2xK, celoobvod. tesnenie tepelnoizolačné - popis viď PD! - Z12a | ks | 1 |  | 0 |  |  |  | znížená |  | 0 | 0.00051 | 0.00051 | 0 | 0 | 16 | K | 2 |  |  |  | ROZPOCET |  |  |  |  | 0 | 0 | 0 | 0 | 0 | 2 | 0 | 16 | 245832802
296 | K | 7673113191 | M+D Hliníkový strešný svetlík 2,485x1,25m neotváravý, konštrukcia AL s prerušeným tepelným mostom, farba podľa strešnej krytiny, zasklenie izolačné bezpečnostné dvojsklo 4-16-4mm k1,1Wm2xK, celoobvod. tesnenie tepelnoizolačné - popis viď PD! - Z13a | ks | 1 |  | 0 |  |  |  | znížená |  | 0 | 0.00051 | 0.00051 | 0 | 0 | 16 | K | 2 |  |  |  | ROZPOCET |  |  |  |  | 0 | 0 | 0 | 0 | 0 | 2 | 0 | 16 | 835750930
297 | K | 7673113192 | M+D Hliníkový strešný svetlík 2,475x1,25m neotváravý, konštrukcia AL s prerušeným tepelným mostom, farba podľa strešnej krytiny, zasklenie izolačné bezpečnostné dvojsklo 4-16-4mm k1,1Wm2xK, celoobvod. tesnenie tepelnoizolačné - popis viď PD! - Z14a | ks | 1 |  | 0 |  |  |  | znížená |  | 0 | 0.00051 | 0.00051 | 0 | 0 | 16 | K | 2 |  |  |  | ROZPOCET |  |  |  |  | 0 | 0 | 0 | 0 | 0 | 2 | 0 | 16 | 1163952166
298 | K | 7673113193 | M+D Hliníkový strešný svetlík 2,45x1,55m neotváravý, konštrukcia AL s prerušeným tepelným mostom, farba podľa strešnej krytiny, zasklenie izolačné bezpečnostné dvojsklo 4-16-4mm k1,1Wm2xK, celoobvod. tesnenie tepelnoizolačné - popis viď PD! - Z15a | ks | 1 |  | 0 |  |  |  | znížená |  | 0 | 0.00051 | 0.00051 | 0 | 0 | 16 | K | 2 |  |  |  | ROZPOCET |  |  |  |  | 0 | 0 | 0 | 0 | 0 | 2 | 0 | 16 | -1307879364
299 | K | 7673113194 | M+D Hliníkový strešný svetlík 0,91x0,91m otváravý, konštrukcia AL s prerušeným tepelným mostom, farba podľa strešnej krytiny, zasklenie izolačné bezpečnostné dvojsklo 4-16-4mm k1,1Wm2xK, celoobvod. tesnenie tepelnoizolačné - popis viď PD! - Z16a | ks | 1 |  | 0 |  |  |  | znížená |  | 0 | 0.00051 | 0.00051 | 0 | 0 | 16 | K | 2 |  |  |  | ROZPOCET |  |  |  |  | 0 | 0 | 0 | 0 | 0 | 2 | 0 | 16 | -1115040130
300 | K | 7673113195 | M+D Oceľový protipožiarny svetlík neotváravý 2,47x1,335m, konštrukcia rámu SHS 80/80/4 s protipožiarnym náterom 45min., zasklenie protipožiarnym bezpečnostným sklom hr.24mm odolnosť 45min, - popis viď PD! - Z18a | ks | 1 |  | 0 |  |  |  | znížená |  | 0 | 0.00051 | 0.00051 | 0 | 0 | 16 | K | 2 |  |  |  | ROZPOCET |  |  |  |  | 0 | 0 | 0 | 0 | 0 | 2 | 0 | 16 | -1886954695
301 | K | 767311810 | Demontáž svetlíkov všetkých typov, vrátane zasklenia, -0,21000t - B13 | m2 | 162.314 |  | 0 |  |  |  | znížená |  | 0 | 0 | 0 | 0.21 | 34.0859 | 16 | K | 2 |  |  |  | ROZPOCET |  |  |  |  | 0 | 0 | 0 | 0 | 0 | 2 | 0 | 16 | -295214096
| VV |  | "B13 | [15 empty] | VV | 2 | 1 | True | 0 | ROZPOCET
| VV |  | 3,12/cos(24) |  | 3.415 | [13 empty] | VV | 2 | 2 | True | 0 | ROZPOCET
| VV |  | 3,69/cos(26) |  | 4.106 | [13 empty] | VV | 2 | 2 | True | 0 | ROZPOCET
| VV |  | 3,78/cos(26) |  | 4.206 | [13 empty] | VV | 2 | 2 | True | 0 | ROZPOCET
| VV |  | 105,1/cos(21) |  | 112.577 | [13 empty] | VV | 2 | 2 | True | 0 | ROZPOCET
| VV |  | 20,45+17,56 |  | 38.01 | [13 empty] | VV | 2 | 2 | True | 0 | ROZPOCET
| VV |  | Súčet |  | 162.314 | [13 empty] | VV | 2 | 4 | True | 1 | ROZPOCET
302 | K | 767321810x | Demontáž drotoskla v stropoch 65/65cm vrátane oceľového rámu , -0,02500t - B12 | m2 | 47.87 |  | 0 |  |  |  | znížená |  | 0 | 0 | 0 | 0.025 | 1.1967 | 4 | K | 2 |  |  |  | ROZPOCET |  |  |  |  | 0 | 0 | 0 | 0 | 0 | 2 | 0 | 4 | -424525719
| VV |  | "nad 1NP- cast 1.08 - drotosklo | [15 empty] | VV | 2 | 1 | True | 0 | ROZPOCET
| VV |  | 9,77 |  | 9.77 | [13 empty] | VV | 2 | 2 | True | 0 | ROZPOCET
| VV |  | Medzisúčet |  | 9.77 | [13 empty] | VV | 2 | 3 | True | 0 | ROZPOCET
| VV |  | "2NP | [15 empty] | VV | 2 | 1 | True | 0 | ROZPOCET
| VV |  | "podlaha 3.13 | [15 empty] | VV | 2 | 1 | True | 0 | ROZPOCET
| VV |  | (20,45+17,65) |  | 38.1 | [13 empty] | VV | 2 | 2 | True | 0 | ROZPOCET
| VV |  | Medzisúčet |  | 38.1 | [13 empty] | VV | 2 | 3 | True | 0 | ROZPOCET
| VV |  | Súčet |  | 47.87 | [13 empty] | VV | 2 | 4 | True | 1 | ROZPOCET
303 | K | 767996805x | Demontáž oceľovej lávky predpodkladaná hmotnosť 420kg - uprasní sa na stavbe - B26 | ks | 1 |  | 0 |  |  |  | znížená |  | 0 | 0 | 0 | 0.391 | 0.391 | 16 | K | 2 |  |  |  | ROZPOCET |  |  |  |  | 0 | 0 | 0 | 0 | 0 | 2 | 0 | 16 | 1600722804
304 | K | 998767203 | Presun hmôt pre kovové stavebné doplnkové konštrukcie v objektoch výšky nad 12 do 24 m | % |  |  | 0 |  |  |  | znížená |  | 0 | 0 | 0 | 0 | 0 | 16 | K | 2 |  |  |  | ROZPOCET |  |  |  |  | 0 | 0 | 0 | 0 | 0 | 2 | 0 | 16 | 1578774857
| D | 775 | Podlahy vlysové a parketové |  |  |  | 0 | [5 empty] | 0 |  | 0 |  | 17.8448 | 2 | D | 1 |  |  |  | ROZPOCET | [10 empty] | 0
305 | K | 775521810x | Demontáž podláh drevených, laminátových, parketových položených voľne , vrátane soklov, líšt a roštu -0,0150t-PP3,PP2,PP2a,PP3a,PP4a,PP4b | m2 | 1189.65 |  | 0 |  |  |  | znížená |  | 0 | 0 | 0 | 0.015 | 17.8448 | 16 | K | 2 |  |  |  | ROZPOCET |  |  |  |  | 0 | 0 | 0 | 0 | 0 | 2 | 0 | 16 | 1811883982
| VV |  | "1NP+2NP | [15 empty] | VV | 2 | 1 | True | 0 | ROZPOCET
| VV |  | PP3_pvc+PP3_KD+PP2_KD+PP2_koberec+PP2a+PP3a |  | 1076.07 | [13 empty] | VV | 2 | 2 | True | 0 | ROZPOCET
| VV |  | "3NP | [15 empty] | VV | 2 | 1 | True | 0 | ROZPOCET
| VV |  | PP4a+PP4b |  | 113.58 | [13 empty] | VV | 2 | 2 | True | 0 | ROZPOCET
| VV |  | Súčet |  | 1189.65 | [13 empty] | VV | 2 | 4 | True | 1 | ROZPOCET
| D | 776 | Podlahy povlakové |  |  |  | 0 | [5 empty] | 0 |  | 0 |  | 1.7576 | 2 | D | 1 |  |  |  | ROZPOCET | [10 empty] | 0
306 | K | 776200811 | Odstránenie povlakových podláh z PVC zo schodiskových stupňov lepených -0,0010t | m2 | 61.458 |  | 0 |  |  |  | znížená |  | 0 | 0 | 0 | 0.001 | 0.061458 | 16 | K | 2 |  |  |  | ROZPOCET |  |  |  |  | 0 | 0 | 0 | 0 | 0 | 2 | 0 | 16 | 441411172
| VV |  | "schodiská LEPENÁ NA POVODNÝ KAMEŇ | [15 empty] | VV | 2 | 1 | True | 0 | ROZPOCET
| VV |  | "0.07 z 1 PP na 1 NP | [15 empty] | VV | 2 | 1 | True | 0 | ROZPOCET
| VV |  | 4,59 |  | 4.59 | [13 empty] | VV | 2 | 2 | True | 0 | ROZPOCET
| VV |  | 0,18*(0,998+1,012+1,032+1,076+1,137+1,159+1,138+1,067+1,047+1,018+1,0+1,013+1,061+1,022+1,021+0,98+0,95+0,932+0,945) "zvislá časť schodiska 0.07 |  | 3.529 | [13 empty] | VV | 2 | 2 | True | 0 | ROZPOCET
| VV |  | "1.30 Z 1nP NA 2 np | [15 empty] | VV | 2 | 1 | True | 0 | ROZPOCET
| VV |  | 5,72+0,39 |  | 6.11 | [13 empty] | VV | 2 | 2 | True | 0 | ROZPOCET
| VV |  | 0,175*1,095*22 "zvislá časť schodiska |  | 4.216 | [13 empty] | VV | 2 | 2 | True | 0 | ROZPOCET
| VV |  | "2.11 Z 2 nP NA 3 np | [15 empty] | VV | 2 | 1 | True | 0 | ROZPOCET
| VV |  | 6,25 |  | 6.25 | [13 empty] | VV | 2 | 2 | True | 0 | ROZPOCET
| VV |  | 0,184*1,17*22 "zvislá časť schodiska |  | 4.736 | [13 empty] | VV | 2 | 2 | True | 0 | ROZPOCET
| VV |  | Medzisúčet |  | 29.431 | [13 empty] | VV | 2 | 3 | True | 0 | ROZPOCET
| VV |  | "0.01 schodisko 1 PP | [15 empty] | VV | 2 | 1 | True | 0 | ROZPOCET
| VV |  | 5,44 |  | 5.44 | [13 empty] | VV | 2 | 2 | True | 0 | ROZPOCET
| VV |  | 0,157*1,062*20 "zvislá časť schodiska 0.01 |  | 3.335 | [13 empty] | VV | 2 | 2 | True | 0 | ROZPOCET
| VV |  | "1.11 schodisko | [15 empty] | VV | 2 | 1 | True | 0 | ROZPOCET
| VV |  | 4,28 |  | 4.28 | [13 empty] | VV | 2 | 2 | True | 0 | ROZPOCET
| VV |  | 0,165*1,24*23 "zvislá časť schodiska |  | 4.706 | [13 empty] | VV | 2 | 2 | True | 0 | ROZPOCET
| VV |  | "2.19 schodisko | [15 empty] | VV | 2 | 1 | True | 0 | ROZPOCET
| VV |  | 7,68 |  | 7.68 | [13 empty] | VV | 2 | 2 | True | 0 | ROZPOCET
| VV |  | 0,178*1,48*25 "zvislá časť schodiska |  | 6.586 | [13 empty] | VV | 2 | 2 | True | 0 | ROZPOCET
| VV |  | Medzisúčet |  | 32.027 | [13 empty] | VV | 2 | 3 | True | 0 | ROZPOCET
| VV |  | Súčet |  | 61.458 | [13 empty] | VV | 2 | 4 | True | 1 | ROZPOCET
307 | K | 776511810 | Odstránenie povlakových podláh z PVC z nášľapnej plochy lepených bez podložky, -0,00100t-PP3,PP3a,PP4b,B10 | m2 | 687.89 |  | 0 |  |  |  | znížená |  | 0 | 0 | 0 | 0.001 | 0.68789 | 16 | K | 2 |  |  |  | ROZPOCET |  |  |  |  | 0 | 0 | 0 | 0 | 0 | 2 | 0 | 16 | -311979358
| VV |  | "PVC | [15 empty] | VV | 2 | 1 | True | 0 | ROZPOCET
| VV |  | "1PP | [15 empty] | VV | 2 | 1 | True | 0 | ROZPOCET
| VV |  | "0,01chodba + pod schodiskom+0.06 | [15 empty] | VV | 2 | 1 | True | 0 | ROZPOCET
| VV |  | 32,36+7,15 |  | 39.51 | [13 empty] | VV | 2 | 2 | True | 0 | ROZPOCET
| VV |  | "0.07 pred schodiskom + pod schodiskom | [15 empty] | VV | 2 | 1 | True | 0 | ROZPOCET
| VV |  | 4,16+5,03 |  | 9.19 | [13 empty] | VV | 2 | 2 | True | 0 | ROZPOCET
| VV |  | "1NP+2NP | [15 empty] | VV | 2 | 1 | True | 0 | ROZPOCET
| VV |  | PP3_pvc+PP3a+4,08 |  | 401.79 | [13 empty] | VV | 2 | 2 | True | 0 | ROZPOCET
| VV |  | "3NP | [15 empty] | VV | 2 | 1 | True | 0 | ROZPOCET
| VV |  | PP4b |  | 60.39 | [13 empty] | VV | 2 | 2 | True | 0 | ROZPOCET
| VV |  | "odstránenie iba náślapnej vrstvy | [15 empty] | VV | 2 | 1 | True | 0 | ROZPOCET
| VV |  | B10_pvc |  | 177.01 | [13 empty] | VV | 2 | 2 | True | 0 | ROZPOCET
| VV |  | Súčet |  | 687.89 | [13 empty] | VV | 2 | 4 | True | 1 | ROZPOCET
308 | K | 776511810x | Odstránenie povlakových podláh z nášľapnej plochy lepených z koberca, vrátane.zosekania lepidla -0,00100t-PP2a,PP2,PP4a,B10 | m2 | 952.77 |  | 0 |  |  |  | znížená |  | 0 | 0 | 0 | 0.001 | 0.95277 | 16 | K | 2 |  |  |  | ROZPOCET |  |  |  |  | 0 | 0 | 0 | 0 | 0 | 2 | 0 | 16 | 864367817
| VV |  | "1NP | [15 empty] | VV | 2 | 1 | True | 0 | ROZPOCET
| VV |  | PP2a |  | 156.66 | [13 empty] | VV | 2 | 2 | True | 0 | ROZPOCET
| VV |  | Medzisúčet |  | 156.66 | [13 empty] | VV | 2 | 3 | True | 0 | ROZPOCET
| VV |  | "2NP | [15 empty] | VV | 2 | 1 | True | 0 | ROZPOCET
| VV |  | PP2_koberec+B10_koberec |  | 798.43 | [13 empty] | VV | 2 | 2 | True | 0 | ROZPOCET
| VV |  | Medzisúčet |  | 798.43 | [13 empty] | VV | 2 | 3 | True | 0 | ROZPOCET
| VV |  | "3NP | [15 empty] | VV | 2 | 1 | True | 0 | ROZPOCET
| VV |  | PP4a |  | 53.19 | [13 empty] | VV | 2 | 2 | True | 0 | ROZPOCET
| VV |  | Medzisúčet |  | 53.19 | [13 empty] | VV | 2 | 3 | True | 0 | ROZPOCET
| VV |  | "pp2 odpočet volne polozený koberec | [15 empty] | VV | 2 | 1 | True | 0 | ROZPOCET
| VV |  | "2NP _2.02 koberec na keramickej dlazbe | [15 empty] | VV | 2 | 1 | True | 0 | ROZPOCET
| VV |  | -55,51 |  | -55.51 | [13 empty] | VV | 2 | 2 | True | 0 | ROZPOCET
| VV |  | Súčet |  | 952.77 | [13 empty] | VV | 2 | 4 | True | 1 | ROZPOCET
309 | K | 776551830x | Odstránenie povlakových podláh voľne položených z koberca, -0,00100t-PP2 | m2 | 55.51 |  | 0 |  |  |  | znížená |  | 0 | 0 | 0 | 0.001 | 0.05551 | 16 | K | 2 |  |  |  | ROZPOCET |  |  |  |  | 0 | 0 | 0 | 0 | 0 | 2 | 0 | 16 | -210789109
| VV |  | "pp2 náslapná vrstva koberec | [15 empty] | VV | 2 | 1 | True | 0 | ROZPOCET
| VV |  | "2NP _2.02 koberec na keramickej dlazbe volne položený | [15 empty] | VV | 2 | 1 | True | 0 | ROZPOCET
| VV |  | 55,51 |  | 55.51 | [13 empty] | VV | 2 | 2 | True | 0 | ROZPOCET
| VV |  | Súčet |  | 55.51 | [13 empty] | VV | 2 | 4 | True | 1 | ROZPOCET
| D | 782 | Obklady z prírodného a konglomerovaného kameňa |  |  |  | 0 | [5 empty] | 0 |  | 0.08821 |  | 0 | 2 | D | 1 |  |  |  | ROZPOCET | [10 empty] | 0
310 | K | 7826113342xb | Odvodnenie svahu pre parcelačný mur s balustrádovým zábradlím - popis viď. PD! K06b | ks | 1 |  | 0 |  |  |  | znížená |  | 0 | 0.08821 | 0.08821 | 0 | 0 | 16 | K | 2 |  |  |  | ROZPOCET |  |  |  |  | 0 | 0 | 0 | 0 | 0 | 2 | 0 | 16 | -989894749
311 | K | 998782203 | Presun hmôt pre kamenné obklady v objektoch výšky nad 12 do 60 m | % |  |  | 0 |  |  |  | znížená |  | 0 | 0 | 0 | 0 | 0 | 16 | K | 2 |  |  |  | ROZPOCET |  |  |  |  | 0 | 0 | 0 | 0 | 0 | 2 | 0 | 16 | -1953144511
| D | 783 | Dokončovacie práce - nátery |  |  |  | 0 | [5 empty] | 0 |  | 1.2983 |  | 0 | 2 | D | 1 |  |  |  | ROZPOCET | [10 empty] | 0
312 | K | 783180001 | Nátery oceľ.konštr. protipožiarne ref. Plamostop min. R30 D1 | m2 | 194.599 |  | 0 |  |  |  | znížená |  | 0 | 0.00073 | 0.14206 | 0 | 0 | 16 | K | 2 |  |  |  | ROZPOCET |  |  |  |  | 0 | 0 | 0 | 0 | 0 | 2 | 0 | 16 | -1171572347
| VV |  | "oceľový konštrukcia pre svetlík | [15 empty] | VV | 2 | 1 | True | 0 | ROZPOCET
| VV |  | 0,25*0,15*6 |  | 0.225 | [13 empty] | VV | 2 | 2 | True | 0 | ROZPOCET
| VV |  | (0,14+0,06)*2*(3+3,8+4,45+1,95*9+2,12*2) |  | 13.216 | [13 empty] | VV | 2 | 2 | True | 0 | ROZPOCET
| VV |  | 0,43*2,8*2 |  | 2.408 | [13 empty] | VV | 2 | 2 | True | 0 | ROZPOCET
| VV |  | "konštruckia strechy nad 3np | [15 empty] | VV | 2 | 1 | True | 0 | ROZPOCET
| VV |  | (0,15+0,05)*2*1*57 |  | 22.8 | [13 empty] | VV | 2 | 2 | True | 0 | ROZPOCET
| VV |  | ((0,14+0,06)*2*0,31*2)*20 |  | 4.96 | [13 empty] | VV | 2 | 2 | True | 0 | ROZPOCET
| VV |  | ((0,14+0,06)*2*3,34*2)*20 |  | 53.44 | [13 empty] | VV | 2 | 2 | True | 0 | ROZPOCET
| VV |  | 0,05*5,85*20 |  | 5.85 | [13 empty] | VV | 2 | 2 | True | 0 | ROZPOCET
| VV |  | 0,3*0,3*2*20 |  | 3.6 | [13 empty] | VV | 2 | 2 | True | 0 | ROZPOCET
| VV |  | 0,05*4*(1,4*2+1,2*4+1*2+0,9*32) |  | 7.68 | [13 empty] | VV | 2 | 2 | True | 0 | ROZPOCET
| VV |  | 0,43*(1,2*4+1,65*2) |  | 3.483 | [13 empty] | VV | 2 | 2 | True | 0 | ROZPOCET
| VV |  | 0,62*(2,25*2+4,1*2+3,8*2+1,75) |  | 13.671 | [13 empty] | VV | 2 | 2 | True | 0 | ROZPOCET
| VV |  | 0,48*(1,8*3+2,4*2+2,2+2*6) |  | 11.712 | [13 empty] | VV | 2 | 2 | True | 0 | ROZPOCET
| VV |  | 0,37*1,1*2 |  | 0.814 | [13 empty] | VV | 2 | 2 | True | 0 | ROZPOCET
| VV |  | 0,43*2*59 |  | 50.74 | [13 empty] | VV | 2 | 2 | True | 0 | ROZPOCET
| VV |  | Súčet |  | 194.599 | [13 empty] | VV | 2 | 4 | True | 1 | ROZPOCET
313 | K | 783782203 | Nátery tesárskych konštrukcií povrchová impregnácia Bochemitom QB | m2 | 2223.562 |  | 0 |  |  |  | znížená |  | 0 | 0.00052 | 1.1563 | 0 | 0 | 16 | K | 2 |  |  |  | ROZPOCET |  |  |  |  | 0 | 0 | 0 | 0 | 0 | 2 | 0 | 16 | 1300453421
| VV |  | "krokva 100/140 | [15 empty] | VV | 2 | 1 | True | 0 | ROZPOCET
| VV |  | 2*(0,1+0,14)*2,9*35 |  | 48.72 | [13 empty] | VV | 2 | 2 | True | 0 | ROZPOCET
| VV |  | "pomúrnica 120/120 | [15 empty] | VV | 2 | 1 | True | 0 | ROZPOCET
| VV |  | 4*0,12*60 |  | 28.8 | [13 empty] | VV | 2 | 2 | True | 0 | ROZPOCET
| VV |  | "laty 100/100 | [15 empty] | VV | 2 | 1 | True | 0 | ROZPOCET
| VV |  | 4*0,1*0,75*38 |  | 11.4 | [13 empty] | VV | 2 | 2 | True | 0 | ROZPOCET
| VV |  | "krokva 140/280 | [15 empty] | VV | 2 | 1 | True | 0 | ROZPOCET
| VV |  | 2*(0,14+0,28)*7,6*38 |  | 242.592 | [13 empty] | VV | 2 | 2 | True | 0 | ROZPOCET
| VV |  | "krokva 120/180 | [15 empty] | VV | 2 | 1 | True | 0 | ROZPOCET
| VV |  | 2*(0,12+0,18)*(4,75+5,4+6,4+7,35) |  | 14.34 | [13 empty] | VV | 2 | 2 | True | 0 | ROZPOCET
| VV |  | "väznica 160/160 | [15 empty] | VV | 2 | 1 | True | 0 | ROZPOCET
| VV |  | 4*0,16*3,7 |  | 2.368 | [13 empty] | VV | 2 | 2 | True | 0 | ROZPOCET
| VV |  | "pomúrnica 150/150 | [15 empty] | VV | 2 | 1 | True | 0 | ROZPOCET
| VV |  | 4*0,15*3,05*2 |  | 3.66 | [13 empty] | VV | 2 | 2 | True | 0 | ROZPOCET
| VV |  | "debnenie | [15 empty] | VV | 2 | 1 | True | 0 | ROZPOCET
| VV |  | 2*(st1+st1a+st2a+st3) |  | 1871.682 | [13 empty] | VV | 2 | 2 | True | 0 | ROZPOCET
| VV |  | Súčet |  | 2223.562 | [13 empty] | VV | 2 | 4 | True | 1 | ROZPOCET
314 | K | 783801812 | Odstránenie starých náterov z omietok oškrabaním s obrúsením stien | m2 | 839.032 |  | 0 |  |  |  | znížená |  | 0 | 0 | 0 | 0 | 0 | 16 | K | 2 |  |  |  | ROZPOCET |  |  |  |  | 0 | 0 | 0 | 0 | 0 | 2 | 0 | 16 | 275615120
| VV |  | "odstránenie starých olejomalieb na stenách | [15 empty] | VV | 2 | 1 | True | 0 | ROZPOCET
| VV |  | "1NP | [15 empty] | VV | 2 | 1 | True | 0 | ROZPOCET
| VV |  | "1.02 | [15 empty] | VV | 2 | 1 | True | 0 | ROZPOCET
| VV |  | 1,5*18,79 |  | 28.185 | [13 empty] | VV | 2 | 2 | True | 0 | ROZPOCET
| VV |  | -1,5*(1,28+1,28) |  | -3.84 | [13 empty] | VV | 2 | 2 | True | 0 | ROZPOCET
| VV |  | -1,27*(1,5-0,84) |  | -0.838 | [13 empty] | VV | 2 | 2 | True | 0 | ROZPOCET
| VV |  | "1.03 | [15 empty] | VV | 2 | 1 | True | 0 | ROZPOCET
| VV |  | 1,5*37,39 |  | 56.085 | [13 empty] | VV | 2 | 2 | True | 0 | ROZPOCET
| VV |  | -1,5*(0,405+0,9+0,8+0,57+1,28) |  | -5.933 | [13 empty] | VV | 2 | 2 | True | 0 | ROZPOCET
| VV |  | -1,78*(1,5-0,83) |  | -1.193 | [13 empty] | VV | 2 | 2 | True | 0 | ROZPOCET
| VV |  | -1,27*(1,5-0,84) |  | -0.838 | [13 empty] | VV | 2 | 2 | True | 0 | ROZPOCET
| VV |  | "1.05 | [15 empty] | VV | 2 | 1 | True | 0 | ROZPOCET
| VV |  | 1,5*(19,28-6,08) |  | 19.8 | [13 empty] | VV | 2 | 2 | True | 0 | ROZPOCET
| VV |  | -1,5*(0,9+0,175+1,2) |  | -3.413 | [13 empty] | VV | 2 | 2 | True | 0 | ROZPOCET
| VV |  | -1,26*(1,5-0,84) |  | -0.832 | [13 empty] | VV | 2 | 2 | True | 0 | ROZPOCET
| VV |  | "1.06 | [15 empty] | VV | 2 | 1 | True | 0 | ROZPOCET
| VV |  | 1,5*10,73 |  | 16.095 | [13 empty] | VV | 2 | 2 | True | 0 | ROZPOCET
| VV |  | -1,5*1,28 |  | -1.92 | [13 empty] | VV | 2 | 2 | True | 0 | ROZPOCET
| VV |  | -1,29*(1,5-0,85) |  | -0.839 | [13 empty] | VV | 2 | 2 | True | 0 | ROZPOCET
| VV |  | "1.08 | [15 empty] | VV | 2 | 1 | True | 0 | ROZPOCET
| VV |  | 1,5*11,765 |  | 17.648 | [13 empty] | VV | 2 | 2 | True | 0 | ROZPOCET
| VV |  | -1,5*(2,154+1,09) |  | -4.866 | [13 empty] | VV | 2 | 2 | True | 0 | ROZPOCET
| VV |  | -1,0*(1,5-0,3) |  | -1.2 | [13 empty] | VV | 2 | 2 | True | 0 | ROZPOCET
| VV |  | "1.09 | [15 empty] | VV | 2 | 1 | True | 0 | ROZPOCET
| VV |  | 1,5*(2,325+3,2) |  | 8.288 | [13 empty] | VV | 2 | 2 | True | 0 | ROZPOCET
| VV |  | "1.11 | [15 empty] | VV | 2 | 1 | True | 0 | ROZPOCET
| VV |  | 1,5*(5,193+5,215+4,113-0,9) |  | 20.432 | [13 empty] | VV | 2 | 2 | True | 0 | ROZPOCET
| VV |  | -1,5*0,8 |  | -1.2 | [13 empty] | VV | 2 | 2 | True | 0 | ROZPOCET
| VV |  | "schodisko 1 .11 | [15 empty] | VV | 2 | 1 | True | 0 | ROZPOCET
| VV |  | 1,5*(2,72+4,47) |  | 10.785 | [13 empty] | VV | 2 | 2 | True | 0 | ROZPOCET
| VV |  | "1.12 | [15 empty] | VV | 2 | 1 | True | 0 | ROZPOCET
| VV |  | 1,5*(26,22+23,902) |  | 75.183 | [13 empty] | VV | 2 | 2 | True | 0 | ROZPOCET
| VV |  | -1,5*(1,298+0,9*7+0,7*2) |  | -13.497 | [13 empty] | VV | 2 | 2 | True | 0 | ROZPOCET
| VV |  | "1.21 | [15 empty] | VV | 2 | 1 | True | 0 | ROZPOCET
| VV |  | 1,5*23,35 |  | 35.025 | [13 empty] | VV | 2 | 2 | True | 0 | ROZPOCET
| VV |  | -1,5*(1,28+0,79+1,28+1,58+0,8) |  | -8.595 | [13 empty] | VV | 2 | 2 | True | 0 | ROZPOCET
| VV |  | -2,17*(1,5-0,81) |  | -1.497 | [13 empty] | VV | 2 | 2 | True | 0 | ROZPOCET
| VV |  | "1.22 | [15 empty] | VV | 2 | 1 | True | 0 | ROZPOCET
| VV |  | 1,5*18,82 |  | 28.23 | [13 empty] | VV | 2 | 2 | True | 0 | ROZPOCET
| VV |  | -1,5*(0,79+1,28) |  | -3.105 | [13 empty] | VV | 2 | 2 | True | 0 | ROZPOCET
| VV |  | -1,26*(1,5-0,81) |  | -0.869 | [13 empty] | VV | 2 | 2 | True | 0 | ROZPOCET
| VV |  | "1.23 | [15 empty] | VV | 2 | 1 | True | 0 | ROZPOCET
| VV |  | 1,5*30,63 |  | 45.945 | [13 empty] | VV | 2 | 2 | True | 0 | ROZPOCET
| VV |  | -1,5*1,28*2 |  | -3.84 | [13 empty] | VV | 2 | 2 | True | 0 | ROZPOCET
| VV |  | -1,78*(1,5-0,82) |  | -1.21 | [13 empty] | VV | 2 | 2 | True | 0 | ROZPOCET
| VV |  | -1,26*(1,5-0,81) |  | -0.869 | [13 empty] | VV | 2 | 2 | True | 0 | ROZPOCET
| VV |  | "1.24 | [15 empty] | VV | 2 | 1 | True | 0 | ROZPOCET
| VV |  | 1,5*28,22 |  | 42.33 | [13 empty] | VV | 2 | 2 | True | 0 | ROZPOCET
| VV |  | -1,5*(1,28+1,29+1,0) |  | -5.355 | [13 empty] | VV | 2 | 2 | True | 0 | ROZPOCET
| VV |  | -2,2*(1,5-0,81) |  | -1.518 | [13 empty] | VV | 2 | 2 | True | 0 | ROZPOCET
| VV |  | "1.25 | [15 empty] | VV | 2 | 1 | True | 0 | ROZPOCET
| VV |  | 1,5*(7,615+5,23) |  | 19.268 | [13 empty] | VV | 2 | 2 | True | 0 | ROZPOCET
| VV |  | -1,5*0,8*4 |  | -4.8 | [13 empty] | VV | 2 | 2 | True | 0 | ROZPOCET
| VV |  | "1.29+1.30 +1,33chodba pred schodiskom | [15 empty] | VV | 2 | 1 | True | 0 | ROZPOCET
| VV |  | 1,5*(24,94+30,10+2,015) |  | 85.583 | [13 empty] | VV | 2 | 2 | True | 0 | ROZPOCET
| VV |  | -1,5*(1,08+0,9*5+1,45+0,8+1,27+0,8) |  | -14.85 | [13 empty] | VV | 2 | 2 | True | 0 | ROZPOCET
| VV |  | "1.30 schodisko | [15 empty] | VV | 2 | 1 | True | 0 | ROZPOCET
| VV |  | 1,5*(6,97+3,38) |  | 15.525 | [13 empty] | VV | 2 | 2 | True | 0 | ROZPOCET
| VV |  | Medzisúčet |  | 437.49 | [13 empty] | VV | 2 | 3 | True | 0 | ROZPOCET
| VV |  | "2.06 | [15 empty] | VV | 2 | 1 | True | 0 | ROZPOCET
| VV |  | 1,5*19,52 |  | 29.28 | [13 empty] | VV | 2 | 2 | True | 0 | ROZPOCET
| VV |  | -1,5*(1,28+1,08+1,37+1,01+2,23+0,9+2,18) |  | -15.075 | [13 empty] | VV | 2 | 2 | True | 0 | ROZPOCET
| VV |  | "2.07 | [15 empty] | VV | 2 | 1 | True | 0 | ROZPOCET
| VV |  | 1,5*66,685 |  | 100.028 | [13 empty] | VV | 2 | 2 | True | 0 | ROZPOCET
| VV |  | -1,5*(0,9+0,8+0,93+1,175+0,9*6) |  | -13.808 | [13 empty] | VV | 2 | 2 | True | 0 | ROZPOCET
| VV |  | "2.11 | [15 empty] | VV | 2 | 1 | True | 0 | ROZPOCET
| VV |  | 7,38+1,83 |  | 9.21 | [13 empty] | VV | 2 | 2 | True | 0 | ROZPOCET
| VV |  | "2.19 aj na schodisku | [15 empty] | VV | 2 | 1 | True | 0 | ROZPOCET
| VV |  | 1,5*(36,75-5,63) |  | 46.68 | [13 empty] | VV | 2 | 2 | True | 0 | ROZPOCET
| VV |  | -1,5*(0,93+1,26+0,855+1,1+1,395) |  | -8.31 | [13 empty] | VV | 2 | 2 | True | 0 | ROZPOCET
| VV |  | "2.20 | [15 empty] | VV | 2 | 1 | True | 0 | ROZPOCET
| VV |  | 1,5*16,77 |  | 25.155 | [13 empty] | VV | 2 | 2 | True | 0 | ROZPOCET
| VV |  | -1,5*(1,2+0,79+0,93) |  | -4.38 | [13 empty] | VV | 2 | 2 | True | 0 | ROZPOCET
| VV |  | "2.24 | [15 empty] | VV | 2 | 1 | True | 0 | ROZPOCET
| VV |  | 1,5*48,65 |  | 72.975 | [13 empty] | VV | 2 | 2 | True | 0 | ROZPOCET
| VV |  | -1,5*(0,9*6+0,7*2) |  | -10.2 | [13 empty] | VV | 2 | 2 | True | 0 | ROZPOCET
| VV |  | Medzisúčet |  | 231.555 | [13 empty] | VV | 2 | 3 | True | 0 | ROZPOCET
| VV |  | "3NP | [15 empty] | VV | 2 | 1 | True | 0 | ROZPOCET
| VV |  | "3.01 | [15 empty] | VV | 2 | 1 | True | 0 | ROZPOCET
| VV |  | 1,5*7,28 |  | 10.92 | [13 empty] | VV | 2 | 2 | True | 0 | ROZPOCET
| VV |  | -1,5*(1,02+1,07) |  | -3.135 | [13 empty] | VV | 2 | 2 | True | 0 | ROZPOCET
| VV |  | "3.02 | [15 empty] | VV | 2 | 1 | True | 0 | ROZPOCET
| VV |  | 1,5*22,65 |  | 33.975 | [13 empty] | VV | 2 | 2 | True | 0 | ROZPOCET
| VV |  | -1,5*(0,9*3+0,7*2+1,19) |  | -7.935 | [13 empty] | VV | 2 | 2 | True | 0 | ROZPOCET
| VV |  | "3.11 | [15 empty] | VV | 2 | 1 | True | 0 | ROZPOCET
| VV |  | 1,5*15,63 |  | 23.445 | [13 empty] | VV | 2 | 2 | True | 0 | ROZPOCET
| VV |  | -1,5*(1,235+1,17+2,6) |  | -7.508 | [13 empty] | VV | 2 | 2 | True | 0 | ROZPOCET
| VV |  | "3.12 | [15 empty] | VV | 2 | 1 | True | 0 | ROZPOCET
| VV |  | 1,5*20,2 |  | 30.3 | [13 empty] | VV | 2 | 2 | True | 0 | ROZPOCET
| VV |  | -1,5*(2,6+1,15+1,34+1,31) |  | -9.6 | [13 empty] | VV | 2 | 2 | True | 0 | ROZPOCET
| VV |  | "3.17 | [15 empty] | VV | 2 | 1 | True | 0 | ROZPOCET
| VV |  | 1,5*(3,785*2+4,945*2+0,8*2+0,205*2) |  | 29.205 | [13 empty] | VV | 2 | 2 | True | 0 | ROZPOCET
| VV |  | -1,5*(1,25+0,9+0,8) |  | -4.425 | [13 empty] | VV | 2 | 2 | True | 0 | ROZPOCET
| VV |  | "3.18 | [15 empty] | VV | 2 | 1 | True | 0 | ROZPOCET
| VV |  | 1,5*6,5 |  | 9.75 | [13 empty] | VV | 2 | 2 | True | 0 | ROZPOCET
| VV |  | -1,5*(0,7+0,9*2) |  | -3.75 | [13 empty] | VV | 2 | 2 | True | 0 | ROZPOCET
| VV |  | "3.20 | [15 empty] | VV | 2 | 1 | True | 0 | ROZPOCET
| VV |  | 1,5*14,57 |  | 21.855 | [13 empty] | VV | 2 | 2 | True | 0 | ROZPOCET
| VV |  | -1,5*(1,285+1,035+0,9) |  | -4.83 | [13 empty] | VV | 2 | 2 | True | 0 | ROZPOCET
| VV |  | "3.21 | [15 empty] | VV | 2 | 1 | True | 0 | ROZPOCET
| VV |  | 1,5*25,57 |  | 38.355 | [13 empty] | VV | 2 | 2 | True | 0 | ROZPOCET
| VV |  | -1,5*(0,9+1,05+0,9) |  | -4.275 | [13 empty] | VV | 2 | 2 | True | 0 | ROZPOCET
| VV |  | "3.22 | [15 empty] | VV | 2 | 1 | True | 0 | ROZPOCET
| VV |  | 1,5*10,07 |  | 15.105 | [13 empty] | VV | 2 | 2 | True | 0 | ROZPOCET
| VV |  | -1,5*0,9 |  | -1.35 | [13 empty] | VV | 2 | 2 | True | 0 | ROZPOCET
| VV |  | "3.27 | [15 empty] | VV | 2 | 1 | True | 0 | ROZPOCET
| VV |  | 1,5*2,59 |  | 3.885 | [13 empty] | VV | 2 | 2 | True | 0 | ROZPOCET
| VV |  | Medzisúčet |  | 169.987 | [13 empty] | VV | 2 | 3 | True | 0 | ROZPOCET
| VV |  | Súčet |  | 839.032 | [13 empty] | VV | 2 | 4 | True | 1 | ROZPOCET
| D | OST | Ostatné |  |  |  | 0 | [5 empty] | 0 |  | 0 |  | 0 | 4 | D | 0 |  |  |  | ROZPOCET | [10 empty] | 0
315 | K | OST1 | Pomocný výpočet podláh pre búracie práce - NOECEŇOVAŤ!!!! | m2 | 3010.578 |  | 0 |  |  |  | znížená |  | 0 | 0 | 0 | 0 | 0 | 512 | K | 1 |  |  |  | ROZPOCET |  |  |  |  | 0 | 0 | 0 | 0 | 0 | 2 | 0 | 512 | -1288636316
| VV |  | "pp1 náslapná vrstva keramická dlažba | [15 empty] | VV | 1 | 1 | True | 0 | ROZPOCET
| VV |  | "2NP_2.08+09+2.10+1.12+2.30+2.31 | [15 empty] | VV | 1 | 1 | True | 0 | ROZPOCET
| VV |  | 1,24+1,24+6,75+2,73+6,75+6,81 |  | 25.52 | [13 empty] | VV | 1 | 2 | True | 0 | ROZPOCET
| VV |  | "3NP_3,28 | [15 empty] | VV | 1 | 1 | True | 0 | ROZPOCET
| VV |  | 1,42 |  | 1.42 | [13 empty] | VV | 1 | 2 | True | 0 | ROZPOCET
| VV | PP1 | Medzisúčet |  | 26.94 | [13 empty] | VV | 1 | 3 | True | 0 | ROZPOCET
| VV |  | "pp2 náslapná vrstva keramická dlažba | [15 empty] | VV | 1 | 1 | True | 0 | ROZPOCET
| VV |  | "2NP _2.02 | [15 empty] | VV | 1 | 1 | True | 0 | ROZPOCET
| VV |  | 55,51 |  | 55.51 | [13 empty] | VV | 1 | 2 | True | 0 | ROZPOCET
| VV | PP2_KD | Medzisúčet |  | 55.51 | [13 empty] | VV | 1 | 3 | True | 0 | ROZPOCET
| VV |  | "pp2 náslapná vrstva koberec | [15 empty] | VV | 1 | 1 | True | 0 | ROZPOCET
| VV |  | "2NP _2.02 koberec na keramickej dlazbe | [15 empty] | VV | 1 | 1 | True | 0 | ROZPOCET
| VV |  | 55,51 |  | 55.51 | [13 empty] | VV | 1 | 2 | True | 0 | ROZPOCET
| VV |  | "2NP _2.03+2.04+2.05+2.0617+18 +2.20+21+22+2.23 | [15 empty] | VV | 1 | 1 | True | 0 | ROZPOCET
| VV |  | 65,04+53,71+44,6+24,09+45,63+58,6+16,2+46,39+4,43+1,94 |  | 360.63 | [13 empty] | VV | 1 | 2 | True | 0 | ROZPOCET
| VV | PP2_koberec | Medzisúčet |  | 416.14 | [13 empty] | VV | 1 | 3 | True | 0 | ROZPOCET
| VV |  | "PP3 -náslapná vrstva pvc | [15 empty] | VV | 1 | 1 | True | 0 | ROZPOCET
| VV |  | "1NP__1.02(50%výmery)+1.03+04+05+06+1.21+1.23+1.24 | [15 empty] | VV | 1 | 1 | True | 0 | ROZPOCET
| VV |  | 20,96/2+56,69+6,3+21,77+13,12+35,7+44,44+44,33 |  | 232.83 | [13 empty] | VV | 1 | 2 | True | 0 | ROZPOCET
| VV |  | 22,66 "1.07 cast miestnosti |  | 22.66 | [13 empty] | VV | 1 | 2 | True | 0 | ROZPOCET
| VV |  | "1.08 nad 1 PP stropom podlaha časť miestnosti | [15 empty] | VV | 1 | 1 | True | 0 | ROZPOCET
| VV |  | 7,45 |  | 7.45 | [13 empty] | VV | 1 | 2 | True | 0 | ROZPOCET
| VV |  | "1.29 nad 1 PP stropom podlaha časť miestnosti | [15 empty] | VV | 1 | 1 | True | 0 | ROZPOCET
| VV |  | 5,63 |  | 5.63 | [13 empty] | VV | 1 | 2 | True | 0 | ROZPOCET
| VV |  | "2NP_2.19 PRED schodiskom - pvc mimo B10 | [15 empty] | VV | 1 | 1 | True | 0 | ROZPOCET
| VV |  | 26,58-(7,68+5,7) |  | 13.2 | [13 empty] | VV | 1 | 2 | True | 0 | ROZPOCET
| VV | PP3_pvc | Medzisúčet |  | 281.77 | [13 empty] | VV | 1 | 3 | True | 0 | ROZPOCET
| VV |  | "1NP_1.07 časť miestnosti | [15 empty] | VV | 1 | 1 | True | 0 | ROZPOCET
| VV |  | 45,97 |  | 45.97 | [13 empty] | VV | 1 | 2 | True | 0 | ROZPOCET
| VV |  | "2NP_2.11 pred schodiskom - náslapná vrstva keramická dlažba pod pvc | [15 empty] | VV | 1 | 1 | True | 0 | ROZPOCET
| VV |  | 4,08 |  | 4.08 | [13 empty] | VV | 1 | 2 | True | 0 | ROZPOCET
| VV | PP3_KD | Medzisúčet |  | 50.05 | [13 empty] | VV | 1 | 3 | True | 0 | ROZPOCET
| VV |  | "PP1a náslapná vrstva keramická dlažba | [15 empty] | VV | 1 | 1 | True | 0 | ROZPOCET
| VV |  | "1NP_1.10+1.19+1.20+1.26+1.27+1.28 | [15 empty] | VV | 1 | 1 | True | 0 | ROZPOCET
| VV |  | 1,64+4,54+4,88+1,23+1,33+6,49 |  | 20.11 | [13 empty] | VV | 1 | 2 | True | 0 | ROZPOCET
| VV |  | "1.09 časť miestnosti | [15 empty] | VV | 1 | 1 | True | 0 | ROZPOCET
| VV |  | 5,52/2 |  | 2.76 | [13 empty] | VV | 1 | 2 | True | 0 | ROZPOCET
| VV | PP1a | Medzisúčet |  | 22.87 | [13 empty] | VV | 1 | 3 | True | 0 | ROZPOCET
| VV |  | "PP2a_náslapná vrstva koberec | [15 empty] | VV | 1 | 1 | True | 0 | ROZPOCET
| VV |  | "1NP_1.02(50%výmery)+1.13+14+15+16+1.18+1.31+1.32 | [15 empty] | VV | 1 | 1 | True | 0 | ROZPOCET
| VV |  | 20,96/2+24,83+11,7+25,82+23,62+20,84+27,82+11,55 |  | 156.66 | [13 empty] | VV | 1 | 2 | True | 0 | ROZPOCET
| VV | PP2a | Medzisúčet |  | 156.66 | [13 empty] | VV | 1 | 3 | True | 0 | ROZPOCET
| VV |  | "PP3a_náslapná vrstva pvc | [15 empty] | VV | 1 | 1 | True | 0 | ROZPOCET
| VV |  | "1NP_1.11 pred schodiskom | [15 empty] | VV | 1 | 1 | True | 0 | ROZPOCET
| VV |  | 17,91-4,28 |  | 13.63 | [13 empty] | VV | 1 | 2 | True | 0 | ROZPOCET
| VV |  | "1NP_1.12+1,17+1,22+1.25+1.33 | [15 empty] | VV | 1 | 1 | True | 0 | ROZPOCET
| VV |  | 34,84+7,79+19,91+7,72+(11,86-7,26) |  | 74.86 | [13 empty] | VV | 1 | 2 | True | 0 | ROZPOCET
| VV |  | "1.08 časť miestnosti podlaha na teréne | [15 empty] | VV | 1 | 1 | True | 0 | ROZPOCET
| VV |  | 12,14-7,45 |  | 4.69 | [13 empty] | VV | 1 | 2 | True | 0 | ROZPOCET
| VV |  | "1.09 časť miestnosti | [15 empty] | VV | 1 | 1 | True | 0 | ROZPOCET
| VV |  | 5,52/2 |  | 2.76 | [13 empty] | VV | 1 | 2 | True | 0 | ROZPOCET
| VV |  | "1.29 nad 1 PP stropom podlaha časť miestnosti | [15 empty] | VV | 1 | 1 | True | 0 | ROZPOCET
| VV |  | 25,63-5,63 |  | 20 | [13 empty] | VV | 1 | 2 | True | 0 | ROZPOCET
| VV | PP3a | Medzisúčet |  | 115.94 | [13 empty] | VV | 1 | 3 | True | 0 | ROZPOCET
| VV |  | "PP4a_náslapná vrstva koberec | [15 empty] | VV | 1 | 1 | True | 0 | ROZPOCET
| VV |  | "3.12+3.16+3.17 | [15 empty] | VV | 1 | 1 | True | 0 | ROZPOCET
| VV |  | 23,39+7,02+22,78 |  | 53.19 | [13 empty] | VV | 1 | 2 | True | 0 | ROZPOCET
| VV | PP4a | Medzisúčet |  | 53.19 | [13 empty] | VV | 1 | 3 | True | 0 | ROZPOCET
| VV |  | "PP4b_náslapná vrstva pvc | [15 empty] | VV | 1 | 1 | True | 0 | ROZPOCET
| VV |  | "3.11+3.13(bez skla) | [15 empty] | VV | 1 | 1 | True | 0 | ROZPOCET
| VV |  | 6,05+54,34 |  | 60.39 | [13 empty] | VV | 1 | 2 | True | 0 | ROZPOCET
| VV | PP4b | Medzisúčet |  | 60.39 | [13 empty] | VV | 1 | 3 | True | 0 | ROZPOCET
| VV |  | "PP4c_náslapná vrstva keramika na sucho | [15 empty] | VV | 1 | 1 | True | 0 | ROZPOCET
| VV |  | "3.10+3.14+3.15+3.29 | [15 empty] | VV | 1 | 1 | True | 0 | ROZPOCET
| VV |  | 91,62+174,69+160,99+28,99 |  | 456.29 | [13 empty] | VV | 1 | 2 | True | 0 | ROZPOCET
| VV | PP4c | Medzisúčet |  | 456.29 | [13 empty] | VV | 1 | 3 | True | 0 | ROZPOCET
| VV |  | "B10- náślapná vrstva dlažba + odfrezovanie | [15 empty] | VV | 1 | 1 | True | 0 | ROZPOCET
| VV |  | "1NP_1.01 FOYER | [15 empty] | VV | 1 | 1 | True | 0 | ROZPOCET
| VV |  | 30,72 |  | 30.72 | [13 empty] | VV | 1 | 2 | True | 0 | ROZPOCET
| VV |  | "2NP_2.01 schodisková hala | [15 empty] | VV | 1 | 1 | True | 0 | ROZPOCET
| VV |  | 22,02 |  | 22.02 | [13 empty] | VV | 1 | 2 | True | 0 | ROZPOCET
| VV |  | Medzisúčet |  | 52.74 | [13 empty] | VV | 1 | 3 | True | 0 | ROZPOCET
| VV |  | "B10-koberec nášlapná vrstva | [15 empty] | VV | 1 | 1 | True | 0 | ROZPOCET
| VV |  | "1NP_1.34+1.,35+1.36(PP2a) | [15 empty] | VV | 1 | 1 | True | 0 | ROZPOCET
| VV |  | 18,18+18,05+17,43 |  | 53.66 | [13 empty] | VV | 1 | 2 | True | 0 | ROZPOCET
| VV |  | "2NP_2.13+2.14+2.15+2.16 | [15 empty] | VV | 1 | 1 | True | 0 | ROZPOCET
| VV |  | 15,23+21,07+32,08+27,73 |  | 96.11 | [13 empty] | VV | 1 | 2 | True | 0 | ROZPOCET
| VV |  | "2NP_2.25+26+27+28+2.29 | [15 empty] | VV | 1 | 1 | True | 0 | ROZPOCET
| VV |  | 26,7+26,73+15,04+39,38+13,92 |  | 121.77 | [13 empty] | VV | 1 | 2 | True | 0 | ROZPOCET
| VV |  | "3NP_3.23+24+25+3.26+3.30 | [15 empty] | VV | 1 | 1 | True | 0 | ROZPOCET
| VV |  | 17,0+16,21+12,21+6,37+11,71 |  | 63.5 | [13 empty] | VV | 1 | 2 | True | 0 | ROZPOCET
| VV |  | "3NP_3.03+3.04+3.09 | [15 empty] | VV | 1 | 1 | True | 0 | ROZPOCET
| VV |  | 13,5+13,2+20,55 |  | 47.25 | [13 empty] | VV | 1 | 2 | True | 0 | ROZPOCET
| VV | B10_koberec | Medzisúčet |  | 382.29 | [13 empty] | VV | 1 | 3 | True | 0 | ROZPOCET
| VV |  | "B10-pvc nášlapná vrstva | [15 empty] | VV | 1 | 1 | True | 0 | ROZPOCET
| VV |  | "1NP_1.33 | [15 empty] | VV | 1 | 1 | True | 0 | ROZPOCET
| VV |  | 7,26 |  | 7.26 | [13 empty] | VV | 1 | 2 | True | 0 | ROZPOCET
| VV |  | "2NP_2.07 | [15 empty] | VV | 1 | 1 | True | 0 | ROZPOCET
| VV |  | 43,39 |  | 43.39 | [13 empty] | VV | 1 | 2 | True | 0 | ROZPOCET
| VV |  | "2NP_2.11 PRED schodiskom - pvc | [15 empty] | VV | 1 | 1 | True | 0 | ROZPOCET
| VV |  | 4,08 |  | 4.08 | [13 empty] | VV | 1 | 2 | True | 0 | ROZPOCET
| VV |  | "2NP_2.19 PRED schodiskom - pvc | [15 empty] | VV | 1 | 1 | True | 0 | ROZPOCET
| VV |  | 5,7 |  | 5.7 | [13 empty] | VV | 1 | 2 | True | 0 | ROZPOCET
| VV |  | "2NP_2.24 - pvc | [15 empty] | VV | 1 | 1 | True | 0 | ROZPOCET
| VV |  | 33,79 |  | 33.79 | [13 empty] | VV | 1 | 2 | True | 0 | ROZPOCET
| VV |  | "3NP_3.21+3.22+3.18+3.20+3.01+3.02 | [15 empty] | VV | 1 | 1 | True | 0 | ROZPOCET
| VV |  | 19,4+21,46+2,94+12,43+10,7+15,86 |  | 82.79 | [13 empty] | VV | 1 | 2 | True | 0 | ROZPOCET
| VV | B10_pvc | Medzisúčet |  | 177.01 | [13 empty] | VV | 1 | 3 | True | 0 | ROZPOCET
| VV |  | "B10- keramicka dlazba nášlapná vrstva | [15 empty] | VV | 1 | 1 | True | 0 | ROZPOCET
| VV |  | "3NP_3.27+3.19 | [15 empty] | VV | 1 | 1 | True | 0 | ROZPOCET
| VV |  | 3,52+2,4 |  | 5.92 | [13 empty] | VV | 1 | 2 | True | 0 | ROZPOCET
| VV |  | "3NP_3.05+06+07+3.08 | [15 empty] | VV | 1 | 1 | True | 0 | ROZPOCET
| VV |  | 1,89+3,07+1,89+2,58 |  | 9.43 | [13 empty] | VV | 1 | 2 | True | 0 | ROZPOCET
| VV | B10_keramika | Medzisúčet |  | 15.35 | [13 empty] | VV | 1 | 3 | True | 0 | ROZPOCET
| VV |  | "balkón podlaha B25 | [15 empty] | VV | 1 | 1 | True | 0 | ROZPOCET
| VV |  | "2NP | [15 empty] | VV | 1 | 1 | True | 0 | ROZPOCET
| VV |  | 17+3,6*2 |  | 24.2 | [13 empty] | VV | 1 | 2 | True | 0 | ROZPOCET
| VV | B25 | Medzisúčet |  | 24.2 | [13 empty] | VV | 1 | 3 | True | 0 | ROZPOCET
| VV |  | "spevnená plochy nádvoria a podjazdu vrátane chodníkov B15 | [15 empty] | VV | 1 | 1 | True | 0 | ROZPOCET
| VV | B15 | 612,608+50,63 |  | 663.238 | [13 empty] | VV | 1 | 2 | True | 0 | ROZPOCET
| VV |  | Medzisúčet |  | 663.238 | [13 empty] | VV | 1 | 3 | True | 0 | ROZPOCET
| VV |  | Súčet |  | 3010.578 | [13 empty] | VV | 1 | 4 | True | 1 | ROZPOCET
316 | K | OST-100100100 | Pomocný výkaz podláh - NOECEŇOVAŤ!!!! | m2 | 3304.634 |  | 0 |  |  |  | znížená |  | 0 | 0 | 0 | 0 | 0 | 512 | K | 1 |  |  |  | ROZPOCET |  |  |  |  | 0 | 0 | 0 | 0 | 0 | 2 | 0 | 512 | 277087682
| VV |  | "P00 - Schodisko - plocha | [15 empty] | VV | 1 | 1 | True | 0 | ROZPOCET
| VV |  | 5,83+7,22+2,1 |  | 15.15 | [13 empty] | VV | 1 | 2 | True | 0 | ROZPOCET
| VV |  | "P01 - podlaha na teréne | [15 empty] | VV | 1 | 1 | True | 0 | ROZPOCET
| VV |  | 20,96+34,84+19,91+13,78 |  | 89.49 | [13 empty] | VV | 1 | 2 | True | 0 | ROZPOCET
| VV | p1 | Medzisúčet |  | 104.64 | [13 empty] | VV | 1 | 3 | True | 0 | ROZPOCET
| VV |  | "P02 - keramická dlažba | [15 empty] | VV | 1 | 1 | True | 0 | ROZPOCET
| VV |  | 3,34+2,38+1,42+1,96+2,19+3,34+6,2+2,02+1,92+1,58+0,74+3,77+5,57+7,68+2,94+3,25 |  | 50.3 | [13 empty] | VV | 1 | 2 | True | 0 | ROZPOCET
| VV | p2 | Medzisúčet |  | 50.3 | [13 empty] | VV | 1 | 3 | True | 0 | ROZPOCET
| VV |  | "P03 - koberec | [15 empty] | VV | 1 | 1 | True | 0 | ROZPOCET
| VV |  | 24,83+11,7+12,37+12,75+23,62+29,84+11,45+15,73+11,55 |  | 153.84 | [13 empty] | VV | 1 | 2 | True | 0 | ROZPOCET
| VV | p3 | Medzisúčet |  | 153.84 | [13 empty] | VV | 1 | 3 | True | 0 | ROZPOCET
| VV |  | "P03a - koberec | [15 empty] | VV | 1 | 1 | True | 0 | ROZPOCET
| VV |  | 18,18+18,05+17,43 |  | 53.66 | [13 empty] | VV | 1 | 2 | True | 0 | ROZPOCET
| VV | p3a | Medzisúčet |  | 53.66 | [13 empty] | VV | 1 | 3 | True | 0 | ROZPOCET
| VV |  | "P03b | [15 empty] | VV | 1 | 1 | True | 0 | ROZPOCET
| VV |  | 21,75-13,78 |  | 7.97 | [13 empty] | VV | 1 | 2 | True | 0 | ROZPOCET
| VV | p3b | Medzisúčet |  | 7.97 | [13 empty] | VV | 1 | 3 | True | 0 | ROZPOCET
| VV |  | "P03c - suterén | [15 empty] | VV | 1 | 1 | True | 0 | ROZPOCET
| VV |  | 20,54+47,35+43,69+25,65+7,15+70,93+3,77 |  | 219.08 | [13 empty] | VV | 1 | 2 | True | 0 | ROZPOCET
| VV | p3c | Medzisúčet |  | 219.08 | [13 empty] | VV | 1 | 3 | True | 0 | ROZPOCET
| VV |  | "P03d - suterén uhoľňa | [15 empty] | VV | 1 | 1 | True | 0 | ROZPOCET
| VV |  | 45,8 |  | 45.8 | [13 empty] | VV | 1 | 2 | True | 0 | ROZPOCET
| VV | p3d | Medzisúčet |  | 45.8 | [13 empty] | VV | 1 | 3 | True | 0 | ROZPOCET
| VV |  | "P04 - koberec | [15 empty] | VV | 1 | 1 | True | 0 | ROZPOCET
| VV |  | 15,23+21,07+15,7+15,6+27,73+4,43+26,7+26,73+15,04+26,93+28,76 |  | 223.92 | [13 empty] | VV | 1 | 2 | True | 0 | ROZPOCET
| VV | p4 | Medzisúčet |  | 223.92 | [13 empty] | VV | 1 | 3 | True | 0 | ROZPOCET
| VV |  | "P04a - parkety | [15 empty] | VV | 1 | 1 | True | 0 | ROZPOCET
| VV |  | 34,3+22,42+21,75 |  | 78.47 | [13 empty] | VV | 1 | 2 | True | 0 | ROZPOCET
| VV | p4a | Medzisúčet |  | 78.47 | [13 empty] | VV | 1 | 3 | True | 0 | ROZPOCET
| VV |  | "P05 - drevené parkety | [15 empty] | VV | 1 | 1 | True | 0 | ROZPOCET
| VV |  | 53,97+18,2+17,26+47,46+35,7+44,44+44,33 |  | 261.36 | [13 empty] | VV | 1 | 2 | True | 0 | ROZPOCET
| VV |  | 55,51+65,04+53,71+44,6+24,09+45,63+58,6+46,39+11,53 |  | 405.1 | [13 empty] | VV | 1 | 2 | True | 0 | ROZPOCET
| VV |  | 13,93-2,1+7,61 |  | 19.44 | [13 empty] | VV | 1 | 2 | True | 0 | ROZPOCET
| VV | p5 | Medzisúčet |  | 685.9 | [13 empty] | VV | 1 | 3 | True | 0 | ROZPOCET
| VV |  | "P06 - dlažba | [15 empty] | VV | 1 | 1 | True | 0 | ROZPOCET
| VV |  | 6,3+6,37+3,92++3,64+1,94+6,97+7,75-4,16 |  | 32.73 | [13 empty] | VV | 1 | 2 | True | 0 | ROZPOCET
| VV |  | 6,01+7,64-4,46+3,19+6,25+2,82 |  | 21.45 | [13 empty] | VV | 1 | 2 | True | 0 | ROZPOCET
| VV | p6 | Medzisúčet |  | 54.18 | [13 empty] | VV | 1 | 3 | True | 0 | ROZPOCET
| VV |  | "P07 - terazzo | [15 empty] | VV | 1 | 1 | True | 0 | ROZPOCET
| VV |  | 23,5+15,76+17,34-3,7 |  | 52.9 | [13 empty] | VV | 1 | 2 | True | 0 | ROZPOCET
| VV | p7 | Medzisúčet |  | 52.9 | [13 empty] | VV | 1 | 3 | True | 0 | ROZPOCET
| VV |  | "P07a - liate terazzo | [15 empty] | VV | 1 | 1 | True | 0 | ROZPOCET
| VV |  | 39,63+35,54-6,9+12,93-4,1+5,8+7,8+6+6,5 |  | 103.2 | [13 empty] | VV | 1 | 2 | True | 0 | ROZPOCET
| VV | p7a | Medzisúčet |  | 103.2 | [13 empty] | VV | 1 | 3 | True | 0 | ROZPOCET
| VV |  | "P08 - liate terazzo | [15 empty] | VV | 1 | 1 | True | 0 | ROZPOCET
| VV |  | 0,8+12,73+4,5 |  | 18.03 | [13 empty] | VV | 1 | 2 | True | 0 | ROZPOCET
| VV | p08 | Medzisúčet |  | 18.03 | [13 empty] | VV | 1 | 3 | True | 0 | ROZPOCET
| VV |  | "p08a - ker. dlažba | [15 empty] | VV | 1 | 1 | True | 0 | ROZPOCET
| VV |  | 15,73-1,5 |  | 14.23 | [13 empty] | VV | 1 | 2 | True | 0 | ROZPOCET
| VV |  | 0,171*1,256*16 |  | 3.436 | [13 empty] | VV | 1 | 2 | True | 0 | ROZPOCET
| VV |  | 0,171*1,2*13 |  | 2.668 | [13 empty] | VV | 1 | 2 | True | 0 | ROZPOCET
| VV | p08a | Medzisúčet |  | 20.334 | [13 empty] | VV | 1 | 3 | True | 0 | ROZPOCET
| VV |  | "P09 - koberec | [15 empty] | VV | 1 | 1 | True | 0 | ROZPOCET
| VV |  | 121,01-20,45-17,65 |  | 82.91 | [13 empty] | VV | 1 | 2 | True | 0 | ROZPOCET
| VV | p9 | Medzisúčet |  | 82.91 | [13 empty] | VV | 1 | 3 | True | 0 | ROZPOCET
| VV |  | "P10 - dlažba | [15 empty] | VV | 1 | 1 | True | 0 | ROZPOCET
| VV |  | 4,16+4,46+1,89+3,07+1,89+2,58 |  | 18.05 | [13 empty] | VV | 1 | 2 | True | 0 | ROZPOCET
| VV | p10 | Medzisúčet |  | 18.05 | [13 empty] | VV | 1 | 3 | True | 0 | ROZPOCET
| VV |  | "P11 - drevené parkety | [15 empty] | VV | 1 | 1 | True | 0 | ROZPOCET
| VV |  | 13,54+2,33+6,75+27,83 |  | 50.45 | [13 empty] | VV | 1 | 2 | True | 0 | ROZPOCET
| VV | p11 | Medzisúčet |  | 50.45 | [13 empty] | VV | 1 | 3 | True | 0 | ROZPOCET
| VV |  | "P12 - koberec | [15 empty] | VV | 1 | 1 | True | 0 | ROZPOCET
| VV |  | 15,55+11,71+18,03+17,85+17+12,43+20,55+13,2+13,5 |  | 139.82 | [13 empty] | VV | 1 | 2 | True | 0 | ROZPOCET
| VV | p12 | Medzisúčet |  | 139.82 | [13 empty] | VV | 1 | 3 | True | 0 | ROZPOCET
| VV |  | "P13 - osb doska | [15 empty] | VV | 1 | 1 | True | 0 | ROZPOCET
| VV |  | 91,62+7,02+15,41+174,69+146,88-16,69-15,9 |  | 403.03 | [13 empty] | VV | 1 | 2 | True | 0 | ROZPOCET
| VV | p13 | Medzisúčet |  | 403.03 | [13 empty] | VV | 1 | 3 | True | 0 | ROZPOCET
| VV |  | "P13a | [15 empty] | VV | 1 | 1 | True | 0 | ROZPOCET
| VV |  | 16,69+15,9 |  | 32.59 | [13 empty] | VV | 1 | 2 | True | 0 | ROZPOCET
| VV | p13a | Medzisúčet |  | 32.59 | [13 empty] | VV | 1 | 3 | True | 0 | ROZPOCET
| VV |  | "p14 - sklo | [15 empty] | VV | 1 | 1 | True | 0 | ROZPOCET
| VV |  | 20,45+17,65 |  | 38.1 | [13 empty] | VV | 1 | 2 | True | 0 | ROZPOCET
| VV | p14 | Medzisúčet |  | 38.1 | [13 empty] | VV | 1 | 3 | True | 0 | ROZPOCET
| VV |  | "podlaha na balkónoch S01 - nové označenie P16 | [15 empty] | VV | 1 | 1 | True | 0 | ROZPOCET
| VV |  | 32,3 |  | 32.3 | [13 empty] | VV | 1 | 2 | True | 0 | ROZPOCET
| VV | s01 | Medzisúčet |  | 32.3 | [13 empty] | VV | 1 | 3 | True | 0 | ROZPOCET
| VV |  | "podlaha P15 - dvor | [15 empty] | VV | 1 | 1 | True | 0 | ROZPOCET
| VV |  | 471,63 |  | 471.63 | [13 empty] | VV | 1 | 2 | True | 0 | ROZPOCET
| VV | p15 | Medzisúčet |  | 471.63 | [13 empty] | VV | 1 | 3 | True | 0 | ROZPOCET
| VV |  | "podlaha P15a - dvor žula | [15 empty] | VV | 1 | 1 | True | 0 | ROZPOCET
| VV |  | 163,53 |  | 163.53 | [13 empty] | VV | 1 | 2 | True | 0 | ROZPOCET
| VV | p15a | Medzisúčet |  | 163.53 | [13 empty] | VV | 1 | 3 | True | 0 | ROZPOCET
| VV |  | Súčet |  | 3304.634 | [13 empty] | VV | 1 | 4 | True | 1 | ROZPOCET
Poznámky:
K správnemu naceneniu výkazu výmer je potrebné naštudovanie PD. Naceniť je potrebné jestvujúci výkaz výmer podľa pokynov tendrového zadávateľa, resp. navrhu zmluvy o dielo.
Výkaz výmer je neoddeliteľnou súčasťou celej PD. Materiál výrobkov je definovaný vo VV a zároveň sú položky jednoznačne určené a spárovateľné k výkresovej alebo textovej časti projektovej dokumentácie, ktorá dané materiály, v potrebných prípadoch ešte presnejšie podrobnejšie špecifikuje, upresňuje ci konkretizuje technicky, parametricky alebo referenčným výrobkom.
Informácie o materiáloch výrobkov vo výkresovej časti alebo technických správach môžu byť aj výrazne rozsiahlejšie ako je možné uviesť technicky v texte názvu položky vo výkaze výmer, preto je potrebné naštudovanie projektovej dokumentácie a oceňovať výkaz výmer ako celok a neoddeliteňú súčasť projektovej dokumentácie.
Výmery položiek presunov hmot PSV vyjadrených mernými jednotkami v percentách % si uchádzač výpĺna sám podla metodiky rozpočtárskych programov napr. Cenkros, ODIS.
Dodávateľ si zahrnie do jednotkových cien všetky náklady podla ZoD, vrátane VRN-ov: napr. označenie staveniska, čistenie, opatrenia pre stav. v zimnom období, poistenie, geodet. merania a dokumentáciu, skúšky, vzorky, dielenskú dokumentáciu, vyčistenie všetkých dotknutých plôch od stavebného odpadu.
Navrhované materiály a výrobky sú referenčné a je možné ich nahradiť materiálmi a výrobkami s rovnocennými alebo lepšími technickými prarametrami, podľa pravidla pre ekvivalent, uvedeného v súťažných podkladov.
Vedľajšie rozpočtové náklady sú súčasťou jednotkových cien.

## Zoznam figúr
ZOZNAM FIGÚR
Kód: | 37
Stavba: | Dom Hudby - Obnova objektu NKP aktualizácie etapizácie - robila Nikol
Dátum: | 2021-07-27
Kód | Popis | MJ | Výmera
I.etapa/ 01.1 | D 1.1 Architektúra - D1.1.1 Búracie práce, D1.1.2 Nový stav, D1.1.3 Sanácia zvlhnutia, D1.2 Statika
a_exterier | Skladba a stena exteriér |  | 120.868
Použitie figúry:
216904111x | Očistenie muriva, múrov a klenieb pred začatím opráv ručne | m2 | 2408.221
978015391 | Otlčenie omietok vonkajších priečelí zložitejších, s vyškriabaním škár, očistením muriva, v rozsahu do 100 %, -0,05900t | m2 | 451.888
b | sanačná omietka skladba B |  | 980.262
Použitie figúry:
216904111x | Očistenie muriva, múrov a klenieb pred začatím opráv ručne | m2 | 2408.221
978013191 | Otlčenie omietok stien vnútorných vápenných alebo vápennocementových v rozsahu do 100 %, -0,04600t | m2 | 1565.599
b1 | Omietka B1 steny suterén |  | 360.816
b1_exterier | B1 exteriér |  | 278.022
Použitie figúry:
216904111x | Očistenie muriva, múrov a klenieb pred začatím opráv ručne | m2 | 2408.221
978015391 | Otlčenie omietok vonkajších priečelí zložitejších, s vyškriabaním škár, očistením muriva, v rozsahu do 100 %, -0,05900t | m2 | 451.888
b1_strop | Omietka B1 na stropoch |  | 239.012
b1_suteren | Sanačná omietka v suteréne |  | 82.794
B10_keramika |  |  | 15.35
| "B10- keramicka dlazba nášlapná vrstva |  | 0
| "3NP_3.27+3.19 |  | 0
| 3,52+2,4 |  | 5.92
| "3NP_3.05+06+07+3.08 |  | 0
| 1,89+3,07+1,89+2,58 |  | 9.43
B10_keramika | Medzisúčet |  | 15.35
Použitie figúry:
OST1 | Pomocný výpočet podláh pre búracie práce - NOECEŇOVAŤ!!!! | m2 | 3010.578
965081812 | Búranie dlažieb, z kamen., cement., terazzových, čadičových alebo keram. dĺžky , hr.nad 10 mm,vrátane zosekania lepidla a soklov -0,06500t - PP1a,PP2,PP1,B14,B10 | m2 | 227.742
B10_koberec |  |  | 382.29
| "B10-koberec nášlapná vrstva |  | 0
| "1NP_1.34+1.,35+1.36(PP2a) |  | 0
| 18,18+18,05+17,43 |  | 53.66
| "2NP_2.13+2.14+2.15+2.16 |  | 0
| 15,23+21,07+32,08+27,73 |  | 96.11
| "2NP_2.25+26+27+28+2.29 |  | 0
| 26,7+26,73+15,04+39,38+13,92 |  | 121.77
| "3NP_3.23+24+25+3.26+3.30 |  | 0
| 17,0+16,21+12,21+6,37+11,71 |  | 63.5
| "3NP_3.03+3.04+3.09 |  | 0
| 13,5+13,2+20,55 |  | 47.25
B10_koberec | Medzisúčet |  | 382.29
Použitie figúry:
OST1 | Pomocný výpočet podláh pre búracie práce - NOECEŇOVAŤ!!!! | m2 | 3010.578
776511810x | Odstránenie povlakových podláh z nášľapnej plochy lepených z koberca, vrátane.zosekania lepidla -0,00100t-PP2a,PP2,PP4a,B10 | m2 | 952.77
B10_pvc |  |  | 177.01
| "B10-pvc nášlapná vrstva |  | 0
| "1NP_1.33 |  | 0
| 7,26 |  | 7.26
| "2NP_2.07 |  | 0
| 43,39 |  | 43.39
| "2NP_2.11 PRED schodiskom - pvc |  | 0
| 4,08 |  | 4.08
| "2NP_2.19 PRED schodiskom - pvc |  | 0
| 5,7 |  | 5.7
| "2NP_2.24 - pvc |  | 0
| 33,79 |  | 33.79
| "3NP_3.21+3.22+3.18+3.20+3.01+3.02 |  | 0
| 19,4+21,46+2,94+12,43+10,7+15,86 |  | 82.79
B10_pvc | Medzisúčet |  | 177.01
Použitie figúry:
OST1 | Pomocný výpočet podláh pre búracie práce - NOECEŇOVAŤ!!!! | m2 | 3010.578
776511810 | Odstránenie povlakových podláh z PVC z nášľapnej plochy lepených bez podložky, -0,00100t-PP3,PP3a,PP4b,B10 | m2 | 687.89
B15 |  |  | 663.238
| "spevnená plochy nádvoria a podjazdu vrátane chodníkov B15 |  | 0
B15 | 612,608+50,63 |  | 663.238
Použitie figúry:
OST1 | Pomocný výpočet podláh pre búracie práce - NOECEŇOVAŤ!!!! | m2 | 3010.578
113307112 | Odstránenie podkladu v ploche do 200m2 zo štrku, hr.100- 200mm, -0,24000t - PP1a,PP2a,PP3a,B15 | m2 | 663.238
965042141 | Búranie podkladov pod dlažby, liatych dlažieb a mazanín,betón alebo liaty asfalt hr.do 100 mm, plochy nad 4 m2 -2,20000t - B15 | m3 | 104.926
B25 |  |  | 24.2
| "balkón podlaha B25 |  | 0
| "2NP |  | 0
| 17+3,6*2 |  | 24.2
B25 | Medzisúčet |  | 24.2
Použitie figúry:
OST1 | Pomocný výpočet podláh pre búracie práce - NOECEŇOVAŤ!!!! | m2 | 3010.578
965081712 | Búranie dlažieb, bez podklad. lôžka z xylolit., alebo keramických dlaždíc hr. do 10 mm, vrátane zosekania lepidla a soklov -0,02000t - B25 | m2 | 24.2
9650818155 | Frézovanie bet. podkladu alebo krytu bez prek., plochy do 500 m2, pruh š. cez 0,5 m do 1 m, hr. do 30 mm 0,076 t | m2 | 338.82
c1 | Hydroizolačná omietka suterén |  | 708.474
c1_strop | C1 strop v suteréne |  | 64.412
c2 | Sanačná omietka suterén C2 |  | 54.51
c2_exterier | C2 zo strany exteriéru |  | 52.998
Použitie figúry:
216904111x | Očistenie muriva, múrov a klenieb pred začatím opráv ručne | m2 | 2408.221
978015391 | Otlčenie omietok vonkajších priečelí zložitejších, s vyškriabaním škár, očistením muriva, v rozsahu do 100 %, -0,05900t | m2 | 451.888
čistenie | čistenie plôch |  | 2408.221
| "kompletné obnaŽENIE REŹNÉHO MURIVA V CELOM SUTERÉNE |  | 0
| "1PP- REŽNÉ MURIVO |  | 0
| "0.02 a 0.03 |  | 0
| 2,79*26,38+0,1*6+0,12*5 |  | 74.8
| -0,74*0,45 |  | -0.333
| -0,76*0,45 |  | -0.342
| +0,553*(0,74+0,45*2) |  | 0.907
| +0,6*(0,76+0,45*2) |  | 0.996
| "0.04 |  | 0
| 2,65*26,5+0,25*8+0,1 |  | 72.325
| -0,79*1,97 |  | -1.556
| -0,79*1,92 |  | -1.517
| -1,8*0,4 |  | -0.72
| +0,77*(1,8+0,4*2) |  | 2.002
| "0.05 |  | 0
| 2,5*17,316+0,23*4 |  | 44.21
| -0,79*1,92 |  | -1.517
| +0,3*(0,79+1,92*2) |  | 1.389
| -1,02*0,37 |  | -0.377
| +0,655*(1,02+0,37*2) |  | 1.153
| "1PP omietané steny |  | 0
| om_bur-63,575 "odpočet co kryt |  | 481.227
| "1pp omietka stropy |  | 0
| om_strop |  | 303.424
| "1np - omietka steny vnútorné v požadovanom rozsahu |  | 0
| b |  | 980.262
| "Exteriér - murivo - sokel |  | 0
| c2_exterier |  | 52.998
| "exteriér - murivo - úprava B1 |  | 0
| b1_exterier |  | 278.022
| "exteriér - murivo - úprava A |  | 0
| a_exterier |  | 120.868
čistenie | Súčet |  | 2408.221
Použitie figúry:
216904111x | Očistenie muriva, múrov a klenieb pred začatím opráv ručne | m2 | 2408.221
289474211 | Škárovanie muriva do hĺbky30mm z muriva tehlového | m2 | 2408.221
289904111 | Vysekanie spoj. hmoty hĺbky do 30mm z muriva tehlového, -0,01200t | m2 | 2408.221
dem_kryt | Demotnáž krytiny |  | 930.183
| "B16 |  | 0
| 29+47+47+19+10+83+15+22+35+75+19+16+12+5+29+10 |  | 473
| "B17 |  | 0
| 83/cos(13) |  | 85.183
| "B18 |  | 0
| 83+43+8+46+39+75+38 |  | 332
| "B19 |  | 0
| 25+15 |  | 40
dem_kryt | Súčet |  | 930.183
Použitie figúry:
764311822 | Demontáž krytiny hladkej strešnej z tabúľ 2000 x 1000 mm, so sklonom do 30st., -0,00732t - B16,B17,B18,B19 | m2 | 930.183
762812811 | Demontáž záklopov vrchných, hobľovaných dosiek do 32 mm, -0.01400t B16,B17,B18,B19 | m2 | 930.183
jama1 | Jama pre šachtu |  | 8.28
| "výkop pre základy pre výťahovú šachtu B11 |  | 0
| 1,8*4,6 |  | 8.28
jama1 | Súčet |  | 8.28
Použitie figúry:
130201001 | Výkop jamy a ryhy v obmedzenom priestore horn. tr.3 ručne | m3 | 8.28
161101501 | Zvislé premiestnenie výkopku z horniny I až IV, nosením za každé 3 m výšky | m3 | 8.28
162201102 | Vodorovné premiestnenie výkopku z horniny 1-4 nad 20-50m | m3 | 312.921
162201201 | Vodorovné premiestnenie výkopu nosením do 10 m horniny 1 až 4 | m3 | 19.756
162501102 | Vodorovné premiestnenie výkopku po spevnenej ceste z horniny tr.1-4, do 100 m3 na vzdialenosť do 3000 m | m3 | 312.921
162501105 | Vodorovné premiestnenie výkopku po spevnenej ceste z horniny tr.1-4, do 100 m3, príplatok k cene za každých ďalšich a začatých 1000 m uvažovaný odvoz/dovoz do 17km, dodávateľ zohľadní podľa svojich možností | m3 | 5319.657
167101101 | Nakladanie neuľahnutého výkopku z hornín tr.1-4 do 100 m3 | m3 | 318.659
jama2 | Výkop pre exteriérové schody a rampu |  | 7.473
| "K02a OD -0,75 V MIESTE BÝVALÉHO CHODNÍKA |  | 0
| 0,4*1,875*1,4 |  | 1.05
| 0,308*1,4 "POLYLINE |  | 0.431
| "K02a RAMPA POD RAMPOU OD -0,28 V MIESTE BÝVALÉHO CHODNÍKA |  | 0
| 4,22*1,42 "polyline |  | 5.992
jama2 | Súčet |  | 7.473
Použitie figúry:
131201101 | Výkop nezapaženej jamy v hornine 3, do 100 m3 | m3 | 7.473
162201102 | Vodorovné premiestnenie výkopku z horniny 1-4 nad 20-50m | m3 | 312.921
162501102 | Vodorovné premiestnenie výkopku po spevnenej ceste z horniny tr.1-4, do 100 m3 na vzdialenosť do 3000 m | m3 | 312.921
162501105 | Vodorovné premiestnenie výkopku po spevnenej ceste z horniny tr.1-4, do 100 m3, príplatok k cene za každých ďalšich a začatých 1000 m uvažovaný odvoz/dovoz do 17km, dodávateľ zohľadní podľa svojich možností | m3 | 5319.657
167101101 | Nakladanie neuľahnutého výkopku z hornín tr.1-4 do 100 m3 | m3 | 318.659
Ker_strop |  |  | 92.31
| "1NP |  | 0
| "B12 murovaný strop _1.08 |  | 0
| 4,87 |  | 4.87
| "2NP |  | 0
| "B12_2.01+2.02 - |  | 0
| 96,90 |  | 96.9
| "odpoćet sklo podlaha 3.13 |  | 0
| -(20,45+17,65) |  | -38.1
| "3NP_3.17 |  | 0
| 22,78 |  | 22.78
| "3NP_3.11 |  | 0
| 5,86 |  | 5.86
Ker_strop | Medzisúčet |  | 92.31
Použitie figúry:
963013530 | Búranie stropov s keramickou výplňou akýchkoľvek hr., -1,70000t - B12 | m3 | 92.31
411351101 | Debnenie stropov doskových zhotovenie-dielce | m2 | 121.465
411354175 | Podporná konštrukcia stropov výšky do 4 m pre zaťaženie do 20 kPa zhotovenie | m2 | 119.769
kob_s | kobercový sokel |  | 527.916
leš | Lešenie |  | 976.823
| "dvor |  | 0
| "pohľad východný |  | 0
| 11,9*(24,19) |  | 287.861
| "pohľad západný |  | 0
| 11,9*(28,57) |  | 339.983
| "pohľad severný |  | 0
| 11,866*(19,35+10,06) |  | 348.979
leš | Súčet |  | 976.823
Použitie figúry:
941941041 | Montáž lešenia ľahkého pracovného radového s podlahami šírky nad 1,00 do 1,20 m, výšky do 10 m | m2 | 976.823
941941291 | Príplatok za prvý a každý ďalší i začatý mesiac použitia lešenia ľahkého pracovného radového s podlahami šírky nad 1,00 do 1,20 m, výšky do 10 m | m2 | 2930.469
941941841 | Demontáž lešenia ľahkého pracovného radového s podlahami šírky nad 1,00 do 1,20 m, výšky do 10 m | m2 | 976.823
944944103 | Ochranná sieť na boku lešenia zo siete Baumit | m2 | 976.823
944944803 | Demontáž ochrannej siete na boku lešenia zo siete Baumit | m2 | 976.823
MALBY1 |  |  | 5572.409
MALBY2 |  |  | 1509.321
MALBY3 |  |  | 338.244
nat_vod | Náter vodorovný |  | 469.11
nat_zv | Náter zvyslý |  | 122.04
obklad | Obklad stien |  | 488.283
om_bur | omietka búraná 1pp |  | 544.802
| "1PP omietané steny |  | 0
| "1PP |  | 0
| "0.01 |  | 0
| 2,51*54,64+0,122*2+0,1*3+0,28*2 |  | 138.25
| -0,79*1,97 |  | -1.556
| -0,8*1,99 |  | -1.592
| "0.06 |  | 0
| 2,5*5,52+0,25*2 |  | 14.3
| -1,01*0,44 |  | -0.444
| +0,59*(1,01+0,44*2) |  | 1.115
| "0.07 |  | 0
| 2,4*(16,755-0,988-0,933)+0,13*2 |  | 35.862
| "pod schodiskom |  | 0
| 1,5*11,3 |  | 16.95
| "0.08 |  | 0
| 4,54*28,606+0,064*12+0,12*2 |  | 130.879
| -1,05*1,98 |  | -2.079
| +0,5*(1,05+1,98*2) |  | 2.505
| -1,0*2,02 |  | -2.02
| "0.09 |  | 0
| 2,66*17,068+0,06*12+1,97*0,483 |  | 47.072
| -1,0*2,02 |  | -2.02
| -0,64*0,51 |  | -0.326
| +0,555*(0,64+0,51*2) |  | 0.921
| "0.10 |  | 0
| 2,68*13,65+0,1*4 |  | 36.982
| 2*0,74*2+2,68*21,206+0,05*14+2,22*(1,846+0,593) |  | 65.907
| -0,76*0,45 |  | -0.342
| +0,52*(0,76+0,45*2) |  | 0.863
| "1NP |  | 0
| "Co kryt |  | 0
| 2,25*17,55 |  | 39.488
| -0,9*2,02 |  | -1.818
| 2,31*7,96 |  | 18.388
| -0,9*2,02*2 |  | -3.636
| 2,34*6,32 |  | 14.789
| -0,9*2,02*2 |  | -3.636
om_bur | Súčet |  | 544.802
Použitie figúry:
978013191 | Otlčenie omietok stien vnútorných vápenných alebo vápennocementových v rozsahu do 100 %, -0,04600t | m2 | 1565.599
216904111x | Očistenie muriva, múrov a klenieb pred začatím opráv ručne | m2 | 2408.221
om_bur2 | Buranie omietky pod nový keramický obklad |  | 40.535
| "pre nový keramický obklad |  | 0
| "1NP |  | 0
| "1.07 |  | 0
| 0,5*(7,86+5,86+7,83+5,77) |  | 13.66
| "1.09 |  | 0
| 0,5*(1,83+2,3+1,24) |  | 2.685
| "1.10 |  | 0
| 0,5*(1,17+0,32) |  | 0.745
| "1.19 |  | 0
| 0,5*(1,38-0,7) |  | 0.34
| "1.20 |  | 0
| 0,5*(1,7-0,6) |  | 0.55
| "1.26 |  | 0
| 0,5*1,66 |  | 0.83
| "1.27 |  | 0
| 0,5*1,64 |  | 0.82
| "1.28 |  | 0
| 0,5*(10,56-0,9) |  | 4.83
| "2NP |  | 0
| "2.30 |  | 0
| 0,5*(2,409+0,46) |  | 1.435
| "2.31 |  | 0
| 0,5*3,709 |  | 1.855
| "3NP |  | 0
| "3.05 |  | 0
| 0,5*(5,54-0,9) |  | 2.32
| "3.06 |  | 0
| 0,5*(6,98-0,6) |  | 3.19
| "3.07 |  | 0
| 0,5*(5,56-0,6*2) |  | 2.18
| "3.08 |  | 0
| 0,5*(6,4-0,6) |  | 2.9
| "3.19 |  | 0
| 0,5*4,39 |  | 2.195
om_bur2 | Súčet |  | 40.535
Použitie figúry:
978013191 | Otlčenie omietok stien vnútorných vápenných alebo vápennocementových v rozsahu do 100 %, -0,04600t | m2 | 1565.599
om_strop | omietka strop suterén |  | 303.424
| "Otlčenie omietok 1 PP |  | 0
| "mč0,03, 0.02 a 0.01 |  | 0
| 1*2,821*(1,205+0,13)+0,28*2 |  | 4.326
| 1*2,821*(1,348+0,13) |  | 4.169
| 1*2,81*(1,158+0,13) |  | 3.619
| 1*0,758*(3,257+0,5) |  | 2.848
| 1*6,061*(1,767+0,18)+0,6*2 |  | 13.001
| 1*6,018*(1,826+0,18) |  | 12.072
| 1*6,059*(1,833+0,18) |  | 12.197
| 1*0,627*(1,329+0,11) |  | 0.902
| 1*1,577*(1,329+0,07) |  | 2.206
| 1*0,471*(1,143+0,09) |  | 0.581
| 1*1,71*(1,332+0,1) |  | 2.449
| 1*0,471*(1,134+0,07) |  | 0.567
| 1*1,554*(1,321+0,11) |  | 2.224
| 1*0,648*(1,228+0,11) |  | 0.867
| 1*0,627*(1,178+0,08) |  | 0.789
| 1*1,838*(2,126+0,21)+0,5 |  | 4.794
| 1*0,463*(1,043+0,1) |  | 0.529
| 1*0,604*(1,043+0,1) |  | 0.69
| "mč.0.04 |  | 0
| 1*0,465*(1,171+0,1) |  | 0.591
| 1*5,663*(1,839+0,19)+0,57*3 |  | 13.2
| 1*5,606*(1,856+0,19) |  | 11.47
| 1*5,61*(1,728+0,19) |  | 10.76
| "mč.0.05 a 0.06 |  | 0
| 1*0,293*(1,028+0,05) |  | 0.316
| 1*5,931*(1,8+0,2) |  | 11.862
| 1*5,961*(1,792+0,2) |  | 11.874
| 1*5,961*(1,778+0,2)+0,6*2 |  | 12.991
| "mč 0.07 a 0.08 |  | 0
| 1*2,683*(1,33+0,08) |  | 3.783
| 1*0,332*(1,49+0,17) |  | 0.551
| 1*1,228*(1,634+0,12) |  | 2.154
| 1*0,78*(1,13+0,12) |  | 0.975
| 1*5,624*(1,791+0,1) |  | 10.635
| 1*5,613*(0,947+0,1) |  | 5.877
| 1*5,605*(0,945+0,1) |  | 5.857
| 1*5,597*(0,872+0,1) |  | 5.44
| 1*5,59*(0,873+0,1) |  | 5.439
| 1*5,583*(0,877+0,1) |  | 5.455
| 1*3,97*(0,914+0,1)+0,7*5+0,46 |  | 7.986
| "mč. 0.09 a 0.10 |  | 0
| 1*0,484*(3,206+0,48) |  | 1.784
| 1*5,575*(0,89+0,09) |  | 5.464
| 1*5,58*(0,92+0,09) |  | 5.636
| 1*5,585*(0,92+0,09) |  | 5.641
| 1*5,588*(0,873+0,09) |  | 5.381
| 1*5,59*(0,858+0,09) |  | 5.299
| 1*5,597*(0,875+0,09)+0,55*5 |  | 8.151
| 1*0,593*(2,178+0,25) |  | 1.44
| 1*4,596*(0,853+0,12) |  | 4.472
| 1*4,493*(0,763+0,12) |  | 3.967
| 1*4,198*(0,784+0,12) |  | 3.795
| 1*4,156*(0,785+0,12) |  | 3.761
| 1*4,114*(0,797+0,12) |  | 3.773
| 1*4,072*(0,803+0,12) |  | 3.758
| 1*4,03*(0,634+0,12)+0,41*4+0,46*2 |  | 5.599
| 1*0,74*(3,223+0,54) |  | 2.785
| 1*3,935*(1,43+0,12) |  | 6.099
| 1*3,875*(1,319+0,12)+0,4 |  | 5.976
| "CO kryt |  | 0
| 3,28+2,18 |  | 5.46
| 1*6,547*(2,023+0,9) |  | 19.137
om_strop | Súčet |  | 303.424
Použitie figúry:
978011191 | Otlčenie omietok stropov vnútorných vápenných alebo vápennocementových v rozsahu do 100 %, -0,05000t | m2 | 303.424
216904111x | Očistenie muriva, múrov a klenieb pred začatím opráv ručne | m2 | 2408.221
om2_bur | Steny suterén pre búranie |  | 191.42
| "kompletné obnaŽENIE REŹNÉHO MURIVA V CELOM SUTERÉNE |  | 0
| "1PP- REŽNÉ MURIVO |  | 0
| "0.02 a 0.03 |  | 0
| 2,79*26,38+0,1*6+0,12*5 |  | 74.8
| -0,74*0,45 |  | -0.333
| -0,76*0,45 |  | -0.342
| +0,553*(0,74+0,45*2) |  | 0.907
| +0,6*(0,76+0,45*2) |  | 0.996
| "0.04 |  | 0
| 2,65*26,5+0,25*8+0,1 |  | 72.325
| -0,79*1,97 |  | -1.556
| -0,79*1,92 |  | -1.517
| -1,8*0,4 |  | -0.72
| +0,77*(1,8+0,4*2) |  | 2.002
| "0.05 |  | 0
| 2,5*17,316+0,23*4 |  | 44.21
| -0,79*1,92 |  | -1.517
| +0,3*(0,79+1,92*2) |  | 1.389
| -1,02*0,37 |  | -0.377
| +0,655*(1,02+0,37*2) |  | 1.153
om2_bur | Medzisúčet |  | 191.42
p08 | skladba podlahy P08 |  | 18.03
| "P08 - liate terazzo |  | 0
| 0,8+12,73+4,5 |  | 18.03
p08 | Medzisúčet |  | 18.03
p08a | skladba podlahy P08a |  | 20.334
| "p08a - ker. dlažba |  | 0
| 15,73-1,5 |  | 14.23
| 0,171*1,256*16 |  | 3.436
| 0,171*1,2*13 |  | 2.668
p08a | Medzisúčet |  | 20.334
p1 | skladba podlahy P1 - 1np |  | 104.64
| "P00 - Schodisko - plocha |  | 0
| 5,83+7,22+2,1 |  | 15.15
| "P01 - podlaha na teréne |  | 0
| 20,96+34,84+19,91+13,78 |  | 89.49
p1 | Medzisúčet |  | 104.64
Použitie figúry:
OST-100100100 | Pomocný výkaz podláh - NOECEŇOVAŤ!!!! | m2 | 3304.634
273321312 | Betón základových dosiek, železový (bez výstuže), tr. C 20/25 | m3 | 65.661
273362021 | Výstuž základových dosiek zo zvár. sietí KARI | t | 1.426
P1_1 |  |  | 930.3
p1_terazo | skladba podlahy p1- liate terrazzo |  | 0
p10 | skladba podlahy p10 |  | 18.05
| "P10 - dlažba |  | 0
| 4,16+4,46+1,89+3,07+1,89+2,58 |  | 18.05
p10 | Medzisúčet |  | 18.05
p11 | skladba podlahy p11 |  | 50.45
| "P11 - drevené parkety |  | 0
| 13,54+2,33+6,75+27,83 |  | 50.45
p11 | Medzisúčet |  | 50.45
p12 | skladba podlahy p12 |  | 139.82
| "P12 - koberec |  | 0
| 15,55+11,71+18,03+17,85+17+12,43+20,55+13,2+13,5 |  | 139.82
p12 | Medzisúčet |  | 139.82
p13 | skladba podlahy p13 |  | 403.03
| "P13 - osb doska |  | 0
| 91,62+7,02+15,41+174,69+146,88-16,69-15,9 |  | 403.03
p13 | Medzisúčet |  | 403.03
p13a | skladba podlahy p13a |  | 32.59
| "P13a |  | 0
| 16,69+15,9 |  | 32.59
p13a | Medzisúčet |  | 32.59
p14 | skladba podlahy p14 |  | 38.1
| "p14 - sklo |  | 0
| 20,45+17,65 |  | 38.1
p14 | Medzisúčet |  | 38.1
p15 | Skladba podlahy P15 |  | 471.63
| "podlaha P15 - dvor |  | 0
| 471,63 |  | 471.63
p15 | Medzisúčet |  | 471.63
p15a | Skladba podlahy p15a - dvor žula |  | 163.53
| "podlaha P15a - dvor žula |  | 0
| 163,53 |  | 163.53
p15a | Medzisúčet |  | 163.53
p2 | Skladba podlahy p2 na 1mp |  | 50.3
| "P02 - keramická dlažba |  | 0
| 3,34+2,38+1,42+1,96+2,19+3,34+6,2+2,02+1,92+1,58+0,74+3,77+5,57+7,68+2,94+3,25 |  | 50.3
p2 | Medzisúčet |  | 50.3
Použitie figúry:
OST-100100100 | Pomocný výkaz podláh - NOECEŇOVAŤ!!!! | m2 | 3304.634
273321312 | Betón základových dosiek, železový (bez výstuže), tr. C 20/25 | m3 | 65.661
273362021 | Výstuž základových dosiek zo zvár. sietí KARI | t | 1.426
P2_1 |  |  | 1.743
p2_2 | Skladba podlahy P2 - liate terazzo |  | 0
p2_s | sokel keram |  | 35.485
p3 | Skladba podlahy P3 - 1np |  | 153.84
| "P03 - koberec |  | 0
| 24,83+11,7+12,37+12,75+23,62+29,84+11,45+15,73+11,55 |  | 153.84
p3 | Medzisúčet |  | 153.84
Použitie figúry:
OST-100100100 | Pomocný výkaz podláh - NOECEŇOVAŤ!!!! | m2 | 3304.634
273321312 | Betón základových dosiek, železový (bez výstuže), tr. C 20/25 | m3 | 65.661
273362021 | Výstuž základových dosiek zo zvár. sietí KARI | t | 1.426
P3_1 |  |  | 104.637
p3a | Skladba podlahy P3a - 1np |  | 53.66
| "P03a - koberec |  | 0
| 18,18+18,05+17,43 |  | 53.66
p3a | Medzisúčet |  | 53.66
p3b | skladba podlahy p3b - 1np |  | 7.97
| "P03b |  | 0
| 21,75-13,78 |  | 7.97
p3b | Medzisúčet |  | 7.97
p3c | skladba suterén |  | 219.08
| "P03c - suterén |  | 0
| 20,54+47,35+43,69+25,65+7,15+70,93+3,77 |  | 219.08
p3c | Medzisúčet |  | 219.08
p3c_s | Sokel gres |  | 223.474
p3d | skladba suterén uhoľňa |  | 45.8
| "P03d - suterén uhoľňa |  | 0
| 45,8 |  | 45.8
p3d | Medzisúčet |  | 45.8
Použitie figúry:
OST-100100100 | Pomocný výkaz podláh - NOECEŇOVAŤ!!!! | m2 | 3304.634
273321312 | Betón základových dosiek, železový (bez výstuže), tr. C 20/25 | m3 | 65.661
273362021 | Výstuž základových dosiek zo zvár. sietí KARI | t | 1.426
p4 | skladba podlahy P04 na 2np |  | 223.92
| "P04 - koberec |  | 0
| 15,23+21,07+15,7+15,6+27,73+4,43+26,7+26,73+15,04+26,93+28,76 |  | 223.92
p4 | Medzisúčet |  | 223.92
P4_1 |  |  | 30.48
p4a | skladba podlahy p04a - 2np |  | 78.47
| "P04a - parkety |  | 0
| 34,3+22,42+21,75 |  | 78.47
p4a | Medzisúčet |  | 78.47
p5 | skladba podlahy P05 na 1 a 2np |  | 685.9
| "P05 - drevené parkety |  | 0
| 53,97+18,2+17,26+47,46+35,7+44,44+44,33 |  | 261.36
| 55,51+65,04+53,71+44,6+24,09+45,63+58,6+46,39+11,53 |  | 405.1
| 13,93-2,1+7,61 |  | 19.44
p5 | Medzisúčet |  | 685.9
P5_1 |  |  | 38.66
p6 | skladba podlahy p06 - 1-3np |  | 54.18
| "P06 - dlažba |  | 0
| 6,3+6,37+3,92++3,64+1,94+6,97+7,75-4,16 |  | 32.73
| 6,01+7,64-4,46+3,19+6,25+2,82 |  | 21.45
p6 | Medzisúčet |  | 54.18
P6_1 |  |  | 26.51
p7 | skladba podlahy p07 |  | 52.9
| "P07 - terazzo |  | 0
| 23,5+15,76+17,34-3,7 |  | 52.9
p7 | Medzisúčet |  | 52.9
Použitie figúry:
OST-100100100 | Pomocný výkaz podláh - NOECEŇOVAŤ!!!! | m2 | 3304.634
273321312 | Betón základových dosiek, železový (bez výstuže), tr. C 20/25 | m3 | 65.661
273362021 | Výstuž základových dosiek zo zvár. sietí KARI | t | 1.426
p7a | skladba podlahy p07 |  | 103.2
| "P07a - liate terazzo |  | 0
| 39,63+35,54-6,9+12,93-4,1+5,8+7,8+6+6,5 |  | 103.2
p7a | Medzisúčet |  | 103.2
p9 | skladba podlahy p09 |  | 82.91
| "P09 - koberec |  | 0
| 121,01-20,45-17,65 |  | 82.91
p9 | Medzisúčet |  | 82.91
PP1 |  |  | 26.94
| "pp1 náslapná vrstva keramická dlažba |  | 0
| "2NP_2.08+09+2.10+1.12+2.30+2.31 |  | 0
| 1,24+1,24+6,75+2,73+6,75+6,81 |  | 25.52
| "3NP_3,28 |  | 0
| 1,42 |  | 1.42
PP1 | Medzisúčet |  | 26.94
Použitie figúry:
OST1 | Pomocný výpočet podláh pre búracie práce - NOECEŇOVAŤ!!!! | m2 | 3010.578
965043341 | Búranie podkladov pod dlažby, liatych dlažieb a mazanín,betón s poterom,teracom hr.do 100 mm, plochy nad 4 m2 -2,20000t - PP1,PP1a,PP3a | m3 | 16.121
965081812 | Búranie dlažieb, z kamen., cement., terazzových, čadičových alebo keram. dĺžky , hr.nad 10 mm,vrátane zosekania lepidla a soklov -0,06500t - PP1a,PP2,PP1,B14,B10 | m2 | 227.742
PP1a |  |  | 22.87
| "PP1a náslapná vrstva keramická dlažba |  | 0
| "1NP_1.10+1.19+1.20+1.26+1.27+1.28 |  | 0
| 1,64+4,54+4,88+1,23+1,33+6,49 |  | 20.11
| "1.09 časť miestnosti |  | 0
| 5,52/2 |  | 2.76
PP1a | Medzisúčet |  | 22.87
Použitie figúry:
OST1 | Pomocný výpočet podláh pre búracie práce - NOECEŇOVAŤ!!!! | m2 | 3010.578
139711101 | Výkop v uzavretých priestoroch s naložením výkopu na dopravný prostriedok v hornine 1 až 4 | m3 | 295.47
711791183R | Odstránenie hydroizolácie proti spodnej vode na báze bituménov(predpoklad),vrátane presného zarezania v styku s existujúcim hydroizolačným systémom, -0,01423t - PP1a,PP3a | m2 | 295.47
965043341 | Búranie podkladov pod dlažby, liatych dlažieb a mazanín,betón s poterom,teracom hr.do 100 mm, plochy nad 4 m2 -2,20000t - PP1,PP1a,PP3a | m3 | 16.121
965081812 | Búranie dlažieb, z kamen., cement., terazzových, čadičových alebo keram. dĺžky , hr.nad 10 mm,vrátane zosekania lepidla a soklov -0,06500t - PP1a,PP2,PP1,B14,B10 | m2 | 227.742
PP2_KD |  |  | 55.51
| "pp2 náslapná vrstva keramická dlažba |  | 0
| "2NP _2.02 |  | 0
| 55,51 |  | 55.51
PP2_KD | Medzisúčet |  | 55.51
Použitie figúry:
OST1 | Pomocný výpočet podláh pre búracie práce - NOECEŇOVAŤ!!!! | m2 | 3010.578
775521810x | Demontáž podláh drevených, laminátových, parketových položených voľne , vrátane soklov, líšt a roštu -0,0150t-PP3,PP2,PP2a,PP3a,PP4a,PP4b | m2 | 1189.65
965081812 | Búranie dlažieb, z kamen., cement., terazzových, čadičových alebo keram. dĺžky , hr.nad 10 mm,vrátane zosekania lepidla a soklov -0,06500t - PP1a,PP2,PP1,B14,B10 | m2 | 227.742
PP2_koberec |  |  | 416.14
| "pp2 náslapná vrstva koberec |  | 0
| "2NP _2.02 koberec na keramickej dlazbe |  | 0
| 55,51 |  | 55.51
| "2NP _2.03+2.04+2.05+2.0617+18 +2.20+21+22+2.23 |  | 0
| 65,04+53,71+44,6+24,09+45,63+58,6+16,2+46,39+4,43+1,94 |  | 360.63
PP2_koberec | Medzisúčet |  | 416.14
Použitie figúry:
OST1 | Pomocný výpočet podláh pre búracie práce - NOECEŇOVAŤ!!!! | m2 | 3010.578
775521810x | Demontáž podláh drevených, laminátových, parketových položených voľne , vrátane soklov, líšt a roštu -0,0150t-PP3,PP2,PP2a,PP3a,PP4a,PP4b | m2 | 1189.65
776511810x | Odstránenie povlakových podláh z nášľapnej plochy lepených z koberca, vrátane.zosekania lepidla -0,00100t-PP2a,PP2,PP4a,B10 | m2 | 952.77
PP2a |  |  | 156.66
| "PP2a_náslapná vrstva koberec |  | 0
| "1NP_1.02(50%výmery)+1.13+14+15+16+1.18+1.31+1.32 |  | 0
| 20,96/2+24,83+11,7+25,82+23,62+20,84+27,82+11,55 |  | 156.66
PP2a | Medzisúčet |  | 156.66
Použitie figúry:
OST1 | Pomocný výpočet podláh pre búracie práce - NOECEŇOVAŤ!!!! | m2 | 3010.578
139711101 | Výkop v uzavretých priestoroch s naložením výkopu na dopravný prostriedok v hornine 1 až 4 | m3 | 295.47
711791183R | Odstránenie hydroizolácie proti spodnej vode na báze bituménov(predpoklad),vrátane presného zarezania v styku s existujúcim hydroizolačným systémom, -0,01423t - PP1a,PP3a | m2 | 295.47
775521810x | Demontáž podláh drevených, laminátových, parketových položených voľne , vrátane soklov, líšt a roštu -0,0150t-PP3,PP2,PP2a,PP3a,PP4a,PP4b | m2 | 1189.65
776511810x | Odstránenie povlakových podláh z nášľapnej plochy lepených z koberca, vrátane.zosekania lepidla -0,00100t-PP2a,PP2,PP4a,B10 | m2 | 952.77
965043341 | Búranie podkladov pod dlažby, liatych dlažieb a mazanín,betón s poterom,teracom hr.do 100 mm, plochy nad 4 m2 -2,20000t - PP1,PP1a,PP3a | m3 | 16.121
965082920 | Odstránenie násypu pod podlahami alebo na strechách, hr.do 100 mm, -1,40000t - PP3a,PP4c,PP2a | m3 | 50.075
PP3_KD |  |  | 50.05
| "1NP_1.07 časť miestnosti |  | 0
| 45,97 |  | 45.97
| "2NP_2.11 pred schodiskom - náslapná vrstva keramická dlažba pod pvc |  | 0
| 4,08 |  | 4.08
PP3_KD | Medzisúčet |  | 50.05
Použitie figúry:
OST1 | Pomocný výpočet podláh pre búracie práce - NOECEŇOVAŤ!!!! | m2 | 3010.578
775521810x | Demontáž podláh drevených, laminátových, parketových položených voľne , vrátane soklov, líšt a roštu -0,0150t-PP3,PP2,PP2a,PP3a,PP4a,PP4b | m2 | 1189.65
965081812 | Búranie dlažieb, z kamen., cement., terazzových, čadičových alebo keram. dĺžky , hr.nad 10 mm,vrátane zosekania lepidla a soklov -0,06500t - PP1a,PP2,PP1,B14,B10 | m2 | 227.742
PP3_pvc |  |  | 281.77
| "PP3 -náslapná vrstva pvc |  | 0
| "1NP__1.02(50%výmery)+1.03+04+05+06+1.21+1.23+1.24 |  | 0
| 20,96/2+56,69+6,3+21,77+13,12+35,7+44,44+44,33 |  | 232.83
| 22,66 "1.07 cast miestnosti |  | 22.66
| "1.08 nad 1 PP stropom podlaha časť miestnosti |  | 0
| 7,45 |  | 7.45
| "1.29 nad 1 PP stropom podlaha časť miestnosti |  | 0
| 5,63 |  | 5.63
| "2NP_2.19 PRED schodiskom - pvc mimo B10 |  | 0
| 26,58-(7,68+5,7) |  | 13.2
PP3_pvc | Medzisúčet |  | 281.77
Použitie figúry:
OST1 | Pomocný výpočet podláh pre búracie práce - NOECEŇOVAŤ!!!! | m2 | 3010.578
775521810x | Demontáž podláh drevených, laminátových, parketových položených voľne , vrátane soklov, líšt a roštu -0,0150t-PP3,PP2,PP2a,PP3a,PP4a,PP4b | m2 | 1189.65
776511810 | Odstránenie povlakových podláh z PVC z nášľapnej plochy lepených bez podložky, -0,00100t-PP3,PP3a,PP4b,B10 | m2 | 687.89
PP3a |  |  | 115.94
| "PP3a_náslapná vrstva pvc |  | 0
| "1NP_1.11 pred schodiskom |  | 0
| 17,91-4,28 |  | 13.63
| "1NP_1.12+1,17+1,22+1.25+1.33 |  | 0
| 34,84+7,79+19,91+7,72+(11,86-7,26) |  | 74.86
| "1.08 časť miestnosti podlaha na teréne |  | 0
| 12,14-7,45 |  | 4.69
| "1.09 časť miestnosti |  | 0
| 5,52/2 |  | 2.76
| "1.29 nad 1 PP stropom podlaha časť miestnosti |  | 0
| 25,63-5,63 |  | 20
PP3a | Medzisúčet |  | 115.94
Použitie figúry:
OST1 | Pomocný výpočet podláh pre búracie práce - NOECEŇOVAŤ!!!! | m2 | 3010.578
139711101 | Výkop v uzavretých priestoroch s naložením výkopu na dopravný prostriedok v hornine 1 až 4 | m3 | 295.47
711791183R | Odstránenie hydroizolácie proti spodnej vode na báze bituménov(predpoklad),vrátane presného zarezania v styku s existujúcim hydroizolačným systémom, -0,01423t - PP1a,PP3a | m2 | 295.47
775521810x | Demontáž podláh drevených, laminátových, parketových položených voľne , vrátane soklov, líšt a roštu -0,0150t-PP3,PP2,PP2a,PP3a,PP4a,PP4b | m2 | 1189.65
776511810 | Odstránenie povlakových podláh z PVC z nášľapnej plochy lepených bez podložky, -0,00100t-PP3,PP3a,PP4b,B10 | m2 | 687.89
965043341 | Búranie podkladov pod dlažby, liatych dlažieb a mazanín,betón s poterom,teracom hr.do 100 mm, plochy nad 4 m2 -2,20000t - PP1,PP1a,PP3a | m3 | 16.121
965082920 | Odstránenie násypu pod podlahami alebo na strechách, hr.do 100 mm, -1,40000t - PP3a,PP4c,PP2a | m3 | 50.075
PP4a |  |  | 53.19
| "PP4a_náslapná vrstva koberec |  | 0
| "3.12+3.16+3.17 |  | 0
| 23,39+7,02+22,78 |  | 53.19
PP4a | Medzisúčet |  | 53.19
Použitie figúry:
OST1 | Pomocný výpočet podláh pre búracie práce - NOECEŇOVAŤ!!!! | m2 | 3010.578
775521810x | Demontáž podláh drevených, laminátových, parketových položených voľne , vrátane soklov, líšt a roštu -0,0150t-PP3,PP2,PP2a,PP3a,PP4a,PP4b | m2 | 1189.65
776511810x | Odstránenie povlakových podláh z nášľapnej plochy lepených z koberca, vrátane.zosekania lepidla -0,00100t-PP2a,PP2,PP4a,B10 | m2 | 952.77
PP4b |  |  | 60.39
| "PP4b_náslapná vrstva pvc |  | 0
| "3.11+3.13(bez skla) |  | 0
| 6,05+54,34 |  | 60.39
PP4b | Medzisúčet |  | 60.39
Použitie figúry:
OST1 | Pomocný výpočet podláh pre búracie práce - NOECEŇOVAŤ!!!! | m2 | 3010.578
775521810x | Demontáž podláh drevených, laminátových, parketových položených voľne , vrátane soklov, líšt a roštu -0,0150t-PP3,PP2,PP2a,PP3a,PP4a,PP4b | m2 | 1189.65
776511810 | Odstránenie povlakových podláh z PVC z nášľapnej plochy lepených bez podložky, -0,00100t-PP3,PP3a,PP4b,B10 | m2 | 687.89
PP4c |  |  | 456.29
| "PP4c_náslapná vrstva keramika na sucho |  | 0
| "3.10+3.14+3.15+3.29 |  | 0
| 91,62+174,69+160,99+28,99 |  | 456.29
PP4c | Medzisúčet |  | 456.29
Použitie figúry:
OST1 | Pomocný výpočet podláh pre búracie práce - NOECEŇOVAŤ!!!! | m2 | 3010.578
762811811 | Demontáž záklopu stropov z hrubých dosiek hr. do 32 mm, -0.01400t - PP4c | m2 | 456.29
965081112 | Búranie dlažieb, bez podklad. lôžka s akoukoľvek výplňou škár z dlaždíc povalových, -0,04500t - PP4c | m2 | 456.29
965082920 | Odstránenie násypu pod podlahami alebo na strechách, hr.do 100 mm, -1,40000t - PP3a,PP4c,PP2a | m3 | 50.075
ryha | Ryha pre exteriérovú rampu a schodiská |  | 7.436
| "K01 od -0,86 pás |  | 0
| 0,44*0,4*3,7 |  | 0.651
| "K02a |  | 0
| 0,49*0,4*(1,4*2+4,44) |  | 1.419
| "K02a-RAMPA |  | 0
| 0,695*0,4*8,71*2 |  | 4.843
| 0,92*0,4*1,42 |  | 0.523
ryha | Súčet |  | 7.436
Použitie figúry:
132201101 | Výkop ryhy do šírky 600 mm v horn.3 do 100 m3 | m3 | 7.436
162201102 | Vodorovné premiestnenie výkopku z horniny 1-4 nad 20-50m | m3 | 312.921
162501102 | Vodorovné premiestnenie výkopku po spevnenej ceste z horniny tr.1-4, do 100 m3 na vzdialenosť do 3000 m | m3 | 312.921
162501105 | Vodorovné premiestnenie výkopku po spevnenej ceste z horniny tr.1-4, do 100 m3, príplatok k cene za každých ďalšich a začatých 1000 m uvažovaný odvoz/dovoz do 17km, dodávateľ zohľadní podľa svojich možností | m3 | 5319.657
167101101 | Nakladanie neuľahnutého výkopku z hornín tr.1-4 do 100 m3 | m3 | 318.659
s01 | Skladba podlahy na balkónoch |  | 32.3
| "podlaha na balkónoch S01 - nové označenie P16 |  | 0
| 32,3 |  | 32.3
s01 | Medzisúčet |  | 32.3
s01_s | Sokel k dlažbe s01 |  | 21.667
SDKaku1NP |  |  | 150.924
SDKplný |  |  | 391.916
SDKplný_i |  |  | 34.63
SDKPO30 |  |  | 300.08
SDKPO30_i |  |  | 26.51
SDKPO60 |  |  | 467.28
SDKPO60_i |  |  | 28.65
st1 | Strecha St1 |  | 465.75
| "st1 |  | 0
| 113,05/cos(24) |  | 123.749
| 20,23/cos(25) |  | 22.321
| 4,44/cos(28) |  | 5.029
| 37,86/cos(9) |  | 38.332
| 101,7/cos(18) |  | 106.934
| -0,29/cos(18)*2 |  | -0.61
| -0,29/cos(13)*2 |  | -0.595
| 34,85/cos(17) |  | 36.442
| 130,71/cos(13) |  | 134.148
st1 | Medzisúčet |  | 465.75
Použitie figúry:
762341004 | Montáž debnenia jednoduchých striech, na krokvy a kontralaty z dosiek na zraz | m2 | 935.841
76234125100 | Montáž kontralát pre sklon do 35° | m2 | 878.417
783782203 | Nátery tesárskych konštrukcií povrchová impregnácia Bochemitom QB | m2 | 2223.562
6051013100 | Neopracované dosky a fošne neomietané smrek akosť I hr.24-32mm | m3 | 25.268
6051512602 | Rizivo C20 - laty | m3 | 6.776
st1a | strecha st1a |  | 406.083
| "st1´ |  | 0
| (35,05-3,78-3,67)/cos(26) |  | 30.708
| 71,63/cos(3) |  | 71.728
| (18,28-4,18)/cos(14) |  | 14.532
| 13,27/cos(56) |  | 23.731
| 27,53/cos(26) |  | 30.63
| 39,27/cos(21) |  | 42.064
| 27,32/cos(15) |  | 28.284
| 27,19/cos(18) |  | 28.589
| 83,74/cos(3) |  | 83.855
| (136,52-83,74-3,13-1,09*2)/cos(24) |  | 51.962
st1a | Medzisúčet |  | 406.083
Použitie figúry:
762341004 | Montáž debnenia jednoduchých striech, na krokvy a kontralaty z dosiek na zraz | m2 | 935.841
76234125100 | Montáž kontralát pre sklon do 35° | m2 | 878.417
783782203 | Nátery tesárskych konštrukcií povrchová impregnácia Bochemitom QB | m2 | 2223.562
6051013100 | Neopracované dosky a fošne neomietané smrek akosť I hr.24-32mm | m3 | 25.268
6051512602 | Rizivo C20 - laty | m3 | 6.776
st2a | strecha st2a |  | 57.424
| "st2´ |  | 0
| (191,81-98,93-39,27)/cos(21) |  | 57.424
st2a | Medzisúčet |  | 57.424
Použitie figúry:
762341004 | Montáž debnenia jednoduchých striech, na krokvy a kontralaty z dosiek na zraz | m2 | 935.841
783782203 | Nátery tesárskych konštrukcií povrchová impregnácia Bochemitom QB | m2 | 2223.562
6051013100 | Neopracované dosky a fošne neomietané smrek akosť I hr.24-32mm | m3 | 25.268
st3 | strecha st3 |  | 6.584
| "st3 |  | 0
| 6,36/cos(15) |  | 6.584
st3 | Medzisúčet |  | 6.584
Použitie figúry:
762341004 | Montáž debnenia jednoduchých striech, na krokvy a kontralaty z dosiek na zraz | m2 | 935.841
76234125100 | Montáž kontralát pre sklon do 35° | m2 | 878.417
76281013603 | M+D Drevený rošt v spáde nad výťahovou šachtou, vrátane impregnácie Bochemitom | m2 | 6.584
783782203 | Nátery tesárskych konštrukcií povrchová impregnácia Bochemitom QB | m2 | 2223.562
6051013100 | Neopracované dosky a fošne neomietané smrek akosť I hr.24-32mm | m3 | 25.268
6051512602 | Rizivo C20 - laty | m3 | 6.776
suť | Suť |  | 1200.186
| "celková suť - násyp pod podlahy zo sute |  | 0
suť | 1317,434-117,248 |  | 1200.186
Použitie figúry:
979011111 | Zvislá doprava sutiny a vybúraných hmôt za prvé podlažie nad alebo pod základným podlažím | t | 1200.186
979011121 | Zvislá doprava sutiny a vybúraných hmôt za každé ďalšie podlažie | t | 3600.558
979081111 | Odvoz sutiny a vybúraných hmôt na skládku do 1 km | t | 1200.186
979081121 | Odvoz sutiny a vybúraných hmôt na skládku za každý ďalší 1 km uvažovaný odvoz do 19km, dovávateľ si zohľadní podľa svojich možností | t | 22803.534
979082111 | Vnútrostavenisková doprava sutiny a vybúraných hmôt do 10 m | t | 1200.186
979082121 | Vnútrostavenisková doprava sutiny a vybúraných hmôt za každých ďalších 5 m | t | 4800.744
979089012 | Poplatok za skladovanie - betón, tehly, dlaždice (17 01 ), ostatné | t | 1200.186
štrk | štrk |  | 295.47
| "1NP |  | 0
| "štrkové ložko hr.150mm(predpoklad) |  | 0
| PP1a |  | 22.87
| "štrkové ložko hr.100mm(predpoklad) |  | 0
| PP3a+PP2a |  | 272.6
štrk | Súčet |  | 295.47
Použitie figúry:
139711101 | Výkop v uzavretých priestoroch s naložením výkopu na dopravný prostriedok v hornine 1 až 4 | m3 | 295.47
162201102 | Vodorovné premiestnenie výkopku z horniny 1-4 nad 20-50m | m3 | 312.921
162501102 | Vodorovné premiestnenie výkopku po spevnenej ceste z horniny tr.1-4, do 100 m3 na vzdialenosť do 3000 m | m3 | 312.921
162501105 | Vodorovné premiestnenie výkopku po spevnenej ceste z horniny tr.1-4, do 100 m3, príplatok k cene za každých ďalšich a začatých 1000 m uvažovaný odvoz/dovoz do 17km, dodávateľ zohľadní podľa svojich možností | m3 | 5319.657
167101101 | Nakladanie neuľahnutého výkopku z hornín tr.1-4 do 100 m3 | m3 | 318.659
xps50_deb | Xps debnenie hr.50 |  | 34
| "V21 |  | 0
| 0,2*55 |  | 11
| "V22 |  | 0
| 0,2*30 |  | 6
| "V23 |  | 0
| 0,2*30 |  | 6
| "V24 |  | 0
| 0,2*55 |  | 11
xps50_deb | Súčet |  | 34
Použitie figúry:
417391151 | Montáž obkladu betónových konštrukcií vykonaný súčasne s betónovaním extrudovaným polystyrénom | m2 | 34
2837650030 | Extrudovaný polystyrén - XPS hrúbka 50 mm | m2 | 35.7
zasyp | Spätný zásyp |  | 5.738
| "K02a |  | 0
| "ZÁSYP PRI OKNE |  | 0
| 4,25*1,5*0,9 |  | 5.738
zasyp | Súčet |  | 5.738
Použitie figúry:
174101001 | Zásyp sypaninou so zhutnením jám, šachiet, rýh, zárezov alebo okolo objektov do 100 m3 | m3 | 5.738
162201102 | Vodorovné premiestnenie výkopku z horniny 1-4 nad 20-50m | m3 | 312.921
162201201 | Vodorovné premiestnenie výkopu nosením do 10 m horniny 1 až 4 | m3 | 19.756
162501102 | Vodorovné premiestnenie výkopku po spevnenej ceste z horniny tr.1-4, do 100 m3 na vzdialenosť do 3000 m | m3 | 312.921
162501105 | Vodorovné premiestnenie výkopku po spevnenej ceste z horniny tr.1-4, do 100 m3, príplatok k cene za každých ďalšich a začatých 1000 m uvažovaný odvoz/dovoz do 17km, dodávateľ zohľadní podľa svojich možností | m3 | 5319.657
167101101 | Nakladanie neuľahnutého výkopku z hornín tr.1-4 do 100 m3 | m3 | 318.659
171201201 | Uloženie sypaniny na skládky do 100 m3 | m3 | 5.738