## SUMARIZÁCIA
Príloha č. 2 Návrh na plnenie kritérií
Rekonštrukcia objektu NKP ZUŠ Panenská 11 – Dom hudby
Identifikačné údaje uchádzača | [5 empty] | Zamýšľaná rekonštrukcia objektu bude realizovaná postupne na tri navzájom súvisiace etapy:
Obchodné meno:
Sídlo:
Štatutárny zástupca:
IČO:
IČ DPH:
Telefónne číslo:
E-mailová adresa:
Uchádzač vypĺňa iba zelené bunky
Kritérium: Najnižšia celková cena v EUR s DPH
č. p. | Predmet zákazky |  | Cena v EUR bez DPH | DPH 20% | Cena v EUR s DPH
1. | Náklady rozpočtov I.etapa |  | 0 | 0 | 0
1. | Náklady rozpočtov II.etapa |  | 0 | 0 | 0
1. | Náklady rozpočtov III.etapa |  | 0 | 0 | 0
Celková cena v EUR s DPH |  |  | 0
Uchádzač je: platca/neplatca DPH (nehodiace sa prečiarknite)
Čestné vyhlásenie: Predložením tejto ponuky zároveň čestne vyhlasujem, že postupujem v súlade s etickým kódexom uchádzača vydaným Úradom pre verejné obstarávanie: https://www.uvo.gov.sk/zaujemcauchadzac/eticky-kodex-zaujemcu-uchadzaca-54b.html
Dňa: |  | v | Podpis oprávnenej osoby

## Rekapitulácia stavby - I.etapa
Export Komplet | [28 empty] | 2.0 |  |  |  |  | False | False | {310ef0b6-b08c-4b71-90e0-a70f97d709bc}
[20 empty] | >> skryté stĺpce << | [12 empty] | 0,01 | 20
[33 empty] | 0,01 | 20
|  | REKAPITULÁCIA STAVBY | [18 empty] | v --- nižšie sa nachádzajú doplnkové a pomocné údaje k zostavám --- v | [11 empty] | 0,001
|  | Kód: |  |  |  |  | 78-uprava | [25 empty] | 0,01
|  | Stavba: |  |  |  |  | Dom Hudby - Obnova objektu NKP aktualizácia+etapizácia | [25 empty] | 0,01
|  | JKSO: | [13 empty] | KS: | [16 empty] | 0,01
|  | Miesto: |  |  |  |  | Bratislava, Panenská 11 | [8 empty] | Dátum: |  | 27. 7. 2021 | [14 empty] | 0,01
0,01
|  | Objednávateľ: | [13 empty] | IČO: | [16 empty] | 0,01
|  |  | GIB Hlavné mesto SR Bratislva | [12 empty] | IČ DPH: | [16 empty] | 0,01
0,01
|  | Zhotoviteľ: | [13 empty] | IČO: | [16 empty] | 0,01
[16 empty] | IČ DPH: | [16 empty] | 0,01
False
|  | Projektant: | [13 empty] | IČO: | [16 empty] | False
|  |  | Ing. arch. Matúš Ivanič | [12 empty] | IČ DPH: | [16 empty] | True
0,01
|  | Spracovateľ: | [13 empty] | IČO: | [16 empty] | 0,01
|  |  | Rosoft, s.r.o. | [12 empty] | IČ DPH: | [16 empty] | True
|  | Poznámka: |  |  |  | I. etapa
|  | Cena bez DPH | [13 empty] | 0
[8 empty] | Sadzba dane |  |  | Základ dane |  |  |  |  | Výška dane
|  | DPH |  | základná |  |  |  | 20% |  |  | 0 |  |  |  |  | 0
|  |  |  | znížená |  |  |  | 20% |  |  | 0 |  |  |  |  | 0
|  |  |  | zákl. prenesená |  |  |  | 20% |  |  | 0 |  |  |  |  | 0
|  |  |  | zníž. prenesená |  |  |  | 20% |  |  | 0 |  |  |  |  | 0
|  |  |  | nulová |  |  |  | 0% |  |  | 0 |  |  |  |  | 0
|  | Cena s DPH | [6 empty] | v |  |  | EUR |  |  |  | 0
|  | Projektant | [11 empty] | Spracovateľ
|  | Dátum a podpis: | [7 empty] | Pečiatka |  |  |  | Dátum a podpis: |  |  | Pečiatka
|  | Objednávateľ | [11 empty] | Zhotoviteľ
|  | Dátum a podpis: | [7 empty] | Pečiatka |  |  |  | Dátum a podpis: |  |  | Pečiatka
REKAPITULÁCIA OBJEKTOV STAVBY
| Kód: | [6 empty] | 78-uprava
| Stavba: | [6 empty] | Dom Hudby - Obnova objektu NKP aktualizácia+etapizácia
| Miesto: | [6 empty] | Bratislava, Panenská 11 | [6 empty] | Dátum: |  | 27. 7. 2021
| Objednávateľ: | [6 empty] | GIB Hlavné mesto SR Bratislva | [6 empty] | Projektant: |  | Ing. arch. Matúš Ivanič |  |  |  | Informatívne údaje z listov zákaziek
| Zhotoviteľ: | [13 empty] | Spracovateľ: |  | Rosoft, s.r.o.
| Kód |  |  |  | Popis | [7 empty] | Cena bez DPH [EUR] |  |  |  |  | Cena s DPH [EUR] | Typ |  | z toho Ostat. náklady [EUR] | DPH [EUR] | Normohodiny [h] | DPH základná [EUR] | DPH znížená [EUR] | DPH základná prenesená [EUR] | DPH znížená prenesená [EUR] | Základňa DPH základná | Základňa DPH znížená | Základňa DPH zákl. prenesená | Základňa DPH zníž. prenesená | Základňa DPH nulová
| Náklady z rozpočtov | [11 empty] | 0 |  |  |  |  | 0 |  |  | 0 | 0 | 23054.659 | 0 | 0 | 0 | 0 | 0 | 0 | 0 | 0 | 0 | D | 0 | ###NOIMPORT### | IMPORT | {310ef0b6-b08c-4b71-90e0-a70f97d709bc} | {00000000-0000-0000-0000-000000000000}
|  | I.etapa |  |  |  | Dom Hudby - Obnova objektu NKP I.etapa | [6 empty] | 0 |  |  |  |  | 0 | STA |  | 0 | 0 | 23054.659 | 0 | 0 | 0 | 0 | 0 | 0 | 0 | 0 | 0 | D | 1 | ###NOIMPORT### | IMPORT | {91c6977b-8c05-4580-bef4-7c81160cbeb5} | {310ef0b6-b08c-4b71-90e0-a70f97d709bc} | 0
/ |  |  | 01.1 |  |  |  | D 1.1 Architektúra - D1.1.1 Búracie práce, D1.1.2 Nový stav, D1.1.3 Sanácia zvlhnutia, D1.2 Statika | [5 empty] | 0 |  |  |  |  | 0 | Časť |  | 0 | 0 | 23054.659 | 0 | 0 | 0 | 0 | 0 | 0 | 0 | 0 | 0 |  | 2 |  | IMPORT | {75a77553-1996-40d6-bff2-658c8399e517} | {91c6977b-8c05-4580-bef4-7c81160cbeb5}
/ |  |  | 01.2 |  |  |  | D1.3 Zdravotechnika | [5 empty] | 0 |  |  |  |  | 0 | Časť |  | 0 | 0 | 0 | 0 | 0 | 0 | 0 | 0 | 0 | 0 | 0 | 0 |  | 2 |  | IMPORT | {87576434-1b9a-4e48-b002-f362d1830eee} | {91c6977b-8c05-4580-bef4-7c81160cbeb5}
/ |  |  | 01.3 |  |  |  | D1.5 Elektroinštalácie - Bleskozvod | [5 empty] | 0 |  |  |  |  | 0 | Časť |  | 0 | 0 | 0 | 0 | 0 | 0 | 0 | 0 | 0 | 0 | 0 | 0 |  | 2 |  | IMPORT | {902f7345-f30d-4027-8a77-62667b54e3ed} | {91c6977b-8c05-4580-bef4-7c81160cbeb5}

## 01.1 - D 1.1 Arch. - I.etapa
[9 empty] | >> skryté stĺpce << | [9 empty] | {75a77553-1996-40d6-bff2-658c8399e517}
0
| KRYCÍ LIST ROZPOČTU | [8 empty] | v --- nižšie sa nachádzajú doplnkové a pomocné údaje k zostavám --- v | [8 empty] | False
Stavba:
Dom Hudby - Obnova objektu NKP aktualizácia+etapizácia
Objekt:
I.etapa - Dom Hudby - Obnova objektu NKP I.etapa
Časť:
01.1 - D 1.1 Architektúra - D1.1.1 Búracie práce, D1.1.2 Nový stav, D1.1.3 Sanácia zvlhnutia, D1.2 Statika
| JKSO: |  |  |  |  | KS:
| Miesto: |  | Bratislava, Panenská 11 |  |  | Dátum: | 27. 7. 2021
| Objednávateľ: |  |  |  |  | IČO:
|  | GIB Hlavné mesto SR Bratislva |  |  |  | IČ DPH:
| Zhotoviteľ: |  |  |  |  | IČO:
IČ DPH:
| Projektant: |  |  |  |  | IČO:
|  | Ing. arch. Matúš Ivanič |  |  |  | IČ DPH:
| Spracovateľ: |  |  |  |  | IČO:
|  | Rosoft, s.r.o. |  |  |  | IČ DPH:
Poznámka:
| Cena bez DPH | [5 empty] | 0
|  |  | Základ dane |  |  | Sadzba dane | Výška dane
| DPH | základná | 0 |  |  | 20% | 0
|  | znížená | 0 |  |  | 20% | 0
|  | zákl. prenesená | 0 |  |  | 20% | 0
|  | zníž. prenesená | 0 |  |  | 20% | 0
|  | nulová | 0 |  |  | 0% | 0
| Cena s DPH |  |  | v | EUR |  | 0
| Projektant |  |  | Spracovateľ
| Dátum a podpis: |  | Pečiatka | Dátum a podpis: |  |  | Pečiatka
| Objednávateľ |  |  | Zhotoviteľ
| Dátum a podpis: |  | Pečiatka | Dátum a podpis: |  |  | Pečiatka
REKAPITULÁCIA ROZPOČTU
Stavba:
Dom Hudby - Obnova objektu NKP aktualizácia+etapizácia
Objekt:
I.etapa - Dom Hudby - Obnova objektu NKP I.etapa
Časť:
01.1 - D 1.1 Architektúra - D1.1.1 Búracie práce, D1.1.2 Nový stav, D1.1.3 Sanácia zvlhnutia, D1.2 Statika
Miesto: |  |  | Bratislava, Panenská 11 |  |  | Dátum: | 27. 7. 2021
Objednávateľ: |  |  | GIB Hlavné mesto SR Bratislva |  |  | Projektant: | Ing. arch. Matúš Ivanič
Zhotoviteľ: | [5 empty] | Spracovateľ: | Rosoft, s.r.o.
Kód dielu - Popis | [6 empty] | Cena celkom [EUR]
Náklady z rozpočtu | [6 empty] | 0 | [12 empty] | -1
| HSV - Práce a dodávky HSV | [5 empty] | 0
| 1 - Zemné práce | [5 empty] | 0
| 2 - Zakladanie | [5 empty] | 0
| 3 - Zvislé a kompletné konštrukcie | [5 empty] | 0
| 4 - Vodorovné konštrukcie | [5 empty] | 0
| 9 - Ostatné konštrukcie a práce-búranie | [5 empty] | 0
| 99 - Presun hmôt HSV | [5 empty] | 0
| PSV - Práce a dodávky PSV | [5 empty] | 0
| 711 - Izolácie proti vode a vlhkosti | [5 empty] | 0
| 712 - Izolácie striech | [5 empty] | 0
| 762 - Konštrukcie tesárske | [5 empty] | 0
| 763 - Konštrukcie - drevostavby | [5 empty] | 0
| 764 - Konštrukcie klampiarske | [5 empty] | 0
| 766 - Konštrukcie stolárske | [5 empty] | 0
| 767 - Konštrukcie doplnkové kovové | [5 empty] | 0
| 775 - Podlahy vlysové a parketové | [5 empty] | 0
| 776 - Podlahy povlakové | [5 empty] | 0
| 782 - Obklady z prírodného a konglomerovaného kameňa | [5 empty] | 0
| 783 - Dokončovacie práce - nátery | [5 empty] | 0
| OST - Ostatné | [5 empty] | 0
ROZPOČET
Stavba:
Dom Hudby - Obnova objektu NKP aktualizácia+etapizácia
Objekt:
I.etapa - Dom Hudby - Obnova objektu NKP I.etapa
Časť:
01.1 - D 1.1 Architektúra - D1.1.1 Búracie práce, D1.1.2 Nový stav, D1.1.3 Sanácia zvlhnutia, D1.2 Statika
Miesto: |  |  | Bratislava, Panenská 11 |  |  | Dátum: | 27. 7. 2021
Objednávateľ: |  |  | GIB Hlavné mesto SR Bratislva |  |  | Projektant: | Ing. arch. Matúš Ivanič
Zhotoviteľ: | [5 empty] | Spracovateľ: | Rosoft, s.r.o.
PČ | Typ | Kód | Popis | MJ | Množstvo | J.cena [EUR] | Cena celkom [EUR] | Cenová sústava |  |  | DPH | J. Nh [h] | Nh celkom [h] | J. hmotnosť [t] | Hmotnosť celkom [t] | J. suť [t] | Suť Celkom [t]
Náklady z rozpočtu | [6 empty] | 0 | [5 empty] | 23054.659 |  | 1000.8203 |  | 1317.434 |  | D | -1 | [7 empty] | 0
| D | HSV | Práce a dodávky HSV |  |  |  | 0 | [5 empty] | 21028.8853 |  | 950.2174 |  | 1200.6236 | 1 | D | 0 | ROZPOCET | [6 empty] | 0
| D | 1 | Zemné práce |  |  |  | 0 | [5 empty] | 2807.5536 |  | 0 |  | 168.4919 | 1 | D | 1 | ROZPOCET | [6 empty] | 0
1 | K | 113202111 | Vytrhanie obrúb kamenných, s vybúraním lôžka, z krajníkov alebo obrubníkov stojatých, -0,14500t - B15 | m | 64.24 |  | 0 |  |  |  | znížená | 0.127 | 8.1585 | 0 | 0 | 0.145 | 9.3148 | 4 | K | 2 | ROZPOCET | 0 | 0 | 0 | 0 | 0 | 2 | 0 | 4 | -1644060157
2 | K | 113307112 | Odstránenie podkladu v ploche do 200m2 zo štrku, hr.100- 200mm, -0,24000t - PP1a,PP2a,PP3a,B15 | m2 | 663.238 |  | 0 |  |  |  | znížená | 0.355 | 235.4495 | 0 | 0 | 0.24 | 159.1771 | 4 | K | 2 | ROZPOCET | 0 | 0 | 0 | 0 | 0 | 2 | 0 | 4 | 139460181
3 | K | 130201001 | Výkop jamy a ryhy v obmedzenom priestore horn. tr.3 ručne | m3 | 8.28 |  | 0 |  |  |  | znížená | 3.174 | 26.2807 | 0 | 0 | 0 | 0 | 4 | K | 2 | ROZPOCET | 0 | 0 | 0 | 0 | 0 | 2 | 0 | 4 | -1365419945
4 | K | 131201101 | Výkop nezapaženej jamy v hornine 3, do 100 m3 | m3 | 7.473 |  | 0 |  |  |  | znížená | 0.838 | 6.2624 | 0 | 0 | 0 | 0 | 4 | K | 2 | ROZPOCET | 0 | 0 | 0 | 0 | 0 | 2 | 0 | 4 | -1321464032
5 | K | 131201109 | Hĺbenie nezapažených jám a zárezov. Príplatok za lepivosť horniny 3 | m3 | 7.473 |  | 0 |  |  |  | znížená | 0.042 | 0.31387 | 0 | 0 | 0 | 0 | 4 | K | 2 | ROZPOCET | 0 | 0 | 0 | 0 | 0 | 2 | 0 | 4 | 202784576
6 | K | 132201101 | Výkop ryhy do šírky 600 mm v horn.3 do 100 m3 | m3 | 7.436 |  | 0 |  |  |  | znížená | 2.514 | 18.6941 | 0 | 0 | 0 | 0 | 4 | K | 2 | ROZPOCET | 0 | 0 | 0 | 0 | 0 | 2 | 0 | 4 | 538119133
7 | K | 132201109 | Príplatok k cene za lepivosť pri hĺbení rýh šírky do 600 mm zapažených i nezapažených s urovnaním dna v hornine 3 | m3 | 7.436 |  | 0 |  |  |  | znížená | 0.613 | 4.5583 | 0 | 0 | 0 | 0 | 4 | K | 2 | ROZPOCET | 0 | 0 | 0 | 0 | 0 | 2 | 0 | 4 | -2075564465
8 | K | 139711101 | Výkop v uzavretých priestoroch s naložením výkopu na dopravný prostriedok v hornine 1 až 4 | m3 | 295.47 |  | 0 |  |  |  | znížená | 7.287 | 2153.0899 | 0 | 0 | 0 | 0 | 4 | K | 2 | ROZPOCET | 0 | 0 | 0 | 0 | 0 | 2 | 0 | 4 | 1391005442
9 | K | 161101501 | Zvislé premiestnenie výkopku z horniny I až IV, nosením za každé 3 m výšky | m3 | 8.28 |  | 0 |  |  |  | znížená | 3.603 | 29.8328 | 0 | 0 | 0 | 0 | 4 | K | 2 | ROZPOCET | 0 | 0 | 0 | 0 | 0 | 2 | 0 | 4 | -160119569
10 | K | 162201102 | Vodorovné premiestnenie výkopku z horniny 1-4 nad 20-50m | m3 | 312.921 |  | 0 |  |  |  | znížená | 0.069 | 21.5915 | 0 | 0 | 0 | 0 | 4 | K | 2 | ROZPOCET | 0 | 0 | 0 | 0 | 0 | 2 | 0 | 4 | -695441232
11 | K | 162201201 | Vodorovné premiestnenie výkopu nosením do 10 m horniny 1 až 4 | m3 | 19.756 |  | 0 |  |  |  | znížená | 0.821 | 16.2197 | 0 | 0 | 0 | 0 | 4 | K | 2 | ROZPOCET | 0 | 0 | 0 | 0 | 0 | 2 | 0 | 4 | -961771172
12 | K | 162201209 | Vodorovné premiestnenie výkopu nosením do 10 m horniny 1 až 4 - príplatok k cene za každých ďalších 10 m | m3 | 39.512 |  | 0 |  |  |  | znížená | 0.749 | 29.5945 | 0 | 0 | 0 | 0 | 4 | K | 2 | ROZPOCET | 0 | 0 | 0 | 0 | 0 | 2 | 0 | 4 | 711908610
13 | K | 162501102 | Vodorovné premiestnenie výkopku po spevnenej ceste z horniny tr.1-4, do 100 m3 na vzdialenosť do 3000 m | m3 | 312.921 |  | 0 |  |  |  | znížená | 0.071 | 22.2174 | 0 | 0 | 0 | 0 | 4 | K | 2 | ROZPOCET | 0 | 0 | 0 | 0 | 0 | 2 | 0 | 4 | -1607885651
14 | K | 162501105 | Vodorovné premiestnenie výkopku po spevnenej ceste z horniny tr.1-4, do 100 m3, príplatok k cene za každých ďalšich a začatých 1000 m uvažovaný odvoz/dovoz do 17km, dodávateľ zohľadní podľa svojich možností | m3 | 5319.657 |  | 0 |  |  |  | znížená | 0.007 | 37.2376 | 0 | 0 | 0 | 0 | 4 | K | 2 | ROZPOCET | 0 | 0 | 0 | 0 | 0 | 2 | 0 | 4 | 1444860574
15 | K | 167101101 | Nakladanie neuľahnutého výkopku z hornín tr.1-4 do 100 m3 | m3 | 318.659 |  | 0 |  |  |  | znížená | 0.617 | 196.6126 | 0 | 0 | 0 | 0 | 4 | K | 2 | ROZPOCET | 0 | 0 | 0 | 0 | 0 | 2 | 0 | 4 | 26335022
16 | K | 171201201 | Uloženie sypaniny na skládky do 100 m3 | m3 | 5.738 |  | 0 |  |  |  | znížená | 0.009 | 0.051642 | 0 | 0 | 0 | 0 | 4 | K | 2 | ROZPOCET | 0 | 0 | 0 | 0 | 0 | 2 | 0 | 4 | -907750691
17 | K | 171209002 | Poplatok za skladovanie - zemina a kamenivo (17 05) ostatné | t | 563.258 |  | 0 |  |  |  | znížená | 0 | 0 | 0 | 0 | 0 | 0 | 4 | K | 2 | ROZPOCET | 0 | 0 | 0 | 0 | 0 | 2 | 0 | 4 | -1314865364
18 | K | 174101001 | Zásyp sypaninou so zhutnením jám, šachiet, rýh, zárezov alebo okolo objektov do 100 m3 | m3 | 5.738 |  | 0 |  |  |  | znížená | 0.242 | 1.3886 | 0 | 0 | 0 | 0 | 4 | K | 2 | ROZPOCET | 0 | 0 | 0 | 0 | 0 | 2 | 0 | 4 | 2056037586
| D | 2 | Zakladanie |  |  |  | 0 | [5 empty] | 2954.9164 |  | 727.7447 |  | 28.8987 | 1 | D | 1 | ROZPOCET | [6 empty] | 0
19 | K | 216904111x | Očistenie muriva, múrov a klenieb pred začatím opráv ručne | m2 | 2408.221 |  | 0 |  |  |  | znížená | 0.316 | 760.9978 | 0.00165 | 3.9736 | 0 | 0 | 4 | K | 2 | ROZPOCET | 0 | 0 | 0 | 0 | 0 | 2 | 0 | 4 | -600012359
20 | K | 271571111 | Vankúše zhutnené pod základy zo štrku fr.32/63mm | m3 | 7.091 |  | 0 |  |  |  | znížená | 0.908 | 6.4386 | 2.0664 | 14.6528 | 0 | 0 | 4 | K | 2 | ROZPOCET | 0 | 0 | 0 | 0 | 0 | 2 | 0 | 4 | -1969074155
21 | K | 273313611 | Betón základových dosiek, prostý tr. C 16/20 | m3 | 0.563 |  | 0 |  |  |  | znížená | 0.61771 | 0.34777 | 2.3144 | 1.303 | 0 | 0 | 4 | K | 2 | ROZPOCET | 0 | 0 | 0 | 0 | 0 | 2 | 0 | 4 | -1627902262
22 | K | 273321312 | Betón základových dosiek, železový (bez výstuže), tr. C 20/25 | m3 | 65.661 |  | 0 |  |  |  | znížená | 0.619 | 40.6442 | 2.3132 | 151.889 | 0 | 0 | 4 | K | 2 | ROZPOCET | 0 | 0 | 0 | 0 | 0 | 2 | 0 | 4 | -773841891
23 | K | 273351215 | Debnenie stien základových dosiek, zhotovenie-dielce | m2 | 5.827 |  | 0 |  |  |  | znížená | 0.358 | 2.0861 | 0.01149 | 0.066952 | 0 | 0 | 4 | K | 2 | ROZPOCET | 0 | 0 | 0 | 0 | 0 | 2 | 0 | 4 | -551025269
24 | K | 273351216 | Debnenie stien základových dosiek, odstránenie-dielce | m2 | 5.827 |  | 0 |  |  |  | znížená | 0.199 | 1.1596 | 0 | 0 | 0 | 0 | 4 | K | 2 | ROZPOCET | 0 | 0 | 0 | 0 | 0 | 2 | 0 | 4 | -997875031
25 | K | 273362021 | Výstuž základových dosiek zo zvár. sietí KARI | t | 1.426 |  | 0 |  |  |  | znížená | 15.11 | 21.5469 | 1.203 | 1.7154 | 0 | 0 | 4 | K | 2 | ROZPOCET | 0 | 0 | 0 | 0 | 0 | 2 | 0 | 4 | -816736702
26 | K | 274271301 | Murivo základových pásov (m3) z tvárnic 50x20x25 s betónovou výplňou C 16/20 hr. 200 mm | m3 | 0.306 |  | 0 |  |  |  | znížená | 3.34 | 1.022 | 2.165 | 0.66249 | 0 | 0 | 4 | K | 2 | ROZPOCET | 0 | 0 | 0 | 0 | 0 | 2 | 0 | 4 | -1192008785
27 | K | 274271302 | Murivo základových pásov (m3) z tvárnic 50x25x25 s betónovou výplňou C 16/20 hr. 250 mm | m3 | 1.24 |  | 0 |  |  |  | znížená | 3.366 | 4.1738 | 2.1286 | 2.6395 | 0 | 0 | 4 | K | 2 | ROZPOCET | 0 | 0 | 0 | 0 | 0 | 2 | 0 | 4 | -588726261
28 | K | 274271303 | Murivo základových pásov (m3) z tvárnic 50x30x25 s betónovou výplňou C 16/20 hr. 300 mm | m3 | 0.135 |  | 0 |  |  |  | znížená | 3.067 | 0.41405 | 2.1191 | 0.28608 | 0 | 0 | 4 | K | 2 | ROZPOCET | 0 | 0 | 0 | 0 | 0 | 2 | 0 | 4 | -152686280
29 | K | 274313612 | Betón základových pásov, prostý tr. C 20/25 | m3 | 11.031 |  | 0 |  |  |  | znížená | 0.581 | 6.409 | 2.3354 | 25.7621 | 0 | 0 | 4 | K | 2 | ROZPOCET | 0 | 0 | 0 | 0 | 0 | 2 | 0 | 4 | 2074797242
30 | K | 274321312 | Betón základových pásov, železový (bez výstuže), tr. C 20/25 | m3 | 0.447 |  | 0 |  |  |  | znížená | 0.583 | 0.2606 | 2.3132 | 1.034 | 0 | 0 | 4 | K | 2 | ROZPOCET | 0 | 0 | 0 | 0 | 0 | 2 | 0 | 4 | -2061157574
31 | K | 274351215 | Debnenie stien základových pásov, zhotovenie-dielce | m2 | 51.502 |  | 0 |  |  |  | znížená | 0.358 | 18.4377 | 0.00873 | 0.44961 | 0 | 0 | 4 | K | 2 | ROZPOCET | 0 | 0 | 0 | 0 | 0 | 2 | 0 | 4 | -1573280982
32 | K | 274351216 | Debnenie stien základových pásov, odstránenie-dielce | m2 | 51.502 |  | 0 |  |  |  | znížená | 0.199 | 10.2489 | 0 | 0 | 0 | 0 | 4 | K | 2 | ROZPOCET | 0 | 0 | 0 | 0 | 0 | 2 | 0 | 4 | 1562069461
33 | K | 274361821 | Výstuž základových pásov z ocele 10505 | t | 0.054 |  | 0 |  |  |  | znížená | 34.322 | 1.8534 | 1.019 | 0.055023 | 0 | 0 | 4 | K | 2 | ROZPOCET | 0 | 0 | 0 | 0 | 0 | 2 | 0 | 4 | -589488314
34 | K | 274361825 | Výstuž pre murivo základových pásov z bet. tvárnic s betónovou výplňou z ocele 10505 | t | 0.093 |  | 0 |  |  |  | znížená | 6.25 | 0.58125 | 1.002 | 0.093186 | 0 | 0 | 4 | K | 2 | ROZPOCET | 0 | 0 | 0 | 0 | 0 | 2 | 0 | 4 | 528529282
35 | K | 289474211 | Škárovanie muriva do hĺbky30mm z muriva tehlového | m2 | 2408.221 |  | 0 |  |  |  | znížená | 0.426 | 1025.9021 | 0.05724 | 137.8466 | 0 | 0 | 4 | K | 2 | ROZPOCET | 0 | 0 | 0 | 0 | 0 | 2 | 0 | 4 | -1230078660
36 | K | 289904111 | Vysekanie spoj. hmoty hĺbky do 30mm z muriva tehlového, -0,01200t | m2 | 2408.221 |  | 0 |  |  |  | znížená | 0.437 | 1052.3926 | 0.16 | 385.3154 | 0.012 | 28.8987 | 4 | K | 2 | ROZPOCET | 0 | 0 | 0 | 0 | 0 | 2 | 0 | 4 | -305560537
| D | 3 | Zvislé a kompletné konštrukcie |  |  |  | 0 | [5 empty] | 871.8875 |  | 76.9335 |  | 0 | 1 | D | 1 | ROZPOCET | [6 empty] | 0
37 | K | 3112084560 | Chemická tlaková injektáž do tehlového muriva horizontálna jednoradová, ref. EPASIT msf (po celej pôdorysnej ploche vertikálnych stenových konštrukcií prízemia) | m2 | 238.107 |  | 0 |  |  |  | znížená | 0.767 | 182.6281 | 0.0119 | 2.8335 | 0 | 0 | 4 | K | 2 | ROZPOCET | 0 | 0 | 0 | 0 | 0 | 2 | 0 | 4 | 74738103
38 | K | 3112084562 | Chemická tlaková injektáž do tehlového muriva vertikálna dvojradová, pre hr. muriva so 500mm ref. EPASIT msf | m | 233.947 |  | 0 |  |  |  | znížená | 0.767 | 179.4373 | 0.0119 | 2.784 | 0 | 0 | 4 | K | 2 | ROZPOCET | 0 | 0 | 0 | 0 | 0 | 2 | 0 | 4 | 831527625
39 | K | 317162101 | Keramický predpätý preklad, šírky 120 mm, výšky 65 mm, dĺžky 1000 mm | ks | 22 |  | 0 |  |  |  | znížená | 0.227 | 4.994 | 0.01704 | 0.37488 | 0 | 0 | 4 | K | 2 | ROZPOCET | 0 | 0 | 0 | 0 | 0 | 2 | 0 | 4 | -1852215627
40 | K | 317162102 | Keramický predpätý preklad, šírky 120 mm, výšky 65 mm, dĺžky 1250 mm | ks | 22 |  | 0 |  |  |  | znížená | 0.305 | 6.71 | 0.02125 | 0.4675 | 0 | 0 | 4 | K | 2 | ROZPOCET | 0 | 0 | 0 | 0 | 0 | 2 | 0 | 4 | 1098696101
41 | K | 317162131 | Keramický preklad šírky 70 mm, výšky 238 mm, dĺžky 1000 mm | ks | 3 |  | 0 |  |  |  | znížená | 0.257 | 0.771 | 0.04055 | 0.12165 | 0 | 0 | 4 | K | 2 | ROZPOCET | 0 | 0 | 0 | 0 | 0 | 2 | 0 | 4 | 11169076
42 | K | 317162134 | Keramický preklad šírky 70 mm, výšky 238 mm, dĺžky 1750 mm | ks | 2 |  | 0 |  |  |  | znížená | 0.333 | 0.666 | 0.07063 | 0.14126 | 0 | 0 | 4 | K | 2 | ROZPOCET | 0 | 0 | 0 | 0 | 0 | 2 | 0 | 4 | -805438450
43 | K | 317165122 | Prekladový trámec pórobetónový šírky 150 mm, výšky 124 mm, dĺžky 1300 mm | ks | 7 |  | 0 |  |  |  | znížená | 0.175 | 1.225 | 0.02275 | 0.15925 | 0 | 0 | 4 | K | 2 | ROZPOCET | 0 | 0 | 0 | 0 | 0 | 2 | 0 | 4 | 1796033229
44 | K | 3179411235 | Osadenie oceľových valcovaných nosníkov a stĺpov I, IE,U,UE,L č.14-22 alebo výšky do 220 mm, vrátane vyklinovania a doliatia kapsy zálievkou z cem. malty | t | 17.709 |  | 0 |  |  |  | znížená | 15.818 | 280.121 | 0.01497 | 0.2651 | 0 | 0 | 4 | K | 2 | ROZPOCET | 0 | 0 | 0 | 0 | 0 | 2 | 0 | 4 | 677528187
45 | M | 13384340005 | Oceľ valcovaná, S235 - vrátane povrchovej úpravy (1xzákl. + 2xvrchný náter) | t | 17.709 |  | 0 |  |  |  | znížená | 0 | 0 | 1 | 17.709 | 0 | 0 | 8 | M | 2 | ROZPOCET | 0 | 0 | 0 | 0 | 0 | 2 | 0 | 4 | 1101784042
46 | K | 340238222 | Zamurovanie otvorov plochy od 0,25 do 1 m2 tehlami keramickými (115x500x238) | m2 | 0.911 |  | 0 |  |  |  | znížená | 0.622 | 0.56664 | 0.10937 | 0.099636 | 0 | 0 | 4 | K | 2 | ROZPOCET | 0 | 0 | 0 | 0 | 0 | 2 | 0 | 4 | 1532276444
47 | K | 340238226 | Zamurovanie otvorov plochy od 0,25 do 1 m2 tehlami keramickými (140x500x238) | m2 | 2.854 |  | 0 |  |  |  | znížená | 0.702 | 2.0035 | 0.14805 | 0.42253 | 0 | 0 | 4 | K | 2 | ROZPOCET | 0 | 0 | 0 | 0 | 0 | 2 | 0 | 4 | -808039329
48 | K | 340238228 | Zamurovanie otvorov plochy od 0,25 do 1 m2 tehlami keramickými (380x250x238) | m2 | 0.911 |  | 0 |  |  |  | znížená | 1.278 | 1.1643 | 0.37406 | 0.34077 | 0 | 0 | 4 | K | 2 | ROZPOCET | 0 | 0 | 0 | 0 | 0 | 2 | 0 | 4 | -753184789
49 | K | 340238237 | Zamurovanie otvorov plochy od 0,25 do 1 m2 tvárnicami pórobetonovými (250x499x249) | m2 | 0.407 |  | 0 |  |  |  | znížená | 0.673 | 0.27391 | 0.22422 | 0.091258 | 0 | 0 | 4 | K | 2 | ROZPOCET | 0 | 0 | 0 | 0 | 0 | 2 | 0 | 4 | 1175579091
50 | K | 340238245 | Zamurovanie otvorov plochy od 0,25 do 1 m2 tehlami keramickými (200x497x238) | m2 | 0.394 |  | 0 |  |  |  | znížená | 0.809 | 0.31875 | 0.19745 | 0.077795 | 0 | 0 | 4 | K | 2 | ROZPOCET | 0 | 0 | 0 | 0 | 0 | 2 | 0 | 4 | 1421645812
51 | K | 340239220 | Zamurovanie otvorov plochy nad 1 do 4 m2 tehlami keramickými (80x500x238) | m2 | 3.418 |  | 0 |  |  |  | znížená | 0.532 | 1.8184 | 0.0846 | 0.28916 | 0 | 0 | 4 | K | 2 | ROZPOCET | 0 | 0 | 0 | 0 | 0 | 2 | 0 | 4 | 13607694
52 | K | 340239222 | Zamurovanie otvorov plochy nad 1 do 4 m2 tehlami keramickými (115x500x238) | m2 | 4.4 |  | 0 |  |  |  | znížená | 0.581 | 2.5564 | 0.10937 | 0.48123 | 0 | 0 | 4 | K | 2 | ROZPOCET | 0 | 0 | 0 | 0 | 0 | 2 | 0 | 4 | 340422651
53 | K | 340239223 | Zamurovanie otvorov plochy nad 1 do 4 m2 tehlami keramickými (175x375x238) | m2 | 3.074 |  | 0 |  |  |  | znížená | 0.746 | 2.2932 | 0.17536 | 0.53906 | 0 | 0 | 4 | K | 2 | ROZPOCET | 0 | 0 | 0 | 0 | 0 | 2 | 0 | 4 | 227151032
54 | K | 340239226 | Zamurovanie otvorov plochy nad 1 do 4 m2 tehlami keramickými(140x500x238) | m2 | 4.29 |  | 0 |  |  |  | znížená | 0.655 | 2.81 | 0.14805 | 0.63513 | 0 | 0 | 4 | K | 2 | ROZPOCET | 0 | 0 | 0 | 0 | 0 | 2 | 0 | 4 | -604636309
55 | K | 340239227 | Zamurovanie otvorov plochy nad 1 do 4 m2 tehlami keramickými (250x375x238) | m2 | 13.073 |  | 0 |  |  |  | znížená | 0.864 | 11.2951 | 0.24593 | 3.215 | 0 | 0 | 4 | K | 2 | ROZPOCET | 0 | 0 | 0 | 0 | 0 | 2 | 0 | 4 | 194623432
56 | K | 340239228 | Zamurovanie otvorov plochy nad 1 do 4 m2 tehlami keramickými (380x250x238) | m2 | 2.04 |  | 0 |  |  |  | znížená | 1.205 | 2.4582 | 0.37406 | 0.76308 | 0 | 0 | 4 | K | 2 | ROZPOCET | 0 | 0 | 0 | 0 | 0 | 2 | 0 | 4 | -762934037
57 | K | 340239245 | Zamurovanie otvorov plochy nad 1 do 4 m2 tehlami keramickými(200x497x238) | m2 | 17.288 |  | 0 |  |  |  | znížená | 0.754 | 13.0352 | 0.19745 | 3.4135 | 0 | 0 | 4 | K | 2 | ROZPOCET | 0 | 0 | 0 | 0 | 0 | 2 | 0 | 4 | -1989121622
58 | K | 340239250 | M+D Oprava rímsy - domurovanie atiky s rímsou v miestach výmeny a sanácie viazaných trámov k spodným pomúrniciam, vrátane všetkých potrebných systémových prvkov a príslušenstva | m | 6 |  | 0 |  |  |  | znížená | 0.754 | 4.524 | 0.19745 | 1.1847 | 0 | 0 | 4 | K | 2 | ROZPOCET | 0 | 0 | 0 | 0 | 0 | 2 | 0 | 4 | -1491577115
59 | K | 341321315 | Betón stien a priečok, železový (bez výstuže) tr. C 20/25 | m3 | 14.745 |  | 0 |  |  |  | znížená | 1.2182 | 17.9624 | 2.6303 | 38.7836 | 0 | 0 | 4 | K | 2 | ROZPOCET | 0 | 0 | 0 | 0 | 0 | 2 | 0 | 4 | -954081338
60 | K | 341351105 | Debnenie stien a priečok obojstranné zhotovenie-dielce | m2 | 146.838 |  | 0 |  |  |  | znížená | 0.443 | 65.0492 | 0.00154 | 0.22613 | 0 | 0 | 4 | K | 2 | ROZPOCET | 0 | 0 | 0 | 0 | 0 | 2 | 0 | 4 | 158852328
61 | K | 341351106 | Debnenie stien a priečok obojstranné odstránenie-dielce | m2 | 146.838 |  | 0 |  |  |  | znížená | 0.314 | 46.1071 | 0 | 0 | 0 | 0 | 4 | K | 2 | ROZPOCET | 0 | 0 | 0 | 0 | 0 | 2 | 0 | 4 | 1544045989
62 | K | 341361821 | Výstuž stien a priečok 10505 | t | 0.955 |  | 0 |  |  |  | znížená | 35.7995 | 34.1885 | 1.0155 | 0.96985 | 0 | 0 | 4 | K | 2 | ROZPOCET | 0 | 0 | 0 | 0 | 0 | 2 | 0 | 4 | 2102147263
63 | K | 341362021 | Výstuž stien a priečok zo zváraných sietí KARI | t | 0.453 |  | 0 |  |  |  | znížená | 15.2548 | 6.9104 | 1.203 | 0.54494 | 0 | 0 | 4 | K | 2 | ROZPOCET | 0 | 0 | 0 | 0 | 0 | 2 | 0 | 4 | 1633655543
| D | 4 | Vodorovné konštrukcie |  |  |  | 0 | [5 empty] | 415.2111 |  | 80.6843 |  | 0 | 1 | D | 1 | ROZPOCET | [6 empty] | 0
64 | K | 411321314 | Betón stropov doskových a trámových, železový tr. C 20/25 | m3 | 4.027 |  | 0 |  |  |  | znížená | 1.252 | 5.0418 | 2.4654 | 9.928 | 0 | 0 | 4 | K | 2 | ROZPOCET | 0 | 0 | 0 | 0 | 0 | 2 | 0 | 4 | 1400505149
65 | K | 411351101 | Debnenie stropov doskových zhotovenie-dielce | m2 | 121.465 |  | 0 |  |  |  | znížená | 0.378 | 45.9138 | 0.00695 | 0.84418 | 0 | 0 | 4 | K | 2 | ROZPOCET | 0 | 0 | 0 | 0 | 0 | 2 | 0 | 4 | 1753152511
66 | K | 411351102 | Debnenie stropov doskových odstránenie-dielce | m2 | 121.465 |  | 0 |  |  |  | znížená | 0.266 | 32.3097 | 0 | 0 | 0 | 0 | 4 | K | 2 | ROZPOCET | 0 | 0 | 0 | 0 | 0 | 2 | 0 | 4 | 1948569296
67 | K | 411354175 | Podporná konštrukcia stropov výšky do 4 m pre zaťaženie do 20 kPa zhotovenie | m2 | 119.769 |  | 0 |  |  |  | znížená | 0.576 | 68.9869 | 0.08236 | 9.8642 | 0 | 0 | 4 | K | 2 | ROZPOCET | 0 | 0 | 0 | 0 | 0 | 2 | 0 | 4 | -181615656
68 | K | 411354176 | Podporná konštrukcia stropov výšky do 4 m pre zaťaženie do 20 kPa odstránenie | m2 | 119.769 |  | 0 |  |  |  | znížená | 0.189 | 22.6363 | 0 | 0 | 0 | 0 | 4 | K | 2 | ROZPOCET | 0 | 0 | 0 | 0 | 0 | 2 | 0 | 4 | 1006632671
69 | K | 411362021 | Výstuž stropov doskových, trámových, vložkových,konzolových alebo balkónových, zo zváraných sietí KARI | t | 0.194 |  | 0 |  |  |  | znížená | 15.3049 | 2.9691 | 1.203 | 0.23337 | 0 | 0 | 4 | K | 2 | ROZPOCET | 0 | 0 | 0 | 0 | 0 | 2 | 0 | 4 | -2033445304
70 | K | 413321315 | Betón nosníkov, železový tr. C 20/25 | m3 | 1.27 |  | 0 |  |  |  | znížená | 1.252 | 1.59 | 2.4654 | 3.131 | 0 | 0 | 4 | K | 2 | ROZPOCET | 0 | 0 | 0 | 0 | 0 | 2 | 0 | 4 | -855209633
71 | K | 413351107 | Debnenie nosníka zhotovenie-dielce | m2 | 5.757 |  | 0 |  |  |  | znížená | 0.587 | 3.3794 | 0.00395 | 0.02274 | 0 | 0 | 4 | K | 2 | ROZPOCET | 0 | 0 | 0 | 0 | 0 | 2 | 0 | 4 | -780361241
72 | K | 413351108 | Debnenie nosníka odstránenie-dielce | m2 | 5.757 |  | 0 |  |  |  | znížená | 0.326 | 1.8768 | 0 | 0 | 0 | 0 | 4 | K | 2 | ROZPOCET | 0 | 0 | 0 | 0 | 0 | 2 | 0 | 4 | 85174388
73 | K | 413351215 | Podporná konštrukcia nosníkov výšky do 4 m zaťaženia do 20 kPa - zhotovenie | m2 | 6.823 |  | 0 |  |  |  | znížená | 1.266 | 8.6379 | 0.13128 | 0.89572 | 0 | 0 | 4 | K | 2 | ROZPOCET | 0 | 0 | 0 | 0 | 0 | 2 | 0 | 4 | 1950812515
74 | K | 413351216 | Podporná konštrukcia nosníkov výšky do 4 m zaťaženia do 20 kPa - odstránenie | m2 | 6.823 |  | 0 |  |  |  | znížená | 0.437 | 2.9817 | 0 | 0 | 0 | 0 | 4 | K | 2 | ROZPOCET | 0 | 0 | 0 | 0 | 0 | 2 | 0 | 4 | -781296870
75 | K | 413361821 | Výstuž nosníkov a trámov, bez rozdielu tvaru a uloženia, 10505 | t | 0.116 |  | 0 |  |  |  | znížená | 35.8586 | 4.1596 | 1.0163 | 0.11789 | 0 | 0 | 4 | K | 2 | ROZPOCET | 0 | 0 | 0 | 0 | 0 | 2 | 0 | 4 | -1552736857
76 | K | 417321414 | Betón stužujúcich pásov a vencov železový tr. C 20/25 | m3 | 12.117 |  | 0 |  |  |  | znížená | 1.5712 | 19.0382 | 2.4604 | 29.8124 | 0 | 0 | 4 | K | 2 | ROZPOCET | 0 | 0 | 0 | 0 | 0 | 2 | 0 | 4 | 901982707
77 | K | 417351115 | Debnenie bočníc stužujúcich pásov a vencov vrátane vzpier zhotovenie | m2 | 27.959 |  | 0 |  |  |  | znížená | 0.4823 | 13.4846 | 0.01854 | 0.51836 | 0 | 0 | 4 | K | 2 | ROZPOCET | 0 | 0 | 0 | 0 | 0 | 2 | 0 | 4 | 301567684
78 | K | 417351116 | Debnenie bočníc stužujúcich pásov a vencov vrátane vzpier odstránenie | m2 | 27.959 |  | 0 |  |  |  | znížená | 0.239 | 6.6822 | 0 | 0 | 0 | 0 | 4 | K | 2 | ROZPOCET | 0 | 0 | 0 | 0 | 0 | 2 | 0 | 4 | 2001995855
79 | K | 417361821 | Výstuž stužujúcich pásov a vencov z betonárskej ocele 10505 | t | 1.42 |  | 0 |  |  |  | znížená | 35.6186 | 50.5785 | 1.0166 | 1.4436 | 0 | 0 | 4 | K | 2 | ROZPOCET | 0 | 0 | 0 | 0 | 0 | 2 | 0 | 4 | -747806487
80 | K | 417391151 | Montáž obkladu betónových konštrukcií vykonaný súčasne s betónovaním extrudovaným polystyrénom | m2 | 34 |  | 0 |  |  |  | znížená | 0.20015 | 6.8051 | 0.00015 | 0.0051 | 0 | 0 | 4 | K | 2 | ROZPOCET | 0 | 0 | 0 | 0 | 0 | 2 | 0 | 4 | 892282106
81 | M | 2837650030 | Extrudovaný polystyrén - XPS hrúbka 50 mm | m2 | 35.7 |  | 0 |  |  |  | znížená | 0 | 0 | 0.0015 | 0.05355 | 0 | 0 | 8 | M | 2 | ROZPOCET | 0 | 0 | 0 | 0 | 0 | 2 | 0 | 4 | 1204548425
82 | K | 430321315 | Schodiskové konštrukcie, betón železový tr. C 20/25 | m3 | 9.121 |  | 0 |  |  |  | znížená | 2.628 | 23.97 | 2.3127 | 21.094 | 0 | 0 | 4 | K | 2 | ROZPOCET | 0 | 0 | 0 | 0 | 0 | 2 | 0 | 4 | 1334090142
83 | K | 430361821 | Výstuž schodiskových konštrukcií z betonárskej ocele 10505 | t | 0.846 |  | 0 |  |  |  | znížená | 40.1987 | 34.0081 | 1.0166 | 0.86 | 0 | 0 | 4 | K | 2 | ROZPOCET | 0 | 0 | 0 | 0 | 0 | 2 | 0 | 4 | -196863176
84 | K | 431351121 | Debnenie do 4 m výšky - podest a podstupňových dosiek pôdorysne priamočiarych zhotovenie | m2 | 17.969 |  | 0 |  |  |  | znížená | 1.2787 | 22.9777 | 0.06619 | 1.1894 | 0 | 0 | 4 | K | 2 | ROZPOCET | 0 | 0 | 0 | 0 | 0 | 2 | 0 | 4 | -1676590254
85 | K | 431351122 | Debnenie do 4 m výšky - podest a podstupňových dosiek pôdorysne priamočiarych odstránenie | m2 | 17.969 |  | 0 |  |  |  | znížená | 0.336 | 6.0376 | 0 | 0 | 0 | 0 | 4 | K | 2 | ROZPOCET | 0 | 0 | 0 | 0 | 0 | 2 | 0 | 4 | 351028634
86 | K | 434351141 | Debnenie stupňov na podstupňovej doske alebo na teréne pôdorysne priamočiarych zhotovenie | m2 | 28.47 |  | 0 |  |  |  | znížená | 0.835 | 23.7724 | 0.02356 | 0.67075 | 0 | 0 | 4 | K | 2 | ROZPOCET | 0 | 0 | 0 | 0 | 0 | 2 | 0 | 4 | 31137015
87 | K | 434351142 | Debnenie stupňov na podstupňovej doske alebo na teréne pôdorysne priamočiarych odstránenie | m2 | 28.47 |  | 0 |  |  |  | znížená | 0.259 | 7.3737 | 0 | 0 | 0 | 0 | 4 | K | 2 | ROZPOCET | 0 | 0 | 0 | 0 | 0 | 2 | 0 | 4 | -1547702345
| D | 9 | Ostatné konštrukcie a práce-búranie |  |  |  | 0 | [5 empty] | 11638.9322 |  | 64.8549 |  | 1003.2331 | 1 | D | 1 | ROZPOCET | [6 empty] | 0
88 | K | 941941041 | Montáž lešenia ľahkého pracovného radového s podlahami šírky nad 1,00 do 1,20 m, výšky do 10 m | m2 | 976.823 |  | 0 |  |  |  | znížená | 0.146 | 142.6162 | 0.02572 | 25.1239 | 0 | 0 | 4 | K | 2 | ROZPOCET | 0 | 0 | 0 | 0 | 0 | 2 | 0 | 4 | -1042705547
89 | K | 941941291 | Príplatok za prvý a každý ďalší i začatý mesiac použitia lešenia ľahkého pracovného radového s podlahami šírky nad 1,00 do 1,20 m, výšky do 10 m | m2 | 2930.469 |  | 0 |  |  |  | znížená | 0.006 | 17.5828 | 0 | 0 | 0 | 0 | 4 | K | 2 | ROZPOCET | 0 | 0 | 0 | 0 | 0 | 2 | 0 | 4 | 216135627
90 | K | 941941841 | Demontáž lešenia ľahkého pracovného radového s podlahami šírky nad 1,00 do 1,20 m, výšky do 10 m | m2 | 976.823 |  | 0 |  |  |  | znížená | 0.104 | 101.5896 | 0.02572 | 25.1239 | 0 | 0 | 4 | K | 2 | ROZPOCET | 0 | 0 | 0 | 0 | 0 | 2 | 0 | 4 | -440200610
91 | K | 944944103 | Ochranná sieť na boku lešenia zo siete Baumit | m2 | 976.823 |  | 0 |  |  |  | znížená | 0.04013 | 39.1999 | 5e-05 | 0.048841 | 0 | 0 | 4 | K | 2 | ROZPOCET | 0 | 0 | 0 | 0 | 0 | 2 | 0 | 4 | 433286857
92 | K | 944944803 | Demontáž ochrannej siete na boku lešenia zo siete Baumit | m2 | 976.823 |  | 0 |  |  |  | znížená | 0.04 | 39.0729 | 0 | 0 | 0 | 0 | 4 | K | 2 | ROZPOCET | 0 | 0 | 0 | 0 | 0 | 2 | 0 | 4 | -541987380
93 | K | 952901101 | M+D Stavebné úpravy vrátane pomocného materiálu | hod | 260 |  | 0 |  |  |  | znížená | 0.123 | 31.98 | 0.00253 | 0.6578 | 0 | 0 | 4 | K | 2 | ROZPOCET | 0 | 0 | 0 | 0 | 0 | 2 | 0 | 4 | -1316605122
94 | K | 952901101x | M+D Zameranie reliéfnej výzdoby na výrobu repliky | m2 | 212.567 |  | 0 |  |  |  | znížená | 0.324 | 68.8717 | 0.00205 | 0.43576 | 0 | 0 | 4 | K | 2 | ROZPOCET | 0 | 0 | 0 | 0 | 0 | 2 | 0 | 4 | 1693537415
95 | K | 952901111 | Vyčistenie budov pri výške podlaží do 4m - po búracích prácach | m2 | 3593.448 |  | 0 |  |  |  | znížená | 0.324 | 1164.2772 | 0.00205 | 7.3666 | 0 | 0 | 4 | K | 2 | ROZPOCET | 0 | 0 | 0 | 0 | 0 | 2 | 0 | 4 | -1955425717
96 | K | 959941142r | Chemická kotva ref. HILTI HIT HY -200 M10 | ks | 120 |  | 0 |  |  |  | znížená | 0.25048 | 30.0576 | 0.00076 | 0.0912 | 0 | 0 | 4 | K | 2 | ROZPOCET | 0 | 0 | 0 | 0 | 0 | 2 | 0 | 4 | 1522933517
97 | K | 962031132 | Búranie priečok z tehál pálených, plných alebo dutých hr. do 150 mm, -0,19600t | m2 | 230.462 |  | 0 |  |  |  | znížená | 0.164 | 37.7958 | 0 | 0 | 0.196 | 45.1706 | 4 | K | 2 | ROZPOCET | 0 | 0 | 0 | 0 | 0 | 2 | 0 | 4 | 830667683
98 | K | 962032231 | Búranie muriva nadzákladového z tehál pálených, vápenopieskových,cementových na maltu, -1,90500t B24 | m3 | 14.02 |  | 0 |  |  |  | znížená | 1.455 | 20.3991 | 0 | 0 | 1.905 | 26.7081 | 4 | K | 2 | ROZPOCET | 0 | 0 | 0 | 0 | 0 | 2 | 0 | 4 | -617602838
99 | K | 962032231 | Búranie muriva nadzákladového z tehál pálených, vápenopieskových,cementových na maltu, -1,90500t B24 | m3 | 49.457 |  | 0 |  |  |  | znížená | 1.455 | 71.9599 | 0 | 0 | 1.905 | 94.2156 | 4 | K | 2 | ROZPOCET | 0 | 0 | 0 | 0 | 0 | 2 | 0 | 4 | -1036187121
100 | K | 962081141 | Búranie muriva priečok zo sklenených tvárnic, hr. do 150 mm, -0,08200t | m2 | 5 |  | 0 |  |  |  | znížená | 0.51 | 2.55 | 0 | 0 | 0.082 | 0.41 | 4 | K | 2 | ROZPOCET | 0 | 0 | 0 | 0 | 0 | 2 | 0 | 4 | 209016968
101 | K | 963013530 | Búranie stropov s keramickou výplňou akýchkoľvek hr., -1,70000t - B12 | m3 | 92.31 |  | 0 |  |  |  | znížená | 6.293 | 580.9068 | 0 | 0 | 1.7 | 156.927 | 4 | K | 2 | ROZPOCET | 0 | 0 | 0 | 0 | 0 | 2 | 0 | 4 | 1453729548
102 | K | 963042819 | Búranie akýchkoľvek betónových schodiskových stupňov zhotovených na mieste, -0,07000t - B14 | m | 17.645 |  | 0 |  |  |  | znížená | 0.606 | 10.6929 | 0 | 0 | 0.07 | 1.2352 | 4 | K | 2 | ROZPOCET | 0 | 0 | 0 | 0 | 0 | 2 | 0 | 4 | 443591787
103 | K | 965042141 | Búranie podkladov pod dlažby, liatych dlažieb a mazanín,betón alebo liaty asfalt hr.do 100 mm, plochy nad 4 m2 -2,20000t - B15 | m3 | 104.926 |  | 0 |  |  |  | znížená | 6.626 | 695.2397 | 0 | 0 | 2.2 | 230.8372 | 4 | K | 2 | ROZPOCET | 0 | 0 | 0 | 0 | 0 | 2 | 0 | 4 | -1039120726
104 | K | 965043341 | Búranie podkladov pod dlažby, liatych dlažieb a mazanín,betón s poterom,teracom hr.do 100 mm, plochy nad 4 m2 -2,20000t - PP1,PP1a,PP3a | m3 | 16.121 |  | 0 |  |  |  | znížená | 5.843 | 94.195 | 0 | 0 | 2.2 | 35.4662 | 4 | K | 2 | ROZPOCET | 0 | 0 | 0 | 0 | 0 | 2 | 0 | 4 | -1697866729
105 | K | 965081112 | Búranie dlažieb, bez podklad. lôžka s akoukoľvek výplňou škár z dlaždíc povalových, -0,04500t - PP4c | m2 | 456.29 |  | 0 |  |  |  | znížená | 0.134 | 61.1429 | 0 | 0 | 0.045 | 20.533 | 4 | K | 2 | ROZPOCET | 0 | 0 | 0 | 0 | 0 | 2 | 0 | 4 | -1994791859
106 | K | 965081712 | Búranie dlažieb, bez podklad. lôžka z xylolit., alebo keramických dlaždíc hr. do 10 mm, vrátane zosekania lepidla a soklov -0,02000t - B25 | m2 | 24.2 |  | 0 |  |  |  | znížená | 0.166 | 4.0172 | 0 | 0 | 0.02 | 0.484 | 4 | K | 2 | ROZPOCET | 0 | 0 | 0 | 0 | 0 | 2 | 0 | 4 | 297507387
107 | K | 965081812 | Búranie dlažieb, z kamen., cement., terazzových, čadičových alebo keram. dĺžky , hr.nad 10 mm,vrátane zosekania lepidla a soklov -0,06500t - PP1a,PP2,PP1,B14,B10 | m2 | 227.742 |  | 0 |  |  |  | znížená | 0.291 | 66.2729 | 0 | 0 | 0.065 | 14.8032 | 4 | K | 2 | ROZPOCET | 0 | 0 | 0 | 0 | 0 | 2 | 0 | 4 | -1176145625
108 | K | 9650818155 | Frézovanie bet. podkladu alebo krytu bez prek., plochy do 500 m2, pruh š. cez 0,5 m do 1 m, hr. do 30 mm 0,076 t | m2 | 338.82 |  | 0 |  |  |  | znížená | 0.291 | 98.5966 | 0.00432 | 1.4637 | 0.076 | 25.7503 | 4 | K | 2 | ROZPOCET | 0 | 0 | 0 | 0 | 0 | 2 | 0 | 4 | -1195689700
109 | K | 965082920 | Odstránenie násypu pod podlahami alebo na strechách, hr.do 100 mm, -1,40000t - PP3a,PP4c,PP2a | m3 | 50.075 |  | 0 |  |  |  | znížená | 1.245 | 62.3434 | 0 | 0 | 1.4 | 70.105 | 4 | K | 2 | ROZPOCET | 0 | 0 | 0 | 0 | 0 | 2 | 0 | 4 | -18828135
110 | K | 965082930 | Odstránenie násypu pod podlahami alebo na strechách, hr.do 200 mm, -1,40000t | m3 | 3.436 |  | 0 |  |  |  | znížená | 1.041 | 3.5769 | 0 | 0 | 1.4 | 4.8104 | 4 | K | 2 | ROZPOCET | 0 | 0 | 0 | 0 | 0 | 2 | 0 | 4 | -1892923188
111 | K | 967031132 | Prikresanie rovných ostení, bez odstupu, po hrubom vybúraní otvorov, v murive tehl. na maltu, -0,05700t | m2 | 126.398 |  | 0 |  |  |  | znížená | 0.481 | 60.7974 | 0 | 0 | 0.057 | 7.2047 | 4 | K | 2 | ROZPOCET | 0 | 0 | 0 | 0 | 0 | 2 | 0 | 4 | 997392863
112 | K | 967031732 | Prikresanie plošné, muriva z akýchkoľvek tehál pálených na akúkoľvek maltu hr. do 100 mm, -0,18300t | m2 | 11.517 |  | 0 |  |  |  | znížená | 0.545 | 6.2768 | 0 | 0 | 0.183 | 2.1076 | 4 | K | 2 | ROZPOCET | 0 | 0 | 0 | 0 | 0 | 2 | 0 | 4 | 2053136952
113 | K | 967031733 | Prikresanie plošné, muriva z akýchkoľvek tehál pálených na akúkoľvek maltu hr. do 150 mm, -0,27500t | m2 | 11.219 |  | 0 |  |  |  | znížená | 1.301 | 14.5959 | 0 | 0 | 0.275 | 3.0852 | 4 | K | 2 | ROZPOCET | 0 | 0 | 0 | 0 | 0 | 2 | 0 | 4 | -1447208988
114 | K | 967031734 | Prikresanie plošné, muriva z akýchkoľvek tehál pálených na akúkoľvek maltu hr. do 300 mm, -0,55700t | m2 | 46.749 |  | 0 |  |  |  | znížená | 1.733 | 81.016 | 0 | 0 | 0.557 | 26.0392 | 4 | K | 2 | ROZPOCET | 0 | 0 | 0 | 0 | 0 | 2 | 0 | 4 | 28399059
115 | K | 968061112 | Vyvesenie dreveného okenného krídla do suti plochy do 1, 5 m2, -0,01200t | ks | 9 |  | 0 |  |  |  | znížená | 0.03 | 0.27 | 0 | 0 | 0.012 | 0.108 | 4 | K | 2 | ROZPOCET | 0 | 0 | 0 | 0 | 0 | 2 | 0 | 4 | 446894132
116 | K | 968061113 | Vyvesenie dreveného okenného krídla do suti plochy nad 1, 5 m2, -0,01600t | ks | 3 |  | 0 |  |  |  | znížená | 0.061 | 0.183 | 0 | 0 | 0.016 | 0.048 | 4 | K | 2 | ROZPOCET | 0 | 0 | 0 | 0 | 0 | 2 | 0 | 4 | 2049330391
117 | K | 968061125 | Vyvesenie dreveného dverného krídla do suti plochy do 2 m2, -0,02400t | ks | 103 |  | 0 |  |  |  | znížená | 0.049 | 5.047 | 0 | 0 | 0.024 | 2.472 | 4 | K | 2 | ROZPOCET | 0 | 0 | 0 | 0 | 0 | 2 | 0 | 4 | -938220021
118 | K | 968061126 | Vyvesenie dreveného dverného krídla do suti plochy nad 2 m2, -0,02700t | ks | 5 |  | 0 |  |  |  | znížená | 0.089 | 0.445 | 0 | 0 | 0.027 | 0.135 | 4 | K | 2 | ROZPOCET | 0 | 0 | 0 | 0 | 0 | 2 | 0 | 4 | 583544646
119 | K | 968062244 | Vybúranie drevených rámov okien jednod. plochy do 1 m2, -0,04100t | m2 | 3.273 |  | 0 |  |  |  | znížená | 0.453 | 1.4827 | 0 | 0 | 0.041 | 0.13419 | 4 | K | 2 | ROZPOCET | 0 | 0 | 0 | 0 | 0 | 2 | 0 | 4 | 1422480444
120 | K | 968062245 | Vybúranie drevených rámov okien jednoduchých plochy do 2 m2, -0,03100t | m2 | 3.161 |  | 0 |  |  |  | znížená | 0.299 | 0.94514 | 0 | 0 | 0.031 | 0.097991 | 4 | K | 2 | ROZPOCET | 0 | 0 | 0 | 0 | 0 | 2 | 0 | 4 | 1665047178
121 | K | 968062355 | Vybúranie drevených rámov okien dvojitých alebo zdvojených, plochy do 2 m2, -0,06200t | m2 | 5.947 |  | 0 |  |  |  | znížená | 0.56 | 3.3303 | 0 | 0 | 0.062 | 0.36871 | 4 | K | 2 | ROZPOCET | 0 | 0 | 0 | 0 | 0 | 2 | 0 | 4 | -1093965234
122 | K | 968072455 | Vybúranie kovových dverových zárubní plochy do 2 m2, -0,07600t | m2 | 181.642 |  | 0 |  |  |  | znížená | 1.6 | 290.6272 | 0 | 0 | 0.076 | 13.8048 | 4 | K | 2 | ROZPOCET | 0 | 0 | 0 | 0 | 0 | 2 | 0 | 4 | 1088736701
123 | K | 968072456 | Vybúranie kovových dverových zárubní plochy nad 2 m2, -0,06300t | m2 | 47.431 |  | 0 |  |  |  | znížená | 1.2 | 56.9172 | 0 | 0 | 0.063 | 2.9882 | 4 | K | 2 | ROZPOCET | 0 | 0 | 0 | 0 | 0 | 2 | 0 | 4 | -1069425463
124 | K | 971033431 | Vybúranie otvoru v murive tehl. plochy do 0, 25 m2 hr.do 150 mm, -0,07300t | ks | 5 |  | 0 |  |  |  | znížená | 0.319 | 1.595 | 0 | 0 | 0.073 | 0.365 | 4 | K | 2 | ROZPOCET | 0 | 0 | 0 | 0 | 0 | 2 | 0 | 4 | 250819882
125 | K | 971033521 | Vybúranie otvorov v murive tehl. plochy do 1 m2 hr.do 100 mm, -0,19100t | m2 | 5.102 |  | 0 |  |  |  | znížená | 0.428 | 2.1837 | 0 | 0 | 0.191 | 0.97448 | 4 | K | 2 | ROZPOCET | 0 | 0 | 0 | 0 | 0 | 2 | 0 | 4 | -1098643870
126 | K | 971033531 | Vybúranie otvorov v murive tehl. plochy do 1 m2 hr.do 150 mm, -0,28100t | m2 | 6.188 |  | 0 |  |  |  | znížená | 0.637 | 3.9418 | 0 | 0 | 0.281 | 1.7388 | 4 | K | 2 | ROZPOCET | 0 | 0 | 0 | 0 | 0 | 2 | 0 | 4 | 1173152395
127 | K | 971033541 | Vybúranie otvorov v murive tehl. plochy do 1 m2 hr.do 300 mm, -1,87500t | m3 | 2.706 |  | 0 |  |  |  | znížená | 5.41 | 14.6395 | 0 | 0 | 1.875 | 5.0737 | 4 | K | 2 | ROZPOCET | 0 | 0 | 0 | 0 | 0 | 2 | 0 | 4 | -1502249096
128 | K | 971033561 | Vybúranie otvorov v murive tehl. plochy do 1 m2 hr.do 600 mm, -1,87500t | m3 | 0.495 |  | 0 |  |  |  | znížená | 6.176 | 3.0571 | 0 | 0 | 1.875 | 0.92812 | 4 | K | 2 | ROZPOCET | 0 | 0 | 0 | 0 | 0 | 2 | 0 | 4 | 1051061709
129 | K | 971033581 | Vybúranie otvorov v murive tehl. plochy do 1 m2 hr.do 900 mm, -1,87500t | m3 | 0.33 |  | 0 |  |  |  | znížená | 7.088 | 2.339 | 0 | 0 | 1.875 | 0.61875 | 4 | K | 2 | ROZPOCET | 0 | 0 | 0 | 0 | 0 | 2 | 0 | 4 | -190490784
130 | K | 971033621 | Vybúranie otvorov v murive tehl. plochy do 4 m2 hr.do 100 mm, -0,18000t | m2 | 8.936 |  | 0 |  |  |  | znížená | 0.244 | 2.1804 | 0 | 0 | 0.18 | 1.6085 | 4 | K | 2 | ROZPOCET | 0 | 0 | 0 | 0 | 0 | 2 | 0 | 4 | -1828732404
131 | K | 971033631 | Vybúranie otvorov v murive tehl. plochy do 4 m2 hr.do 150 mm, -0,27000t | m2 | 8.656 |  | 0 |  |  |  | znížená | 0.359 | 3.1075 | 0 | 0 | 0.27 | 2.3371 | 4 | K | 2 | ROZPOCET | 0 | 0 | 0 | 0 | 0 | 2 | 0 | 4 | 759988209
132 | K | 971033641 | Vybúranie otvorov v murive tehl. plochy do 4 m2 hr.do 300 mm, -1,87500t | m3 | 6.661 |  | 0 |  |  |  | znížená | 3.627 | 24.1594 | 0 | 0 | 1.875 | 12.4894 | 4 | K | 2 | ROZPOCET | 0 | 0 | 0 | 0 | 0 | 2 | 0 | 4 | 809755441
133 | K | 971033651 | Vybúranie otvorov v murive tehl. plochy do 4 m2 hr.do 600 mm, -1,87500t | m3 | 7.814 |  | 0 |  |  |  | znížená | 4.214 | 32.9282 | 0 | 0 | 1.875 | 14.6513 | 4 | K | 2 | ROZPOCET | 0 | 0 | 0 | 0 | 0 | 2 | 0 | 4 | -462950311
134 | K | 971055024x | Rezanie stropu keramického pílou -0,03600t - B12 | m | 119.874 |  | 0 |  |  |  | znížená | 6.806 | 815.8624 | 0.0379 | 4.5432 | 0 | 0 | 4 | K | 2 | ROZPOCET | 0 | 0 | 0 | 0 | 0 | 2 | 0 | 4 | -1016192686
135 | K | 973031324 | Vysekanie v murive z tehál kapsy plochy do 0, 10 m2, hĺbky do 150 mm, -0,01500t | ks | 140 |  | 0 |  |  |  | znížená | 0.435 | 60.9 | 0 | 0 | 0.015 | 2.1 | 4 | K | 2 | ROZPOCET | 0 | 0 | 0 | 0 | 0 | 2 | 0 | 4 | 777771292
136 | K | 973031325 | Vysekanie kapsy z tehál plochy do 0, 10 m2, hl.do 300 mm, -0,03100t | ks | 7 |  | 0 |  |  |  | znížená | 0.653 | 4.571 | 0 | 0 | 0.031 | 0.217 | 4 | K | 2 | ROZPOCET | 0 | 0 | 0 | 0 | 0 | 2 | 0 | 4 | -907253208
137 | K | 973031335 | Vysekanie kapsy z tehál plochy do 0, 25 m2, hl.do 300 mm, -0,08000t | ks | 2 |  | 0 |  |  |  | znížená | 0.952 | 1.904 | 0 | 0 | 0.08 | 0.16 | 4 | K | 2 | ROZPOCET | 0 | 0 | 0 | 0 | 0 | 2 | 0 | 4 | -108479646
138 | K | 974031155 | Vysekávanie rýh v akomkoľvek murive tehlovom na akúkoľvek maltu do hĺbky 100 mm a š. do 200 mm, -0,03800t | m | 6.359 |  | 0 |  |  |  | znížená | 0.50652 | 3.221 | 0 | 0 | 0.038 | 0.24164 | 4 | K | 2 | ROZPOCET | 0 | 0 | 0 | 0 | 0 | 2 | 0 | 4 | -124834672
139 | K | 974031165 | Vysekávanie rýh v akomkoľvek murive tehlovom na akúkoľvek maltu do hĺbky 150 mm a š. do 200 mm, -0,05400t | m | 9.848 |  | 0 |  |  |  | znížená | 0.62993 | 6.2036 | 0 | 0 | 0.054 | 0.53179 | 4 | K | 2 | ROZPOCET | 0 | 0 | 0 | 0 | 0 | 2 | 0 | 4 | -1480936533
140 | K | 974031664 | Vysekávanie rýh v tehl. murive pre vťahov. nosníkov hĺbke do 150 mm, -0,04200t | m | 165.1 |  | 0 |  |  |  | znížená | 0.676 | 111.6076 | 0 | 0 | 0.042 | 6.9342 | 4 | K | 2 | ROZPOCET | 0 | 0 | 0 | 0 | 0 | 2 | 0 | 4 | -2146480982
141 | K | 974031666 | Vysekávanie rýh v tehl. murive pre vťahov. nosníkov hĺbke do 250 mm, -0,06500t | m | 25.79 |  | 0 |  |  |  | znížená | 0.879 | 22.6694 | 0 | 0 | 0.065 | 1.6764 | 4 | K | 2 | ROZPOCET | 0 | 0 | 0 | 0 | 0 | 2 | 0 | 4 | 596200820
142 | K | 974031668 | Vysekávanie rýh v tehl. murive pre vťahov. nosníkov hĺbke do 350 mm, -0,09700t | m | 5.2 |  | 0 |  |  |  | znížená | 1.068 | 5.5536 | 0 | 0 | 0.097 | 0.5044 | 4 | K | 2 | ROZPOCET | 0 | 0 | 0 | 0 | 0 | 2 | 0 | 4 | 1896801876
143 | K | 974031669 | Vysekávanie rýh v tehl. murive pre vťahov. nosníkov hĺbke do 450 mm, -0,12900t | m | 2.8 |  | 0 |  |  |  | znížená | 1.229 | 3.4412 | 0 | 0 | 0.129 | 0.3612 | 4 | K | 2 | ROZPOCET | 0 | 0 | 0 | 0 | 0 | 2 | 0 | 4 | -1473267467
144 | K | 976071111 | Vybúranie kovových madiel a zábradlí, -0,03700t - B21 | m | 37.4 |  | 0 |  |  |  | znížená | 0.52 | 19.448 | 0 | 0 | 0.037 | 1.3838 | 4 | K | 2 | ROZPOCET | 0 | 0 | 0 | 0 | 0 | 2 | 0 | 4 | -1867409692
145 | K | 978011191 | Otlčenie omietok stropov vnútorných vápenných alebo vápennocementových v rozsahu do 100 %, -0,05000t | m2 | 303.424 |  | 0 |  |  |  | znížená | 0.322 | 97.7025 | 0 | 0 | 0.05 | 15.1712 | 4 | K | 2 | ROZPOCET | 0 | 0 | 0 | 0 | 0 | 2 | 0 | 4 | -536940661
146 | K | 978013191 | Otlčenie omietok stien vnútorných vápenných alebo vápennocementových v rozsahu do 100 %, -0,04600t | m2 | 1565.599 |  | 0 |  |  |  | znížená | 0.254 | 397.6621 | 0 | 0 | 0.046 | 72.0176 | 4 | K | 2 | ROZPOCET | 0 | 0 | 0 | 0 | 0 | 2 | 0 | 4 | -163676864
147 | K | 978015391 | Otlčenie omietok vonkajších priečelí zložitejších, s vyškriabaním škár, očistením muriva, v rozsahu do 100 %, -0,05900t | m2 | 451.888 |  | 0 |  |  |  | znížená | 0.25383 | 114.7027 | 0 | 0 | 0.059 | 26.6614 | 4 | K | 2 | ROZPOCET | 0 | 0 | 0 | 0 | 0 | 2 | 0 | 4 | -1789060933
148 | K | 978015391r | Odstranenie jestvujucej fasádnej omietky v nevyhovujucom stave po nosne murivo-analyza stavu jestvujucej omietky rozsahu do 100 %, -0,05900t | m2 | 660 |  | 0 |  |  |  | znížená | 0.25383 | 167.5278 | 0 | 0 | 0.059 | 38.94 | 4 | K | 2 | ROZPOCET | 0 | 0 | 0 | 0 | 0 | 2 | 0 | 4 | 1494848583
149 | K | 978059531 | Odsekanie a odobratie stien z obkladačiek vnútorných nad 2 m2, -0,06800t | m2 | 139.677 |  | 0 |  |  |  | znížená | 0.284 | 39.6683 | 0 | 0 | 0.068 | 9.498 | 4 | K | 2 | ROZPOCET | 0 | 0 | 0 | 0 | 0 | 2 | 0 | 4 | 218710258
150 | K | 979011111 | Zvislá doprava sutiny a vybúraných hmôt za prvé podlažie nad alebo pod základným podlažím | t | 1200.186 |  | 0 |  |  |  | znížená | 0.882 | 1058.5641 | 0 | 0 | 0 | 0 | 4 | K | 2 | ROZPOCET | 0 | 0 | 0 | 0 | 0 | 2 | 0 | 4 | 1034662135
151 | K | 979011121 | Zvislá doprava sutiny a vybúraných hmôt za každé ďalšie podlažie | t | 3600.558 |  | 0 |  |  |  | znížená | 0.618 | 2225.1448 | 0 | 0 | 0 | 0 | 4 | K | 2 | ROZPOCET | 0 | 0 | 0 | 0 | 0 | 2 | 0 | 4 | -347819392
152 | K | 979081111 | Odvoz sutiny a vybúraných hmôt na skládku do 1 km | t | 1200.186 |  | 0 |  |  |  | znížená | 0.598 | 717.7112 | 0 | 0 | 0 | 0 | 4 | K | 2 | ROZPOCET | 0 | 0 | 0 | 0 | 0 | 2 | 0 | 4 | 36440466
153 | K | 979081121 | Odvoz sutiny a vybúraných hmôt na skládku za každý ďalší 1 km uvažovaný odvoz do 19km, dovávateľ si zohľadní podľa svojich možností | t | 22803.534 |  | 0 |  |  |  | znížená | 0.007 | 159.6247 | 0 | 0 | 0 | 0 | 4 | K | 2 | ROZPOCET | 0 | 0 | 0 | 0 | 0 | 2 | 0 | 4 | -24567296
154 | K | 979082111 | Vnútrostavenisková doprava sutiny a vybúraných hmôt do 10 m | t | 1200.186 |  | 0 |  |  |  | znížená | 0.89 | 1068.1655 | 0 | 0 | 0 | 0 | 4 | K | 2 | ROZPOCET | 0 | 0 | 0 | 0 | 0 | 2 | 0 | 4 | 1365643392
155 | K | 979082121 | Vnútrostavenisková doprava sutiny a vybúraných hmôt za každých ďalších 5 m | t | 4800.744 |  | 0 |  |  |  | znížená | 0.1 | 480.0744 | 0 | 0 | 0 | 0 | 4 | K | 2 | ROZPOCET | 0 | 0 | 0 | 0 | 0 | 2 | 0 | 4 | -1537552418
156 | K | 979089012 | Poplatok za skladovanie - betón, tehly, dlaždice (17 01 ), ostatné | t | 1200.186 |  | 0 |  |  |  | znížená | 0 | 0 | 0 | 0 | 0 | 0 | 4 | K | 2 | ROZPOCET | 0 | 0 | 0 | 0 | 0 | 2 | 0 | 4 | -402385822
| D | 99 | Presun hmôt HSV |  |  |  | 0 | [5 empty] | 2340.3845 |  | 0 |  | 0 | 1 | D | 1 | ROZPOCET | [6 empty] | 0
157 | K | 999281111 | Presun hmôt pre opravy a údržbu objektov vrátane vonkajších plášťov výšky do 25 m | t | 950.217 |  | 0 |  |  |  | znížená | 2.463 | 2340.3845 | 0 | 0 | 0 | 0 | 4 | K | 2 | ROZPOCET | 0 | 0 | 0 | 0 | 0 | 2 | 0 | 4 | 2060404865
| D | PSV | Práce a dodávky PSV |  |  |  | 0 | [5 empty] | 2025.7738 |  | 50.6029 |  | 116.8104 | 2 | D | 0 | ROZPOCET | [6 empty] | 0
| D | 711 | Izolácie proti vode a vlhkosti |  |  |  | 0 | [5 empty] | 11.5233 |  | 0.29547 |  | 4.2045 | 2 | D | 1 | ROZPOCET | [6 empty] | 0
158 | K | 711791183R | Odstránenie hydroizolácie proti spodnej vode na báze bituménov(predpoklad),vrátane presného zarezania v styku s existujúcim hydroizolačným systémom, -0,01423t - PP1a,PP3a | m2 | 295.47 |  | 0 |  |  |  | znížená | 0.039 | 11.5233 | 0.001 | 0.29547 | 0.01423 | 4.2045 | 16 | K | 2 | ROZPOCET | 0 | 0 | 0 | 0 | 0 | 2 | 0 | 16 | 157189016
| D | 712 | Izolácie striech |  |  |  | 0 | [5 empty] | 6.2592 |  | 0 |  | 0.7511 | 2 | D | 1 | ROZPOCET | [6 empty] | 0
159 | K | 712400831r | Odstránenie asfaltového pásu na strechách šikmých do 30° jednovrstvovej, -0,00600t B17 | m2 | 125.183 |  | 0 |  |  |  | znížená | 0.05 | 6.2592 | 0 | 0 | 0.006 | 0.7511 | 16 | K | 2 | ROZPOCET | 0 | 0 | 0 | 0 | 0 | 2 | 0 | 16 | 1620633034
| D | 762 | Konštrukcie tesárske |  |  |  | 0 | [5 empty] | 899.777 |  | 48.9153 |  | 48.8107 | 2 | D | 1 | ROZPOCET | [6 empty] | 0
160 | K | 762083130 | Zvláštne výkony na stavenisku, profilovania záhlavia trámov nad 160 cm2 do 320 cm2 | ks | 154 |  | 0 |  |  |  | znížená | 0.21 | 32.34 | 0 | 0 | 0 | 0 | 16 | K | 2 | ROZPOCET | 0 | 0 | 0 | 0 | 0 | 2 | 0 | 16 | 9729390
161 | K | 762331813r | Demontáž viazaných konštrukcií krovov so sklonom do 60°, pre výmenu - historicky drevený krov -0.02400t, vrátane pomocných opatrení a riešení | m3 | 33.528 |  | 0 |  |  |  | znížená | 0.146 | 4.8951 | 0 | 0 | 0.024 | 0.80467 | 16 | K | 2 | ROZPOCET | 0 | 0 | 0 | 0 | 0 | 2 | 0 | 16 | -1208461060
162 | K | 762331814 | Demontáž viazaných konštrukcií krovov so sklonom do 60°, prierez. plochy 288 - 450 cm2, -0.03200t B18 | m | 774.505 |  | 0 |  |  |  | znížená | 0.17 | 131.6659 | 0 | 0 | 0.032 | 24.7842 | 16 | K | 2 | ROZPOCET | 0 | 0 | 0 | 0 | 0 | 2 | 0 | 16 | 994223252
163 | K | 762332100r | Montáž viazaných konštrukcií krovov - historický dverevný krov, vrátane pomocných opatrení, podopretia, detailov a stykovania | m3 | 33.528 |  | 0 |  |  |  | znížená | 0.212 | 7.1079 | 0.00026 | 0.0087173 | 0 | 0 | 16 | K | 2 | ROZPOCET | 0 | 0 | 0 | 0 | 0 | 2 | 0 | 16 | -1444368732
164 | K | 762332110 | Montáž viazaných konštrukcií krovov striech z reziva priemernej plochy do 120 cm2 | m | 28.5 |  | 0 |  |  |  | znížená | 0.212 | 6.042 | 0.00026 | 0.00741 | 0 | 0 | 16 | K | 2 | ROZPOCET | 0 | 0 | 0 | 0 | 0 | 2 | 0 | 16 | 136373705
165 | K | 762332120 | Montáž viazaných konštrukcií krovov striech z reziva priemernej plochy 120-224 cm2 | m | 185.4 |  | 0 |  |  |  | znížená | 0.307 | 56.9178 | 0.00026 | 0.048204 | 0 | 0 | 16 | K | 2 | ROZPOCET | 0 | 0 | 0 | 0 | 0 | 2 | 0 | 16 | 1747951946
166 | K | 762332130 | Montáž viazaných konštrukcií krovov striech z reziva priemernej plochy 224-288 cm2 | m | 9.8 |  | 0 |  |  |  | znížená | 0.397 | 3.8906 | 0.00026 | 0.002548 | 0 | 0 | 16 | K | 2 | ROZPOCET | 0 | 0 | 0 | 0 | 0 | 2 | 0 | 16 | -1646872476
167 | K | 762332140 | Montáž viazaných konštrukcií krovov striech z reziva priemernej plochy 288-450 cm2 | m | 288.8 |  | 0 |  |  |  | znížená | 0.43096 | 124.4612 | 0.00026 | 0.075088 | 0 | 0 | 16 | K | 2 | ROZPOCET | 0 | 0 | 0 | 0 | 0 | 2 | 0 | 16 | -1793440407
168 | M | 6051512600 | Rezivo C20 - hranol | m3 | 3.486 |  | 0 |  |  |  | znížená | 0 | 0 | 0.55 | 1.9173 | 0 | 0 | 32 | M | 2 | ROZPOCET | 0 | 0 | 0 | 0 | 0 | 2 | 0 | 16 | 2087713603
169 | M | 6051512601 | Rezivo z lepených nosníkov - hranol GL24h | m3 | 11.886 |  | 0 |  |  |  | znížená | 0 | 0 | 0.55 | 6.5373 | 0 | 0 | 32 | M | 2 | ROZPOCET | 0 | 0 | 0 | 0 | 0 | 2 | 0 | 16 | 332979876
170 | M | 6051512605 | Rezivo pre historickú časť krovu | m3 | 35.204 |  | 0 |  |  |  | znížená | 0 | 0 | 0.55 | 19.3622 | 0 | 0 | 32 | M | 2 | ROZPOCET | 0 | 0 | 0 | 0 | 0 | 2 | 0 | 16 | -1115533022
171 | K | 7623322240 | M+D impregnácia reziva pre historickú časť krovu | m3 | 33.204 |  | 0 |  |  |  | znížená | 0.43096 | 14.3096 | 0.00026 | 0.008633 | 0 | 0 | 16 | K | 2 | ROZPOCET | 0 | 0 | 0 | 0 | 0 | 2 | 0 | 16 | 876808064
172 | K | 762341004 | Montáž debnenia jednoduchých striech, na krokvy a kontralaty z dosiek na zraz | m2 | 935.841 |  | 0 |  |  |  | znížená | 0.264 | 247.062 | 0 | 0 | 0 | 0 | 16 | K | 2 | ROZPOCET | 0 | 0 | 0 | 0 | 0 | 2 | 0 | 16 | -435614240
173 | M | 6051013100 | Neopracované dosky a fošne neomietané smrek akosť I hr.24-32mm | m3 | 25.268 |  | 0 |  |  |  | znížená | 0 | 0 | 0.55 | 13.8974 | 0 | 0 | 32 | M | 2 | ROZPOCET | 0 | 0 | 0 | 0 | 0 | 2 | 0 | 16 | -673126440
174 | K | 76234125100 | Montáž kontralát pre sklon do 35° | m2 | 878.417 |  | 0 |  |  |  | znížená | 0.08716 | 76.5628 | 0 | 0 | 0 | 0 | 16 | K | 2 | ROZPOCET | 0 | 0 | 0 | 0 | 0 | 2 | 0 | 16 | 1662350914
175 | M | 6051512602 | Rizivo C20 - laty | m3 | 6.776 |  | 0 |  |  |  | znížená | 0 | 0 | 0.55 | 3.7268 | 0 | 0 | 32 | M | 2 | ROZPOCET | 0 | 0 | 0 | 0 | 0 | 2 | 0 | 16 | -200451601
176 | K | 762342811 | Demontáž latovania striech so sklonom do 60 st., pri osovej vzdialenosti lát do 0, 22 m, -0.00700t B18,B19 | m2 | 372 |  | 0 |  |  |  | znížená | 0.056 | 20.832 | 0 | 0 | 0.007 | 2.604 | 16 | K | 2 | ROZPOCET | 0 | 0 | 0 | 0 | 0 | 2 | 0 | 16 | 501802458
177 | K | 7623529011 | Demontáž svetlíka z polykarbonátu vrátane drevenej konštrukcie, -0.01800t B20 | m2 | 19.4 |  | 0 |  |  |  | znížená | 0.17 | 3.298 | 0 | 0 | 0.018 | 0.3492 | 16 | K | 2 | ROZPOCET | 0 | 0 | 0 | 0 | 0 | 2 | 0 | 16 | -1656756375
178 | K | 762395000 | Spojovacie prostriedky pre viazané konštrukcie krovov, debnenie a laťovanie, nadstrešné konštr., spádové kliny - svorky, dosky, klince, pásová oceľ, vruty | m3 | 38.037 |  | 0 |  |  |  | znížená | 0.01 | 0.38037 | 0.0231 | 0.87865 | 0 | 0 | 16 | K | 2 | ROZPOCET | 0 | 0 | 0 | 0 | 0 | 2 | 0 | 16 | 1730661736
179 | K | 76243188810 | M+D Ochrana existujúcich podláh a schodísk tak aby neprišlo k ich poškodeniu - presné prevedenie si zvolí dodávateľ, vrátane demontáže | m2 | 145.54 |  | 0 |  |  |  | znížená | 0.21426 | 31.1834 | 0.00848 | 1.2342 | 0 | 0 | 16 | K | 2 | ROZPOCET | 0 | 0 | 0 | 0 | 0 | 2 | 0 | 16 | 426513796
180 | K | 762522812x | Demontáž kompletného stropu trámového z reziva 220/260mm,vrátane záklopu hr.25mm, podbitia hr.25mm a rákosovej omietky hr.25mm -0.03000t - B12 | m2 | 28.6 |  | 0 |  |  |  | znížená | 0.222 | 6.3492 | 0 | 0 | 0.03 | 0.858 | 16 | K | 2 | ROZPOCET | 0 | 0 | 0 | 0 | 0 | 2 | 0 | 16 | -1137214818
181 | K | 76281013603 | M+D Drevený rošt v spáde nad výťahovou šachtou, vrátane impregnácie Bochemitom | m2 | 6.584 |  | 0 |  |  |  | znížená | 0.255 | 1.6789 | 0.03122 | 0.20555 | 0 | 0 | 16 | K | 2 | ROZPOCET | 0 | 0 | 0 | 0 | 0 | 2 | 0 | 16 | 1563232600
182 | K | 76281013604 | M+D Úprava časti strechy medzi svetlíkom a žľabom - plné debnenie z dosiek hr. 25mm ukotvené pomocou dreveného klinu kotveného do žb venca, medzi klinmi TI z minerálnej vlny - popis viď PD! | m | 32.2 |  | 0 |  |  |  | znížená | 0.255 | 8.211 | 0.03122 | 1.0053 | 0 | 0 | 16 | K | 2 | ROZPOCET | 0 | 0 | 0 | 0 | 0 | 2 | 0 | 16 | -1075317863
183 | K | 762811811 | Demontáž záklopu stropov z hrubých dosiek hr. do 32 mm, -0.01400t - PP4c | m2 | 456.29 |  | 0 |  |  |  | znížená | 0.075 | 34.2218 | 0 | 0 | 0.014 | 6.3881 | 16 | K | 2 | ROZPOCET | 0 | 0 | 0 | 0 | 0 | 2 | 0 | 16 | -686718876
184 | K | 762812811 | Demontáž záklopov vrchných, hobľovaných dosiek do 32 mm, -0.01400t B16,B17,B18,B19 | m2 | 930.183 |  | 0 |  |  |  | znížená | 0.095 | 88.3674 | 0 | 0 | 0.014 | 13.0226 | 16 | K | 2 | ROZPOCET | 0 | 0 | 0 | 0 | 0 | 2 | 0 | 16 | -537469141
185 | K | 998762203 | Presun hmôt pre konštrukcie tesárske v objektoch výšky od 12 do 24 m | % |  |  | 0 |  |  |  | znížená | 0 | 0 | 0 | 0 | 0 | 0 | 16 | K | 2 | ROZPOCET | 0 | 0 | 0 | 0 | 0 | 2 | 0 | 16 | 2091197979
| D | 763 | Konštrukcie - drevostavby |  |  |  | 0 | [5 empty] | 2.1887 |  | 0 |  | 0.22393 | 2 | D | 1 | ROZPOCET | [6 empty] | 0
186 | K | 763129521 | Demontáž sadrokartónovej predsadenej alebo šachtovej steny, s jednoduchou oceľovou konštrukciou, jednoduché opláštenie, -0,01662t | m2 | 4.92 |  | 0 |  |  |  | znížená | 0.154 | 0.75768 | 0 | 0 | 0.01662 | 0.08177 | 16 | K | 2 | ROZPOCET | 0 | 0 | 0 | 0 | 0 | 2 | 0 | 16 | -252614307
187 | K | 763139531 | Demontáž sadrokartónového podhľadu s jednovrstvou nosnou konštrukciou z oceľových profilov, jednoduché opláštenie, -0,02106t | m2 | 6.75 |  | 0 |  |  |  | znížená | 0.212 | 1.431 | 0 | 0 | 0.02106 | 0.14216 | 16 | K | 2 | ROZPOCET | 0 | 0 | 0 | 0 | 0 | 2 | 0 | 16 | -1459178063
| D | 764 | Konštrukcie klampiarske |  |  |  | 0 | [5 empty] | 90.0078 |  | 0 |  | 7.5441 | 2 | D | 1 | ROZPOCET | [6 empty] | 0
188 | K | 764311301x | Kz1 Vyhotovenie pododkvapového žľabu DN 333, 250 | bm | 84.21 |  | 0 |  |  |  | znížená | 0 | 0 | 0 | 0 | 0 | 0 | 16 | K | 2 | ROZPOCET | 0 | 0 | 0 | 0 | 0 | 2 | 0 | 16 | -1515355514
189 | M | 5534419210 | Polkruhový žľab 333 ref. PREFA | bm | 75 |  | 0 |  |  |  | znížená | 0 | 0 | 0 | 0 | 0 | 0 | 32 | M | 2 | ROZPOCET | 0 | 0 | 0 | 0 | 0 | 2 | 0 | 16 | -985507467
190 | M | 5534419211 | Polkruhový žľab 250 ref. PREFA | bm | 12 |  | 0 |  |  |  | znížená | 0 | 0 | 0 | 0 | 0 | 0 | 32 | M | 2 | ROZPOCET | 0 | 0 | 0 | 0 | 0 | 2 | 0 | 16 | 41873141
191 | K | 764311303x | Kz3 Montáž žľabových hákov, DN 333, 250 | ks | 89 |  | 0 |  |  |  | znížená | 0 | 0 | 0 | 0 | 0 | 0 | 16 | K | 2 | ROZPOCET | 0 | 0 | 0 | 0 | 0 | 2 | 0 | 16 | 1932442124
192 | M | 5534419213.1 | Žľabový hák DN 333 mmv ref. PREFA | ks | 79 |  | 0 |  |  |  | znížená | 0 | 0 | 0 | 0 | 0 | 0 | 32 | M | 2 | ROZPOCET | 0 | 0 | 0 | 0 | 0 | 2 | 0 | 16 | 1613905228
193 | M | 5534419214 | Žľabový hák DN 250 mm ref. PREFA | ks | 10 |  | 0 |  |  |  | znížená | 0 | 0 | 0 | 0 | 0 | 0 | 32 | M | 2 | ROZPOCET | 0 | 0 | 0 | 0 | 0 | 2 | 0 | 16 | -620189926
194 | K | 764311304x | Kz4 Montáž žľabových kotlíkov 333/120, 250/80 | ks | 11 |  | 0 |  |  |  | znížená | 0 | 0 | 0 | 0 | 0 | 0 | 16 | K | 2 | ROZPOCET | 0 | 0 | 0 | 0 | 0 | 2 | 0 | 16 | 2093290349
195 | M | 5534419215 | Kotlík DN 333/120 ref. PREFA | ks | 10 |  | 0 |  |  |  | znížená | 0 | 0 | 0 | 0 | 0 | 0 | 32 | M | 2 | ROZPOCET | 0 | 0 | 0 | 0 | 0 | 2 | 0 | 16 | -1530288920
196 | M | 5534419216 | Kotlík DN 250/80 ref. PREFA | ks | 3 |  | 0 |  |  |  | znížená | 0 | 0 | 0 | 0 | 0 | 0 | 32 | M | 2 | ROZPOCET | 0 | 0 | 0 | 0 | 0 | 2 | 0 | 16 | 1239632783
197 | K | 764311306x | Kz6 Montáž žľabových čielok 333, 250 | ks | 16 |  | 0 |  |  |  | znížená | 0 | 0 | 0 | 0 | 0 | 0 | 16 | K | 2 | ROZPOCET | 0 | 0 | 0 | 0 | 0 | 2 | 0 | 16 | 1670651790
198 | M | 5534419219 | Žľabové čielko DN 333 ref. PREFA | ks | 14 |  | 0 |  |  |  | znížená | 0 | 0 | 0 | 0 | 0 | 0 | 32 | M | 2 | ROZPOCET | 0 | 0 | 0 | 0 | 0 | 2 | 0 | 16 | 404189685
199 | M | 5534419220 | Žľabové čielko DN 250 ref. PREFA | ks | 6 |  | 0 |  |  |  | znížená | 0 | 0 | 0 | 0 | 0 | 0 | 32 | M | 2 | ROZPOCET | 0 | 0 | 0 | 0 | 0 | 2 | 0 | 16 | -640768715
200 | K | 764311308x | Kz8 Montáž žľabových rohov DN 100 | ks | 3 |  | 0 |  |  |  | znížená | 0 | 0 | 0 | 0 | 0 | 0 | 16 | K | 2 | ROZPOCET | 0 | 0 | 0 | 0 | 0 | 2 | 0 | 16 | 1905763136
201 | M | 5534419223 | Žľabový roh DN 100 ref. PREFA | ks | 3 |  | 0 |  |  |  | znížená | 0 | 0 | 0 | 0 | 0 | 0 | 32 | M | 2 | ROZPOCET | 0 | 0 | 0 | 0 | 0 | 2 | 0 | 16 | -294717828
202 | K | 764311310x | Kz10 Montáž zbernej nádoby, kotlík DN 120 | ks | 5 |  | 0 |  |  |  | znížená | 0 | 0 | 0 | 0 | 0 | 0 | 16 | K | 2 | ROZPOCET | 0 | 0 | 0 | 0 | 0 | 2 | 0 | 16 | -1839547726
203 | M | 5534419225 | Zberná nádoba ref. PREFA, kotlík DN 120, kruhový | ks | 5 |  | 0 |  |  |  | znížená | 0 | 0 | 0 | 0 | 0 | 0 | 32 | M | 2 | ROZPOCET | 0 | 0 | 0 | 0 | 0 | 2 | 0 | 16 | 233804200
204 | K | 764311311x | Kz11 Montáž strešného chrliča z PVC fólie, DN 110 | ks | 4 |  | 0 |  |  |  | znížená | 0 | 0 | 0 | 0 | 0 | 0 | 16 | K | 2 | ROZPOCET | 0 | 0 | 0 | 0 | 0 | 2 | 0 | 16 | 1997524395
205 | M | 5534419226 | Strešný chrlič s integrovanou manžetou a ochr. mriežkou DN 110 | ks | 4 |  | 0 |  |  |  | znížená | 0 | 0 | 0 | 0 | 0 | 0 | 32 | M | 2 | ROZPOCET | 0 | 0 | 0 | 0 | 0 | 2 | 0 | 16 | -1970650071
206 | K | 764311313x | KP01-KP10 Vyhotovenie strešnej krytiny na dvojitú stojatú drážku, ref. systém PREFA | m2 | 981 |  | 0 |  |  |  | znížená | 0 | 0 | 0 | 0 | 0 | 0 | 16 | K | 2 | ROZPOCET | 0 | 0 | 0 | 0 | 0 | 2 | 0 | 16 | 140413041
207 | M | 5534419228 | AL plech ref. PREFALZ hr.0,7 mm, r.š. 500 mm, osv.drážok 430 mm, stratné 16%+8% | m2 | 1216.44 |  | 0 |  |  |  | znížená | 0 | 0 | 0 | 0 | 0 | 0 | 32 | M | 2 | ROZPOCET | 0 | 0 | 0 | 0 | 0 | 2 | 0 | 16 | 878891940
208 | M | 5534419229 | Príponky do drážok pevné a posuvné v. 25 m, ref. systém PREFA, 6 ks/m2 | m2 | 981 |  | 0 |  |  |  | znížená | 0 | 0 | 0 | 0 | 0 | 0 | 32 | M | 2 | ROZPOCET | 0 | 0 | 0 | 0 | 0 | 2 | 0 | 16 | -1559257552
209 | M | 5534419230 | Separačná vrstva ref. BAUDER TOP UDS hr. 3 mm, stratné 10% | m2 | 1036.75 |  | 0 |  |  |  | znížená | 0 | 0 | 0 | 0 | 0 | 0 | 32 | M | 2 | ROZPOCET | 0 | 0 | 0 | 0 | 0 | 2 | 0 | 16 | 1500318392
210 | K | 764311318x | Kl05a1 Oplechovanie ríms z Al plechu P.10 / ref. PREFALZ - kvalita H 41/STN EN 1396 | bm | 8.1 |  | 0 |  |  |  | znížená | 0 | 0 | 0 | 0 | 0 | 0 | 16 | K | 2 | ROZPOCET | 0 | 0 | 0 | 0 | 0 | 2 | 0 | 16 | 401607069
211 | M | 5534419243 | AL plech ref. PREFALZ hr.0,7 mm, r.š. 481 mm | bm | 8.1 |  | 0 |  |  |  | znížená | 0 | 0 | 0 | 0 | 0 | 0 | 32 | M | 2 | ROZPOCET | 0 | 0 | 0 | 0 | 0 | 2 | 0 | 16 | -127754828
212 | M | 5534419244 | Vystužujúci pás FeZn hr. 0,8 mm, r.š. 167 mm | bm | 8.1 |  | 0 |  |  |  | znížená | 0 | 0 | 0 | 0 | 0 | 0 | 32 | M | 2 | ROZPOCET | 0 | 0 | 0 | 0 | 0 | 2 | 0 | 16 | 1737825789
213 | M | 5534419245 | Separačná vrstva ref. BAUDER TOP UDS hr. 3 mm, stratné 10% | bm | 8.1 |  | 0 |  |  |  | znížená | 0 | 0 | 0 | 0 | 0 | 0 | 32 | M | 2 | ROZPOCET | 0 | 0 | 0 | 0 | 0 | 2 | 0 | 16 | 1248769966
214 | K | 764311319x | Kl05b1 Oplechovanie ríms z Al plechu P.10 / ref. PREFALZ - kvalita H 41/STN EN 1396 | bm | 37.9 |  | 0 |  |  |  | znížená | 0 | 0 | 0 | 0 | 0 | 0 | 16 | K | 2 | ROZPOCET | 0 | 0 | 0 | 0 | 0 | 2 | 0 | 16 | 426971710
215 | M | 5534419246 | AL plech ref. PREFALZ hr.0,7 mm, r.š. 331 mm + 125 mm | bm | 37.9 |  | 0 |  |  |  | znížená | 0 | 0 | 0 | 0 | 0 | 0 | 32 | M | 2 | ROZPOCET | 0 | 0 | 0 | 0 | 0 | 2 | 0 | 16 | -167488604
216 | M | 5534419247 | Vystužujúci pás FeZn hr. 0,8 mm, r.š. 167 mm | bm | 37.9 |  | 0 |  |  |  | znížená | 0 | 0 | 0 | 0 | 0 | 0 | 32 | M | 2 | ROZPOCET | 0 | 0 | 0 | 0 | 0 | 2 | 0 | 16 | 895839747
217 | M | 5534419248 | Separačná vrstva ref. BAUDER TOP UDS hr. 3 mm, stratné 10% | bm | 37.9 |  | 0 |  |  |  | znížená | 0 | 0 | 0 | 0 | 0 | 0 | 32 | M | 2 | ROZPOCET | 0 | 0 | 0 | 0 | 0 | 2 | 0 | 16 | -517871835
218 | K | 764311320x | Kl05a,b2 Oplechovanie ríms z Al plechu P.10 / ref. PREFALZ - kvalita H 41/STN EN 1396 | bm | 29.8 |  | 0 |  |  |  | znížená | 0 | 0 | 0 | 0 | 0 | 0 | 16 | K | 2 | ROZPOCET | 0 | 0 | 0 | 0 | 0 | 2 | 0 | 16 | 193035720
219 | M | 5534419249 | AL plech ref. PREFALZ hr.0,7 mm, r.š. 228 mm | bm | 29.8 |  | 0 |  |  |  | znížená | 0 | 0 | 0 | 0 | 0 | 0 | 32 | M | 2 | ROZPOCET | 0 | 0 | 0 | 0 | 0 | 2 | 0 | 16 | 1208655211
220 | M | 5534419250 | Vystužujúci pás FeZn hr. 0,8 mm, r.š. 167 mm | bm | 29.8 |  | 0 |  |  |  | znížená | 0 | 0 | 0 | 0 | 0 | 0 | 32 | M | 2 | ROZPOCET | 0 | 0 | 0 | 0 | 0 | 2 | 0 | 16 | -1545549972
221 | M | 5534419251 | Lepenie oplechovania - ref. ENKOLIT lepidlo 2,5-3,0 Kg/m2 | bm | 29.8 |  | 0 |  |  |  | znížená | 0 | 0 | 0 | 0 | 0 | 0 | 32 | M | 2 | ROZPOCET | 0 | 0 | 0 | 0 | 0 | 2 | 0 | 16 | -2127290208
222 | K | 764311321x | Kl06 Oplechovanie atík z Al plechu P.10 / ref. PREFALZ - kvalita H 41/STN EN 1396 | bm | 60.13 |  | 0 |  |  |  | znížená | 0 | 0 | 0 | 0 | 0 | 0 | 16 | K | 2 | ROZPOCET | 0 | 0 | 0 | 0 | 0 | 2 | 0 | 16 | 1171240432
223 | M | 5534419252 | AL plech ref. PREFALZ hr.0,7 mm, r.š. 630 mm | bm | 60.13 |  | 0 |  |  |  | znížená | 0 | 0 | 0 | 0 | 0 | 0 | 32 | M | 2 | ROZPOCET | 0 | 0 | 0 | 0 | 0 | 2 | 0 | 16 | 1558069973
224 | M | 5534419253 | Vystužujúci pás FeZn hr. 0,8 mm, r.š. 2 x 167 mm | bm | 60.13 |  | 0 |  |  |  | znížená | 0 | 0 | 0 | 0 | 0 | 0 | 32 | M | 2 | ROZPOCET | 0 | 0 | 0 | 0 | 0 | 2 | 0 | 16 | -282385457
225 | M | 5534419254 | Separačná vrstva ref. BAUDER TOP UDS hr. 3 mm, stratné 10% | bm | 60.13 |  | 0 |  |  |  | znížená | 0 | 0 | 0 | 0 | 0 | 0 | 32 | M | 2 | ROZPOCET | 0 | 0 | 0 | 0 | 0 | 2 | 0 | 16 | -1743884958
226 | K | 764311322x | Kl07 Oplechovanie ríms z Al plechu P.10 / ref PREFALZ - kvalita H 41/STN EN 1396 | bm | 55.49 |  | 0 |  |  |  | znížená | 0 | 0 | 0 | 0 | 0 | 0 | 16 | K | 2 | ROZPOCET | 0 | 0 | 0 | 0 | 0 | 2 | 0 | 16 | -449172322
227 | M | 5534419255 | Omiet. lišta ref.PREFALZ hr.0,7 mm, r.š. 622 mm + 125 mm | bm | 55.49 |  | 0 |  |  |  | znížená | 0 | 0 | 0 | 0 | 0 | 0 | 32 | M | 2 | ROZPOCET | 0 | 0 | 0 | 0 | 0 | 2 | 0 | 16 | 63602491
228 | M | 5534419256 | Vystužujúci pás FeZn hr. 0,8 mm, r.š. 167 mm | bm | 55.49 |  | 0 |  |  |  | znížená | 0 | 0 | 0 | 0 | 0 | 0 | 32 | M | 2 | ROZPOCET | 0 | 0 | 0 | 0 | 0 | 2 | 0 | 16 | 1009186270
229 | M | 5534419257 | Separačná vrstva ref. BAUDER TOP UDS hr. 3 mm, stratné 10% | bm | 55.49 |  | 0 |  |  |  | znížená | 0 | 0 | 0 | 0 | 0 | 0 | 32 | M | 2 | ROZPOCET | 0 | 0 | 0 | 0 | 0 | 2 | 0 | 16 | -1743541744
230 | K | 764311324x | Kl09 Oplechovanie hrebeňa pultovej strechy z Al plechu P.10 / ref. PREFALZ | bm | 51.8 |  | 0 |  |  |  | znížená | 0 | 0 | 0 | 0 | 0 | 0 | 16 | K | 2 | ROZPOCET | 0 | 0 | 0 | 0 | 0 | 2 | 0 | 16 | 972524268
231 | M | 5534419261 | AL plech ref. PREFALZ hr.0,7 mm, r.š. 449 mm | bm | 51.8 |  | 0 |  |  |  | znížená | 0 | 0 | 0 | 0 | 0 | 0 | 32 | M | 2 | ROZPOCET | 0 | 0 | 0 | 0 | 0 | 2 | 0 | 16 | -346638171
232 | M | 5534419262 | Vystužujúci pás FeZn hr. 0,8 mm, r.š. 250 mm | bm | 51.8 |  | 0 |  |  |  | znížená | 0 | 0 | 0 | 0 | 0 | 0 | 32 | M | 2 | ROZPOCET | 0 | 0 | 0 | 0 | 0 | 2 | 0 | 16 | -187997600
233 | M | 5534419263 | AL plech ref. PREFA perforovaný plech, 1 m2=1,13 kg, r.š. 250 mm | bm | 51.8 |  | 0 |  |  |  | znížená | 0 | 0 | 0 | 0 | 0 | 0 | 32 | M | 2 | ROZPOCET | 0 | 0 | 0 | 0 | 0 | 2 | 0 | 16 | 1471263007
234 | K | 764311325x | Kl10 Oplechovanie záveternej lišty z Al plechu P.10 / ref.PREFALZ | bm | 77.52 |  | 0 |  |  |  | znížená | 0 | 0 | 0 | 0 | 0 | 0 | 16 | K | 2 | ROZPOCET | 0 | 0 | 0 | 0 | 0 | 2 | 0 | 16 | -516548866
235 | M | 5534419264 | AL plech ref. PREFALZ hr.0,7 mm, r.š. 333 mm | bm | 77.52 |  | 0 |  |  |  | znížená | 0 | 0 | 0 | 0 | 0 | 0 | 32 | M | 2 | ROZPOCET | 0 | 0 | 0 | 0 | 0 | 2 | 0 | 16 | -230153459
236 | M | 5534419265 | Vystužujúci pás FeZn hr. 0,8 mm, r.š. 250 mm | bm | 77.52 |  | 0 |  |  |  | znížená | 0 | 0 | 0 | 0 | 0 | 0 | 32 | M | 2 | ROZPOCET | 0 | 0 | 0 | 0 | 0 | 2 | 0 | 16 | -1287037164
237 | K | 764311326x | Kl11 Vyhotovenie bočného lemovania krytiny pri stene z Al plechu P.10 / ref.PREFALZ | bm | 60.01 |  | 0 |  |  |  | znížená | 0 | 0 | 0 | 0 | 0 | 0 | 16 | K | 2 | ROZPOCET | 0 | 0 | 0 | 0 | 0 | 2 | 0 | 16 | 496622815
238 | M | 5534419266 | AL plech ref. PREFALZ hr.0,7 mm, r.š. 170 mm | bm | 60.01 |  | 0 |  |  |  | znížená | 0 | 0 | 0 | 0 | 0 | 0 | 32 | M | 2 | ROZPOCET | 0 | 0 | 0 | 0 | 0 | 2 | 0 | 16 | 1016501917
239 | K | 764311327x | Kl12 Vyhotovenie napojenia krytiny na stenu s odvetraním z Al plechu P.10 / ref. PREFALZ | bm | 54.59 |  | 0 |  |  |  | znížená | 0 | 0 | 0 | 0 | 0 | 0 | 16 | K | 2 | ROZPOCET | 0 | 0 | 0 | 0 | 0 | 2 | 0 | 16 | 2015798622
240 | M | 5534419266.1 | Omiet. lišta ref. PREFALZ hr.0,7 mm, r.š. 410 mm + 125 mm | bm | 54.59 |  | 0 |  |  |  | znížená | 0 | 0 | 0 | 0 | 0 | 0 | 32 | M | 2 | ROZPOCET | 0 | 0 | 0 | 0 | 0 | 2 | 0 | 16 | -1541116499
241 | M | 5534419267 | Vystužujúci pás FeZn hr. 0,8 mm, r.š. 250 mm | bm | 54.59 |  | 0 |  |  |  | znížená | 0 | 0 | 0 | 0 | 0 | 0 | 32 | M | 2 | ROZPOCET | 0 | 0 | 0 | 0 | 0 | 2 | 0 | 16 | -970312898
242 | M | 5534419268 | AL plech ref. PREFA perforovaný plech, 1 m2=1,13 kg, r.š. 250 mm | bm | 51.8 |  | 0 |  |  |  | znížená | 0 | 0 | 0 | 0 | 0 | 0 | 32 | M | 2 | ROZPOCET | 0 | 0 | 0 | 0 | 0 | 2 | 0 | 16 | -1836912795
243 | K | 764311328x | Kl13 Oplechovanie odkvapu z Al plechu P.10 / ref. PREFALZ - kvalita H 41/STN EN 1396 | bm | 183.17 |  | 0 |  |  |  | znížená | 0 | 0 | 0 | 0 | 0 | 0 | 16 | K | 2 | ROZPOCET | 0 | 0 | 0 | 0 | 0 | 2 | 0 | 16 | -2027829860
244 | M | 5534419269 | Zaťahovací pás - ref. PREFALZ hr.0,7 mm, r.š. 333 mm | bm | 183.17 |  | 0 |  |  |  | znížená | 0 | 0 | 0 | 0 | 0 | 0 | 32 | M | 2 | ROZPOCET | 0 | 0 | 0 | 0 | 0 | 2 | 0 | 16 | 215123803
245 | M | 5534419270 | Vystužujúci pás FeZn hr. 0,8 mm, r.š. 250 mm | bm | 183.17 |  | 0 |  |  |  | znížená | 0 | 0 | 0 | 0 | 0 | 0 | 32 | M | 2 | ROZPOCET | 0 | 0 | 0 | 0 | 0 | 2 | 0 | 16 | -615869303
246 | M | 5534419271 | Perforovaný plech ref. PREFA, 1 m2=1,13 kg, r.š. 167 mm | bm | 183.17 |  | 0 |  |  |  | znížená | 0 | 0 | 0 | 0 | 0 | 0 | 32 | M | 2 | ROZPOCET | 0 | 0 | 0 | 0 | 0 | 2 | 0 | 16 | -2039828611
247 | M | 5534419272 | Odkvapový nos - ref. PREFALZ hr.0,7 mm, r.š. 200 mm | bm | 183.17 |  | 0 |  |  |  | znížená | 0 | 0 | 0 | 0 | 0 | 0 | 32 | M | 2 | ROZPOCET | 0 | 0 | 0 | 0 | 0 | 2 | 0 | 16 | -177491735
248 | K | 764311329x | Kl14 Oplechovanie strešných výlezov 500x600 mm, z Al plechu P.10 / ref. PREFALZ | ks | 3 |  | 0 |  |  |  | znížená | 0 | 0 | 0 | 0 | 0 | 0 | 16 | K | 2 | ROZPOCET | 0 | 0 | 0 | 0 | 0 | 2 | 0 | 16 | -1681074423
249 | M | 5534419273 | AL plech ref. PREFALZ hr.0,7 mm, r.š. 250 mm | bm | 2.2 |  | 0 |  |  |  | znížená | 0 | 0 | 0 | 0 | 0 | 0 | 32 | M | 2 | ROZPOCET | 0 | 0 | 0 | 0 | 0 | 2 | 0 | 16 | 1172700423
250 | M | 5534419274 | Vystužujúci pás FeZn hr. 0,8 mm, r.š. 167 mm | bm | 2.2 |  | 0 |  |  |  | znížená | 0 | 0 | 0 | 0 | 0 | 0 | 32 | M | 2 | ROZPOCET | 0 | 0 | 0 | 0 | 0 | 2 | 0 | 16 | 108313097
251 | K | 764311330x | Kl15 Oplechovanie komína 2,1x0,8 m z Al plechu P.10 / ref. PREFALZ | ks | 1 |  | 0 |  |  |  | znížená | 0 | 0 | 0 | 0 | 0 | 0 | 16 | K | 2 | ROZPOCET | 0 | 0 | 0 | 0 | 0 | 2 | 0 | 16 | -1169322284
252 | M | 5534419275 | Omiet. lišta ref. PREFALZ hr.0,7 mm, r.š. 250 mm + 125 mm | bm | 6.2 |  | 0 |  |  |  | znížená | 0 | 0 | 0 | 0 | 0 | 0 | 32 | M | 2 | ROZPOCET | 0 | 0 | 0 | 0 | 0 | 2 | 0 | 16 | 890427422
253 | K | 764311331x | Kl16 Oplechovanie výťahovej šachty z Al plechu P.10 / ref. PREFALZ - H 41/STN EN 1396 | m2 | 21.5 |  | 0 |  |  |  | znížená | 0 | 0 | 0 | 0 | 0 | 0 | 16 | K | 2 | ROZPOCET | 0 | 0 | 0 | 0 | 0 | 2 | 0 | 16 | -1678953542
254 | M | 5534419276 | AL plech ref. PREFALZ hr.0,7 mm, stratné 35%, vrátane krytiny a lemovacích plechov | m2 | 29.025 |  | 0 |  |  |  | znížená | 0 | 0 | 0 | 0 | 0 | 0 | 32 | M | 2 | ROZPOCET | 0 | 0 | 0 | 0 | 0 | 2 | 0 | 16 | -23262544
255 | M | 5534419277 | Príponky do drážok pevné a posuvné v. 25 m, ref. systém PREFA, 6 ks/m2 | m2 | 21.5 |  | 0 |  |  |  | znížená | 0 | 0 | 0 | 0 | 0 | 0 | 32 | M | 2 | ROZPOCET | 0 | 0 | 0 | 0 | 0 | 2 | 0 | 16 | 247723769
256 | M | 5534419278 | Separačná vrstva ref. BAUDER TOP UDS hr. 3 mm, stratné 10% | m2 | 23.65 |  | 0 |  |  |  | znížená | 0 | 0 | 0 | 0 | 0 | 0 | 32 | M | 2 | ROZPOCET | 0 | 0 | 0 | 0 | 0 | 2 | 0 | 16 | -333850930
257 | K | 764311332x | Kl17 Oplechovanie svetlíka z Al plechu P.10 / ref PREFALZ - kvalita H 41/STN EN 1396 | bm | 62.8 |  | 0 |  |  |  | znížená | 0 | 0 | 0 | 0 | 0 | 0 | 16 | K | 2 | ROZPOCET | 0 | 0 | 0 | 0 | 0 | 2 | 0 | 16 | 193678820
258 | M | 5534419279 | Bočný lem z AL plech ref. PREFALZ hr.0,7 mm, r.š. 1225 mm | bm | 15.4 |  | 0 |  |  |  | znížená | 0 | 0 | 0 | 0 | 0 | 0 | 32 | M | 2 | ROZPOCET | 0 | 0 | 0 | 0 | 0 | 2 | 0 | 16 | 1638065607
259 | M | 5534419280 | Odkvap z AL plech ref. PREFALZ hr.0,7 mm, r.š. 250 mm | bm | 31.6 |  | 0 |  |  |  | znížená | 0 | 0 | 0 | 0 | 0 | 0 | 32 | M | 2 | ROZPOCET | 0 | 0 | 0 | 0 | 0 | 2 | 0 | 16 | 808604349
260 | M | 5534419281 | Hrebez z AL plech ref. PREFALZ hr.0,7 mm, r.š. 333 mm | bm | 15.8 |  | 0 |  |  |  | znížená | 0 | 0 | 0 | 0 | 0 | 0 | 32 | M | 2 | ROZPOCET | 0 | 0 | 0 | 0 | 0 | 2 | 0 | 16 | 1180611961
261 | M | 5534419282 | Vystužujúci pás FeZn hr. 0,8 mm, r.š. 167 mm | bm | 78.6 |  | 0 |  |  |  | znížená | 0 | 0 | 0 | 0 | 0 | 0 | 32 | M | 2 | ROZPOCET | 0 | 0 | 0 | 0 | 0 | 2 | 0 | 16 | 1779958816
262 | M | 5534419283 | Separačná vrstva ref. BAUDER TOP UDS hr. 3 mm, stratné 10% | m2 | 4.62 |  | 0 |  |  |  | znížená | 0 | 0 | 0 | 0 | 0 | 0 | 32 | M | 2 | ROZPOCET | 0 | 0 | 0 | 0 | 0 | 2 | 0 | 16 | 1266582047
263 | K | 764311333x | Kl18 Oplechovanie svetlíka z Al plechu P.10 / ref. PREFALZ - kvalita H 41/STN EN 1396 | bm | 14.8 |  | 0 |  |  |  | znížená | 0 | 0 | 0 | 0 | 0 | 0 | 16 | K | 2 | ROZPOCET | 0 | 0 | 0 | 0 | 0 | 2 | 0 | 16 | -631321464
264 | M | 5534419284 | AL plech ref. PREFALZ hr.0,7 mm, r.š. 1000 mm | bm | 14.8 |  | 0 |  |  |  | znížená | 0 | 0 | 0 | 0 | 0 | 0 | 32 | M | 2 | ROZPOCET | 0 | 0 | 0 | 0 | 0 | 2 | 0 | 16 | -2015818831
265 | M | 5534419285 | Vystužujúci pás FeZn hr. 0,8 mm, r.š. 167 mm | bm | 14.8 |  | 0 |  |  |  | znížená | 0 | 0 | 0 | 0 | 0 | 0 | 32 | M | 2 | ROZPOCET | 0 | 0 | 0 | 0 | 0 | 2 | 0 | 16 | -1605752646
266 | K | 764311334x | Kl19 Oplechovanie svetlíka z Al plechu P.10 / ref. PREFALZ - kvalita H 41/STN EN 1396 | bm | 79.16 |  | 0 |  |  |  | znížená | 0 | 0 | 0 | 0 | 0 | 0 | 16 | K | 2 | ROZPOCET | 0 | 0 | 0 | 0 | 0 | 2 | 0 | 16 | 1254624885
267 | M | 5534419286 | AL plech ref. PREFALZ hr.0,7 mm, r.š. 250 mm | bm | 79.16 |  | 0 |  |  |  | znížená | 0 | 0 | 0 | 0 | 0 | 0 | 32 | M | 2 | ROZPOCET | 0 | 0 | 0 | 0 | 0 | 2 | 0 | 16 | 1655431164
268 | M | 5534419287 | Vystužujúci pás FeZn hr. 0,8 mm, r.š. 167 mm | bm | 79.16 |  | 0 |  |  |  | znížená | 0 | 0 | 0 | 0 | 0 | 0 | 32 | M | 2 | ROZPOCET | 0 | 0 | 0 | 0 | 0 | 2 | 0 | 16 | -1182120561
269 | K | 764311335x | Kl20 Montáž snehových zábran - jednorúrkových, systém ref. PREFA | bm | 351 |  | 0 |  |  |  | znížená | 0 | 0 | 0 | 0 | 0 | 0 | 16 | K | 2 | ROZPOCET | 0 | 0 | 0 | 0 | 0 | 2 | 0 | 16 | -912957352
270 | M | 5534419288 | jednorúrkový snehový zachytávač ref. PREFALZ, vrátane trubky O 28 mm | bm | 353 |  | 0 |  |  |  | znížená | 0 | 0 | 0 | 0 | 0 | 0 | 32 | M | 2 | ROZPOCET | 0 | 0 | 0 | 0 | 0 | 2 | 0 | 16 | -718299317
271 | K | 764311336x | KL21 Oplechovanie hrebeňa sedlovej strechy z Al plechu P.10 / ref. PREFALZ | bm | 16.05 |  | 0 |  |  |  | znížená | 0 | 0 | 0 | 0 | 0 | 0 | 16 | K | 2 | ROZPOCET | 0 | 0 | 0 | 0 | 0 | 2 | 0 | 16 | -1939646511
272 | M | 5534419289 | AL plech ref. PREFALZ hr.0,7 mm, r.š. 750 mm | bm | 16.05 |  | 0 |  |  |  | znížená | 0 | 0 | 0 | 0 | 0 | 0 | 32 | M | 2 | ROZPOCET | 0 | 0 | 0 | 0 | 0 | 2 | 0 | 16 | 256549664
273 | M | 5534419290 | Vystužujúci pás FeZn hr. 0,8 mm, r.š. 2 x 167 mm | bm | 16.05 |  | 0 |  |  |  | znížená | 0 | 0 | 0 | 0 | 0 | 0 | 32 | M | 2 | ROZPOCET | 0 | 0 | 0 | 0 | 0 | 2 | 0 | 16 | -187045389
274 | M | 5534419291 | AL plech ref. PREFA perforovaný plech, 1 m2=1,13 kg, r.š. 167 mm | bm | 16.05 |  | 0 |  |  |  | znížená | 0 | 0 | 0 | 0 | 0 | 0 | 32 | M | 2 | ROZPOCET | 0 | 0 | 0 | 0 | 0 | 2 | 0 | 16 | 1739436670
275 | K | 764311337x | Kl22 Oplechovania úžľabia z Al plechu P.10 / ref. PREFALZ - kvalita H 41/STN EN 1396 | bm | 33.63 |  | 0 |  |  |  | znížená | 0 | 0 | 0 | 0 | 0 | 0 | 16 | K | 2 | ROZPOCET | 0 | 0 | 0 | 0 | 0 | 2 | 0 | 16 | -1397527067
276 | M | 5534419292 | AL plech ref. PREFALZ hr.0,7 mm, r.š. 830 mm | bm | 33.63 |  | 0 |  |  |  | znížená | 0 | 0 | 0 | 0 | 0 | 0 | 32 | M | 2 | ROZPOCET | 0 | 0 | 0 | 0 | 0 | 2 | 0 | 16 | -263967349
277 | K | 764311338x | Kl23 Oplechovania nárožia z Al plechu P.10 / ref. PREFALZ - kvalita H 41/STN EN 1396 | bm | 48.84 |  | 0 |  |  |  | znížená | 0 | 0 | 0 | 0 | 0 | 0 | 16 | K | 2 | ROZPOCET | 0 | 0 | 0 | 0 | 0 | 2 | 0 | 16 | 1758911968
278 | M | 5534419293 | AL plech ref. PREFALZ hr.0,7 mm, r.š. 167 mm | bm | 48.84 |  | 0 |  |  |  | znížená | 0 | 0 | 0 | 0 | 0 | 0 | 32 | M | 2 | ROZPOCET | 0 | 0 | 0 | 0 | 0 | 2 | 0 | 16 | 1756732544
279 | K | 764311339x | Kl24a,b Vyhotovenie zaatikového žľabu z PVC fólie vrátane detailov | m2 | 160.7 |  | 0 |  |  |  | znížená | 0 | 0 | 0 | 0 | 0 | 0 | 16 | K | 2 | ROZPOCET | 0 | 0 | 0 | 0 | 0 | 2 | 0 | 16 | 2090700404
280 | M | 5534419294 | PVC fólia ref. Fatrafol, hr. 1,8 mm | m2 | 176.77 |  | 0 |  |  |  | znížená | 0 | 0 | 0 | 0 | 0 | 0 | 32 | M | 2 | ROZPOCET | 0 | 0 | 0 | 0 | 0 | 2 | 0 | 16 | 81444717
281 | K | 764311340x | Spojovacie prostriedky pre klampiarske konštrukcie z AL plechu | ks | 1 |  | 0 |  |  |  | znížená | 0 | 0 | 0 | 0 | 0 | 0 | 16 | K | 2 | ROZPOCET | 0 | 0 | 0 | 0 | 0 | 2 | 0 | 16 | -734152009
282 | K | 764311822 | Demontáž krytiny hladkej strešnej z tabúľ 2000 x 1000 mm, so sklonom do 30st., -0,00732t - B16,B17,B18,B19 | m2 | 930.183 |  | 0 |  |  |  | znížená | 0.075 | 69.7637 | 0 | 0 | 0.00732 | 6.8089 | 16 | K | 2 | ROZPOCET | 0 | 0 | 0 | 0 | 0 | 2 | 0 | 16 | -640004149
283 | K | 764352810 | Demontáž žľabov pododkvapových polkruhových so sklonom do 30st. rš 330 mm, -0,00330t B22 | m | 109.469 |  | 0 |  |  |  | znížená | 0.056 | 6.1303 | 0 | 0 | 0.0033 | 0.36125 | 16 | K | 2 | ROZPOCET | 0 | 0 | 0 | 0 | 0 | 2 | 0 | 16 | -1036010222
284 | K | 764359810 | Demontáž kotlíka kónického, so sklonom žľabu do 30st., -0,00110t B22 | ks | 13 |  | 0 |  |  |  | znížená | 0.075 | 0.975 | 0 | 0 | 0.0011 | 0.0143 | 16 | K | 2 | ROZPOCET | 0 | 0 | 0 | 0 | 0 | 2 | 0 | 16 | -2044660341
285 | K | 764422810 | Demontáž oplechovania ríms rš od 600 do 800 mm, -0,00395t B21 | m | 53.7 |  | 0 |  |  |  | znížená | 0.086 | 4.6182 | 0 | 0 | 0 | 0 | 16 | K | 2 | ROZPOCET | 0 | 0 | 0 | 0 | 0 | 2 | 0 | 16 | -87038882
286 | K | 764422970 | Demontáž oplechovania atík rš od 400 do 500 mm, -0,00252t B21 | m | 57.1 |  | 0 |  |  |  | znížená | 0.075 | 4.2825 | 0 | 0 | 0.00252 | 0.14389 | 16 | K | 2 | ROZPOCET | 0 | 0 | 0 | 0 | 0 | 2 | 0 | 16 | -717435280
287 | K | 764454802 | Demontáž odpadových rúr kruhových, s priemerom 120 mm, -0,00285t B22,B16 | m | 75.68 |  | 0 |  |  |  | znížená | 0.056 | 4.2381 | 0 | 0 | 0.00285 | 0.21569 | 16 | K | 2 | ROZPOCET | 0 | 0 | 0 | 0 | 0 | 2 | 0 | 16 | 1559001812
288 | K | 998764203 | Presun hmôt pre konštrukcie klampiarske v objektoch výšky nad 12 do 24 m | % |  |  | 0 |  |  |  | znížená | 0 | 0 | 0 | 0 | 0 | 0 | 16 | K | 2 | ROZPOCET | 0 | 0 | 0 | 0 | 0 | 2 | 0 | 16 | 1819659365
| D | 766 | Konštrukcie stolárske |  |  |  | 0 | [5 empty] | 2.45 |  | 0 |  | 0 | 2 | D | 1 | ROZPOCET | [6 empty] | 0
289 | K | 7666650520 | M+D Strešné okno drevené kyvné s ventilačnou klapkov W16a 0,78x1,6m v AL vyhotovení s AL oplechovaním so žalúziou, zasklenie izolačné dvojsklo, ref. Velux GGL - popis viď PD! | ks | 2 |  | 0 |  |  |  | znížená | 1.225 | 2.45 | 0 | 0 | 0 | 0 | 16 | K | 2 | ROZPOCET | 0 | 0 | 0 | 0 | 0 | 2 | 0 | 16 | 1349736540
290 | K | 998766203 | Presun hmot pre konštrukcie stolárske v objektoch výšky nad 12 do 24 m | % |  |  | 0 |  |  |  | znížená | 0 | 0 | 0 | 0 | 0 | 0 | 16 | K | 2 | ROZPOCET | 0 | 0 | 0 | 0 | 0 | 2 | 0 | 16 | -1255421791
| D | 767 | Konštrukcie doplnkové kovové |  |  |  | 0 | [5 empty] | 114.4396 |  | 0.00561 |  | 35.6737 | 2 | D | 1 | ROZPOCET | [6 empty] | 0
291 | K | 7673113188 | M+D Strešný svetlík - zasklenie izolačným bezpečnostným dvojsklom (vrchné kalené termosklo, spodné lepené), pevné a otváratelné časti, výplň inertným plynom, tesnenie gumenné po obvode, prítlačná lišta Al, polocha skla 13,64m2 - popis viď PD! - Z11a | ks | 1 |  | 0 |  |  |  | znížená | 1.8601 | 1.8601 | 0.00051 | 0.00051 | 0 | 0 | 16 | K | 2 | ROZPOCET | 0 | 0 | 0 | 0 | 0 | 2 | 0 | 16 | -1972544721
292 | K | 7673113188a | M+D Požiarne vetranie otváranie častí strešného svetlíka servopohonom na ďialkové ovládanie, vrátane záložného zdroja a pripojenia k EPS - popis viď PD! - Z11a | ks | 1 |  | 0 |  |  |  | znížená | 1.8601 | 1.8601 | 0.00051 | 0.00051 | 0 | 0 | 16 | K | 2 | ROZPOCET | 0 | 0 | 0 | 0 | 0 | 2 | 0 | 16 | 1178532883
293 | K | 7673113189 | M+D Svetlík nad koncertnou sálou - zasklenie izol. bezpečnostným dvojsklom (vrchné kalené termosklo, spodné lepené), pevné a otvár. časti, výplň inertným plynom, tesnenie gumenné po obvode, prítlačná lišta Al, vrát. elekt. otvárania - popis viď PD! - Z10a | ks | 1 |  | 0 |  |  |  | znížená | 1.8601 | 1.8601 | 0.00051 | 0.00051 | 0 | 0 | 16 | K | 2 | ROZPOCET | 0 | 0 | 0 | 0 | 0 | 2 | 0 | 16 | -1896575743
294 | K | 7673113189a | M+D Tienenie svetlíka - horizontálna markíza ref. Markilux typ 8800 Tractix, vrátane elektrického dialkového ovládania, boxu 15x187mm, vodiacich líšt 60x70mm - popis viď PD! - Z10a | ks | 1 |  | 0 |  |  |  | znížená | 1.8601 | 1.8601 | 0.00051 | 0.00051 | 0 | 0 | 16 | K | 2 | ROZPOCET | 0 | 0 | 0 | 0 | 0 | 2 | 0 | 16 | -68431534
295 | K | 7673113190 | M+D Hliníkový strešný svetlík 1,45x2,88m neotváravý, konštrukcia AL s prerušeným tepelným mostom, farba podľa strešnej krytiny, zasklenie izolačné bezpečnostné dvojsklo 4-16-4mm k1,1Wm2xK, celoobvod. tesnenie tepelnoizolačné - popis viď PD! - Z12a | ks | 1 |  | 0 |  |  |  | znížená | 1.8601 | 1.8601 | 0.00051 | 0.00051 | 0 | 0 | 16 | K | 2 | ROZPOCET | 0 | 0 | 0 | 0 | 0 | 2 | 0 | 16 | 245832802
296 | K | 7673113191 | M+D Hliníkový strešný svetlík 2,485x1,25m neotváravý, konštrukcia AL s prerušeným tepelným mostom, farba podľa strešnej krytiny, zasklenie izolačné bezpečnostné dvojsklo 4-16-4mm k1,1Wm2xK, celoobvod. tesnenie tepelnoizolačné - popis viď PD! - Z13a | ks | 1 |  | 0 |  |  |  | znížená | 1.8601 | 1.8601 | 0.00051 | 0.00051 | 0 | 0 | 16 | K | 2 | ROZPOCET | 0 | 0 | 0 | 0 | 0 | 2 | 0 | 16 | 835750930
297 | K | 7673113192 | M+D Hliníkový strešný svetlík 2,475x1,25m neotváravý, konštrukcia AL s prerušeným tepelným mostom, farba podľa strešnej krytiny, zasklenie izolačné bezpečnostné dvojsklo 4-16-4mm k1,1Wm2xK, celoobvod. tesnenie tepelnoizolačné - popis viď PD! - Z14a | ks | 1 |  | 0 |  |  |  | znížená | 1.8601 | 1.8601 | 0.00051 | 0.00051 | 0 | 0 | 16 | K | 2 | ROZPOCET | 0 | 0 | 0 | 0 | 0 | 2 | 0 | 16 | 1163952166
298 | K | 7673113193 | M+D Hliníkový strešný svetlík 2,45x1,55m neotváravý, konštrukcia AL s prerušeným tepelným mostom, farba podľa strešnej krytiny, zasklenie izolačné bezpečnostné dvojsklo 4-16-4mm k1,1Wm2xK, celoobvod. tesnenie tepelnoizolačné - popis viď PD! - Z15a | ks | 1 |  | 0 |  |  |  | znížená | 1.8601 | 1.8601 | 0.00051 | 0.00051 | 0 | 0 | 16 | K | 2 | ROZPOCET | 0 | 0 | 0 | 0 | 0 | 2 | 0 | 16 | -1307879364
299 | K | 7673113194 | M+D Hliníkový strešný svetlík 0,91x0,91m otváravý, konštrukcia AL s prerušeným tepelným mostom, farba podľa strešnej krytiny, zasklenie izolačné bezpečnostné dvojsklo 4-16-4mm k1,1Wm2xK, celoobvod. tesnenie tepelnoizolačné - popis viď PD! - Z16a | ks | 1 |  | 0 |  |  |  | znížená | 1.8601 | 1.8601 | 0.00051 | 0.00051 | 0 | 0 | 16 | K | 2 | ROZPOCET | 0 | 0 | 0 | 0 | 0 | 2 | 0 | 16 | -1115040130
300 | K | 7673113195 | M+D Oceľový protipožiarny svetlík neotváravý 2,47x1,335m, konštrukcia rámu SHS 80/80/4 s protipožiarnym náterom 45min., zasklenie protipožiarnym bezpečnostným sklom hr.24mm odolnosť 45min, - popis viď PD! - Z18a | ks | 2 |  | 0 |  |  |  | znížená | 1.8601 | 3.7202 | 0.00051 | 0.00102 | 0 | 0 | 16 | K | 2 | ROZPOCET | 0 | 0 | 0 | 0 | 0 | 2 | 0 | 16 | -1886954695
301 | K | 767311810 | Demontáž svetlíkov všetkých typov, vrátane zasklenia, -0,21000t - B13 | m2 | 162.314 |  | 0 |  |  |  | znížená | 0.447 | 72.5544 | 0 | 0 | 0.21 | 34.0859 | 16 | K | 2 | ROZPOCET | 0 | 0 | 0 | 0 | 0 | 2 | 0 | 16 | -295214096
302 | K | 767321810x | Demontáž drotoskla v stropoch 65/65cm vrátane oceľového rámu , -0,02500t - B12 | m2 | 47.87 |  | 0 |  |  |  | znížená | 0.447 | 21.3979 | 0 | 0 | 0.025 | 1.1967 | 4 | K | 2 | ROZPOCET | 0 | 0 | 0 | 0 | 0 | 2 | 0 | 4 | -424525719
303 | K | 767996805x | Demontáž oceľovej lávky predpodkladaná hmotnosť 420kg - uprasní sa na stavbe - B26 | ks | 1 |  | 0 |  |  |  | znížená | 0.026 | 0.026 | 0 | 0 | 0.391 | 0.391 | 16 | K | 2 | ROZPOCET | 0 | 0 | 0 | 0 | 0 | 2 | 0 | 16 | 1600722804
304 | K | 998767203 | Presun hmôt pre kovové stavebné doplnkové konštrukcie v objektoch výšky nad 12 do 24 m | % |  |  | 0 |  |  |  | znížená | 0 | 0 | 0 | 0 | 0 | 0 | 16 | K | 2 | ROZPOCET | 0 | 0 | 0 | 0 | 0 | 2 | 0 | 16 | 1578774857
| D | 775 | Podlahy vlysové a parketové |  |  |  | 0 | [5 empty] | 178.4475 |  | 0 |  | 17.8448 | 2 | D | 1 | ROZPOCET | [6 empty] | 0
305 | K | 775521810x | Demontáž podláh drevených, laminátových, parketových položených voľne , vrátane soklov, líšt a roštu -0,0150t-PP3,PP2,PP2a,PP3a,PP4a,PP4b | m2 | 1189.65 |  | 0 |  |  |  | znížená | 0.15 | 178.4475 | 0 | 0 | 0.015 | 17.8448 | 16 | K | 2 | ROZPOCET | 0 | 0 | 0 | 0 | 0 | 2 | 0 | 16 | 1811883982
| D | 776 | Podlahy povlakové |  |  |  | 0 | [5 empty] | 241.6339 |  | 0 |  | 1.7576 | 2 | D | 1 | ROZPOCET | [6 empty] | 0
306 | K | 776200811 | Odstránenie povlakových podláh z PVC zo schodiskových stupňov lepených -0,0010t | m2 | 61.458 |  | 0 |  |  |  | znížená | 0.195 | 11.9843 | 0 | 0 | 0.001 | 0.061458 | 16 | K | 2 | ROZPOCET | 0 | 0 | 0 | 0 | 0 | 2 | 0 | 16 | 441411172
307 | K | 776511810 | Odstránenie povlakových podláh z PVC z nášľapnej plochy lepených bez podložky, -0,00100t-PP3,PP3a,PP4b,B10 | m2 | 687.89 |  | 0 |  |  |  | znížená | 0.193 | 132.7628 | 0 | 0 | 0.001 | 0.68789 | 16 | K | 2 | ROZPOCET | 0 | 0 | 0 | 0 | 0 | 2 | 0 | 16 | -311979358
308 | K | 776511810x | Odstránenie povlakových podláh z nášľapnej plochy lepených z koberca, vrátane.zosekania lepidla -0,00100t-PP2a,PP2,PP4a,B10 | m2 | 952.77 |  | 0 |  |  |  | znížená | 0.1 | 95.277 | 0 | 0 | 0.001 | 0.95277 | 16 | K | 2 | ROZPOCET | 0 | 0 | 0 | 0 | 0 | 2 | 0 | 16 | 864367817
309 | K | 776551830x | Odstránenie povlakových podláh voľne položených z koberca, -0,00100t-PP2 | m2 | 55.51 |  | 0 |  |  |  | znížená | 0.029 | 1.6098 | 0 | 0 | 0.001 | 0.05551 | 16 | K | 2 | ROZPOCET | 0 | 0 | 0 | 0 | 0 | 2 | 0 | 16 | -210789109
| D | 782 | Obklady z prírodného a konglomerovaného kameňa |  |  |  | 0 | [5 empty] | 1.5898 |  | 0.08821 |  | 0 | 2 | D | 1 | ROZPOCET | [6 empty] | 0
310 | K | 7826113342xb | Odvodnenie svahu pre parcelačný mur s balustrádovým zábradlím - popis viď. PD! K06b | ks | 1 |  | 0 |  |  |  | znížená | 1.5898 | 1.5898 | 0.08821 | 0.08821 | 0 | 0 | 16 | K | 2 | ROZPOCET | 0 | 0 | 0 | 0 | 0 | 2 | 0 | 16 | -989894749
311 | K | 998782203 | Presun hmôt pre kamenné obklady v objektoch výšky nad 12 do 60 m | % |  |  | 0 |  |  |  | znížená | 0 | 0 | 0 | 0 | 0 | 0 | 16 | K | 2 | ROZPOCET | 0 | 0 | 0 | 0 | 0 | 2 | 0 | 16 | -1953144511
| D | 783 | Dokončovacie práce - nátery |  |  |  | 0 | [5 empty] | 477.457 |  | 1.2983 |  | 0 | 2 | D | 1 | ROZPOCET | [6 empty] | 0
312 | K | 783180001 | Nátery oceľ.konštr. protipožiarne ref. Plamostop min. R30 D1 | m2 | 194.599 |  | 0 |  |  |  | znížená | 0.098 | 19.0707 | 0.00073 | 0.14206 | 0 | 0 | 16 | K | 2 | ROZPOCET | 0 | 0 | 0 | 0 | 0 | 2 | 0 | 16 | -1171572347
313 | K | 783782203 | Nátery tesárskych konštrukcií povrchová impregnácia Bochemitom QB | m2 | 2223.562 |  | 0 |  |  |  | znížená | 0.182 | 404.6883 | 0.00052 | 1.1563 | 0 | 0 | 16 | K | 2 | ROZPOCET | 0 | 0 | 0 | 0 | 0 | 2 | 0 | 16 | 1300453421
314 | K | 783801812 | Odstránenie starých náterov z omietok oškrabaním s obrúsením stien | m2 | 839.032 |  | 0 |  |  |  | znížená | 0.064 | 53.698 | 0 | 0 | 0 | 0 | 16 | K | 2 | ROZPOCET | 0 | 0 | 0 | 0 | 0 | 2 | 0 | 16 | 275615120
| D | OST | Ostatné |  |  |  | 0 | [5 empty] | 0 |  | 0 |  | 0 | 4 | D | 0 | ROZPOCET | [6 empty] | 0
315 | K | OST1 | Pomocný výpočet podláh pre búracie práce - NOECEŇOVAŤ!!!! | m2 | 3010.578 |  | 0 |  |  |  | znížená | 0 | 0 | 0 | 0 | 0 | 0 | 512 | K | 1 | ROZPOCET | 0 | 0 | 0 | 0 | 0 | 2 | 0 | 512 | -1288636316
316 | K | OST-100100100 | Pomocný výkaz podláh - NOECEŇOVAŤ!!!! | m2 | 3304.634 |  | 0 |  |  |  | znížená | 0 | 0 | 0 | 0 | 0 | 0 | 512 | K | 1 | ROZPOCET | 0 | 0 | 0 | 0 | 0 | 2 | 0 | 512 | 277087682
Note on H455: Zmena počas procesu VO - pôvodná hodnota bola 1,000

## 01.2 - D1.3 Zdrav. - I.etapa
[9 empty] | >> skryté stĺpce << | [9 empty] | {87576434-1b9a-4e48-b002-f362d1830eee}
0
| KRYCÍ LIST ROZPOČTU | [8 empty] | v --- nižšie sa nachádzajú doplnkové a pomocné údaje k zostavám --- v | [8 empty] | False
Stavba:
Dom Hudby - Obnova objektu NKP aktualizácia+etapizácia
Objekt:
I.etapa - Dom Hudby - Obnova objektu NKP I.etapa
Časť:
01.2 - D1.3 Zdravotechnika
| JKSO: |  |  |  |  | KS:
| Miesto: |  | Bratislava, Panenská 11 |  |  | Dátum: | 27. 7. 2021
| Objednávateľ: |  |  |  |  | IČO:
|  | GIB Hlavné mesto SR Bratislava |  |  |  | IČ DPH:
| Zhotoviteľ: |  |  |  |  | IČO:
IČ DPH:
| Projektant: |  |  |  |  | IČO:
|  | Ing. arch. Matúš Ivanič |  |  |  | IČ DPH:
| Spracovateľ: |  |  |  |  | IČO:
|  | Rosoft, s.r.o. |  |  |  | IČ DPH:
Poznámka:
| Cena bez DPH | [5 empty] | 0
|  |  | Základ dane |  |  | Sadzba dane | Výška dane
| DPH | základná | 0 |  |  | 20% | 0
|  | znížená | 0 |  |  | 20% | 0
|  | zákl. prenesená | 0 |  |  | 20% | 0
|  | zníž. prenesená | 0 |  |  | 20% | 0
|  | nulová | 0 |  |  | 0% | 0
| Cena s DPH |  |  | v | EUR |  | 0
| Projektant |  |  | Spracovateľ
| Dátum a podpis: |  | Pečiatka | Dátum a podpis: |  |  | Pečiatka
| Objednávateľ |  |  | Zhotoviteľ
| Dátum a podpis: |  | Pečiatka | Dátum a podpis: |  |  | Pečiatka
REKAPITULÁCIA ROZPOČTU
Stavba:
Dom Hudby - Obnova objektu NKP aktualizácia+etapizácia
Objekt:
I.etapa - Dom Hudby - Obnova objektu NKP I.etapa
Časť:
01.2 - D1.3 Zdravotechnika
Miesto: |  |  | Bratislava, Panenská 11 |  |  | Dátum: | 27. 7. 2021
Objednávateľ: |  |  | GIB Hlavné mesto SR Bratislava |  |  | Projektant: | Ing. arch. Matúš Ivanič
Zhotoviteľ: | [5 empty] | Spracovateľ: | Rosoft, s.r.o.
Kód dielu - Popis | [6 empty] | Cena celkom [EUR]
Náklady z rozpočtu | [6 empty] | 0 | [12 empty] | -1
| HSV - PRÁCE A DODÁVKY HSV | [5 empty] | 0
| 1 - ZEMNE PRÁCE | [5 empty] | 0
| 4 - VODOROVNÉ KONŠTRUKCIE (NEROBÍ SA V DANEJ ETAPE) | [5 empty] | 0
| 5 - KOMUNIKÁCIE (NEROBÍ SA V DANEJ ETAPE) | [5 empty] | 0
| 8 - RÚROVÉ VEDENIA | [5 empty] | 0
| 9 - OSTATNÉ KONŠTRUKCIE A PRÁCE | [5 empty] | 0
| PSV - PRÁCE A DODÁVKY PSV | [5 empty] | 0
| 721 - Vnútorná kanalizácia | [5 empty] | 0
| 722 - Vnútorný vodovod | [5 empty] | 0
| 723 - Vnútorný plynovod (NEROBÍ SA V DANEJ ETAPE) | [5 empty] | 0
| 725 - Zariaďovacie predmety | [5 empty] | 0
| M - PRÁCE A DODÁVKY M | [5 empty] | 0
| 272 - Vedenia rúrové vonkajšie - plynovody (NEROBÍ SA V DANEJ ETAPE) | [5 empty] | 0
| 999 - MCE ostatné (NEROBÍ SA V DANEJ ETAPE) | [5 empty] | 0
ROZPOČET
Stavba:
Dom Hudby - Obnova objektu NKP aktualizácia+etapizácia
Objekt:
I.etapa - Dom Hudby - Obnova objektu NKP I.etapa
Časť:
01.2 - D1.3 Zdravotechnika
Miesto: |  |  | Bratislava, Panenská 11 |  |  | Dátum: | 27. 7. 2021
Objednávateľ: |  |  | GIB Hlavné mesto SR Bratislava |  |  | Projektant: | Ing. arch. Matúš Ivanič
Zhotoviteľ: | [5 empty] | Spracovateľ: | Rosoft, s.r.o.
PČ | Typ | Kód | Popis | MJ | Množstvo | J.cena [EUR] | Cena celkom [EUR] | Cenová sústava |  |  | DPH | J. Nh [h] | Nh celkom [h] | J. hmotnosť [t] | Hmotnosť celkom [t] | J. suť [t] | Suť Celkom [t]
Náklady z rozpočtu | [6 empty] | 0 | [5 empty] | 0 |  | 0 |  | 0 |  | D | -1 | [7 empty] | 0
| D | HSV | PRÁCE A DODÁVKY HSV |  |  |  | 0 | [5 empty] | 0 |  | 0 |  | 0 | 1 | D | 0 | ROZPOCET | [6 empty] | 0
| D | 1 | ZEMNE PRÁCE |  |  |  | 0 | [5 empty] | 0 |  | 0 |  | 0 | 1 | D | 1 | ROZPOCET | [6 empty] | 0
1 | K | 110011010 | Vytýčenie trasy vodovodu, kanalizácie v rovine | km | 0.42 |  | 0 |  |  |  | znížená | 0 | 0 | 0 | 0 | 0 | 0 | 4 | K | 2 | ROZPOCET | 0 | 0 | 0 | 0 | 0 | 2 | 0 | 4 | 2
2 | K | 113107343 | Odstránenie podkl. alebo krytov živičných hr. nad 10 do 15 cm | m2 | 20 |  | 0 |  |  |  | znížená | 0 | 0 | 0 | 0 | 0 | 0 | 4 | K | 2 | ROZPOCET | 0 | 0 | 0 | 0 | 0 | 2 | 0 | 4 | 4
3 | K | 115201413 | Demontáž zberného potrubia do DN 250 mm | m | 300 |  | 0 |  |  |  | znížená | 0 | 0 | 0 | 0 | 0 | 0 | 4 | K | 2 | ROZPOCET | 0 | 0 | 0 | 0 | 0 | 2 | 0 | 4 | 6
4 | K | 132201200 | Hĺbenie rýh šírka do 2 m v horn. tr. 3 nad 100 m3 | m3 | 441 |  | 0 |  |  |  | znížená | 0 | 0 | 0 | 0 | 0 | 0 | 4 | K | 2 | ROZPOCET | 0 | 0 | 0 | 0 | 0 | 2 | 0 | 4 | 8
5 | K | 132201209 | Príplatok za lepivosť horniny tr.3 v rýhach š. do 200 cm | m3 | 441 |  | 0 |  |  |  | znížená | 0 | 0 | 0 | 0 | 0 | 0 | 4 | K | 2 | ROZPOCET | 0 | 0 | 0 | 0 | 0 | 2 | 0 | 4 | 10
6 | K | 161101101 | Zvislé premiestnenie výkopu horn. tr. 1-4 do 2,5 m | m3 | 441 |  | 0 |  |  |  | znížená | 0 | 0 | 0 | 0 | 0 | 0 | 4 | K | 2 | ROZPOCET | 0 | 0 | 0 | 0 | 0 | 2 | 0 | 4 | 12
7 | K | 162701105 | Vodorovné premiestnenie výkopu do 10000 m horn. tr. 1-4 | m3 | 117.6 |  | 0 |  |  |  | znížená | 0 | 0 | 0 | 0 | 0 | 0 | 4 | K | 2 | ROZPOCET | 0 | 0 | 0 | 0 | 0 | 2 | 0 | 4 | 14
8 | K | 167101100 | Nakladanie výkopku tr.1-4 ručne | m3 | 117.6 |  | 0 |  |  |  | znížená | 0 | 0 | 0 | 0 | 0 | 0 | 4 | K | 2 | ROZPOCET | 0 | 0 | 0 | 0 | 0 | 2 | 0 | 4 | 16
9 | K | 174201101 | Zásyp nezhutnený jám, rýh, šachiet alebo okolo objektu | m3 | 0 |  | 0 |  |  |  | znížená | 0 | 0 | 0 | 0 | 0 | 0 | 4 | K | 2 | ROZPOCET | 0 | 0 | 0 | 0 | 0 | 2 | 0 | 4 | 18
10 | K | 175101101 | Obsyp potrubia bez prehodenia sypaniny | m3 | 0 |  | 0 |  |  |  | znížená | 0 | 0 | 0 | 0 | 0 | 0 | 4 | K | 2 | ROZPOCET | 0 | 0 | 0 | 0 | 0 | 2 | 0 | 4 | 20
11 | K | 175101109 | Obsyp potrubia príplatok za prehodenie sypaniny | m3 | 0 |  | 0 |  |  |  | znížená | 0 | 0 | 0 | 0 | 0 | 0 | 4 | K | 2 | ROZPOCET | 0 | 0 | 0 | 0 | 0 | 2 | 0 | 4 | 22
| D | 4 | VODOROVNÉ KONŠTRUKCIE |  |  |  | 0 | [5 empty] | 0 |  | 0 |  | 0 | 1 | D | 1 | ROZPOCET | [6 empty] | 0
12 | K | 451541111 | Lôžko pod potrubie, stoky v otvorenom výkope zo štrkodrvy | m3 | 0 |  | 0 |  |  |  | znížená | 0 | 0 | 0 | 0 | 0 | 0 | 4 | K | 2 | ROZPOCET | 0 | 0 | 0 | 0 | 0 | 2 | 0 | 4 | 24
| D | 5 | KOMUNIKÁCIE |  |  |  | 0 | [5 empty] | 0 |  | 0 |  | 0 | 1 | D | 1 | ROZPOCET | [6 empty] | 0
13 | K | 566601112 | Úprava doterajš. krytu z kameniva drv. s dopln. kamen. drv. hr. 10 cm | m2 | 0 |  | 0 |  |  |  | znížená | 0 | 0 | 0 | 0 | 0 | 0 | 4 | K | 2 | ROZPOCET | 0 | 0 | 0 | 0 | 0 | 2 | 0 | 4 | 26
14 | K | 566905120 | Vysprav. podkl. po prekopoch podkladným betónom | m3 | 0 |  | 0 |  |  |  | znížená | 0 | 0 | 0 | 0 | 0 | 0 | 4 | K | 2 | ROZPOCET | 0 | 0 | 0 | 0 | 0 | 2 | 0 | 4 | 28
15 | K | 572952122 | Vyspravenie krytov vozov. po prekopoch asfaltobetónom hr. 70 mm | m2 | 0 |  | 0 |  |  |  | znížená | 0 | 0 | 0 | 0 | 0 | 0 | 4 | K | 2 | ROZPOCET | 0 | 0 | 0 | 0 | 0 | 2 | 0 | 4 | 30
16 | K | 573111111 | Postrek živ. infiltračný s posypom kam. z asfaltu 0,6 kg/m2 | m2 | 0 |  | 0 |  |  |  | znížená | 0 | 0 | 0 | 0 | 0 | 0 | 4 | K | 2 | ROZPOCET | 0 | 0 | 0 | 0 | 0 | 2 | 0 | 4 | 32
| D | 8 | RÚROVÉ VEDENIA |  |  |  | 0 | [5 empty] | 0 |  | 0 |  | 0 | 1 | D | 1 | ROZPOCET | [6 empty] | 0
17 | K | 871211121 | Montáž potrubia z tlakových rúrok polyetylénových d 63 | m | 0 |  | 0 |  |  |  | znížená | 0 | 0 | 0 | 0 | 0 | 0 | 4 | K | 2 | ROZPOCET | 0 | 0 | 0 | 0 | 0 | 2 | 0 | 4 | 34
18 | M | 286138500 | Rúrka PVC tlaková ťažká LPE d 63x 5,7x6000 voda | kus | 0 |  | 0 |  |  |  | znížená | 0 | 0 | 0 | 0 | 0 | 0 | 8 | M | 2 | ROZPOCET | 0 | 0 | 0 | 0 | 0 | 2 | 0 | 4 | 36
19 | K | 871313121 | Montáž potrubia z kanalizačných rúr z PVC v otvorenom výkope do 20% DN 150, tesnenie gum. krúžkami | m | 0 |  | 0 |  |  |  | znížená | 0 | 0 | 0 | 0 | 0 | 0 | 4 | K | 2 | ROZPOCET | 0 | 0 | 0 | 0 | 0 | 2 | 0 | 4 | 38
20 | K | 871353121 | Montáž potrubia z kanalizačných rúr z PVC v otvorenom výkope do 20% DN 200, tesnenie gum. krúžkami | m | 0 |  | 0 |  |  |  | znížená | 0 | 0 | 0 | 0 | 0 | 0 | 4 | K | 2 | ROZPOCET | 0 | 0 | 0 | 0 | 0 | 2 | 0 | 4 | 40
21 | K | 871373121 | Montáž potrubia z kanalizačných rúr z PVC v otvorenom výkope do 20% DN 300, tesnenie gum. krúžkami | m | 0 |  | 0 |  |  |  | znížená | 0 | 0 | 0 | 0 | 0 | 0 | 4 | K | 2 | ROZPOCET | 0 | 0 | 0 | 0 | 0 | 2 | 0 | 4 | 42
22 | M | 286110100 | Rúrka PVC kanalizačná spoj gum. krúžkom 110x3,2x5000 | kus | 0 |  | 0 |  |  |  | znížená | 0 | 0 | 0 | 0 | 0 | 0 | 8 | M | 2 | ROZPOCET | 0 | 0 | 0 | 0 | 0 | 2 | 0 | 4 | 44
23 | M | 286110150 | Rúrka PVC kanalizačná spoj gum. krúžkom 125x3,2x5000 | kus | 0 |  | 0 |  |  |  | znížená | 0 | 0 | 0 | 0 | 0 | 0 | 8 | M | 2 | ROZPOCET | 0 | 0 | 0 | 0 | 0 | 2 | 0 | 4 | 46
24 | M | 286110200 | Rúrka PVC kanalizačná spoj gum. krúžkom 160x4,7x5000 | kus | 0 |  | 0 |  |  |  | znížená | 0 | 0 | 0 | 0 | 0 | 0 | 8 | M | 2 | ROZPOCET | 0 | 0 | 0 | 0 | 0 | 2 | 0 | 4 | 48
25 | M | 286110250 | Rúrka PVC kanalizačná spoj gum. krúžkom 200x5,9x5000 | kus | 0 |  | 0 |  |  |  | znížená | 0 | 0 | 0 | 0 | 0 | 0 | 8 | M | 2 | ROZPOCET | 0 | 0 | 0 | 0 | 0 | 2 | 0 | 4 | 50
26 | M | 286110300 | Rúrka PVC kanalizačná spoj gum. krúžkom 250x7,3x5000 | kus | 0 |  | 0 |  |  |  | znížená | 0 | 0 | 0 | 0 | 0 | 0 | 8 | M | 2 | ROZPOCET | 0 | 0 | 0 | 0 | 0 | 2 | 0 | 4 | 52
27 | K | 892101111 | Skúška tesnosti kanalizačného potrubia DN do 200 vodou | m | 0 |  | 0 |  |  |  | znížená | 0 | 0 | 0 | 0 | 0 | 0 | 4 | K | 2 | ROZPOCET | 0 | 0 | 0 | 0 | 0 | 2 | 0 | 4 | 54
28 | M | 2863K7552 | Odbočka jednoduchá 45st.- KGEA, DN 125 / 110 - 171523 | kus | 0 |  | 0 |  |  |  | znížená | 0 | 0 | 0 | 0 | 0 | 0 | 8 | M | 2 | ROZPOCET | 0 | 0 | 0 | 0 | 0 | 2 | 0 | 4 | 56
29 | M | 2863K7554 | Odbočka jednoduchá 45st.- KGEA, DN 160 / 110 - 171543 | kus | 0 |  | 0 |  |  |  | znížená | 0 | 0 | 0 | 0 | 0 | 0 | 8 | M | 2 | ROZPOCET | 0 | 0 | 0 | 0 | 0 | 2 | 0 | 4 | 58
30 | M | 2863K7555 | Odbočka jednoduchá 45st.- KGEA, DN 160 / 125 - 171553 | kus | 0 |  | 0 |  |  |  | znížená | 0 | 0 | 0 | 0 | 0 | 0 | 8 | M | 2 | ROZPOCET | 0 | 0 | 0 | 0 | 0 | 2 | 0 | 4 | 60
31 | M | 2863K7556 | Odbočka jednoduchá 45st.- KGEA, DN 160 / 160 - 171563 | kus | 0 |  | 0 |  |  |  | znížená | 0 | 0 | 0 | 0 | 0 | 0 | 8 | M | 2 | ROZPOCET | 0 | 0 | 0 | 0 | 0 | 2 | 0 | 4 | 62
32 | M | 2863K7558 | Odbočka jednoduchá 45st.- KGEA, DN 200 / 125 - 171653 | kus | 0 |  | 0 |  |  |  | znížená | 0 | 0 | 0 | 0 | 0 | 0 | 8 | M | 2 | ROZPOCET | 0 | 0 | 0 | 0 | 0 | 2 | 0 | 4 | 64
33 | M | 2863K7559 | Odbočka jednoduchá 45st.- KGEA, DN 200 / 160 - 171573 | kus | 0 |  | 0 |  |  |  | znížená | 0 | 0 | 0 | 0 | 0 | 0 | 8 | M | 2 | ROZPOCET | 0 | 0 | 0 | 0 | 0 | 2 | 0 | 4 | 66
34 | M | 2863K7560 | Odbočka jednoduchá 45st.- KGEA, DN 200 / 200 - 175053 | kus | 0 |  | 0 |  |  |  | znížená | 0 | 0 | 0 | 0 | 0 | 0 | 8 | M | 2 | ROZPOCET | 0 | 0 | 0 | 0 | 0 | 2 | 0 | 4 | 68
35 | M | 2863K7562 | Odbočka jednoduchá 45st.- KGEA, DN 250 / 160 - 174013 | kus | 0 |  | 0 |  |  |  | znížená | 0 | 0 | 0 | 0 | 0 | 0 | 8 | M | 2 | ROZPOCET | 0 | 0 | 0 | 0 | 0 | 2 | 0 | 4 | 70
36 | K | 892101112 | Skúška tesnosti kanalizačného potrubia DN 300 vodou | m | 0 |  | 0 |  |  |  | znížená | 0 | 0 | 0 | 0 | 0 | 0 | 4 | K | 2 | ROZPOCET | 0 | 0 | 0 | 0 | 0 | 2 | 0 | 4 | 72
37 | K | 892233111 | Preplachovanie a dezinfekcia vodovodného potrubia DN 40-70 | m | 0 |  | 0 |  |  |  | znížená | 0 | 0 | 0 | 0 | 0 | 0 | 4 | K | 2 | ROZPOCET | 0 | 0 | 0 | 0 | 0 | 2 | 0 | 4 | 74
38 | K | 892241111 | Tlaková skúška vodovodného potrubia DN do 80 | m | 0 |  | 0 |  |  |  | znížená | 0 | 0 | 0 | 0 | 0 | 0 | 4 | K | 2 | ROZPOCET | 0 | 0 | 0 | 0 | 0 | 2 | 0 | 4 | 76
39 | K | 894201121 | Dno šachiet z betónu tr. C 25/30 nad 200 mm | m3 | 0 |  | 0 |  |  |  | znížená | 0 | 0 | 0 | 0 | 0 | 0 | 4 | K | 2 | ROZPOCET | 0 | 0 | 0 | 0 | 0 | 2 | 0 | 4 | 78
40 | K | 894401211 | Osadenie betónových dielcov šachiet, skruže rovné TBS 29/100/9 | kus | 0 |  | 0 |  |  |  | znížená | 0 | 0 | 0 | 0 | 0 | 0 | 4 | K | 2 | ROZPOCET | 0 | 0 | 0 | 0 | 0 | 2 | 0 | 4 | 80
41 | K | 894402211 | Osadenie betónových dielcov šachiet, skruže prechodové TBS 60/100/70/9 | kus | 0 |  | 0 |  |  |  | znížená | 0 | 0 | 0 | 0 | 0 | 0 | 4 | K | 2 | ROZPOCET | 0 | 0 | 0 | 0 | 0 | 2 | 0 | 4 | 82
42 | K | 894403011 | Osadenie betónových dielcov stropov šachiet | kus | 0 |  | 0 |  |  |  | znížená | 0 | 0 | 0 | 0 | 0 | 0 | 4 | K | 2 | ROZPOCET | 0 | 0 | 0 | 0 | 0 | 2 | 0 | 4 | 84
43 | M | 592240000 | Skruž šachtová TBH 100/25-S 100x29x9 | kus | 0 |  | 0 |  |  |  | znížená | 0 | 0 | 0 | 0 | 0 | 0 | 8 | M | 2 | ROZPOCET | 0 | 0 | 0 | 0 | 0 | 2 | 0 | 4 | 86
44 | M | 592243850 | Skruž prechodová TBS 13/824 60x100x12 | kus | 0 |  | 0 |  |  |  | znížená | 0 | 0 | 0 | 0 | 0 | 0 | 8 | M | 2 | ROZPOCET | 0 | 0 | 0 | 0 | 0 | 2 | 0 | 4 | 88
45 | M | 592246450 | Kónus prechodový TZS 100/60 100x60x30 | kus | 0 |  | 0 |  |  |  | znížená | 0 | 0 | 0 | 0 | 0 | 0 | 8 | M | 2 | ROZPOCET | 0 | 0 | 0 | 0 | 0 | 2 | 0 | 4 | 90
46 | K | 894411111 | Zhotovenie šachiet z bet. dielcov, dno betón C 25/30 na potrubí DN do 200 | kus | 0 |  | 0 |  |  |  | znížená | 0 | 0 | 0 | 0 | 0 | 0 | 4 | K | 2 | ROZPOCET | 0 | 0 | 0 | 0 | 0 | 2 | 0 | 4 | 92
47 | K | 894411121 | Zhotovenie šachiet z bet. dielcov, dno betón C 25/30 na potrubí DN nad 200 do 300 | kus | 0 |  | 0 |  |  |  | znížená | 0 | 0 | 0 | 0 | 0 | 0 | 4 | K | 2 | ROZPOCET | 0 | 0 | 0 | 0 | 0 | 2 | 0 | 4 | 94
48 | K | 894411151 | Zhotovenie šachiet z PP D425 | kus | 0 |  | 0 |  |  |  | znížená | 0 | 0 | 0 | 0 | 0 | 0 | 4 | K | 2 | ROZPOCET | 0 | 0 | 0 | 0 | 0 | 2 | 0 | 4 | 96
49 | M | 2865A2906 | Dno obojstranné T2 - PP - 125 x 425 - N8362 | kus | 1 |  | 0 |  |  |  | znížená | 0 | 0 | 0 | 0 | 0 | 0 | 8 | M | 2 | ROZPOCET | 0 | 0 | 0 | 0 | 0 | 2 | 0 | 4 | 98
50 | M | 2865A2907 | Dno obojstranné T2 - PP - 160 x 425 - N8363 | kus | 0 |  | 0 |  |  |  | znížená | 0 | 0 | 0 | 0 | 0 | 0 | 8 | M | 2 | ROZPOCET | 0 | 0 | 0 | 0 | 0 | 2 | 0 | 4 | 100
51 | M | 2865A2908 | Dno obojstranné T2 - PP - 200 x 425 - N8454 | kus | 0 |  | 0 |  |  |  | znížená | 0 | 0 | 0 | 0 | 0 | 0 | 8 | M | 2 | ROZPOCET | 0 | 0 | 0 | 0 | 0 | 2 | 0 | 4 | 102
52 | M | 2865A3202 | Rúra šachtová vlnovcová - 315x2000 - N3322 | kus | 0 |  | 0 |  |  |  | znížená | 0 | 0 | 0 | 0 | 0 | 0 | 8 | M | 2 | ROZPOCET | 0 | 0 | 0 | 0 | 0 | 2 | 0 | 4 | 104
53 | M | 2865A3272 | Spojka na šachtovú rúru - 425 - N5266 | kus | 0 |  | 0 |  |  |  | znížená | 0 | 0 | 0 | 0 | 0 | 0 | 8 | M | 2 | ROZPOCET | 0 | 0 | 0 | 0 | 0 | 2 | 0 | 4 | 106
54 | M | 2865A3302 | Tesnenie gumové šachtovej rúry - 425 | kus | 0 |  | 0 |  |  |  | znížená | 0 | 0 | 0 | 0 | 0 | 0 | 8 | M | 2 | ROZPOCET | 0 | 0 | 0 | 0 | 0 | 2 | 0 | 4 | 108
55 | M | 2865A3406 | Poklop liatinový B125 na bet. kónus - 315 - N4112 | kus | 0 |  | 0 |  |  |  | znížená | 0 | 0 | 0 | 0 | 0 | 0 | 8 | M | 2 | ROZPOCET | 0 | 0 | 0 | 0 | 0 | 2 | 0 | 4 | 110
56 | K | 899101111 | Osadenie poklopov liatinových, oceľových s rámom do 50 kg | kus | 0 |  | 0 |  |  |  | znížená | 0 | 0 | 0 | 0 | 0 | 0 | 4 | K | 2 | ROZPOCET | 0 | 0 | 0 | 0 | 0 | 2 | 0 | 4 | 112
57 | M | 552433300 | Poklop kruhový 600 | kus | 0 |  | 0 |  |  |  | znížená | 0 | 0 | 0 | 0 | 0 | 0 | 8 | M | 2 | ROZPOCET | 0 | 0 | 0 | 0 | 0 | 2 | 0 | 4 | 114
| D | 9 | OSTATNÉ KONŠTRUKCIE A PRÁCE |  |  |  | 0 | [5 empty] | 0 |  | 0 |  | 0 | 1 | D | 1 | ROZPOCET | [6 empty] | 0
58 | K | 961043111 | Búranie otvorov v základových konštr | m3 | 5.5 |  | 0 |  |  |  | znížená | 0 | 0 | 0 | 0 | 0 | 0 | 4 | K | 2 | ROZPOCET | 0 | 0 | 0 | 0 | 0 | 2 | 0 | 4 | 116
59 | K | 974042577 | Vysekanie rýh v betón. dlažbe hl. do 20 cm š. do 30 cm | m | 45 |  | 0 |  |  |  | znížená | 0 | 0 | 0 | 0 | 0 | 0 | 4 | K | 2 | ROZPOCET | 0 | 0 | 0 | 0 | 0 | 2 | 0 | 4 | 118
60 | K | 979081111 | Odvoz sute a vybúraných hmôt na skládku do 1 km | t | 5.94 |  | 0 |  |  |  | znížená | 0 | 0 | 0 | 0 | 0 | 0 | 4 | K | 2 | ROZPOCET | 0 | 0 | 0 | 0 | 0 | 2 | 0 | 4 | 120
61 | K | 979081121 | Odvoz sute a vybúraných hmôt na skládku každý ďalší 1 km | t | 89.1 |  | 0 |  |  |  | znížená | 0 | 0 | 0 | 0 | 0 | 0 | 4 | K | 2 | ROZPOCET | 0 | 0 | 0 | 0 | 0 | 2 | 0 | 4 | 122
62 | K | 979087212 | Nakladanie sute na dopravný prostriedok | t | 5.94 |  | 0 |  |  |  | znížená | 0 | 0 | 0 | 0 | 0 | 0 | 4 | K | 2 | ROZPOCET | 0 | 0 | 0 | 0 | 0 | 2 | 0 | 4 | 124
63 | K | 979131410 | Poplatok za ulož.a znešk.stav.sute na urč.sklád. -z demol.vozoviek "O"-ost.odpad | t | 5.94 |  | 0 |  |  |  | znížená | 0 | 0 | 0 | 0 | 0 | 0 | 4 | K | 2 | ROZPOCET | 0 | 0 | 0 | 0 | 0 | 2 | 0 | 4 | 126
64 | K | 979131413 | Poplatok za ulož.a znešk.stav.odp na urč.sklád.-hlušina a kamenivo "O"-ost.odpad | t | 176.4 |  | 0 |  |  |  | znížená | 0 | 0 | 0 | 0 | 0 | 0 | 4 | K | 2 | ROZPOCET | 0 | 0 | 0 | 0 | 0 | 2 | 0 | 4 | 128
65 | K | 998271101 | Presun hmôt pre lôžko a obsyp vonkajšieho vodovodného a kanalizačného potrubia | t | 0 |  | 0 |  |  |  | znížená | 0 | 0 | 0 | 0 | 0 | 0 | 4 | K | 2 | ROZPOCET | 0 | 0 | 0 | 0 | 0 | 2 | 0 | 4 | 130
66 | K | 999990001 | Konštrukcie a práce HSV, HZS T1 | hod | 0 |  | 0 |  |  |  | znížená | 0 | 0 | 0 | 0 | 0 | 0 | 4 | K | 2 | ROZPOCET | 0 | 0 | 0 | 0 | 0 | 2 | 0 | 4 | 132
67 | M | 286116040 | Čistiaci kus kanalizácia plastová DN 110 | kus | 0 |  | 0 |  |  |  | znížená | 0 | 0 | 0 | 0 | 0 | 0 | 8 | M | 2 | ROZPOCET | 0 | 0 | 0 | 0 | 0 | 2 | 0 | 4 | 134
68 | M | 548726180 | Háky na potr. kov. 6/4 G | kus | 0 |  | 0 |  |  |  | znížená | 0 | 0 | 0 | 0 | 0 | 0 | 8 | M | 2 | ROZPOCET | 0 | 0 | 0 | 0 | 0 | 2 | 0 | 4 | 136
69 | M | 553362620 | Tyč závitová pozinkovaná M12x 1000 mm | kus | 0 |  | 0 |  |  |  | znížená | 0 | 0 | 0 | 0 | 0 | 0 | 8 | M | 2 | ROZPOCET | 0 | 0 | 0 | 0 | 0 | 2 | 0 | 4 | 138
| D | PSV | PRÁCE A DODÁVKY PSV |  |  |  | 0 | [5 empty] | 0 |  | 0 |  | 0 | 2 | D | 0 | ROZPOCET | [6 empty] | 0
| D | 721 | Vnútorná kanalizácia |  |  |  | 0 | [5 empty] | 0 |  | 0 |  | 0 | 2 | D | 1 | ROZPOCET | [6 empty] | 0
70 | K | 721140802 | Demontáž potrubia z liatinových rúr DN do 100 | m | 330 |  | 0 |  |  |  | znížená | 0 | 0 | 0 | 0 | 0 | 0 | 16 | K | 2 | ROZPOCET | 0 | 0 | 0 | 0 | 0 | 2 | 0 | 16 | 140
71 | K | 721174024 | Potrubie kanalizačné z PP odpadové DN 70 | m | 0 |  | 0 |  |  |  | znížená | 0 | 0 | 0 | 0 | 0 | 0 | 16 | K | 2 | ROZPOCET | 0 | 0 | 0 | 0 | 0 | 2 | 0 | 16 | 142
72 | K | 721174041 | Potrubie kanalizačné z PP pripojovacie DN 32 | m | 0 |  | 0 |  |  |  | znížená | 0 | 0 | 0 | 0 | 0 | 0 | 16 | K | 2 | ROZPOCET | 0 | 0 | 0 | 0 | 0 | 2 | 0 | 16 | 144
73 | K | 721174042 | Potrubie kanalizačné z PP pripojovacie DN 40 | m | 0 |  | 0 |  |  |  | znížená | 0 | 0 | 0 | 0 | 0 | 0 | 16 | K | 2 | ROZPOCET | 0 | 0 | 0 | 0 | 0 | 2 | 0 | 16 | 146
74 | K | 721174043 | Potrubie kanalizačné z PP pripojovacie DN 50 | m | 0 |  | 0 |  |  |  | znížená | 0 | 0 | 0 | 0 | 0 | 0 | 16 | K | 2 | ROZPOCET | 0 | 0 | 0 | 0 | 0 | 2 | 0 | 16 | 148
75 | K | 721175111 | Potrubie kanalizačné z PP zvislé zvuk tlmiace viacvrstvové DN 75 | m | 0 |  | 0 |  |  |  | znížená | 0 | 0 | 0 | 0 | 0 | 0 | 16 | K | 2 | ROZPOCET | 0 | 0 | 0 | 0 | 0 | 2 | 0 | 16 | 150
76 | K | 721175112 | Potrubie kanalizačné z PP zvislé zvuk tlmiace viacvrstvové DN 110 | m | 0 |  | 0 |  |  |  | znížená | 0 | 0 | 0 | 0 | 0 | 0 | 16 | K | 2 | ROZPOCET | 0 | 0 | 0 | 0 | 0 | 2 | 0 | 16 | 152
77 | K | 721194103 | Vyvedenie a upevnenie kanal. výpustiek D 32x1.8 | kus | 0 |  | 0 |  |  |  | znížená | 0 | 0 | 0 | 0 | 0 | 0 | 16 | K | 2 | ROZPOCET | 0 | 0 | 0 | 0 | 0 | 2 | 0 | 16 | 154
78 | K | 721194104 | Vyvedenie a upevnenie kanal. výpustiek D 40x1.8 | kus | 0 |  | 0 |  |  |  | znížená | 0 | 0 | 0 | 0 | 0 | 0 | 16 | K | 2 | ROZPOCET | 0 | 0 | 0 | 0 | 0 | 2 | 0 | 16 | 156
79 | K | 721194105 | Vyvedenie a upevnenie kanal. výpustiek D 50x1.8 | kus | 0 |  | 0 |  |  |  | znížená | 0 | 0 | 0 | 0 | 0 | 0 | 16 | K | 2 | ROZPOCET | 0 | 0 | 0 | 0 | 0 | 2 | 0 | 16 | 158
80 | K | 721194107 | Vyvedenie a upevnenie kanal. výpustiek D 75x1.9 | kus | 0 |  | 0 |  |  |  | znížená | 0 | 0 | 0 | 0 | 0 | 0 | 16 | K | 2 | ROZPOCET | 0 | 0 | 0 | 0 | 0 | 2 | 0 | 16 | 160
81 | K | 721194109 | Vyvedenie a upevnenie kanal. výpustiek D 110x2.3 | kus | 0 |  | 0 |  |  |  | znížená | 0 | 0 | 0 | 0 | 0 | 0 | 16 | K | 2 | ROZPOCET | 0 | 0 | 0 | 0 | 0 | 2 | 0 | 16 | 162
82 | K | 721211405 | Podlahové vpusty s vod. odtokom DN 40/50 s aut a ruč uzáv proti vzdut vode | kus | 0 |  | 0 |  |  |  | znížená | 0 | 0 | 0 | 0 | 0 | 0 | 16 | K | 2 | ROZPOCET | 0 | 0 | 0 | 0 | 0 | 2 | 0 | 16 | 164
83 | K | 721211911 | Montáž vpustí podlahových DN 40/50 | kus | 0 |  | 0 |  |  |  | znížená | 0 | 0 | 0 | 0 | 0 | 0 | 16 | K | 2 | ROZPOCET | 0 | 0 | 0 | 0 | 0 | 2 | 0 | 16 | 166
84 | M | 5523B9107 | Sifón drezový 5-135-130 | kus | 0 |  | 0 |  |  |  | znížená | 0 | 0 | 0 | 0 | 0 | 0 | 32 | M | 2 | ROZPOCET | 0 | 0 | 0 | 0 | 0 | 2 | 0 | 16 | 168
85 | K | 721242117 | Lapače strešných spavenín liatinové DN 150 | kus | 0 |  | 0 |  |  |  | znížená | 0 | 0 | 0 | 0 | 0 | 0 | 16 | K | 2 | ROZPOCET | 0 | 0 | 0 | 0 | 0 | 2 | 0 | 16 | 170
86 | K | 721242804 | Demontáž lapačov strešných spavenín DN 125 | kus | 10 |  | 0 |  |  |  | znížená | 0 | 0 | 0 | 0 | 0 | 0 | 16 | K | 2 | ROZPOCET | 0 | 0 | 0 | 0 | 0 | 2 | 0 | 16 | 172
87 | K | 721273153 | Ventilačné hlavice polypropylen PP DN 110 | kus | 0 |  | 0 |  |  |  | znížená | 0 | 0 | 0 | 0 | 0 | 0 | 16 | K | 2 | ROZPOCET | 0 | 0 | 0 | 0 | 0 | 2 | 0 | 16 | 174
88 | K | 721290111 | Skúška tesnosti kanalizácie vodou do DN 125 | m | 0 |  | 0 |  |  |  | znížená | 0 | 0 | 0 | 0 | 0 | 0 | 16 | K | 2 | ROZPOCET | 0 | 0 | 0 | 0 | 0 | 2 | 0 | 16 | 176
89 | K | 721290123 | Skúška tesnosti kanalizácie dymom do DN 300 | m | 0 |  | 0 |  |  |  | znížená | 0 | 0 | 0 | 0 | 0 | 0 | 16 | K | 2 | ROZPOCET | 0 | 0 | 0 | 0 | 0 | 2 | 0 | 16 | 178
90 | K | 721999904 | Vnútorná kanalizácia HZS T4 | hod | 0 |  | 0 |  |  |  | znížená | 0 | 0 | 0 | 0 | 0 | 0 | 16 | K | 2 | ROZPOCET | 0 | 0 | 0 | 0 | 0 | 2 | 0 | 16 | 180
91 | K | 998721102 | Presun hmôt pre vnút. kanalizáciu v objektoch výšky do 12 m | t | 0 |  | 0 |  |  |  | znížená | 0 | 0 | 0 | 0 | 0 | 0 | 16 | K | 2 | ROZPOCET | 0 | 0 | 0 | 0 | 0 | 2 | 0 | 16 | 182
| D | 722 | Vnútorný vodovod |  |  |  | 0 | [5 empty] | 0 |  | 0 |  | 0 | 2 | D | 1 | ROZPOCET | [6 empty] | 0
92 | K | 722130803 | Demontáž potrubia z oceľ. rúrok závitových DN do 50 | m | 605 |  | 0 |  |  |  | znížená | 0 | 0 | 0 | 0 | 0 | 0 | 16 | K | 2 | ROZPOCET | 0 | 0 | 0 | 0 | 0 | 2 | 0 | 16 | 184
93 | K | 722140104 | Potrubie vod. z ocel. rúr z ušlacht. ocele spojované lisovaním DN 25 | m | 0 |  | 0 |  |  |  | znížená | 0 | 0 | 0 | 0 | 0 | 0 | 16 | K | 2 | ROZPOCET | 0 | 0 | 0 | 0 | 0 | 2 | 0 | 16 | 186
94 | K | 722140105 | Potrubie vod. z ocel. rúr z ušlacht. ocele spojované lisovaním DN 32 | m | 0 |  | 0 |  |  |  | znížená | 0 | 0 | 0 | 0 | 0 | 0 | 16 | K | 2 | ROZPOCET | 0 | 0 | 0 | 0 | 0 | 2 | 0 | 16 | 188
95 | K | 722140106 | Potrubie vod. z ocel. rúr z ušlacht. ocele spojované lisovaním DN 40 | m | 0 |  | 0 |  |  |  | znížená | 0 | 0 | 0 | 0 | 0 | 0 | 16 | K | 2 | ROZPOCET | 0 | 0 | 0 | 0 | 0 | 2 | 0 | 16 | 190
96 | K | 722140107 | Potrubie vod. z ocel. rúr z ušlacht. ocele spojované lisovaním DN 50 | m | 0 |  | 0 |  |  |  | znížená | 0 | 0 | 0 | 0 | 0 | 0 | 16 | K | 2 | ROZPOCET | 0 | 0 | 0 | 0 | 0 | 2 | 0 | 16 | 192
97 | K | 722173202 | Potrubie vodovodné plastové PE-Xa spoj násuvnou objímkou kovovou D 20x2,8 mm Rehau | m | 0 |  | 0 |  |  |  | znížená | 0 | 0 | 0 | 0 | 0 | 0 | 16 | K | 2 | ROZPOCET | 0 | 0 | 0 | 0 | 0 | 2 | 0 | 16 | 194
98 | K | 722173203 | Potrubie vodovodné plastové PE-Xa spoj násuvnou objímkou kovovou D 25x3,5 mm Rehau | m | 0 |  | 0 |  |  |  | znížená | 0 | 0 | 0 | 0 | 0 | 0 | 16 | K | 2 | ROZPOCET | 0 | 0 | 0 | 0 | 0 | 2 | 0 | 16 | 196
99 | K | 722182111 | Ochrana potrubia izoláciou Mirelon DN 16 | m | 0 |  | 0 |  |  |  | znížená | 0 | 0 | 0 | 0 | 0 | 0 | 16 | K | 2 | ROZPOCET | 0 | 0 | 0 | 0 | 0 | 2 | 0 | 16 | 198
100 | K | 722182112 | Ochrana potrubia izoláciou Mirelon DN 20 | m | 0 |  | 0 |  |  |  | znížená | 0 | 0 | 0 | 0 | 0 | 0 | 16 | K | 2 | ROZPOCET | 0 | 0 | 0 | 0 | 0 | 2 | 0 | 16 | 200
101 | K | 722182113 | Ochrana potrubia izoláciou Mirelon DN 25 | m | 0 |  | 0 |  |  |  | znížená | 0 | 0 | 0 | 0 | 0 | 0 | 16 | K | 2 | ROZPOCET | 0 | 0 | 0 | 0 | 0 | 2 | 0 | 16 | 202
102 | K | 722182114 | Ochrana potrubia izoláciou Mirelon DN 32 | m | 0 |  | 0 |  |  |  | znížená | 0 | 0 | 0 | 0 | 0 | 0 | 16 | K | 2 | ROZPOCET | 0 | 0 | 0 | 0 | 0 | 2 | 0 | 16 | 204
103 | K | 722182115 | Ochrana potrubia izoláciou Mirelon DN 40 | m | 0 |  | 0 |  |  |  | znížená | 0 | 0 | 0 | 0 | 0 | 0 | 16 | K | 2 | ROZPOCET | 0 | 0 | 0 | 0 | 0 | 2 | 0 | 16 | 206
104 | K | 722182116 | Ochrana potrubia izoláciou Mirelon DN 50 | m | 0 |  | 0 |  |  |  | znížená | 0 | 0 | 0 | 0 | 0 | 0 | 16 | K | 2 | ROZPOCET | 0 | 0 | 0 | 0 | 0 | 2 | 0 | 16 | 208
105 | K | 722220111 | Arm. vod. s 1 závitom, nástenka K 247 pre výt. ventil G 1/2 | kus | 0 |  | 0 |  |  |  | znížená | 0 | 0 | 0 | 0 | 0 | 0 | 16 | K | 2 | ROZPOCET | 0 | 0 | 0 | 0 | 0 | 2 | 0 | 16 | 210
106 | K | 722220121 | Arm. vod. s 1 závitom, nástenka K 247 pre batériu G 1/2x150mm - pár | kus | 0 |  | 0 |  |  |  | znížená | 0 | 0 | 0 | 0 | 0 | 0 | 16 | K | 2 | ROZPOCET | 0 | 0 | 0 | 0 | 0 | 2 | 0 | 16 | 212
107 | K | 722222219 | Armat. vodov. s 1 závitom, ventil vypúšťací K 275 M G 1/2 | kus | 0 |  | 0 |  |  |  | znížená | 0 | 0 | 0 | 0 | 0 | 0 | 16 | K | 2 | ROZPOCET | 0 | 0 | 0 | 0 | 0 | 2 | 0 | 16 | 214
108 | K | 722229101 | Montáž vodov. armatúr ostatných s 1 závitom G 1/2 | kus | 0 |  | 0 |  |  |  | znížená | 0 | 0 | 0 | 0 | 0 | 0 | 16 | K | 2 | ROZPOCET | 0 | 0 | 0 | 0 | 0 | 2 | 0 | 16 | 216
109 | K | 722230101 | Armat. vodov. s 2 závitmi, ventil priamy KE 83 T G 1/2 | kus | 0 |  | 0 |  |  |  | znížená | 0 | 0 | 0 | 0 | 0 | 0 | 16 | K | 2 | ROZPOCET | 0 | 0 | 0 | 0 | 0 | 2 | 0 | 16 | 218
110 | K | 722230102 | Armat. vodov. s 2 závitmi, ventil priamy KE 83 T G 3/4 | kus | 0 |  | 0 |  |  |  | znížená | 0 | 0 | 0 | 0 | 0 | 0 | 16 | K | 2 | ROZPOCET | 0 | 0 | 0 | 0 | 0 | 2 | 0 | 16 | 220
111 | K | 722230106 | Armat. vodov. s 2 závitmi, ventil priamy KE 83 T G 2 | kus | 0 |  | 0 |  |  |  | znížená | 0 | 0 | 0 | 0 | 0 | 0 | 16 | K | 2 | ROZPOCET | 0 | 0 | 0 | 0 | 0 | 2 | 0 | 16 | 222
112 | K | 722231061 | Armat. vodov. s 2 závitmi, ventil spätný VE 3030 G 1/2 | kus | 0 |  | 0 |  |  |  | znížená | 0 | 0 | 0 | 0 | 0 | 0 | 16 | K | 2 | ROZPOCET | 0 | 0 | 0 | 0 | 0 | 2 | 0 | 16 | 224
113 | K | 722231062 | Armat. vodov. s 2 závitmi, ventil spätný VE 3030 G 3/4 | kus | 0 |  | 0 |  |  |  | znížená | 0 | 0 | 0 | 0 | 0 | 0 | 16 | K | 2 | ROZPOCET | 0 | 0 | 0 | 0 | 0 | 2 | 0 | 16 | 226
114 | K | 722231161 | Armat. vod. s 2 závit. ventil poistný priamy ON 137030 G1/2 | kus | 0 |  | 0 |  |  |  | znížená | 0 | 0 | 0 | 0 | 0 | 0 | 16 | K | 2 | ROZPOCET | 0 | 0 | 0 | 0 | 0 | 2 | 0 | 16 | 228
115 | K | 722231162 | Armat. vod. s 2 závit. ventil poistný priamy ON 137030 G 3/4 | kus | 0 |  | 0 |  |  |  | znížená | 0 | 0 | 0 | 0 | 0 | 0 | 16 | K | 2 | ROZPOCET | 0 | 0 | 0 | 0 | 0 | 2 | 0 | 16 | 230
116 | K | 722239101 | Montáž vodov. armatúr s 2 závitmi G 1/2 | kus | 0 |  | 0 |  |  |  | znížená | 0 | 0 | 0 | 0 | 0 | 0 | 16 | K | 2 | ROZPOCET | 0 | 0 | 0 | 0 | 0 | 2 | 0 | 16 | 232
117 | K | 722239102 | Montáž vodov. armatúr s 2 závitmi G 3/4 | kus | 0 |  | 0 |  |  |  | znížená | 0 | 0 | 0 | 0 | 0 | 0 | 16 | K | 2 | ROZPOCET | 0 | 0 | 0 | 0 | 0 | 2 | 0 | 16 | 234
118 | K | 722239106 | Montáž vodov. armatúr s 2 závitmi G 2 | kus | 0 |  | 0 |  |  |  | znížená | 0 | 0 | 0 | 0 | 0 | 0 | 16 | K | 2 | ROZPOCET | 0 | 0 | 0 | 0 | 0 | 2 | 0 | 16 | 236
119 | K | 722254106 | Montáž hydrantovej skrine nástennej s výzbrojou | kus | 0 |  | 0 |  |  |  | znížená | 0 | 0 | 0 | 0 | 0 | 0 | 16 | K | 2 | ROZPOCET | 0 | 0 | 0 | 0 | 0 | 2 | 0 | 16 | 238
120 | K | 722254233 | Požiarne prísl.,hadic.navij. NOHA typ A25/30 na stenu 800x800x200mm ( model skrine podla PD architektury ) | kus | 0 |  | 0 |  |  |  | znížená | 0 | 0 | 0 | 0 | 0 | 0 | 16 | K | 2 | ROZPOCET | 0 | 0 | 0 | 0 | 0 | 2 | 0 | 16 | 240
121 | K | 722290226 | Tlakové skúšky vodov. potrubia závitového do DN 50 | m | 0 |  | 0 |  |  |  | znížená | 0 | 0 | 0 | 0 | 0 | 0 | 16 | K | 2 | ROZPOCET | 0 | 0 | 0 | 0 | 0 | 2 | 0 | 16 | 242
122 | K | 722290234 | Preplachovanie a dezinfekcia vodov. potrubia do DN 80 | m | 0 |  | 0 |  |  |  | znížená | 0 | 0 | 0 | 0 | 0 | 0 | 16 | K | 2 | ROZPOCET | 0 | 0 | 0 | 0 | 0 | 2 | 0 | 16 | 244
123 | K | 722999904 | Vnútorný vodovod HZS T4 | hod | 0 |  | 0 |  |  |  | znížená | 0 | 0 | 0 | 0 | 0 | 0 | 16 | K | 2 | ROZPOCET | 0 | 0 | 0 | 0 | 0 | 2 | 0 | 16 | 246
124 | K | 998722102 | Presun hmôt pre vnút. vodovod v objektoch výšky do 12 m | t | 0 |  | 0 |  |  |  | znížená | 0 | 0 | 0 | 0 | 0 | 0 | 16 | K | 2 | ROZPOCET | 0 | 0 | 0 | 0 | 0 | 2 | 0 | 16 | 248
| D | 723 | Vnútorný plynovod |  |  |  | 0 | [5 empty] | 0 |  | 0 |  | 0 | 2 | D | 1 | ROZPOCET | [6 empty] | 0
125 | K | 723150369 | Chránička plyn. potrubia D 89/3.6 | m | 0 |  | 0 |  |  |  | znížená | 0 | 0 | 0 | 0 | 0 | 0 | 16 | K | 2 | ROZPOCET | 0 | 0 | 0 | 0 | 0 | 2 | 0 | 16 | 250
126 | K | 998723101 | Presun hmôt pre vnút. plynovod v objektoch výšky do 6 m | t | 0 |  | 0 |  |  |  | znížená | 0 | 0 | 0 | 0 | 0 | 0 | 16 | K | 2 | ROZPOCET | 0 | 0 | 0 | 0 | 0 | 2 | 0 | 16 | 252
| D | 725 | Zariaďovacie predmety |  |  |  | 0 | [5 empty] | 0 |  | 0 |  | 0 | 2 | D | 1 | ROZPOCET | [6 empty] | 0
127 | K | 725110814 | Demontáž záchodov odsávacích alebo kombinovaných | kus | 20 |  | 0 |  |  |  | znížená | 0 | 0 | 0 | 0 | 0 | 0 | 16 | K | 2 | ROZPOCET | 0 | 0 | 0 | 0 | 0 | 2 | 0 | 16 | 254
128 | K | 725119213 | Montáž záchodových mís závesných | kus | 0 |  | 0 |  |  |  | znížená | 0 | 0 | 0 | 0 | 0 | 0 | 16 | K | 2 | ROZPOCET | 0 | 0 | 0 | 0 | 0 | 2 | 0 | 16 | 256
129 | K | 725119307 | Montáž predstenových inštalalčných prvkov | kus | 0 |  | 0 |  |  |  | znížená | 0 | 0 | 0 | 0 | 0 | 0 | 16 | K | 2 | ROZPOCET | 0 | 0 | 0 | 0 | 0 | 2 | 0 | 16 | 258
130 | K | 725119309 | Príplatok za použitie silikónového tmelu 0,30 kg/kus | kus | 0 |  | 0 |  |  |  | znížená | 0 | 0 | 0 | 0 | 0 | 0 | 16 | K | 2 | ROZPOCET | 0 | 0 | 0 | 0 | 0 | 2 | 0 | 16 | 260
131 | M | 551672900 | Sedátko záchodové T3542 biele | kus | 0 |  | 0 |  |  |  | znížená | 0 | 0 | 0 | 0 | 0 | 0 | 32 | M | 2 | ROZPOCET | 0 | 0 | 0 | 0 | 0 | 2 | 0 | 16 | 262
132 | M | 551908210 | GEBERIT Duofix pre závesné WC s montážnou sadou | kus | 0 |  | 0 |  |  |  | znížená | 0 | 0 | 0 | 0 | 0 | 0 | 32 | M | 2 | ROZPOCET | 0 | 0 | 0 | 0 | 0 | 2 | 0 | 16 | 264
133 | M | 551908220 | Tlačidlo GEBERIT | kus | 0 |  | 0 |  |  |  | znížená | 0 | 0 | 0 | 0 | 0 | 0 | 32 | M | 2 | ROZPOCET | 0 | 0 | 0 | 0 | 0 | 2 | 0 | 16 | 266
134 | M | 551908230 | GEBERIT Duofix pre závesné WC imobil s montážnou sadou | kus | 0 |  | 0 |  |  |  | znížená | 0 | 0 | 0 | 0 | 0 | 0 | 32 | M | 2 | ROZPOCET | 0 | 0 | 0 | 0 | 0 | 2 | 0 | 16 | 268
135 | M | 6423E0151 | Klozet závesný biely | kus | 0 |  | 0 |  |  |  | znížená | 0 | 0 | 0 | 0 | 0 | 0 | 32 | M | 2 | ROZPOCET | 0 | 0 | 0 | 0 | 0 | 2 | 0 | 16 | 270
136 | M | 6423E0153 | Klozet závesný imobil biely | kus | 0 |  | 0 |  |  |  | znížená | 0 | 0 | 0 | 0 | 0 | 0 | 32 | M | 2 | ROZPOCET | 0 | 0 | 0 | 0 | 0 | 2 | 0 | 16 | 272
137 | K | 725122100 | Pisoárové záchody z diturvitu štandardná kvalita bez nádrže | kus | 0 |  | 0 |  |  |  | znížená | 0 | 0 | 0 | 0 | 0 | 0 | 16 | K | 2 | ROZPOCET | 0 | 0 | 0 | 0 | 0 | 2 | 0 | 16 | 274
138 | K | 725129202 | Montáž pisoárov keramických | kus | 0 |  | 0 |  |  |  | znížená | 0 | 0 | 0 | 0 | 0 | 0 | 16 | K | 2 | ROZPOCET | 0 | 0 | 0 | 0 | 0 | 2 | 0 | 16 | 276
139 | M | 551471400 | Splachovač pisoarovy G1/2 | kus | 0 |  | 0 |  |  |  | znížená | 0 | 0 | 0 | 0 | 0 | 0 | 32 | M | 2 | ROZPOCET | 0 | 0 | 0 | 0 | 0 | 2 | 0 | 16 | 278
140 | K | 725129208 | Montáž splachovača pisoára mechanického | kus | 0 |  | 0 |  |  |  | znížená | 0 | 0 | 0 | 0 | 0 | 0 | 16 | K | 2 | ROZPOCET | 0 | 0 | 0 | 0 | 0 | 2 | 0 | 16 | 280
141 | K | 725210821 | Demontáž umývadiel bez výtokových armatúr | kus | 10 |  | 0 |  |  |  | znížená | 0 | 0 | 0 | 0 | 0 | 0 | 16 | K | 2 | ROZPOCET | 0 | 0 | 0 | 0 | 0 | 2 | 0 | 16 | 282
142 | K | 725212200 | Umývadlo z diturvitu so zápach. uzáv. štandardná kvalita | kus | 0 |  | 0 |  |  |  | znížená | 0 | 0 | 0 | 0 | 0 | 0 | 16 | K | 2 | ROZPOCET | 0 | 0 | 0 | 0 | 0 | 2 | 0 | 16 | 284
143 | K | 725213111 | Umývadlo imobil z diturvitu so zápach. uzáv. štandardná kvalita | kus | 0 |  | 0 |  |  |  | znížená | 0 | 0 | 0 | 0 | 0 | 0 | 16 | K | 2 | ROZPOCET | 0 | 0 | 0 | 0 | 0 | 2 | 0 | 16 | 286
144 | K | 725219401 | Montáž umývadiel keramických so záp. uzáv. na skrutky | kus | 0 |  | 0 |  |  |  | znížená | 0 | 0 | 0 | 0 | 0 | 0 | 16 | K | 2 | ROZPOCET | 0 | 0 | 0 | 0 | 0 | 2 | 0 | 16 | 288
145 | K | 725249105 | Montáž sprchových boxov | kus | 0 |  | 0 |  |  |  | znížená | 0 | 0 | 0 | 0 | 0 | 0 | 16 | K | 2 | ROZPOCET | 0 | 0 | 0 | 0 | 0 | 2 | 0 | 16 | 290
146 | K | 725310823 | Demontáž drezov jednodielnych vstavaných v kuch. zostavách | kus | 2 |  | 0 |  |  |  | znížená | 0 | 0 | 0 | 0 | 0 | 0 | 16 | K | 2 | ROZPOCET | 0 | 0 | 0 | 0 | 0 | 2 | 0 | 16 | 292
147 | K | 725314290 | Príslušenstvo k drezu v kuchynských zostavách | kus | 0 |  | 0 |  |  |  | znížená | 0 | 0 | 0 | 0 | 0 | 0 | 16 | K | 2 | ROZPOCET | 0 | 0 | 0 | 0 | 0 | 2 | 0 | 16 | 294
148 | K | 725314370 | Drez jednoduchý nerez. veľkokuchyn. štandardná kvalita | kus | 0 |  | 0 |  |  |  | znížená | 0 | 0 | 0 | 0 | 0 | 0 | 16 | K | 2 | ROZPOCET | 0 | 0 | 0 | 0 | 0 | 2 | 0 | 16 | 296
149 | K | 725319201 | Montáž drezov smalt, nerez, polypropylén. jednod veľkokuch.so zápach uzávier | kus | 0 |  | 0 |  |  |  | znížená | 0 | 0 | 0 | 0 | 0 | 0 | 16 | K | 2 | ROZPOCET | 0 | 0 | 0 | 0 | 0 | 2 | 0 | 16 | 298
150 | K | 725319202 | Príplatok za použitie silikónového tmelu 0,2 kg/kus | kus | 0 |  | 0 |  |  |  | znížená | 0 | 0 | 0 | 0 | 0 | 0 | 16 | K | 2 | ROZPOCET | 0 | 0 | 0 | 0 | 0 | 2 | 0 | 16 | 300
151 | K | 725339101 | Montáž výleviek keramic., liat, a i. hmoty bez výtok armat. a splach nádrže | kus | 0 |  | 0 |  |  |  | znížená | 0 | 0 | 0 | 0 | 0 | 0 | 16 | K | 2 | ROZPOCET | 0 | 0 | 0 | 0 | 0 | 2 | 0 | 16 | 302
152 | M | 6427B0101 | Výlevka závesná - P 9770 | kus | 0 |  | 0 |  |  |  | znížená | 0 | 0 | 0 | 0 | 0 | 0 | 32 | M | 2 | ROZPOCET | 0 | 0 | 0 | 0 | 0 | 2 | 0 | 16 | 304
153 | M | 6427B9001 | Sifón plastový, biely - D 5870 AA | kus | 0 |  | 0 |  |  |  | znížená | 0 | 0 | 0 | 0 | 0 | 0 | 32 | M | 2 | ROZPOCET | 0 | 0 | 0 | 0 | 0 | 2 | 0 | 16 | 306
154 | M | 6427B9002 | Mriežka výlevková, chróm - D 5991 BG | kus | 0 |  | 0 |  |  |  | znížená | 0 | 0 | 0 | 0 | 0 | 0 | 32 | M | 2 | ROZPOCET | 0 | 0 | 0 | 0 | 0 | 2 | 0 | 16 | 308
155 | K | 725539101 | Montáž ohrievačov tlakových do 50l | kus | 0 |  | 0 |  |  |  | znížená | 0 | 0 | 0 | 0 | 0 | 0 | 16 | K | 2 | ROZPOCET | 0 | 0 | 0 | 0 | 0 | 2 | 0 | 16 | 310
156 | M | 5412E0203 | Ohrievač vody elektrický tlakový EO 10 N - 110300 | kus | 0 |  | 0 |  |  |  | znížená | 0 | 0 | 0 | 0 | 0 | 0 | 32 | M | 2 | ROZPOCET | 0 | 0 | 0 | 0 | 0 | 2 | 0 | 16 | 312
157 | M | 5412E0204 | Ohrievač vody elektrický tlakový EO 10 P - 110400 | kus | 0 |  | 0 |  |  |  | znížená | 0 | 0 | 0 | 0 | 0 | 0 | 32 | M | 2 | ROZPOCET | 0 | 0 | 0 | 0 | 0 | 2 | 0 | 16 | 314
158 | M | 5412E0502 | Ohrievač vody elektrický tlakový EO 50 | kus | 0 |  | 0 |  |  |  | znížená | 0 | 0 | 0 | 0 | 0 | 0 | 32 | M | 2 | ROZPOCET | 0 | 0 | 0 | 0 | 0 | 2 | 0 | 16 | 316
159 | K | 725810201 | Ventil nástenný G 1/2 štandardná kvalita | kus | 0 |  | 0 |  |  |  | znížená | 0 | 0 | 0 | 0 | 0 | 0 | 16 | K | 2 | ROZPOCET | 0 | 0 | 0 | 0 | 0 | 2 | 0 | 16 | 318
160 | K | 725819201 | Montáž ventilov nástenných G 1/2 | kus | 0 |  | 0 |  |  |  | znížená | 0 | 0 | 0 | 0 | 0 | 0 | 16 | K | 2 | ROZPOCET | 0 | 0 | 0 | 0 | 0 | 2 | 0 | 16 | 320
161 | K | 725819402 | Montáž ventilov rohových G 1/2 | kus | 0 |  | 0 |  |  |  | znížená | 0 | 0 | 0 | 0 | 0 | 0 | 16 | K | 2 | ROZPOCET | 0 | 0 | 0 | 0 | 0 | 2 | 0 | 16 | 322
162 | M | 551410300 | Ventil rohový T66 1/2 vršok T13 | kus | 0 |  | 0 |  |  |  | znížená | 0 | 0 | 0 | 0 | 0 | 0 | 32 | M | 2 | ROZPOCET | 0 | 0 | 0 | 0 | 0 | 2 | 0 | 16 | 324
163 | M | 6421H9203 | Sifón umývadlový, chrom | kus | 0 |  | 0 |  |  |  | znížená | 0 | 0 | 0 | 0 | 0 | 0 | 32 | M | 2 | ROZPOCET | 0 | 0 | 0 | 0 | 0 | 2 | 0 | 16 | 326
164 | K | 725820700 | Batéria drezová jednopáková do 1 otvoru štandardná kvalita | kus | 0 |  | 0 |  |  |  | znížená | 0 | 0 | 0 | 0 | 0 | 0 | 16 | K | 2 | ROZPOCET | 0 | 0 | 0 | 0 | 0 | 2 | 0 | 16 | 328
165 | K | 725820801 | Demontáž batérií nástenných do G 3/4 | kus | 12 |  | 0 |  |  |  | znížená | 0 | 0 | 0 | 0 | 0 | 0 | 16 | K | 2 | ROZPOCET | 0 | 0 | 0 | 0 | 0 | 2 | 0 | 16 | 330
166 | K | 725821200 | Batéria umývadlová nástenná G 1/2 x 150 štandardná kvalita | kus | 0 |  | 0 |  |  |  | znížená | 0 | 0 | 0 | 0 | 0 | 0 | 16 | K | 2 | ROZPOCET | 0 | 0 | 0 | 0 | 0 | 2 | 0 | 16 | 332
167 | K | 725829201 | Montáž batérií umýv. a drez. ostatných typov nást. chromov. | kus | 0 |  | 0 |  |  |  | znížená | 0 | 0 | 0 | 0 | 0 | 0 | 16 | K | 2 | ROZPOCET | 0 | 0 | 0 | 0 | 0 | 2 | 0 | 16 | 334
168 | K | 725829301 | Montáž batérií umýv. a drez. ostatných typov stojank. G 1/2 | kus | 0 |  | 0 |  |  |  | znížená | 0 | 0 | 0 | 0 | 0 | 0 | 16 | K | 2 | ROZPOCET | 0 | 0 | 0 | 0 | 0 | 2 | 0 | 16 | 336
169 | K | 725829802 | Montáž batérie drezovej 1-pákovej do 1 otvoru | kus | 0 |  | 0 |  |  |  | znížená | 0 | 0 | 0 | 0 | 0 | 0 | 16 | K | 2 | ROZPOCET | 0 | 0 | 0 | 0 | 0 | 2 | 0 | 16 | 338
170 | K | 725840200 | Batéria sprchová nástenná G 1/2 štandardná kvalita | kus | 0 |  | 0 |  |  |  | znížená | 0 | 0 | 0 | 0 | 0 | 0 | 16 | K | 2 | ROZPOCET | 0 | 0 | 0 | 0 | 0 | 2 | 0 | 16 | 340
171 | K | 725849200 | Montáž batérií sprch. násten. s nastav. výškou | kus | 0 |  | 0 |  |  |  | znížená | 0 | 0 | 0 | 0 | 0 | 0 | 16 | K | 2 | ROZPOCET | 0 | 0 | 0 | 0 | 0 | 2 | 0 | 16 | 342
172 | M | 551925550 | Sprcha ručná | kus | 0 |  | 0 |  |  |  | znížená | 0 | 0 | 0 | 0 | 0 | 0 | 32 | M | 2 | ROZPOCET | 0 | 0 | 0 | 0 | 0 | 2 | 0 | 16 | 344
173 | M | 551C07221 | Hadica spr.plastová CERAWELL Idealflex dĺ.160 cm, chróm - A 3330 AA | kus | 0 |  | 0 |  |  |  | znížená | 0 | 0 | 0 | 0 | 0 | 0 | 32 | M | 2 | ROZPOCET | 0 | 0 | 0 | 0 | 0 | 2 | 0 | 16 | 346
174 | K | 725860811 | Demontáž zápachových uzávierok jednoduchých pre zar. predm. | kus | 12 |  | 0 |  |  |  | znížená | 0 | 0 | 0 | 0 | 0 | 0 | 16 | K | 2 | ROZPOCET | 0 | 0 | 0 | 0 | 0 | 2 | 0 | 16 | 348
175 | K | 725869101 | Montáž zápach. uzávierok umývadlových D 40 | kus | 0 |  | 0 |  |  |  | znížená | 0 | 0 | 0 | 0 | 0 | 0 | 16 | K | 2 | ROZPOCET | 0 | 0 | 0 | 0 | 0 | 2 | 0 | 16 | 350
176 | K | 725869203 | Montáž zápach. uzávierok drez. jednod. D 40 | kus | 0 |  | 0 |  |  |  | znížená | 0 | 0 | 0 | 0 | 0 | 0 | 16 | K | 2 | ROZPOCET | 0 | 0 | 0 | 0 | 0 | 2 | 0 | 16 | 352
177 | K | 725869210 | Montáž zápachových uzávierok sprchových DN 40/50 | kus | 0 |  | 0 |  |  |  | znížená | 0 | 0 | 0 | 0 | 0 | 0 | 16 | K | 2 | ROZPOCET | 0 | 0 | 0 | 0 | 0 | 2 | 0 | 16 | 354
178 | K | 725869218 | Montáž zápach. uzávierok ostatných | kus | 0 |  | 0 |  |  |  | znížená | 0 | 0 | 0 | 0 | 0 | 0 | 16 | K | 2 | ROZPOCET | 0 | 0 | 0 | 0 | 0 | 2 | 0 | 16 | 356
179 | M | 484B11905 | Lievik vypúšťací so sifónom-sada | kus | 0 |  | 0 |  |  |  | znížená | 0 | 0 | 0 | 0 | 0 | 0 | 32 | M | 2 | ROZPOCET | 0 | 0 | 0 | 0 | 0 | 2 | 0 | 16 | 358
180 | M | 6425C9002 | Sifón plastový k urinálu | kus | 0 |  | 0 |  |  |  | znížená | 0 | 0 | 0 | 0 | 0 | 0 | 32 | M | 2 | ROZPOCET | 0 | 0 | 0 | 0 | 0 | 2 | 0 | 16 | 360
181 | K | 725980123 | Dvierka prístupové k inštaláciám | kus | 0 |  | 0 |  |  |  | znížená | 0 | 0 | 0 | 0 | 0 | 0 | 16 | K | 2 | ROZPOCET | 0 | 0 | 0 | 0 | 0 | 2 | 0 | 16 | 362
182 | K | 725989101 | Montáž dvierok | kus | 0 |  | 0 |  |  |  | znížená | 0 | 0 | 0 | 0 | 0 | 0 | 16 | K | 2 | ROZPOCET | 0 | 0 | 0 | 0 | 0 | 2 | 0 | 16 | 364
183 | K | 725999904 | Zariaďovacie predmety HZS T4 | hod | 0 |  | 0 |  |  |  | znížená | 0 | 0 | 0 | 0 | 0 | 0 | 16 | K | 2 | ROZPOCET | 0 | 0 | 0 | 0 | 0 | 2 | 0 | 16 | 366
184 | K | 998725102 | Presun hmôt pre zariaď. predmety v objektoch výšky do 12 m | t | 0 |  | 0 |  |  |  | znížená | 0 | 0 | 0 | 0 | 0 | 0 | 16 | K | 2 | ROZPOCET | 0 | 0 | 0 | 0 | 0 | 2 | 0 | 16 | 368
| D | M | PRÁCE A DODÁVKY M |  |  |  | 0 | [5 empty] | 0 |  | 0 |  | 0 | 3 | D | 0 | ROZPOCET | [6 empty] | 0
| D | 272 | Vedenia rúrové vonkajšie - plynovody |  |  |  | 0 | [5 empty] | 0 |  | 0 |  | 0 | 3 | D | 1 | ROZPOCET | [6 empty] | 0
185 | K | 803221010 | Vyhľadávací vodič na potrubí z PE D do 150 | m | 0 |  | 0 |  |  |  | znížená | 0 | 0 | 0 | 0 | 0 | 0 | 64 | K | 2 | ROZPOCET | 0 | 0 | 0 | 0 | 0 | 2 | 0 | 64 | 370
| D | 999 | MCE ostatné |  |  |  | 0 | [5 empty] | 0 |  | 0 |  | 0 | 3 | D | 1 | ROZPOCET | [6 empty] | 0
186 | K | 990880010 | Presun hmôt pre montáž potrubia do 1000 m | t | 0 |  | 0 |  |  |  | znížená | 0 | 0 | 0 | 0 | 0 | 0 | 64 | K | 2 | ROZPOCET | 0 | 0 | 0 | 0 | 0 | 2 | 0 | 64 | 372

## 01.3 - D1.5 Elektro. - I.etapa
[9 empty] | >> skryté stĺpce << | [9 empty] | {902f7345-f30d-4027-8a77-62667b54e3ed}
0
| KRYCÍ LIST ROZPOČTU | [8 empty] | v --- nižšie sa nachádzajú doplnkové a pomocné údaje k zostavám --- v | [8 empty] | False
Stavba:
Dom Hudby - Obnova objektu NKP aktualizácia+etapizácia
Objekt:
I.etapa - Dom Hudby - Obnova objektu NKP I.etapa
Časť:
01.3 - D1.5 Elektroinštalácie - Bleskozvod
| JKSO: |  |  |  |  | KS:
| Miesto: |  | Bratislava, Panenská 11 |  |  | Dátum: | 27. 7. 2021
| Objednávateľ: |  |  |  |  | IČO:
|  | GIB Hlavné mesto SR Bratislava |  |  |  | IČ DPH:
| Zhotoviteľ: |  |  |  |  | IČO:
IČ DPH:
| Projektant: |  |  |  |  | IČO:
|  | Ing. arch. Matúš Ivanič |  |  |  | IČ DPH:
| Spracovateľ: |  |  |  |  | IČO:
|  | Rosoft,s.r.o. |  |  |  | IČ DPH:
Poznámka:
| Cena bez DPH | [5 empty] | 0
|  |  | Základ dane |  |  | Sadzba dane | Výška dane
| DPH | základná | 0 |  |  | 20% | 0
|  | znížená | 0 |  |  | 20% | 0
|  | zákl. prenesená | 0 |  |  | 20% | 0
|  | zníž. prenesená | 0 |  |  | 20% | 0
|  | nulová | 0 |  |  | 0% | 0
| Cena s DPH |  |  | v | EUR |  | 0
| Projektant |  |  | Spracovateľ
| Dátum a podpis: |  | Pečiatka | Dátum a podpis: |  |  | Pečiatka
| Objednávateľ |  |  | Zhotoviteľ
| Dátum a podpis: |  | Pečiatka | Dátum a podpis: |  |  | Pečiatka
REKAPITULÁCIA ROZPOČTU
Stavba:
Dom Hudby - Obnova objektu NKP aktualizácia+etapizácia
Objekt:
I.etapa - Dom Hudby - Obnova objektu NKP I.etapa
Časť:
01.3 - D1.5 Elektroinštalácie - Bleskozvod
Miesto: |  |  | Bratislava, Panenská 11 |  |  | Dátum: | 27. 7. 2021
Objednávateľ: |  |  | GIB Hlavné mesto SR Bratislava |  |  | Projektant: | Ing. arch. Matúš Ivanič
Zhotoviteľ: | [5 empty] | Spracovateľ: | Rosoft,s.r.o.
Kód dielu - Popis | [6 empty] | Cena celkom [EUR]
Náklady z rozpočtu | [6 empty] | 0 | [12 empty] | -1
| blesk - Bleskozvod | [5 empty] | 0
ROZPOČET
Stavba:
Dom Hudby - Obnova objektu NKP aktualizácia+etapizácia
Objekt:
I.etapa - Dom Hudby - Obnova objektu NKP I.etapa
Časť:
01.3 - D1.5 Elektroinštalácie - Bleskozvod
Miesto: |  |  | Bratislava, Panenská 11 |  |  | Dátum: | 27. 7. 2021
Objednávateľ: |  |  | GIB Hlavné mesto SR Bratislava |  |  | Projektant: | Ing. arch. Matúš Ivanič
Zhotoviteľ: | [5 empty] | Spracovateľ: | Rosoft,s.r.o.
PČ | Typ | Kód | Popis | MJ | Množstvo | J.cena [EUR] | Cena celkom [EUR] | Cenová sústava |  |  | DPH | J. Nh [h] | Nh celkom [h] | J. hmotnosť [t] | Hmotnosť celkom [t] | J. suť [t] | Suť Celkom [t]
Náklady z rozpočtu | [6 empty] | 0 | [5 empty] | 0 |  | 0 |  | 0 |  | D | -1 | [7 empty] | 0
| D | blesk | Bleskozvod |  |  |  | 0 | [5 empty] | 0 |  | 0 |  | 0 | 1 | D | 0 | ROZPOCET | [6 empty] | 0
1 | K | EL005 | Montáž - MET - hlavná uzemňovacia prípojnica | ks | 1 |  | 0 |  |  |  | znížená | 0 | 0 | 0 | 0 | 0 | 0 | 4 | K | 1 | ROZPOCET | 0 | 0 | 0 | 0 | 0 | 2 | 0 | 4 | 2
2 | M | EL005D | MET - hlavná uzemňovacia prípojnica | ks | 1 |  | 0 |  |  |  | znížená | 0 | 0 | 0 | 0 | 0 | 0 | 8 | M | 1 | ROZPOCET | 0 | 0 | 0 | 0 | 0 | 2 | 0 | 4 | 4
3 | K | EL006 | Montáž - Doska ZD 02 zemniaca 1000x500mm | ks | 33 |  | 0 |  |  |  | znížená | 0 | 0 | 0 | 0 | 0 | 0 | 4 | K | 1 | ROZPOCET | 0 | 0 | 0 | 0 | 0 | 2 | 0 | 4 | 6
4 | M | EL006D | Doska ZD 02 zemniaca 1000x500mm | ks | 33 |  | 0 |  |  |  | znížená | 0 | 0 | 0 | 0 | 0 | 0 | 8 | M | 1 | ROZPOCET | 0 | 0 | 0 | 0 | 0 | 2 | 0 | 4 | 8
5 | K | EL007 | Montáž - Drôt AlMgSi O 8 (1 kg - 7,4 m) | kg | 75 |  | 0 |  |  |  | znížená | 0 | 0 | 0 | 0 | 0 | 0 | 4 | K | 1 | ROZPOCET | 0 | 0 | 0 | 0 | 0 | 2 | 0 | 4 | 10
6 | M | EL007D | Drôt AlMgSi O 8 (1 kg - 7,4 m) | kg | 75 |  | 0 |  |  |  | znížená | 0 | 0 | 0 | 0 | 0 | 0 | 8 | M | 1 | ROZPOCET | 0 | 0 | 0 | 0 | 0 | 2 | 0 | 4 | 12
7 | K | EL008 | Montáž - Drôt FeZn O 10 - izolovaný | m | 90 |  | 0 |  |  |  | znížená | 0 | 0 | 0 | 0 | 0 | 0 | 4 | K | 1 | ROZPOCET | 0 | 0 | 0 | 0 | 0 | 2 | 0 | 4 | 14
8 | M | EL008D | Drôt FeZn O 10 - izolovaný | m | 90 |  | 0 |  |  |  | znížená | 0 | 0 | 0 | 0 | 0 | 0 | 8 | M | 1 | ROZPOCET | 0 | 0 | 0 | 0 | 0 | 2 | 0 | 4 | 16
9 | K | EL009 | Montáž - Uzemňovacia svorka SR03 | ks | 66 |  | 0 |  |  |  | znížená | 0 | 0 | 0 | 0 | 0 | 0 | 4 | K | 1 | ROZPOCET | 0 | 0 | 0 | 0 | 0 | 2 | 0 | 4 | 18
10 | M | EL009D | Uzemňovacia svorka SR03 | ks | 66 |  | 0 |  |  |  | znížená | 0 | 0 | 0 | 0 | 0 | 0 | 8 | M | 1 | ROZPOCET | 0 | 0 | 0 | 0 | 0 | 2 | 0 | 4 | 20
11 | K | EL010 | Montáž - Izolovaný dištančný držiak ISO-A-800 | ks | 2 |  | 0 |  |  |  | znížená | 0 | 0 | 0 | 0 | 0 | 0 | 4 | K | 1 | ROZPOCET | 0 | 0 | 0 | 0 | 0 | 2 | 0 | 4 | 22
12 | M | EL010D | Izolovaný dištančný držiak ISO-A-800 | ks | 2 |  | 0 |  |  |  | znížená | 0 | 0 | 0 | 0 | 0 | 0 | 8 | M | 1 | ROZPOCET | 0 | 0 | 0 | 0 | 0 | 2 | 0 | 4 | 24
13 | K | EL011 | Montáž - Rozpojovací dielec otvorený 223 O DIN ZN | ks | 1 |  | 0 |  |  |  | znížená | 0 | 0 | 0 | 0 | 0 | 0 | 4 | K | 1 | ROZPOCET | 0 | 0 | 0 | 0 | 0 | 2 | 0 | 4 | 26
14 | M | EL011D | Rozpojovací dielec otvorený 223 O DIN ZN | ks | 1 |  | 0 |  |  |  | znížená | 0 | 0 | 0 | 0 | 0 | 0 | 8 | M | 1 | ROZPOCET | 0 | 0 | 0 | 0 | 0 | 2 | 0 | 4 | 28
15 | K | EL012 | Montáž - Zúžená zachytávacia tyč, 3 m, 101 VL 3000 | ks | 1 |  | 0 |  |  |  | znížená | 0 | 0 | 0 | 0 | 0 | 0 | 4 | K | 1 | ROZPOCET | 0 | 0 | 0 | 0 | 0 | 2 | 0 | 4 | 30
16 | M | EL012D | Zúžená zachytávacia tyč, 3 m, 101 VL 3000 | ks | 1 |  | 0 |  |  |  | znížená | 0 | 0 | 0 | 0 | 0 | 0 | 8 | M | 1 | ROZPOCET | 0 | 0 | 0 | 0 | 0 | 2 | 0 | 4 | 32
17 | K | EL013 | Montáž - Krížová svorka SK | ks | 10 |  | 0 |  |  |  | znížená | 0 | 0 | 0 | 0 | 0 | 0 | 4 | K | 1 | ROZPOCET | 0 | 0 | 0 | 0 | 0 | 2 | 0 | 4 | 34
18 | M | EL013D | Krížová svorka SK | ks | 10 |  | 0 |  |  |  | znížená | 0 | 0 | 0 | 0 | 0 | 0 | 8 | M | 1 | ROZPOCET | 0 | 0 | 0 | 0 | 0 | 2 | 0 | 4 | 36
19 | K | EL014 | Montáž - Okapová svorka SO | ks | 9 |  | 0 |  |  |  | znížená | 0 | 0 | 0 | 0 | 0 | 0 | 4 | K | 1 | ROZPOCET | 0 | 0 | 0 | 0 | 0 | 2 | 0 | 4 | 38
20 | M | EL014D | Okapová svorka SO | ks | 9 |  | 0 |  |  |  | znížená | 0 | 0 | 0 | 0 | 0 | 0 | 8 | M | 1 | ROZPOCET | 0 | 0 | 0 | 0 | 0 | 2 | 0 | 4 | 40
21 | K | EL015 | Montáž - Bezskrutkový držiak vedenia O 8 mm | ks | 500 |  | 0 |  |  |  | znížená | 0 | 0 | 0 | 0 | 0 | 0 | 4 | K | 1 | ROZPOCET | 0 | 0 | 0 | 0 | 0 | 2 | 0 | 4 | 42
22 | M | EL015D | Bezskrutkový držiak vedenia O 8 mm | ks | 520 |  | 0 |  |  |  | znížená | 0 | 0 | 0 | 0 | 0 | 0 | 8 | M | 1 | ROZPOCET | 0 | 0 | 0 | 0 | 0 | 2 | 0 | 4 | 44
23 | K | EL016 | Montáž - Skrutka s gumovou podložkou | bal. | 6 |  | 0 |  |  |  | znížená | 0 | 0 | 0 | 0 | 0 | 0 | 4 | K | 1 | ROZPOCET | 0 | 0 | 0 | 0 | 0 | 2 | 0 | 4 | 46
24 | M | EL016D | Skrutka s gumovou podložkou | bal. | 6 |  | 0 |  |  |  | znížená | 0 | 0 | 0 | 0 | 0 | 0 | 8 | M | 1 | ROZPOCET | 0 | 0 | 0 | 0 | 0 | 2 | 0 | 4 | 48
25 | K | EL017 | Montáž - Svorka univerzálna spojovacia 249 | ks | 75 |  | 0 |  |  |  | znížená | 0 | 0 | 0 | 0 | 0 | 0 | 4 | K | 1 | ROZPOCET | 0 | 0 | 0 | 0 | 0 | 2 | 0 | 4 | 50
26 | M | EL017D | Svorka univerzálna spojovacia 249 | ks | 75 |  | 0 |  |  |  | znížená | 0 | 0 | 0 | 0 | 0 | 0 | 8 | M | 1 | ROZPOCET | 0 | 0 | 0 | 0 | 0 | 2 | 0 | 4 | 52
27 | K | EL018 | Montáž - Skúšobná svorka 5002 N-VA | ks | 11 |  | 0 |  |  |  | znížená | 0 | 0 | 0 | 0 | 0 | 0 | 4 | K | 1 | ROZPOCET | 0 | 0 | 0 | 0 | 0 | 2 | 0 | 4 | 54
28 | M | EL018D | Skúšobná svorka 5002 N-VA | ks | 11 |  | 0 |  |  |  | znížená | 0 | 0 | 0 | 0 | 0 | 0 | 8 | M | 1 | ROZPOCET | 0 | 0 | 0 | 0 | 0 | 2 | 0 | 4 | 56
29 | K | EL019 | Montáž - Svorka k zachytávacej tyči SJ01 | ks | 11 |  | 0 |  |  |  | znížená | 0 | 0 | 0 | 0 | 0 | 0 | 4 | K | 1 | ROZPOCET | 0 | 0 | 0 | 0 | 0 | 2 | 0 | 4 | 58
30 | M | EL019D | Svorka k zachytávacej tyči SJ01 | ks | 11 |  | 0 |  |  |  | znížená | 0 | 0 | 0 | 0 | 0 | 0 | 8 | M | 1 | ROZPOCET | 0 | 0 | 0 | 0 | 0 | 2 | 0 | 4 | 60
31 | K | EL020 | Montáž - Podlahová rozpojovacia skriňa 5700 SP | ks | 1 |  | 0 |  |  |  | znížená | 0 | 0 | 0 | 0 | 0 | 0 | 4 | K | 1 | ROZPOCET | 0 | 0 | 0 | 0 | 0 | 2 | 0 | 4 | 62
32 | M | EL020D | Podlahová rozpojovacia skriňa 5700 SP | ks | 1 |  | 0 |  |  |  | znížená | 0 | 0 | 0 | 0 | 0 | 0 | 8 | M | 1 | ROZPOCET | 0 | 0 | 0 | 0 | 0 | 2 | 0 | 4 | 64
33 | K | EL021 | Montáž - Zachytávacia tyč JP15 | ks | 8 |  | 0 |  |  |  | znížená | 0 | 0 | 0 | 0 | 0 | 0 | 4 | K | 1 | ROZPOCET | 0 | 0 | 0 | 0 | 0 | 2 | 0 | 4 | 66
34 | M | EL021D | Zachytávacia tyč JP15 | ks | 8 |  | 0 |  |  |  | znížená | 0 | 0 | 0 | 0 | 0 | 0 | 8 | M | 1 | ROZPOCET | 0 | 0 | 0 | 0 | 0 | 2 | 0 | 4 | 68
35 | K | EL022 | Montáž - Zachytávacia tyč JP20 | ks | 2 |  | 0 |  |  |  | znížená | 0 | 0 | 0 | 0 | 0 | 0 | 4 | K | 1 | ROZPOCET | 0 | 0 | 0 | 0 | 0 | 2 | 0 | 4 | 70
36 | M | EL022D | Zachytávacia tyč JP20 | ks | 2 |  | 0 |  |  |  | znížená | 0 | 0 | 0 | 0 | 0 | 0 | 8 | M | 1 | ROZPOCET | 0 | 0 | 0 | 0 | 0 | 2 | 0 | 4 | 72
37 | K | EL023 | Montáž - Betónový podstavec BP | ks | 7 |  | 0 |  |  |  | znížená | 0 | 0 | 0 | 0 | 0 | 0 | 4 | K | 1 | ROZPOCET | 0 | 0 | 0 | 0 | 0 | 2 | 0 | 4 | 74
38 | M | EL023D | Betónový podstavec BP | ks | 7 |  | 0 |  |  |  | znížená | 0 | 0 | 0 | 0 | 0 | 0 | 8 | M | 1 | ROZPOCET | 0 | 0 | 0 | 0 | 0 | 2 | 0 | 4 | 76
39 | K | EL024 | Montáž - Držiak zachytávacej tyče na šikmú strechu (Ref. SD-Fix) | ks | 3 |  | 0 |  |  |  | znížená | 0 | 0 | 0 | 0 | 0 | 0 | 4 | K | 1 | ROZPOCET | 0 | 0 | 0 | 0 | 0 | 2 | 0 | 4 | 78
40 | M | EL024D | Držiak zachytávacej tyče na šikmú strechu (Ref. SD-Fix) | ks | 3 |  | 0 |  |  |  | znížená | 0 | 0 | 0 | 0 | 0 | 0 | 8 | M | 1 | ROZPOCET | 0 | 0 | 0 | 0 | 0 | 2 | 0 | 4 | 80
41 | K | EL025 | Montáž - Ochranná strieška OS 01 | ks | 10 |  | 0 |  |  |  | znížená | 0 | 0 | 0 | 0 | 0 | 0 | 4 | K | 1 | ROZPOCET | 0 | 0 | 0 | 0 | 0 | 2 | 0 | 4 | 82
42 | M | EL025D | Ochranná strieška OS 01 | ks | 10 |  | 0 |  |  |  | znížená | 0 | 0 | 0 | 0 | 0 | 0 | 8 | M | 1 | ROZPOCET | 0 | 0 | 0 | 0 | 0 | 2 | 0 | 4 | 84
43 | K | EL026 | Montáž - Ochranný uholník | ks | 10 |  | 0 |  |  |  | znížená | 0 | 0 | 0 | 0 | 0 | 0 | 4 | K | 1 | ROZPOCET | 0 | 0 | 0 | 0 | 0 | 2 | 0 | 4 | 86
44 | M | EL026D | Ochranný uholník | ks | 10 |  | 0 |  |  |  | znížená | 0 | 0 | 0 | 0 | 0 | 0 | 8 | M | 1 | ROZPOCET | 0 | 0 | 0 | 0 | 0 | 2 | 0 | 4 | 88
45 | K | EL027 | Montáž - Držiak ochranného uholníka | ks | 20 |  | 0 |  |  |  | znížená | 0 | 0 | 0 | 0 | 0 | 0 | 4 | K | 1 | ROZPOCET | 0 | 0 | 0 | 0 | 0 | 2 | 0 | 4 | 90
46 | M | EL027D | Držiak ochranného uholníka | ks | 20 |  | 0 |  |  |  | znížená | 0 | 0 | 0 | 0 | 0 | 0 | 8 | M | 1 | ROZPOCET | 0 | 0 | 0 | 0 | 0 | 2 | 0 | 4 | 92
47 | K | EL028 | Montáž - Číselný štítok | ks | 11 |  | 0 |  |  |  | znížená | 0 | 0 | 0 | 0 | 0 | 0 | 4 | K | 1 | ROZPOCET | 0 | 0 | 0 | 0 | 0 | 2 | 0 | 4 | 94
48 | M | EL028D | Číselný štítok | ks | 11 |  | 0 |  |  |  | znížená | 0 | 0 | 0 | 0 | 0 | 0 | 8 | M | 1 | ROZPOCET | 0 | 0 | 0 | 0 | 0 | 2 | 0 | 4 | 96
49 | K | EL029 | Montáž - Protipožiarný silikónový tmel | ks | 4 |  | 0 |  |  |  | znížená | 0 | 0 | 0 | 0 | 0 | 0 | 4 | K | 1 | ROZPOCET | 0 | 0 | 0 | 0 | 0 | 2 | 0 | 4 | 98
50 | M | EL029D | Protipožiarný silikónový tmel | ks | 4 |  | 0 |  |  |  | znížená | 0 | 0 | 0 | 0 | 0 | 0 | 8 | M | 1 | ROZPOCET | 0 | 0 | 0 | 0 | 0 | 2 | 0 | 4 | 100
51 | M | EL030D | Podružný materiál | ks | 1 |  | 0 |  |  |  | znížená | 0 | 0 | 0 | 0 | 0 | 0 | 8 | M | 1 | ROZPOCET | 0 | 0 | 0 | 0 | 0 | 2 | 0 | 4 | 102
52 | K | EL031 | Foto dokumentácia revíznym technikom | ks | 1 |  | 0 |  |  |  | znížená | 0 | 0 | 0 | 0 | 0 | 0 | 4 | K | 1 | ROZPOCET | 0 | 0 | 0 | 0 | 0 | 2 | 0 | 4 | 104
53 | K | EL032 | Revízia + revízna správa | ks | 1 |  | 0 |  |  |  | znížená | 0 | 0 | 0 | 0 | 0 | 0 | 4 | K | 1 | ROZPOCET | 0 | 0 | 0 | 0 | 0 | 2 | 0 | 4 | 106

## Rekapitulácia stavby - II.etapa
Export Komplet | [28 empty] | 2.0 |  |  |  |  | False | False | {0038f745-686b-4906-a00b-b851e64ae5f8}
[20 empty] | >> skryté stĺpce << | [12 empty] | 0,01 | 20
[33 empty] | 0,01 | 20
|  | REKAPITULÁCIA STAVBY | [18 empty] | v --- nižšie sa nachádzajú doplnkové a pomocné údaje k zostavám --- v | [11 empty] | 0,001
|  | Kód: | [30 empty] | 0,01
|  | Stavba: |  |  |  |  | Dom Hudby - Obnova objektu NKP aktualizácia+etapizácia | [25 empty] | 0,01
|  | JKSO: | [13 empty] | KS: | [16 empty] | 0,01
|  | Miesto: |  |  |  |  | Bratislava, Panenská 11 | [8 empty] | Dátum: |  | 30. 7. 2021 | [14 empty] | 0,01
0,01
|  | Objednávateľ: | [13 empty] | IČO: | [16 empty] | 0,01
|  |  | GIB Hlavné mesto SR Bratislva | [12 empty] | IČ DPH: | [16 empty] | 0,01
0,01
|  | Zhotoviteľ: | [13 empty] | IČO: | [16 empty] | 0,01
[16 empty] | IČ DPH: | [16 empty] | 0,01
False
|  | Projektant: | [13 empty] | IČO: | [16 empty] | False
|  |  | Ing. arch. Matúš Ivanič | [12 empty] | IČ DPH: | [16 empty] | True
0,01
|  | Spracovateľ: | [13 empty] | IČO: | [16 empty] | 0,01
|  |  | Rosoft, s.r.o. | [12 empty] | IČ DPH: | [16 empty] | True
|  | Poznámka: |  |  |  | II.etapa
|  | Náklady z rozpočtov | [13 empty] | 0
|  | Ostatné náklady zo súhrnného listu | [13 empty] | 0
|  | Cena bez DPH | [13 empty] | 0
[8 empty] | Sadzba dane |  |  | Základ dane |  |  |  |  | Výška dane
|  | DPH |  | základná |  |  |  | 20% |  |  | 0 |  |  |  |  | 0
|  |  |  | znížená |  |  |  | 20% |  |  | 0 |  |  |  |  | 0
|  |  |  | zákl. prenesená |  |  |  | 20% |  |  | 0 |  |  |  |  | 0
|  |  |  | zníž. prenesená |  |  |  | 20% |  |  | 0 |  |  |  |  | 0
|  |  |  | nulová |  |  |  | 0% |  |  | 0 |  |  |  |  | 0
|  | Cena s DPH | [6 empty] | v |  |  | EUR |  |  |  | 0
|  | Projektant | [11 empty] | Spracovateľ
|  | Dátum a podpis: | [7 empty] | Pečiatka |  |  |  | Dátum a podpis: |  |  | Pečiatka
|  | Objednávateľ | [11 empty] | Zhotoviteľ
|  | Dátum a podpis: | [7 empty] | Pečiatka |  |  |  | Dátum a podpis: |  |  | Pečiatka
REKAPITULÁCIA OBJEKTOV STAVBY
Kód:
| Stavba: | [6 empty] | Dom Hudby - Obnova objektu NKP aktualizácia+etapizácia
| Miesto: | [6 empty] | Bratislava, Panenská 11 | [6 empty] | Dátum: |  | 30. 7. 2021
| Objednávateľ: | [6 empty] | GIB Hlavné mesto SR Bratislva | [6 empty] | Projektant: |  | Ing. arch. Matúš Ivanič |  |  |  | Informatívne údaje z listov zákaziek
| Zhotoviteľ: | [13 empty] | Spracovateľ: |  | Rosoft, s.r.o.
| Kód |  |  |  | Popis | [7 empty] | Cena bez DPH [EUR] |  |  |  |  | Cena s DPH [EUR] | Typ |  | z toho Ostat. náklady [EUR] | DPH [EUR] | Normohodiny [h] | DPH základná [EUR] | DPH znížená [EUR] | DPH základná prenesená [EUR] | DPH znížená prenesená [EUR] | Základňa DPH základná | Základňa DPH znížená | Základňa DPH zákl. prenesená | Základňa DPH zníž. prenesená | Základňa DPH nulová
| 1) Náklady z rozpočtov | [11 empty] | 0 |  |  |  |  | 0 |  |  | 0 | 0 | 0 | 0 | 0 | 0 | 0 | 0 | 0 | 0 | 0 | 0 | D | 0 | ###NOIMPORT### | IMPORT | {0038f745-686b-4906-a00b-b851e64ae5f8} | {00000000-0000-0000-0000-000000000000}
|  | II.etapa |  |  |  | Dom Hudby - Obnova objektu NKP II.etapa | [6 empty] | 0 |  |  |  |  | 0 | STA |  | 0 | 0 | 0 | 0 | 0 | 0 | 0 | 0 | 0 | 0 | 0 | 0 | D | 1 | ###NOIMPORT### | IMPORT | {c2ba983c-9f79-475c-9694-924c0d572823} | {0038f745-686b-4906-a00b-b851e64ae5f8} | 0
/ |  |  | 02.1 |  |  |  | D 1.1 Architektúra - D1.1.1 Búracie práce,D1.1.2 Nový stav, D1.1.3 Sanácia zvlhnutia, D1.2 Statika | [5 empty] | 0 |  |  |  |  | 0 | Časť |  | 0 | 0 | 0 | 0 | 0 | 0 | 0 | 0 | 0 | 0 | 0 | 0 |  | 2 |  | IMPORT | {86a4ba85-21d8-4d18-85a9-bf40a62518d8} | {c2ba983c-9f79-475c-9694-924c0d572823}
/ |  |  | 02.2 |  |  |  | D1.3 Zdravotechnika | [5 empty] | 0 |  |  |  |  | 0 | Časť |  | 0 | 0 | 0 | 0 | 0 | 0 | 0 | 0 | 0 | 0 | 0 | 0 |  | 2 |  | IMPORT | {f4cbd10c-e24e-47fe-83c7-358fc942f66b} | {c2ba983c-9f79-475c-9694-924c0d572823}
/ |  |  | 02.3 |  |  |  | D1.4 Vykurovanie | [5 empty] | 0 |  |  |  |  | 0 | Časť |  | 0 | 0 | 0 | 0 | 0 | 0 | 0 | 0 | 0 | 0 | 0 | 0 |  | 2 |  | IMPORT | {a5dffe51-26d0-46b2-9028-bffe07a80018} | {c2ba983c-9f79-475c-9694-924c0d572823}
| 2) Ostatné náklady zo súhrnného listu | [11 empty] | 0 |  |  |  |  | 0 |  |  | Percent. zadanie [% nákladov rozpočtu] | Zaradenie nákladov | DPH | DPH [EUR]
| Celkové náklady za stavbu 1) + 2) | [11 empty] | 0 |  |  |  |  | 0

## 02.1 - D 1.1 Arch. - II.etapa
[9 empty] | >> skryté stĺpce << | [9 empty] | {86a4ba85-21d8-4d18-85a9-bf40a62518d8}
0
| KRYCÍ LIST ROZPOČTU | [8 empty] | v --- nižšie sa nachádzajú doplnkové a pomocné údaje k zostavám --- v | [8 empty] | False
Stavba:
Dom Hudby - Obnova objektu NKP aktualizácia+etapizácia
Objekt:
II.etapa - Dom Hudby - Obnova objektu NKP II.etapa
Časť:
02.1 - D 1.1 Architektúra - D1.1.1 Búracie práce,D1.1.2 Nový stav, D1.1.3 Sanácia zvlhnutia, D1.2 Statika
| JKSO: |  |  |  |  | KS:
| Miesto: |  | Bratislava, Panenská 11 |  |  | Dátum: | 30. 7. 2021
| Objednávateľ: |  |  |  |  | IČO:
|  | GIB Hlavné mesto SR Bratislava |  |  |  | IČ DPH:
| Zhotoviteľ: |  |  |  |  | IČO:
IČ DPH:
| Projektant: |  |  |  |  | IČO:
|  | Ing. arch. Matúš Ivanič |  |  |  | IČ DPH:
| Spracovateľ: |  |  |  |  | IČO:
|  | Rosoft, s.r.o. |  |  |  | IČ DPH:
Poznámka:
| Náklady z rozpočtu | [5 empty] | 0
| Ostatné náklady | [5 empty] | 0
| Cena bez DPH | [5 empty] | 0
|  |  | Základ dane |  |  | Sadzba dane | Výška dane
| DPH | základná | 0 |  |  | 20% | 0
|  | znížená | 0 |  |  | 20% | 0
|  | zákl. prenesená | 0 |  |  | 20% | 0
|  | zníž. prenesená | 0 |  |  | 20% | 0
|  | nulová | 0 |  |  | 0% | 0
| Cena s DPH |  |  | v | EUR |  | 0
| Projektant |  |  | Spracovateľ
| Dátum a podpis: |  | Pečiatka | Dátum a podpis: |  |  | Pečiatka
| Objednávateľ |  |  | Zhotoviteľ
| Dátum a podpis: |  | Pečiatka | Dátum a podpis: |  |  | Pečiatka
REKAPITULÁCIA ROZPOČTU
Stavba:
Dom Hudby - Obnova objektu NKP aktualizácia+etapizácia
Objekt:
II.etapa - Dom Hudby - Obnova objektu NKP II.etapa
Časť:
02.1 - D 1.1 Architektúra - D1.1.1 Búracie práce,D1.1.2 Nový stav, D1.1.3 Sanácia zvlhnutia, D1.2 Statika
Miesto: |  |  | Bratislava, Panenská 11 |  |  | Dátum: | 30. 7. 2021
Objednávateľ: |  |  | GIB Hlavné mesto SR Bratislava |  |  | Projektant: | Ing. arch. Matúš Ivanič
Zhotoviteľ: | [5 empty] | Spracovateľ: | Rosoft, s.r.o.
Kód dielu - Popis | [6 empty] | Cena celkom [EUR]
1) Náklady z rozpočtu | [6 empty] | 0 | [12 empty] | -1
| HSV - Práce a dodávky HSV | [5 empty] | 0
| 3 - Zvislé a kompletné konštrukcie | [5 empty] | 0
| 6 - Úpravy povrchov, podlahy, osadenie | [5 empty] | 0
| 9 - Ostatné konštrukcie a práce-búranie | [5 empty] | 0
| 99 - Presun hmôt HSV | [5 empty] | 0
| PSV - Práce a dodávky PSV | [5 empty] | 0
| 711 - Izolácie proti vode a vlhkosti | [5 empty] | 0
| 713 - Izolácie tepelné | [5 empty] | 0
| 763 - Konštrukcie - drevostavby | [5 empty] | 0
| 764 - Konštrukcie klampiarske | [5 empty] | 0
| 766 - Konštrukcie stolárske | [5 empty] | 0
| 767 - Konštrukcie doplnkové kovové | [5 empty] | 0
| 782 - Obklady z prírodného a konglomerovaného kameňa | [5 empty] | 0
| OST - Ostatné | [5 empty] | 0
2) Ostatné náklady | [6 empty] | 0 |  |  |  | DPH
Celkové náklady za stavbu 1) + 2) | [6 empty] | 0
ROZPOČET
Stavba:
Dom Hudby - Obnova objektu NKP aktualizácia+etapizácia
Objekt:
II.etapa - Dom Hudby - Obnova objektu NKP II.etapa
Časť:
02.1 - D 1.1 Architektúra - D1.1.1 Búracie práce,D1.1.2 Nový stav, D1.1.3 Sanácia zvlhnutia, D1.2 Statika
Miesto: |  |  | Bratislava, Panenská 11 |  |  | Dátum: | 30. 7. 2021
Objednávateľ: |  |  | GIB Hlavné mesto SR Bratislava |  |  | Projektant: | Ing. arch. Matúš Ivanič
Zhotoviteľ: | [5 empty] | Spracovateľ: | Rosoft, s.r.o.
PČ | Typ | Kód | Popis | MJ | Množstvo | J.cena [EUR] | Cena celkom [EUR] | Cenová sústava |  |  | DPH | J. Nh [h] | Nh celkom [h] | J. hmotnosť [t] | Hmotnosť celkom [t] | J. suť [t] | Suť Celkom [t]
Náklady z rozpočtu | [6 empty] | 0 | [5 empty] | 0 |  | 0 |  | 0 |  | D | -1 | [7 empty] | 0
| D | HSV | Práce a dodávky HSV |  |  |  | 0 | [5 empty] | 0 |  | 0 |  | 0 | 1 | D | 0 | ROZPOCET | [6 empty] | 0
| D | 3 | Zvislé a kompletné konštrukcie |  |  |  | 0 | [5 empty] | 0 |  | 0 |  | 0 | 1 | D | 1 | ROZPOCET | [6 empty] | 0
1 | K | 340238226 | Zamurovanie otvorov plochy od 0,25 do 1 m2 tehlami keramickými (140x500x238) | m2 | 1.063 |  | 0 |  |  |  | znížená | 0 | 0 | 0 | 0 | 0 | 0 | 4 | K | 2 | ROZPOCET | 0 | 0 | 0 | 0 | 0 | 2 | 0 | 4 | 2
2 | K | 340238233 | Zamurovanie otvorov plochy od 0,25 do 1 m2 tvárnicami pórobetónovými (100x599x249) | m2 | 0.708 |  | 0 |  |  |  | znížená | 0 | 0 | 0 | 0 | 0 | 0 | 4 | K | 2 | ROZPOCET | 0 | 0 | 0 | 0 | 0 | 2 | 0 | 4 | 4
3 | K | 340238235 | Zamurovanie otvorov plochy od 0,25 do 1 m2 tvárnicami pórobetonóvými (150x599x249) | m2 | 17.391 |  | 0 |  |  |  | znížená | 0 | 0 | 0 | 0 | 0 | 0 | 4 | K | 2 | ROZPOCET | 0 | 0 | 0 | 0 | 0 | 2 | 0 | 4 | 6
4 | K | 340239226 | Zamurovanie otvorov plochy nad 1 do 4 m2 tehlami keramickými(140x500x238) | m2 | 1.477 |  | 0 |  |  |  | znížená | 0 | 0 | 0 | 0 | 0 | 0 | 4 | K | 2 | ROZPOCET | 0 | 0 | 0 | 0 | 0 | 2 | 0 | 4 | 8
5 | K | 342242021 | Priečky z tehál pálených (115x500x238) | m2 | 1.911 |  | 0 |  |  |  | znížená | 0 | 0 | 0 | 0 | 0 | 0 | 4 | K | 2 | ROZPOCET | 0 | 0 | 0 | 0 | 0 | 2 | 0 | 4 | 10
6 | K | 342242022 | Priečky z tehál pálených , na maltu(140x500x238) | m2 | 20.997 |  | 0 |  |  |  | znížená | 0 | 0 | 0 | 0 | 0 | 0 | 4 | K | 2 | ROZPOCET | 0 | 0 | 0 | 0 | 0 | 2 | 0 | 4 | 12
7 | K | 342272122 | Priečky z tvárnic pórobetónových hr. 150 mm, na MVC a maltu (150x249x599) | m2 | 16.626 |  | 0 |  |  |  | znížená | 0 | 0 | 0 | 0 | 0 | 0 | 4 | K | 2 | ROZPOCET | 0 | 0 | 0 | 0 | 0 | 2 | 0 | 4 | 14
| D | 6 | Úpravy povrchov, podlahy, osadenie |  |  |  | 0 | [5 empty] | 0 |  | 0 |  | 0 | 1 | D | 1 | ROZPOCET | [6 empty] | 0
8 | K | 612462412 | Sanačná omietka stien ref. WTA Tubag QuickMix TKP-wta v hr.22mm, spotreba 1kg/m2/1mm s konečným zahladením | m2 | 278.022 |  | 0 |  |  |  | znížená | 0 | 0 | 0 | 0 | 0 | 0 | 4 | K | 2 | ROZPOCET | 0 | 0 | 0 | 0 | 0 | 2 | 0 | 4 | 16
9 | K | 6124624120 | Sanačná omietka stien ref. WTA Tubag QuickMix TKP-L v hr.22mm, spotreba 1kg/m2/1mm s konečným zahladením | m2 | 120.868 |  | 0 |  |  |  | znížená | 0 | 0 | 0 | 0 | 0 | 0 | 4 | K | 2 | ROZPOCET | 0 | 0 | 0 | 0 | 0 | 2 | 0 | 4 | 18
10 | K | 6124624121 | Vyrovnávajúca jadrová omietka do dutín a spár s terassom ref. Tubag QuickMix TZV-p hrúbka podľa potreby!!!! - uvažujeme predbežne hr.10mm, vrátane zaškrabania klincami | m2 | 278.022 |  | 0 |  |  |  | znížená | 0 | 0 | 0 | 0 | 0 | 0 | 4 | K | 2 | ROZPOCET | 0 | 0 | 0 | 0 | 0 | 2 | 0 | 4 | 20
11 | K | 6124624123 | Vyrovnávajúca jadrová omietka do dutín a spár s terassom ref. Tubag QuickMix TKP hrúbka podľa potreby!!!! - uvažujeme predbežne hr.10mm, vrátane zaškrabania klincami | m2 | 120.868 |  | 0 |  |  |  | znížená | 0 | 0 | 0 | 0 | 0 | 0 | 4 | K | 2 | ROZPOCET | 0 | 0 | 0 | 0 | 0 | 2 | 0 | 4 | 22
12 | K | 612462412r | Striekaná podkladová omietka (špric) suchá cementová malta (ref. epasit hb) spotreba 5kg/m2 - 100% krytie | m2 | 52.998 |  | 0 |  |  |  | znížená | 0 | 0 | 0 | 0 | 0 | 0 | 4 | K | 2 | ROZPOCET | 0 | 0 | 0 | 0 | 0 | 2 | 0 | 4 | 24
13 | K | 612462412r1 | Striekaná podkladová omietka (špric) suchá cementová malta (ref. epasit hb) spotreba 5kg/m2 - 50% krytie | m2 | 278.022 |  | 0 |  |  |  | znížená | 0 | 0 | 0 | 0 | 0 | 0 | 4 | K | 2 | ROZPOCET | 0 | 0 | 0 | 0 | 0 | 2 | 0 | 4 | 26
14 | K | 612462412r2 | Kontaktný špric striekaný bodovo ref. Tubag QuickMix VSP-wta rovnomerné krytie podkladu 50% | m2 | 120.868 |  | 0 |  |  |  | znížená | 0 | 0 | 0 | 0 | 0 | 0 | 4 | K | 2 | ROZPOCET | 0 | 0 | 0 | 0 | 0 | 2 | 0 | 4 | 28
15 | K | 612462413r | Hydroizolačná omietka stien ( ref. Mineral Dicht sperr dp) , hr. 12 mm, vrátane potrebného príslušenstva omietkového systému spotreba 20kg/1m2/1cm | m2 | 52.998 |  | 0 |  |  |  | znížená | 0 | 0 | 0 | 0 | 0 | 0 | 4 | K | 2 | ROZPOCET | 0 | 0 | 0 | 0 | 0 | 2 | 0 | 4 | 30
16 | K | 612462413r1 | Príplatok za každý ďalší 1cm omietky - Hydroizolačná omietka stien ( ref. Mineral Dicht sperr dp), vrátane potrebného príslušenstva omietkového systému spotreba 20kg/1m2/1cm | m2 | 52.998 |  | 0 |  |  |  | znížená | 0 | 0 | 0 | 0 | 0 | 0 | 4 | K | 2 | ROZPOCET | 0 | 0 | 0 | 0 | 0 | 2 | 0 | 4 | 32
17 | K | 612462415r | M+D 1xnástrek/náter minerálni, antikondenzačný ref. Aditizol Open min. hr. 0,5mm ako minerálna tepelnoizolačná podpora povrchovej úpravy | m2 | 331.02 |  | 0 |  |  |  | znížená | 0 | 0 | 0 | 0 | 0 | 0 | 4 | K | 2 | ROZPOCET | 0 | 0 | 0 | 0 | 0 | 2 | 0 | 4 | 34
18 | K | 62246325880r | M+D Hlbkova penetracia proti plesniam a riasam, referenčný material: Sto Prim Fungal | m2 | 1319.807 |  | 0 |  |  |  | znížená | 0 | 0 | 0 | 0 | 0 | 0 | 4 | K | 2 | ROZPOCET | 0 | 0 | 0 | 0 | 0 | 2 | 0 | 4 | 36
19 | K | 62246325881r | M+D Hlbkova spevnujuca, nasiakavost regulujuca dyfuzne otvorena penetracia podkladu, referenčný material: Sto Prim Silikat | m2 | 1319.807 |  | 0 |  |  |  | znížená | 0 | 0 | 0 | 0 | 0 | 0 | 4 | K | 2 | ROZPOCET | 0 | 0 | 0 | 0 | 0 | 2 | 0 | 4 | 38
20 | K | 62246325882r | M+D Adhezna penetracia pre zaistenie prilnavosti nasledných vrstiev, referenčný material: Sto Prep Contact | m2 | 1459.817 |  | 0 |  |  |  | znížená | 0 | 0 | 0 | 0 | 0 | 0 | 4 | K | 2 | ROZPOCET | 0 | 0 | 0 | 0 | 0 | 2 | 0 | 4 | 40
21 | K | 62246325883r | M+D Doplnenie odstranených jest. časti omietky novou filcovatelnou- vlaknom vystuženou hmotou, referenčný material: Sto Levell Combi Plus | m2 | 660 |  | 0 |  |  |  | znížená | 0 | 0 | 0 | 0 | 0 | 0 | 4 | K | 2 | ROZPOCET | 0 | 0 | 0 | 0 | 0 | 2 | 0 | 4 | 42
22 | K | 62246325884r | M+D Natiahnutie Silikatovej omietky nastavenej proti plesniam a riasam, nenasiakavej W2, dyfuzne otvorenej, referenčný material: Sto Sil MP ( frakcia 0,5mm ) | m2 | 630.223 |  | 0 |  |  |  | znížená | 0 | 0 | 0 | 0 | 0 | 0 | 4 | K | 2 | ROZPOCET | 0 | 0 | 0 | 0 | 0 | 2 | 0 | 4 | 44
23 | K | 62246325885r | M+D Doplnenie odstranených jest. časti dekoračných prvkov reprofilačnou sanačnou hmotou, WTA certifikat , referenčný material: Sto Murisoll SP fein | m2 | 520 |  | 0 |  |  |  | znížená | 0 | 0 | 0 | 0 | 0 | 0 | 4 | K | 2 | ROZPOCET | 0 | 0 | 0 | 0 | 0 | 2 | 0 | 4 | 46
24 | K | 62246325886r | M+D Povrchova uprava: Plnena sanačna Silikat-disperzny náter 2x referenčný material: Sto Color Sill Fill , povrchova uprava KZS | m2 | 520 |  | 0 |  |  |  | znížená | 0 | 0 | 0 | 0 | 0 | 0 | 4 | K | 2 | ROZPOCET | 0 | 0 | 0 | 0 | 0 | 2 | 0 | 4 | 48
25 | K | 62246325887r | M+D Systemove lišty a prislušenstvo potrebne pre realizaciu fasady historickej fasady bez zateplenia napr: systemova lišta pre napojenie oplechovania na fasadu. | ks | 1 |  | 0 |  |  |  | znížená | 0 | 0 | 0 | 0 | 0 | 0 | 4 | K | 2 | ROZPOCET | 0 | 0 | 0 | 0 | 0 | 2 | 0 | 4 | 50
26 | K | 62246325888r | M+D Systemove riešenie ornamentalných prvkov - novotvar ( tvarova kopia jestvujuceho prvku ) pomocou systemu, referenčný material / system. Sto Deco Profil system | m2 | 1319.807 |  | 0 |  |  |  | znížená | 0 | 0 | 0 | 0 | 0 | 0 | 4 | K | 2 | ROZPOCET | 0 | 0 | 0 | 0 | 0 | 2 | 0 | 4 | 52
27 | K | 62246325889r | M+D Povrchova uprava: Bionicky náter 2x samočistiacou farbou referenčný material: Sto Lotusan Color G, povrchova uprava KZS | m2 | 799.817 |  | 0 |  |  |  | znížená | 0 | 0 | 0 | 0 | 0 | 0 | 4 | K | 2 | ROZPOCET | 0 | 0 | 0 | 0 | 0 | 2 | 0 | 4 | 54
28 | K | 62246325890r | M+D Povrchova uprava: Natiahnutie Silikon-živičnou omietkou, referenčný material: Sto Silco MP ( frakcia 0,5mm ) | m2 | 169.584 |  | 0 |  |  |  | znížená | 0 | 0 | 0 | 0 | 0 | 0 | 4 | K | 2 | ROZPOCET | 0 | 0 | 0 | 0 | 0 | 2 | 0 | 4 | 56
29 | K | 62246325891r | M+D Systemoveho kontaktneho zateplenia: referenčny material: Sto Therm Mineral 1 ( MW- PAROC 150mm ) vrátane pružnej armo. hmoty (pri 0,5% natiahnuti nepraskne) + sklotextilnej sietky 165g/m2, bez povrchovej upravy, kotvy su STO STR U 2G, 6ks/1m2 | m2 | 169.584 |  | 0 |  |  |  | znížená | 0 | 0 | 0 | 0 | 0 | 0 | 4 | K | 2 | ROZPOCET | 0 | 0 | 0 | 0 | 0 | 2 | 0 | 4 | 58
30 | K | 62246325892r | M+D Systemove lišty a prislušenstvo potrebne pre realizaciu Kontaktneho zateplenia | ks | 1 |  | 0 |  |  |  | znížená | 0 | 0 | 0 | 0 | 0 | 0 | 4 | K | 2 | ROZPOCET | 0 | 0 | 0 | 0 | 0 | 2 | 0 | 4 | 60
31 | K | 625251339 | Kontaktný zatepľovací systém hr. 150 mm - minerálne riešenie, bez povrchovej úpravy, vrátane skletextilnej sieťky - skladba S2 | m2 | 173.767 |  | 0 |  |  |  | znížená | 0 | 0 | 0 | 0 | 0 | 0 | 4 | K | 2 | ROZPOCET | 0 | 0 | 0 | 0 | 0 | 2 | 0 | 4 | 62
32 | K | 631312611 | Mazanina z betónu prostého (m3) tr. C 16/20 hr.nad 50 do 80 mm | m3 | 34.806 |  | 0 |  |  |  | znížená | 0 | 0 | 0 | 0 | 0 | 0 | 4 | K | 2 | ROZPOCET | 0 | 0 | 0 | 0 | 0 | 2 | 0 | 4 | 64
33 | K | 631571003 | Násyp zo štrku (pre spevnenie podkladu) | m3 | 36.168 |  | 0 |  |  |  | znížená | 0 | 0 | 0 | 0 | 0 | 0 | 4 | K | 2 | ROZPOCET | 0 | 0 | 0 | 0 | 0 | 2 | 0 | 4 | 66
34 | K | 631583011 | Zhotovenie násypu pod podlahy, mazaniny a dlažby zo sute so zhutnením | m3 | 73.28 |  | 0 |  |  |  | znížená | 0 | 0 | 0 | 0 | 0 | 0 | 4 | K | 2 | ROZPOCET | 0 | 0 | 0 | 0 | 0 | 2 | 0 | 4 | 68
35 | K | 632001051 | D+M Penetračný náter pre stierky a potery | m2 | 302.39 |  | 0 |  |  |  | znížená | 0 | 0 | 0 | 0 | 0 | 0 | 4 | K | 2 | ROZPOCET | 0 | 0 | 0 | 0 | 0 | 2 | 0 | 4 | 70
36 | K | 632450300r | Samonivelizačný poter hr. 10 mm | m2 | 302.39 |  | 0 |  |  |  | znížená | 0 | 0 | 0 | 0 | 0 | 0 | 4 | K | 2 | ROZPOCET | 0 | 0 | 0 | 0 | 0 | 2 | 0 | 4 | 72
37 | K | 632477203 | Nivelačný poter hr. 5 mm | m2 | 219.08 |  | 0 |  |  |  | znížená | 0 | 0 | 0 | 0 | 0 | 0 | 4 | K | 2 | ROZPOCET | 0 | 0 | 0 | 0 | 0 | 2 | 0 | 4 | 74
| D | 9 | Ostatné konštrukcie a práce-búranie |  |  |  | 0 | [5 empty] | 0 |  | 0 |  | 0 | 1 | D | 1 | ROZPOCET | [6 empty] | 0
38 | K | 941941041 | Montáž lešenia ľahkého pracovného radového s podlahami šírky nad 1,00 do 1,20 m, výšky do 10 m | m2 | 1296.475 |  | 0 |  |  |  | znížená | 0 | 0 | 0 | 0 | 0 | 0 | 4 | K | 2 | ROZPOCET | 0 | 0 | 0 | 0 | 0 | 2 | 0 | 4 | 76
39 | K | 941941291 | Príplatok za prvý a každý ďalší i začatý mesiac použitia lešenia ľahkého pracovného radového s podlahami šírky nad 1,00 do 1,20 m, výšky do 10 m | m2 | 6482.375 |  | 0 |  |  |  | znížená | 0 | 0 | 0 | 0 | 0 | 0 | 4 | K | 2 | ROZPOCET | 0 | 0 | 0 | 0 | 0 | 2 | 0 | 4 | 78
40 | K | 941941841 | Demontáž lešenia ľahkého pracovného radového s podlahami šírky nad 1,00 do 1,20 m, výšky do 10 m | m2 | 1296.475 |  | 0 |  |  |  | znížená | 0 | 0 | 0 | 0 | 0 | 0 | 4 | K | 2 | ROZPOCET | 0 | 0 | 0 | 0 | 0 | 2 | 0 | 4 | 80
41 | K | 944944103 | Ochranná sieť na boku lešenia zo siete Baumit | m2 | 1296.475 |  | 0 |  |  |  | znížená | 0 | 0 | 0 | 0 | 0 | 0 | 4 | K | 2 | ROZPOCET | 0 | 0 | 0 | 0 | 0 | 2 | 0 | 4 | 82
42 | K | 944944803 | Demontáž ochrannej siete na boku lešenia zo siete Baumit | m2 | 1296.475 |  | 0 |  |  |  | znížená | 0 | 0 | 0 | 0 | 0 | 0 | 4 | K | 2 | ROZPOCET | 0 | 0 | 0 | 0 | 0 | 2 | 0 | 4 | 84
| D | 99 | Presun hmôt HSV |  |  |  | 0 | [5 empty] | 0 |  | 0 |  | 0 | 1 | D | 1 | ROZPOCET | [6 empty] | 0
43 | K | 999281111 | Presun hmôt pre opravy a údržbu objektov vrátane vonkajších plášťov výšky do 25 m | t | 407.298 |  | 0 |  |  |  | znížená | 0 | 0 | 0 | 0 | 0 | 0 | 4 | K | 2 | ROZPOCET | 0 | 0 | 0 | 0 | 0 | 2 | 0 | 4 | 86
| D | PSV | Práce a dodávky PSV |  |  |  | 0 | [5 empty] | 0 |  | 0 |  | 0 | 2 | D | 0 | ROZPOCET | [6 empty] | 0
| D | 711 | Izolácie proti vode a vlhkosti |  |  |  | 0 | [5 empty] | 0 |  | 0 |  | 0 | 2 | D | 1 | ROZPOCET | [6 empty] | 0
44 | K | 7111311010 | M+D Separačná fólia | m2 | 423.31 |  | 0 |  |  |  | znížená | 0 | 0 | 0 | 0 | 0 | 0 | 16 | K | 2 | ROZPOCET | 0 | 0 | 0 | 0 | 0 | 2 | 0 | 16 | 88
45 | K | 71113110112 | M+D Penetračný náter pod nášlapné vrstvy podláh na betónovú mazaninu | m2 | 1850.95 |  | 0 |  |  |  | znížená | 0 | 0 | 0 | 0 | 0 | 0 | 16 | K | 2 | ROZPOCET | 0 | 0 | 0 | 0 | 0 | 2 | 0 | 16 | 90
46 | K | 71113110121 | M+D Poistná hydroizolačná stierka na cementovej báze vo dvoch vrstvách ref. Epasit ds, spotreba 2x2,5kg/m2 | m2 | 344.119 |  | 0 |  |  |  | znížená | 0 | 0 | 0 | 0 | 0 | 0 | 16 | K | 2 | ROZPOCET | 0 | 0 | 0 | 0 | 0 | 2 | 0 | 16 | 92
47 | K | 71113110122 | M+D Penetračný náter pre sanačnú poistnú hydroizolačnú stierku vrátane kontaktného náteru | m2 | 322.28 |  | 0 |  |  |  | znížená | 0 | 0 | 0 | 0 | 0 | 0 | 16 | K | 2 | ROZPOCET | 0 | 0 | 0 | 0 | 0 | 2 | 0 | 16 | 94
48 | K | 711111001 | Zhotovenie izolácie proti zemnej vlhkosti vodorovná náterom penetračným za studena | m2 | 469.11 |  | 0 |  |  |  | znížená | 0 | 0 | 0 | 0 | 0 | 0 | 16 | K | 2 | ROZPOCET | 0 | 0 | 0 | 0 | 0 | 2 | 0 | 16 | 96
49 | K | 711112001 | Zhotovenie izolácie proti zemnej vlhkosti zvislá penetračným náterom za studena | m2 | 122.04 |  | 0 |  |  |  | znížená | 0 | 0 | 0 | 0 | 0 | 0 | 16 | K | 2 | ROZPOCET | 0 | 0 | 0 | 0 | 0 | 2 | 0 | 16 | 98
50 | M | 1116315000 | Lak asfaltový ALP-PENETRAL v sudoch | t | 0.207 |  | 0 |  |  |  | znížená | 0 | 0 | 0 | 0 | 0 | 0 | 32 | M | 2 | ROZPOCET | 0 | 0 | 0 | 0 | 0 | 2 | 0 | 16 | 100
51 | K | 711141559 | Zhotovenie izolácie proti zemnej vlhkosti a tlakovej vode vodorovná NAIP pritavením | m2 | 469.11 |  | 0 |  |  |  | znížená | 0 | 0 | 0 | 0 | 0 | 0 | 16 | K | 2 | ROZPOCET | 0 | 0 | 0 | 0 | 0 | 2 | 0 | 16 | 102
52 | K | 711142559 | Zhotovenie izolácie proti zemnej vlhkosti a tlakovej vode zvislá NAIP pritavením | m2 | 128.565 |  | 0 |  |  |  | znížená | 0 | 0 | 0 | 0 | 0 | 0 | 16 | K | 2 | ROZPOCET | 0 | 0 | 0 | 0 | 0 | 2 | 0 | 16 | 104
53 | M | 6285271250 | Hydroizolačná vrstva na báze bitúmenov ref. FOALBIT | m2 | 672.319 |  | 0 |  |  |  | znížená | 0 | 0 | 0 | 0 | 0 | 0 | 32 | M | 2 | ROZPOCET | 0 | 0 | 0 | 0 | 0 | 2 | 0 | 16 | 106
54 | M | 6283221000 | Hydroizolácia z asfaltových pásov v jednej vrstve | m2 | 7.504 |  | 0 |  |  |  | znížená | 0 | 0 | 0 | 0 | 0 | 0 | 32 | M | 2 | ROZPOCET | 0 | 0 | 0 | 0 | 0 | 2 | 0 | 16 | 108
55 | K | 711462301 | Hydroizolačná stierka ref. AQUAFIN-2K hr. 2,5 mm na ploche vodorovnej | m2 | 104.53 |  | 0 |  |  |  | znížená | 0 | 0 | 0 | 0 | 0 | 0 | 16 | K | 2 | ROZPOCET | 0 | 0 | 0 | 0 | 0 | 2 | 0 | 16 | 110
56 | K | 711463301 | Hydroizolačná stierka ref. AQUAFIN-2K hr. 2,5 mm na ploche zvislej | m2 | 178.064 |  | 0 |  |  |  | znížená | 0 | 0 | 0 | 0 | 0 | 0 | 16 | K | 2 | ROZPOCET | 0 | 0 | 0 | 0 | 0 | 2 | 0 | 16 | 112
57 | K | 998711203 | Presun hmôt pre izoláciu proti vode v objektoch výšky nad 12 do 60 m | % |  |  | 0 |  |  |  | znížená | 0 | 0 | 0 | 0 | 0 | 0 | 16 | K | 2 | ROZPOCET | 0 | 0 | 0 | 0 | 0 | 2 | 0 | 16 | 114
| D | 713 | Izolácie tepelné |  |  |  | 0 | [5 empty] | 0 |  | 0 |  | 0 | 2 | D | 1 | ROZPOCET | [6 empty] | 0
58 | K | 713120008r | M+D Hliníková parozábrana hr.4mm -v skladbe podláh | m2 | 435.62 |  | 0 |  |  |  | znížená | 0 | 0 | 0 | 0 | 0 | 0 | 16 | K | 2 | ROZPOCET | 0 | 0 | 0 | 0 | 0 | 2 | 0 | 16 | 116
59 | K | 713120010 | Zakrývanie tepelnej izolácie podláh PE fóliou | m2 | 441.34 |  | 0 |  |  |  | znížená | 0 | 0 | 0 | 0 | 0 | 0 | 16 | K | 2 | ROZPOCET | 0 | 0 | 0 | 0 | 0 | 2 | 0 | 16 | 118
60 | M | 2837577008 | Krycia PE fólia | m2 | 507.541 |  | 0 |  |  |  | znížená | 0 | 0 | 0 | 0 | 0 | 0 | 32 | M | 2 | ROZPOCET | 0 | 0 | 0 | 0 | 0 | 2 | 0 | 16 | 120
61 | K | 713121111 | Montáž tepelnej izolácie podláh minerálnou vlnou, kladená voľne v jednej vrstve | m2 | 1294.69 |  | 0 |  |  |  | znížená | 0 | 0 | 0 | 0 | 0 | 0 | 16 | K | 2 | ROZPOCET | 0 | 0 | 0 | 0 | 0 | 2 | 0 | 16 | 122
62 | M | 6314150500 | Kročajová izolácia z kamennej vlny hr.20mm | m2 | 802.597 |  | 0 |  |  |  | znížená | 0 | 0 | 0 | 0 | 0 | 0 | 32 | M | 2 | ROZPOCET | 0 | 0 | 0 | 0 | 0 | 2 | 0 | 16 | 124
63 | M | 6314150520 | Kročajová izolácia z kamennej vlny hr.30mm | m2 | 73.654 |  | 0 |  |  |  | znížená | 0 | 0 | 0 | 0 | 0 | 0 | 32 | M | 2 | ROZPOCET | 0 | 0 | 0 | 0 | 0 | 2 | 0 | 16 | 126
64 | M | 6314401060 | Minerálna vlna hr.300mm | m2 | 444.332 |  | 0 |  |  |  | znížená | 0 | 0 | 0 | 0 | 0 | 0 | 32 | M | 2 | ROZPOCET | 0 | 0 | 0 | 0 | 0 | 2 | 0 | 16 | 128
65 | K | 7131211125 | M+D Kročajová izolácia ref. Insulparq hr.3mm | m2 | 190.27 |  | 0 |  |  |  | znížená | 0 | 0 | 0 | 0 | 0 | 0 | 16 | K | 2 | ROZPOCET | 0 | 0 | 0 | 0 | 0 | 2 | 0 | 16 | 130
66 | K | 713122111 | Montáž tepelnej izolácie podláh polystyrénom, kladeným voľne v jednej vrstve | m2 | 423.31 |  | 0 |  |  |  | znížená | 0 | 0 | 0 | 0 | 0 | 0 | 16 | K | 2 | ROZPOCET | 0 | 0 | 0 | 0 | 0 | 2 | 0 | 16 | 132
67 | M | 2837653443 | EPS šedý 120 mm | m2 | 226.601 |  | 0 |  |  |  | znížená | 0 | 0 | 0 | 0 | 0 | 0 | 32 | M | 2 | ROZPOCET | 0 | 0 | 0 | 0 | 0 | 2 | 0 | 16 | 134
68 | M | 2837653444 | EPS šedý 140 mm | m2 | 217.875 |  | 0 |  |  |  | znížená | 0 | 0 | 0 | 0 | 0 | 0 | 32 | M | 2 | ROZPOCET | 0 | 0 | 0 | 0 | 0 | 2 | 0 | 16 | 136
69 | K | 713132211 | Montáž tepelnej izolácie podzemných stien a základov xps celoplošným prilepením | m2 | 6.525 |  | 0 |  |  |  | znížená | 0 | 0 | 0 | 0 | 0 | 0 | 16 | K | 2 | ROZPOCET | 0 | 0 | 0 | 0 | 0 | 2 | 0 | 16 | 138
70 | M | 2837650030 | Extrudovaný polystyrén - XPS hrúbka 50 mm | m2 | 6.851 |  | 0 |  |  |  | znížená | 0 | 0 | 0 | 0 | 0 | 0 | 32 | M | 2 | ROZPOCET | 0 | 0 | 0 | 0 | 0 | 2 | 0 | 16 | 140
71 | K | 998713203 | Presun hmôt pre izolácie tepelné v objektoch výšky nad 12 m do 24 m | % |  |  | 0 |  |  |  | znížená | 0 | 0 | 0 | 0 | 0 | 0 | 16 | K | 2 | ROZPOCET | 0 | 0 | 0 | 0 | 0 | 2 | 0 | 16 | 142
| D | 763 | Konštrukcie - drevostavby |  |  |  | 0 | [5 empty] | 0 |  | 0 |  | 0 | 2 | D | 1 | ROZPOCET | [6 empty] | 0
72 | K | 763153040 | Montáž sadrovláknitej podlahy Knauf Vidafloor F131, F132 | m2 | 201.92 |  | 0 |  |  |  | znížená | 0 | 0 | 0 | 0 | 0 | 0 | 16 | K | 2 | ROZPOCET | 0 | 0 | 0 | 0 | 0 | 2 | 0 | 16 | 144
73 | M | 5903024070 | Továrensky zlepené sadrovláknité dosky, suché podlahy refl VIDIFLOOR F131 2x10mm 50x150 cm č.6967 | m2 | 212.016 |  | 0 |  |  |  | znížená | 0 | 0 | 0 | 0 | 0 | 0 | 32 | M | 2 | ROZPOCET | 0 | 0 | 0 | 0 | 0 | 2 | 0 | 16 | 146
74 | K | 998763403 | Presun hmôt pre sádrokartónové konštrukcie v stavbách(objektoch )výšky od 7 do 24 m | % |  |  | 0 |  |  |  | znížená | 0 | 0 | 0 | 0 | 0 | 0 | 16 | K | 2 | ROZPOCET | 0 | 0 | 0 | 0 | 0 | 2 | 0 | 16 | 148
| D | 764 | Konštrukcie klampiarske |  |  |  | 0 | [5 empty] | 0 |  | 0 |  | 0 | 2 | D | 1 | ROZPOCET | [6 empty] | 0
75 | K | 764311302x | Kz2 Vyhotovenie dažďových zvodov DN 120, 80 | bm | 123.85 |  | 0 |  |  |  | znížená | 0 | 0 | 0 | 0 | 0 | 0 | 16 | K | 2 | ROZPOCET | 0 | 0 | 0 | 0 | 0 | 2 | 0 | 16 | 150
76 | M | 5534419212 | Dažďový zvod DN 120 ref. PREFA | bm | 113 |  | 0 |  |  |  | znížená | 0 | 0 | 0 | 0 | 0 | 0 | 32 | M | 2 | ROZPOCET | 0 | 0 | 0 | 0 | 0 | 2 | 0 | 16 | 152
77 | M | 5534419213 | Dažďový zvod DN 80 ref. PREFA | bm | 12 |  | 0 |  |  |  | znížená | 0 | 0 | 0 | 0 | 0 | 0 | 32 | M | 2 | ROZPOCET | 0 | 0 | 0 | 0 | 0 | 2 | 0 | 16 | 154
78 | K | 764311305x | Kz5 Montáž zvodových objímok DN 120, 80 | ks | 75 |  | 0 |  |  |  | znížená | 0 | 0 | 0 | 0 | 0 | 0 | 16 | K | 2 | ROZPOCET | 0 | 0 | 0 | 0 | 0 | 2 | 0 | 16 | 156
79 | M | 5534419217 | Zvodová objímka dl. tŕňa 200 mm, DN 120 ref. PREFA | ks | 68 |  | 0 |  |  |  | znížená | 0 | 0 | 0 | 0 | 0 | 0 | 32 | M | 2 | ROZPOCET | 0 | 0 | 0 | 0 | 0 | 2 | 0 | 16 | 158
80 | M | 5534419218 | Zvodová objímka dl. tŕňa 200 mm, DN 80 ref. PREFA | ks | 7 |  | 0 |  |  |  | znížená | 0 | 0 | 0 | 0 | 0 | 0 | 32 | M | 2 | ROZPOCET | 0 | 0 | 0 | 0 | 0 | 2 | 0 | 16 | 160
81 | K | 764311307x | Kz7 Montáž zvodových kolien DN 120, 80 | ks | 28 |  | 0 |  |  |  | znížená | 0 | 0 | 0 | 0 | 0 | 0 | 16 | K | 2 | ROZPOCET | 0 | 0 | 0 | 0 | 0 | 2 | 0 | 16 | 162
82 | M | 5534419221 | Zvodové koleno 72°- DN 120 ref. PREFA | ks | 26 |  | 0 |  |  |  | znížená | 0 | 0 | 0 | 0 | 0 | 0 | 32 | M | 2 | ROZPOCET | 0 | 0 | 0 | 0 | 0 | 2 | 0 | 16 | 164
83 | M | 5534419222 | Zvodové koleno 72°- DN 80 ref. PREFA | ks | 2 |  | 0 |  |  |  | znížená | 0 | 0 | 0 | 0 | 0 | 0 | 32 | M | 2 | ROZPOCET | 0 | 0 | 0 | 0 | 0 | 2 | 0 | 16 | 166
84 | K | 764311309x | Kz9 Montáž výtokových kolien DN 80 | ks | 10 |  | 0 |  |  |  | znížená | 0 | 0 | 0 | 0 | 0 | 0 | 16 | K | 2 | ROZPOCET | 0 | 0 | 0 | 0 | 0 | 2 | 0 | 16 | 168
85 | M | 5534419224 | Zvodové koleno 85°- DN 80 ref. PREFA | ks | 3 |  | 0 |  |  |  | znížená | 0 | 0 | 0 | 0 | 0 | 0 | 32 | M | 2 | ROZPOCET | 0 | 0 | 0 | 0 | 0 | 2 | 0 | 16 | 170
86 | K | 764311312x | KZ12 Montáž spevného zvodu v napojení na ležatú kanalizáciu | ks | 5 |  | 0 |  |  |  | znížená | 0 | 0 | 0 | 0 | 0 | 0 | 16 | K | 2 | ROZPOCET | 0 | 0 | 0 | 0 | 0 | 2 | 0 | 16 | 172
87 | M | 5534419227 | Dažďový zvod ref. PREFA hr.1,6 mm, dl. 1,45 m | ks | 8 |  | 0 |  |  |  | znížená | 0 | 0 | 0 | 0 | 0 | 0 | 32 | M | 2 | ROZPOCET | 0 | 0 | 0 | 0 | 0 | 2 | 0 | 16 | 174
88 | K | 764311314x | Kl01 Oplechovanie ríms z Al plechu P.10 / ref. PREFALZ - kvalita H 41/STN EN 1396 | bm | 42 |  | 0 |  |  |  | znížená | 0 | 0 | 0 | 0 | 0 | 0 | 16 | K | 2 | ROZPOCET | 0 | 0 | 0 | 0 | 0 | 2 | 0 | 16 | 176
89 | M | 5534419231 | AL plech ref. PREFALZ hr.0,7 mm, r.š. 156 mm | bm | 42 |  | 0 |  |  |  | znížená | 0 | 0 | 0 | 0 | 0 | 0 | 32 | M | 2 | ROZPOCET | 0 | 0 | 0 | 0 | 0 | 2 | 0 | 16 | 178
90 | M | 5534419232 | Vystužujúci pás FeZn hr. 0,8 mm, r.š. 125 mm | bm | 42 |  | 0 |  |  |  | znížená | 0 | 0 | 0 | 0 | 0 | 0 | 32 | M | 2 | ROZPOCET | 0 | 0 | 0 | 0 | 0 | 2 | 0 | 16 | 180
91 | M | 5534419233 | Lepenie oplechovania - ref. ENKOLIT lepidlo 2,5-3,0 Kg/m2 | bm | 42 |  | 0 |  |  |  | znížená | 0 | 0 | 0 | 0 | 0 | 0 | 32 | M | 2 | ROZPOCET | 0 | 0 | 0 | 0 | 0 | 2 | 0 | 16 | 182
92 | K | 764311315x | Kl02 Oplechovanie ríms z Al plechu P.10 / ref. PREFALZ - kvalita H 41/STN EN 1396 | bm | 108.34 |  | 0 |  |  |  | znížená | 0 | 0 | 0 | 0 | 0 | 0 | 16 | K | 2 | ROZPOCET | 0 | 0 | 0 | 0 | 0 | 2 | 0 | 16 | 184
93 | M | 5534419234 | AL plech ref. PREFALZ hr.0,7 mm, r.š. 256 mm + 125 mm / omiet.lišta | bm | 108.34 |  | 0 |  |  |  | znížená | 0 | 0 | 0 | 0 | 0 | 0 | 32 | M | 2 | ROZPOCET | 0 | 0 | 0 | 0 | 0 | 2 | 0 | 16 | 186
94 | M | 5534419235 | Vystužujúci pás FeZn hr. 0,8 mm, r.š. 167 mm | bm | 108.34 |  | 0 |  |  |  | znížená | 0 | 0 | 0 | 0 | 0 | 0 | 32 | M | 2 | ROZPOCET | 0 | 0 | 0 | 0 | 0 | 2 | 0 | 16 | 188
95 | M | 5534419236 | Lepenie oplechovania - ref. ENKOLIT lepidlo 2,5-3,0 Kg/m2 | bm | 108.34 |  | 0 |  |  |  | znížená | 0 | 0 | 0 | 0 | 0 | 0 | 32 | M | 2 | ROZPOCET | 0 | 0 | 0 | 0 | 0 | 2 | 0 | 16 | 190
96 | K | 764311316x | Kl03 Oplechovanie ríms z Al plechu P.10 / ref. PREFALZ - kvalita H 41/STN EN 1396 | bm | 103.75 |  | 0 |  |  |  | znížená | 0 | 0 | 0 | 0 | 0 | 0 | 16 | K | 2 | ROZPOCET | 0 | 0 | 0 | 0 | 0 | 2 | 0 | 16 | 192
97 | M | 5534419237 | AL plech ref. PREFALZ hr.0,7 mm, r.š. 198 mm | bm | 103.75 |  | 0 |  |  |  | znížená | 0 | 0 | 0 | 0 | 0 | 0 | 32 | M | 2 | ROZPOCET | 0 | 0 | 0 | 0 | 0 | 2 | 0 | 16 | 194
98 | M | 5534419238 | Vystužujúci pás FeZn hr. 0,8 mm, r.š. 125 mm | bm | 103.75 |  | 0 |  |  |  | znížená | 0 | 0 | 0 | 0 | 0 | 0 | 32 | M | 2 | ROZPOCET | 0 | 0 | 0 | 0 | 0 | 2 | 0 | 16 | 196
99 | M | 5534419239 | Lepenie oplechovania - ref. ENKOLIT lepidlo 2,5-3,0 Kg/m2 | bm | 103.75 |  | 0 |  |  |  | znížená | 0 | 0 | 0 | 0 | 0 | 0 | 32 | M | 2 | ROZPOCET | 0 | 0 | 0 | 0 | 0 | 2 | 0 | 16 | 198
100 | K | 764311317x | Kl04 Oplechovanie ríms z Al plechu P.10 / ref PREFALZ - kvalita H 41/STN EN 1396 | bm | 61.8 |  | 0 |  |  |  | znížená | 0 | 0 | 0 | 0 | 0 | 0 | 16 | K | 2 | ROZPOCET | 0 | 0 | 0 | 0 | 0 | 2 | 0 | 16 | 200
101 | M | 5534419240 | Omiet. lišta ref. PREFALZ hr.0,7 mm, r.š. 356 mm + 125 mm | bm | 61.8 |  | 0 |  |  |  | znížená | 0 | 0 | 0 | 0 | 0 | 0 | 32 | M | 2 | ROZPOCET | 0 | 0 | 0 | 0 | 0 | 2 | 0 | 16 | 202
102 | M | 5534419241 | Vystužujúci pás FeZn hr. 0,8 mm, r.š. 167 mm | bm | 61.8 |  | 0 |  |  |  | znížená | 0 | 0 | 0 | 0 | 0 | 0 | 32 | M | 2 | ROZPOCET | 0 | 0 | 0 | 0 | 0 | 2 | 0 | 16 | 204
103 | M | 5534419242 | Lepenie oplechovania - ref. ENKOLIT lepidlo 2,5-3,0 Kg/m2 | bm | 61.8 |  | 0 |  |  |  | znížená | 0 | 0 | 0 | 0 | 0 | 0 | 32 | M | 2 | ROZPOCET | 0 | 0 | 0 | 0 | 0 | 2 | 0 | 16 | 206
104 | K | 764311323x | Kl08 Oplechovanie balkónov z Al plechu P.10 /ref. PREFALZ, H 41/STN EN 1396 | bm | 33.38 |  | 0 |  |  |  | znížená | 0 | 0 | 0 | 0 | 0 | 0 | 16 | K | 2 | ROZPOCET | 0 | 0 | 0 | 0 | 0 | 2 | 0 | 16 | 208
105 | M | 5534419258 | AL plech ref. PREFALZ hr.0,7 mm, r.š. 176 mm | bm | 33.38 |  | 0 |  |  |  | znížená | 0 | 0 | 0 | 0 | 0 | 0 | 32 | M | 2 | ROZPOCET | 0 | 0 | 0 | 0 | 0 | 2 | 0 | 16 | 210
106 | M | 5534419259 | Vystužujúci pás FeZn hr. 0,8 mm, r.š. 125 mm | bm | 33.38 |  | 0 |  |  |  | znížená | 0 | 0 | 0 | 0 | 0 | 0 | 32 | M | 2 | ROZPOCET | 0 | 0 | 0 | 0 | 0 | 2 | 0 | 16 | 212
107 | M | 5534419260 | Separačná vrstva ref. BAUDER TOP UDS hr. 3 mm, stratné 10% | bm | 33.38 |  | 0 |  |  |  | znížená | 0 | 0 | 0 | 0 | 0 | 0 | 32 | M | 2 | ROZPOCET | 0 | 0 | 0 | 0 | 0 | 2 | 0 | 16 | 214
108 | K | 764311340x | Spojovacie prostriedky pre klampiarske konštrukcie z AL plechu | ks | 1 |  | 0 |  |  |  | znížená | 0 | 0 | 0 | 0 | 0 | 0 | 16 | K | 2 | ROZPOCET | 0 | 0 | 0 | 0 | 0 | 2 | 0 | 16 | 216
109 | K | 998764203 | Presun hmôt pre konštrukcie klampiarske v objektoch výšky nad 12 do 24 m | % |  |  | 0 |  |  |  | znížená | 0 | 0 | 0 | 0 | 0 | 0 | 16 | K | 2 | ROZPOCET | 0 | 0 | 0 | 0 | 0 | 2 | 0 | 16 | 218
| D | 766 | Konštrukcie stolárske |  |  |  | 0 | [5 empty] | 0 |  | 0 |  | 0 | 2 | D | 1 | ROZPOCET | [6 empty] | 0
110 | K | 7666621207 | M+D Exteriérové bezpečnostné jednok. plné dvere vrat. zárubne a boč. svetlíka D08a 1,342x2,85m - krídlo bezpeč. rám+drev výplň.panel, svetlík z bezpeč.sklo, zárubeň bezpečnostná., povrch.úprav.orech dýha, kovanie matné antikoro, zám.bezpeč. -popis viď PD! | ks | 2 |  | 0 |  |  |  | znížená | 0 | 0 | 0 | 0 | 0 | 0 | 16 | K | 2 | ROZPOCET | 0 | 0 | 0 | 0 | 0 | 2 | 0 | 16 | 220
111 | K | 7666621210 | M+D Exteriérové drev. dvojk.dvere D11a 1,28x2,15m vrát. nasvetlíka - krídlo masív+sklo,kazet., zárubeň protipožiarna drevená replika, povrch.úprav. podľa predlohy, kovanie podľ.predlohy, zám.vložkový, s prahom PO EI-C30/C2,koord. zatváran. - popis viď PD! | ks | 1 |  | 0 |  |  |  | znížená | 0 | 0 | 0 | 0 | 0 | 0 | 16 | K | 2 | ROZPOCET | 0 | 0 | 0 | 0 | 0 | 2 | 0 | 16 | 222
112 | K | 7666650500 | M+D Remeselná obnova štvorkrídlové okno W01b 1,26x2,3m - zachovať, obnoviť príp. náhrada dobovými analógiami, ident.pôv.povrch.vrstvu, pretmeliť,konzervovať, vrát. parapetu, rámu, okenníc, kovania, lemovania okna - popis viď PD! | ks | 2 |  | 0 |  |  |  | znížená | 0 | 0 | 0 | 0 | 0 | 0 | 16 | K | 2 | ROZPOCET | 0 | 0 | 0 | 0 | 0 | 2 | 0 | 16 | 224
113 | K | 7666650501 | M+D Remeselná obnova štvorkrídlové okno W02b 1,78x2,28m - zachovať, obnoviť príp. náhrada dobovými analógiami, ident.pôv.povrch.vrstvu, pretmeliť,konzervovať, vrát. parapetu, rámu, okenníc, kovania, lemovania okna - popis viď PD! | ks | 6 |  | 0 |  |  |  | znížená | 0 | 0 | 0 | 0 | 0 | 0 | 16 | K | 2 | ROZPOCET | 0 | 0 | 0 | 0 | 0 | 2 | 0 | 16 | 226
114 | K | 7666650502 | M+D Remeselná obnova štvorkrídlové okno W03b 1,78x3,26m - zachovať, obnoviť príp. náhrada dobovými analógiami, ident.pôv.povrch.vrstvu, pretmeliť,konzervovať, vrát. parapetu, rámu, okenníc, kovania, lemovania okna - popis viď PD! | ks | 2 |  | 0 |  |  |  | znížená | 0 | 0 | 0 | 0 | 0 | 0 | 16 | K | 2 | ROZPOCET | 0 | 0 | 0 | 0 | 0 | 2 | 0 | 16 | 228
115 | K | 7666650503 | M+D Remeselná obnova štvorkrídlové okno W04b 1,62x2,9m - zachovať, obnoviť príp. náhrada dobovými analógiami, ident.pôv.povrch.vrstvu, pretmeliť,konzervovať, vrát. parapetu, rámu, okenníc, kovania, lemovania okna - popis viď PD! | ks | 2 |  | 0 |  |  |  | znížená | 0 | 0 | 0 | 0 | 0 | 0 | 16 | K | 2 | ROZPOCET | 0 | 0 | 0 | 0 | 0 | 2 | 0 | 16 | 230
116 | K | 7666650504 | M+D Remeselná obnova dvojk. dvere s nadsvetlíkom W05b 1,47x3,12m - zachovať, obnoviť príp. náhrada dobovými analógiami, ident.pôv.povrch.vrstvu, pretmeliť,konzervovať,zachovať pánty a kľučku - popis viď PD! | ks | 1 |  | 0 |  |  |  | znížená | 0 | 0 | 0 | 0 | 0 | 0 | 16 | K | 2 | ROZPOCET | 0 | 0 | 0 | 0 | 0 | 2 | 0 | 16 | 232
117 | K | 7666650505 | M+D Remeselná obnova dvojk. dvere s nadsvetlíkom W06b 1,4x2,56m - zachovať, obnoviť príp. náhrada dobovými analógiami, ident.pôv.povrch.vrstvu, pretmeliť,konzervovať,zachovať pánty a kľučku, sfunkčniť okenice - popis viď PD! | ks | 1 |  | 0 |  |  |  | znížená | 0 | 0 | 0 | 0 | 0 | 0 | 16 | K | 2 | ROZPOCET | 0 | 0 | 0 | 0 | 0 | 2 | 0 | 16 | 234
118 | K | 7666650506 | M+D Remeselná obnova sedemkríd. zasklenná stena W07b 2,16x2,03m - zachovať, obnoviť príp. náhrada dobovými analógiami, ident.pôv.povrch.vrstvu, pretmeliť,konzervovať, vrát. parapetu, rámu, kovania, - popis viď PD! | ks | 1 |  | 0 |  |  |  | znížená | 0 | 0 | 0 | 0 | 0 | 0 | 16 | K | 2 | ROZPOCET | 0 | 0 | 0 | 0 | 0 | 2 | 0 | 16 | 236
119 | K | 7666650507 | M+D Replika štvorkrídlového okna W01a 1,3x2,05m - vonk. krídlo drevo masív+jednod. zasklenie číre, vnút. krídlo drevo masív izol.dvojsklo číre, vrát. celoobv. tesn. tepelnoiz., kov. imitácia mozadzného kovania, vnút drev. a vonk AL parapetu-popis viď PD! | ks | 18 |  | 0 |  |  |  | znížená | 0 | 0 | 0 | 0 | 0 | 0 | 16 | K | 2 | ROZPOCET | 0 | 0 | 0 | 0 | 0 | 2 | 0 | 16 | 238
120 | K | 7666650508 | M+D Replika dvojkrídlového okna W02a 1x2,07m - vonk. krídlo drevo masív+jednod. zasklenie číre, vnút. krídlo drevo masív izol.dvojsklo číre, vrát. celoobv. tesn. tepelnoiz., kov. imitácia mozadzného kovania, vnút drev. a vonk AL parapetu-popis viď PD! | ks | 2 |  | 0 |  |  |  | znížená | 0 | 0 | 0 | 0 | 0 | 0 | 16 | K | 2 | ROZPOCET | 0 | 0 | 0 | 0 | 0 | 2 | 0 | 16 | 240
121 | K | 7666650509 | M+D Replika šesťkrídlového okna W03a 2,17x2,04m - vonk. krídlo drevo masív+jednod. zasklenie číre, vnút. krídlo drevo masív izol.dvojsklo číre, vrát. celoobv. tesn. tepelnoiz., kov. imitácia mozadzného kovania, vnút drev. a vonk AL parapetu-popis viď PD! | ks | 2 |  | 0 |  |  |  | znížená | 0 | 0 | 0 | 0 | 0 | 0 | 16 | K | 2 | ROZPOCET | 0 | 0 | 0 | 0 | 0 | 2 | 0 | 16 | 242
122 | K | 7666650510 | M+D Replika štvorkrídlového okna W04a 1,1x2m - vonk. krídlo drevo masív+jednod. zasklenie číre, vnút. krídlo drevo masív izol.dvojsklo číre, vrát. celoobv. tesn. tepelnoiz., kov. imitácia mozadzného kovania, vnút drev. a vonk AL parapetu-popis viď PD! | ks | 2 |  | 0 |  |  |  | znížená | 0 | 0 | 0 | 0 | 0 | 0 | 16 | K | 2 | ROZPOCET | 0 | 0 | 0 | 0 | 0 | 2 | 0 | 16 | 244
123 | K | 7666650511 | M+D Replika dvojkrídlového okna W05a 1,19x2,25m - vonk. krídlo drevo masív+jednod. zasklenie číre, vnút. krídlo drevo masív izol.dvojsklo číre, vrát. celoobv. tesn. tepelnoiz., kov. imitácia mozadzného kovania, vnút drev. a vonk AL parapetu-popis viď PD! | ks | 1 |  | 0 |  |  |  | znížená | 0 | 0 | 0 | 0 | 0 | 0 | 16 | K | 2 | ROZPOCET | 0 | 0 | 0 | 0 | 0 | 2 | 0 | 16 | 246
124 | K | 7666650512 | M+D Replika jednokrídlového okna W06a 0,62x0,68m - krídlo drevo masív izol.dvojsklo číre, vrát. celoobv. tesn. tepelnoiz., kov. imitácia mozadzného kovania, vnút drevevný parapet s PO EI 45/A-popis viď PD! | ks | 1 |  | 0 |  |  |  | znížená | 0 | 0 | 0 | 0 | 0 | 0 | 16 | K | 2 | ROZPOCET | 0 | 0 | 0 | 0 | 0 | 2 | 0 | 16 | 248
125 | K | 7666650513 | M+D Replika dvojkrídlového okna W08a 1,29x2,37m - vonk. krídlo drevo masív+jednod. zasklenie číre, vnút. krídlo drevo masív izol.dvojsklo číre, vrát. celoobv. tesn. tepelnoiz., kov. imitácia mozadzného kovania, vnút drev. a vonk AL parapetu-popis viď PD! | ks | 17 |  | 0 |  |  |  | znížená | 0 | 0 | 0 | 0 | 0 | 0 | 16 | K | 2 | ROZPOCET | 0 | 0 | 0 | 0 | 0 | 2 | 0 | 16 | 250
126 | K | 7666650514 | M+D Replika šesťkrídlového okna W09a 2,25x2,91m - vonk. krídlo drevo masív+jednod. zasklenie číre, vnút. krídlo drevo masív izol.dvojsklo číre, vrát. celoobv. tesn. tepelnoiz., kov. imitácia mozadzného kovania, vnút drev. a vonk AL parapetu-popis viď PD! | ks | 2 |  | 0 |  |  |  | znížená | 0 | 0 | 0 | 0 | 0 | 0 | 16 | K | 2 | ROZPOCET | 0 | 0 | 0 | 0 | 0 | 2 | 0 | 16 | 252
127 | K | 7666650515 | M+D Replika štvorkrídlového okna W10a 1,61x3,18m - vonk. krídlo drevo masív+jednod. zasklenie číre, vnút. krídlo drevo masív izol.dvojsklo číre, vrát. celoobv. tesn. tepelnoiz., kov. imitácia mozadzného kovania, vnút drev. a vonk AL parapetu-popis viď PD! | ks | 2 |  | 0 |  |  |  | znížená | 0 | 0 | 0 | 0 | 0 | 0 | 16 | K | 2 | ROZPOCET | 0 | 0 | 0 | 0 | 0 | 2 | 0 | 16 | 254
128 | K | 7666650516 | M+D Replika dvojkrídlového okna W11a 1,2x1,8m - vonk. krídlo drevo masív+jednod. zasklenie číre, vnút. krídlo drevo masív izol.dvojsklo číre, vrát. celoobv. tesn. tepelnoiz., kov. imitácia mozadzného kovania, vnút drev. a vonk AL parapetu-popis viď PD! | ks | 2 |  | 0 |  |  |  | znížená | 0 | 0 | 0 | 0 | 0 | 0 | 16 | K | 2 | ROZPOCET | 0 | 0 | 0 | 0 | 0 | 2 | 0 | 16 | 256
129 | K | 7666650517 | M+D Replika štvorkrídlového okna W12a 1,22x1,58m - vonk. krídlo drevo masív+jednod. zasklenie číre, vnút. krídlo drevo masív izol.dvojsklo číre, vrát. celoobv. tesn. tepelnoiz., kov. imitácia mozadzného kovania, vnút drev. a vonk AL parapetu-popis viď PD! | ks | 7 |  | 0 |  |  |  | znížená | 0 | 0 | 0 | 0 | 0 | 0 | 16 | K | 2 | ROZPOCET | 0 | 0 | 0 | 0 | 0 | 2 | 0 | 16 | 258
130 | K | 7666650518 | M+D Replika dvihkrídlového okna W14a 1,17x1,33m - vonk. krídlo drevo masív+jednod. zasklenie číre, vnút. krídlo drevo masív izol.dvojsklo číre, vrát. celoobv. tesn. tepelnoiz., kov. imitácia mozadzného kovania, vnút drev. a vonk AL parapetu-popis viď PD! | ks | 4 |  | 0 |  |  |  | znížená | 0 | 0 | 0 | 0 | 0 | 0 | 16 | K | 2 | ROZPOCET | 0 | 0 | 0 | 0 | 0 | 2 | 0 | 16 | 260
131 | K | 7666650519 | M+D Replika dvojkrídlových dverí s nadsvetlíkom W15a 1,09x2,3m - dvere masívne drevené, čiastočne zasklenné izolačným čírim dvojsklom, tesnenie celoobvodové tepelnoizolačné, kovanie imitácia dobového, farba - biela lomená-popis viď PD! | ks | 2 |  | 0 |  |  |  | znížená | 0 | 0 | 0 | 0 | 0 | 0 | 16 | K | 2 | ROZPOCET | 0 | 0 | 0 | 0 | 0 | 2 | 0 | 16 | 262
132 | K | 998766203 | Presun hmot pre konštrukcie stolárske v objektoch výšky nad 12 do 24 m | % |  |  | 0 |  |  |  | znížená | 0 | 0 | 0 | 0 | 0 | 0 | 16 | K | 2 | ROZPOCET | 0 | 0 | 0 | 0 | 0 | 2 | 0 | 16 | 264
| D | 767 | Konštrukcie doplnkové kovové |  |  |  | 0 | [5 empty] | 0 |  | 0 |  | 0 | 2 | D | 1 | ROZPOCET | [6 empty] | 0
133 | K | 7674212000 | M+D Hliníkové okno a zdvižno-posuvné dvere W07a 1,43x2,1m - AL rám s preruš. tepel. mostom, zasklenie tepelnoizolačné trojsklo číre, hladké, kovanie kľučka - práš.hliník, zámok ASSA ABLOY, vrátane interiér. AL žalúzie - popis viď PD! | ks | 1 |  | 0 |  |  |  | znížená | 0 | 0 | 0 | 0 | 0 | 0 | 16 | K | 2 | ROZPOCET | 0 | 0 | 0 | 0 | 0 | 2 | 0 | 16 | 266
134 | K | 7674212001 | M+D Hliníkové jeknokrídlové okno W17a 1,02x0,37m RAL 9006 - AL rám, zasklenie tepelnoizolačné dvojsklo číre, hladké,celoobvod. tepelnoizol. tesnenie, kovanie-podľa arch, vrát. vnút. parapet masív, vonk. parapet AL plech - popis viď PD! | ks | 1 |  | 0 |  |  |  | znížená | 0 | 0 | 0 | 0 | 0 | 0 | 16 | K | 2 | ROZPOCET | 0 | 0 | 0 | 0 | 0 | 2 | 0 | 16 | 268
135 | K | 7674212002 | M+D Hliníkové jeknokrídlové okno W18a 1,01x0,44m RAL 9006 - AL rám, zasklenie tepelnoizolačné dvojsklo číre, hladké,celoobvod. tepelnoizol. tesnenie, kovanie-podľa arch, vrát. vnút. parapet masív, vonk. parapet AL plech - popis viď PD! | ks | 1 |  | 0 |  |  |  | znížená | 0 | 0 | 0 | 0 | 0 | 0 | 16 | K | 2 | ROZPOCET | 0 | 0 | 0 | 0 | 0 | 2 | 0 | 16 | 270
136 | K | 7674212003 | M+D Hliníkové dvojkrídlové okno W19a 1,8x0,4m RAL 9006 - AL rám, zasklenie tepelnoizolačné dvojsklo číre, hladké,celoobvod. tepelnoizol. tesnenie, kovanie-podľa arch, vrát. vnút. parapet masív, vonk. parapet AL plech - popis viď PD! | ks | 1 |  | 0 |  |  |  | znížená | 0 | 0 | 0 | 0 | 0 | 0 | 16 | K | 2 | ROZPOCET | 0 | 0 | 0 | 0 | 0 | 2 | 0 | 16 | 272
137 | K | 76765891204 | M+D Nové oceľové dvere 0,9x1,8m - tvar zachovať podľa pôvodných, povrchová úprava pozinkovaním + farba podľa strechy, kľučka iba z interiérovej strany - bližší popis viď PD! Z05a | ks | 1 |  | 0 |  |  |  | znížená | 0 | 0 | 0 | 0 | 0 | 0 | 16 | K | 2 | ROZPOCET | 0 | 0 | 0 | 0 | 0 | 2 | 0 | 16 | 274
138 | K | 76765891208 | M+D Oceľové dvere v bývalom CO kryte 0,8x1,9m s požiarnou odolnosťou EI-C60A a samozatvároačom, vrátane zárubne, kovania farba čierna - bližší popis viď PD! Z09a | ks | 1 |  | 0 |  |  |  | znížená | 0 | 0 | 0 | 0 | 0 | 0 | 16 | K | 2 | ROZPOCET | 0 | 0 | 0 | 0 | 0 | 2 | 0 | 16 | 276
139 | K | 76765891209 | M+D Vetracia mriežka z perforovanej ocele 0,64x0,45m, rám jakl 40/20/1,5, kotvenie z boku do ostenia, pozinkovaná úprava + RAL 9005 - bližší popis viď PD! Z17a1 | ks | 1 |  | 0 |  |  |  | znížená | 0 | 0 | 0 | 0 | 0 | 0 | 16 | K | 2 | ROZPOCET | 0 | 0 | 0 | 0 | 0 | 2 | 0 | 16 | 278
140 | K | 76765891210 | M+D Vetracia mriežka z perforovanej ocele 1,05x0,45m, rám jakl 40/20/1,5, kotvenie z boku do ostenia, pozinkovaná úprava + RAL 9005 - bližší popis viď PD! Z17a2 | ks | 1 |  | 0 |  |  |  | znížená | 0 | 0 | 0 | 0 | 0 | 0 | 16 | K | 2 | ROZPOCET | 0 | 0 | 0 | 0 | 0 | 2 | 0 | 16 | 280
141 | K | 76765891211 | M+D Vetracia mriežka z perforovanej ocele 1,05x0,45m, rám jakl 40/20/1,5, kotvenie z boku do ostenia, pozinkovaná úprava + RAL 9005, mriežka iba na 1/2 rámu - bližší popis viď PD! Z17a2 | ks | 2 |  | 0 |  |  |  | znížená | 0 | 0 | 0 | 0 | 0 | 0 | 16 | K | 2 | ROZPOCET | 0 | 0 | 0 | 0 | 0 | 2 | 0 | 16 | 282
142 | K | 76765891212 | M+D Vetracia mriežka z perforovanej ocele 1x0,425m, rám jakl 40/20/1,5, kotvenie z boku do ostenia, pozinkovaná úprava + RAL 9005, mriežka iba na 1/2 rámu - bližší popis viď PD! Z17a4 | ks | 1 |  | 0 |  |  |  | znížená | 0 | 0 | 0 | 0 | 0 | 0 | 16 | K | 2 | ROZPOCET | 0 | 0 | 0 | 0 | 0 | 2 | 0 | 16 | 284
143 | K | 76765891213 | M+D Vetracia mriežka z perforovanej ocele 0,75x0,44m, rám jakl 40/20/1,5, kotvenie z boku do ostenia, pozinkovaná úprava + RAL 9005, mriežka iba na 1/2 rámu - bližší popis viď PD! Z17a4 | ks | 1 |  | 0 |  |  |  | znížená | 0 | 0 | 0 | 0 | 0 | 0 | 16 | K | 2 | ROZPOCET | 0 | 0 | 0 | 0 | 0 | 2 | 0 | 16 | 286
144 | K | 998767203 | Presun hmôt pre kovové stavebné doplnkové konštrukcie v objektoch výšky nad 12 do 24 m | % |  |  | 0 |  |  |  | znížená | 0 | 0 | 0 | 0 | 0 | 0 | 16 | K | 2 | ROZPOCET | 0 | 0 | 0 | 0 | 0 | 2 | 0 | 16 | 288
| D | 782 | Obklady z prírodného a konglomerovaného kameňa |  |  |  | 0 | [5 empty] | 0 |  | 0 |  | 0 | 2 | D | 1 | ROZPOCET | [6 empty] | 0
145 | K | 7826113340x | Repasácia kamenného balustrálneho zábradlia 0,96x3,185m, konzervovať historické vrstvy,očistiť povrch, ostrnániť nevhodné tmely a vyprávky, vytmeliť deštrukcie, identifikovať povrch. úpravu, petrifikovať - popis viď. PD! K04b | m | 3.185 |  | 0 |  |  |  | znížená | 0 | 0 | 0 | 0 | 0 | 0 | 16 | K | 2 | ROZPOCET | 0 | 0 | 0 | 0 | 0 | 2 | 0 | 16 | 290
146 | K | 7826113341x | Repasácia kamenného portálu, konzervovať historické vrstvy,očistiť povrch, ostrnániť nevhodné tmely a vyprávky, vytmeliť deštrukcie, identifikovať povrch. úpravu, petrifikovať - popis viď. PD! K05b | ks | 1 |  | 0 |  |  |  | znížená | 0 | 0 | 0 | 0 | 0 | 0 | 16 | K | 2 | ROZPOCET | 0 | 0 | 0 | 0 | 0 | 2 | 0 | 16 | 292
147 | K | 7826113342x | Repasácia parcelačný múr s balustrádovým zábradlím (1,5+0,92)x11,77m, konzervovať historické vrstvy,očistiť povrch, ostrnániť nevhodné tmely a vyprávky, vytmeliť deštrukcie, identifikovať povrch. úpravu, petrifikovať - popis viď. PD! K06b | m | 11.77 |  | 0 |  |  |  | znížená | 0 | 0 | 0 | 0 | 0 | 0 | 16 | K | 2 | ROZPOCET | 0 | 0 | 0 | 0 | 0 | 2 | 0 | 16 | 294
148 | K | 7826113342xa | Repasácia sochy Márie Trebíčovej, zachovať, obnoviť reštaurovaním - popis viď. PD! K06b | ks | 1 |  | 0 |  |  |  | znížená | 0 | 0 | 0 | 0 | 0 | 0 | 16 | K | 2 | ROZPOCET | 0 | 0 | 0 | 0 | 0 | 2 | 0 | 16 | 296
149 | K | 998782203 | Presun hmôt pre kamenné obklady v objektoch výšky nad 12 do 60 m | % |  |  | 0 |  |  |  | znížená | 0 | 0 | 0 | 0 | 0 | 0 | 16 | K | 2 | ROZPOCET | 0 | 0 | 0 | 0 | 0 | 2 | 0 | 16 | 298
| D | OST | Ostatné |  |  |  | 0 | [5 empty] | 0 |  | 0 |  | 0 | 4 | D | 0 | ROZPOCET | [6 empty] | 0
150 | K | OST1 | Pomocný výpočet podláh pre búracie práce - NOECEŇOVAŤ!!!! | m2 | 3010.578 | 0 | 0 |  |  |  | znížená | 0 | 0 | 0 | 0 | 0 | 0 | 262144 | K | 1 | ROZPOCET | 0 | 0 | 0 | 0 | 0 | 2 | 0 | 262144 | 300
151 | K | OST-100100100 | Pomocný výkaz podláh - NOECEŇOVAŤ!!!! | m2 | 3304.634 | 0 | 0 |  |  |  | znížená | 0 | 0 | 0 | 0 | 0 | 0 | 262144 | K | 1 | ROZPOCET | 0 | 0 | 0 | 0 | 0 | 2 | 0 | 262144 | 302

## 02.2 - D1.3 Zdrav. - II.etapa
[9 empty] | >> skryté stĺpce << | [9 empty] | {f4cbd10c-e24e-47fe-83c7-358fc942f66b}
0
| KRYCÍ LIST ROZPOČTU | [8 empty] | v --- nižšie sa nachádzajú doplnkové a pomocné údaje k zostavám --- v | [8 empty] | False
Stavba:
Dom Hudby - Obnova objektu NKP aktualizácia+etapizácia
Objekt:
II.etapa - Dom Hudby - Obnova objektu NKP II.etapa
Časť:
02.2 - D1.3 Zdravotechnika
| JKSO: |  |  |  |  | KS:
| Miesto: |  | Bratislava, Panenská 11 |  |  | Dátum: | 30. 7. 2021
| Objednávateľ: |  |  |  |  | IČO:
|  | GIB Hlavné mesto SR Bratislava |  |  |  | IČ DPH:
| Zhotoviteľ: |  |  |  |  | IČO:
IČ DPH:
| Projektant: |  |  |  |  | IČO:
|  | Ing. arch. Matúš Ivanič |  |  |  | IČ DPH:
| Spracovateľ: |  |  |  |  | IČO:
|  | Rosoft, s.r.o. |  |  |  | IČ DPH:
Poznámka:
| Náklady z rozpočtu | [5 empty] | 0
| Ostatné náklady | [5 empty] | 0
| Cena bez DPH | [5 empty] | 0
|  |  | Základ dane |  |  | Sadzba dane | Výška dane
| DPH | základná | 0 |  |  | 20% | 0
|  | znížená | 0 |  |  | 20% | 0
|  | zákl. prenesená | 0 |  |  | 20% | 0
|  | zníž. prenesená | 0 |  |  | 20% | 0
|  | nulová | 0 |  |  | 0% | 0
| Cena s DPH |  |  | v | EUR |  | 0
| Projektant |  |  | Spracovateľ
| Dátum a podpis: |  | Pečiatka | Dátum a podpis: |  |  | Pečiatka
| Objednávateľ |  |  | Zhotoviteľ
| Dátum a podpis: |  | Pečiatka | Dátum a podpis: |  |  | Pečiatka
REKAPITULÁCIA ROZPOČTU
Stavba:
Dom Hudby - Obnova objektu NKP aktualizácia+etapizácia
Objekt:
II.etapa - Dom Hudby - Obnova objektu NKP II.etapa
Časť:
02.2 - D1.3 Zdravotechnika
Miesto: |  |  | Bratislava, Panenská 11 |  |  | Dátum: | 30. 7. 2021
Objednávateľ: |  |  | GIB Hlavné mesto SR Bratislava |  |  | Projektant: | Ing. arch. Matúš Ivanič
Zhotoviteľ: | [5 empty] | Spracovateľ: | Rosoft, s.r.o.
Kód dielu - Popis | [6 empty] | Cena celkom [EUR]
1) Náklady z rozpočtu | [6 empty] | 0 | [12 empty] | -1
| HSV - PRÁCE A DODÁVKY HSV | [5 empty] | 0
| 1 - ZEMNE PRÁCE | [5 empty] | 0
| 4 - VODOROVNÉ KONŠTRUKCIE | [5 empty] | 0
| 5 - KOMUNIKÁCIE | [5 empty] | 0
| 8 - RÚROVÉ VEDENIA | [5 empty] | 0
| 9 - OSTATNÉ KONŠTRUKCIE A PRÁCE | [5 empty] | 0
| PSV - PRÁCE A DODÁVKY PSV | [5 empty] | 0
| 721 - Vnútorná kanalizácia | [5 empty] | 0
| 722 - Vnútorný vodovod | [5 empty] | 0
| 723 - Vnútorný plynovod (NEROBÍ SA V DANEJ ETAPE) | [5 empty] | 0
| 725 - Zariaďovacie predmety (NEROBÍ SA V DANEJ ETAPE) | [5 empty] | 0
| M - PRÁCE A DODÁVKY M | [5 empty] | 0
| 272 - Vedenia rúrové vonkajšie - plynovody | [5 empty] | 0
| 999 - MCE ostatné | [5 empty] | 0
2) Ostatné náklady | [6 empty] | 0 |  |  |  | DPH
Celkové náklady za stavbu 1) + 2) | [6 empty] | 0
ROZPOČET
Stavba:
Dom Hudby - Obnova objektu NKP aktualizácia+etapizácia
Objekt:
II.etapa - Dom Hudby - Obnova objektu NKP II.etapa
Časť:
02.2 - D1.3 Zdravotechnika
Miesto: |  |  | Bratislava, Panenská 11 |  |  | Dátum: | 30. 7. 2021
Objednávateľ: |  |  | GIB Hlavné mesto SR Bratislava |  |  | Projektant: | Ing. arch. Matúš Ivanič
Zhotoviteľ: | [5 empty] | Spracovateľ: | Rosoft, s.r.o.
PČ | Typ | Kód | Popis | MJ | Množstvo | J.cena [EUR] | Cena celkom [EUR] | Cenová sústava |  |  | DPH | J. Nh [h] | Nh celkom [h] | J. hmotnosť [t] | Hmotnosť celkom [t] | J. suť [t] | Suť Celkom [t]
Náklady z rozpočtu | [6 empty] | 0 | [5 empty] | 0 |  | 0 |  | 0 |  | D | -1 | [7 empty] | 0
| D | HSV | PRÁCE A DODÁVKY HSV |  |  |  | 0 | [5 empty] | 0 |  | 0 |  | 0 | 1 | D | 0 | ROZPOCET | [6 empty] | 0
| D | 1 | ZEMNE PRÁCE |  |  |  | 0 | [5 empty] | 0 |  | 0 |  | 0 | 1 | D | 1 | ROZPOCET | [6 empty] | 0
1 | K | 110011010 | Vytýčenie trasy vodovodu, kanalizácie v rovine | km | 0.42 |  | 0 |  |  |  | znížená | 0 | 0 | 0 | 0 | 0 | 0 | 4 | K | 2 | ROZPOCET | 0 | 0 | 0 | 0 | 0 | 2 | 0 | 4 | 2050489791
2 | K | 113107343 | Odstránenie podkl. alebo krytov živičných hr. nad 10 do 15 cm | m2 | 0 |  | 0 |  |  |  | znížená | 0 | 0 | 0 | 0 | 0 | 0 | 4 | K | 2 | ROZPOCET | 0 | 0 | 0 | 0 | 0 | 2 | 0 | 4 | -1653895913
3 | K | 115201413 | Demontáž zberného potrubia do DN 250 mm | m | 0 |  | 0 |  |  |  | znížená | 0 | 0 | 0 | 0 | 0 | 0 | 4 | K | 2 | ROZPOCET | 0 | 0 | 0 | 0 | 0 | 2 | 0 | 4 | 1422652509
4 | K | 132201200 | Hĺbenie rýh šírka do 2 m v horn. tr. 3 nad 100 m3 | m3 | 0 |  | 0 |  |  |  | znížená | 0 | 0 | 0 | 0 | 0 | 0 | 4 | K | 2 | ROZPOCET | 0 | 0 | 0 | 0 | 0 | 2 | 0 | 4 | 619902539
5 | K | 132201209 | Príplatok za lepivosť horniny tr.3 v rýhach š. do 200 cm | m3 | 0 |  | 0 |  |  |  | znížená | 0 | 0 | 0 | 0 | 0 | 0 | 4 | K | 2 | ROZPOCET | 0 | 0 | 0 | 0 | 0 | 2 | 0 | 4 | -1273276479
6 | K | 161101101 | Zvislé premiestnenie výkopu horn. tr. 1-4 do 2,5 m | m3 | 0 |  | 0 |  |  |  | znížená | 0 | 0 | 0 | 0 | 0 | 0 | 4 | K | 2 | ROZPOCET | 0 | 0 | 0 | 0 | 0 | 2 | 0 | 4 | 1407453135
7 | K | 162701105 | Vodorovné premiestnenie výkopu do 10000 m horn. tr. 1-4 | m3 | 0 |  | 0 |  |  |  | znížená | 0 | 0 | 0 | 0 | 0 | 0 | 4 | K | 2 | ROZPOCET | 0 | 0 | 0 | 0 | 0 | 2 | 0 | 4 | -800735381
8 | K | 167101100 | Nakladanie výkopku tr.1-4 ručne | m3 | 0 |  | 0 |  |  |  | znížená | 0 | 0 | 0 | 0 | 0 | 0 | 4 | K | 2 | ROZPOCET | 0 | 0 | 0 | 0 | 0 | 2 | 0 | 4 | 1479888942
9 | K | 174201101 | Zásyp nezhutnený jám, rýh, šachiet alebo okolo objektu | m3 | 323.4 |  | 0 |  |  |  | znížená | 0 | 0 | 0 | 0 | 0 | 0 | 4 | K | 2 | ROZPOCET | 0 | 0 | 0 | 0 | 0 | 2 | 0 | 4 | 1608708414
10 | K | 175101101 | Obsyp potrubia bez prehodenia sypaniny | m3 | 117.6 |  | 0 |  |  |  | znížená | 0 | 0 | 0 | 0 | 0 | 0 | 4 | K | 2 | ROZPOCET | 0 | 0 | 0 | 0 | 0 | 2 | 0 | 4 | -116704136
11 | K | 175101109 | Obsyp potrubia príplatok za prehodenie sypaniny | m3 | 85.3 |  | 0 |  |  |  | znížená | 0 | 0 | 0 | 0 | 0 | 0 | 4 | K | 2 | ROZPOCET | 0 | 0 | 0 | 0 | 0 | 2 | 0 | 4 | 1261520467
| D | 4 | VODOROVNÉ KONŠTRUKCIE |  |  |  | 0 | [5 empty] | 0 |  | 0 |  | 0 | 1 | D | 1 | ROZPOCET | [6 empty] | 0
12 | K | 451541111 | Lôžko pod potrubie, stoky v otvorenom výkope zo štrkodrvy | m3 | 117.6 |  | 0 |  |  |  | znížená | 0 | 0 | 0 | 0 | 0 | 0 | 4 | K | 2 | ROZPOCET | 0 | 0 | 0 | 0 | 0 | 2 | 0 | 4 | 321018665
| D | 5 | KOMUNIKÁCIE |  |  |  | 0 | [5 empty] | 0 |  | 0 |  | 0 | 1 | D | 1 | ROZPOCET | [6 empty] | 0
13 | K | 566601112 | Úprava doterajš. krytu z kameniva drv. s dopln. kamen. drv. hr. 10 cm | m2 | 20 |  | 0 |  |  |  | znížená | 0 | 0 | 0 | 0 | 0 | 0 | 4 | K | 2 | ROZPOCET | 0 | 0 | 0 | 0 | 0 | 2 | 0 | 4 | 576868089
14 | K | 566905120 | Vysprav. podkl. po prekopoch podkladným betónom | m3 | 3 |  | 0 |  |  |  | znížená | 0 | 0 | 0 | 0 | 0 | 0 | 4 | K | 2 | ROZPOCET | 0 | 0 | 0 | 0 | 0 | 2 | 0 | 4 | -651892241
15 | K | 572952122 | Vyspravenie krytov vozov. po prekopoch asfaltobetónom hr. 70 mm | m2 | 20 |  | 0 |  |  |  | znížená | 0 | 0 | 0 | 0 | 0 | 0 | 4 | K | 2 | ROZPOCET | 0 | 0 | 0 | 0 | 0 | 2 | 0 | 4 | 162102619
16 | K | 573111111 | Postrek živ. infiltračný s posypom kam. z asfaltu 0,6 kg/m2 | m2 | 20 |  | 0 |  |  |  | znížená | 0 | 0 | 0 | 0 | 0 | 0 | 4 | K | 2 | ROZPOCET | 0 | 0 | 0 | 0 | 0 | 2 | 0 | 4 | -1436202121
| D | 8 | RÚROVÉ VEDENIA |  |  |  | 0 | [5 empty] | 0 |  | 0 |  | 0 | 1 | D | 1 | ROZPOCET | [6 empty] | 0
17 | K | 871211121 | Montáž potrubia z tlakových rúrok polyetylénových d 63 | m | 65 |  | 0 |  |  |  | znížená | 0 | 0 | 0 | 0 | 0 | 0 | 4 | K | 2 | ROZPOCET | 0 | 0 | 0 | 0 | 0 | 2 | 0 | 4 | 1328417748
18 | M | 286138500 | Rúrka PVC tlaková ťažká LPE d 63x 5,7x6000 voda | kus | 11 |  | 0 |  |  |  | znížená | 0 | 0 | 0 | 0 | 0 | 0 | 8 | M | 2 | ROZPOCET | 0 | 0 | 0 | 0 | 0 | 2 | 0 | 4 | -51863553
19 | K | 871313121 | Montáž potrubia z kanalizačných rúr z PVC v otvorenom výkope do 20% DN 150, tesnenie gum. krúžkami | m | 265 |  | 0 |  |  |  | znížená | 0 | 0 | 0 | 0 | 0 | 0 | 4 | K | 2 | ROZPOCET | 0 | 0 | 0 | 0 | 0 | 2 | 0 | 4 | 631195102
20 | K | 871353121 | Montáž potrubia z kanalizačných rúr z PVC v otvorenom výkope do 20% DN 200, tesnenie gum. krúžkami | m | 85 |  | 0 |  |  |  | znížená | 0 | 0 | 0 | 0 | 0 | 0 | 4 | K | 2 | ROZPOCET | 0 | 0 | 0 | 0 | 0 | 2 | 0 | 4 | -1885021638
21 | K | 871373121 | Montáž potrubia z kanalizačných rúr z PVC v otvorenom výkope do 20% DN 300, tesnenie gum. krúžkami | m | 5 |  | 0 |  |  |  | znížená | 0 | 0 | 0 | 0 | 0 | 0 | 4 | K | 2 | ROZPOCET | 0 | 0 | 0 | 0 | 0 | 2 | 0 | 4 | 1449643120
22 | M | 286110100 | Rúrka PVC kanalizačná spoj gum. krúžkom 110x3,2x5000 | kus | 5 |  | 0 |  |  |  | znížená | 0 | 0 | 0 | 0 | 0 | 0 | 8 | M | 2 | ROZPOCET | 0 | 0 | 0 | 0 | 0 | 2 | 0 | 4 | 2108867096
23 | M | 286110150 | Rúrka PVC kanalizačná spoj gum. krúžkom 125x3,2x5000 | kus | 24 |  | 0 |  |  |  | znížená | 0 | 0 | 0 | 0 | 0 | 0 | 8 | M | 2 | ROZPOCET | 0 | 0 | 0 | 0 | 0 | 2 | 0 | 4 | -1180160063
24 | M | 286110200 | Rúrka PVC kanalizačná spoj gum. krúžkom 160x4,7x5000 | kus | 24 |  | 0 |  |  |  | znížená | 0 | 0 | 0 | 0 | 0 | 0 | 8 | M | 2 | ROZPOCET | 0 | 0 | 0 | 0 | 0 | 2 | 0 | 4 | 1650963598
25 | M | 286110250 | Rúrka PVC kanalizačná spoj gum. krúžkom 200x5,9x5000 | kus | 17 |  | 0 |  |  |  | znížená | 0 | 0 | 0 | 0 | 0 | 0 | 8 | M | 2 | ROZPOCET | 0 | 0 | 0 | 0 | 0 | 2 | 0 | 4 | -1546105
26 | M | 286110300 | Rúrka PVC kanalizačná spoj gum. krúžkom 250x7,3x5000 | kus | 1 |  | 0 |  |  |  | znížená | 0 | 0 | 0 | 0 | 0 | 0 | 8 | M | 2 | ROZPOCET | 0 | 0 | 0 | 0 | 0 | 2 | 0 | 4 | 1671772131
27 | K | 892101111 | Skúška tesnosti kanalizačného potrubia DN do 200 vodou | m | 350 |  | 0 |  |  |  | znížená | 0 | 0 | 0 | 0 | 0 | 0 | 4 | K | 2 | ROZPOCET | 0 | 0 | 0 | 0 | 0 | 2 | 0 | 4 | 1443333870
28 | M | 2863K7552 | Odbočka jednoduchá 45st.- KGEA, DN 125 / 110 - 171523 | kus | 6 |  | 0 |  |  |  | znížená | 0 | 0 | 0 | 0 | 0 | 0 | 8 | M | 2 | ROZPOCET | 0 | 0 | 0 | 0 | 0 | 2 | 0 | 4 | -346130503
29 | M | 2863K7554 | Odbočka jednoduchá 45st.- KGEA, DN 160 / 110 - 171543 | kus | 1 |  | 0 |  |  |  | znížená | 0 | 0 | 0 | 0 | 0 | 0 | 8 | M | 2 | ROZPOCET | 0 | 0 | 0 | 0 | 0 | 2 | 0 | 4 | -1854463626
30 | M | 2863K7555 | Odbočka jednoduchá 45st.- KGEA, DN 160 / 125 - 171553 | kus | 3 |  | 0 |  |  |  | znížená | 0 | 0 | 0 | 0 | 0 | 0 | 8 | M | 2 | ROZPOCET | 0 | 0 | 0 | 0 | 0 | 2 | 0 | 4 | -71765088
31 | M | 2863K7556 | Odbočka jednoduchá 45st.- KGEA, DN 160 / 160 - 171563 | kus | 2 |  | 0 |  |  |  | znížená | 0 | 0 | 0 | 0 | 0 | 0 | 8 | M | 2 | ROZPOCET | 0 | 0 | 0 | 0 | 0 | 2 | 0 | 4 | -1778463284
32 | M | 2863K7558 | Odbočka jednoduchá 45st.- KGEA, DN 200 / 125 - 171653 | kus | 4 |  | 0 |  |  |  | znížená | 0 | 0 | 0 | 0 | 0 | 0 | 8 | M | 2 | ROZPOCET | 0 | 0 | 0 | 0 | 0 | 2 | 0 | 4 | 503969510
33 | M | 2863K7559 | Odbočka jednoduchá 45st.- KGEA, DN 200 / 160 - 171573 | kus | 2 |  | 0 |  |  |  | znížená | 0 | 0 | 0 | 0 | 0 | 0 | 8 | M | 2 | ROZPOCET | 0 | 0 | 0 | 0 | 0 | 2 | 0 | 4 | -1352867422
34 | M | 2863K7560 | Odbočka jednoduchá 45st.- KGEA, DN 200 / 200 - 175053 | kus | 1 |  | 0 |  |  |  | znížená | 0 | 0 | 0 | 0 | 0 | 0 | 8 | M | 2 | ROZPOCET | 0 | 0 | 0 | 0 | 0 | 2 | 0 | 4 | 1577988985
35 | M | 2863K7562 | Odbočka jednoduchá 45st.- KGEA, DN 250 / 160 - 174013 | kus | 2 |  | 0 |  |  |  | znížená | 0 | 0 | 0 | 0 | 0 | 0 | 8 | M | 2 | ROZPOCET | 0 | 0 | 0 | 0 | 0 | 2 | 0 | 4 | -836728844
36 | K | 892101112 | Skúška tesnosti kanalizačného potrubia DN 300 vodou | m | 5 |  | 0 |  |  |  | znížená | 0 | 0 | 0 | 0 | 0 | 0 | 4 | K | 2 | ROZPOCET | 0 | 0 | 0 | 0 | 0 | 2 | 0 | 4 | -1533472448
37 | K | 892233111 | Preplachovanie a dezinfekcia vodovodného potrubia DN 40-70 | m | 65 |  | 0 |  |  |  | znížená | 0 | 0 | 0 | 0 | 0 | 0 | 4 | K | 2 | ROZPOCET | 0 | 0 | 0 | 0 | 0 | 2 | 0 | 4 | 197793785
38 | K | 892241111 | Tlaková skúška vodovodného potrubia DN do 80 | m | 65 |  | 0 |  |  |  | znížená | 0 | 0 | 0 | 0 | 0 | 0 | 4 | K | 2 | ROZPOCET | 0 | 0 | 0 | 0 | 0 | 2 | 0 | 4 | 729368714
39 | K | 894201121 | Dno šachiet z betónu tr. C 25/30 nad 200 mm | m3 | 3.5 |  | 0 |  |  |  | znížená | 0 | 0 | 0 | 0 | 0 | 0 | 4 | K | 2 | ROZPOCET | 0 | 0 | 0 | 0 | 0 | 2 | 0 | 4 | 1215779432
40 | K | 894401211 | Osadenie betónových dielcov šachiet, skruže rovné TBS 29/100/9 | kus | 20 |  | 0 |  |  |  | znížená | 0 | 0 | 0 | 0 | 0 | 0 | 4 | K | 2 | ROZPOCET | 0 | 0 | 0 | 0 | 0 | 2 | 0 | 4 | -1860351378
41 | K | 894402211 | Osadenie betónových dielcov šachiet, skruže prechodové TBS 60/100/70/9 | kus | 5 |  | 0 |  |  |  | znížená | 0 | 0 | 0 | 0 | 0 | 0 | 4 | K | 2 | ROZPOCET | 0 | 0 | 0 | 0 | 0 | 2 | 0 | 4 | 1960650436
42 | K | 894403011 | Osadenie betónových dielcov stropov šachiet | kus | 5 |  | 0 |  |  |  | znížená | 0 | 0 | 0 | 0 | 0 | 0 | 4 | K | 2 | ROZPOCET | 0 | 0 | 0 | 0 | 0 | 2 | 0 | 4 | 480493863
43 | M | 592240000 | Skruž šachtová TBH 100/25-S 100x29x9 | kus | 20 |  | 0 |  |  |  | znížená | 0 | 0 | 0 | 0 | 0 | 0 | 8 | M | 2 | ROZPOCET | 0 | 0 | 0 | 0 | 0 | 2 | 0 | 4 | 1906914228
44 | M | 592243850 | Skruž prechodová TBS 13/824 60x100x12 | kus | 5 |  | 0 |  |  |  | znížená | 0 | 0 | 0 | 0 | 0 | 0 | 8 | M | 2 | ROZPOCET | 0 | 0 | 0 | 0 | 0 | 2 | 0 | 4 | 671159055
45 | M | 592246450 | Kónus prechodový TZS 100/60 100x60x30 | kus | 5 |  | 0 |  |  |  | znížená | 0 | 0 | 0 | 0 | 0 | 0 | 8 | M | 2 | ROZPOCET | 0 | 0 | 0 | 0 | 0 | 2 | 0 | 4 | -1432162684
46 | K | 894411111 | Zhotovenie šachiet z bet. dielcov, dno betón C 25/30 na potrubí DN do 200 | kus | 4 |  | 0 |  |  |  | znížená | 0 | 0 | 0 | 0 | 0 | 0 | 4 | K | 2 | ROZPOCET | 0 | 0 | 0 | 0 | 0 | 2 | 0 | 4 | -1584224950
47 | K | 894411121 | Zhotovenie šachiet z bet. dielcov, dno betón C 25/30 na potrubí DN nad 200 do 300 | kus | 1 |  | 0 |  |  |  | znížená | 0 | 0 | 0 | 0 | 0 | 0 | 4 | K | 2 | ROZPOCET | 0 | 0 | 0 | 0 | 0 | 2 | 0 | 4 | 391098417
48 | K | 894411151 | Zhotovenie šachiet z PP D425 | kus | 3 |  | 0 |  |  |  | znížená | 0 | 0 | 0 | 0 | 0 | 0 | 4 | K | 2 | ROZPOCET | 0 | 0 | 0 | 0 | 0 | 2 | 0 | 4 | 2044954403
49 | M | 2865A2906 | Dno obojstranné T2 - PP - 125 x 425 - N8362 | kus | 1 |  | 0 |  |  |  | znížená | 0 | 0 | 0 | 0 | 0 | 0 | 8 | M | 2 | ROZPOCET | 0 | 0 | 0 | 0 | 0 | 2 | 0 | 4 | 1223340438
50 | M | 2865A2907 | Dno obojstranné T2 - PP - 160 x 425 - N8363 | kus | 1 |  | 0 |  |  |  | znížená | 0 | 0 | 0 | 0 | 0 | 0 | 8 | M | 2 | ROZPOCET | 0 | 0 | 0 | 0 | 0 | 2 | 0 | 4 | 2072972916
51 | M | 2865A2908 | Dno obojstranné T2 - PP - 200 x 425 - N8454 | kus | 1 |  | 0 |  |  |  | znížená | 0 | 0 | 0 | 0 | 0 | 0 | 8 | M | 2 | ROZPOCET | 0 | 0 | 0 | 0 | 0 | 2 | 0 | 4 | -1768778700
52 | M | 2865A3202 | Rúra šachtová vlnovcová - 315x2000 - N3322 | kus | 3 |  | 0 |  |  |  | znížená | 0 | 0 | 0 | 0 | 0 | 0 | 8 | M | 2 | ROZPOCET | 0 | 0 | 0 | 0 | 0 | 2 | 0 | 4 | -1893483154
53 | M | 2865A3272 | Spojka na šachtovú rúru - 425 - N5266 | kus | 3 |  | 0 |  |  |  | znížená | 0 | 0 | 0 | 0 | 0 | 0 | 8 | M | 2 | ROZPOCET | 0 | 0 | 0 | 0 | 0 | 2 | 0 | 4 | 266208422
54 | M | 2865A3302 | Tesnenie gumové šachtovej rúry - 425 | kus | 3 |  | 0 |  |  |  | znížená | 0 | 0 | 0 | 0 | 0 | 0 | 8 | M | 2 | ROZPOCET | 0 | 0 | 0 | 0 | 0 | 2 | 0 | 4 | 1397467201
55 | M | 2865A3406 | Poklop liatinový B125 na bet. kónus - 315 - N4112 | kus | 3 |  | 0 |  |  |  | znížená | 0 | 0 | 0 | 0 | 0 | 0 | 8 | M | 2 | ROZPOCET | 0 | 0 | 0 | 0 | 0 | 2 | 0 | 4 | 340242375
56 | K | 899101111 | Osadenie poklopov liatinových, oceľových s rámom do 50 kg | kus | 8 |  | 0 |  |  |  | znížená | 0 | 0 | 0 | 0 | 0 | 0 | 4 | K | 2 | ROZPOCET | 0 | 0 | 0 | 0 | 0 | 2 | 0 | 4 | 1289862896
57 | M | 552433300 | Poklop kruhový 600 | kus | 5 |  | 0 |  |  |  | znížená | 0 | 0 | 0 | 0 | 0 | 0 | 8 | M | 2 | ROZPOCET | 0 | 0 | 0 | 0 | 0 | 2 | 0 | 4 | 1249742935
| D | 9 | OSTATNÉ KONŠTRUKCIE A PRÁCE |  |  |  | 0 | [5 empty] | 0 |  | 0 |  | 0 | 1 | D | 1 | ROZPOCET | [6 empty] | 0
58 | K | 961043111 | Búranie otvorov v základových konštr | m3 | 0 |  | 0 |  |  |  | znížená | 0 | 0 | 0 | 0 | 0 | 0 | 4 | K | 2 | ROZPOCET | 0 | 0 | 0 | 0 | 0 | 2 | 0 | 4 | 1506013646
59 | K | 974042577 | Vysekanie rýh v betón. dlažbe hl. do 20 cm š. do 30 cm | m | 0 |  | 0 |  |  |  | znížená | 0 | 0 | 0 | 0 | 0 | 0 | 4 | K | 2 | ROZPOCET | 0 | 0 | 0 | 0 | 0 | 2 | 0 | 4 | -1135703660
60 | K | 979081111 | Odvoz sute a vybúraných hmôt na skládku do 1 km | t | 0 |  | 0 |  |  |  | znížená | 0 | 0 | 0 | 0 | 0 | 0 | 4 | K | 2 | ROZPOCET | 0 | 0 | 0 | 0 | 0 | 2 | 0 | 4 | 319396910
61 | K | 979081121 | Odvoz sute a vybúraných hmôt na skládku každý ďalší 1 km | t | 0 |  | 0 |  |  |  | znížená | 0 | 0 | 0 | 0 | 0 | 0 | 4 | K | 2 | ROZPOCET | 0 | 0 | 0 | 0 | 0 | 2 | 0 | 4 | 1978086718
62 | K | 979087212 | Nakladanie sute na dopravný prostriedok | t | 0 |  | 0 |  |  |  | znížená | 0 | 0 | 0 | 0 | 0 | 0 | 4 | K | 2 | ROZPOCET | 0 | 0 | 0 | 0 | 0 | 2 | 0 | 4 | 2135533687
63 | K | 979131410 | Poplatok za ulož.a znešk.stav.sute na urč.sklád. -z demol.vozoviek "O"-ost.odpad | t | 0 |  | 0 |  |  |  | znížená | 0 | 0 | 0 | 0 | 0 | 0 | 4 | K | 2 | ROZPOCET | 0 | 0 | 0 | 0 | 0 | 2 | 0 | 4 | 477380039
64 | K | 979131413 | Poplatok za ulož.a znešk.stav.odp na urč.sklád.-hlušina a kamenivo "O"-ost.odpad | t | 0 |  | 0 |  |  |  | znížená | 0 | 0 | 0 | 0 | 0 | 0 | 4 | K | 2 | ROZPOCET | 0 | 0 | 0 | 0 | 0 | 2 | 0 | 4 | 781055388
65 | K | 998271101 | Presun hmôt pre lôžko a obsyp vonkajšieho vodovodného a kanalizačného potrubia | t | 247.53 |  | 0 |  |  |  | znížená | 0 | 0 | 0 | 0 | 0 | 0 | 4 | K | 2 | ROZPOCET | 0 | 0 | 0 | 0 | 0 | 2 | 0 | 4 | 362030574
66 | K | 999990001 | Konštrukcie a práce HSV, HZS T1 | hod | 40 |  | 0 |  |  |  | znížená | 0 | 0 | 0 | 0 | 0 | 0 | 4 | K | 2 | ROZPOCET | 0 | 0 | 0 | 0 | 0 | 2 | 0 | 4 | -458046108
67 | M | 286116040 | Čistiaci kus kanalizácia plastová DN 110 | kus | 16 |  | 0 |  |  |  | znížená | 0 | 0 | 0 | 0 | 0 | 0 | 8 | M | 2 | ROZPOCET | 0 | 0 | 0 | 0 | 0 | 2 | 0 | 4 | -1877439387
68 | M | 548726180 | Háky na potr. kov. 6/4 G | kus | 2 |  | 0 |  |  |  | znížená | 0 | 0 | 0 | 0 | 0 | 0 | 8 | M | 2 | ROZPOCET | 0 | 0 | 0 | 0 | 0 | 2 | 0 | 4 | -1243854030
69 | M | 553362620 | Tyč závitová pozinkovaná M12x 1000 mm | kus | 30 |  | 0 |  |  |  | znížená | 0 | 0 | 0 | 0 | 0 | 0 | 8 | M | 2 | ROZPOCET | 0 | 0 | 0 | 0 | 0 | 2 | 0 | 4 | -1791550455
| D | PSV | PRÁCE A DODÁVKY PSV |  |  |  | 0 | [5 empty] | 0 |  | 0 |  | 0 | 2 | D | 0 | ROZPOCET | [6 empty] | 0
| D | 721 | Vnútorná kanalizácia |  |  |  | 0 | [5 empty] | 0 |  | 0 |  | 0 | 2 | D | 1 | ROZPOCET | [6 empty] | 0
70 | K | 721140802 | Demontáž potrubia z liatinových rúr DN do 100 | m | 0 |  | 0 |  |  |  | znížená | 0 | 0 | 0 | 0 | 0 | 0 | 16 | K | 2 | ROZPOCET | 0 | 0 | 0 | 0 | 0 | 2 | 0 | 16 | -150669982
71 | K | 721174024 | Potrubie kanalizačné z PP odpadové DN 70 | m | 60 |  | 0 |  |  |  | znížená | 0 | 0 | 0 | 0 | 0 | 0 | 16 | K | 2 | ROZPOCET | 0 | 0 | 0 | 0 | 0 | 2 | 0 | 16 | -708030673
72 | K | 721174041 | Potrubie kanalizačné z PP pripojovacie DN 32 | m | 25 |  | 0 |  |  |  | znížená | 0 | 0 | 0 | 0 | 0 | 0 | 16 | K | 2 | ROZPOCET | 0 | 0 | 0 | 0 | 0 | 2 | 0 | 16 | -585438895
73 | K | 721174042 | Potrubie kanalizačné z PP pripojovacie DN 40 | m | 85 |  | 0 |  |  |  | znížená | 0 | 0 | 0 | 0 | 0 | 0 | 16 | K | 2 | ROZPOCET | 0 | 0 | 0 | 0 | 0 | 2 | 0 | 16 | -709771905
74 | K | 721174043 | Potrubie kanalizačné z PP pripojovacie DN 50 | m | 90 |  | 0 |  |  |  | znížená | 0 | 0 | 0 | 0 | 0 | 0 | 16 | K | 2 | ROZPOCET | 0 | 0 | 0 | 0 | 0 | 2 | 0 | 16 | -1180672701
75 | K | 721175111 | Potrubie kanalizačné z PP zvislé zvuk tlmiace viacvrstvové DN 75 | m | 70 |  | 0 |  |  |  | znížená | 0 | 0 | 0 | 0 | 0 | 0 | 16 | K | 2 | ROZPOCET | 0 | 0 | 0 | 0 | 0 | 2 | 0 | 16 | 1967860073
76 | K | 721175112 | Potrubie kanalizačné z PP zvislé zvuk tlmiace viacvrstvové DN 110 | m | 120 |  | 0 |  |  |  | znížená | 0 | 0 | 0 | 0 | 0 | 0 | 16 | K | 2 | ROZPOCET | 0 | 0 | 0 | 0 | 0 | 2 | 0 | 16 | -10940651
77 | K | 721194103 | Vyvedenie a upevnenie kanal. výpustiek D 32x1.8 | kus | 12 |  | 0 |  |  |  | znížená | 0 | 0 | 0 | 0 | 0 | 0 | 16 | K | 2 | ROZPOCET | 0 | 0 | 0 | 0 | 0 | 2 | 0 | 16 | 908362228
78 | K | 721194104 | Vyvedenie a upevnenie kanal. výpustiek D 40x1.8 | kus | 58 |  | 0 |  |  |  | znížená | 0 | 0 | 0 | 0 | 0 | 0 | 16 | K | 2 | ROZPOCET | 0 | 0 | 0 | 0 | 0 | 2 | 0 | 16 | -1067296895
79 | K | 721194105 | Vyvedenie a upevnenie kanal. výpustiek D 50x1.8 | kus | 12 |  | 0 |  |  |  | znížená | 0 | 0 | 0 | 0 | 0 | 0 | 16 | K | 2 | ROZPOCET | 0 | 0 | 0 | 0 | 0 | 2 | 0 | 16 | 352565083
80 | K | 721194107 | Vyvedenie a upevnenie kanal. výpustiek D 75x1.9 | kus | 6 |  | 0 |  |  |  | znížená | 0 | 0 | 0 | 0 | 0 | 0 | 16 | K | 2 | ROZPOCET | 0 | 0 | 0 | 0 | 0 | 2 | 0 | 16 | 1946840525
81 | K | 721194109 | Vyvedenie a upevnenie kanal. výpustiek D 110x2.3 | kus | 22 |  | 0 |  |  |  | znížená | 0 | 0 | 0 | 0 | 0 | 0 | 16 | K | 2 | ROZPOCET | 0 | 0 | 0 | 0 | 0 | 2 | 0 | 16 | -48076310
82 | K | 721211405 | Podlahové vpusty s vod. odtokom DN 40/50 s aut a ruč uzáv proti vzdut vode | kus | 2 |  | 0 |  |  |  | znížená | 0 | 0 | 0 | 0 | 0 | 0 | 16 | K | 2 | ROZPOCET | 0 | 0 | 0 | 0 | 0 | 2 | 0 | 16 | -1616443341
83 | K | 721211911 | Montáž vpustí podlahových DN 40/50 | kus | 2 |  | 0 |  |  |  | znížená | 0 | 0 | 0 | 0 | 0 | 0 | 16 | K | 2 | ROZPOCET | 0 | 0 | 0 | 0 | 0 | 2 | 0 | 16 | 312813500
84 | M | 5523B9107 | Sifón drezový 5-135-130 | kus | 4 |  | 0 |  |  |  | znížená | 0 | 0 | 0 | 0 | 0 | 0 | 32 | M | 2 | ROZPOCET | 0 | 0 | 0 | 0 | 0 | 2 | 0 | 16 | -1314900416
85 | K | 721242117 | Lapače strešných spavenín liatinové DN 150 | kus | 10 |  | 0 |  |  |  | znížená | 0 | 0 | 0 | 0 | 0 | 0 | 16 | K | 2 | ROZPOCET | 0 | 0 | 0 | 0 | 0 | 2 | 0 | 16 | -1174403319
86 | K | 721242804 | Demontáž lapačov strešných spavenín DN 125 | kus | 0 |  | 0 |  |  |  | znížená | 0 | 0 | 0 | 0 | 0 | 0 | 16 | K | 2 | ROZPOCET | 0 | 0 | 0 | 0 | 0 | 2 | 0 | 16 | 1921182370
87 | K | 721273153 | Ventilačné hlavice polypropylen PP DN 110 | kus | 16 |  | 0 |  |  |  | znížená | 0 | 0 | 0 | 0 | 0 | 0 | 16 | K | 2 | ROZPOCET | 0 | 0 | 0 | 0 | 0 | 2 | 0 | 16 | 1606433196
88 | K | 721290111 | Skúška tesnosti kanalizácie vodou do DN 125 | m | 450 |  | 0 |  |  |  | znížená | 0 | 0 | 0 | 0 | 0 | 0 | 16 | K | 2 | ROZPOCET | 0 | 0 | 0 | 0 | 0 | 2 | 0 | 16 | -1293033397
89 | K | 721290123 | Skúška tesnosti kanalizácie dymom do DN 300 | m | 150 |  | 0 |  |  |  | znížená | 0 | 0 | 0 | 0 | 0 | 0 | 16 | K | 2 | ROZPOCET | 0 | 0 | 0 | 0 | 0 | 2 | 0 | 16 | 515827942
90 | K | 721999904 | Vnútorná kanalizácia HZS T4 | hod | 30 |  | 0 |  |  |  | znížená | 0 | 0 | 0 | 0 | 0 | 0 | 16 | K | 2 | ROZPOCET | 0 | 0 | 0 | 0 | 0 | 2 | 0 | 16 | -222999807
91 | K | 998721102 | Presun hmôt pre vnút. kanalizáciu v objektoch výšky do 12 m | t | 1.558 |  | 0 |  |  |  | znížená | 0 | 0 | 0 | 0 | 0 | 0 | 16 | K | 2 | ROZPOCET | 0 | 0 | 0 | 0 | 0 | 2 | 0 | 16 | -1135404913
| D | 722 | Vnútorný vodovod |  |  |  | 0 | [5 empty] | 0 |  | 0 |  | 0 | 2 | D | 1 | ROZPOCET | [6 empty] | 0
92 | K | 722130803 | Demontáž potrubia z oceľ. rúrok závitových DN do 50 | m | 0 |  | 0 |  |  |  | znížená | 0 | 0 | 0 | 0 | 0 | 0 | 16 | K | 2 | ROZPOCET | 0 | 0 | 0 | 0 | 0 | 2 | 0 | 16 | -84878580
93 | K | 722140104 | Potrubie vod. z ocel. rúr z ušlacht. ocele spojované lisovaním DN 25 | m | 210 |  | 0 |  |  |  | znížená | 0 | 0 | 0 | 0 | 0 | 0 | 16 | K | 2 | ROZPOCET | 0 | 0 | 0 | 0 | 0 | 2 | 0 | 16 | 315862558
94 | K | 722140105 | Potrubie vod. z ocel. rúr z ušlacht. ocele spojované lisovaním DN 32 | m | 30 |  | 0 |  |  |  | znížená | 0 | 0 | 0 | 0 | 0 | 0 | 16 | K | 2 | ROZPOCET | 0 | 0 | 0 | 0 | 0 | 2 | 0 | 16 | 1429185281
95 | K | 722140106 | Potrubie vod. z ocel. rúr z ušlacht. ocele spojované lisovaním DN 40 | m | 130 |  | 0 |  |  |  | znížená | 0 | 0 | 0 | 0 | 0 | 0 | 16 | K | 2 | ROZPOCET | 0 | 0 | 0 | 0 | 0 | 2 | 0 | 16 | 1907105940
96 | K | 722140107 | Potrubie vod. z ocel. rúr z ušlacht. ocele spojované lisovaním DN 50 | m | 15 |  | 0 |  |  |  | znížená | 0 | 0 | 0 | 0 | 0 | 0 | 16 | K | 2 | ROZPOCET | 0 | 0 | 0 | 0 | 0 | 2 | 0 | 16 | -1960027076
97 | K | 722173202 | Potrubie vodovodné plastové PE-Xa spoj násuvnou objímkou kovovou D 20x2,8 mm Rehau | m | 165 |  | 0 |  |  |  | znížená | 0 | 0 | 0 | 0 | 0 | 0 | 16 | K | 2 | ROZPOCET | 0 | 0 | 0 | 0 | 0 | 2 | 0 | 16 | -1370559857
98 | K | 722173203 | Potrubie vodovodné plastové PE-Xa spoj násuvnou objímkou kovovou D 25x3,5 mm Rehau | m | 155 |  | 0 |  |  |  | znížená | 0 | 0 | 0 | 0 | 0 | 0 | 16 | K | 2 | ROZPOCET | 0 | 0 | 0 | 0 | 0 | 2 | 0 | 16 | -1510207070
99 | K | 722182111 | Ochrana potrubia izoláciou Mirelon DN 16 | m | 165 |  | 0 |  |  |  | znížená | 0 | 0 | 0 | 0 | 0 | 0 | 16 | K | 2 | ROZPOCET | 0 | 0 | 0 | 0 | 0 | 2 | 0 | 16 | -785730877
100 | K | 722182112 | Ochrana potrubia izoláciou Mirelon DN 20 | m | 155 |  | 0 |  |  |  | znížená | 0 | 0 | 0 | 0 | 0 | 0 | 16 | K | 2 | ROZPOCET | 0 | 0 | 0 | 0 | 0 | 2 | 0 | 16 | -2108835972
101 | K | 722182113 | Ochrana potrubia izoláciou Mirelon DN 25 | m | 210 |  | 0 |  |  |  | znížená | 0 | 0 | 0 | 0 | 0 | 0 | 16 | K | 2 | ROZPOCET | 0 | 0 | 0 | 0 | 0 | 2 | 0 | 16 | -202830065
102 | K | 722182114 | Ochrana potrubia izoláciou Mirelon DN 32 | m | 30 |  | 0 |  |  |  | znížená | 0 | 0 | 0 | 0 | 0 | 0 | 16 | K | 2 | ROZPOCET | 0 | 0 | 0 | 0 | 0 | 2 | 0 | 16 | -654398858
103 | K | 722182115 | Ochrana potrubia izoláciou Mirelon DN 40 | m | 130 |  | 0 |  |  |  | znížená | 0 | 0 | 0 | 0 | 0 | 0 | 16 | K | 2 | ROZPOCET | 0 | 0 | 0 | 0 | 0 | 2 | 0 | 16 | 915212006
104 | K | 722182116 | Ochrana potrubia izoláciou Mirelon DN 50 | m | 15 |  | 0 |  |  |  | znížená | 0 | 0 | 0 | 0 | 0 | 0 | 16 | K | 2 | ROZPOCET | 0 | 0 | 0 | 0 | 0 | 2 | 0 | 16 | -881680069
105 | K | 722220111 | Arm. vod. s 1 závitom, nástenka K 247 pre výt. ventil G 1/2 | kus | 123 |  | 0 |  |  |  | znížená | 0 | 0 | 0 | 0 | 0 | 0 | 16 | K | 2 | ROZPOCET | 0 | 0 | 0 | 0 | 0 | 2 | 0 | 16 | -940091288
106 | K | 722220121 | Arm. vod. s 1 závitom, nástenka K 247 pre batériu G 1/2x150mm - pár | kus | 15 |  | 0 |  |  |  | znížená | 0 | 0 | 0 | 0 | 0 | 0 | 16 | K | 2 | ROZPOCET | 0 | 0 | 0 | 0 | 0 | 2 | 0 | 16 | 1540197482
107 | K | 722222219 | Armat. vodov. s 1 závitom, ventil vypúšťací K 275 M G 1/2 | kus | 0 |  | 0 |  |  |  | znížená | 0 | 0 | 0 | 0 | 0 | 0 | 16 | K | 2 | ROZPOCET | 0 | 0 | 0 | 0 | 0 | 2 | 0 | 16 | 220206396
108 | K | 722229101 | Montáž vodov. armatúr ostatných s 1 závitom G 1/2 | kus | 0 |  | 0 |  |  |  | znížená | 0 | 0 | 0 | 0 | 0 | 0 | 16 | K | 2 | ROZPOCET | 0 | 0 | 0 | 0 | 0 | 2 | 0 | 16 | -1818556509
109 | K | 722230101 | Armat. vodov. s 2 závitmi, ventil priamy KE 83 T G 1/2 | kus | 0 |  | 0 |  |  |  | znížená | 0 | 0 | 0 | 0 | 0 | 0 | 16 | K | 2 | ROZPOCET | 0 | 0 | 0 | 0 | 0 | 2 | 0 | 16 | -1470079684
110 | K | 722230102 | Armat. vodov. s 2 závitmi, ventil priamy KE 83 T G 3/4 | kus | 0 |  | 0 |  |  |  | znížená | 0 | 0 | 0 | 0 | 0 | 0 | 16 | K | 2 | ROZPOCET | 0 | 0 | 0 | 0 | 0 | 2 | 0 | 16 | -135868800
111 | K | 722230106 | Armat. vodov. s 2 závitmi, ventil priamy KE 83 T G 2 | kus | 0 |  | 0 |  |  |  | znížená | 0 | 0 | 0 | 0 | 0 | 0 | 16 | K | 2 | ROZPOCET | 0 | 0 | 0 | 0 | 0 | 2 | 0 | 16 | 1912568649
112 | K | 722231061 | Armat. vodov. s 2 závitmi, ventil spätný VE 3030 G 1/2 | kus | 0 |  | 0 |  |  |  | znížená | 0 | 0 | 0 | 0 | 0 | 0 | 16 | K | 2 | ROZPOCET | 0 | 0 | 0 | 0 | 0 | 2 | 0 | 16 | -1238609398
113 | K | 722231062 | Armat. vodov. s 2 závitmi, ventil spätný VE 3030 G 3/4 | kus | 0 |  | 0 |  |  |  | znížená | 0 | 0 | 0 | 0 | 0 | 0 | 16 | K | 2 | ROZPOCET | 0 | 0 | 0 | 0 | 0 | 2 | 0 | 16 | 1351067383
114 | K | 722231161 | Armat. vod. s 2 závit. ventil poistný priamy ON 137030 G1/2 | kus | 0 |  | 0 |  |  |  | znížená | 0 | 0 | 0 | 0 | 0 | 0 | 16 | K | 2 | ROZPOCET | 0 | 0 | 0 | 0 | 0 | 2 | 0 | 16 | 321755997
115 | K | 722231162 | Armat. vod. s 2 závit. ventil poistný priamy ON 137030 G 3/4 | kus | 0 |  | 0 |  |  |  | znížená | 0 | 0 | 0 | 0 | 0 | 0 | 16 | K | 2 | ROZPOCET | 0 | 0 | 0 | 0 | 0 | 2 | 0 | 16 | 1402818869
116 | K | 722239101 | Montáž vodov. armatúr s 2 závitmi G 1/2 | kus | 0 |  | 0 |  |  |  | znížená | 0 | 0 | 0 | 0 | 0 | 0 | 16 | K | 2 | ROZPOCET | 0 | 0 | 0 | 0 | 0 | 2 | 0 | 16 | -336487493
117 | K | 722239102 | Montáž vodov. armatúr s 2 závitmi G 3/4 | kus | 0 |  | 0 |  |  |  | znížená | 0 | 0 | 0 | 0 | 0 | 0 | 16 | K | 2 | ROZPOCET | 0 | 0 | 0 | 0 | 0 | 2 | 0 | 16 | -1380451222
118 | K | 722239106 | Montáž vodov. armatúr s 2 závitmi G 2 | kus | 0 |  | 0 |  |  |  | znížená | 0 | 0 | 0 | 0 | 0 | 0 | 16 | K | 2 | ROZPOCET | 0 | 0 | 0 | 0 | 0 | 2 | 0 | 16 | -153685371
119 | K | 722254106 | Montáž hydrantovej skrine nástennej s výzbrojou | kus | 0 |  | 0 |  |  |  | znížená | 0 | 0 | 0 | 0 | 0 | 0 | 16 | K | 2 | ROZPOCET | 0 | 0 | 0 | 0 | 0 | 2 | 0 | 16 | -415142649
120 | K | 722254233 | Požiarne prísl.,hadic.navij. NOHA typ A25/30 na stenu 800x800x200mm ( model skrine podla PD architektury ) | kus | 0 |  | 0 |  |  |  | znížená | 0 | 0 | 0 | 0 | 0 | 0 | 16 | K | 2 | ROZPOCET | 0 | 0 | 0 | 0 | 0 | 2 | 0 | 16 | 1558999897
121 | K | 722290226 | Tlakové skúšky vodov. potrubia závitového do DN 50 | m | 0 |  | 0 |  |  |  | znížená | 0 | 0 | 0 | 0 | 0 | 0 | 16 | K | 2 | ROZPOCET | 0 | 0 | 0 | 0 | 0 | 2 | 0 | 16 | -1351475310
122 | K | 722290234 | Preplachovanie a dezinfekcia vodov. potrubia do DN 80 | m | 0 |  | 0 |  |  |  | znížená | 0 | 0 | 0 | 0 | 0 | 0 | 16 | K | 2 | ROZPOCET | 0 | 0 | 0 | 0 | 0 | 2 | 0 | 16 | 34203774
123 | K | 722999904 | Vnútorný vodovod HZS T4 | hod | 0 |  | 0 |  |  |  | znížená | 0 | 0 | 0 | 0 | 0 | 0 | 16 | K | 2 | ROZPOCET | 0 | 0 | 0 | 0 | 0 | 2 | 0 | 16 | -1551520363
124 | K | 998722102 | Presun hmôt pre vnút. vodovod v objektoch výšky do 12 m | t | 0 |  | 0 |  |  |  | znížená | 0 | 0 | 0 | 0 | 0 | 0 | 16 | K | 2 | ROZPOCET | 0 | 0 | 0 | 0 | 0 | 2 | 0 | 16 | -1070200297
| D | 723 | Vnútorný plynovod |  |  |  | 0 | [5 empty] | 0 |  | 0 |  | 0 | 2 | D | 1 | ROZPOCET | [6 empty] | 0
125 | K | 723150369 | Chránička plyn. potrubia D 89/3.6 | m | 0 |  | 0 |  |  |  | znížená | 0 | 0 | 0 | 0 | 0 | 0 | 16 | K | 2 | ROZPOCET | 0 | 0 | 0 | 0 | 0 | 2 | 0 | 16 | -1824744901
126 | K | 998723101 | Presun hmôt pre vnút. plynovod v objektoch výšky do 6 m | t | 0 |  | 0 |  |  |  | znížená | 0 | 0 | 0 | 0 | 0 | 0 | 16 | K | 2 | ROZPOCET | 0 | 0 | 0 | 0 | 0 | 2 | 0 | 16 | -1426364336
| D | 725 | Zariaďovacie predmety |  |  |  | 0 | [5 empty] | 0 |  | 0 |  | 0 | 2 | D | 1 | ROZPOCET | [6 empty] | 0
127 | K | 725110814 | Demontáž záchodov odsávacích alebo kombinovaných | kus | 0 |  | 0 |  |  |  | znížená | 0 | 0 | 0 | 0 | 0 | 0 | 16 | K | 2 | ROZPOCET | 0 | 0 | 0 | 0 | 0 | 2 | 0 | 16 | 1967169301
128 | K | 725119213 | Montáž záchodových mís závesných | kus | 0 |  | 0 |  |  |  | znížená | 0 | 0 | 0 | 0 | 0 | 0 | 16 | K | 2 | ROZPOCET | 0 | 0 | 0 | 0 | 0 | 2 | 0 | 16 | -1809430646
129 | K | 725119307 | Montáž predstenových inštalalčných prvkov | kus | 0 |  | 0 |  |  |  | znížená | 0 | 0 | 0 | 0 | 0 | 0 | 16 | K | 2 | ROZPOCET | 0 | 0 | 0 | 0 | 0 | 2 | 0 | 16 | -1218264300
130 | K | 725119309 | Príplatok za použitie silikónového tmelu 0,30 kg/kus | kus | 0 |  | 0 |  |  |  | znížená | 0 | 0 | 0 | 0 | 0 | 0 | 16 | K | 2 | ROZPOCET | 0 | 0 | 0 | 0 | 0 | 2 | 0 | 16 | 1683457595
131 | M | 551672900 | Sedátko záchodové T3542 biele | kus | 0 |  | 0 |  |  |  | znížená | 0 | 0 | 0 | 0 | 0 | 0 | 32 | M | 2 | ROZPOCET | 0 | 0 | 0 | 0 | 0 | 2 | 0 | 16 | 449387352
132 | M | 551908210 | GEBERIT Duofix pre závesné WC s montážnou sadou | kus | 0 |  | 0 |  |  |  | znížená | 0 | 0 | 0 | 0 | 0 | 0 | 32 | M | 2 | ROZPOCET | 0 | 0 | 0 | 0 | 0 | 2 | 0 | 16 | -1139476666
133 | M | 551908220 | Tlačidlo GEBERIT | kus | 0 |  | 0 |  |  |  | znížená | 0 | 0 | 0 | 0 | 0 | 0 | 32 | M | 2 | ROZPOCET | 0 | 0 | 0 | 0 | 0 | 2 | 0 | 16 | -604217319
134 | M | 551908230 | GEBERIT Duofix pre závesné WC imobil s montážnou sadou | kus | 0 |  | 0 |  |  |  | znížená | 0 | 0 | 0 | 0 | 0 | 0 | 32 | M | 2 | ROZPOCET | 0 | 0 | 0 | 0 | 0 | 2 | 0 | 16 | -167584331
135 | M | 6423E0151 | Klozet závesný biely | kus | 0 |  | 0 |  |  |  | znížená | 0 | 0 | 0 | 0 | 0 | 0 | 32 | M | 2 | ROZPOCET | 0 | 0 | 0 | 0 | 0 | 2 | 0 | 16 | 1225857902
136 | M | 6423E0153 | Klozet závesný imobil biely | kus | 0 |  | 0 |  |  |  | znížená | 0 | 0 | 0 | 0 | 0 | 0 | 32 | M | 2 | ROZPOCET | 0 | 0 | 0 | 0 | 0 | 2 | 0 | 16 | -1254591213
137 | K | 725122100 | Pisoárové záchody z diturvitu štandardná kvalita bez nádrže | kus | 0 |  | 0 |  |  |  | znížená | 0 | 0 | 0 | 0 | 0 | 0 | 16 | K | 2 | ROZPOCET | 0 | 0 | 0 | 0 | 0 | 2 | 0 | 16 | -39495029
138 | K | 725129202 | Montáž pisoárov keramických | kus | 0 |  | 0 |  |  |  | znížená | 0 | 0 | 0 | 0 | 0 | 0 | 16 | K | 2 | ROZPOCET | 0 | 0 | 0 | 0 | 0 | 2 | 0 | 16 | 103384320
139 | M | 551471400 | Splachovač pisoarovy G1/2 | kus | 0 |  | 0 |  |  |  | znížená | 0 | 0 | 0 | 0 | 0 | 0 | 32 | M | 2 | ROZPOCET | 0 | 0 | 0 | 0 | 0 | 2 | 0 | 16 | 200953890
140 | K | 725129208 | Montáž splachovača pisoára mechanického | kus | 0 |  | 0 |  |  |  | znížená | 0 | 0 | 0 | 0 | 0 | 0 | 16 | K | 2 | ROZPOCET | 0 | 0 | 0 | 0 | 0 | 2 | 0 | 16 | -896965210
141 | K | 725210821 | Demontáž umývadiel bez výtokových armatúr | kus | 0 |  | 0 |  |  |  | znížená | 0 | 0 | 0 | 0 | 0 | 0 | 16 | K | 2 | ROZPOCET | 0 | 0 | 0 | 0 | 0 | 2 | 0 | 16 | 793670934
142 | K | 725212200 | Umývadlo z diturvitu so zápach. uzáv. štandardná kvalita | kus | 0 |  | 0 |  |  |  | znížená | 0 | 0 | 0 | 0 | 0 | 0 | 16 | K | 2 | ROZPOCET | 0 | 0 | 0 | 0 | 0 | 2 | 0 | 16 | -448831608
143 | K | 725213111 | Umývadlo imobil z diturvitu so zápach. uzáv. štandardná kvalita | kus | 0 |  | 0 |  |  |  | znížená | 0 | 0 | 0 | 0 | 0 | 0 | 16 | K | 2 | ROZPOCET | 0 | 0 | 0 | 0 | 0 | 2 | 0 | 16 | 150048776
144 | K | 725219401 | Montáž umývadiel keramických so záp. uzáv. na skrutky | kus | 0 |  | 0 |  |  |  | znížená | 0 | 0 | 0 | 0 | 0 | 0 | 16 | K | 2 | ROZPOCET | 0 | 0 | 0 | 0 | 0 | 2 | 0 | 16 | -1813038490
145 | K | 725249105 | Montáž sprchových boxov | kus | 0 |  | 0 |  |  |  | znížená | 0 | 0 | 0 | 0 | 0 | 0 | 16 | K | 2 | ROZPOCET | 0 | 0 | 0 | 0 | 0 | 2 | 0 | 16 | -565064413
146 | K | 725310823 | Demontáž drezov jednodielnych vstavaných v kuch. zostavách | kus | 0 |  | 0 |  |  |  | znížená | 0 | 0 | 0 | 0 | 0 | 0 | 16 | K | 2 | ROZPOCET | 0 | 0 | 0 | 0 | 0 | 2 | 0 | 16 | -1826824158
147 | K | 725314290 | Príslušenstvo k drezu v kuchynských zostavách | kus | 0 |  | 0 |  |  |  | znížená | 0 | 0 | 0 | 0 | 0 | 0 | 16 | K | 2 | ROZPOCET | 0 | 0 | 0 | 0 | 0 | 2 | 0 | 16 | 754665529
148 | K | 725314370 | Drez jednoduchý nerez. veľkokuchyn. štandardná kvalita | kus | 0 |  | 0 |  |  |  | znížená | 0 | 0 | 0 | 0 | 0 | 0 | 16 | K | 2 | ROZPOCET | 0 | 0 | 0 | 0 | 0 | 2 | 0 | 16 | -498130415
149 | K | 725319201 | Montáž drezov smalt, nerez, polypropylén. jednod veľkokuch.so zápach uzávier | kus | 0 |  | 0 |  |  |  | znížená | 0 | 0 | 0 | 0 | 0 | 0 | 16 | K | 2 | ROZPOCET | 0 | 0 | 0 | 0 | 0 | 2 | 0 | 16 | 1553207296
150 | K | 725319202 | Príplatok za použitie silikónového tmelu 0,2 kg/kus | kus | 0 |  | 0 |  |  |  | znížená | 0 | 0 | 0 | 0 | 0 | 0 | 16 | K | 2 | ROZPOCET | 0 | 0 | 0 | 0 | 0 | 2 | 0 | 16 | 357040269
151 | K | 725339101 | Montáž výleviek keramic., liat, a i. hmoty bez výtok armat. a splach nádrže | kus | 0 |  | 0 |  |  |  | znížená | 0 | 0 | 0 | 0 | 0 | 0 | 16 | K | 2 | ROZPOCET | 0 | 0 | 0 | 0 | 0 | 2 | 0 | 16 | 1569325854
152 | M | 6427B0101 | Výlevka závesná - P 9770 | kus | 0 |  | 0 |  |  |  | znížená | 0 | 0 | 0 | 0 | 0 | 0 | 32 | M | 2 | ROZPOCET | 0 | 0 | 0 | 0 | 0 | 2 | 0 | 16 | 1116185940
153 | M | 6427B9001 | Sifón plastový, biely - D 5870 AA | kus | 0 |  | 0 |  |  |  | znížená | 0 | 0 | 0 | 0 | 0 | 0 | 32 | M | 2 | ROZPOCET | 0 | 0 | 0 | 0 | 0 | 2 | 0 | 16 | 1605565574
154 | M | 6427B9002 | Mriežka výlevková, chróm - D 5991 BG | kus | 0 |  | 0 |  |  |  | znížená | 0 | 0 | 0 | 0 | 0 | 0 | 32 | M | 2 | ROZPOCET | 0 | 0 | 0 | 0 | 0 | 2 | 0 | 16 | -1596019767
155 | K | 725539101 | Montáž ohrievačov tlakových do 50l | kus | 0 |  | 0 |  |  |  | znížená | 0 | 0 | 0 | 0 | 0 | 0 | 16 | K | 2 | ROZPOCET | 0 | 0 | 0 | 0 | 0 | 2 | 0 | 16 | -373946127
156 | M | 5412E0203 | Ohrievač vody elektrický tlakový EO 10 N - 110300 | kus | 0 |  | 0 |  |  |  | znížená | 0 | 0 | 0 | 0 | 0 | 0 | 32 | M | 2 | ROZPOCET | 0 | 0 | 0 | 0 | 0 | 2 | 0 | 16 | 374327315
157 | M | 5412E0204 | Ohrievač vody elektrický tlakový EO 10 P - 110400 | kus | 0 |  | 0 |  |  |  | znížená | 0 | 0 | 0 | 0 | 0 | 0 | 32 | M | 2 | ROZPOCET | 0 | 0 | 0 | 0 | 0 | 2 | 0 | 16 | -1938162636
158 | M | 5412E0502 | Ohrievač vody elektrický tlakový EO 50 | kus | 0 |  | 0 |  |  |  | znížená | 0 | 0 | 0 | 0 | 0 | 0 | 32 | M | 2 | ROZPOCET | 0 | 0 | 0 | 0 | 0 | 2 | 0 | 16 | 1255668968
159 | K | 725810201 | Ventil nástenný G 1/2 štandardná kvalita | kus | 0 |  | 0 |  |  |  | znížená | 0 | 0 | 0 | 0 | 0 | 0 | 16 | K | 2 | ROZPOCET | 0 | 0 | 0 | 0 | 0 | 2 | 0 | 16 | 1067294438
160 | K | 725819201 | Montáž ventilov nástenných G 1/2 | kus | 0 |  | 0 |  |  |  | znížená | 0 | 0 | 0 | 0 | 0 | 0 | 16 | K | 2 | ROZPOCET | 0 | 0 | 0 | 0 | 0 | 2 | 0 | 16 | -1812170079
161 | K | 725819402 | Montáž ventilov rohových G 1/2 | kus | 0 |  | 0 |  |  |  | znížená | 0 | 0 | 0 | 0 | 0 | 0 | 16 | K | 2 | ROZPOCET | 0 | 0 | 0 | 0 | 0 | 2 | 0 | 16 | 1994055963
162 | M | 551410300 | Ventil rohový T66 1/2 vršok T13 | kus | 0 |  | 0 |  |  |  | znížená | 0 | 0 | 0 | 0 | 0 | 0 | 32 | M | 2 | ROZPOCET | 0 | 0 | 0 | 0 | 0 | 2 | 0 | 16 | 1676662647
163 | M | 6421H9203 | Sifón umývadlový, chrom | kus | 0 |  | 0 |  |  |  | znížená | 0 | 0 | 0 | 0 | 0 | 0 | 32 | M | 2 | ROZPOCET | 0 | 0 | 0 | 0 | 0 | 2 | 0 | 16 | -966749330
164 | K | 725820700 | Batéria drezová jednopáková do 1 otvoru štandardná kvalita | kus | 0 |  | 0 |  |  |  | znížená | 0 | 0 | 0 | 0 | 0 | 0 | 16 | K | 2 | ROZPOCET | 0 | 0 | 0 | 0 | 0 | 2 | 0 | 16 | 2015223214
165 | K | 725820801 | Demontáž batérií nástenných do G 3/4 | kus | 0 |  | 0 |  |  |  | znížená | 0 | 0 | 0 | 0 | 0 | 0 | 16 | K | 2 | ROZPOCET | 0 | 0 | 0 | 0 | 0 | 2 | 0 | 16 | -1416929964
166 | K | 725821200 | Batéria umývadlová nástenná G 1/2 x 150 štandardná kvalita | kus | 0 |  | 0 |  |  |  | znížená | 0 | 0 | 0 | 0 | 0 | 0 | 16 | K | 2 | ROZPOCET | 0 | 0 | 0 | 0 | 0 | 2 | 0 | 16 | 164398605
167 | K | 725829201 | Montáž batérií umýv. a drez. ostatných typov nást. chromov. | kus | 0 |  | 0 |  |  |  | znížená | 0 | 0 | 0 | 0 | 0 | 0 | 16 | K | 2 | ROZPOCET | 0 | 0 | 0 | 0 | 0 | 2 | 0 | 16 | -1765042083
168 | K | 725829301 | Montáž batérií umýv. a drez. ostatných typov stojank. G 1/2 | kus | 0 |  | 0 |  |  |  | znížená | 0 | 0 | 0 | 0 | 0 | 0 | 16 | K | 2 | ROZPOCET | 0 | 0 | 0 | 0 | 0 | 2 | 0 | 16 | 2041896122
169 | K | 725829802 | Montáž batérie drezovej 1-pákovej do 1 otvoru | kus | 0 |  | 0 |  |  |  | znížená | 0 | 0 | 0 | 0 | 0 | 0 | 16 | K | 2 | ROZPOCET | 0 | 0 | 0 | 0 | 0 | 2 | 0 | 16 | -1705294596
170 | K | 725840200 | Batéria sprchová nástenná G 1/2 štandardná kvalita | kus | 0 |  | 0 |  |  |  | znížená | 0 | 0 | 0 | 0 | 0 | 0 | 16 | K | 2 | ROZPOCET | 0 | 0 | 0 | 0 | 0 | 2 | 0 | 16 | -2095720817
171 | K | 725849200 | Montáž batérií sprch. násten. s nastav. výškou | kus | 0 |  | 0 |  |  |  | znížená | 0 | 0 | 0 | 0 | 0 | 0 | 16 | K | 2 | ROZPOCET | 0 | 0 | 0 | 0 | 0 | 2 | 0 | 16 | -695038545
172 | M | 551925550 | Sprcha ručná | kus | 0 |  | 0 |  |  |  | znížená | 0 | 0 | 0 | 0 | 0 | 0 | 32 | M | 2 | ROZPOCET | 0 | 0 | 0 | 0 | 0 | 2 | 0 | 16 | 1217076104
173 | M | 551C07221 | Hadica spr.plastová CERAWELL Idealflex dĺ.160 cm, chróm - A 3330 AA | kus | 0 |  | 0 |  |  |  | znížená | 0 | 0 | 0 | 0 | 0 | 0 | 32 | M | 2 | ROZPOCET | 0 | 0 | 0 | 0 | 0 | 2 | 0 | 16 | -1488392667
174 | K | 725860811 | Demontáž zápachových uzávierok jednoduchých pre zar. predm. | kus | 0 |  | 0 |  |  |  | znížená | 0 | 0 | 0 | 0 | 0 | 0 | 16 | K | 2 | ROZPOCET | 0 | 0 | 0 | 0 | 0 | 2 | 0 | 16 | 752782764
175 | K | 725869101 | Montáž zápach. uzávierok umývadlových D 40 | kus | 0 |  | 0 |  |  |  | znížená | 0 | 0 | 0 | 0 | 0 | 0 | 16 | K | 2 | ROZPOCET | 0 | 0 | 0 | 0 | 0 | 2 | 0 | 16 | 1999121382
176 | K | 725869203 | Montáž zápach. uzávierok drez. jednod. D 40 | kus | 0 |  | 0 |  |  |  | znížená | 0 | 0 | 0 | 0 | 0 | 0 | 16 | K | 2 | ROZPOCET | 0 | 0 | 0 | 0 | 0 | 2 | 0 | 16 | -1859417581
177 | K | 725869210 | Montáž zápachových uzávierok sprchových DN 40/50 | kus | 0 |  | 0 |  |  |  | znížená | 0 | 0 | 0 | 0 | 0 | 0 | 16 | K | 2 | ROZPOCET | 0 | 0 | 0 | 0 | 0 | 2 | 0 | 16 | 458200185
178 | K | 725869218 | Montáž zápach. uzávierok ostatných | kus | 0 |  | 0 |  |  |  | znížená | 0 | 0 | 0 | 0 | 0 | 0 | 16 | K | 2 | ROZPOCET | 0 | 0 | 0 | 0 | 0 | 2 | 0 | 16 | 2122339061
179 | M | 484B11905 | Lievik vypúšťací so sifónom-sada | kus | 0 |  | 0 |  |  |  | znížená | 0 | 0 | 0 | 0 | 0 | 0 | 32 | M | 2 | ROZPOCET | 0 | 0 | 0 | 0 | 0 | 2 | 0 | 16 | -796879951
180 | M | 6425C9002 | Sifón plastový k urinálu | kus | 0 |  | 0 |  |  |  | znížená | 0 | 0 | 0 | 0 | 0 | 0 | 32 | M | 2 | ROZPOCET | 0 | 0 | 0 | 0 | 0 | 2 | 0 | 16 | -102843938
181 | K | 725980123 | Dvierka prístupové k inštaláciám | kus | 0 |  | 0 |  |  |  | znížená | 0 | 0 | 0 | 0 | 0 | 0 | 16 | K | 2 | ROZPOCET | 0 | 0 | 0 | 0 | 0 | 2 | 0 | 16 | 1241842303
182 | K | 725989101 | Montáž dvierok | kus | 0 |  | 0 |  |  |  | znížená | 0 | 0 | 0 | 0 | 0 | 0 | 16 | K | 2 | ROZPOCET | 0 | 0 | 0 | 0 | 0 | 2 | 0 | 16 | -1088667589
183 | K | 725999904 | Zariaďovacie predmety HZS T4 | hod | 0 |  | 0 |  |  |  | znížená | 0 | 0 | 0 | 0 | 0 | 0 | 16 | K | 2 | ROZPOCET | 0 | 0 | 0 | 0 | 0 | 2 | 0 | 16 | -1144764661
184 | K | 998725102 | Presun hmôt pre zariaď. predmety v objektoch výšky do 12 m | t | 0 |  | 0 |  |  |  | znížená | 0 | 0 | 0 | 0 | 0 | 0 | 16 | K | 2 | ROZPOCET | 0 | 0 | 0 | 0 | 0 | 2 | 0 | 16 | -1909627726
| D | M | PRÁCE A DODÁVKY M |  |  |  | 0 | [5 empty] | 0 |  | 0 |  | 0 | 3 | D | 0 | ROZPOCET | [6 empty] | 0
| D | 272 | Vedenia rúrové vonkajšie - plynovody |  |  |  | 0 | [5 empty] | 0 |  | 0 |  | 0 | 3 | D | 1 | ROZPOCET | [6 empty] | 0
185 | K | 803221010 | Vyhľadávací vodič na potrubí z PE D do 150 | m | 65 |  | 0 |  |  |  | znížená | 0 | 0 | 0 | 0 | 0 | 0 | 64 | K | 2 | ROZPOCET | 0 | 0 | 0 | 0 | 0 | 2 | 0 | 64 | -668929819
| D | 999 | MCE ostatné |  |  |  | 0 | [5 empty] | 0 |  | 0 |  | 0 | 3 | D | 1 | ROZPOCET | [6 empty] | 0
186 | K | 990880010 | Presun hmôt pre montáž potrubia do 1000 m | t | 0.003 |  | 0 |  |  |  | znížená | 0 | 0 | 0 | 0 | 0 | 0 | 64 | K | 2 | ROZPOCET | 0 | 0 | 0 | 0 | 0 | 2 | 0 | 64 | -186606089

## 02.3 - D1.4 Vyk. - II.etapa
[9 empty] | >> skryté stĺpce << | [9 empty] | {a5dffe51-26d0-46b2-9028-bffe07a80018}
0
| KRYCÍ LIST ROZPOČTU | [8 empty] | v --- nižšie sa nachádzajú doplnkové a pomocné údaje k zostavám --- v | [8 empty] | False
Stavba:
Dom Hudby - Obnova objektu NKP aktualizácia+etapizácia
Objekt:
II.etapa - Dom Hudby - Obnova objektu NKP II.etapa
Časť:
02.3 - D1.4 Vykurovanie
| JKSO: |  |  |  |  | KS:
| Miesto: |  | Bratislava, Panenská 11 |  |  | Dátum: | 30. 7. 2021
| Objednávateľ: |  |  |  |  | IČO:
|  | GIB Hlavné mesto SR Bratislava |  |  |  | IČ DPH:
| Zhotoviteľ: |  |  |  |  | IČO:
IČ DPH:
| Projektant: |  |  |  |  | IČO:
|  | Ing. arch. Matúš Ivanič |  |  |  | IČ DPH:
| Spracovateľ: |  |  |  |  | IČO:
|  | Rosoft, s.r.o. |  |  |  | IČ DPH:
Poznámka:
| Náklady z rozpočtu | [5 empty] | 0
| Ostatné náklady | [5 empty] | 0
| Cena bez DPH | [5 empty] | 0
|  |  | Základ dane |  |  | Sadzba dane | Výška dane
| DPH | základná | 0 |  |  | 20% | 0
|  | znížená | 0 |  |  | 20% | 0
|  | zákl. prenesená | 0 |  |  | 20% | 0
|  | zníž. prenesená | 0 |  |  | 20% | 0
|  | nulová | 0 |  |  | 0% | 0
| Cena s DPH |  |  | v | EUR |  | 0
| Projektant |  |  | Spracovateľ
| Dátum a podpis: |  | Pečiatka | Dátum a podpis: |  |  | Pečiatka
| Objednávateľ |  |  | Zhotoviteľ
| Dátum a podpis: |  | Pečiatka | Dátum a podpis: |  |  | Pečiatka
REKAPITULÁCIA ROZPOČTU
Stavba:
Dom Hudby - Obnova objektu NKP aktualizácia+etapizácia
Objekt:
II.etapa - Dom Hudby - Obnova objektu NKP II.etapa
Časť:
02.3 - D1.4 Vykurovanie
Miesto: |  |  | Bratislava, Panenská 11 |  |  | Dátum: | 30. 7. 2021
Objednávateľ: |  |  | GIB Hlavné mesto SR Bratislava |  |  | Projektant: | Ing. arch. Matúš Ivanič
Zhotoviteľ: | [5 empty] | Spracovateľ: | Rosoft, s.r.o.
Kód dielu - Popis | [6 empty] | Cena celkom [EUR]
1) Náklady z rozpočtu | [6 empty] | 0 | [12 empty] | -1
| HSV - PRÁCE A DODÁVKY HSV | [5 empty] | 0
| 1 - ZEMNE PRÁCE | [5 empty] | 0
| 4 - VODOROVNÉ KONŠTRUKCIE | [5 empty] | 0
| 9 - OSTATNÉ KONŠTRUKCIE A PRÁCE | [5 empty] | 0
| PSV - PRÁCE A DODÁVKY PSV | [5 empty] | 0
| 722 - Vnútorný vodovod | [5 empty] | 0
| 732 - Strojovne (NEROBÍ SA V DANEJ ETAPE) | [5 empty] | 0
| 733 - Rozvod potrubia | [5 empty] | 0
| 734 - Armatúry (NEROBÍ SA V DANEJ ETAPE) | [5 empty] | 0
| 735 - Vykurovacie telesá (NEROBÍ SA V DANEJ ETAPE) | [5 empty] | 0
| 783 - Nátery (NEROBÍ SA V DANEJ ETAPE) | [5 empty] | 0
2) Ostatné náklady | [6 empty] | 0 |  |  |  | DPH
Celkové náklady za stavbu 1) + 2) | [6 empty] | 0
ROZPOČET
Stavba:
Dom Hudby - Obnova objektu NKP aktualizácia+etapizácia
Objekt:
II.etapa - Dom Hudby - Obnova objektu NKP II.etapa
Časť:
02.3 - D1.4 Vykurovanie
Miesto: |  |  | Bratislava, Panenská 11 |  |  | Dátum: | 30. 7. 2021
Objednávateľ: |  |  | GIB Hlavné mesto SR Bratislava |  |  | Projektant: | Ing. arch. Matúš Ivanič
Zhotoviteľ: | [5 empty] | Spracovateľ: | Rosoft, s.r.o.
PČ | Typ | Kód | Popis | MJ | Množstvo | J.cena [EUR] | Cena celkom [EUR] | Cenová sústava |  |  | DPH | J. Nh [h] | Nh celkom [h] | J. hmotnosť [t] | Hmotnosť celkom [t] | J. suť [t] | Suť Celkom [t]
Náklady z rozpočtu | [6 empty] | 0 | [5 empty] | 0 |  | 0 |  | 0 |  | D | -1 | [7 empty] | 0
| D | HSV | PRÁCE A DODÁVKY HSV |  |  |  | 0 | [5 empty] | 0 |  | 0 |  | 0 | 1 | D | 0 | ROZPOCET | [6 empty] | 0
| D | 1 | ZEMNE PRÁCE |  |  |  | 0 | [5 empty] | 0 |  | 0 |  | 0 | 1 | D | 1 | ROZPOCET | [6 empty] | 0
1 | K | 132201201 | Hĺbenie rýh šírka do 2 m v horn. tr. 3 do 100 m3 | m3 | 20 |  | 0 |  |  |  | znížená | 0 | 0 | 0 | 0 | 0 | 0 | 4 | K | 2 | ROZPOCET | 0 | 0 | 0 | 0 | 0 | 2 | 0 | 4 | -1831427844
2 | K | 132201209 | Príplatok za lepivosť horniny tr.3 v rýhach š. do 200 cm | m3 | 20 |  | 0 |  |  |  | znížená | 0 | 0 | 0 | 0 | 0 | 0 | 4 | K | 2 | ROZPOCET | 0 | 0 | 0 | 0 | 0 | 2 | 0 | 4 | 1777129525
3 | K | 161101101 | Zvislé premiestnenie výkopu horn. tr. 1-4 do 2,5 m | m3 | 20 |  | 0 |  |  |  | znížená | 0 | 0 | 0 | 0 | 0 | 0 | 4 | K | 2 | ROZPOCET | 0 | 0 | 0 | 0 | 0 | 2 | 0 | 4 | -721058937
4 | K | 162701105 | Vodorovné premiestnenie výkopu do 10000 m horn. tr. 1-4 | m3 | 20 |  | 0 |  |  |  | znížená | 0 | 0 | 0 | 0 | 0 | 0 | 4 | K | 2 | ROZPOCET | 0 | 0 | 0 | 0 | 0 | 2 | 0 | 4 | -67628687
5 | M | 2832G0221 | Tmel tesniaci | kg | 5 |  | 0 |  |  |  | znížená | 0 | 0 | 0 | 0 | 0 | 0 | 8 | M | 2 | ROZPOCET | 0 | 0 | 0 | 0 | 0 | 2 | 0 | 4 | -192620915
6 | K | 167101100 | Nakladanie výkopku tr.1-4 ručne | m3 | 20 |  | 0 |  |  |  | znížená | 0 | 0 | 0 | 0 | 0 | 0 | 4 | K | 2 | ROZPOCET | 0 | 0 | 0 | 0 | 0 | 2 | 0 | 4 | 749292252
7 | K | 167101103 | Skladanie alebo prekladanie výkopu v horn. tr. 1-4 | m3 | 20 |  | 0 |  |  |  | znížená | 0 | 0 | 0 | 0 | 0 | 0 | 4 | K | 2 | ROZPOCET | 0 | 0 | 0 | 0 | 0 | 2 | 0 | 4 | -1873920267
8 | K | 175101101 | Obsyp potrubia bez prehodenia sypaniny | m3 | 20 |  | 0 |  |  |  | znížená | 0 | 0 | 0 | 0 | 0 | 0 | 4 | K | 2 | ROZPOCET | 0 | 0 | 0 | 0 | 0 | 2 | 0 | 4 | -1877037833
9 | K | 175101109 | Obsyp potrubia príplatok za prehodenie sypaniny | m3 | 13.5 |  | 0 |  |  |  | znížená | 0 | 0 | 0 | 0 | 0 | 0 | 4 | K | 2 | ROZPOCET | 0 | 0 | 0 | 0 | 0 | 2 | 0 | 4 | 1671477232
| D | 4 | VODOROVNÉ KONŠTRUKCIE |  |  |  | 0 | [5 empty] | 0 |  | 0 |  | 0 | 1 | D | 1 | ROZPOCET | [6 empty] | 0
10 | K | 451541111 | Lôžko pod potrubie, stoky v otvorenom výkope zo štrkodrvy | m3 | 20 |  | 0 |  |  |  | znížená | 0 | 0 | 0 | 0 | 0 | 0 | 4 | K | 2 | ROZPOCET | 0 | 0 | 0 | 0 | 0 | 2 | 0 | 4 | 491155569
| D | 9 | OSTATNÉ KONŠTRUKCIE A PRÁCE |  |  |  | 0 | [5 empty] | 0 |  | 0 |  | 0 | 1 | D | 1 | ROZPOCET | [6 empty] | 0
11 | K | 998222081 | Presun hmôt pre lôžko a obsyp plyn. potrubia, povrch.úprav komunikácií | t | 34.073 |  | 0 |  |  |  | znížená | 0 | 0 | 0 | 0 | 0 | 0 | 4 | K | 2 | ROZPOCET | 0 | 0 | 0 | 0 | 0 | 2 | 0 | 4 | 480802335
12 | M | 5512D8701 | Prstenec kužeľový G 3/4 - 1300101 | ks | 0 |  | 0 |  |  |  | znížená | 0 | 0 | 0 | 0 | 0 | 0 | 8 | M | 2 | ROZPOCET | 0 | 0 | 0 | 0 | 0 | 2 | 0 | 4 | -475098656
| D | PSV | PRÁCE A DODÁVKY PSV |  |  |  | 0 | [5 empty] | 0 |  | 0 |  | 0 | 2 | D | 0 | ROZPOCET | [6 empty] | 0
| D | 722 | Vnútorný vodovod |  |  |  | 0 | [5 empty] | 0 |  | 0 |  | 0 | 2 | D | 1 | ROZPOCET | [6 empty] | 0
13 | K | 722182111 | Ochrana potrubia izoláciou Mirelon DN 16 | m | 645 |  | 0 |  |  |  | znížená | 0 | 0 | 0 | 0 | 0 | 0 | 16 | K | 2 | ROZPOCET | 0 | 0 | 0 | 0 | 0 | 2 | 0 | 16 | -1507800653
14 | K | 722182112 | Ochrana potrubia izoláciou Mirelon DN 20 | m | 240 |  | 0 |  |  |  | znížená | 0 | 0 | 0 | 0 | 0 | 0 | 16 | K | 2 | ROZPOCET | 0 | 0 | 0 | 0 | 0 | 2 | 0 | 16 | -247089695
15 | K | 722182113 | Ochrana potrubia izoláciou Mirelon DN 25 | m | 210 |  | 0 |  |  |  | znížená | 0 | 0 | 0 | 0 | 0 | 0 | 16 | K | 2 | ROZPOCET | 0 | 0 | 0 | 0 | 0 | 2 | 0 | 16 | 392416875
16 | K | 722182114 | Ochrana potrubia izoláciou Mirelon DN 32 | m | 110 |  | 0 |  |  |  | znížená | 0 | 0 | 0 | 0 | 0 | 0 | 16 | K | 2 | ROZPOCET | 0 | 0 | 0 | 0 | 0 | 2 | 0 | 16 | 416318493
17 | K | 722182115 | Ochrana potrubia izoláciou Mirelon DN 40 | m | 70 |  | 0 |  |  |  | znížená | 0 | 0 | 0 | 0 | 0 | 0 | 16 | K | 2 | ROZPOCET | 0 | 0 | 0 | 0 | 0 | 2 | 0 | 16 | -1667699712
18 | K | 722182116 | Ochrana potrubia izoláciou Mirelon DN 50 | m | 40 |  | 0 |  |  |  | znížená | 0 | 0 | 0 | 0 | 0 | 0 | 16 | K | 2 | ROZPOCET | 0 | 0 | 0 | 0 | 0 | 2 | 0 | 16 | 1885382485
19 | K | 722182117 | Ochrana potrubia izoláciou Mirelon DN 63 | m | 50 |  | 0 |  |  |  | znížená | 0 | 0 | 0 | 0 | 0 | 0 | 16 | K | 2 | ROZPOCET | 0 | 0 | 0 | 0 | 0 | 2 | 0 | 16 | -1002669217
20 | K | 722182120 | Ochrana potrubia izoláciou Mirelon DN110 | m | 25 |  | 0 |  |  |  | znížená | 0 | 0 | 0 | 0 | 0 | 0 | 16 | K | 2 | ROZPOCET | 0 | 0 | 0 | 0 | 0 | 2 | 0 | 16 | 1332255562
21 | K | 722999904 | Vnútorný vodovod HZS T4 | hod | 20 |  | 0 |  |  |  | znížená | 0 | 0 | 0 | 0 | 0 | 0 | 16 | K | 2 | ROZPOCET | 0 | 0 | 0 | 0 | 0 | 2 | 0 | 16 | -1346633554
22 | K | 998722101 | Presun hmôt pre vnút. vodovod v objektoch výšky do 6 m | t | 2.306 |  | 0 |  |  |  | znížená | 0 | 0 | 0 | 0 | 0 | 0 | 16 | K | 2 | ROZPOCET | 0 | 0 | 0 | 0 | 0 | 2 | 0 | 16 | -946799194
23 | M | 541108650 | závitová príruba d75 na DN65 ref. Austroflex | kus | 4 |  | 0 |  |  |  | znížená | 0 | 0 | 0 | 0 | 0 | 0 | 32 | M | 2 | ROZPOCET | 0 | 0 | 0 | 0 | 0 | 2 | 0 | 16 | 1793683724
24 | M | 541108660 | Austroflex AUSTROPUR FWS ÚK single d75, DA160 | kus | 30 |  | 0 |  |  |  | znížená | 0 | 0 | 0 | 0 | 0 | 0 | 32 | M | 2 | ROZPOCET | 0 | 0 | 0 | 0 | 0 | 2 | 0 | 16 | 823571482
25 | M | 541108670 | fixácia potrubia (pevný bod pri prechode na železo) D75 ref.Austroflex | kus | 4 |  | 0 |  |  |  | znížená | 0 | 0 | 0 | 0 | 0 | 0 | 32 | M | 2 | ROZPOCET | 0 | 0 | 0 | 0 | 0 | 2 | 0 | 16 | -2129570824
26 | M | 541108680 | SH-lisovaná spojka PE-X, PN6, d75 ref.Austroflex | kus | 4 |  | 0 |  |  |  | znížená | 0 | 0 | 0 | 0 | 0 | 0 | 32 | M | 2 | ROZPOCET | 0 | 0 | 0 | 0 | 0 | 2 | 0 | 16 | -2136294224
27 | M | 541108690 | doizolovanie spoja - priame DA160 ref.Austroflex | kus | 4 |  | 0 |  |  |  | znížená | 0 | 0 | 0 | 0 | 0 | 0 | 32 | M | 2 | ROZPOCET | 0 | 0 | 0 | 0 | 0 | 2 | 0 | 16 | -70187054
28 | M | 548726140 | Háky na potr. kov. 1 G | kus | 3 |  | 0 |  |  |  | znížená | 0 | 0 | 0 | 0 | 0 | 0 | 32 | M | 2 | ROZPOCET | 0 | 0 | 0 | 0 | 0 | 2 | 0 | 16 | -1030513623
29 | M | 548726160 | Háky na potr. kov. 5/4 G | kus | 1 |  | 0 |  |  |  | znížená | 0 | 0 | 0 | 0 | 0 | 0 | 32 | M | 2 | ROZPOCET | 0 | 0 | 0 | 0 | 0 | 2 | 0 | 16 | 1574741960
30 | M | 548726180 | Háky na potr. kov. 6/4 G | kus | 1 |  | 0 |  |  |  | znížená | 0 | 0 | 0 | 0 | 0 | 0 | 32 | M | 2 | ROZPOCET | 0 | 0 | 0 | 0 | 0 | 2 | 0 | 16 | 1603634363
31 | M | 548726200 | Háky na potr. kov. 2 G | kus | 1 |  | 0 |  |  |  | znížená | 0 | 0 | 0 | 0 | 0 | 0 | 32 | M | 2 | ROZPOCET | 0 | 0 | 0 | 0 | 0 | 2 | 0 | 16 | -1009336519
32 | M | 548726220 | Háky na potr. kov. 3 G | kus | 1 |  | 0 |  |  |  | znížená | 0 | 0 | 0 | 0 | 0 | 0 | 32 | M | 2 | ROZPOCET | 0 | 0 | 0 | 0 | 0 | 2 | 0 | 16 | -1446003943
33 | M | 548726240 | Háky na potr. kov. 4 G | kus | 0.5 |  | 0 |  |  |  | znížená | 0 | 0 | 0 | 0 | 0 | 0 | 32 | M | 2 | ROZPOCET | 0 | 0 | 0 | 0 | 0 | 2 | 0 | 16 | 735737350
34 | M | 553362640 | Tyč závitová pozinkovaná M16 x 1000 mm | kus | 50 |  | 0 |  |  |  | znížená | 0 | 0 | 0 | 0 | 0 | 0 | 32 | M | 2 | ROZPOCET | 0 | 0 | 0 | 0 | 0 | 2 | 0 | 16 | 2053133917
| D | 732 | Strojovne |  |  |  | 0 | [5 empty] | 0 |  | 0 |  | 0 | 2 | D | 1 | ROZPOCET | [6 empty] | 0
35 | K | 732111128 | Rozdelovače a zberače, telesá DN 100 | kus | 0 |  | 0 |  |  |  | znížená | 0 | 0 | 0 | 0 | 0 | 0 | 16 | K | 2 | ROZPOCET | 0 | 0 | 0 | 0 | 0 | 2 | 0 | 16 | 1871978197
36 | K | 732111228 | Prípl. za každých ďalších 0,50m dĺžky telesa DN 100 | kus | 0 |  | 0 |  |  |  | znížená | 0 | 0 | 0 | 0 | 0 | 0 | 16 | K | 2 | ROZPOCET | 0 | 0 | 0 | 0 | 0 | 2 | 0 | 16 | 1642365954
37 | K | 732111312 | Rozdelovače a zberače, rúrkové hrdlá bez prírub DN 20 | kus | 0 |  | 0 |  |  |  | znížená | 0 | 0 | 0 | 0 | 0 | 0 | 16 | K | 2 | ROZPOCET | 0 | 0 | 0 | 0 | 0 | 2 | 0 | 16 | 1988907520
38 | K | 732111322 | Rozdelovače a zberače, rúrkové hrdlá bez prírub DN 65 | kus | 0 |  | 0 |  |  |  | znížená | 0 | 0 | 0 | 0 | 0 | 0 | 16 | K | 2 | ROZPOCET | 0 | 0 | 0 | 0 | 0 | 2 | 0 | 16 | -1532168529
39 | K | 732111328 | Rozdelovače a zberače, rúrkové hrdlá bez prírub DN100 | kus | 0 |  | 0 |  |  |  | znížená | 0 | 0 | 0 | 0 | 0 | 0 | 16 | K | 2 | ROZPOCET | 0 | 0 | 0 | 0 | 0 | 2 | 0 | 16 | 741060258
40 | K | 732199100 | Montáž orientačných štítkov | kus | 0 |  | 0 |  |  |  | znížená | 0 | 0 | 0 | 0 | 0 | 0 | 16 | K | 2 | ROZPOCET | 0 | 0 | 0 | 0 | 0 | 2 | 0 | 16 | -1360249609
41 | M | 553202220 | Štítok orientačný | kus | 0 |  | 0 |  |  |  | znížená | 0 | 0 | 0 | 0 | 0 | 0 | 32 | M | 2 | ROZPOCET | 0 | 0 | 0 | 0 | 0 | 2 | 0 | 16 | -398693102
42 | K | 732429112 | Montáž čerpadiel obehových špirál. DN 40 | kus | 0 |  | 0 |  |  |  | znížená | 0 | 0 | 0 | 0 | 0 | 0 | 16 | K | 2 | ROZPOCET | 0 | 0 | 0 | 0 | 0 | 2 | 0 | 16 | -1895249702
43 | M | 4261A1311 | Čerpadlo MAGNA 32-60 - 96281023 | kus | 0 |  | 0 |  |  |  | znížená | 0 | 0 | 0 | 0 | 0 | 0 | 32 | M | 2 | ROZPOCET | 0 | 0 | 0 | 0 | 0 | 2 | 0 | 16 | 727506307
44 | K | 732521201 | Dodávka a montáž MaR | kus | 0 |  | 0 |  |  |  | znížená | 0 | 0 | 0 | 0 | 0 | 0 | 16 | K | 2 | ROZPOCET | 0 | 0 | 0 | 0 | 0 | 2 | 0 | 16 | -563074630
45 | K | 732999904 | Strojovne, HZS T4 | hod | 0 |  | 0 |  |  |  | znížená | 0 | 0 | 0 | 0 | 0 | 0 | 16 | K | 2 | ROZPOCET | 0 | 0 | 0 | 0 | 0 | 2 | 0 | 16 | -1792757980
46 | M | 484F09142 | Anuloid | kus | 0 |  | 0 |  |  |  | znížená | 0 | 0 | 0 | 0 | 0 | 0 | 32 | M | 2 | ROZPOCET | 0 | 0 | 0 | 0 | 0 | 2 | 0 | 16 | -1942406516
47 | K | 998732102 | Presun hmôt pre strojovne umiestnené vo výške do 12 m | t | 0 |  | 0 |  |  |  | znížená | 0 | 0 | 0 | 0 | 0 | 0 | 16 | K | 2 | ROZPOCET | 0 | 0 | 0 | 0 | 0 | 2 | 0 | 16 | -2009314124
| D | 733 | Rozvod potrubia |  |  |  | 0 | [5 empty] | 0 |  | 0 |  | 0 | 2 | D | 1 | ROZPOCET | [6 empty] | 0
48 | K | 733110808 | Demontáž potrubia z ocel. rúrok závitových do DN 50 | m | 1050 |  | 0 |  |  |  | znížená | 0 | 0 | 0 | 0 | 0 | 0 | 16 | K | 2 | ROZPOCET | 0 | 0 | 0 | 0 | 0 | 2 | 0 | 16 | -1721639033
49 | K | 733121128 | Potrubie z rúrok hlad. bezošvých nízkotlak. pr. 108/4,0 | m | 25 |  | 0 |  |  |  | znížená | 0 | 0 | 0 | 0 | 0 | 0 | 16 | K | 2 | ROZPOCET | 0 | 0 | 0 | 0 | 0 | 2 | 0 | 16 | -1142606194
50 | M | 286161310 | T-kus ref. PRESTABO | kus | 40 |  | 0 |  |  |  | znížená | 0 | 0 | 0 | 0 | 0 | 0 | 32 | M | 2 | ROZPOCET | 0 | 0 | 0 | 0 | 0 | 2 | 0 | 16 | 851846887
51 | M | 286161320 | T-kus XXL ref. PRESTABO | kus | 4 |  | 0 |  |  |  | znížená | 0 | 0 | 0 | 0 | 0 | 0 | 32 | M | 2 | ROZPOCET | 0 | 0 | 0 | 0 | 0 | 2 | 0 | 16 | 2037420462
52 | K | 733122202 | Potrubie z uhlíkovej ocele hladké spojované lisovaním DN 12 | m | 20 |  | 0 |  |  |  | znížená | 0 | 0 | 0 | 0 | 0 | 0 | 16 | K | 2 | ROZPOCET | 0 | 0 | 0 | 0 | 0 | 2 | 0 | 16 | -218946620
53 | K | 733122203 | Potrubie z uhlíkovej ocele hladké spojované lisovaním DN 15 | m | 65 |  | 0 |  |  |  | znížená | 0 | 0 | 0 | 0 | 0 | 0 | 16 | K | 2 | ROZPOCET | 0 | 0 | 0 | 0 | 0 | 2 | 0 | 16 | -1497239123
54 | K | 733122204 | Potrubie z uhlíkovej ocele hladké spojované lisovaním DN 20 | m | 60 |  | 0 |  |  |  | znížená | 0 | 0 | 0 | 0 | 0 | 0 | 16 | K | 2 | ROZPOCET | 0 | 0 | 0 | 0 | 0 | 2 | 0 | 16 | -1226509913
55 | K | 733122205 | Potrubie z uhlíkovej ocele hladké spojované lisovaním DN 25 | m | 170 |  | 0 |  |  |  | znížená | 0 | 0 | 0 | 0 | 0 | 0 | 16 | K | 2 | ROZPOCET | 0 | 0 | 0 | 0 | 0 | 2 | 0 | 16 | 2104990613
56 | K | 733122206 | Potrubie z uhlíkovej ocele hladké spojované lisovaním DN 32 | m | 110 |  | 0 |  |  |  | znížená | 0 | 0 | 0 | 0 | 0 | 0 | 16 | K | 2 | ROZPOCET | 0 | 0 | 0 | 0 | 0 | 2 | 0 | 16 | 167748110
57 | K | 733122207 | Potrubie z uhlíkovej ocele hladké spojované lisovaním DN 40 | m | 70 |  | 0 |  |  |  | znížená | 0 | 0 | 0 | 0 | 0 | 0 | 16 | K | 2 | ROZPOCET | 0 | 0 | 0 | 0 | 0 | 2 | 0 | 16 | -776091573
58 | K | 733122208 | Potrubie z uhlíkovej ocele hladké spojované lisovaním DN 50 | m | 40 |  | 0 |  |  |  | znížená | 0 | 0 | 0 | 0 | 0 | 0 | 16 | K | 2 | ROZPOCET | 0 | 0 | 0 | 0 | 0 | 2 | 0 | 16 | 921085052
59 | K | 733122221 | Potrubie z uhlíkovej ocele hladké spojované lisovaním DN 65 | m | 60 |  | 0 |  |  |  | znížená | 0 | 0 | 0 | 0 | 0 | 0 | 16 | K | 2 | ROZPOCET | 0 | 0 | 0 | 0 | 0 | 2 | 0 | 16 | 945767827
60 | K | 733190232 | Tlaková skúška potrubia z ocel. rúrok hladkých do pr. 133/4,5 | m | 570 |  | 0 |  |  |  | znížená | 0 | 0 | 0 | 0 | 0 | 0 | 16 | K | 2 | ROZPOCET | 0 | 0 | 0 | 0 | 0 | 2 | 0 | 16 | -96690804
61 | M | 2863K2812 | Spojovací material ref. REHAU | kus | 369 |  | 0 |  |  |  | znížená | 0 | 0 | 0 | 0 | 0 | 0 | 32 | M | 2 | ROZPOCET | 0 | 0 | 0 | 0 | 0 | 2 | 0 | 16 | -643026532
62 | K | 733322102 | Potrubie plastové PE-X spojené plastovou objímkou priem. 16 | m | 330 |  | 0 |  |  |  | znížená | 0 | 0 | 0 | 0 | 0 | 0 | 16 | K | 2 | ROZPOCET | 0 | 0 | 0 | 0 | 0 | 2 | 0 | 16 | 1018071391
63 | K | 733322103 | Potrubie plastové PE-X spojené plastovou objímkou priem. 20 | m | 230 |  | 0 |  |  |  | znížená | 0 | 0 | 0 | 0 | 0 | 0 | 16 | K | 2 | ROZPOCET | 0 | 0 | 0 | 0 | 0 | 2 | 0 | 16 | 1935827602
64 | K | 733322104 | Potrubie plastové PE-X spojené plastovou objímkou priem. 25 | m | 180 |  | 0 |  |  |  | znížená | 0 | 0 | 0 | 0 | 0 | 0 | 16 | K | 2 | ROZPOCET | 0 | 0 | 0 | 0 | 0 | 2 | 0 | 16 | -1969554366
65 | K | 733322105 | Potrubie plastové PE-X spojené plastovou objímkou priem. 32 | m | 40 |  | 0 |  |  |  | znížená | 0 | 0 | 0 | 0 | 0 | 0 | 16 | K | 2 | ROZPOCET | 0 | 0 | 0 | 0 | 0 | 2 | 0 | 16 | -23757385
66 | K | 733391101 | Tlaková skúška potrubia plastového do d 32 | m | 780 |  | 0 |  |  |  | znížená | 0 | 0 | 0 | 0 | 0 | 0 | 16 | K | 2 | ROZPOCET | 0 | 0 | 0 | 0 | 0 | 2 | 0 | 16 | -2131385371
67 | K | 733999904 | Rozvod potrubia, HZS T4 | hod | 30 |  | 0 |  |  |  | znížená | 0 | 0 | 0 | 0 | 0 | 0 | 16 | K | 2 | ROZPOCET | 0 | 0 | 0 | 0 | 0 | 2 | 0 | 16 | -1136599809
68 | K | 998733103 | Presun hmôt pre potrubie UK v objektoch výšky do 24 m | t | 1.451 |  | 0 |  |  |  | znížená | 0 | 0 | 0 | 0 | 0 | 0 | 16 | K | 2 | ROZPOCET | 0 | 0 | 0 | 0 | 0 | 2 | 0 | 16 | 2067729409
| D | 734 | Armatúry |  |  |  | 0 | [5 empty] | 0 |  | 0 |  | 0 | 2 | D | 1 | ROZPOCET | [6 empty] | 0
69 | K | 734200823 | Demontáž armatúr s dvoma závitmi do G 6/4 | kus | 0 |  | 0 |  |  |  | znížená | 0 | 0 | 0 | 0 | 0 | 0 | 16 | K | 2 | ROZPOCET | 0 | 0 | 0 | 0 | 0 | 2 | 0 | 16 | 875965612
70 | K | 734209103 | Montáž armatúr s jedným závitom G 1/2 | kus | 0 |  | 0 |  |  |  | znížená | 0 | 0 | 0 | 0 | 0 | 0 | 16 | K | 2 | ROZPOCET | 0 | 0 | 0 | 0 | 0 | 2 | 0 | 16 | -1830798506
71 | K | 734209105 | Montáž armatúr s jedným závitom G 5/4 | kus | 0 |  | 0 |  |  |  | znížená | 0 | 0 | 0 | 0 | 0 | 0 | 16 | K | 2 | ROZPOCET | 0 | 0 | 0 | 0 | 0 | 2 | 0 | 16 | 371601599
72 | M | 319419070 | Zátka k ref. BOHEMIA čierna liatina DN5/4 | kus | 0 |  | 0 |  |  |  | znížená | 0 | 0 | 0 | 0 | 0 | 0 | 32 | M | 2 | ROZPOCET | 0 | 0 | 0 | 0 | 0 | 2 | 0 | 16 | 1647269641
73 | K | 734209113 | Montáž armatúr s dvoma závitmi G 1/2 | kus | 0 |  | 0 |  |  |  | znížená | 0 | 0 | 0 | 0 | 0 | 0 | 16 | K | 2 | ROZPOCET | 0 | 0 | 0 | 0 | 0 | 2 | 0 | 16 | 1301313176
74 | M | 5512D0351 | Hlavica termostatická ref.HERZ-DESIGN - 1923006 | kus | 0 |  | 0 |  |  |  | znížená | 0 | 0 | 0 | 0 | 0 | 0 | 32 | M | 2 | ROZPOCET | 0 | 0 | 0 | 0 | 0 | 2 | 0 | 16 | -203535296
75 | M | 5512D1612 | Ventil ref. HERZ-TS-90, rohový 1/2"- 1772491 | kus | 0 |  | 0 |  |  |  | znížená | 0 | 0 | 0 | 0 | 0 | 0 | 32 | M | 2 | ROZPOCET | 0 | 0 | 0 | 0 | 0 | 2 | 0 | 16 | -1268054601
76 | M | 5512D2112 | Ventil spiatočkový ref. HERZ-RL-5, rohový 1/2"1392401 | kus | 0 |  | 0 |  |  |  | znížená | 0 | 0 | 0 | 0 | 0 | 0 | 32 | M | 2 | ROZPOCET | 0 | 0 | 0 | 0 | 0 | 2 | 0 | 16 | -864243521
77 | K | 734209119 | Montáž armatúr s dvoma závitmi G 2 1/2 | kus | 0 |  | 0 |  |  |  | znížená | 0 | 0 | 0 | 0 | 0 | 0 | 16 | K | 2 | ROZPOCET | 0 | 0 | 0 | 0 | 0 | 2 | 0 | 16 | 931036586
78 | K | 734209126 | Montáž armatúr s troma závitmi G 5/4 | kus | 0 |  | 0 |  |  |  | znížená | 0 | 0 | 0 | 0 | 0 | 0 | 16 | K | 2 | ROZPOCET | 0 | 0 | 0 | 0 | 0 | 2 | 0 | 16 | -536358161
79 | M | 422606000 | Odvzdušňovač 162002 DN15 | kus | 0 |  | 0 |  |  |  | znížená | 0 | 0 | 0 | 0 | 0 | 0 | 32 | M | 2 | ROZPOCET | 0 | 0 | 0 | 0 | 0 | 2 | 0 | 16 | 1343406070
80 | M | 484880450 | Zmiešavač V 3cestný MIX AP DN 50 | kus | 0 |  | 0 |  |  |  | znížená | 0 | 0 | 0 | 0 | 0 | 0 | 32 | M | 2 | ROZPOCET | 0 | 0 | 0 | 0 | 0 | 2 | 0 | 16 | -2013745763
81 | M | 484J08161 | Motor zmiešavača - 9522487 | kus | 0 |  | 0 |  |  |  | znížená | 0 | 0 | 0 | 0 | 0 | 0 | 32 | M | 2 | ROZPOCET | 0 | 0 | 0 | 0 | 0 | 2 | 0 | 16 | -114927697
82 | K | 734231423 | Ventily uzavieracie závitové Ve 5083 G 1/2 | kus | 0 |  | 0 |  |  |  | znížená | 0 | 0 | 0 | 0 | 0 | 0 | 16 | K | 2 | ROZPOCET | 0 | 0 | 0 | 0 | 0 | 2 | 0 | 16 | -1192748492
83 | K | 734231428 | Ventily uzavieracie závitové Ve 5083 G 21/2 | kus | 0 |  | 0 |  |  |  | znížená | 0 | 0 | 0 | 0 | 0 | 0 | 16 | K | 2 | ROZPOCET | 0 | 0 | 0 | 0 | 0 | 2 | 0 | 16 | 1542600752
84 | M | 422607350 | Filter závitový mosadz, závit vnútorný-vnútorný PN16 typ 08412 5/4" | kus | 0 |  | 0 |  |  |  | znížená | 0 | 0 | 0 | 0 | 0 | 0 | 32 | M | 2 | ROZPOCET | 0 | 0 | 0 | 0 | 0 | 2 | 0 | 16 | 235189708
85 | K | 734291113 | Kohúty plniace a vypúšťacie G 1/2 | kus | 0 |  | 0 |  |  |  | znížená | 0 | 0 | 0 | 0 | 0 | 0 | 16 | K | 2 | ROZPOCET | 0 | 0 | 0 | 0 | 0 | 2 | 0 | 16 | 221166760
86 | K | 734411111 | Teplomery s ochranným púzdrom priame typ 160 prev. A | kus | 0 |  | 0 |  |  |  | znížená | 0 | 0 | 0 | 0 | 0 | 0 | 16 | K | 2 | ROZPOCET | 0 | 0 | 0 | 0 | 0 | 2 | 0 | 16 | -1775361007
87 | K | 734419111 | Montáž teplomerov techn. s ochranným púzdrom alebo pevným stonk. | kus | 0 |  | 0 |  |  |  | znížená | 0 | 0 | 0 | 0 | 0 | 0 | 16 | K | 2 | ROZPOCET | 0 | 0 | 0 | 0 | 0 | 2 | 0 | 16 | -1328817102
88 | K | 734422130 | Tlakomery diferenčné 13353 pr. 160 | kus | 0 |  | 0 |  |  |  | znížená | 0 | 0 | 0 | 0 | 0 | 0 | 16 | K | 2 | ROZPOCET | 0 | 0 | 0 | 0 | 0 | 2 | 0 | 16 | 100144282
89 | K | 734424933 | Príslušenstvo tlakomerov, prípojky tlakomerov DN 15 | kus | 0 |  | 0 |  |  |  | znížená | 0 | 0 | 0 | 0 | 0 | 0 | 16 | K | 2 | ROZPOCET | 0 | 0 | 0 | 0 | 0 | 2 | 0 | 16 | 689895596
90 | K | 734429230 | Montáž tlakomerov diferenčných do 160mm | kus | 0 |  | 0 |  |  |  | znížená | 0 | 0 | 0 | 0 | 0 | 0 | 16 | K | 2 | ROZPOCET | 0 | 0 | 0 | 0 | 0 | 2 | 0 | 16 | 1768020891
91 | K | 734999904 | Armatúry, HZS T4 | hod | 0 |  | 0 |  |  |  | znížená | 0 | 0 | 0 | 0 | 0 | 0 | 16 | K | 2 | ROZPOCET | 0 | 0 | 0 | 0 | 0 | 2 | 0 | 16 | 654521116
92 | M | 5512G3621 | Redukcia Rp 3/4"x R 1/2"- 2001-32.044 | kus | 0 |  | 0 |  |  |  | znížená | 0 | 0 | 0 | 0 | 0 | 0 | 32 | M | 2 | ROZPOCET | 0 | 0 | 0 | 0 | 0 | 2 | 0 | 16 | 1565816120
93 | M | 5512G3624 | Redukcia Rp 1 1/4"x R 3/4" | kus | 0 |  | 0 |  |  |  | znížená | 0 | 0 | 0 | 0 | 0 | 0 | 32 | M | 2 | ROZPOCET | 0 | 0 | 0 | 0 | 0 | 2 | 0 | 16 | -1326113076
94 | K | 998734103 | Presun hmôt pre armatúry UK v objektoch výšky do 24 m | t | 0 |  | 0 |  |  |  | znížená | 0 | 0 | 0 | 0 | 0 | 0 | 16 | K | 2 | ROZPOCET | 0 | 0 | 0 | 0 | 0 | 2 | 0 | 16 | 1251695275
| D | 735 | Vykurovacie telesá |  |  |  | 0 | [5 empty] | 0 |  | 0 |  | 0 | 2 | D | 1 | ROZPOCET | [6 empty] | 0
95 | K | 735000911 | Vyregulovanie ventilov a kohútov s ručným ovlád. pri oprav. | kus | 0 |  | 0 |  |  |  | znížená | 0 | 0 | 0 | 0 | 0 | 0 | 16 | K | 2 | ROZPOCET | 0 | 0 | 0 | 0 | 0 | 2 | 0 | 16 | 692376273
96 | K | 735000912 | Príplatok za Ventil-Kompakt | kus | 0 |  | 0 |  |  |  | znížená | 0 | 0 | 0 | 0 | 0 | 0 | 16 | K | 2 | ROZPOCET | 0 | 0 | 0 | 0 | 0 | 2 | 0 | 16 | 72442084
97 | K | 735111810 | Demontáž vykurovacích telies liatinových článkových | kus | 0 |  | 0 |  |  |  | znížená | 0 | 0 | 0 | 0 | 0 | 0 | 16 | K | 2 | ROZPOCET | 0 | 0 | 0 | 0 | 0 | 2 | 0 | 16 | -1141249424
98 | K | 735119140 | Montáž vykurovacích telies liat. článkových | m2 | 0 |  | 0 |  |  |  | znížená | 0 | 0 | 0 | 0 | 0 | 0 | 16 | K | 2 | ROZPOCET | 0 | 0 | 0 | 0 | 0 | 2 | 0 | 16 | 1318231175
99 | M | 4849E0501 | BOHEMIA 450/225 (s nohou) 634/1290 (Články:15) | kus | 0 |  | 0 |  |  |  | znížená | 0 | 0 | 0 | 0 | 0 | 0 | 32 | M | 2 | ROZPOCET | 0 | 0 | 0 | 0 | 0 | 2 | 0 | 16 | -1520625511
100 | M | 4849E0502 | BOHEMIA 450/225 (s nohou) 634/1634 (Články:19) | kus | 0 |  | 0 |  |  |  | znížená | 0 | 0 | 0 | 0 | 0 | 0 | 32 | M | 2 | ROZPOCET | 0 | 0 | 0 | 0 | 0 | 2 | 0 | 16 | -1204344192
101 | M | 4849E0503 | BOHEMIA 450/225 (s nohou) 634/1548 (Články:18) | kus | 0 |  | 0 |  |  |  | znížená | 0 | 0 | 0 | 0 | 0 | 0 | 32 | M | 2 | ROZPOCET | 0 | 0 | 0 | 0 | 0 | 2 | 0 | 16 | -397662795
102 | M | 4849E0601 | BOHEMIA 450/225 (s nohou) 634/1462 (Články:17) | kus | 0 |  | 0 |  |  |  | znížená | 0 | 0 | 0 | 0 | 0 | 0 | 32 | M | 2 | ROZPOCET | 0 | 0 | 0 | 0 | 0 | 2 | 0 | 16 | -2078443059
103 | M | 4849E0602 | BOHEMIA 450/225 (s nohou) 634/860 (Články:10) | kus | 0 |  | 0 |  |  |  | znížená | 0 | 0 | 0 | 0 | 0 | 0 | 32 | M | 2 | ROZPOCET | 0 | 0 | 0 | 0 | 0 | 2 | 0 | 16 | 376467473
104 | M | 4849E0603 | BOHEMIA 450/225 (s nohou) 634/1204 (Články:14) | kus | 0 |  | 0 |  |  |  | znížená | 0 | 0 | 0 | 0 | 0 | 0 | 32 | M | 2 | ROZPOCET | 0 | 0 | 0 | 0 | 0 | 2 | 0 | 16 | 1156342318
105 | M | 4849E0604 | BOHEMIA 450/225 (s nohou) 634/774 (Články:9) | kus | 0 |  | 0 |  |  |  | znížená | 0 | 0 | 0 | 0 | 0 | 0 | 32 | M | 2 | ROZPOCET | 0 | 0 | 0 | 0 | 0 | 2 | 0 | 16 | -1819482487
106 | M | 4849E0605 | BOHEMIA 450/225 (s nohou) 634/1032 (Články:12) | kus | 0 |  | 0 |  |  |  | znížená | 0 | 0 | 0 | 0 | 0 | 0 | 32 | M | 2 | ROZPOCET | 0 | 0 | 0 | 0 | 0 | 2 | 0 | 16 | -9817075
107 | M | 4849E0606 | BOHEMIA 450/225 (s nohou) 634/946 (Články:11) | kus | 0 |  | 0 |  |  |  | znížená | 0 | 0 | 0 | 0 | 0 | 0 | 32 | M | 2 | ROZPOCET | 0 | 0 | 0 | 0 | 0 | 2 | 0 | 16 | -1165172504
108 | M | 4849E0607 | BOHEMIA 800/220 (s nohou) 800/1634 (Články:19) | kus | 0 |  | 0 |  |  |  | znížená | 0 | 0 | 0 | 0 | 0 | 0 | 32 | M | 2 | ROZPOCET | 0 | 0 | 0 | 0 | 0 | 2 | 0 | 16 | 1680472637
109 | K | 735128110 | Vykur. telesá ocel. článkové, tlakové skúšky telies vodou | m2 | 0 |  | 0 |  |  |  | znížená | 0 | 0 | 0 | 0 | 0 | 0 | 16 | K | 2 | ROZPOCET | 0 | 0 | 0 | 0 | 0 | 2 | 0 | 16 | 1126311941
110 | K | 735153300 | Prípl. za odvzdušňovací ventil telies VSŽ | kus | 0 |  | 0 |  |  |  | znížená | 0 | 0 | 0 | 0 | 0 | 0 | 16 | K | 2 | ROZPOCET | 0 | 0 | 0 | 0 | 0 | 2 | 0 | 16 | -1451419983
111 | M | 422123060 | Ventil odvzdušňovací 4320 k radiátorom DN 10 | kus | 0 |  | 0 |  |  |  | znížená | 0 | 0 | 0 | 0 | 0 | 0 | 32 | M | 2 | ROZPOCET | 0 | 0 | 0 | 0 | 0 | 2 | 0 | 16 | 1381981418
112 | M | 553464420 | Stojan pre Viadrus Bohemia | kus | 0 |  | 0 |  |  |  | znížená | 0 | 0 | 0 | 0 | 0 | 0 | 32 | M | 2 | ROZPOCET | 0 | 0 | 0 | 0 | 0 | 2 | 0 | 16 | 949731159
113 | M | 553468530 | Držiak ref.KORAD | kus | 0 |  | 0 |  |  |  | znížená | 0 | 0 | 0 | 0 | 0 | 0 | 32 | M | 2 | ROZPOCET | 0 | 0 | 0 | 0 | 0 | 2 | 0 | 16 | 1158095443
114 | K | 735158110 | Vykur. telesá panel. 1 radové, tlak. skúšky telies vodou | kus | 0 |  | 0 |  |  |  | znížená | 0 | 0 | 0 | 0 | 0 | 0 | 16 | K | 2 | ROZPOCET | 0 | 0 | 0 | 0 | 0 | 2 | 0 | 16 | -1090834192
115 | K | 735158120 | Vykur. telesá panel. 2 radové, tlak. skúšky telies vodou | kus | 0 |  | 0 |  |  |  | znížená | 0 | 0 | 0 | 0 | 0 | 0 | 16 | K | 2 | ROZPOCET | 0 | 0 | 0 | 0 | 0 | 2 | 0 | 16 | -615044326
116 | K | 735158130 | Vykur. telesá pan. 3 radové, tlak. skúšky telies vodou | kus | 0 |  | 0 |  |  |  | znížená | 0 | 0 | 0 | 0 | 0 | 0 | 16 | K | 2 | ROZPOCET | 0 | 0 | 0 | 0 | 0 | 2 | 0 | 16 | 894329244
117 | K | 735159619 | Montáž vyhr. telies oc.doskové jednoduché bez odvzd. KORAD-11K Hdo600/Ldo2000mm | kus | 0 |  | 0 |  |  |  | znížená | 0 | 0 | 0 | 0 | 0 | 0 | 16 | K | 2 | ROZPOCET | 0 | 0 | 0 | 0 | 0 | 2 | 0 | 16 | 1020742298
118 | K | 735159639 | Montáž vyhr. telies oc.doskové dvojité bez odvzd. KORAD-21K Hdo600/Ldo2000mm | kus | 0 |  | 0 |  |  |  | znížená | 0 | 0 | 0 | 0 | 0 | 0 | 16 | K | 2 | ROZPOCET | 0 | 0 | 0 | 0 | 0 | 2 | 0 | 16 | 2003081063
119 | K | 735159645 | Montáž vyhr. telies oc.doskové dvojité bez odvzd. KORAD-22K Hdo600/Ldo2000mm | kus | 0 |  | 0 |  |  |  | znížená | 0 | 0 | 0 | 0 | 0 | 0 | 16 | K | 2 | ROZPOCET | 0 | 0 | 0 | 0 | 0 | 2 | 0 | 16 | -719168921
120 | K | 735159651 | Montáž vyhr. telies oc.doskové trojité bez odvzd. KORAD-33K Hdo600/Ldo2000mm | kus | 0 |  | 0 |  |  |  | znížená | 0 | 0 | 0 | 0 | 0 | 0 | 16 | K | 2 | ROZPOCET | 0 | 0 | 0 | 0 | 0 | 2 | 0 | 16 | -1049816791
121 | M | 484520508 | Teleso vyh.doskové jed. typ 11K s jed.konverk.a krytmi H600 L400 ref. Korad P90 | kus | 0 |  | 0 |  |  |  | znížená | 0 | 0 | 0 | 0 | 0 | 0 | 32 | M | 2 | ROZPOCET | 0 | 0 | 0 | 0 | 0 | 2 | 0 | 16 | -1420287373
122 | M | 484520509 | Teleso vyh.doskové jed. typ 11K s jed.konverk.a krytmi H600 L500 ref. Korad P90 | kus | 0 |  | 0 |  |  |  | znížená | 0 | 0 | 0 | 0 | 0 | 0 | 32 | M | 2 | ROZPOCET | 0 | 0 | 0 | 0 | 0 | 2 | 0 | 16 | -1261220960
123 | M | 484520511 | Teleso vyh.doskové jed. typ 11K s jed.konverk.a krytmi H600 L600 ref. Korad P90 | kus | 0 |  | 0 |  |  |  | znížená | 0 | 0 | 0 | 0 | 0 | 0 | 32 | M | 2 | ROZPOCET | 0 | 0 | 0 | 0 | 0 | 2 | 0 | 16 | 1930888218
124 | M | 484520521 | Teleso vyh.doskové jed. typ 11K s jed.konverk.a krytmi H600 L700 ref. Korad P90 | kus | 0 |  | 0 |  |  |  | znížená | 0 | 0 | 0 | 0 | 0 | 0 | 32 | M | 2 | ROZPOCET | 0 | 0 | 0 | 0 | 0 | 2 | 0 | 16 | 1186393893
125 | M | 484520531 | Teleso vyh.doskové jed. typ 11K s jed.konverk.a krytmi H600 L800 ref. Korad P90 | kus | 0 |  | 0 |  |  |  | znížená | 0 | 0 | 0 | 0 | 0 | 0 | 32 | M | 2 | ROZPOCET | 0 | 0 | 0 | 0 | 0 | 2 | 0 | 16 | -142117064
126 | M | 484520541 | Teleso vyh.doskové jed. typ 11K s jed.konverk.a krytmi H600 L900 ref. Korad P90 | kus | 0 |  | 0 |  |  |  | znížená | 0 | 0 | 0 | 0 | 0 | 0 | 32 | M | 2 | ROZPOCET | 0 | 0 | 0 | 0 | 0 | 2 | 0 | 16 | 1658276698
127 | M | 484521031 | Teleso vyh.doskové dvojité s 1xkonverkt. typ 21K s krytmi H600 L700 ref. Korad P90 | kus | 0 |  | 0 |  |  |  | znížená | 0 | 0 | 0 | 0 | 0 | 0 | 32 | M | 2 | ROZPOCET | 0 | 0 | 0 | 0 | 0 | 2 | 0 | 16 | -1462825548
128 | M | 484521269 | Teleso vyh.doskové dvojité s 2xkonverkt. typ 22K s krytmi H600 L500 ref. Korad P90 | kus | 0 |  | 0 |  |  |  | znížená | 0 | 0 | 0 | 0 | 0 | 0 | 32 | M | 2 | ROZPOCET | 0 | 0 | 0 | 0 | 0 | 2 | 0 | 16 | 119001580
129 | M | 484521271 | Teleso vyh.doskové dvojité s 2xkonverkt. typ 22K s krytmi H600 L600 ref. Korad P90 | kus | 0 |  | 0 |  |  |  | znížená | 0 | 0 | 0 | 0 | 0 | 0 | 32 | M | 2 | ROZPOCET | 0 | 0 | 0 | 0 | 0 | 2 | 0 | 16 | -1623196798
130 | M | 484521301 | Teleso vyh.doskové dvojité s 2xkonverkt. typ 22K s krytmi H600 L900 ref. Korad P90 | kus | 0 |  | 0 |  |  |  | znížená | 0 | 0 | 0 | 0 | 0 | 0 | 32 | M | 2 | ROZPOCET | 0 | 0 | 0 | 0 | 0 | 2 | 0 | 16 | -449532642
131 | M | 484521311 | Teleso vyh.doskové dvojité s 2xkonverkt. typ 22K s krytmi H600 L1000 ref. Korad P90 | kus | 0 |  | 0 |  |  |  | znížená | 0 | 0 | 0 | 0 | 0 | 0 | 32 | M | 2 | ROZPOCET | 0 | 0 | 0 | 0 | 0 | 2 | 0 | 16 | 544642380
132 | M | 484521321 | Teleso vyh.doskové dvojité s 2xkonverkt. typ 22K s krytmi H600 L1100 ref. Korad P90 | kus | 0 |  | 0 |  |  |  | znížená | 0 | 0 | 0 | 0 | 0 | 0 | 32 | M | 2 | ROZPOCET | 0 | 0 | 0 | 0 | 0 | 2 | 0 | 16 | -578636992
133 | M | 484521331 | Teleso vyh.doskové dvojité s 2xkonverkt. typ 22K s krytmi H600 L1200 ref. Korad P90 | kus | 0 |  | 0 |  |  |  | znížená | 0 | 0 | 0 | 0 | 0 | 0 | 32 | M | 2 | ROZPOCET | 0 | 0 | 0 | 0 | 0 | 2 | 0 | 16 | -776746849
134 | M | 484521351 | Teleso vyh.doskové dvojité s 2xkonverkt. typ 22K s krytmi H600 L1400 ref. Korad P90 | kus | 0 |  | 0 |  |  |  | znížená | 0 | 0 | 0 | 0 | 0 | 0 | 32 | M | 2 | ROZPOCET | 0 | 0 | 0 | 0 | 0 | 2 | 0 | 16 | 231679835
135 | M | 484521391 | Teleso vyh.doskové dvojité s 2xkonverkt. typ 22K s krytmi H600 L1800 ref. Korad P90 | kus | 0 |  | 0 |  |  |  | znížená | 0 | 0 | 0 | 0 | 0 | 0 | 32 | M | 2 | ROZPOCET | 0 | 0 | 0 | 0 | 0 | 2 | 0 | 16 | 1727724669
136 | M | 484521550 | Teleso vyh.doskové trojité s 3xkonverkt. typ 33K s krytmi H600 L900 ref. Korad P90 | kus | 0 |  | 0 |  |  |  | znížená | 0 | 0 | 0 | 0 | 0 | 0 | 32 | M | 2 | ROZPOCET | 0 | 0 | 0 | 0 | 0 | 2 | 0 | 16 | -248037782
137 | M | 484521570 | Teleso vyh.doskové trojité s 3xkonverkt. typ 33K s krytmi H600 L1100 ref. Korad P90 | kus | 0 |  | 0 |  |  |  | znížená | 0 | 0 | 0 | 0 | 0 | 0 | 32 | M | 2 | ROZPOCET | 0 | 0 | 0 | 0 | 0 | 2 | 0 | 16 | 2006252825
138 | K | 735999904 | Vykurovacie telesá, HZS T4 | hod | 0 |  | 0 |  |  |  | znížená | 0 | 0 | 0 | 0 | 0 | 0 | 16 | K | 2 | ROZPOCET | 0 | 0 | 0 | 0 | 0 | 2 | 0 | 16 | -2146245423
139 | K | 998735102 | Presun hmôt pre vykur. telesá UK v objektoch výšky do 12 m | t | 0 |  | 0 |  |  |  | znížená | 0 | 0 | 0 | 0 | 0 | 0 | 16 | K | 2 | ROZPOCET | 0 | 0 | 0 | 0 | 0 | 2 | 0 | 16 | -1804212276
| D | 783 | Nátery |  |  |  | 0 | [5 empty] | 0 |  | 0 |  | 0 | 2 | D | 1 | ROZPOCET | [6 empty] | 0
140 | K | 783425350 | Nátery synt. potrubia do DN 100mm dvojnás. 1x email +zákl. | m | 0 |  | 0 |  |  |  | znížená | 0 | 0 | 0 | 0 | 0 | 0 | 16 | K | 2 | ROZPOCET | 0 | 0 | 0 | 0 | 0 | 2 | 0 | 16 | -526161267

## Rekap. stavby - III.etapa
Export Komplet | [28 empty] | 2.0 |  |  |  |  | False | False | {0038f745-686b-4906-a00b-b851e64ae5f8}
[20 empty] | >> skryté stĺpce << | [12 empty] | 0,01 | 20
[33 empty] | 0,01 | 20
|  | REKAPITULÁCIA STAVBY | [18 empty] | v --- nižšie sa nachádzajú doplnkové a pomocné údaje k zostavám --- v | [11 empty] | 0,001
|  | Kód: | [30 empty] | 0,01
|  | Stavba: |  |  |  |  | Dom Hudby - Obnova objektu NKP aktualizácia+etapizácia | [25 empty] | 0,01
|  | JKSO: | [13 empty] | KS: | [16 empty] | 0,01
|  | Miesto: |  |  |  |  | Bratislava, Panenská 11 | [8 empty] | Dátum: |  | 30. 7. 2021 | [14 empty] | 0,01
0,01
|  | Objednávateľ: | [13 empty] | IČO: | [16 empty] | 0,01
|  |  | GIB Hlavné mesto SR Bratislva | [12 empty] | IČ DPH: | [16 empty] | 0,01
0,01
|  | Zhotoviteľ: | [13 empty] | IČO: | [16 empty] | 0,01
[16 empty] | IČ DPH: | [16 empty] | 0,01
False
|  | Projektant: | [13 empty] | IČO: | [16 empty] | False
|  |  | Ing. arch. Matúš Ivanič | [12 empty] | IČ DPH: | [16 empty] | True
0,01
|  | Spracovateľ: | [13 empty] | IČO: | [16 empty] | 0,01
|  |  | Rosoft, s.r.o. | [12 empty] | IČ DPH: | [16 empty] | True
|  | Poznámka: |  |  |  | III.etapa
|  | Náklady z rozpočtov | [13 empty] | 0
|  | Ostatné náklady zo súhrnného listu | [13 empty] | 0
|  | Cena bez DPH | [13 empty] | 0
[8 empty] | Sadzba dane |  |  | Základ dane |  |  |  |  | Výška dane
|  | DPH |  | základná |  |  |  | 20% |  |  | 0 |  |  |  |  | 0
|  |  |  | znížená |  |  |  | 20% |  |  | 0 |  |  |  |  | 0
|  |  |  | zákl. prenesená |  |  |  | 20% |  |  | 0 |  |  |  |  | 0
|  |  |  | zníž. prenesená |  |  |  | 20% |  |  | 0 |  |  |  |  | 0
|  |  |  | nulová |  |  |  | 0% |  |  | 0 |  |  |  |  | 0
|  | Cena s DPH | [6 empty] | v |  |  | EUR |  |  |  | 0
|  | Projektant | [11 empty] | Spracovateľ
|  | Dátum a podpis: | [7 empty] | Pečiatka |  |  |  | Dátum a podpis: |  |  | Pečiatka
|  | Objednávateľ | [11 empty] | Zhotoviteľ
|  | Dátum a podpis: | [7 empty] | Pečiatka |  |  |  | Dátum a podpis: |  |  | Pečiatka
REKAPITULÁCIA OBJEKTOV STAVBY
Kód:
| Stavba: | [6 empty] | Dom Hudby - Obnova objektu NKP aktualizácia+etapizácia
| Miesto: | [6 empty] | Bratislava, Panenská 11 | [6 empty] | Dátum: |  | 30. 7. 2021
| Objednávateľ: | [6 empty] | GIB Hlavné mesto SR Bratislva | [6 empty] | Projektant: |  | Ing. arch. Matúš Ivanič |  |  |  | Informatívne údaje z listov zákaziek
| Zhotoviteľ: | [13 empty] | Spracovateľ: |  | Rosoft, s.r.o.
| Kód |  |  |  | Popis | [7 empty] | Cena bez DPH [EUR] |  |  |  |  | Cena s DPH [EUR] | Typ |  | z toho Ostat. náklady [EUR] | DPH [EUR] | Normohodiny [h] | DPH základná [EUR] | DPH znížená [EUR] | DPH základná prenesená [EUR] | DPH znížená prenesená [EUR] | Základňa DPH základná | Základňa DPH znížená | Základňa DPH zákl. prenesená | Základňa DPH zníž. prenesená | Základňa DPH nulová
| 1) Náklady z rozpočtov | [11 empty] | 0 |  |  |  |  | 0 |  |  | 0 | 0 | 0 | 0 | 0 | 0 | 0 | 0 | 0 | 0 | 0 | 0 | D | 0 | ###NOIMPORT### | IMPORT | {0038f745-686b-4906-a00b-b851e64ae5f8} | {00000000-0000-0000-0000-000000000000}
|  | III.etapa |  |  |  | Dom Hudby - Obnova objektu NKP III.etapa | [6 empty] | 0 |  |  |  |  | 0 | STA |  | 0 | 0 | 0 | 0 | 0 | 0 | 0 | 0 | 0 | 0 | 0 | 0 | D | 1 | ###NOIMPORT### | IMPORT | {68756068-477d-4081-865f-c5032645722f} | {0038f745-686b-4906-a00b-b851e64ae5f8} | 0
/ |  |  | 03.1 |  |  |  | D 1.1 Architektúra - D1.1.1 Búracie práce, D1.1.2 Nový stav, D1.1.3 Sanácia zvlhnutia, d1.2 Statika | [5 empty] | 0 |  |  |  |  | 0 | Časť |  | 0 | 0 | 0 | 0 | 0 | 0 | 0 | 0 | 0 | 0 | 0 | 0 |  | 2 |  | IMPORT | {e56ef3f1-521f-45d7-ae1d-b950e5320743} | {68756068-477d-4081-865f-c5032645722f}
|  |  | 03.1d |  |  |  | D 1.1.Architektúra - dodatok | [5 empty] | 0 |  |  |  |  | 0
/ |  |  | 03.2 |  |  |  | D1.3 Zdravotechnika | [5 empty] | 0 |  |  |  |  | 0 | Časť |  | 0 | 0 | 0 | 0 | 0 | 0 | 0 | 0 | 0 | 0 | 0 | 0 |  | 2 |  | IMPORT | {4299c3e1-cd3a-4502-a028-9df5b8578f92} | {68756068-477d-4081-865f-c5032645722f}
/ |  |  | 03.3 |  |  |  | D1.4 Vykurovanie | [5 empty] | 0 |  |  |  |  | 0 | Časť |  | 0 | 0 | 0 | 0 | 0 | 0 | 0 | 0 | 0 | 0 | 0 | 0 |  | 2 |  | IMPORT | {f085597f-b195-4e56-afd3-3266effab8c2} | {68756068-477d-4081-865f-c5032645722f}
/ |  |  | 03.4 |  |  |  | D1.5 Elektroinštalácie - umelé osvetlenie - slaboprúd | [5 empty] | 0 |  |  |  |  | 0 | Časť |  | 0 | 0 | 0 | 0 | 0 | 0 | 0 | 0 | 0 | 0 | 0 | 0 |  | 2 |  | IMPORT | {3614cfdd-5cab-486a-bf8f-51f3910270ed} | {68756068-477d-4081-865f-c5032645722f}
/ |  |  | 03.5 |  |  |  | D1.6 EPS | [5 empty] | 0 |  |  |  |  | 0 | Časť |  | 0 | 0 | 0 | 0 | 0 | 0 | 0 | 0 | 0 | 0 | 0 | 0 |  | 2 |  | IMPORT | {e1b94ef7-f2b2-495b-96b3-82e71aebbbf1} | {68756068-477d-4081-865f-c5032645722f}
/ |  |  | 03.6 |  |  |  | D1.7 Vzduchotechnika | [5 empty] | 0 |  |  |  |  | 0 | Časť |  | 0 | 0 | 0 | 0 | 0 | 0 | 0 | 0 | 0 | 0 | 0 | 0 |  | 2 |  | IMPORT | {58f3b857-6079-457c-b6af-2152859cf52a} | {68756068-477d-4081-865f-c5032645722f}
| 2) Ostatné náklady zo súhrnného listu | [11 empty] | 0 |  |  |  |  | 0 |  |  | Percent. zadanie [% nákladov rozpočtu] | Zaradenie nákladov | DPH | DPH [EUR]
| Celkové náklady za stavbu 1) + 2) | [11 empty] | 0 |  |  |  |  | 0
Note on K97: Doplnené v procese VO

## 03.1 - D 1.1 Arch. - III.etapa
[9 empty] | >> skryté stĺpce << | [9 empty] | {e56ef3f1-521f-45d7-ae1d-b950e5320743}
0
| KRYCÍ LIST ROZPOČTU | [8 empty] | v --- nižšie sa nachádzajú doplnkové a pomocné údaje k zostavám --- v | [8 empty] | False
Stavba:
Dom Hudby - Obnova objektu NKP aktualizácia+etapizácia
Objekt:
III.etapa - Dom Hudby - Obnova objektu NKP III.etapa
Časť:
03.1 - D 1.1 Architektúra - D1.1.1 Búracie práce, D1.1.2 Nový stav, D1.1.3 Sanácia zvlhnutia, d1.2 Statika
| JKSO: |  |  |  |  | KS:
| Miesto: |  | Bratislava, Panenská 11 |  |  | Dátum: | 30. 7. 2021
| Objednávateľ: |  |  |  |  | IČO:
|  | GIB Hlavné mesto SR Bratislava |  |  |  | IČ DPH:
| Zhotoviteľ: |  |  |  |  | IČO:
IČ DPH:
| Projektant: |  |  |  |  | IČO:
|  | Ing. arch. Matúš Ivanič |  |  |  | IČ DPH:
| Spracovateľ: |  |  |  |  | IČO:
|  | Rosoft, s.r.o. |  |  |  | IČ DPH:
Poznámka:
| Náklady z rozpočtu | [5 empty] | 0
| Ostatné náklady | [5 empty] | 0
| Cena bez DPH | [5 empty] | 0
|  |  | Základ dane |  |  | Sadzba dane | Výška dane
| DPH | základná | 0 |  |  | 20% | 0
|  | znížená | 0 |  |  | 20% | 0
|  | zákl. prenesená | 0 |  |  | 20% | 0
|  | zníž. prenesená | 0 |  |  | 20% | 0
|  | nulová | 0 |  |  | 0% | 0
| Cena s DPH |  |  | v | EUR |  | 0
| Projektant |  |  | Spracovateľ
| Dátum a podpis: |  | Pečiatka | Dátum a podpis: |  |  | Pečiatka
| Objednávateľ |  |  | Zhotoviteľ
| Dátum a podpis: |  | Pečiatka | Dátum a podpis: |  |  | Pečiatka
REKAPITULÁCIA ROZPOČTU
Stavba:
Dom Hudby - Obnova objektu NKP aktualizácia+etapizácia
Objekt:
III.etapa - Dom Hudby - Obnova objektu NKP III.etapa
Časť:
03.1 - D 1.1 Architektúra - D1.1.1 Búracie práce, D1.1.2 Nový stav, D1.1.3 Sanácia zvlhnutia, d1.2 Statika
Miesto: |  |  | Bratislava, Panenská 11 |  |  | Dátum: | 30. 7. 2021
Objednávateľ: |  |  | GIB Hlavné mesto SR Bratislava |  |  | Projektant: | Ing. arch. Matúš Ivanič
Zhotoviteľ: | [5 empty] | Spracovateľ: | Rosoft, s.r.o.
Kód dielu - Popis | [6 empty] | Cena celkom [EUR]
1) Náklady z rozpočtu | [6 empty] | 0 | [12 empty] | -1
| HSV - Práce a dodávky HSV | [5 empty] | 0
| 2 - Zakladanie | [5 empty] | 0
| 5 - Komunikácie | [5 empty] | 0
| 6 - Úpravy povrchov, podlahy, osadenie | [5 empty] | 0
| 9 - Ostatné konštrukcie a práce-búranie | [5 empty] | 0
| 99 - Presun hmôt HSV | [5 empty] | 0
| PSV - Práce a dodávky PSV | [5 empty] | 0
| 713 - Izolácie tepelné | [5 empty] | 0
| 714 - Akustické a protiotrasové opatrenie | [5 empty] | 0
| 722 - Zdravotechnika - vnútorný vodovod | [5 empty] | 0
| 762 - Konštrukcie tesárske | [5 empty] | 0
| 763 - Konštrukcie - drevostavby | [5 empty] | 0
| 766 - Konštrukcie stolárske | [5 empty] | 0
| 767 - Konštrukcie doplnkové kovové | [5 empty] | 0
| 771 - Podlahy z dlaždíc | [5 empty] | 0
| 772 - Podlahy z prírod.a konglomer.kameňa | [5 empty] | 0
| 773 - Podlahy z liateho teraca | [5 empty] | 0
| 775 - Podlahy vlysové a parketové | [5 empty] | 0
| 776 - Podlahy povlakové | [5 empty] | 0
| 781 - Dokončovacie práce a obklady | [5 empty] | 0
| 783 - Dokončovacie práce - nátery | [5 empty] | 0
| 784 - Dokončovacie práce - maľby | [5 empty] | 0
| 787 - Zasklievanie | [5 empty] | 0
| PS 01 - Montáže dopr.zariad.sklad.zar.a váh | [5 empty] | 0
| OST - Ostatné | [5 empty] | 0
2) Ostatné náklady | [6 empty] | 0 |  |  |  | DPH
Celkové náklady za stavbu 1) + 2) | [6 empty] | 0
ROZPOČET
Stavba:
Dom Hudby - Obnova objektu NKP aktualizácia+etapizácia
Objekt:
III.etapa - Dom Hudby - Obnova objektu NKP III.etapa
Časť:
03.1 - D 1.1 Architektúra - D1.1.1 Búracie práce, D1.1.2 Nový stav, D1.1.3 Sanácia zvlhnutia, d1.2 Statika
Miesto: |  |  | Bratislava, Panenská 11 |  |  | Dátum: | 30. 7. 2021
Objednávateľ: |  |  | GIB Hlavné mesto SR Bratislava |  |  | Projektant: | Ing. arch. Matúš Ivanič
Zhotoviteľ: | [5 empty] | Spracovateľ: | Rosoft, s.r.o.
PČ | Typ | Kód | Popis | MJ | Množstvo | J.cena [EUR] | Cena celkom [EUR] | Cenová sústava |  |  | DPH | J. Nh [h] | Nh celkom [h] | J. hmotnosť [t] | Hmotnosť celkom [t] | J. suť [t] | Suť Celkom [t]
Náklady z rozpočtu | [6 empty] | 0 | [5 empty] | 0 |  | 0 |  | 0 |  | D | -1 | [7 empty] | 0
| D | HSV | Práce a dodávky HSV |  |  |  | 0 | [5 empty] | 0 |  | 0 |  | 0 | 1 | D | 0 | ROZPOCET | [6 empty] | 0
| D | 2 | Zakladanie |  |  |  | 0 | [5 empty] | 0 |  | 0 |  | 0 | 1 | D | 1 | ROZPOCET | [6 empty] | 0
1 | K | 289971212 | Zhotovenie vrstvy z geotextílie na upravenom povrchu sklon do 1 : 5 , šírky nad 3 do 6 m | m2 | 635.16 |  | 0 |  |  |  | znížená | 0 | 0 | 0 | 0 | 0 | 0 | 4 | K | 2 | ROZPOCET | 0 | 0 | 0 | 0 | 0 | 2 | 0 | 4 | 2
2 | M | 6936656027 | Geotextília tkaná z polypropylénu ref. PK-TEX PP 60, š.5.2m x dĺ.100m, | m2 | 660.82 |  | 0 |  |  |  | znížená | 0 | 0 | 0 | 0 | 0 | 0 | 8 | M | 2 | ROZPOCET | 0 | 0 | 0 | 0 | 0 | 2 | 0 | 4 | 4
| D | 5 | Komunikácie |  |  |  | 0 | [5 empty] | 0 |  | 0 |  | 0 | 1 | D | 1 | ROZPOCET | [6 empty] | 0
3 | K | 564201111 | Podklad alebo podsyp z jemnej drte s rozprestretím, vlhčením a zhutnením, po zhutnení hr. 30 mm | m2 | 163.53 |  | 0 |  |  |  | znížená | 0 | 0 | 0 | 0 | 0 | 0 | 4 | K | 2 | ROZPOCET | 0 | 0 | 0 | 0 | 0 | 2 | 0 | 4 | 6
4 | K | 564861111 | Podklad zo štrkodrviny s rozprestretím a zhutnením, po zhutnení hr. 200 mm | m2 | 635.16 |  | 0 |  |  |  | znížená | 0 | 0 | 0 | 0 | 0 | 0 | 4 | K | 2 | ROZPOCET | 0 | 0 | 0 | 0 | 0 | 2 | 0 | 4 | 8
5 | K | 567122114 | M+D Cemenotová spevnená zmes s rozprestretím a zhutnením, po zhutnení hr. 150 mm | m2 | 635.16 |  | 0 |  |  |  | znížená | 0 | 0 | 0 | 0 | 0 | 0 | 4 | K | 2 | ROZPOCET | 0 | 0 | 0 | 0 | 0 | 2 | 0 | 4 | 10
6 | K | 596911212 | Kladenie dlažby hr. 8 cm pre peších nad 20 m2 so zriadením lôžka z kameniva hr. 3 cm | m2 | 471.63 |  | 0 |  |  |  | znížená | 0 | 0 | 0 | 0 | 0 | 0 | 4 | K | 2 | ROZPOCET | 0 | 0 | 0 | 0 | 0 | 2 | 0 | 4 | 12
7 | M | 5922902010 | Betónová dlažba ref. SEMMELROCK Senso Grande 600/800/80mm | m2 | 518.793 |  | 0 |  |  |  | znížená | 0 | 0 | 0 | 0 | 0 | 0 | 8 | M | 2 | ROZPOCET | 0 | 0 | 0 | 0 | 0 | 2 | 0 | 4 | 14
| D | 6 | Úpravy povrchov, podlahy, osadenie |  |  |  | 0 | [5 empty] | 0 |  | 0 |  | 0 | 1 | D | 1 | ROZPOCET | [6 empty] | 0
8 | K | 611421321 | Oprava vnútorných vápenných omietok stropov železobetónových rovných tvárnicových a klenieb, opravovaná plocha nad 10 do 30 % hladkých, vrátane potrebného príslušenstva a profilov | m2 | 148.931 |  | 0 |  |  |  | znížená | 0 | 0 | 0 | 0 | 0 | 0 | 4 | K | 2 | ROZPOCET | 0 | 0 | 0 | 0 | 0 | 2 | 0 | 4 | 16
9 | K | 61142237294 | M+D Omietková dekorácia stropu M2,3 - zachovať, reštaurovať, očistiť od pôvo.vrstiev, nátorov a omietok do pôv. profilu, vypraviť poškodené miesta, fixovať uvoľnené časti, obnova pôv. farebnosti, vrátane novej povrch. úpravy - podrobný popis viď. PD | m2 | 44.6 |  | 0 |  |  |  | znížená | 0 | 0 | 0 | 0 | 0 | 0 | 4 | K | 2 | ROZPOCET | 0 | 0 | 0 | 0 | 0 | 2 | 0 | 4 | 18
10 | K | 61142237295 | M+D Omietková dekorácia stropu M4 - zachovať, reštaurovať, očistiť od pôvo.vrstiev, nátorov a omietok do pôv. profilu, vypraviť poškodené miesta, fixovať uvoľnené časti, obnova pôv. farebnosti, vrátane novej povrch. úpravy - podrobný popis viď. PD | m2 | 65.04 |  | 0 |  |  |  | znížená | 0 | 0 | 0 | 0 | 0 | 0 | 4 | K | 2 | ROZPOCET | 0 | 0 | 0 | 0 | 0 | 2 | 0 | 4 | 20
11 | K | 61142237296 | M+D Omietková dekorácia stropu M5 - zachovať, reštaurovať, očistiť od pôvo.vrstiev, nátorov a omietok do pôv. profilu, vypraviť poškodené miesta, fixovať uvoľnené časti, obnova pôv. farebnosti, vrátane novej povrch. úpravy - podrobný popis viď. PD | m2 | 45.63 |  | 0 |  |  |  | znížená | 0 | 0 | 0 | 0 | 0 | 0 | 4 | K | 2 | ROZPOCET | 0 | 0 | 0 | 0 | 0 | 2 | 0 | 4 | 22
12 | K | 61142237297 | M+D Omietková dekorácia stropu M6 - zachovať, reštaurovať, očistiť od pôvo.vrstiev, nátorov a omietok do pôv. profilu, vypraviť poškodené miesta, fixovať uvoľnené časti, obnova pôv. farebnosti, vrátane novej povrch. úpravy - podrobný popis viď. PD | m2 | 55.41 |  | 0 |  |  |  | znížená | 0 | 0 | 0 | 0 | 0 | 0 | 4 | K | 2 | ROZPOCET | 0 | 0 | 0 | 0 | 0 | 2 | 0 | 4 | 24
13 | K | 61142237298 | M+D Omietková dekorácia stropu M8,9 - zachovať, reštaurovať, očistiť od pôvo.vrstiev, nátorov a omietok do pôv. profilu, vypraviť poškodené miesta, fixovať uvoľnené časti, obnova pôv. farebnosti, vrátane novej povrch. úpravy - podrobný popis viď. PD | m2 | 53.71 |  | 0 |  |  |  | znížená | 0 | 0 | 0 | 0 | 0 | 0 | 4 | K | 2 | ROZPOCET | 0 | 0 | 0 | 0 | 0 | 2 | 0 | 4 | 26
14 | K | 61142237299 | M+D Omietková dekorácia stropu M10 - zachovať, reštaurovať, očistiť od pôvo.vrstiev, nátorov a omietok do pôv. profilu, vypraviť poškodené miesta, fixovať uvoľnené časti, obnova pôv. farebnosti, vrátane novej povrch. úpravy - podrobný popis viď. PD | m2 | 46.39 |  | 0 |  |  |  | znížená | 0 | 0 | 0 | 0 | 0 | 0 | 4 | K | 2 | ROZPOCET | 0 | 0 | 0 | 0 | 0 | 2 | 0 | 4 | 28
15 | K | 61142237300 | M+D Omietková dekorácia stropu M11 - zachovať, reštaurovať, očistiť od pôvo.vrstiev, nátorov a omietok do pôv. profilu, vypraviť poškodené miesta, fixovať uvoľnené časti, obnova pôv. farebnosti, vrátane novej povrch. úpravy - podrobný popis viď. PD | m2 | 39.63 |  | 0 |  |  |  | znížená | 0 | 0 | 0 | 0 | 0 | 0 | 4 | K | 2 | ROZPOCET | 0 | 0 | 0 | 0 | 0 | 2 | 0 | 4 | 30
16 | K | 611462412r | Hydroizolačná omietka stropov ( ref. Mineral Dicht sperr dp) , hr. 12 mm, vrátane potrebného príslušenstva omietkového systému | m2 | 64.412 |  | 0 |  |  |  | znížená | 0 | 0 | 0 | 0 | 0 | 0 | 4 | K | 2 | ROZPOCET | 0 | 0 | 0 | 0 | 0 | 2 | 0 | 4 | 32
17 | K | 611462413r | Príplatok za každý ďalší 1cm omietky - Hydroizolačná omietka stropov ( ref. Mineral Dicht sperr dp), vrátane potrebného príslušenstva omietkového systému | m2 | 64.412 |  | 0 |  |  |  | znížená | 0 | 0 | 0 | 0 | 0 | 0 | 4 | K | 2 | ROZPOCET | 0 | 0 | 0 | 0 | 0 | 2 | 0 | 4 | 34
18 | K | 611462417r | Vnútorná sanačná omietka stropov ref. WTA Tubag QuickMix TKP-wta v hr.22mm, spotreba 1kg/m2/1mm s konečným zahladením | m2 | 239.012 |  | 0 |  |  |  | znížená | 0 | 0 | 0 | 0 | 0 | 0 | 4 | K | 2 | ROZPOCET | 0 | 0 | 0 | 0 | 0 | 2 | 0 | 4 | 36
19 | K | 611462417r1 | Vyrovnávajúca jadrová omietka stropov do dutín a spár s terassom ref. Tubag QuickMix TZV-p hrúbka podľa potreby!!!! - uvažujeme predbežne hr.10mm, vrátane zaškrabania klincami | m2 | 239.012 |  | 0 |  |  |  | znížená | 0 | 0 | 0 | 0 | 0 | 0 | 4 | K | 2 | ROZPOCET | 0 | 0 | 0 | 0 | 0 | 2 | 0 | 4 | 38
20 | K | 612421221 | Oprava vnútorných vápenných omietok stien, opravovaná plocha nad 5 do 10 %,hladká, vrátane potrebného príslušenstva a profilov | m2 | 886.421 |  | 0 |  |  |  | znížená | 0 | 0 | 0 | 0 | 0 | 0 | 4 | K | 2 | ROZPOCET | 0 | 0 | 0 | 0 | 0 | 2 | 0 | 4 | 40
21 | K | 612421321 | Oprava vnútorných vápenných omietok stien, v množstve opravenej plochy nad 10 do 30 % hladkých, vrátane potrebného príslušenstva a profilov | m2 | 2464.747 |  | 0 |  |  |  | znížená | 0 | 0 | 0 | 0 | 0 | 0 | 4 | K | 2 | ROZPOCET | 0 | 0 | 0 | 0 | 0 | 2 | 0 | 4 | 42
22 | K | 612421421 | Oprava vnútorných vápenných omietok stien, v množstve opravenej plochy nad 30 do 50 % hladkých, vrátane potrebného príslušenstva a profilov | m2 | 60.809 |  | 0 |  |  |  | znížená | 0 | 0 | 0 | 0 | 0 | 0 | 4 | K | 2 | ROZPOCET | 0 | 0 | 0 | 0 | 0 | 2 | 0 | 4 | 44
23 | K | 6124224460 | M+D Omietková dekorácia stien M7 - zachovať, reštaurovať, očistiť od pôvo.vrstiev, nátorov a omietok do pôv. profilu, vypraviť poškodené miesta, fixovať uvoľnené časti, obnova pôv. farebnosti, vrátane novej povrch. úpravy - podrobný popis viď. PD | m2 | 78.119 |  | 0 |  |  |  | znížená | 0 | 0 | 0 | 0 | 0 | 0 | 4 | K | 2 | ROZPOCET | 0 | 0 | 0 | 0 | 0 | 2 | 0 | 4 | 46
24 | K | 6124224468 | M+D Omietková dekorácia stien M11 - zachovať, reštaurovať, očistiť od pôvo.vrstiev, nátorov a omietok do pôv. profilu, vypraviť poškodené miesta, fixovať uvoľnené časti, obnova pôv. farebnosti, vrátane novej povrch. úpravy - podrobný popis viď. PD | m2 | 115.397 |  | 0 |  |  |  | znížená | 0 | 0 | 0 | 0 | 0 | 0 | 4 | K | 2 | ROZPOCET | 0 | 0 | 0 | 0 | 0 | 2 | 0 | 4 | 48
25 | K | 6124561510x | Vyspravenie pod obklad | m2 | 213.513 |  | 0 |  |  |  | znížená | 0 | 0 | 0 | 0 | 0 | 0 | 4 | K | 2 | ROZPOCET | 0 | 0 | 0 | 0 | 0 | 2 | 0 | 4 | 50
26 | K | 612462412 | Sanačná omietka stien ref. WTA Tubag QuickMix TKP-wta v hr.22mm, spotreba 1kg/m2/1mm s konečným zahladením | m2 | 1063.056 |  | 0 |  |  |  | znížená | 0 | 0 | 0 | 0 | 0 | 0 | 4 | K | 2 | ROZPOCET | 0 | 0 | 0 | 0 | 0 | 2 | 0 | 4 | 52
27 | K | 6124624121 | Vyrovnávajúca jadrová omietka do dutín a spár s terassom ref. Tubag QuickMix TZV-p hrúbka podľa potreby!!!! - uvažujeme predbežne hr.10mm, vrátane zaškrabania klincami | m2 | 82.794 |  | 0 |  |  |  | znížená | 0 | 0 | 0 | 0 | 0 | 0 | 4 | K | 2 | ROZPOCET | 0 | 0 | 0 | 0 | 0 | 2 | 0 | 4 | 54
28 | K | 6124624122 | Vyrovnávajúca jadrová omietka do dutín a spár s terassom ref. Tubag QuickMix TZP hrúbka podľa potreby!!!! - uvažujeme predbežne hr.10mm, vrátane zaškrabania klincami | m2 | 980.262 |  | 0 |  |  |  | znížená | 0 | 0 | 0 | 0 | 0 | 0 | 4 | K | 2 | ROZPOCET | 0 | 0 | 0 | 0 | 0 | 2 | 0 | 4 | 56
29 | K | 612462412r | Striekaná podkladová omietka (špric) suchá cementová malta (ref. epasit hb) spotreba 5kg/m2 - 100% krytie | m2 | 774.398 |  | 0 |  |  |  | znížená | 0 | 0 | 0 | 0 | 0 | 0 | 4 | K | 2 | ROZPOCET | 0 | 0 | 0 | 0 | 0 | 2 | 0 | 4 | 58
30 | K | 612462412r1 | Striekaná podkladová omietka (špric) suchá cementová malta (ref. epasit hb) spotreba 5kg/m2 - 50% krytie | m2 | 1302.068 |  | 0 |  |  |  | znížená | 0 | 0 | 0 | 0 | 0 | 0 | 4 | K | 2 | ROZPOCET | 0 | 0 | 0 | 0 | 0 | 2 | 0 | 4 | 60
31 | K | 612462413r | Hydroizolačná omietka stien ( ref. Mineral Dicht sperr dp) , hr. 12 mm, vrátane potrebného príslušenstva omietkového systému spotreba 20kg/1m2/1cm | m2 | 709.986 |  | 0 |  |  |  | znížená | 0 | 0 | 0 | 0 | 0 | 0 | 4 | K | 2 | ROZPOCET | 0 | 0 | 0 | 0 | 0 | 2 | 0 | 4 | 62
32 | K | 612462413r1 | Príplatok za každý ďalší 1cm omietky - Hydroizolačná omietka stien ( ref. Mineral Dicht sperr dp), vrátane potrebného príslušenstva omietkového systému spotreba 20kg/1m2/1cm | m2 | 709.986 |  | 0 |  |  |  | znížená | 0 | 0 | 0 | 0 | 0 | 0 | 4 | K | 2 | ROZPOCET | 0 | 0 | 0 | 0 | 0 | 2 | 0 | 4 | 64
33 | K | 612462414r | M+D Systémový prednástrek + 2xnástrek/náter minerálni, antikondenzačný ref. Aditizol Basic min. hr. 2x0,5mm ako minerálna tepelnoizolačná podpora povrchovej úpravy | m2 | 772.886 |  | 0 |  |  |  | znížená | 0 | 0 | 0 | 0 | 0 | 0 | 4 | K | 2 | ROZPOCET | 0 | 0 | 0 | 0 | 0 | 2 | 0 | 4 | 66
34 | K | 612462415r | M+D 1xnástrek/náter minerálni, antikondenzačný ref. Aditizol Open min. hr. 0,5mm ako minerálna tepelnoizolačná podpora povrchovej úpravy | m2 | 323.318 |  | 0 |  |  |  | znížená | 0 | 0 | 0 | 0 | 0 | 0 | 4 | K | 2 | ROZPOCET | 0 | 0 | 0 | 0 | 0 | 2 | 0 | 4 | 68
35 | K | 612462416r | Systémový prednástrek pod minerálny náter (nástrek) | m2 | 1302.068 |  | 0 |  |  |  | znížená | 0 | 0 | 0 | 0 | 0 | 0 | 4 | K | 2 | ROZPOCET | 0 | 0 | 0 | 0 | 0 | 2 | 0 | 4 | 70
36 | K | 612462416r1 | Minerálny náter (nástrek) vysoko paropiepustný | m2 | 2282.33 |  | 0 |  |  |  | znížená | 0 | 0 | 0 | 0 | 0 | 0 | 4 | K | 2 | ROZPOCET | 0 | 0 | 0 | 0 | 0 | 2 | 0 | 4 | 72
37 | K | 612465110 | Príprava vnútorného podkladu stien, cementový Prednástrek (ref. Baumit Vorspritzer 2 mm), strojné nanášanie | m2 | 1.512 |  | 0 |  |  |  | znížená | 0 | 0 | 0 | 0 | 0 | 0 | 4 | K | 2 | ROZPOCET | 0 | 0 | 0 | 0 | 0 | 2 | 0 | 4 | 74
38 | K | 612465114 | Príprava vnútorného podkladu stien ref. BAUMIT, Regulátor nasiakavosti (Baumit SaugAusgleich) | m2 | 71.296 |  | 0 |  |  |  | znížená | 0 | 0 | 0 | 0 | 0 | 0 | 4 | K | 2 | ROZPOCET | 0 | 0 | 0 | 0 | 0 | 2 | 0 | 4 | 76
39 | K | 612465131 | Vnútorná omietka stien , vápennocementová, strojné nanášanie, MPI 25, vrátane všetkých potrebných omietkových profilov, presieťkovania a príslušenstva | m2 | 222.02 |  | 0 |  |  |  | znížená | 0 | 0 | 0 | 0 | 0 | 0 | 4 | K | 2 | ROZPOCET | 0 | 0 | 0 | 0 | 0 | 2 | 0 | 4 | 78
40 | K | 62246325895r | Repasácia existujúceho kamenného sokla fasády, zbavenie existujúceho náteru a nečistôt, umelecko-remeselná obnova, vrátanej jeho odbornej demontáže, uskladnenia | m2 | 71.933 |  | 0 |  |  |  | znížená | 0 | 0 | 0 | 0 | 0 | 0 | 4 | K | 2 | ROZPOCET | 0 | 0 | 0 | 0 | 0 | 2 | 0 | 4 | 80
| D | 9 | Ostatné konštrukcie a práce-búranie |  |  |  | 0 | [5 empty] | 0 |  | 0 |  | 0 | 1 | D | 1 | ROZPOCET | [6 empty] | 0
41 | K | 917431112 | Osadenie chodník. obrubníka kamenného stojatého do lôžka z betónu prostého C 16/20 bez bočnej opory | m | 43.2 |  | 0 |  |  |  | znížená | 0 | 0 | 0 | 0 | 0 | 0 | 4 | K | 2 | ROZPOCET | 0 | 0 | 0 | 0 | 0 | 2 | 0 | 4 | 82
42 | M | 5838030300 | Obrubník žulový 150/150 | m | 44.064 |  | 0 |  |  |  | znížená | 0 | 0 | 0 | 0 | 0 | 0 | 8 | M | 2 | ROZPOCET | 0 | 0 | 0 | 0 | 0 | 2 | 0 | 4 | 84
43 | K | 918101112 | Lôžko pod obrubníky, krajníky alebo obruby z dlažob. kociek z betónu prostého tr. C 16/20 | m3 | 1.118 |  | 0 |  |  |  | znížená | 0 | 0 | 0 | 0 | 0 | 0 | 4 | K | 2 | ROZPOCET | 0 | 0 | 0 | 0 | 0 | 2 | 0 | 4 | 86
44 | K | 935151114x | M+D Odvodňovací líniový žľab ref. ACO Brickslot | m | 43.2 |  | 0 |  |  |  | znížená | 0 | 0 | 0 | 0 | 0 | 0 | 4 | K | 2 | ROZPOCET | 0 | 0 | 0 | 0 | 0 | 2 | 0 | 4 | 88
45 | K | 941955001 | Lešenie ľahké pracovné pomocné, s výškou lešeňovej podlahy do 1,20 m | m2 | 418.02 |  | 0 |  |  |  | znížená | 0 | 0 | 0 | 0 | 0 | 0 | 4 | K | 2 | ROZPOCET | 0 | 0 | 0 | 0 | 0 | 2 | 0 | 4 | 90
46 | K | 941955002 | Lešenie ľahké pracovné pomocné s výškou lešeňovej podlahy nad 1,20 do 1,90 m | m2 | 739.38 |  | 0 |  |  |  | znížená | 0 | 0 | 0 | 0 | 0 | 0 | 4 | K | 2 | ROZPOCET | 0 | 0 | 0 | 0 | 0 | 2 | 0 | 4 | 92
47 | K | 941955003 | Lešenie ľahké pracovné pomocné s výškou lešeňovej podlahy nad 1,90 do 2,50 m | m2 | 352.14 |  | 0 |  |  |  | znížená | 0 | 0 | 0 | 0 | 0 | 0 | 4 | K | 2 | ROZPOCET | 0 | 0 | 0 | 0 | 0 | 2 | 0 | 4 | 94
48 | K | 941955004 | Lešenie ľahké pracovné pomocné s výškou lešeňovej podlahy nad 2,50 do 3,5 m | m2 | 721.886 |  | 0 |  |  |  | znížená | 0 | 0 | 0 | 0 | 0 | 0 | 4 | K | 2 | ROZPOCET | 0 | 0 | 0 | 0 | 0 | 2 | 0 | 4 | 96
49 | K | 941955101 | Lešenie ľahké pracovné v schodisku plochy do 6 m2, s výškou lešeňovej podlahy do 1,50 m | m2 | 25.48 |  | 0 |  |  |  | znížená | 0 | 0 | 0 | 0 | 0 | 0 | 4 | K | 2 | ROZPOCET | 0 | 0 | 0 | 0 | 0 | 2 | 0 | 4 | 98
50 | K | 941955102 | Lešenie ľahké pracovné v schodisku plochy do 6 m2, s výškou lešeňovej podlahy nad 1,50 do 3,5 m | m2 | 35.34 |  | 0 |  |  |  | znížená | 0 | 0 | 0 | 0 | 0 | 0 | 4 | K | 2 | ROZPOCET | 0 | 0 | 0 | 0 | 0 | 2 | 0 | 4 | 100
51 | K | 941955202 | Lešenie ľahké pracovné vo svetlíku alebo šachte plochy do 6 m2, s výškou podlahy nad 1,50 do 3,50 m | m2 | 12.92 |  | 0 |  |  |  | znížená | 0 | 0 | 0 | 0 | 0 | 0 | 4 | K | 2 | ROZPOCET | 0 | 0 | 0 | 0 | 0 | 2 | 0 | 4 | 102
52 | K | 952901103 | M+D Protipožiarne utesnenie prestupov | ks | 70 |  | 0 |  |  |  | znížená | 0 | 0 | 0 | 0 | 0 | 0 | 4 | K | 2 | ROZPOCET | 0 | 0 | 0 | 0 | 0 | 2 | 0 | 4 | 104
53 | K | 952901111 | Vyčistenie budov pri výške podlaží do 4m | m2 | 3593.448 |  | 0 |  |  |  | znížená | 0 | 0 | 0 | 0 | 0 | 0 | 4 | K | 2 | ROZPOCET | 0 | 0 | 0 | 0 | 0 | 2 | 0 | 4 | 106
| D | 99 | Presun hmôt HSV |  |  |  | 0 | [5 empty] | 0 |  | 0 |  | 0 | 1 | D | 1 | ROZPOCET | [6 empty] | 0
54 | K | 999281111 | Presun hmôt pre opravy a údržbu objektov vrátane vonkajších plášťov výšky do 25 m | t | 1037.061 |  | 0 |  |  |  | znížená | 0 | 0 | 0 | 0 | 0 | 0 | 4 | K | 2 | ROZPOCET | 0 | 0 | 0 | 0 | 0 | 2 | 0 | 4 | 108
| D | PSV | Práce a dodávky PSV |  |  |  | 0 | [5 empty] | 0 |  | 0 |  | 0 | 2 | D | 0 | ROZPOCET | [6 empty] | 0
| D | 713 | Izolácie tepelné |  |  |  | 0 | [5 empty] | 0 |  | 0 |  | 0 | 2 | D | 1 | ROZPOCET | [6 empty] | 0
55 | K | 713111124 | Montáž tepelnej izolácie stropov rovných minerálnou vlnou , spodkom pristrelením | m2 | 35.19 |  | 0 |  |  |  | znížená | 0 | 0 | 0 | 0 | 0 | 0 | 16 | K | 2 | ROZPOCET | 0 | 0 | 0 | 0 | 0 | 2 | 0 | 16 | 110
56 | M | 6314401130 | Minerálna vlna hr. 150mm | m2 | 12.679 |  | 0 |  |  |  | znížená | 0 | 0 | 0 | 0 | 0 | 0 | 32 | M | 2 | ROZPOCET | 0 | 0 | 0 | 0 | 0 | 2 | 0 | 16 | 112
57 | M | 6314401210 | Minerálna vlna hr. 300 mm | m2 | 23.215 |  | 0 |  |  |  | znížená | 0 | 0 | 0 | 0 | 0 | 0 | 32 | M | 2 | ROZPOCET | 0 | 0 | 0 | 0 | 0 | 2 | 0 | 16 | 114
58 | K | 713120009r | M+D Hliníková parozábrana hr.1mm - v skladbe stropu | m2 | 424.29 |  | 0 |  |  |  | znížená | 0 | 0 | 0 | 0 | 0 | 0 | 16 | K | 2 | ROZPOCET | 0 | 0 | 0 | 0 | 0 | 2 | 0 | 16 | 116
59 | K | 713161510 | Montáž tepelnej izolácie striech šikmých kladená voľne medzi a pod krokvy hr. nad 10 cm | m2 | 876.174 |  | 0 |  |  |  | znížená | 0 | 0 | 0 | 0 | 0 | 0 | 16 | K | 2 | ROZPOCET | 0 | 0 | 0 | 0 | 0 | 2 | 0 | 16 | 118
60 | M | 6313670075 | Tepelná izolácia šikmej strechy hr.100mm ref. Isover Unirol Profi | m2 | 426.387 |  | 0 |  |  |  | znížená | 0 | 0 | 0 | 0 | 0 | 0 | 32 | M | 2 | ROZPOCET | 0 | 0 | 0 | 0 | 0 | 2 | 0 | 16 | 120
61 | M | 6313670078 | Tepelná izolácia šikmej strechy hr.140mm ref. Isover Unirol Profi | m2 | 60.295 |  | 0 |  |  |  | znížená | 0 | 0 | 0 | 0 | 0 | 0 | 32 | M | 2 | ROZPOCET | 0 | 0 | 0 | 0 | 0 | 2 | 0 | 16 | 122
62 | M | 6313670080 | Tepelná izolácia šikmej strechy hr.150mm ref. Isover Unirol Profi | m2 | 433.3 |  | 0 |  |  |  | znížená | 0 | 0 | 0 | 0 | 0 | 0 | 32 | M | 2 | ROZPOCET | 0 | 0 | 0 | 0 | 0 | 2 | 0 | 16 | 124
63 | K | 713161600 | Montáž tepelnej izolácie striech šikmých nad krokvy z minerálnej vlny hr. do 10 cm | m2 | 57.424 |  | 0 |  |  |  | znížená | 0 | 0 | 0 | 0 | 0 | 0 | 16 | K | 2 | ROZPOCET | 0 | 0 | 0 | 0 | 0 | 2 | 0 | 16 | 126
64 | M | 6319125510 | Tepelná izolácia - PUREN M panel hr.80mm | m2 | 58.572 |  | 0 |  |  |  | znížená | 0 | 0 | 0 | 0 | 0 | 0 | 32 | M | 2 | ROZPOCET | 0 | 0 | 0 | 0 | 0 | 2 | 0 | 16 | 128
65 | K | 71359116r | M+D Parozábrana pre šikmé strechy | m2 | 1010.18 |  | 0 |  |  |  | znížená | 0 | 0 | 0 | 0 | 0 | 0 | 16 | K | 2 | ROZPOCET | 0 | 0 | 0 | 0 | 0 | 2 | 0 | 16 | 130
66 | K | 998713203 | Presun hmôt pre izolácie tepelné v objektoch výšky nad 12 m do 24 m | % |  |  | 0 |  |  |  | znížená | 0 | 0 | 0 | 0 | 0 | 0 | 16 | K | 2 | ROZPOCET | 0 | 0 | 0 | 0 | 0 | 2 | 0 | 16 | 132
| D | 714 | Akustické a protiotrasové opatrenie |  |  |  | 0 | [5 empty] | 0 |  | 0 |  | 0 | 2 | D | 1 | ROZPOCET | [6 empty] | 0
67 | K | 71442223312 | M+D Akustický panelový obklad A01 hr.16mm-MDF s dýhou, s vertik.drážkami š.4mm z predu, kruhové otvory v zadu (perforácia 6,25%),vrát.podkl.drev.roštu, TI z min.vlny hr.50mm,ochrannej drev.lišty a drev.sokla v100mm, lem.ník VZT a radiat.-pop. vid PD! | m2 | 82 |  | 0 |  |  |  | znížená | 0 | 0 | 0 | 0 | 0 | 0 | 16 | K | 2 | ROZPOCET | 0 | 0 | 0 | 0 | 0 | 2 | 0 | 16 | 134
68 | K | 71442223313 | M+D Plný drevený obklad A01a - MDF s dýhou, bez vertik.drážiek., bez perforácia 6,25%, vrát. podkl.dreveného roštu, TI z min.vlny hr.50mm, montáž s náklonom 7°- popis viď PD! | m2 | 18 |  | 0 |  |  |  | znížená | 0 | 0 | 0 | 0 | 0 | 0 | 16 | K | 2 | ROZPOCET | 0 | 0 | 0 | 0 | 0 | 2 | 0 | 16 | 136
69 | K | 71442223314 | M+D Drevené hranoly do stien konc. sály v horizontálnej polohe A02 rozmer 50x200mm dlžky 2100mm- povrch dýha, vrátane kotvenia cez bočnú hranu hranola - popis viď PD! | ks | 52 |  | 0 |  |  |  | znížená | 0 | 0 | 0 | 0 | 0 | 0 | 16 | K | 2 | ROZPOCET | 0 | 0 | 0 | 0 | 0 | 2 | 0 | 16 | 138
70 | K | 71442223315 | M+D Drevené hranoly do stien konc. sály v horizontálnej polohe A02 rozmer 50x175mm dlžky 2100mm- povrch dýha, vrátane kotvenia cez bočnú hranu hranola - popis viď PD! | ks | 46 |  | 0 |  |  |  | znížená | 0 | 0 | 0 | 0 | 0 | 0 | 16 | K | 2 | ROZPOCET | 0 | 0 | 0 | 0 | 0 | 2 | 0 | 16 | 140
71 | K | 71442223316 | M+D Drevené hranoly do stien konc. sály v horizontálnej polohe A02 rozmer 50x150mm dlžky 2100mm- povrch dýha, vrátane kotvenia cez bočnú hranu hranola - popis viď PD! | ks | 68 |  | 0 |  |  |  | znížená | 0 | 0 | 0 | 0 | 0 | 0 | 16 | K | 2 | ROZPOCET | 0 | 0 | 0 | 0 | 0 | 2 | 0 | 16 | 142
72 | K | 71442223317 | M+D Plošné prvky pre reflexiu zvuku z pódia do hľadiska A03 - platne 1200x1300mm z číreho polykarbonátu alternatíva PMMA hr.20mm tvarované do vlny, vrátne kotvenia (4ks/1 platnu) antikor. lanko s rektifikačnými prvkami dl. 1900mm - bližší popis viď PD! | ks | 12 |  | 0 |  |  |  | znížená | 0 | 0 | 0 | 0 | 0 | 0 | 16 | K | 2 | ROZPOCET | 0 | 0 | 0 | 0 | 0 | 2 | 0 | 16 | 144
73 | K | 71442223318 | M+D Akustický obklad A04 - SDK platne 1200x2000mm ohýbané v dvoch vrstvách (2x12,5mm), podorysne tvar Gaussovej krivky prevýšenie v strede 150mm, vrátane podkl. roštu, presádrovania, prebrúsenia a bieleho matného náteru - bližší popis viď PD! | ks | 4 |  | 0 |  |  |  | znížená | 0 | 0 | 0 | 0 | 0 | 0 | 16 | K | 2 | ROZPOCET | 0 | 0 | 0 | 0 | 0 | 2 | 0 | 16 | 146
74 | K | 71442223319 | M+D Akustický obklad A04 - SDK platne 1525x2000mm otýbané v dvoch vrstvách (2x12,5mm), podorysne tvar Gaussovej krivky prevýšenie v strede 150mm, vrátane podkl. roštu, presádrovania, prebrúsenia a bieleho matného náteru - bližší popis viď PD! | ks | 3 |  | 0 |  |  |  | znížená | 0 | 0 | 0 | 0 | 0 | 0 | 16 | K | 2 | ROZPOCET | 0 | 0 | 0 | 0 | 0 | 2 | 0 | 16 | 148
75 | K | 71442223320 | M+D Akustický obklad A04 - SDK platne 705x2000mm ohýbané v dvoch vrstvách (2x12,5mm), podorysne tvar Gaussovej krivky prevýšenie v strede 150mm, vrátane podkl. roštu, presádrovania, prebrúsenia a bieleho matného náteru - bližší popis viď PD! | ks | 1 |  | 0 |  |  |  | znížená | 0 | 0 | 0 | 0 | 0 | 0 | 16 | K | 2 | ROZPOCET | 0 | 0 | 0 | 0 | 0 | 2 | 0 | 16 | 150
76 | K | 71442223321 | M+D Drevený nízkotónový absorbér/rezonátor A05 1200x600x150mm so štrbinou, časť vyplnená TI s min. vlnou, vrátane kotvenia na bočné steny a zadnú stenu bez podkladného roštu ref. Rezonátor Box od Obifon - popis viď PD! | ks | 14 |  | 0 |  |  |  | znížená | 0 | 0 | 0 | 0 | 0 | 0 | 16 | K | 2 | ROZPOCET | 0 | 0 | 0 | 0 | 0 | 2 | 0 | 16 | 152
77 | K | 71459118r | M+D Akustický obklad A06 na báze minerálnej vlny hr.100mm s povrchovou tkaninovou úpravou, obklad vo formáte 600x1200mm, kotvení priamo na stenu na zráz bez výrazných špár ref. výrobok Obiform Modurar hr. 100mm - popis viď PD! | m2 | 17 |  | 0 |  |  |  | znížená | 0 | 0 | 0 | 0 | 0 | 0 | 16 | K | 2 | ROZPOCET | 0 | 0 | 0 | 0 | 0 | 2 | 0 | 16 | 154
78 | K | 998714203 | Presun hmôt pre izolácie akustické a protiotrasové opatrenia v objektoch výšky (hĺbky) nad 12 do 24m | % |  |  | 0 |  |  |  | znížená | 0 | 0 | 0 | 0 | 0 | 0 | 16 | K | 2 | ROZPOCET | 0 | 0 | 0 | 0 | 0 | 2 | 0 | 16 | 156
| D | 722 | Zdravotechnika - vnútorný vodovod |  |  |  | 0 | [5 empty] | 0 |  | 0 |  | 0 | 2 | D | 1 | ROZPOCET | [6 empty] | 0
79 | K | 72225111 | M+D Ručný hasiaci prístroj práškový 6kg, vrátane príslušenstva | ks | 38 |  | 0 |  |  |  | znížená | 0 | 0 | 0 | 0 | 0 | 0 | 16 | K | 2 | ROZPOCET | 0 | 0 | 0 | 0 | 0 | 2 | 0 | 16 | 158
80 | K | 7222511100 | M+D Grafické značenie smeru úniku | ks | 1 |  | 0 |  |  |  | znížená | 0 | 0 | 0 | 0 | 0 | 0 | 16 | K | 2 | ROZPOCET | 0 | 0 | 0 | 0 | 0 | 2 | 0 | 16 | 160
81 | K | 998722203 | Presun hmôt pre vnútorný vodovod v objektoch výšky nad 12 do 24 m | % |  |  | 0 |  |  |  | znížená | 0 | 0 | 0 | 0 | 0 | 0 | 16 | K | 2 | ROZPOCET | 0 | 0 | 0 | 0 | 0 | 2 | 0 | 16 | 162
| D | 762 | Konštrukcie tesárske |  |  |  | 0 | [5 empty] | 0 |  | 0 |  | 0 | 2 | D | 1 | ROZPOCET | [6 empty] | 0
82 | K | 762421231 | Montáž obloženia stropov alebo strešných podhľadov doskami tvrdými cementotrieskovými na zraz | m2 | 10.5 |  | 0 |  |  |  | znížená | 0 | 0 | 0 | 0 | 0 | 0 | 16 | K | 2 | ROZPOCET | 0 | 0 | 0 | 0 | 0 | 2 | 0 | 16 | 164
83 | M | 5959074200 | Cementotriesková doska, hr. 22 mm | m2 | 11.025 |  | 0 |  |  |  | znížená | 0 | 0 | 0 | 0 | 0 | 0 | 32 | M | 2 | ROZPOCET | 0 | 0 | 0 | 0 | 0 | 2 | 0 | 16 | 166
84 | K | 762810014 | Záklop stropov z dosiek ref. OSB skrutkovaných na trámy na zraz hr. dosky 18 mm | m2 | 403.03 |  | 0 |  |  |  | znížená | 0 | 0 | 0 | 0 | 0 | 0 | 16 | K | 2 | ROZPOCET | 0 | 0 | 0 | 0 | 0 | 2 | 0 | 16 | 168
85 | K | 762810134 | Záklop stropov z dosiek cementotrieskových ref.CETRIS jednovrstvových hr. dosky 18 mm | m2 | 1153.21 |  | 0 |  |  |  | znížená | 0 | 0 | 0 | 0 | 0 | 0 | 16 | K | 2 | ROZPOCET | 0 | 0 | 0 | 0 | 0 | 2 | 0 | 16 | 170
86 | K | 762810135 | Záklop stropov z dosiek cementotrieskových ref.CETRIS jednovrstvových hr. dosky 20 mm | m2 | 1480.16 |  | 0 |  |  |  | znížená | 0 | 0 | 0 | 0 | 0 | 0 | 16 | K | 2 | ROZPOCET | 0 | 0 | 0 | 0 | 0 | 2 | 0 | 16 | 172
87 | K | 76281013601 | M+D Podlaha z dosiek ref. OSB dosiek hr.18mm na rektifikačných terčoch | m2 | 403.03 |  | 0 |  |  |  | znížená | 0 | 0 | 0 | 0 | 0 | 0 | 16 | K | 2 | ROZPOCET | 0 | 0 | 0 | 0 | 0 | 2 | 0 | 16 | 174
88 | K | 76281013602 | M+D Podlaha z cementotrieskových dosiek ref. Cetris dosiek na drevených hranolčekoch v300mm | m2 | 32.59 |  | 0 |  |  |  | znížená | 0 | 0 | 0 | 0 | 0 | 0 | 16 | K | 2 | ROZPOCET | 0 | 0 | 0 | 0 | 0 | 2 | 0 | 16 | 176
89 | K | 998762203 | Presun hmôt pre konštrukcie tesárske v objektoch výšky od 12 do 24 m | % |  |  | 0 |  |  |  | znížená | 0 | 0 | 0 | 0 | 0 | 0 | 16 | K | 2 | ROZPOCET | 0 | 0 | 0 | 0 | 0 | 2 | 0 | 16 | 178
| D | 763 | Konštrukcie - drevostavby |  |  |  | 0 | [5 empty] | 0 |  | 0 |  | 0 | 2 | D | 1 | ROZPOCET | [6 empty] | 0
90 | K | 763115102k | Priečka SDK hr. 25 mm jednoducho opláštená doskami RBI 12.5 mm s tep. Izoláciou | m2 | 5.472 |  | 0 |  |  |  | znížená | 0 | 0 | 0 | 0 | 0 | 0 | 16 | K | 2 | ROZPOCET | 0 | 0 | 0 | 0 | 0 | 2 | 0 | 16 | 180
91 | K | 763115111cd | Priečka SDK hr. 75 mm jednoducho opláštená doskami Cetris hr. 12mm s tep. Izoláciou | m2 | 39.729 |  | 0 |  |  |  | znížená | 0 | 0 | 0 | 0 | 0 | 0 | 16 | K | 2 | ROZPOCET | 0 | 0 | 0 | 0 | 0 | 2 | 0 | 16 | 182
92 | K | 763115113c3 | Priečka SDK hr.238 mm jednoducho opláštená doskami RB 12.5 mm s tep. Izoláciou | m2 | 1.125 |  | 0 |  |  |  | znížená | 0 | 0 | 0 | 0 | 0 | 0 | 16 | K | 2 | ROZPOCET | 0 | 0 | 0 | 0 | 0 | 2 | 0 | 16 | 184
93 | K | 763115113f1 | Priečka SDK hr.200 mm jednoducho opláštená doskami RB 12.5 mm s tep. Izoláciou | m2 | 3.844 |  | 0 |  |  |  | znížená | 0 | 0 | 0 | 0 | 0 | 0 | 16 | K | 2 | ROZPOCET | 0 | 0 | 0 | 0 | 0 | 2 | 0 | 16 | 186
94 | K | 763115113f2 | Priečka SDK hr. 210 mm jednoducho opláštená doskami RB 12.5 mm s tep. Izoláciou | m2 | 3.526 |  | 0 |  |  |  | znížená | 0 | 0 | 0 | 0 | 0 | 0 | 16 | K | 2 | ROZPOCET | 0 | 0 | 0 | 0 | 0 | 2 | 0 | 16 | 188
95 | K | 763115113f3 | Priečka SDK hr. 215 mm jednoducho opláštená doskami RB 12.5 mm s tep. Izoláciou | m2 | 3.167 |  | 0 |  |  |  | znížená | 0 | 0 | 0 | 0 | 0 | 0 | 16 | K | 2 | ROZPOCET | 0 | 0 | 0 | 0 | 0 | 2 | 0 | 16 | 190
96 | K | 763115113x | Priečka SDK hr. 150 mm jednoducho opláštená doskami RB 12.5 mm s tep. Izoláciou | m2 | 63.668 |  | 0 |  |  |  | znížená | 0 | 0 | 0 | 0 | 0 | 0 | 16 | K | 2 | ROZPOCET | 0 | 0 | 0 | 0 | 0 | 2 | 0 | 16 | 192
97 | K | 763115213 | Priečka SDK protipožiarna hr. 150 mm jednoducho opláštená doskami RF 12.5 mm s tep. izoláciou - PO30min | m2 | 14.814 |  | 0 |  |  |  | znížená | 0 | 0 | 0 | 0 | 0 | 0 | 16 | K | 2 | ROZPOCET | 0 | 0 | 0 | 0 | 0 | 2 | 0 | 16 | 194
98 | K | 763115312x | Priečka SDK hr. 115 mm jednoducho opláštená doskami RBI 12.5 mm s tep. izoláciou,jednostranne impregnovaná | m2 | 7.763 |  | 0 |  |  |  | znížená | 0 | 0 | 0 | 0 | 0 | 0 | 16 | K | 2 | ROZPOCET | 0 | 0 | 0 | 0 | 0 | 2 | 0 | 16 | 196
99 | K | 763115312x1 | Priečka SDK hr. 110 mm jednoducho opláštená doskami RBI 12.5 mm s tep. izoláciou,jednostranne impregnovaná | m2 | 3.924 |  | 0 |  |  |  | znížená | 0 | 0 | 0 | 0 | 0 | 0 | 16 | K | 2 | ROZPOCET | 0 | 0 | 0 | 0 | 0 | 2 | 0 | 16 | 198
100 | K | 763115313c | Priečka SDK priemernej hr. 320mm jednoducho opláštená doskami RBI 12.5 mm s tep. izoláciou, obojstranne impregnovaná | m2 | 1.241 |  | 0 |  |  |  | znížená | 0 | 0 | 0 | 0 | 0 | 0 | 16 | K | 2 | ROZPOCET | 0 | 0 | 0 | 0 | 0 | 2 | 0 | 16 | 200
101 | K | 763115313c2 | Priečka SDK priemernej hr. 500 mm jednoducho opláštená doskami RBI 12.5 mm s tep. izoláciou, jednostranne impregnovaná | m2 | 1.707 |  | 0 |  |  |  | znížená | 0 | 0 | 0 | 0 | 0 | 0 | 16 | K | 2 | ROZPOCET | 0 | 0 | 0 | 0 | 0 | 2 | 0 | 16 | 202
102 | K | 763115313x1 | Priečka SDK hr. 150 mm jednoducho opláštená doskami RBI 12.5 mm s tep. izoláciou, jednostranne impregnovaná | m2 | 56.488 |  | 0 |  |  |  | znížená | 0 | 0 | 0 | 0 | 0 | 0 | 16 | K | 2 | ROZPOCET | 0 | 0 | 0 | 0 | 0 | 2 | 0 | 16 | 204
103 | K | 763115313x2 | Priečka SDK hr. 150 mm jednoducho opláštená doskami RBI 12.5 mm s tep. izoláciou,obojstranne impregnovaná | m2 | 85.459 |  | 0 |  |  |  | znížená | 0 | 0 | 0 | 0 | 0 | 0 | 16 | K | 2 | ROZPOCET | 0 | 0 | 0 | 0 | 0 | 2 | 0 | 16 | 206
104 | K | 763115412 | Priečka SDK hr. 100 mm dvojito opláštená doskami RFI 12.5 mm s tep. izoláciou, PO 60 min, jednostranne impregnovaná | m2 | 9.85 |  | 0 |  |  |  | znížená | 0 | 0 | 0 | 0 | 0 | 0 | 16 | K | 2 | ROZPOCET | 0 | 0 | 0 | 0 | 0 | 2 | 0 | 16 | 208
105 | K | 763115413 | Priečka SDK hr. 150 mm dvojito opláštená doskami RFI 12.5 mm s tep. izoláciou,PO 60 min,obojstranne impregnovaná | m2 | 2.04 |  | 0 |  |  |  | znížená | 0 | 0 | 0 | 0 | 0 | 0 | 16 | K | 2 | ROZPOCET | 0 | 0 | 0 | 0 | 0 | 2 | 0 | 16 | 210
106 | K | 763115514x1 | Priečka SDK zvukovoizolačná hr. 150 mm s akustickou nepriezvučnosťou 57dB s tep. izoláciou - jednostranne impregnovaná | m2 | 65.346 |  | 0 |  |  |  | znížená | 0 | 0 | 0 | 0 | 0 | 0 | 16 | K | 2 | ROZPOCET | 0 | 0 | 0 | 0 | 0 | 2 | 0 | 16 | 212
107 | K | 763115514x2 | Priečka SDK zvukovoizolačná hr. 150 mm s akustickou nepriezvučnosťou 57dB s tep. izoláciou - PO 60min, jednostranne impregnovaná | m2 | 20.49 |  | 0 |  |  |  | znížená | 0 | 0 | 0 | 0 | 0 | 0 | 16 | K | 2 | ROZPOCET | 0 | 0 | 0 | 0 | 0 | 2 | 0 | 16 | 214
108 | K | 763115514x3 | Priečka SDK zvukovoizolačná hr. 150 mm s akustickou nepriezvučnosťou 57dB s tep. izoláciou - PO 30min, jednostranne impregnovaná | m2 | 12.068 |  | 0 |  |  |  | znížená | 0 | 0 | 0 | 0 | 0 | 0 | 16 | K | 2 | ROZPOCET | 0 | 0 | 0 | 0 | 0 | 2 | 0 | 16 | 216
109 | K | 763115514x5 | Priečka SDK zvukovoizolačná hr. 150 mm s akustickou nepriezvučnosťou 57dB s tep. izoláciou - PO 30min | m2 | 0.936 |  | 0 |  |  |  | znížená | 0 | 0 | 0 | 0 | 0 | 0 | 16 | K | 2 | ROZPOCET | 0 | 0 | 0 | 0 | 0 | 2 | 0 | 16 | 218
110 | K | 763120010 | Sadrokartónová inštalačná predstena pre sanitárne zariadenia, jednoduché opláštenie, doska RBI 12,5 mm,impregnovaná | m2 | 74.248 |  | 0 |  |  |  | znížená | 0 | 0 | 0 | 0 | 0 | 0 | 16 | K | 2 | ROZPOCET | 0 | 0 | 0 | 0 | 0 | 2 | 0 | 16 | 220
111 | K | 763124111 | Predsadená SDK stena v učebni bicích nástrojov ref. KNAUF W626, jednoduchá profil CW 75 dosky 2x Silentboard hr. 2x12,5 mm, TI minerálna vlna hr. 60mm | m2 | 90.362 |  | 0 |  |  |  | znížená | 0 | 0 | 0 | 0 | 0 | 0 | 16 | K | 2 | ROZPOCET | 0 | 0 | 0 | 0 | 0 | 2 | 0 | 16 | 222
112 | K | 763126620 | Predsadená SDK stena hr. 75 mm, dvojito opláštená doskou RB 12.5 mm s tep. izoláciou, spriahnutá na oceľ. konštrukcií | m2 | 44.853 |  | 0 |  |  |  | znížená | 0 | 0 | 0 | 0 | 0 | 0 | 16 | K | 2 | ROZPOCET | 0 | 0 | 0 | 0 | 0 | 2 | 0 | 16 | 224
113 | K | 763126621 | Predsadená SDK stena protipožiarnahr. 75 mm, jednoducho opláštená doskou RF 12.5 mm s tep. izoláciou, spriahnutá na oceľ. konštrukcií R-CD - PO 30min vrátane tepelnej izolácie hr.100mm | m2 | 34.178 |  | 0 |  |  |  | znížená | 0 | 0 | 0 | 0 | 0 | 0 | 16 | K | 2 | ROZPOCET | 0 | 0 | 0 | 0 | 0 | 2 | 0 | 16 | 226
114 | K | 763135010s14 | SDK kapotáž do žilesky - opláštenie aj nad podhľadom s požiarnou odolnosťou 45 min | m2 | 25.793 |  | 0 |  |  |  | znížená | 0 | 0 | 0 | 0 | 0 | 0 | 16 | K | 2 | ROZPOCET | 0 | 0 | 0 | 0 | 0 | 2 | 0 | 16 | 228
115 | K | 7631382100 | Podhľad SDK hr. dosky 12.5 mm závesný, jednoúrovňová oceľová podkonštrukcia CD | m2 | 391.916 |  | 0 |  |  |  | znížená | 0 | 0 | 0 | 0 | 0 | 0 | 16 | K | 2 | ROZPOCET | 0 | 0 | 0 | 0 | 0 | 2 | 0 | 16 | 230
116 | K | 7631382102 | Podhľad SDK hr. dosky 12.5 mm závesný, jednoúrovňová oceľová podkonštrukcia CD - impregnovaný | m2 | 34.63 |  | 0 |  |  |  | znížená | 0 | 0 | 0 | 0 | 0 | 0 | 16 | K | 2 | ROZPOCET | 0 | 0 | 0 | 0 | 0 | 2 | 0 | 16 | 232
117 | K | 763135010s3 | Podhľad SDK hr. dosky 12.5 mm závesný, jednoúrovňová oceľová podkonštrukcia CD - akustický | m2 | 241.153 |  | 0 |  |  |  | znížená | 0 | 0 | 0 | 0 | 0 | 0 | 16 | K | 2 | ROZPOCET | 0 | 0 | 0 | 0 | 0 | 2 | 0 | 16 | 234
118 | K | 763135010s5 | Podhľad SDK hr. dosky 12.5 mm závesný, dvojúrovňová oceľová podkonštrukcia CD - protipoziarny PO 45 min | m2 | 467.28 |  | 0 |  |  |  | znížená | 0 | 0 | 0 | 0 | 0 | 0 | 16 | K | 2 | ROZPOCET | 0 | 0 | 0 | 0 | 0 | 2 | 0 | 16 | 236
119 | K | 763135010s6 | Podhľad SDK hr. dosky 12.5 mm závesný, dvojúrovňová oceľová podkonštrukcia CD - protipoziarny PO 45 min - impregnovany | m2 | 28.65 |  | 0 |  |  |  | znížená | 0 | 0 | 0 | 0 | 0 | 0 | 16 | K | 2 | ROZPOCET | 0 | 0 | 0 | 0 | 0 | 2 | 0 | 16 | 238
120 | K | 763135010s7 | Podhľad SDK hr. dosky 12.5 mm závesný, jednoúrovňová oceľová podkonštrukcia CD -protipoziarny PO 30 min | m2 | 300.08 |  | 0 |  |  |  | znížená | 0 | 0 | 0 | 0 | 0 | 0 | 16 | K | 2 | ROZPOCET | 0 | 0 | 0 | 0 | 0 | 2 | 0 | 16 | 240
121 | K | 763135010s8 | Podhľad SDK hr. dosky 12.5 mm závesný, jednoúrovňová oceľová podkonštrukcia CD-protipoziarny PO 30 min - impregnovany | m2 | 26.51 |  | 0 |  |  |  | znížená | 0 | 0 | 0 | 0 | 0 | 0 | 16 | K | 2 | ROZPOCET | 0 | 0 | 0 | 0 | 0 | 2 | 0 | 16 | 242
122 | K | 763135010s9 | Podhľad z cementotrieskových dosiek ref. Cetris, plný hladký | m2 | 31.662 |  | 0 |  |  |  | znížená | 0 | 0 | 0 | 0 | 0 | 0 | 16 | K | 2 | ROZPOCET | 0 | 0 | 0 | 0 | 0 | 2 | 0 | 16 | 244
123 | K | 763147111 | Obklad steny sadrokartónom, hr.konštrukcie 25 mm,doska RB 12,5 mm | m2 | 5.719 |  | 0 |  |  |  | znížená | 0 | 0 | 0 | 0 | 0 | 0 | 16 | K | 2 | ROZPOCET | 0 | 0 | 0 | 0 | 0 | 2 | 0 | 16 | 246
124 | K | 998763403 | Presun hmôt pre sádrokartónové konštrukcie v stavbách(objektoch )výšky od 7 do 24 m | % |  |  | 0 |  |  |  | znížená | 0 | 0 | 0 | 0 | 0 | 0 | 16 | K | 2 | ROZPOCET | 0 | 0 | 0 | 0 | 0 | 2 | 0 | 16 | 248
| D | 766 | Konštrukcie stolárske |  |  |  | 0 | [5 empty] | 0 |  | 0 |  | 0 | 2 | D | 1 | ROZPOCET | [6 empty] | 0
125 | K | 7666621101 | M+D Remeselná obnova drevených dvoj. dverí D01b 1,58x2,75m vrát. zárubne - zachovať vrát. všetkých pôvod. kovaní prípadne náhrada dob. anológiami, zistiť pôv. povrch. úpravu, poškodené časti pretmeliť, konzervovať, kľučka-dobová analógia - popis viď PD! | ks | 2 |  | 0 |  |  |  | znížená | 0 | 0 | 0 | 0 | 0 | 0 | 16 | K | 2 | ROZPOCET | 0 | 0 | 0 | 0 | 0 | 2 | 0 | 16 | 250
126 | K | 7666621102 | M+D Remeselná obnova drevených dvoj. dverí D02b 1,6x2,775m vrát. zárubne - zachovať vrát. všetkých pôvod. kovaní prípadne náhrada dob. anológiami, zistiť pôv. povrch. úpravu, poškodené časti pretmeliť, konzervovať, tapacírung odstrániť - popis viď PD! | ks | 3 |  | 0 |  |  |  | znížená | 0 | 0 | 0 | 0 | 0 | 0 | 16 | K | 2 | ROZPOCET | 0 | 0 | 0 | 0 | 0 | 2 | 0 | 16 | 252
127 | K | 7666621103 | M+D Remeselná obnova drevených jednok. dverí D03b 0,79x2,08m vrát. zárubne - zachovať vrát. všetkých pôvod. kovaní prípadne náhrada dob. anológiami, zistiť pôv. povrch. úpravu, poškodené časti pretmeliť, konzervovať - popis viď PD! | ks | 2 |  | 0 |  |  |  | znížená | 0 | 0 | 0 | 0 | 0 | 0 | 16 | K | 2 | ROZPOCET | 0 | 0 | 0 | 0 | 0 | 2 | 0 | 16 | 254
128 | K | 7666621104 | M+D Remeselná obnova drevených dvoj. dverí D04b 1,28x2,6m vrát. zárubne - zachovať vrát. všetkých pôvod. kovaní prípadne náhrada dob. anológiami, zistiť pôv. povrch. úpravu, poškod. časti pretmeliť, konzervovať, zask.časť vymeniť za drevo - popis viď PD! | ks | 3 |  | 0 |  |  |  | znížená | 0 | 0 | 0 | 0 | 0 | 0 | 16 | K | 2 | ROZPOCET | 0 | 0 | 0 | 0 | 0 | 2 | 0 | 16 | 256
129 | K | 7666621105 | M+D Remeselná obnova drevených dvoj. dverí D05b 1,26x2,78m vrát. zárubne a nadstavca - zachovať vrát. všetkých pôvod. kovaní prípadne náhrada dob. anológiami, zistiť pôv. povrch. úpravu, poškod. časti pretmeliť, konzervovať - popis viď PD! | ks | 1 |  | 0 |  |  |  | znížená | 0 | 0 | 0 | 0 | 0 | 0 | 16 | K | 2 | ROZPOCET | 0 | 0 | 0 | 0 | 0 | 2 | 0 | 16 | 258
130 | K | 7666621106 | M+D Remeselná obnova drevených dvoj. dverí D06b 1,39x2,79m vrát. zárubne - zachovať vrát. všetkých pôvod. kovaní prípadne náhrada dob. anológiami, zistiť pôv. povrch. úpravu, poškod. časti pretmeliť, konzervovať, obnova nadstavca - popis viď PD! | ks | 6 |  | 0 |  |  |  | znížená | 0 | 0 | 0 | 0 | 0 | 0 | 16 | K | 2 | ROZPOCET | 0 | 0 | 0 | 0 | 0 | 2 | 0 | 16 | 260
131 | K | 7666621107 | M+D Remeselná obnova drev. dvoj. dverí D07b 2,205x3,775m vrát. zárubne a nadsvet - zachovať vrát. všetkých pôvod. kovaní prípadne náhrada dob. anológiami, zistiť pôv. povrch. úpravu, poškod. časti pretmeliť, konzervovať, obnova nadstavca - popis viď PD! | ks | 1 |  | 0 |  |  |  | znížená | 0 | 0 | 0 | 0 | 0 | 0 | 16 | K | 2 | ROZPOCET | 0 | 0 | 0 | 0 | 0 | 2 | 0 | 16 | 262
132 | K | 7666621108 | M+D Remeselná obnova drevených jednok. dverí D08b 0,57x2,1m vrát. zárubne - zachovať vrát. všetkých pôvod. kovaní prípadne náhrada dob. anológiami, zistiť pôv. povrch. úpravu, poškodené časti pretmeliť, konzervovať - popis viď PD! | ks | 1 |  | 0 |  |  |  | znížená | 0 | 0 | 0 | 0 | 0 | 0 | 16 | K | 2 | ROZPOCET | 0 | 0 | 0 | 0 | 0 | 2 | 0 | 16 | 264
133 | K | 7666621109 | M+D Remeselná obnova drevených jednok. dverí D09b 0,9x2,45m vrát. zárubne a nadsvetlíka - zachovať vrát. všetkých pôvod. kovaní prípadne náhrada dob. anológiami, zistiť pôv. povrch. úpravu, poškodené časti pretmeliť, konzervovať - popis viď PD! | ks | 1 |  | 0 |  |  |  | znížená | 0 | 0 | 0 | 0 | 0 | 0 | 16 | K | 2 | ROZPOCET | 0 | 0 | 0 | 0 | 0 | 2 | 0 | 16 | 266
134 | K | 7666621110 | M+D Remeselná obnova transferov. drev. dvojk. dverí D01c 1,37x2,77m vrát.zárubne - zachovať vrát. všetkých pôvod. kovaní prípadne náhrada dob. anológiami, zistiť pôv. povrch. úpravu, poškodené časti pretmeliť, konzervovať, obnova nadstavca - popis viď PD! | ks | 1 |  | 0 |  |  |  | znížená | 0 | 0 | 0 | 0 | 0 | 0 | 16 | K | 2 | ROZPOCET | 0 | 0 | 0 | 0 | 0 | 2 | 0 | 16 | 268
135 | K | 7666621200 | M+D Intriér. jednok. plné drevené dvere vrát. zárubne D01a 0,8x2,1m - krídlo masív, kazetové s poldrážkou, zárubeň obložková drevená, povrch.úprav.matná biela farba, kovanie matné antikoro, zám.vložkový, tesnenie celoob.zvukoizolač Rw 37dB- popis viď PD! | ks | 33 |  | 0 |  |  |  | znížená | 0 | 0 | 0 | 0 | 0 | 0 | 16 | K | 2 | ROZPOCET | 0 | 0 | 0 | 0 | 0 | 2 | 0 | 16 | 270
136 | K | 7666621200b | M+D Inter. jednok. plné drevené dvere vr. zárubne D01a 0,8x2,1m - krídlo masív, kazetové s poldráž., zár. obložková drevená, povrch.úprav.matná biela farba, kovanie matné antikoro, zám.vložkový, tes.celoob.zvukoizolač, s prahom -popis viď PD! | ks | 5 |  | 0 |  |  |  | znížená | 0 | 0 | 0 | 0 | 0 | 0 | 16 | K | 2 | ROZPOCET | 0 | 0 | 0 | 0 | 0 | 2 | 0 | 16 | 272
137 | K | 7666621200p | M+D Inter. jednok. plné drevené dvere vr. zárubne D01a 0,8x2,1m - krídlo masív, kazetové s poldráž., zár. obložková drevená, povrch.úprav.matná biela farba, kovanie matné antikoro, zám.vložkový, tes.celoob.zvukoizolač, s prahom PO EI-C30/C2-popis viď PD! | ks | 16 |  | 0 |  |  |  | znížená | 0 | 0 | 0 | 0 | 0 | 0 | 16 | K | 2 | ROZPOCET | 0 | 0 | 0 | 0 | 0 | 2 | 0 | 16 | 274
138 | K | 7666621201 | M+D Inter. jednok. plné drevené dvere vr. zárubne D02a 0,8x2,1m odvodené D02b - krídlo masív, kazetové, zár. obložková drevená, povrch.úprav. ako D02b, kovanie replika D02b, zám.vložkový, s prahom PO EI-C30/C2-popis viď PD! | ks | 3 |  | 0 |  |  |  | znížená | 0 | 0 | 0 | 0 | 0 | 0 | 16 | K | 2 | ROZPOCET | 0 | 0 | 0 | 0 | 0 | 2 | 0 | 16 | 276
139 | K | 7666621202 | M+D Inter. jednok. plné drevené dvere vr. zárubne D03a 0,79x2,08m odvodené D03b - krídlo masív, kazetové, zárubeň protipožiarna zafréz. do pôvodnej, povrch.úprav. ako D03b, kovanie replika D03b, zám.vložkový, s prahom PO EW-C30/C2 -popis viď PD! | ks | 1 |  | 0 |  |  |  | znížená | 0 | 0 | 0 | 0 | 0 | 0 | 16 | K | 2 | ROZPOCET | 0 | 0 | 0 | 0 | 0 | 2 | 0 | 16 | 278
140 | K | 7666621203 | M+D Inter. dvojk.plné drvené dvere vr. zárubne D04a 1,28x2,59m replika D04b - krídlo masív, kazetové, zárubeň protipožiarna zafréz. do pôvodnej, povrch.úprav. ako D04b, kovanie replika D04b, zám.vložkový, s prahom PO EW-C30/C2,koord.zatvar. -popis viď PD! | ks | 2 |  | 0 |  |  |  | znížená | 0 | 0 | 0 | 0 | 0 | 0 | 16 | K | 2 | ROZPOCET | 0 | 0 | 0 | 0 | 0 | 2 | 0 | 16 | 280
141 | K | 7666621204 | M+D Inter. dvojk. plné drvené dvere vr. zárubne D05a 1,36x2,6m replika D02b - krídlo masív, kazetové, zárubeň drvená obložk., povrch.úprav. ako D02b, kovanie replika D02b, zám.vložkový, s prahom PO EI-C30/C2, koord.zatvar.-popis viď PD! | ks | 1 |  | 0 |  |  |  | znížená | 0 | 0 | 0 | 0 | 0 | 0 | 16 | K | 2 | ROZPOCET | 0 | 0 | 0 | 0 | 0 | 2 | 0 | 16 | 282
142 | K | 7666621205 | M+D Interiérové jednok. plné drevené dvere vrat. zárubne D06a 0,7x2,1m - krídlo masív, kazetové s poldrážkou, zárubeň drvená obložk., povrch.úprav. matná biela, kovanie matné antikoro, zám.vložkový - popis viď PD! | ks | 16 |  | 0 |  |  |  | znížená | 0 | 0 | 0 | 0 | 0 | 0 | 16 | K | 2 | ROZPOCET | 0 | 0 | 0 | 0 | 0 | 2 | 0 | 16 | 284
143 | K | 7666621206 | M+D Interiérové jednok. plné drevené dvere vrat. zárubne D07a 0,6x2,1m - krídlo masív, kazetové s poldrážkou, zárubeň drvená obložk., povrch.úprav. matná biela, kovanie matné antikoro, zám.vložkový - popis viď PD! | ks | 11 |  | 0 |  |  |  | znížená | 0 | 0 | 0 | 0 | 0 | 0 | 16 | K | 2 | ROZPOCET | 0 | 0 | 0 | 0 | 0 | 2 | 0 | 16 | 286
144 | K | 7666621208 | M+D Inter. dvojk. plné drevené dvere vr. zárubne D09a 1,625x2,9m replika D01c - krídlo masív, kazetové, zárubeň protipožiarna replika D01c, povrch.úprav. ako D01c, kovanie replika D01c, zám.vložkový, s prahom PO, EI-C30/C2, koord.zatvar.-popis viď PD! | ks | 1 |  | 0 |  |  |  | znížená | 0 | 0 | 0 | 0 | 0 | 0 | 16 | K | 2 | ROZPOCET | 0 | 0 | 0 | 0 | 0 | 2 | 0 | 16 | 288
145 | K | 7666621209 | M+D Inter. jednok. plné drevené dvere vr. zárubne D10a 0,74x1,7m odvodené D02b - krídlo masív, kazetové, zárubeň protipožiarna drevená, povrch.úprav. ako D02b, kovanie replika D02b, zám.vložkový, s prahom PO EI-C30/C2 - popis viď PD! | ks | 1 |  | 0 |  |  |  | znížená | 0 | 0 | 0 | 0 | 0 | 0 | 16 | K | 2 | ROZPOCET | 0 | 0 | 0 | 0 | 0 | 2 | 0 | 16 | 290
146 | K | 7666621211 | M+D Inter. jednok. plné drevené dvere vr. zárubne D12a 1x2,6m odvodené D02b - krídlo masív, kazetové, zárubeň protipožiarna zafréz. do pôvodnej, povrch.úprav. ako D02b, kovanie replika D02b, zám.vložkový, s prahom PO EI-C30/C2 - popis viď PD! | ks | 1 |  | 0 |  |  |  | znížená | 0 | 0 | 0 | 0 | 0 | 0 | 16 | K | 2 | ROZPOCET | 0 | 0 | 0 | 0 | 0 | 2 | 0 | 16 | 292
147 | K | 7666621212 | M+D Interiérové jednok. plné drevené dvere vrat. zárubne D13a 0,8x1,97m - krídlo masív, kazetové s poldrážkou, zárubeň drvená obložk., povrch.úprav. matná biela, kovanie matné antikoro, zám.vložkový, s prahom - popis viď PD! | ks | 1 |  | 0 |  |  |  | znížená | 0 | 0 | 0 | 0 | 0 | 0 | 16 | K | 2 | ROZPOCET | 0 | 0 | 0 | 0 | 0 | 2 | 0 | 16 | 294
148 | K | 7666621213 | M+D Interiérové dvojk. plné drevené dvere vrat. zárubne D14a 1,2x2,65m - krídlo masív, kazetové s poldrážkou, zárubeň drvená obložk., povrch.úprav. matná biela, kovanie matné antikoro, zám.vložkový, s prahom PO EI-C30/C2, Rw37dB, koor. zat - popis viď PD! | ks | 1 |  | 0 |  |  |  | znížená | 0 | 0 | 0 | 0 | 0 | 0 | 16 | K | 2 | ROZPOCET | 0 | 0 | 0 | 0 | 0 | 2 | 0 | 16 | 296
149 | K | 7666621214 | M+D Interiérové jednok. plné drevené dvere vrat. zárubne D15a 1x1,97m - krídlo masív, kazetové s poldrážkou, zárubeň drvená obložk., povrch.úprav. matná biela, kovanie matné antikoro, zám.vložkový EW-C30/C2- popis viď PD! | ks | 1 |  | 0 |  |  |  | znížená | 0 | 0 | 0 | 0 | 0 | 0 | 16 | K | 2 | ROZPOCET | 0 | 0 | 0 | 0 | 0 | 2 | 0 | 16 | 298
150 | K | 7666621215 | M+D Interiérové jednok. plné, hladké drevené dvere vrat. zárubne D16a 0,8x1,97m - zárubeň drvená obložk., povrch.úprav. matná biela, kovanie matné antikoro, zám.vložkový, s prahom s PO, EW-C30/A- popis viď PD! | ks | 4 |  | 0 |  |  |  | znížená | 0 | 0 | 0 | 0 | 0 | 0 | 16 | K | 2 | ROZPOCET | 0 | 0 | 0 | 0 | 0 | 2 | 0 | 16 | 300
151 | K | 7666621216 | M+D Interiérové jednok. plné, hladké drevené dvere vrat. zárubne D17a 0,9x1,97m - zárubeň drvená obložk., povrch.úprav. matná biela, kovanie matné antikoro, zám.vložkový,s prahom s PO, tesnenie celoobv. zvukoizolačné EW-C30/A- popis viď PD! | ks | 4 |  | 0 |  |  |  | znížená | 0 | 0 | 0 | 0 | 0 | 0 | 16 | K | 2 | ROZPOCET | 0 | 0 | 0 | 0 | 0 | 2 | 0 | 16 | 302
152 | K | 7666621217 | M+D Interiérové jednok. plné, hladké drevené dvere vrat. zárubne D18a 0,65x1,97m - zárubeň drvená obložk., povrch.úprav. matná biela, kovanie matné antikoro, zám.vložkový, prah s PO, EW-C30/A- popis viď PD! | ks | 1 |  | 0 |  |  |  | znížená | 0 | 0 | 0 | 0 | 0 | 0 | 16 | K | 2 | ROZPOCET | 0 | 0 | 0 | 0 | 0 | 2 | 0 | 16 | 304
153 | K | 7666621218 | M+D Interiérové dvojk. presklenné, kazetové drevené masívne dvere vrat. zárubne D19a 1,3x2,1m - zárubeň drvená kotvená do bočných stien, povrch.úprav. matná biela, kovanie matné antikoro- popis viď PD! | ks | 1 |  | 0 |  |  |  | znížená | 0 | 0 | 0 | 0 | 0 | 0 | 16 | K | 2 | ROZPOCET | 0 | 0 | 0 | 0 | 0 | 2 | 0 | 16 | 306
154 | K | 7666650300 | M+D Remeselná obnova dreveného obloženia S01b (mč.2.05) výšky 0,8m - zachovať, ident. pôvodnú povrch. úpravu, konzervovať hist. vrstvy, poškod. časti pretmeliť, obnoviť pôv. profiláciu - popis viď PD! | m | 23.6 |  | 0 |  |  |  | znížená | 0 | 0 | 0 | 0 | 0 | 0 | 16 | K | 2 | ROZPOCET | 0 | 0 | 0 | 0 | 0 | 2 | 0 | 16 | 308
155 | K | 7666650301 | M+D Remeselná obnova dreveného obloženia S02b (mč.2.03) výšky 0,86m - zachovať, ident. pôvodnú povrch. úpravu, konzervovať hist. vrstvy, poškod. časti pretmeliť, obnoviť pôv. profiláciu - popis viď PD! | m | 22.1 |  | 0 |  |  |  | znížená | 0 | 0 | 0 | 0 | 0 | 0 | 16 | K | 2 | ROZPOCET | 0 | 0 | 0 | 0 | 0 | 2 | 0 | 16 | 310
156 | K | 7666650302 | M+D Remeselná obnova drevené rámovanie stien S02c (mč.2.03) šírky 50mm - zachovať, ident. pôvodnú povrch. úpravu, konzervovať hist. vrstvy, poškod. časti pretmeliť, obnoviť pôv. profiláciu - popis viď PD! | ks | 17 |  | 0 |  |  |  | znížená | 0 | 0 | 0 | 0 | 0 | 0 | 16 | K | 2 | ROZPOCET | 0 | 0 | 0 | 0 | 0 | 2 | 0 | 16 | 312
157 | K | 7666650303 | M+D Remeselná obnova dreveného obloženia S03b (mč.2.04) výšky 0,98m - zachovať, ident. pôvodnú povrch. úpravu, konzervovať hist. vrstvy, poškod. časti pretmeliť, obnoviť pôv. profiláciu - popis viď PD! | m | 17.5 |  | 0 |  |  |  | znížená | 0 | 0 | 0 | 0 | 0 | 0 | 16 | K | 2 | ROZPOCET | 0 | 0 | 0 | 0 | 0 | 2 | 0 | 16 | 314
158 | K | 7666650304 | M+D Remeselná obnova ozdobný trámový strop S04b (mč.2.18) - zachovať, ident. pôvodnú povrch. úpravu, konzervovať hist. vrstvy, poškod. časti pretmeliť, obnoviť pôv. profiláciu - popis viď PD! | m2 | 58.6 |  | 0 |  |  |  | znížená | 0 | 0 | 0 | 0 | 0 | 0 | 16 | K | 2 | ROZPOCET | 0 | 0 | 0 | 0 | 0 | 2 | 0 | 16 | 316
159 | K | 7666650305 | M+D Drevená konštrukcia niky radiátorov S05 (mč.3.16) 2x1,1x0,23m - konštrukcia z masívu hr.25mm v dizajne akustického obkladu, zádné čelo v veľkoform. dosky hr.10mm vo farb. konštrukcie, vrát. kotvenia do múra z boku - popis viď PD! | ks | 8 |  | 0 |  |  |  | znížená | 0 | 0 | 0 | 0 | 0 | 0 | 16 | K | 2 | ROZPOCET | 0 | 0 | 0 | 0 | 0 | 2 | 0 | 16 | 318
160 | K | 998766203 | Presun hmot pre konštrukcie stolárske v objektoch výšky nad 12 do 24 m | % |  |  | 0 |  |  |  | znížená | 0 | 0 | 0 | 0 | 0 | 0 | 16 | K | 2 | ROZPOCET | 0 | 0 | 0 | 0 | 0 | 2 | 0 | 16 | 320
| D | 767 | Konštrukcie doplnkové kovové |  |  |  | 0 | [5 empty] | 0 |  | 0 |  | 0 | 2 | D | 1 | ROZPOCET | [6 empty] | 0
161 | K | 7674212000x | M+D Hliníkové interiérové jednokrídlové okno pevné W13a 1,01x2,25m - AL profili skryté v ostení, zasklenie čírym bezpečnostným dvojsklom s pieskovanou fóliou, bez kovania, vrát. vnút. parapetu 2x dubový masív - popis viď PD! | ks | 2 |  | 0 |  |  |  | znížená | 0 | 0 | 0 | 0 | 0 | 0 | 16 | K | 2 | ROZPOCET | 0 | 0 | 0 | 0 | 0 | 2 | 0 | 16 | 322
162 | K | 76765891101 | M+D Repasácia oceľové dvere dvojkrídlové rozmer: 2,6x3,905m (zachovať, reštaurovať) - očistiť od hrdze, doplniť chýbajúce časti, konzervovať, rekonštruovať primárnu povrchovú úpravu, kľučku riešiť ako dobovú anológiu, - bližší popis viď PD! Z02b | ks | 1 |  | 0 |  |  |  | znížená | 0 | 0 | 0 | 0 | 0 | 0 | 16 | K | 2 | ROZPOCET | 0 | 0 | 0 | 0 | 0 | 2 | 0 | 16 | 324
163 | K | 76765891102 | M+D Repasácia okenná mreža existujúca rozmer: 1,4x2,2m (zachovať, umelecko-remeselne obnoviť) - očistiť od hrdze, doplniť chýbajúce časti, konzervovať, povrch. úprava kováčska čierna - bližší popis viď PD! Z01b | ks | 9 |  | 0 |  |  |  | znížená | 0 | 0 | 0 | 0 | 0 | 0 | 16 | K | 2 | ROZPOCET | 0 | 0 | 0 | 0 | 0 | 2 | 0 | 16 | 326
164 | K | 76765891103 | M+D Repasácia, zábradlia schodiska (10,5+6,3m2)- očistiť od hrdze, doplniť chýbajúce časti, konzervovať, rekonštruovať primárnu povrch. úpravu, zachovať a obnoviť drevené časti, drevené madlo vymeniť zjednotiť s ostatnými - bližší popis viď PD! Z03b | ks | 1 |  | 0 |  |  |  | znížená | 0 | 0 | 0 | 0 | 0 | 0 | 16 | K | 2 | ROZPOCET | 0 | 0 | 0 | 0 | 0 | 2 | 0 | 16 | 328
165 | K | 76765891104 | M+D Repasácia, zábradlia schodiska - očistiť od hrdze, doplniť chýbajúce časti, konzervovať, rekonštruovať primárnu povrch. úpravu, zachovať a obnoviť drevené časti, drevené madlo vymeniť zjednotiť s ostatnými - bližší popis viď PD! Z04b | ks | 3 |  | 0 |  |  |  | znížená | 0 | 0 | 0 | 0 | 0 | 0 | 16 | K | 2 | ROZPOCET | 0 | 0 | 0 | 0 | 0 | 2 | 0 | 16 | 330
166 | K | 76765891105 | M+D Repasácia, oceľové dvere 0,94x2,03m - očistiť od hrdze, doplniť chýbajúce časti, konzervovať, rekonštruovať primárnu povrch. úpravu, - bližší popis viď PD! Z05b | ks | 1 |  | 0 |  |  |  | znížená | 0 | 0 | 0 | 0 | 0 | 0 | 16 | K | 2 | ROZPOCET | 0 | 0 | 0 | 0 | 0 | 2 | 0 | 16 | 332
167 | K | 76765891106 | M+D Repasácia, zábradlie balkóna 0,98x2,98m - očistiť od hrdze, doplniť chýbajúce časti, konzervovať, rekonštruovať primárnu povrch. úpravu, - bližší popis viď PD! Z06b | ks | 2 |  | 0 |  |  |  | znížená | 0 | 0 | 0 | 0 | 0 | 0 | 16 | K | 2 | ROZPOCET | 0 | 0 | 0 | 0 | 0 | 2 | 0 | 16 | 334
168 | K | 76765891107 | M+D Repasácia, zábradlie balkóna 0,83x(5x1,75)m - očistiť od hrdze, doplniť chýbajúce časti, konzervovať, rekonštruovať primárnu povrch. úpravu, - bližší popis viď PD! Z07b | ks | 1 |  | 0 |  |  |  | znížená | 0 | 0 | 0 | 0 | 0 | 0 | 16 | K | 2 | ROZPOCET | 0 | 0 | 0 | 0 | 0 | 2 | 0 | 16 | 336
169 | K | 76765891108 | M+D Repasácia, zábradlie balkóna 0,7x(2,915+2x1,37)m - očistiť od hrdze, doplniť chýbajúce časti, konzervovať, rekonštruovať primárnu povrch. úpravu, - bližší popis viď PD! Z08b | ks | 2 |  | 0 |  |  |  | znížená | 0 | 0 | 0 | 0 | 0 | 0 | 16 | K | 2 | ROZPOCET | 0 | 0 | 0 | 0 | 0 | 2 | 0 | 16 | 338
170 | K | 76765891109 | M+D Repasácia, okenná mreža 0,75x0,45m - očistiť od hrdze, doplniť chýbajúce časti, konzervovať, rekonštruovať primárnu povrch. úpravu, - bližší popis viď PD! Z09b | ks | 2 |  | 0 |  |  |  | znížená | 0 | 0 | 0 | 0 | 0 | 0 | 16 | K | 2 | ROZPOCET | 0 | 0 | 0 | 0 | 0 | 2 | 0 | 16 | 340
171 | K | 76765891110 | M+D Repasácia, oceľové dvere v CO kryte 0,9x2m - očistiť od hrdze, doplniť chýbajúce časti, konzervovať, povrchová úprava RAL 9005 - bližší popis viď PD! Z10b | ks | 2 |  | 0 |  |  |  | znížená | 0 | 0 | 0 | 0 | 0 | 0 | 16 | K | 2 | ROZPOCET | 0 | 0 | 0 | 0 | 0 | 2 | 0 | 16 | 342
172 | K | 76765891200 | M+D Nová mreža podľa vzoru Z01b 1,1x2,2m - okenná mreža z kovanej ocele tvar zachovať podľa už existujúcich, povrch. úprava podľa repasovaných, pozinkovať proti korózii - bližší popis viď PD! Z01a1 | ks | 2 |  | 0 |  |  |  | znížená | 0 | 0 | 0 | 0 | 0 | 0 | 16 | K | 2 | ROZPOCET | 0 | 0 | 0 | 0 | 0 | 2 | 0 | 16 | 344
173 | K | 76765891200a | M+D Nová mreža podľa vzoru Z01b 2,3x2,2m - okenná mreža z kovanej ocele tvar zachovať podľa už existujúcich, povrch. úprava podľa repasovaných, pozinkovať proti korózii - bližší popis viď PD! Z01a2 | ks | 2 |  | 0 |  |  |  | znížená | 0 | 0 | 0 | 0 | 0 | 0 | 16 | K | 2 | ROZPOCET | 0 | 0 | 0 | 0 | 0 | 2 | 0 | 16 | 346
174 | K | 76765891200b | M+D Nová mreža podľa vzoru Z01b 1,4x2,2m - okenná mreža z kovanej ocele tvar zachovať podľa už existujúcich, povrch. úprava podľa repasovaných, pozinkovať proti korózii - bližší popis viď PD! Z01a3 | ks | 10 |  | 0 |  |  |  | znížená | 0 | 0 | 0 | 0 | 0 | 0 | 16 | K | 2 | ROZPOCET | 0 | 0 | 0 | 0 | 0 | 2 | 0 | 16 | 348
175 | K | 76765891200c | M+D Nová mreža podľa vzoru Z01b 1,125x2,1m - okenná mreža z kovanej ocele tvar zachovať podľa už existujúcich, povrch. úprava podľa repasovaných, pozinkovať proti korózii - bližší popis viď PD! Z01a4 | ks | 4 |  | 0 |  |  |  | znížená | 0 | 0 | 0 | 0 | 0 | 0 | 16 | K | 2 | ROZPOCET | 0 | 0 | 0 | 0 | 0 | 2 | 0 | 16 | 350
176 | K | 76765891200d | M+D Nová mreža podľa vzoru Z01b 1,625x2,1m - okenná mreža z kovanej ocele tvar zachovať podľa už existujúcich, povrch. úprava podľa repasovaných, pozinkovať proti korózii - bližší popis viď PD! Z01a5 | ks | 2 |  | 0 |  |  |  | znížená | 0 | 0 | 0 | 0 | 0 | 0 | 16 | K | 2 | ROZPOCET | 0 | 0 | 0 | 0 | 0 | 2 | 0 | 16 | 352
177 | K | 76765891200e | M+D Nová mreža podľa vzoru Z01b 1,795x0,4m - okenná mreža z kovanej ocele tvar zachovať podľa už existujúcich, povrch. úprava podľa repasovaných, pozinkovať proti korózii - bližší popis viď PD! Z01a6 | ks | 1 |  | 0 |  |  |  | znížená | 0 | 0 | 0 | 0 | 0 | 0 | 16 | K | 2 | ROZPOCET | 0 | 0 | 0 | 0 | 0 | 2 | 0 | 16 | 354
178 | K | 76765891200f | M+D Nová mreža podľa vzoru Z01b 1,025x0,37m - okenná mreža z kovanej ocele tvar zachovať podľa už existujúcich, povrch. úprava podľa repasovaných, pozinkovať proti korózii - bližší popis viď PD! Z01a7 | ks | 1 |  | 0 |  |  |  | znížená | 0 | 0 | 0 | 0 | 0 | 0 | 16 | K | 2 | ROZPOCET | 0 | 0 | 0 | 0 | 0 | 2 | 0 | 16 | 356
179 | K | 76765891200g | M+D Nová mreža podľa vzoru Z01b 1,015x0,44m - okenná mreža z kovanej ocele tvar zachovať podľa už existujúcich, povrch. úprava podľa repasovaných, pozinkovať proti korózii - bližší popis viď PD! Z01a8 | ks | 1 |  | 0 |  |  |  | znížená | 0 | 0 | 0 | 0 | 0 | 0 | 16 | K | 2 | ROZPOCET | 0 | 0 | 0 | 0 | 0 | 2 | 0 | 16 | 358
180 | K | 76765891201 | M+D Nová mreža podľa vzoru Z09b 0,75x0,45m - okenná mreža z kovanej ocele tvar zachovať podľa už existujúcich, povrch. úprava podľa repasovaných, pozinkovať proti korózii - bližší popis viď PD! Z02a | ks | 1 |  | 0 |  |  |  | znížená | 0 | 0 | 0 | 0 | 0 | 0 | 16 | K | 2 | ROZPOCET | 0 | 0 | 0 | 0 | 0 | 2 | 0 | 16 | 360
181 | K | 76765891202 | M+D Nové zábradlie schodiska v.1,33m - ocelové, povrch úprava 1x syntetická základná, 2x systetický vrchný email, farba kováčska čierna, madlo drevené s 2x náterom, vrátane chemického kotvenia - bližší popis viď PD! Z03a | m | 19.5 |  | 0 |  |  |  | znížená | 0 | 0 | 0 | 0 | 0 | 0 | 16 | K | 2 | ROZPOCET | 0 | 0 | 0 | 0 | 0 | 2 | 0 | 16 | 362
182 | K | 76765891203 | M+D Nové zábradlie rampy a schodiska v0,96m - madlo a stlpik z uzavretého jaklového profilu 50/20/2mm, kotvenie zhora do žb dosky pásovinou, povrchová úprava pozinkovanie + kováčska čierna - bližší popis viď PD! Z04a | m | 38 |  | 0 |  |  |  | znížená | 0 | 0 | 0 | 0 | 0 | 0 | 16 | K | 2 | ROZPOCET | 0 | 0 | 0 | 0 | 0 | 2 | 0 | 16 | 364
183 | K | 76765891205 | M+D Nové madlo - oceľové, 1xzákladný syntetický náter + 2x email syntetický vrchný, farba čierna, vrátane LED pásika pod madlom, drevené s 2x náterom na drevo - bližší popis viď PD! Z06a | m | 62.4 |  | 0 |  |  |  | znížená | 0 | 0 | 0 | 0 | 0 | 0 | 16 | K | 2 | ROZPOCET | 0 | 0 | 0 | 0 | 0 | 2 | 0 | 16 | 366
184 | K | 76765891206 | M+D Sanitárne oddelovacie steny (1,195+1,76+0,76)x2,02m- dekoratívne lamitáty (termostatické živice) hr11mm, krycia vrstva akryl-polyuretánová vrstva, kotvenie do stiena AL profilmi, vrátane dverí, kovania farba šedá - bližší popis viď PD! Z07a1 | ks | 3 |  | 0 |  |  |  | znížená | 0 | 0 | 0 | 0 | 0 | 0 | 16 | K | 2 | ROZPOCET | 0 | 0 | 0 | 0 | 0 | 2 | 0 | 16 | 368
185 | K | 76765891206a | M+D Sanitárne oddelovacie steny (1,41+1,435+0,95)x2,02m- dekoratívne lamitáty (termostatické živice) hr11mm, krycia vrstva akryl-polyuretánová vrstva, kotvenie do stiena AL profilmi, vrátane dverí, kovania farba šedá - bližší popis viď PD! Z07a2 | ks | 2 |  | 0 |  |  |  | znížená | 0 | 0 | 0 | 0 | 0 | 0 | 16 | K | 2 | ROZPOCET | 0 | 0 | 0 | 0 | 0 | 2 | 0 | 16 | 370
186 | K | 76765891206b | M+D Sanitárne oddelovacie steny 1,59x2,02m- dekoratívne lamitáty (termostatické živice) hr11mm, krycia vrstva akryl-polyuretánová vrstva, kotvenie do stiena AL profilmi, vrátane dverí, kovania farba šedá - bližší popis viď PD! Z07a3 | ks | 1 |  | 0 |  |  |  | znížená | 0 | 0 | 0 | 0 | 0 | 0 | 16 | K | 2 | ROZPOCET | 0 | 0 | 0 | 0 | 0 | 2 | 0 | 16 | 372
187 | K | 76765891206c | M+D Sanitárne oddelovacie steny (0,965+1,64)x2,02m- dekoratívne lamitáty (termostatické živice) hr11mm, krycia vrstva akryl-polyuretánová vrstva, kotvenie do stiena AL profilmi, vrátane dverí, kovania farba šedá - bližší popis viď PD! Z07a4 | ks | 1 |  | 0 |  |  |  | znížená | 0 | 0 | 0 | 0 | 0 | 0 | 16 | K | 2 | ROZPOCET | 0 | 0 | 0 | 0 | 0 | 2 | 0 | 16 | 374
188 | K | 76765891206d | M+D Sanitárne oddelovacie steny (1,985+1,455)x2,02m- dekoratívne lamitáty (termostatické živice) hr11mm, krycia vrstva akryl-polyuretánová vrstva, kotvenie do stiena AL profilmi, vrátane dverí, kovania farba šedá - bližší popis viď PD! Z07a5 | ks | 1 |  | 0 |  |  |  | znížená | 0 | 0 | 0 | 0 | 0 | 0 | 16 | K | 2 | ROZPOCET | 0 | 0 | 0 | 0 | 0 | 2 | 0 | 16 | 376
189 | K | 76765891207 | M+D Zábradlie na novom schodisku v.1,225 presklenné - madlo drvené s 2x náterom, výplň lepené sklo hr.10mm, bodovo kotvené do žb schodiska z boku, Fixný bodový úchyt - oválny priemru 22mm, vrátane kotvenia - bližší popis viď PD! Z08a | m | 12.2 |  | 0 |  |  |  | znížená | 0 | 0 | 0 | 0 | 0 | 0 | 16 | K | 2 | ROZPOCET | 0 | 0 | 0 | 0 | 0 | 2 | 0 | 16 | 378
190 | K | 998767203 | Presun hmôt pre kovové stavebné doplnkové konštrukcie v objektoch výšky nad 12 do 24 m | % | 969.451 |  | 0 |  |  |  | znížená | 0 | 0 | 0 | 0 | 0 | 0 | 16 | K | 2 | ROZPOCET | 0 | 0 | 0 | 0 | 0 | 2 | 0 | 16 | 380
| D | 771 | Podlahy z dlaždíc |  |  |  | 0 | [5 empty] | 0 |  | 0 |  | 0 | 2 | D | 1 | ROZPOCET | [6 empty] | 0
191 | K | 771415004 | Montáž soklíkov z obkladačiek do tmelu v. 50mm | m | 258.959 |  | 0 |  |  |  | znížená | 0 | 0 | 0 | 0 | 0 | 0 | 16 | K | 2 | ROZPOCET | 0 | 0 | 0 | 0 | 0 | 2 | 0 | 16 | 382
192 | K | 77141500411 | Montáž soklíkov z obkladačiek do mrazuvzdorného lepidla v. 50mm | m | 21.667 |  | 0 |  |  |  | znížená | 0 | 0 | 0 | 0 | 0 | 0 | 16 | K | 2 | ROZPOCET | 0 | 0 | 0 | 0 | 0 | 2 | 0 | 16 | 384
193 | K | 771415010 | Montáž soklíkov z obkladačiek do tmelu v. 100 mm | m | 12.399 |  | 0 |  |  |  | znížená | 0 | 0 | 0 | 0 | 0 | 0 | 16 | K | 2 | ROZPOCET | 0 | 0 | 0 | 0 | 0 | 2 | 0 | 16 | 386
194 | K | 771541115 | Montáž podláh z dlaždíc gres kladených do tmelu | m2 | 264.88 |  | 0 |  |  |  | znížená | 0 | 0 | 0 | 0 | 0 | 0 | 16 | K | 2 | ROZPOCET | 0 | 0 | 0 | 0 | 0 | 2 | 0 | 16 | 388
195 | M | 5978651460 | Gresová dlažba - podľa výberu arch/investora | m2 | 281.687 |  | 0 |  |  |  | znížená | 0 | 0 | 0 | 0 | 0 | 0 | 32 | M | 2 | ROZPOCET | 0 | 0 | 0 | 0 | 0 | 2 | 0 | 16 | 390
196 | K | 771575109 | Montáž podláh z dlaždíc keramických do tmelu | m2 | 122.53 |  | 0 |  |  |  | znížená | 0 | 0 | 0 | 0 | 0 | 0 | 16 | K | 2 | ROZPOCET | 0 | 0 | 0 | 0 | 0 | 2 | 0 | 16 | 392
197 | M | 5978650320 | Keramická dlažba - podľa výberu arch/investora | m2 | 130.647 |  | 0 |  |  |  | znížená | 0 | 0 | 0 | 0 | 0 | 0 | 32 | M | 2 | ROZPOCET | 0 | 0 | 0 | 0 | 0 | 2 | 0 | 16 | 394
198 | K | 77157510900 | Montáž podláh z dlaždíc keramických do mrazuvzdorného lepidla | m2 | 32.3 |  | 0 |  |  |  | znížená | 0 | 0 | 0 | 0 | 0 | 0 | 16 | K | 2 | ROZPOCET | 0 | 0 | 0 | 0 | 0 | 2 | 0 | 16 | 396
199 | M | 597865032001 | Keramická dlažba mrazuvzdorná - podľa výberu arch/investora | m2 | 34.062 |  | 0 |  |  |  | znížená | 0 | 0 | 0 | 0 | 0 | 0 | 32 | M | 2 | ROZPOCET | 0 | 0 | 0 | 0 | 0 | 2 | 0 | 16 | 398
200 | K | 998771203 | Presun hmôt pre podlahy z dlaždíc v objektoch výšky nad 12 do 24 m | % | 173.83 |  | 0 |  |  |  | znížená | 0 | 0 | 0 | 0 | 0 | 0 | 16 | K | 2 | ROZPOCET | 0 | 0 | 0 | 0 | 0 | 2 | 0 | 16 | 400
| D | 772 | Podlahy z prírod.a konglomer.kameňa |  |  |  | 0 | [5 empty] | 0 |  | 0 |  | 0 | 2 | D | 1 | ROZPOCET | [6 empty] | 0
201 | K | 772211301r | Umelecko remeselná obnova kamenného schodiska v podjazde, konzervovať historické vrstvy,očistiť povrch, ostrnániť nevhodné tmely a vyprávky, vytmeliť deštrukcie, identifikovať povrch. úpravu - popis viď. PD! K01b | m | 26.746 |  | 0 |  |  |  | znížená | 0 | 0 | 0 | 0 | 0 | 0 | 16 | K | 2 | ROZPOCET | 0 | 0 | 0 | 0 | 0 | 2 | 0 | 16 | 402
202 | K | 7722113011r | Umelecko remeselná obnova kamenného schodiska, konzervovať historické vrstvy,očistiť povrch, ostrnániť nevhodné tmely a vyprávky, vytmeliť deštrukcie, identifikovať povrch. úpravu - popis viď. PD! K02b | m | 54.455 |  | 0 |  |  |  | znížená | 0 | 0 | 0 | 0 | 0 | 0 | 16 | K | 2 | ROZPOCET | 0 | 0 | 0 | 0 | 0 | 2 | 0 | 16 | 404
203 | K | 7722113012r | Umelecko remeselná obnova kamenná obruba na podeste schodiska na 2np, konzervovať historické vrstvy,očistiť povrch, ostrnániť nevhodné tmely a vyprávky, vytmeliť deštrukcie, identifikovať povrch. úpravu - popis viď. PD! K02b | m | 7.645 |  | 0 |  |  |  | znížená | 0 | 0 | 0 | 0 | 0 | 0 | 16 | K | 2 | ROZPOCET | 0 | 0 | 0 | 0 | 0 | 2 | 0 | 16 | 406
204 | K | 7722113013r | Remeselná obnova kamenného schodiska, zachovať,odstrániť nevhodné tmely a vyprávky, vytmeliť deštrukcie - popis viď. PD! K03b | m | 143.796 |  | 0 |  |  |  | znížená | 0 | 0 | 0 | 0 | 0 | 0 | 16 | K | 2 | ROZPOCET | 0 | 0 | 0 | 0 | 0 | 2 | 0 | 16 | 408
205 | K | 772211302 | Montáž obkladu schodiskových stupňov doskami z pravideľných tvarov hr. 30 mm | m | 67.68 |  | 0 |  |  |  | znížená | 0 | 0 | 0 | 0 | 0 | 0 | 16 | K | 2 | ROZPOCET | 0 | 0 | 0 | 0 | 0 | 2 | 0 | 16 | 410
206 | K | 772211304 | Montáž obkladu schodiskových stupňov doskami z pravideľných tvarov hr. 60 - 70 mm | m | 32.221 |  | 0 |  |  |  | znížená | 0 | 0 | 0 | 0 | 0 | 0 | 16 | K | 2 | ROZPOCET | 0 | 0 | 0 | 0 | 0 | 2 | 0 | 16 | 412
207 | M | 5838514101 | Žulový obklad stupňou s protišmikovou úpravou - podľa výberu arch/investora hr.60mm | m | 33.188 |  | 0 |  |  |  | znížená | 0 | 0 | 0 | 0 | 0 | 0 | 32 | M | 2 | ROZPOCET | 0 | 0 | 0 | 0 | 0 | 2 | 0 | 16 | 414
208 | K | 772501140 | Kladenie dlažby z kameňa z pravouhlých dosiek alebo dlaždíc hr. do 30 mm | m2 | 9.36 |  | 0 |  |  |  | znížená | 0 | 0 | 0 | 0 | 0 | 0 | 16 | K | 2 | ROZPOCET | 0 | 0 | 0 | 0 | 0 | 2 | 0 | 16 | 416
209 | M | 5838514100 | Kamenná dlažba - podľa výberu arch/investora hr.25mm | m2 | 20.944 |  | 0 |  |  |  | znížená | 0 | 0 | 0 | 0 | 0 | 0 | 32 | M | 2 | ROZPOCET | 0 | 0 | 0 | 0 | 0 | 2 | 0 | 16 | 418
210 | M | 5838514102 | Žulový obklad čela schodiska a rampy - podľa výberu arch/investora hr.20mm | m2 | 5.397 |  | 0 |  |  |  | znížená | 0 | 0 | 0 | 0 | 0 | 0 | 32 | M | 2 | ROZPOCET | 0 | 0 | 0 | 0 | 0 | 2 | 0 | 16 | 420
211 | K | 772501160 | Kladenie dlažby z kameňa z pravouhlých dosiek alebo dlaždíc hr. 60 - 70 mm | m2 | 20.02 |  | 0 |  |  |  | znížená | 0 | 0 | 0 | 0 | 0 | 0 | 16 | K | 2 | ROZPOCET | 0 | 0 | 0 | 0 | 0 | 2 | 0 | 16 | 422
212 | K | 772501170 | Kladenie dlažby z kameňa z pravouhlých dosiek alebo dlaždíc hr. 80 - 90 mm | m2 | 163.53 |  | 0 |  |  |  | znížená | 0 | 0 | 0 | 0 | 0 | 0 | 16 | K | 2 | ROZPOCET | 0 | 0 | 0 | 0 | 0 | 2 | 0 | 16 | 424
213 | M | 583840253000 | Dlažba pravidelného tvaru - žula 600x800mm hr. 80 mm | m2 | 168.436 |  | 0 |  |  |  | znížená | 0 | 0 | 0 | 0 | 0 | 0 | 32 | M | 2 | ROZPOCET | 0 | 0 | 0 | 0 | 0 | 2 | 0 | 16 | 426
214 | M | 583840253001 | Dlažba pravidelného tvaru - žula hr. 60 mm | m2 | 20.621 |  | 0 |  |  |  | znížená | 0 | 0 | 0 | 0 | 0 | 0 | 32 | M | 2 | ROZPOCET | 0 | 0 | 0 | 0 | 0 | 2 | 0 | 16 | 428
215 | K | 998772203 | Presun hmôt pre kamennú dlažbu v objektoch výšky nad 12 do 60 m | % | 699.329 |  | 0 |  |  |  | znížená | 0 | 0 | 0 | 0 | 0 | 0 | 16 | K | 2 | ROZPOCET | 0 | 0 | 0 | 0 | 0 | 2 | 0 | 16 | 430
| D | 773 | Podlahy z liateho teraca |  |  |  | 0 | [5 empty] | 0 |  | 0 |  | 0 | 2 | D | 1 | ROZPOCET | [6 empty] | 0
216 | K | 773511460 | M+D podlahy z liateho terrazza v celkovej hrúbke 22mm, vrátane soklovej úpravy | m2 | 174.13 |  | 0 |  |  |  | znížená | 0 | 0 | 0 | 0 | 0 | 0 | 16 | K | 2 | ROZPOCET | 0 | 0 | 0 | 0 | 0 | 2 | 0 | 16 | 432
217 | K | 998773203 | Presun hmôt pre podlahy terazzové v objektoch výšky nad 12 do 24 m | % | 306.382 |  | 0 |  |  |  | znížená | 0 | 0 | 0 | 0 | 0 | 0 | 16 | K | 2 | ROZPOCET | 0 | 0 | 0 | 0 | 0 | 2 | 0 | 16 | 434
| D | 775 | Podlahy vlysové a parketové |  |  |  | 0 | [5 empty] | 0 |  | 0 |  | 0 | 2 | D | 1 | ROZPOCET | [6 empty] | 0
218 | K | 775530070 | Montáž podlahy z laminátových a drevených parkiet, šírka do 190 mm, lepením, vrátane olištovania | m2 | 927.43 |  | 0 |  |  |  | znížená | 0 | 0 | 0 | 0 | 0 | 0 | 16 | K | 2 | ROZPOCET | 0 | 0 | 0 | 0 | 0 | 2 | 0 | 16 | 436
219 | M | 6119804500 | Veľkoplošné parkety drevené - podľa výberu arch/investora | m2 | 814.48 |  | 0 |  |  |  | znížená | 0 | 0 | 0 | 0 | 0 | 0 | 32 | M | 2 | ROZPOCET | 0 | 0 | 0 | 0 | 0 | 2 | 0 | 16 | 438
220 | M | 61198045501 | Veľkoplošné parkety - podľa výberu arch/investora | m2 | 131.498 |  | 0 |  |  |  | znížená | 0 | 0 | 0 | 0 | 0 | 0 | 32 | M | 2 | ROZPOCET | 0 | 0 | 0 | 0 | 0 | 2 | 0 | 16 | 440
221 | K | 998775203 | Presun hmôt pre podlahy vlysové a parketové v objektoch výšky nad 12 do 24 m | % |  |  | 0 |  |  |  | znížená | 0 | 0 | 0 | 0 | 0 | 0 | 16 | K | 2 | ROZPOCET | 0 | 0 | 0 | 0 | 0 | 2 | 0 | 16 | 442
| D | 776 | Podlahy povlakové |  |  |  | 0 | [5 empty] | 0 |  | 0 |  | 0 | 2 | D | 1 | ROZPOCET | [6 empty] | 0
222 | K | 776470010 | Lepenie a rezanie podlahových soklov z koberca | m | 527.916 |  | 0 |  |  |  | znížená | 0 | 0 | 0 | 0 | 0 | 0 | 16 | K | 2 | ROZPOCET | 0 | 0 | 0 | 0 | 0 | 2 | 0 | 16 | 444
223 | K | 776572310 | Lepenie textilných podláh - kobercov z pásov | m2 | 654.15 |  | 0 |  |  |  | znížená | 0 | 0 | 0 | 0 | 0 | 0 | 16 | K | 2 | ROZPOCET | 0 | 0 | 0 | 0 | 0 | 2 | 0 | 16 | 446
224 | M | 6970005200 | Koberec - podľa výberu arch/investora | m2 | 715.365 |  | 0 |  |  |  | znížená | 0 | 0 | 0 | 0 | 0 | 0 | 32 | M | 2 | ROZPOCET | 0 | 0 | 0 | 0 | 0 | 2 | 0 | 16 | 448
225 | K | 998776203 | Presun hmôt pre podlahy povlakové v objektoch výšky nad 12 do 24 m | % |  |  | 0 |  |  |  | znížená | 0 | 0 | 0 | 0 | 0 | 0 | 16 | K | 2 | ROZPOCET | 0 | 0 | 0 | 0 | 0 | 2 | 0 | 16 | 450
| D | 781 | Dokončovacie práce a obklady |  |  |  | 0 | [5 empty] | 0 |  | 0 |  | 0 | 2 | D | 1 | ROZPOCET | [6 empty] | 0
226 | K | 781445013 | Montáž obkladov vnútor. stien z obkladačiek kladených do tmelu | m2 | 488.283 |  | 0 |  |  |  | znížená | 0 | 0 | 0 | 0 | 0 | 0 | 16 | K | 2 | ROZPOCET | 0 | 0 | 0 | 0 | 0 | 2 | 0 | 16 | 452
227 | M | 5978152000 | Obkladačky keramické - podľa výberu investora | m2 | 508.01 |  | 0 |  |  |  | znížená | 0 | 0 | 0 | 0 | 0 | 0 | 32 | M | 2 | ROZPOCET | 0 | 0 | 0 | 0 | 0 | 2 | 0 | 16 | 454
228 | K | 998781203 | Presun hmôt pre obklady keramické v objektoch výšky nad 12 do 24 m | % |  |  | 0 |  |  |  | znížená | 0 | 0 | 0 | 0 | 0 | 0 | 16 | K | 2 | ROZPOCET | 0 | 0 | 0 | 0 | 0 | 2 | 0 | 16 | 456
| D | 783 | Dokončovacie práce - nátery |  |  |  | 0 | [5 empty] | 0 |  | 0 |  | 0 | 2 | D | 1 | ROZPOCET | [6 empty] | 0
229 | K | 783225609 | M+D Protiprašný náter betónových stien | m2 | 88.209 |  | 0 |  |  |  | znížená | 0 | 0 | 0 | 0 | 0 | 0 | 16 | K | 2 | ROZPOCET | 0 | 0 | 0 | 0 | 0 | 2 | 0 | 16 | 458
| D | 784 | Dokončovacie práce - maľby |  |  |  | 0 | [5 empty] | 0 |  | 0 |  | 0 | 2 | D | 1 | ROZPOCET | [6 empty] | 0
230 | K | 784100010x | Maľby oteruvzdorné dekoračné dvojnásobné strojne nanášané, základné na jemnozrnný podklad výšky do 3,80 m | m2 | 338.244 |  | 0 |  |  |  | znížená | 0 | 0 | 0 | 0 | 0 | 0 | 16 | K | 2 | ROZPOCET | 0 | 0 | 0 | 0 | 0 | 2 | 0 | 16 | 460
231 | K | 784100010X1 | Maľby oteruvzdorné strojne nanášané dvojnásobné základné na podklad jemnozrnný | m2 | 1509.321 |  | 0 |  |  |  | znížená | 0 | 0 | 0 | 0 | 0 | 0 | 16 | K | 2 | ROZPOCET | 0 | 0 | 0 | 0 | 0 | 2 | 0 | 16 | 462
232 | K | 784410100 | Penetrovanie jednonásobné jemnozrnných podkladov | m2 | 7419.974 |  | 0 |  |  |  | znížená | 0 | 0 | 0 | 0 | 0 | 0 | 16 | K | 2 | ROZPOCET | 0 | 0 | 0 | 0 | 0 | 2 | 0 | 16 | 464
233 | K | 784418011 | Zakrývanie otvorov, podláh a zariadení fóliou v miestnostiach alebo na schodisku | m2 | 502.63 |  | 0 |  |  |  | znížená | 0 | 0 | 0 | 0 | 0 | 0 | 16 | K | 2 | ROZPOCET | 0 | 0 | 0 | 0 | 0 | 2 | 0 | 16 | 466
234 | K | 784452271 | Maľby z maliarskych zmesí Primalex, Farmal, ručne nanášané dvojnásobné základné na podklad jemnozrnný výšky do 3,80 m | m2 | 5572.409 |  | 0 |  |  |  | znížená | 0 | 0 | 0 | 0 | 0 | 0 | 16 | K | 2 | ROZPOCET | 0 | 0 | 0 | 0 | 0 | 2 | 0 | 16 | 468
| D | 787 | Zasklievanie |  |  |  | 0 | [5 empty] | 0 |  | 0 |  | 0 | 2 | D | 1 | ROZPOCET | [6 empty] | 0
235 | K | 787892311 | M+D Podlaha z bepečnostného protipožiarneho skla hr.40mm, požiarna odolnosť 45min, vrátane podložky pod sklo hr.25mm | m2 | 38.1 |  | 0 |  |  |  | znížená | 0 | 0 | 0 | 0 | 0 | 0 | 16 | K | 2 | ROZPOCET | 0 | 0 | 0 | 0 | 0 | 2 | 0 | 16 | 470
236 | K | 998787203 | Presun hmôt pre zasklievanie v objektoch výšky nad 12 do 24 mm | % |  |  | 0 |  |  |  | znížená | 0 | 0 | 0 | 0 | 0 | 0 | 16 | K | 2 | ROZPOCET | 0 | 0 | 0 | 0 | 0 | 2 | 0 | 16 | 472
| D | PS 01 | Montáže dopr.zariad.sklad.zar.a váh |  |  |  | 0 | [5 empty] | 0 |  | 0 |  | 0 | 1 | D | 1 | ROZPOCET | [6 empty] | 0
237 | K | PS 01 | M+D Výťah pre 9 osôb, s rýchlosťou 1.0m/s, nosnosť 675kg pre šachtu rozmerov 1600x1750mm, vrátane teleskopiských dverí pre 3 stanice, ovládacími prvkami a potrebného príslušenstva | kpl | 1 |  | 0 |  |  |  | znížená | 0 | 0 | 0 | 0 | 0 | 0 | 4 | K | 2 | ROZPOCET | 0 | 0 | 0 | 0 | 0 | 2 | 0 | 4 | 474
| D | OST | Ostatné |  |  |  | 0 | [5 empty] | 0 |  | 0 |  | 0 | 4 | D | 0 | ROZPOCET | [6 empty] | 0
238 | K | OST1 | Pomocný výpočet podláh pre búracie práce - NOECEŇOVAŤ!!!! | m2 | 3010.578 | 0 | 0 |  |  |  | znížená | 0 | 0 | 0 | 0 | 0 | 0 | 262144 | K | 1 | ROZPOCET | 0 | 0 | 0 | 0 | 0 | 2 | 0 | 262144 | 476
239 | K | OST-100100100 | Pomocný výkaz podláh - NOECEŇOVAŤ!!!! | m2 | 3304.634 | 0 | 0 |  |  |  | znížená | 0 | 0 | 0 | 0 | 0 | 0 | 262144 | K | 1 | ROZPOCET | 0 | 0 | 0 | 0 | 0 | 2 | 0 | 262144 | 478

## 03.1d - D 1.1.Architektúr..
[9 empty] | >> skryté stĺpce << | [9 empty] | {0e5a0114-5cac-45de-b955-a4362e2e3b14}
0
| KRYCÍ LIST ROZPOČTU | [8 empty] | v --- nižšie sa nachádzajú doplnkové a pomocné údaje k zostavám --- v | [8 empty] | False
Stavba:
Dom Hudby - Obnova objektu NKP
Objekt:
III.etapa - Dom Hudby - Obnova objektu NKP III.etapa
Časť:
03.1d - D 1.1.Architektúra - dodatok
| JKSO: |  |  |  |  | KS:
| Miesto: |  | Bratislava, Panenská 11 |  |  | Dátum: | 2021-10-01
| Objednávateľ: |  |  |  |  | IČO:
|  | GIB Hlavné mesto SR Bratislva |  |  |  | IČ DPH:
| Zhotoviteľ: |  |  |  |  | IČO: | Vyplň údaj
|  | Vyplň údaj |  |  |  | IČ DPH: | Vyplň údaj
| Projektant: |  |  |  |  | IČO:
|  | Ing. arch. Matúš Ivanič |  |  |  | IČ DPH:
| Spracovateľ: |  |  |  |  | IČO:
|  | Rosoft, s.r.o. |  |  |  | IČ DPH:
Poznámka:
| Cena bez DPH | [5 empty] | 0
|  |  | Základ dane |  |  | Sadzba dane | Výška dane
| DPH | základná | 0 |  |  | 20% | 0
|  | znížená | 0 |  |  | 20% | 0
|  | zákl. prenesená | 0 |  |  | 20% | 0
|  | zníž. prenesená | 0 |  |  | 20% | 0
|  | nulová | 0 |  |  | 0% | 0
| Cena s DPH |  |  | v | EUR |  | 0
| Projektant |  |  | Spracovateľ
| Dátum a podpis: |  | Pečiatka | Dátum a podpis: |  |  | Pečiatka
| Objednávateľ |  |  | Zhotoviteľ
| Dátum a podpis: |  | Pečiatka | Dátum a podpis: |  |  | Pečiatka
REKAPITULÁCIA ROZPOČTU
Stavba:
Dom Hudby - Obnova objektu NKP
Objekt:
III.etapa - Dom Hudby - Obnova objektu NKP III.etapa
Časť:
03.1d - D 1.1.Architektúra - dodatok
Miesto: |  |  | Bratislava, Panenská 11 |  |  | Dátum: | 2021-10-01
Objednávateľ: |  |  | GIB Hlavné mesto SR Bratislva |  |  | Projektant: | Ing. arch. Matúš Ivanič
Zhotoviteľ: |  |  | Vyplň údaj |  |  | Spracovateľ: | Rosoft, s.r.o.
Kód dielu - Popis | [6 empty] | Cena celkom [EUR]
Náklady z rozpočtu | [6 empty] | 0 | [12 empty] | -1
| PSV - Práce a dodávky PSV | [5 empty] | 0
| 713 - Izolácie tepelné | [5 empty] | 0
ROZPOČET
Stavba:
Dom Hudby - Obnova objektu NKP
Objekt:
III.etapa - Dom Hudby - Obnova objektu NKP III.etapa
Časť:
03.1d - D 1.1.Architektúra - dodatok
Miesto: |  |  | Bratislava, Panenská 11 |  |  | Dátum: | 2021-10-01
Objednávateľ: |  |  | GIB Hlavné mesto SR Bratislva |  |  | Projektant: | Ing. arch. Matúš Ivanič
Zhotoviteľ: |  |  | Vyplň údaj |  |  | Spracovateľ: | Rosoft, s.r.o.
PČ | Typ | Kód | Popis | MJ | Množstvo | J.cena [EUR] | Cena celkom [EUR] | Cenová sústava |  |  | DPH | J. Nh [h] | Nh celkom [h] | J. hmotnosť [t] | Hmotnosť celkom [t] | J. suť [t] | Suť Celkom [t]
Náklady z rozpočtu | [6 empty] | 0 | [5 empty] | 0 |  | 0.68351 |  | 0 |  | D | -1 | [10 empty] | 0
| D | PSV | Práce a dodávky PSV |  |  |  | 0 | [5 empty] | 0 |  | 0.68351 |  | 0 | 2 | D | 0 |  |  |  | ROZPOCET | [6 empty] | 0
| D | 713 | Izolácie tepelné |  |  |  | 0 | [5 empty] | 0 |  | 0.68351 |  | 0 | 2 | D | 1 |  |  |  | ROZPOCET | [6 empty] | 0
1 | K | 713111131.S | Montáž tepelnej izolácie stropov rebrových minerálnou vlnou, spodkom s úpravou viazacím drôtom | m2 | 248.73 |  | 0 |  |  |  | znížená |  | 0 | 0.0003 | 0.074619 | 0 | 0 | 16 | K | 2 |  |  |  | ROZPOCET | 0 | 0 | 0 | 0 | 0 | 2 | 0 | 16 | 683470589
| VV |  | "medzi oceľové nosníky 100+100+40mm | [15 empty] | VV | 2 | 1 | True | 0 | ROZPOCET
| VV |  | 82,91*3 |  | 248.73 | [13 empty] | VV | 2 | 2 | True | 0 | ROZPOCET
| VV |  | Súčet |  | 248.73 | [13 empty] | VV | 2 | 4 | True | 1 | ROZPOCET
3 | M | 6316400015530 | Akustická izolácia hr.40mm ref. produkt Akustik Roll | m2 | 84.568 |  | 0 |  |  |  | znížená |  | 0 | 0.0024 | 0.20296 | 0 | 0 | 32 | M | 2 |  |  |  | ROZPOCET | 0 | 0 | 0 | 0 | 0 | 2 | 0 | 16 | -123257626
| VV |  | 82,91*1,02 |  | 84.568 | [13 empty] | VV | 2 | 2 | True | 1 | ROZPOCET
2 | M | 6316400015540 | Akustická izolácia hr.100mm ref. produkt Akustik Roll | m2 | 169.136 |  | 0 |  |  |  | znížená |  | 0 | 0.0024 | 0.40593 | 0 | 0 | 32 | M | 2 |  |  |  | ROZPOCET | 0 | 0 | 0 | 0 | 0 | 2 | 0 | 16 | -1500301467
| VV |  | 82,91*1,02*2 |  | 169.136 | [13 empty] | VV | 2 | 2 | True | 1 | ROZPOCET
4 | K | 998713203 | Presun hmôt pre izolácie tepelné v objektoch výšky nad 12 m do 24 m | % |  |  | 0 |  |  |  | znížená |  | 0 | 0 | 0 | 0 | 0 | 16 | K | 2 |  |  |  | ROZPOCET | 0 | 0 | 0 | 0 | 0 | 2 | 0 | 16 | -663664768
Poznámky:
K správnemu naceneniu výkazu výmer je potrebné naštudovanie PD. Naceniť je potrebné jestvujúci výkaz výmer podľa pokynov tendrového zadávateľa, resp. navrhu zmluvy o dielo.
Výkaz výmer je neoddeliteľnou súčasťou celej PD. Materiál výrobkov je definovaný vo VV a zároveň sú položky jednoznačne určené a spárovateľné k výkresovej alebo textovej časti projektovej dokumentácie, ktorá dané materiály, v potrebných prípadoch ešte presnejšie podrobnejšie špecifikuje, upresňuje ci konkretizuje technicky, parametricky alebo referenčným výrobkom.
Informácie o materiáloch výrobkov vo výkresovej časti alebo technických správach môžu byť aj výrazne rozsiahlejšie ako je možné uviesť technicky v texte názvu položky vo výkaze výmer, preto je potrebné naštudovanie projektovej dokumentácie a oceňovať výkaz výmer ako celok a neoddeliteňú súčasť projektovej dokumentácie.
Výmery položiek presunov hmot PSV vyjadrených mernými jednotkami v percentách % si uchádzač výpĺna sám podla metodiky rozpočtárskych programov napr. Cenkros, ODIS.
Dodávateľ si zahrnie do jednotkových cien všetky náklady podla ZoD, vrátane VRN-ov: napr. označenie staveniska, čistenie, opatrenia pre stav. v zimnom období, poistenie, geodet. merania a dokumentáciu, skúšky, vzorky, dielenskú dokumentáciu, vyčistenie všetkých dotknutých plôch od stavebného odpadu.
Navrhované materiály a výrobky sú referenčné a je možné ich nahradiť materiálmi a výrobkami s rovnocennými alebo lepšími technickými prarametrami, podľa pravidla pre ekvivalent, uvedeného v súťažných podkladov.
Vedľajšie rozpočtové náklady sú súčasťou jednotkových cien.
Note on E114: Doplnené v procese VO

## 03.2 - D1.3 Zdrav. - III.etapa
[9 empty] | >> skryté stĺpce << | [9 empty] | {4299c3e1-cd3a-4502-a028-9df5b8578f92}
0
| KRYCÍ LIST ROZPOČTU | [8 empty] | v --- nižšie sa nachádzajú doplnkové a pomocné údaje k zostavám --- v | [8 empty] | False
Stavba:
Dom Hudby - Obnova objektu NKP aktualizácia+etapizácia
Objekt:
III.etapa - Dom Hudby - Obnova objektu NKP III.etapa
Časť:
03.2 - D1.3 Zdravotechnika
| JKSO: |  |  |  |  | KS:
| Miesto: |  | Bratislava, Panenská 11 |  |  | Dátum: | 30. 7. 2021
| Objednávateľ: |  |  |  |  | IČO:
|  | GIB Hlavné mesto SR Bratislava |  |  |  | IČ DPH:
| Zhotoviteľ: |  |  |  |  | IČO:
IČ DPH:
| Projektant: |  |  |  |  | IČO:
|  | Ing. arch. Matúš Ivanič |  |  |  | IČ DPH:
| Spracovateľ: |  |  |  |  | IČO:
|  | Rosoft,s.r.o. |  |  |  | IČ DPH:
Poznámka:
| Náklady z rozpočtu | [5 empty] | 0
| Ostatné náklady | [5 empty] | 0
| Cena bez DPH | [5 empty] | 0
|  |  | Základ dane |  |  | Sadzba dane | Výška dane
| DPH | základná | 0 |  |  | 20% | 0
|  | znížená | 0 |  |  | 20% | 0
|  | zákl. prenesená | 0 |  |  | 20% | 0
|  | zníž. prenesená | 0 |  |  | 20% | 0
|  | nulová | 0 |  |  | 0% | 0
| Cena s DPH |  |  | v | EUR |  | 0
| Projektant |  |  | Spracovateľ
| Dátum a podpis: |  | Pečiatka | Dátum a podpis: |  |  | Pečiatka
| Objednávateľ |  |  | Zhotoviteľ
| Dátum a podpis: |  | Pečiatka | Dátum a podpis: |  |  | Pečiatka
REKAPITULÁCIA ROZPOČTU
Stavba:
Dom Hudby - Obnova objektu NKP aktualizácia+etapizácia
Objekt:
III.etapa - Dom Hudby - Obnova objektu NKP III.etapa
Časť:
03.2 - D1.3 Zdravotechnika
Miesto: |  |  | Bratislava, Panenská 11 |  |  | Dátum: | 30. 7. 2021
Objednávateľ: |  |  | GIB Hlavné mesto SR Bratislava |  |  | Projektant: | Ing. arch. Matúš Ivanič
Zhotoviteľ: | [5 empty] | Spracovateľ: | Rosoft,s.r.o.
Kód dielu - Popis | [6 empty] | Cena celkom [EUR]
1) Náklady z rozpočtu | [6 empty] | 0 | [12 empty] | -1
| HSV - PRÁCE A DODÁVKY HSV | [5 empty] | 0
| 1 - ZEMNE PRÁCE (NEROBÍ SA V DANEJ ETAPE) | [5 empty] | 0
| 4 - VODOROVNÉ KONŠTRUKCIE (NEROBÍ SA V DANEJ ETAPE) | [5 empty] | 0
| 5 - KOMUNIKÁCIE (NEROBÍ SA V DANEJ ETAPE) | [5 empty] | 0
| 8 - RÚROVÉ VEDENIA (NEROBÍ SA V DANEJ ETAPE) | [5 empty] | 0
| 9 - OSTATNÉ KONŠTRUKCIE A PRÁCE (NEROBÍ SA V DANEJ ETAPE) | [5 empty] | 0
| PSV - PRÁCE A DODÁVKY PSV | [5 empty] | 0
| 721 - Vnútorná kanalizácia (NEROBÍ SA V DANEJ ETAPE) | [5 empty] | 0
| 722 - Vnútorný vodovod | [5 empty] | 0
| 723 - Vnútorný plynovod | [5 empty] | 0
| 725 - Zariaďovacie predmety | [5 empty] | 0
| M - PRÁCE A DODÁVKY M | [5 empty] | 0
| 272 - Vedenia rúrové vonkajšie - plynovody (NEROBÍ SA V DANEJ ETAPE) | [5 empty] | 0
| 999 - MCE ostatné (NEROBÍ SA V DANEJ ETAPE) | [5 empty] | 0
2) Ostatné náklady | [6 empty] | 0 |  |  |  | DPH
Celkové náklady za stavbu 1) + 2) | [6 empty] | 0
ROZPOČET
Stavba:
Dom Hudby - Obnova objektu NKP aktualizácia+etapizácia
Objekt:
III.etapa - Dom Hudby - Obnova objektu NKP III.etapa
Časť:
03.2 - D1.3 Zdravotechnika
Miesto: |  |  | Bratislava, Panenská 11 |  |  | Dátum: | 30. 7. 2021
Objednávateľ: |  |  | GIB Hlavné mesto SR Bratislava |  |  | Projektant: | Ing. arch. Matúš Ivanič
Zhotoviteľ: | [5 empty] | Spracovateľ: | Rosoft,s.r.o.
PČ | Typ | Kód | Popis | MJ | Množstvo | J.cena [EUR] | Cena celkom [EUR] | Cenová sústava |  |  | DPH | J. Nh [h] | Nh celkom [h] | J. hmotnosť [t] | Hmotnosť celkom [t] | J. suť [t] | Suť Celkom [t]
Náklady z rozpočtu | [6 empty] | 0 | [5 empty] | 0 |  | 0 |  | 0 |  | D | -1 | [7 empty] | 0
| D | HSV | PRÁCE A DODÁVKY HSV |  |  |  | 0 | [5 empty] | 0 |  | 0 |  | 0 | 1 | D | 0 | ROZPOCET | [6 empty] | 0
| D | 1 | ZEMNE PRÁCE |  |  |  | 0 | [5 empty] | 0 |  | 0 |  | 0 | 1 | D | 1 | ROZPOCET | [6 empty] | 0
1 | K | 110011010 | Vytýčenie trasy vodovodu, kanalizácie v rovine | km | 0 |  | 0 |  |  |  | znížená | 0 | 0 | 0 | 0 | 0 | 0 | 4 | K | 2 | ROZPOCET | 0 | 0 | 0 | 0 | 0 | 2 | 0 | 4 | 2
2 | K | 113107343 | Odstránenie podkl. alebo krytov živičných hr. nad 10 do 15 cm | m2 | 0 |  | 0 |  |  |  | znížená | 0 | 0 | 0 | 0 | 0 | 0 | 4 | K | 2 | ROZPOCET | 0 | 0 | 0 | 0 | 0 | 2 | 0 | 4 | 4
3 | K | 115201413 | Demontáž zberného potrubia do DN 250 mm | m | 0 |  | 0 |  |  |  | znížená | 0 | 0 | 0 | 0 | 0 | 0 | 4 | K | 2 | ROZPOCET | 0 | 0 | 0 | 0 | 0 | 2 | 0 | 4 | 6
4 | K | 132201200 | Hĺbenie rýh šírka do 2 m v horn. tr. 3 nad 100 m3 | m3 | 0 |  | 0 |  |  |  | znížená | 0 | 0 | 0 | 0 | 0 | 0 | 4 | K | 2 | ROZPOCET | 0 | 0 | 0 | 0 | 0 | 2 | 0 | 4 | 8
5 | K | 132201209 | Príplatok za lepivosť horniny tr.3 v rýhach š. do 200 cm | m3 | 0 |  | 0 |  |  |  | znížená | 0 | 0 | 0 | 0 | 0 | 0 | 4 | K | 2 | ROZPOCET | 0 | 0 | 0 | 0 | 0 | 2 | 0 | 4 | 10
6 | K | 161101101 | Zvislé premiestnenie výkopu horn. tr. 1-4 do 2,5 m | m3 | 0 |  | 0 |  |  |  | znížená | 0 | 0 | 0 | 0 | 0 | 0 | 4 | K | 2 | ROZPOCET | 0 | 0 | 0 | 0 | 0 | 2 | 0 | 4 | 12
7 | K | 162701105 | Vodorovné premiestnenie výkopu do 10000 m horn. tr. 1-4 | m3 | 0 |  | 0 |  |  |  | znížená | 0 | 0 | 0 | 0 | 0 | 0 | 4 | K | 2 | ROZPOCET | 0 | 0 | 0 | 0 | 0 | 2 | 0 | 4 | 14
8 | K | 167101100 | Nakladanie výkopku tr.1-4 ručne | m3 | 0 |  | 0 |  |  |  | znížená | 0 | 0 | 0 | 0 | 0 | 0 | 4 | K | 2 | ROZPOCET | 0 | 0 | 0 | 0 | 0 | 2 | 0 | 4 | 16
9 | K | 174201101 | Zásyp nezhutnený jám, rýh, šachiet alebo okolo objektu | m3 | 0 |  | 0 |  |  |  | znížená | 0 | 0 | 0 | 0 | 0 | 0 | 4 | K | 2 | ROZPOCET | 0 | 0 | 0 | 0 | 0 | 2 | 0 | 4 | 18
10 | K | 175101101 | Obsyp potrubia bez prehodenia sypaniny | m3 | 0 |  | 0 |  |  |  | znížená | 0 | 0 | 0 | 0 | 0 | 0 | 4 | K | 2 | ROZPOCET | 0 | 0 | 0 | 0 | 0 | 2 | 0 | 4 | 20
11 | K | 175101109 | Obsyp potrubia príplatok za prehodenie sypaniny | m3 | 0 |  | 0 |  |  |  | znížená | 0 | 0 | 0 | 0 | 0 | 0 | 4 | K | 2 | ROZPOCET | 0 | 0 | 0 | 0 | 0 | 2 | 0 | 4 | 22
| D | 4 | VODOROVNÉ KONŠTRUKCIE |  |  |  | 0 | [5 empty] | 0 |  | 0 |  | 0 | 1 | D | 1 | ROZPOCET | [6 empty] | 0
12 | K | 451541111 | Lôžko pod potrubie, stoky v otvorenom výkope zo štrkodrvy | m3 | 0 |  | 0 |  |  |  | znížená | 0 | 0 | 0 | 0 | 0 | 0 | 4 | K | 2 | ROZPOCET | 0 | 0 | 0 | 0 | 0 | 2 | 0 | 4 | 24
| D | 5 | KOMUNIKÁCIE |  |  |  | 0 | [5 empty] | 0 |  | 0 |  | 0 | 1 | D | 1 | ROZPOCET | [6 empty] | 0
13 | K | 566601112 | Úprava doterajš. krytu z kameniva drv. s dopln. kamen. drv. hr. 10 cm | m2 | 0 |  | 0 |  |  |  | znížená | 0 | 0 | 0 | 0 | 0 | 0 | 4 | K | 2 | ROZPOCET | 0 | 0 | 0 | 0 | 0 | 2 | 0 | 4 | 26
14 | K | 566905120 | Vysprav. podkl. po prekopoch podkladným betónom | m3 | 0 |  | 0 |  |  |  | znížená | 0 | 0 | 0 | 0 | 0 | 0 | 4 | K | 2 | ROZPOCET | 0 | 0 | 0 | 0 | 0 | 2 | 0 | 4 | 28
15 | K | 572952122 | Vyspravenie krytov vozov. po prekopoch asfaltobetónom hr. 70 mm | m2 | 0 |  | 0 |  |  |  | znížená | 0 | 0 | 0 | 0 | 0 | 0 | 4 | K | 2 | ROZPOCET | 0 | 0 | 0 | 0 | 0 | 2 | 0 | 4 | 30
16 | K | 573111111 | Postrek živ. infiltračný s posypom kam. z asfaltu 0,6 kg/m2 | m2 | 0 |  | 0 |  |  |  | znížená | 0 | 0 | 0 | 0 | 0 | 0 | 4 | K | 2 | ROZPOCET | 0 | 0 | 0 | 0 | 0 | 2 | 0 | 4 | 32
| D | 8 | RÚROVÉ VEDENIA |  |  |  | 0 | [5 empty] | 0 |  | 0 |  | 0 | 1 | D | 1 | ROZPOCET | [6 empty] | 0
17 | K | 871211121 | Montáž potrubia z tlakových rúrok polyetylénových d 63 | m | 0 |  | 0 |  |  |  | znížená | 0 | 0 | 0 | 0 | 0 | 0 | 4 | K | 2 | ROZPOCET | 0 | 0 | 0 | 0 | 0 | 2 | 0 | 4 | 34
18 | M | 286138500 | Rúrka PVC tlaková ťažká LPE d 63x 5,7x6000 voda | kus | 0 |  | 0 |  |  |  | znížená | 0 | 0 | 0 | 0 | 0 | 0 | 8 | M | 2 | ROZPOCET | 0 | 0 | 0 | 0 | 0 | 2 | 0 | 4 | 36
19 | K | 871313121 | Montáž potrubia z kanalizačných rúr z PVC v otvorenom výkope do 20% DN 150, tesnenie gum. krúžkami | m | 0 |  | 0 |  |  |  | znížená | 0 | 0 | 0 | 0 | 0 | 0 | 4 | K | 2 | ROZPOCET | 0 | 0 | 0 | 0 | 0 | 2 | 0 | 4 | 38
20 | K | 871353121 | Montáž potrubia z kanalizačných rúr z PVC v otvorenom výkope do 20% DN 200, tesnenie gum. krúžkami | m | 0 |  | 0 |  |  |  | znížená | 0 | 0 | 0 | 0 | 0 | 0 | 4 | K | 2 | ROZPOCET | 0 | 0 | 0 | 0 | 0 | 2 | 0 | 4 | 40
21 | K | 871373121 | Montáž potrubia z kanalizačných rúr z PVC v otvorenom výkope do 20% DN 300, tesnenie gum. krúžkami | m | 0 |  | 0 |  |  |  | znížená | 0 | 0 | 0 | 0 | 0 | 0 | 4 | K | 2 | ROZPOCET | 0 | 0 | 0 | 0 | 0 | 2 | 0 | 4 | 42
22 | M | 286110100 | Rúrka PVC kanalizačná spoj gum. krúžkom 110x3,2x5000 | kus | 0 |  | 0 |  |  |  | znížená | 0 | 0 | 0 | 0 | 0 | 0 | 8 | M | 2 | ROZPOCET | 0 | 0 | 0 | 0 | 0 | 2 | 0 | 4 | 44
23 | M | 286110150 | Rúrka PVC kanalizačná spoj gum. krúžkom 125x3,2x5000 | kus | 0 |  | 0 |  |  |  | znížená | 0 | 0 | 0 | 0 | 0 | 0 | 8 | M | 2 | ROZPOCET | 0 | 0 | 0 | 0 | 0 | 2 | 0 | 4 | 46
24 | M | 286110200 | Rúrka PVC kanalizačná spoj gum. krúžkom 160x4,7x5000 | kus | 0 |  | 0 |  |  |  | znížená | 0 | 0 | 0 | 0 | 0 | 0 | 8 | M | 2 | ROZPOCET | 0 | 0 | 0 | 0 | 0 | 2 | 0 | 4 | 48
25 | M | 286110250 | Rúrka PVC kanalizačná spoj gum. krúžkom 200x5,9x5000 | kus | 0 |  | 0 |  |  |  | znížená | 0 | 0 | 0 | 0 | 0 | 0 | 8 | M | 2 | ROZPOCET | 0 | 0 | 0 | 0 | 0 | 2 | 0 | 4 | 50
26 | M | 286110300 | Rúrka PVC kanalizačná spoj gum. krúžkom 250x7,3x5000 | kus | 0 |  | 0 |  |  |  | znížená | 0 | 0 | 0 | 0 | 0 | 0 | 8 | M | 2 | ROZPOCET | 0 | 0 | 0 | 0 | 0 | 2 | 0 | 4 | 52
27 | K | 892101111 | Skúška tesnosti kanalizačného potrubia DN do 200 vodou | m | 0 |  | 0 |  |  |  | znížená | 0 | 0 | 0 | 0 | 0 | 0 | 4 | K | 2 | ROZPOCET | 0 | 0 | 0 | 0 | 0 | 2 | 0 | 4 | 54
28 | M | 2863K7552 | Odbočka jednoduchá 45st.- KGEA, DN 125 / 110 - 171523 | kus | 0 |  | 0 |  |  |  | znížená | 0 | 0 | 0 | 0 | 0 | 0 | 8 | M | 2 | ROZPOCET | 0 | 0 | 0 | 0 | 0 | 2 | 0 | 4 | 56
29 | M | 2863K7554 | Odbočka jednoduchá 45st.- KGEA, DN 160 / 110 - 171543 | kus | 0 |  | 0 |  |  |  | znížená | 0 | 0 | 0 | 0 | 0 | 0 | 8 | M | 2 | ROZPOCET | 0 | 0 | 0 | 0 | 0 | 2 | 0 | 4 | 58
30 | M | 2863K7555 | Odbočka jednoduchá 45st.- KGEA, DN 160 / 125 - 171553 | kus | 0 |  | 0 |  |  |  | znížená | 0 | 0 | 0 | 0 | 0 | 0 | 8 | M | 2 | ROZPOCET | 0 | 0 | 0 | 0 | 0 | 2 | 0 | 4 | 60
31 | M | 2863K7556 | Odbočka jednoduchá 45st.- KGEA, DN 160 / 160 - 171563 | kus | 0 |  | 0 |  |  |  | znížená | 0 | 0 | 0 | 0 | 0 | 0 | 8 | M | 2 | ROZPOCET | 0 | 0 | 0 | 0 | 0 | 2 | 0 | 4 | 62
32 | M | 2863K7558 | Odbočka jednoduchá 45st.- KGEA, DN 200 / 125 - 171653 | kus | 0 |  | 0 |  |  |  | znížená | 0 | 0 | 0 | 0 | 0 | 0 | 8 | M | 2 | ROZPOCET | 0 | 0 | 0 | 0 | 0 | 2 | 0 | 4 | 64
33 | M | 2863K7559 | Odbočka jednoduchá 45st.- KGEA, DN 200 / 160 - 171573 | kus | 0 |  | 0 |  |  |  | znížená | 0 | 0 | 0 | 0 | 0 | 0 | 8 | M | 2 | ROZPOCET | 0 | 0 | 0 | 0 | 0 | 2 | 0 | 4 | 66
34 | M | 2863K7560 | Odbočka jednoduchá 45st.- KGEA, DN 200 / 200 - 175053 | kus | 0 |  | 0 |  |  |  | znížená | 0 | 0 | 0 | 0 | 0 | 0 | 8 | M | 2 | ROZPOCET | 0 | 0 | 0 | 0 | 0 | 2 | 0 | 4 | 68
35 | M | 2863K7562 | Odbočka jednoduchá 45st.- KGEA, DN 250 / 160 - 174013 | kus | 0 |  | 0 |  |  |  | znížená | 0 | 0 | 0 | 0 | 0 | 0 | 8 | M | 2 | ROZPOCET | 0 | 0 | 0 | 0 | 0 | 2 | 0 | 4 | 70
36 | K | 892101112 | Skúška tesnosti kanalizačného potrubia DN 300 vodou | m | 0 |  | 0 |  |  |  | znížená | 0 | 0 | 0 | 0 | 0 | 0 | 4 | K | 2 | ROZPOCET | 0 | 0 | 0 | 0 | 0 | 2 | 0 | 4 | 72
37 | K | 892233111 | Preplachovanie a dezinfekcia vodovodného potrubia DN 40-70 | m | 0 |  | 0 |  |  |  | znížená | 0 | 0 | 0 | 0 | 0 | 0 | 4 | K | 2 | ROZPOCET | 0 | 0 | 0 | 0 | 0 | 2 | 0 | 4 | 74
38 | K | 892241111 | Tlaková skúška vodovodného potrubia DN do 80 | m | 0 |  | 0 |  |  |  | znížená | 0 | 0 | 0 | 0 | 0 | 0 | 4 | K | 2 | ROZPOCET | 0 | 0 | 0 | 0 | 0 | 2 | 0 | 4 | 76
39 | K | 894201121 | Dno šachiet z betónu tr. C 25/30 nad 200 mm | m3 | 0 |  | 0 |  |  |  | znížená | 0 | 0 | 0 | 0 | 0 | 0 | 4 | K | 2 | ROZPOCET | 0 | 0 | 0 | 0 | 0 | 2 | 0 | 4 | 78
40 | K | 894401211 | Osadenie betónových dielcov šachiet, skruže rovné TBS 29/100/9 | kus | 0 |  | 0 |  |  |  | znížená | 0 | 0 | 0 | 0 | 0 | 0 | 4 | K | 2 | ROZPOCET | 0 | 0 | 0 | 0 | 0 | 2 | 0 | 4 | 80
41 | K | 894402211 | Osadenie betónových dielcov šachiet, skruže prechodové TBS 60/100/70/9 | kus | 0 |  | 0 |  |  |  | znížená | 0 | 0 | 0 | 0 | 0 | 0 | 4 | K | 2 | ROZPOCET | 0 | 0 | 0 | 0 | 0 | 2 | 0 | 4 | 82
42 | K | 894403011 | Osadenie betónových dielcov stropov šachiet | kus | 0 |  | 0 |  |  |  | znížená | 0 | 0 | 0 | 0 | 0 | 0 | 4 | K | 2 | ROZPOCET | 0 | 0 | 0 | 0 | 0 | 2 | 0 | 4 | 84
43 | M | 592240000 | Skruž šachtová TBH 100/25-S 100x29x9 | kus | 0 |  | 0 |  |  |  | znížená | 0 | 0 | 0 | 0 | 0 | 0 | 8 | M | 2 | ROZPOCET | 0 | 0 | 0 | 0 | 0 | 2 | 0 | 4 | 86
44 | M | 592243850 | Skruž prechodová TBS 13/824 60x100x12 | kus | 0 |  | 0 |  |  |  | znížená | 0 | 0 | 0 | 0 | 0 | 0 | 8 | M | 2 | ROZPOCET | 0 | 0 | 0 | 0 | 0 | 2 | 0 | 4 | 88
45 | M | 592246450 | Kónus prechodový TZS 100/60 100x60x30 | kus | 0 |  | 0 |  |  |  | znížená | 0 | 0 | 0 | 0 | 0 | 0 | 8 | M | 2 | ROZPOCET | 0 | 0 | 0 | 0 | 0 | 2 | 0 | 4 | 90
46 | K | 894411111 | Zhotovenie šachiet z bet. dielcov, dno betón C 25/30 na potrubí DN do 200 | kus | 0 |  | 0 |  |  |  | znížená | 0 | 0 | 0 | 0 | 0 | 0 | 4 | K | 2 | ROZPOCET | 0 | 0 | 0 | 0 | 0 | 2 | 0 | 4 | 92
47 | K | 894411121 | Zhotovenie šachiet z bet. dielcov, dno betón C 25/30 na potrubí DN nad 200 do 300 | kus | 0 |  | 0 |  |  |  | znížená | 0 | 0 | 0 | 0 | 0 | 0 | 4 | K | 2 | ROZPOCET | 0 | 0 | 0 | 0 | 0 | 2 | 0 | 4 | 94
48 | K | 894411151 | Zhotovenie šachiet z PP D425 | kus | 0 |  | 0 |  |  |  | znížená | 0 | 0 | 0 | 0 | 0 | 0 | 4 | K | 2 | ROZPOCET | 0 | 0 | 0 | 0 | 0 | 2 | 0 | 4 | 96
49 | M | 2865A2906 | Dno obojstranné T2 - PP - 125 x 425 - N8362 | kus | 0 |  | 0 |  |  |  | znížená | 0 | 0 | 0 | 0 | 0 | 0 | 8 | M | 2 | ROZPOCET | 0 | 0 | 0 | 0 | 0 | 2 | 0 | 4 | 98
50 | M | 2865A2907 | Dno obojstranné T2 - PP - 160 x 425 - N8363 | kus | 0 |  | 0 |  |  |  | znížená | 0 | 0 | 0 | 0 | 0 | 0 | 8 | M | 2 | ROZPOCET | 0 | 0 | 0 | 0 | 0 | 2 | 0 | 4 | 100
51 | M | 2865A2908 | Dno obojstranné T2 - PP - 200 x 425 - N8454 | kus | 0 |  | 0 |  |  |  | znížená | 0 | 0 | 0 | 0 | 0 | 0 | 8 | M | 2 | ROZPOCET | 0 | 0 | 0 | 0 | 0 | 2 | 0 | 4 | 102
52 | M | 2865A3202 | Rúra šachtová vlnovcová - 315x2000 - N3322 | kus | 0 |  | 0 |  |  |  | znížená | 0 | 0 | 0 | 0 | 0 | 0 | 8 | M | 2 | ROZPOCET | 0 | 0 | 0 | 0 | 0 | 2 | 0 | 4 | 104
53 | M | 2865A3272 | Spojka na šachtovú rúru - 425 - N5266 | kus | 0 |  | 0 |  |  |  | znížená | 0 | 0 | 0 | 0 | 0 | 0 | 8 | M | 2 | ROZPOCET | 0 | 0 | 0 | 0 | 0 | 2 | 0 | 4 | 106
54 | M | 2865A3302 | Tesnenie gumové šachtovej rúry - 425 | kus | 0 |  | 0 |  |  |  | znížená | 0 | 0 | 0 | 0 | 0 | 0 | 8 | M | 2 | ROZPOCET | 0 | 0 | 0 | 0 | 0 | 2 | 0 | 4 | 108
55 | M | 2865A3406 | Poklop liatinový B125 na bet. kónus - 315 - N4112 | kus | 0 |  | 0 |  |  |  | znížená | 0 | 0 | 0 | 0 | 0 | 0 | 8 | M | 2 | ROZPOCET | 0 | 0 | 0 | 0 | 0 | 2 | 0 | 4 | 110
56 | K | 899101111 | Osadenie poklopov liatinových, oceľových s rámom do 50 kg | kus | 0 |  | 0 |  |  |  | znížená | 0 | 0 | 0 | 0 | 0 | 0 | 4 | K | 2 | ROZPOCET | 0 | 0 | 0 | 0 | 0 | 2 | 0 | 4 | 112
57 | M | 552433300 | Poklop kruhový 600 | kus | 0 |  | 0 |  |  |  | znížená | 0 | 0 | 0 | 0 | 0 | 0 | 8 | M | 2 | ROZPOCET | 0 | 0 | 0 | 0 | 0 | 2 | 0 | 4 | 114
| D | 9 | OSTATNÉ KONŠTRUKCIE A PRÁCE |  |  |  | 0 | [5 empty] | 0 |  | 0 |  | 0 | 1 | D | 1 | ROZPOCET | [6 empty] | 0
58 | K | 961043111 | Búranie otvorov v základových konštr | m3 | 0 |  | 0 |  |  |  | znížená | 0 | 0 | 0 | 0 | 0 | 0 | 4 | K | 2 | ROZPOCET | 0 | 0 | 0 | 0 | 0 | 2 | 0 | 4 | 116
59 | K | 974042577 | Vysekanie rýh v betón. dlažbe hl. do 20 cm š. do 30 cm | m | 0 |  | 0 |  |  |  | znížená | 0 | 0 | 0 | 0 | 0 | 0 | 4 | K | 2 | ROZPOCET | 0 | 0 | 0 | 0 | 0 | 2 | 0 | 4 | 118
60 | K | 979081111 | Odvoz sute a vybúraných hmôt na skládku do 1 km | t | 0 |  | 0 |  |  |  | znížená | 0 | 0 | 0 | 0 | 0 | 0 | 4 | K | 2 | ROZPOCET | 0 | 0 | 0 | 0 | 0 | 2 | 0 | 4 | 120
61 | K | 979081121 | Odvoz sute a vybúraných hmôt na skládku každý ďalší 1 km | t | 0 |  | 0 |  |  |  | znížená | 0 | 0 | 0 | 0 | 0 | 0 | 4 | K | 2 | ROZPOCET | 0 | 0 | 0 | 0 | 0 | 2 | 0 | 4 | 122
62 | K | 979087212 | Nakladanie sute na dopravný prostriedok | t | 0 |  | 0 |  |  |  | znížená | 0 | 0 | 0 | 0 | 0 | 0 | 4 | K | 2 | ROZPOCET | 0 | 0 | 0 | 0 | 0 | 2 | 0 | 4 | 124
63 | K | 979131410 | Poplatok za ulož.a znešk.stav.sute na urč.sklád. -z demol.vozoviek "O"-ost.odpad | t | 0 |  | 0 |  |  |  | znížená | 0 | 0 | 0 | 0 | 0 | 0 | 4 | K | 2 | ROZPOCET | 0 | 0 | 0 | 0 | 0 | 2 | 0 | 4 | 126
64 | K | 979131413 | Poplatok za ulož.a znešk.stav.odp na urč.sklád.-hlušina a kamenivo "O"-ost.odpad | t | 0 |  | 0 |  |  |  | znížená | 0 | 0 | 0 | 0 | 0 | 0 | 4 | K | 2 | ROZPOCET | 0 | 0 | 0 | 0 | 0 | 2 | 0 | 4 | 128
65 | K | 998271101 | Presun hmôt pre lôžko a obsyp vonkajšieho vodovodného a kanalizačného potrubia | t | 0 |  | 0 |  |  |  | znížená | 0 | 0 | 0 | 0 | 0 | 0 | 4 | K | 2 | ROZPOCET | 0 | 0 | 0 | 0 | 0 | 2 | 0 | 4 | 130
66 | K | 999990001 | Konštrukcie a práce HSV, HZS T1 | hod | 0 |  | 0 |  |  |  | znížená | 0 | 0 | 0 | 0 | 0 | 0 | 4 | K | 2 | ROZPOCET | 0 | 0 | 0 | 0 | 0 | 2 | 0 | 4 | 132
67 | M | 286116040 | Čistiaci kus kanalizácia plastová DN 110 | kus | 0 |  | 0 |  |  |  | znížená | 0 | 0 | 0 | 0 | 0 | 0 | 8 | M | 2 | ROZPOCET | 0 | 0 | 0 | 0 | 0 | 2 | 0 | 4 | 134
68 | M | 548726180 | Háky na potr. kov. 6/4 G | kus | 0 |  | 0 |  |  |  | znížená | 0 | 0 | 0 | 0 | 0 | 0 | 8 | M | 2 | ROZPOCET | 0 | 0 | 0 | 0 | 0 | 2 | 0 | 4 | 136
69 | M | 553362620 | Tyč závitová pozinkovaná M12x 1000 mm | kus | 0 |  | 0 |  |  |  | znížená | 0 | 0 | 0 | 0 | 0 | 0 | 8 | M | 2 | ROZPOCET | 0 | 0 | 0 | 0 | 0 | 2 | 0 | 4 | 138
| D | PSV | PRÁCE A DODÁVKY PSV |  |  |  | 0 | [5 empty] | 0 |  | 0 |  | 0 | 2 | D | 0 | ROZPOCET | [6 empty] | 0
| D | 721 | Vnútorná kanalizácia |  |  |  | 0 | [5 empty] | 0 |  | 0 |  | 0 | 2 | D | 1 | ROZPOCET | [6 empty] | 0
70 | K | 721140802 | Demontáž potrubia z liatinových rúr DN do 100 | m | 0 |  | 0 |  |  |  | znížená | 0 | 0 | 0 | 0 | 0 | 0 | 16 | K | 2 | ROZPOCET | 0 | 0 | 0 | 0 | 0 | 2 | 0 | 16 | 140
71 | K | 721174024 | Potrubie kanalizačné z PP odpadové DN 70 | m | 0 |  | 0 |  |  |  | znížená | 0 | 0 | 0 | 0 | 0 | 0 | 16 | K | 2 | ROZPOCET | 0 | 0 | 0 | 0 | 0 | 2 | 0 | 16 | 142
72 | K | 721174041 | Potrubie kanalizačné z PP pripojovacie DN 32 | m | 0 |  | 0 |  |  |  | znížená | 0 | 0 | 0 | 0 | 0 | 0 | 16 | K | 2 | ROZPOCET | 0 | 0 | 0 | 0 | 0 | 2 | 0 | 16 | 144
73 | K | 721174042 | Potrubie kanalizačné z PP pripojovacie DN 40 | m | 0 |  | 0 |  |  |  | znížená | 0 | 0 | 0 | 0 | 0 | 0 | 16 | K | 2 | ROZPOCET | 0 | 0 | 0 | 0 | 0 | 2 | 0 | 16 | 146
74 | K | 721174043 | Potrubie kanalizačné z PP pripojovacie DN 50 | m | 0 |  | 0 |  |  |  | znížená | 0 | 0 | 0 | 0 | 0 | 0 | 16 | K | 2 | ROZPOCET | 0 | 0 | 0 | 0 | 0 | 2 | 0 | 16 | 148
75 | K | 721175111 | Potrubie kanalizačné z PP zvislé zvuk tlmiace viacvrstvové DN 75 | m | 0 |  | 0 |  |  |  | znížená | 0 | 0 | 0 | 0 | 0 | 0 | 16 | K | 2 | ROZPOCET | 0 | 0 | 0 | 0 | 0 | 2 | 0 | 16 | 150
76 | K | 721175112 | Potrubie kanalizačné z PP zvislé zvuk tlmiace viacvrstvové DN 110 | m | 0 |  | 0 |  |  |  | znížená | 0 | 0 | 0 | 0 | 0 | 0 | 16 | K | 2 | ROZPOCET | 0 | 0 | 0 | 0 | 0 | 2 | 0 | 16 | 152
77 | K | 721194103 | Vyvedenie a upevnenie kanal. výpustiek D 32x1.8 | kus | 0 |  | 0 |  |  |  | znížená | 0 | 0 | 0 | 0 | 0 | 0 | 16 | K | 2 | ROZPOCET | 0 | 0 | 0 | 0 | 0 | 2 | 0 | 16 | 154
78 | K | 721194104 | Vyvedenie a upevnenie kanal. výpustiek D 40x1.8 | kus | 0 |  | 0 |  |  |  | znížená | 0 | 0 | 0 | 0 | 0 | 0 | 16 | K | 2 | ROZPOCET | 0 | 0 | 0 | 0 | 0 | 2 | 0 | 16 | 156
79 | K | 721194105 | Vyvedenie a upevnenie kanal. výpustiek D 50x1.8 | kus | 0 |  | 0 |  |  |  | znížená | 0 | 0 | 0 | 0 | 0 | 0 | 16 | K | 2 | ROZPOCET | 0 | 0 | 0 | 0 | 0 | 2 | 0 | 16 | 158
80 | K | 721194107 | Vyvedenie a upevnenie kanal. výpustiek D 75x1.9 | kus | 0 |  | 0 |  |  |  | znížená | 0 | 0 | 0 | 0 | 0 | 0 | 16 | K | 2 | ROZPOCET | 0 | 0 | 0 | 0 | 0 | 2 | 0 | 16 | 160
81 | K | 721194109 | Vyvedenie a upevnenie kanal. výpustiek D 110x2.3 | kus | 0 |  | 0 |  |  |  | znížená | 0 | 0 | 0 | 0 | 0 | 0 | 16 | K | 2 | ROZPOCET | 0 | 0 | 0 | 0 | 0 | 2 | 0 | 16 | 162
82 | K | 721211405 | Podlahové vpusty s vod. odtokom DN 40/50 s aut a ruč uzáv proti vzdut vode | kus | 0 |  | 0 |  |  |  | znížená | 0 | 0 | 0 | 0 | 0 | 0 | 16 | K | 2 | ROZPOCET | 0 | 0 | 0 | 0 | 0 | 2 | 0 | 16 | 164
83 | K | 721211911 | Montáž vpustí podlahových DN 40/50 | kus | 0 |  | 0 |  |  |  | znížená | 0 | 0 | 0 | 0 | 0 | 0 | 16 | K | 2 | ROZPOCET | 0 | 0 | 0 | 0 | 0 | 2 | 0 | 16 | 166
84 | M | 5523B9107 | Sifón drezový 5-135-130 | kus | 0 |  | 0 |  |  |  | znížená | 0 | 0 | 0 | 0 | 0 | 0 | 32 | M | 2 | ROZPOCET | 0 | 0 | 0 | 0 | 0 | 2 | 0 | 16 | 168
85 | K | 721242117 | Lapače strešných spavenín liatinové DN 150 | kus | 0 |  | 0 |  |  |  | znížená | 0 | 0 | 0 | 0 | 0 | 0 | 16 | K | 2 | ROZPOCET | 0 | 0 | 0 | 0 | 0 | 2 | 0 | 16 | 170
86 | K | 721242804 | Demontáž lapačov strešných spavenín DN 125 | kus | 0 |  | 0 |  |  |  | znížená | 0 | 0 | 0 | 0 | 0 | 0 | 16 | K | 2 | ROZPOCET | 0 | 0 | 0 | 0 | 0 | 2 | 0 | 16 | 172
87 | K | 721273153 | Ventilačné hlavice polypropylen PP DN 110 | kus | 0 |  | 0 |  |  |  | znížená | 0 | 0 | 0 | 0 | 0 | 0 | 16 | K | 2 | ROZPOCET | 0 | 0 | 0 | 0 | 0 | 2 | 0 | 16 | 174
88 | K | 721290111 | Skúška tesnosti kanalizácie vodou do DN 125 | m | 0 |  | 0 |  |  |  | znížená | 0 | 0 | 0 | 0 | 0 | 0 | 16 | K | 2 | ROZPOCET | 0 | 0 | 0 | 0 | 0 | 2 | 0 | 16 | 176
89 | K | 721290123 | Skúška tesnosti kanalizácie dymom do DN 300 | m | 0 |  | 0 |  |  |  | znížená | 0 | 0 | 0 | 0 | 0 | 0 | 16 | K | 2 | ROZPOCET | 0 | 0 | 0 | 0 | 0 | 2 | 0 | 16 | 178
90 | K | 721999904 | Vnútorná kanalizácia HZS T4 | hod | 0 |  | 0 |  |  |  | znížená | 0 | 0 | 0 | 0 | 0 | 0 | 16 | K | 2 | ROZPOCET | 0 | 0 | 0 | 0 | 0 | 2 | 0 | 16 | 180
91 | K | 998721102 | Presun hmôt pre vnút. kanalizáciu v objektoch výšky do 12 m | t | 0 |  | 0 |  |  |  | znížená | 0 | 0 | 0 | 0 | 0 | 0 | 16 | K | 2 | ROZPOCET | 0 | 0 | 0 | 0 | 0 | 2 | 0 | 16 | 182
| D | 722 | Vnútorný vodovod |  |  |  | 0 | [5 empty] | 0 |  | 0 |  | 0 | 2 | D | 1 | ROZPOCET | [6 empty] | 0
92 | K | 722130803 | Demontáž potrubia z oceľ. rúrok závitových DN do 50 | m | 0 |  | 0 |  |  |  | znížená | 0 | 0 | 0 | 0 | 0 | 0 | 16 | K | 2 | ROZPOCET | 0 | 0 | 0 | 0 | 0 | 2 | 0 | 16 | 184
93 | K | 722140104 | Potrubie vod. z ocel. rúr z ušlacht. ocele spojované lisovaním DN 25 | m | 0 |  | 0 |  |  |  | znížená | 0 | 0 | 0 | 0 | 0 | 0 | 16 | K | 2 | ROZPOCET | 0 | 0 | 0 | 0 | 0 | 2 | 0 | 16 | 186
94 | K | 722140105 | Potrubie vod. z ocel. rúr z ušlacht. ocele spojované lisovaním DN 32 | m | 0 |  | 0 |  |  |  | znížená | 0 | 0 | 0 | 0 | 0 | 0 | 16 | K | 2 | ROZPOCET | 0 | 0 | 0 | 0 | 0 | 2 | 0 | 16 | 188
95 | K | 722140106 | Potrubie vod. z ocel. rúr z ušlacht. ocele spojované lisovaním DN 40 | m | 0 |  | 0 |  |  |  | znížená | 0 | 0 | 0 | 0 | 0 | 0 | 16 | K | 2 | ROZPOCET | 0 | 0 | 0 | 0 | 0 | 2 | 0 | 16 | 190
96 | K | 722140107 | Potrubie vod. z ocel. rúr z ušlacht. ocele spojované lisovaním DN 50 | m | 0 |  | 0 |  |  |  | znížená | 0 | 0 | 0 | 0 | 0 | 0 | 16 | K | 2 | ROZPOCET | 0 | 0 | 0 | 0 | 0 | 2 | 0 | 16 | 192
97 | K | 722173202 | Potrubie vodovodné plastové PE-Xa spoj násuvnou objímkou kovovou D 20x2,8 mm Rehau | m | 0 |  | 0 |  |  |  | znížená | 0 | 0 | 0 | 0 | 0 | 0 | 16 | K | 2 | ROZPOCET | 0 | 0 | 0 | 0 | 0 | 2 | 0 | 16 | 194
98 | K | 722173203 | Potrubie vodovodné plastové PE-Xa spoj násuvnou objímkou kovovou D 25x3,5 mm Rehau | m | 0 |  | 0 |  |  |  | znížená | 0 | 0 | 0 | 0 | 0 | 0 | 16 | K | 2 | ROZPOCET | 0 | 0 | 0 | 0 | 0 | 2 | 0 | 16 | 196
99 | K | 722182111 | Ochrana potrubia izoláciou Mirelon DN 16 | m | 0 |  | 0 |  |  |  | znížená | 0 | 0 | 0 | 0 | 0 | 0 | 16 | K | 2 | ROZPOCET | 0 | 0 | 0 | 0 | 0 | 2 | 0 | 16 | 198
100 | K | 722182112 | Ochrana potrubia izoláciou Mirelon DN 20 | m | 0 |  | 0 |  |  |  | znížená | 0 | 0 | 0 | 0 | 0 | 0 | 16 | K | 2 | ROZPOCET | 0 | 0 | 0 | 0 | 0 | 2 | 0 | 16 | 200
101 | K | 722182113 | Ochrana potrubia izoláciou Mirelon DN 25 | m | 0 |  | 0 |  |  |  | znížená | 0 | 0 | 0 | 0 | 0 | 0 | 16 | K | 2 | ROZPOCET | 0 | 0 | 0 | 0 | 0 | 2 | 0 | 16 | 202
102 | K | 722182114 | Ochrana potrubia izoláciou Mirelon DN 32 | m | 0 |  | 0 |  |  |  | znížená | 0 | 0 | 0 | 0 | 0 | 0 | 16 | K | 2 | ROZPOCET | 0 | 0 | 0 | 0 | 0 | 2 | 0 | 16 | 204
103 | K | 722182115 | Ochrana potrubia izoláciou Mirelon DN 40 | m | 0 |  | 0 |  |  |  | znížená | 0 | 0 | 0 | 0 | 0 | 0 | 16 | K | 2 | ROZPOCET | 0 | 0 | 0 | 0 | 0 | 2 | 0 | 16 | 206
104 | K | 722182116 | Ochrana potrubia izoláciou Mirelon DN 50 | m | 0 |  | 0 |  |  |  | znížená | 0 | 0 | 0 | 0 | 0 | 0 | 16 | K | 2 | ROZPOCET | 0 | 0 | 0 | 0 | 0 | 2 | 0 | 16 | 208
105 | K | 722220111 | Arm. vod. s 1 závitom, nástenka K 247 pre výt. ventil G 1/2 | kus | 0 |  | 0 |  |  |  | znížená | 0 | 0 | 0 | 0 | 0 | 0 | 16 | K | 2 | ROZPOCET | 0 | 0 | 0 | 0 | 0 | 2 | 0 | 16 | 210
106 | K | 722220121 | Arm. vod. s 1 závitom, nástenka K 247 pre batériu G 1/2x150mm - pár | kus | 0 |  | 0 |  |  |  | znížená | 0 | 0 | 0 | 0 | 0 | 0 | 16 | K | 2 | ROZPOCET | 0 | 0 | 0 | 0 | 0 | 2 | 0 | 16 | 212
107 | K | 722222219 | Armat. vodov. s 1 závitom, ventil vypúšťací K 275 M G 1/2 | kus | 30 |  | 0 |  |  |  | znížená | 0 | 0 | 0 | 0 | 0 | 0 | 16 | K | 2 | ROZPOCET | 0 | 0 | 0 | 0 | 0 | 2 | 0 | 16 | 214
108 | K | 722229101 | Montáž vodov. armatúr ostatných s 1 závitom G 1/2 | kus | 30 |  | 0 |  |  |  | znížená | 0 | 0 | 0 | 0 | 0 | 0 | 16 | K | 2 | ROZPOCET | 0 | 0 | 0 | 0 | 0 | 2 | 0 | 16 | 216
109 | K | 722230101 | Armat. vodov. s 2 závitmi, ventil priamy KE 83 T G 1/2 | kus | 15 |  | 0 |  |  |  | znížená | 0 | 0 | 0 | 0 | 0 | 0 | 16 | K | 2 | ROZPOCET | 0 | 0 | 0 | 0 | 0 | 2 | 0 | 16 | 218
110 | K | 722230102 | Armat. vodov. s 2 závitmi, ventil priamy KE 83 T G 3/4 | kus | 37 |  | 0 |  |  |  | znížená | 0 | 0 | 0 | 0 | 0 | 0 | 16 | K | 2 | ROZPOCET | 0 | 0 | 0 | 0 | 0 | 2 | 0 | 16 | 220
111 | K | 722230106 | Armat. vodov. s 2 závitmi, ventil priamy KE 83 T G 2 | kus | 1 |  | 0 |  |  |  | znížená | 0 | 0 | 0 | 0 | 0 | 0 | 16 | K | 2 | ROZPOCET | 0 | 0 | 0 | 0 | 0 | 2 | 0 | 16 | 222
112 | K | 722231061 | Armat. vodov. s 2 závitmi, ventil spätný VE 3030 G 1/2 | kus | 7 |  | 0 |  |  |  | znížená | 0 | 0 | 0 | 0 | 0 | 0 | 16 | K | 2 | ROZPOCET | 0 | 0 | 0 | 0 | 0 | 2 | 0 | 16 | 224
113 | K | 722231062 | Armat. vodov. s 2 závitmi, ventil spätný VE 3030 G 3/4 | kus | 6 |  | 0 |  |  |  | znížená | 0 | 0 | 0 | 0 | 0 | 0 | 16 | K | 2 | ROZPOCET | 0 | 0 | 0 | 0 | 0 | 2 | 0 | 16 | 226
114 | K | 722231161 | Armat. vod. s 2 závit. ventil poistný priamy ON 137030 G1/2 | kus | 7 |  | 0 |  |  |  | znížená | 0 | 0 | 0 | 0 | 0 | 0 | 16 | K | 2 | ROZPOCET | 0 | 0 | 0 | 0 | 0 | 2 | 0 | 16 | 228
115 | K | 722231162 | Armat. vod. s 2 závit. ventil poistný priamy ON 137030 G 3/4 | kus | 5 |  | 0 |  |  |  | znížená | 0 | 0 | 0 | 0 | 0 | 0 | 16 | K | 2 | ROZPOCET | 0 | 0 | 0 | 0 | 0 | 2 | 0 | 16 | 230
116 | K | 722239101 | Montáž vodov. armatúr s 2 závitmi G 1/2 | kus | 29 |  | 0 |  |  |  | znížená | 0 | 0 | 0 | 0 | 0 | 0 | 16 | K | 2 | ROZPOCET | 0 | 0 | 0 | 0 | 0 | 2 | 0 | 16 | 232
117 | K | 722239102 | Montáž vodov. armatúr s 2 závitmi G 3/4 | kus | 47 |  | 0 |  |  |  | znížená | 0 | 0 | 0 | 0 | 0 | 0 | 16 | K | 2 | ROZPOCET | 0 | 0 | 0 | 0 | 0 | 2 | 0 | 16 | 234
118 | K | 722239106 | Montáž vodov. armatúr s 2 závitmi G 2 | kus | 1 |  | 0 |  |  |  | znížená | 0 | 0 | 0 | 0 | 0 | 0 | 16 | K | 2 | ROZPOCET | 0 | 0 | 0 | 0 | 0 | 2 | 0 | 16 | 236
119 | K | 722254106 | Montáž hydrantovej skrine nástennej s výzbrojou | kus | 10 |  | 0 |  |  |  | znížená | 0 | 0 | 0 | 0 | 0 | 0 | 16 | K | 2 | ROZPOCET | 0 | 0 | 0 | 0 | 0 | 2 | 0 | 16 | 238
120 | K | 722254233 | Požiarne prísl.,hadic.navij. NOHA typ A25/30 na stenu 800x800x200mm ( model skrine podla PD architektury ) | kus | 10 |  | 0 |  |  |  | znížená | 0 | 0 | 0 | 0 | 0 | 0 | 16 | K | 2 | ROZPOCET | 0 | 0 | 0 | 0 | 0 | 2 | 0 | 16 | 240
121 | K | 722290226 | Tlakové skúšky vodov. potrubia závitového do DN 50 | m | 705 |  | 0 |  |  |  | znížená | 0 | 0 | 0 | 0 | 0 | 0 | 16 | K | 2 | ROZPOCET | 0 | 0 | 0 | 0 | 0 | 2 | 0 | 16 | 242
122 | K | 722290234 | Preplachovanie a dezinfekcia vodov. potrubia do DN 80 | m | 705 |  | 0 |  |  |  | znížená | 0 | 0 | 0 | 0 | 0 | 0 | 16 | K | 2 | ROZPOCET | 0 | 0 | 0 | 0 | 0 | 2 | 0 | 16 | 244
123 | K | 722999904 | Vnútorný vodovod HZS T4 | hod | 30 |  | 0 |  |  |  | znížená | 0 | 0 | 0 | 0 | 0 | 0 | 16 | K | 2 | ROZPOCET | 0 | 0 | 0 | 0 | 0 | 2 | 0 | 16 | 246
124 | K | 998722102 | Presun hmôt pre vnút. vodovod v objektoch výšky do 12 m | t | 1.963 |  | 0 |  |  |  | znížená | 0 | 0 | 0 | 0 | 0 | 0 | 16 | K | 2 | ROZPOCET | 0 | 0 | 0 | 0 | 0 | 2 | 0 | 16 | 248
| D | 723 | Vnútorný plynovod |  |  |  | 0 | [5 empty] | 0 |  | 0 |  | 0 | 2 | D | 1 | ROZPOCET | [6 empty] | 0
125 | K | 723150369 | Chránička plyn. potrubia D 89/3.6 | m | 1 |  | 0 |  |  |  | znížená | 0 | 0 | 0 | 0 | 0 | 0 | 16 | K | 2 | ROZPOCET | 0 | 0 | 0 | 0 | 0 | 2 | 0 | 16 | 250
126 | K | 998723101 | Presun hmôt pre vnút. plynovod v objektoch výšky do 6 m | t | 0.008 |  | 0 |  |  |  | znížená | 0 | 0 | 0 | 0 | 0 | 0 | 16 | K | 2 | ROZPOCET | 0 | 0 | 0 | 0 | 0 | 2 | 0 | 16 | 252
| D | 725 | Zariaďovacie predmety |  |  |  | 0 | [5 empty] | 0 |  | 0 |  | 0 | 2 | D | 1 | ROZPOCET | [6 empty] | 0
127 | K | 725110814 | Demontáž záchodov odsávacích alebo kombinovaných | kus | 0 |  | 0 |  |  |  | znížená | 0 | 0 | 0 | 0 | 0 | 0 | 16 | K | 2 | ROZPOCET | 0 | 0 | 0 | 0 | 0 | 2 | 0 | 16 | 254
128 | K | 725119213 | Montáž záchodových mís závesných | kus | 22 |  | 0 |  |  |  | znížená | 0 | 0 | 0 | 0 | 0 | 0 | 16 | K | 2 | ROZPOCET | 0 | 0 | 0 | 0 | 0 | 2 | 0 | 16 | 256
129 | K | 725119307 | Montáž predstenových inštalalčných prvkov | kus | 22 |  | 0 |  |  |  | znížená | 0 | 0 | 0 | 0 | 0 | 0 | 16 | K | 2 | ROZPOCET | 0 | 0 | 0 | 0 | 0 | 2 | 0 | 16 | 258
130 | K | 725119309 | Príplatok za použitie silikónového tmelu 0,30 kg/kus | kus | 22 |  | 0 |  |  |  | znížená | 0 | 0 | 0 | 0 | 0 | 0 | 16 | K | 2 | ROZPOCET | 0 | 0 | 0 | 0 | 0 | 2 | 0 | 16 | 260
131 | M | 551672900 | Sedátko záchodové T3542 biele | kus | 22 |  | 0 |  |  |  | znížená | 0 | 0 | 0 | 0 | 0 | 0 | 32 | M | 2 | ROZPOCET | 0 | 0 | 0 | 0 | 0 | 2 | 0 | 16 | 262
132 | M | 551908210 | GEBERIT Duofix pre závesné WC s montážnou sadou | kus | 21 |  | 0 |  |  |  | znížená | 0 | 0 | 0 | 0 | 0 | 0 | 32 | M | 2 | ROZPOCET | 0 | 0 | 0 | 0 | 0 | 2 | 0 | 16 | 264
133 | M | 551908220 | Tlačidlo GEBERIT | kus | 22 |  | 0 |  |  |  | znížená | 0 | 0 | 0 | 0 | 0 | 0 | 32 | M | 2 | ROZPOCET | 0 | 0 | 0 | 0 | 0 | 2 | 0 | 16 | 266
134 | M | 551908230 | GEBERIT Duofix pre závesné WC imobil s montážnou sadou | kus | 1 |  | 0 |  |  |  | znížená | 0 | 0 | 0 | 0 | 0 | 0 | 32 | M | 2 | ROZPOCET | 0 | 0 | 0 | 0 | 0 | 2 | 0 | 16 | 268
135 | M | 6423E0151 | Klozet závesný biely | kus | 21 |  | 0 |  |  |  | znížená | 0 | 0 | 0 | 0 | 0 | 0 | 32 | M | 2 | ROZPOCET | 0 | 0 | 0 | 0 | 0 | 2 | 0 | 16 | 270
136 | M | 6423E0153 | Klozet závesný imobil biely | kus | 1 |  | 0 |  |  |  | znížená | 0 | 0 | 0 | 0 | 0 | 0 | 32 | M | 2 | ROZPOCET | 0 | 0 | 0 | 0 | 0 | 2 | 0 | 16 | 272
137 | K | 725122100 | Pisoárové záchody z diturvitu štandardná kvalita bez nádrže | kus | 6 |  | 0 |  |  |  | znížená | 0 | 0 | 0 | 0 | 0 | 0 | 16 | K | 2 | ROZPOCET | 0 | 0 | 0 | 0 | 0 | 2 | 0 | 16 | 274
138 | K | 725129202 | Montáž pisoárov keramických | kus | 6 |  | 0 |  |  |  | znížená | 0 | 0 | 0 | 0 | 0 | 0 | 16 | K | 2 | ROZPOCET | 0 | 0 | 0 | 0 | 0 | 2 | 0 | 16 | 276
139 | M | 551471400 | Splachovač pisoarovy G1/2 | kus | 6 |  | 0 |  |  |  | znížená | 0 | 0 | 0 | 0 | 0 | 0 | 32 | M | 2 | ROZPOCET | 0 | 0 | 0 | 0 | 0 | 2 | 0 | 16 | 278
140 | K | 725129208 | Montáž splachovača pisoára mechanického | kus | 6 |  | 0 |  |  |  | znížená | 0 | 0 | 0 | 0 | 0 | 0 | 16 | K | 2 | ROZPOCET | 0 | 0 | 0 | 0 | 0 | 2 | 0 | 16 | 280
141 | K | 725210821 | Demontáž umývadiel bez výtokových armatúr | kus | 0 |  | 0 |  |  |  | znížená | 0 | 0 | 0 | 0 | 0 | 0 | 16 | K | 2 | ROZPOCET | 0 | 0 | 0 | 0 | 0 | 2 | 0 | 16 | 282
142 | K | 725212200 | Umývadlo z diturvitu so zápach. uzáv. štandardná kvalita | kus | 57 |  | 0 |  |  |  | znížená | 0 | 0 | 0 | 0 | 0 | 0 | 16 | K | 2 | ROZPOCET | 0 | 0 | 0 | 0 | 0 | 2 | 0 | 16 | 284
143 | K | 725213111 | Umývadlo imobil z diturvitu so zápach. uzáv. štandardná kvalita | kus | 1 |  | 0 |  |  |  | znížená | 0 | 0 | 0 | 0 | 0 | 0 | 16 | K | 2 | ROZPOCET | 0 | 0 | 0 | 0 | 0 | 2 | 0 | 16 | 286
144 | K | 725219401 | Montáž umývadiel keramických so záp. uzáv. na skrutky | kus | 58 |  | 0 |  |  |  | znížená | 0 | 0 | 0 | 0 | 0 | 0 | 16 | K | 2 | ROZPOCET | 0 | 0 | 0 | 0 | 0 | 2 | 0 | 16 | 288
145 | K | 725249105 | Montáž sprchových boxov | kus | 2 |  | 0 |  |  |  | znížená | 0 | 0 | 0 | 0 | 0 | 0 | 16 | K | 2 | ROZPOCET | 0 | 0 | 0 | 0 | 0 | 2 | 0 | 16 | 290
146 | K | 725310823 | Demontáž drezov jednodielnych vstavaných v kuch. zostavách | kus | 0 |  | 0 |  |  |  | znížená | 0 | 0 | 0 | 0 | 0 | 0 | 16 | K | 2 | ROZPOCET | 0 | 0 | 0 | 0 | 0 | 2 | 0 | 16 | 292
147 | K | 725314290 | Príslušenstvo k drezu v kuchynských zostavách | kus | 4 |  | 0 |  |  |  | znížená | 0 | 0 | 0 | 0 | 0 | 0 | 16 | K | 2 | ROZPOCET | 0 | 0 | 0 | 0 | 0 | 2 | 0 | 16 | 294
148 | K | 725314370 | Drez jednoduchý nerez. veľkokuchyn. štandardná kvalita | kus | 4 |  | 0 |  |  |  | znížená | 0 | 0 | 0 | 0 | 0 | 0 | 16 | K | 2 | ROZPOCET | 0 | 0 | 0 | 0 | 0 | 2 | 0 | 16 | 296
149 | K | 725319201 | Montáž drezov smalt, nerez, polypropylén. jednod veľkokuch.so zápach uzávier | kus | 4 |  | 0 |  |  |  | znížená | 0 | 0 | 0 | 0 | 0 | 0 | 16 | K | 2 | ROZPOCET | 0 | 0 | 0 | 0 | 0 | 2 | 0 | 16 | 298
150 | K | 725319202 | Príplatok za použitie silikónového tmelu 0,2 kg/kus | kus | 4 |  | 0 |  |  |  | znížená | 0 | 0 | 0 | 0 | 0 | 0 | 16 | K | 2 | ROZPOCET | 0 | 0 | 0 | 0 | 0 | 2 | 0 | 16 | 300
151 | K | 725339101 | Montáž výleviek keramic., liat, a i. hmoty bez výtok armat. a splach nádrže | kus | 6 |  | 0 |  |  |  | znížená | 0 | 0 | 0 | 0 | 0 | 0 | 16 | K | 2 | ROZPOCET | 0 | 0 | 0 | 0 | 0 | 2 | 0 | 16 | 302
152 | M | 6427B0101 | Výlevka závesná - P 9770 | kus | 6 |  | 0 |  |  |  | znížená | 0 | 0 | 0 | 0 | 0 | 0 | 32 | M | 2 | ROZPOCET | 0 | 0 | 0 | 0 | 0 | 2 | 0 | 16 | 304
153 | M | 6427B9001 | Sifón plastový, biely - D 5870 AA | kus | 6 |  | 0 |  |  |  | znížená | 0 | 0 | 0 | 0 | 0 | 0 | 32 | M | 2 | ROZPOCET | 0 | 0 | 0 | 0 | 0 | 2 | 0 | 16 | 306
154 | M | 6427B9002 | Mriežka výlevková, chróm - D 5991 BG | kus | 6 |  | 0 |  |  |  | znížená | 0 | 0 | 0 | 0 | 0 | 0 | 32 | M | 2 | ROZPOCET | 0 | 0 | 0 | 0 | 0 | 2 | 0 | 16 | 308
155 | K | 725539101 | Montáž ohrievačov tlakových do 50l | kus | 12 |  | 0 |  |  |  | znížená | 0 | 0 | 0 | 0 | 0 | 0 | 16 | K | 2 | ROZPOCET | 0 | 0 | 0 | 0 | 0 | 2 | 0 | 16 | 310
156 | M | 5412E0203 | Ohrievač vody elektrický tlakový EO 10 N - 110300 | kus | 3 |  | 0 |  |  |  | znížená | 0 | 0 | 0 | 0 | 0 | 0 | 32 | M | 2 | ROZPOCET | 0 | 0 | 0 | 0 | 0 | 2 | 0 | 16 | 312
157 | M | 5412E0204 | Ohrievač vody elektrický tlakový EO 10 P - 110400 | kus | 4 |  | 0 |  |  |  | znížená | 0 | 0 | 0 | 0 | 0 | 0 | 32 | M | 2 | ROZPOCET | 0 | 0 | 0 | 0 | 0 | 2 | 0 | 16 | 314
158 | M | 5412E0502 | Ohrievač vody elektrický tlakový EO 50 | kus | 5 |  | 0 |  |  |  | znížená | 0 | 0 | 0 | 0 | 0 | 0 | 32 | M | 2 | ROZPOCET | 0 | 0 | 0 | 0 | 0 | 2 | 0 | 16 | 316
159 | K | 725810201 | Ventil nástenný G 1/2 štandardná kvalita | kus | 29 |  | 0 |  |  |  | znížená | 0 | 0 | 0 | 0 | 0 | 0 | 16 | K | 2 | ROZPOCET | 0 | 0 | 0 | 0 | 0 | 2 | 0 | 16 | 318
160 | K | 725819201 | Montáž ventilov nástenných G 1/2 | kus | 29 |  | 0 |  |  |  | znížená | 0 | 0 | 0 | 0 | 0 | 0 | 16 | K | 2 | ROZPOCET | 0 | 0 | 0 | 0 | 0 | 2 | 0 | 16 | 320
161 | K | 725819402 | Montáž ventilov rohových G 1/2 | kus | 123 |  | 0 |  |  |  | znížená | 0 | 0 | 0 | 0 | 0 | 0 | 16 | K | 2 | ROZPOCET | 0 | 0 | 0 | 0 | 0 | 2 | 0 | 16 | 322
162 | M | 551410300 | Ventil rohový T66 1/2 vršok T13 | kus | 123 |  | 0 |  |  |  | znížená | 0 | 0 | 0 | 0 | 0 | 0 | 32 | M | 2 | ROZPOCET | 0 | 0 | 0 | 0 | 0 | 2 | 0 | 16 | 324
163 | M | 6421H9203 | Sifón umývadlový, chrom | kus | 58 |  | 0 |  |  |  | znížená | 0 | 0 | 0 | 0 | 0 | 0 | 32 | M | 2 | ROZPOCET | 0 | 0 | 0 | 0 | 0 | 2 | 0 | 16 | 326
164 | K | 725820700 | Batéria drezová jednopáková do 1 otvoru štandardná kvalita | kus | 4 |  | 0 |  |  |  | znížená | 0 | 0 | 0 | 0 | 0 | 0 | 16 | K | 2 | ROZPOCET | 0 | 0 | 0 | 0 | 0 | 2 | 0 | 16 | 328
165 | K | 725820801 | Demontáž batérií nástenných do G 3/4 | kus | 0 |  | 0 |  |  |  | znížená | 0 | 0 | 0 | 0 | 0 | 0 | 16 | K | 2 | ROZPOCET | 0 | 0 | 0 | 0 | 0 | 2 | 0 | 16 | 330
166 | K | 725821200 | Batéria umývadlová nástenná G 1/2 x 150 štandardná kvalita | kus | 6 |  | 0 |  |  |  | znížená | 0 | 0 | 0 | 0 | 0 | 0 | 16 | K | 2 | ROZPOCET | 0 | 0 | 0 | 0 | 0 | 2 | 0 | 16 | 332
167 | K | 725829201 | Montáž batérií umýv. a drez. ostatných typov nást. chromov. | kus | 6 |  | 0 |  |  |  | znížená | 0 | 0 | 0 | 0 | 0 | 0 | 16 | K | 2 | ROZPOCET | 0 | 0 | 0 | 0 | 0 | 2 | 0 | 16 | 334
168 | K | 725829301 | Montáž batérií umýv. a drez. ostatných typov stojank. G 1/2 | kus | 29 |  | 0 |  |  |  | znížená | 0 | 0 | 0 | 0 | 0 | 0 | 16 | K | 2 | ROZPOCET | 0 | 0 | 0 | 0 | 0 | 2 | 0 | 16 | 336
169 | K | 725829802 | Montáž batérie drezovej 1-pákovej do 1 otvoru | kus | 33 |  | 0 |  |  |  | znížená | 0 | 0 | 0 | 0 | 0 | 0 | 16 | K | 2 | ROZPOCET | 0 | 0 | 0 | 0 | 0 | 2 | 0 | 16 | 338
170 | K | 725840200 | Batéria sprchová nástenná G 1/2 štandardná kvalita | kus | 2 |  | 0 |  |  |  | znížená | 0 | 0 | 0 | 0 | 0 | 0 | 16 | K | 2 | ROZPOCET | 0 | 0 | 0 | 0 | 0 | 2 | 0 | 16 | 340
171 | K | 725849200 | Montáž batérií sprch. násten. s nastav. výškou | kus | 2 |  | 0 |  |  |  | znížená | 0 | 0 | 0 | 0 | 0 | 0 | 16 | K | 2 | ROZPOCET | 0 | 0 | 0 | 0 | 0 | 2 | 0 | 16 | 342
172 | M | 551925550 | Sprcha ručná | kus | 2 |  | 0 |  |  |  | znížená | 0 | 0 | 0 | 0 | 0 | 0 | 32 | M | 2 | ROZPOCET | 0 | 0 | 0 | 0 | 0 | 2 | 0 | 16 | 344
173 | M | 551C07221 | Hadica spr.plastová CERAWELL Idealflex dĺ.160 cm, chróm - A 3330 AA | kus | 2 |  | 0 |  |  |  | znížená | 0 | 0 | 0 | 0 | 0 | 0 | 32 | M | 2 | ROZPOCET | 0 | 0 | 0 | 0 | 0 | 2 | 0 | 16 | 346
174 | K | 725860811 | Demontáž zápachových uzávierok jednoduchých pre zar. predm. | kus | 0 |  | 0 |  |  |  | znížená | 0 | 0 | 0 | 0 | 0 | 0 | 16 | K | 2 | ROZPOCET | 0 | 0 | 0 | 0 | 0 | 2 | 0 | 16 | 348
175 | K | 725869101 | Montáž zápach. uzávierok umývadlových D 40 | kus | 58 |  | 0 |  |  |  | znížená | 0 | 0 | 0 | 0 | 0 | 0 | 16 | K | 2 | ROZPOCET | 0 | 0 | 0 | 0 | 0 | 2 | 0 | 16 | 350
176 | K | 725869203 | Montáž zápach. uzávierok drez. jednod. D 40 | kus | 4 |  | 0 |  |  |  | znížená | 0 | 0 | 0 | 0 | 0 | 0 | 16 | K | 2 | ROZPOCET | 0 | 0 | 0 | 0 | 0 | 2 | 0 | 16 | 352
177 | K | 725869210 | Montáž zápachových uzávierok sprchových DN 40/50 | kus | 2 |  | 0 |  |  |  | znížená | 0 | 0 | 0 | 0 | 0 | 0 | 16 | K | 2 | ROZPOCET | 0 | 0 | 0 | 0 | 0 | 2 | 0 | 16 | 354
178 | K | 725869218 | Montáž zápach. uzávierok ostatných | kus | 24 |  | 0 |  |  |  | znížená | 0 | 0 | 0 | 0 | 0 | 0 | 16 | K | 2 | ROZPOCET | 0 | 0 | 0 | 0 | 0 | 2 | 0 | 16 | 356
179 | M | 484B11905 | Lievik vypúšťací so sifónom-sada | kus | 12 |  | 0 |  |  |  | znížená | 0 | 0 | 0 | 0 | 0 | 0 | 32 | M | 2 | ROZPOCET | 0 | 0 | 0 | 0 | 0 | 2 | 0 | 16 | 358
180 | M | 6425C9002 | Sifón plastový k urinálu | kus | 6 |  | 0 |  |  |  | znížená | 0 | 0 | 0 | 0 | 0 | 0 | 32 | M | 2 | ROZPOCET | 0 | 0 | 0 | 0 | 0 | 2 | 0 | 16 | 360
181 | K | 725980123 | Dvierka prístupové k inštaláciám | kus | 42 |  | 0 |  |  |  | znížená | 0 | 0 | 0 | 0 | 0 | 0 | 16 | K | 2 | ROZPOCET | 0 | 0 | 0 | 0 | 0 | 2 | 0 | 16 | 362
182 | K | 725989101 | Montáž dvierok | kus | 42 |  | 0 |  |  |  | znížená | 0 | 0 | 0 | 0 | 0 | 0 | 16 | K | 2 | ROZPOCET | 0 | 0 | 0 | 0 | 0 | 2 | 0 | 16 | 364
183 | K | 725999904 | Zariaďovacie predmety HZS T4 | hod | 30 |  | 0 |  |  |  | znížená | 0 | 0 | 0 | 0 | 0 | 0 | 16 | K | 2 | ROZPOCET | 0 | 0 | 0 | 0 | 0 | 2 | 0 | 16 | 366
184 | K | 998725102 | Presun hmôt pre zariaď. predmety v objektoch výšky do 12 m | t | 1.802 |  | 0 |  |  |  | znížená | 0 | 0 | 0 | 0 | 0 | 0 | 16 | K | 2 | ROZPOCET | 0 | 0 | 0 | 0 | 0 | 2 | 0 | 16 | 368
| D | M | PRÁCE A DODÁVKY M |  |  |  | 0 | [5 empty] | 0 |  | 0 |  | 0 | 3 | D | 0 | ROZPOCET | [6 empty] | 0
| D | 272 | Vedenia rúrové vonkajšie - plynovody |  |  |  | 0 | [5 empty] | 0 |  | 0 |  | 0 | 3 | D | 1 | ROZPOCET | [6 empty] | 0
185 | K | 803221010 | Vyhľadávací vodič na potrubí z PE D do 150 | m | 0 |  | 0 |  |  |  | znížená | 0 | 0 | 0 | 0 | 0 | 0 | 64 | K | 2 | ROZPOCET | 0 | 0 | 0 | 0 | 0 | 2 | 0 | 64 | 370
| D | 999 | MCE ostatné |  |  |  | 0 | [5 empty] | 0 |  | 0 |  | 0 | 3 | D | 1 | ROZPOCET | [6 empty] | 0
186 | K | 990880010 | Presun hmôt pre montáž potrubia do 1000 m | t | 0 |  | 0 |  |  |  | znížená | 0 | 0 | 0 | 0 | 0 | 0 | 64 | K | 2 | ROZPOCET | 0 | 0 | 0 | 0 | 0 | 2 | 0 | 64 | 372

## 03.3 - D1.4 Vyk. - III.etapa
[9 empty] | >> skryté stĺpce << | [9 empty] | {f085597f-b195-4e56-afd3-3266effab8c2}
0
| KRYCÍ LIST ROZPOČTU | [8 empty] | v --- nižšie sa nachádzajú doplnkové a pomocné údaje k zostavám --- v | [8 empty] | False
Stavba:
Dom Hudby - Obnova objektu NKP aktualizácia+etapizácia
Objekt:
III.etapa - Dom Hudby - Obnova objektu NKP III.etapa
Časť:
03.3 - D1.4 Vykurovanie
| JKSO: |  |  |  |  | KS:
| Miesto: |  | BRatislava, Panenská 11 |  |  | Dátum: | 30. 7. 2021
| Objednávateľ: |  |  |  |  | IČO:
|  | GIB Hlavné mesto SR Bratislava |  |  |  | IČ DPH:
| Zhotoviteľ: |  |  |  |  | IČO:
IČ DPH:
| Projektant: |  |  |  |  | IČO:
|  | Ing.arch. Matúš Ivanič |  |  |  | IČ DPH:
| Spracovateľ: |  |  |  |  | IČO:
|  | Rosoft, s.r.o. |  |  |  | IČ DPH:
Poznámka:
| Náklady z rozpočtu | [5 empty] | 0
| Ostatné náklady | [5 empty] | 0
| Cena bez DPH | [5 empty] | 0
|  |  | Základ dane |  |  | Sadzba dane | Výška dane
| DPH | základná | 0 |  |  | 20% | 0
|  | znížená | 0 |  |  | 20% | 0
|  | zákl. prenesená | 0 |  |  | 20% | 0
|  | zníž. prenesená | 0 |  |  | 20% | 0
|  | nulová | 0 |  |  | 0% | 0
| Cena s DPH |  |  | v | EUR |  | 0
| Projektant |  |  | Spracovateľ
| Dátum a podpis: |  | Pečiatka | Dátum a podpis: |  |  | Pečiatka
| Objednávateľ |  |  | Zhotoviteľ
| Dátum a podpis: |  | Pečiatka | Dátum a podpis: |  |  | Pečiatka
REKAPITULÁCIA ROZPOČTU
Stavba:
Dom Hudby - Obnova objektu NKP aktualizácia+etapizácia
Objekt:
III.etapa - Dom Hudby - Obnova objektu NKP III.etapa
Časť:
03.3 - D1.4 Vykurovanie
Miesto: |  |  | BRatislava, Panenská 11 |  |  | Dátum: | 30. 7. 2021
Objednávateľ: |  |  | GIB Hlavné mesto SR Bratislava |  |  | Projektant: | Ing.arch. Matúš Ivanič
Zhotoviteľ: | [5 empty] | Spracovateľ: | Rosoft, s.r.o.
Kód dielu - Popis | [6 empty] | Cena celkom [EUR]
1) Náklady z rozpočtu | [6 empty] | 0 | [12 empty] | -1
| HSV - PRÁCE A DODÁVKY HSV | [5 empty] | 0
| 1 - ZEMNE PRÁCE (NEROBÍ SA V DANEJ ETAPE) | [5 empty] | 0
| 4 - VODOROVNÉ KONŠTRUKCIE (NEROBÍ SA V DANEJ ETAPE) | [5 empty] | 0
| 9 - OSTATNÉ KONŠTRUKCIE A PRÁCE | [5 empty] | 0
| PSV - PRÁCE A DODÁVKY PSV | [5 empty] | 0
| 722 - Vnútorný vodovod (NEROBÍ SA V DANEJ ETAPE) | [5 empty] | 0
| 732 - Strojovne | [5 empty] | 0
| 733 - Rozvod potrubia (NEROBÍ SA V DANEJ ETAPE) | [5 empty] | 0
| 734 - Armatúry | [5 empty] | 0
| 735 - Vykurovacie telesá | [5 empty] | 0
| 783 - Nátery | [5 empty] | 0
2) Ostatné náklady | [6 empty] | 0 |  |  |  | DPH
Celkové náklady za stavbu 1) + 2) | [6 empty] | 0
ROZPOČET
Stavba:
Dom Hudby - Obnova objektu NKP aktualizácia+etapizácia
Objekt:
III.etapa - Dom Hudby - Obnova objektu NKP III.etapa
Časť:
03.3 - D1.4 Vykurovanie
Miesto: |  |  | BRatislava, Panenská 11 |  |  | Dátum: | 30. 7. 2021
Objednávateľ: |  |  | GIB Hlavné mesto SR Bratislava |  |  | Projektant: | Ing.arch. Matúš Ivanič
Zhotoviteľ: | [5 empty] | Spracovateľ: | Rosoft, s.r.o.
PČ | Typ | Kód | Popis | MJ | Množstvo | J.cena [EUR] | Cena celkom [EUR] | Cenová sústava |  |  | DPH | J. Nh [h] | Nh celkom [h] | J. hmotnosť [t] | Hmotnosť celkom [t] | J. suť [t] | Suť Celkom [t]
Náklady z rozpočtu | [6 empty] | 0 | [5 empty] | 0 |  | 0 |  | 0 |  | D | -1 | [7 empty] | 0
| D | HSV | PRÁCE A DODÁVKY HSV |  |  |  | 0 | [5 empty] | 0 |  | 0 |  | 0 | 1 | D | 0 | ROZPOCET | [6 empty] | 0
| D | 1 | ZEMNE PRÁCE |  |  |  | 0 | [5 empty] | 0 |  | 0 |  | 0 | 1 | D | 1 | ROZPOCET | [6 empty] | 0
1 | K | 132201201 | Hĺbenie rýh šírka do 2 m v horn. tr. 3 do 100 m3 | m3 | 0 |  | 0 |  |  |  | znížená | 0 | 0 | 0 | 0 | 0 | 0 | 4 | K | 2 | ROZPOCET | 0 | 0 | 0 | 0 | 0 | 2 | 0 | 4 | 2
2 | K | 132201209 | Príplatok za lepivosť horniny tr.3 v rýhach š. do 200 cm | m3 | 0 |  | 0 |  |  |  | znížená | 0 | 0 | 0 | 0 | 0 | 0 | 4 | K | 2 | ROZPOCET | 0 | 0 | 0 | 0 | 0 | 2 | 0 | 4 | 4
3 | K | 161101101 | Zvislé premiestnenie výkopu horn. tr. 1-4 do 2,5 m | m3 | 0 |  | 0 |  |  |  | znížená | 0 | 0 | 0 | 0 | 0 | 0 | 4 | K | 2 | ROZPOCET | 0 | 0 | 0 | 0 | 0 | 2 | 0 | 4 | 6
4 | K | 162701105 | Vodorovné premiestnenie výkopu do 10000 m horn. tr. 1-4 | m3 | 0 |  | 0 |  |  |  | znížená | 0 | 0 | 0 | 0 | 0 | 0 | 4 | K | 2 | ROZPOCET | 0 | 0 | 0 | 0 | 0 | 2 | 0 | 4 | 8
5 | M | 2832G0221 | Tmel tesniaci | kg | 0 |  | 0 |  |  |  | znížená | 0 | 0 | 0 | 0 | 0 | 0 | 8 | M | 2 | ROZPOCET | 0 | 0 | 0 | 0 | 0 | 2 | 0 | 4 | 10
6 | K | 167101100 | Nakladanie výkopku tr.1-4 ručne | m3 | 0 |  | 0 |  |  |  | znížená | 0 | 0 | 0 | 0 | 0 | 0 | 4 | K | 2 | ROZPOCET | 0 | 0 | 0 | 0 | 0 | 2 | 0 | 4 | 12
7 | K | 167101103 | Skladanie alebo prekladanie výkopu v horn. tr. 1-4 | m3 | 0 |  | 0 |  |  |  | znížená | 0 | 0 | 0 | 0 | 0 | 0 | 4 | K | 2 | ROZPOCET | 0 | 0 | 0 | 0 | 0 | 2 | 0 | 4 | 14
8 | K | 175101101 | Obsyp potrubia bez prehodenia sypaniny | m3 | 0 |  | 0 |  |  |  | znížená | 0 | 0 | 0 | 0 | 0 | 0 | 4 | K | 2 | ROZPOCET | 0 | 0 | 0 | 0 | 0 | 2 | 0 | 4 | 16
9 | K | 175101109 | Obsyp potrubia príplatok za prehodenie sypaniny | m3 | 0 |  | 0 |  |  |  | znížená | 0 | 0 | 0 | 0 | 0 | 0 | 4 | K | 2 | ROZPOCET | 0 | 0 | 0 | 0 | 0 | 2 | 0 | 4 | 18
| D | 4 | VODOROVNÉ KONŠTRUKCIE |  |  |  | 0 | [5 empty] | 0 |  | 0 |  | 0 | 1 | D | 1 | ROZPOCET | [6 empty] | 0
10 | K | 451541111 | Lôžko pod potrubie, stoky v otvorenom výkope zo štrkodrvy | m3 | 0 |  | 0 |  |  |  | znížená | 0 | 0 | 0 | 0 | 0 | 0 | 4 | K | 2 | ROZPOCET | 0 | 0 | 0 | 0 | 0 | 2 | 0 | 4 | 20
| D | 9 | OSTATNÉ KONŠTRUKCIE A PRÁCE |  |  |  | 0 | [5 empty] | 0 |  | 0 |  | 0 | 1 | D | 1 | ROZPOCET | [6 empty] | 0
11 | K | 998222081 | Presun hmôt pre lôžko a obsyp plyn. potrubia, povrch.úprav komunikácií | t | 0 |  | 0 |  |  |  | znížená | 0 | 0 | 0 | 0 | 0 | 0 | 4 | K | 2 | ROZPOCET | 0 | 0 | 0 | 0 | 0 | 2 | 0 | 4 | 22
12 | M | 5512D8701 | Prstenec kužeľový G 3/4 - 1300101 | ks | 100 |  | 0 |  |  |  | znížená | 0 | 0 | 0 | 0 | 0 | 0 | 8 | M | 2 | ROZPOCET | 0 | 0 | 0 | 0 | 0 | 2 | 0 | 4 | 24
| D | PSV | PRÁCE A DODÁVKY PSV |  |  |  | 0 | [5 empty] | 0 |  | 0 |  | 0 | 2 | D | 0 | ROZPOCET | [6 empty] | 0
| D | 722 | Vnútorný vodovod |  |  |  | 0 | [5 empty] | 0 |  | 0 |  | 0 | 2 | D | 1 | ROZPOCET | [6 empty] | 0
13 | K | 722182111 | Ochrana potrubia izoláciou Mirelon DN 16 | m | 0 |  | 0 |  |  |  | znížená | 0 | 0 | 0 | 0 | 0 | 0 | 16 | K | 2 | ROZPOCET | 0 | 0 | 0 | 0 | 0 | 2 | 0 | 16 | 26
14 | K | 722182112 | Ochrana potrubia izoláciou Mirelon DN 20 | m | 0 |  | 0 |  |  |  | znížená | 0 | 0 | 0 | 0 | 0 | 0 | 16 | K | 2 | ROZPOCET | 0 | 0 | 0 | 0 | 0 | 2 | 0 | 16 | 28
15 | K | 722182113 | Ochrana potrubia izoláciou Mirelon DN 25 | m | 0 |  | 0 |  |  |  | znížená | 0 | 0 | 0 | 0 | 0 | 0 | 16 | K | 2 | ROZPOCET | 0 | 0 | 0 | 0 | 0 | 2 | 0 | 16 | 30
16 | K | 722182114 | Ochrana potrubia izoláciou Mirelon DN 32 | m | 0 |  | 0 |  |  |  | znížená | 0 | 0 | 0 | 0 | 0 | 0 | 16 | K | 2 | ROZPOCET | 0 | 0 | 0 | 0 | 0 | 2 | 0 | 16 | 32
17 | K | 722182115 | Ochrana potrubia izoláciou Mirelon DN 40 | m | 0 |  | 0 |  |  |  | znížená | 0 | 0 | 0 | 0 | 0 | 0 | 16 | K | 2 | ROZPOCET | 0 | 0 | 0 | 0 | 0 | 2 | 0 | 16 | 34
18 | K | 722182116 | Ochrana potrubia izoláciou Mirelon DN 50 | m | 0 |  | 0 |  |  |  | znížená | 0 | 0 | 0 | 0 | 0 | 0 | 16 | K | 2 | ROZPOCET | 0 | 0 | 0 | 0 | 0 | 2 | 0 | 16 | 36
19 | K | 722182117 | Ochrana potrubia izoláciou Mirelon DN 63 | m | 0 |  | 0 |  |  |  | znížená | 0 | 0 | 0 | 0 | 0 | 0 | 16 | K | 2 | ROZPOCET | 0 | 0 | 0 | 0 | 0 | 2 | 0 | 16 | 38
20 | K | 722182120 | Ochrana potrubia izoláciou Mirelon DN110 | m | 0 |  | 0 |  |  |  | znížená | 0 | 0 | 0 | 0 | 0 | 0 | 16 | K | 2 | ROZPOCET | 0 | 0 | 0 | 0 | 0 | 2 | 0 | 16 | 40
21 | K | 722999904 | Vnútorný vodovod HZS T4 | hod | 0 |  | 0 |  |  |  | znížená | 0 | 0 | 0 | 0 | 0 | 0 | 16 | K | 2 | ROZPOCET | 0 | 0 | 0 | 0 | 0 | 2 | 0 | 16 | 42
22 | K | 998722101 | Presun hmôt pre vnút. vodovod v objektoch výšky do 6 m | t | 0 |  | 0 |  |  |  | znížená | 0 | 0 | 0 | 0 | 0 | 0 | 16 | K | 2 | ROZPOCET | 0 | 0 | 0 | 0 | 0 | 2 | 0 | 16 | 44
23 | M | 541108650 | závitová príruba d75 na DN65 ref. Austroflex | kus | 0 |  | 0 |  |  |  | znížená | 0 | 0 | 0 | 0 | 0 | 0 | 32 | M | 2 | ROZPOCET | 0 | 0 | 0 | 0 | 0 | 2 | 0 | 16 | 46
24 | M | 541108660 | Austroflex AUSTROPUR FWS ÚK single d75, DA160 | kus | 0 |  | 0 |  |  |  | znížená | 0 | 0 | 0 | 0 | 0 | 0 | 32 | M | 2 | ROZPOCET | 0 | 0 | 0 | 0 | 0 | 2 | 0 | 16 | 48
25 | M | 541108670 | fixácia potrubia (pevný bod pri prechode na železo) D75 ref.Austroflex | kus | 0 |  | 0 |  |  |  | znížená | 0 | 0 | 0 | 0 | 0 | 0 | 32 | M | 2 | ROZPOCET | 0 | 0 | 0 | 0 | 0 | 2 | 0 | 16 | 50
26 | M | 541108680 | SH-lisovaná spojka PE-X, PN6, d75 ref.Austroflex | kus | 0 |  | 0 |  |  |  | znížená | 0 | 0 | 0 | 0 | 0 | 0 | 32 | M | 2 | ROZPOCET | 0 | 0 | 0 | 0 | 0 | 2 | 0 | 16 | 52
27 | M | 541108690 | doizolovanie spoja - priame DA160 ref.Austroflex | kus | 0 |  | 0 |  |  |  | znížená | 0 | 0 | 0 | 0 | 0 | 0 | 32 | M | 2 | ROZPOCET | 0 | 0 | 0 | 0 | 0 | 2 | 0 | 16 | 54
28 | M | 548726140 | Háky na potr. kov. 1 G | kus | 0 |  | 0 |  |  |  | znížená | 0 | 0 | 0 | 0 | 0 | 0 | 32 | M | 2 | ROZPOCET | 0 | 0 | 0 | 0 | 0 | 2 | 0 | 16 | 56
29 | M | 548726160 | Háky na potr. kov. 5/4 G | kus | 0 |  | 0 |  |  |  | znížená | 0 | 0 | 0 | 0 | 0 | 0 | 32 | M | 2 | ROZPOCET | 0 | 0 | 0 | 0 | 0 | 2 | 0 | 16 | 58
30 | M | 548726180 | Háky na potr. kov. 6/4 G | kus | 0 |  | 0 |  |  |  | znížená | 0 | 0 | 0 | 0 | 0 | 0 | 32 | M | 2 | ROZPOCET | 0 | 0 | 0 | 0 | 0 | 2 | 0 | 16 | 60
31 | M | 548726200 | Háky na potr. kov. 2 G | kus | 0 |  | 0 |  |  |  | znížená | 0 | 0 | 0 | 0 | 0 | 0 | 32 | M | 2 | ROZPOCET | 0 | 0 | 0 | 0 | 0 | 2 | 0 | 16 | 62
32 | M | 548726220 | Háky na potr. kov. 3 G | kus | 0 |  | 0 |  |  |  | znížená | 0 | 0 | 0 | 0 | 0 | 0 | 32 | M | 2 | ROZPOCET | 0 | 0 | 0 | 0 | 0 | 2 | 0 | 16 | 64
33 | M | 548726240 | Háky na potr. kov. 4 G | kus | 0 |  | 0 |  |  |  | znížená | 0 | 0 | 0 | 0 | 0 | 0 | 32 | M | 2 | ROZPOCET | 0 | 0 | 0 | 0 | 0 | 2 | 0 | 16 | 66
34 | M | 553362640 | Tyč závitová pozinkovaná M16 x 1000 mm | kus | 0 |  | 0 |  |  |  | znížená | 0 | 0 | 0 | 0 | 0 | 0 | 32 | M | 2 | ROZPOCET | 0 | 0 | 0 | 0 | 0 | 2 | 0 | 16 | 68
| D | 732 | Strojovne |  |  |  | 0 | [5 empty] | 0 |  | 0 |  | 0 | 2 | D | 1 | ROZPOCET | [6 empty] | 0
35 | K | 732111128 | Rozdelovače a zberače, telesá DN 100 | kus | 2 |  | 0 |  |  |  | znížená | 0 | 0 | 0 | 0 | 0 | 0 | 16 | K | 2 | ROZPOCET | 0 | 0 | 0 | 0 | 0 | 2 | 0 | 16 | 70
36 | K | 732111228 | Prípl. za každých ďalších 0,50m dĺžky telesa DN 100 | kus | 4 |  | 0 |  |  |  | znížená | 0 | 0 | 0 | 0 | 0 | 0 | 16 | K | 2 | ROZPOCET | 0 | 0 | 0 | 0 | 0 | 2 | 0 | 16 | 72
37 | K | 732111312 | Rozdelovače a zberače, rúrkové hrdlá bez prírub DN 20 | kus | 2 |  | 0 |  |  |  | znížená | 0 | 0 | 0 | 0 | 0 | 0 | 16 | K | 2 | ROZPOCET | 0 | 0 | 0 | 0 | 0 | 2 | 0 | 16 | 74
38 | K | 732111322 | Rozdelovače a zberače, rúrkové hrdlá bez prírub DN 65 | kus | 4 |  | 0 |  |  |  | znížená | 0 | 0 | 0 | 0 | 0 | 0 | 16 | K | 2 | ROZPOCET | 0 | 0 | 0 | 0 | 0 | 2 | 0 | 16 | 76
39 | K | 732111328 | Rozdelovače a zberače, rúrkové hrdlá bez prírub DN100 | kus | 2 |  | 0 |  |  |  | znížená | 0 | 0 | 0 | 0 | 0 | 0 | 16 | K | 2 | ROZPOCET | 0 | 0 | 0 | 0 | 0 | 2 | 0 | 16 | 78
40 | K | 732199100 | Montáž orientačných štítkov | kus | 6 |  | 0 |  |  |  | znížená | 0 | 0 | 0 | 0 | 0 | 0 | 16 | K | 2 | ROZPOCET | 0 | 0 | 0 | 0 | 0 | 2 | 0 | 16 | 80
41 | M | 553202220 | Štítok orientačný | kus | 6 |  | 0 |  |  |  | znížená | 0 | 0 | 0 | 0 | 0 | 0 | 32 | M | 2 | ROZPOCET | 0 | 0 | 0 | 0 | 0 | 2 | 0 | 16 | 82
42 | K | 732429112 | Montáž čerpadiel obehových špirál. DN 40 | kus | 2 |  | 0 |  |  |  | znížená | 0 | 0 | 0 | 0 | 0 | 0 | 16 | K | 2 | ROZPOCET | 0 | 0 | 0 | 0 | 0 | 2 | 0 | 16 | 84
43 | M | 4261A1311 | Čerpadlo MAGNA 32-60 - 96281023 | kus | 2 |  | 0 |  |  |  | znížená | 0 | 0 | 0 | 0 | 0 | 0 | 32 | M | 2 | ROZPOCET | 0 | 0 | 0 | 0 | 0 | 2 | 0 | 16 | 86
44 | K | 732521201 | Dodávka a montáž MaR | kus | 1 |  | 0 |  |  |  | znížená | 0 | 0 | 0 | 0 | 0 | 0 | 16 | K | 2 | ROZPOCET | 0 | 0 | 0 | 0 | 0 | 2 | 0 | 16 | 88
45 | K | 732999904 | Strojovne, HZS T4 | hod | 15 |  | 0 |  |  |  | znížená | 0 | 0 | 0 | 0 | 0 | 0 | 16 | K | 2 | ROZPOCET | 0 | 0 | 0 | 0 | 0 | 2 | 0 | 16 | 90
46 | M | 484F09142 | Anuloid | kus | 1 |  | 0 |  |  |  | znížená | 0 | 0 | 0 | 0 | 0 | 0 | 32 | M | 2 | ROZPOCET | 0 | 0 | 0 | 0 | 0 | 2 | 0 | 16 | 92
47 | K | 998732102 | Presun hmôt pre strojovne umiestnené vo výške do 12 m | t | 0.547 |  | 0 |  |  |  | znížená | 0 | 0 | 0 | 0 | 0 | 0 | 16 | K | 2 | ROZPOCET | 0 | 0 | 0 | 0 | 0 | 2 | 0 | 16 | 94
| D | 733 | Rozvod potrubia |  |  |  | 0 | [5 empty] | 0 |  | 0 |  | 0 | 2 | D | 1 | ROZPOCET | [6 empty] | 0
48 | K | 733110808 | Demontáž potrubia z ocel. rúrok závitových do DN 50 | m | 0 |  | 0 |  |  |  | znížená | 0 | 0 | 0 | 0 | 0 | 0 | 16 | K | 2 | ROZPOCET | 0 | 0 | 0 | 0 | 0 | 2 | 0 | 16 | 96
49 | K | 733121128 | Potrubie z rúrok hlad. bezošvých nízkotlak. pr. 108/4,0 | m | 0 |  | 0 |  |  |  | znížená | 0 | 0 | 0 | 0 | 0 | 0 | 16 | K | 2 | ROZPOCET | 0 | 0 | 0 | 0 | 0 | 2 | 0 | 16 | 98
50 | M | 286161310 | T-kus ref. PRESTABO | kus | 0 |  | 0 |  |  |  | znížená | 0 | 0 | 0 | 0 | 0 | 0 | 32 | M | 2 | ROZPOCET | 0 | 0 | 0 | 0 | 0 | 2 | 0 | 16 | 100
51 | M | 286161320 | T-kus XXL ref. PRESTABO | kus | 0 |  | 0 |  |  |  | znížená | 0 | 0 | 0 | 0 | 0 | 0 | 32 | M | 2 | ROZPOCET | 0 | 0 | 0 | 0 | 0 | 2 | 0 | 16 | 102
52 | K | 733122202 | Potrubie z uhlíkovej ocele hladké spojované lisovaním DN 12 | m | 0 |  | 0 |  |  |  | znížená | 0 | 0 | 0 | 0 | 0 | 0 | 16 | K | 2 | ROZPOCET | 0 | 0 | 0 | 0 | 0 | 2 | 0 | 16 | 104
53 | K | 733122203 | Potrubie z uhlíkovej ocele hladké spojované lisovaním DN 15 | m | 0 |  | 0 |  |  |  | znížená | 0 | 0 | 0 | 0 | 0 | 0 | 16 | K | 2 | ROZPOCET | 0 | 0 | 0 | 0 | 0 | 2 | 0 | 16 | 106
54 | K | 733122204 | Potrubie z uhlíkovej ocele hladké spojované lisovaním DN 20 | m | 0 |  | 0 |  |  |  | znížená | 0 | 0 | 0 | 0 | 0 | 0 | 16 | K | 2 | ROZPOCET | 0 | 0 | 0 | 0 | 0 | 2 | 0 | 16 | 108
55 | K | 733122205 | Potrubie z uhlíkovej ocele hladké spojované lisovaním DN 25 | m | 0 |  | 0 |  |  |  | znížená | 0 | 0 | 0 | 0 | 0 | 0 | 16 | K | 2 | ROZPOCET | 0 | 0 | 0 | 0 | 0 | 2 | 0 | 16 | 110
56 | K | 733122206 | Potrubie z uhlíkovej ocele hladké spojované lisovaním DN 32 | m | 0 |  | 0 |  |  |  | znížená | 0 | 0 | 0 | 0 | 0 | 0 | 16 | K | 2 | ROZPOCET | 0 | 0 | 0 | 0 | 0 | 2 | 0 | 16 | 112
57 | K | 733122207 | Potrubie z uhlíkovej ocele hladké spojované lisovaním DN 40 | m | 0 |  | 0 |  |  |  | znížená | 0 | 0 | 0 | 0 | 0 | 0 | 16 | K | 2 | ROZPOCET | 0 | 0 | 0 | 0 | 0 | 2 | 0 | 16 | 114
58 | K | 733122208 | Potrubie z uhlíkovej ocele hladké spojované lisovaním DN 50 | m | 0 |  | 0 |  |  |  | znížená | 0 | 0 | 0 | 0 | 0 | 0 | 16 | K | 2 | ROZPOCET | 0 | 0 | 0 | 0 | 0 | 2 | 0 | 16 | 116
59 | K | 733122221 | Potrubie z uhlíkovej ocele hladké spojované lisovaním DN 65 | m | 0 |  | 0 |  |  |  | znížená | 0 | 0 | 0 | 0 | 0 | 0 | 16 | K | 2 | ROZPOCET | 0 | 0 | 0 | 0 | 0 | 2 | 0 | 16 | 118
60 | K | 733190232 | Tlaková skúška potrubia z ocel. rúrok hladkých do pr. 133/4,5 | m | 0 |  | 0 |  |  |  | znížená | 0 | 0 | 0 | 0 | 0 | 0 | 16 | K | 2 | ROZPOCET | 0 | 0 | 0 | 0 | 0 | 2 | 0 | 16 | 120
61 | M | 2863K2812 | Spojovací material ref. REHAU | kus | 0 |  | 0 |  |  |  | znížená | 0 | 0 | 0 | 0 | 0 | 0 | 32 | M | 2 | ROZPOCET | 0 | 0 | 0 | 0 | 0 | 2 | 0 | 16 | 122
62 | K | 733322102 | Potrubie plastové PE-X spojené plastovou objímkou priem. 16 | m | 0 |  | 0 |  |  |  | znížená | 0 | 0 | 0 | 0 | 0 | 0 | 16 | K | 2 | ROZPOCET | 0 | 0 | 0 | 0 | 0 | 2 | 0 | 16 | 124
63 | K | 733322103 | Potrubie plastové PE-X spojené plastovou objímkou priem. 20 | m | 0 |  | 0 |  |  |  | znížená | 0 | 0 | 0 | 0 | 0 | 0 | 16 | K | 2 | ROZPOCET | 0 | 0 | 0 | 0 | 0 | 2 | 0 | 16 | 126
64 | K | 733322104 | Potrubie plastové PE-X spojené plastovou objímkou priem. 25 | m | 0 |  | 0 |  |  |  | znížená | 0 | 0 | 0 | 0 | 0 | 0 | 16 | K | 2 | ROZPOCET | 0 | 0 | 0 | 0 | 0 | 2 | 0 | 16 | 128
65 | K | 733322105 | Potrubie plastové PE-X spojené plastovou objímkou priem. 32 | m | 0 |  | 0 |  |  |  | znížená | 0 | 0 | 0 | 0 | 0 | 0 | 16 | K | 2 | ROZPOCET | 0 | 0 | 0 | 0 | 0 | 2 | 0 | 16 | 130
66 | K | 733391101 | Tlaková skúška potrubia plastového do d 32 | m | 0 |  | 0 |  |  |  | znížená | 0 | 0 | 0 | 0 | 0 | 0 | 16 | K | 2 | ROZPOCET | 0 | 0 | 0 | 0 | 0 | 2 | 0 | 16 | 132
67 | K | 733999904 | Rozvod potrubia, HZS T4 | hod | 0 |  | 0 |  |  |  | znížená | 0 | 0 | 0 | 0 | 0 | 0 | 16 | K | 2 | ROZPOCET | 0 | 0 | 0 | 0 | 0 | 2 | 0 | 16 | 134
68 | K | 998733103 | Presun hmôt pre potrubie UK v objektoch výšky do 24 m | t | 0 |  | 0 |  |  |  | znížená | 0 | 0 | 0 | 0 | 0 | 0 | 16 | K | 2 | ROZPOCET | 0 | 0 | 0 | 0 | 0 | 2 | 0 | 16 | 136
| D | 734 | Armatúry |  |  |  | 0 | [5 empty] | 0 |  | 0 |  | 0 | 2 | D | 1 | ROZPOCET | [6 empty] | 0
69 | K | 734200823 | Demontáž armatúr s dvoma závitmi do G 6/4 | kus | 186 |  | 0 |  |  |  | znížená | 0 | 0 | 0 | 0 | 0 | 0 | 16 | K | 2 | ROZPOCET | 0 | 0 | 0 | 0 | 0 | 2 | 0 | 16 | 138
70 | K | 734209103 | Montáž armatúr s jedným závitom G 1/2 | kus | 25 |  | 0 |  |  |  | znížená | 0 | 0 | 0 | 0 | 0 | 0 | 16 | K | 2 | ROZPOCET | 0 | 0 | 0 | 0 | 0 | 2 | 0 | 16 | 140
71 | K | 734209105 | Montáž armatúr s jedným závitom G 5/4 | kus | 16 |  | 0 |  |  |  | znížená | 0 | 0 | 0 | 0 | 0 | 0 | 16 | K | 2 | ROZPOCET | 0 | 0 | 0 | 0 | 0 | 2 | 0 | 16 | 142
72 | M | 319419070 | Zátka k ref. BOHEMIA čierna liatina DN5/4 | kus | 106 |  | 0 |  |  |  | znížená | 0 | 0 | 0 | 0 | 0 | 0 | 32 | M | 2 | ROZPOCET | 0 | 0 | 0 | 0 | 0 | 2 | 0 | 16 | 144
73 | K | 734209113 | Montáž armatúr s dvoma závitmi G 1/2 | kus | 232 |  | 0 |  |  |  | znížená | 0 | 0 | 0 | 0 | 0 | 0 | 16 | K | 2 | ROZPOCET | 0 | 0 | 0 | 0 | 0 | 2 | 0 | 16 | 146
74 | M | 5512D0351 | Hlavica termostatická ref.HERZ-DESIGN - 1923006 | kus | 116 |  | 0 |  |  |  | znížená | 0 | 0 | 0 | 0 | 0 | 0 | 32 | M | 2 | ROZPOCET | 0 | 0 | 0 | 0 | 0 | 2 | 0 | 16 | 148
75 | M | 5512D1612 | Ventil ref. HERZ-TS-90, rohový 1/2"- 1772491 | kus | 116 |  | 0 |  |  |  | znížená | 0 | 0 | 0 | 0 | 0 | 0 | 32 | M | 2 | ROZPOCET | 0 | 0 | 0 | 0 | 0 | 2 | 0 | 16 | 150
76 | M | 5512D2112 | Ventil spiatočkový ref. HERZ-RL-5, rohový 1/2"1392401 | kus | 116 |  | 0 |  |  |  | znížená | 0 | 0 | 0 | 0 | 0 | 0 | 32 | M | 2 | ROZPOCET | 0 | 0 | 0 | 0 | 0 | 2 | 0 | 16 | 152
77 | K | 734209119 | Montáž armatúr s dvoma závitmi G 2 1/2 | kus | 16 |  | 0 |  |  |  | znížená | 0 | 0 | 0 | 0 | 0 | 0 | 16 | K | 2 | ROZPOCET | 0 | 0 | 0 | 0 | 0 | 2 | 0 | 16 | 154
78 | K | 734209126 | Montáž armatúr s troma závitmi G 5/4 | kus | 2 |  | 0 |  |  |  | znížená | 0 | 0 | 0 | 0 | 0 | 0 | 16 | K | 2 | ROZPOCET | 0 | 0 | 0 | 0 | 0 | 2 | 0 | 16 | 156
79 | M | 422606000 | Odvzdušňovač 162002 DN15 | kus | 5 |  | 0 |  |  |  | znížená | 0 | 0 | 0 | 0 | 0 | 0 | 32 | M | 2 | ROZPOCET | 0 | 0 | 0 | 0 | 0 | 2 | 0 | 16 | 158
80 | M | 484880450 | Zmiešavač V 3cestný MIX AP DN 50 | kus | 2 |  | 0 |  |  |  | znížená | 0 | 0 | 0 | 0 | 0 | 0 | 32 | M | 2 | ROZPOCET | 0 | 0 | 0 | 0 | 0 | 2 | 0 | 16 | 160
81 | M | 484J08161 | Motor zmiešavača - 9522487 | kus | 2 |  | 0 |  |  |  | znížená | 0 | 0 | 0 | 0 | 0 | 0 | 32 | M | 2 | ROZPOCET | 0 | 0 | 0 | 0 | 0 | 2 | 0 | 16 | 162
82 | K | 734231423 | Ventily uzavieracie závitové Ve 5083 G 1/2 | kus | 2 |  | 0 |  |  |  | znížená | 0 | 0 | 0 | 0 | 0 | 0 | 16 | K | 2 | ROZPOCET | 0 | 0 | 0 | 0 | 0 | 2 | 0 | 16 | 164
83 | K | 734231428 | Ventily uzavieracie závitové Ve 5083 G 21/2 | kus | 12 |  | 0 |  |  |  | znížená | 0 | 0 | 0 | 0 | 0 | 0 | 16 | K | 2 | ROZPOCET | 0 | 0 | 0 | 0 | 0 | 2 | 0 | 16 | 166
84 | M | 422607350 | Filter závitový mosadz, závit vnútorný-vnútorný PN16 typ 08412 5/4" | kus | 2 |  | 0 |  |  |  | znížená | 0 | 0 | 0 | 0 | 0 | 0 | 32 | M | 2 | ROZPOCET | 0 | 0 | 0 | 0 | 0 | 2 | 0 | 16 | 168
85 | K | 734291113 | Kohúty plniace a vypúšťacie G 1/2 | kus | 20 |  | 0 |  |  |  | znížená | 0 | 0 | 0 | 0 | 0 | 0 | 16 | K | 2 | ROZPOCET | 0 | 0 | 0 | 0 | 0 | 2 | 0 | 16 | 170
86 | K | 734411111 | Teplomery s ochranným púzdrom priame typ 160 prev. A | kus | 2 |  | 0 |  |  |  | znížená | 0 | 0 | 0 | 0 | 0 | 0 | 16 | K | 2 | ROZPOCET | 0 | 0 | 0 | 0 | 0 | 2 | 0 | 16 | 172
87 | K | 734419111 | Montáž teplomerov techn. s ochranným púzdrom alebo pevným stonk. | kus | 2 |  | 0 |  |  |  | znížená | 0 | 0 | 0 | 0 | 0 | 0 | 16 | K | 2 | ROZPOCET | 0 | 0 | 0 | 0 | 0 | 2 | 0 | 16 | 174
88 | K | 734422130 | Tlakomery diferenčné 13353 pr. 160 | kus | 2 |  | 0 |  |  |  | znížená | 0 | 0 | 0 | 0 | 0 | 0 | 16 | K | 2 | ROZPOCET | 0 | 0 | 0 | 0 | 0 | 2 | 0 | 16 | 176
89 | K | 734424933 | Príslušenstvo tlakomerov, prípojky tlakomerov DN 15 | kus | 2 |  | 0 |  |  |  | znížená | 0 | 0 | 0 | 0 | 0 | 0 | 16 | K | 2 | ROZPOCET | 0 | 0 | 0 | 0 | 0 | 2 | 0 | 16 | 178
90 | K | 734429230 | Montáž tlakomerov diferenčných do 160mm | kus | 2 |  | 0 |  |  |  | znížená | 0 | 0 | 0 | 0 | 0 | 0 | 16 | K | 2 | ROZPOCET | 0 | 0 | 0 | 0 | 0 | 2 | 0 | 16 | 180
91 | K | 734999904 | Armatúry, HZS T4 | hod | 20 |  | 0 |  |  |  | znížená | 0 | 0 | 0 | 0 | 0 | 0 | 16 | K | 2 | ROZPOCET | 0 | 0 | 0 | 0 | 0 | 2 | 0 | 16 | 182
92 | M | 5512G3621 | Redukcia Rp 3/4"x R 1/2"- 2001-32.044 | kus | 106 |  | 0 |  |  |  | znížená | 0 | 0 | 0 | 0 | 0 | 0 | 32 | M | 2 | ROZPOCET | 0 | 0 | 0 | 0 | 0 | 2 | 0 | 16 | 184
93 | M | 5512G3624 | Redukcia Rp 1 1/4"x R 3/4" | kus | 106 |  | 0 |  |  |  | znížená | 0 | 0 | 0 | 0 | 0 | 0 | 32 | M | 2 | ROZPOCET | 0 | 0 | 0 | 0 | 0 | 2 | 0 | 16 | 186
94 | K | 998734103 | Presun hmôt pre armatúry UK v objektoch výšky do 24 m | t | 0.129 |  | 0 |  |  |  | znížená | 0 | 0 | 0 | 0 | 0 | 0 | 16 | K | 2 | ROZPOCET | 0 | 0 | 0 | 0 | 0 | 2 | 0 | 16 | 188
| D | 735 | Vykurovacie telesá |  |  |  | 0 | [5 empty] | 0 |  | 0 |  | 0 | 2 | D | 1 | ROZPOCET | [6 empty] | 0
95 | K | 735000911 | Vyregulovanie ventilov a kohútov s ručným ovlád. pri oprav. | kus | 111 |  | 0 |  |  |  | znížená | 0 | 0 | 0 | 0 | 0 | 0 | 16 | K | 2 | ROZPOCET | 0 | 0 | 0 | 0 | 0 | 2 | 0 | 16 | 190
96 | K | 735000912 | Príplatok za Ventil-Kompakt | kus | 58 |  | 0 |  |  |  | znížená | 0 | 0 | 0 | 0 | 0 | 0 | 16 | K | 2 | ROZPOCET | 0 | 0 | 0 | 0 | 0 | 2 | 0 | 16 | 192
97 | K | 735111810 | Demontáž vykurovacích telies liatinových článkových | kus | 850 |  | 0 |  |  |  | znížená | 0 | 0 | 0 | 0 | 0 | 0 | 16 | K | 2 | ROZPOCET | 0 | 0 | 0 | 0 | 0 | 2 | 0 | 16 | 194
98 | K | 735119140 | Montáž vykurovacích telies liat. článkových | m2 | 106 |  | 0 |  |  |  | znížená | 0 | 0 | 0 | 0 | 0 | 0 | 16 | K | 2 | ROZPOCET | 0 | 0 | 0 | 0 | 0 | 2 | 0 | 16 | 196
99 | M | 4849E0501 | BOHEMIA 450/225 (s nohou) 634/1290 (Články:15) | kus | 5 |  | 0 |  |  |  | znížená | 0 | 0 | 0 | 0 | 0 | 0 | 32 | M | 2 | ROZPOCET | 0 | 0 | 0 | 0 | 0 | 2 | 0 | 16 | 198
100 | M | 4849E0502 | BOHEMIA 450/225 (s nohou) 634/1634 (Články:19) | kus | 24 |  | 0 |  |  |  | znížená | 0 | 0 | 0 | 0 | 0 | 0 | 32 | M | 2 | ROZPOCET | 0 | 0 | 0 | 0 | 0 | 2 | 0 | 16 | 200
101 | M | 4849E0503 | BOHEMIA 450/225 (s nohou) 634/1548 (Články:18) | kus | 3 |  | 0 |  |  |  | znížená | 0 | 0 | 0 | 0 | 0 | 0 | 32 | M | 2 | ROZPOCET | 0 | 0 | 0 | 0 | 0 | 2 | 0 | 16 | 202
102 | M | 4849E0601 | BOHEMIA 450/225 (s nohou) 634/1462 (Články:17) | kus | 1 |  | 0 |  |  |  | znížená | 0 | 0 | 0 | 0 | 0 | 0 | 32 | M | 2 | ROZPOCET | 0 | 0 | 0 | 0 | 0 | 2 | 0 | 16 | 204
103 | M | 4849E0602 | BOHEMIA 450/225 (s nohou) 634/860 (Články:10) | kus | 4 |  | 0 |  |  |  | znížená | 0 | 0 | 0 | 0 | 0 | 0 | 32 | M | 2 | ROZPOCET | 0 | 0 | 0 | 0 | 0 | 2 | 0 | 16 | 206
104 | M | 4849E0603 | BOHEMIA 450/225 (s nohou) 634/1204 (Články:14) | kus | 2 |  | 0 |  |  |  | znížená | 0 | 0 | 0 | 0 | 0 | 0 | 32 | M | 2 | ROZPOCET | 0 | 0 | 0 | 0 | 0 | 2 | 0 | 16 | 208
105 | M | 4849E0604 | BOHEMIA 450/225 (s nohou) 634/774 (Články:9) | kus | 1 |  | 0 |  |  |  | znížená | 0 | 0 | 0 | 0 | 0 | 0 | 32 | M | 2 | ROZPOCET | 0 | 0 | 0 | 0 | 0 | 2 | 0 | 16 | 210
106 | M | 4849E0605 | BOHEMIA 450/225 (s nohou) 634/1032 (Články:12) | kus | 2 |  | 0 |  |  |  | znížená | 0 | 0 | 0 | 0 | 0 | 0 | 32 | M | 2 | ROZPOCET | 0 | 0 | 0 | 0 | 0 | 2 | 0 | 16 | 212
107 | M | 4849E0606 | BOHEMIA 450/225 (s nohou) 634/946 (Články:11) | kus | 6 |  | 0 |  |  |  | znížená | 0 | 0 | 0 | 0 | 0 | 0 | 32 | M | 2 | ROZPOCET | 0 | 0 | 0 | 0 | 0 | 2 | 0 | 16 | 214
108 | M | 4849E0607 | BOHEMIA 800/220 (s nohou) 800/1634 (Články:19) | kus | 5 |  | 0 |  |  |  | znížená | 0 | 0 | 0 | 0 | 0 | 0 | 32 | M | 2 | ROZPOCET | 0 | 0 | 0 | 0 | 0 | 2 | 0 | 16 | 216
109 | K | 735128110 | Vykur. telesá ocel. článkové, tlakové skúšky telies vodou | m2 | 106 |  | 0 |  |  |  | znížená | 0 | 0 | 0 | 0 | 0 | 0 | 16 | K | 2 | ROZPOCET | 0 | 0 | 0 | 0 | 0 | 2 | 0 | 16 | 218
110 | K | 735153300 | Prípl. za odvzdušňovací ventil telies VSŽ | kus | 111 |  | 0 |  |  |  | znížená | 0 | 0 | 0 | 0 | 0 | 0 | 16 | K | 2 | ROZPOCET | 0 | 0 | 0 | 0 | 0 | 2 | 0 | 16 | 220
111 | M | 422123060 | Ventil odvzdušňovací 4320 k radiátorom DN 10 | kus | 111 |  | 0 |  |  |  | znížená | 0 | 0 | 0 | 0 | 0 | 0 | 32 | M | 2 | ROZPOCET | 0 | 0 | 0 | 0 | 0 | 2 | 0 | 16 | 222
112 | M | 553464420 | Stojan pre Viadrus Bohemia | kus | 106 |  | 0 |  |  |  | znížená | 0 | 0 | 0 | 0 | 0 | 0 | 32 | M | 2 | ROZPOCET | 0 | 0 | 0 | 0 | 0 | 2 | 0 | 16 | 224
113 | M | 553468530 | Držiak ref.KORAD | kus | 116 |  | 0 |  |  |  | znížená | 0 | 0 | 0 | 0 | 0 | 0 | 32 | M | 2 | ROZPOCET | 0 | 0 | 0 | 0 | 0 | 2 | 0 | 16 | 226
114 | K | 735158110 | Vykur. telesá panel. 1 radové, tlak. skúšky telies vodou | kus | 16 |  | 0 |  |  |  | znížená | 0 | 0 | 0 | 0 | 0 | 0 | 16 | K | 2 | ROZPOCET | 0 | 0 | 0 | 0 | 0 | 2 | 0 | 16 | 228
115 | K | 735158120 | Vykur. telesá panel. 2 radové, tlak. skúšky telies vodou | kus | 38 |  | 0 |  |  |  | znížená | 0 | 0 | 0 | 0 | 0 | 0 | 16 | K | 2 | ROZPOCET | 0 | 0 | 0 | 0 | 0 | 2 | 0 | 16 | 230
116 | K | 735158130 | Vykur. telesá pan. 3 radové, tlak. skúšky telies vodou | kus | 4 |  | 0 |  |  |  | znížená | 0 | 0 | 0 | 0 | 0 | 0 | 16 | K | 2 | ROZPOCET | 0 | 0 | 0 | 0 | 0 | 2 | 0 | 16 | 232
117 | K | 735159619 | Montáž vyhr. telies oc.doskové jednoduché bez odvzd. KORAD-11K Hdo600/Ldo2000mm | kus | 16 |  | 0 |  |  |  | znížená | 0 | 0 | 0 | 0 | 0 | 0 | 16 | K | 2 | ROZPOCET | 0 | 0 | 0 | 0 | 0 | 2 | 0 | 16 | 234
118 | K | 735159639 | Montáž vyhr. telies oc.doskové dvojité bez odvzd. KORAD-21K Hdo600/Ldo2000mm | kus | 1 |  | 0 |  |  |  | znížená | 0 | 0 | 0 | 0 | 0 | 0 | 16 | K | 2 | ROZPOCET | 0 | 0 | 0 | 0 | 0 | 2 | 0 | 16 | 236
119 | K | 735159645 | Montáž vyhr. telies oc.doskové dvojité bez odvzd. KORAD-22K Hdo600/Ldo2000mm | kus | 37 |  | 0 |  |  |  | znížená | 0 | 0 | 0 | 0 | 0 | 0 | 16 | K | 2 | ROZPOCET | 0 | 0 | 0 | 0 | 0 | 2 | 0 | 16 | 238
120 | K | 735159651 | Montáž vyhr. telies oc.doskové trojité bez odvzd. KORAD-33K Hdo600/Ldo2000mm | kus | 4 |  | 0 |  |  |  | znížená | 0 | 0 | 0 | 0 | 0 | 0 | 16 | K | 2 | ROZPOCET | 0 | 0 | 0 | 0 | 0 | 2 | 0 | 16 | 240
121 | M | 484520508 | Teleso vyh.doskové jed. typ 11K s jed.konverk.a krytmi H600 L400 ref. Korad P90 | kus | 1 |  | 0 |  |  |  | znížená | 0 | 0 | 0 | 0 | 0 | 0 | 32 | M | 2 | ROZPOCET | 0 | 0 | 0 | 0 | 0 | 2 | 0 | 16 | 242
122 | M | 484520509 | Teleso vyh.doskové jed. typ 11K s jed.konverk.a krytmi H600 L500 ref. Korad P90 | kus | 6 |  | 0 |  |  |  | znížená | 0 | 0 | 0 | 0 | 0 | 0 | 32 | M | 2 | ROZPOCET | 0 | 0 | 0 | 0 | 0 | 2 | 0 | 16 | 244
123 | M | 484520511 | Teleso vyh.doskové jed. typ 11K s jed.konverk.a krytmi H600 L600 ref. Korad P90 | kus | 1 |  | 0 |  |  |  | znížená | 0 | 0 | 0 | 0 | 0 | 0 | 32 | M | 2 | ROZPOCET | 0 | 0 | 0 | 0 | 0 | 2 | 0 | 16 | 246
124 | M | 484520521 | Teleso vyh.doskové jed. typ 11K s jed.konverk.a krytmi H600 L700 ref. Korad P90 | kus | 4 |  | 0 |  |  |  | znížená | 0 | 0 | 0 | 0 | 0 | 0 | 32 | M | 2 | ROZPOCET | 0 | 0 | 0 | 0 | 0 | 2 | 0 | 16 | 248
125 | M | 484520531 | Teleso vyh.doskové jed. typ 11K s jed.konverk.a krytmi H600 L800 ref. Korad P90 | kus | 2 |  | 0 |  |  |  | znížená | 0 | 0 | 0 | 0 | 0 | 0 | 32 | M | 2 | ROZPOCET | 0 | 0 | 0 | 0 | 0 | 2 | 0 | 16 | 250
126 | M | 484520541 | Teleso vyh.doskové jed. typ 11K s jed.konverk.a krytmi H600 L900 ref. Korad P90 | kus | 2 |  | 0 |  |  |  | znížená | 0 | 0 | 0 | 0 | 0 | 0 | 32 | M | 2 | ROZPOCET | 0 | 0 | 0 | 0 | 0 | 2 | 0 | 16 | 252
127 | M | 484521031 | Teleso vyh.doskové dvojité s 1xkonverkt. typ 21K s krytmi H600 L700 ref. Korad P90 | kus | 1 |  | 0 |  |  |  | znížená | 0 | 0 | 0 | 0 | 0 | 0 | 32 | M | 2 | ROZPOCET | 0 | 0 | 0 | 0 | 0 | 2 | 0 | 16 | 254
128 | M | 484521269 | Teleso vyh.doskové dvojité s 2xkonverkt. typ 22K s krytmi H600 L500 ref. Korad P90 | kus | 1 |  | 0 |  |  |  | znížená | 0 | 0 | 0 | 0 | 0 | 0 | 32 | M | 2 | ROZPOCET | 0 | 0 | 0 | 0 | 0 | 2 | 0 | 16 | 256
129 | M | 484521271 | Teleso vyh.doskové dvojité s 2xkonverkt. typ 22K s krytmi H600 L600 ref. Korad P90 | kus | 1 |  | 0 |  |  |  | znížená | 0 | 0 | 0 | 0 | 0 | 0 | 32 | M | 2 | ROZPOCET | 0 | 0 | 0 | 0 | 0 | 2 | 0 | 16 | 258
130 | M | 484521301 | Teleso vyh.doskové dvojité s 2xkonverkt. typ 22K s krytmi H600 L900 ref. Korad P90 | kus | 13 |  | 0 |  |  |  | znížená | 0 | 0 | 0 | 0 | 0 | 0 | 32 | M | 2 | ROZPOCET | 0 | 0 | 0 | 0 | 0 | 2 | 0 | 16 | 260
131 | M | 484521311 | Teleso vyh.doskové dvojité s 2xkonverkt. typ 22K s krytmi H600 L1000 ref. Korad P90 | kus | 10 |  | 0 |  |  |  | znížená | 0 | 0 | 0 | 0 | 0 | 0 | 32 | M | 2 | ROZPOCET | 0 | 0 | 0 | 0 | 0 | 2 | 0 | 16 | 262
132 | M | 484521321 | Teleso vyh.doskové dvojité s 2xkonverkt. typ 22K s krytmi H600 L1100 ref. Korad P90 | kus | 5 |  | 0 |  |  |  | znížená | 0 | 0 | 0 | 0 | 0 | 0 | 32 | M | 2 | ROZPOCET | 0 | 0 | 0 | 0 | 0 | 2 | 0 | 16 | 264
133 | M | 484521331 | Teleso vyh.doskové dvojité s 2xkonverkt. typ 22K s krytmi H600 L1200 ref. Korad P90 | kus | 4 |  | 0 |  |  |  | znížená | 0 | 0 | 0 | 0 | 0 | 0 | 32 | M | 2 | ROZPOCET | 0 | 0 | 0 | 0 | 0 | 2 | 0 | 16 | 266
134 | M | 484521351 | Teleso vyh.doskové dvojité s 2xkonverkt. typ 22K s krytmi H600 L1400 ref. Korad P90 | kus | 2 |  | 0 |  |  |  | znížená | 0 | 0 | 0 | 0 | 0 | 0 | 32 | M | 2 | ROZPOCET | 0 | 0 | 0 | 0 | 0 | 2 | 0 | 16 | 268
135 | M | 484521391 | Teleso vyh.doskové dvojité s 2xkonverkt. typ 22K s krytmi H600 L1800 ref. Korad P90 | kus | 1 |  | 0 |  |  |  | znížená | 0 | 0 | 0 | 0 | 0 | 0 | 32 | M | 2 | ROZPOCET | 0 | 0 | 0 | 0 | 0 | 2 | 0 | 16 | 270
136 | M | 484521550 | Teleso vyh.doskové trojité s 3xkonverkt. typ 33K s krytmi H600 L900 ref. Korad P90 | kus | 2 |  | 0 |  |  |  | znížená | 0 | 0 | 0 | 0 | 0 | 0 | 32 | M | 2 | ROZPOCET | 0 | 0 | 0 | 0 | 0 | 2 | 0 | 16 | 272
137 | M | 484521570 | Teleso vyh.doskové trojité s 3xkonverkt. typ 33K s krytmi H600 L1100 ref. Korad P90 | kus | 2 |  | 0 |  |  |  | znížená | 0 | 0 | 0 | 0 | 0 | 0 | 32 | M | 2 | ROZPOCET | 0 | 0 | 0 | 0 | 0 | 2 | 0 | 16 | 274
138 | K | 735999904 | Vykurovacie telesá, HZS T4 | hod | 40 |  | 0 |  |  |  | znížená | 0 | 0 | 0 | 0 | 0 | 0 | 16 | K | 2 | ROZPOCET | 0 | 0 | 0 | 0 | 0 | 2 | 0 | 16 | 276
139 | K | 998735102 | Presun hmôt pre vykur. telesá UK v objektoch výšky do 12 m | t | 4.075 |  | 0 |  |  |  | znížená | 0 | 0 | 0 | 0 | 0 | 0 | 16 | K | 2 | ROZPOCET | 0 | 0 | 0 | 0 | 0 | 2 | 0 | 16 | 278
| D | 783 | Nátery |  |  |  | 0 | [5 empty] | 0 |  | 0 |  | 0 | 2 | D | 1 | ROZPOCET | [6 empty] | 0
140 | K | 783425350 | Nátery synt. potrubia do DN 100mm dvojnás. 1x email +zákl. | m | 25 |  | 0 |  |  |  | znížená | 0 | 0 | 0 | 0 | 0 | 0 | 16 | K | 2 | ROZPOCET | 0 | 0 | 0 | 0 | 0 | 2 | 0 | 16 | 280

## 03.4 - D1.5 Elektro.- III.etapa
[9 empty] | >> skryté stĺpce << | [9 empty] | {3614cfdd-5cab-486a-bf8f-51f3910270ed}
0
| KRYCÍ LIST ROZPOČTU | [8 empty] | v --- nižšie sa nachádzajú doplnkové a pomocné údaje k zostavám --- v | [8 empty] | False
Stavba:
Dom Hudby - Obnova objektu NKP aktualizácia+etapizácia
Objekt:
III.etapa - Dom Hudby - Obnova objektu NKP III.etapa
Časť:
03.4 - D1.5 Elektroinštalácie - umelé osvetlenie - slaboprúd
| JKSO: |  |  |  |  | KS:
| Miesto: |  | Bratislava, Panenská 11 |  |  | Dátum: | 30. 7. 2021
| Objednávateľ: |  |  |  |  | IČO:
|  | GIB Hlavné mesto SR Bratislava |  |  |  | IČ DPH:
| Zhotoviteľ: |  |  |  |  | IČO:
IČ DPH:
| Projektant: |  |  |  |  | IČO:
|  | Ing. arch. Matúš Ivanič |  |  |  | IČ DPH:
| Spracovateľ: |  |  |  |  | IČO:
|  | Rosoft,s.r.o. |  |  |  | IČ DPH:
Poznámka:
| Náklady z rozpočtu | [5 empty] | 0
| Ostatné náklady | [5 empty] | 0
| Cena bez DPH | [5 empty] | 0
|  |  | Základ dane |  |  | Sadzba dane | Výška dane
| DPH | základná | 0 |  |  | 20% | 0
|  | znížená | 0 |  |  | 20% | 0
|  | zákl. prenesená | 0 |  |  | 20% | 0
|  | zníž. prenesená | 0 |  |  | 20% | 0
|  | nulová | 0 |  |  | 0% | 0
| Cena s DPH |  |  | v | EUR |  | 0
| Projektant |  |  | Spracovateľ
| Dátum a podpis: |  | Pečiatka | Dátum a podpis: |  |  | Pečiatka
| Objednávateľ |  |  | Zhotoviteľ
| Dátum a podpis: |  | Pečiatka | Dátum a podpis: |  |  | Pečiatka
REKAPITULÁCIA ROZPOČTU
Stavba:
Dom Hudby - Obnova objektu NKP aktualizácia+etapizácia
Objekt:
III.etapa - Dom Hudby - Obnova objektu NKP III.etapa
Časť:
03.4 - D1.5 Elektroinštalácie - umelé osvetlenie - slaboprúd
Miesto: |  |  | Bratislava, Panenská 11 |  |  | Dátum: | 30. 7. 2021
Objednávateľ: |  |  | GIB Hlavné mesto SR Bratislava |  |  | Projektant: | Ing. arch. Matúš Ivanič
Zhotoviteľ: | [5 empty] | Spracovateľ: | Rosoft,s.r.o.
Kód dielu - Popis | [6 empty] | Cena celkom [EUR]
1) Náklady z rozpočtu | [6 empty] | 0 | [12 empty] | -1
| D1 - Rozvádzač silové | [5 empty] | 0
| D2 - Dátové rozvádzače RACK, WIFI ACCESS POINT | [5 empty] | 0
| D3 - Káble elektroinštalácia | [5 empty] | 0
| D4 - Elektroinštalačný materiál | [5 empty] | 0
| D5 - Svietidlá | [5 empty] | 0
| D6 - Svietidlá exteriér | [5 empty] | 0
| D7 - HSZ, Ostatné | [5 empty] | 0
2) Ostatné náklady | [6 empty] | 0 |  |  |  | DPH
Celkové náklady za stavbu 1) + 2) | [6 empty] | 0
ROZPOČET
Stavba:
Dom Hudby - Obnova objektu NKP aktualizácia+etapizácia
Objekt:
III.etapa - Dom Hudby - Obnova objektu NKP III.etapa
Časť:
03.4 - D1.5 Elektroinštalácie - umelé osvetlenie - slaboprúd
Miesto: |  |  | Bratislava, Panenská 11 |  |  | Dátum: | 30. 7. 2021
Objednávateľ: |  |  | GIB Hlavné mesto SR Bratislava |  |  | Projektant: | Ing. arch. Matúš Ivanič
Zhotoviteľ: | [5 empty] | Spracovateľ: | Rosoft,s.r.o.
PČ | Typ | Kód | Popis | MJ | Množstvo | J.cena [EUR] | Cena celkom [EUR] | Cenová sústava |  |  | DPH | J. Nh [h] | Nh celkom [h] | J. hmotnosť [t] | Hmotnosť celkom [t] | J. suť [t] | Suť Celkom [t]
Náklady z rozpočtu | [6 empty] | 0 | [5 empty] | 0 |  | 0 |  | 0 |  | D | -1 | [7 empty] | 0
| D | D1 | Rozvádzač silové |  |  |  | 0 | [5 empty] | 0 |  | 0 |  | 0 | 1 | D | 0 | ROZPOCET | [6 empty] | 0
1 | K | EL033 | Rozvádzač RH (podľa výkresu E1.5-06), osadenie, napojenie a montáž vrátane vodorovnej a zvislej dopravy, drobného spojovacieho materálu, odvozu a likvidácie odpadu a všetkých prác súvisiacich s realizovaním danej položky. | ks | 1 |  | 0 |  |  |  | znížená | 0 | 0 | 0 | 0 | 0 | 0 | 4 | K | 1 | ROZPOCET | 0 | 0 | 0 | 0 | 0 | 2 | 0 | 4 | 2
2 | M | EL033D | Rozvádzač RH (podľa výkresu E1.5-06) | ks | 1 |  | 0 |  |  |  | znížená | 0 | 0 | 0 | 0 | 0 | 0 | 8 | M | 1 | ROZPOCET | 0 | 0 | 0 | 0 | 0 | 2 | 0 | 4 | 4
3 | K | EL034 | Rozvádzač RP1 (podľa výkresu E1.5-07), osadenie, napojenie a montáž vrátane vodorovnej a zvislej dopravy, drobného spojovacieho materálu, odvozu a likvidácie odpadu a všetkých prác súvisiacich s realizovaním danej položky. | ks | 1 |  | 0 |  |  |  | znížená | 0 | 0 | 0 | 0 | 0 | 0 | 4 | K | 1 | ROZPOCET | 0 | 0 | 0 | 0 | 0 | 2 | 0 | 4 | 6
4 | M | EL034D | Rozvádzač RP1 (podľa výkresu E1.5-07) | ks | 1 |  | 0 |  |  |  | znížená | 0 | 0 | 0 | 0 | 0 | 0 | 8 | M | 1 | ROZPOCET | 0 | 0 | 0 | 0 | 0 | 2 | 0 | 4 | 8
5 | K | EL035 | Rozvádzač RP2 (podľa výkresu E1.5-08), osadenie, napojenie a montáž vrátane vodorovnej a zvislej dopravy, drobného spojovacieho materálu, odvozu a likvidácie odpadu a všetkých prác súvisiacich s realizovaním danej položky. | ks | 1 |  | 0 |  |  |  | znížená | 0 | 0 | 0 | 0 | 0 | 0 | 4 | K | 1 | ROZPOCET | 0 | 0 | 0 | 0 | 0 | 2 | 0 | 4 | 10
6 | M | EL035D | Rozvádzač RP2 (podľa výkresu E1.5-08) | ks | 1 |  | 0 |  |  |  | znížená | 0 | 0 | 0 | 0 | 0 | 0 | 8 | M | 1 | ROZPOCET | 0 | 0 | 0 | 0 | 0 | 2 | 0 | 4 | 12
7 | K | EL036 | Rozvádzač RP3 (podľa výkresu E1.5-09), osadenie, napojenie a montáž vrátane vodorovnej a zvislej dopravy, drobného spojovacieho materálu, odvozu a likvidácie odpadu a všetkých prác súvisiacich s realizovaním danej položky. | ks | 1 |  | 0 |  |  |  | znížená | 0 | 0 | 0 | 0 | 0 | 0 | 4 | K | 1 | ROZPOCET | 0 | 0 | 0 | 0 | 0 | 2 | 0 | 4 | 14
8 | M | EL036D | Rozvádzač RP3 (podľa výkresu E1.5-09) | ks | 1 |  | 0 |  |  |  | znížená | 0 | 0 | 0 | 0 | 0 | 0 | 8 | M | 1 | ROZPOCET | 0 | 0 | 0 | 0 | 0 | 2 | 0 | 4 | 16
9 | K | EL037 | Rozvádzač RP4 (podľa výkresu E1.5-10), osadenie, napojenie a montáž vrátane vodorovnej a zvislej dopravy, drobného spojovacieho materálu, odvozu a likvidácie odpadu a všetkých prác súvisiacich s realizovaním danej položky. | ks | 1 |  | 0 |  |  |  | znížená | 0 | 0 | 0 | 0 | 0 | 0 | 4 | K | 1 | ROZPOCET | 0 | 0 | 0 | 0 | 0 | 2 | 0 | 4 | 18
10 | M | EL037D | Rozvádzač RP4 (podľa výkresu E1.5-10) | ks | 1 |  | 0 |  |  |  | znížená | 0 | 0 | 0 | 0 | 0 | 0 | 8 | M | 1 | ROZPOCET | 0 | 0 | 0 | 0 | 0 | 2 | 0 | 4 | 20
11 | K | EL038 | Rozvádzač RP5 (podľa výkresu E1.5-11), osadenie, napojenie a montáž vrátane vodorovnej a zvislej dopravy, drobného spojovacieho materálu, odvozu a likvidácie odpadu a všetkých prác súvisiacich s realizovaním danej položky. | ks | 1 |  | 0 |  |  |  | znížená | 0 | 0 | 0 | 0 | 0 | 0 | 4 | K | 1 | ROZPOCET | 0 | 0 | 0 | 0 | 0 | 2 | 0 | 4 | 22
12 | M | EL038D | Rozvádzač RP5 (podľa výkresu E1.5-11) | ks | 1 |  | 0 |  |  |  | znížená | 0 | 0 | 0 | 0 | 0 | 0 | 8 | M | 1 | ROZPOCET | 0 | 0 | 0 | 0 | 0 | 2 | 0 | 4 | 24
13 | K | EL039 | Rozvádzač RP6 (podľa výkresu E1.5-12), osadenie, napojenie a montáž vrátane vodorovnej a zvislej dopravy, drobného spojovacieho materálu, odvozu a likvidácie odpadu a všetkých prác súvisiacich s realizovaním danej položky. | ks | 1 |  | 0 |  |  |  | znížená | 0 | 0 | 0 | 0 | 0 | 0 | 4 | K | 1 | ROZPOCET | 0 | 0 | 0 | 0 | 0 | 2 | 0 | 4 | 26
14 | M | EL039D | Rozvádzač RP6 (podľa výkresu E1.5-12) | ks | 1 |  | 0 |  |  |  | znížená | 0 | 0 | 0 | 0 | 0 | 0 | 8 | M | 1 | ROZPOCET | 0 | 0 | 0 | 0 | 0 | 2 | 0 | 4 | 28
15 | K | EL040 | Rozvádzač RP7 (podľa výkresu E1.5-13), osadenie, napojenie a montáž vrátane vodorovnej a zvislej dopravy, drobného spojovacieho materálu, odvozu a likvidácie odpadu a všetkých prác súvisiacich s realizovaním danej položky. | ks | 1 |  | 0 |  |  |  | znížená | 0 | 0 | 0 | 0 | 0 | 0 | 4 | K | 1 | ROZPOCET | 0 | 0 | 0 | 0 | 0 | 2 | 0 | 4 | 30
16 | M | EL040D | Rozvádzač RP7 (podľa výkresu E1.5-13) | ks | 1 |  | 0 |  |  |  | znížená | 0 | 0 | 0 | 0 | 0 | 0 | 8 | M | 1 | ROZPOCET | 0 | 0 | 0 | 0 | 0 | 2 | 0 | 4 | 32
17 | K | EL041 | Rozvádzač RP8 (podľa výkresu E1.5-14) osadenie, napojenie a montáž vrátane vodorovnej a zvislej dopravy, drobného spojovacieho materálu, odvozu a likvidácie odpadu a všetkých prác súvisiacich s realizovaním danej položky. | ks | 1 |  | 0 |  |  |  | znížená | 0 | 0 | 0 | 0 | 0 | 0 | 4 | K | 1 | ROZPOCET | 0 | 0 | 0 | 0 | 0 | 2 | 0 | 4 | 34
18 | M | EL041D | Rozvádzač RP8 (podľa výkresu E1.5-14) | ks | 1 |  | 0 |  |  |  | znížená | 0 | 0 | 0 | 0 | 0 | 0 | 8 | M | 1 | ROZPOCET | 0 | 0 | 0 | 0 | 0 | 2 | 0 | 4 | 36
19 | K | EL042 | Rozvádzač RP9 (podľa výkresu E1.5-15), osadenie, napojenie a montáž vrátane vodorovnej a zvislej dopravy, drobného spojovacieho materálu, odvozu a likvidácie odpadu a všetkých prác súvisiacich s realizovaním danej položky. | ks | 1 |  | 0 |  |  |  | znížená | 0 | 0 | 0 | 0 | 0 | 0 | 4 | K | 1 | ROZPOCET | 0 | 0 | 0 | 0 | 0 | 2 | 0 | 4 | 38
20 | M | EL042D | Rozvádzač RP9 (podľa výkresu E1.5-15) | ks | 1 |  | 0 |  |  |  | znížená | 0 | 0 | 0 | 0 | 0 | 0 | 8 | M | 1 | ROZPOCET | 0 | 0 | 0 | 0 | 0 | 2 | 0 | 4 | 40
21 | K | EL043 | Rozvádzač RPP (podľa výkresu E1.5-16), osadenie, napojenie a montáž vrátane vodorovnej a zvislej dopravy, drobného spojovacieho materálu, odvozu a likvidácie odpadu a všetkých prác súvisiacich s realizovaním danej položky. | ks | 1 |  | 0 |  |  |  | znížená | 0 | 0 | 0 | 0 | 0 | 0 | 4 | K | 1 | ROZPOCET | 0 | 0 | 0 | 0 | 0 | 2 | 0 | 4 | 42
22 | M | EL043D | Rozvádzač RPP (podľa výkresu E1.5-16) | ks | 1 |  | 0 |  |  |  | znížená | 0 | 0 | 0 | 0 | 0 | 0 | 8 | M | 1 | ROZPOCET | 0 | 0 | 0 | 0 | 0 | 2 | 0 | 4 | 44
23 | K | EL044 | Rozvádzač RVO (podľa výkresu E1.5-16), RVO- rozvádzač osvetlenia umiestnený do steny IP55/44 zabezpečuje istenie úsekov, ochranu voči prepätiu káblových vývodov silového a komunikačného vedenia DALI z periferných zariadení. Zabezpečuje prenos a zosilnen | ks | 1 |  | 0 |  |  |  | znížená | 0 | 0 | 0 | 0 | 0 | 0 | 4 | K | 1 | ROZPOCET | 0 | 0 | 0 | 0 | 0 | 2 | 0 | 4 | 46
24 | M | EL044D | Rozvádzač RVO (podľa výkresu E1.5-16), RVO- rozvádzač osvetlenia umiestnený do steny IP55/44 zabezpečuje istenie úsekov, ochranu voči prepätiu káblových vývodov silového a komunikačného vedenia DALI z periferných zariadení. Zabezpečuje prenos a zosilnen | ks | 1 |  | 0 |  |  |  | znížená | 0 | 0 | 0 | 0 | 0 | 0 | 8 | M | 1 | ROZPOCET | 0 | 0 | 0 | 0 | 0 | 2 | 0 | 4 | 48
| D | D2 | Dátové rozvádzače RACK, WIFI ACCESS POINT |  |  |  | 0 | [5 empty] | 0 |  | 0 |  | 0 | 1 | D | 0 | ROZPOCET | [6 empty] | 0
25 | M | EL045D | Dátový rozvádzač RACK 19" rozvádzač nástenný dvojdielny 9U/500mm, šedý RAL7035 | ks | 6 |  | 0 |  |  |  | znížená | 0 | 0 | 0 | 0 | 0 | 0 | 8 | M | 1 | ROZPOCET | 0 | 0 | 0 | 0 | 0 | 2 | 0 | 4 | 50
26 | K | EL046 | Montáž - Dátový rozvádzač RACK 19" rozvádzač nástenný dvojdielny 42U/600x600mm, šedý RAL7035 | ks | 1 |  | 0 |  |  |  | znížená | 0 | 0 | 0 | 0 | 0 | 0 | 4 | K | 1 | ROZPOCET | 0 | 0 | 0 | 0 | 0 | 2 | 0 | 4 | 52
27 | M | EL046D | Dátový rozvádzač RACK 19" rozvádzač nástenný dvojdielny 42U/600x600mm, šedý RAL7035 | ks | 1 |  | 0 |  |  |  | znížená | 0 | 0 | 0 | 0 | 0 | 0 | 8 | M | 1 | ROZPOCET | 0 | 0 | 0 | 0 | 0 | 2 | 0 | 4 | 54
28 | M | EL047D | Vyväzovací panel | ks | 17 |  | 0 |  |  |  | znížená | 0 | 0 | 0 | 0 | 0 | 0 | 8 | M | 1 | ROZPOCET | 0 | 0 | 0 | 0 | 0 | 2 | 0 | 4 | 56
29 | M | EL048D | Osadený patch panel s 24 portmi RJ-45 na budovanie rozľahlých sietí s tienenými (STP) káblami. Panel je vhodný na umiestnenie do racku, kde zaberie priestor s veľkosťou 1U, má čierne vyhotovenie a podporuje kategoriu 6A. | ks | 11 |  | 0 |  |  |  | znížená | 0 | 0 | 0 | 0 | 0 | 0 | 8 | M | 1 | ROZPOCET | 0 | 0 | 0 | 0 | 0 | 2 | 0 | 4 | 58
30 | M | EL049D | (Ref. Cisco SRW2048-K9-EU) je switch, 50 portov štandardu 10/100/1000 Mb/s, dvojicu veľmi flexibilných SFP portov | ks | 2 |  | 0 |  |  |  | znížená | 0 | 0 | 0 | 0 | 0 | 0 | 8 | M | 1 | ROZPOCET | 0 | 0 | 0 | 0 | 0 | 2 | 0 | 4 | 60
31 | M | EL050D | (Ref. Cisco Cisco SG300-52P-K9-EU) je switch, 48 portov štandardu 10/100/1000 Mb/s, štvoricu veľmi flexibilných SFP portov | ks | 6 |  | 0 |  |  |  | znížená | 0 | 0 | 0 | 0 | 0 | 0 | 8 | M | 1 | ROZPOCET | 0 | 0 | 0 | 0 | 0 | 2 | 0 | 4 | 62
32 | M | EL051D | patch kable 1m | ks | 184 |  | 0 |  |  |  | znížená | 0 | 0 | 0 | 0 | 0 | 0 | 8 | M | 1 | ROZPOCET | 0 | 0 | 0 | 0 | 0 | 2 | 0 | 4 | 64
33 | M | EL052D | (Ref. Ubiquiti UniFi UAP-AC-LR), Anténa s integrovaným WiFi 802.11 a/b/g/n/ac, až 450Mbps + 867Mbps, Dual-Band 2.4GHz + 5GHz, 3x3 MIMO, funkcia AP/Hotspot, 1x GLAN, PoE | ks | 16 |  | 0 |  |  |  | znížená | 0 | 0 | 0 | 0 | 0 | 0 | 8 | M | 1 | ROZPOCET | 0 | 0 | 0 | 0 | 0 | 2 | 0 | 4 | 66
34 | M | EL053D | inštalačný materiál | ks | 7 |  | 0 |  |  |  | znížená | 0 | 0 | 0 | 0 | 0 | 0 | 8 | M | 1 | ROZPOCET | 0 | 0 | 0 | 0 | 0 | 2 | 0 | 4 | 68
35 | K | EL054 | Montáž, osadenie, oživenie | ks | 7 |  | 0 |  |  |  | znížená | 0 | 0 | 0 | 0 | 0 | 0 | 4 | K | 1 | ROZPOCET | 0 | 0 | 0 | 0 | 0 | 2 | 0 | 4 | 70
36 | K | EL055 | Vyhotovenie meracích protokolov pre 120ks dátových zásuviek | ks | 1 |  | 0 |  |  |  | znížená | 0 | 0 | 0 | 0 | 0 | 0 | 4 | K | 1 | ROZPOCET | 0 | 0 | 0 | 0 | 0 | 2 | 0 | 4 | 72
| D | D3 | Káble elektroinštalácia |  |  |  | 0 | [5 empty] | 0 |  | 0 |  | 0 | 1 | D | 0 | ROZPOCET | [6 empty] | 0
37 | K | EL056 | Montáž - Kábel 1-CHKE-V 3x1,5 B2ca - s1,d1,a1 | m | 300 |  | 0 |  |  |  | znížená | 0 | 0 | 0 | 0 | 0 | 0 | 4 | K | 1 | ROZPOCET | 0 | 0 | 0 | 0 | 0 | 2 | 0 | 4 | 74
38 | M | EL056D | Kábel 1-CHKE-V 3x1,5 B2ca - s1,d1,a1 | m | 300 |  | 0 |  |  |  | znížená | 0 | 0 | 0 | 0 | 0 | 0 | 8 | M | 1 | ROZPOCET | 0 | 0 | 0 | 0 | 0 | 2 | 0 | 4 | 76
39 | K | EL057 | Montáž - Kábel N2XH-J 1x16 zž B2ca - s1,d1,a1 | m | 180 |  | 0 |  |  |  | znížená | 0 | 0 | 0 | 0 | 0 | 0 | 4 | K | 1 | ROZPOCET | 0 | 0 | 0 | 0 | 0 | 2 | 0 | 4 | 78
40 | M | EL057D | Kábel N2XH-J 1x16 zž B2ca - s1,d1,a1 | m | 180 |  | 0 |  |  |  | znížená | 0 | 0 | 0 | 0 | 0 | 0 | 8 | M | 1 | ROZPOCET | 0 | 0 | 0 | 0 | 0 | 2 | 0 | 4 | 80
41 | K | EL058 | Montáž - Kábel N2XH-J 1x25 zž B2ca - s1,d1,a1 | m | 550 |  | 0 |  |  |  | znížená | 0 | 0 | 0 | 0 | 0 | 0 | 4 | K | 1 | ROZPOCET | 0 | 0 | 0 | 0 | 0 | 2 | 0 | 4 | 82
42 | M | EL058D | Kábel N2XH-J 1x25 zž B2ca - s1,d1,a1 | m | 550 |  | 0 |  |  |  | znížená | 0 | 0 | 0 | 0 | 0 | 0 | 8 | M | 1 | ROZPOCET | 0 | 0 | 0 | 0 | 0 | 2 | 0 | 4 | 84
43 | K | EL059 | Montáž - Kábel N2XH-J 3x1,5 B2ca - s1,d1,a1 | m | 4500 |  | 0 |  |  |  | znížená | 0 | 0 | 0 | 0 | 0 | 0 | 4 | K | 1 | ROZPOCET | 0 | 0 | 0 | 0 | 0 | 2 | 0 | 4 | 86
44 | M | EL059D | Kábel N2XH-J 3x1,5 B2ca - s1,d1,a1 | m | 4500 |  | 0 |  |  |  | znížená | 0 | 0 | 0 | 0 | 0 | 0 | 8 | M | 1 | ROZPOCET | 0 | 0 | 0 | 0 | 0 | 2 | 0 | 4 | 88
45 | K | EL060 | Montáž - Kábel N2XH-J 3x2,5 B2ca - s1,d1,a1 | m | 4500 |  | 0 |  |  |  | znížená | 0 | 0 | 0 | 0 | 0 | 0 | 4 | K | 1 | ROZPOCET | 0 | 0 | 0 | 0 | 0 | 2 | 0 | 4 | 90
46 | M | EL060D | Kábel N2XH-J 3x2,5 B2ca - s1,d1,a1 | m | 4500 |  | 0 |  |  |  | znížená | 0 | 0 | 0 | 0 | 0 | 0 | 8 | M | 1 | ROZPOCET | 0 | 0 | 0 | 0 | 0 | 2 | 0 | 4 | 92
47 | K | EL061 | Montáž - Kábel N2XH-J 5x1,5 B2ca - s1,d1,a1 | m | 4500 |  | 0 |  |  |  | znížená | 0 | 0 | 0 | 0 | 0 | 0 | 4 | K | 1 | ROZPOCET | 0 | 0 | 0 | 0 | 0 | 2 | 0 | 4 | 94
48 | M | EL061D | Kábel N2XH-J 5x1,5 B2ca - s1,d1,a1 | m | 4500 |  | 0 |  |  |  | znížená | 0 | 0 | 0 | 0 | 0 | 0 | 8 | M | 1 | ROZPOCET | 0 | 0 | 0 | 0 | 0 | 2 | 0 | 4 | 96
49 | K | EL062 | Montáž - Kábel N2XH-J 5x2,5 B2ca - s1,d1,a1 | m | 450 |  | 0 |  |  |  | znížená | 0 | 0 | 0 | 0 | 0 | 0 | 4 | K | 1 | ROZPOCET | 0 | 0 | 0 | 0 | 0 | 2 | 0 | 4 | 98
50 | M | EL062D | Kábel N2XH-J 5x2,5 B2ca - s1,d1,a1 | m | 450 |  | 0 |  |  |  | znížená | 0 | 0 | 0 | 0 | 0 | 0 | 8 | M | 1 | ROZPOCET | 0 | 0 | 0 | 0 | 0 | 2 | 0 | 4 | 100
51 | K | EL063 | Montáž - Kábel N2XH-J 5x4 B2ca - s1,d1,a1 | m | 40 |  | 0 |  |  |  | znížená | 0 | 0 | 0 | 0 | 0 | 0 | 4 | K | 1 | ROZPOCET | 0 | 0 | 0 | 0 | 0 | 2 | 0 | 4 | 102
52 | M | EL063D | Kábel N2XH-J 5x4 B2ca - s1,d1,a1 | m | 40 |  | 0 |  |  |  | znížená | 0 | 0 | 0 | 0 | 0 | 0 | 8 | M | 1 | ROZPOCET | 0 | 0 | 0 | 0 | 0 | 2 | 0 | 4 | 104
53 | K | EL064 | Montáž - Kábel N2XH-J 5x6 B2ca - s1,d1,a1 | m | 600 |  | 0 |  |  |  | znížená | 0 | 0 | 0 | 0 | 0 | 0 | 4 | K | 1 | ROZPOCET | 0 | 0 | 0 | 0 | 0 | 2 | 0 | 4 | 106
54 | M | EL064D | Kábel N2XH-J 5x6 B2ca - s1,d1,a1 | m | 600 |  | 0 |  |  |  | znížená | 0 | 0 | 0 | 0 | 0 | 0 | 8 | M | 1 | ROZPOCET | 0 | 0 | 0 | 0 | 0 | 2 | 0 | 4 | 108
55 | K | EL065 | Montáž - Kábel N2XH-J 5x16 B2ca - s1,d1,a1 | m | 80 |  | 0 |  |  |  | znížená | 0 | 0 | 0 | 0 | 0 | 0 | 4 | K | 1 | ROZPOCET | 0 | 0 | 0 | 0 | 0 | 2 | 0 | 4 | 110
56 | M | EL065D | Kábel N2XH-J 5x16 B2ca - s1,d1,a1 | m | 80 |  | 0 |  |  |  | znížená | 0 | 0 | 0 | 0 | 0 | 0 | 8 | M | 1 | ROZPOCET | 0 | 0 | 0 | 0 | 0 | 2 | 0 | 4 | 112
57 | K | EL066 | Montáž - Kábel N2XH-J 5x25 B2ca - s1,d1,a1 | m | 30 |  | 0 |  |  |  | znížená | 0 | 0 | 0 | 0 | 0 | 0 | 4 | K | 1 | ROZPOCET | 0 | 0 | 0 | 0 | 0 | 2 | 0 | 4 | 114
58 | M | EL066D | Kábel N2XH-J 5x25 B2ca - s1,d1,a1 | m | 30 |  | 0 |  |  |  | znížená | 0 | 0 | 0 | 0 | 0 | 0 | 8 | M | 1 | ROZPOCET | 0 | 0 | 0 | 0 | 0 | 2 | 0 | 4 | 116
59 | K | EL067 | Montáž - Kábel NHXH-J 3x1,5 E30 B2ca(s1a,d1,a1) | m | 40 |  | 0 |  |  |  | znížená | 0 | 0 | 0 | 0 | 0 | 0 | 4 | K | 1 | ROZPOCET | 0 | 0 | 0 | 0 | 0 | 2 | 0 | 4 | 118
60 | M | EL067D | Kábel NHXH-J 3x1,5 E30 B2ca(s1a,d1,a1) | m | 40 |  | 0 |  |  |  | znížená | 0 | 0 | 0 | 0 | 0 | 0 | 8 | M | 1 | ROZPOCET | 0 | 0 | 0 | 0 | 0 | 2 | 0 | 4 | 120
61 | K | EL068 | Montáž - Kábel NHXH-O 2x1,5 B2ca(s1a,d1,a1) | m | 40 |  | 0 |  |  |  | znížená | 0 | 0 | 0 | 0 | 0 | 0 | 4 | K | 1 | ROZPOCET | 0 | 0 | 0 | 0 | 0 | 2 | 0 | 4 | 122
62 | M | EL068D | Kábel NHXH-O 2x1,5 B2ca(s1a,d1,a1) | m | 40 |  | 0 |  |  |  | znížená | 0 | 0 | 0 | 0 | 0 | 0 | 8 | M | 1 | ROZPOCET | 0 | 0 | 0 | 0 | 0 | 2 | 0 | 4 | 124
63 | K | EL069 | Montáž - Kábel H05RR-F 3x1,5 | m | 100 |  | 0 |  |  |  | znížená | 0 | 0 | 0 | 0 | 0 | 0 | 4 | K | 1 | ROZPOCET | 0 | 0 | 0 | 0 | 0 | 2 | 0 | 4 | 126
64 | M | EL069D | Kábel H05RR-F 3x1,5 | m | 100 |  | 0 |  |  |  | znížená | 0 | 0 | 0 | 0 | 0 | 0 | 8 | M | 1 | ROZPOCET | 0 | 0 | 0 | 0 | 0 | 2 | 0 | 4 | 128
65 | K | EL070 | Montáž - STP4x2xAWG23,Cat 6A,550 MHz, LSOH,Euroclass B2ca - s1,d1,a1 | m | 4200 |  | 0 |  |  |  | znížená | 0 | 0 | 0 | 0 | 0 | 0 | 4 | K | 1 | ROZPOCET | 0 | 0 | 0 | 0 | 0 | 2 | 0 | 4 | 130
66 | M | EL070D | STP4x2xAWG23,Cat 6A,550 MHz, LSOH,Euroclass B2ca - s1,d1,a1 | m | 4200 |  | 0 |  |  |  | znížená | 0 | 0 | 0 | 0 | 0 | 0 | 8 | M | 1 | ROZPOCET | 0 | 0 | 0 | 0 | 0 | 2 | 0 | 4 | 132
67 | K | EL071 | Montáž - chránička n16mm FXP TURBO16 - bezhalogénové | m | 1300 |  | 0 |  |  |  | znížená | 0 | 0 | 0 | 0 | 0 | 0 | 4 | K | 1 | ROZPOCET | 0 | 0 | 0 | 0 | 0 | 2 | 0 | 4 | 134
68 | M | EL071D | chránička n16mm FXP TURBO16 - bezhalogénové | m | 1300 |  | 0 |  |  |  | znížená | 0 | 0 | 0 | 0 | 0 | 0 | 8 | M | 1 | ROZPOCET | 0 | 0 | 0 | 0 | 0 | 2 | 0 | 4 | 136
69 | K | EL072 | Montáž - chránička n20mm FXP TURBO 20 - bezhalogénové | m | 1200 |  | 0 |  |  |  | znížená | 0 | 0 | 0 | 0 | 0 | 0 | 4 | K | 1 | ROZPOCET | 0 | 0 | 0 | 0 | 0 | 2 | 0 | 4 | 138
70 | M | EL072D | chránička n20mm FXP TURBO 20 - bezhalogénové | m | 1200 |  | 0 |  |  |  | znížená | 0 | 0 | 0 | 0 | 0 | 0 | 8 | M | 1 | ROZPOCET | 0 | 0 | 0 | 0 | 0 | 2 | 0 | 4 | 140
71 | K | EL073 | Montáž - chránička n25mm FXP TURBO 25 - bezhalogénové | m | 60 |  | 0 |  |  |  | znížená | 0 | 0 | 0 | 0 | 0 | 0 | 4 | K | 1 | ROZPOCET | 0 | 0 | 0 | 0 | 0 | 2 | 0 | 4 | 142
72 | M | EL073D | chránička n25mm FXP TURBO 25 - bezhalogénové | m | 60 |  | 0 |  |  |  | znížená | 0 | 0 | 0 | 0 | 0 | 0 | 8 | M | 1 | ROZPOCET | 0 | 0 | 0 | 0 | 0 | 2 | 0 | 4 | 144
73 | K | EL074 | Montáž - chránička n32mm FXP TURBO 32 - bezhalogénové | m | 750 |  | 0 |  |  |  | znížená | 0 | 0 | 0 | 0 | 0 | 0 | 4 | K | 1 | ROZPOCET | 0 | 0 | 0 | 0 | 0 | 2 | 0 | 4 | 146
74 | M | EL074D | chránička n32mm FXP TURBO 32 - bezhalogénové | m | 750 |  | 0 |  |  |  | znížená | 0 | 0 | 0 | 0 | 0 | 0 | 8 | M | 1 | ROZPOCET | 0 | 0 | 0 | 0 | 0 | 2 | 0 | 4 | 148
75 | K | EL075 | Montáž - chránička n50mm FXP TURBO 50 - bezhalogénové | m | 1000 |  | 0 |  |  |  | znížená | 0 | 0 | 0 | 0 | 0 | 0 | 4 | K | 1 | ROZPOCET | 0 | 0 | 0 | 0 | 0 | 2 | 0 | 4 | 150
76 | M | EL075D | chránička n50mm FXP TURBO 50 - bezhalogénové | m | 1000 |  | 0 |  |  |  | znížená | 0 | 0 | 0 | 0 | 0 | 0 | 8 | M | 1 | ROZPOCET | 0 | 0 | 0 | 0 | 0 | 2 | 0 | 4 | 152
77 | K | EL076 | Montáž - chránička n80mm UV stabilná, odolná proti vonkajším vplyvom (vedenie na streche) | m | 70 |  | 0 |  |  |  | znížená | 0 | 0 | 0 | 0 | 0 | 0 | 4 | K | 1 | ROZPOCET | 0 | 0 | 0 | 0 | 0 | 2 | 0 | 4 | 154
78 | M | EL076D | chránička n80mm UV stabilná, odolná proti vonkajším vplyvom (vedenie na streche) | m | 70 |  | 0 |  |  |  | znížená | 0 | 0 | 0 | 0 | 0 | 0 | 8 | M | 1 | ROZPOCET | 0 | 0 | 0 | 0 | 0 | 2 | 0 | 4 | 156
79 | K | EL077 | Montáž - príchytka pre chráničku n16mm | ks | 1150 |  | 0 |  |  |  | znížená | 0 | 0 | 0 | 0 | 0 | 0 | 4 | K | 1 | ROZPOCET | 0 | 0 | 0 | 0 | 0 | 2 | 0 | 4 | 158
80 | M | EL077D | príchytka pre chráničku n16mm | ks | 1150 |  | 0 |  |  |  | znížená | 0 | 0 | 0 | 0 | 0 | 0 | 8 | M | 1 | ROZPOCET | 0 | 0 | 0 | 0 | 0 | 2 | 0 | 4 | 160
81 | K | EL078 | Montáž - príchytka pre chráničku n20mm | ks | 1050 |  | 0 |  |  |  | znížená | 0 | 0 | 0 | 0 | 0 | 0 | 4 | K | 1 | ROZPOCET | 0 | 0 | 0 | 0 | 0 | 2 | 0 | 4 | 162
82 | M | EL078D | príchytka pre chráničku n20mm | ks | 1050 |  | 0 |  |  |  | znížená | 0 | 0 | 0 | 0 | 0 | 0 | 8 | M | 1 | ROZPOCET | 0 | 0 | 0 | 0 | 0 | 2 | 0 | 4 | 164
83 | K | EL079 | Montáž - príchytka pre chráničku n25mm | ks | 500 |  | 0 |  |  |  | znížená | 0 | 0 | 0 | 0 | 0 | 0 | 4 | K | 1 | ROZPOCET | 0 | 0 | 0 | 0 | 0 | 2 | 0 | 4 | 166
84 | M | EL079D | príchytka pre chráničku n25mm | ks | 500 |  | 0 |  |  |  | znížená | 0 | 0 | 0 | 0 | 0 | 0 | 8 | M | 1 | ROZPOCET | 0 | 0 | 0 | 0 | 0 | 2 | 0 | 4 | 168
85 | K | EL080 | Montáž - príchytka pre chráničku n32mm | ks | 700 |  | 0 |  |  |  | znížená | 0 | 0 | 0 | 0 | 0 | 0 | 4 | K | 1 | ROZPOCET | 0 | 0 | 0 | 0 | 0 | 2 | 0 | 4 | 170
86 | M | EL080D | príchytka pre chráničku n32mm | ks | 700 |  | 0 |  |  |  | znížená | 0 | 0 | 0 | 0 | 0 | 0 | 8 | M | 1 | ROZPOCET | 0 | 0 | 0 | 0 | 0 | 2 | 0 | 4 | 172
87 | K | EL081 | Montáž - príchytka pre chráničku n50mm | ks | 850 |  | 0 |  |  |  | znížená | 0 | 0 | 0 | 0 | 0 | 0 | 4 | K | 1 | ROZPOCET | 0 | 0 | 0 | 0 | 0 | 2 | 0 | 4 | 174
88 | M | EL081D | príchytka pre chráničku n50mm | ks | 850 |  | 0 |  |  |  | znížená | 0 | 0 | 0 | 0 | 0 | 0 | 8 | M | 1 | ROZPOCET | 0 | 0 | 0 | 0 | 0 | 2 | 0 | 4 | 176
89 | K | EL082 | Ukončenie vodičov v rozvádzačoch, krabiciach do 2,5mm | ks | 800 |  | 0 |  |  |  | znížená | 0 | 0 | 0 | 0 | 0 | 0 | 4 | K | 1 | ROZPOCET | 0 | 0 | 0 | 0 | 0 | 2 | 0 | 4 | 178
90 | K | EL083 | Ukončenie vodičov v rozvádzačoch do 16mm | ks | 40 |  | 0 |  |  |  | znížená | 0 | 0 | 0 | 0 | 0 | 0 | 4 | K | 1 | ROZPOCET | 0 | 0 | 0 | 0 | 0 | 2 | 0 | 4 | 180
91 | K | EL084 | Ukončenie vodičov v rozvádzačoch do 35mm | ks | 10 |  | 0 |  |  |  | znížená | 0 | 0 | 0 | 0 | 0 | 0 | 4 | K | 1 | ROZPOCET | 0 | 0 | 0 | 0 | 0 | 2 | 0 | 4 | 182
92 | K | EL085 | Montáž - Káblový úchyt pre 16 káblov, motýľový tvar, oceľová | ks | 900 |  | 0 |  |  |  | znížená | 0 | 0 | 0 | 0 | 0 | 0 | 4 | K | 1 | ROZPOCET | 0 | 0 | 0 | 0 | 0 | 2 | 0 | 4 | 184
93 | M | EL085D | Káblový úchyt pre 16 káblov, motýľový tvar, oceľová | ks | 900 |  | 0 |  |  |  | znížená | 0 | 0 | 0 | 0 | 0 | 0 | 8 | M | 1 | ROZPOCET | 0 | 0 | 0 | 0 | 0 | 2 | 0 | 4 | 186
94 | K | EL086 | Montáž - Rebrík (Ref. DUP/DUOP200H60/3 N) | ks | 60 |  | 0 |  |  |  | znížená | 0 | 0 | 0 | 0 | 0 | 0 | 4 | K | 1 | ROZPOCET | 0 | 0 | 0 | 0 | 0 | 2 | 0 | 4 | 188
95 | M | EL086D | Rebrík (Ref. DUP/DUOP200H60/3 N) | ks | 60 |  | 0 |  |  |  | znížená | 0 | 0 | 0 | 0 | 0 | 0 | 8 | M | 1 | ROZPOCET | 0 | 0 | 0 | 0 | 0 | 2 | 0 | 4 | 190
96 | K | EL087 | Montáž - Bernard svorka ZSA16 | ks | 40 |  | 0 |  |  |  | znížená | 0 | 0 | 0 | 0 | 0 | 0 | 4 | K | 1 | ROZPOCET | 0 | 0 | 0 | 0 | 0 | 2 | 0 | 4 | 192
97 | M | EL087D | Bernard svorka ZSA16 | ks | 40 |  | 0 |  |  |  | znížená | 0 | 0 | 0 | 0 | 0 | 0 | 8 | M | 1 | ROZPOCET | 0 | 0 | 0 | 0 | 0 | 2 | 0 | 4 | 194
98 | K | EL088 | Montáž - Medenný pásik pre (Ref. Bernard svorka ZSA 16) | ks | 40 |  | 0 |  |  |  | znížená | 0 | 0 | 0 | 0 | 0 | 0 | 4 | K | 1 | ROZPOCET | 0 | 0 | 0 | 0 | 0 | 2 | 0 | 4 | 196
99 | M | EL088D | Medenný pásik pre (Ref. Bernard svorka ZSA 16) | ks | 40 |  | 0 |  |  |  | znížená | 0 | 0 | 0 | 0 | 0 | 0 | 8 | M | 1 | ROZPOCET | 0 | 0 | 0 | 0 | 0 | 2 | 0 | 4 | 198
100 | K | EL089 | Montáž - (Ref. Bernard svorka ZS4) | ks | 40 |  | 0 |  |  |  | znížená | 0 | 0 | 0 | 0 | 0 | 0 | 4 | K | 1 | ROZPOCET | 0 | 0 | 0 | 0 | 0 | 2 | 0 | 4 | 200
101 | M | EL089D | (Ref. Bernard svorka ZS4) | ks | 40 |  | 0 |  |  |  | znížená | 0 | 0 | 0 | 0 | 0 | 0 | 8 | M | 1 | ROZPOCET | 0 | 0 | 0 | 0 | 0 | 2 | 0 | 4 | 202
102 | K | EL090 | Montáž - Hmoždinka 5458 natĺkacia k sťah. páskam 8mm čierna (100ks) | bal | 20 |  | 0 |  |  |  | znížená | 0 | 0 | 0 | 0 | 0 | 0 | 4 | K | 1 | ROZPOCET | 0 | 0 | 0 | 0 | 0 | 2 | 0 | 4 | 204
103 | M | EL090D | Hmoždinka 5458 natĺkacia k sťah. páskam 8mm čierna (100ks) | bal | 20 |  | 0 |  |  |  | znížená | 0 | 0 | 0 | 0 | 0 | 0 | 8 | M | 1 | ROZPOCET | 0 | 0 | 0 | 0 | 0 | 2 | 0 | 4 | 206
104 | M | EL091D | Páska izol. 0,13x15x10m biela (Ref. ELECTRA) | ks | 50 |  | 0 |  |  |  | znížená | 0 | 0 | 0 | 0 | 0 | 0 | 8 | M | 1 | ROZPOCET | 0 | 0 | 0 | 0 | 0 | 2 | 0 | 4 | 208
105 | M | EL092D | Páska izol. 0,13x15x10m ierna (Ref. ELECTRA) | ks | 50 |  | 0 |  |  |  | znížená | 0 | 0 | 0 | 0 | 0 | 0 | 8 | M | 1 | ROZPOCET | 0 | 0 | 0 | 0 | 0 | 2 | 0 | 4 | 210
106 | M | EL093D | (Ref. OBO 1470175) páska montážna 5055 (17mm x 1mm x 10m) | ks | 20 |  | 0 |  |  |  | znížená | 0 | 0 | 0 | 0 | 0 | 0 | 8 | M | 1 | ROZPOCET | 0 | 0 | 0 | 0 | 0 | 2 | 0 | 4 | 212
107 | M | EL094D | F-Clip pre upevnenie káblov v drážke širokej do 60mm | ks | 2000 |  | 0 |  |  |  | znížená | 0 | 0 | 0 | 0 | 0 | 0 | 8 | M | 1 | ROZPOCET | 0 | 0 | 0 | 0 | 0 | 2 | 0 | 4 | 214
108 | K | EL095 | Montáž - Príchytka káblov natĺkacia do otvoru O6mm, pre kábel 2x O4÷12mm, šedá | ks | 1000 |  | 0 |  |  |  | znížená | 0 | 0 | 0 | 0 | 0 | 0 | 4 | K | 1 | ROZPOCET | 0 | 0 | 0 | 0 | 0 | 2 | 0 | 4 | 216
109 | M | EL095D | Príchytka káblov natĺkacia do otvoru O6mm, pre kábel 2x O4÷12mm, šedá | ks | 1000 |  | 0 |  |  |  | znížená | 0 | 0 | 0 | 0 | 0 | 0 | 8 | M | 1 | ROZPOCET | 0 | 0 | 0 | 0 | 0 | 2 | 0 | 4 | 218
110 | K | EL096 | Montáž - Príchytka káblov natĺkacia do otvoru O6mm, pre rúru 2x O20÷25mm, šedá | ks | 1000 |  | 0 |  |  |  | znížená | 0 | 0 | 0 | 0 | 0 | 0 | 4 | K | 1 | ROZPOCET | 0 | 0 | 0 | 0 | 0 | 2 | 0 | 4 | 220
111 | M | EL096D | Príchytka káblov natĺkacia do otvoru O6mm, pre rúru 2x O20÷25mm, šedá | ks | 1000 |  | 0 |  |  |  | znížená | 0 | 0 | 0 | 0 | 0 | 0 | 8 | M | 1 | ROZPOCET | 0 | 0 | 0 | 0 | 0 | 2 | 0 | 4 | 222
112 | M | EL097D | Páska viazacia 280x3,5 (100ks) | bal | 20 |  | 0 |  |  |  | znížená | 0 | 0 | 0 | 0 | 0 | 0 | 8 | M | 1 | ROZPOCET | 0 | 0 | 0 | 0 | 0 | 2 | 0 | 4 | 224
113 | M | EL098D | Páska viazacia 140x3,5 (100ks) | bal | 20 |  | 0 |  |  |  | znížená | 0 | 0 | 0 | 0 | 0 | 0 | 8 | M | 1 | ROZPOCET | 0 | 0 | 0 | 0 | 0 | 2 | 0 | 4 | 226
114 | K | EL099 | Rezanie drážky v betóne do 29mm (zaomietanie drážky je predmetom stavebnej časti) | m | 1200 |  | 0 |  |  |  | znížená | 0 | 0 | 0 | 0 | 0 | 0 | 4 | K | 1 | ROZPOCET | 0 | 0 | 0 | 0 | 0 | 2 | 0 | 4 | 228
115 | K | EL100 | Vysekávanie krabičky pre prístroje do tehly | ks | 652 |  | 0 |  |  |  | znížená | 0 | 0 | 0 | 0 | 0 | 0 | 4 | K | 1 | ROZPOCET | 0 | 0 | 0 | 0 | 0 | 2 | 0 | 4 | 230
| D | D4 | Elektroinštalačný materiál |  |  |  | 0 | [5 empty] | 0 |  | 0 |  | 0 | 1 | D | 0 | ROZPOCET | [6 empty] | 0
116 | K | EL101 | Montáž - Zásuvka jednonásobná, pod omietku, 16A/230V | ks | 426 |  | 0 |  |  |  | znížená | 0 | 0 | 0 | 0 | 0 | 0 | 4 | K | 1 | ROZPOCET | 0 | 0 | 0 | 0 | 0 | 2 | 0 | 4 | 232
117 | M | EL101D | Zásuvka jednonásobná, pod omietku, 16A/230V | ks | 426 |  | 0 |  |  |  | znížená | 0 | 0 | 0 | 0 | 0 | 0 | 8 | M | 1 | ROZPOCET | 0 | 0 | 0 | 0 | 0 | 2 | 0 | 4 | 234
118 | K | EL102 | Montáž - Zásuvka 3fázová, 16A/400V, IP44 | ks | 3 |  | 0 |  |  |  | znížená | 0 | 0 | 0 | 0 | 0 | 0 | 4 | K | 1 | ROZPOCET | 0 | 0 | 0 | 0 | 0 | 2 | 0 | 4 | 236
119 | M | EL102D | Zásuvka 3fázová, 16A/400V, IP44 | ks | 3 |  | 0 |  |  |  | znížená | 0 | 0 | 0 | 0 | 0 | 0 | 8 | M | 1 | ROZPOCET | 0 | 0 | 0 | 0 | 0 | 2 | 0 | 4 | 238
120 | K | EL103 | Montáž - Zásuvka 16A/230V, IP44 | ks | 26 |  | 0 |  |  |  | znížená | 0 | 0 | 0 | 0 | 0 | 0 | 4 | K | 1 | ROZPOCET | 0 | 0 | 0 | 0 | 0 | 2 | 0 | 4 | 240
121 | M | EL103D | Zásuvka 16A/230V, IP44 | ks | 26 |  | 0 |  |  |  | znížená | 0 | 0 | 0 | 0 | 0 | 0 | 8 | M | 1 | ROZPOCET | 0 | 0 | 0 | 0 | 0 | 2 | 0 | 4 | 242
122 | K | EL104 | Montáž - Zásuvka 16A/230V, IP65 | ks | 4 |  | 0 |  |  |  | znížená | 0 | 0 | 0 | 0 | 0 | 0 | 4 | K | 1 | ROZPOCET | 0 | 0 | 0 | 0 | 0 | 2 | 0 | 4 | 244
123 | M | EL104D | Zásuvka 16A/230V, IP65 | ks | 4 |  | 0 |  |  |  | znížená | 0 | 0 | 0 | 0 | 0 | 0 | 8 | M | 1 | ROZPOCET | 0 | 0 | 0 | 0 | 0 | 2 | 0 | 4 | 246
124 | K | EL105 | Montáž - Spínač jednopol. 10A/230, rad.1 | ks | 69 |  | 0 |  |  |  | znížená | 0 | 0 | 0 | 0 | 0 | 0 | 4 | K | 1 | ROZPOCET | 0 | 0 | 0 | 0 | 0 | 2 | 0 | 4 | 248
125 | M | EL105D | Spínač jednopol. 10A/230, rad.1 | ks | 69 |  | 0 |  |  |  | znížená | 0 | 0 | 0 | 0 | 0 | 0 | 8 | M | 1 | ROZPOCET | 0 | 0 | 0 | 0 | 0 | 2 | 0 | 4 | 250
126 | K | EL106 | Montáž - Spínač jednopol. 10A/230, rad.5 | ks | 3 |  | 0 |  |  |  | znížená | 0 | 0 | 0 | 0 | 0 | 0 | 4 | K | 1 | ROZPOCET | 0 | 0 | 0 | 0 | 0 | 2 | 0 | 4 | 252
127 | M | EL106D | Spínač jednopol. 10A/230, rad.5 | ks | 3 |  | 0 |  |  |  | znížená | 0 | 0 | 0 | 0 | 0 | 0 | 8 | M | 1 | ROZPOCET | 0 | 0 | 0 | 0 | 0 | 2 | 0 | 4 | 254
128 | K | EL107 | Montáž - Spínač jednopol. 10A/230, rad.6 | ks | 54 |  | 0 |  |  |  | znížená | 0 | 0 | 0 | 0 | 0 | 0 | 4 | K | 1 | ROZPOCET | 0 | 0 | 0 | 0 | 0 | 2 | 0 | 4 | 256
129 | M | EL107D | Spínač jednopol. 10A/230, rad.6 | ks | 54 |  | 0 |  |  |  | znížená | 0 | 0 | 0 | 0 | 0 | 0 | 8 | M | 1 | ROZPOCET | 0 | 0 | 0 | 0 | 0 | 2 | 0 | 4 | 258
130 | K | EL108 | Montáž - Spínač jednopol. 10A/230, rad.7 | ks | 4 |  | 0 |  |  |  | znížená | 0 | 0 | 0 | 0 | 0 | 0 | 4 | K | 1 | ROZPOCET | 0 | 0 | 0 | 0 | 0 | 2 | 0 | 4 | 260
131 | M | EL108D | Spínač jednopol. 10A/230, rad.7 | ks | 4 |  | 0 |  |  |  | znížená | 0 | 0 | 0 | 0 | 0 | 0 | 8 | M | 1 | ROZPOCET | 0 | 0 | 0 | 0 | 0 | 2 | 0 | 4 | 262
132 | K | EL109 | Montáž - Spínač pohybový stropný zapustený 360° | ks | 89 |  | 0 |  |  |  | znížená | 0 | 0 | 0 | 0 | 0 | 0 | 4 | K | 1 | ROZPOCET | 0 | 0 | 0 | 0 | 0 | 2 | 0 | 4 | 264
133 | M | EL109D | Spínač pohybový stropný zapustený 360° | ks | 89 |  | 0 |  |  |  | znížená | 0 | 0 | 0 | 0 | 0 | 0 | 8 | M | 1 | ROZPOCET | 0 | 0 | 0 | 0 | 0 | 2 | 0 | 4 | 266
134 | K | EL110 | Montáž - Spínač pohybový 180° | ks | 14 |  | 0 |  |  |  | znížená | 0 | 0 | 0 | 0 | 0 | 0 | 4 | K | 1 | ROZPOCET | 0 | 0 | 0 | 0 | 0 | 2 | 0 | 4 | 268
135 | M | EL110D | Spínač pohybový 180° | ks | 14 |  | 0 |  |  |  | znížená | 0 | 0 | 0 | 0 | 0 | 0 | 8 | M | 1 | ROZPOCET | 0 | 0 | 0 | 0 | 0 | 2 | 0 | 4 | 270
136 | K | EL111 | Montáž - Prístroj spínača žalúziového | ks | 7 |  | 0 |  |  |  | znížená | 0 | 0 | 0 | 0 | 0 | 0 | 4 | K | 1 | ROZPOCET | 0 | 0 | 0 | 0 | 0 | 2 | 0 | 4 | 272
137 | M | EL111D | Prístroj spínača žalúziového | ks | 7 |  | 0 |  |  |  | znížená | 0 | 0 | 0 | 0 | 0 | 0 | 8 | M | 1 | ROZPOCET | 0 | 0 | 0 | 0 | 0 | 2 | 0 | 4 | 274
138 | K | EL112 | Montáž - Stiemač | ks | 2 |  | 0 |  |  |  | znížená | 0 | 0 | 0 | 0 | 0 | 0 | 4 | K | 1 | ROZPOCET | 0 | 0 | 0 | 0 | 0 | 2 | 0 | 4 | 276
139 | M | EL112D | Stiemač | ks | 2 |  | 0 |  |  |  | znížená | 0 | 0 | 0 | 0 | 0 | 0 | 8 | M | 1 | ROZPOCET | 0 | 0 | 0 | 0 | 0 | 2 | 0 | 4 | 278
140 | K | EL113 | Montáž - Kryt spínača 1, 2, 6, 7, 1/0 | ks | 127 |  | 0 |  |  |  | znížená | 0 | 0 | 0 | 0 | 0 | 0 | 4 | K | 1 | ROZPOCET | 0 | 0 | 0 | 0 | 0 | 2 | 0 | 4 | 280
141 | M | EL113D | Kryt spínača 1, 2, 6, 7, 1/0 | ks | 127 |  | 0 |  |  |  | znížená | 0 | 0 | 0 | 0 | 0 | 0 | 8 | M | 1 | ROZPOCET | 0 | 0 | 0 | 0 | 0 | 2 | 0 | 4 | 282
142 | K | EL114 | Montáž - Kryt spínača delený 5, 6+6, 1/0+1/0 | ks | 3 |  | 0 |  |  |  | znížená | 0 | 0 | 0 | 0 | 0 | 0 | 4 | K | 1 | ROZPOCET | 0 | 0 | 0 | 0 | 0 | 2 | 0 | 4 | 284
143 | M | EL114D | Kryt spínača delený 5, 6+6, 1/0+1/0 | ks | 3 |  | 0 |  |  |  | znížená | 0 | 0 | 0 | 0 | 0 | 0 | 8 | M | 1 | ROZPOCET | 0 | 0 | 0 | 0 | 0 | 2 | 0 | 4 | 286
144 | K | EL115 | Montáž - Kryt spínača žalúziového | ks | 7 |  | 0 |  |  |  | znížená | 0 | 0 | 0 | 0 | 0 | 0 | 4 | K | 1 | ROZPOCET | 0 | 0 | 0 | 0 | 0 | 2 | 0 | 4 | 288
145 | M | EL115D | Kryt spínača žalúziového | ks | 7 |  | 0 |  |  |  | znížená | 0 | 0 | 0 | 0 | 0 | 0 | 8 | M | 1 | ROZPOCET | 0 | 0 | 0 | 0 | 0 | 2 | 0 | 4 | 290
146 | K | EL116 | Montáž - Kryt stmievača | ks | 2 |  | 0 |  |  |  | znížená | 0 | 0 | 0 | 0 | 0 | 0 | 4 | K | 1 | ROZPOCET | 0 | 0 | 0 | 0 | 0 | 2 | 0 | 4 | 292
147 | M | EL116D | Kryt stmievača | ks | 2 |  | 0 |  |  |  | znížená | 0 | 0 | 0 | 0 | 0 | 0 | 8 | M | 1 | ROZPOCET | 0 | 0 | 0 | 0 | 0 | 2 | 0 | 4 | 294
148 | K | EL117 | Montáž - (Ref. CENTRAL STOP) | ks | 1 |  | 0 |  |  |  | znížená | 0 | 0 | 0 | 0 | 0 | 0 | 4 | K | 1 | ROZPOCET | 0 | 0 | 0 | 0 | 0 | 2 | 0 | 4 | 296
149 | M | EL117D | (Ref. CENTRAL STOP) | ks | 1 |  | 0 |  |  |  | znížená | 0 | 0 | 0 | 0 | 0 | 0 | 8 | M | 1 | ROZPOCET | 0 | 0 | 0 | 0 | 0 | 2 | 0 | 4 | 298
150 | K | EL118 | Montáž - (Ref. TOTAL STOP) | ks | 1 |  | 0 |  |  |  | znížená | 0 | 0 | 0 | 0 | 0 | 0 | 4 | K | 1 | ROZPOCET | 0 | 0 | 0 | 0 | 0 | 2 | 0 | 4 | 300
151 | M | EL118D | (Ref. TOTAL STOP) | ks | 1 |  | 0 |  |  |  | znížená | 0 | 0 | 0 | 0 | 0 | 0 | 8 | M | 1 | ROZPOCET | 0 | 0 | 0 | 0 | 0 | 2 | 0 | 4 | 302
152 | K | EL119 | Montáž - Kryt komunikačnej zásuvky, dvojnásobná | ks | 39 |  | 0 |  |  |  | znížená | 0 | 0 | 0 | 0 | 0 | 0 | 4 | K | 1 | ROZPOCET | 0 | 0 | 0 | 0 | 0 | 2 | 0 | 4 | 304
153 | M | EL119D | Kryt komunikačnej zásuvky, dvojnásobná | ks | 39 |  | 0 |  |  |  | znížená | 0 | 0 | 0 | 0 | 0 | 0 | 8 | M | 1 | ROZPOCET | 0 | 0 | 0 | 0 | 0 | 2 | 0 | 4 | 306
154 | K | EL120 | Montáž - Uchytávací strmeň komunikačnej zásuvky | ks | 39 |  | 0 |  |  |  | znížená | 0 | 0 | 0 | 0 | 0 | 0 | 4 | K | 1 | ROZPOCET | 0 | 0 | 0 | 0 | 0 | 2 | 0 | 4 | 308
155 | M | EL120D | Uchytávací strmeň komunikačnej zásuvky | ks | 39 |  | 0 |  |  |  | znížená | 0 | 0 | 0 | 0 | 0 | 0 | 8 | M | 1 | ROZPOCET | 0 | 0 | 0 | 0 | 0 | 2 | 0 | 4 | 310
156 | K | EL121 | Montáž - Komunikačná zásuvka (Ref. keystone) PC 2xRJ45 | ks | 78 |  | 0 |  |  |  | znížená | 0 | 0 | 0 | 0 | 0 | 0 | 4 | K | 1 | ROZPOCET | 0 | 0 | 0 | 0 | 0 | 2 | 0 | 4 | 312
157 | M | EL121D | Komunikačná zásuvka (Ref. keystone) PC 2xRJ45 | ks | 78 |  | 0 |  |  |  | znížená | 0 | 0 | 0 | 0 | 0 | 0 | 8 | M | 1 | ROZPOCET | 0 | 0 | 0 | 0 | 0 | 2 | 0 | 4 | 314
158 | K | EL122 | Montáž - Komunikačná zásuvka (Ref. keystone) PC 1xRJ45 | ks | 16 |  | 0 |  |  |  | znížená | 0 | 0 | 0 | 0 | 0 | 0 | 4 | K | 1 | ROZPOCET | 0 | 0 | 0 | 0 | 0 | 2 | 0 | 4 | 316
159 | M | EL122D | Komunikačná zásuvka (Ref. keystone) PC 1xRJ45 | ks | 16 |  | 0 |  |  |  | znížená | 0 | 0 | 0 | 0 | 0 | 0 | 8 | M | 1 | ROZPOCET | 0 | 0 | 0 | 0 | 0 | 2 | 0 | 4 | 318
160 | K | EL123 | Montáž - 1 rámik | ks | 175 |  | 0 |  |  |  | znížená | 0 | 0 | 0 | 0 | 0 | 0 | 4 | K | 1 | ROZPOCET | 0 | 0 | 0 | 0 | 0 | 2 | 0 | 4 | 320
161 | M | EL123D | 1 rámik | ks | 175 |  | 0 |  |  |  | znížená | 0 | 0 | 0 | 0 | 0 | 0 | 8 | M | 1 | ROZPOCET | 0 | 0 | 0 | 0 | 0 | 2 | 0 | 4 | 322
162 | K | EL124 | Montáž - 2 rámik | ks | 141 |  | 0 |  |  |  | znížená | 0 | 0 | 0 | 0 | 0 | 0 | 4 | K | 1 | ROZPOCET | 0 | 0 | 0 | 0 | 0 | 2 | 0 | 4 | 324
163 | M | EL124D | 2 rámik | ks | 141 |  | 0 |  |  |  | znížená | 0 | 0 | 0 | 0 | 0 | 0 | 8 | M | 1 | ROZPOCET | 0 | 0 | 0 | 0 | 0 | 2 | 0 | 4 | 326
164 | K | EL125 | Montáž - 3 rámik | ks | 5 |  | 0 |  |  |  | znížená | 0 | 0 | 0 | 0 | 0 | 0 | 4 | K | 1 | ROZPOCET | 0 | 0 | 0 | 0 | 0 | 2 | 0 | 4 | 328
165 | M | EL125D | 3 rámik | ks | 5 |  | 0 |  |  |  | znížená | 0 | 0 | 0 | 0 | 0 | 0 | 8 | M | 1 | ROZPOCET | 0 | 0 | 0 | 0 | 0 | 2 | 0 | 4 | 330
166 | K | EL126 | Montáž - 4 rámik | ks | 40 |  | 0 |  |  |  | znížená | 0 | 0 | 0 | 0 | 0 | 0 | 4 | K | 1 | ROZPOCET | 0 | 0 | 0 | 0 | 0 | 2 | 0 | 4 | 332
167 | M | EL126D | 4 rámik | ks | 40 |  | 0 |  |  |  | znížená | 0 | 0 | 0 | 0 | 0 | 0 | 8 | M | 1 | ROZPOCET | 0 | 0 | 0 | 0 | 0 | 2 | 0 | 4 | 334
168 | K | EL127 | Montáž - Kryt zaslepovací | ks | 10 |  | 0 |  |  |  | znížená | 0 | 0 | 0 | 0 | 0 | 0 | 4 | K | 1 | ROZPOCET | 0 | 0 | 0 | 0 | 0 | 2 | 0 | 4 | 336
169 | M | EL127D | Kryt zaslepovací | ks | 10 |  | 0 |  |  |  | znížená | 0 | 0 | 0 | 0 | 0 | 0 | 8 | M | 1 | ROZPOCET | 0 | 0 | 0 | 0 | 0 | 2 | 0 | 4 | 338
170 | K | EL128 | Montáž - Prístrojová krabica KPR68 | ks | 652 |  | 0 |  |  |  | znížená | 0 | 0 | 0 | 0 | 0 | 0 | 4 | K | 1 | ROZPOCET | 0 | 0 | 0 | 0 | 0 | 2 | 0 | 4 | 340
171 | M | EL128D | Prístrojová krabica KPR68 | ks | 652 |  | 0 |  |  |  | znížená | 0 | 0 | 0 | 0 | 0 | 0 | 8 | M | 1 | ROZPOCET | 0 | 0 | 0 | 0 | 0 | 2 | 0 | 4 | 342
172 | K | EL129 | Montáž - Odbočovacia krabica, prázdna, s viečkom | ks | 40 |  | 0 |  |  |  | znížená | 0 | 0 | 0 | 0 | 0 | 0 | 4 | K | 1 | ROZPOCET | 0 | 0 | 0 | 0 | 0 | 2 | 0 | 4 | 344
173 | M | EL129D | Odbočovacia krabica, prázdna, s viečkom | ks | 40 |  | 0 |  |  |  | znížená | 0 | 0 | 0 | 0 | 0 | 0 | 8 | M | 1 | ROZPOCET | 0 | 0 | 0 | 0 | 0 | 2 | 0 | 4 | 346
174 | K | EL130 | Montáž - Sádra | kg | 1000 |  | 0 |  |  |  | znížená | 0 | 0 | 0 | 0 | 0 | 0 | 4 | K | 1 | ROZPOCET | 0 | 0 | 0 | 0 | 0 | 2 | 0 | 4 | 348
175 | M | EL130D | Sádra | kg | 1000 |  | 0 |  |  |  | znížená | 0 | 0 | 0 | 0 | 0 | 0 | 8 | M | 1 | ROZPOCET | 0 | 0 | 0 | 0 | 0 | 2 | 0 | 4 | 350
176 | K | EL131 | Montáž - Protipožiarna upchávka (Ref. HILTI) (6 prestupov) | m2 | 6 |  | 0 |  |  |  | znížená | 0 | 0 | 0 | 0 | 0 | 0 | 4 | K | 1 | ROZPOCET | 0 | 0 | 0 | 0 | 0 | 2 | 0 | 4 | 352
177 | M | EL131D | Protipožiarna upchávka (Ref. HILTI) (6 prestupov) | m2 | 6 |  | 0 |  |  |  | znížená | 0 | 0 | 0 | 0 | 0 | 0 | 8 | M | 1 | ROZPOCET | 0 | 0 | 0 | 0 | 0 | 2 | 0 | 4 | 354
178 | K | EL132 | Montáž - Nivelizovateľná podlahová krabica 6xmodul 45 pre silnoprúdové a dátové zásuvky. Krabice je možné nivelizovať na výšku podlahy. Vhodné pre dvojité a dúté podlahy a všetky druhy podlahových systémov zaliatych mazaninou v úrovni podlahy. | ks | 12 |  | 0 |  |  |  | znížená | 0 | 0 | 0 | 0 | 0 | 0 | 4 | K | 1 | ROZPOCET | 0 | 0 | 0 | 0 | 0 | 2 | 0 | 4 | 356
179 | M | EL132D | Nivelizovateľná podlahová krabica 6xmodul 45 pre silnoprúdové a dátové zásuvky. | ks | 12 |  | 0 |  |  |  | znížená | 0 | 0 | 0 | 0 | 0 | 0 | 8 | M | 1 | ROZPOCET | 0 | 0 | 0 | 0 | 0 | 2 | 0 | 4 | 358
180 | K | EL133 | Montáž - Nivelizovateľná podlahová krabica 12xmodul 45 pre silnoprúdové a dátové zásuvky. Krabice je možné nivelizovať na výšku podlahy. Vhodné pre dvojité a dúté podlahy a všetky druhy podlahových systémov zaliatych mazaninou v úrovni podlahy | ks | 5 |  | 0 |  |  |  | znížená | 0 | 0 | 0 | 0 | 0 | 0 | 4 | K | 1 | ROZPOCET | 0 | 0 | 0 | 0 | 0 | 2 | 0 | 4 | 360
181 | M | EL133D | Nivelizovateľná podlahová krabica 12xmodul 45 pre silnoprúdové a dátové zásuvky. | ks | 5 |  | 0 |  |  |  | znížená | 0 | 0 | 0 | 0 | 0 | 0 | 8 | M | 1 | ROZPOCET | 0 | 0 | 0 | 0 | 0 | 2 | 0 | 4 | 362
182 | K | EL134 | Montáž - Zásuvka 230V 1-násobná, 2P+T, 2 moduly | ks | 72 |  | 0 |  |  |  | znížená | 0 | 0 | 0 | 0 | 0 | 0 | 4 | K | 1 | ROZPOCET | 0 | 0 | 0 | 0 | 0 | 2 | 0 | 4 | 364
183 | M | EL134D | Zásuvka 230V 1-násobná, 2P+T, 2 moduly | ks | 72 |  | 0 |  |  |  | znížená | 0 | 0 | 0 | 0 | 0 | 0 | 8 | M | 1 | ROZPOCET | 0 | 0 | 0 | 0 | 0 | 2 | 0 | 4 | 366
184 | K | EL135 | Montáž - Zásuvka RJ45, STP, 1 modul, (Ref. Mosaic) – zásuvky RJ45 Cat.6A | ks | 14 |  | 0 |  |  |  | znížená | 0 | 0 | 0 | 0 | 0 | 0 | 4 | K | 1 | ROZPOCET | 0 | 0 | 0 | 0 | 0 | 2 | 0 | 4 | 368
185 | M | EL135D | Zásuvka RJ45, STP, 1 modul, (Ref. Mosaic) – zásuvky RJ45 Cat.6A | ks | 14 |  | 0 |  |  |  | znížená | 0 | 0 | 0 | 0 | 0 | 0 | 8 | M | 1 | ROZPOCET | 0 | 0 | 0 | 0 | 0 | 2 | 0 | 4 | 370
| D | D5 | Svietidlá |  |  |  | 0 | [5 empty] | 0 |  | 0 |  | 0 | 1 | D | 0 | ROZPOCET | [6 empty] | 0
186 | K | EL136 | Montáž - Prachotesné svietidlo (Ref. OPAL) 20W 2350lm 4000K 80Ra | ks | 20 |  | 0 |  |  |  | znížená | 0 | 0 | 0 | 0 | 0 | 0 | 4 | K | 1 | ROZPOCET | 0 | 0 | 0 | 0 | 0 | 2 | 0 | 4 | 372
187 | M | EL136D | Prachotesné svietidlo (Ref. OPAL) 20W 2350lm 4000K 80Ra | ks | 20 |  | 0 |  |  |  | znížená | 0 | 0 | 0 | 0 | 0 | 0 | 8 | M | 1 | ROZPOCET | 0 | 0 | 0 | 0 | 0 | 2 | 0 | 4 | 374
188 | K | EL137 | Montáž - Prachotesné svietidlo 34W 4200lm 4000K 80Ra | ks | 23 |  | 0 |  |  |  | znížená | 0 | 0 | 0 | 0 | 0 | 0 | 4 | K | 1 | ROZPOCET | 0 | 0 | 0 | 0 | 0 | 2 | 0 | 4 | 376
189 | M | EL137D | Prachotesné svietidlo 34W 4200lm 4000K 80Ra | ks | 23 |  | 0 |  |  |  | znížená | 0 | 0 | 0 | 0 | 0 | 0 | 8 | M | 1 | ROZPOCET | 0 | 0 | 0 | 0 | 0 | 2 | 0 | 4 | 378
190 | K | EL138 | Montáž - Prachotesné svietidlo (Ref. OPAL) 30W 3400lm 4000K 80Ra | ks | 14 |  | 0 |  |  |  | znížená | 0 | 0 | 0 | 0 | 0 | 0 | 4 | K | 1 | ROZPOCET | 0 | 0 | 0 | 0 | 0 | 2 | 0 | 4 | 380
191 | M | EL138D | Prachotesné svietidlo (Ref. OPAL) 30W 3400lm 4000K 80Ra | ks | 14 |  | 0 |  |  |  | znížená | 0 | 0 | 0 | 0 | 0 | 0 | 8 | M | 1 | ROZPOCET | 0 | 0 | 0 | 0 | 0 | 2 | 0 | 4 | 382
192 | K | EL139 | Montáž - Prachotesné svietidlo (Ref. OPAL) 24W 3050lm 4000K 80Ra | ks | 20 |  | 0 |  |  |  | znížená | 0 | 0 | 0 | 0 | 0 | 0 | 4 | K | 1 | ROZPOCET | 0 | 0 | 0 | 0 | 0 | 2 | 0 | 4 | 384
193 | M | EL139D | Prachotesné svietidlo (Ref. OPAL) 24W 3050lm 4000K 80Ra | ks | 20 |  | 0 |  |  |  | znížená | 0 | 0 | 0 | 0 | 0 | 0 | 8 | M | 1 | ROZPOCET | 0 | 0 | 0 | 0 | 0 | 2 | 0 | 4 | 386
194 | K | EL140 | Montáž - Downlight LED V3 2000lm 840 90Degree Reflector | ks | 72 |  | 0 |  |  |  | znížená | 0 | 0 | 0 | 0 | 0 | 0 | 4 | K | 1 | ROZPOCET | 0 | 0 | 0 | 0 | 0 | 2 | 0 | 4 | 388
195 | M | EL140D | Downlight LED V3 2000lm 840 90Degree Reflector | ks | 72 |  | 0 |  |  |  | znížená | 0 | 0 | 0 | 0 | 0 | 0 | 8 | M | 1 | ROZPOCET | 0 | 0 | 0 | 0 | 0 | 2 | 0 | 4 | 390
196 | K | EL141 | Montáž - Svietidlo kancelárske LED4400-840 L12 LDO ASH1 SRE | ks | 54 |  | 0 |  |  |  | znížená | 0 | 0 | 0 | 0 | 0 | 0 | 4 | K | 1 | ROZPOCET | 0 | 0 | 0 | 0 | 0 | 2 | 0 | 4 | 392
197 | M | EL141D | Svietidlo kancelárske LED4400-840 L12 LDO ASH1 SRE | ks | 54 |  | 0 |  |  |  | znížená | 0 | 0 | 0 | 0 | 0 | 0 | 8 | M | 1 | ROZPOCET | 0 | 0 | 0 | 0 | 0 | 2 | 0 | 4 | 394
198 | K | EL142 | Montáž -downlight IP44 WR LED20S/- NO | ks | 29 |  | 0 |  |  |  | znížená | 0 | 0 | 0 | 0 | 0 | 0 | 4 | K | 1 | ROZPOCET | 0 | 0 | 0 | 0 | 0 | 2 | 0 | 4 | 396
199 | M | EL142D | downlight IP44 WR LED20S/- NO | ks | 29 |  | 0 |  |  |  | znížená | 0 | 0 | 0 | 0 | 0 | 0 | 8 | M | 1 | ROZPOCET | 0 | 0 | 0 | 0 | 0 | 2 | 0 | 4 | 398
200 | K | EL143 | Montáž - downlight IP44 WR LED11S/- NO | ks | 6 |  | 0 |  |  |  | znížená | 0 | 0 | 0 | 0 | 0 | 0 | 4 | K | 1 | ROZPOCET | 0 | 0 | 0 | 0 | 0 | 2 | 0 | 4 | 400
201 | M | EL143D | downlight IP44 WR LED11S/- NO | ks | 6 |  | 0 |  |  |  | znížená | 0 | 0 | 0 | 0 | 0 | 0 | 8 | M | 1 | ROZPOCET | 0 | 0 | 0 | 0 | 0 | 2 | 0 | 4 | 402
202 | K | EL144 | Montáž - Svietidlo závestne SDI SOP 3510+3280lm 47+42W 840 L2535mm FO IP40 white | ks | 27 |  | 0 |  |  |  | znížená | 0 | 0 | 0 | 0 | 0 | 0 | 4 | K | 1 | ROZPOCET | 0 | 0 | 0 | 0 | 0 | 2 | 0 | 4 | 404
203 | M | EL144D | Svietidlo závestne SOP 3510+3280lm 47+42W 840 L2535mm FO IP40 white | ks | 27 |  | 0 |  |  |  | znížená | 0 | 0 | 0 | 0 | 0 | 0 | 8 | M | 1 | ROZPOCET | 0 | 0 | 0 | 0 | 0 | 2 | 0 | 4 | 406
204 | K | EL145 | Montáž - Svietidlo závestne SOP 2730+2460lm 36+31W 840 L1975mm FO IP40 white | ks | 31 |  | 0 |  |  |  | znížená | 0 | 0 | 0 | 0 | 0 | 0 | 4 | K | 1 | ROZPOCET | 0 | 0 | 0 | 0 | 0 | 2 | 0 | 4 | 408
205 | M | EL145D | Svietidlo závestne SOP 2730+2460lm 36+31W 840 L1975mm FO IP40 white | ks | 31 |  | 0 |  |  |  | znížená | 0 | 0 | 0 | 0 | 0 | 0 | 8 | M | 1 | ROZPOCET | 0 | 0 | 0 | 0 | 0 | 2 | 0 | 4 | 410
206 | K | EL146 | Montáž - Downlight RV SOP 2320lm 33W 840 L1148mm FO IP44 white | ks | 24 |  | 0 |  |  |  | znížená | 0 | 0 | 0 | 0 | 0 | 0 | 4 | K | 1 | ROZPOCET | 0 | 0 | 0 | 0 | 0 | 2 | 0 | 4 | 412
207 | M | EL146D | Downlight RV SOP 2320lm 33W 840 L1148mm FO IP44 white | ks | 24 |  | 0 |  |  |  | znížená | 0 | 0 | 0 | 0 | 0 | 0 | 8 | M | 1 | ROZPOCET | 0 | 0 | 0 | 0 | 0 | 2 | 0 | 4 | 414
208 | K | EL147 | Montáž - Svietidlo závestne LED5600-840 L15 LDO ASH1 SRE, | ks | 6 |  | 0 |  |  |  | znížená | 0 | 0 | 0 | 0 | 0 | 0 | 4 | K | 1 | ROZPOCET | 0 | 0 | 0 | 0 | 0 | 2 | 0 | 4 | 416
209 | M | EL147D | Svietidlo závestne LED5600-840 L15 LDO ASH1 SRE, | ks | 6 |  | 0 |  |  |  | znížená | 0 | 0 | 0 | 0 | 0 | 0 | 8 | M | 1 | ROZPOCET | 0 | 0 | 0 | 0 | 0 | 2 | 0 | 4 | 418
210 | K | EL148 | Montáž - LED pas 8m, 3000K, 350lm/m,80 Ra | m | 3 |  | 0 |  |  |  | znížená | 0 | 0 | 0 | 0 | 0 | 0 | 4 | K | 1 | ROZPOCET | 0 | 0 | 0 | 0 | 0 | 2 | 0 | 4 | 420
211 | M | EL148D | LED pas 8m, 3000K, 350lm/m,80 Ra | m | 3 |  | 0 |  |  |  | znížená | 0 | 0 | 0 | 0 | 0 | 0 | 8 | M | 1 | ROZPOCET | 0 | 0 | 0 | 0 | 0 | 2 | 0 | 4 | 422
212 | K | EL149 | Montáž - LED pas 8,5m, 3000K, 350lm/m, 80Ra | m | 2 |  | 0 |  |  |  | znížená | 0 | 0 | 0 | 0 | 0 | 0 | 4 | K | 1 | ROZPOCET | 0 | 0 | 0 | 0 | 0 | 2 | 0 | 4 | 424
213 | M | EL149D | LED pas 8,5m, 3000K, 350lm/m, 80Ra | m | 2 |  | 0 |  |  |  | znížená | 0 | 0 | 0 | 0 | 0 | 0 | 8 | M | 1 | ROZPOCET | 0 | 0 | 0 | 0 | 0 | 2 | 0 | 4 | 426
214 | K | EL150 | Montáž - Prisadené svietidlo nástenné asymetricky svietiace v zmysle špecifikácie požiadaviek na svietidlo | ks | 13 |  | 0 |  |  |  | znížená | 0 | 0 | 0 | 0 | 0 | 0 | 4 | K | 1 | ROZPOCET | 0 | 0 | 0 | 0 | 0 | 2 | 0 | 4 | 428
215 | M | EL150D | Prisadené svietidlo nástenné asymetricky svietiace v zmysle špecifikácie požiadaviek na svietidlo | ks | 13 |  | 0 |  |  |  | znížená | 0 | 0 | 0 | 0 | 0 | 0 | 8 | M | 1 | ROZPOCET | 0 | 0 | 0 | 0 | 0 | 2 | 0 | 4 | 430
216 | K | EL151 | Montáž - Prisadené svietidlo nástenné 4000K v zmysle špecifikácie požiadaviek na svietidlo | ks | 17 |  | 0 |  |  |  | znížená | 0 | 0 | 0 | 0 | 0 | 0 | 4 | K | 1 | ROZPOCET | 0 | 0 | 0 | 0 | 0 | 2 | 0 | 4 | 432
217 | M | EL151D | Prisadené svietidlo nástenné 4000K v zmysle špecifikácie požiadaviek na svietidlo | ks | 17 |  | 0 |  |  |  | znížená | 0 | 0 | 0 | 0 | 0 | 0 | 8 | M | 1 | ROZPOCET | 0 | 0 | 0 | 0 | 0 | 2 | 0 | 4 | 434
218 | K | EL152 | Montáž - Svietidlo prisadene stropne v zmysle špecifikácie požiadaviek na svietidlo | ks | 7 |  | 0 |  |  |  | znížená | 0 | 0 | 0 | 0 | 0 | 0 | 4 | K | 1 | ROZPOCET | 0 | 0 | 0 | 0 | 0 | 2 | 0 | 4 | 436
219 | M | EL152D | Svietidlo prisadene stropne v zmysle špecifikácie požiadaviek na svietidlo | ks | 7 |  | 0 |  |  |  | znížená | 0 | 0 | 0 | 0 | 0 | 0 | 8 | M | 1 | ROZPOCET | 0 | 0 | 0 | 0 | 0 | 2 | 0 | 4 | 438
220 | K | EL153 | Montáž - Prisadené svietidlo nástenné symetricky svietiace | ks | 34 |  | 0 |  |  |  | znížená | 0 | 0 | 0 | 0 | 0 | 0 | 4 | K | 1 | ROZPOCET | 0 | 0 | 0 | 0 | 0 | 2 | 0 | 4 | 440
221 | M | EL153D | Prisadené svietidlo nástenné symetricky svietiace | ks | 34 |  | 0 |  |  |  | znížená | 0 | 0 | 0 | 0 | 0 | 0 | 8 | M | 1 | ROZPOCET | 0 | 0 | 0 | 0 | 0 | 2 | 0 | 4 | 442
222 | K | EL154 | Montáž - (Ref. Drylight S18) v zmysle špecifikácie požiadaviek na svietidlo | ks | 1 |  | 0 |  |  |  | znížená | 0 | 0 | 0 | 0 | 0 | 0 | 4 | K | 1 | ROZPOCET | 0 | 0 | 0 | 0 | 0 | 2 | 0 | 4 | 444
223 | M | EL154D | (Ref. Drylight S18) v zmysle špecifikácie požiadaviek na svietidlo | ks | 1 |  | 0 |  |  |  | znížená | 0 | 0 | 0 | 0 | 0 | 0 | 8 | M | 1 | ROZPOCET | 0 | 0 | 0 | 0 | 0 | 2 | 0 | 4 | 446
224 | K | EL155 | Montáž - Luster Neobarokový malý v zmysle špecifikácie požiadaviek na svietidlo | ks | 3 |  | 0 |  |  |  | znížená | 0 | 0 | 0 | 0 | 0 | 0 | 4 | K | 1 | ROZPOCET | 0 | 0 | 0 | 0 | 0 | 2 | 0 | 4 | 448
225 | M | EL155D | Luster Neobarokový malý v zmysle špecifikácie požiadaviek na svietidlo | ks | 3 |  | 0 |  |  |  | znížená | 0 | 0 | 0 | 0 | 0 | 0 | 8 | M | 1 | ROZPOCET | 0 | 0 | 0 | 0 | 0 | 2 | 0 | 4 | 450
226 | K | EL156 | Montáž - Luster Neobarokový v zmysle špecifikácie požiadaviek na svietidlo | ks | 5 |  | 0 |  |  |  | znížená | 0 | 0 | 0 | 0 | 0 | 0 | 4 | K | 1 | ROZPOCET | 0 | 0 | 0 | 0 | 0 | 2 | 0 | 4 | 452
227 | M | EL156D | Luster Neobarokový v zmysle špecifikácie požiadaviek na svietidlo | ks | 5 |  | 0 |  |  |  | znížená | 0 | 0 | 0 | 0 | 0 | 0 | 8 | M | 1 | ROZPOCET | 0 | 0 | 0 | 0 | 0 | 2 | 0 | 4 | 454
228 | K | EL157 | Montáž - Downlight zápustný (Ref. DECO 4100lm 35W 830 FO 40° white) (nastavený na 2000lm) | ks | 37 |  | 0 |  |  |  | znížená | 0 | 0 | 0 | 0 | 0 | 0 | 4 | K | 1 | ROZPOCET | 0 | 0 | 0 | 0 | 0 | 2 | 0 | 4 | 456
229 | M | EL157D | Downlight zápustný (Ref. DECO 4100lm 35W 830 FO 40° white) (nastavený na 2000lm) | ks | 37 |  | 0 |  |  |  | znížená | 0 | 0 | 0 | 0 | 0 | 0 | 8 | M | 1 | ROZPOCET | 0 | 0 | 0 | 0 | 0 | 2 | 0 | 4 | 458
230 | K | EL158 | Montáž - Svietidlo tubus vyklápatelný LED 18W 2400 lm 3000K 54° | ks | 22 |  | 0 |  |  |  | znížená | 0 | 0 | 0 | 0 | 0 | 0 | 4 | K | 1 | ROZPOCET | 0 | 0 | 0 | 0 | 0 | 2 | 0 | 4 | 460
231 | M | EL158D | Svietidlo tubus vyklápatelný LED 18W 2400 lm 3000K 54° | ks | 22 |  | 0 |  |  |  | znížená | 0 | 0 | 0 | 0 | 0 | 0 | 8 | M | 1 | ROZPOCET | 0 | 0 | 0 | 0 | 0 | 2 | 0 | 4 | 462
232 | K | EL159 | Montáž - Svietidlo prisadené 3120lm 40W 840 L2255mm FO IP44 white | ks | 18 |  | 0 |  |  |  | znížená | 0 | 0 | 0 | 0 | 0 | 0 | 4 | K | 1 | ROZPOCET | 0 | 0 | 0 | 0 | 0 | 2 | 0 | 4 | 464
233 | M | EL159D | Svietidlo prisadené 3120lm 40W 840 L2255mm FO IP44 white | ks | 18 |  | 0 |  |  |  | znížená | 0 | 0 | 0 | 0 | 0 | 0 | 8 | M | 1 | ROZPOCET | 0 | 0 | 0 | 0 | 0 | 2 | 0 | 4 | 466
234 | K | EL160 | Montáž - Svietidlo prisadené 2730lm 35W 840 L1975mm FO IP44 white | ks | 2 |  | 0 |  |  |  | znížená | 0 | 0 | 0 | 0 | 0 | 0 | 4 | K | 1 | ROZPOCET | 0 | 0 | 0 | 0 | 0 | 2 | 0 | 4 | 468
235 | M | EL160D | Svietidlo prisadené 2730lm 35W 840 L1975mm FO IP44 white | ks | 2 |  | 0 |  |  |  | znížená | 0 | 0 | 0 | 0 | 0 | 0 | 8 | M | 1 | ROZPOCET | 0 | 0 | 0 | 0 | 0 | 2 | 0 | 4 | 470
236 | K | EL161 | Montáž - Núdzové svietidlo nástenné 3,5W 19lm, 3h | ks | 40 |  | 0 |  |  |  | znížená | 0 | 0 | 0 | 0 | 0 | 0 | 4 | K | 1 | ROZPOCET | 0 | 0 | 0 | 0 | 0 | 2 | 0 | 4 | 472
237 | M | EL161D | Núdzové svietidlo nástenné 3,5W 19lm, 3h | ks | 40 |  | 0 |  |  |  | znížená | 0 | 0 | 0 | 0 | 0 | 0 | 8 | M | 1 | ROZPOCET | 0 | 0 | 0 | 0 | 0 | 2 | 0 | 4 | 474
238 | K | EL162 | Montáž - Optika 54 stupnov ku svietidlu | ks | 14 |  | 0 |  |  |  | znížená | 0 | 0 | 0 | 0 | 0 | 0 | 4 | K | 1 | ROZPOCET | 0 | 0 | 0 | 0 | 0 | 2 | 0 | 4 | 476
239 | M | EL162D | Optika 54 stupnov ku svietidlu | ks | 14 |  | 0 |  |  |  | znížená | 0 | 0 | 0 | 0 | 0 | 0 | 8 | M | 1 | ROZPOCET | 0 | 0 | 0 | 0 | 0 | 2 | 0 | 4 | 478
240 | K | EL163 | Montáž - Protioslnovací krúžok | ks | 14 |  | 0 |  |  |  | znížená | 0 | 0 | 0 | 0 | 0 | 0 | 4 | K | 1 | ROZPOCET | 0 | 0 | 0 | 0 | 0 | 2 | 0 | 4 | 480
241 | M | EL163D | Protioslnovací krúžok | ks | 14 |  | 0 |  |  |  | znížená | 0 | 0 | 0 | 0 | 0 | 0 | 8 | M | 1 | ROZPOCET | 0 | 0 | 0 | 0 | 0 | 2 | 0 | 4 | 482
242 | K | EL164 | Montáž - Trakčná lišta pre svietidlo 2m | ks | 14 |  | 0 |  |  |  | znížená | 0 | 0 | 0 | 0 | 0 | 0 | 4 | K | 1 | ROZPOCET | 0 | 0 | 0 | 0 | 0 | 2 | 0 | 4 | 484
243 | M | EL164D | Trakčná lišta pre svietidlo 2m | ks | 14 |  | 0 |  |  |  | znížená | 0 | 0 | 0 | 0 | 0 | 0 | 8 | M | 1 | ROZPOCET | 0 | 0 | 0 | 0 | 0 | 2 | 0 | 4 | 486
244 | K | EL165 | Montáž - Napájač | ks | 2 |  | 0 |  |  |  | znížená | 0 | 0 | 0 | 0 | 0 | 0 | 4 | K | 1 | ROZPOCET | 0 | 0 | 0 | 0 | 0 | 2 | 0 | 4 | 488
245 | M | EL165D | Napájač | ks | 2 |  | 0 |  |  |  | znížená | 0 | 0 | 0 | 0 | 0 | 0 | 8 | M | 1 | ROZPOCET | 0 | 0 | 0 | 0 | 0 | 2 | 0 | 4 | 490
246 | K | EL166 | Montáž - Mechanická spojka | ks | 14 |  | 0 |  |  |  | znížená | 0 | 0 | 0 | 0 | 0 | 0 | 4 | K | 1 | ROZPOCET | 0 | 0 | 0 | 0 | 0 | 2 | 0 | 4 | 492
247 | M | EL166D | Mechanická spojka | ks | 14 |  | 0 |  |  |  | znížená | 0 | 0 | 0 | 0 | 0 | 0 | 8 | M | 1 | ROZPOCET | 0 | 0 | 0 | 0 | 0 | 2 | 0 | 4 | 494
248 | K | EL167 | Recyklačný poplatok za svietidlo | ks | 574 |  | 0 |  |  |  | znížená | 0 | 0 | 0 | 0 | 0 | 0 | 4 | K | 1 | ROZPOCET | 0 | 0 | 0 | 0 | 0 | 2 | 0 | 4 | 496
| D | D6 | Svietidlá exteriér |  |  |  | 0 | [5 empty] | 0 |  | 0 |  | 0 | 1 | D | 0 | ROZPOCET | [6 empty] | 0
249 | K | EL168 | Montáž - Svietidlo LXTA podľa špecifikácie minimálnych technických parametrov | ks | 6 |  | 0 |  |  |  | znížená | 0 | 0 | 0 | 0 | 0 | 0 | 4 | K | 1 | ROZPOCET | 0 | 0 | 0 | 0 | 0 | 2 | 0 | 4 | 498
250 | M | EL168D | Svietidlo LXTA podľa špecifikácie minimálnych technických parametrov | ks | 6 |  | 0 |  |  |  | znížená | 0 | 0 | 0 | 0 | 0 | 0 | 8 | M | 1 | ROZPOCET | 0 | 0 | 0 | 0 | 0 | 2 | 0 | 4 | 500
251 | K | EL169 | Montáž - Montážny box LXTA | ks | 6 |  | 0 |  |  |  | znížená | 0 | 0 | 0 | 0 | 0 | 0 | 4 | K | 1 | ROZPOCET | 0 | 0 | 0 | 0 | 0 | 2 | 0 | 4 | 502
252 | M | EL169D | Montážny box LXTA | ks | 6 |  | 0 |  |  |  | znížená | 0 | 0 | 0 | 0 | 0 | 0 | 8 | M | 1 | ROZPOCET | 0 | 0 | 0 | 0 | 0 | 2 | 0 | 4 | 504
253 | K | EL170 | Montáž - Gelová spojka pre svietidlo LXTA | ks | 6 |  | 0 |  |  |  | znížená | 0 | 0 | 0 | 0 | 0 | 0 | 4 | K | 1 | ROZPOCET | 0 | 0 | 0 | 0 | 0 | 2 | 0 | 4 | 506
254 | M | EL170D | Gelová spojka pre svietidlo LXTA | ks | 6 |  | 0 |  |  |  | znížená | 0 | 0 | 0 | 0 | 0 | 0 | 8 | M | 1 | ROZPOCET | 0 | 0 | 0 | 0 | 0 | 2 | 0 | 4 | 508
255 | K | EL171 | Montáž - Svietidlo LXTB podľa špecifikácie minimálnych technických parametrov umiestnené na balkóne | ks | 2 |  | 0 |  |  |  | znížená | 0 | 0 | 0 | 0 | 0 | 0 | 4 | K | 1 | ROZPOCET | 0 | 0 | 0 | 0 | 0 | 2 | 0 | 4 | 510
256 | M | EL171D | Svietidlo LXTB podľa špecifikácie minimálnych technických parametrov umiestnené na balkóne | ks | 2 |  | 0 |  |  |  | znížená | 0 | 0 | 0 | 0 | 0 | 0 | 8 | M | 1 | ROZPOCET | 0 | 0 | 0 | 0 | 0 | 2 | 0 | 4 | 512
257 | M | EL172D | Svietidlo LXTC- 2m podľa špecifikácie minimálnych technických parametrov | ks | 10 |  | 0 |  |  |  | znížená | 0 | 0 | 0 | 0 | 0 | 0 | 8 | M | 1 | ROZPOCET | 0 | 0 | 0 | 0 | 0 | 2 | 0 | 4 | 514
258 | M | EL173D | Montážny profil LXTC | ks | 10 |  | 0 |  |  |  | znížená | 0 | 0 | 0 | 0 | 0 | 0 | 8 | M | 1 | ROZPOCET | 0 | 0 | 0 | 0 | 0 | 2 | 0 | 4 | 516
259 | M | EL174D | Konektor LXTC | ks | 20 |  | 0 |  |  |  | znížená | 0 | 0 | 0 | 0 | 0 | 0 | 8 | M | 1 | ROZPOCET | 0 | 0 | 0 | 0 | 0 | 2 | 0 | 4 | 518
260 | M | EL175D | Montážny klip LXTC | ks | 20 |  | 0 |  |  |  | znížená | 0 | 0 | 0 | 0 | 0 | 0 | 8 | M | 1 | ROZPOCET | 0 | 0 | 0 | 0 | 0 | 2 | 0 | 4 | 520
261 | K | EL176 | Montáž - Prívodný kábel LXTC OLFLEX XLS -R-T 2x2,5 | m | 4 |  | 0 |  |  |  | znížená | 0 | 0 | 0 | 0 | 0 | 0 | 4 | K | 1 | ROZPOCET | 0 | 0 | 0 | 0 | 0 | 2 | 0 | 4 | 522
262 | M | EL176D | Prívodný kábel LXTC OLFLEX XLS -R-T 2x2,5 | m | 4 |  | 0 |  |  |  | znížená | 0 | 0 | 0 | 0 | 0 | 0 | 8 | M | 1 | ROZPOCET | 0 | 0 | 0 | 0 | 0 | 2 | 0 | 4 | 524
263 | K | EL177 | Montáž - Prívodný kábel LXTC OLFLEX XLS -R-T 2x4 | m | 50 |  | 0 |  |  |  | znížená | 0 | 0 | 0 | 0 | 0 | 0 | 4 | K | 1 | ROZPOCET | 0 | 0 | 0 | 0 | 0 | 2 | 0 | 4 | 526
264 | M | EL177D | Prívodný kábel LXTC OLFLEX XLS -R-T 2x4 | m | 50 |  | 0 |  |  |  | znížená | 0 | 0 | 0 | 0 | 0 | 0 | 8 | M | 1 | ROZPOCET | 0 | 0 | 0 | 0 | 0 | 2 | 0 | 4 | 528
265 | K | EL178 | Montáž - Gélová spojka mikro | ks | 40 |  | 0 |  |  |  | znížená | 0 | 0 | 0 | 0 | 0 | 0 | 4 | K | 1 | ROZPOCET | 0 | 0 | 0 | 0 | 0 | 2 | 0 | 4 | 530
266 | M | EL178D | Gélová spojka mikro | ks | 40 |  | 0 |  |  |  | znížená | 0 | 0 | 0 | 0 | 0 | 0 | 8 | M | 1 | ROZPOCET | 0 | 0 | 0 | 0 | 0 | 2 | 0 | 4 | 532
267 | K | EL179 | Montáž - Úchyt strešný natáčatelný | ks | 20 |  | 0 |  |  |  | znížená | 0 | 0 | 0 | 0 | 0 | 0 | 4 | K | 1 | ROZPOCET | 0 | 0 | 0 | 0 | 0 | 2 | 0 | 4 | 534
268 | M | EL179D | Úchyt strešný natáčatelný | ks | 20 |  | 0 |  |  |  | znížená | 0 | 0 | 0 | 0 | 0 | 0 | 8 | M | 1 | ROZPOCET | 0 | 0 | 0 | 0 | 0 | 2 | 0 | 4 | 536
269 | M | EL180D | Svietidlo D- 2m podľa špecifikácie minimálnych technických parametrov | ks | 3 |  | 0 |  |  |  | znížená | 0 | 0 | 0 | 0 | 0 | 0 | 8 | M | 1 | ROZPOCET | 0 | 0 | 0 | 0 | 0 | 2 | 0 | 4 | 538
270 | M | EL181D | Montážny profil LXTD | ks | 3 |  | 0 |  |  |  | znížená | 0 | 0 | 0 | 0 | 0 | 0 | 8 | M | 1 | ROZPOCET | 0 | 0 | 0 | 0 | 0 | 2 | 0 | 4 | 540
271 | M | EL182D | Konektor LXTD | ks | 6 |  | 0 |  |  |  | znížená | 0 | 0 | 0 | 0 | 0 | 0 | 8 | M | 1 | ROZPOCET | 0 | 0 | 0 | 0 | 0 | 2 | 0 | 4 | 542
272 | M | EL183D | Montážny klip LXTD | ks | 6 |  | 0 |  |  |  | znížená | 0 | 0 | 0 | 0 | 0 | 0 | 8 | M | 1 | ROZPOCET | 0 | 0 | 0 | 0 | 0 | 2 | 0 | 4 | 544
273 | K | EL184 | Montáž - Prívodný kábel LXTD OLFLEX XLS -R-T 2x2,5 | m | 6 |  | 0 |  |  |  | znížená | 0 | 0 | 0 | 0 | 0 | 0 | 4 | K | 1 | ROZPOCET | 0 | 0 | 0 | 0 | 0 | 2 | 0 | 4 | 546
274 | M | EL184D | Prívodný kábel LXTD OLFLEX XLS -R-T 2x2,5 | m | 6 |  | 0 |  |  |  | znížená | 0 | 0 | 0 | 0 | 0 | 0 | 8 | M | 1 | ROZPOCET | 0 | 0 | 0 | 0 | 0 | 2 | 0 | 4 | 548
275 | K | EL185 | Montáž - Prívodný kábel LXTD OLFLEX XLS -R-T 2x4 | m | 10 |  | 0 |  |  |  | znížená | 0 | 0 | 0 | 0 | 0 | 0 | 4 | K | 1 | ROZPOCET | 0 | 0 | 0 | 0 | 0 | 2 | 0 | 4 | 550
276 | M | EL185D | Prívodný kábel LXTD OLFLEX XLS -R-T 2x4 | m | 10 |  | 0 |  |  |  | znížená | 0 | 0 | 0 | 0 | 0 | 0 | 8 | M | 1 | ROZPOCET | 0 | 0 | 0 | 0 | 0 | 2 | 0 | 4 | 552
277 | K | EL186 | Montáž - Gélová spojka mikro | ks | 12 |  | 0 |  |  |  | znížená | 0 | 0 | 0 | 0 | 0 | 0 | 4 | K | 1 | ROZPOCET | 0 | 0 | 0 | 0 | 0 | 2 | 0 | 4 | 554
278 | M | EL186D | Gélová spojka mikro | ks | 12 |  | 0 |  |  |  | znížená | 0 | 0 | 0 | 0 | 0 | 0 | 8 | M | 1 | ROZPOCET | 0 | 0 | 0 | 0 | 0 | 2 | 0 | 4 | 556
279 | K | EL187 | Montáž - Úchyt strešný | ks | 6 |  | 0 |  |  |  | znížená | 0 | 0 | 0 | 0 | 0 | 0 | 4 | K | 1 | ROZPOCET | 0 | 0 | 0 | 0 | 0 | 2 | 0 | 4 | 558
280 | M | EL187D | Úchyt strešný | ks | 6 |  | 0 |  |  |  | znížená | 0 | 0 | 0 | 0 | 0 | 0 | 8 | M | 1 | ROZPOCET | 0 | 0 | 0 | 0 | 0 | 2 | 0 | 4 | 560
281 | K | EL188 | Montáž - Svietidlo LXTE podľa špecifikácie minimálnych technických parametrov umiestnené na stenu vo vnútornom nádvorí | ks | 4 |  | 0 |  |  |  | znížená | 0 | 0 | 0 | 0 | 0 | 0 | 4 | K | 1 | ROZPOCET | 0 | 0 | 0 | 0 | 0 | 2 | 0 | 4 | 562
282 | M | EL188D | Svietidlo LXTE podľa špecifikácie minimálnych technických parametrov umiestnené na stenu vo vnútornom nádvorí | ks | 4 |  | 0 |  |  |  | znížená | 0 | 0 | 0 | 0 | 0 | 0 | 8 | M | 1 | ROZPOCET | 0 | 0 | 0 | 0 | 0 | 2 | 0 | 4 | 564
283 | K | EL189 | Montáž - Zemné svietidlo asymetrické | ks | 14 |  | 0 |  |  |  | znížená | 0 | 0 | 0 | 0 | 0 | 0 | 4 | K | 1 | ROZPOCET | 0 | 0 | 0 | 0 | 0 | 2 | 0 | 4 | 566
284 | M | EL189D | Zemné svietidlo asymetrické | ks | 14 |  | 0 |  |  |  | znížená | 0 | 0 | 0 | 0 | 0 | 0 | 8 | M | 1 | ROZPOCET | 0 | 0 | 0 | 0 | 0 | 2 | 0 | 4 | 568
285 | M | EL190D | Prenájom plošiny | hod | 36 |  | 0 |  |  |  | znížená | 0 | 0 | 0 | 0 | 0 | 0 | 8 | M | 1 | ROZPOCET | 0 | 0 | 0 | 0 | 0 | 2 | 0 | 4 | 570
286 | M | EL191D | Elektromontážne práce vo výškach | hod | 48 |  | 0 |  |  |  | znížená | 0 | 0 | 0 | 0 | 0 | 0 | 8 | M | 1 | ROZPOCET | 0 | 0 | 0 | 0 | 0 | 2 | 0 | 4 | 572
287 | M | EL192D | Oživenie systému riadenia osvetlenia vrátane programovania | hod | 3 |  | 0 |  |  |  | znížená | 0 | 0 | 0 | 0 | 0 | 0 | 8 | M | 1 | ROZPOCET | 0 | 0 | 0 | 0 | 0 | 2 | 0 | 4 | 574
288 | M | EL193D | Kontrolné merania a správa z merania osvetlenia | hod | 5 |  | 0 |  |  |  | znížená | 0 | 0 | 0 | 0 | 0 | 0 | 8 | M | 1 | ROZPOCET | 0 | 0 | 0 | 0 | 0 | 2 | 0 | 4 | 576
289 | M | EL194D | Projekt skutočného vyhotovenia | ks | 1 |  | 0 |  |  |  | znížená | 0 | 0 | 0 | 0 | 0 | 0 | 8 | M | 1 | ROZPOCET | 0 | 0 | 0 | 0 | 0 | 2 | 0 | 4 | 578
290 | K | EL195 | Recyklačný poplatok za svietidlo | ks | 357 |  | 0 |  |  |  | znížená | 0 | 0 | 0 | 0 | 0 | 0 | 4 | K | 1 | ROZPOCET | 0 | 0 | 0 | 0 | 0 | 2 | 0 | 4 | 580
| D | D7 | HSZ, Ostatné |  |  |  | 0 | [5 empty] | 0 |  | 0 |  | 0 | 1 | D | 0 | ROZPOCET | [6 empty] | 0
291 | K | EL001 | Preverenie existujúcej elektroinštalácie, odskúšanie | hod | 40 |  | 0 |  |  |  | znížená | 0 | 0 | 0 | 0 | 0 | 0 | 4 | K | 1 | ROZPOCET | 0 | 0 | 0 | 0 | 0 | 2 | 0 | 4 | 582
292 | K | EL002 | Demontáž existujúcej elektroinštalácie a ošetrenie exist. káblových vývodov | hod | 250 |  | 0 |  |  |  | znížená | 0 | 0 | 0 | 0 | 0 | 0 | 4 | K | 1 | ROZPOCET | 0 | 0 | 0 | 0 | 0 | 2 | 0 | 4 | 584
293 | K | EL003 | Montážne lešenie do výšky 4m | deň | 10 |  | 0 |  |  |  | znížená | 0 | 0 | 0 | 0 | 0 | 0 | 4 | K | 1 | ROZPOCET | 0 | 0 | 0 | 0 | 0 | 2 | 0 | 4 | 586
294 | K | EL004 | Prevrtávanie nosníkov | hod | 30 |  | 0 |  |  |  | znížená | 0 | 0 | 0 | 0 | 0 | 0 | 4 | K | 1 | ROZPOCET | 0 | 0 | 0 | 0 | 0 | 2 | 0 | 4 | 588
295 | K | EL196 | Pomocné práce | hod | 200 |  | 0 |  |  |  | znížená | 0 | 0 | 0 | 0 | 0 | 0 | 4 | K | 1 | ROZPOCET | 0 | 0 | 0 | 0 | 0 | 2 | 0 | 4 | 590
296 | K | EL197 | Murárska výpomoc | ks | 1 |  | 0 |  |  |  | znížená | 0 | 0 | 0 | 0 | 0 | 0 | 4 | K | 1 | ROZPOCET | 0 | 0 | 0 | 0 | 0 | 2 | 0 | 4 | 592
297 | K | EL198 | Revízia a vypracovanie revíznej správy | ks | 1 |  | 0 |  |  |  | znížená | 0 | 0 | 0 | 0 | 0 | 0 | 4 | K | 1 | ROZPOCET | 0 | 0 | 0 | 0 | 0 | 2 | 0 | 4 | 594
298 | M | EL199 | Podruž. mat / sádra,klince,štítky, pásky, natlkacie skrut.,.... / | bal | 1 |  | 0 |  |  |  | znížená | 0 | 0 | 0 | 0 | 0 | 0 | 8 | M | 1 | ROZPOCET | 0 | 0 | 0 | 0 | 0 | 2 | 0 | 4 | 596
299 | M | EL200 | Podiel pridružných výkonov | ks | 1 |  | 0 |  |  |  | znížená | 0 | 0 | 0 | 0 | 0 | 0 | 8 | M | 1 | ROZPOCET | 0 | 0 | 0 | 0 | 0 | 2 | 0 | 4 | 598
300 | K | EL201 | Spracovanie projektovej dokumentácie skutkového vyhotovenia | ks | 1 |  | 0 |  |  |  | znížená | 0 | 0 | 0 | 0 | 0 | 0 | 4 | K | 1 | ROZPOCET | 0 | 0 | 0 | 0 | 0 | 2 | 0 | 4 | 600
301 | K | EL202 | Foto-Videodokumentácia elektroinštalačných rozvodov pred omietaním | ks | 1 |  | 0 |  |  |  | znížená | 0 | 0 | 0 | 0 | 0 | 0 | 4 | K | 1 | ROZPOCET | 0 | 0 | 0 | 0 | 0 | 2 | 0 | 4 | 602
302 | K | EL203 | Projektový manažment | hod. | 80 |  | 0 |  |  |  | znížená | 0 | 0 | 0 | 0 | 0 | 0 | 4 | K | 1 | ROZPOCET | 0 | 0 | 0 | 0 | 0 | 2 | 0 | 4 | 604
303 | K | EL204 | Inžinierská činnosť | hod. | 10 |  | 0 |  |  |  | znížená | 0 | 0 | 0 | 0 | 0 | 0 | 4 | K | 1 | ROZPOCET | 0 | 0 | 0 | 0 | 0 | 2 | 0 | 4 | 606

## 03.5 - D1.6 EPS - III.etapa
[9 empty] | >> skryté stĺpce << | [9 empty] | {e1b94ef7-f2b2-495b-96b3-82e71aebbbf1}
0
| KRYCÍ LIST ROZPOČTU | [8 empty] | v --- nižšie sa nachádzajú doplnkové a pomocné údaje k zostavám --- v | [8 empty] | False
Stavba:
Dom Hudby - Obnova objektu NKP aktualizácia+etapizácia
Objekt:
III.etapa - Dom Hudby - Obnova objektu NKP III.etapa
Časť:
03.5 - D1.6 EPS
| JKSO: |  |  |  |  | KS:
| Miesto: |  | Bratislava, Panenská 11 |  |  | Dátum: | 30. 7. 2021
| Objednávateľ: |  |  |  |  | IČO:
|  | GIB Hlavné mesto SR Bratislava |  |  |  | IČ DPH:
| Zhotoviteľ: |  |  |  |  | IČO:
IČ DPH:
| Projektant: |  |  |  |  | IČO:
|  | Ing. arch. Matúš Ivanič |  |  |  | IČ DPH:
| Spracovateľ: |  |  |  |  | IČO:
|  | Rosoft, s.r.o. |  |  |  | IČ DPH:
Poznámka:
| Náklady z rozpočtu | [5 empty] | 0
| Ostatné náklady | [5 empty] | 0
| Cena bez DPH | [5 empty] | 0
|  |  | Základ dane |  |  | Sadzba dane | Výška dane
| DPH | základná | 0 |  |  | 20% | 0
|  | znížená | 0 |  |  | 20% | 0
|  | zákl. prenesená | 0 |  |  | 20% | 0
|  | zníž. prenesená | 0 |  |  | 20% | 0
|  | nulová | 0 |  |  | 0% | 0
| Cena s DPH |  |  | v | EUR |  | 0
| Projektant |  |  | Spracovateľ
| Dátum a podpis: |  | Pečiatka | Dátum a podpis: |  |  | Pečiatka
| Objednávateľ |  |  | Zhotoviteľ
| Dátum a podpis: |  | Pečiatka | Dátum a podpis: |  |  | Pečiatka
REKAPITULÁCIA ROZPOČTU
Stavba:
Dom Hudby - Obnova objektu NKP aktualizácia+etapizácia
Objekt:
III.etapa - Dom Hudby - Obnova objektu NKP III.etapa
Časť:
03.5 - D1.6 EPS
Miesto: |  |  | Bratislava, Panenská 11 |  |  | Dátum: | 30. 7. 2021
Objednávateľ: |  |  | GIB Hlavné mesto SR Bratislava |  |  | Projektant: | Ing. arch. Matúš Ivanič
Zhotoviteľ: | [5 empty] | Spracovateľ: | Rosoft, s.r.o.
Kód dielu - Popis | [6 empty] | Cena celkom [EUR]
1) Náklady z rozpočtu | [6 empty] | 0 | [12 empty] | -1
| D3 - ROZVODNÉ VEDENIE SLABOPRÚD | [5 empty] | 0
| D5 - ELEKTRICKÁ POŽIARNA SIGNALIZÁCIA - rozšírenie existujúceho systému | [5 empty] | 0
| D6 - Ostatné montážne práce | [5 empty] | 0
2) Ostatné náklady | [6 empty] | 0 |  |  |  | DPH
Celkové náklady za stavbu 1) + 2) | [6 empty] | 0
ROZPOČET
Stavba:
Dom Hudby - Obnova objektu NKP aktualizácia+etapizácia
Objekt:
III.etapa - Dom Hudby - Obnova objektu NKP III.etapa
Časť:
03.5 - D1.6 EPS
Miesto: |  |  | Bratislava, Panenská 11 |  |  | Dátum: | 30. 7. 2021
Objednávateľ: |  |  | GIB Hlavné mesto SR Bratislava |  |  | Projektant: | Ing. arch. Matúš Ivanič
Zhotoviteľ: | [5 empty] | Spracovateľ: | Rosoft, s.r.o.
PČ | Typ | Kód | Popis | MJ | Množstvo | J.cena [EUR] | Cena celkom [EUR] | Cenová sústava |  |  | DPH | J. Nh [h] | Nh celkom [h] | J. hmotnosť [t] | Hmotnosť celkom [t] | J. suť [t] | Suť Celkom [t]
Náklady z rozpočtu | [6 empty] | 0 | [5 empty] | 0 |  | 0 |  | 0 |  | D | -1 | [7 empty] | 0
| D | D3 | ROZVODNÉ VEDENIE SLABOPRÚD |  |  |  | 0 | [5 empty] | 0 |  | 0 |  | 0 | 1 | D | 0 | ROZPOCET | [6 empty] | 0
1 | K | RVS0001 | Kábel pre ovládacie vedenie (Ref. SSKFH-V180 2x2x0,8 Lg P60-R B2ca-s1,d1,a1) | m | 250 |  | 0 |  |  |  | znížená | 0 | 0 | 0 | 0 | 0 | 0 | 4 | K | 1 | ROZPOCET | 0 | 0 | 0 | 0 | 0 | 2 | 0 | 4 | 2
2 | M | JE-RVS0001 | Kábel pre ovládacie vedenie (Ref. SSKFH-V180 2x2x0,8 Lg P60-R B2ca-s1,d1,a1) | m | 250 |  | 0 |  |  |  | znížená | 0 | 0 | 0 | 0 | 0 | 0 | 8 | M | 1 | ROZPOCET | 0 | 0 | 0 | 0 | 0 | 2 | 0 | 4 | 4
3 | K | RVS0002 | Kábel pre kruhové vedenie (Ref. SSKFH-V180 1x2x0,8 Lg P60-R B2ca-s1,d1,a1) | m | 2350 |  | 0 |  |  |  | znížená | 0 | 0 | 0 | 0 | 0 | 0 | 4 | K | 1 | ROZPOCET | 0 | 0 | 0 | 0 | 0 | 2 | 0 | 4 | 6
4 | M | JE-RVS0002 | Kábel pre kruhové vedenie (Ref. SSKFH-V180 1x2x0,8 Lg P60-R B2ca-s1,d1,a1) | m | 2350 |  | 0 |  |  |  | znížená | 0 | 0 | 0 | 0 | 0 | 0 | 8 | M | 1 | ROZPOCET | 0 | 0 | 0 | 0 | 0 | 2 | 0 | 4 | 8
5 | K | RVS0003 | Kábel pre ovládacie vedenie-sirény, majáky, napájanie (Ref. NHXH-V 2x1.5 FE180E90) | m | 500 |  | 0 |  |  |  | znížená | 0 | 0 | 0 | 0 | 0 | 0 | 4 | K | 1 | ROZPOCET | 0 | 0 | 0 | 0 | 0 | 2 | 0 | 4 | 10
6 | M | SLBRVS0003 | Kábel pre ovládacie vedenie-sirény, majáky, napájanie (Ref. NHXH-V 2x1.5 FE180E90) | m | 500 |  | 0 |  |  |  | znížená | 0 | 0 | 0 | 0 | 0 | 0 | 8 | M | 1 | ROZPOCET | 0 | 0 | 0 | 0 | 0 | 2 | 0 | 4 | 12
7 | K | RVS0004 | (Ref. 3498 42 5 / FNA 6 x 30 M6/5) Protipožiarna hmoždinka (Ref. FNA 6 x 30 M6/5) pre príchytku (Ref. KSA 14-25mm) | ks | 750 |  | 0 |  |  |  | znížená | 0 | 0 | 0 | 0 | 0 | 0 | 4 | K | 1 | ROZPOCET | 0 | 0 | 0 | 0 | 0 | 2 | 0 | 4 | 14
8 | M | SLRVS0004 | Držiak kábla (PS30-90) UDF 7 a Protipožiarna hmoždinka FNA 6 x 30 M6/5 pre príchytku | ks | 1000 |  | 0 |  |  |  | znížená | 0 | 0 | 0 | 0 | 0 | 0 | 8 | M | 1 | ROZPOCET | 0 | 0 | 0 | 0 | 0 | 2 | 0 | 4 | 16
9 | K | RVS0005 | Protipožiarne príchytky požiarne Hilti - Jednoduchá trub. príchytka X-FB 7 a nastrelovací kliniec X-S 20 B3 MX (Ref. HILTI) nastrelovacie 7 | ks | 6000 |  | 0 |  |  |  | znížená | 0 | 0 | 0 | 0 | 0 | 0 | 4 | K | 1 | ROZPOCET | 0 | 0 | 0 | 0 | 0 | 2 | 0 | 4 | 18
10 | M | PrRVS0005 | Protipožiarne príchytky požiarne Hilti - Jednoduchá trub. príchytka X-FB 7 a nastrelovací kliniec X-S 20 B3 MX (Ref. HILTI) nastrelovacie 7 | ks | 6000 |  | 0 |  |  |  | znížená | 0 | 0 | 0 | 0 | 0 | 0 | 8 | M | 1 | ROZPOCET | 0 | 0 | 0 | 0 | 0 | 2 | 0 | 4 | 20
11 | K | RVS0006 | Držiak kábla (PS30-90) UDF 7 a Protipožiarna hmoždinka FNA 6 x 30 M6/5 pre príchytku | ks | 1000 |  | 0 |  |  |  | znížená | 0 | 0 | 0 | 0 | 0 | 0 | 4 | K | 1 | ROZPOCET | 0 | 0 | 0 | 0 | 0 | 2 | 0 | 4 | 22
12 | M | SRVS0006 | Držiak kábla dvojitý (Ref. PS30-90 UEF7) | ks | 1000 |  | 0 |  |  |  | znížená | 0 | 0 | 0 | 0 | 0 | 0 | 8 | M | 1 | ROZPOCET | 0 | 0 | 0 | 0 | 0 | 2 | 0 | 4 | 24
13 | K | RVS0007 | Drobný inštalačný materiál ( sadra, cementová malta, viazacia páska, skrutky, hmoždinky....) | kg | 1 |  | 0 |  |  |  | znížená | 0 | 0 | 0 | 0 | 0 | 0 | 4 | K | 1 | ROZPOCET | 0 | 0 | 0 | 0 | 0 | 2 | 0 | 4 | 26
14 | M | SRVS0007 | Drobný inštalačný materiál ( sadra, cementová malta, viazacia páska, skrutky, hmoždinky....) | kg | 1 |  | 0 |  |  |  | znížená | 0 | 0 | 0 | 0 | 0 | 0 | 8 | M | 1 | ROZPOCET | 0 | 0 | 0 | 0 | 0 | 2 | 0 | 4 | 28
| D | D5 | ELEKTRICKÁ POŽIARNA SIGNALIZÁCIA - rozšírenie existujúceho systému |  |  |  | 0 | [5 empty] | 0 |  | 0 |  | 0 | 1 | D | 0 | ROZPOCET | [6 empty] | 0
15 | K | EPS001 | Ústredňa EPS (Ref. B6 Integral CXF skriňa s výrezom, 2 kruhy tlačiarňou, 2 kruhy | ks | 1 |  | 0 |  |  |  | znížená | 0 | 0 | 0 | 0 | 0 | 0 | 4 | K | 1 | ROZPOCET | 0 | 0 | 0 | 0 | 0 | 2 | 0 | 4 | 30
16 | M | DEPS001 | Ústredňa EPS (Ref. B6-X2-CP, B5 Integral CXA skriňa) | ks | 1 |  | 0 |  |  |  | znížená | 0 | 0 | 0 | 0 | 0 | 0 | 8 | M | 1 | ROZPOCET | 0 | 0 | 0 | 0 | 0 | 2 | 0 | 4 | 32
17 | K | EPS002 | Centrálny ovládací panel (Ref. B6 Operačný panel MAP interný) s popisným štítkom | ks | 1 |  | 0 |  |  |  | znížená | 0 | 0 | 0 | 0 | 0 | 0 | 4 | K | 1 | ROZPOCET | 0 | 0 | 0 | 0 | 0 | 2 | 0 | 4 | 34
18 | M | DEPS002 | Centrálny ovládací panel (Ref. B6 Operačný panel MAP interný) s popisným štítkom | ks | 1 |  | 0 |  |  |  | znížená | 0 | 0 | 0 | 0 | 0 | 0 | 8 | M | 1 | ROZPOCET | 0 | 0 | 0 | 0 | 0 | 2 | 0 | 4 | 36
19 | K | EPS003 | Akumulátor 12V 17Ah | ks | 2 |  | 0 |  |  |  | znížená | 0 | 0 | 0 | 0 | 0 | 0 | 4 | K | 1 | ROZPOCET | 0 | 0 | 0 | 0 | 0 | 2 | 0 | 4 | 38
20 | M | DEPS003 | Akumulátor 12V 17Ah | ks | 2 |  | 0 |  |  |  | znížená | 0 | 0 | 0 | 0 | 0 | 0 | 8 | M | 1 | ROZPOCET | 0 | 0 | 0 | 0 | 0 | 2 | 0 | 4 | 40
21 | K | EPS004 | (Ref. B6-LXI rozširujúci modul 2 kruhy, 1x100Base-TX | ks | 1 |  | 0 |  |  |  | znížená | 0 | 0 | 0 | 0 | 0 | 0 | 4 | K | 1 | ROZPOCET | 0 | 0 | 0 | 0 | 0 | 2 | 0 | 4 | 42
22 | M | DEPS004 | (Ref. B6-LXI rozširujúci modul 2 kruhy, 1x100Base-TX | ks | 1 |  | 0 |  |  |  | znížená | 0 | 0 | 0 | 0 | 0 | 0 | 8 | M | 1 | ROZPOCET | 0 | 0 | 0 | 0 | 0 | 2 | 0 | 4 | 44
23 | K | EPS005 | Multisenzorový detektor (Ref. MTD 533X) | ks | 163 |  | 0 |  |  |  | znížená | 0 | 0 | 0 | 0 | 0 | 0 | 4 | K | 1 | ROZPOCET | 0 | 0 | 0 | 0 | 0 | 2 | 0 | 4 | 46
24 | M | DEPS005 | Multisenzorový detektor (Ref. MTD 533X) | ks | 163 |  | 0 |  |  |  | znížená | 0 | 0 | 0 | 0 | 0 | 0 | 8 | M | 1 | ROZPOCET | 0 | 0 | 0 | 0 | 0 | 2 | 0 | 4 | 48
25 | K | EPS006 | Detector base (Ref. USB 501-6) | ks | 163 |  | 0 |  |  |  | znížená | 0 | 0 | 0 | 0 | 0 | 0 | 4 | K | 1 | ROZPOCET | 0 | 0 | 0 | 0 | 0 | 2 | 0 | 4 | 50
26 | M | DEPS006 | Detector base (Ref. USB 501-6) | ks | 163 |  | 0 |  |  |  | znížená | 0 | 0 | 0 | 0 | 0 | 0 | 8 | M | 1 | ROZPOCET | 0 | 0 | 0 | 0 | 0 | 2 | 0 | 4 | 52
27 | K | EPS007 | Paralelné LED svetlo (Ref. BX-UPI) z hlásiča medzistrope | ks | 6 |  | 0 |  |  |  | znížená | 0 | 0 | 0 | 0 | 0 | 0 | 4 | K | 1 | ROZPOCET | 0 | 0 | 0 | 0 | 0 | 2 | 0 | 4 | 54
28 | M | DEPS007 | Paralelné LED svetlo (Ref. BX-UPI) z hlásiča medzistrope | ks | 6 |  | 0 |  |  |  | znížená | 0 | 0 | 0 | 0 | 0 | 0 | 8 | M | 1 | ROZPOCET | 0 | 0 | 0 | 0 | 0 | 2 | 0 | 4 | 56
29 | K | EPS008 | Modul (Ref. BX-OI3) | ks | 3 |  | 0 |  |  |  | znížená | 0 | 0 | 0 | 0 | 0 | 0 | 4 | K | 1 | ROZPOCET | 0 | 0 | 0 | 0 | 0 | 2 | 0 | 4 | 58
30 | M | DEPS008 | Modul (Ref. BX-OI3) | ks | 3 |  | 0 |  |  |  | znížená | 0 | 0 | 0 | 0 | 0 | 0 | 8 | M | 1 | ROZPOCET | 0 | 0 | 0 | 0 | 0 | 2 | 0 | 4 | 60
31 | K | EPS009 | Vstupno-výstupný modul (Ref. BX-IOM) | ks | 5 |  | 0 |  |  |  | znížená | 0 | 0 | 0 | 0 | 0 | 0 | 4 | K | 1 | ROZPOCET | 0 | 0 | 0 | 0 | 0 | 2 | 0 | 4 | 62
32 | M | DEPS009 | Vstupno-výstupný modul (Ref. BX-IOM) | ks | 5 |  | 0 |  |  |  | znížená | 0 | 0 | 0 | 0 | 0 | 0 | 8 | M | 1 | ROZPOCET | 0 | 0 | 0 | 0 | 0 | 2 | 0 | 4 | 64
33 | K | EPS0010 | Vstupný modul (Ref. BX-IM4) | ks | 1 |  | 0 |  |  |  | znížená | 0 | 0 | 0 | 0 | 0 | 0 | 4 | K | 1 | ROZPOCET | 0 | 0 | 0 | 0 | 0 | 2 | 0 | 4 | 66
34 | M | DEPS010 | Vstupný modul (Ref. BX-IM4) | ks | 1 |  | 0 |  |  |  | znížená | 0 | 0 | 0 | 0 | 0 | 0 | 8 | M | 1 | ROZPOCET | 0 | 0 | 0 | 0 | 0 | 2 | 0 | 4 | 68
35 | K | EPS011 | reléový modul (Ref. BX-REL4) | ks | 1 |  | 0 |  |  |  | znížená | 0 | 0 | 0 | 0 | 0 | 0 | 4 | K | 1 | ROZPOCET | 0 | 0 | 0 | 0 | 0 | 2 | 0 | 4 | 70
36 | M | DEPS011 | reléový modul (Ref. BX-REL4) | ks | 1 |  | 0 |  |  |  | znížená | 0 | 0 | 0 | 0 | 0 | 0 | 8 | M | 1 | ROZPOCET | 0 | 0 | 0 | 0 | 0 | 2 | 0 | 4 | 72
37 | K | EPS012 | Skriňa pre I/O modul | ks | 10 |  | 0 |  |  |  | znížená | 0 | 0 | 0 | 0 | 0 | 0 | 4 | K | 1 | ROZPOCET | 0 | 0 | 0 | 0 | 0 | 2 | 0 | 4 | 74
38 | M | DEPS012 | Skriňa pre I/O modul | ks | 10 |  | 0 |  |  |  | znížená | 0 | 0 | 0 | 0 | 0 | 0 | 8 | M | 1 | ROZPOCET | 0 | 0 | 0 | 0 | 0 | 2 | 0 | 4 | 76
39 | K | EPS013 | Výstupný modul 1 Rele output (Ref. BX-O1) | ks | 1 |  | 0 |  |  |  | znížená | 0 | 0 | 0 | 0 | 0 | 0 | 4 | K | 1 | ROZPOCET | 0 | 0 | 0 | 0 | 0 | 2 | 0 | 4 | 78
40 | M | DEPS013 | Výstupný modul 1 Rele output (Ref. BX-O1) | ks | 1 |  | 0 |  |  |  | znížená | 0 | 0 | 0 | 0 | 0 | 0 | 8 | M | 1 | ROZPOCET | 0 | 0 | 0 | 0 | 0 | 2 | 0 | 4 | 80
41 | K | EPS014 | Manuálny tlačidlový hlásič (Ref. MCP535X), červený | ks | 29 |  | 0 |  |  |  | znížená | 0 | 0 | 0 | 0 | 0 | 0 | 4 | K | 1 | ROZPOCET | 0 | 0 | 0 | 0 | 0 | 2 | 0 | 4 | 82
42 | M | DEPS014 | Manuálny tlačidlový hlásič (Ref. MCP535X), červený | ks | 29 |  | 0 |  |  |  | znížená | 0 | 0 | 0 | 0 | 0 | 0 | 8 | M | 1 | ROZPOCET | 0 | 0 | 0 | 0 | 0 | 2 | 0 | 4 | 84
43 | K | EPS015 | Štítok so symbolom pre (Ref. MCP535) a s nálepkou nad tlačidlo | ks | 29 |  | 0 |  |  |  | znížená | 0 | 0 | 0 | 0 | 0 | 0 | 4 | K | 1 | ROZPOCET | 0 | 0 | 0 | 0 | 0 | 2 | 0 | 4 | 86
44 | M | DEPS015 | Štítok so symbolom pre (Ref. MCP535) a s nálepkou nad tlačidlo | ks | 29 |  | 0 |  |  |  | znížená | 0 | 0 | 0 | 0 | 0 | 0 | 8 | M | 1 | ROZPOCET | 0 | 0 | 0 | 0 | 0 | 2 | 0 | 4 | 88
45 | K | EPS016 | Siréna s majákom 24V DC | ks | 41 |  | 0 |  |  |  | znížená | 0 | 0 | 0 | 0 | 0 | 0 | 4 | K | 1 | ROZPOCET | 0 | 0 | 0 | 0 | 0 | 2 | 0 | 4 | 90
46 | M | DEPS016 | Siréna s majákom 24V DC adresovateľný | ks | 41 |  | 0 |  |  |  | znížená | 0 | 0 | 0 | 0 | 0 | 0 | 8 | M | 1 | ROZPOCET | 0 | 0 | 0 | 0 | 0 | 2 | 0 | 4 | 92
47 | M | DEPS017 | Opticko dymový hlásič do Ex prostredia vrátane oddelovacej bariéry | ks | 1 |  | 0 |  |  |  | znížená | 0 | 0 | 0 | 0 | 0 | 0 | 8 | M | 1 | ROZPOCET | 0 | 0 | 0 | 0 | 0 | 2 | 0 | 4 | 94
48 | K | EPS018 | GSM komunikátor | ks | 1 |  | 0 |  |  |  | znížená | 0 | 0 | 0 | 0 | 0 | 0 | 4 | K | 1 | ROZPOCET | 0 | 0 | 0 | 0 | 0 | 2 | 0 | 4 | 96
49 | M | DEPS018 | GSM komunikátor | ks | 1 |  | 0 |  |  |  | znížená | 0 | 0 | 0 | 0 | 0 | 0 | 8 | M | 1 | ROZPOCET | 0 | 0 | 0 | 0 | 0 | 2 | 0 | 4 | 98
50 | K | EPS019 | Zdroj 24V/5A v zmysle EN 54-4 a vrátane 2x aku 12V 17Ah | ks | 1 |  | 0 |  |  |  | znížená | 0 | 0 | 0 | 0 | 0 | 0 | 4 | K | 1 | ROZPOCET | 0 | 0 | 0 | 0 | 0 | 2 | 0 | 4 | 100
51 | M | DEPS019 | Zdroj 24V/5A v zmysle EN 54-4 a vrátane 2x aku 12V 17Ah | ks | 1 |  | 0 |  |  |  | znížená | 0 | 0 | 0 | 0 | 0 | 0 | 8 | M | 1 | ROZPOCET | 0 | 0 | 0 | 0 | 0 | 2 | 0 | 4 | 102
52 | K | EPS020 | Pomocný materiál 0,5 % z materiálu | ks | 1 |  | 0 |  |  |  | znížená | 0 | 0 | 0 | 0 | 0 | 0 | 4 | K | 1 | ROZPOCET | 0 | 0 | 0 | 0 | 0 | 2 | 0 | 4 | 104
53 | M | DEPS020 | Pomocný materiál 0,5 % z materiálu | ks | 1 |  | 0 |  |  |  | znížená | 0 | 0 | 0 | 0 | 0 | 0 | 8 | M | 1 | ROZPOCET | 0 | 0 | 0 | 0 | 0 | 2 | 0 | 4 | 106
| D | D6 | Ostatné montážne práce |  |  |  | 0 | [5 empty] | 0 |  | 0 |  | 0 | 1 | D | 0 | ROZPOCET | [6 empty] | 0
54 | K | EPS021 | Oboznámenie sa s PD a s prevádzkou | hod | 10 |  | 0 |  |  |  | znížená | 0 | 0 | 0 | 0 | 0 | 0 | 4 | K | 1 | ROZPOCET | 0 | 0 | 0 | 0 | 0 | 2 | 0 | 4 | 108
55 | K | EPS022 | Vyznačenie trasy vedenia, šírky drážok alebo úchytných bodov, vyznačenie prechodu a krabíc | m | 750 |  | 0 |  |  |  | znížená | 0 | 0 | 0 | 0 | 0 | 0 | 4 | K | 1 | ROZPOCET | 0 | 0 | 0 | 0 | 0 | 2 | 0 | 4 | 110
56 | K | EPS023 | Vytvorenie káblovej formy na konci kábla vrátane vyrovnania, odstránenia izolácie a označenie kábla. | ks | 200 |  | 0 |  |  |  | znížená | 0 | 0 | 0 | 0 | 0 | 0 | 4 | K | 1 | ROZPOCET | 0 | 0 | 0 | 0 | 0 | 2 | 0 | 4 | 112
57 | K | EPS024 | Prezvonenie káblov a meranie úseku slučky | ks | 125 |  | 0 |  |  |  | znížená | 0 | 0 | 0 | 0 | 0 | 0 | 4 | K | 1 | ROZPOCET | 0 | 0 | 0 | 0 | 0 | 2 | 0 | 4 | 114
58 | K | EPS025 | Zhotovenie profilových otvorov v murive do 40x40mm | ks | 65 |  | 0 |  |  |  | znížená | 0 | 0 | 0 | 0 | 0 | 0 | 4 | K | 1 | ROZPOCET | 0 | 0 | 0 | 0 | 0 | 2 | 0 | 4 | 116
59 | K | EPS026 | Zhotovenie profilových otvorov v železobetóne do pr. 25mm | ks | 20 |  | 0 |  |  |  | znížená | 0 | 0 | 0 | 0 | 0 | 0 | 4 | K | 1 | ROZPOCET | 0 | 0 | 0 | 0 | 0 | 2 | 0 | 4 | 118
60 | K | EPS027 | Vysekanie dráźky v stene | m | 800 |  | 0 |  |  |  | znížená | 0 | 0 | 0 | 0 | 0 | 0 | 4 | K | 1 | ROZPOCET | 0 | 0 | 0 | 0 | 0 | 2 | 0 | 4 | 120
61 | K | EPS028 | Uvedenie hlásiča do trvalej prevádzky, preskúšanie jeho funkcie a označenie | ks | 192 |  | 0 |  |  |  | znížená | 0 | 0 | 0 | 0 | 0 | 0 | 4 | K | 1 | ROZPOCET | 0 | 0 | 0 | 0 | 0 | 2 | 0 | 4 | 122
62 | K | EPS029 | Protipožiarne utesnenie káblov a prechodov cez steny | ks | 1 |  | 0 |  |  |  | znížená | 0 | 0 | 0 | 0 | 0 | 0 | 4 | K | 1 | ROZPOCET | 0 | 0 | 0 | 0 | 0 | 2 | 0 | 4 | 124
63 | K | EPS030 | Program konfiguračný, naprogramovanie systému | ks | 1 |  | 0 |  |  |  | znížená | 0 | 0 | 0 | 0 | 0 | 0 | 4 | K | 1 | ROZPOCET | 0 | 0 | 0 | 0 | 0 | 2 | 0 | 4 | 126
64 | K | EPS031 | Naprogramovanie ústredne, montáž | ks | 1 |  | 0 |  |  |  | znížená | 0 | 0 | 0 | 0 | 0 | 0 | 4 | K | 1 | ROZPOCET | 0 | 0 | 0 | 0 | 0 | 2 | 0 | 4 | 128
65 | K | EPS032 | Uvedenie ústredne a sytému do trvalej prevádzky | ks | 1 |  | 0 |  |  |  | znížená | 0 | 0 | 0 | 0 | 0 | 0 | 4 | K | 1 | ROZPOCET | 0 | 0 | 0 | 0 | 0 | 2 | 0 | 4 | 130
66 | K | EPS033 | Pripojenie do systému požiarno technické zariadenia- VZD , svetlík | ks | 1 |  | 0 |  |  |  | znížená | 0 | 0 | 0 | 0 | 0 | 0 | 4 | K | 1 | ROZPOCET | 0 | 0 | 0 | 0 | 0 | 2 | 0 | 4 | 132
67 | K | EPS034 | Náklady na pracovnú plošinu a prácu vo výśkach | ks | 1 |  | 0 |  |  |  | znížená | 0 | 0 | 0 | 0 | 0 | 0 | 4 | K | 1 | ROZPOCET | 0 | 0 | 0 | 0 | 0 | 2 | 0 | 4 | 134
68 | K | EPS035 | Projektová dielenská dokumentácia a skutočného prevedenia | ks | 1 |  | 0 |  |  |  | znížená | 0 | 0 | 0 | 0 | 0 | 0 | 4 | K | 1 | ROZPOCET | 0 | 0 | 0 | 0 | 0 | 2 | 0 | 4 | 136
69 | K | EPS036 | Správa o východiskovej revízii, certifikáty, návod na obsluhu, zaškolenie | ks | 1 |  | 0 |  |  |  | znížená | 0 | 0 | 0 | 0 | 0 | 0 | 4 | K | 1 | ROZPOCET | 0 | 0 | 0 | 0 | 0 | 2 | 0 | 4 | 138
70 | K | EPS037 | Transportná réžia a réžijné náklady | ks | 1 |  | 0 |  |  |  | znížená | 0 | 0 | 0 | 0 | 0 | 0 | 4 | K | 1 | ROZPOCET | 0 | 0 | 0 | 0 | 0 | 2 | 0 | 4 | 140
71 | K | EPS038 | Prevádzkové náklady | ks | 1 |  | 0 |  |  |  | znížená | 0 | 0 | 0 | 0 | 0 | 0 | 4 | K | 1 | ROZPOCET | 0 | 0 | 0 | 0 | 0 | 2 | 0 | 4 | 142

## 03.6 - D1.7 VZT - III.etapa
[9 empty] | >> skryté stĺpce << | [9 empty] | {58f3b857-6079-457c-b6af-2152859cf52a}
0
| KRYCÍ LIST ROZPOČTU | [8 empty] | v --- nižšie sa nachádzajú doplnkové a pomocné údaje k zostavám --- v | [8 empty] | False
Stavba:
Dom Hudby - Obnova objektu NKP aktualizácia+etapizácia
Objekt:
III.etapa - Dom Hudby - Obnova objektu NKP III.etapa
Časť:
03.6 - D1.7 Vzduchotechnika
| JKSO: |  |  |  |  | KS:
| Miesto: |  | Bratislava, Panenská 11 |  |  | Dátum: | 30. 7. 2021
| Objednávateľ: |  |  |  |  | IČO:
|  | GIB Hlavné mesto SR Bratislava |  |  |  | IČ DPH:
| Zhotoviteľ: |  |  |  |  | IČO:
IČ DPH:
| Projektant: |  |  |  |  | IČO:
|  | Ing. arch. Matúš Ivanič |  |  |  | IČ DPH:
| Spracovateľ: |  |  |  |  | IČO:
|  | Rosoft, s.r.o. |  |  |  | IČ DPH:
Poznámka:
| Náklady z rozpočtu | [5 empty] | 0
| Ostatné náklady | [5 empty] | 0
| Cena bez DPH | [5 empty] | 0
|  |  | Základ dane |  |  | Sadzba dane | Výška dane
| DPH | základná | 0 |  |  | 20% | 0
|  | znížená | 0 |  |  | 20% | 0
|  | zákl. prenesená | 0 |  |  | 20% | 0
|  | zníž. prenesená | 0 |  |  | 20% | 0
|  | nulová | 0 |  |  | 0% | 0
| Cena s DPH |  |  | v | EUR |  | 0
| Projektant |  |  | Spracovateľ
| Dátum a podpis: |  | Pečiatka | Dátum a podpis: |  |  | Pečiatka
| Objednávateľ |  |  | Zhotoviteľ
| Dátum a podpis: |  | Pečiatka | Dátum a podpis: |  |  | Pečiatka
REKAPITULÁCIA ROZPOČTU
Stavba:
Dom Hudby - Obnova objektu NKP aktualizácia+etapizácia
Objekt:
III.etapa - Dom Hudby - Obnova objektu NKP III.etapa
Časť:
03.6 - D1.7 Vzduchotechnika
Miesto: |  |  | Bratislava, Panenská 11 |  |  | Dátum: | 30. 7. 2021
Objednávateľ: |  |  | GIB Hlavné mesto SR Bratislava |  |  | Projektant: | Ing. arch. Matúš Ivanič
Zhotoviteľ: | [5 empty] | Spracovateľ: | Rosoft, s.r.o.
Kód dielu - Popis | [6 empty] | Cena celkom [EUR]
1) Náklady z rozpočtu | [6 empty] | 0 | [12 empty] | -1
| D1 - Vetranie soc.miestností ( 1.NP ) | [5 empty] | 0
| D2 - Vetranie soc.miestností ( 2.NP ) | [5 empty] | 0
| D3 - Vetranie soc.miestností ( 3.NP ) | [5 empty] | 0
| D4 - Vetranie koncertnej sály ( 3.NP ) | [5 empty] | 0
| D5 - Vetranie archívu ( 1.PP ) | [5 empty] | 0
| D6 - Tepelné izolácie | [5 empty] | 0
| D7 - Ostatné | [5 empty] | 0
2) Ostatné náklady | [6 empty] | 0 |  |  |  | DPH
Celkové náklady za stavbu 1) + 2) | [6 empty] | 0
ROZPOČET
Stavba:
Dom Hudby - Obnova objektu NKP aktualizácia+etapizácia
Objekt:
III.etapa - Dom Hudby - Obnova objektu NKP III.etapa
Časť:
03.6 - D1.7 Vzduchotechnika
Miesto: |  |  | Bratislava, Panenská 11 |  |  | Dátum: | 30. 7. 2021
Objednávateľ: |  |  | GIB Hlavné mesto SR Bratislava |  |  | Projektant: | Ing. arch. Matúš Ivanič
Zhotoviteľ: | [5 empty] | Spracovateľ: | Rosoft, s.r.o.
PČ | Typ | Kód | Popis | MJ | Množstvo | J.cena [EUR] | Cena celkom [EUR] | Cenová sústava |  |  | DPH | J. Nh [h] | Nh celkom [h] | J. hmotnosť [t] | Hmotnosť celkom [t] | J. suť [t] | Suť Celkom [t]
Náklady z rozpočtu | [6 empty] | 0 | [5 empty] | 0 |  | 0 |  | 0 |  | D | -1 | [7 empty] | 0
| D | D1 | Vetranie soc.miestností ( 1.NP ) |  |  |  | 0 | [5 empty] | 0 |  | 0 |  | 0 | 1 | D | 0 | ROZPOCET | [6 empty] | 0
1 | M | VZT01 | Potrubný ventilátor (Ref. K150M EC) (m.č.1.26) ; V = 250 m3/h, ?pc = 150 Pa, N = 60 W, I =0,23A; 230V / 50Hz | ks | 1 |  | 0 |  |  |  | znížená | 0 | 0 | 0 | 0 | 0 | 0 | 8 | M | 1 | ROZPOCET | 0 | 0 | 0 | 0 | 0 | 2 | 0 | 4 | 2
2 | M | VZT02 | Potrubný ventilátor (Ref. K125XL EC) (m.č.1.27; 1.28); V = 100 m3/h, ?pc = 150 Pa, N = 60 W, I =0,23A; 230V / 50Hz | ks | 1 |  | 0 |  |  |  | znížená | 0 | 0 | 0 | 0 | 0 | 0 | 8 | M | 1 | ROZPOCET | 0 | 0 | 0 | 0 | 0 | 2 | 0 | 4 | 4
3 | M | VZT03 | Ohybná hadica 2-vrstvová fí =100 | bm | 6 |  | 0 |  |  |  | znížená | 0 | 0 | 0 | 0 | 0 | 0 | 8 | M | 1 | ROZPOCET | 0 | 0 | 0 | 0 | 0 | 2 | 0 | 4 | 6
4 | M | VZT04 | Tanierový ventil s rámikom - odvod fí =100 | ks | 6 |  | 0 |  |  |  | znížená | 0 | 0 | 0 | 0 | 0 | 0 | 8 | M | 1 | ROZPOCET | 0 | 0 | 0 | 0 | 0 | 2 | 0 | 4 | 8
5 | M | VZT05 | Kruhové potrubie SPIRO do priemeru fí =100 vr. tvaroviek | bm | 17 |  | 0 |  |  |  | znížená | 0 | 0 | 0 | 0 | 0 | 0 | 8 | M | 1 | ROZPOCET | 0 | 0 | 0 | 0 | 0 | 2 | 0 | 4 | 10
6 | M | VZT06 | Nástenný radiálny ventilátor (m.č.1.19; 1.20) ; V = 60 m3/h, ?pc = 100 Pa, N = 30 W, I =0,13A; 230V / 50Hz | ks | 2 |  | 0 |  |  |  | znížená | 0 | 0 | 0 | 0 | 0 | 0 | 8 | M | 1 | ROZPOCET | 0 | 0 | 0 | 0 | 0 | 2 | 0 | 4 | 12
7 | M | VZT07 | Kruhové potrubie SPIRO do priemeru fí 100 vr. tvaroviek | bm | 5 |  | 0 |  |  |  | znížená | 0 | 0 | 0 | 0 | 0 | 0 | 8 | M | 1 | ROZPOCET | 0 | 0 | 0 | 0 | 0 | 2 | 0 | 4 | 14
8 | M | VZT08 | Potrubný ventilátor (Ref. K150M EC) (m.č.1.26) ; V = 250 m3/h, ?pc = 150 Pa, N = 60 W, I =0,23A; 230V / 50Hz | ks | 2 |  | 0 |  |  |  | znížená | 0 | 0 | 0 | 0 | 0 | 0 | 8 | M | 1 | ROZPOCET | 0 | 0 | 0 | 0 | 0 | 2 | 0 | 4 | 16
9 | M | VZT09 | Ohybná hadica 2-vrstvová fí =100 | bm | 4 |  | 0 |  |  |  | znížená | 0 | 0 | 0 | 0 | 0 | 0 | 8 | M | 1 | ROZPOCET | 0 | 0 | 0 | 0 | 0 | 2 | 0 | 4 | 18
10 | M | VZT10 | Tanierový ventil s rámikom - odvod fí =100 | ks | 4 |  | 0 |  |  |  | znížená | 0 | 0 | 0 | 0 | 0 | 0 | 8 | M | 1 | ROZPOCET | 0 | 0 | 0 | 0 | 0 | 2 | 0 | 4 | 20
11 | M | VZT11 | Tanierový ventil s rámikom - odvod fí =200 | ks | 2 |  | 0 |  |  |  | znížená | 0 | 0 | 0 | 0 | 0 | 0 | 8 | M | 1 | ROZPOCET | 0 | 0 | 0 | 0 | 0 | 2 | 0 | 4 | 22
12 | M | VZT12 | Kruhové potrubie SPIRO do priemeru fí =100 vr. tvaroviek | bm | 14 |  | 0 |  |  |  | znížená | 0 | 0 | 0 | 0 | 0 | 0 | 8 | M | 1 | ROZPOCET | 0 | 0 | 0 | 0 | 0 | 2 | 0 | 4 | 24
13 | M | VZT13 | Kruhové potrubie SPIRO do priemeru fí =125 vr. tvaroviek | bm | 2 |  | 0 |  |  |  | znížená | 0 | 0 | 0 | 0 | 0 | 0 | 8 | M | 1 | ROZPOCET | 0 | 0 | 0 | 0 | 0 | 2 | 0 | 4 | 26
14 | M | VZT14 | Kruhové potrubie SPIRO do priemeru fí =150 vr. tvaroviek | bm | 18 |  | 0 |  |  |  | znížená | 0 | 0 | 0 | 0 | 0 | 0 | 8 | M | 1 | ROZPOCET | 0 | 0 | 0 | 0 | 0 | 2 | 0 | 4 | 28
15 | M | VZT15 | Kruhové potrubie SPIRO do priemeru fí =200 vr. tvaroviek | bm | 2 |  | 0 |  |  |  | znížená | 0 | 0 | 0 | 0 | 0 | 0 | 8 | M | 1 | ROZPOCET | 0 | 0 | 0 | 0 | 0 | 2 | 0 | 4 | 30
16 | M | VZT16 | Žaluzie (Ref. PŽ ZN) rozmerov 500x200 | ks | 1 |  | 0 |  |  |  | znížená | 0 | 0 | 0 | 0 | 0 | 0 | 8 | M | 1 | ROZPOCET | 0 | 0 | 0 | 0 | 0 | 2 | 0 | 4 | 32
| D | D2 | Vetranie soc.miestností ( 2.NP ) |  |  |  | 0 | [5 empty] | 0 |  | 0 |  | 0 | 1 | D | 0 | ROZPOCET | [6 empty] | 0
17 | M | VZT17 | Potrubný ventilátor (Ref. K150M EC) (m.č.2.08) ; V = 250 m3/h, ?pc = 150 Pa, N = 60 W, I =0,23A; 230V / 50Hz | ks | 1 |  | 0 |  |  |  | znížená | 0 | 0 | 0 | 0 | 0 | 0 | 8 | M | 1 | ROZPOCET | 0 | 0 | 0 | 0 | 0 | 2 | 0 | 4 | 34
18 | M | VZT18 | Ohybná hadica 2-vrstvová fí =100 | bm | 7 |  | 0 |  |  |  | znížená | 0 | 0 | 0 | 0 | 0 | 0 | 8 | M | 1 | ROZPOCET | 0 | 0 | 0 | 0 | 0 | 2 | 0 | 4 | 36
19 | M | VZT19 | Potrubný ventilátor (Ref. K125XL EC) (m.č.2.09) ; V = 100 m3/h, ?pc = 150 Pa, N = 60 W, I =0,23A; 230V / 50Hz | ks | 1 |  | 0 |  |  |  | znížená | 0 | 0 | 0 | 0 | 0 | 0 | 8 | M | 1 | ROZPOCET | 0 | 0 | 0 | 0 | 0 | 2 | 0 | 4 | 38
20 | M | VZT20 | Tanierový ventil s rámikom - odvod fí =100 | ks | 7 |  | 0 |  |  |  | znížená | 0 | 0 | 0 | 0 | 0 | 0 | 8 | M | 1 | ROZPOCET | 0 | 0 | 0 | 0 | 0 | 2 | 0 | 4 | 40
21 | M | VZT21 | Kruhové potrubie SPIRO do priemeru fí =100 vr. tvaroviek | bm | 18 |  | 0 |  |  |  | znížená | 0 | 0 | 0 | 0 | 0 | 0 | 8 | M | 1 | ROZPOCET | 0 | 0 | 0 | 0 | 0 | 2 | 0 | 4 | 42
22 | M | VZT22 | Kruhové potrubie SPIRO do priemeru fí =150 vr. tvaroviek | bm | 2 |  | 0 |  |  |  | znížená | 0 | 0 | 0 | 0 | 0 | 0 | 8 | M | 1 | ROZPOCET | 0 | 0 | 0 | 0 | 0 | 2 | 0 | 4 | 44
23 | M | VZT23 | Kruhové potrubie SPIRO do priemeru fí =200 vr. tvaroviek | bm | 4 |  | 0 |  |  |  | znížená | 0 | 0 | 0 | 0 | 0 | 0 | 8 | M | 1 | ROZPOCET | 0 | 0 | 0 | 0 | 0 | 2 | 0 | 4 | 46
24 | M | VZT24 | Potrubný ventilátor (Ref. K100M EC) (m.č.2.24) ; V = 60 m3/h, ?pc = 100 Pa, N = 30 W, I =0,13A; 230V / 50Hz | ks | 1 |  | 0 |  |  |  | znížená | 0 | 0 | 0 | 0 | 0 | 0 | 8 | M | 1 | ROZPOCET | 0 | 0 | 0 | 0 | 0 | 2 | 0 | 4 | 48
25 | M | VZT25 | Tanierový ventil s rámikom - odvod fí =100 | ks | 1 |  | 0 |  |  |  | znížená | 0 | 0 | 0 | 0 | 0 | 0 | 8 | M | 1 | ROZPOCET | 0 | 0 | 0 | 0 | 0 | 2 | 0 | 4 | 50
26 | M | VZT26 | Kruhová mriežka fí =100 | ks | 1 |  | 0 |  |  |  | znížená | 0 | 0 | 0 | 0 | 0 | 0 | 8 | M | 1 | ROZPOCET | 0 | 0 | 0 | 0 | 0 | 2 | 0 | 4 | 52
27 | M | VZT27 | Kruhové potrubie SPIRO do priemeru fí =100 vr. tvaroviek | bm | 6 |  | 0 |  |  |  | znížená | 0 | 0 | 0 | 0 | 0 | 0 | 8 | M | 1 | ROZPOCET | 0 | 0 | 0 | 0 | 0 | 2 | 0 | 4 | 54
28 | M | VZT28 | Nástenný ventilátor (Ref. K100M EC) (m.č.2.32, 2.33) ; V = 60 m3/h, ?pc = 100 Pa, N = 30 W, I =0,13A; 230V / 50Hz | ks | 2 |  | 0 |  |  |  | znížená | 0 | 0 | 0 | 0 | 0 | 0 | 8 | M | 1 | ROZPOCET | 0 | 0 | 0 | 0 | 0 | 2 | 0 | 4 | 56
29 | M | VZT29 | Kruhové potrubie SPIRO do priemeru fí =100 vr. tvaroviek | bm | 7 |  | 0 |  |  |  | znížená | 0 | 0 | 0 | 0 | 0 | 0 | 8 | M | 1 | ROZPOCET | 0 | 0 | 0 | 0 | 0 | 2 | 0 | 4 | 58
30 | M | VZT30 | Kruhová strieška fí =100 | ks | 1 |  | 0 |  |  |  | znížená | 0 | 0 | 0 | 0 | 0 | 0 | 8 | M | 1 | ROZPOCET | 0 | 0 | 0 | 0 | 0 | 2 | 0 | 4 | 60
| D | D3 | Vetranie soc.miestností ( 3.NP ) |  |  |  | 0 | [5 empty] | 0 |  | 0 |  | 0 | 1 | D | 0 | ROZPOCET | [6 empty] | 0
31 | M | VZT31 | Potrubný ventilátor (Ref. K150M EC) (m.č.3.13) ; V = 250 m3/h, ?pc = 150 Pa, N = 60 W, I =0,23A; 230V / 50Hz | ks | 1 |  | 0 |  |  |  | znížená | 0 | 0 | 0 | 0 | 0 | 0 | 8 | M | 1 | ROZPOCET | 0 | 0 | 0 | 0 | 0 | 2 | 0 | 4 | 62
32 | M | VZT32 | Tanierový ventil s rámikom - odvod fí =100 | ks | 4 |  | 0 |  |  |  | znížená | 0 | 0 | 0 | 0 | 0 | 0 | 8 | M | 1 | ROZPOCET | 0 | 0 | 0 | 0 | 0 | 2 | 0 | 4 | 64
33 | M | VZT33 | Kruhová strieška fí =160 | ks | 1 |  | 0 |  |  |  | znížená | 0 | 0 | 0 | 0 | 0 | 0 | 8 | M | 1 | ROZPOCET | 0 | 0 | 0 | 0 | 0 | 2 | 0 | 4 | 66
34 | M | VZT34 | Kruhové potrubie SPIRO do priemeru fí =100 vr. tvaroviek | bm | 7 |  | 0 |  |  |  | znížená | 0 | 0 | 0 | 0 | 0 | 0 | 8 | M | 1 | ROZPOCET | 0 | 0 | 0 | 0 | 0 | 2 | 0 | 4 | 68
35 | M | VZT35 | Kruhové potrubie SPIRO do priemeru fí =150 vr. tvaroviek | bm | 2 |  | 0 |  |  |  | znížená | 0 | 0 | 0 | 0 | 0 | 0 | 8 | M | 1 | ROZPOCET | 0 | 0 | 0 | 0 | 0 | 2 | 0 | 4 | 70
36 | M | VZT36 | Potrubný ventilátor (Ref. K150M EC) (m.č.3.20) ; V = 250 m3/h, ?pc = 150 Pa, N = 60 W, I =0,23A; 230V / 50Hz | ks | 1 |  | 0 |  |  |  | znížená | 0 | 0 | 0 | 0 | 0 | 0 | 8 | M | 1 | ROZPOCET | 0 | 0 | 0 | 0 | 0 | 2 | 0 | 4 | 72
37 | M | VZT37 | Tanierový ventil s rámikom - odvod fí =100 | ks | 4 |  | 0 |  |  |  | znížená | 0 | 0 | 0 | 0 | 0 | 0 | 8 | M | 1 | ROZPOCET | 0 | 0 | 0 | 0 | 0 | 2 | 0 | 4 | 74
38 | M | VZT38 | Kruhová strieška fí =200 | ks | 1 |  | 0 |  |  |  | znížená | 0 | 0 | 0 | 0 | 0 | 0 | 8 | M | 1 | ROZPOCET | 0 | 0 | 0 | 0 | 0 | 2 | 0 | 4 | 76
39 | M | VZT39 | Kruhové potrubie SPIRO do priemeru fí =100 vr. tvaroviek | bm | 5 |  | 0 |  |  |  | znížená | 0 | 0 | 0 | 0 | 0 | 0 | 8 | M | 1 | ROZPOCET | 0 | 0 | 0 | 0 | 0 | 2 | 0 | 4 | 78
40 | M | VZT40 | Kruhové potrubie SPIRO do priemeru fí =150 vr. tvaroviek | bm | 2 |  | 0 |  |  |  | znížená | 0 | 0 | 0 | 0 | 0 | 0 | 8 | M | 1 | ROZPOCET | 0 | 0 | 0 | 0 | 0 | 2 | 0 | 4 | 80
41 | M | VZT41 | Kruhové potrubie SPIRO do priemeru fí =200 vr. tvaroviek | bm | 5 |  | 0 |  |  |  | znížená | 0 | 0 | 0 | 0 | 0 | 0 | 8 | M | 1 | ROZPOCET | 0 | 0 | 0 | 0 | 0 | 2 | 0 | 4 | 82
42 | M | VZT42 | Ventilátor stropný (Ref. CMF 241) (m.č.3.06; 3.08; 3.21) ; V = 100 m3/h, ?pc = 40 Pa, N = 30 W, I =0,13A; 230V / 50Hz | ks | 3 |  | 0 |  |  |  | znížená | 0 | 0 | 0 | 0 | 0 | 0 | 8 | M | 1 | ROZPOCET | 0 | 0 | 0 | 0 | 0 | 2 | 0 | 4 | 84
43 | M | VZT43 | Kruhová strieška fí =100 | ks | 3 |  | 0 |  |  |  | znížená | 0 | 0 | 0 | 0 | 0 | 0 | 8 | M | 1 | ROZPOCET | 0 | 0 | 0 | 0 | 0 | 2 | 0 | 4 | 86
44 | M | VZT44 | Kruhové potrubie SPIRO do priemeru fí =100 vr. tvaroviek | bm | 7 |  | 0 |  |  |  | znížená | 0 | 0 | 0 | 0 | 0 | 0 | 8 | M | 1 | ROZPOCET | 0 | 0 | 0 | 0 | 0 | 2 | 0 | 4 | 88
| D | D4 | Vetranie koncertnej sály ( 3.NP ) |  |  |  | 0 | [5 empty] | 0 |  | 0 |  | 0 | 1 | D | 0 | ROZPOCET | [6 empty] | 0
45 | M | VZT45 | Vetracia jednotka (Ref. TOPVEX) vnútorné prevedenie, | ks | 2 |  | 0 |  |  |  | znížená | 0 | 0 | 0 | 0 | 0 | 0 | 8 | M | 1 | ROZPOCET | 0 | 0 | 0 | 0 | 0 | 2 | 0 | 4 | 90
46 | M | VZT46 | Chladiaci systém (Ref. VRF) chlad. výkon 45 000W 1 zostava | ks | 1 |  | 0 |  |  |  | znížená | 0 | 0 | 0 | 0 | 0 | 0 | 8 | M | 1 | ROZPOCET | 0 | 0 | 0 | 0 | 0 | 2 | 0 | 4 | 92
47 | M | VZT47 | 2-rúrkový systém izol. Cu-rúrky chlad. okruh s rozdelovačmi; el. komunik. kábel s centrálnym - skupinovým ovládačom; plastová lišta; f 10; f 16; f 20; f 28; f 32; pružné izolátory 4ks | bm | 80 |  | 0 |  |  |  | znížená | 0 | 0 | 0 | 0 | 0 | 0 | 8 | M | 1 | ROZPOCET | 0 | 0 | 0 | 0 | 0 | 2 | 0 | 4 | 94
48 | M | VZT48 | Tlmič hluku potrubný (Ref. THP20) - 600 x 500/1500 | ks | 2 |  | 0 |  |  |  | znížená | 0 | 0 | 0 | 0 | 0 | 0 | 8 | M | 1 | ROZPOCET | 0 | 0 | 0 | 0 | 0 | 2 | 0 | 4 | 96
49 | M | VZT49 | Tlmič hluku potrubný (Ref. THP20) - 900 x 315/1500 | ks | 6 |  | 0 |  |  |  | znížená | 0 | 0 | 0 | 0 | 0 | 0 | 8 | M | 1 | ROZPOCET | 0 | 0 | 0 | 0 | 0 | 2 | 0 | 4 | 98
50 | M | VZT50 | Tlmiaca hadica (Ref. Connectduct) 200-1000 | ks | 8 |  | 0 |  |  |  | znížená | 0 | 0 | 0 | 0 | 0 | 0 | 8 | M | 1 | ROZPOCET | 0 | 0 | 0 | 0 | 0 | 2 | 0 | 4 | 100
51 | M | VZT51 | Tlmiaca hadica (Ref. Connectduct) 250-1000 | ks | 8 |  | 0 |  |  |  | znížená | 0 | 0 | 0 | 0 | 0 | 0 | 8 | M | 1 | ROZPOCET | 0 | 0 | 0 | 0 | 0 | 2 | 0 | 4 | 102
52 | M | VZT52 | Tlmiaca hadica (Ref. Connectduct) 315-1000 | ks | 8 |  | 0 |  |  |  | znížená | 0 | 0 | 0 | 0 | 0 | 0 | 8 | M | 1 | ROZPOCET | 0 | 0 | 0 | 0 | 0 | 2 | 0 | 4 | 104
53 | M | VZT53 | Výustka (Ref. IMOS NOVA-E) 600x300-R1-UR | ks | 8 |  | 0 |  |  |  | znížená | 0 | 0 | 0 | 0 | 0 | 0 | 8 | M | 1 | ROZPOCET | 0 | 0 | 0 | 0 | 0 | 2 | 0 | 4 | 106
54 | M | VZT54 | Výustka (Ref. IMOS NOVA-E) 600x100-R1-UR | ks | 8 |  | 0 |  |  |  | znížená | 0 | 0 | 0 | 0 | 0 | 0 | 8 | M | 1 | ROZPOCET | 0 | 0 | 0 | 0 | 0 | 2 | 0 | 4 | 108
55 | M | VZT55 | Požiarna klapka (Ref. PKIR 315 - ZV) EI90S | ks | 2 |  | 0 |  |  |  | znížená | 0 | 0 | 0 | 0 | 0 | 0 | 8 | M | 1 | ROZPOCET | 0 | 0 | 0 | 0 | 0 | 2 | 0 | 4 | 110
56 | M | VZT56 | Požiarna klapka (Ref. PKIS) - 600x315 EI90S - ZV + príruba 2ks | ks | 2 |  | 0 |  |  |  | znížená | 0 | 0 | 0 | 0 | 0 | 0 | 8 | M | 1 | ROZPOCET | 0 | 0 | 0 | 0 | 0 | 2 | 0 | 4 | 112
57 | M | VZT57 | Kruhové potrubie SPIRO do priemeru fí =315 vr. tvaroviek | bm | 60 |  | 0 |  |  |  | znížená | 0 | 0 | 0 | 0 | 0 | 0 | 8 | M | 1 | ROZPOCET | 0 | 0 | 0 | 0 | 0 | 2 | 0 | 4 | 114
58 | M | VZT58 | Štvorharnné potrubie Sk I pozink.plech do obvodu 2000 - 100% tvar | bm | 15 |  | 0 |  |  |  | znížená | 0 | 0 | 0 | 0 | 0 | 0 | 8 | M | 1 | ROZPOCET | 0 | 0 | 0 | 0 | 0 | 2 | 0 | 4 | 116
59 | M | VZT59 | Štvorharnné potrubie Sk I pozink.plechdo obvodu 2500 - 100% tvarovky | bm | 8 |  | 0 |  |  |  | znížená | 0 | 0 | 0 | 0 | 0 | 0 | 8 | M | 1 | ROZPOCET | 0 | 0 | 0 | 0 | 0 | 2 | 0 | 4 | 118
| D | D5 | Vetranie archívu ( 1.PP ) |  |  |  | 0 | [5 empty] | 0 |  | 0 |  | 0 | 1 | D | 0 | ROZPOCET | [6 empty] | 0
60 | M | VZT60 | Potrubný ventilátor (Ref. K 160 EC sileo); V = 300m3/h, pc = 150 Pa, N = 86 W, I =0,70A; 230V / 50Hz | ks | 1 |  | 0 |  |  |  | znížená | 0 | 0 | 0 | 0 | 0 | 0 | 8 | M | 1 | ROZPOCET | 0 | 0 | 0 | 0 | 0 | 2 | 0 | 4 | 120
61 | M | VZT61 | Rýchlospona FK 160 | ks | 2 |  | 0 |  |  |  | znížená | 0 | 0 | 0 | 0 | 0 | 0 | 8 | M | 1 | ROZPOCET | 0 | 0 | 0 | 0 | 0 | 2 | 0 | 4 | 122
62 | M | VZT62 | Spätná klapka RSK 160 | ks | 1 |  | 0 |  |  |  | znížená | 0 | 0 | 0 | 0 | 0 | 0 | 8 | M | 1 | ROZPOCET | 0 | 0 | 0 | 0 | 0 | 2 | 0 | 4 | 124
63 | M | VZT63 | Eletrický ohrievač (Ref. CBMF 160/2,1) vstavaná regulácia výkonu, sledovanie prietoku vzduchu, vertik./ horizont. montáž, max. výstupná teplota 40°C, (Ref. IP43 - TG-K330 súčasť dodávky) | ks | 1 |  | 0 |  |  |  | znížená | 0 | 0 | 0 | 0 | 0 | 0 | 8 | M | 1 | ROZPOCET | 0 | 0 | 0 | 0 | 0 | 2 | 0 | 4 | 126
64 | M | VZT64 | Filtračná kazeta FFR 160 pre vreckové filtre (Ref. BFR) s triedou filtrácie G3/F5/F7 | ks | 1 |  | 0 |  |  |  | znížená | 0 | 0 | 0 | 0 | 0 | 0 | 8 | M | 1 | ROZPOCET | 0 | 0 | 0 | 0 | 0 | 2 | 0 | 4 | 128
65 | M | VZT65 | náhradný vreckový filter (Ref. BFR 100-160 G3), trieda filtrácie G3 | ks | 1 |  | 0 |  |  |  | znížená | 0 | 0 | 0 | 0 | 0 | 0 | 8 | M | 1 | ROZPOCET | 0 | 0 | 0 | 0 | 0 | 2 | 0 | 4 | 130
66 | M | VZT66 | Potrubný ventilátor (Ref. K 125 EC sileo); V = 300m3/h, ?pc = 200 Pa, N = 83 W, I =0,680A; 230V / 50Hz | ks | 1 |  | 0 |  |  |  | znížená | 0 | 0 | 0 | 0 | 0 | 0 | 8 | M | 1 | ROZPOCET | 0 | 0 | 0 | 0 | 0 | 2 | 0 | 4 | 132
67 | M | VZT67 | Rýchlospona FK 125 | ks | 2 |  | 0 |  |  |  | znížená | 0 | 0 | 0 | 0 | 0 | 0 | 8 | M | 1 | ROZPOCET | 0 | 0 | 0 | 0 | 0 | 2 | 0 | 4 | 134
68 | M | VZT68 | spätná klapka RSK 125 | ks | 1 |  | 0 |  |  |  | znížená | 0 | 0 | 0 | 0 | 0 | 0 | 8 | M | 1 | ROZPOCET | 0 | 0 | 0 | 0 | 0 | 2 | 0 | 4 | 136
69 | M | VZT69 | Riadiaca jednotka (Ref.EC-Vent CB pre regul. EC-ventilátorov), zab.trafo 230V/24V, 3x vstup (digital/0-10V alebo PT1000), 3x výstup (digital alebo 0-10V),vstup otáčky motora pre alarm, výstup motor PWM, 24V nap. klapiek a snímačov, regul. ohrievač/chlad. | ks | 1 |  | 0 |  |  |  | znížená | 0 | 0 | 0 | 0 | 0 | 0 | 8 | M | 1 | ROZPOCET | 0 | 0 | 0 | 0 | 0 | 2 | 0 | 4 | 138
70 | M | VZT70 | Jednotka s displejom (Ref. EC-Vent RU pre reguláciu EC-ventilátorov) zabudovaný snímač vlhkosti a teploty, 1x vstup digital/0-10V alebo PT1000, 1x vstup digital alebo 0-10V | ks | 1 |  | 0 |  |  |  | znížená | 0 | 0 | 0 | 0 | 0 | 0 | 8 | M | 1 | ROZPOCET | 0 | 0 | 0 | 0 | 0 | 2 | 0 | 4 | 140
71 | M | VZT71 | Snímač tlaku (Ref. DTV 200) (20-300Pa), -20 - +85°C, IP54 | ks | 1 |  | 0 |  |  |  | znížená | 0 | 0 | 0 | 0 | 0 | 0 | 8 | M | 1 | ROZPOCET | 0 | 0 | 0 | 0 | 0 | 2 | 0 | 4 | 142
72 | M | VZT72 | Výustka (Ref. IMOS NOVA-C 625x75-R1-H-ZN) | ks | 3 |  | 0 |  |  |  | znížená | 0 | 0 | 0 | 0 | 0 | 0 | 8 | M | 1 | ROZPOCET | 0 | 0 | 0 | 0 | 0 | 2 | 0 | 4 | 144
73 | M | VZT73 | Výustka (Ref. IMOS NOVA-C 425x75-R1-H-ZN) | ks | 3 |  | 0 |  |  |  | znížená | 0 | 0 | 0 | 0 | 0 | 0 | 8 | M | 1 | ROZPOCET | 0 | 0 | 0 | 0 | 0 | 2 | 0 | 4 | 146
74 | M | VZT74 | Kruhová mriežka IGC fí 250 | ks | 2 |  | 0 |  |  |  | znížená | 0 | 0 | 0 | 0 | 0 | 0 | 8 | M | 1 | ROZPOCET | 0 | 0 | 0 | 0 | 0 | 2 | 0 | 4 | 148
75 | M | VZT75 | Kruhové potrubie SPIRO do priemeru fí 160 vr. tvaroviek | bm | 18 |  | 0 |  |  |  | znížená | 0 | 0 | 0 | 0 | 0 | 0 | 8 | M | 1 | ROZPOCET | 0 | 0 | 0 | 0 | 0 | 2 | 0 | 4 | 150
76 | M | VZT76 | Spojovací a tesniaci material (skrutky, matice, podložky, tesniaci tmel) | kg | 110 |  | 0 |  |  |  | znížená | 0 | 0 | 0 | 0 | 0 | 0 | 8 | M | 1 | ROZPOCET | 0 | 0 | 0 | 0 | 0 | 2 | 0 | 4 | 152
77 | M | VZT77 | Montážny a závesný material (typové objimky, uholníky, závitové tyče) | kg | 420 |  | 0 |  |  |  | znížená | 0 | 0 | 0 | 0 | 0 | 0 | 8 | M | 1 | ROZPOCET | 0 | 0 | 0 | 0 | 0 | 2 | 0 | 4 | 154
| D | D6 | Tepelné izolácie |  |  |  | 0 | [5 empty] | 0 |  | 0 |  | 0 | 1 | D | 0 | ROZPOCET | [6 empty] | 0
78 | M | TI001 | Tepelná izolácia z minerálnej vlny s parozábranou hr. 40mm na prívodné a odvodné potrubie (koncertná sála) | m2 | 60 |  | 0 |  |  |  | znížená | 0 | 0 | 0 | 0 | 0 | 0 | 8 | M | 1 | ROZPOCET | 0 | 0 | 0 | 0 | 0 | 2 | 0 | 4 | 156
79 | M | TI002 | Tepelná izolácia (Ref. KNAUF) s parozábranou hr. 16mm odvodné potrubie cez strechu (soc. miestnosti) | m2 | 5 |  | 0 |  |  |  | znížená | 0 | 0 | 0 | 0 | 0 | 0 | 8 | M | 1 | ROZPOCET | 0 | 0 | 0 | 0 | 0 | 2 | 0 | 4 | 158
80 | M | TI003 | Požiarna izolácia s odolnosťou EI40 | m2 | 32 |  | 0 |  |  |  | znížená | 0 | 0 | 0 | 0 | 0 | 0 | 8 | M | 1 | ROZPOCET | 0 | 0 | 0 | 0 | 0 | 2 | 0 | 4 | 160
| D | D7 | Ostatné |  |  |  | 0 | [5 empty] | 0 |  | 0 |  | 0 | 1 | D | 0 | ROZPOCET | [6 empty] | 0
81 | K | MONT001 | Montáž zariadení | ks | 1 |  | 0 |  |  |  | znížená | 0 | 0 | 0 | 0 | 0 | 0 | 4 | K | 1 | ROZPOCET | 0 | 0 | 0 | 0 | 0 | 2 | 0 | 4 | 162
82 | K | MONT002 | Doprava (3,6%) | ks | 1 |  | 0 |  |  |  | znížená | 0 | 0 | 0 | 0 | 0 | 0 | 4 | K | 1 | ROZPOCET | 0 | 0 | 0 | 0 | 0 | 2 | 0 | 4 | 164