## Rekapitulácia stavby
Export Komplet | [28 empty] | 2.0 | [5 empty] | False | False | {d04bcf7e-e22a-4ad4-b7b9-f4c225361d49}
[20 empty] | >> skryté stĺpce << | [13 empty] | 0,01 | 20
[34 empty] | 0,01 | 20
|  | REKAPITULÁCIA STAVBY | [18 empty] | v --- nižšie sa nachádzajú doplnkové a pomocné údaje k zostavám --- v | [11 empty] | Návod na vyplnenie | 0,001
|  | Kód: |  |  |  |  | 21050 | [25 empty] | Meniť je možné iba bunky so žltým podfarbením! 1) na prvom liste Rekapitulácie stavby vyplňte v zostave a) Rekapitulácia stavby - údaje o Zhotoviteľovi (prenesú sa do ostatných zostáv aj v iných listoch) b) Rekapitulácia objektov stavby - potrebné Ostatné náklady 2) na vybraných listoch vyplňte v zostave a) Krycí list - údaje o Zhotoviteľovi, pokiaľ sa líšia od údajov o Zhotoviteľovi na Rekapitulácii stavby (údaje se prenesú do ostatných zostav v danom liste) b) Rekapitulácia rozpočtu - potrebné Ostatné náklady c) Celkové náklady za stavbu - ceny na položkách - množstvo, pokiaľ má žlté podfarbenie - a v prípade potreby poznámku (tá je v skrytom stĺpci) | 0,01
|  | Stavba: |  |  |  |  | Rekonštrukcia sociálnych jadier na atriových domoch, bloky B | [26 empty] | 0,01
|  | JKSO: | [13 empty] | KS: | [17 empty] | 0,01
|  | Miesto: |  |  |  |  | Bratislava | [8 empty] | Dátum: |  | 2021-03-15 | [15 empty] | 0,01
0,01
|  | Objednávateľ: | [13 empty] | IČO: | [17 empty] | 0,01
|  |  | UK v Bratislave | [12 empty] | IČ DPH: | [17 empty] | 0,01
0,01
|  | Zhotoviteľ: | [13 empty] | IČO: |  | Vyplň údaj | [15 empty] | 0,01
|  |  | Vyplň údaj | [12 empty] | IČ DPH: |  | Vyplň údaj | [15 empty] | 0,01
False
|  | Projektant: | [13 empty] | IČO: | [17 empty] | False
|  |  | VM PROJEKT, s.r.o. | [12 empty] | IČ DPH: | [17 empty] | True
0,01
|  | Spracovateľ: | [13 empty] | IČO: | [17 empty] | 0,01
|  |  | Ing Peter Lukačovič | [12 empty] | IČ DPH: | [17 empty] | True
Poznámka:
|  | Cena bez DPH | [13 empty] | 0
[8 empty] | Sadzba dane |  |  | Základ dane |  |  |  |  | Výška dane
|  | DPH |  | základná |  |  |  | 20% |  |  | 0 |  |  |  |  | 0
|  |  |  | znížená |  |  |  | 20% |  |  | 0 |  |  |  |  | 0
|  |  |  | zákl. prenesená |  |  |  | 20% |  |  | 0 |  |  |  |  | 0
|  |  |  | zníž. prenesená |  |  |  | 20% |  |  | 0 |  |  |  |  | 0
|  |  |  | nulová |  |  |  | 0% |  |  | 0 |  |  |  |  | 0
|  | Cena s DPH | [6 empty] | v |  |  | EUR |  |  |  | 0
|  | Projektant | [11 empty] | Spracovateľ
|  | Dátum a podpis: | [7 empty] | Pečiatka |  |  |  | Dátum a podpis: |  |  | Pečiatka
|  | Objednávateľ | [11 empty] | Zhotoviteľ
|  | Dátum a podpis: | [7 empty] | Pečiatka |  |  |  | Dátum a podpis: |  |  | Pečiatka
REKAPITULÁCIA OBJEKTOV STAVBY
| Kód: | [6 empty] | 21050
| Stavba: | [6 empty] | Rekonštrukcia sociálnych jadier na atriových domoch, bloky B
| Miesto: | [6 empty] | Bratislava | [6 empty] | Dátum: |  | 2021-03-15
| Objednávateľ: | [6 empty] | UK v Bratislave | [6 empty] | Projektant: |  | VM PROJEKT, s.r.o. |  |  |  | Informatívne údaje z listov zákaziek
| Zhotoviteľ: | [13 empty] | Spracovateľ: |  | Ing Peter Lukačovič
| Kód |  |  |  | Popis | [7 empty] | Cena bez DPH [EUR] |  |  |  |  | Cena s DPH [EUR] | Typ |  | z toho Ostat. náklady [EUR] | DPH [EUR] | Normohodiny [h] | DPH základná [EUR] | DPH znížená [EUR] | DPH základná prenesená [EUR] | DPH znížená prenesená [EUR] | Základňa DPH základná | Základňa DPH znížená | Základňa DPH zákl. prenesená | Základňa DPH zníž. prenesená | Základňa DPH nulová
| Náklady z rozpočtov | [11 empty] | 0 |  |  |  |  | 0 |  |  | 0 | 0 | 0 | 0 | 0 | 0 | 0 | 0 | 0 | 0 | 0 | 0 |  | D | 0 | ###NOIMPORT### | IMPORT | {d04bcf7e-e22a-4ad4-b7b9-f4c225361d49} | {00000000-0000-0000-0000-000000000000}
/ |  | SO01 |  |  |  | AD blok B | [6 empty] | 0 |  |  |  |  | 0 | STA |  | 0 | 0 | 0 | 0 | 0 | 0 | 0 | 0 | 0 | 0 | 0 | 0 |  |  | 1 |  | IMPORT | {62faaa28-c666-4f7d-9cf5-338687fa3f25} | {d04bcf7e-e22a-4ad4-b7b9-f4c225361d49} | 0
/ |  | povB |  |  |  | Projekt organizácie výstavby pre blok B | [6 empty] | 0 |  |  |  |  | 0 | STA |  | 0 | 0 | 0 | 0 | 0 | 0 | 0 | 0 | 0 | 0 | 0 | 0 |  |  | 1 |  | IMPORT | {1780f5e0-003d-42bc-9e14-a99691cc3e36} | {d04bcf7e-e22a-4ad4-b7b9-f4c225361d49} | 0

## SO01 - AD blok B
[9 empty] | >> skryté stĺpce << | [9 empty] | {62faaa28-c666-4f7d-9cf5-338687fa3f25}
0
| KRYCÍ LIST ROZPOČTU | [8 empty] | v --- nižšie sa nachádzajú doplnkové a pomocné údaje k zostavám --- v | [8 empty] | False
Stavba:
Rekonštrukcia sociálnych jadier na atriových domoch, bloky B
Objekt:
SO01 - AD blok B
| JKSO: |  |  |  |  | KS:
| Miesto: |  | Bratislava |  |  | Dátum: | 2021-03-15
| Objednávateľ: |  |  |  |  | IČO:
|  | UK v Bratislave |  |  |  | IČ DPH:
| Zhotoviteľ: |  |  |  |  | IČO: | Vyplň údaj
|  | Vyplň údaj |  |  |  | IČ DPH: | Vyplň údaj
| Projektant: |  |  |  |  | IČO:
|  | VM PROJEKT, s.r.o. |  |  |  | IČ DPH:
| Spracovateľ: |  |  |  |  | IČO:
|  | Ing Peter Lukačovič |  |  |  | IČ DPH:
Poznámka:
| Cena bez DPH | [5 empty] | 0
|  |  | Základ dane |  |  | Sadzba dane | Výška dane
| DPH | základná | 0 |  |  | 20% | 0
|  | znížená | 0 |  |  | 20% | 0
|  | zákl. prenesená | 0 |  |  | 20% | 0
|  | zníž. prenesená | 0 |  |  | 20% | 0
|  | nulová | 0 |  |  | 0% | 0
| Cena s DPH |  |  | v | EUR |  | 0
| Projektant |  |  | Spracovateľ
| Dátum a podpis: |  | Pečiatka | Dátum a podpis: |  |  | Pečiatka
| Objednávateľ |  |  | Zhotoviteľ
| Dátum a podpis: |  | Pečiatka | Dátum a podpis: |  |  | Pečiatka
REKAPITULÁCIA ROZPOČTU
Stavba:
Rekonštrukcia sociálnych jadier na atriových domoch, bloky B
Objekt:
SO01 - AD blok B
Miesto: |  |  | Bratislava |  |  | Dátum: | 2021-03-15
Objednávateľ: |  |  | UK v Bratislave |  |  | Projektant: | VM PROJEKT, s.r.o.
Zhotoviteľ: |  |  | Vyplň údaj |  |  | Spracovateľ: | Ing Peter Lukačovič
Kód dielu - Popis | [6 empty] | Cena celkom [EUR]
Náklady z rozpočtu | [6 empty] | 0 | [12 empty] | -1
| HSV - Práce a dodávky HSV | [5 empty] | 0
| 3 - Zvislé a kompletné konštrukcie | [5 empty] | 0
| 4 - Vodorovné konštrukcie | [5 empty] | 0
| 6 - Úpravy povrchov, podlahy, osadenie | [5 empty] | 0
| 9 - Ostatné konštrukcie a práce-búranie | [5 empty] | 0
| 99 - Presun hmôt HSV | [5 empty] | 0
| PSV - Práce a dodávky PSV | [5 empty] | 0
| 711 - Izolácie proti vode a vlhkosti | [5 empty] | 0
| 712 - Izolácie striech, povlakové krytiny | [5 empty] | 0
| 713 - Izolácie tepelné | [5 empty] | 0
| 721 - Zdravotechnika - vnútorná kanalizácia | [5 empty] | 0
| 722 - Zdravotechnika - vnútorný vodovod | [5 empty] | 0
| 725 - Zdravotechnika - zariaďovacie predmety | [5 empty] | 0
| 733 - Ústredné kúrenie - rozvodné potrubie | [5 empty] | 0
| 734 - Ústredné kúrenie - armatúry | [5 empty] | 0
| 735 - Ústredné kúrenie - vykurovacie telesá | [5 empty] | 0
| 763 - Konštrukcie - drevostavby | [5 empty] | 0
| 764 - Konštrukcie klampiarske | [5 empty] | 0
| 766 - Konštrukcie stolárske | [5 empty] | 0
| 767 - Konštrukcie doplnkové kovové | [5 empty] | 0
| 769 - Montáže vzduchotechnických zariadení | [5 empty] | 0
| 769a - Zariadenie č.B1 | [5 empty] | 0
| 769b - Zariadenie č.B2 | [5 empty] | 0
| 771 - Podlahy z dlaždíc | [5 empty] | 0
| 781 - Obklady | [5 empty] | 0
| 783 - Nátery | [5 empty] | 0
| 784 - Maľby | [5 empty] | 0
| M - Práce a dodávky M | [5 empty] | 0
| 21-M - Elektromontáže | [5 empty] | 0
| VRN - Investičné náklady neobsiahnuté v cenách | [5 empty] | 0
| VP - Práce naviac | [5 empty] | 0
ROZPOČET
Stavba:
Rekonštrukcia sociálnych jadier na atriových domoch, bloky B
Objekt:
SO01 - AD blok B
Miesto: |  |  | Bratislava |  |  | Dátum: | 2021-03-15
Objednávateľ: |  |  | UK v Bratislave |  |  | Projektant: | VM PROJEKT, s.r.o.
Zhotoviteľ: |  |  | Vyplň údaj |  |  | Spracovateľ: | Ing Peter Lukačovič
PČ | Typ | Kód | Popis | MJ | Množstvo | J.cena [EUR] | Cena celkom [EUR] | Cenová sústava |  |  | DPH | J. Nh [h] | Nh celkom [h] | J. hmotnosť [t] | Hmotnosť celkom [t] | J. suť [t] | Suť Celkom [t]
Náklady z rozpočtu | [6 empty] | 0 | [5 empty] | 0 |  | 46.2705 |  | 51.9185 |  | D | -1 | [7 empty] | 0
| D | HSV | Práce a dodávky HSV |  |  |  | 0 | [5 empty] | 0 |  | 32.5606 |  | 49.6188 | 1 | D | 0 | ROZPOCET | [6 empty] | 0
| D | 3 | Zvislé a kompletné konštrukcie |  |  |  | 0 | [5 empty] | 0 |  | 11.7725 |  | 0 | 1 | D | 1 | ROZPOCET | [6 empty] | 0
1 | K | 317165301 | Nenosný preklad porobetonový šírky 100 mm, výšky 249 mm, dĺžky 1250 mm | ks | 9 |  | 0 |  |  |  | znížená |  | 0 | 0.02658 | 0.23922 | 0 | 0 | 4 | K | 2 | ROZPOCET | 0 | 0 | 0 | 0 | 0 | 2 | 0 | 4 | 875139785
2 | K | 317944311.S | Valcované nosníky dodatočne osadzované do pripravených otvorov bez zamurovania hláv do č.12 | t | 0.129 |  | 0 |  |  |  | znížená |  | 0 | 1.09 | 0.14061 | 0 | 0 | 4 | K | 2 | ROZPOCET | 0 | 0 | 0 | 0 | 0 | 2 | 0 | 4 | -168043950
3 | K | 319201311.S | Vyrovnanie nerovného povrchu bez odsekania tehál hr.do 30 mm | m2 | 1.75 |  | 0 |  |  |  | znížená |  | 0 | 0.02906 | 0.050855 | 0 | 0 | 4 | K | 2 | ROZPOCET | 0 | 0 | 0 | 0 | 0 | 2 | 0 | 4 | 1445170975
4 | K | 319202321.S | Vyrovnanie nerovného povrchu primurovaním hr.30-80 mm | m2 | 1.75 |  | 0 |  |  |  | znížená |  | 0 | 0.04659 | 0.081532 | 0 | 0 | 4 | K | 2 | ROZPOCET | 0 | 0 | 0 | 0 | 0 | 2 | 0 | 4 | 1026675130
5 | K | 340001001 | Rezanie stenových pórobetónových blokopanelov hr. od 200 do 300 mm | m | 1.8 |  | 0 |  |  |  | znížená |  | 0 | 0 | 0 | 0 | 0 | 4 | K | 2 | ROZPOCET | 0 | 0 | 0 | 0 | 0 | 2 | 0 | 4 | -561735527
6 | K | 340238236 | Zamurovanie otvorov plochy od 0,25 do 1 m2 tvárnicami napr.YTONG (200x599x249) alebo ekvivalent | m2 | 1 |  | 0 |  |  |  | znížená |  | 0 | 0.15369 | 0.15369 | 0 | 0 | 4 | K | 2 | ROZPOCET | 0 | 0 | 0 | 0 | 0 | 2 | 0 | 4 | -1575044893
7 | K | 342272102 | Priečky z tvárnic porobetonový hr. 100 mm P2-500 hladkých, na MVC (100x249x599) | m2 | 45.612 |  | 0 |  |  |  | znížená |  | 0 | 0.07194 | 3.2813 | 0 | 0 | 4 | K | 2 | ROZPOCET | 0 | 0 | 0 | 0 | 0 | 2 | 0 | 4 | -685932041
8 | K | 342272104 | Priečky z tvárnic porobetonových hr. 150 mm P2-500 hladkých, na MVC a maltu (150x249x599) | m2 | 39.181 |  | 0 |  |  |  | znížená |  | 0 | 0.10778 | 4.2229 | 0 | 0 | 4 | K | 2 | ROZPOCET | 0 | 0 | 0 | 0 | 0 | 2 | 0 | 4 | -230930222
9 | K | 342948112 | Ukotvenie priečok k murovaným konštrukciám priskrutkovaním | m | 64.8 |  | 0 |  |  |  | znížená |  | 0 | 0.0001 | 0.00648 | 0 | 0 | 4 | K | 2 | ROZPOCET | 0 | 0 | 0 | 0 | 0 | 2 | 0 | 4 | 1511634233
10 | K | 342948115 | Ukončenie priečok ku konštrukciam montážnou penou | m | 31.405 |  | 0 |  |  |  | znížená |  | 0 | 0.00012 | 0.0037686 | 0 | 0 | 4 | K | 2 | ROZPOCET | 0 | 0 | 0 | 0 | 0 | 2 | 0 | 4 | 1845613977
11 | K | 345321313 | Betón múrikov parapetných, atikových, schodiskových, zábradelných, železový (bez výstuže) tr. C 16/20, X0, Cl0,4 Dmax 16 | m3 | 1.61 |  | 0 |  |  |  | znížená |  | 0 | 2.2128 | 3.5626 | 0 | 0 | 4 | K | 2 | ROZPOCET | 0 | 0 | 0 | 0 | 0 | 2 | 0 | 4 | 1343817721
12 | K | 345351101 | Debnenie múrikov parapet., atik., zábradl., plnostenných- zhotovenie | m2 | 6.125 |  | 0 |  |  |  | znížená |  | 0 | 0.00482 | 0.029522 | 0 | 0 | 4 | K | 2 | ROZPOCET | 0 | 0 | 0 | 0 | 0 | 2 | 0 | 4 | 30350256
13 | K | 345351102 | Debnenie múrikov parapet., atik., zábradl., plnostenných- odstránenie | m2 | 6.125 |  | 0 |  |  |  | znížená |  | 0 | 0 | 0 | 0 | 0 | 4 | K | 2 | ROZPOCET | 0 | 0 | 0 | 0 | 0 | 2 | 0 | 4 | -1984520648
| D | 4 | Vodorovné konštrukcie |  |  |  | 0 | [5 empty] | 0 |  | 0.06527 |  | 0 | 1 | D | 1 | ROZPOCET | [6 empty] | 0
14 | K | 417321414.S | Betón stužujúcich pásov a vencov železový tr. C 20/25 | m3 | 0.028 |  | 0 |  |  |  | znížená |  | 0 | 2.297 | 0.064315 | 0 | 0 | 4 | K | 2 | ROZPOCET | 0 | 0 | 0 | 0 | 0 | 2 | 0 | 4 | -752748531
15 | K | 417351115.S | Debnenie bočníc stužujúcich pásov a vencov vrátane vzpier zhotovenie | m2 | 0.28 |  | 0 |  |  |  | znížená |  | 0 | 0.00341 | 0.0009548 | 0 | 0 | 4 | K | 2 | ROZPOCET | 0 | 0 | 0 | 0 | 0 | 2 | 0 | 4 | -284476636
16 | K | 417351116.S | Debnenie bočníc stužujúcich pásov a vencov vrátane vzpier odstránenie | m2 | 0.28 |  | 0 |  |  |  | znížená |  | 0 | 0 | 0 | 0 | 0 | 4 | K | 2 | ROZPOCET | 0 | 0 | 0 | 0 | 0 | 2 | 0 | 4 | -975953200
| D | 6 | Úpravy povrchov, podlahy, osadenie |  |  |  | 0 | [5 empty] | 0 |  | 20.4608 |  | 0 | 1 | D | 1 | ROZPOCET | [6 empty] | 0
17 | K | 611421321.S | Oprava vnútorných vápenných omietok stropov železobetónových rovných tvárnicových a klenieb, opravovaná plocha nad 10 do 30 % hladkých, vystužená skleneným vláknom | m2 | 71.005 |  | 0 |  |  |  | znížená |  | 0 | 0.01098 | 0.77963 | 0 | 0 | 4 | K | 2 | ROZPOCET | 0 | 0 | 0 | 0 | 0 | 2 | 0 | 4 | 1145681381
18 | K | 611460111.S | Príprava vnútorného podkladu stropov na silno a nerovnomerne nasiakavé podklady regulátorom nasiakavosti | m2 | 71.005 |  | 0 |  |  |  | znížená |  | 0 | 0.00015 | 0.010651 | 0 | 0 | 4 | K | 2 | ROZPOCET | 0 | 0 | 0 | 0 | 0 | 2 | 0 | 4 | -457318577
19 | K | 611460122.S | Príprava vnútorného podkladu stropov penetráciou hĺbkovou na nasiakavé podklady | m2 | 71.005 |  | 0 |  |  |  | znížená |  | 0 | 0.0002 | 0.014201 | 0 | 0 | 4 | K | 2 | ROZPOCET | 0 | 0 | 0 | 0 | 0 | 2 | 0 | 4 | -703934856
20 | K | 611481119.S | Potiahnutie vnútorných stropov sklotextílnou mriežkou s celoplošným prilepením | m2 | 21.302 |  | 0 |  |  |  | znížená |  | 0 | 0.00415 | 0.088403 | 0 | 0 | 4 | K | 2 | ROZPOCET | 0 | 0 | 0 | 0 | 0 | 2 | 0 | 4 | -560775187
21 | K | 612403399 | Hrubá výplň rýh na stenách akoukoľvek maltou, akejkoľvek šírky ryhy | m2 | 26.305 |  | 0 |  |  |  | znížená |  | 0 | 0.07552 | 1.9866 | 0 | 0 | 4 | K | 2 | ROZPOCET | 0 | 0 | 0 | 0 | 0 | 2 | 0 | 4 | -1624394493
22 | K | 612421321 | Oprava vnútorných vápenných omietok stien, v množstve opravenej plochy nad 10 do 30 % hladkých | m2 | 86.481 |  | 0 |  |  |  | znížená |  | 0 | 0.01088 | 0.94091 | 0 | 0 | 4 | K | 2 | ROZPOCET | 0 | 0 | 0 | 0 | 0 | 2 | 0 | 4 | 1070561004
23 | K | 612423521 | Omietka rýh v stenách maltou vápennou šírky ryhy do 150 mm omietkou hladkou | m2 | 26.305 |  | 0 |  |  |  | znížená |  | 0 | 0.03623 | 0.95303 | 0 | 0 | 4 | K | 2 | ROZPOCET | 0 | 0 | 0 | 0 | 0 | 2 | 0 | 4 | 137567988
24 | K | 612460111.S | Príprava vnútorného podkladu stien na silno a nerovnomerne nasiakavé podklady regulátorom nasiakavosti | m2 | 417.799 |  | 0 |  |  |  | znížená |  | 0 | 0.00015 | 0.06267 | 0 | 0 | 4 | K | 2 | ROZPOCET | 0 | 0 | 0 | 0 | 0 | 2 | 0 | 4 | -591083803
25 | K | 612460124.S | Príprava vnútorného podkladu stien penetráciou pod omietky a nátery | m2 | 417.799 |  | 0 |  |  |  | znížená |  | 0 | 0.0004 | 0.16712 | 0 | 0 | 4 | K | 2 | ROZPOCET | 0 | 0 | 0 | 0 | 0 | 2 | 0 | 4 | -1477310092
26 | K | 612460241.S | Vnútorná omietka stien vápennocementová jadrová (hrubá), hr. 10 mm, vystužená skleneným vláknom | m2 | 417.799 |  | 0 |  |  |  | znížená |  | 0 | 0.01575 | 6.5803 | 0 | 0 | 4 | K | 2 | ROZPOCET | 0 | 0 | 0 | 0 | 0 | 2 | 0 | 4 | 845392844
27 | K | 612481011.S | Priebežná omietková lišta (omietnik) z pozinkovaného plechu pre hrúbku omietky 6 mm | m | 292.459 |  | 0 |  |  |  | znížená |  | 0 | 0.00177 | 0.51765 | 0 | 0 | 4 | K | 2 | ROZPOCET | 0 | 0 | 0 | 0 | 0 | 2 | 0 | 4 | -267501137
28 | K | 612481022.S | Okenný a dverový plastový dilatačný profil pre hrúbku omietky 9 mm | m | 165.9 |  | 0 |  |  |  | znížená |  | 0 | 0.00189 | 0.31355 | 0 | 0 | 4 | K | 2 | ROZPOCET | 0 | 0 | 0 | 0 | 0 | 2 | 0 | 4 | 632882727
29 | K | 612481031.S | Rohový profil z pozinkovaného plechu pre hrúbku omietky 8 až 12 mm | m | 108 |  | 0 |  |  |  | znížená |  | 0 | 0.00191 | 0.20628 | 0 | 0 | 4 | K | 2 | ROZPOCET | 0 | 0 | 0 | 0 | 0 | 2 | 0 | 4 | 1714170452
30 | K | 612481119.S | Potiahnutie vnútorných stien sklotextílnou mriežkou s celoplošným prilepením | m2 | 417.799 |  | 0 |  |  |  | znížená |  | 0 | 0.00415 | 1.7339 | 0 | 0 | 4 | K | 2 | ROZPOCET | 0 | 0 | 0 | 0 | 0 | 2 | 0 | 4 | -361988200
31 | K | 631312141.S | Doplnenie existujúcich mazanín prostým betónom (s dodaním hmôt) bez poteru rýh v mazaninách | m3 | 0.439 |  | 0 |  |  |  | znížená |  | 0 | 2.0953 | 0.91981 | 0 | 0 | 4 | K | 2 | ROZPOCET | 0 | 0 | 0 | 0 | 0 | 2 | 0 | 4 | 1863227103
32 | K | 632001051.S | Zhotovenie jednonásobného penetračného náteru pre potery a stierky | m2 | 68.401 |  | 0 |  |  |  | znížená |  | 0 | 0 | 0 | 0 | 0 | 4 | K | 2 | ROZPOCET | 0 | 0 | 0 | 0 | 0 | 2 | 0 | 4 | 418752593
33 | M | 585520002000 | Penetračný náter s plnivom z kremičitého piesku , pre samonivelizačné potery a sierky, 5 kg | kg | 10.568 |  | 0 |  |  |  | znížená |  | 0 | 0.001 | 0.010568 | 0 | 0 | 8 | M | 2 | ROZPOCET | 0 | 0 | 0 | 0 | 0 | 2 | 0 | 4 | 2020613968
34 | K | 632440159.S | Anhydritový samonivelizačný poter spádový, pevnosti v tlaku 30 MPa, hr. 50 -70mm | m2 | 34.81 |  | 0 |  |  |  | znížená |  | 0 | 0.0918 | 3.1956 | 0 | 0 | 4 | K | 2 | ROZPOCET | 0 | 0 | 0 | 0 | 0 | 2 | 0 | 4 | -843640238
35 | K | 632452694.S | Cementová samonivelizačná stierka, pevnosti v tlaku 30 MPa, hr. 15 mm, CT-C30-F6 | m2 | 33.59 |  | 0 |  |  |  | znížená |  | 0 | 0.02601 | 0.87368 | 0 | 0 | 4 | K | 2 | ROZPOCET | 0 | 0 | 0 | 0 | 0 | 2 | 0 | 4 | 72227644
36 | K | 642944121.S | Dodatočná montáž oceľovej dverovej zárubne, plochy otvoru do 2,5 m2 | ks | 22 |  | 0 |  |  |  | znížená |  | 0 | 0.03964 | 0.87208 | 0 | 0 | 4 | K | 2 | ROZPOCET | 0 | 0 | 0 | 0 | 0 | 2 | 0 | 4 | 1114542959
37 | M | 553310007102 | Zárubňa oceľová CgU šxvxhr 600x1970x100 mm | ks | 21 |  | 0 |  |  |  | znížená |  | 0 | 0.0105 | 0.2205 | 0 | 0 | 8 | M | 2 | ROZPOCET | 0 | 0 | 0 | 0 | 0 | 2 | 0 | 4 | 1407464321
38 | M | 553310008302 | Zárubňa oceľová CgU šxvxhr 600x1970x160 mm | ks | 1 |  | 0 |  |  |  | znížená |  | 0 | 0.0137 | 0.0137 | 0 | 0 | 8 | M | 2 | ROZPOCET | 0 | 0 | 0 | 0 | 0 | 2 | 0 | 4 | 720434517
| D | 9 | Ostatné konštrukcie a práce-búranie |  |  |  | 0 | [5 empty] | 0 |  | 0.26202 |  | 49.6188 | 1 | D | 1 | ROZPOCET | [6 empty] | 0
39 | K | 931994131.S | Tesnenie pracovnej škáry betónovej konštrukcia silikónovým tmelom do pl. 1,5 cm2 | m | 466.927 |  | 0 |  |  |  | znížená |  | 0 | 5e-05 | 0.023346 | 0 | 0 | 4 | K | 2 | ROZPOCET | 0 | 0 | 0 | 0 | 0 | 2 | 0 | 4 | 151073267
40 | K | 941955001 | Lešenie ľahké pracovné pomocné, s výškou lešeňovej podlahy do 1,20 m | m2 | 139.41 |  | 0 |  |  |  | znížená |  | 0 | 0.00153 | 0.2133 | 0 | 0 | 4 | K | 2 | ROZPOCET | 0 | 0 | 0 | 0 | 0 | 2 | 0 | 4 | -1863741447
41 | K | 952901111.S | Vyčistenie budov pri výške podlaží do 4 m | m2 | 68.4 |  | 0 |  |  |  | znížená |  | 0 | 5e-05 | 0.00342 | 0 | 0 | 4 | K | 2 | ROZPOCET | 0 | 0 | 0 | 0 | 0 | 2 | 0 | 4 | -910910586
42 | K | 952902110 | Čistenie budov zametaním v miestnostiach, chodbách, na schodišti a na povalách | m2 | 9840 |  | 0 |  |  |  | znížená |  | 0 | 0 | 0 | 0 | 0 | 4 | K | 2 | ROZPOCET | 0 | 0 | 0 | 0 | 0 | 2 | 0 | 4 | -1498538310
43 | K | 962031132 | Búranie priečok alebo vybúranie otvorov plochy nad 4 m2 z tehál pálených, plných alebo dutých hr. do 150 mm, -0,19600t | m2 | 79.921 |  | 0 |  |  |  | znížená |  | 0 | 0 | 0 | 0.196 | 15.6645 | 4 | K | 2 | ROZPOCET | 0 | 0 | 0 | 0 | 0 | 2 | 0 | 4 | -199906518
44 | K | 965044201 | Brúsenie existujúcich betónových podláh, zbrúsenie hrúbky do 3 mm | m2 | 69.974 |  | 0 |  |  |  | znížená |  | 0 | 1e-05 | 0.00069974 | 0 | 0 | 4 | K | 2 | ROZPOCET | 0 | 0 | 0 | 0 | 0 | 2 | 0 | 4 | -1606977416
45 | K | 965044291 | Príplatok k brúseniu existujúcich betónových podláh, za každý ďalší 1 mm hrúbky | m2 | 139.948 |  | 0 |  |  |  | znížená |  | 0 | 0 | 0 | 0 | 0 | 4 | K | 2 | ROZPOCET | 0 | 0 | 0 | 0 | 0 | 2 | 0 | 4 | 1863382884
46 | K | 965081712 | Búranie dlažieb, bez podklad. lôžka z xylolit., alebo keramických dlaždíc hr. do 10 mm, -0,02000t | m2 | 69.974 |  | 0 |  |  |  | znížená |  | 0 | 0 | 0 | 0.02 | 1.3995 | 4 | K | 2 | ROZPOCET | 0 | 0 | 0 | 0 | 0 | 2 | 0 | 4 | -2115122845
47 | K | 968061125 | Vyvesenie dreveného dverného krídla do suti plochy do 2 m2, -0,02400t | ks | 22 |  | 0 |  |  |  | znížená |  | 0 | 0 | 0 | 0.024 | 0.528 | 4 | K | 2 | ROZPOCET | 0 | 0 | 0 | 0 | 0 | 2 | 0 | 4 | -2044288635
48 | K | 968072455 | Vybúranie kovových dverových zárubní plochy do 2 m2, -0,07600t | m2 | 19.306 |  | 0 |  |  |  | znížená |  | 0 | 0 | 0 | 0.076 | 1.4673 | 4 | K | 2 | ROZPOCET | 0 | 0 | 0 | 0 | 0 | 2 | 0 | 4 | -455777380
49 | K | 971033151.S | Vybúranie otvoru v murive tehl. priemeru profilu do 60 mm hr. do 450 mm, -0,00200t | ks | 20 |  | 0 |  |  |  | znížená |  | 0 | 0 | 0 | 0.002 | 0.04 | 4 | K | 2 | ROZPOCET | 0 | 0 | 0 | 0 | 0 | 2 | 0 | 4 | -1357392802
50 | K | 971033441 | Vybúranie otvoru v murive tehl. plochy do 0,25 m2 hr. do 300 mm, -0,14600t | ks | 1 |  | 0 |  |  |  | znížená |  | 0 | 0 | 0 | 0.146 | 0.146 | 4 | K | 2 | ROZPOCET | 0 | 0 | 0 | 0 | 0 | 2 | 0 | 4 | -947596863
51 | K | 971036004 | Jadrové vrty diamantovými korunkami do D 50 mm do stien - murivo tehlové -0,00003t | cm | 595 |  | 0 |  |  |  | znížená |  | 0 | 1e-05 | 0.00595 | 3e-05 | 0.01785 | 4 | K | 2 | ROZPOCET | 0 | 0 | 0 | 0 | 0 | 2 | 0 | 4 | -629935503
52 | K | 971036007.S | Jadrové vrty diamantovými korunkami do D 80 mm do stien - murivo tehlové -0,00008t | cm | 190 |  | 0 |  |  |  | znížená |  | 0 | 1e-05 | 0.0019 | 8e-05 | 0.0152 | 4 | K | 2 | ROZPOCET | 0 | 0 | 0 | 0 | 0 | 2 | 0 | 4 | -1808249564
53 | K | 971036018 | Jadrové vrty diamantovými korunkami do D 200 mm do stien - murivo tehlové -0,00050t | cm | 255 |  | 0 |  |  |  | znížená |  | 0 | 3e-05 | 0.00765 | 0.0005 | 0.1275 | 4 | K | 2 | ROZPOCET | 0 | 0 | 0 | 0 | 0 | 2 | 0 | 4 | -1816049704
54 | K | 972056004 | Jadrové vrty diamantovými korunkami do D 50 mm do stropov - železobetónových -0,00005t | cm | 150 |  | 0 |  |  |  | znížená |  | 0 | 1e-05 | 0.0015 | 5e-05 | 0.0075 | 4 | K | 2 | ROZPOCET | 0 | 0 | 0 | 0 | 0 | 2 | 0 | 4 | -905030675
55 | K | 972056018 | Jadrové vrty diamantovými korunkami do D 200 mm do stropov - železobetónových -0,00075t | cm | 60 |  | 0 |  |  |  | znížená |  | 0 | 4e-05 | 0.0024 | 0.00075 | 0.045 | 4 | K | 2 | ROZPOCET | 0 | 0 | 0 | 0 | 0 | 2 | 0 | 4 | -14191696
56 | K | 974031121.S | Vysekanie rýh v akomkoľvek murive tehlovom na akúkoľvek maltu do hĺbky 30 mm a š. do 30 mm, -0,00200 t | m | 185 |  | 0 |  |  |  | znížená |  | 0 | 0 | 0 | 0.002 | 0.37 | 4 | K | 2 | ROZPOCET | 0 | 0 | 0 | 0 | 0 | 2 | 0 | 4 | 1786149607
57 | K | 974031142 | Vysekávanie rýh v akomkoľvek murive tehlovom na akúkoľvek maltu do hĺbky 70 mm a š. do 70 mm, -0,00900t | m | 7.05 |  | 0 |  |  |  | znížená |  | 0 | 0 | 0 | 0.009 | 0.06345 | 4 | K | 2 | ROZPOCET | 0 | 0 | 0 | 0 | 0 | 2 | 0 | 4 | -570807772
58 | K | 974031153.S | Vysekávanie rýh v akomkoľvek murive tehlovom na akúkoľvek maltu do hĺbky 100 mm a š. do 100 mm, -0,01800t | m | 17.5 |  | 0 |  |  |  | znížená |  | 0 | 0 | 0 | 0.018 | 0.315 | 4 | K | 2 | ROZPOCET | 0 | 0 | 0 | 0 | 0 | 2 | 0 | 4 | 1865962885
59 | K | 978011141 | Otlčenie omietok stropov vnútorných vápenných alebo vápennocementových v rozsahu do 30 %, -0,01000t | m2 | 71.005 |  | 0 |  |  |  | znížená |  | 0 | 0 | 0 | 0.01 | 0.71005 | 4 | K | 2 | ROZPOCET | 0 | 0 | 0 | 0 | 0 | 2 | 0 | 4 | -1052522999
60 | K | 978013141 | Otlčenie omietok stien vnútorných vápenných alebo vápennocementových v rozsahu do 30 %, -0,01000t | m2 | 86.481 |  | 0 |  |  |  | znížená |  | 0 | 0 | 0 | 0.01 | 0.86481 | 4 | K | 2 | ROZPOCET | 0 | 0 | 0 | 0 | 0 | 2 | 0 | 4 | 1382788354
61 | K | 978059531 | Odsekanie a odobratie obkladov stien z obkladačiek vnútorných vrátane podkladovej omietky nad 2 m2, -0,06800t | m2 | 409.37 |  | 0 |  |  |  | znížená |  | 0 | 0 | 0 | 0.068 | 27.8372 | 4 | K | 2 | ROZPOCET | 0 | 0 | 0 | 0 | 0 | 2 | 0 | 4 | 1279272791
62 | K | 979011111 | Zvislá doprava sutiny a vybúraných hmôt za prvé podlažie nad alebo pod základným podlažím | t | 51.916 |  | 0 |  |  |  | znížená |  | 0 | 0 | 0 | 0 | 0 | 4 | K | 2 | ROZPOCET | 0 | 0 | 0 | 0 | 0 | 2 | 0 | 4 | 1278710054
63 | K | 979011121 | Zvislá doprava sutiny a vybúraných hmôt za každé ďalšie podlažie | t | 51.916 |  | 0 |  |  |  | znížená |  | 0 | 0 | 0 | 0 | 0 | 4 | K | 2 | ROZPOCET | 0 | 0 | 0 | 0 | 0 | 2 | 0 | 4 | 1998788143
64 | K | 979011201 | Plastový sklz na stavebnú suť výšky do 10 m | ks | 1 |  | 0 |  |  |  | znížená |  | 0 | 0.00158 | 0.00158 | 0 | 0 | 4 | K | 2 | ROZPOCET | 0 | 0 | 0 | 0 | 0 | 2 | 0 | 4 | 2107443543
65 | K | 979011202 | Príplatok k cene za každý ďalší meter výšky | m | 2 |  | 0 |  |  |  | znížená |  | 0 | 0.00014 | 0.00028 | 0 | 0 | 4 | K | 2 | ROZPOCET | 0 | 0 | 0 | 0 | 0 | 2 | 0 | 4 | 1033604565
66 | K | 979011232 | Demontáž sklzu na stavebnú suť výšky do 20 m | m | 12 |  | 0 |  |  |  | znížená |  | 0 | 0 | 0 | 0 | 0 | 4 | K | 2 | ROZPOCET | 0 | 0 | 0 | 0 | 0 | 2 | 0 | 4 | 926230952
67 | K | 979081111 | Odvoz sutiny a vybúraných hmôt na skládku do 1 km | t | 51.916 |  | 0 |  |  |  | znížená |  | 0 | 0 | 0 | 0 | 0 | 4 | K | 2 | ROZPOCET | 0 | 0 | 0 | 0 | 0 | 2 | 0 | 4 | -36142447
68 | K | 979081121 | Odvoz sutiny a vybúraných hmôt na skládku za každý ďalší 1 km | t | 1245.984 |  | 0 |  |  |  | znížená |  | 0 | 0 | 0 | 0 | 0 | 4 | K | 2 | ROZPOCET | 0 | 0 | 0 | 0 | 0 | 2 | 0 | 4 | -1487545694
69 | K | 979082111 | Vnútrostavenisková doprava sutiny a vybúraných hmôt do 10 m | t | 51.916 |  | 0 |  |  |  | znížená |  | 0 | 0 | 0 | 0 | 0 | 4 | K | 2 | ROZPOCET | 0 | 0 | 0 | 0 | 0 | 2 | 0 | 4 | 1531992549
70 | K | 979082121 | Vnútrostavenisková doprava sutiny a vybúraných hmôt za každých ďalších 5 m | t | 155.748 |  | 0 |  |  |  | znížená |  | 0 | 0 | 0 | 0 | 0 | 4 | K | 2 | ROZPOCET | 0 | 0 | 0 | 0 | 0 | 2 | 0 | 4 | -993754003
71 | K | 979089012 | Poplatok za skladovanie - betón, tehly, dlaždice (17 01) ostatné | t | 51.916 |  | 0 |  |  |  | znížená |  | 0 | 0 | 0 | 0 | 0 | 4 | K | 2 | ROZPOCET | 0 | 0 | 0 | 0 | 0 | 2 | 0 | 4 | 844721952
72 | K | 989281361 | Vodorovné premiestnenie ručne nosením - plošný materiál hmotnosti 25 kg/ks vodorovne do 10 m | t | 46.271 |  | 0 |  |  |  | znížená |  | 0 | 0 | 0 | 0 | 0 | 4 | K | 2 | ROZPOCET | 0 | 0 | 0 | 0 | 0 | 2 | 0 | 4 | -686742443
| D | 99 | Presun hmôt HSV |  |  |  | 0 | [5 empty] | 0 |  | 0 |  | 0 | 1 | D | 1 | ROZPOCET | [6 empty] | 0
73 | K | 999281111 | Presun hmôt pre opravy a údržbu objektov vrátane vonkajších plášťov výšky do 25 m | t | 32.561 |  | 0 |  |  |  | znížená |  | 0 | 0 | 0 | 0 | 0 | 4 | K | 2 | ROZPOCET | 0 | 0 | 0 | 0 | 0 | 2 | 0 | 4 | 616431528
74 | K | 999281193 | Príplatok za zväčšený presun pre opravy a údržbu objektov vrátane vonkajších plášťov v odb. 801, 803, 811, 812, nad vymedzenú najväčšiu dopravnú vzdialenosť do 1000 m | t | 32.561 |  | 0 |  |  |  | znížená |  | 0 | 0 | 0 | 0 | 0 | 4 | K | 2 | ROZPOCET | 0 | 0 | 0 | 0 | 0 | 2 | 0 | 4 | -221478570
| D | PSV | Práce a dodávky PSV |  |  |  | 0 | [5 empty] | 0 |  | 13.5741 |  | 2.2977 | 2 | D | 0 | ROZPOCET | [6 empty] | 0
| D | 711 | Izolácie proti vode a vlhkosti |  |  |  | 0 | [5 empty] | 0 |  | 1.7808 |  | 0 | 2 | D | 1 | ROZPOCET | [6 empty] | 0
75 | K | 711211051.S | Jednozlož. silikátová hydroizolačná hmota pružná, stierka vodorovná | m2 | 68.4 |  | 0 |  |  |  | znížená |  | 0 | 0.0021 | 0.14364 | 0 | 0 | 16 | K | 2 | ROZPOCET | 0 | 0 | 0 | 0 | 0 | 2 | 0 | 16 | 939202629
76 | M | 245610003500 | Páska tesniaca špeciálna napr.ASO-DICHTBAND 2000-S alebo ekvivalent, pre náročné aplikácie s vysokým zaťažením, 120 mm/50 m, alebo výrobok s rovnakými technickými vlastnosťami | m | 161.827 |  | 0 |  |  |  | znížená |  | 0 | 0.0001 | 0.016183 | 0 | 0 | 32 | M | 2 | ROZPOCET | 0 | 0 | 0 | 0 | 0 | 2 | 0 | 16 | -1700098221
77 | K | 7112110512 | Penetračný náter s urýchleným tuhnutím, vodorovný | m2 | 404.16 |  | 0 |  |  |  | znížená |  | 0 | 0.0021 | 0.84874 | 0 | 0 | 16 | K | 2 | ROZPOCET | 0 | 0 | 0 | 0 | 0 | 2 | 0 | 16 | -1016809245
78 | K | 711212051.S | Jednozlož. silikátová hydroizolačná hmota, stierka zvislá | m2 | 335.76 |  | 0 |  |  |  | znížená |  | 0 | 0.0023 | 0.77225 | 0 | 0 | 16 | K | 2 | ROZPOCET | 0 | 0 | 0 | 0 | 0 | 2 | 0 | 16 | 1150929226
79 | K | 998711202.S | Presun hmôt pre izoláciu proti vode v objektoch výšky nad 6 do 12 m | % |  |  | 0 |  |  |  | znížená |  | 0 | 0 | 0 | 0 | 0 | 16 | K | 2 | ROZPOCET | 0 | 0 | 0 | 0 | 0 | 2 | 0 | 16 | 1798467501
| D | 712 | Izolácie striech, povlakové krytiny |  |  |  | 0 | [5 empty] | 0 |  | 0.020135 |  | 0 | 2 | D | 1 | ROZPOCET | [6 empty] | 0
80 | K | 712370060.S | Zhotovenie povlakovej krytiny striech plochých do 10° PVC-P fóliou celoplošne lepenou so zvarením spoju | m2 | 2.59 |  | 0 |  |  |  | znížená |  | 0 | 0 | 0 | 0 | 0 | 16 | K | 2 | ROZPOCET | 0 | 0 | 0 | 0 | 0 | 2 | 0 | 16 | 1591857127
81 | M | 245920000400.S | Čistič - doplnok k fóliovým systémom | ks | 0.104 |  | 0 |  |  |  | znížená |  | 0 | 0.00075 | 7.8e-05 | 0 | 0 | 32 | M | 2 | ROZPOCET | 0 | 0 | 0 | 0 | 0 | 2 | 0 | 16 | -1766779391
82 | M | 245920000900.S | Zálievka pre poisťovanie tesnosti zvarov fóliou z PVC-P | kg | 0.021 |  | 0 |  |  |  | znížená |  | 0 | 0.001 | 2.1e-05 | 0 | 0 | 32 | M | 2 | ROZPOCET | 0 | 0 | 0 | 0 | 0 | 2 | 0 | 16 | 1227051942
83 | M | 247410002100.S | Lepidlo polyuretánové 310 g | ks | 1.804 |  | 0 |  |  |  | znížená |  | 0 | 0.0005 | 0.000902 | 0 | 0 | 32 | M | 2 | ROZPOCET | 0 | 0 | 0 | 0 | 0 | 2 | 0 | 16 | -18561138
84 | M | 283220002000.S | Hydroizolačná fólia PVC-P hr. 1,5 mm izolácia plochých striech | m2 | 2.979 |  | 0 |  |  |  | znížená |  | 0 | 0.0019 | 0.0056601 | 0 | 0 | 32 | M | 2 | ROZPOCET | 0 | 0 | 0 | 0 | 0 | 2 | 0 | 16 | -222837998
85 | K | 712973232 | Detaily k PVC-P fóliam zaizolovanie kruhového prestupu 101 – 250 mm | ks | 2 |  | 0 |  |  |  | znížená |  | 0 | 0.00014 | 0.00028 | 0 | 0 | 16 | K | 2 | ROZPOCET | 0 | 0 | 0 | 0 | 0 | 2 | 0 | 16 | 852499919
86 | K | 712973233.S | Detaily k PVC-P fóliam zaizolovanie kruhového prestupu 251 – 400 mm | ks | 1 |  | 0 |  |  |  | znížená |  | 0 | 0.00019 | 0.00019 | 0 | 0 | 16 | K | 2 | ROZPOCET | 0 | 0 | 0 | 0 | 0 | 2 | 0 | 16 | -62929806
87 | M | 283220001200 | Hydroizolačná fólia PVC-P, hr. 2 mm, š. 1,2 m, izolácia balkónov, strešných detailov, farba sivá,, alebo výrobok s rovnakými technickými vlastnosťami | m2 | 3 |  | 0 |  |  |  | znížená |  | 0 | 0.00254 | 0.00762 | 0 | 0 | 32 | M | 2 | ROZPOCET | 0 | 0 | 0 | 0 | 0 | 2 | 0 | 16 | 1519597782
88 | K | 712973781.S | Detaily k termoplastom všeobecne, stenový kotviaci pásik z hrubopoplast. plechu RŠ 70 mm | m | 3.8 |  | 0 |  |  |  | znížená |  | 0 | 5e-05 | 0.00019 | 0 | 0 | 16 | K | 2 | ROZPOCET | 0 | 0 | 0 | 0 | 0 | 2 | 0 | 16 | -1455273006
89 | M | 553430004500 | Lišta stenová z poplastovaného plechu , PVC š. 70 mm, dĺ. 2 m, | m | 4.18 |  | 0 |  |  |  | znížená |  | 0 | 0.0003 | 0.001254 | 0 | 0 | 32 | M | 2 | ROZPOCET | 0 | 0 | 0 | 0 | 0 | 2 | 0 | 16 | 749971174
90 | K | 712973895.S | Detaily k termoplastom všeobecne, oplechovanie okraja odkvapovou lištou z hrubopolpast. plechu RŠ 330 mm | m | 3.8 |  | 0 |  |  |  | znížená |  | 0 | 0.00035 | 0.00133 | 0 | 0 | 16 | K | 2 | ROZPOCET | 0 | 0 | 0 | 0 | 0 | 2 | 0 | 16 | 1086952751
91 | M | 553430005300 | Parapet (odkvapnička) z poplastovaného plechu , PVC š. 333 mm, dĺ. 2 m, | m | 3.99 |  | 0 |  |  |  | znížená |  | 0 | 0.00044 | 0.0017556 | 0 | 0 | 32 | M | 2 | ROZPOCET | 0 | 0 | 0 | 0 | 0 | 2 | 0 | 16 | -181344513
92 | K | 712990040.S | Položenie geotextílie vodorovne alebo zvislo na strechy ploché do 10° | m2 | 2.59 |  | 0 |  |  |  | znížená |  | 0 | 0 | 0 | 0 | 0 | 16 | K | 2 | ROZPOCET | 0 | 0 | 0 | 0 | 0 | 2 | 0 | 16 | -1132722114
93 | M | 693110004500.S | Geotextília polypropylénová netkaná 300 g/m2 | m2 | 2.849 |  | 0 |  |  |  | znížená |  | 0 | 0.0003 | 0.0008547 | 0 | 0 | 32 | M | 2 | ROZPOCET | 0 | 0 | 0 | 0 | 0 | 2 | 0 | 16 | 1914417605
94 | K | 998712203 | Presun hmôt pre izoláciu povlakovej krytiny v objektoch výšky nad 12 do 24 m | % |  |  | 0 |  |  |  | znížená |  | 0 | 0 | 0 | 0 | 0 | 16 | K | 2 | ROZPOCET | 0 | 0 | 0 | 0 | 0 | 2 | 0 | 16 | -611040164
| D | 713 | Izolácie tepelné |  |  |  | 0 | [5 empty] | 0 |  | 0.14312 |  | 0 | 2 | D | 1 | ROZPOCET | [6 empty] | 0
95 | K | 713141250.S | Montáž tepelnej izolácie striech plochých do 10° minerálnou vlnou, dvojvrstvová kladenými voľne | m2 | 0.21 |  | 0 |  |  |  | znížená |  | 0 | 0 | 0 | 0 | 0 | 16 | K | 2 | ROZPOCET | 0 | 0 | 0 | 0 | 0 | 2 | 0 | 16 | 176558827
96 | M | 631440025400.S | Doska z minerálnej vlny hr. 100 mm, izolácia pre zateplenie plochých striech | m2 | 0.462 |  | 0 |  |  |  | znížená |  | 0 | 0.015 | 0.00693 | 0 | 0 | 32 | M | 2 | ROZPOCET | 0 | 0 | 0 | 0 | 0 | 2 | 0 | 16 | 538058759
97 | K | 713482111.S | Montáž trubíc z PE, hr.do 10 mm,vnút.priemer do 38 mm | m | 96 |  | 0 |  |  |  | znížená |  | 0 | 0 | 0 | 0 | 0 | 16 | K | 2 | ROZPOCET | 0 | 0 | 0 | 0 | 0 | 2 | 0 | 16 | 158008060
98 | M | 283310001000.S | Izolačná PE trubica dxhr. 15x9 mm, nadrezaná, na izolovanie rozvodov vody, kúrenia, zdravotechniky | m | 18.36 |  | 0 |  |  |  | znížená |  | 0 | 4e-05 | 0.0007344 | 0 | 0 | 32 | M | 2 | ROZPOCET | 0 | 0 | 0 | 0 | 0 | 2 | 0 | 16 | -533521361
99 | M | 283310001200.S | Izolačná PE trubica dxhr. 20x9 mm, nadrezaná, na izolovanie rozvodov vody, kúrenia, zdravotechniky | m | 66.3 |  | 0 |  |  |  | znížená |  | 0 | 8e-05 | 0.005304 | 0 | 0 | 32 | M | 2 | ROZPOCET | 0 | 0 | 0 | 0 | 0 | 2 | 0 | 16 | -1198944259
100 | M | 283310001400.S | Izolačná PE trubica dxhr. 25x9 mm, nadrezaná, na izolovanie rozvodov vody, kúrenia, zdravotechniky | m | 13.26 |  | 0 |  |  |  | znížená |  | 0 | 0.00017 | 0.0022542 | 0 | 0 | 32 | M | 2 | ROZPOCET | 0 | 0 | 0 | 0 | 0 | 2 | 0 | 16 | 225195939
101 | K | 713482121.S | Montáž trubíc z PE, hr.15-20 mm,vnút.priemer do 38 mm | m | 92 |  | 0 |  |  |  | znížená |  | 0 | 2e-05 | 0.00184 | 0 | 0 | 16 | K | 2 | ROZPOCET | 0 | 0 | 0 | 0 | 0 | 2 | 0 | 16 | 1233134790
102 | M | 283310002600.S | Izolačná PE trubica dxhr. 16x13 mm, nadrezaná, na izolovanie rozvodov vody, kúrenia, zdravotechniky | m | 15.3 |  | 0 |  |  |  | znížená |  | 0 | 1e-05 | 0.000153 | 0 | 0 | 32 | M | 2 | ROZPOCET | 0 | 0 | 0 | 0 | 0 | 2 | 0 | 16 | -1210840233
103 | M | 283310002800.S | Izolačná PE trubica dxhr. 20x13 mm, nadrezaná, na izolovanie rozvodov vody, kúrenia, zdravotechniky | m | 66.3 |  | 0 |  |  |  | znížená |  | 0 | 4e-05 | 0.002652 | 0 | 0 | 32 | M | 2 | ROZPOCET | 0 | 0 | 0 | 0 | 0 | 2 | 0 | 16 | 1036837370
104 | M | 283310004800.S | Izolačná PE trubica dxhr. 28x20 mm, nadrezaná, na izolovanie rozvodov vody, kúrenia, zdravotechniky | m | 12.24 |  | 0 |  |  |  | znížená |  | 0 | 2e-05 | 0.0002448 | 0 | 0 | 32 | M | 2 | ROZPOCET | 0 | 0 | 0 | 0 | 0 | 2 | 0 | 16 | -88972241
105 | K | 713530225 | Montáž protipožiarnych stropných prestupov potrubí DN otvoru/DN potrubia 52/20 mm izolované tmelom El90-180, s vloženou TI | ks | 5 |  | 0 |  |  |  | znížená |  | 0 | 0.0001 | 0.0005 | 0 | 0 | 16 | K | 2 | ROZPOCET | 0 | 0 | 0 | 0 | 0 | 2 | 0 | 16 | -1563094376
106 | M | 449410002700 | Požiarny silikónový tmel HILTI CP 601S, objem 310 ml, alebo výrobok s rovnakými technickými vlastnosťami | ks | 0.25 |  | 0 |  |  |  | znížená |  | 0 | 0.00047 | 0.0001175 | 0 | 0 | 32 | M | 2 | ROZPOCET | 0 | 0 | 0 | 0 | 0 | 2 | 0 | 16 | 996486271
107 | M | 631470000100 | Doska ProRox SL 960, 60x600x1000 mm, technická izolácia z kamennej vlny pre izolovanie nádrží, alebo výrobok s rovnakými technickými vlastnosťami | m2 | 0.816 |  | 0 |  |  |  | znížená |  | 0 | 0.00343 | 0.0027989 | 0 | 0 | 32 | M | 2 | ROZPOCET | 0 | 0 | 0 | 0 | 0 | 2 | 0 | 16 | -1518145282
108 | K | 713530300 | Montáž protipožiarnych stropných prestupov potrubí DN otvoru/DN potrubia 160/100 mm izolované tmelom El90-180, s vloženou TI | ks | 2 |  | 0 |  |  |  | znížená |  | 0 | 0.0001 | 0.0002 | 0 | 0 | 16 | K | 2 | ROZPOCET | 0 | 0 | 0 | 0 | 0 | 2 | 0 | 16 | -1517105560
109 | M | 449410002600 | Protipožiarny akrylátový tmel HILTI CFS-S ACR, objem 310 ml, alebo výrobok s rovnakými technickými vlastnosťami | ks | 0.8 |  | 0 |  |  |  | znížená |  | 0 | 0.00049 | 0.000392 | 0 | 0 | 32 | M | 2 | ROZPOCET | 0 | 0 | 0 | 0 | 0 | 2 | 0 | 16 | 944641781
110 | M | 631470000100 | Doska ProRox SL 960, 60x600x1000 mm, technická izolácia z kamennej vlny pre izolovanie nádrží, alebo výrobok s rovnakými technickými vlastnosťami | m2 | 1.004 |  | 0 |  |  |  | znížená |  | 0 | 0.00343 | 0.0034437 | 0 | 0 | 32 | M | 2 | ROZPOCET | 0 | 0 | 0 | 0 | 0 | 2 | 0 | 16 | -749265146
111 | K | 713530320 | Montáž protipožiarnych stenových prestupov potrubí DN otvoru/DN potrubia 52/32 mm izolované tmelom El90-180, s vloženou TI | ks | 38 |  | 0 |  |  |  | znížená |  | 0 | 0.0001 | 0.0038 | 0 | 0 | 16 | K | 2 | ROZPOCET | 0 | 0 | 0 | 0 | 0 | 2 | 0 | 16 | 1192067486
112 | M | 449410002700 | Požiarny silikónový tmel HILTI CP 601S, objem 310 ml, alebo výrobok s rovnakými technickými vlastnosťami | ks | 3.04 |  | 0 |  |  |  | znížená |  | 0 | 0.00047 | 0.0014288 | 0 | 0 | 32 | M | 2 | ROZPOCET | 0 | 0 | 0 | 0 | 0 | 2 | 0 | 16 | -1220605654
113 | M | 631470000100 | Doska ProRox SL 960, 60x600x1000 mm, technická izolácia z kamennej vlny pre izolovanie nádrží, alebo výrobok s rovnakými technickými vlastnosťami | m2 | 12.388 |  | 0 |  |  |  | znížená |  | 0 | 0.00343 | 0.042491 | 0 | 0 | 32 | M | 2 | ROZPOCET | 0 | 0 | 0 | 0 | 0 | 2 | 0 | 16 | 1680490036
114 | K | 713530390 | Montáž protipožiarnych stenových prestupov potrubí DN otvoru/DN potrubia 160/100 mm izolované tmelom El90-180, s vloženou TI | ks | 17 |  | 0 |  |  |  | znížená |  | 0 | 0.0001 | 0.0017 | 0 | 0 | 16 | K | 2 | ROZPOCET | 0 | 0 | 0 | 0 | 0 | 2 | 0 | 16 | -1606229035
115 | M | 449410002600 | Protipožiarny akrylátový tmel HILTI CFS-S ACR, objem 310 ml, alebo výrobok s rovnakými technickými vlastnosťami | ks | 13.6 |  | 0 |  |  |  | znížená |  | 0 | 0.00049 | 0.006664 | 0 | 0 | 32 | M | 2 | ROZPOCET | 0 | 0 | 0 | 0 | 0 | 2 | 0 | 16 | -908936648
116 | M | 631470000100 | Doska ProRox SL 960, 60x600x1000 mm, technická izolácia z kamennej vlny pre izolovanie nádrží, alebo výrobok s rovnakými technickými vlastnosťami | m2 | 17.34 |  | 0 |  |  |  | znížená |  | 0 | 0.00343 | 0.059476 | 0 | 0 | 32 | M | 2 | ROZPOCET | 0 | 0 | 0 | 0 | 0 | 2 | 0 | 16 | 517910993
117 | K | 998713203 | Presun hmôt pre izolácie tepelné v objektoch výšky nad 12 m do 24 m | % |  |  | 0 |  |  |  | znížená |  | 0 | 0 | 0 | 0 | 0 | 16 | K | 2 | ROZPOCET | 0 | 0 | 0 | 0 | 0 | 2 | 0 | 16 | -67712498
| D | 721 | Zdravotechnika - vnútorná kanalizácia |  |  |  | 0 | [5 empty] | 0 |  | 0.13129 |  | 0.04704 | 2 | D | 1 | ROZPOCET | [6 empty] | 0
118 | K | 721100911.S | Oprava potrubia hrdlového zazátkovanie hrdla kanalizačného potrubia | ks | 12 |  | 0 |  |  |  | znížená |  | 0 | 0.00472 | 0.05664 | 0 | 0 | 16 | K | 2 | ROZPOCET | 0 | 0 | 0 | 0 | 0 | 2 | 0 | 16 | 1162798219
119 | K | 721171803.S | Demontáž potrubia z novodurových rúr odpadového alebo pripojovacieho do D 75 mm, -0,00210 t | m | 22.4 |  | 0 |  |  |  | znížená |  | 0 | 0 | 0 | 0.0021 | 0.04704 | 16 | K | 2 | ROZPOCET | 0 | 0 | 0 | 0 | 0 | 2 | 0 | 16 | 779898673
120 | K | 721172206.S | Montáž odpadového HT potrubia vodorovného DN 50 | m | 45 |  | 0 |  |  |  | znížená |  | 0 | 0.0002 | 0.009 | 0 | 0 | 16 | K | 2 | ROZPOCET | 0 | 0 | 0 | 0 | 0 | 2 | 0 | 16 | 1438400110
121 | M | 286140037400.S | HT rúra hrdlová DN 50 dĺ. 1 m, PP systém pre rozvod vnútorného odpadu | ks | 45 |  | 0 |  |  |  | znížená |  | 0 | 0.00031 | 0.01395 | 0 | 0 | 32 | M | 2 | ROZPOCET | 0 | 0 | 0 | 0 | 0 | 2 | 0 | 16 | 1387109896
122 | K | 721172209.S | Montáž odpadového HT potrubia vodorovného DN 70 | m | 15 |  | 0 |  |  |  | znížená |  | 0 | 0.00028 | 0.0042 | 0 | 0 | 16 | K | 2 | ROZPOCET | 0 | 0 | 0 | 0 | 0 | 2 | 0 | 16 | 1386773633
123 | M | 286140038000.S | HT rúra hrdlová DN 70 dĺ. 1 m, PP systém pre rozvod vnútorného odpadu | ks | 15 |  | 0 |  |  |  | znížená |  | 0 | 0.00049 | 0.00735 | 0 | 0 | 32 | M | 2 | ROZPOCET | 0 | 0 | 0 | 0 | 0 | 2 | 0 | 16 | 1364846997
124 | K | 721172212.S | Montáž odpadového HT potrubia vodorovného DN 100 | m | 15 |  | 0 |  |  |  | znížená |  | 0 | 0.00019 | 0.00285 | 0 | 0 | 16 | K | 2 | ROZPOCET | 0 | 0 | 0 | 0 | 0 | 2 | 0 | 16 | 1596682997
125 | M | 286140038600.S | HT rúra hrdlová DN 100 dĺ. 1 m, PP systém pre rozvod vnútorného odpadu | ks | 15 |  | 0 |  |  |  | znížená |  | 0 | 0.00103 | 0.01545 | 0 | 0 | 32 | M | 2 | ROZPOCET | 0 | 0 | 0 | 0 | 0 | 2 | 0 | 16 | 2085715169
126 | K | 721172290.S | Montáž kolena HT potrubia DN 50 | ks | 19 |  | 0 |  |  |  | znížená |  | 0 | 0.0001 | 0.0019 | 0 | 0 | 16 | K | 2 | ROZPOCET | 0 | 0 | 0 | 0 | 0 | 2 | 0 | 16 | 157877548
127 | M | 286540001100 | Koleno HT DN 50/15°, PP systém pre beztlakový rozvod vnútorného odpadu, | ks | 3 |  | 0 |  |  |  | znížená |  | 0 | 4e-05 | 0.00012 | 0 | 0 | 32 | M | 2 | ROZPOCET | 0 | 0 | 0 | 0 | 0 | 2 | 0 | 16 | -1036054323
128 | M | 286540001300 | Koleno HT DN 50/45°, PP systém pre beztlakový rozvod vnútorného odpadu, | ks | 15 |  | 0 |  |  |  | znížená |  | 0 | 5e-05 | 0.00075 | 0 | 0 | 32 | M | 2 | ROZPOCET | 0 | 0 | 0 | 0 | 0 | 2 | 0 | 16 | -1268776295
129 | M | 286540001200 | Koleno HT DN 50/30°, PP systém pre beztlakový rozvod vnútorného odpadu, | ks | 1 |  | 0 |  |  |  | znížená |  | 0 | 5e-05 | 5e-05 | 0 | 0 | 32 | M | 2 | ROZPOCET | 0 | 0 | 0 | 0 | 0 | 2 | 0 | 16 | 394045382
130 | K | 721172293.S | Montáž kolena HT potrubia DN 70 | ks | 6 |  | 0 |  |  |  | znížená |  | 0 | 0.00014 | 0.00084 | 0 | 0 | 16 | K | 2 | ROZPOCET | 0 | 0 | 0 | 0 | 0 | 2 | 0 | 16 | -225882045
131 | M | 286540001800 | Koleno HT DN 70/45°, PP systém pre beztlakový rozvod vnútorného odpadu, | ks | 6 |  | 0 |  |  |  | znížená |  | 0 | 8e-05 | 0.00048 | 0 | 0 | 32 | M | 2 | ROZPOCET | 0 | 0 | 0 | 0 | 0 | 2 | 0 | 16 | -1834684385
132 | K | 721172312.S | Montáž odbočky HT potrubia DN 70 | ks | 13 |  | 0 |  |  |  | znížená |  | 0 | 0.00014 | 0.00182 | 0 | 0 | 16 | K | 2 | ROZPOCET | 0 | 0 | 0 | 0 | 0 | 2 | 0 | 16 | 566945239
133 | M | 286540009302 | Odbočka HT DN 70/50/45°, PP systém pre beztlakový rozvod vnútorného odpadu, | ks | 10 |  | 0 |  |  |  | znížená |  | 0 | 0.00014 | 0.0014 | 0 | 0 | 32 | M | 2 | ROZPOCET | 0 | 0 | 0 | 0 | 0 | 2 | 0 | 16 | -1105709266
134 | M | 286540009500 | Odbočka HT DN 70/70/87°, PP systém pre beztlakový rozvod vnútorného odpadu, PIPELIFE | ks | 3 |  | 0 |  |  |  | znížená |  | 0 | 0.00014 | 0.00042 | 0 | 0 | 32 | M | 2 | ROZPOCET | 0 | 0 | 0 | 0 | 0 | 2 | 0 | 16 | -1301709292
135 | K | 721172315.S | Montáž odbočky HT potrubia DN 100 | ks | 1 |  | 0 |  |  |  | znížená |  | 0 | 0.00019 | 0.00019 | 0 | 0 | 16 | K | 2 | ROZPOCET | 0 | 0 | 0 | 0 | 0 | 2 | 0 | 16 | 318649697
136 | M | 286540010703 | Odbočka HT DN 100/70/87°, PP systém pre beztlakový rozvod vnútorného odpadu, | ks | 1 |  | 0 |  |  |  | znížená |  | 0 | 0.00033 | 0.00033 | 0 | 0 | 32 | M | 2 | ROZPOCET | 0 | 0 | 0 | 0 | 0 | 2 | 0 | 16 | 800152002
137 | K | 721172330.S | Montáž redukcie HT potrubia DN 70 | ks | 4 |  | 0 |  |  |  | znížená |  | 0 | 0.00014 | 0.00056 | 0 | 0 | 16 | K | 2 | ROZPOCET | 0 | 0 | 0 | 0 | 0 | 2 | 0 | 16 | -406480825
138 | M | 286540005400 | Redukcia HT DN 70/50, PP systém pre beztlakový rozvod vnútorného odpadu | ks | 4 |  | 0 |  |  |  | znížená |  | 0 | 6e-05 | 0.00024 | 0 | 0 | 32 | M | 2 | ROZPOCET | 0 | 0 | 0 | 0 | 0 | 2 | 0 | 16 | 375797112
139 | K | 721194105.S | Zriadenie prípojky na potrubí vyvedenie a upevnenie odpadových výpustiek D 50 mm | ks | 15 |  | 0 |  |  |  | znížená |  | 0 | 0 | 0 | 0 | 0 | 16 | K | 2 | ROZPOCET | 0 | 0 | 0 | 0 | 0 | 2 | 0 | 16 | -505885585
140 | K | 721213000.S | Montáž podlahového vpustu s vodorovným odtokom DN 50 | ks | 15 |  | 0 |  |  |  | znížená |  | 0 | 0.0001 | 0.0015 | 0 | 0 | 16 | K | 2 | ROZPOCET | 0 | 0 | 0 | 0 | 0 | 2 | 0 | 16 | -1048147362
141 | M | 286630027200 | Podlahový vpust HL510NPr, (0,5 l/s) horizontálny odtok DN 40/50, pevná izolačná príruba, zápachová uzávierka Primus, rám 147x147 mm, mriežka 140x140mm, PP/PE/nerez, alebo výrobok s rovnakými technickými vlastnosťami | ks | 15 |  | 0 |  |  |  | znížená |  | 0 | 0.00075 | 0.01125 | 0 | 0 | 32 | M | 2 | ROZPOCET | 0 | 0 | 0 | 0 | 0 | 2 | 0 | 16 | -188413022
142 | K | 721290111.S | Ostatné - skúška tesnosti kanalizácie v objektoch vodou do DN 125 | m | 75 |  | 0 |  |  |  | znížená |  | 0 | 0 | 0 | 0 | 0 | 16 | K | 2 | ROZPOCET | 0 | 0 | 0 | 0 | 0 | 2 | 0 | 16 | -649077663
143 | K | 998721203.S | Presun hmôt pre vnútornú kanalizáciu v objektoch výšky nad 12 do 24 m | % |  |  | 0 |  |  |  | znížená |  | 0 | 0 | 0 | 0 | 0 | 16 | K | 2 | ROZPOCET | 0 | 0 | 0 | 0 | 0 | 2 | 0 | 16 | -392935971
| D | 722 | Zdravotechnika - vnútorný vodovod |  |  |  | 0 | [5 empty] | 0 |  | 0.09048 |  | 0.05964 | 2 | D | 1 | ROZPOCET | [6 empty] | 0
144 | K | 722130801.S | Demontáž potrubia z oceľových rúrok závitových do DN 25, -0,00213t | m | 28 |  | 0 |  |  |  | znížená |  | 0 | 0 | 0 | 0.00213 | 0.05964 | 16 | K | 2 | ROZPOCET | 0 | 0 | 0 | 0 | 0 | 2 | 0 | 16 | 1610667683
145 | K | 722172110.S | Potrubie z plastických rúr PP-R D 16 mm - PN16, polyfúznym zváraním | m | 33 |  | 0 |  |  |  | znížená |  | 0 | 0.00011 | 0.00363 | 0 | 0 | 16 | K | 2 | ROZPOCET | 0 | 0 | 0 | 0 | 0 | 2 | 0 | 16 | -645367208
146 | K | 722172111.S | Potrubie z plastických rúr PP-R D 20 mm - PN16, polyfúznym zváraním | m | 130 |  | 0 |  |  |  | znížená |  | 0 | 0.00018 | 0.0234 | 0 | 0 | 16 | K | 2 | ROZPOCET | 0 | 0 | 0 | 0 | 0 | 2 | 0 | 16 | 1408202449
147 | K | 722172112.S | Potrubie z plastických rúr PP-R D 25 mm - PN16, polyfúznym zváraním | m | 25 |  | 0 |  |  |  | znížená |  | 0 | 0.00031 | 0.00775 | 0 | 0 | 16 | K | 2 | ROZPOCET | 0 | 0 | 0 | 0 | 0 | 2 | 0 | 16 | -1392303258
148 | K | 722181131.S | Ochrana potrubia gumovými vložkami do upevňovacích prvkov proti prenášaniu hluku do DN 25 | ks | 89 |  | 0 |  |  |  | znížená |  | 0 | 4e-05 | 0.00356 | 0 | 0 | 16 | K | 2 | ROZPOCET | 0 | 0 | 0 | 0 | 0 | 2 | 0 | 16 | 354955084
149 | K | 722190402.S | Vyvedenie a upevnenie výpustky DN 20 | ks | 30 |  | 0 |  |  |  | znížená |  | 0 | 0 | 0 | 0 | 0 | 16 | K | 2 | ROZPOCET | 0 | 0 | 0 | 0 | 0 | 2 | 0 | 16 | -891805364
150 | K | 722220121.S | Montáž armatúry závitovej s jedným závitom, nástenka pre batériu G 1/2 | pár | 15 |  | 0 |  |  |  | znížená |  | 0 | 0.00026 | 0.0039 | 0 | 0 | 16 | K | 2 | ROZPOCET | 0 | 0 | 0 | 0 | 0 | 2 | 0 | 16 | -481447336
151 | M | 286540045600.S | Nástenka koncová PP-R D 20x1/2" vnútorný závit, pravá, systém pre rozvod vody | ks | 30 |  | 0 |  |  |  | znížená |  | 0 | 8e-05 | 0.0024 | 0 | 0 | 32 | M | 2 | ROZPOCET | 0 | 0 | 0 | 0 | 0 | 2 | 0 | 16 | -2014618954
152 | K | 722221035 | Montáž guľového kohúta závitového priameho pre vodu G 2 | ks | 1 |  | 0 |  |  |  | znížená |  | 0 | 7e-05 | 7e-05 | 0 | 0 | 16 | K | 2 | ROZPOCET | 0 | 0 | 0 | 0 | 0 | 2 | 0 | 16 | 628227658
153 | M | 551110014203 | Guľový uzáver pre vodu G 2, ( ref. kemper Standardt figure 174 2G )alebo výrobok s rovnakými technickými vlastnosťami | ks | 1 |  | 0 |  |  |  | znížená |  | 0 | 0.00097 | 0.00097 | 0 | 0 | 32 | M | 2 | ROZPOCET | 0 | 0 | 0 | 0 | 0 | 2 | 0 | 16 | -1573684478
154 | K | 722221050 | Montáž guľového kohúta závitového priameho pre vodu G 4 | ks | 2 |  | 0 |  |  |  | znížená |  | 0 | 9e-05 | 0.00018 | 0 | 0 | 16 | K | 2 | ROZPOCET | 0 | 0 | 0 | 0 | 0 | 2 | 0 | 16 | 1875083785
155 | M | 551110014501 | Guľový uzáver pre vodu , 4" FF, páčka, ( ref. výrobok Honeywell alwa combi 4 ) alebo výrobok s rovnakými technickými vlastnosťami | ks | 2 |  | 0 |  |  |  | znížená |  | 0 | 0.00445 | 0.0089 | 0 | 0 | 32 | M | 2 | ROZPOCET | 0 | 0 | 0 | 0 | 0 | 2 | 0 | 16 | -682436970
156 | K | 722290226.S | Tlaková skúška vodovodného potrubia závitového do DN 50 | m | 188 |  | 0 |  |  |  | znížená |  | 0 | 0.00018 | 0.03384 | 0 | 0 | 16 | K | 2 | ROZPOCET | 0 | 0 | 0 | 0 | 0 | 2 | 0 | 16 | 1184048509
157 | K | 722182111 | Ochrana potrubia izoláciou Mirelon DN 16_pre UK | m | 30 |  | 0 |  |  |  | znížená |  | 0 | 0 | 0 | 0 | 0 | 4 | K | 2 | ROZPOCET | 0 | 0 | 0 | 0 | 0 | 2 | 0 | 4 | -2025653360
158 | K | 722999904 | Vnútorný vodovod HZS T4_pre UK | hod | 5 |  | 0 |  |  |  | znížená |  | 0 | 0 | 0 | 0 | 0 | 4 | K | 2 | ROZPOCET | 0 | 0 | 0 | 0 | 0 | 2 | 0 | 4 | -473748365
159 | K | 722290234.S | Prepláchnutie a dezinfekcia vodovodného potrubia do DN 80 | m | 188 |  | 0 |  |  |  | znížená |  | 0 | 1e-05 | 0.00188 | 0 | 0 | 16 | K | 2 | ROZPOCET | 0 | 0 | 0 | 0 | 0 | 2 | 0 | 16 | -1837169093
160 | K | 998722203.S | Presun hmôt pre vnútorný vodovod v objektoch výšky nad 12 do 24 m | % |  |  | 0 |  |  |  | znížená |  | 0 | 0 | 0 | 0 | 0 | 16 | K | 2 | ROZPOCET | 0 | 0 | 0 | 0 | 0 | 2 | 0 | 16 | -455641983
| D | 725 | Zdravotechnika - zariaďovacie predmety |  |  |  | 0 | [5 empty] | 0 |  | 0.14095 |  | 0.01197 | 2 | D | 1 | ROZPOCET | [6 empty] | 0
161 | K | 725210822 | Demontáž umývadiel alebo umývadielok bez výtokovej armatúry, na ďalšie použitie | súb. | 7 |  | 0 |  |  |  | znížená |  | 0 | 0 | 0 | 0 | 0 | 16 | K | 2 | ROZPOCET | 0 | 0 | 0 | 0 | 0 | 2 | 0 | 16 | 1895875193
162 | K | 725219401.S | Montáž umývadla keramického na skrutky do muriva, bez výtokovej armatúry | ks | 8 |  | 0 |  |  |  | znížená |  | 0 | 0.00028 | 0.00224 | 0 | 0 | 16 | K | 2 | ROZPOCET | 0 | 0 | 0 | 0 | 0 | 2 | 0 | 16 | 2049972675
163 | M | 642110004300.S | Umývadlo keramické bežný typ | ks | 8 |  | 0 |  |  |  | znížená |  | 0 | 0.0062 | 0.0496 | 0 | 0 | 32 | M | 2 | ROZPOCET | 0 | 0 | 0 | 0 | 0 | 2 | 0 | 16 | 485390488
164 | K | 725820802 | Demontáž batérie stojankovej do 1 otvoru, -0,00086t | súb. | 7 |  | 0 |  |  |  | znížená |  | 0 | 0 | 0 | 0.00086 | 0.00602 | 16 | K | 2 | ROZPOCET | 0 | 0 | 0 | 0 | 0 | 2 | 0 | 16 | 1678000098
165 | K | 725829201.S | Montáž batérie umývadlovej nástennej pákovej alebo klasickej s mechanickým ovládaním | ks | 8 |  | 0 |  |  |  | znížená |  | 0 | 0 | 0 | 0 | 0 | 16 | K | 2 | ROZPOCET | 0 | 0 | 0 | 0 | 0 | 2 | 0 | 16 | 562379352
166 | M | 551450000200 | Batéria drezová nástenná DN 15, rozmer dxšxv 253x147x103 mm, jednopáková, chróm, keramická kartuša | ks | 8 |  | 0 |  |  |  | znížená |  | 0 | 0.00149 | 0.01192 | 0 | 0 | 32 | M | 2 | ROZPOCET | 0 | 0 | 0 | 0 | 0 | 2 | 0 | 16 | 1948013284
167 | K | 725849201.S | Montáž batérie sprchovej nástennej pákovej, klasickej | ks | 15 |  | 0 |  |  |  | znížená |  | 0 | 0 | 0 | 0 | 0 | 16 | K | 2 | ROZPOCET | 0 | 0 | 0 | 0 | 0 | 2 | 0 | 16 | -1062799267
168 | M | 551450002600.S | Batéria sprchová nástenná páková, keramická kartuša | ks | 15 |  | 0 |  |  |  | znížená |  | 0 | 0.0014 | 0.021 | 0 | 0 | 32 | M | 2 | ROZPOCET | 0 | 0 | 0 | 0 | 0 | 2 | 0 | 16 | -1008118065
169 | K | 725849205.S | Montáž batérie sprchovej nástennej, držiak sprchy s nastaviteľnou výškou sprchy | ks | 15 |  | 0 |  |  |  | znížená |  | 0 | 0 | 0 | 0 | 0 | 16 | K | 2 | ROZPOCET | 0 | 0 | 0 | 0 | 0 | 2 | 0 | 16 | 186049301
170 | M | 551450003300.S | Teleskopický sprchový stĺp s nástennou batériou a prepínačom, ružica s tromi dýzami | ks | 15 |  | 0 |  |  |  | znížená |  | 0 | 0.00357 | 0.05355 | 0 | 0 | 32 | M | 2 | ROZPOCET | 0 | 0 | 0 | 0 | 0 | 2 | 0 | 16 | -159762385
171 | K | 725860820 | Demontáž jednoduchej zápachovej uzávierky pre zariaďovacie predmety, umývadlá, drezy, práčky -0,00085t | ks | 7 |  | 0 |  |  |  | znížená |  | 0 | 0 | 0 | 0.00085 | 0.00595 | 16 | K | 2 | ROZPOCET | 0 | 0 | 0 | 0 | 0 | 2 | 0 | 16 | 1426538979
172 | K | 725869301.S | Montáž zápachovej uzávierky pre zariaďovacie predmety, umývadlovej do D 40 mm | ks | 8 |  | 0 |  |  |  | znížená |  | 0 | 0 | 0 | 0 | 0 | 16 | K | 2 | ROZPOCET | 0 | 0 | 0 | 0 | 0 | 2 | 0 | 16 | -1243759899
173 | M | 551620006400.S | Zápachová uzávierka - sifón pre umývadlá DN 40 | ks | 8 |  | 0 |  |  |  | znížená |  | 0 | 0.00033 | 0.00264 | 0 | 0 | 32 | M | 2 | ROZPOCET | 0 | 0 | 0 | 0 | 0 | 2 | 0 | 16 | 1977168589
174 | K | 998725203.S | Presun hmôt pre zariaďovacie predmety v objektoch výšky nad 12 do 24 m | % |  |  | 0 |  |  |  | znížená |  | 0 | 0 | 0 | 0 | 0 | 16 | K | 2 | ROZPOCET | 0 | 0 | 0 | 0 | 0 | 2 | 0 | 16 | 1817408663
| D | 733 | Ústredné kúrenie - rozvodné potrubie |  |  |  | 0 | [5 empty] | 0 |  | 0 |  | 0 | 2 | D | 1 | ROZPOCET | [6 empty] | 0
175 | K | 733110806 | Demontáž potrubia z ocel. rúrok závitových do DN 32 | m | 80 |  | 0 |  |  |  | znížená |  | 0 | 0 | 0 | 0 | 0 | 16 | K | 2 | ROZPOCET | 0 | 0 | 0 | 0 | 0 | 2 | 0 | 16 | -1092124848
176 | K | 733122203 | Potrubie z uhlíkovej ocele hladké spojované lisovaním DN 15 | m | 40 |  | 0 |  |  |  | znížená |  | 0 | 0 | 0 | 0 | 0 | 16 | K | 2 | ROZPOCET | 0 | 0 | 0 | 0 | 0 | 2 | 0 | 16 | -1039182051
177 | K | 733122204 | Potrubie z uhlíkovej ocele hladké spojované lisovaním DN 20 | m | 20 |  | 0 |  |  |  | znížená |  | 0 | 0 | 0 | 0 | 0 | 16 | K | 2 | ROZPOCET | 0 | 0 | 0 | 0 | 0 | 2 | 0 | 16 | -2128558490
178 | K | 733122205 | Potrubie z uhlíkovej ocele hladké spojované lisovaním DN 25 | m | 14 |  | 0 |  |  |  | znížená |  | 0 | 0 | 0 | 0 | 0 | 16 | K | 2 | ROZPOCET | 0 | 0 | 0 | 0 | 0 | 2 | 0 | 16 | -800329471
179 | K | 733190107 | Tlaková skúška potrubia a ocel. rúrok závitových do DN 40 | m | 74 |  | 0 |  |  |  | znížená |  | 0 | 0 | 0 | 0 | 0 | 16 | K | 2 | ROZPOCET | 0 | 0 | 0 | 0 | 0 | 2 | 0 | 16 | -1868784399
180 | K | 733999904 | Rozvod potrubia, HZS T4 | hod | 20 |  | 0 |  |  |  | znížená |  | 0 | 0 | 0 | 0 | 0 | 16 | K | 2 | ROZPOCET | 0 | 0 | 0 | 0 | 0 | 2 | 0 | 16 | -53018008
181 | K | 998733103 | Presun hmôt pre potrubie UK v objektoch výšky do 24 m | t | 0.051 |  | 0 |  |  |  | znížená |  | 0 | 0 | 0 | 0 | 0 | 16 | K | 2 | ROZPOCET | 0 | 0 | 0 | 0 | 0 | 2 | 0 | 16 | 933987286
| D | 734 | Ústredné kúrenie - armatúry |  |  |  | 0 | [5 empty] | 0 |  | 0 |  | 0 | 2 | D | 1 | ROZPOCET | [6 empty] | 0
182 | K | 734200822 | Demontáž armatúr s dvoma závitmi do G 1 | kus | 30 |  | 0 |  |  |  | znížená |  | 0 | 0 | 0 | 0 | 0 | 16 | K | 2 | ROZPOCET | 0 | 0 | 0 | 0 | 0 | 2 | 0 | 16 | -1417436154
183 | K | 734209103 | Montáž armatúr s jedným závitom G 1/2 | kus | 15 |  | 0 |  |  |  | znížená |  | 0 | 0 | 0 | 0 | 0 | 16 | K | 2 | ROZPOCET | 0 | 0 | 0 | 0 | 0 | 2 | 0 | 16 | -1946167532
184 | K | 734209113 | Montáž armatúr s dvoma závitmi G 1/2 | kus | 30 |  | 0 |  |  |  | znížená |  | 0 | 0 | 0 | 0 | 0 | 16 | K | 2 | ROZPOCET | 0 | 0 | 0 | 0 | 0 | 2 | 0 | 16 | 1467396933
185 | M | 5512D0351 | Hlavica termostatická napr.HERZ-DESIGN - 1923006 alebo ekvivalent | kus | 15 |  | 0 |  |  |  | znížená |  | 0 | 0 | 0 | 0 | 0 | 32 | M | 2 | ROZPOCET | 0 | 0 | 0 | 0 | 0 | 2 | 0 | 16 | -531697710
186 | M | 5512D1602 | Ventil napr.HERZ-TS-90, priamy 1/2"- 1772391 alebo ekvivalent | kus | 15 |  | 0 |  |  |  | znížená |  | 0 | 0 | 0 | 0 | 0 | 32 | M | 2 | ROZPOCET | 0 | 0 | 0 | 0 | 0 | 2 | 0 | 16 | -1094342525
187 | M | 5512D2102 | Ventil spiatočkový napr.HERZ-RL-5, priamy 1/2"- 1392301 alebo ekvivalent | kus | 15 |  | 0 |  |  |  | znížená |  | 0 | 0 | 0 | 0 | 0 | 32 | M | 2 | ROZPOCET | 0 | 0 | 0 | 0 | 0 | 2 | 0 | 16 | 1889817318
188 | K | 734209115 | Montáž armatúr s dvoma závitmi G 1 | kus | 2 |  | 0 |  |  |  | znížená |  | 0 | 0 | 0 | 0 | 0 | 16 | K | 2 | ROZPOCET | 0 | 0 | 0 | 0 | 0 | 2 | 0 | 16 | 1356064720
189 | K | 734231215 | Ventily uzavieracie závitové Ve 3001 G 1 | kus | 2 |  | 0 |  |  |  | znížená |  | 0 | 0 | 0 | 0 | 0 | 16 | K | 2 | ROZPOCET | 0 | 0 | 0 | 0 | 0 | 2 | 0 | 16 | 1519502118
190 | K | 734999904 | Armatúry, HZS T4 | hod | 5 |  | 0 |  |  |  | znížená |  | 0 | 0 | 0 | 0 | 0 | 16 | K | 2 | ROZPOCET | 0 | 0 | 0 | 0 | 0 | 2 | 0 | 16 | -659924304
191 | K | 998734103 | Presun hmôt pre armatúry UK v objektoch výšky do 24 m | t | 0.006 |  | 0 |  |  |  | znížená |  | 0 | 0 | 0 | 0 | 0 | 16 | K | 2 | ROZPOCET | 0 | 0 | 0 | 0 | 0 | 2 | 0 | 16 | -1542011283
| D | 735 | Ústredné kúrenie - vykurovacie telesá |  |  |  | 0 | [5 empty] | 0 |  | 0 |  | 0 | 2 | D | 1 | ROZPOCET | [6 empty] | 0
192 | K | 735000911 | Vyregulovanie ventilov a kohútov s ručným ovlád. pri oprav. | kus | 15 |  | 0 |  |  |  | znížená |  | 0 | 0 | 0 | 0 | 0 | 16 | K | 2 | ROZPOCET | 0 | 0 | 0 | 0 | 0 | 2 | 0 | 16 | 27880759
193 | K | 735121810 | Demontáž vykurovacích telies oceľových článkových | m2 | 19.5 |  | 0 |  |  |  | znížená |  | 0 | 0 | 0 | 0 | 0 | 16 | K | 2 | ROZPOCET | 0 | 0 | 0 | 0 | 0 | 2 | 0 | 16 | -930651752
194 | K | 735153300 | Prípl. za odvzdušňovací ventil telies VSŽ | kus | 15 |  | 0 |  |  |  | znížená |  | 0 | 0 | 0 | 0 | 0 | 16 | K | 2 | ROZPOCET | 0 | 0 | 0 | 0 | 0 | 2 | 0 | 16 | 2068133208
195 | M | 422123060 | Ventil odvzdušňovací 4320 k radiátorom DN 10 | kus | 15 |  | 0 |  |  |  | znížená |  | 0 | 0 | 0 | 0 | 0 | 32 | M | 2 | ROZPOCET | 0 | 0 | 0 | 0 | 0 | 2 | 0 | 16 | 76193810
196 | M | 553468530 | Držiak napr.KORAD alebo ekvivalent | kus | 30 |  | 0 |  |  |  | znížená |  | 0 | 0 | 0 | 0 | 0 | 32 | M | 2 | ROZPOCET | 0 | 0 | 0 | 0 | 0 | 2 | 0 | 16 | 876207939
197 | K | 735419310 | Montáž kúpeľňnového vykurov.rebríka dl. do 2000 mm | súbor | 15 |  | 0 |  |  |  | znížená |  | 0 | 0 | 0 | 0 | 0 | 16 | K | 2 | ROZPOCET | 0 | 0 | 0 | 0 | 0 | 2 | 0 | 16 | 1243512336
198 | M | 484582800 | Teleso vykurovacie rúrkové KL1200.450 | kus | 14 |  | 0 |  |  |  | znížená |  | 0 | 0 | 0 | 0 | 0 | 32 | M | 2 | ROZPOCET | 0 | 0 | 0 | 0 | 0 | 2 | 0 | 16 | 854294613
199 | M | 484583060 | Teleso vykurovacie rúrkové KL1830.450 | kus | 1 |  | 0 |  |  |  | znížená |  | 0 | 0 | 0 | 0 | 0 | 32 | M | 2 | ROZPOCET | 0 | 0 | 0 | 0 | 0 | 2 | 0 | 16 | -2095924524
200 | K | 735999904 | Vykurovacie telesá, HZS T4 | hod | 20 |  | 0 |  |  |  | znížená |  | 0 | 0 | 0 | 0 | 0 | 16 | K | 2 | ROZPOCET | 0 | 0 | 0 | 0 | 0 | 2 | 0 | 16 | -1726197556
201 | K | 998735103 | Presun hmôt pre vykur. telesá UK v objektoch výšky do 24 m | t | 0.15 |  | 0 |  |  |  | znížená |  | 0 | 0 | 0 | 0 | 0 | 16 | K | 2 | ROZPOCET | 0 | 0 | 0 | 0 | 0 | 2 | 0 | 16 | 858906119
| D | 763 | Konštrukcie - drevostavby |  |  |  | 0 | [5 empty] | 0 |  | 2.566 |  | 2.1539 | 2 | D | 1 | ROZPOCET | [6 empty] | 0
202 | K | 763115100.S | Priečka SDK hr. 75 mm, kca CW+UW 50, jednoducho opláštená doskou štandardnou A 12,5 mm, dočasná protiprašná ochranná deliaca stena, plne utesnená, dverné otvory so zárubňou | m2 | 69.12 |  | 0 |  |  |  | znížená |  | 0 | 0.02145 | 1.4826 | 0 | 0 | 16 | K | 2 | ROZPOCET | 0 | 0 | 0 | 0 | 0 | 2 | 0 | 16 | 830297046
203 | K | 763119521.S | Demontáž sadrokartónovej priečky, jednoduchá nosná oceľová konštrukcia, jednoduché opláštenie, -0,03036t, dočasná protiprašná ochranná deliaca stena, plne utesnená, dverné otvory so zárubňou | m2 | 69.12 |  | 0 |  |  |  | znížená |  | 0 | 0 | 0 | 0.03036 | 2.0985 | 16 | K | 2 | ROZPOCET | 0 | 0 | 0 | 0 | 0 | 2 | 0 | 16 | 1163556272
204 | K | 763129522 | Demontáž sadrokartónovej predsadenej alebo šachtovej steny, s jednoduchou oceľovou konštrukciou, dvojité opláštenie, -0,03164t | m2 | 1.714 |  | 0 |  |  |  | znížená |  | 0 | 0 | 0 | 0.03164 | 0.054231 | 16 | K | 2 | ROZPOCET | 0 | 0 | 0 | 0 | 0 | 2 | 0 | 16 | 640231803
205 | K | 763138232.S | Podhľad SDK závesný na dvojúrovňovej oceľovej podkonštrukcií CD+UD, doska impregnovaná H2 2x12.5 mm | m2 | 48 |  | 0 |  |  |  | znížená |  | 0 | 0.02257 | 1.0834 | 0 | 0 | 16 | K | 2 | ROZPOCET | 0 | 0 | 0 | 0 | 0 | 2 | 0 | 16 | 656245439
206 | K | 763179521 | Demontáž revíznych klapiek alebo dvierok sadrokartónových priečok alebo predsadených stien, plochy do 1,00 m2, -0,01300t | m2 | 0.092 |  | 0 |  |  |  | znížená |  | 0 | 0 | 0 | 0.013 | 0.001196 | 16 | K | 2 | ROZPOCET | 0 | 0 | 0 | 0 | 0 | 2 | 0 | 16 | -1466813561
207 | K | 998763201.S | Presun hmôt pre drevostavby v objektoch výšky do 12 m | % |  |  | 0 |  |  |  | znížená |  | 0 | 0 | 0 | 0 | 0 | 16 | K | 2 | ROZPOCET | 0 | 0 | 0 | 0 | 0 | 2 | 0 | 16 | -632812920
| D | 764 | Konštrukcie klampiarske |  |  |  | 0 | [5 empty] | 0 |  | 0 |  | 0.00549 | 2 | D | 1 | ROZPOCET | [6 empty] | 0
208 | K | 764311822.S | Demontáž krytiny hladkej strešnej z tabúľ 2000 x 1000 mm, so sklonom do 30st., -0,00732t | m2 | 0.75 |  | 0 |  |  |  | znížená |  | 0 | 0 | 0 | 0.00732 | 0.00549 | 16 | K | 2 | ROZPOCET | 0 | 0 | 0 | 0 | 0 | 2 | 0 | 16 | 1119022379
| D | 766 | Konštrukcie stolárske |  |  |  | 0 | [5 empty] | 0 |  | 0.78 |  | 0 | 2 | D | 1 | ROZPOCET | [6 empty] | 0
209 | K | 766662112.S | Montáž dverového krídla otočného jednokrídlového poldrážkového, do existujúcej zárubne, vrátane kovania | ks | 30 |  | 0 |  |  |  | znížená |  | 0 | 0 | 0 | 0 | 0 | 16 | K | 2 | ROZPOCET | 0 | 0 | 0 | 0 | 0 | 2 | 0 | 16 | -1332599282
210 | M | 549150000600.S | Kľučka dverová a rozeta 2x, nehrdzavejúca oceľ, povrch nerez brúsený,napr.ROSTEX R4/O Bravo alebo ekvivalent, Kovanie- kľučka-kľučka. pevný zámok zo strany spŕch | ks | 30 |  | 0 |  |  |  | znížená |  | 0 | 0.001 | 0.03 | 0 | 0 | 32 | M | 2 | ROZPOCET | 0 | 0 | 0 | 0 | 0 | 2 | 0 | 16 | -945123679
211 | M | 611610000403 | Dvere vnútorné jednokrídlové,800x1970 mm, polodrážka, výplň drevených dverí bez požiarnej odolnosti dutinková drevotriesková doska (DTD), závesy nikel 3ks/krídlo, povrchová úprava CPL - EGGER U708 ST2 = odtieň prispôsobiť okolitým dverným otvorom, | ks | 8 |  | 0 |  |  |  | znížená |  | 0 | 0.025 | 0.2 | 0 | 0 | 32 | M | 2 | ROZPOCET | 0 | 0 | 0 | 0 | 0 | 2 | 0 | 16 | 1633643552
212 | M | 611610000404 | Dvere vnútorné jednokrídlové, 600x1970 mm, polodrážka, výplň drevených dverí bez požiarnej odolnosti dutinková drevotriesková doska (DTD), závesy nikel 3ks/krídlo, povrchová úprava CPL - EGGER U708 ST2 = odtieň prispôsobiť okolitým dverným otvorom, | ks | 22 |  | 0 |  |  |  | znížená |  | 0 | 0.025 | 0.55 | 0 | 0 | 32 | M | 2 | ROZPOCET | 0 | 0 | 0 | 0 | 0 | 2 | 0 | 16 | -115944139
213 | K | 998766203.S | Presun hmot pre konštrukcie stolárske v objektoch výšky nad 12 do 24 m | % |  |  | 0 |  |  |  | znížená |  | 0 | 0 | 0 | 0 | 0 | 16 | K | 2 | ROZPOCET | 0 | 0 | 0 | 0 | 0 | 2 | 0 | 16 | -204487710
| D | 767 | Konštrukcie doplnkové kovové |  |  |  | 0 | [5 empty] | 0 |  | 0.048868 |  | 0 | 2 | D | 1 | ROZPOCET | [6 empty] | 0
214 | K | 767649196.S | Montáž doplnkov dverí - podrezanie dverového krídla | ks | 23 |  | 0 |  |  |  | znížená |  | 0 | 0 | 0 | 0 | 0 | 16 | K | 2 | ROZPOCET | 0 | 0 | 0 | 0 | 0 | 2 | 0 | 16 | 1710124551
215 | K | 767995101.S | Montáž ostatných atypických kovových stavebných doplnkových konštrukcií do 5 kg | kg | 7.553 |  | 0 |  |  |  | znížená |  | 0 | 8e-05 | 0.00060424 | 0 | 0 | 16 | K | 2 | ROZPOCET | 0 | 0 | 0 | 0 | 0 | 2 | 0 | 16 | -559544757
216 | M | 137110003000.S | Plech nerezový 1,0x1000x2000 mm | t | 0.008 |  | 0 |  |  |  | znížená |  | 0 | 1 | 0.008 | 0 | 0 | 32 | M | 2 | ROZPOCET | 0 | 0 | 0 | 0 | 0 | 2 | 0 | 16 | 1315395386
217 | K | 767995102.S | Montáž ostatných atypických kovových stavebných doplnkových konštrukcií nad 5 do 10 kg | kg | 37.735 |  | 0 |  |  |  | znížená |  | 0 | 6e-05 | 0.0022641 | 0 | 0 | 16 | K | 2 | ROZPOCET | 0 | 0 | 0 | 0 | 0 | 2 | 0 | 16 | -365650128
218 | M | 138110006300.S | Plech hladký pozinkovaný hr. 2,00 mm, min. 285 g/m2, ozn. 10 004.20, podľa EN S185 | t | 0.038 |  | 0 |  |  |  | znížená |  | 0 | 1 | 0.038 | 0 | 0 | 32 | M | 2 | ROZPOCET | 0 | 0 | 0 | 0 | 0 | 2 | 0 | 16 | -1052669862
219 | K | 998767203.S | Presun hmôt pre kovové stavebné doplnkové konštrukcie v objektoch výšky nad 12 do 24 m | % |  |  | 0 |  |  |  | znížená |  | 0 | 0 | 0 | 0 | 0 | 16 | K | 2 | ROZPOCET | 0 | 0 | 0 | 0 | 0 | 2 | 0 | 16 | -271885952
| D | 769 | Montáže vzduchotechnických zariadení |  |  |  | 0 | [5 empty] | 0 |  | 0 |  | 0.019647 | 2 | D | 1 | ROZPOCET | [6 empty] | 0
220 | K | 769082785 | Demontáž krycej mriežky hranatej do prierezu 0.100 m2 | ks | 14 |  | 0 |  |  |  | znížená |  | 0 | 0 | 0 | 0 | 0 | 16 | K | 2 | ROZPOCET | 0 | 0 | 0 | 0 | 0 | 2 | 0 | 16 | -929766280
221 | K | 769083065.S | Demontáž spiro potrubia DN 200-225, -0,00127 t | m | 15.47 |  | 0 |  |  |  | znížená |  | 0 | 0 | 0 | 0.00127 | 0.019647 | 16 | K | 2 | ROZPOCET | 0 | 0 | 0 | 0 | 0 | 2 | 0 | 16 | -1308498531
| D | 769a | Zariadenie č.B1 |  |  |  | 0 | [5 empty] | 0 |  | 0 |  | 0 | 2 | D | 2 | ROZPOCET | [6 empty] | 0
222 | K | K001 | Dodávka a montáž elektricky ovládaného odvodného tanierového ventilu (d=125 mm), fa Elektrodesign; typ VEL-12-4 , Odvod vzduchu max = 100 m3 / hod, El. pripojenie: 24 V / 0,005 kW, vrátane montážneho rámiku VLZ 06-125 rám. pre VEL12-4-0, vrátane transformátora pre elektricky ovládaný tanierový ventil, fa. Elektrodesign; typ CTE 24/5W | ks | 14 |  | 0 |  |  |  | znížená |  | 0 | 0 | 0 | 0 | 0 | 16 | K | 3 | ROZPOCET | 0 | 0 | 0 | 0 | 0 | 2 | 0 | 16 | -108290505
223 | K | K002 | Dodávka a montáž elektronického hygrostatu, fa. Elektrodesign; typ HIG 2, elektrické pripojenie: 230V/50Hz; pracovný rozsah RH 60-90% | ks | 14 |  | 0 |  |  |  | znížená |  | 0 | 0 | 0 | 0 | 0 | 16 | K | 3 | ROZPOCET | 0 | 0 | 0 | 0 | 0 | 2 | 0 | 16 | 81239691
224 | K | K003 | Dodávka a montáž strešného odvodného ventilátora, fa. Elektrodesign; typ CTB/4-800/250 ECOWATT PLUS; odvod vzduchu max=840m3/hod, elektrické prepojenie 230V/0,045kV/0,32A, hmotnosť: 8,5kg; systém riadenia PROSYS ECOWATT alebo ekvivalent | ks | 1 |  | 0 |  |  |  | znížená |  | 0 | 0 | 0 | 0 | 0 | 16 | K | 3 | ROZPOCET | 0 | 0 | 0 | 0 | 0 | 2 | 0 | 16 | -1776854023
225 | K | K004 | Dodávka a montáž hranatej výustky jednoradej, lamely horizontálne, bez regulácie, 625x225mm, do steny (montážny rámik) | ks | 14 |  | 0 |  |  |  | znížená |  | 0 | 0 | 0 | 0 | 0 | 16 | K | 3 | ROZPOCET | 0 | 0 | 0 | 0 | 0 | 2 | 0 | 16 | -1025148326
226 | K | K005 | Dodávka a montáž potrubia VZT kruhové Spiro do priemeru Ø250 mm, vrátane 15% tvaroviek | bm | 1 |  | 0 |  |  |  | znížená |  | 0 | 0 | 0 | 0 | 0 | 16 | K | 3 | ROZPOCET | 0 | 0 | 0 | 0 | 0 | 2 | 0 | 16 | 2138163537
227 | K | K006 | Dodávka a montáž potrubie VZT kruhové Spiro do priemeru Ø125 mm, vrátane 15% tvaroviek | bm | 19 |  | 0 |  |  |  | znížená |  | 0 | 0 | 0 | 0 | 0 | 16 | K | 3 | ROZPOCET | 0 | 0 | 0 | 0 | 0 | 2 | 0 | 16 | 1678825769
228 | K | K007 | Závesný a kotviaci materiál | kpl | 1 |  | 0 |  |  |  | znížená |  | 0 | 0 | 0 | 0 | 0 | 16 | K | 3 | ROZPOCET | 0 | 0 | 0 | 0 | 0 | 2 | 0 | 16 | 758042758
229 | K | K008 | Spojovací a tesniaci materiál | kpl | 1 |  | 0 |  |  |  | znížená |  | 0 | 0 | 0 | 0 | 0 | 16 | K | 3 | ROZPOCET | 0 | 0 | 0 | 0 | 0 | 2 | 0 | 16 | -1050062312
230 | K | K009 | Montážny materiál | kpl | 1 |  | 0 |  |  |  | znížená |  | 0 | 0 | 0 | 0 | 0 | 16 | K | 3 | ROZPOCET | 0 | 0 | 0 | 0 | 0 | 2 | 0 | 16 | 1826179372
| D | 769b | Zariadenie č.B2 |  |  |  | 0 | [5 empty] | 0 |  | 0 |  | 0 | 2 | D | 2 | ROZPOCET | [6 empty] | 0
231 | K | K010 | Dodávka a montáž malého axiálneho ventilátora; fa. Elektrodesign, typ EDM 100 CHZ IP40, odovod vzduchu max=90m3/hod,m spotreba energie 230V/0,03kW, prevedenie s nastaviteľným hygrostatom a uatomatickou elektrickou spätnou klapkou alebo ekvivalent | ks | 1 |  | 0 |  |  |  | znížená |  | 0 | 0 | 0 | 0 | 0 | 16 | K | 3 | ROZPOCET | 0 | 0 | 0 | 0 | 0 | 2 | 0 | 16 | -1012365930
232 | K | K011 | Dodávka a montáž strešnej výfukovej hlavice D=100mm, fa. Elektrodesign, typ VHO 100 | ks | 1 |  | 0 |  |  |  | znížená |  | 0 | 0 | 0 | 0 | 0 | 16 | K | 3 | ROZPOCET | 0 | 0 | 0 | 0 | 0 | 2 | 0 | 16 | 199103885
233 | K | K012 | Dodávka a montáž potrubia VZT kruhové SPIRO do priemeru Ø100 mm, vrátane 15% tvaroviek | bm | 4 |  | 0 |  |  |  | znížená |  | 0 | 0 | 0 | 0 | 0 | 16 | K | 3 | ROZPOCET | 0 | 0 | 0 | 0 | 0 | 2 | 0 | 16 | -7884623
234 | K | K013 | Závesný a kotviaci materiál | kpl | 1 |  | 0 |  |  |  | znížená |  | 0 | 0 | 0 | 0 | 0 | 16 | K | 3 | ROZPOCET | 0 | 0 | 0 | 0 | 0 | 2 | 0 | 16 | -82819643
235 | K | K014 | Spojovací a tesniaci materiál | kpl | 1 |  | 0 |  |  |  | znížená |  | 0 | 0 | 0 | 0 | 0 | 16 | K | 3 | ROZPOCET | 0 | 0 | 0 | 0 | 0 | 2 | 0 | 16 | 905912854
236 | K | mo2 | Montážny materiál | kpl | 1 |  | 0 |  |  |  | znížená |  | 0 | 0 | 0 | 0 | 0 | 16 | K | 3 | ROZPOCET | 0 | 0 | 0 | 0 | 0 | 2 | 0 | 16 | -156865780
| D | 771 | Podlahy z dlaždíc |  |  |  | 0 | [5 empty] | 0 |  | 1.4097 |  | 0 | 2 | D | 1 | ROZPOCET | [6 empty] | 0
237 | K | 771576312.S | Montáž podláh z dlaždíc keramických do tmelu flexibilného mrazuvzdorného v obmedzenom priestore | m2 | 68.4 |  | 0 |  |  |  | znížená |  | 0 | 0.00327 | 0.22367 | 0 | 0 | 16 | K | 2 | ROZPOCET | 0 | 0 | 0 | 0 | 0 | 2 | 0 | 16 | -636995105
238 | M | 597740001003 | Dlaždice keramické s protišmykovým povrchom, hr. 10mm, protišmykovosť podľa DIN 51130 - R10, podľa DIN 51097 - B | m2 | 69.768 |  | 0 |  |  |  | znížená |  | 0 | 0.012 | 0.83722 | 0 | 0 | 32 | M | 2 | ROZPOCET | 0 | 0 | 0 | 0 | 0 | 2 | 0 | 16 | -1898298282
239 | M | 585820002300.S | Stavebné lepidlo, trieda C2TE | kg | 342 |  | 0 |  |  |  | znížená |  | 0 | 0.001 | 0.342 | 0 | 0 | 32 | M | 2 | ROZPOCET | 0 | 0 | 0 | 0 | 0 | 2 | 0 | 16 | -1726082525
240 | K | 771579811.S | Montáž prechodového profilu | m | 12 |  | 0 |  |  |  | znížená |  | 0 | 0 | 0 | 0 | 0 | 16 | K | 2 | ROZPOCET | 0 | 0 | 0 | 0 | 0 | 2 | 0 | 16 | -1124127815
241 | M | 553610005902 | Profil prechodový medzi dlažby | m | 12.24 |  | 0 |  |  |  | znížená |  | 0 | 0.00056 | 0.0068544 | 0 | 0 | 32 | M | 2 | ROZPOCET | 0 | 0 | 0 | 0 | 0 | 2 | 0 | 16 | -2073478474
242 | K | 998771203.S | Presun hmôt pre podlahy z dlaždíc v objektoch výšky nad 12 do 24 m | % |  |  | 0 |  |  |  | znížená |  | 0 | 0 | 0 | 0 | 0 | 16 | K | 2 | ROZPOCET | 0 | 0 | 0 | 0 | 0 | 2 | 0 | 16 | -1478063979
| D | 781 | Obklady |  |  |  | 0 | [5 empty] | 0 |  | 6.3593 |  | 0 | 2 | D | 1 | ROZPOCET | [6 empty] | 0
243 | K | 781445122.S | Montáž obkladov vnútor. stien z obkladačiek kladených do tmelu v obmedzenom priestore | m2 | 335.76 |  | 0 |  |  |  | znížená |  | 0 | 0.00335 | 1.1248 | 0 | 0 | 16 | K | 2 | ROZPOCET | 0 | 0 | 0 | 0 | 0 | 2 | 0 | 16 | -1193537211
244 | M | 597640001510.S | Obkládačky keramické, hr. 9mm | m2 | 342.475 |  | 0 |  |  |  | znížená |  | 0 | 0.01288 | 4.4111 | 0 | 0 | 32 | M | 2 | ROZPOCET | 0 | 0 | 0 | 0 | 0 | 2 | 0 | 16 | -1352177921
245 | M | 585820002300.S | Stavebné lepidlo, trieda C2TE | kg | 671.52 |  | 0 |  |  |  | znížená |  | 0 | 0.001 | 0.67152 | 0 | 0 | 32 | M | 2 | ROZPOCET | 0 | 0 | 0 | 0 | 0 | 2 | 0 | 16 | -961898179
246 | K | 781491111.S | Montáž plastových profilov pre obklad do tmelu - roh steny | m | 124.68 |  | 0 |  |  |  | znížená |  | 0 | 0.0005 | 0.06234 | 0 | 0 | 16 | K | 2 | ROZPOCET | 0 | 0 | 0 | 0 | 0 | 2 | 0 | 16 | 63976513
247 | M | 553610015802 | Profil nerezový k obkladu | m | 127.174 |  | 0 |  |  |  | znížená |  | 0 | 0.00069 | 0.08775 | 0 | 0 | 32 | M | 2 | ROZPOCET | 0 | 0 | 0 | 0 | 0 | 2 | 0 | 16 | 919170770
248 | K | 781493112.S | Motáž plastových dvierok 300x300 pri obklade do tmelu | ks | 2 |  | 0 |  |  |  | znížená |  | 0 | 0.0009 | 0.0018 | 0 | 0 | 16 | K | 2 | ROZPOCET | 0 | 0 | 0 | 0 | 0 | 2 | 0 | 16 | -1108869165
249 | M | EXX000002536 | Dvere revízne 215x215mm plastové biele | ks | 2 |  | 0 |  |  |  | znížená |  | 0 | 0 | 0 | 0 | 0 | 32 | M | 2 | ROZPOCET | 0 | 0 | 0 | 0 | 0 | 2 | 0 | 16 | 873342848
250 | K | 998781203.S | Presun hmôt pre obklady keramické v objektoch výšky nad 12 do 24 m | % |  |  | 0 |  |  |  | znížená |  | 0 | 0 | 0 | 0 | 0 | 16 | K | 2 | ROZPOCET | 0 | 0 | 0 | 0 | 0 | 2 | 0 | 16 | 906214007
| D | 783 | Nátery |  |  |  | 0 | [5 empty] | 0 |  | 0.012523 |  | 0 | 2 | D | 1 | ROZPOCET | [6 empty] | 0
251 | K | 783201821 | Odstránenie starých náterov z kovových stavebných doplnkových konštrukcií opálením alebo oklepaním | m2 | 9.996 |  | 0 |  |  |  | znížená |  | 0 | 0.0003 | 0.0029988 | 0 | 0 | 16 | K | 2 | ROZPOCET | 0 | 0 | 0 | 0 | 0 | 2 | 0 | 16 | -978772136
252 | K | 783225100.S | Nátery kov.stav.doplnk.konštr. syntetické na vzduchu schnúce dvojnás. 1x s emailov. - 105µm | m2 | 4.9 |  | 0 |  |  |  | znížená |  | 0 | 0.00024 | 0.001176 | 0 | 0 | 16 | K | 2 | ROZPOCET | 0 | 0 | 0 | 0 | 0 | 2 | 0 | 16 | 1118319272
253 | K | 783225600.S | Nátery kov.stav.doplnk.konštr. syntetické na vzduchu schnúce 2x emailovaním - 70µm | m2 | 35.945 |  | 0 |  |  |  | znížená |  | 0 | 0.00021 | 0.0075484 | 0 | 0 | 16 | K | 2 | ROZPOCET | 0 | 0 | 0 | 0 | 0 | 2 | 0 | 16 | 290644710
254 | K | 783226100.S | Nátery kov.stav.doplnk.konštr. syntetické na vzduchu schnúce základný - 35µm | m2 | 9.996 |  | 0 |  |  |  | znížená |  | 0 | 8e-05 | 0.00079968 | 0 | 0 | 16 | K | 2 | ROZPOCET | 0 | 0 | 0 | 0 | 0 | 2 | 0 | 16 | -69555818
| D | 784 | Maľby |  |  |  | 0 | [5 empty] | 0 |  | 0.090961 |  | 0 | 2 | D | 1 | ROZPOCET | [6 empty] | 0
255 | K | 784401801 | Odstránenie malieb obrúsením a oprášením, výšky do 3,80 m | m2 | 157.486 |  | 0 |  |  |  | znížená |  | 0 | 0 | 0 | 0 | 0 | 16 | K | 2 | ROZPOCET | 0 | 0 | 0 | 0 | 0 | 2 | 0 | 16 | 1271437672
256 | K | 784410100.S | Penetrovanie jednonásobné jemnozrnných podkladov výšky do 3,80 m | m2 | 201.044 |  | 0 |  |  |  | znížená |  | 0 | 0.0001 | 0.020104 | 0 | 0 | 16 | K | 2 | ROZPOCET | 0 | 0 | 0 | 0 | 0 | 2 | 0 | 16 | 230885597
257 | K | 784418012.S | Zakrývanie podláh a zariadení papierom v miestnostiach alebo na schodisku | m2 | 68.4 |  | 0 |  |  |  | znížená |  | 0 | 0 | 0 | 0 | 0 | 16 | K | 2 | ROZPOCET | 0 | 0 | 0 | 0 | 0 | 2 | 0 | 16 | -552578661
258 | K | 784430010.S1 | Maľby dvojnásobné, ručne nanášané na jemnozrnný podklad výšky do 3,80 m, báze polymérovej disperzie s prísadou aditív, uhličitanu vápenatého, bieleho pigmentu a silikátových prímesí, žiarivo biely tónovateľný do 7500 farebných odtieňov | m2 | 201.044 |  | 0 |  |  |  | znížená |  | 0 | 0.00028 | 0.056292 | 0 | 0 | 16 | K | 2 | ROZPOCET | 0 | 0 | 0 | 0 | 0 | 2 | 0 | 16 | -1387656140
259 | K | 784430303.S | Vyhladenie spojov akrylátovým tmelom dvojnásobné do výšky 3.80 m | m | 161.827 |  | 0 |  |  |  | znížená |  | 0 | 9e-05 | 0.014564 | 0 | 0 | 16 | K | 2 | ROZPOCET | 0 | 0 | 0 | 0 | 0 | 2 | 0 | 16 | -1051462608
| D | M | Práce a dodávky M |  |  |  | 0 | [5 empty] | 0 |  | 0.13581 |  | 0.002 | 3 | D | 0 | ROZPOCET | [6 empty] | 0
| D | 21-M | Elektromontáže |  |  |  | 0 | [5 empty] | 0 |  | 0.13581 |  | 0.002 | 3 | D | 1 | ROZPOCET | [6 empty] | 0
260 | K | 210010306.S | Krabica prístrojová KU 68/71 L1, KU 68 LA/1, do dutých stien,bez zapojenia | ks | 23 |  | 0 |  |  |  | znížená |  | 0 | 0 | 0 | 0 | 0 | 64 | K | 2 | ROZPOCET | 0 | 0 | 0 | 0 | 0 | 2 | 0 | 64 | -133835537
261 | M | 345410005810.S | Viečko bezhalogénové ku kruhovej krabici V 68HF HB | ks | 23 |  | 0 |  |  |  | znížená |  | 0 | 1e-05 | 0.00023 | 0 | 0 | 128 | M | 2 | ROZPOCET | 0 | 0 | 0 | 0 | 0 | 2 | 0 | 128 | 1127220046
262 | M | 345410010200.S | Krabica univerzálna z PVC do dutých stien KU 68/71L1 | ks | 23 |  | 0 |  |  |  | znížená |  | 0 | 4e-05 | 0.00092 | 0 | 0 | 128 | M | 2 | ROZPOCET | 0 | 0 | 0 | 0 | 0 | 2 | 0 | 128 | 1722861474
263 | K | 210010325.S | Krabica (KUL 68 kruhová) do dutých stien odbočná s viečkom, svorkovnicou vrátane zapojenia | ks | 15 |  | 0 |  |  |  | znížená |  | 0 | 0 | 0 | 0 | 0 | 64 | K | 2 | ROZPOCET | 0 | 0 | 0 | 0 | 0 | 2 | 0 | 64 | -1795813761
264 | M | 345410015010.S | Krabica odbočná KUL 68-45/LD2 s viečkom V 68, z PVC | ks | 15 |  | 0 |  |  |  | znížená |  | 0 | 3e-05 | 0.00045 | 0 | 0 | 128 | M | 2 | ROZPOCET | 0 | 0 | 0 | 0 | 0 | 2 | 0 | 128 | 1290967631
265 | K | 210100001.S | Ukončenie vodičov v rozvádzač. vrátane zapojenia a vodičovej koncovky do 2,5 mm2 | ks | 123 |  | 0 |  |  |  | znížená |  | 0 | 0 | 0 | 0 | 0 | 64 | K | 2 | ROZPOCET | 0 | 0 | 0 | 0 | 0 | 2 | 0 | 64 | 1258223170
266 | M | 354310017700.S | Káblové oko medené lisovacie CU 2,5x4 KU-L | ks | 123 |  | 0 |  |  |  | znížená |  | 0 | 3e-05 | 0.00369 | 0 | 0 | 128 | M | 2 | ROZPOCET | 0 | 0 | 0 | 0 | 0 | 2 | 0 | 128 | 2120608085
267 | K | 210100002.S | Ukončenie vodičov v rozvádzač. vrátane zapojenia a vodičovej koncovky do 6 mm2 | ks | 42 |  | 0 |  |  |  | znížená |  | 0 | 0 | 0 | 0 | 0 | 64 | K | 2 | ROZPOCET | 0 | 0 | 0 | 0 | 0 | 2 | 0 | 64 | -2056278901
268 | M | 354310018000.S | Káblové oko medené lisovacie CU 4x6 KU-L | ks | 42 |  | 0 |  |  |  | znížená |  | 0 | 3e-05 | 0.00126 | 0 | 0 | 128 | M | 2 | ROZPOCET | 0 | 0 | 0 | 0 | 0 | 2 | 0 | 128 | -713930272
269 | K | 210100013.S | Ukončenie vodičov v rozvádzač. vrátane zapojenia a vodičovej koncovky do 16 mm2 pre vonkajšie práce | ks | 165 |  | 0 |  |  |  | znížená |  | 0 | 0 | 0 | 0 | 0 | 64 | K | 2 | ROZPOCET | 0 | 0 | 0 | 0 | 0 | 2 | 0 | 64 | -1809378410
270 | K | 210110021.S | Jednopólový spínač - radenie 1, zapustená montáž IP 44, vrátane zapojenia | ks | 15 |  | 0 |  |  |  | znížená |  | 0 | 0 | 0 | 0 | 0 | 64 | K | 2 | ROZPOCET | 0 | 0 | 0 | 0 | 0 | 2 | 0 | 64 | 1594920326
271 | M | 345340007925.S | Spínač jednopólový pre zapustenú montáž, radenie č.1, IP44 | ks | 15 |  | 0 |  |  |  | znížená |  | 0 | 0.0001 | 0.0015 | 0 | 0 | 128 | M | 2 | ROZPOCET | 0 | 0 | 0 | 0 | 0 | 2 | 0 | 128 | -971191988
272 | K | 210201510.S | Zapojenie svietidla 1x svetelný zdroj, núdzového, LED - núdzový režim | ks | 8 |  | 0 |  |  |  | znížená |  | 0 | 0 | 0 | 0 | 0 | 64 | K | 2 | ROZPOCET | 0 | 0 | 0 | 0 | 0 | 2 | 0 | 64 | 1391173500
273 | M | 348150000704 | Svietidlo núdzové autonómne 1 h, LED, núdzovo svietiace (SE), prisadené, teleso: polykabonát, optika: symetrická, difúzor: polykarbonát, piktogram, AC/DC 250V, 7,5 W, 250 lm, IP65 - Ref. typ: BEGHELLI SPA 19290 F65LED + 19044 Piktogramy alebo ekvivalent | ks | 8 |  | 0 |  |  |  | znížená |  | 0 | 0.0007 | 0.0056 | 0 | 0 | 128 | M | 2 | ROZPOCET | 0 | 0 | 0 | 0 | 0 | 2 | 0 | 128 | -1729694940
274 | K | 210201912.S | Montáž svietidla interiérového na strop do 2 kg | ks | 23 |  | 0 |  |  |  | znížená |  | 0 | 0 | 0 | 0 | 0 | 64 | K | 2 | ROZPOCET | 0 | 0 | 0 | 0 | 0 | 2 | 0 | 64 | 1071304535
275 | M | 404860000103 | Svietidlo interiérové, LED, stropné/nástenné s pohybovým senzorom, okrúhle, cca Ø380 mm, teleso: polykarbonát, difúzor: opálový polykarb., AC 230V/50Hz, 24 W, 1920 lm, 4000 K, CRI 80+, IP44, - Ref. typ: Beghelli SpA 75337 FULL MOON OPAL TUTTOSCH 24W 4K alebo ekvivalent | ks | 8 |  | 0 |  |  |  | znížená |  | 0 | 0.00147 | 0.01176 | 0 | 0 | 128 | M | 2 | ROZPOCET | 0 | 0 | 0 | 0 | 0 | 2 | 0 | 128 | -576287049
276 | M | 404860000104 | Svietidlo interiérové, LED, stropné/nástenné, okrúhle, cca Ø330 mm, teleso: polykarbonát, difúzor: polykarbonát, AC 230V/50Hz, 24 W, 2280 lm, 4000 K, CRI 80+, IP54, - Ref. typ: Beghelli-Elplast A44-10160CM Lunako LED Round IP54 alebo ekvivalent | ks | 15 |  | 0 |  |  |  | znížená |  | 0 | 0.00147 | 0.02205 | 0 | 0 | 128 | M | 2 | ROZPOCET | 0 | 0 | 0 | 0 | 0 | 2 | 0 | 128 | 2031508676
277 | K | 210290751.S | Montáž motorického spotrebiča, ventilátora do 1.5 kW, bez zapojenia | ks | 16 |  | 0 |  |  |  | znížená |  | 0 | 0 | 0 | 0 | 0 | 64 | K | 2 | ROZPOCET | 0 | 0 | 0 | 0 | 0 | 2 | 0 | 64 | -1976101220
278 | K | 210800146.S | Kábel medený uložený pevne CYKY 450/750 V 3x1,5 | m | 344 |  | 0 |  |  |  | znížená |  | 0 | 0 | 0 | 0 | 0 | 64 | K | 2 | ROZPOCET | 0 | 0 | 0 | 0 | 0 | 2 | 0 | 64 | 1574544483
279 | M | 341110000702 | Kábel medený CYKY J-3x1,5 mm2 | m | 168 |  | 0 |  |  |  | znížená |  | 0 | 0.00014 | 0.02352 | 0 | 0 | 128 | M | 2 | ROZPOCET | 0 | 0 | 0 | 0 | 0 | 2 | 0 | 128 | 395852379
280 | M | 341110000703 | Kábel medený CYKY O-3x1,5 mm2 | m | 176 |  | 0 |  |  |  | znížená |  | 0 | 0.00014 | 0.02464 | 0 | 0 | 128 | M | 2 | ROZPOCET | 0 | 0 | 0 | 0 | 0 | 2 | 0 | 128 | 1531968109
281 | K | 210800148.S | Kábel medený uložený pevne CYKY 450/750 V 3x4 | m | 91 |  | 0 |  |  |  | znížená |  | 0 | 0 | 0 | 0 | 0 | 64 | K | 2 | ROZPOCET | 0 | 0 | 0 | 0 | 0 | 2 | 0 | 64 | -818959205
282 | M | 341110000900.S | Kábel medený CYKY -J 3x4 mm2 | m | 91 |  | 0 |  |  |  | znížená |  | 0 | 0.00025 | 0.02275 | 0 | 0 | 128 | M | 2 | ROZPOCET | 0 | 0 | 0 | 0 | 0 | 2 | 0 | 128 | 764512401
283 | K | 210800152.S | Kábel medený uložený pevne CYKY 450/750 V 4x1,5 | m | 109 |  | 0 |  |  |  | znížená |  | 0 | 0 | 0 | 0 | 0 | 64 | K | 2 | ROZPOCET | 0 | 0 | 0 | 0 | 0 | 2 | 0 | 64 | 1421722158
284 | M | 341110001304 | Kábel medený CYKY O-4x1,5 mm2 | m | 109 |  | 0 |  |  |  | znížená |  | 0 | 0.00016 | 0.01744 | 0 | 0 | 128 | M | 2 | ROZPOCET | 0 | 0 | 0 | 0 | 0 | 2 | 0 | 128 | -1313785002
285 | K | K015 | Dodávka a montáž svorky krabicovej 2273-202 2x0,5-2,5mm2 2-pólová WAGO alebo ekvivalent | ks | 50 |  | 0 |  |  |  | znížená |  | 0 | 0 | 0 | 0 | 0 | 4 | K | 2 | ROZPOCET | 0 | 0 | 0 | 0 | 0 | 2 | 0 | 4 | 1029429492
286 | K | K016 | Dodávka a montáž svorky krabicovej 2273-203 3x0,5-2,5mm2 3-pólová WAGO alebo ekvivalent | ks | 50 |  | 0 |  |  |  | znížená |  | 0 | 0 | 0 | 0 | 0 | 4 | K | 2 | ROZPOCET | 0 | 0 | 0 | 0 | 0 | 2 | 0 | 4 | -802496325
287 | K | K017 | Dodávka a montáž svorky krabicovej 2273-204 4x0,5-2,5mm2 4-pólová WAGO alebo ekvivalent | ks | 30 |  | 0 |  |  |  | znížená |  | 0 | 0 | 0 | 0 | 0 | 4 | K | 2 | ROZPOCET | 0 | 0 | 0 | 0 | 0 | 2 | 0 | 4 | 143676704
288 | K | K018 | Dozbrojenie rozvádzačov R1.1, R2.1,R3.1,R1.2,R2.2,R3.2,R,R4.1 vrátane zapojenia a materiálu | ks | 7 |  | 0 |  |  |  | znížená |  | 0 | 0 | 0 | 0 | 0 | 4 | K | 2 | ROZPOCET | 0 | 0 | 0 | 0 | 0 | 2 | 0 | 4 | -1363552784
289 | K | K019 | Dodávka a montáž rozvádzačov R1.1H, R2.1H,R3.1H, R1.2H až R3.2H | ks | 6 |  | 0 |  |  |  | znížená |  | 0 | 0 | 0 | 0 | 0 | 4 | K | 2 | ROZPOCET | 0 | 0 | 0 | 0 | 0 | 2 | 0 | 4 | 159103484
290 | K | K020 | Dodávka a montáž rozvádzača R4.1H | ks | 1 |  | 0 |  |  |  | znížená |  | 0 | 0 | 0 | 0 | 0 | 4 | K | 2 | ROZPOCET | 0 | 0 | 0 | 0 | 0 | 2 | 0 | 4 | -559284770
291 | K | K026 | Podružný materiál | kpl | 1 |  | 0 |  |  |  | znížená |  | 0 | 0 | 0 | 0 | 0 | 4 | K | 2 | ROZPOCET | 0 | 0 | 0 | 0 | 0 | 2 | 0 | 4 | 492171532
292 | K | 21096720 | Demontáž - pôvodnej elektroinštalácie, rozvodov, prístrojov a svietidiel | hod | 40 |  | 0 |  |  |  | znížená |  | 0 | 0 | 0 | 5e-05 | 0.002 | 64 | K | 2 | ROZPOCET | 0 | 0 | 0 | 0 | 0 | 2 | 0 | 64 | 1697446746
293 | K | K021 | Vypracovanie správy o prvej odbornej prehliadke a skúške elektrických zariadení. | kpl | 1 |  | 0 |  |  |  | znížená |  | 0 | 0 | 0 | 0 | 0 | 4 | K | 2 | ROZPOCET | 0 | 0 | 0 | 0 | 0 | 2 | 0 | 4 | -868240249
294 | K | K022 | Dokumentácia k dodaným zariadeniam - scan v digitálnej forme odovzdaná na kompatibilnom dátovom nosiči vrátane predpisov pre prevádzku a údržbu,príslušných osvedčení, atestov, certifikátov a revíznych správ. | kpl | 1 |  | 0 |  |  |  | znížená |  | 0 | 0 | 0 | 0 | 0 | 4 | K | 2 | ROZPOCET | 0 | 0 | 0 | 0 | 0 | 2 | 0 | 4 | -824880947
295 | K | K023 | Uvedenie zariadení z predmetu dodávky do prevádzky a zaškolenie obsluhy odberateľa | kpl | 1 |  | 0 |  |  |  | znížená |  | 0 | 0 | 0 | 0 | 0 | 4 | K | 2 | ROZPOCET | 0 | 0 | 0 | 0 | 0 | 2 | 0 | 4 | -2143409286
296 | K | K024 | Svetelnotechnické meranie a výstupný svetelnotechnický protokol vykonaný oprávnenou osobou. | kpl | 1 |  | 0 |  |  |  | znížená |  | 0 | 0 | 0 | 0 | 0 | 4 | K | 2 | ROZPOCET | 0 | 0 | 0 | 0 | 0 | 2 | 0 | 4 | 555844197
297 | M | M025 | Sádra sivá 30kg | ks | 3 |  | 0 |  |  |  | znížená |  | 0 | 0 | 0 | 0 | 0 | 8 | M | 2 | ROZPOCET | 0 | 0 | 0 | 0 | 0 | 2 | 0 | 4 | 2066139675
| D | VRN | Investičné náklady neobsiahnuté v cenách |  |  |  | 0 | [5 empty] | 0 |  | 0 |  | 0 | 5 | D | 0 | ROZPOCET | [6 empty] | 0
299 | K | 000400022.S | Projektové práce - stavebná časť (stavebné objekty vrátane ich technického vybavenia). náklady na dopracovanie dokumentácie pre realizáciu stavby a náklady na dokumentáciu skutočného zhotovenia stavby | ks | 1 |  | 0 |  |  |  | znížená |  | 0 | 0 | 0 | 0 | 0 | 1024 | K | 1 | ROZPOCET | 0 | 0 | 0 | 0 | 0 | 2 | 0 | 1024 | 766043999
302 | K | 001000025.S | Inžinierska činnosť - posudky plán BOZP na stavenisku | ks | 1 |  | 0 |  |  |  | znížená |  | 0 | 0 | 0 | 0 | 0 | 1024 | K | 1 | ROZPOCET | 0 | 0 | 0 | 0 | 0 | 2 | 0 | 1024 | 90255905
303 | K | 001000031.S | Inžinierska činnosť - skúšky a revízie úradné tlakové skúšky, testy a certifikáty | ks | 1 |  | 0 |  |  |  | znížená |  | 0 | 0 | 0 | 0 | 0 | 1024 | K | 1 | ROZPOCET | 0 | 0 | 0 | 0 | 0 | 2 | 0 | 1024 | 188143332
[7 empty] | 0 | [11 empty] | D | 0 | PN | [6 empty] | 0
[7 empty] | 0 |  |  |  | znížená | [7 empty] | PN | 1 | PN | 0 | 0 | 0 | 0 | 0 | 2 | 0

## povB - Projekt organizáci...
[9 empty] | >> skryté stĺpce << | [9 empty] | {1780f5e0-003d-42bc-9e14-a99691cc3e36}
0
| KRYCÍ LIST ROZPOČTU | [8 empty] | v --- nižšie sa nachádzajú doplnkové a pomocné údaje k zostavám --- v | [8 empty] | False
Stavba:
Rekonštrukcia sociálnych jadier na atriových domoch, bloky B
Objekt:
povB - Projekt organizácie výstavby pre blok B
| JKSO: |  |  |  |  | KS:
| Miesto: |  | Bratislava |  |  | Dátum: | 2021-03-15
| Objednávateľ: |  |  |  |  | IČO:
|  | UK v Bratislave |  |  |  | IČ DPH:
| Zhotoviteľ: |  |  |  |  | IČO: | Vyplň údaj
|  | Vyplň údaj |  |  |  | IČ DPH: | Vyplň údaj
| Projektant: |  |  |  |  | IČO:
|  | VM PROJEKT, s.r.o. |  |  |  | IČ DPH:
| Spracovateľ: |  |  |  |  | IČO:
|  | Ing Peter Lukačovič |  |  |  | IČ DPH:
Poznámka:
| Cena bez DPH | [5 empty] | 0
|  |  | Základ dane |  |  | Sadzba dane | Výška dane
| DPH | základná | 0 |  |  | 20% | 0
|  | znížená | 0 |  |  | 20% | 0
|  | zákl. prenesená | 0 |  |  | 20% | 0
|  | zníž. prenesená | 0 |  |  | 20% | 0
|  | nulová | 0 |  |  | 0% | 0
| Cena s DPH |  |  | v | EUR |  | 0
| Projektant |  |  | Spracovateľ
| Dátum a podpis: |  | Pečiatka | Dátum a podpis: |  |  | Pečiatka
| Objednávateľ |  |  | Zhotoviteľ
| Dátum a podpis: |  | Pečiatka | Dátum a podpis: |  |  | Pečiatka
REKAPITULÁCIA ROZPOČTU
Stavba:
Rekonštrukcia sociálnych jadier na atriových domoch, bloky B
Objekt:
povB - Projekt organizácie výstavby pre blok B
Miesto: |  |  | Bratislava |  |  | Dátum: | 2021-03-15
Objednávateľ: |  |  | UK v Bratislave |  |  | Projektant: | VM PROJEKT, s.r.o.
Zhotoviteľ: |  |  | Vyplň údaj |  |  | Spracovateľ: | Ing Peter Lukačovič
Kód dielu - Popis | [6 empty] | Cena celkom [EUR]
Náklady z rozpočtu | [6 empty] | 0 | [12 empty] | -1
| HSV - Práce a dodávky HSV | [5 empty] | 0
| 3 - Zvislé a kompletné konštrukcie | [5 empty] | 0
| 9 - Ostatné konštrukcie a práce-búranie | [5 empty] | 0
| 99 - Presun hmôt HSV | [5 empty] | 0
| PSV - Práce a dodávky PSV | [5 empty] | 0
| 767 - Konštrukcie doplnkové kovové | [5 empty] | 0
| M - Práce a dodávky M | [5 empty] | 0
| 21-M - Elektromontáže | [5 empty] | 0
| 43-M - Montáž oceľových konštrukcií | [5 empty] | 0
| VP - Práce naviac | [5 empty] | 0
ROZPOČET
Stavba:
Rekonštrukcia sociálnych jadier na atriových domoch, bloky B
Objekt:
povB - Projekt organizácie výstavby pre blok B
Miesto: |  |  | Bratislava |  |  | Dátum: | 2021-03-15
Objednávateľ: |  |  | UK v Bratislave |  |  | Projektant: | VM PROJEKT, s.r.o.
Zhotoviteľ: |  |  | Vyplň údaj |  |  | Spracovateľ: | Ing Peter Lukačovič
PČ | Typ | Kód | Popis | MJ | Množstvo | J.cena [EUR] | Cena celkom [EUR] | Cenová sústava |  |  | DPH | J. Nh [h] | Nh celkom [h] | J. hmotnosť [t] | Hmotnosť celkom [t] | J. suť [t] | Suť Celkom [t]
Náklady z rozpočtu | [6 empty] | 0 | [5 empty] | 0 |  | 81.6887 |  | 0.31734 |  | D | -1 | [7 empty] | 0
| D | HSV | Práce a dodávky HSV |  |  |  | 0 | [5 empty] | 0 |  | 25.8 |  | 0 | 1 | D | 0 | ROZPOCET | [6 empty] | 0
| D | 3 | Zvislé a kompletné konštrukcie |  |  |  | 0 | [5 empty] | 0 |  | 0 |  | 0 | 1 | D | 1 | ROZPOCET | [6 empty] | 0
1 | K | 381181001 | Montáž a spätná demontáž univerzálnej mobilnej bunky samostatne stojacej | ks | 3 |  | 0 |  |  |  | znížená |  | 0 | 0 | 0 | 0 | 0 | 4 | K | 2 | ROZPOCET | 0 | 0 | 0 | 0 | 0 | 2 | 0 | 4 | -1760781852
2 | K | 3811810012 | Prenájom mobilnej bunky ako kancelárie 1ks na 8 týždňov | deň | 56 |  | 0 |  |  |  | znížená |  | 0 | 0 | 0 | 0 | 0 | 4 | K | 2 | ROZPOCET | 0 | 0 | 0 | 0 | 0 | 2 | 0 | 4 | 1358947540
3 | K | 3811810014 | Prenájom mobilneho chemického WC 1ks na 8 týždňov | deň | 56 |  | 0 |  |  |  | znížená |  | 0 | 0 | 0 | 0 | 0 | 4 | K | 2 | ROZPOCET | 0 | 0 | 0 | 0 | 0 | 2 | 0 | 4 | -206514954
4 | K | 3811810015 | Prenájom mobilnej bunky ako šatne 1ks na 8 týždňov | deň | 56 |  | 0 |  |  |  | znížená |  | 0 | 0 | 0 | 0 | 0 | 4 | K | 2 | ROZPOCET | 0 | 0 | 0 | 0 | 0 | 2 | 0 | 4 | 1398980381
5 | K | 3811810027 | Prenájom IBC kontajnera na vodu | deň | 56 |  | 0 |  |  |  | znížená |  | 0 | 0 | 0 | 0 | 0 | 4 | K | 2 | ROZPOCET | 0 | 0 | 0 | 0 | 0 | 2 | 0 | 4 | -1384789437
6 | M | 082110000300 | Voda pitná pre ostatných odberateľov | m3 | 28 |  | 0 |  |  |  | znížená |  | 0 | 0 | 0 | 0 | 0 | 8 | M | 2 | ROZPOCET | 0 | 0 | 0 | 0 | 0 | 2 | 0 | 4 | 1164422083
| D | 9 | Ostatné konštrukcie a práce-búranie |  |  |  | 0 | [5 empty] | 0 |  | 25.8 |  | 0 | 1 | D | 1 | ROZPOCET | [6 empty] | 0
7 | K | 938901411.S2 | Dezinfekcia v rámci protiepidemiologických opatrení | sub | 1 |  | 0 |  |  |  | znížená |  | 0 | 1e-05 | 1e-05 | 0 | 0 | 4 | K | 2 | ROZPOCET | 0 | 0 | 0 | 0 | 0 | 2 | 0 | 4 | -524225349
8 | K | 938909315 | Odstránenie blata, prachu alebo hlineného nánosu, z povrchu podkladu alebo krytu bet. alebo asfalt. zametacou kefou | m2 | 12900 |  | 0 |  |  |  | znížená |  | 0 | 0.002 | 25.8 | 0 | 0 | 4 | K | 2 | ROZPOCET | 0 | 0 | 0 | 0 | 0 | 2 | 0 | 4 | -505112126
| D | 99 | Presun hmôt HSV |  |  |  | 0 | [5 empty] | 0 |  | 0 |  | 0 | 1 | D | 1 | ROZPOCET | [6 empty] | 0
9 | K | 998223011 | Presun hmôt pre pozemné komunikácie s krytom dláždeným (822 2.3, 822 5.3) akejkoľvek dĺžky objektu | t | 25.8 |  | 0 |  |  |  | znížená |  | 0 | 0 | 0 | 0 | 0 | 4 | K | 2 | ROZPOCET | 0 | 0 | 0 | 0 | 0 | 2 | 0 | 4 | 377424231
10 | K | 998223091 | Príplatok k cene za zväčšený presun nad vymedzenú najväčšiu dopravnú vzdialenosť do 1000 m | t | 25.8 |  | 0 |  |  |  | znížená |  | 0 | 0 | 0 | 0 | 0 | 4 | K | 2 | ROZPOCET | 0 | 0 | 0 | 0 | 0 | 2 | 0 | 4 | 1105134386
| D | PSV | Práce a dodávky PSV |  |  |  | 0 | [5 empty] | 0 |  | 33.8077 |  | 0.31734 | 2 | D | 0 | ROZPOCET | [6 empty] | 0
| D | 767 | Konštrukcie doplnkové kovové |  |  |  | 0 | [5 empty] | 0 |  | 33.8077 |  | 0.31734 | 2 | D | 1 | ROZPOCET | [6 empty] | 0
11 | K | 767914830 | Demontáž oplotenia rámového na oceľové stĺpiky, výšky nad 1 do 2 m, -0,00900t | m | 35.26 |  | 0 |  |  |  | znížená |  | 0 | 0 | 0 | 0.009 | 0.31734 | 16 | K | 2 | ROZPOCET | 0 | 0 | 0 | 0 | 0 | 2 | 0 | 16 | -475611214
12 | K | 767916470 | Montáž oplotenia panelového, oceľového s antikoróznou úpravou s polyesterovým povlakom na stĺpiky, výšky do 2,0 m | m | 35.26 |  | 0 |  |  |  | znížená |  | 0 | 0 | 0 | 0 | 0 | 16 | K | 2 | ROZPOCET | 0 | 0 | 0 | 0 | 0 | 2 | 0 | 16 | -1820788173
13 | M | 3133105301a | Prenájom mobilného oplotenia ( panel mob. opl. 3,45x2,45m, drôtená výplň, vzpry, pätky, vrátane svoriek a podružného materiálu), prenájom dlžky36 m na dobu 8 týždňov | deň | 1974.56 |  | 0 |  |  |  | znížená |  | 0 | 0.0123 | 24.2871 | 0 | 0 | 32 | M | 2 | ROZPOCET | 0 | 0 | 0 | 0 | 0 | 2 | 0 | 16 | -2086453389
14 | M | 3133105309aa | Prenájom Brána š. 4,5x2,0m z oplotenia prenosného economi (vrátane pántov, reťaze a vysiaceho zámku), 1 ks na dobu 8 týždňov | deň | 56 |  | 0 |  |  |  | znížená |  | 0 | 0.085 | 4.76 | 0 | 0 | 32 | M | 2 | ROZPOCET | 0 | 0 | 0 | 0 | 0 | 2 | 0 | 16 | -1127130450
15 | M | 3133105309ab | Prenájom Brána š. 1,1x2,0m z oplotenia prenosného economi (vrátane pántov, reťaze a vysiaceho zámku), 1 ks na dobu 8 týždňov | deň | 56 |  | 0 |  |  |  | znížená |  | 0 | 0.085 | 4.76 | 0 | 0 | 32 | M | 2 | ROZPOCET | 0 | 0 | 0 | 0 | 0 | 2 | 0 | 16 | 717536614
16 | M | 3411206062 | Reťaz pozinkovaná | ks | 2 |  | 0 |  |  |  | znížená |  | 0 | 1e-05 | 2e-05 | 0 | 0 | 128 | M | 2 | ROZPOCET | 0 | 0 | 0 | 0 | 0 | 2 | 0 | 128 | -158569375
17 | M | 5496632000 | Zámok visiaci Cylinder veľký 52 1466 | ks | 2 |  | 0 |  |  |  | znížená |  | 0 | 0.00029 | 0.00058 | 0 | 0 | 128 | M | 2 | ROZPOCET | 0 | 0 | 0 | 0 | 0 | 2 | 0 | 128 | 208228166
18 | K | 998767201 | Presun hmôt pre kovové stavebné doplnkové konštrukcie v objektoch výšky do 6 m | % |  |  | 0 |  |  |  | znížená |  | 0 | 0 | 0 | 0 | 0 | 16 | K | 2 | ROZPOCET | 0 | 0 | 0 | 0 | 0 | 2 | 0 | 16 | 223649277
| D | M | Práce a dodávky M |  |  |  | 0 | [5 empty] | 0 |  | 22.081 |  | 0 | 3 | D | 0 | ROZPOCET | [6 empty] | 0
| D | 21-M | Elektromontáže |  |  |  | 0 | [5 empty] | 0 |  | 22.081 |  | 0 | 3 | D | 1 | ROZPOCET | [6 empty] | 0
19 | K | 210020951 | Výstražná a označovacia tabuľka včítane montáže, smaltovaná, formát A3 - A4 | ks | 41 |  | 0 |  |  |  | znížená |  | 0 | 0 | 0 | 0 | 0 | 64 | K | 2 | ROZPOCET | 0 | 0 | 0 | 0 | 0 | 2 | 0 | 64 | 874991789
20 | M | 5482302101a | Prenájom_ Tabuľka výstražná smaltovaná 280x350 - Vysoké napätie, životu nebezpečné dotýkať sa elektrických zariadení | deň | 280 |  | 0 |  |  |  | znížená |  | 0 | 0.0004 | 0.112 | 0 | 0 | 128 | M | 2 | ROZPOCET | 0 | 0 | 0 | 0 | 0 | 2 | 0 | 128 | 1655733130
21 | M | 5482302112a | Prenájom_ Tabuľka výstražná smaltovaná 131x262 - Nebezpečenstvo zakopnutia v celom areáli Est | deň | 280 |  | 0 |  |  |  | znížená |  | 0 | 0.0004 | 0.112 | 0 | 0 | 128 | M | 2 | ROZPOCET | 0 | 0 | 0 | 0 | 0 | 2 | 0 | 128 | -1134449828
22 | M | 5482302113a | Prenájom_ Tabuľka výstražná smaltovaná 131x262 - Pozor, elektromagnetické žiarenie | deň | 280 |  | 0 |  |  |  | znížená |  | 0 | 0.0004 | 0.112 | 0 | 0 | 128 | M | 2 | ROZPOCET | 0 | 0 | 0 | 0 | 0 | 2 | 0 | 128 | -2063261836
23 | M | 5482302114a | Prenájom_ Tabuľka výstražná smaltovaná 131x262 - Zákaz hasenia vodou a penovými prístrojmi | deň | 280 |  | 0 |  |  |  | znížená |  | 0 | 0.0004 | 0.112 | 0 | 0 | 128 | M | 2 | ROZPOCET | 0 | 0 | 0 | 0 | 0 | 2 | 0 | 128 | -679348889
24 | M | 5482302115a | Prenájom_ Tabuľka výstražná smaltovaná 131x262 - Zákaz vstupu osoby s kardiostimulátorom | deň | 280 |  | 0 |  |  |  | znížená |  | 0 | 0.0004 | 0.112 | 0 | 0 | 128 | M | 2 | ROZPOCET | 0 | 0 | 0 | 0 | 0 | 2 | 0 | 128 | 24497465
25 | M | 5482302116a | Prenájom_ Tabuľka výstražná smaltovaná 131x262 - Zariadenie smie používať len poverený pracovník | deň | 280 |  | 0 |  |  |  | znížená |  | 0 | 0.0004 | 0.112 | 0 | 0 | 128 | M | 2 | ROZPOCET | 0 | 0 | 0 | 0 | 0 | 2 | 0 | 128 | -854223493
26 | M | 5482302117a | Prenájom_ Tabuľka výstražná smaltovaná 131x262 - Pracuj v ochrannej prilbe | deň | 280 |  | 0 |  |  |  | znížená |  | 0 | 0.0004 | 0.112 | 0 | 0 | 128 | M | 2 | ROZPOCET | 0 | 0 | 0 | 0 | 0 | 2 | 0 | 128 | -216068368
27 | M | 5482302118bb | Prenájom_ Tabuľka výstražná smaltovaná 131x262 - Nepovolaným vstup zakázaný | deň | 280 |  | 0 |  |  |  | znížená |  | 0 | 0.0004 | 0.112 | 0 | 0 | 128 | M | 2 | ROZPOCET | 0 | 0 | 0 | 0 | 0 | 2 | 0 | 128 | -1459108365
28 | M | 5482302118c | Prenájom_ Tabuľka výstražná smaltovaná-Pozor stavenisko, zákaz vstupu nepovolaným osobám | deň | 56 |  | 0 |  |  |  | znížená |  | 0 | 0.0004 | 0.0224 | 0 | 0 | 128 | M | 2 | ROZPOCET | 0 | 0 | 0 | 0 | 0 | 2 | 0 | 128 | -1389806601
29 | K | 210201068 | Svetlomety výbojkové 100W, HPS, IP 43/54 na osvetlenie vedlajších komunikácií | ks | 4 |  | 0 |  |  |  | znížená |  | 0 | 0 | 0 | 0 | 0 | 64 | K | 2 | ROZPOCET | 0 | 0 | 0 | 0 | 0 | 2 | 0 | 64 | 257266322
30 | M | 3480013650a | Prenájom - Svietidlo širokožiariaci reflektor GPK 100 WB, alebo ekvivalent, 4 ks na 8 týždňov | deň | 224 |  | 0 |  |  |  | znížená |  | 0 | 0 | 0 | 0 | 0 | 128 | M | 2 | ROZPOCET | 0 | 0 | 0 | 0 | 0 | 2 | 0 | 128 | -1186670663
31 | K | 210201078-D | Demontáž - Svetlomety výbojkové 250W, HPS, IP 23/54 osvetlenie hlavných komunikácií | ks | 4 |  | 0 |  |  |  | znížená |  | 0 | 0 | 0 | 0 | 0 | 64 | K | 2 | ROZPOCET | 0 | 0 | 0 | 0 | 0 | 2 | 0 | 64 | -407242479
32 | K | 210204011 | Osvetľovací stožiar - oceľový do dľžky 12 m | ks | 2 |  | 0 |  |  |  | znížená |  | 0 | 0 | 0 | 0 | 0 | 64 | K | 2 | ROZPOCET | 0 | 0 | 0 | 0 | 0 | 2 | 0 | 64 | -997798073
33 | M | 3160100900a | Prenájom - Stožiar ocelový 12, alebo ekvivalent, 2 ks na 8 týždňov | deň | 112 |  | 0 |  |  |  | znížená |  | 0 | 0.15159 | 16.9781 | 0 | 0 | 128 | M | 2 | ROZPOCET | 0 | 0 | 0 | 0 | 0 | 2 | 0 | 128 | 1306947528
34 | K | 210204011-D | Demontáž - Osvetľovací stožiar - oceľový do dľžky 12 m | ks | 2 |  | 0 |  |  |  | znížená |  | 0 | 0 | 0 | 0 | 0 | 64 | K | 2 | ROZPOCET | 0 | 0 | 0 | 0 | 0 | 2 | 0 | 64 | 641703828
35 | K | 210204105 | Výložník oceľový dvojramenný - do hmotn.70 kg | ks | 4 |  | 0 |  |  |  | znížená |  | 0 | 0 | 0 | 0 | 0 | 64 | K | 2 | ROZPOCET | 0 | 0 | 0 | 0 | 0 | 2 | 0 | 64 | -1992939637
36 | M | 3160301600a | Prenájom - Výložník V1 2000 základný náter, 4 ks na 8 týždňov | deň | 224 |  | 0 |  |  |  | znížená |  | 0 | 0.018 | 4.032 | 0 | 0 | 128 | M | 2 | ROZPOCET | 0 | 0 | 0 | 0 | 0 | 2 | 0 | 128 | 602093041
37 | K | 210204105-D | Demontáž - Výložník oceľový dvojramenný - do hmotn.70 kg | ks | 4 |  | 0 |  |  |  | znížená |  | 0 | 0 | 0 | 0 | 0 | 64 | K | 2 | ROZPOCET | 0 | 0 | 0 | 0 | 0 | 2 | 0 | 64 | -474766832
38 | K | 2102200 | Uzemnenie všetkých dočasných oplotení - komplet D+M a DM | sub | 1 |  | 0 |  |  |  | znížená |  | 0 | 0 | 0 | 0 | 0 | 64 | K | 2 | ROZPOCET | 0 | 0 | 0 | 0 | 0 | 2 | 0 | 64 | 112432375
39 | K | 2108100538 | Montáž prenosnej staveništnej elektrickej rozvodnej skrine | ks | 2 |  | 0 |  |  |  | znížená |  | 0 | 0 | 0 | 0 | 0 | 64 | K | 2 | ROZPOCET | 0 | 0 | 0 | 0 | 0 | 2 | 0 | 64 | -219101930
40 | K | 21081005381c | Prenájom staveništnej elektrickej rozvodnej skrine (2ks na 8 týždňov) | deň | 112 |  | 0 |  |  |  | znížená |  | 0 | 0 | 0 | 0 | 0 | 64 | K | 2 | ROZPOCET | 0 | 0 | 0 | 0 | 0 | 2 | 0 | 64 | 673673278
41 | K | 2108100539 | Demontáž prenosnej staveništnej elektrickej rozvodnej skrine | ks | 2 |  | 0 |  |  |  | znížená |  | 0 | 0 | 0 | 0 | 0 | 64 | K | 2 | ROZPOCET | 0 | 0 | 0 | 0 | 0 | 2 | 0 | 64 | -648419490
42 | K | 210810060 | Kábel medený silový uložený pevne 1-CYKY 0,6/1 kV 4x25 | m | 57 |  | 0 |  |  |  | znížená |  | 0 | 0 | 0 | 0 | 0 | 64 | K | 2 | ROZPOCET | 0 | 0 | 0 | 0 | 0 | 2 | 0 | 64 | 954522652
43 | M | 341110006100 | Kábel medený 1-CYKY 4x25 mm2 | m | 57 |  | 0 |  |  |  | znížená |  | 0 | 0.00157 | 0.08949 | 0 | 0 | 256 | M | 2 | ROZPOCET | 0 | 0 | 0 | 0 | 0 | 2 | 0 | 64 | 272641475
44 | K | 210810060-D | Demontáž - Kábel medený silový uložený pevne 1-CYKY 0,6/1 kV 4x25 | m | 57 |  | 0 |  |  |  | znížená |  | 0 | 0 | 0 | 0 | 0 | 64 | K | 2 | ROZPOCET | 0 | 0 | 0 | 0 | 0 | 2 | 0 | 64 | 1190308005
45 | K | 210902110 | Kábel hliníkový silový uložený pevne 1-AYKY 0,6/1 kV 3x120+70 | m | 30 |  | 0 |  |  |  | znížená |  | 0 | 0 | 0 | 0 | 0 | 64 | K | 2 | ROZPOCET | 0 | 0 | 0 | 0 | 0 | 2 | 0 | 64 | -2071986883
46 | M | 341110030100 | Kábel hliníkový 1-AYKY 3x120+70 mm2 | m | 30 |  | 0 |  |  |  | znížená |  | 0 | 0.0021 | 0.063 | 0 | 0 | 128 | M | 2 | ROZPOCET | 0 | 0 | 0 | 0 | 0 | 2 | 0 | 128 | -636220647
47 | K | 210902110-D | Demontáž - Kábel hliníkový silový uložený pevne 1-AYKY 0,6/1 kV 3x120+70 | m | 30 |  | 0 |  |  |  | znížená |  | 0 | 0 | 0 | 0 | 0 | 64 | K | 2 | ROZPOCET | 0 | 0 | 0 | 0 | 0 | 2 | 0 | 64 | -1348659095
| D | 43-M | Montáž oceľových konštrukcií |  |  |  | 0 | [5 empty] | 0 |  | 0 |  | 0 | 3 | D | 1 | ROZPOCET | [6 empty] | 0
48 | K | 4307112023 | D+M Dočasná platňa pre prechod ocelová 3,0x2,0x0,015m | m | 24 |  | 0 |  |  |  | znížená |  | 0 | 0 | 0 | 0 | 0 | 64 | K | 2 | ROZPOCET | 0 | 0 | 0 | 0 | 0 | 2 | 0 | 64 | 373863317
[7 empty] | 0 | [11 empty] | D | 0 | PN | [6 empty] | 0
[7 empty] | 0 |  |  |  | znížená | [7 empty] | PN | 1 | PN | 0 | 0 | 0 | 0 | 0 | 2 | 0