## Rekapitulácia stavby
Export Komplet | [28 empty] | 2.0 |  |  |  |  | False | False | {51c3391a-8c25-4701-892a-ea2a7bae9f7f}
[20 empty] | >> skryté stĺpce << | [12 empty] | 0,01 | 20
[33 empty] | 0,01 | 20
|  | REKAPITULÁCIA STAVBY | [18 empty] | v --- nižšie sa nachádzajú doplnkové a pomocné údaje k zostavám --- v | [11 empty] | 0,01
|  | Kód: |  |  |  |  | 21-05-20 | [25 empty] | 0,01
|  | Stavba: |  |  |  |  | Zníženie Energetickej Náročnosti spoločnej budovy OcÚ a KD Kladzany | [25 empty] | 0,01
|  | JKSO: | [13 empty] | KS: | [16 empty] | 0,01
|  | Miesto: |  |  |  |  | Kladzany | [8 empty] | Dátum: |  | 2021-10-15 | [14 empty] | 0,01
0,01
|  | Objednávateľ: | [13 empty] | IČO: | [16 empty] | 0,01
[16 empty] | IČ DPH: | [16 empty] | 0,01
0,01
|  | Zhotoviteľ: | [13 empty] | IČO: | [16 empty] | 0,01
[16 empty] | IČ DPH: | [16 empty] | 0,01
False
|  | Projektant: | [13 empty] | IČO: | [16 empty] | False
[16 empty] | IČ DPH: | [16 empty] | True
0,01
|  | Spracovateľ: | [13 empty] | IČO: | [16 empty] | 0,01
|  |  | Architekt Dzurco sro | [12 empty] | IČ DPH: | [16 empty] | True
Poznámka:
|  | Cena bez DPH | [13 empty] | 0
[8 empty] | Sadzba dane |  |  | Základ dane |  |  |  |  | Výška dane
|  | DPH |  | základná |  |  |  | 20% |  |  | 0 |  |  |  |  | 0
|  |  |  | znížená |  |  |  | 20% |  |  | 0 |  |  |  |  | 0
|  |  |  | zákl. prenesená |  |  |  | 20% |  |  | 0 |  |  |  |  | 0
|  |  |  | zníž. prenesená |  |  |  | 20% |  |  | 0 |  |  |  |  | 0
|  |  |  | nulová |  |  |  | 0% |  |  | 0 |  |  |  |  | 0
|  | Cena s DPH | [6 empty] | v |  |  | EUR |  |  |  | 0
|  | Projektant | [11 empty] | Spracovateľ
|  | Dátum a podpis: | [7 empty] | Pečiatka |  |  |  | Dátum a podpis: |  |  | Pečiatka
|  | Objednávateľ | [11 empty] | Zhotoviteľ
|  | Dátum a podpis: | [7 empty] | Pečiatka |  |  |  | Dátum a podpis: |  |  | Pečiatka
REKAPITULÁCIA OBJEKTOV STAVBY
| Kód: | [6 empty] | 21-05-20
| Stavba: | [6 empty] | Zníženie Energetickej Náročnosti spoločnej budovy OcÚ a KD Kladzany
| Miesto: | [6 empty] | Kladzany | [6 empty] | Dátum: |  | 2021-10-15
| Objednávateľ: | [13 empty] | Projektant: | [5 empty] | Informatívne údaje z listov zákaziek
| Zhotoviteľ: | [13 empty] | Spracovateľ: |  | Architekt Dzurco sro
| Kód |  |  |  | Popis | [7 empty] | Cena bez DPH [EUR] |  |  |  |  | Cena s DPH [EUR] | Typ |  | z toho Ostat. náklady [EUR] | DPH [EUR] | Normohodiny [h] | DPH základná [EUR] | DPH znížená [EUR] | DPH základná prenesená [EUR] | DPH znížená prenesená [EUR] | Základňa DPH základná | Základňa DPH znížená | Základňa DPH zákl. prenesená | Základňa DPH zníž. prenesená | Základňa DPH nulová
| Náklady z rozpočtov | [11 empty] | 0 |  |  |  |  | 0 |  |  | 0 | 0 | 8978.2835 | 0 | 0 | 0 | 0 | 0 | 0 | 0 | 0 | 0 | D | 0 | ###NOIMPORT### | IMPORT | {51c3391a-8c25-4701-892a-ea2a7bae9f7f} | {00000000-0000-0000-0000-000000000000}
/ |  | 01 |  |  |  | Zateplenie Fasády | [6 empty] | 0 |  |  |  |  | 0 | STA |  | 0 | 0 | 3327.0901 | 0 | 0 | 0 | 0 | 0 | 0 | 0 | 0 | 0 |  | 1 |  | IMPORT | {6e550ddc-28a0-4631-a686-305ba35b5197} | {51c3391a-8c25-4701-892a-ea2a7bae9f7f} | 0
/ |  | 02 |  |  |  | Zateplenie Strechy | [6 empty] | 0 |  |  |  |  | 0 | STA |  | 0 | 0 | 717.6514 | 0 | 0 | 0 | 0 | 0 | 0 | 0 | 0 | 0 |  | 1 |  | IMPORT | {3944bd29-d596-4228-a73f-d5f5f09f0adc} | {51c3391a-8c25-4701-892a-ea2a7bae9f7f} | 0
/ |  | 03 |  |  |  | Zateplenie Výplní otvorov | [6 empty] | 0 |  |  |  |  | 0 | STA |  | 0 | 0 | 256.7834 | 0 | 0 | 0 | 0 | 0 | 0 | 0 | 0 | 0 |  | 1 |  | IMPORT | {f209c159-12c3-4ae7-b4c1-555e3e447abe} | {51c3391a-8c25-4701-892a-ea2a7bae9f7f} | 0
/ |  | 04 |  |  |  | Ostatné stavebné práce | [6 empty] | 0 |  |  |  |  | 0 | STA |  | 0 | 0 | 4059.761 | 0 | 0 | 0 | 0 | 0 | 0 | 0 | 0 | 0 |  | 1 |  | IMPORT | {60e17269-3a63-4e46-88b3-433996151a17} | {51c3391a-8c25-4701-892a-ea2a7bae9f7f} | 0
/ |  | 05 |  |  |  | VZT | [6 empty] | 0 |  |  |  |  | 0 | STA |  | 0 | 0 | 83.6561 | 0 | 0 | 0 | 0 | 0 | 0 | 0 | 0 | 0 |  | 1 |  | IMPORT | {3232d1b0-650f-457e-9cf3-8eeffbad9218} | {51c3391a-8c25-4701-892a-ea2a7bae9f7f} | 0
/ |  | 06 |  |  |  | UVK | [6 empty] | 0 |  |  |  |  | 0 | STA |  | 0 | 0 | 210.1131 | 0 | 0 | 0 | 0 | 0 | 0 | 0 | 0 | 0 |  | 1 |  | IMPORT | {09672d03-229d-44be-aed3-62da21dce677} | {51c3391a-8c25-4701-892a-ea2a7bae9f7f} | 0
/ |  | 07 |  |  |  | Elektroinštalácia a bleskozvod | [6 empty] | 0 |  |  |  |  | 0 | STA |  | 0 | 0 | 323.2283 | 0 | 0 | 0 | 0 | 0 | 0 | 0 | 0 | 0 |  | 1 |  | IMPORT | {0a657ee3-1550-4d3f-946a-0be281d224db} | {51c3391a-8c25-4701-892a-ea2a7bae9f7f} | 0

## 01 - Zateplenie Fasády
[9 empty] | >> skryté stĺpce << | [9 empty] | {6e550ddc-28a0-4631-a686-305ba35b5197}
0
| KRYCÍ LIST ROZPOČTU | [8 empty] | v --- nižšie sa nachádzajú doplnkové a pomocné údaje k zostavám --- v | [8 empty] | False
Stavba:
Zníženie Energetickej Náročnosti spoločnej budovy OcÚ a KD Kladzany
Objekt:
01 - Zateplenie Fasády
| JKSO: |  |  |  |  | KS:
| Miesto: |  | Kladzany |  |  | Dátum: | 2021-10-15
| Objednávateľ: |  |  |  |  | IČO:
IČ DPH:
| Zhotoviteľ: |  |  |  |  | IČO:
IČ DPH:
| Projektant: |  |  |  |  | IČO:
IČ DPH:
| Spracovateľ: |  |  |  |  | IČO:
|  | Architekt Dzurco sro |  |  |  | IČ DPH:
Poznámka:
| Cena bez DPH | [5 empty] | 0
|  |  | Základ dane |  |  | Sadzba dane | Výška dane
| DPH | základná | 0 |  |  | 20% | 0
|  | znížená | 0 |  |  | 20% | 0
|  | zákl. prenesená | 0 |  |  | 20% | 0
|  | zníž. prenesená | 0 |  |  | 20% | 0
|  | nulová | 0 |  |  | 0% | 0
| Cena s DPH |  |  | v | EUR |  | 0
| Projektant |  |  | Spracovateľ
| Dátum a podpis: |  | Pečiatka | Dátum a podpis: |  |  | Pečiatka
| Objednávateľ |  |  | Zhotoviteľ
| Dátum a podpis: |  | Pečiatka | Dátum a podpis: |  |  | Pečiatka
REKAPITULÁCIA ROZPOČTU
Stavba:
Zníženie Energetickej Náročnosti spoločnej budovy OcÚ a KD Kladzany
Objekt:
01 - Zateplenie Fasády
Miesto: |  |  | Kladzany |  |  | Dátum: | 2021-10-15
Objednávateľ: | [5 empty] | Projektant:
Zhotoviteľ: | [5 empty] | Spracovateľ: | Architekt Dzurco sro
Kód dielu - Popis | [6 empty] | Cena celkom [EUR]
Náklady z rozpočtu | [6 empty] | 0 | [12 empty] | -1
| HSV - Práce a dodávky HSV | [5 empty] | 0
| 6 - Úpravy povrchov, podlahy, osadenie | [5 empty] | 0
| 9 - Ostatné konštrukcie a práce-búranie | [5 empty] | 0
| 99 - Presun hmôt HSV | [5 empty] | 0
| PSV - Práce a dodávky PSV | [5 empty] | 0
| 767 - Konštrukcie doplnkové kovové | [5 empty] | 0
ROZPOČET
Stavba:
Zníženie Energetickej Náročnosti spoločnej budovy OcÚ a KD Kladzany
Objekt:
01 - Zateplenie Fasády
Miesto: |  |  | Kladzany |  |  | Dátum: | 2021-10-15
Objednávateľ: | [5 empty] | Projektant:
Zhotoviteľ: | [5 empty] | Spracovateľ: | Architekt Dzurco sro
PČ | Typ | Kód | Popis | MJ | Množstvo | J.cena [EUR] | Cena celkom [EUR] | Cenová sústava |  |  | DPH | J. Nh [h] | Nh celkom [h] | J. hmotnosť [t] | Hmotnosť celkom [t] | J. suť [t] | Suť Celkom [t]
Náklady z rozpočtu | [6 empty] | 0 | [5 empty] | 3327.0901 |  | 123.5176 |  | 42.2048 |  | D | -1 | [7 empty] | 0
| D | HSV | Práce a dodávky HSV |  |  |  | 0 | [5 empty] | 3327.0901 |  | 123.5176 |  | 42.2048 | 1 | D | 0 | ROZPOCET | [6 empty] | 0
| D | 6 | Úpravy povrchov, podlahy, osadenie |  |  |  | 0 | [5 empty] | 1975.8323 |  | 58.5865 |  | 0 | 1 | D | 1 | ROZPOCET | [6 empty] | 0
1 | K | 622421512.S | Oprava vonkajších omietok stien zo suchých zmesí, hladkých, členitosť I, opravovaná plocha nad 40% do 50% | m2 | 1014.65 |  | 0 |  |  |  | znížená | 0.32996 | 334.7939 | 0.01899 | 19.2682 | 0 | 0 | 4 | K | 2 | ROZPOCET | 0 | 0 | 0 | 0 | 0 | 2 | 0 | 4 | 1606151072
2 | K | 622461053.S | Vonkajšia omietka stien pastovitá silikónová roztieraná, hr. 2 mm | m2 | 1121.28 |  | 0 |  |  |  | znížená | 0.35866 | 402.1583 | 0.00322 | 3.6105 | 0 | 0 | 4 | K | 2 | ROZPOCET | 0 | 0 | 0 | 0 | 0 | 2 | 0 | 4 | 988280625
3 | K | 622461281.S | Vonkajšia omietka stien pastovitá dekoratívna mozaiková, mramorové zrná, strednozrnná | m2 | 143.64 |  | 0 |  |  |  | znížená | 0.41727 | 59.9367 | 0.00618 | 0.8877 | 0 | 0 | 4 | K | 2 | ROZPOCET | 0 | 0 | 0 | 0 | 0 | 2 | 0 | 4 | -2121326593
4 | K | 622481119.S | Potiahnutie vonkajších stien sklotextílnou mriežkou s celoplošným prilepením | m2 | 143.64 |  | 0 |  |  |  | znížená | 0.111 | 15.944 | 0.00415 | 0.59611 | 0 | 0 | 4 | K | 2 | ROZPOCET | 0 | 0 | 0 | 0 | 0 | 2 | 0 | 4 | -1926830391
5 | K | 625250550.S | Kontaktný zatepľovací systém soklovej alebo vodou namáhanej časti hr. 120 mm XPS, skrutkovacie kotvy obchodný názov a typ uvedie uchádzač | m2 | 130.27 |  | 0 |  |  |  | znížená | 0.7936 | 103.3823 | 0.013684 | 1.7826 | 0 | 0 | 4 | K | 2 | ROZPOCET | 0 | 0 | 0 | 0 | 0 | 2 | 0 | 4 | 585787988
6 | K | 625250613.S | Kontaktný zatepľovací systém soklovej alebo vodou namáhanej časti ostenia hr. 30 mm obchodný názov a typ uvedie uchádzač | m2 | 13.37 |  | 0 |  |  |  | znížená | 1.1531 | 15.4168 | 0.010549 | 0.14104 | 0 | 0 | 4 | K | 2 | ROZPOCET | 0 | 0 | 0 | 0 | 0 | 2 | 0 | 4 | 1212817281
7 | K | 625251646.P1 | Kontaktný zatepľovací systém vonkajších podhľadov hr. 100 mm - minerálne riešenie, skrutkovacie kotvy obchodný názov a typ uvedie uchádzač | m2 | 32.56 |  | 0 |  |  |  | znížená | 1.047 | 34.0903 | 0.012 | 0.39072 | 0 | 0 | 4 | K | 2 | ROZPOCET | 0 | 0 | 0 | 0 | 0 | 2 | 0 | 4 | -61912698
8 | K | 625251646.P2 | Kontaktný zatepľovací systém vnútorných podhľadov hr. 100 mm - minerálne riešenie, skrutkovacie kotvy obchodný názov a typ uvedie uchádzač | m2 | 65.2 |  | 0 |  |  |  | znížená | 1.047 | 68.2644 | 0.012 | 0.7824 | 0 | 0 | 4 | K | 2 | ROZPOCET | 0 | 0 | 0 | 0 | 0 | 2 | 0 | 4 | 1663323567
9 | K | 625251658.P3 | Kontaktný zatepľovací systém vonkajších podhľadov hr. 160 mm - minerálne riešenie, kotvy obchodný názov a typ uvedie uchádzač | m2 | 29.98 |  | 0 |  |  |  | znížená | 0.982 | 29.4404 | 0.012 | 0.35976 | 0 | 0 | 4 | K | 2 | ROZPOCET | 0 | 0 | 0 | 0 | 0 | 2 | 0 | 4 | 1027679925
10 | K | 625250711.S | Kontaktný zatepľovací systém z minerálnej vlny hr. 160 mm, skrutkovacie kotvy obchodný názov a typ uvedie uchádzač | m2 | 753.4 |  | 0 |  |  |  | znížená | 0.922 | 694.6348 | 0.03489 | 26.2861 | 0 | 0 | 4 | K | 2 | ROZPOCET | 0 | 0 | 0 | 0 | 0 | 2 | 0 | 4 | -2128480339
11 | K | 625250701.S | Kontaktný zatepľovací systém z minerálnej vlny hr. 30 mm, skrutkovacie kotvy obchodný názov a typ uvedie uchádzač | m2 | 238.24 |  | 0 |  |  |  | znížená | 0.91408 | 217.7704 | 0.01881 | 4.4813 | 0 | 0 | 4 | K | 2 | ROZPOCET | 0 | 0 | 0 | 0 | 0 | 2 | 0 | 4 | -152085561
| D | 9 | Ostatné konštrukcie a práce-búranie |  |  |  | 0 | [5 empty] | 1047.0281 |  | 64.9311 |  | 42.2048 | 1 | D | 1 | ROZPOCET | [6 empty] | 0
12 | K | 941941031.S | Montáž lešenia ľahkého pracovného radového s podlahami šírky od 0,80 do 1,00 m, výšky do 10 m | m2 | 1255 |  | 0 |  |  |  | znížená | 0.132 | 165.66 | 0.02572 | 32.2786 | 0 | 0 | 4 | K | 2 | ROZPOCET | 0 | 0 | 0 | 0 | 0 | 2 | 0 | 4 | 751579315
13 | K | 941941191.S | Príplatok za prvý a každý ďalší i začatý mesiac použitia lešenia ľahkého pracovného radového s podlahami šírky od 0,80 do 1,00 m, výšky do 10 m | m2 | 3765 |  | 0 |  |  |  | znížená | 0.006 | 22.59 | 0 | 0 | 0 | 0 | 4 | K | 2 | ROZPOCET | 0 | 0 | 0 | 0 | 0 | 2 | 0 | 4 | 1845946747
14 | K | 941941831.S | Demontáž lešenia ľahkého pracovného radového s podlahami šírky nad 0,80 do 1,00 m, výšky do 10 m | m2 | 1255 |  | 0 |  |  |  | znížená | 0.092 | 115.46 | 0.02572 | 32.2786 | 0 | 0 | 4 | K | 2 | ROZPOCET | 0 | 0 | 0 | 0 | 0 | 2 | 0 | 4 | 175061136
15 | K | 944944103.S | Ochranná sieť na boku lešenia | m2 | 1255 |  | 0 |  |  |  | znížená | 0.04013 | 50.3631 | 5e-05 | 0.06275 | 0 | 0 | 4 | K | 2 | ROZPOCET | 0 | 0 | 0 | 0 | 0 | 2 | 0 | 4 | -1603766721
16 | K | 944944803.S | Demontáž ochrannej siete na boku lešenia | m2 | 1255 |  | 0 |  |  |  | znížená | 0.04 | 50.2 | 0 | 0 | 0 | 0 | 4 | K | 2 | ROZPOCET | 0 | 0 | 0 | 0 | 0 | 2 | 0 | 4 | -1934539360
17 | K | 952903012.S | Čistenie fasád tlakovou vodou od prachu, usadenín a pavučín z lešenia, pojazdnej plošiny | m2 | 1014.65 |  | 0 |  |  |  | znížená | 0.0896 | 90.9126 | 0 | 0 | 0 | 0 | 4 | K | 2 | ROZPOCET | 0 | 0 | 0 | 0 | 0 | 2 | 0 | 4 | -1506175425
18 | K | 953945315.S | Hliníkový soklový profil šírky 163 mm | m | 134 |  | 0 |  |  |  | znížená | 0.1882 | 25.2188 | 0.00042 | 0.05628 | 0 | 0 | 4 | K | 2 | ROZPOCET | 0 | 0 | 0 | 0 | 0 | 2 | 0 | 4 | -175327788
19 | K | 953945351.S | Hliníkový rohový ochranný profil s integrovanou mriežkou | m | 1265.5 |  | 0 |  |  |  | znížená | 0.09401 | 118.9697 | 3e-05 | 0.037965 | 0 | 0 | 4 | K | 2 | ROZPOCET | 0 | 0 | 0 | 0 | 0 | 2 | 0 | 4 | 1429332846
20 | K | 953995406.S | Okenný a dverový začisťovací profil | m | 789.6 |  | 0 |  |  |  | znížená | 0.09411 | 74.3093 | 0.00023 | 0.18161 | 0 | 0 | 4 | K | 2 | ROZPOCET | 0 | 0 | 0 | 0 | 0 | 2 | 0 | 4 | -226979906
21 | K | 953995411.S | Nadokenný profil so skrytou okapničkou | m | 117.6 |  | 0 |  |  |  | znížená | 0.09413 | 11.0697 | 0.00026 | 0.030576 | 0 | 0 | 4 | K | 2 | ROZPOCET | 0 | 0 | 0 | 0 | 0 | 2 | 0 | 4 | -96565448
22 | K | 953995427.S | Dilatačný profil typ E - priebežný | m | 22.8 |  | 0 |  |  |  | znížená | 0.09408 | 2.145 | 0.00016 | 0.003648 | 0 | 0 | 4 | K | 2 | ROZPOCET | 0 | 0 | 0 | 0 | 0 | 2 | 0 | 4 | -1181930354
23 | K | 953995431.S | Ukončovací profil v rovine (styk dvoch konštrukčných systémov) | m | 22.4 |  | 0 |  |  |  | znížená | 0.09402 | 2.106 | 5e-05 | 0.00112 | 0 | 0 | 4 | K | 2 | ROZPOCET | 0 | 0 | 0 | 0 | 0 | 2 | 0 | 4 | -1970694705
24 | K | 973011191.S | Vysekanie kapsy v stenách a stropoch z ľahkých betónov do 150x150x100 mm, -0,00200t | ks | 2 |  | 0 |  |  |  | znížená | 0.123 | 0.246 | 0 | 0 | 0.002 | 0.004 | 4 | K | 2 | ROZPOCET | 0 | 0 | 0 | 0 | 0 | 2 | 0 | 4 | -1504982976
25 | K | 978036161.S | Otlčenie omietok šľachtených a pod., vonkajších brizolitových, v rozsahu do 50 %, -0,02900t | m2 | 1014.65 |  | 0 |  |  |  | znížená | 0.10739 | 108.9633 | 0 | 0 | 0.029 | 29.4248 | 4 | K | 2 | ROZPOCET | 0 | 0 | 0 | 0 | 0 | 2 | 0 | 4 | 768882280
26 | K | 978059631.S | Odsekanie a odobratie obkladov stien z obkladačiek vonkajších vrátane podkladovej omietky nad 2 m2, -0,08900t | m2 | 143.55 |  | 0 |  |  |  | znížená | 0.369 | 52.97 | 0 | 0 | 0.089 | 12.7759 | 4 | K | 2 | ROZPOCET | 0 | 0 | 0 | 0 | 0 | 2 | 0 | 4 | 882686983
27 | K | 979011111.S | Zvislá doprava sutiny a vybúraných hmôt za prvé podlažie nad alebo pod základným podlažím | t | 42.2 |  | 0 |  |  |  | znížená | 0.882 | 37.2204 | 0 | 0 | 0 | 0 | 4 | K | 2 | ROZPOCET | 0 | 0 | 0 | 0 | 0 | 2 | 0 | 4 | -1864124508
28 | K | 979011121.S | Zvislá doprava sutiny a vybúraných hmôt za každé ďalšie podlažie | t | 42.2 |  | 0 |  |  |  | znížená | 0.618 | 26.0796 | 0 | 0 | 0 | 0 | 4 | K | 2 | ROZPOCET | 0 | 0 | 0 | 0 | 0 | 2 | 0 | 4 | 1528794969
29 | K | 979081111.S | Odvoz sutiny a vybúraných hmôt na skládku do 1 km | t | 42.2 |  | 0 |  |  |  | znížená | 0.598 | 25.2356 | 0 | 0 | 0 | 0 | 4 | K | 2 | ROZPOCET | 0 | 0 | 0 | 0 | 0 | 2 | 0 | 4 | 580716695
30 | K | 979081121.S | Odvoz sutiny a vybúraných hmôt na skládku za každý ďalší 1 km | t | 633 |  | 0 |  |  |  | znížená | 0.007 | 4.431 | 0 | 0 | 0 | 0 | 4 | K | 2 | ROZPOCET | 0 | 0 | 0 | 0 | 0 | 2 | 0 | 4 | 1792644178
31 | K | 979082111.S | Vnútrostavenisková doprava sutiny a vybúraných hmôt do 10 m | t | 42.2 |  | 0 |  |  |  | znížená | 0.89 | 37.558 | 0 | 0 | 0 | 0 | 4 | K | 2 | ROZPOCET | 0 | 0 | 0 | 0 | 0 | 2 | 0 | 4 | -1756017458
32 | K | 979082121.S | Vnútrostavenisková doprava sutiny a vybúraných hmôt za každých ďalších 5 m | t | 253.2 |  | 0 |  |  |  | znížená | 0.1 | 25.32 | 0 | 0 | 0 | 0 | 4 | K | 2 | ROZPOCET | 0 | 0 | 0 | 0 | 0 | 2 | 0 | 4 | -700952679
33 | K | 979089012.S | Poplatok za skladovanie - betón, tehly, dlaždice (17 01) ostatné | t | 42.2 |  | 0 |  |  |  | znížená | 0 | 0 | 0 | 0 | 0 | 0 | 4 | K | 2 | ROZPOCET | 0 | 0 | 0 | 0 | 0 | 2 | 0 | 4 | 86628591
| D | 99 | Presun hmôt HSV |  |  |  | 0 | [5 empty] | 304.2298 |  | 0 |  | 0 | 1 | D | 1 | ROZPOCET | [6 empty] | 0
34 | K | 999281111.S | Presun hmôt pre opravy a údržbu objektov vrátane vonkajších plášťov výšky do 25 m | t | 123.52 |  | 0 |  |  |  | znížená | 2.463 | 304.2298 | 0 | 0 | 0 | 0 | 4 | K | 2 | ROZPOCET | 0 | 0 | 0 | 0 | 0 | 2 | 0 | 4 | 1740819678
| D | PSV | Práce a dodávky PSV |  |  |  | 0 | [5 empty] | 0 |  | 0 |  | 0 | 2 | D | 0 | ROZPOCET | [6 empty] | 0
| D | 767 | Konštrukcie doplnkové kovové |  |  |  | 0 | [5 empty] | 0 |  | 0 |  | 0 | 2 | D | 1 | ROZPOCET | [6 empty] | 0
35 | K | 767585112 | Montáž mriežok VZT 400x400 mm | ks | 1 |  | 0 |  |  |  | znížená | 0 | 0 | 0 | 0 | 0 | 0 | 4 | K | 2 | ROZPOCET | 0 | 0 | 0 | 0 | 0 | 2 | 0 | 4 | -312069181
36 | K | 5534371552 | Vetracia mriežka - plastová 400x400 mm | ks | 1 |  | 0 |  |  |  | znížená | 0 | 0 | 0 | 0 | 0 | 0 | 4 | K | 2 | ROZPOCET | 0 | 0 | 0 | 0 | 0 | 2 | 0 | 4 | -2000956141
37 | K | 767584811 | Demontáž mriežky VZT | ks | 4 |  | 0 |  |  |  | znížená | 0 | 0 | 0 | 0 | 0 | 0 | 4 | K | 2 | ROZPOCET | 0 | 0 | 0 | 0 | 0 | 2 | 0 | 4 | 1096968069

## 02 - Zateplenie Strechy
[9 empty] | >> skryté stĺpce << | [9 empty] | {3944bd29-d596-4228-a73f-d5f5f09f0adc}
0
| KRYCÍ LIST ROZPOČTU | [8 empty] | v --- nižšie sa nachádzajú doplnkové a pomocné údaje k zostavám --- v | [8 empty] | False
Stavba:
Zníženie Energetickej Náročnosti spoločnej budovy OcÚ a KD Kladzany
Objekt:
02 - Zateplenie Strechy
| JKSO: |  |  |  |  | KS:
| Miesto: |  | Kladzany |  |  | Dátum: | 2021-10-15
| Objednávateľ: |  |  |  |  | IČO:
IČ DPH:
| Zhotoviteľ: |  |  |  |  | IČO:
IČ DPH:
| Projektant: |  |  |  |  | IČO:
IČ DPH:
| Spracovateľ: |  |  |  |  | IČO:
|  | Architekt Dzurco sro |  |  |  | IČ DPH:
Poznámka:
| Cena bez DPH | [5 empty] | 0
|  |  | Základ dane |  |  | Sadzba dane | Výška dane
| DPH | základná | 0 |  |  | 20% | 0
|  | znížená | 0 |  |  | 20% | 0
|  | zákl. prenesená | 0 |  |  | 20% | 0
|  | zníž. prenesená | 0 |  |  | 20% | 0
|  | nulová | 0 |  |  | 0% | 0
| Cena s DPH |  |  | v | EUR |  | 0
| Projektant |  |  | Spracovateľ
| Dátum a podpis: |  | Pečiatka | Dátum a podpis: |  |  | Pečiatka
| Objednávateľ |  |  | Zhotoviteľ
| Dátum a podpis: |  | Pečiatka | Dátum a podpis: |  |  | Pečiatka
REKAPITULÁCIA ROZPOČTU
Stavba:
Zníženie Energetickej Náročnosti spoločnej budovy OcÚ a KD Kladzany
Objekt:
02 - Zateplenie Strechy
Miesto: |  |  | Kladzany |  |  | Dátum: | 2021-10-15
Objednávateľ: | [5 empty] | Projektant:
Zhotoviteľ: | [5 empty] | Spracovateľ: | Architekt Dzurco sro
Kód dielu - Popis | [6 empty] | Cena celkom [EUR]
Náklady z rozpočtu | [6 empty] | 0 | [12 empty] | -1
| D6 - Práce PSV | [5 empty] | 0
| D15 - KONŠTRUKCIE KLAMPIARSKE | [5 empty] | 0
| HSV - Práce a dodávky HSV | [5 empty] | 0
| 9 - Ostatné konštrukcie a práce-búranie | [5 empty] | 0
| PSV - Práce a dodávky PSV | [5 empty] | 0
| 762 - Konštrukcie tesárske | [5 empty] | 0
| 712 - Izolácie striech | [5 empty] | 0
| 713 - Izolácie tepelné strechy | [5 empty] | 0
| 764 - Konštrukcie klampiarske | [5 empty] | 0
ROZPOČET
Stavba:
Zníženie Energetickej Náročnosti spoločnej budovy OcÚ a KD Kladzany
Objekt:
02 - Zateplenie Strechy
Miesto: |  |  | Kladzany |  |  | Dátum: | 2021-10-15
Objednávateľ: | [5 empty] | Projektant:
Zhotoviteľ: | [5 empty] | Spracovateľ: | Architekt Dzurco sro
PČ | Typ | Kód | Popis | MJ | Množstvo | J.cena [EUR] | Cena celkom [EUR] | Cenová sústava |  |  | DPH | J. Nh [h] | Nh celkom [h] | J. hmotnosť [t] | Hmotnosť celkom [t] | J. suť [t] | Suť Celkom [t]
Náklady z rozpočtu | [6 empty] | 0 | [5 empty] | 717.6514 |  | 29.8444 |  | 0.83681 |  | D | -1 | [7 empty] | 0
| D | D6 | Práce PSV |  |  |  | 0 | [5 empty] | 0 |  | 0 |  | 0 | 1 | D | 0 | ROZPOCET | [6 empty] | 0
| D | D15 | KONŠTRUKCIE KLAMPIARSKE |  |  |  | 0 | [5 empty] | 0 |  | 0 |  | 0 | 1 | D | 1 | ROZPOCET | [6 empty] | 0
| D | HSV | Práce a dodávky HSV |  |  |  | 0 | [5 empty] | 11.1341 |  | 0.02464 |  | 0 | 1 | D | 0 | ROZPOCET | [6 empty] | 0
| D | 9 | Ostatné konštrukcie a práce-búranie |  |  |  | 0 | [5 empty] | 11.1341 |  | 0.02464 |  | 0 | 1 | D | 1 | ROZPOCET | [6 empty] | 0
1 | K | 959941142.S | Chemická kotva s kotevným svorníkom tesnená chemickou ampulkou do betónu, ŽB, kameňa, s vyvŕtaním otvoru M20/100/500 mm | ks | 32 |  | 0 |  |  |  | znížená | 0.251 | 8.032 | 0.00077 | 0.02464 | 0 | 0 | 4 | K | 2 | ROZPOCET | 0 | 0 | 0 | 0 | 0 | 2 | 0 | 4 | -1680578305
43 | K | 979011111.S | Zvislá doprava sutiny a vybúraných hmôt za prvé podlažie nad alebo pod základným podlažím | t | 0.84 |  | 0 |  |  |  | znížená | 0.882 | 0.74088 | 0 | 0 | 0 | 0 | 4 | K | 2 | ROZPOCET | 0 | 0 | 0 | 0 | 0 | 2 | 0 | 4 | 1096796440
44 | K | 979011121.S | Zvislá doprava sutiny a vybúraných hmôt za každé ďalšie podlažie | t | 0.84 |  | 0 |  |  |  | znížená | 0.618 | 0.51912 | 0 | 0 | 0 | 0 | 4 | K | 2 | ROZPOCET | 0 | 0 | 0 | 0 | 0 | 2 | 0 | 4 | 449748518
45 | K | 979081111.S | Odvoz sutiny a vybúraných hmôt na skládku do 1 km | t | 0.84 |  | 0 |  |  |  | znížená | 0.598 | 0.50232 | 0 | 0 | 0 | 0 | 4 | K | 2 | ROZPOCET | 0 | 0 | 0 | 0 | 0 | 2 | 0 | 4 | -1372245797
46 | K | 979081121.S | Odvoz sutiny a vybúraných hmôt na skládku za každý ďalší 1 km | t | 12.6 |  | 0 |  |  |  | znížená | 0.007 | 0.0882 | 0 | 0 | 0 | 0 | 4 | K | 2 | ROZPOCET | 0 | 0 | 0 | 0 | 0 | 2 | 0 | 4 | 134508305
47 | K | 979082111.S | Vnútrostavenisková doprava sutiny a vybúraných hmôt do 10 m | t | 0.84 |  | 0 |  |  |  | znížená | 0.89 | 0.7476 | 0 | 0 | 0 | 0 | 4 | K | 2 | ROZPOCET | 0 | 0 | 0 | 0 | 0 | 2 | 0 | 4 | 162544859
48 | K | 979082121.S | Vnútrostavenisková doprava sutiny a vybúraných hmôt za každých ďalších 5 m | t | 5.04 |  | 0 |  |  |  | znížená | 0.1 | 0.504 | 0 | 0 | 0 | 0 | 4 | K | 2 | ROZPOCET | 0 | 0 | 0 | 0 | 0 | 2 | 0 | 4 | -564072210
49 | K | 979089012.S | Poplatok za skladovanie - betón, tehly, dlaždice (17 01) ostatné | t | 0.84 |  | 0 |  |  |  | znížená | 0 | 0 | 0 | 0 | 0 | 0 | 4 | K | 2 | ROZPOCET | 0 | 0 | 0 | 0 | 0 | 2 | 0 | 4 | 1199311670
| D | PSV | Práce a dodávky PSV |  |  |  | 0 | [5 empty] | 706.5173 |  | 29.8197 |  | 0.83681 | 2 | D | 0 | ROZPOCET | [6 empty] | 0
| D | 762 | Konštrukcie tesárske |  |  |  | 0 | [5 empty] | 110.3913 |  | 2.211 |  | 0 | 1 | D | 1 | ROZPOCET | [6 empty] | 0
2 | K | 712991040.S | Montáž podkladnej konštrukcie z OSB dosiek na atike šírky 411 - 620 mm pod klampiarske konštrukcie | m | 188.28 |  | 0 |  |  |  | znížená | 0.46835 | 88.1809 | 3e-05 | 0.0056484 | 0 | 0 | 4 | K | 2 | ROZPOCET | 0 | 0 | 0 | 0 | 0 | 2 | 0 | 4 | -464227333
3 | M | 311690001000.Sp | Rozperný nit- skrutka 6,3x50 mm do betónu | ks | 1506.24 |  | 0 |  |  |  | znížená | 0 | 0 | 0.00035 | 0.52718 | 0 | 0 | 8 | M | 2 | ROZPOCET | 0 | 0 | 0 | 0 | 0 | 2 | 0 | 4 | 1263302042
4 | M | 607260000240.S | Doska OSB nebrúsená hr. 15 mm | m2 | 113.4 |  | 0 |  |  |  | znížená | 0 | 0 | 0.0066 | 0.74844 | 0 | 0 | 8 | M | 2 | ROZPOCET | 0 | 0 | 0 | 0 | 0 | 2 | 0 | 4 | -817380386
5 | K | 6051271100 | Dosky a fošne omietané SM/JD akosť I hr. 25 mm | m3 | 0.95 |  | 0 |  |  |  | znížená | 0 | 0 | 0.045 | 0.04275 | 0 | 0 | 4 | K | 2 | ROZPOCET | 0 | 0 | 0 | 0 | 0 | 2 | 0 | 4 | -636259654
6 | K | 762332130.S | Montáž viazaných konštrukcií krovov striech z reziva priemernej plochy 224 - 288 cm2 | m | 51.6 |  | 0 |  |  |  | znížená | 0.39696 | 20.4831 | 0.00026 | 0.013416 | 0 | 0 | 4 | K | 2 | ROZPOCET | 0 | 0 | 0 | 0 | 0 | 2 | 0 | 4 | -457082759
7 | M | 605120009800.S | Hranoly zo smrekovca neopracované hranené akosť II dĺ. 4000-6500 mm, hr. 150 mm, š. 180mm | m3 | 1.53 |  | 0 |  |  |  | znížená | 0 | 0 | 0.55 | 0.8415 | 0 | 0 | 8 | M | 2 | ROZPOCET | 0 | 0 | 0 | 0 | 0 | 2 | 0 | 4 | 1031501314
8 | K | 762395000.S | Spojovacie prostriedky pre viazané konštrukcie krovov, debnenie a laťovanie, nadstrešné konštr., spádové kliny - svorky, dosky, klince, pásová oceľ, vruty | m3 | 1.39 |  | 0 |  |  |  | znížená | 0.01025 | 0.014247 | 0.0231 | 0.032109 | 0 | 0 | 4 | K | 2 | ROZPOCET | 0 | 0 | 0 | 0 | 0 | 2 | 0 | 4 | -1624242826
9 | K | 998762102.S | Presun hmôt pre konštrukcie tesárske v objektoch výšky do 12 m | kpl | 1 |  | 0 |  |  |  | znížená | 1.713 | 1.713 | 0 | 0 | 0 | 0 | 4 | K | 2 | ROZPOCET | 0 | 0 | 0 | 0 | 0 | 2 | 0 | 4 | 511051920
| D | 712 | Izolácie striech |  |  |  | 0 | [5 empty] | 264.347 |  | 3.4559 |  | 0 | 2 | D | 1 | ROZPOCET | [6 empty] | 0
10 | K | 712370030.S | Zhotovenie povlakovej krytiny striech plochých do 10° PVC-P fóliou prikotvením s lepením spoju | m2 | 893 |  | 0 |  |  |  | znížená | 0.29 | 258.97 | 8e-05 | 0.07144 | 0 | 0 | 16 | K | 2 | ROZPOCET | 0 | 0 | 0 | 0 | 0 | 2 | 0 | 16 | -729272374
11 | M | 283220002600.S | Hydroizolačný pás z fólie PVC-P hr. 1,8 mm, izolácia plochých striech s UV ochranou obchodný názov a typ uvedie uchádzač | m2 | 1026.95 |  | 0 |  |  |  | znížená | 0 | 0 | 0.0023 | 2.362 | 0 | 0 | 32 | M | 2 | ROZPOCET | 0 | 0 | 0 | 0 | 0 | 2 | 0 | 16 | 1356913754
12 | M | 311970001100.S | Kotviaci prvok do betónu 6,1 mm, oceľový | ks | 3572 |  | 0 |  |  |  | znížená | 0 | 0 | 0.0002 | 0.7144 | 0 | 0 | 32 | M | 2 | ROZPOCET | 0 | 0 | 0 | 0 | 0 | 2 | 0 | 16 | -1780437754
13 | K | 712990040 | Položenie geotextílie vodorovne alebo zvislo na strechy ploché do 10° | m2 | 893 |  | 0 |  |  |  | znížená | 0 | 0 | 0 | 0 | 0 | 0 | 4 | K | 2 | ROZPOCET | 0 | 0 | 0 | 0 | 0 | 2 | 0 | 4 | 670701638
14 | M | 693110004500.S | Geotextília polypropylénová netkaná 300 g/m2 obchodný názov a typ uvedie uchádzač | m2 | 1026.95 |  | 0 |  |  |  | znížená | 0 | 0 | 0.0003 | 0.30808 | 0 | 0 | 8 | M | 2 | ROZPOCET | 0 | 0 | 0 | 0 | 0 | 2 | 0 | 4 | 919684410
15 | K | 998712103.S | Presun hmôt pre izoláciu povlakovej krytiny v objektoch výšky nad 12 do 24 m | t | 3.15 |  | 0 |  |  |  | znížená | 1.707 | 5.377 | 0 | 0 | 0 | 0 | 16 | K | 2 | ROZPOCET | 0 | 0 | 0 | 0 | 0 | 2 | 0 | 16 | -369180281
| D | 713 | Izolácie tepelné strechy |  |  |  | 0 | [5 empty] | 190.5403 |  | 18.6211 |  | 0 | 2 | D | 1 | ROZPOCET | [6 empty] | 0
16 | K | 713112111.S | Montáž tepelnej izolácie stropov polystyrénom, vrchom kladenou voľne | m2 | 35.9 |  | 0 |  |  |  | znížená | 0.10059 | 3.6113 | 0 | 0 | 0 | 0 | 16 | K | 2 | ROZPOCET | 0 | 0 | 0 | 0 | 0 | 2 | 0 | 16 | -334966590
17 | M | 283750002100.S | Doska XPS 300 hr. 100 mm, zakladanie stavieb, podlahy, obrátené ploché strechy obchodný názov a typ uvedie uchádzač | m2 | 36.62 |  | 0 |  |  |  | znížená | 0 | 0 | 0.0033 | 0.12085 | 0 | 0 | 32 | M | 2 | ROZPOCET | 0 | 0 | 0 | 0 | 0 | 2 | 0 | 16 | 412711014
18 | K | 713111111.S | Montáž tepelnej izolácie stropov minerálnou vlnou, vrchom kladenou voľne | m2 | 820.8 |  | 0 |  |  |  | znížená | 0.09348 | 76.7284 | 0 | 0 | 0 | 0 | 16 | K | 2 | ROZPOCET | 0 | 0 | 0 | 0 | 0 | 2 | 0 | 16 | 542868053
19 | M | 6313670434 | Dolná vrstva strešnej izolácie strechy- (napr. ISOVER T12 Profi alebo ekvivalent) kamenná vlna hrúbka 120 mm- 2x vrstva obchodný názov a typ uvedie uchádzač | m2 | 563.62 |  | 0 |  |  |  | znížená | 0 | 0 | 0.023 | 12.9633 | 0 | 0 | 32 | M | 2 | ROZPOCET | 0 | 0 | 0 | 0 | 0 | 2 | 0 | 16 | 1005478638
20 | M | 6313670430 | Horná vrstva strešnej izolácie strechy- (napr. ISOVER S12 Profi alebo ekvivalent) kamenná vlna hrúbka 120 mm obchodný názov a typ uvedie uchádzač | m2 | 281.81 |  | 0 |  |  |  | znížená | 0 | 0 | 0.0184 | 5.1853 | 0 | 0 | 32 | M | 2 | ROZPOCET | 0 | 0 | 0 | 0 | 0 | 2 | 0 | 16 | -1291371258
21 | K | 713116449.SP | Montáž tepelnej izolácie stropov striekanou PUR penou hr. 360 mm | m2 | 351.64 |  | 0 |  |  |  | znížená | 0.214 | 75.251 | 0 | 0 | 0 | 0 | 16 | K | 2 | ROZPOCET | 0 | 0 | 0 | 0 | 0 | 2 | 0 | 16 | -1562689028
22 | M | 231710000909.SP | Striekaná Pena polyuretanová pre tepelnú izoláciu, s otvorenou bunkovou štruktúrou (mäkká pena) hr. 360 mm, λ= 0,037 W/m.K obchodný názov a typ uvedie uchádzač | m2 | 351.64 |  | 0 |  |  |  | znížená | 0 | 0 | 0.001 | 0.35164 | 0 | 0 | 32 | M | 2 | ROZPOCET | 0 | 0 | 0 | 0 | 0 | 2 | 0 | 16 | -859052783
23 | K | 998713102.S | Presun hmôt pre izolácie tepelné v objektoch výšky nad 6 m do 12 m | t | 18.62 |  | 0 |  |  |  | znížená | 1.877 | 34.9497 | 0 | 0 | 0 | 0 | 16 | K | 2 | ROZPOCET | 0 | 0 | 0 | 0 | 0 | 2 | 0 | 16 | -1083070462
| D | 764 | Konštrukcie klampiarske |  |  |  | 0 | [5 empty] | 141.2386 |  | 5.5317 |  | 0.83681 | 2 | D | 1 | ROZPOCET | [6 empty] | 0
24 | K | 725.2 | Sklepanie nerovnosti a falcov plechovej krytiny | m2 | 73.21 |  | 0 |  |  |  | znížená | 0 | 0 | 0.00071 | 0.051979 | 0 | 0 | 4 | K | 2 | ROZPOCET | 0 | 0 | 0 | 0 | 0 | 2 | 0 | 4 | -729051576
25 | K | 764359221.1 | Kotlík žľabový z lakoplastovaného plechu, priemer 100 mm, | ks | 6 |  | 0 |  |  |  | znížená | 0 | 0 | 0.006 | 0.036 | 0 | 0 | 4 | K | 2 | ROZPOCET | 0 | 0 | 0 | 0 | 0 | 2 | 0 | 4 | 1046318743
26 | K | 764359221.2 | Kotlík žľabový z lakoplastovaného plechu, priemer 50 mm, | ks | 3 |  | 0 |  |  |  | znížená | 0 | 0 | 0.006 | 0.018 | 0 | 0 | 4 | K | 2 | ROZPOCET | 0 | 0 | 0 | 0 | 0 | 2 | 0 | 4 | -324812490
27 | K | 764331850.S | Demontáž lemovania múrov na strechách s krytinou, so sklonom do 30st. rš 400 a 500 mm, -0,00298t | m | 165.7 |  | 0 |  |  |  | znížená | 0.047 | 7.7879 | 0 | 0 | 0.00298 | 0.49379 | 16 | K | 2 | ROZPOCET | 0 | 0 | 0 | 0 | 0 | 2 | 0 | 16 | -1843588953
28 | K | 764351820.S | Demontáž žľabov pododkvap. štvorhranných rovných, oblúkových, do 30° rš 400 mm, -0,00390t | m | 43 |  | 0 |  |  |  | znížená | 0.066 | 2.838 | 0 | 0 | 0.0039 | 0.1677 | 16 | K | 2 | ROZPOCET | 0 | 0 | 0 | 0 | 0 | 2 | 0 | 16 | -1480601593
29 | K | 764351836.S | Demontáž háka so sklonom žľabu do 30° -0,00009t | ks | 108 |  | 0 |  |  |  | znížená | 0.047 | 5.076 | 0 | 0 | 9e-05 | 0.00972 | 16 | K | 2 | ROZPOCET | 0 | 0 | 0 | 0 | 0 | 2 | 0 | 16 | 198305322
30 | K | 764352300 | Žľaby pododkvapové polkruhové z lakoplastovaného plechu, priemer 150 mm,vrátane čela, hákov, rohov, kútov K4 | m | 96.25 |  | 0 |  |  |  | znížená | 0.89695 | 86.3314 | 0.00307 | 0.29549 | 0 | 0 | 16 | K | 2 | ROZPOCET | 0 | 0 | 0 | 0 | 0 | 2 | 0 | 16 | 996498643
31 | K | 764352300.2 | Žľaby pododkvapové z lakoplastovaného plechu,polkruhové,priemer 70 mm, K9 | m | 22.55 |  | 0 |  |  |  | znížená | 0 | 0 | 0.116 | 2.6158 | 0 | 0 | 4 | K | 2 | ROZPOCET | 0 | 0 | 0 | 0 | 0 | 2 | 0 | 4 | -1135415750
32 | K | 764410850.S | Demontáž oplechovania parapetov rš od 100 do 330 mm, -0,00135t | m | 116.4 |  | 0 |  |  |  | znížená | 0.075 | 8.73 | 0 | 0 | 0.00135 | 0.15714 | 16 | K | 2 | ROZPOCET | 0 | 0 | 0 | 0 | 0 | 2 | 0 | 16 | -2112429671
33 | K | 764421660 | Oplechovaniue atiky, viplanylová lišta vrátane spojok, označenie K1 | m | 147.2 |  | 0 |  |  |  | znížená | 0 | 0 | 0.0005 | 0.0736 | 0 | 0 | 4 | K | 2 | ROZPOCET | 0 | 0 | 0 | 0 | 0 | 2 | 0 | 4 | -1925551585
34 | K | 764421640 | Oplechovanie napojenia na stenu, viplanylová lišta, označenie K2 | m | 84.9 |  | 0 |  |  |  | znížená | 0 | 0 | 0.0017 | 0.14433 | 0 | 0 | 4 | K | 2 | ROZPOCET | 0 | 0 | 0 | 0 | 0 | 2 | 0 | 4 | -303853315
35 | K | 764421620 | Oplechovanie pri odkvape, viplanylová lišta, označenie K3 | m | 91.2 |  | 0 |  |  |  | znížená | 0 | 0 | 0.00244 | 0.22253 | 0 | 0 | 4 | K | 2 | ROZPOCET | 0 | 0 | 0 | 0 | 0 | 2 | 0 | 4 | 1320833689
36 | K | 764421620.1 | Oplechovanie pri odkvape, viplanylová lišta, označenie K3.1, K3.2 | m | 243.9 |  | 0 |  |  |  | znížená | 0 | 0 | 0.00044 | 0.10732 | 0 | 0 | 4 | K | 2 | ROZPOCET | 0 | 0 | 0 | 0 | 0 | 2 | 0 | 4 | -222451002
37 | K | 764421830.S | Demontáž oplechovania ríms rš od 100 do 200 mm, -0,00009t | m | 94 |  | 0 |  |  |  | znížená | 0.056 | 5.264 | 0 | 0 | 9e-05 | 0.00846 | 16 | K | 2 | ROZPOCET | 0 | 0 | 0 | 0 | 0 | 2 | 0 | 16 | -1944845495
38 | K | 764454212 | Odpadové rúry z lakoplastovaného plechu, priemer 100 mm, | m | 32 |  | 0 |  |  |  | znížená | 0 | 0 | 0.0085 | 0.272 | 0 | 0 | 4 | K | 2 | ROZPOCET | 0 | 0 | 0 | 0 | 0 | 2 | 0 | 4 | -1291572961
39 | K | 764454212.2 | Odpadové rúry z lakoplastovaného plechu, priemer 50 mm, | m | 12.6 |  | 0 |  |  |  | znížená | 0 | 0 | 0.085 | 1.071 | 0 | 0 | 4 | K | 2 | ROZPOCET | 0 | 0 | 0 | 0 | 0 | 2 | 0 | 4 | -525425785
40 | K | 764454802 | Demontáž odpadových rúr kruhových, s priemerom 50 mm | m | 8.1 |  | 0 |  |  |  | znížená | 0 | 0 | 0 | 0 | 0 | 0 | 4 | K | 2 | ROZPOCET | 0 | 0 | 0 | 0 | 0 | 2 | 0 | 4 | 1699423161
41 | K | 764721115 | Oplechovanie lemovania schodov pod dlažbu | m | 18.9 |  | 0 |  |  |  | znížená | 0 | 0 | 0.033 | 0.6237 | 0 | 0 | 4 | K | 2 | ROZPOCET | 0 | 0 | 0 | 0 | 0 | 2 | 0 | 4 | 783438056
42 | K | 998764102.S | Presun hmôt pre konštrukcie klampiarske v objektoch výšky nad 6 do 12 m | t | 5.53 |  | 0 |  |  |  | znížená | 4.559 | 25.2113 | 0 | 0 | 0 | 0 | 16 | K | 2 | ROZPOCET | 0 | 0 | 0 | 0 | 0 | 2 | 0 | 16 | -1710773615

## 03 - Zateplenie Výplní ot...
[9 empty] | >> skryté stĺpce << | [9 empty] | {f209c159-12c3-4ae7-b4c1-555e3e447abe}
0
| KRYCÍ LIST ROZPOČTU | [8 empty] | v --- nižšie sa nachádzajú doplnkové a pomocné údaje k zostavám --- v | [8 empty] | False
Stavba:
Zníženie Energetickej Náročnosti spoločnej budovy OcÚ a KD Kladzany
Objekt:
03 - Zateplenie Výplní otvorov
| JKSO: |  |  |  |  | KS:
| Miesto: |  | Kladzany |  |  | Dátum: | 2021-10-15
| Objednávateľ: |  |  |  |  | IČO:
IČ DPH:
| Zhotoviteľ: |  |  |  |  | IČO:
IČ DPH:
| Projektant: |  |  |  |  | IČO:
IČ DPH:
| Spracovateľ: |  |  |  |  | IČO:
|  | Architekt Dzurco sro |  |  |  | IČ DPH:
Poznámka:
| Cena bez DPH | [5 empty] | 0
|  |  | Základ dane |  |  | Sadzba dane | Výška dane
| DPH | základná | 0 |  |  | 20% | 0
|  | znížená | 0 |  |  | 20% | 0
|  | zákl. prenesená | 0 |  |  | 20% | 0
|  | zníž. prenesená | 0 |  |  | 20% | 0
|  | nulová | 0 |  |  | 0% | 0
| Cena s DPH |  |  | v | EUR |  | 0
| Projektant |  |  | Spracovateľ
| Dátum a podpis: |  | Pečiatka | Dátum a podpis: |  |  | Pečiatka
| Objednávateľ |  |  | Zhotoviteľ
| Dátum a podpis: |  | Pečiatka | Dátum a podpis: |  |  | Pečiatka
REKAPITULÁCIA ROZPOČTU
Stavba:
Zníženie Energetickej Náročnosti spoločnej budovy OcÚ a KD Kladzany
Objekt:
03 - Zateplenie Výplní otvorov
Miesto: |  |  | Kladzany |  |  | Dátum: | 2021-10-15
Objednávateľ: | [5 empty] | Projektant:
Zhotoviteľ: | [5 empty] | Spracovateľ: | Architekt Dzurco sro
Kód dielu - Popis | [6 empty] | Cena celkom [EUR]
Náklady z rozpočtu | [6 empty] | 0 | [12 empty] | -1
| HSV - Práce a dodávky HSV | [5 empty] | 0
| 3 - Zvislé a kompletné konštrukcie | [5 empty] | 0
| 6 - Úpravy povrchov, podlahy, osadenie | [5 empty] | 0
| 9 - Ostatné konštrukcie a práce-búranie | [5 empty] | 0
| PSV - Práce a dodávky PSV | [5 empty] | 0
| 766 - Konštrukcie stolárske | [5 empty] | 0
ROZPOČET
Stavba:
Zníženie Energetickej Náročnosti spoločnej budovy OcÚ a KD Kladzany
Objekt:
03 - Zateplenie Výplní otvorov
Miesto: |  |  | Kladzany |  |  | Dátum: | 2021-10-15
Objednávateľ: | [5 empty] | Projektant:
Zhotoviteľ: | [5 empty] | Spracovateľ: | Architekt Dzurco sro
PČ | Typ | Kód | Popis | MJ | Množstvo | J.cena [EUR] | Cena celkom [EUR] | Cenová sústava |  |  | DPH | J. Nh [h] | Nh celkom [h] | J. hmotnosť [t] | Hmotnosť celkom [t] | J. suť [t] | Suť Celkom [t]
Náklady z rozpočtu | [6 empty] | 0 | [5 empty] | 256.7834 |  | 8.2031 |  | 2.3462 |  | D | -1 | [7 empty] | 0
| D | HSV | Práce a dodávky HSV |  |  |  | 0 | [5 empty] | 178.5731 |  | 7.5824 |  | 2.3462 | 1 | D | 0 | ROZPOCET | [6 empty] | 0
| D | 3 | Zvislé a kompletné konštrukcie |  |  |  | 0 | [5 empty] | 20.5519 |  | 3.8059 |  | 0 | 1 | D | 1 | ROZPOCET | [6 empty] | 0
1 | K | 312273115 | Murivo výplňové z tvárnic P+D s úchopnou kapsou na MC-5 a tenkovrst.,maltu hr.300 P2-350 | m3 | 7.6 |  | 0 |  |  |  | znížená | 2.6482 | 20.1265 | 0.48434 | 3.681 | 0 | 0 | 4 | K | 2 | ROZPOCET | 0 | 0 | 0 | 0 | 0 | 2 | 0 | 4 | 1257848931
2 | K | 340238267.S | Zamurovanie otvorov plochy od 0,25 do 1 m2 z pórobetónových tvárnic hladkých hrúbky 300 mm | m2 | 0.61 |  | 0 |  |  |  | znížená | 0.69736 | 0.42539 | 0.20482 | 0.12494 | 0 | 0 | 4 | K | 2 | ROZPOCET | 0 | 0 | 0 | 0 | 0 | 2 | 0 | 4 | 1696536414
| D | 6 | Úpravy povrchov, podlahy, osadenie |  |  |  | 0 | [5 empty] | 29.5452 |  | 3.7765 |  | 0 | 1 | D | 1 | ROZPOCET | [6 empty] | 0
3 | K | 629451112.S | Vyrovnávacia vrstva z cementovej malty pod klampiarskymi prvkami šírky nad 150 do 300 mm (pod parapety okien vonkajšie a vnútorné) | m | 202.6 |  | 0 |  |  |  | znížená | 0.14583 | 29.5452 | 0.01864 | 3.7765 | 0 | 0 | 4 | K | 2 | ROZPOCET | 0 | 0 | 0 | 0 | 0 | 2 | 0 | 4 | 499609964
| D | 9 | Ostatné konštrukcie a práce-búranie |  |  |  | 0 | [5 empty] | 128.4761 |  | 0 |  | 2.3462 | 1 | D | 1 | ROZPOCET | [6 empty] | 0
4 | K | 968061115.S | Demontáž okien drevených, 1 bm obvodu - 0,008t | m | 44.63 |  | 0 |  |  |  | znížená | 0.188 | 8.3904 | 0 | 0 | 0.008 | 0.35704 | 4 | K | 2 | ROZPOCET | 0 | 0 | 0 | 0 | 0 | 2 | 0 | 4 | 1488917872
5 | K | 968071115.S | Demontáž okien kovových, 1 bm obvodu - 0,005t | m | 104.42 |  | 0 |  |  |  | znížená | 0.344 | 35.9205 | 0 | 0 | 0.005 | 0.5221 | 4 | K | 2 | ROZPOCET | 0 | 0 | 0 | 0 | 0 | 2 | 0 | 4 | -896055908
6 | K | 968081115.S | Demontáž okien plastových aj s rámom, 1 bm obvodu - 0,007t | m | 209.58 |  | 0 |  |  |  | znížená | 0.377 | 79.0117 | 0 | 0 | 0.007 | 1.4671 | 4 | K | 2 | ROZPOCET | 0 | 0 | 0 | 0 | 0 | 2 | 0 | 4 | 1966013517
7 | K | 979081111.S | Odvoz sutiny a vybúraných hmôt na skládku do 1 km | t | 2.35 |  | 0 |  |  |  | znížená | 0.598 | 1.4053 | 0 | 0 | 0 | 0 | 4 | K | 2 | ROZPOCET | 0 | 0 | 0 | 0 | 0 | 2 | 0 | 4 | -2073129686
8 | K | 979081121.S | Odvoz sutiny a vybúraných hmôt na skládku za každý ďalší 1 km | t | 35.25 |  | 0 |  |  |  | znížená | 0.007 | 0.24675 | 0 | 0 | 0 | 0 | 4 | K | 2 | ROZPOCET | 0 | 0 | 0 | 0 | 0 | 2 | 0 | 4 | -1298058782
9 | K | 979082111.S | Vnútrostavenisková doprava sutiny a vybúraných hmôt do 10 m | t | 2.35 |  | 0 |  |  |  | znížená | 0.89 | 2.0915 | 0 | 0 | 0 | 0 | 4 | K | 2 | ROZPOCET | 0 | 0 | 0 | 0 | 0 | 2 | 0 | 4 | -811400788
10 | K | 979082121.S | Vnútrostavenisková doprava sutiny a vybúraných hmôt za každých ďalších 5 m | t | 14.1 |  | 0 |  |  |  | znížená | 0.1 | 1.41 | 0 | 0 | 0 | 0 | 4 | K | 2 | ROZPOCET | 0 | 0 | 0 | 0 | 0 | 2 | 0 | 4 | 2078260710
11 | K | 979089012.S | Poplatok za skladovanie - betón, tehly, dlaždice (17 01) ostatné | t | 2.35 |  | 0 |  |  |  | znížená | 0 | 0 | 0 | 0 | 0 | 0 | 4 | K | 2 | ROZPOCET | 0 | 0 | 0 | 0 | 0 | 2 | 0 | 4 | -965709788
| D | PSV | Práce a dodávky PSV |  |  |  | 0 | [5 empty] | 78.2102 |  | 0.62068 |  | 0 | 2 | D | 0 | ROZPOCET | [6 empty] | 0
| D | 766 | Konštrukcie stolárske |  |  |  | 0 | [5 empty] | 78.2102 |  | 0.62068 |  | 0 | 2 | D | 1 | ROZPOCET | [6 empty] | 0
12 | K | 766621401.S | Montáž okien plastových s hydroizolačnými expanznými ISO páskami (expanzná) | m | 363.06 |  | 0 |  |  |  | znížená | 0.18469 | 67.0536 | 0.00021 | 0.076243 | 0 | 0 | 16 | K | 2 | ROZPOCET | 0 | 0 | 0 | 0 | 0 | 2 | 0 | 16 | -989979993
13 | M | 283550011100.S | Komprimovaná parotesná PUR expanzná páska 5-30x54 mm, pre okenné a fasádne konštrukcie obchodný názov a typ uvedie uchádzač | m | 381.44 |  | 0 |  |  |  | znížená | 0 | 0 | 0.00018 | 0.068659 | 0 | 0 | 32 | M | 2 | ROZPOCET | 0 | 0 | 0 | 0 | 0 | 2 | 0 | 16 | -1043452822
14 | M | 6114100101,1 | Plast. okno s príslušenstvom podľa výpisu, vrátane parapetov- pol. 1- 2650/1520 obchodný názov a typ uvedie uchádzač | ks | 23 |  | 0 |  |  |  | znížená | 0 | 0 | 0.00846 | 0.19458 | 0 | 0 | 32 | M | 2 | ROZPOCET | 0 | 0 | 0 | 0 | 0 | 2 | 0 | 16 | -1416211622
15 | M | 6114100101,2 | Plast. okno s príslušenstvom podľa výpisu, vrátane parapetov- pol. 2- 550/860 obchodný názov a typ uvedie uchádzač | ks | 2 |  | 0 |  |  |  | znížená | 0 | 0 | 0.00846 | 0.01692 | 0 | 0 | 32 | M | 2 | ROZPOCET | 0 | 0 | 0 | 0 | 0 | 2 | 0 | 16 | -1744616559
16 | M | 6114100101,3 | Plast. okno s príslušenstvom podľa výpisu, vrátane parapetov- pol. 3- 1460/1460 obchodný názov a typ uvedie uchádzač | ks | 1 |  | 0 |  |  |  | znížená | 0 | 0 | 0.00846 | 0.00846 | 0 | 0 | 32 | M | 2 | ROZPOCET | 0 | 0 | 0 | 0 | 0 | 2 | 0 | 16 | -1405501000
17 | M | 6114100101,4 | Plast. okno s príslušenstvom podľa výpisu, vrátane parapetov- pol. 4- 550/840 obchodný názov a typ uvedie uchádzač | ks | 6 |  | 0 |  |  |  | znížená | 0 | 0 | 0.00846 | 0.05076 | 0 | 0 | 32 | M | 2 | ROZPOCET | 0 | 0 | 0 | 0 | 0 | 2 | 0 | 16 | -1681146989
18 | M | 6114100101,5 | Plast. dvere s príslušenstvom pol. 5- 1000/2000 obchodný názov a typ uvedie uchádzač | ks | 1 |  | 0 |  |  |  | znížená | 0 | 0 | 0.00846 | 0.00846 | 0 | 0 | 32 | M | 2 | ROZPOCET | 0 | 0 | 0 | 0 | 0 | 2 | 0 | 16 | 1240372628
19 | M | 6114100101,7 | Plast. okno s príslušenstvom podľa výpisu, vrátane parapetov- pol. 7- 1130/840 obchodný názov a typ uvedie uchádzač | ks | 4 |  | 0 |  |  |  | znížená | 0 | 0 | 0.00846 | 0.03384 | 0 | 0 | 32 | M | 2 | ROZPOCET | 0 | 0 | 0 | 0 | 0 | 2 | 0 | 16 | 632770371
20 | M | 6114100101,8 | Plast. okno s príslušenstvom podľa výpisu, vrátane parapetov- pol. 8- 1420/1420 obchodný názov a typ uvedie uchádzač | ks | 1 |  | 0 |  |  |  | znížená | 0 | 0 | 0.00846 | 0.00846 | 0 | 0 | 32 | M | 2 | ROZPOCET | 0 | 0 | 0 | 0 | 0 | 2 | 0 | 16 | 2104644453
21 | M | 6114100101,9 | Plast. dvere s príslušenstvom podľa výpisu- pol. 9- 1030/2035 obchodný názov a typ uvedie uchádzač | ks | 1 |  | 0 |  |  |  | znížená | 0 | 0 | 0.00846 | 0.00846 | 0 | 0 | 32 | M | 2 | ROZPOCET | 0 | 0 | 0 | 0 | 0 | 2 | 0 | 16 | -1152952696
22 | M | 6114100101,10 | Plast. okno s príslušenstvom podľa výpisu, vrátane parapetov- pol. 10- 1150/1470 obchodný názov a typ uvedie uchádzač | ks | 1 |  | 0 |  |  |  | znížená | 0 | 0 | 0.00846 | 0.00846 | 0 | 0 | 32 | M | 2 | ROZPOCET | 0 | 0 | 0 | 0 | 0 | 2 | 0 | 16 | -406317612
23 | M | 6114100101,11 | Plast. dvere s príslušenstvom podľa výpisu- pol. 11- 2590/2085 obchodný názov a typ uvedie uchádzač | ks | 1 |  | 0 |  |  |  | znížená | 0 | 0 | 0.00846 | 0.00846 | 0 | 0 | 32 | M | 2 | ROZPOCET | 0 | 0 | 0 | 0 | 0 | 2 | 0 | 16 | 1018333417
24 | M | 6114100101,12 | Plast. dvere s príslušenstvom podľa výpisu- pol. 12- 2440/2385 obchodný názov a typ uvedie uchádzač | ks | 1 |  | 0 |  |  |  | znížená | 0 | 0 | 0.00846 | 0.00846 | 0 | 0 | 32 | M | 2 | ROZPOCET | 0 | 0 | 0 | 0 | 0 | 2 | 0 | 16 | -219963828
25 | M | 6114100101,13 | Plast. okno s príslušenstvom podľa výpisu, vrátane parapetov- pol. 13- 2700/1670 obchodný názov a typ uvedie uchádzač | ks | 7 |  | 0 |  |  |  | znížená | 0 | 0 | 0.00846 | 0.05922 | 0 | 0 | 32 | M | 2 | ROZPOCET | 0 | 0 | 0 | 0 | 0 | 2 | 0 | 16 | -483738297
26 | M | 6114100101,14 | Plast. okno s príslušenstvom podľa výpisu, vrátane parapetov- pol. 14- 2640/1670 obchodný názov a typ uvedie uchádzač | ks | 1 |  | 0 |  |  |  | znížená | 0 | 0 | 0.00846 | 0.00846 | 0 | 0 | 32 | M | 2 | ROZPOCET | 0 | 0 | 0 | 0 | 0 | 2 | 0 | 16 | -1404149305
27 | M | 6114100101,16 | Plast. okno s príslušenstvom podľa výpisu, vrátane parapetov- pol. 16- 1720/550 obchodný názov a typ uvedie uchádzač | ks | 1 |  | 0 |  |  |  | znížená | 0 | 0 | 0.00846 | 0.00846 | 0 | 0 | 32 | M | 2 | ROZPOCET | 0 | 0 | 0 | 0 | 0 | 2 | 0 | 16 | -1653118917
28 | M | 6114100101,17 | Plast. okno s príslušenstvom podľa výpisu, vrátane parapetov- pol. 17- 840/550 obchodný názov a typ uvedie uchádzač | ks | 1 |  | 0 |  |  |  | znížená | 0 | 0 | 0.00846 | 0.00846 | 0 | 0 | 32 | M | 2 | ROZPOCET | 0 | 0 | 0 | 0 | 0 | 2 | 0 | 16 | 628831579
29 | M | 6114100101,18 | Plast. dvere s príslušenstvom podľa výpisu- pol. 18- 970/1955 obchodný názov a typ uvedie uchádzač | ks | 1 |  | 0 |  |  |  | znížená | 0 | 0 | 0.00846 | 0.00846 | 0 | 0 | 32 | M | 2 | ROZPOCET | 0 | 0 | 0 | 0 | 0 | 2 | 0 | 16 | 93483951
30 | M | 6114100101,19 | Plast. okno s príslušenstvom podľa výpisu, vrátane parapetov- pol. 19- 1770/520 obchodný názov a typ uvedie uchádzač | ks | 1 |  | 0 |  |  |  | znížená | 0 | 0 | 0.00846 | 0.00846 | 0 | 0 | 32 | M | 2 | ROZPOCET | 0 | 0 | 0 | 0 | 0 | 2 | 0 | 16 | -225544187
31 | K | 766641161 | Montáž hlinikových stien, so zasklením, za 1 m obvodu s hydroizolačnými expanznými ISO páskami (expanzná) | m | 18.38 |  | 0 |  |  |  | znížená | 0.607 | 11.1567 | 0.00011 | 0.0020218 | 0 | 0 | 16 | K | 2 | ROZPOCET | 0 | 0 | 0 | 0 | 0 | 2 | 0 | 16 | 2122266247
32 | M | 6114100109.6 | Hliniková preskl. stena s dverami, s príslušenstvom podľa výpisu- pol. 6 - 1440/2365 obchodný názov a typ uvedie uchádzač | ks | 1 |  | 0 |  |  |  | znížená | 0 | 0 | 0.00846 | 0.00846 | 0 | 0 | 32 | M | 2 | ROZPOCET | 0 | 0 | 0 | 0 | 0 | 2 | 0 | 16 | 1972510090
33 | M | 6114100109.15 | Hliniková preskl. stena s dverami, s príslušenstvom podľa výpisu- pol. 15 - 2640/2655 obchodný názov a typ uvedie uchádzač | ks | 1 |  | 0 |  |  |  | znížená | 0 | 0 | 0.00846 | 0.00846 | 0 | 0 | 32 | M | 2 | ROZPOCET | 0 | 0 | 0 | 0 | 0 | 2 | 0 | 16 | -662282820
34 | K | 998766201 | Presun hmot pre konštrukcie stolárske v objektoch výšky do 6 m | kpl | 1 |  | 0 |  |  |  | znížená | 0 | 0 | 0 | 0 | 0 | 0 | 16 | K | 2 | ROZPOCET | 0 | 0 | 0 | 0 | 0 | 2 | 0 | 16 | 729334177

## 04 - Ostatné stavebné práce
[9 empty] | >> skryté stĺpce << | [9 empty] | {60e17269-3a63-4e46-88b3-433996151a17}
0
| KRYCÍ LIST ROZPOČTU | [8 empty] | v --- nižšie sa nachádzajú doplnkové a pomocné údaje k zostavám --- v | [8 empty] | False
Stavba:
Zníženie Energetickej Náročnosti spoločnej budovy OcÚ a KD Kladzany
Objekt:
04 - Ostatné stavebné práce
| JKSO: |  |  |  |  | KS:
| Miesto: |  | Kladzany |  |  | Dátum: | 2021-10-15
| Objednávateľ: |  |  |  |  | IČO:
IČ DPH:
| Zhotoviteľ: |  |  |  |  | IČO:
IČ DPH:
| Projektant: |  |  |  |  | IČO:
IČ DPH:
| Spracovateľ: |  |  |  |  | IČO:
|  | Architekt Dzurco sro |  |  |  | IČ DPH:
Poznámka:
| Cena bez DPH | [5 empty] | 0
|  |  | Základ dane |  |  | Sadzba dane | Výška dane
| DPH | základná | 0 |  |  | 20% | 0
|  | znížená | 0 |  |  | 20% | 0
|  | zákl. prenesená | 0 |  |  | 20% | 0
|  | zníž. prenesená | 0 |  |  | 20% | 0
|  | nulová | 0 |  |  | 0% | 0
| Cena s DPH |  |  | v | EUR |  | 0
| Projektant |  |  | Spracovateľ
| Dátum a podpis: |  | Pečiatka | Dátum a podpis: |  |  | Pečiatka
| Objednávateľ |  |  | Zhotoviteľ
| Dátum a podpis: |  | Pečiatka | Dátum a podpis: |  |  | Pečiatka
REKAPITULÁCIA ROZPOČTU
Stavba:
Zníženie Energetickej Náročnosti spoločnej budovy OcÚ a KD Kladzany
Objekt:
04 - Ostatné stavebné práce
Miesto: |  |  | Kladzany |  |  | Dátum: | 2021-10-15
Objednávateľ: | [5 empty] | Projektant:
Zhotoviteľ: | [5 empty] | Spracovateľ: | Architekt Dzurco sro
Kód dielu - Popis | [6 empty] | Cena celkom [EUR]
Náklady z rozpočtu | [6 empty] | 0 | [12 empty] | -1
| HSV - Práce a dodávky HSV | [5 empty] | 0
| 1 - Zemné práce | [5 empty] | 0
| 2 - Zakladanie | [5 empty] | 0
| 5 - Komunikácie | [5 empty] | 0
| 6 - Úpravy povrchov, podlahy, osadenie- zateplenie fasády | [5 empty] | 0
| 9 - Ostatné konštrukcie a práce-búranie | [5 empty] | 0
| 99 - Presun hmôt komunikácie | [5 empty] | 0
| PSV - Práce a dodávky PSV | [5 empty] | 0
| 711 - Izolácie proti vode a vlhkosti | [5 empty] | 0
| 721 - Zdravotech. vnútorná kanalizácia | [5 empty] | 0
| 763 - Konštrukcie - drevostavby | [5 empty] | 0
| 766 - Konštrukcie stolárske | [5 empty] | 0
| 767 - Konštrukcie doplnkové kovové | [5 empty] | 0
| 771 - Podlahy z dlaždíc | [5 empty] | 0
| 775 - Podlahy vlysové a parketové | [5 empty] | 0
| 777 - Podlahy syntetické | [5 empty] | 0
| 781 - Dokončovacie práce a obklady | [5 empty] | 0
| 783 - Dokončovacie práce - nátery | [5 empty] | 0
| 784 - Dokončovacie práce - maľby | [5 empty] | 0
ROZPOČET
Stavba:
Zníženie Energetickej Náročnosti spoločnej budovy OcÚ a KD Kladzany
Objekt:
04 - Ostatné stavebné práce
Miesto: |  |  | Kladzany |  |  | Dátum: | 2021-10-15
Objednávateľ: | [5 empty] | Projektant:
Zhotoviteľ: | [5 empty] | Spracovateľ: | Architekt Dzurco sro
PČ | Typ | Kód | Popis | MJ | Množstvo | J.cena [EUR] | Cena celkom [EUR] | Cenová sústava |  |  | DPH | J. Nh [h] | Nh celkom [h] | J. hmotnosť [t] | Hmotnosť celkom [t] | J. suť [t] | Suť Celkom [t]
Náklady z rozpočtu | [6 empty] | 0 | [5 empty] | 4059.761 |  | 233.4265 |  | 102.4113 |  | D | -1 | [7 empty] | 0
| D | HSV | Práce a dodávky HSV |  |  |  | 0 | [5 empty] | 2548.813 |  | 218.7481 |  | 99.9844 | 1 | D | 0 | ROZPOCET | [6 empty] | 0
| D | 1 | Zemné práce |  |  |  | 0 | [5 empty] | 313.5869 |  | 0 |  | 52.7775 | 1 | D | 1 | ROZPOCET | [6 empty] | 0
1 | K | 113107131 | Odstránenie krytu v ploche do 200 m2 z betónu prostého, hr. vrstvy do 150 mm, -0,22500t | m2 | 113.5 |  | 0 |  |  |  | znížená | 1.169 | 132.6815 | 0 | 0 | 0.225 | 25.5375 | 4 | K | 2 | ROZPOCET | 0 | 0 | 0 | 0 | 0 | 2 | 0 | 4 | -764738326
2 | K | 113307112.S | Odstránenie podkladu v ploche do 200 m2 z kameniva ťaženého, hr.100- 200mm, -0,24000t | m2 | 113.5 |  | 0 |  |  |  | znížená | 0.355 | 40.2925 | 0 | 0 | 0.24 | 27.24 | 4 | K | 2 | ROZPOCET | 0 | 0 | 0 | 0 | 0 | 2 | 0 | 4 | -97357844
3 | K | 131201101.S | Výkop nezapaženej jamy v hornine 3, do 100 m3 | m3 | 2.3 |  | 0 |  |  |  | znížená | 0.838 | 1.9274 | 0 | 0 | 0 | 0 | 4 | K | 2 | ROZPOCET | 0 | 0 | 0 | 0 | 0 | 2 | 0 | 4 | 1028713168
4 | K | 131201109.S | Hĺbenie nezapažených jám a zárezov. Príplatok za lepivosť horniny 3 | m3 | 2.3 |  | 0 |  |  |  | znížená | 0.042 | 0.0966 | 0 | 0 | 0 | 0 | 4 | K | 2 | ROZPOCET | 0 | 0 | 0 | 0 | 0 | 2 | 0 | 4 | 1164442215
5 | K | 131211101.SP | Hĺbenie obkopania a podkopania jestvujúcich základov v hornine tr.3 súdržných - ručným náradím | m3 | 25.92 |  | 0 |  |  |  | znížená | 3.85 | 99.792 | 0 | 0 | 0 | 0 | 4 | K | 2 | ROZPOCET | 0 | 0 | 0 | 0 | 0 | 2 | 0 | 4 | 1681663636
6 | K | 131211119.S | Príplatok za lepivosť pri hĺbení jám ručným náradím v hornine tr. 3 | m3 | 25.92 |  | 0 |  |  |  | znížená | 0.77059 | 19.9737 | 0 | 0 | 0 | 0 | 4 | K | 2 | ROZPOCET | 0 | 0 | 0 | 0 | 0 | 2 | 0 | 4 | -1871796595
7 | K | 162201101.S | Vodorovné premiestnenie výkopku z horniny 1-4 do 20m | m3 | 28.22 |  | 0 |  |  |  | znížená | 0.081 | 2.2858 | 0 | 0 | 0 | 0 | 4 | K | 2 | ROZPOCET | 0 | 0 | 0 | 0 | 0 | 2 | 0 | 4 | 900693560
8 | K | 162501102.S | Vodorovné premiestnenie výkopku po spevnenej ceste z horniny tr.1-4, do 100 m3 na vzdialenosť do 3000 m | m3 | 9.5 |  | 0 |  |  |  | znížená | 0.071 | 0.6745 | 0 | 0 | 0 | 0 | 4 | K | 2 | ROZPOCET | 0 | 0 | 0 | 0 | 0 | 2 | 0 | 4 | 187540685
9 | K | 166101101.S | Prehodenie neuľahnutého výkopku z horniny 1 až 4 | m3 | 28.22 |  | 0 |  |  |  | znížená | 0.279 | 7.8734 | 0 | 0 | 0 | 0 | 4 | K | 2 | ROZPOCET | 0 | 0 | 0 | 0 | 0 | 2 | 0 | 4 | 1708864576
10 | K | 167101100.S | Nakladanie výkopku tr.1-4 ručne | m3 | 9.5 |  | 0 |  |  |  | znížená | 0.832 | 7.904 | 0 | 0 | 0 | 0 | 4 | K | 2 | ROZPOCET | 0 | 0 | 0 | 0 | 0 | 2 | 0 | 4 | -1694413943
11 | K | 171201201.S | Uloženie sypaniny na skládky do 100 m3 | m3 | 9.5 |  | 0 |  |  |  | znížená | 0.009 | 0.0855 | 0 | 0 | 0 | 0 | 4 | K | 2 | ROZPOCET | 0 | 0 | 0 | 0 | 0 | 2 | 0 | 4 | -621544186
| D | 2 | Zakladanie |  |  |  | 0 | [5 empty] | 27.6817 |  | 27.6455 |  | 0 | 1 | D | 1 | ROZPOCET | [6 empty] | 0
12 | K | 271573001.S | Násyp pod základové konštrukcie so zhutnením zo štrkopiesku fr.0-32 mm | m3 | 0.77 |  | 0 |  |  |  | znížená | 1.0968 | 0.84454 | 2.07 | 1.5939 | 0 | 0 | 4 | K | 2 | ROZPOCET | 0 | 0 | 0 | 0 | 0 | 2 | 0 | 4 | 1882306318
13 | K | 273313612.S | Betón základových dosiek, prostý tr. C 20/25 | m3 | 3.06 |  | 0 |  |  |  | znížená | 0.61771 | 1.8902 | 2.2151 | 6.7783 | 0 | 0 | 4 | K | 2 | ROZPOCET | 0 | 0 | 0 | 0 | 0 | 2 | 0 | 4 | 1049738598
14 | K | 273351217.S | Debnenie stien základových dosiek, zhotovenie-tradičné | m2 | 6.32 |  | 0 |  |  |  | znížená | 0.788 | 4.9802 | 0.00407 | 0.025722 | 0 | 0 | 4 | K | 2 | ROZPOCET | 0 | 0 | 0 | 0 | 0 | 2 | 0 | 4 | 297941516
15 | K | 273351218.S | Debnenie stien základových dosiek, odstránenie-tradičné | m2 | 6.32 |  | 0 |  |  |  | znížená | 0.322 | 2.035 | 0 | 0 | 0 | 0 | 4 | K | 2 | ROZPOCET | 0 | 0 | 0 | 0 | 0 | 2 | 0 | 4 | -18452357
16 | K | 273362422.S | Výstuž základových dosiek a pásov zo zvár. sietí KARI, priemer drôtu 6/6 mm, veľkosť oka 150x150 mm | m2 | 18.45 |  | 0 |  |  |  | znížená | 0.04092 | 0.75497 | 0.00352 | 0.064944 | 0 | 0 | 4 | K | 2 | ROZPOCET | 0 | 0 | 0 | 0 | 0 | 2 | 0 | 4 | -510947818
17 | K | 274313612.S | Betón základových pásov, prostý tr. C 20/25 | m3 | 8.64 |  | 0 |  |  |  | znížená | 0.58055 | 5.016 | 2.2151 | 19.1387 | 0 | 0 | 4 | K | 2 | ROZPOCET | 0 | 0 | 0 | 0 | 0 | 2 | 0 | 4 | -301503575
18 | K | 274351217.S | Debnenie stien základových pásov, zhotovenie-tradičné | m2 | 10.8 |  | 0 |  |  |  | znížená | 0.799 | 8.6292 | 0.00407 | 0.043956 | 0 | 0 | 4 | K | 2 | ROZPOCET | 0 | 0 | 0 | 0 | 0 | 2 | 0 | 4 | -1472640740
19 | K | 274351218.S | Debnenie stien základových pásov, odstránenie-tradičné | m2 | 10.8 |  | 0 |  |  |  | znížená | 0.327 | 3.5316 | 0 | 0 | 0 | 0 | 4 | K | 2 | ROZPOCET | 0 | 0 | 0 | 0 | 0 | 2 | 0 | 4 | -997110960
| D | 5 | Komunikácie |  |  |  | 0 | [5 empty] | 129.374 |  | 134.0201 |  | 0 | 1 | D | 1 | ROZPOCET | [6 empty] | 0
20 | K | 564972111.S | Podklad z mechanicky spevneného kameniva MSK s rozprestretím a zhutnením, po zhutnení hr. 250 mm | m2 | 115.5 |  | 0 |  |  |  | znížená | 0.048 | 5.544 | 0.59186 | 68.3598 | 0 | 0 | 4 | K | 2 | ROZPOCET | 0 | 0 | 0 | 0 | 0 | 2 | 0 | 4 | -44861047
21 | K | 451577777.S | Podklad pod dlažbu v ploche vodorovnej alebo v sklone do 1:5 hr. 30-100 mm z kameniva ťaženého | m2 | 115.5 |  | 0 |  |  |  | znížená | 0.047 | 5.4285 | 0.16192 | 18.7018 | 0 | 0 | 4 | K | 2 | ROZPOCET | 0 | 0 | 0 | 0 | 0 | 2 | 0 | 4 | -1482489456
22 | K | 596911141.S | Kladenie betónovej zámkovej dlažby komunikácií pre peších hr. 60 mm pre peších do 50 m2 so zriadením lôžka z kameniva hr. 30 mm | m2 | 115.5 |  | 0 |  |  |  | znížená | 0.77042 | 88.9835 | 0.0925 | 10.6837 | 0 | 0 | 4 | K | 2 | ROZPOCET | 0 | 0 | 0 | 0 | 0 | 2 | 0 | 4 | 1439039957
23 | M | 592460007600.S | Dlažba betónová škárová, hrúbka 60 mm, farebná obchodný názov a typ uvedie uchádzač | m2 | 117.81 |  | 0 |  |  |  | znížená | 0 | 0 | 0.13 | 15.3153 | 0 | 0 | 8 | M | 2 | ROZPOCET | 0 | 0 | 0 | 0 | 0 | 2 | 0 | 4 | -214270778
24 | K | 917862111.S | Osadenie chodník. obrubníka betónového stojatého do lôžka z betónu prosteho tr. C 12/15 s bočnou oporou | m | 128 |  | 0 |  |  |  | znížená | 0.204 | 26.112 | 0.12584 | 16.1075 | 0 | 0 | 4 | K | 2 | ROZPOCET | 0 | 0 | 0 | 0 | 0 | 2 | 0 | 4 | -661133194
25 | M | 592170001500.S | Obrubník parkový, lxšxv 1000x50x200 mm, farebný | ks | 130 |  | 0 |  |  |  | znížená | 0 | 0 | 0.023 | 2.99 | 0 | 0 | 8 | M | 2 | ROZPOCET | 0 | 0 | 0 | 0 | 0 | 2 | 0 | 4 | -1370044589
26 | K | 917831612.S | Osadenie palisád oblých betónových do betónu dĺžky 60 cm - do radu | m | 6 |  | 0 |  |  |  | znížená | 0.551 | 3.306 | 0.17966 | 1.078 | 0 | 0 | 4 | K | 2 | ROZPOCET | 0 | 0 | 0 | 0 | 0 | 2 | 0 | 4 | 478483500
27 | M | 592170006110.S | Palisáda betónová zámková, d 110 mm, dĺžky 600 mm, farebná | ks | 56 |  | 0 |  |  |  | znížená | 0 | 0 | 0.014 | 0.784 | 0 | 0 | 8 | M | 2 | ROZPOCET | 0 | 0 | 0 | 0 | 0 | 2 | 0 | 4 | 633544800
| D | 6 | Úpravy povrchov, podlahy, osadenie- zateplenie fasády |  |  |  | 0 | [5 empty] | 1062.4961 |  | 53.381 |  | 0 | 1 | D | 1 | ROZPOCET | [6 empty] | 0
28 | K | 612421411.S | Oprava vnútorných vápenných omietok stien, v množstve opravenej plochy nad 30 do 50 % hrubých | m2 | 1476.7 |  | 0 |  |  |  | znížená | 0.26415 | 390.0703 | 0.01535 | 22.6673 | 0 | 0 | 4 | K | 2 | ROZPOCET | 0 | 0 | 0 | 0 | 0 | 2 | 0 | 4 | 1311611656
29 | K | 612460111.S | Príprava vnútorného podkladu stien na silno a nerovnomerne nasiakavé podklady regulátorom nasiakavosti | m2 | 1476.7 |  | 0 |  |  |  | znížená | 0.05203 | 76.8327 | 0.00015 | 0.2215 | 0 | 0 | 4 | K | 2 | ROZPOCET | 0 | 0 | 0 | 0 | 0 | 2 | 0 | 4 | 87585616
30 | K | 612460372.S | Vnútorná omietka stien vápennocementová tenkovrstvová, hr. 6 mm | m2 | 1351.6 |  | 0 |  |  |  | znížená | 0.27783 | 375.515 | 0.00893 | 12.0698 | 0 | 0 | 4 | K | 2 | ROZPOCET | 0 | 0 | 0 | 0 | 0 | 2 | 0 | 4 | -143544677
31 | K | 612481119.S | Potiahnutie vnútorných stien sklotextílnou mriežkou s celoplošným prilepením | m2 | 1476.7 |  | 0 |  |  |  | znížená | 0.11085 | 163.6922 | 0.00415 | 6.1283 | 0 | 0 | 4 | K | 2 | ROZPOCET | 0 | 0 | 0 | 0 | 0 | 2 | 0 | 4 | 1514237304
32 | K | 632452245.S | Cementový poter (vhodný aj ako spádový), pevnosti v tlaku 25 MPa, hr. 30 mm | m2 | 25.07 |  | 0 |  |  |  | znížená | 0.44365 | 11.1223 | 0.05871 | 1.4719 | 0 | 0 | 4 | K | 2 | ROZPOCET | 0 | 0 | 0 | 0 | 0 | 2 | 0 | 4 | 1219968342
33 | K | 632452259.S | Cementový poter (vhodný aj ako spádový), pevnosti v tlaku 25 MPa, hr. 100 mm | m2 | 55.3 |  | 0 |  |  |  | znížená | 0.81851 | 45.2636 | 0.1957 | 10.8222 | 0 | 0 | 4 | K | 2 | ROZPOCET | 0 | 0 | 0 | 0 | 0 | 2 | 0 | 4 | 1900832069
34 | K | 642945110.P | Osadenie oceľ. zárubní protipož. dverí s obetónov. jednokrídlové do 2,5 m2 | ks | 1 |  | 0 |  |  |  | znížená | 0 | 0 | 0 | 0 | 0 | 0 | 4 | K | 2 | ROZPOCET | 0 | 0 | 0 | 0 | 0 | 2 | 0 | 4 | 1487125983
35 | M | 5533300600 | Zárubňa oceľová, protipožiarna, 90x197cm do murovaných priečok, odolnosť EW30 D1 | ks | 1 |  | 0 |  |  |  | znížená | 0 | 0 | 0 | 0 | 0 | 0 | 8 | M | 2 | ROZPOCET | 0 | 0 | 0 | 0 | 0 | 2 | 0 | 4 | -290864801
| D | 9 | Ostatné konštrukcie a práce-búranie |  |  |  | 0 | [5 empty] | 929.3125 |  | 3.7014 |  | 47.2069 | 1 | D | 1 | ROZPOCET | [6 empty] | 0
36 | K | 941955001.S | Lešenie ľahké pracovné pomocné, s výškou lešeňovej podlahy do 1,20 m | m2 | 962 |  | 0 |  |  |  | znížená | 0.09921 | 95.44 | 0.00153 | 1.4719 | 0 | 0 | 4 | K | 2 | ROZPOCET | 0 | 0 | 0 | 0 | 0 | 2 | 0 | 4 | -65308342
37 | K | 941955003.S | Lešenie ľahké pracovné pomocné s výškou lešeňovej podlahy nad 1,90 do 2,50 m | m2 | 354 |  | 0 |  |  |  | znížená | 0.252 | 89.208 | 0.00618 | 2.1877 | 0 | 0 | 4 | K | 2 | ROZPOCET | 0 | 0 | 0 | 0 | 0 | 2 | 0 | 4 | 516814778
38 | K | 952901111.S | Vyčistenie budov pri výške podlaží do 4 m | m2 | 835.9 |  | 0 |  |  |  | znížená | 0.32401 | 270.84 | 5e-05 | 0.041795 | 0 | 0 | 4 | K | 2 | ROZPOCET | 0 | 0 | 0 | 0 | 0 | 2 | 0 | 4 | 131038589
39 | K | 965043441 | Búranie podkladov pod dlažby, liatych dlažieb a mazanín,betón s poterom,teracom hr.do 150 mm, plochy nad 4 m2 -2,20000t (mč.1.11) | m3 | 8.3 |  | 0 |  |  |  | znížená | 5.8434 | 48.5001 | 0 | 0 | 2.2 | 18.26 | 4 | K | 2 | ROZPOCET | 0 | 0 | 0 | 0 | 0 | 2 | 0 | 4 | 1363532225
40 | K | 965081712.S | Búranie dlažieb, bez podklad. lôžka z xylolit., alebo keramických dlaždíc hr. do 10 mm, -0,02000t | m2 | 80.37 |  | 0 |  |  |  | znížená | 0.166 | 13.3414 | 0 | 0 | 0.02 | 1.6074 | 4 | K | 2 | ROZPOCET | 0 | 0 | 0 | 0 | 0 | 2 | 0 | 4 | -78550115
41 | K | 968061125.S | Vyvesenie dreveného dverného krídla do suti plochy do 2 m2, -0,02400t | ks | 1 |  | 0 |  |  |  | znížená | 0.049 | 0.049 | 0 | 0 | 0.024 | 0.024 | 4 | K | 2 | ROZPOCET | 0 | 0 | 0 | 0 | 0 | 2 | 0 | 4 | 95069276
42 | K | 968062991.S | Vybúranie drevených vnútorných obložení výkladov, ostenia a obkladov stien, -0,00400t | m2 | 170.6 |  | 0 |  |  |  | znížená | 0.037 | 6.3122 | 0 | 0 | 0.004 | 0.6824 | 4 | K | 2 | ROZPOCET | 0 | 0 | 0 | 0 | 0 | 2 | 0 | 4 | 169811574
43 | K | 968072455.S | Vybúranie kovových dverových zárubní plochy do 2 m2, -0,07600t | m2 | 1.82 |  | 0 |  |  |  | znížená | 1.6 | 2.912 | 0 | 0 | 0.076 | 0.13832 | 4 | K | 2 | ROZPOCET | 0 | 0 | 0 | 0 | 0 | 2 | 0 | 4 | 1981137175
44 | K | 971033331 | Vybúranie otvoru v murive tehl. plochy do 0, 09 m2 hr.do 150 mm, -0,02600t | ks | 14 |  | 0 |  |  |  | znížená | 0.211 | 2.954 | 0 | 0 | 0.026 | 0.364 | 4 | K | 2 | ROZPOCET | 0 | 0 | 0 | 0 | 0 | 2 | 0 | 4 | -1327684138
45 | K | 971033341 | Vybúranie otvoru v murive tehl. plochy do 0, 09 m2 hr.do 300 mm, -0,05700t | ks | 9 |  | 0 |  |  |  | znížená | 0.492 | 4.428 | 0 | 0 | 0.057 | 0.513 | 4 | K | 2 | ROZPOCET | 0 | 0 | 0 | 0 | 0 | 2 | 0 | 4 | 455883146
46 | K | 971033461 | Vybúranie otvoru v murive tehl. plochy do 0, 25 m2 hr.do 600 mm, -0,29200t | ks | 8 |  | 0 |  |  |  | znížená | 2.424 | 19.392 | 0 | 0 | 0.292 | 2.336 | 4 | K | 2 | ROZPOCET | 0 | 0 | 0 | 0 | 0 | 2 | 0 | 4 | 605288151
47 | K | 973011191 | Vysekanie kapsy v stenách a stropoch z ľahkých betónov do 150x150x100mm, -0,00200t | ks | 4 |  | 0 |  |  |  | znížená | 0.123 | 0.492 | 0 | 0 | 0.002 | 0.008 | 4 | K | 2 | ROZPOCET | 0 | 0 | 0 | 0 | 0 | 2 | 0 | 4 | -1905370675
48 | K | 978013141.S | Otlčenie omietok stien vnútorných vápenných alebo vápennocementových v rozsahu do 30 %, -0,01000t | m2 | 1476.7 |  | 0 |  |  |  | znížená | 0.0781 | 115.3303 | 0 | 0 | 0.01 | 14.767 | 4 | K | 2 | ROZPOCET | 0 | 0 | 0 | 0 | 0 | 2 | 0 | 4 | 280895010
49 | K | 978059531.S | Odsekanie a odobratie obkladov stien z obkladačiek vnútorných vrátane podkladovej omietky nad 2 m2, -0,06800t | m2 | 125.1 |  | 0 |  |  |  | znížená | 0.284 | 35.5284 | 0 | 0 | 0.068 | 8.5068 | 4 | K | 2 | ROZPOCET | 0 | 0 | 0 | 0 | 0 | 2 | 0 | 4 | -553058801
50 | K | 979081111.S | Odvoz sutiny a vybúraných hmôt na skládku do 1 km | t | 102.41 |  | 0 |  |  |  | znížená | 0.598 | 61.2412 | 0 | 0 | 0 | 0 | 4 | K | 2 | ROZPOCET | 0 | 0 | 0 | 0 | 0 | 2 | 0 | 4 | -1626398402
51 | K | 979081121.S | Odvoz sutiny a vybúraných hmôt na skládku za každý ďalší 1 km | t | 1536.15 |  | 0 |  |  |  | znížená | 0.007 | 10.753 | 0 | 0 | 0 | 0 | 4 | K | 2 | ROZPOCET | 0 | 0 | 0 | 0 | 0 | 2 | 0 | 4 | 164641140
52 | K | 979082111.S | Vnútrostavenisková doprava sutiny a vybúraných hmôt do 10 m | t | 102.41 |  | 0 |  |  |  | znížená | 0.89 | 91.1449 | 0 | 0 | 0 | 0 | 4 | K | 2 | ROZPOCET | 0 | 0 | 0 | 0 | 0 | 2 | 0 | 4 | 1656185617
53 | K | 979082121.S | Vnútrostavenisková doprava sutiny a vybúraných hmôt za každých ďalších 5 m | t | 614.46 |  | 0 |  |  |  | znížená | 0.1 | 61.446 | 0 | 0 | 0 | 0 | 4 | K | 2 | ROZPOCET | 0 | 0 | 0 | 0 | 0 | 2 | 0 | 4 | -320929664
54 | K | 979089012.S | Poplatok za skladovanie - betón, tehly, dlaždice (17 01) ostatné | t | 102.41 |  | 0 |  |  |  | znížená | 0 | 0 | 0 | 0 | 0 | 0 | 4 | K | 2 | ROZPOCET | 0 | 0 | 0 | 0 | 0 | 2 | 0 | 4 | 1519149590
| D | 99 | Presun hmôt komunikácie |  |  |  | 0 | [5 empty] | 86.3618 |  | 0 |  | 0 | 1 | D | 1 | ROZPOCET | [6 empty] | 0
55 | K | 998223011.S | Presun hmôt pre pozemné komunikácie s krytom dláždeným (822 2.3, 822 5.3) akejkoľvek dĺžky objektu | t | 219.75 |  | 0 |  |  |  | znížená | 0.393 | 86.3618 | 0 | 0 | 0 | 0 | 4 | K | 2 | ROZPOCET | 0 | 0 | 0 | 0 | 0 | 2 | 0 | 4 | -1239217179
| D | PSV | Práce a dodávky PSV |  |  |  | 0 | [5 empty] | 1510.948 |  | 14.6785 |  | 2.4269 | 2 | D | 0 | ROZPOCET | [6 empty] | 0
| D | 711 | Izolácie proti vode a vlhkosti |  |  |  | 0 | [5 empty] | 21.8654 |  | 0.30104 |  | 0 | 2 | D | 1 | ROZPOCET | [6 empty] | 0
56 | K | 711113131.S | Izolácie proti zemnej vlhkosti a povrchovej vode 2-zložkovou stierkou hydroizolačnou minerálnou pružnou hr. 2 mm na ploche vodorovnej | m2 | 47 |  | 0 |  |  |  | znížená | 0.25338 | 11.9089 | 0.0035 | 0.1645 | 0 | 0 | 16 | K | 2 | ROZPOCET | 0 | 0 | 0 | 0 | 0 | 2 | 0 | 16 | 985585633
57 | K | 711113141.S | Izolácia proti zemnej vlhkosti a povrchovej vodeI 2-zložkovou stierkou hydroizolačnou minerálnou pružnou hr. 2 mm na ploche zvislej | m2 | 9.4 |  | 0 |  |  |  | znížená | 0.29338 | 2.7578 | 0.0035 | 0.0329 | 0 | 0 | 16 | K | 2 | ROZPOCET | 0 | 0 | 0 | 0 | 0 | 2 | 0 | 16 | -2032989156
58 | K | 711132107.S | Zhotovenie izolácie proti zemnej vlhkosti nopovou fóloiu položenou voľne na ploche zvislej | m2 | 43.55 |  | 0 |  |  |  | znížená | 0.1653 | 7.1988 | 8e-05 | 0.003484 | 0 | 0 | 16 | K | 2 | ROZPOCET | 0 | 0 | 0 | 0 | 0 | 2 | 0 | 16 | 626101760
59 | M | 283230002700.S | Nopová HDPE fólia hrúbky 0,5 mm, výška nopu 8 mm, proti zemnej vlhkosti s radónovou ochranou, pre spodnú stavbu obchodný názov a typ uvedie uchádzač | m2 | 50.08 |  | 0 |  |  |  | znížená | 0 | 0 | 0.002 | 0.10016 | 0 | 0 | 32 | M | 2 | ROZPOCET | 0 | 0 | 0 | 0 | 0 | 2 | 0 | 16 | -277658789
60 | M | 5628471000.1 | Zhotovenie a dodávka Lišta soklová plastová hnedá- krycia pre nopovú fóliu, Dodávka a montáž | m | 87.1 |  | 0 |  |  |  | znížená | 0 | 0 | 0 | 0 | 0 | 0 | 8 | M | 2 | ROZPOCET | 0 | 0 | 0 | 0 | 0 | 2 | 0 | 4 | -1271542140
61 | K | 998711201 | Presun hmôt pre izoláciu proti vode v objektoch výšky do 6 m | % | 2.55 |  | 0 |  |  |  | znížená | 0 | 0 | 0 | 0 | 0 | 0 | 16 | K | 2 | ROZPOCET | 0 | 0 | 0 | 0 | 0 | 2 | 0 | 16 | 2057822061
| D | 721 | Zdravotech. vnútorná kanalizácia |  |  |  | 0 | [5 empty] | 0.48591 |  | 0.00081 |  | 0 | 2 | D | 1 | ROZPOCET | [6 empty] | 0
62 | K | 721194105.S | Zriadenie prípojky na potrubí vyvedenie a upevnenie odpadových výpustiek D 50 mm | ks | 1 |  | 0 |  |  |  | znížená | 0.165 | 0.165 | 0 | 0 | 0 | 0 | 16 | K | 2 | ROZPOCET | 0 | 0 | 0 | 0 | 0 | 2 | 0 | 16 | -1423119731
63 | K | 721213000.S | Montáž podlahového vpustu s vodorovným odtokom DN 50 | ks | 1 |  | 0 |  |  |  | znížená | 0.32091 | 0.32091 | 0.0001 | 0.0001 | 0 | 0 | 16 | K | 2 | ROZPOCET | 0 | 0 | 0 | 0 | 0 | 2 | 0 | 16 | -1886981358
64 | M | 286630023600.S | Podlahový vpust odtok DN 50, mriežka/krytka nerez, zápachová uzávierka | ks | 1 |  | 0 |  |  |  | znížená | 0 | 0 | 0.00071 | 0.00071 | 0 | 0 | 32 | M | 2 | ROZPOCET | 0 | 0 | 0 | 0 | 0 | 2 | 0 | 16 | 125296588
65 | K | 998721203 | Presun hmôt pre vnútornú kanalizáciu v objektoch výšky nad 12 do 24 m | % | 1.1 |  | 0 |  |  |  | znížená | 0 | 0 | 0 | 0 | 0 | 0 | 16 | K | 2 | ROZPOCET | 0 | 0 | 0 | 0 | 0 | 2 | 0 | 16 | -239493959
| D | 763 | Konštrukcie - drevostavby |  |  |  | 0 | [5 empty] | 802.895 |  | 6.9938 |  | 0 | 2 | D | 1 | ROZPOCET | [6 empty] | 0
66 | K | 763115100.1 | Priečka SDK hr. 62,5 mm jednoducho opláštená doskou z jednej strany RB 12.5 mm, CW 50 (kastlík) | m2 | 49.16 |  | 0 |  |  |  | znížená | 0.915 | 44.9814 | 0.03329 | 1.6365 | 0 | 0 | 16 | K | 2 | ROZPOCET | 0 | 0 | 0 | 0 | 0 | 2 | 0 | 16 | -1498295674
67 | K | 763134520.S | Montáž nosnej konštrukcie v spoločenskej sále pre podhľady z kaziet, rozmer 600x600 mm | m2 | 307.9 |  | 0 |  |  |  | znížená | 0.60622 | 186.6551 | 6e-05 | 0.018474 | 0 | 0 | 16 | K | 2 | ROZPOCET | 0 | 0 | 0 | 0 | 0 | 2 | 0 | 16 | -1730982869
68 | K | 763134540.S | Montáž podhľadu z minerálnych kaziet, rozmer 600x600 mm, konštrukcia viditeľná, POŽIARNA ODOLNOSŤ EW 30 | m2 | 307.9 |  | 0 |  |  |  | znížená | 0.74342 | 228.899 | 0.00117 | 0.36024 | 0 | 0 | 16 | K | 2 | ROZPOCET | 0 | 0 | 0 | 0 | 0 | 2 | 0 | 16 | -226803270
69 | M | 631480002140.S | Kazeta stropná minerálna, šxl 600x600 mm s ostrou hranou POŽIARNA ODOLNOSŤ EW 30 obchodný názov a typ uvedie uchádzač | m2 | 323.3 |  | 0 |  |  |  | znížená | 0 | 0 | 0.00454 | 1.4678 | 0 | 0 | 32 | M | 2 | ROZPOCET | 0 | 0 | 0 | 0 | 0 | 2 | 0 | 16 | -743112237
70 | K | 763135045.S | Kazetový podhľad 600 x 600 mm, hrana ostrá, konštrukcia viditeľná, doska sadrokartónová biela hr. 10 mm | m2 | 364.6 |  | 0 |  |  |  | znížená | 0.76969 | 280.629 | 0.00854 | 3.1137 | 0 | 0 | 16 | K | 2 | ROZPOCET | 0 | 0 | 0 | 0 | 0 | 2 | 0 | 16 | 185070059
71 | K | 763135075.S | Kazetový podhľad UMÝVATEĽNÝ 600 x 600 mm, hrana ostrá, konštrukcia viditeľná, doska sadrokartónová hygienická biela hr. 9,5 mm | m2 | 46.5 |  | 0 |  |  |  | znížená | 0.76969 | 35.7906 | 0.00854 | 0.39711 | 0 | 0 | 16 | K | 2 | ROZPOCET | 0 | 0 | 0 | 0 | 0 | 2 | 0 | 16 | -1039026196
72 | K | 998763301.S | Presun hmôt pre sádrokartónové konštrukcie v objektoch výšky do 7 m | t | 6.99 |  | 0 |  |  |  | znížená | 3.711 | 25.9399 | 0 | 0 | 0 | 0 | 16 | K | 2 | ROZPOCET | 0 | 0 | 0 | 0 | 0 | 2 | 0 | 16 | -1222912519
| D | 766 | Konštrukcie stolárske |  |  |  | 0 | [5 empty] | 0 |  | 0 |  | 0 | 2 | D | 1 | ROZPOCET | [6 empty] | 0
73 | K | 766661412.P | Montáž dverového krídla požiarnych dverí otočného jednokrídlového poldrážkového, do zárubne, vrátane kovania | ks | 1 |  | 0 |  |  |  | znížená | 0 | 0 | 0 | 0 | 0 | 0 | 4 | K | 2 | ROZPOCET | 0 | 0 | 0 | 0 | 0 | 2 | 0 | 4 | 1881981821
74 | M | 6116400803.1 | Kovové plné požiarne dvere jednokrídlové, bez zárubne, EW30D1-C, 90x197 cm, zo samozatváračom- ozn. PO1, vrátane kovania a kľučiek | ks | 1 |  | 0 |  |  |  | znížená | 0 | 0 | 0 | 0 | 0 | 0 | 8 | M | 2 | ROZPOCET | 0 | 0 | 0 | 0 | 0 | 2 | 0 | 4 | 486151786
| D | 767 | Konštrukcie doplnkové kovové |  |  |  | 0 | [5 empty] | 171.028 |  | 1 |  | 2.028 | 2 | D | 1 | ROZPOCET | [6 empty] | 0
75 | K | 767581802.S | Demontáž podhľadov lamiel, -0,00400t | m2 | 338 |  | 0 |  |  |  | znížená | 0.407 | 137.566 | 0 | 0 | 0.004 | 1.352 | 16 | K | 2 | ROZPOCET | 0 | 0 | 0 | 0 | 0 | 2 | 0 | 16 | 531159327
76 | K | 767582800.S | Demontáž podhľadov roštov, -0,00200t | m2 | 338 |  | 0 |  |  |  | znížená | 0.099 | 33.462 | 0 | 0 | 0.002 | 0.676 | 16 | K | 2 | ROZPOCET | 0 | 0 | 0 | 0 | 0 | 2 | 0 | 16 | -1595249489
77 | K | 767999202,1 | Dodávka schodiskovej plošiny pre imobilné osoby, výška presunu 1,15m | ks | 1 |  | 0 |  |  |  | znížená | 0 | 0 | 1 | 1 | 0 | 0 | 4 | K | 2 | ROZPOCET | 0 | 0 | 0 | 0 | 0 | 2 | 0 | 4 | 959689815
78 | K | 767999202,2 | Montáž schodiskovej plošiny, vrátane elektroinštalácie | ks | 1 |  | 0 |  |  |  | znížená | 0 | 0 | 0 | 0 | 0 | 0 | 4 | K | 2 | ROZPOCET | 0 | 0 | 0 | 0 | 0 | 2 | 0 | 4 | 603437841
| D | 771 | Podlahy z dlaždíc |  |  |  | 0 | [5 empty] | 103.8731 |  | 2.125 |  | 0 | 2 | D | 1 | ROZPOCET | [6 empty] | 0
79 | K | 771275307.S | Montáž obkladov schodiskových stupňov dlaždicami do flexibilného tmelu veľ. 300 x 300 mm | m2 | 33.37 |  | 0 |  |  |  | znížená | 1.1595 | 38.6938 | 0.00375 | 0.12514 | 0 | 0 | 16 | K | 2 | ROZPOCET | 0 | 0 | 0 | 0 | 0 | 2 | 0 | 16 | 961250039
80 | M | 597740001000.S | Dlaždice keramické s protišmykovým povrchom, lxv 300x300 mm, jednofarebné | m2 | 34.7 |  | 0 |  |  |  | znížená | 0 | 0 | 0.012 | 0.4164 | 0 | 0 | 32 | M | 2 | ROZPOCET | 0 | 0 | 0 | 0 | 0 | 2 | 0 | 16 | -1125908761
81 | K | 771275901.S | Montáž profilu schodiskovej hrany | m | 48.7 |  | 0 |  |  |  | znížená | 0.08011 | 3.9014 | 0 | 0 | 0 | 0 | 16 | K | 2 | ROZPOCET | 0 | 0 | 0 | 0 | 0 | 2 | 0 | 16 | -700665392
82 | M | 5978650460 | Hliniková schodová lišta | m | 51.14 |  | 0 |  |  |  | znížená | 0 | 0 | 0 | 0 | 0 | 0 | 8 | M | 2 | ROZPOCET | 0 | 0 | 0 | 0 | 0 | 2 | 0 | 4 | -1605023247
83 | K | 771415004.S | Montáž soklíkov z obkladačiek do tmelu veľ. 300 x 100 mm | m | 117.2 |  | 0 |  |  |  | znížená | 0.15611 | 18.2961 | 0.00343 | 0.402 | 0 | 0 | 16 | K | 2 | ROZPOCET | 0 | 0 | 0 | 0 | 0 | 2 | 0 | 16 | 2051167814
84 | M | 597640006300.S | Sokel keramický, výška 100mm | m2 | 12.31 |  | 0 |  |  |  | znížená | 0 | 0 | 0.00045 | 0.0055395 | 0 | 0 | 32 | M | 2 | ROZPOCET | 0 | 0 | 0 | 0 | 0 | 2 | 0 | 16 | 1968646052
85 | K | 771415036.S | Montáž soklíkov z obkladačiek schodiskových stupňovitých do tmelu veľ. 300 x 150 mm | m | 28.1 |  | 0 |  |  |  | znížená | 0.31638 | 8.8903 | 0.00091 | 0.025571 | 0 | 0 | 16 | K | 2 | ROZPOCET | 0 | 0 | 0 | 0 | 0 | 2 | 0 | 16 | -1638099663
86 | M | 597640000600.S | Obkladačky keramické glazované jednofarebné hladké lxv 300x150x14 mm | m2 | 4.38 |  | 0 |  |  |  | znížená | 0 | 0 | 0.021 | 0.09198 | 0 | 0 | 32 | M | 2 | ROZPOCET | 0 | 0 | 0 | 0 | 0 | 2 | 0 | 16 | 2103482059
87 | K | 771575525.S | Montáž podláh z dlaždíc keramických do tmelu veľ. 333-500 x 333-500 mm- (interiér kuchyňa) | m2 | 47 |  | 0 |  |  |  | znížená | 0.722 | 33.934 | 0.00371 | 0.17437 | 0 | 0 | 16 | K | 2 | ROZPOCET | 0 | 0 | 0 | 0 | 0 | 2 | 0 | 16 | -105541746
88 | M | 597740001110.S | Dlaždice keramické, 333-500x333-500 mm, gresové protišmykové | m2 | 49.82 |  | 0 |  |  |  | znížená | 0 | 0 | 0.01774 | 0.88381 | 0 | 0 | 32 | M | 2 | ROZPOCET | 0 | 0 | 0 | 0 | 0 | 2 | 0 | 16 | 1285349008
89 | K | 771579811.S | Montáž prechodového profilu | m | 2.1 |  | 0 |  |  |  | znížená | 0.075 | 0.1575 | 0 | 0 | 0 | 0 | 16 | K | 2 | ROZPOCET | 0 | 0 | 0 | 0 | 0 | 2 | 0 | 16 | 907116288
90 | M | 553640001630.S | Profil spojovací pre napojenie dlažby k inej podlahovej krytine, Al | m | 2.12 |  | 0 |  |  |  | znížená | 0 | 0 | 0.0001 | 0.000212 | 0 | 0 | 32 | M | 2 | ROZPOCET | 0 | 0 | 0 | 0 | 0 | 2 | 0 | 16 | 1670162591
91 | K | 998771201 | Presun hmôt pre podlahy z dlaždíc v objektoch výšky do 6m | % | 3.55 |  | 0 |  |  |  | znížená | 0 | 0 | 0 | 0 | 0 | 0 | 16 | K | 2 | ROZPOCET | 0 | 0 | 0 | 0 | 0 | 2 | 0 | 16 | 1959359386
| D | 775 | Podlahy vlysové a parketové |  |  |  | 0 | [5 empty] | 46.9674 |  | 0.22585 |  | 0 | 2 | D | 1 | ROZPOCET | [6 empty] | 0
92 | K | 775413120.S | Montáž podlahových soklíkov alebo líšt obvodových skrutkovaním | m | 276.1 |  | 0 |  |  |  | znížená | 0.17011 | 46.9674 | 1e-05 | 0.002761 | 0 | 0 | 16 | K | 2 | ROZPOCET | 0 | 0 | 0 | 0 | 0 | 2 | 0 | 16 | -564006937
93 | M | 611990003200.SP | Lišta soklová plastová, v 50 mm | m | 278.86 |  | 0 |  |  |  | znížená | 0 | 0 | 0.0008 | 0.22309 | 0 | 0 | 32 | M | 2 | ROZPOCET | 0 | 0 | 0 | 0 | 0 | 2 | 0 | 16 | 976133933
| D | 777 | Podlahy syntetické |  |  |  | 0 | [5 empty] | 0.81415 |  | 0.020093 |  | 0 | 2 | D | 1 | ROZPOCET | [6 empty] | 0
94 | K | 777651901,1 | Náter podláh disperzným penetračným | m2 | 80.37 |  | 0 |  |  |  | znížená | 0.01013 | 0.81415 | 0.00025 | 0.020093 | 0 | 0 | 16 | K | 2 | ROZPOCET | 0 | 0 | 0 | 0 | 0 | 2 | 0 | 16 | -998316473
| D | 781 | Dokončovacie práce a obklady |  |  |  | 0 | [5 empty] | 113.3586 |  | 3.2103 |  | 0 | 2 | D | 1 | ROZPOCET | [6 empty] | 0
95 | K | 781445019.S | Montáž obkladov vnútor. stien z obkladačiek kladených do tmelu veľ. 400x300 mm | m2 | 125.1 |  | 0 |  |  |  | znížená | 0.8517 | 106.5477 | 0.0032 | 0.40032 | 0 | 0 | 16 | K | 2 | ROZPOCET | 0 | 0 | 0 | 0 | 0 | 2 | 0 | 16 | -809962689
96 | M | 597640000800.S | Obkladačky keramické glazované jednofarebné hladké lxv 400x300 mm | m2 | 132.61 |  | 0 |  |  |  | znížená | 0 | 0 | 0.021 | 2.7848 | 0 | 0 | 32 | M | 2 | ROZPOCET | 0 | 0 | 0 | 0 | 0 | 2 | 0 | 16 | -479160646
97 | K | 781491111.S | Montáž plastových profilov pre obklad do tmelu - roh steny | m | 44.9 |  | 0 |  |  |  | znížená | 0.03716 | 1.6685 | 0.0005 | 0.02245 | 0 | 0 | 16 | K | 2 | ROZPOCET | 0 | 0 | 0 | 0 | 0 | 2 | 0 | 16 | -38148177
98 | M | 283410018230.S | Profil ukončovací oblý uzavretý s nosom na vonkajší roh, PVC | m | 45.35 |  | 0 |  |  |  | znížená | 0 | 0 | 6e-05 | 0.002721 | 0 | 0 | 32 | M | 2 | ROZPOCET | 0 | 0 | 0 | 0 | 0 | 2 | 0 | 16 | 1195500994
99 | K | 998781101.S | Presun hmôt pre obklady keramické v objektoch výšky do 6 m | t | 3.21 |  | 0 |  |  |  | znížená | 1.602 | 5.1424 | 0 | 0 | 0 | 0 | 16 | K | 2 | ROZPOCET | 0 | 0 | 0 | 0 | 0 | 2 | 0 | 16 | -2017034862
| D | 783 | Dokončovacie práce - nátery |  |  |  | 0 | [5 empty] | 29.2336 |  | 0.031104 |  | 0 | 2 | D | 1 | ROZPOCET | [6 empty] | 0
100 | K | 783222100.S | Nátery kov.stav.doplnk.konštr. syntetické farby šedej na vzduchu schnúce dvojnásobné - 70µm | m2 | 61.4 |  | 0 |  |  |  | znížená | 0.26529 | 16.2888 | 0.00016 | 0.009824 | 0 | 0 | 16 | K | 2 | ROZPOCET | 0 | 0 | 0 | 0 | 0 | 2 | 0 | 16 | 1905206582
101 | K | 783226100.S | Nátery kov.stav.doplnk.konštr. syntetické na vzduchu schnúce základný - 35µm | m2 | 61.4 |  | 0 |  |  |  | znížená | 0.14814 | 9.0958 | 8e-05 | 0.004912 | 0 | 0 | 16 | K | 2 | ROZPOCET | 0 | 0 | 0 | 0 | 0 | 2 | 0 | 16 | 174095533
102 | K | 783894622.S | Náter farbami akrylátovými ekologickými riediteľnými vodou, biely náter sadrokartónových stien 2x | m2 | 49.6 |  | 0 |  |  |  | znížená | 0.0776 | 3.849 | 0.00033 | 0.016368 | 0 | 0 | 16 | K | 2 | ROZPOCET | 0 | 0 | 0 | 0 | 0 | 2 | 0 | 16 | -1298223589
| D | 784 | Dokončovacie práce - maľby |  |  |  | 0 | [5 empty] | 220.4269 |  | 0.77041 |  | 0.39888 | 2 | D | 1 | ROZPOCET | [6 empty] | 0
103 | K | 784402801.S | Odstránenie malieb oškrabaním, výšky do 3,80 m, -0,0003 t | m2 | 1329.6 |  | 0 |  |  |  | znížená | 0.058 | 77.1168 | 0 | 0 | 0.0003 | 0.39888 | 16 | K | 2 | ROZPOCET | 0 | 0 | 0 | 0 | 0 | 2 | 0 | 16 | -597395833
104 | K | 784452271.S | Maľby z maliarskych zmesí na vodnej báze, ručne nanášané dvojnásobné základné na podklad jemnozrnný výšky do 3,80 m | m2 | 1351.6 |  | 0 |  |  |  | znížená | 0.05242 | 70.8509 | 0.00023 | 0.31087 | 0 | 0 | 16 | K | 2 | ROZPOCET | 0 | 0 | 0 | 0 | 0 | 2 | 0 | 16 | -1658612769
105 | K | 784452371.S | Maľby z maliarskych zmesí na vodnej báze, ručne nanášané tónované dvojnásobné na jemnozrnný podklad výšky do 3,80 m | m2 | 1351.6 |  | 0 |  |  |  | znížená | 0.05361 | 72.4593 | 0.00034 | 0.45954 | 0 | 0 | 16 | K | 2 | ROZPOCET | 0 | 0 | 0 | 0 | 0 | 2 | 0 | 16 | 1611978539

## 05 - VZT
[9 empty] | >> skryté stĺpce << | [9 empty] | {3232d1b0-650f-457e-9cf3-8eeffbad9218}
0
| KRYCÍ LIST ROZPOČTU | [8 empty] | v --- nižšie sa nachádzajú doplnkové a pomocné údaje k zostavám --- v | [8 empty] | False
Stavba:
Zníženie Energetickej Náročnosti spoločnej budovy OcÚ a KD Kladzany
Objekt:
05 - VZT
| JKSO: |  |  |  |  | KS:
| Miesto: |  | Kladzany |  |  | Dátum: | 2021-10-15
| Objednávateľ: |  |  |  |  | IČO:
IČ DPH:
| Zhotoviteľ: |  |  |  |  | IČO:
IČ DPH:
| Projektant: |  |  |  |  | IČO:
IČ DPH:
| Spracovateľ: |  |  |  |  | IČO:
|  | Architekt Dzurco sro |  |  |  | IČ DPH:
Poznámka:
| Cena bez DPH | [5 empty] | 0
|  |  | Základ dane |  |  | Sadzba dane | Výška dane
| DPH | základná | 0 |  |  | 20% | 0
|  | znížená | 0 |  |  | 20% | 0
|  | zákl. prenesená | 0 |  |  | 20% | 0
|  | zníž. prenesená | 0 |  |  | 20% | 0
|  | nulová | 0 |  |  | 0% | 0
| Cena s DPH |  |  | v | EUR |  | 0
| Projektant |  |  | Spracovateľ
| Dátum a podpis: |  | Pečiatka | Dátum a podpis: |  |  | Pečiatka
| Objednávateľ |  |  | Zhotoviteľ
| Dátum a podpis: |  | Pečiatka | Dátum a podpis: |  |  | Pečiatka
REKAPITULÁCIA ROZPOČTU
Stavba:
Zníženie Energetickej Náročnosti spoločnej budovy OcÚ a KD Kladzany
Objekt:
05 - VZT
Miesto: |  |  | Kladzany |  |  | Dátum: | 2021-10-15
Objednávateľ: | [5 empty] | Projektant:
Zhotoviteľ: | [5 empty] | Spracovateľ: | Architekt Dzurco sro
Kód dielu - Popis | [6 empty] | Cena celkom [EUR]
Náklady z rozpočtu | [6 empty] | 0 | [12 empty] | -1
| HSV - Práce a dodávky HSV | [5 empty] | 0
| 9 - Ostatné konštrukcie a práce-búranie | [5 empty] | 0
| PSV - Práce a dodávky PSV | [5 empty] | 0
| 713 - Izolácie tepelné | [5 empty] | 0
| 769 - Montáže vzduchotechnických zariadení | [5 empty] | 0
| 36-M - Montáž prevádzkových, meracích a regulačných zariadení | [5 empty] | 0
ROZPOČET
Stavba:
Zníženie Energetickej Náročnosti spoločnej budovy OcÚ a KD Kladzany
Objekt:
05 - VZT
Miesto: |  |  | Kladzany |  |  | Dátum: | 2021-10-15
Objednávateľ: | [5 empty] | Projektant:
Zhotoviteľ: | [5 empty] | Spracovateľ: | Architekt Dzurco sro
PČ | Typ | Kód | Popis | MJ | Množstvo | J.cena [EUR] | Cena celkom [EUR] | Cenová sústava |  |  | DPH | J. Nh [h] | Nh celkom [h] | J. hmotnosť [t] | Hmotnosť celkom [t] | J. suť [t] | Suť Celkom [t]
Náklady z rozpočtu | [6 empty] | 0 | [5 empty] | 83.6561 |  | 0.0136 |  | 2.7782 |  | D | -1 | [7 empty] | 0
| D | HSV | Práce a dodávky HSV |  |  |  | 0 | [5 empty] | 29.7581 |  | 0.0136 |  | 2.7782 | 1 | D | 0 | ROZPOCET | [6 empty] | 0
| D | 9 | Ostatné konštrukcie a práce-búranie |  |  |  | 0 | [5 empty] | 29.7581 |  | 0.0136 |  | 2.7782 | 1 | D | 1 | ROZPOCET | [6 empty] | 0
1 | K | 971033531.S | Vybúranie otvorov v murive tehl. plochy do 1 m2 hr. do 150 mm, -0,28100t | m2 | 2.08 |  | 0 |  |  |  | znížená | 0.637 | 1.325 | 0 | 0 | 0.281 | 0.58448 | 4 | K | 2 | ROZPOCET | 0 | 0 | 0 | 0 | 0 | 2 | 0 | 4 | 1013249965
2 | K | 971033541.S | Vybúranie otvorov v murive tehl. plochy do 1 m2 hr. do 300 mm, -1,87500t | m3 | 0.22 |  | 0 |  |  |  | znížená | 5.41 | 1.1902 | 0 | 0 | 1.875 | 0.4125 | 4 | K | 2 | ROZPOCET | 0 | 0 | 0 | 0 | 0 | 2 | 0 | 4 | -74876370
3 | K | 971033561.S | Vybúranie otvorov v murive tehl. plochy do 1 m2 hr. do 600 mm, -1,87500t | m3 | 0.8 |  | 0 |  |  |  | znížená | 6.176 | 4.9408 | 0 | 0 | 1.875 | 1.5 | 4 | K | 2 | ROZPOCET | 0 | 0 | 0 | 0 | 0 | 2 | 0 | 4 | 349367300
4 | K | 971056012.S | Jadrové vrty diamantovými korunkami do D 130 mm do stien - železobetónových -0,00032t | cm | 40 |  | 0 |  |  |  | znížená | 0.02278 | 0.9112 | 1e-05 | 0.0004 | 0.00032 | 0.0128 | 4 | K | 2 | ROZPOCET | 0 | 0 | 0 | 0 | 0 | 2 | 0 | 4 | 693805516
5 | K | 971056017.S | Jadrové vrty diamantovými korunkami do D 180 mm do stien - železobetónových -0,00061t | cm | 440 |  | 0 |  |  |  | znížená | 0.03476 | 15.2944 | 3e-05 | 0.0132 | 0.00061 | 0.2684 | 4 | K | 2 | ROZPOCET | 0 | 0 | 0 | 0 | 0 | 2 | 0 | 4 | -11591555
6 | K | 979081111.S | Odvoz sutiny a vybúraných hmôt na skládku do 1 km | t | 2.78 |  | 0 |  |  |  | znížená | 0.598 | 1.6624 | 0 | 0 | 0 | 0 | 4 | K | 2 | ROZPOCET | 0 | 0 | 0 | 0 | 0 | 2 | 0 | 4 | -220672755
7 | K | 979081121.S | Odvoz sutiny a vybúraných hmôt na skládku za každý ďalší 1 km | t | 41.7 |  | 0 |  |  |  | znížená | 0.007 | 0.2919 | 0 | 0 | 0 | 0 | 4 | K | 2 | ROZPOCET | 0 | 0 | 0 | 0 | 0 | 2 | 0 | 4 | 354152931
8 | K | 979082111.S | Vnútrostavenisková doprava sutiny a vybúraných hmôt do 10 m | t | 2.78 |  | 0 |  |  |  | znížená | 0.89 | 2.4742 | 0 | 0 | 0 | 0 | 4 | K | 2 | ROZPOCET | 0 | 0 | 0 | 0 | 0 | 2 | 0 | 4 | -657756070
9 | K | 979082121.S | Vnútrostavenisková doprava sutiny a vybúraných hmôt za každých ďalších 5 m | t | 16.68 |  | 0 |  |  |  | znížená | 0.1 | 1.668 | 0 | 0 | 0 | 0 | 4 | K | 2 | ROZPOCET | 0 | 0 | 0 | 0 | 0 | 2 | 0 | 4 | 1435281358
10 | K | 979089012.S | Poplatok za skladovanie - betón, tehly, dlaždice (17 01) ostatné | t | 2.78 |  | 0 |  |  |  | znížená | 0 | 0 | 0 | 0 | 0 | 0 | 4 | K | 2 | ROZPOCET | 0 | 0 | 0 | 0 | 0 | 2 | 0 | 4 | 1658941161
| D | PSV | Práce a dodávky PSV |  |  |  | 0 | [5 empty] | 53.898 |  | 0 |  | 0 | 2 | D | 0 | ROZPOCET | [6 empty] | 0
| D | 713 | Izolácie tepelné |  |  |  | 0 | [5 empty] | 0 |  | 0 |  | 0 | 2 | D | 1 | ROZPOCET | [6 empty] | 0
11 | K | 713530020.S | Požiarny tmel na utesnenie prechodu cez požiarne deliacu konštrukciu | kpl | 1 |  | 0 |  |  |  | znížená | 0 | 0 | 0 | 0 | 0 | 0 | 16 | K | 2 | ROZPOCET | 0 | 0 | 0 | 0 | 0 | 2 | 0 | 16 | 4
| D | 769 | Montáže vzduchotechnických zariadení |  |  |  | 0 | [5 empty] | 53.898 |  | 0 |  | 0 | 2 | D | 1 | ROZPOCET | [6 empty] | 0
12 | K | 769011030.S | Montáž ventilátora malého axiálneho nástenného do stropu veľkosť: 100 | ks | 3 |  | 0 |  |  |  | znížená | 0 | 0 | 0 | 0 | 0 | 0 | 16 | K | 2 | ROZPOCET | 0 | 0 | 0 | 0 | 0 | 2 | 0 | 16 | 6
13 | M | 429110011000.S | napr. Decor 100 design ventilátor alebo ekvivalent obchodný názov a typ uvedie uchádzač | ks | 3 |  | 0 |  |  |  | znížená | 0 | 0 | 0 | 0 | 0 | 0 | 32 | M | 2 | ROZPOCET | 0 | 0 | 0 | 0 | 0 | 2 | 0 | 16 | 8
14 | K | 769011050.S | Montáž ventilátora malého axiálneho nástenného do stropu veľkosť: 250 | ks | 1 |  | 0 |  |  |  | znížená | 0 | 0 | 0 | 0 | 0 | 0 | 16 | K | 2 | ROZPOCET | 0 | 0 | 0 | 0 | 0 | 2 | 0 | 16 | 10
15 | M | 429110005600 | napr. AW 250E4 sileo ventilátor alebo ekvivalent obchodný názov a typ uvedie uchádzač | ks | 1 |  | 0 |  |  |  | znížená | 0 | 0 | 0 | 0 | 0 | 0 | 32 | M | 2 | ROZPOCET | 0 | 0 | 0 | 0 | 0 | 2 | 0 | 16 | 12
16 | K | 769011300.S | Montáž ventilátora do kruhového potrubia tichého | ks | 1 |  | 0 |  |  |  | znížená | 0 | 0 | 0 | 0 | 0 | 0 | 16 | K | 2 | ROZPOCET | 0 | 0 | 0 | 0 | 0 | 2 | 0 | 16 | 14
17 | M | 429140002100 | Ventilátor ultra tichý napr. PRIO SILENT 250EC alebo ekvivalent obchodný názov a typ uvedie uchádzač | ks | 1 |  | 0 |  |  |  | znížená | 0 | 0 | 0 | 0 | 0 | 0 | 32 | M | 2 | ROZPOCET | 0 | 0 | 0 | 0 | 0 | 2 | 0 | 16 | 16
18 | K | 769021000.S | Montáž spiro potrubia do DN 100 | m | 8 |  | 0 |  |  |  | znížená | 0 | 0 | 0 | 0 | 0 | 0 | 16 | K | 2 | ROZPOCET | 0 | 0 | 0 | 0 | 0 | 2 | 0 | 16 | 18
19 | M | 429810000200.S | Potrubie kruhové spiro DN 100, dĺžka 1000 mm | m | 8 |  | 0 |  |  |  | znížená | 0 | 0 | 0 | 0 | 0 | 0 | 32 | M | 2 | ROZPOCET | 0 | 0 | 0 | 0 | 0 | 2 | 0 | 16 | 20
20 | K | 769021012.S | Montáž spiro potrubia DN 250-280 | m | 2 |  | 0 |  |  |  | znížená | 0 | 0 | 0 | 0 | 0 | 0 | 16 | K | 2 | ROZPOCET | 0 | 0 | 0 | 0 | 0 | 2 | 0 | 16 | 22
21 | M | 429810000900 | Potrubie kruhové spiro DN 250, dĺžka 1000 mm | m | 2 |  | 0 |  |  |  | znížená | 0 | 0 | 0 | 0 | 0 | 0 | 32 | M | 2 | ROZPOCET | 0 | 0 | 0 | 0 | 0 | 2 | 0 | 16 | 24
22 | K | 769021040.S | Montáž štvorhranného potrubia tesnosti I dĺžky 1000 mm do obvodu 1800 mm | m2 | 36.72 |  | 0 |  |  |  | znížená | 0 | 0 | 0 | 0 | 0 | 0 | 16 | K | 2 | ROZPOCET | 0 | 0 | 0 | 0 | 0 | 2 | 0 | 16 | 26
23 | M | 429820000200.S | Potrubie štvorhranné, rovné dĺ. 1000 mm, rozmer do obvodu 1800 mm | m2 | 36.72 |  | 0 |  |  |  | znížená | 0 | 0 | 0 | 0 | 0 | 0 | 32 | M | 2 | ROZPOCET | 0 | 0 | 0 | 0 | 0 | 2 | 0 | 16 | 28
24 | K | 769021043.S | Montáž štvorhranného potrubia tesnosti I dĺžky 1000 mm do obvodu 2240 mm | m2 | 26.88 |  | 0 |  |  |  | znížená | 0 | 0 | 0 | 0 | 0 | 0 | 16 | K | 2 | ROZPOCET | 0 | 0 | 0 | 0 | 0 | 2 | 0 | 16 | 30
25 | M | 429820000300.S | Potrubie štvorhranné, rovné dĺ. 1000 mm, rozmer do obvodu 2240 mm | m2 | 26.88 |  | 0 |  |  |  | znížená | 0 | 0 | 0 | 0 | 0 | 0 | 32 | M | 2 | ROZPOCET | 0 | 0 | 0 | 0 | 0 | 2 | 0 | 16 | 32
26 | K | 769021049.S | Montáž štvorhranného potrubia tesnosti I dĺžky 1000 mm do obvodu 2840 mm | m2 | 106.68 |  | 0 |  |  |  | znížená | 0 | 0 | 0 | 0 | 0 | 0 | 16 | K | 2 | ROZPOCET | 0 | 0 | 0 | 0 | 0 | 2 | 0 | 16 | 34
27 | M | 429820000500.S | Potrubie štvorhranné, rovné dĺ. 1000 mm, rozmer do obvodu 2840 mm | m2 | 106.68 |  | 0 |  |  |  | znížená | 0 | 0 | 0 | 0 | 0 | 0 | 32 | M | 2 | ROZPOCET | 0 | 0 | 0 | 0 | 0 | 2 | 0 | 16 | 36
28 | K | 769021271.S | Redukcia, kolená odbočky | kpl | 1 |  | 0 |  |  |  | znížená | 0 | 0 | 0 | 0 | 0 | 0 | 16 | K | 2 | ROZPOCET | 0 | 0 | 0 | 0 | 0 | 2 | 0 | 16 | 38
29 | K | 7690214571 | Montáž držiaka na potrubie s gumenou výsteľkou | ks | 6 |  | 0 |  |  |  | znížená | 0 | 0 | 0 | 0 | 0 | 0 | 16 | K | 2 | ROZPOCET | 0 | 0 | 0 | 0 | 0 | 2 | 0 | 16 | 40
30 | K | 769025009.S | Montáž tlmiča hluku štvorhranného prierezu 0.400-0.450 m2 | ks | 2 |  | 0 |  |  |  | znížená | 0 | 0 | 0 | 0 | 0 | 0 | 16 | K | 2 | ROZPOCET | 0 | 0 | 0 | 0 | 0 | 2 | 0 | 16 | 42
31 | M | 429760007600.S | Potrubný tlmič hluku napr. TECHNOV THP10 710x560/2, L=1000mm alebo ekvivalent obchodný názov a typ uvedie uchádzač | ks | 2 |  | 0 |  |  |  | znížená | 0 | 0 | 0 | 0 | 0 | 0 | 32 | M | 2 | ROZPOCET | 0 | 0 | 0 | 0 | 0 | 2 | 0 | 16 | 44
32 | K | 769025066.S | Montáž tlmiča hluku pre kruhové potrubie priemeru 160-250 mm | ks | 1 |  | 0 |  |  |  | znížená | 0 | 0 | 0 | 0 | 0 | 0 | 16 | K | 2 | ROZPOCET | 0 | 0 | 0 | 0 | 0 | 2 | 0 | 16 | 46
33 | M | 429760009100.S | Tlmič hluku pre kruhové potrubie, priemer/dĺžka 250/900 mm | ks | 1 |  | 0 |  |  |  | znížená | 0 | 0 | 0 | 0 | 0 | 0 | 32 | M | 2 | ROZPOCET | 0 | 0 | 0 | 0 | 0 | 2 | 0 | 16 | 48
34 | K | 769031165.S | Montáž hliníkovej výustky na štvorhranné potrubie prierezu 0.125-0.210 m2 | ks | 16 |  | 0 |  |  |  | znížená | 0 | 0 | 0 | 0 | 0 | 0 | 16 | K | 2 | ROZPOCET | 0 | 0 | 0 | 0 | 0 | 2 | 0 | 16 | 50
35 | M | 429720285800 | Výustka hliníková do štvorhranného potrubia so skrutkami, jednoradová napr. NOVA-A-1, rozmery šxv 625x225 mm s reguláciou R1 a horizontálnymi lamelami alebo ekvivalent obchodný názov a typ uvedie uchádzač | ks | 16 |  | 0 |  |  |  | znížená | 0 | 0 | 0 | 0 | 0 | 0 | 32 | M | 2 | ROZPOCET | 0 | 0 | 0 | 0 | 0 | 2 | 0 | 16 | 52
36 | K | 769036021.S | Montáž protidažďovej žalúzie prierezu 0.360-0.400 m2 | ks | 2 |  | 0 |  |  |  | znížená | 0 | 0 | 0 | 0 | 0 | 0 | 16 | K | 2 | ROZPOCET | 0 | 0 | 0 | 0 | 0 | 2 | 0 | 16 | 54
37 | M | 429720058100 | Žalúzia protidažďová hliniková s rámom a sitom napr. PZAL-UR-S, rozmery šxv 710x560 mm alebo ekvivalent obchodný názov a typ uvedie uchádzač | ks | 2 |  | 0 |  |  |  | znížená | 0 | 0 | 0 | 0 | 0 | 0 | 32 | M | 2 | ROZPOCET | 0 | 0 | 0 | 0 | 0 | 2 | 0 | 16 | 56
38 | K | 769037003.S | Montáž fasádnej mriežky priemeru 100 mm | ks | 2 |  | 0 |  |  |  | znížená | 0 | 0 | 0 | 0 | 0 | 0 | 16 | K | 2 | ROZPOCET | 0 | 0 | 0 | 0 | 0 | 2 | 0 | 16 | 58
39 | M | 97901090 | napr. PER 100 W alebo ekvivalent obchodný názov a typ uvedie uchádzač | ks | 2 |  | 0 |  |  |  | znížená | 0 | 0 | 0 | 0 | 0 | 0 | 32 | M | 2 | ROZPOCET | 0 | 0 | 0 | 0 | 0 | 2 | 0 | 16 | 60
40 | K | 769037006.S | Montáž fasádnej mriežkyo priemeru 250 mm | ks | 2 |  | 0 |  |  |  | znížená | 0 | 0 | 0 | 0 | 0 | 0 | 16 | K | 2 | ROZPOCET | 0 | 0 | 0 | 0 | 0 | 2 | 0 | 16 | 62
41 | M | 429720340000.S | Fasádna klapka napr. IGC ∅250 alebo ekvivalent obchodný názov a typ uvedie uchádzač | ks | 2 |  | 0 |  |  |  | znížená | 0 | 0 | 0 | 0 | 0 | 0 | 32 | M | 2 | ROZPOCET | 0 | 0 | 0 | 0 | 0 | 2 | 0 | 16 | 64
42 | K | 769038027.S | Montáž veľkého kuchynského digestora závesného dĺžky do 2000 mm | ks | 1 |  | 0 |  |  |  | znížená | 9.887 | 9.887 | 0 | 0 | 0 | 0 | 16 | K | 2 | ROZPOCET | 0 | 0 | 0 | 0 | 0 | 2 | 0 | 16 | -2109269909
43 | M | 429730004300.S | Digestor priestorový, nerezový napr. OPP-1300, 1300x1800mm alebo ekvivalent obchodný názov a typ uvedie uchádzač | ks | 1 |  | 0 |  |  |  | znížená | 0 | 0 | 0 | 0 | 0 | 0 | 32 | M | 2 | ROZPOCET | 0 | 0 | 0 | 0 | 0 | 2 | 0 | 16 | 68
44 | K | 769052000.S | Montáž rekuperačnej jednotky na stenu prietok do 150 m3/h | ks | 11 |  | 0 |  |  |  | znížená | 4.001 | 44.011 | 0 | 0 | 0 | 0 | 16 | K | 2 | ROZPOCET | 0 | 0 | 0 | 0 | 0 | 2 | 0 | 16 | -244410223
45 | M | 429530000100.S | Lokálna rekuperačná jednotka, prietok 105m3/h, napr. PRANA 150 alebo ekvivalent obchodný názov a typ uvedie uchádzač | ks | 11 |  | 0 |  |  |  | znížená | 0 | 0 | 0 | 0 | 0 | 0 | 32 | M | 2 | ROZPOCET | 0 | 0 | 0 | 0 | 0 | 2 | 0 | 16 | 72
46 | K | 769052027.S | Montáž rekuperačnej jednotky | ks | 1 |  | 0 |  |  |  | znížená | 0 | 0 | 0 | 0 | 0 | 0 | 16 | K | 2 | ROZPOCET | 0 | 0 | 0 | 0 | 0 | 2 | 0 | 16 | 74
47 | M | ADT05F | VZDUCHOTECHNICKÁ JEDNOTKA napr. Daikin D-AHU MODULAR_R SIZE 5, Prívod / odvod vzduchu: 6000m3. h-1 alebo ekvivalent obchodný názov a typ uvedie uchádzač | ks | 1 |  | 0 |  |  |  | znížená | 0 | 0 | 0 | 0 | 0 | 0 | 32 | M | 2 | ROZPOCET | 0 | 0 | 0 | 0 | 0 | 2 | 0 | 16 | 76
48 | M | ADT05F_OPTIONS | Príslušenstvo VZT jednotky | ks | 1 |  | 0 |  |  |  | znížená | 0 | 0 | 0 | 0 | 0 | 0 | 32 | M | 2 | ROZPOCET | 0 | 0 | 0 | 0 | 0 | 2 | 0 | 16 | 78
49 | K | 769060135.S | Montáž kondenzačnej jednotky | ks | 2 |  | 0 |  |  |  | znížená | 0 | 0 | 0 | 0 | 0 | 0 | 16 | K | 2 | ROZPOCET | 0 | 0 | 0 | 0 | 0 | 2 | 0 | 16 | 80
50 | M | 4518 | Kondenzačná jednotka napr. Daikin ERQ125AW1 s chladiacim výkonom 14kW a vykurovacím výkonom 16kW alebo ekvivalent obchodný názov a typ uvedie uchádzač | ks | 1 |  | 0 |  |  |  | znížená | 0 | 0 | 0 | 0 | 0 | 0 | 32 | M | 2 | ROZPOCET | 0 | 0 | 0 | 0 | 0 | 2 | 0 | 16 | 82
51 | K | 76907 | Nosníky pre kondenzačnú jednotku | kpl | 1 |  | 0 |  |  |  | znížená | 0 | 0 | 0 | 0 | 0 | 0 | 16 | K | 2 | ROZPOCET | 0 | 0 | 0 | 0 | 0 | 2 | 0 | 16 | 84
52 | K | 7690712 | Skúška vzduchotechnických zariadení | kpl | 1 |  | 0 |  |  |  | znížená | 0 | 0 | 0 | 0 | 0 | 0 | 16 | K | 2 | ROZPOCET | 0 | 0 | 0 | 0 | 0 | 2 | 0 | 16 | 86
53 | K | 7690712922 | Doplnkový materiál | kpl | 1 |  | 0 |  |  |  | znížená | 0 | 0 | 0 | 0 | 0 | 0 | 16 | K | 2 | ROZPOCET | 0 | 0 | 0 | 0 | 0 | 2 | 0 | 16 | 88
54 | K | 769072001 | Montáž závitovej tyče | ks | 44 |  | 0 |  |  |  | znížená | 0 | 0 | 0 | 0 | 0 | 0 | 16 | K | 2 | ROZPOCET | 0 | 0 | 0 | 0 | 0 | 2 | 0 | 16 | 90
55 | M | 311720000800 | Tyč závitová 1m | ks | 44 |  | 0 |  |  |  | znížená | 0 | 0 | 0 | 0 | 0 | 0 | 32 | M | 2 | ROZPOCET | 0 | 0 | 0 | 0 | 0 | 2 | 0 | 16 | 92
56 | K | 998769201 | Presun hmôt pre montáž vzduchotechnických zariadení v stavbe (objekte) výšky do 7 m | kpl | 1 |  | 0 |  |  |  | znížená | 0 | 0 | 0 | 0 | 0 | 0 | 16 | K | 2 | ROZPOCET | 0 | 0 | 0 | 0 | 0 | 2 | 0 | 16 | 94
| D | 36-M | Montáž prevádzkových, meracích a regulačných zariadení |  |  |  | 0 | [5 empty] | 0 |  | 0 |  | 0 | 3 | D | 1 | ROZPOCET | [6 empty] | 0
57 | K | 360410470.S | Montáž priestorového snímača relatívnej vlhkosti a teploty | ks | 1 |  | 0 |  |  |  | znížená | 0 | 0 | 0 | 0 | 0 | 0 | 64 | K | 2 | ROZPOCET | 0 | 0 | 0 | 0 | 0 | 2 | 0 | 64 | 96
58 | M | 389610015200.S | Snímač vlhkosti, priestorový napr. AD RH 24 alebo ekvivalent obchodný názov a typ uvedie uchádzač | ks | 1 |  | 0 |  |  |  | znížená | 0 | 0 | 0 | 0 | 0 | 0 | 256 | M | 2 | ROZPOCET | 0 | 0 | 0 | 0 | 0 | 2 | 0 | 64 | 98

## 06 - UVK
[9 empty] | >> skryté stĺpce << | [9 empty] | {09672d03-229d-44be-aed3-62da21dce677}
0
| KRYCÍ LIST ROZPOČTU | [8 empty] | v --- nižšie sa nachádzajú doplnkové a pomocné údaje k zostavám --- v | [8 empty] | False
Stavba:
Zníženie Energetickej Náročnosti spoločnej budovy OcÚ a KD Kladzany
Objekt:
06 - UVK
| JKSO: |  |  |  |  | KS:
| Miesto: |  | Kladzany |  |  | Dátum: | 2021-10-15
| Objednávateľ: |  |  |  |  | IČO:
IČ DPH:
| Zhotoviteľ: |  |  |  |  | IČO:
IČ DPH:
| Projektant: |  |  |  |  | IČO:
IČ DPH:
| Spracovateľ: |  |  |  |  | IČO:
|  | Architekt Dzurco sro |  |  |  | IČ DPH:
Poznámka:
| Cena bez DPH | [5 empty] | 0
|  |  | Základ dane |  |  | Sadzba dane | Výška dane
| DPH | základná | 0 |  |  | 20% | 0
|  | znížená | 0 |  |  | 20% | 0
|  | zákl. prenesená | 0 |  |  | 20% | 0
|  | zníž. prenesená | 0 |  |  | 20% | 0
|  | nulová | 0 |  |  | 0% | 0
| Cena s DPH |  |  | v | EUR |  | 0
| Projektant |  |  | Spracovateľ
| Dátum a podpis: |  | Pečiatka | Dátum a podpis: |  |  | Pečiatka
| Objednávateľ |  |  | Zhotoviteľ
| Dátum a podpis: |  | Pečiatka | Dátum a podpis: |  |  | Pečiatka
REKAPITULÁCIA ROZPOČTU
Stavba:
Zníženie Energetickej Náročnosti spoločnej budovy OcÚ a KD Kladzany
Objekt:
06 - UVK
Miesto: |  |  | Kladzany |  |  | Dátum: | 2021-10-15
Objednávateľ: | [5 empty] | Projektant:
Zhotoviteľ: | [5 empty] | Spracovateľ: | Architekt Dzurco sro
Kód dielu - Popis | [6 empty] | Cena celkom [EUR]
Náklady z rozpočtu | [6 empty] | 0 | [12 empty] | -1
| HSV - Práce a dodávky HSV | [5 empty] | 0
| 1 - Zemné práce | [5 empty] | 0
| 2 - Zakladanie | [5 empty] | 0
| 8 - Rúrové vedenie | [5 empty] | 0
| 9 - Ostatné konštrukcie a práce-búranie | [5 empty] | 0
| 99 - Presun hmôt HSV | [5 empty] | 0
| PSV - Práce a dodávky PSV | [5 empty] | 0
| 713 - Izolácie tepelné | [5 empty] | 0
| 722 - Zdravotechnika - vnútorné rozvody | [5 empty] | 0
| 732 - Ústredné kúrenie - strojovne | [5 empty] | 0
| 733 - Ústredné kúrenie, rozvodné potrubie | [5 empty] | 0
| 734 - Ústredné kúrenie, armatúry. | [5 empty] | 0
| 735 - Ústredné kúrenie, vykurov. telesá | [5 empty] | 0
| M - Práce a dodávky M | [5 empty] | 0
| 21-M - Elektromontáže | [5 empty] | 0
ROZPOČET
Stavba:
Zníženie Energetickej Náročnosti spoločnej budovy OcÚ a KD Kladzany
Objekt:
06 - UVK
Miesto: |  |  | Kladzany |  |  | Dátum: | 2021-10-15
Objednávateľ: | [5 empty] | Projektant:
Zhotoviteľ: | [5 empty] | Spracovateľ: | Architekt Dzurco sro
PČ | Typ | Kód | Popis | MJ | Množstvo | J.cena [EUR] | Cena celkom [EUR] | Cenová sústava |  |  | DPH | J. Nh [h] | Nh celkom [h] | J. hmotnosť [t] | Hmotnosť celkom [t] | J. suť [t] | Suť Celkom [t]
Náklady z rozpočtu | [6 empty] | 0 | [5 empty] | 210.1131 |  | 4.4519 |  | 3.4406 |  | D | -1 | [7 empty] | 0
| D | HSV | Práce a dodávky HSV |  |  |  | 0 | [5 empty] | 109.9199 |  | 4.2396 |  | 0.0575 | 1 | D | 0 | ROZPOCET | [6 empty] | 0
| D | 1 | Zemné práce |  |  |  | 0 | [5 empty] | 26.486 |  | 0 |  | 0 | 1 | D | 1 | ROZPOCET | [6 empty] | 0
1 | K | 131201101.S | Výkop nezapaženej jamy v hornine 3, do 100 m3 | m3 | 1.32 |  | 0 |  |  |  | znížená | 0.838 | 1.1062 | 0 | 0 | 0 | 0 | 4 | K | 2 | ROZPOCET | 0 | 0 | 0 | 0 | 0 | 2 | 0 | 4 | 390235047
2 | K | 131201109.S | Hĺbenie nezapažených jám a zárezov. Príplatok za lepivosť horniny 3 | m3 | 1.32 |  | 0 |  |  |  | znížená | 0.042 | 0.05544 | 0 | 0 | 0 | 0 | 4 | K | 2 | ROZPOCET | 0 | 0 | 0 | 0 | 0 | 2 | 0 | 4 | 1751977348
3 | K | 132111101.S | Hĺbenie rýh šírky do 600 mm v horninách tr. 1 a 2 súdržných - ručným náradím | m3 | 6.4 |  | 0 |  |  |  | znížená | 2.4226 | 15.5046 | 0 | 0 | 0 | 0 | 4 | K | 2 | ROZPOCET | 0 | 0 | 0 | 0 | 0 | 2 | 0 | 4 | -1470234065
4 | K | 162201101.S | Vodorovné premiestnenie výkopku z horniny 1-4 do 20m | m3 | 7.72 |  | 0 |  |  |  | znížená | 0.081 | 0.62532 | 0 | 0 | 0 | 0 | 4 | K | 2 | ROZPOCET | 0 | 0 | 0 | 0 | 0 | 2 | 0 | 4 | -601410519
5 | K | 162501102.S | Vodorovné premiestnenie výkopku po spevnenej ceste z horniny tr.1-4, do 100 m3 na vzdialenosť do 3000 m | m3 | 7.72 |  | 0 |  |  |  | znížená | 0.071 | 0.54812 | 0 | 0 | 0 | 0 | 4 | K | 2 | ROZPOCET | 0 | 0 | 0 | 0 | 0 | 2 | 0 | 4 | 829989909
6 | K | 166101101.S | Prehodenie neuľahnutého výkopku z horniny 1 až 4 | m3 | 7.72 |  | 0 |  |  |  | znížená | 0.279 | 2.1539 | 0 | 0 | 0 | 0 | 4 | K | 2 | ROZPOCET | 0 | 0 | 0 | 0 | 0 | 2 | 0 | 4 | 558876627
7 | K | 167101100.S | Nakladanie výkopku tr.1-4 ručne | m3 | 7.72 |  | 0 |  |  |  | znížená | 0.832 | 6.423 | 0 | 0 | 0 | 0 | 4 | K | 2 | ROZPOCET | 0 | 0 | 0 | 0 | 0 | 2 | 0 | 4 | 943938424
8 | K | 171201201.S | Uloženie sypaniny na skládky do 100 m3 | m3 | 7.72 |  | 0 |  |  |  | znížená | 0.009 | 0.06948 | 0 | 0 | 0 | 0 | 4 | K | 2 | ROZPOCET | 0 | 0 | 0 | 0 | 0 | 2 | 0 | 4 | -1861271918
| D | 2 | Zakladanie |  |  |  | 0 | [5 empty] | 12.356 |  | 3.8901 |  | 0 | 1 | D | 1 | ROZPOCET | [6 empty] | 0
9 | K | 271573001.S | Násyp pod základové konštrukcie so zhutnením zo štrkopiesku fr.0-32 mm | m3 | 0.44 |  | 0 |  |  |  | znížená | 1.0968 | 0.48259 | 2.07 | 0.9108 | 0 | 0 | 4 | K | 2 | ROZPOCET | 0 | 0 | 0 | 0 | 0 | 2 | 0 | 4 | -145620612
10 | K | 273313612.S | Betón základových dosiek, prostý tr. C 20/25 | m3 | 1.32 |  | 0 |  |  |  | znížená | 0.61771 | 0.81538 | 2.2151 | 2.924 | 0 | 0 | 4 | K | 2 | ROZPOCET | 0 | 0 | 0 | 0 | 0 | 2 | 0 | 4 | 425537357
11 | K | 273351217.S | Debnenie stien základových dosiek, zhotovenie-tradičné | m2 | 9.8 |  | 0 |  |  |  | znížená | 0.788 | 7.7224 | 0.00407 | 0.039886 | 0 | 0 | 4 | K | 2 | ROZPOCET | 0 | 0 | 0 | 0 | 0 | 2 | 0 | 4 | -1157070301
12 | K | 273351218.S | Debnenie stien základových dosiek, odstránenie-tradičné | m2 | 9.8 |  | 0 |  |  |  | znížená | 0.322 | 3.1556 | 0 | 0 | 0 | 0 | 4 | K | 2 | ROZPOCET | 0 | 0 | 0 | 0 | 0 | 2 | 0 | 4 | 238249399
13 | K | 273362422.S | Výstuž základových dosiek a pásov zo zvár. sietí KARI, priemer drôtu 6/6 mm, veľkosť oka 150x150 mm | m2 | 4.4 |  | 0 |  |  |  | znížená | 0.04092 | 0.18005 | 0.00352 | 0.015488 | 0 | 0 | 4 | K | 2 | ROZPOCET | 0 | 0 | 0 | 0 | 0 | 2 | 0 | 4 | -375857600
| D | 8 | Rúrové vedenie |  |  |  | 0 | [5 empty] | 41.44 |  | 0.34832 |  | 0 | 1 | D | 1 | ROZPOCET | [6 empty] | 0
14 | K | 862181101.S | Montáž predizolovaného potrubia do 145 °C pre ÚK, kondenzát, horúcovod, ulož.podzemné, DN 40, hr.st.2,6 mm, izol. štandardná - celkom D 110 mm | m | 56 |  | 0 |  |  |  | znížená | 0.74 | 41.44 | 0.00188 | 0.10528 | 0 | 0 | 4 | K | 2 | ROZPOCET | 0 | 0 | 0 | 0 | 0 | 2 | 0 | 4 | 310928168
15 | M | 141150000400.S | Rúra oceľová predizolovaná štandardná DN 40 pre ústredné kúrenie, dĺ. 6 m, priemer s izoláciou 110 mm, plášť HDPE obchodný názov a typ uvedie uchádzač | m | 56 |  | 0 |  |  |  | znížená | 0 | 0 | 0.00434 | 0.24304 | 0 | 0 | 8 | M | 2 | ROZPOCET | 0 | 0 | 0 | 0 | 0 | 2 | 0 | 4 | 715644882
| D | 9 | Ostatné konštrukcie a práce-búranie |  |  |  | 0 | [5 empty] | 19.1947 |  | 0.0011 |  | 0.0575 | 1 | D | 1 | ROZPOCET | [6 empty] | 0
16 | K | 971035804.S | Vrty príklepovým vrtákom do D 24 mm do stien alebo smerom dole do tehál -0.00001t | cm | 2480 |  | 0 |  |  |  | znížená | 0.0031 | 7.688 | 0 | 0 | 1e-05 | 0.0248 | 4 | K | 2 | ROZPOCET | 0 | 0 | 0 | 0 | 0 | 2 | 0 | 4 | -2078946430
17 | K | 971045804.S | Vrty príklepovým vrtákom do D 24 mm do stien alebo smerom dole do betónu -0.00001t | cm | 520 |  | 0 |  |  |  | znížená | 0.00372 | 1.9344 | 0 | 0 | 1e-05 | 0.0052 | 4 | K | 2 | ROZPOCET | 0 | 0 | 0 | 0 | 0 | 2 | 0 | 4 | 464626840
18 | K | 971046011.S | Jadrové vrty diamantovými korunkami do D 120 mm do stien - betónových, obkladov -0,00025t | cm | 110 |  | 0 |  |  |  | znížená | 0.01844 | 2.0284 | 1e-05 | 0.0011 | 0.00025 | 0.0275 | 4 | K | 2 | ROZPOCET | 0 | 0 | 0 | 0 | 0 | 2 | 0 | 4 | 187606909
19 | K | 979081111.S | Odvoz sutiny a vybúraných hmôt na skládku do 1 km | t | 3.44 |  | 0 |  |  |  | znížená | 0.598 | 2.0571 | 0 | 0 | 0 | 0 | 4 | K | 2 | ROZPOCET | 0 | 0 | 0 | 0 | 0 | 2 | 0 | 4 | 1206910051
20 | K | 979081121.S | Odvoz sutiny a vybúraných hmôt na skládku za každý ďalší 1 km | t | 51.6 |  | 0 |  |  |  | znížená | 0.007 | 0.3612 | 0 | 0 | 0 | 0 | 4 | K | 2 | ROZPOCET | 0 | 0 | 0 | 0 | 0 | 2 | 0 | 4 | 1490155081
21 | K | 979082111.S | Vnútrostavenisková doprava sutiny a vybúraných hmôt do 10 m | t | 3.44 |  | 0 |  |  |  | znížená | 0.89 | 3.0616 | 0 | 0 | 0 | 0 | 4 | K | 2 | ROZPOCET | 0 | 0 | 0 | 0 | 0 | 2 | 0 | 4 | -135047440
22 | K | 979082121.S | Vnútrostavenisková doprava sutiny a vybúraných hmôt za každých ďalších 5 m | t | 20.64 |  | 0 |  |  |  | znížená | 0.1 | 2.064 | 0 | 0 | 0 | 0 | 4 | K | 2 | ROZPOCET | 0 | 0 | 0 | 0 | 0 | 2 | 0 | 4 | -1446964410
23 | K | 979089012.S | Poplatok za skladovanie - betón, tehly, dlaždice (17 01) ostatné | t | 3.44 |  | 0 |  |  |  | znížená | 0 | 0 | 0 | 0 | 0 | 0 | 4 | K | 2 | ROZPOCET | 0 | 0 | 0 | 0 | 0 | 2 | 0 | 4 | -425903919
| D | 99 | Presun hmôt HSV |  |  |  | 0 | [5 empty] | 10.4431 |  | 0 |  | 0 | 1 | D | 1 | ROZPOCET | [6 empty] | 0
24 | K | 999281111.S | Presun hmôt pre opravy a údržbu objektov vrátane vonkajších plášťov výšky do 25 m | t | 4.24 |  | 0 |  |  |  | znížená | 2.463 | 10.4431 | 0 | 0 | 0 | 0 | 4 | K | 2 | ROZPOCET | 0 | 0 | 0 | 0 | 0 | 2 | 0 | 4 | 816168490
| D | PSV | Práce a dodávky PSV |  |  |  | 0 | [5 empty] | 100.1933 |  | 0.2123 |  | 3.3831 | 2 | D | 0 | ROZPOCET | [6 empty] | 0
| D | 713 | Izolácie tepelné |  |  |  | 0 | [5 empty] | 2.4606 |  | 0.004986 |  | 0 | 2 | D | 1 | ROZPOCET | [6 empty] | 0
25 | K | 713482306 | Montaž trubíc TUBOLIT DG, vnút.priemer 42-54 mm | m | 20 |  | 0 |  |  |  | znížená | 0.12303 | 2.4606 | 3e-05 | 0.0006 | 0 | 0 | 16 | K | 2 | ROZPOCET | 0 | 0 | 0 | 0 | 0 | 2 | 0 | 16 | 1919326170
26 | M | 283310006500.S | Izolačná PE trubica dxhr. 42x30 mm, rozrezaná, na izolovanie rozvodov vody, kúrenia, zdravotechniky | m | 10.2 |  | 0 |  |  |  | znížená | 0 | 0 | 0.00018 | 0.001836 | 0 | 0 | 32 | M | 2 | ROZPOCET | 0 | 0 | 0 | 0 | 0 | 2 | 0 | 16 | 1175346313
27 | M | 283310006700.S | Izolačná PE trubica dxhr. 54x30 mm, rozrezaná, na izolovanie rozvodov vody, kúrenia, zdravotechniky | m | 10.2 |  | 0 |  |  |  | znížená | 0 | 0 | 0.00025 | 0.00255 | 0 | 0 | 32 | M | 2 | ROZPOCET | 0 | 0 | 0 | 0 | 0 | 2 | 0 | 16 | 211242727
| D | 722 | Zdravotechnika - vnútorné rozvody |  |  |  | 0 | [5 empty] | 15.2783 |  | 0.08178 |  | 0 | 2 | D | 1 | ROZPOCET | [6 empty] | 0
28 | K | 722221010.S | Montáž guľového kohúta závitového priameho pre vodu G 1/2 | ks | 3 |  | 0 |  |  |  | znížená | 0.12516 | 0.37548 | 2e-05 | 6e-05 | 0 | 0 | 16 | K | 2 | ROZPOCET | 0 | 0 | 0 | 0 | 0 | 2 | 0 | 16 | -1758456575
29 | M | 551110004900.S | Guľový uzáver DN15 | ks | 3 |  | 0 |  |  |  | znížená | 0 | 0 | 8e-05 | 0.00024 | 0 | 0 | 32 | M | 2 | ROZPOCET | 0 | 0 | 0 | 0 | 0 | 2 | 0 | 16 | 617596674
30 | K | 722221015.S | Montáž guľového kohúta závitového priameho pre vodu G 3/4 | ks | 3 |  | 0 |  |  |  | znížená | 0.20627 | 0.61881 | 4e-05 | 0.00012 | 0 | 0 | 16 | K | 2 | ROZPOCET | 0 | 0 | 0 | 0 | 0 | 2 | 0 | 16 | -614961847
31 | M | 551110005000.S | Guľový uzáver DN20 | ks | 3 |  | 0 |  |  |  | znížená | 0 | 0 | 0.0001 | 0.0003 | 0 | 0 | 32 | M | 2 | ROZPOCET | 0 | 0 | 0 | 0 | 0 | 2 | 0 | 16 | 1155323407
32 | K | 722221020.S | Montáž guľového kohúta závitového priameho pre vodu G 1 | ks | 6 |  | 0 |  |  |  | znížená | 0.22759 | 1.3655 | 5e-05 | 0.0003 | 0 | 0 | 16 | K | 2 | ROZPOCET | 0 | 0 | 0 | 0 | 0 | 2 | 0 | 16 | 866871390
33 | M | 551110005100.S | Guľový uzáver DN25 | ks | 6 |  | 0 |  |  |  | znížená | 0 | 0 | 0.00059 | 0.00354 | 0 | 0 | 32 | M | 2 | ROZPOCET | 0 | 0 | 0 | 0 | 0 | 2 | 0 | 16 | 1715948142
34 | K | 722221025.S | Montáž guľového kohúta závitového priameho pre vodu G 5/4 | ks | 1 |  | 0 |  |  |  | znížená | 0.26961 | 0.26961 | 6e-05 | 6e-05 | 0 | 0 | 16 | K | 2 | ROZPOCET | 0 | 0 | 0 | 0 | 0 | 2 | 0 | 16 | -1926917570
35 | M | 551110005200.S | Guľový uzáver DN32 | ks | 1 |  | 0 |  |  |  | znížená | 0 | 0 | 0.00235 | 0.00235 | 0 | 0 | 32 | M | 2 | ROZPOCET | 0 | 0 | 0 | 0 | 0 | 2 | 0 | 16 | 1480949519
36 | K | 722221030.S | Montáž guľového kohúta závitového priameho pre vodu G 6/4 | ks | 15 |  | 0 |  |  |  | znížená | 0.3522 | 5.283 | 6e-05 | 0.0009 | 0 | 0 | 16 | K | 2 | ROZPOCET | 0 | 0 | 0 | 0 | 0 | 2 | 0 | 16 | 1041126238
37 | M | 551110005900.S | Guľový uzáver DN40 | ks | 15 |  | 0 |  |  |  | znížená | 0 | 0 | 0.0035 | 0.0525 | 0 | 0 | 32 | M | 2 | ROZPOCET | 0 | 0 | 0 | 0 | 0 | 2 | 0 | 16 | -849330209
38 | K | 722221035.S | Montáž guľového kohúta závitového priameho pre vodu G 2 | ks | 2 |  | 0 |  |  |  | znížená | 0.42517 | 0.85034 | 7e-05 | 0.00014 | 0 | 0 | 16 | K | 2 | ROZPOCET | 0 | 0 | 0 | 0 | 0 | 2 | 0 | 16 | 719634681
39 | M | 551110006000.S | Guľový uzáver DN50 | ks | 2 |  | 0 |  |  |  | znížená | 0 | 0 | 0.00519 | 0.01038 | 0 | 0 | 32 | M | 2 | ROZPOCET | 0 | 0 | 0 | 0 | 0 | 2 | 0 | 16 | -346004391
40 | K | 722221082.S | Montáž guľového kohúta vypúšťacieho závitového G 1/2 | ks | 10 |  | 0 |  |  |  | znížená | 0.12516 | 1.2516 | 2e-05 | 0.0002 | 0 | 0 | 16 | K | 2 | ROZPOCET | 0 | 0 | 0 | 0 | 0 | 2 | 0 | 16 | -1704276953
41 | M | 551110011200.S | Guľový uzáver vypúšťací s páčkou, 1/2" M, mosadz | ks | 10 |  | 0 |  |  |  | znížená | 0 | 0 | 7e-05 | 0.0007 | 0 | 0 | 32 | M | 2 | ROZPOCET | 0 | 0 | 0 | 0 | 0 | 2 | 0 | 16 | -301996214
42 | K | 72222100.Sp | Dodávka a Montáž- Jemný filter DN20 | ks | 1 |  | 0 |  |  |  | znížená | 0.208 | 0.208 | 4e-05 | 4e-05 | 0 | 0 | 16 | K | 2 | ROZPOCET | 0 | 0 | 0 | 0 | 0 | 2 | 0 | 16 | -1218976023
43 | K | 72222101.Sp | Dodávka a Montáž- Jemný filter DN32 | ks | 1 |  | 0 |  |  |  | znížená | 0.208 | 0.208 | 4e-05 | 4e-05 | 0 | 0 | 16 | K | 2 | ROZPOCET | 0 | 0 | 0 | 0 | 0 | 2 | 0 | 16 | -365369467
44 | K | 72222102.Sp | Dodávka a Montáž- Jemný filter DN40 | ks | 3 |  | 0 |  |  |  | znížená | 0.208 | 0.624 | 4e-05 | 0.00012 | 0 | 0 | 16 | K | 2 | ROZPOCET | 0 | 0 | 0 | 0 | 0 | 2 | 0 | 16 | -1211764081
45 | K | 722221170.S | Montáž poistného ventilu závitového pre vodu G 1/2 | ks | 2 |  | 0 |  |  |  | znížená | 0.12532 | 0.25064 | 2e-05 | 4e-05 | 0 | 0 | 16 | K | 2 | ROZPOCET | 0 | 0 | 0 | 0 | 0 | 2 | 0 | 16 | -1160295246
46 | M | 551210021100.S | Ventil poistný , PN 10, DN15 | ks | 2 |  | 0 |  |  |  | znížená | 0 | 0 | 0.00041 | 0.00082 | 0 | 0 | 32 | M | 2 | ROZPOCET | 0 | 0 | 0 | 0 | 0 | 2 | 0 | 16 | 1780152616
47 | K | 722221175.S | Montáž poistného ventilu závitového pre vodu G 3/4 | ks | 1 |  | 0 |  |  |  | znížená | 0.20643 | 0.20643 | 4e-05 | 4e-05 | 0 | 0 | 16 | K | 2 | ROZPOCET | 0 | 0 | 0 | 0 | 0 | 2 | 0 | 16 | 1635062538
48 | M | 551210021600.S | Ventil poistný , PN 10, DN20 | ks | 1 |  | 0 |  |  |  | znížená | 0 | 0 | 0.00043 | 0.00043 | 0 | 0 | 32 | M | 2 | ROZPOCET | 0 | 0 | 0 | 0 | 0 | 2 | 0 | 16 | 302100962
49 | K | 722221315.S | Montáž spätnej klapky závitovej pre vodu G 1 | ks | 2 |  | 0 |  |  |  | znížená | 0.22781 | 0.45562 | 5e-05 | 0.0001 | 0 | 0 | 16 | K | 2 | ROZPOCET | 0 | 0 | 0 | 0 | 0 | 2 | 0 | 16 | -1153795802
50 | M | 551190001000.S | Spätná klapka závitová DN25, PN 10, pre vodu | ks | 2 |  | 0 |  |  |  | znížená | 0 | 0 | 0.00103 | 0.00206 | 0 | 0 | 32 | M | 2 | ROZPOCET | 0 | 0 | 0 | 0 | 0 | 2 | 0 | 16 | -1002220081
51 | K | 722221325.S | Montáž spätnej klapky závitovej pre vodu G 6/4 | ks | 3 |  | 0 |  |  |  | znížená | 0.3514 | 1.0542 | 6e-05 | 0.00018 | 0 | 0 | 16 | K | 2 | ROZPOCET | 0 | 0 | 0 | 0 | 0 | 2 | 0 | 16 | 267334133
52 | M | 551190001200.S | Spätná klapka vodorovná závitová DN40, PN 10, pre vodu | ks | 3 |  | 0 |  |  |  | znížená | 0 | 0 | 0.00204 | 0.00612 | 0 | 0 | 32 | M | 2 | ROZPOCET | 0 | 0 | 0 | 0 | 0 | 2 | 0 | 16 | -923293877
53 | K | 505.1 | Automaticky odvzušňovací ventil DN15- dodávka a montáž | ks | 20 |  | 0 |  |  |  | znížená | 0 | 0 | 0 | 0 | 0 | 0 | 16 | K | 2 | ROZPOCET | 0 | 0 | 0 | 0 | 0 | 2 | 0 | 16 | 1510595271
54 | K | 505.2 | Manometer, merací rozsah 0-0,6MPa- Dodávka a montáž | ks | 3 |  | 0 |  |  |  | znížená | 0 | 0 | 0 | 0 | 0 | 0 | 16 | K | 2 | ROZPOCET | 0 | 0 | 0 | 0 | 0 | 2 | 0 | 16 | -143609625
55 | K | 505.3 | Teplomer, merací rozsah 0-120°C- Dodávka a montáž | ks | 2 |  | 0 |  |  |  | znížená | 0 | 0 | 0 | 0 | 0 | 0 | 16 | K | 2 | ROZPOCET | 0 | 0 | 0 | 0 | 0 | 2 | 0 | 16 | 1282209499
56 | K | 505.4 | Tepelné čerpadlo Ariston NUOS EVO 110 alebo ekvivalent obchodný názov a typ uvedie uchádzač - Dodávka a montáž | ks | 1 |  | 0 |  |  |  | znížená | 0 | 0 | 0 | 0 | 0 | 0 | 16 | K | 2 | ROZPOCET | 0 | 0 | 0 | 0 | 0 | 2 | 0 | 16 | 94827476
57 | K | 505.5 | Automatické doplňovacie zariadenie s kontrolou prietoku FILLCONTROL PLUS COMPACT alebo ekvivalent obchodný názov a typ uvedie uchádzač - Dodávka a montáž | ks | 1 |  | 0 |  |  |  | znížená | 0 | 0 | 0 | 0 | 0 | 0 | 16 | K | 2 | ROZPOCET | 0 | 0 | 0 | 0 | 0 | 2 | 0 | 16 | 2133385512
58 | K | 505.6 | Úprava vody pre doplňovacie zariadenie do vykurovacej sústavy FILLSOFT II, SOFTMIX, FILLMETER (EL. PRÍKON 230V, 50Hz),FILLGUARD alebo ekvivalent obchodný názov a typ uvedie uchádzač - Dodávka a montáž | ks | 1 |  | 0 |  |  |  | znížená | 0 | 0 | 0 | 0 | 0 | 0 | 16 | K | 2 | ROZPOCET | 0 | 0 | 0 | 0 | 0 | 2 | 0 | 16 | -628807162
59 | K | 505.7 | ČERPADLOVÁ SKUPINA, VYKUROVACIEHO OKRUHU, NAPR. HERZ PUMPFIX MIX DN32SO ZMIEŠAVACÍM UZLOM, (kv=16m3/h), OBEHOVÉ ČERPADLO WILO PARA 30-180/6–43/SC -12- alebo ekvivalent obchodný názov a typ uvedie uchádzač Dodávka a montáž | ks | 2 |  | 0 |  |  |  | znížená | 0 | 0 | 0 | 0 | 0 | 0 | 16 | K | 2 | ROZPOCET | 0 | 0 | 0 | 0 | 0 | 2 | 0 | 16 | 203745944
60 | K | 505.8 | ZÁLOŽNÉ OBEHOVÉ ČERPADLO NAPR. GRUNDFOS ALPHA 2 25-40 alebo ekvivalent obchodný názov a typ uvedie uchádzač - Dodávka a montáž | ks | 2 |  | 0 |  |  |  | znížená | 0 | 0 | 0 | 0 | 0 | 0 | 16 | K | 2 | ROZPOCET | 0 | 0 | 0 | 0 | 0 | 2 | 0 | 16 | -899685927
61 | K | 505.9 | Záložný zdroj ZZ20 12V 230V 300W sínusový- Dodávka a montáž | ks | 1 |  | 0 |  |  |  | znížená | 0 | 0 | 0 | 0 | 0 | 0 | 16 | K | 2 | ROZPOCET | 0 | 0 | 0 | 0 | 0 | 2 | 0 | 16 | -934579604
62 | K | 998724101.S | Presun hmôt pre strojné vybavenie v objektoch výšky do 6 m | kpl | 1 |  | 0 |  |  |  | znížená | 2.257 | 2.257 | 0 | 0 | 0 | 0 | 16 | K | 2 | ROZPOCET | 0 | 0 | 0 | 0 | 0 | 2 | 0 | 16 | -1201215214
| D | 732 | Ústredné kúrenie - strojovne |  |  |  | 0 | [5 empty] | 0 |  | 0 |  | 0 | 2 | D | 1 | ROZPOCET | [6 empty] | 0
63 | M | 9146356AM | Tepelne cerpadlo s výkonom 23,68kW (A2/W35) napr. IDM TERRA AL 24 TWIN (400 V), vrátane regulácie Navigator 2.0, regulácia tepleného čerpadla, konektor pre pripojenie čerpadla na internet alebo ekvivalent obchodný názov a typ uvedie uchádzač - Dodávka a montáž | ks | 2 |  | 0 |  |  |  | znížená | 0 | 0 | 0 | 0 | 0 | 0 | 32 | M | 2 | ROZPOCET | 0 | 0 | 0 | 0 | 0 | 2 | 0 | 16 | 20
64 | M | 191982 | Rozširovaci modul pre 2. vykurovacie okruhy - interný (vrátane snímačov)- Dodávka a montáž | ks | 1 |  | 0 |  |  |  | znížená | 0 | 0 | 0 | 0 | 0 | 0 | 32 | M | 2 | ROZPOCET | 0 | 0 | 0 | 0 | 0 | 2 | 0 | 16 | 26
65 | M | 191295 | Sieťová sada pre kaskádnu komunikáciu vrátane snímačov a switcha (16 portov) a 5ks kábel LAN (10m)- Dodávka a montáž | ks | 1 |  | 0 |  |  |  | znížená | 0 | 0 | 0 | 0 | 0 | 0 | 32 | M | 2 | ROZPOCET | 0 | 0 | 0 | 0 | 0 | 2 | 0 | 16 | 28
66 | M | 383783 | set pripojovacích káblov- Dodávka a montáž | m | 40 |  | 0 |  |  |  | znížená | 0 | 0 | 0 | 0 | 0 | 0 | 32 | M | 2 | ROZPOCET | 0 | 0 | 0 | 0 | 0 | 2 | 0 | 16 | 24
67 | M | 9146358AM | Nabíjacie čerpadlo, energetická trieda A vrátane dvoch uzatváracích ventilov- Dodávka a montáž | ks | 2 |  | 0 |  |  |  | znížená | 0 | 0 | 0 | 0 | 0 | 0 | 32 | M | 2 | ROZPOCET | 0 | 0 | 0 | 0 | 0 | 2 | 0 | 16 | 22
68 | K | 732230012.S | Montáž akumulačnej nádoby vykurovacej vody bez výmenníka s izoláciou objem nad 900 do 1100 l | ks | 1 |  | 0 |  |  |  | znížená | 0 | 0 | 0 | 0 | 0 | 0 | 16 | K | 2 | ROZPOCET | 0 | 0 | 0 | 0 | 0 | 2 | 0 | 16 | 12
69 | M | 173731 | Zásobník tepla s prípravou teplej vody Hygienic 1000/25 l/min. - 2.0, bez separačnej platne alebo ekvivalent obchodný názov a typ uvedie uchádzač | ks | 1 |  | 0 |  |  |  | znížená | 0 | 0 | 0 | 0 | 0 | 0 | 32 | M | 2 | ROZPOCET | 0 | 0 | 0 | 0 | 0 | 2 | 0 | 16 | 14
70 | K | 732222005.S | Montáž doskového výmenníka tepla | ks | 1 |  | 0 |  |  |  | znížená | 0 | 0 | 0 | 0 | 0 | 0 | 16 | K | 2 | ROZPOCET | 0 | 0 | 0 | 0 | 0 | 2 | 0 | 16 | 8
71 | M | 484320001800.S | Stanica cirkulačného doskového výmenníka tepla pre cirkuláciu teplej vody z Hygienik 1000 s čerpadlom triedy A, uzatváracie ventily, uhlové sedlové ventily, nástenná montážna doska alebo ekvivalent obchodný názov a typ uvedie uchádzač | ks | 1 |  | 0 |  |  |  | znížená | 0 | 0 | 0 | 0 | 0 | 0 | 32 | M | 2 | ROZPOCET | 0 | 0 | 0 | 0 | 0 | 2 | 0 | 16 | 10
72 | K | 732219225.S | Montáž zásobníka objem 750-1000 l | ks | 1 |  | 0 |  |  |  | znížená | 0 | 0 | 0 | 0 | 0 | 0 | 16 | K | 2 | ROZPOCET | 0 | 0 | 0 | 0 | 0 | 2 | 0 | 16 | 2
73 | M | 1711751 | Akumulačná nádoba, napr. TERMO 1000 alebo ekvivalent obchodný názov a typ uvedie uchádzač | ks | 1 |  | 0 |  |  |  | znížená | 0 | 0 | 0 | 0 | 0 | 0 | 32 | M | 2 | ROZPOCET | 0 | 0 | 0 | 0 | 0 | 2 | 0 | 16 | 4
74 | M | 171185 | Tepelná izolácia pre TERMO 1000 l alebo ekvivalent obchodný názov a typ uvedie uchádzač | ks | 1 |  | 0 |  |  |  | znížená | 0 | 0 | 0 | 0 | 0 | 0 | 32 | M | 2 | ROZPOCET | 0 | 0 | 0 | 0 | 0 | 2 | 0 | 16 | 6
75 | M | 341720009100.S | Ohrevný elektrická článok v púzde potrubia, tepelný výkon 9kW (3x400V)- dodávka a montáž | ks | 2 |  | 0 |  |  |  | znížená | 0 | 0 | 0 | 0 | 0 | 0 | 256 | M | 2 | ROZPOCET | 0 | 0 | 0 | 0 | 0 | 2 | 0 | 64 | 234
76 | M | 341720009000.S | Pripojovací a ukončovací vodotesný set pre TSHC 10- dodávka a montáž | ks | 2 |  | 0 |  |  |  | znížená | 0 | 0 | 0 | 0 | 0 | 0 | 256 | M | 2 | ROZPOCET | 0 | 0 | 0 | 0 | 0 | 2 | 0 | 64 | 232
77 | K | 733181363.S | Montáž odlučovača vzduchu absorbčného plavákového závitový spoj G 2 | ks | 2 |  | 0 |  |  |  | znížená | 0 | 0 | 0 | 0 | 0 | 0 | 16 | K | 2 | ROZPOCET | 0 | 0 | 0 | 0 | 0 | 2 | 0 | 16 | 130
78 | M | 30006 | Flamco Flamcovent Smart 2" alebo ekvivalent obchodný názov a typ uvedie uchádzač - aktívny odlučovač vzduchu, závitový | ks | 2 |  | 0 |  |  |  | znížená | 0 | 0 | 0 | 0 | 0 | 0 | 32 | M | 2 | ROZPOCET | 0 | 0 | 0 | 0 | 0 | 2 | 0 | 16 | 132
79 | K | 733181400.S | Montáž odkalovača DN 50 | ks | 2 |  | 0 |  |  |  | znížená | 0 | 0 | 0 | 0 | 0 | 0 | 16 | K | 2 | ROZPOCET | 0 | 0 | 0 | 0 | 0 | 2 | 0 | 16 | 134
80 | M | 30026 | Flamco Clean Smart 2" alebo ekvivalent obchodný názov a typ uvedie uchádzač - aktívny odlučovač kalov s magnetom, závitový | ks | 2 |  | 0 |  |  |  | znížená | 0 | 0 | 0 | 0 | 0 | 0 | 32 | M | 2 | ROZPOCET | 0 | 0 | 0 | 0 | 0 | 2 | 0 | 16 | 136
81 | K | 27634 | Flamco poistný ventil Prescor 1/2" alebo ekvivalent obchodný názov a typ uvedie uchádzač - 3bar- Dodávka a montáž | ks | 3 |  | 0 |  |  |  | znížená | 0 | 0 | 0 | 0 | 0 | 0 | 16 | K | 2 | ROZPOCET | 0 | 0 | 0 | 0 | 0 | 2 | 0 | 16 | 1722152142
82 | K | 732331869.S | Montáž expanznej nádoby pre solárne systémy tlak 10 barov s vakom objem 150 l | ks | 1 |  | 0 |  |  |  | znížená | 0 | 0 | 0 | 0 | 0 | 0 | 16 | K | 2 | ROZPOCET | 0 | 0 | 0 | 0 | 0 | 2 | 0 | 16 | 16
83 | M | 484515156 | EXPANZNÁ NÁDOBA napr. Contraflex 150/6bar alebo ekvivalent obchodný názov a typ uvedie uchádzač | ks | 1 |  | 0 |  |  |  | znížená | 0 | 0 | 0 | 0 | 0 | 0 | 32 | M | 2 | ROZPOCET | 0 | 0 | 0 | 0 | 0 | 2 | 0 | 16 | 18
84 | M | 26155 | Flamco Flexcontrol 1" alebo ekvivalent obchodný názov a typ uvedie uchádzač - uzatváracia armatúra pre Contraflex 150- Dodávka a montáž | ks | 1 |  | 0 |  |  |  | znížená | 0 | 0 | 0 | 0 | 0 | 0 | 32 | M | 2 | ROZPOCET | 0 | 0 | 0 | 0 | 0 | 2 | 0 | 16 | -1960837038
85 | K | 210 | Uvedenie strojovne do prevádzky, oživenie, zapojenie, zaškolenie | kpl | 1 |  | 0 |  |  |  | znížená | 0 | 0 | 0 | 0 | 0 | 0 | 4 | K | 2 | ROZPOCET | 0 | 0 | 0 | 0 | 0 | 2 | 0 | 4 | -151392516
86 | K | 998732101.S | Presun hmôt pre strojovne v objektoch výšky do 6 m | t | 2.1 |  | 0 |  |  |  | znížená | 0 | 0 | 0 | 0 | 0 | 0 | 16 | K | 2 | ROZPOCET | 0 | 0 | 0 | 0 | 0 | 2 | 0 | 16 | 30
| D | 733 | Ústredné kúrenie, rozvodné potrubie |  |  |  | 0 | [5 empty] | 70.2624 |  | 0.12553 |  | 1.9431 | 2 | D | 1 | ROZPOCET | [6 empty] | 0
87 | K | 733120815.S | Demontáž potrubia z oceľových rúrok hladkých do priemeru 38, -0,00254t | m | 765 |  | 0 |  |  |  | znížená | 0.07808 | 59.7312 | 4e-05 | 0.0306 | 0.00254 | 1.9431 | 16 | K | 2 | ROZPOCET | 0 | 0 | 0 | 0 | 0 | 2 | 0 | 16 | -568641696
88 | K | 733121116.S | Potrubie z rúrok hladkých bezšvových nízkotlakových priemer 44,5/2,6 | m | 10.8 |  | 0 |  |  |  | znížená | 0.46642 | 5.0373 | 0.00416 | 0.044928 | 0 | 0 | 16 | K | 2 | ROZPOCET | 0 | 0 | 0 | 0 | 0 | 2 | 0 | 16 | 1408988292
89 | K | 733121117.S | Potrubie z rúrok hladkých bezšvových nízkotlakových priemer 51/2,6 | m | 10.8 |  | 0 |  |  |  | znížená | 0.50869 | 5.4939 | 0.00463 | 0.050004 | 0 | 0 | 16 | K | 2 | ROZPOCET | 0 | 0 | 0 | 0 | 0 | 2 | 0 | 16 | 1099842392
90 | K | 733125000.S | Potrubie z uhlíkovej ocele spájané lisovaním 12x1,0 | m | 175.9 |  | 0 |  |  |  | znížená | 0 | 0 | 0 | 0 | 0 | 0 | 16 | K | 2 | ROZPOCET | 0 | 0 | 0 | 0 | 0 | 2 | 0 | 16 | 32
91 | M | 650339 | Trubka 12 x 1,2, ocel / pozinkovaný | m | 175.9 |  | 0 |  |  |  | znížená | 0 | 0 | 0 | 0 | 0 | 0 | 32 | M | 2 | ROZPOCET | 0 | 0 | 0 | 0 | 0 | 2 | 0 | 16 | 34
92 | K | 733125003.S | Potrubie z uhlíkovej ocele spájané lisovaním 15x1,2 | m | 132.69 |  | 0 |  |  |  | znížená | 0 | 0 | 0 | 0 | 0 | 0 | 16 | K | 2 | ROZPOCET | 0 | 0 | 0 | 0 | 0 | 2 | 0 | 16 | 36
93 | M | 559441 | Trubka 15 x 1,2, ocel / pozinkovaný | m | 132.69 |  | 0 |  |  |  | znížená | 0 | 0 | 0 | 0 | 0 | 0 | 32 | M | 2 | ROZPOCET | 0 | 0 | 0 | 0 | 0 | 2 | 0 | 16 | 38
94 | K | 733125006.S | Potrubie z uhlíkovej ocele spájané lisovaním 18x1,2 | m | 73.43 |  | 0 |  |  |  | znížená | 0 | 0 | 0 | 0 | 0 | 0 | 16 | K | 2 | ROZPOCET | 0 | 0 | 0 | 0 | 0 | 2 | 0 | 16 | 40
95 | M | 559458 | Trubka 18 x 1,2, ocel / pozinkovaný | m | 73.43 |  | 0 |  |  |  | znížená | 0 | 0 | 0 | 0 | 0 | 0 | 32 | M | 2 | ROZPOCET | 0 | 0 | 0 | 0 | 0 | 2 | 0 | 16 | 42
96 | K | 733125009.S | Potrubie z uhlíkovej ocele spájané lisovaním 22x1,5 | m | 37.95 |  | 0 |  |  |  | znížená | 0 | 0 | 0 | 0 | 0 | 0 | 16 | K | 2 | ROZPOCET | 0 | 0 | 0 | 0 | 0 | 2 | 0 | 16 | 44
97 | M | 559465 | Trubka 22 x 1,5, ocel / pozinkovaný | m | 37.95 |  | 0 |  |  |  | znížená | 0 | 0 | 0 | 0 | 0 | 0 | 32 | M | 2 | ROZPOCET | 0 | 0 | 0 | 0 | 0 | 2 | 0 | 16 | 46
98 | K | 733125012.S | Potrubie z uhlíkovej ocele spájané lisovaním 28x1,5 | m | 112.21 |  | 0 |  |  |  | znížená | 0 | 0 | 0 | 0 | 0 | 0 | 16 | K | 2 | ROZPOCET | 0 | 0 | 0 | 0 | 0 | 2 | 0 | 16 | 48
99 | M | 559472 | Trubka 28 x 1,5, ocel / pozinkovaný | m | 112.21 |  | 0 |  |  |  | znížená | 0 | 0 | 0 | 0 | 0 | 0 | 32 | M | 2 | ROZPOCET | 0 | 0 | 0 | 0 | 0 | 2 | 0 | 16 | 50
100 | K | 733125015.S | Potrubie z uhlíkovej ocele spájané lisovaním 35x1,5 | m | 59.77 |  | 0 |  |  |  | znížená | 0 | 0 | 0 | 0 | 0 | 0 | 16 | K | 2 | ROZPOCET | 0 | 0 | 0 | 0 | 0 | 2 | 0 | 16 | 52
101 | M | 559496 | Trubka 35 x 1,5, ocel / pozinkovaný | m | 59.77 |  | 0 |  |  |  | znížená | 0 | 0 | 0 | 0 | 0 | 0 | 32 | M | 2 | ROZPOCET | 0 | 0 | 0 | 0 | 0 | 2 | 0 | 16 | 54
102 | K | 733125018.S | Potrubie z uhlíkovej ocele spájané lisovaním 42x1,5 | m | 4.59 |  | 0 |  |  |  | znížená | 0 | 0 | 0 | 0 | 0 | 0 | 16 | K | 2 | ROZPOCET | 0 | 0 | 0 | 0 | 0 | 2 | 0 | 16 | 56
103 | M | 559489 | Trubka 42 x 1,5, ocel / pozinkovaný | m | 4.59 |  | 0 |  |  |  | znížená | 0 | 0 | 0 | 0 | 0 | 0 | 32 | M | 2 | ROZPOCET | 0 | 0 | 0 | 0 | 0 | 2 | 0 | 16 | 58
104 | K | 733125021.S | Potrubie z uhlíkovej ocele spájané lisovaním 54x1,5 | m | 36.73 |  | 0 |  |  |  | znížená | 0 | 0 | 0 | 0 | 0 | 0 | 16 | K | 2 | ROZPOCET | 0 | 0 | 0 | 0 | 0 | 2 | 0 | 16 | 60
105 | M | 559502 | Trubka 54 x 1,5, ocel / pozinkovaný | m | 36.73 |  | 0 |  |  |  | znížená | 0 | 0 | 0 | 0 | 0 | 0 | 32 | M | 2 | ROZPOCET | 0 | 0 | 0 | 0 | 0 | 2 | 0 | 16 | 62
106 | K | 733126015.S | Montáž tvaroviek | ks | 163 |  | 0 |  |  |  | znížená | 0 | 0 | 0 | 0 | 0 | 0 | 16 | K | 2 | ROZPOCET | 0 | 0 | 0 | 0 | 0 | 2 | 0 | 16 | 64
107 | M | 605193 | T-kus s SC 12, ocel / pozinkovaný | ks | 4 |  | 0 |  |  |  | znížená | 0 | 0 | 0 | 0 | 0 | 0 | 32 | M | 2 | ROZPOCET | 0 | 0 | 0 | 0 | 0 | 2 | 0 | 16 | 66
108 | M | 558611 | T-kus s SC 15, ocel / pozinkovaný | ks | 4 |  | 0 |  |  |  | znížená | 0 | 0 | 0 | 0 | 0 | 0 | 32 | M | 2 | ROZPOCET | 0 | 0 | 0 | 0 | 0 | 2 | 0 | 16 | 68
109 | M | 558628 | T-kus s SC 18, ocel / pozinkovaný | ks | 1 |  | 0 |  |  |  | znížená | 0 | 0 | 0 | 0 | 0 | 0 | 32 | M | 2 | ROZPOCET | 0 | 0 | 0 | 0 | 0 | 2 | 0 | 16 | 70
110 | M | 558642 | T-kus s SC 28, ocel / pozinkovaný | ks | 8 |  | 0 |  |  |  | znížená | 0 | 0 | 0 | 0 | 0 | 0 | 32 | M | 2 | ROZPOCET | 0 | 0 | 0 | 0 | 0 | 2 | 0 | 16 | 72
111 | M | 558659 | T-kus s SC 35, ocel / pozinkovaný | ks | 4 |  | 0 |  |  |  | znížená | 0 | 0 | 0 | 0 | 0 | 0 | 32 | M | 2 | ROZPOCET | 0 | 0 | 0 | 0 | 0 | 2 | 0 | 16 | 74
112 | M | 605322 | Redukce s SC 18 x 12, ocel / pozinkovaný | ks | 6 |  | 0 |  |  |  | znížená | 0 | 0 | 0 | 0 | 0 | 0 | 32 | M | 2 | ROZPOCET | 0 | 0 | 0 | 0 | 0 | 2 | 0 | 16 | 78
113 | M | 605315 | Redukce s SC 15 x 12, ocel / pozinkovaný | ks | 22 |  | 0 |  |  |  | znížená | 0 | 0 | 0 | 0 | 0 | 0 | 32 | M | 2 | ROZPOCET | 0 | 0 | 0 | 0 | 0 | 2 | 0 | 16 | 76
114 | M | 558499 | Redukce s SC 18 x 15, ocel / pozinkovaný | ks | 4 |  | 0 |  |  |  | znížená | 0 | 0 | 0 | 0 | 0 | 0 | 32 | M | 2 | ROZPOCET | 0 | 0 | 0 | 0 | 0 | 2 | 0 | 16 | 80
115 | M | 605339 | Redukce s SC 22 x 12, ocel / pozinkovaný | ks | 2 |  | 0 |  |  |  | znížená | 0 | 0 | 0 | 0 | 0 | 0 | 32 | M | 2 | ROZPOCET | 0 | 0 | 0 | 0 | 0 | 2 | 0 | 16 | 82
116 | M | 558512 | Redukce s SC 22 x 18, ocel / pozinkovaný | ks | 2 |  | 0 |  |  |  | znížená | 0 | 0 | 0 | 0 | 0 | 0 | 32 | M | 2 | ROZPOCET | 0 | 0 | 0 | 0 | 0 | 2 | 0 | 16 | 84
117 | M | 558529 | Redukce s SC 28 x 15, ocel / pozinkovaný | ks | 2 |  | 0 |  |  |  | znížená | 0 | 0 | 0 | 0 | 0 | 0 | 32 | M | 2 | ROZPOCET | 0 | 0 | 0 | 0 | 0 | 2 | 0 | 16 | 86
118 | M | 558536 | Redukce s SC 28 x 18, ocel / pozinkovaný | ks | 7 |  | 0 |  |  |  | znížená | 0 | 0 | 0 | 0 | 0 | 0 | 32 | M | 2 | ROZPOCET | 0 | 0 | 0 | 0 | 0 | 2 | 0 | 16 | 88
119 | M | 642730 | Redukce s SC 35 x 15, ocel / pozinkovaný | ks | 2 |  | 0 |  |  |  | znížená | 0 | 0 | 0 | 0 | 0 | 0 | 32 | M | 2 | ROZPOCET | 0 | 0 | 0 | 0 | 0 | 2 | 0 | 16 | 90
120 | M | 558567 | Redukce s SC 35 x 28, ocel / pozinkovaný | ks | 8 |  | 0 |  |  |  | znížená | 0 | 0 | 0 | 0 | 0 | 0 | 32 | M | 2 | ROZPOCET | 0 | 0 | 0 | 0 | 0 | 2 | 0 | 16 | 92
121 | M | 558574 | Redukce s SC 42 x 35, ocel / pozinkovaný | ks | 2 |  | 0 |  |  |  | znížená | 0 | 0 | 0 | 0 | 0 | 0 | 32 | M | 2 | ROZPOCET | 0 | 0 | 0 | 0 | 0 | 2 | 0 | 16 | 94
122 | M | 642792 | Redukce s SC 54 x 35, ocel / pozinkovaný | ks | 2 |  | 0 |  |  |  | znížená | 0 | 0 | 0 | 0 | 0 | 0 | 32 | M | 2 | ROZPOCET | 0 | 0 | 0 | 0 | 0 | 2 | 0 | 16 | 96
123 | M | 605216 | T-kus s SC 12 x 15 x 12, ocel / pozinkovaný | ks | 2 |  | 0 |  |  |  | znížená | 0 | 0 | 0 | 0 | 0 | 0 | 32 | M | 2 | ROZPOCET | 0 | 0 | 0 | 0 | 0 | 2 | 0 | 16 | 98
124 | M | 605209 | T-kus s SC 15 x 12 x 15, ocel / pozinkovaný | ks | 18 |  | 0 |  |  |  | znížená | 0 | 0 | 0 | 0 | 0 | 0 | 32 | M | 2 | ROZPOCET | 0 | 0 | 0 | 0 | 0 | 2 | 0 | 16 | 100
125 | M | 642549 | T-kus s SC 15 x 18 x 15, ocel / pozinkovaný | ks | 8 |  | 0 |  |  |  | znížená | 0 | 0 | 0 | 0 | 0 | 0 | 32 | M | 2 | ROZPOCET | 0 | 0 | 0 | 0 | 0 | 2 | 0 | 16 | 102
126 | M | 558648596 | T-kus s SC 18 x 12 x 18, ocel / pozinkovaný | ks | 2 |  | 0 |  |  |  | znížená | 0 | 0 | 0 | 0 | 0 | 0 | 32 | M | 2 | ROZPOCET | 0 | 0 | 0 | 0 | 0 | 2 | 0 | 16 | 104
127 | M | 558680 | T-kus s SC 18 x 15 x 18, ocel / pozinkovaný | ks | 8 |  | 0 |  |  |  | znížená | 0 | 0 | 0 | 0 | 0 | 0 | 32 | M | 2 | ROZPOCET | 0 | 0 | 0 | 0 | 0 | 2 | 0 | 16 | 106
128 | M | 558864 | T-kus s SC 18 x 22 x 18, ocel / pozinkovaný | ks | 3 |  | 0 |  |  |  | znížená | 0 | 0 | 0 | 0 | 0 | 0 | 32 | M | 2 | ROZPOCET | 0 | 0 | 0 | 0 | 0 | 2 | 0 | 16 | 108
129 | M | 558697 | T-kus s SC 22 x 15 x 22, ocel / pozinkovaný | ks | 2 |  | 0 |  |  |  | znížená | 0 | 0 | 0 | 0 | 0 | 0 | 32 | M | 2 | ROZPOCET | 0 | 0 | 0 | 0 | 0 | 2 | 0 | 16 | 110
130 | M | 642648 | T-kus s SC 22 x 18 x 18, ocel / pozinkovaný | ks | 4 |  | 0 |  |  |  | znížená | 0 | 0 | 0 | 0 | 0 | 0 | 32 | M | 2 | ROZPOCET | 0 | 0 | 0 | 0 | 0 | 2 | 0 | 16 | 112
131 | M | 642693 | T-kus s SC 28 x 22 x 22, ocel / pozinkovaný | ks | 4 |  | 0 |  |  |  | znížená | 0 | 0 | 0 | 0 | 0 | 0 | 32 | M | 2 | ROZPOCET | 0 | 0 | 0 | 0 | 0 | 2 | 0 | 16 | 114
132 | M | 558727 | T-kus s SC 28 x 18 x 28, ocel / pozinkovaný | ks | 8 |  | 0 |  |  |  | znížená | 0 | 0 | 0 | 0 | 0 | 0 | 32 | M | 2 | ROZPOCET | 0 | 0 | 0 | 0 | 0 | 2 | 0 | 16 | 116
133 | M | 558710 | T-kus s SC 28 x 15 x 28, ocel / pozinkovaný | ks | 6 |  | 0 |  |  |  | znížená | 0 | 0 | 0 | 0 | 0 | 0 | 32 | M | 2 | ROZPOCET | 0 | 0 | 0 | 0 | 0 | 2 | 0 | 16 | 118
134 | M | 558734 | T-kus s SC 28 x 22 x 28, ocel / pozinkovaný | ks | 4 |  | 0 |  |  |  | znížená | 0 | 0 | 0 | 0 | 0 | 0 | 32 | M | 2 | ROZPOCET | 0 | 0 | 0 | 0 | 0 | 2 | 0 | 16 | 120
135 | M | 558741 | T-kus s SC 35 x 15 x 35, ocel / pozinkovaný | ks | 4 |  | 0 |  |  |  | znížená | 0 | 0 | 0 | 0 | 0 | 0 | 32 | M | 2 | ROZPOCET | 0 | 0 | 0 | 0 | 0 | 2 | 0 | 16 | 122
136 | M | 558758 | T-kus s SC 35 x 18 x 35, ocel / pozinkovaný | ks | 6 |  | 0 |  |  |  | znížená | 0 | 0 | 0 | 0 | 0 | 0 | 32 | M | 2 | ROZPOCET | 0 | 0 | 0 | 0 | 0 | 2 | 0 | 16 | 124
137 | M | 558802 | T-kus s SC 42 x 35 x 42, ocel / pozinkovaný | ks | 2 |  | 0 |  |  |  | znížená | 0 | 0 | 0 | 0 | 0 | 0 | 32 | M | 2 | ROZPOCET | 0 | 0 | 0 | 0 | 0 | 2 | 0 | 16 | 126
138 | M | 558833 | T-kus s SC 54 x 35 x 54, ocel / pozinkovaný | ks | 2 |  | 0 |  |  |  | znížená | 0 | 0 | 0 | 0 | 0 | 0 | 32 | M | 2 | ROZPOCET | 0 | 0 | 0 | 0 | 0 | 2 | 0 | 16 | 128
139 | K | 733190217.S | Tlaková skúška potrubia z oceľových rúrok do priemeru 89/5 | m | 633.27 |  | 0 |  |  |  | znížená | 0 | 0 | 0 | 0 | 0 | 0 | 16 | K | 2 | ROZPOCET | 0 | 0 | 0 | 0 | 0 | 2 | 0 | 16 | 138
140 | K | 998733101.S | Presun hmôt pre rozvody potrubia v objektoch výšky do 6 m | t | 2.18 |  | 0 |  |  |  | znížená | 0 | 0 | 0 | 0 | 0 | 0 | 16 | K | 2 | ROZPOCET | 0 | 0 | 0 | 0 | 0 | 2 | 0 | 16 | 140
| D | 734 | Ústredné kúrenie, armatúry. |  |  |  | 0 | [5 empty] | 0 |  | 0 |  | 0 | 2 | D | 1 | ROZPOCET | [6 empty] | 0
141 | K | 734223150.S | Montáž pripájacieho kusu DN 15 | ks | 54 |  | 0 |  |  |  | znížená | 0 | 0 | 0 | 0 | 0 | 0 | 16 | K | 2 | ROZPOCET | 0 | 0 | 0 | 0 | 0 | 2 | 0 | 16 | 142
142 | M | 1369291 | HERZ Diel pripájací HERZ-3000, Rp 1/2"xG 3/4", priamy, M 28 x 1,5, s intergovaným termostatickým zvrškom s prednastavením, pre 2-rúrkové sústavy, priamy, pripojenie vyk. telesa Rp 1/2", pripojenie na rúru vonk. závitom G 3/4" s kužeľ. Tesnením alebo ekvivalent obchodný názov a typ uvedie uchádzač | ks | 54 |  | 0 |  |  |  | znížená | 0 | 0 | 0 | 0 | 0 | 0 | 32 | M | 2 | ROZPOCET | 0 | 0 | 0 | 0 | 0 | 2 | 0 | 16 | 144
143 | K | 734223230.S | Montáž termostatickej hlavice | ks | 54 |  | 0 |  |  |  | znížená | 0 | 0 | 0 | 0 | 0 | 0 | 16 | K | 2 | ROZPOCET | 0 | 0 | 0 | 0 | 0 | 2 | 0 | 16 | 146
144 | M | 1920060 | HERZ Termostatická hlavica HERZ "Design" "Mini" so závitom M 28 x 1,5, s kvapalinovým snímačom, automatická protimrazová ochrana pri cca 6°C, teplotný rozsah 6 - 28 °C alebo ekvivalent obchodný názov a typ uvedie uchádzač | ks | 54 |  | 0 |  |  |  | znížená | 0 | 0 | 0 | 0 | 0 | 0 | 32 | M | 2 | ROZPOCET | 0 | 0 | 0 | 0 | 0 | 2 | 0 | 16 | 148
145 | K | 734223257.S | Montáž zverného šróbenia | ks | 108 |  | 0 |  |  |  | znížená | 0 | 0 | 0 | 0 | 0 | 0 | 16 | K | 2 | ROZPOCET | 0 | 0 | 0 | 0 | 0 | 2 | 0 | 16 | 150
146 | M | 1624001 | HERZ Prípojka zvarová, plocho tesnená matica G 3/4", zvarová vsuvka a tesnenie, 21 mm, pre ventily 4004, 4315, 4325, 4415, 4417, 4207, 7761, 7217, 4216, 7766 alebo ekvivalent obchodný názov a typ uvedie uchádzač | ks | 108 |  | 0 |  |  |  | znížená | 0 | 0 | 0 | 0 | 0 | 0 | 32 | M | 2 | ROZPOCET | 0 | 0 | 0 | 0 | 0 | 2 | 0 | 16 | 152
147 | K | 734252110.S | Montáž ventilu poistného rohového G 1/2 | ks | 3 |  | 0 |  |  |  | znížená | 0 | 0 | 0 | 0 | 0 | 0 | 16 | K | 2 | ROZPOCET | 0 | 0 | 0 | 0 | 0 | 2 | 0 | 16 | 154
148 | M | 27665 | Prescor 1/2 x 1/2 - 3 bar alebo ekvivalent obchodný názov a typ uvedie uchádzač | ks | 3 |  | 0 |  |  |  | znížená | 0 | 0 | 0 | 0 | 0 | 0 | 32 | M | 2 | ROZPOCET | 0 | 0 | 0 | 0 | 0 | 2 | 0 | 16 | 156
149 | K | 734252130.S | Montáž ventilu poistného rohového G 1 | ks | 1 |  | 0 |  |  |  | znížená | 0 | 0 | 0 | 0 | 0 | 0 | 16 | K | 2 | ROZPOCET | 0 | 0 | 0 | 0 | 0 | 2 | 0 | 16 | 158
150 | M | 22390 | Flexcontrol 1" alebo ekvivalent obchodný názov a typ uvedie uchádzač | ks | 1 |  | 0 |  |  |  | znížená | 0 | 0 | 0 | 0 | 0 | 0 | 32 | M | 2 | ROZPOCET | 0 | 0 | 0 | 0 | 0 | 2 | 0 | 16 | 160
151 | K | 734449113.S | Montáž kužeľového prstenca | súb. | 108 |  | 0 |  |  |  | znížená | 0 | 0 | 0 | 0 | 0 | 0 | 16 | K | 2 | ROZPOCET | 0 | 0 | 0 | 0 | 0 | 2 | 0 | 16 | 162
152 | M | 1300101 | HERZ Prstenec kužeľový G 3/4", pre pripojenie vykurovacieho telesa, 1 sada = 2 ks alebo ekvivalent obchodný názov a typ uvedie uchádzač | ks | 108 |  | 0 |  |  |  | znížená | 0 | 0 | 0 | 0 | 0 | 0 | 32 | M | 2 | ROZPOCET | 0 | 0 | 0 | 0 | 0 | 2 | 0 | 16 | 164
153 | K | 998734101.S | Presun hmôt pre armatúry v objektoch výšky do 6 m | t | 0.12 |  | 0 |  |  |  | znížená | 0 | 0 | 0 | 0 | 0 | 0 | 16 | K | 2 | ROZPOCET | 0 | 0 | 0 | 0 | 0 | 2 | 0 | 16 | 166
| D | 735 | Ústredné kúrenie, vykurov. telesá |  |  |  | 0 | [5 empty] | 12.192 |  | 0 |  | 1.44 | 2 | D | 1 | ROZPOCET | [6 empty] | 0
154 | K | 735151821.P | Demontáž radiátora liatinového, vrátane príslušenstva- ventilov, kotiev | ks | 48 |  | 0 |  |  |  | znížená | 0.254 | 12.192 | 0 | 0 | 0.03 | 1.44 | 16 | K | 2 | ROZPOCET | 0 | 0 | 0 | 0 | 0 | 2 | 0 | 16 | 1166106377
155 | K | 735154030.S | Montáž vykurovacieho telesa panelového jednoradového výšky 500 mm/ dĺžky 400-600 mm | ks | 4 |  | 0 |  |  |  | znížená | 0 | 0 | 0 | 0 | 0 | 0 | 16 | K | 2 | ROZPOCET | 0 | 0 | 0 | 0 | 0 | 2 | 0 | 16 | 168
156 | M | 484530050036 | Teleso vykurovacie doskové jednopanelové oceľové 11VK, vxl 500x500 mm s bočným pripojením a konvektorom obchodný názov a typ uvedie uchádzač | ks | 2 |  | 0 |  |  |  | znížená | 0 | 0 | 0 | 0 | 0 | 0 | 32 | M | 2 | ROZPOCET | 0 | 0 | 0 | 0 | 0 | 2 | 0 | 16 | 170
157 | M | 484530050038 | Teleso vykurovacie doskové jednopanelové oceľové 11VK, vxl 500x600 mm s bočným pripojením a konvektorom obchodný názov a typ uvedie uchádzač | ks | 2 |  | 0 |  |  |  | znížená | 0 | 0 | 0 | 0 | 0 | 0 | 32 | M | 2 | ROZPOCET | 0 | 0 | 0 | 0 | 0 | 2 | 0 | 16 | 172
158 | K | 735154041.S | Montáž vykurovacieho telesa panelového jednoradového 600 mm/ dĺžky 700-900 mm | ks | 1 |  | 0 |  |  |  | znížená | 0 | 0 | 0 | 0 | 0 | 0 | 16 | K | 2 | ROZPOCET | 0 | 0 | 0 | 0 | 0 | 2 | 0 | 16 | 174
159 | M | 484530050057 | Teleso vykurovacie doskové jednopanelové oceľové 11K, vxl 600x800 mm s bočným pripojením a konvektorom obchodný názov a typ uvedie uchádzač | ks | 1 |  | 0 |  |  |  | znížená | 0 | 0 | 0 | 0 | 0 | 0 | 32 | M | 2 | ROZPOCET | 0 | 0 | 0 | 0 | 0 | 2 | 0 | 16 | 176
160 | K | 735154130.S | Montáž vykurovacieho telesa panelového dvojradového výšky 500 mm/ dĺžky 400-600 mm | ks | 2 |  | 0 |  |  |  | znížená | 0 | 0 | 0 | 0 | 0 | 0 | 16 | K | 2 | ROZPOCET | 0 | 0 | 0 | 0 | 0 | 2 | 0 | 16 | 178
161 | M | 484530063500 | Teleso vykurovacie doskové dvojpanelové oceľové 21VK, vxl 500x500 mm s bočným pripojením a 1 konvektormi obchodný názov a typ uvedie uchádzač | ks | 1 |  | 0 |  |  |  | znížená | 0 | 0 | 0 | 0 | 0 | 0 | 32 | M | 2 | ROZPOCET | 0 | 0 | 0 | 0 | 0 | 2 | 0 | 16 | 180
162 | M | 484530063600 | Teleso vykurovacie doskové dvojpanelové oceľové 22K, vxl 500x600 mm s bočným pripojením a dvoma konvektormi obchodný názov a typ uvedie uchádzač | ks | 1 |  | 0 |  |  |  | znížená | 0 | 0 | 0 | 0 | 0 | 0 | 32 | M | 2 | ROZPOCET | 0 | 0 | 0 | 0 | 0 | 2 | 0 | 16 | 182
163 | K | 735154131.S | Montáž vykurovacieho telesa panelového dvojradového výšky 500 mm/ dĺžky 700-900 mm | ks | 4 |  | 0 |  |  |  | znížená | 0 | 0 | 0 | 0 | 0 | 0 | 16 | K | 2 | ROZPOCET | 0 | 0 | 0 | 0 | 0 | 2 | 0 | 16 | 184
164 | M | 484530063700 | Teleso vykurovacie doskové dvojpanelové oceľové 22VK, vxl 500x700 mm s bočným pripojením a dvoma konvektormi obchodný názov a typ uvedie uchádzač | ks | 2 |  | 0 |  |  |  | znížená | 0 | 0 | 0 | 0 | 0 | 0 | 32 | M | 2 | ROZPOCET | 0 | 0 | 0 | 0 | 0 | 2 | 0 | 16 | 186
165 | M | 484530063800 | Teleso vykurovacie doskové dvojpanelové oceľové 22VK, vxl 500x800 mm s bočným pripojením a dvoma konvektormi obchodný názov a typ uvedie uchádzač | ks | 2 |  | 0 |  |  |  | znížená | 0 | 0 | 0 | 0 | 0 | 0 | 32 | M | 2 | ROZPOCET | 0 | 0 | 0 | 0 | 0 | 2 | 0 | 16 | 188
166 | K | 735154132.S | Montáž vykurovacieho telesa panelového dvojradového výšky 500 mm/ dĺžky 1000-1200 mm | ks | 18 |  | 0 |  |  |  | znížená | 0 | 0 | 0 | 0 | 0 | 0 | 16 | K | 2 | ROZPOCET | 0 | 0 | 0 | 0 | 0 | 2 | 0 | 16 | 190
167 | M | 484530064000 | Teleso vykurovacie doskové dvojpanelové oceľové 22VK, vxl 500x1000 mm s bočným pripojením a dvoma konvektormi obchodný názov a typ uvedie uchádzač | ks | 2 |  | 0 |  |  |  | znížená | 0 | 0 | 0 | 0 | 0 | 0 | 32 | M | 2 | ROZPOCET | 0 | 0 | 0 | 0 | 0 | 2 | 0 | 16 | 192
168 | M | 484530064200 | Teleso vykurovacie doskové dvojpanelové oceľové 22VK, vxl 500x1200 mm s bočným pripojením a dvoma konvektormi obchodný názov a typ uvedie uchádzač obchodný názov a typ uvedie uchádzač | ks | 4 |  | 0 |  |  |  | znížená | 0 | 0 | 0 | 0 | 0 | 0 | 32 | M | 2 | ROZPOCET | 0 | 0 | 0 | 0 | 0 | 2 | 0 | 16 | 194
169 | M | 484530064240 | Teleso vykurovacie doskové dvojpanelové oceľové 21VK, vxl 500x1200 mm s bočným pripojením a 1 konvektormi obchodný názov a typ uvedie uchádzač | ks | 12 |  | 0 |  |  |  | znížená | 0 | 0 | 0 | 0 | 0 | 0 | 32 | M | 2 | ROZPOCET | 0 | 0 | 0 | 0 | 0 | 2 | 0 | 16 | 196
170 | K | 735154133.S | Montáž vykurovacieho telesa panelového dvojradového výšky 500 mm/ dĺžky 1400-1800 mm | ks | 8 |  | 0 |  |  |  | znížená | 0 | 0 | 0 | 0 | 0 | 0 | 16 | K | 2 | ROZPOCET | 0 | 0 | 0 | 0 | 0 | 2 | 0 | 16 | 198
171 | M | 484530064400 | Teleso vykurovacie doskové dvojpanelové oceľové 21VK, vxl 500x1300 mm s bočným pripojením a 1 konvektormi obchodný názov a typ uvedie uchádzač | ks | 4 |  | 0 |  |  |  | znížená | 0 | 0 | 0 | 0 | 0 | 0 | 32 | M | 2 | ROZPOCET | 0 | 0 | 0 | 0 | 0 | 2 | 0 | 16 | 200
172 | M | 484530064600 | Teleso vykurovacie doskové dvojpanelové oceľové 21VK, vxl 500x1500 mm s bočným pripojením a 1 konvektormi obchodný názov a typ uvedie uchádzač | ks | 2 |  | 0 |  |  |  | znížená | 0 | 0 | 0 | 0 | 0 | 0 | 32 | M | 2 | ROZPOCET | 0 | 0 | 0 | 0 | 0 | 2 | 0 | 16 | 202
173 | M | 484530064800 | Teleso vykurovacie doskové dvojpanelové oceľové 21VK, vxl 500x1600 mm s bočným pripojením a 1 konvektormi obchodný názov a typ uvedie uchádzač | ks | 2 |  | 0 |  |  |  | znížená | 0 | 0 | 0 | 0 | 0 | 0 | 32 | M | 2 | ROZPOCET | 0 | 0 | 0 | 0 | 0 | 2 | 0 | 16 | 204
174 | K | 735154141.S | Montáž vykurovacieho telesa panelového dvojradového výšky 600 mm/ dĺžky 700-900 mm | ks | 1 |  | 0 |  |  |  | znížená | 0 | 0 | 0 | 0 | 0 | 0 | 16 | K | 2 | ROZPOCET | 0 | 0 | 0 | 0 | 0 | 2 | 0 | 16 | 206
175 | M | 484530065800 | Teleso vykurovacie doskové dvojpanelové oceľové 21VK, vxl 600x700 mm s bočným pripojením a 1 konvektormi obchodný názov a typ uvedie uchádzač | ks | 1 |  | 0 |  |  |  | znížená | 0 | 0 | 0 | 0 | 0 | 0 | 32 | M | 2 | ROZPOCET | 0 | 0 | 0 | 0 | 0 | 2 | 0 | 16 | 208
176 | K | 735154142.S | Montáž vykurovacieho telesa panelového dvojradového výšky 600 mm/ dĺžky 1000-1200 mm | ks | 3 |  | 0 |  |  |  | znížená | 0 | 0 | 0 | 0 | 0 | 0 | 16 | K | 2 | ROZPOCET | 0 | 0 | 0 | 0 | 0 | 2 | 0 | 16 | 210
177 | M | 484530066100 | Teleso vykurovacie doskové dvojpanelové oceľové 22VK, vxl 600x1000 mm s bočným pripojením a dvoma konvektormi obchodný názov a typ uvedie uchádzač | ks | 1 |  | 0 |  |  |  | znížená | 0 | 0 | 0 | 0 | 0 | 0 | 32 | M | 2 | ROZPOCET | 0 | 0 | 0 | 0 | 0 | 2 | 0 | 16 | 212
178 | M | 484530066200 | Teleso vykurovacie doskové dvojpanelové oceľové 22VK, vxl 600x1100 mm s bočným pripojením a dvoma konvektormi obchodný názov a typ uvedie uchádzač | ks | 2 |  | 0 |  |  |  | znížená | 0 | 0 | 0 | 0 | 0 | 0 | 32 | M | 2 | ROZPOCET | 0 | 0 | 0 | 0 | 0 | 2 | 0 | 16 | 214
179 | K | 735154143.S | Montáž vykurovacieho telesa panelového dvojradového výšky 600 mm/ dĺžky 1400-1800 mm | ks | 4 |  | 0 |  |  |  | znížená | 0 | 0 | 0 | 0 | 0 | 0 | 16 | K | 2 | ROZPOCET | 0 | 0 | 0 | 0 | 0 | 2 | 0 | 16 | 216
180 | M | 484530066600 | Teleso vykurovacie doskové dvojpanelové oceľové 22VK, vxl 600x1500 mm s bočným pripojením a dvoma konvektormi obchodný názov a typ uvedie uchádzač | ks | 2 |  | 0 |  |  |  | znížená | 0 | 0 | 0 | 0 | 0 | 0 | 32 | M | 2 | ROZPOCET | 0 | 0 | 0 | 0 | 0 | 2 | 0 | 16 | 218
181 | M | 484530066700 | Teleso vykurovacie doskové dvojpanelové oceľové 22VK, vxl 600x1600 mm s bočným pripojením a dvoma konvektormi obchodný názov a typ uvedie uchádzač | ks | 2 |  | 0 |  |  |  | znížená | 0 | 0 | 0 | 0 | 0 | 0 | 32 | M | 2 | ROZPOCET | 0 | 0 | 0 | 0 | 0 | 2 | 0 | 16 | 220
182 | K | 735154144.S | Montáž vykurovacieho telesa panelového dvojradového výšky 600 mm/ dĺžky 2000-2600 mm | ks | 9 |  | 0 |  |  |  | znížená | 0 | 0 | 0 | 0 | 0 | 0 | 16 | K | 2 | ROZPOCET | 0 | 0 | 0 | 0 | 0 | 2 | 0 | 16 | 222
183 | M | 484530067300 | Teleso vykurovacie doskové dvojpanelové oceľové 22VK, vxl 600x2200 mm s bočným pripojením a dvoma konvektormi obchodný názov a typ uvedie uchádzač | ks | 9 |  | 0 |  |  |  | znížená | 0 | 0 | 0 | 0 | 0 | 0 | 32 | M | 2 | ROZPOCET | 0 | 0 | 0 | 0 | 0 | 2 | 0 | 16 | 224
184 | K | 998735101.S | Presun hmôt pre vykurovacie telesá v objektoch výšky do 6 m | t | 3.01 |  | 0 |  |  |  | znížená | 0 | 0 | 0 | 0 | 0 | 0 | 16 | K | 2 | ROZPOCET | 0 | 0 | 0 | 0 | 0 | 2 | 0 | 16 | 226
| D | M | Práce a dodávky M |  |  |  | 0 | [5 empty] | 0 |  | 0 |  | 0 | 3 | D | 0 | ROZPOCET | [6 empty] | 0
| D | 21-M | Elektromontáže |  |  |  | 0 | [5 empty] | 0 |  | 0 |  | 0 | 3 | D | 1 | ROZPOCET | [6 empty] | 0
185 | K | 210452001.S | Montáž elektrického vykurovacieho kábla | m | 4 |  | 0 |  |  |  | znížená | 0 | 0 | 0 | 0 | 0 | 0 | 64 | K | 2 | ROZPOCET | 0 | 0 | 0 | 0 | 0 | 2 | 0 | 64 | 228
186 | M | 341710006700.S | Elektrický ohrevný kábel Q termo TSHC 10 AQ | m | 4 |  | 0 |  |  |  | znížená | 0 | 0 | 0 | 0 | 0 | 0 | 256 | M | 2 | ROZPOCET | 0 | 0 | 0 | 0 | 0 | 2 | 0 | 64 | 230

## 07 - Elektroinštalácia a ...
[9 empty] | >> skryté stĺpce << | [9 empty] | {0a657ee3-1550-4d3f-946a-0be281d224db}
0
| KRYCÍ LIST ROZPOČTU | [8 empty] | v --- nižšie sa nachádzajú doplnkové a pomocné údaje k zostavám --- v | [8 empty] | False
Stavba:
Zníženie Energetickej Náročnosti spoločnej budovy OcÚ a KD Kladzany
Objekt:
07 - Elektroinštalácia a bleskozvod
| JKSO: |  |  |  |  | KS:
| Miesto: |  | Kladzany |  |  | Dátum: | 2021-10-15
| Objednávateľ: |  |  |  |  | IČO:
IČ DPH:
| Zhotoviteľ: |  |  |  |  | IČO:
IČ DPH:
| Projektant: |  |  |  |  | IČO:
IČ DPH:
| Spracovateľ: |  |  |  |  | IČO:
|  | Architekt Dzurco sro |  |  |  | IČ DPH:
Poznámka:
| Cena bez DPH | [5 empty] | 0
|  |  | Základ dane |  |  | Sadzba dane | Výška dane
| DPH | základná | 0 |  |  | 20% | 0
|  | znížená | 0 |  |  | 20% | 0
|  | zákl. prenesená | 0 |  |  | 20% | 0
|  | zníž. prenesená | 0 |  |  | 20% | 0
|  | nulová | 0 |  |  | 0% | 0
| Cena s DPH |  |  | v | EUR |  | 0
| Projektant |  |  | Spracovateľ
| Dátum a podpis: |  | Pečiatka | Dátum a podpis: |  |  | Pečiatka
| Objednávateľ |  |  | Zhotoviteľ
| Dátum a podpis: |  | Pečiatka | Dátum a podpis: |  |  | Pečiatka
REKAPITULÁCIA ROZPOČTU
Stavba:
Zníženie Energetickej Náročnosti spoločnej budovy OcÚ a KD Kladzany
Objekt:
07 - Elektroinštalácia a bleskozvod
Miesto: |  |  | Kladzany |  |  | Dátum: | 2021-10-15
Objednávateľ: | [5 empty] | Projektant:
Zhotoviteľ: | [5 empty] | Spracovateľ: | Architekt Dzurco sro
Kód dielu - Popis | [6 empty] | Cena celkom [EUR]
Náklady z rozpočtu | [6 empty] | 0 | [12 empty] | -1
| 97 - Prerazenie otvorov a ostatné búracie práce | [5 empty] | 0
| HSV - Práce a dodávky HSV | [5 empty] | 0
| 9 - Ostatné konštrukcie a práce-búranie | [5 empty] | 0
| 21-M - Elektromontáže | [5 empty] | 0
| 46-M - Zemné práce pri extr.mont.prácach | [5 empty] | 0
| D1 - Elektromontáže | [5 empty] | 0
| D2 - Práce a dodávky – M Bleskozvod - Uzemnenie | [5 empty] | 0
| OST - Ostatné | [5 empty] | 0
| VRN - Investičné náklady neobsiahnuté v cenách | [5 empty] | 0
ROZPOČET
Stavba:
Zníženie Energetickej Náročnosti spoločnej budovy OcÚ a KD Kladzany
Objekt:
07 - Elektroinštalácia a bleskozvod
Miesto: |  |  | Kladzany |  |  | Dátum: | 2021-10-15
Objednávateľ: | [5 empty] | Projektant:
Zhotoviteľ: | [5 empty] | Spracovateľ: | Architekt Dzurco sro
PČ | Typ | Kód | Popis | MJ | Množstvo | J.cena [EUR] | Cena celkom [EUR] | Cenová sústava |  |  | DPH | J. Nh [h] | Nh celkom [h] | J. hmotnosť [t] | Hmotnosť celkom [t] | J. suť [t] | Suť Celkom [t]
Náklady z rozpočtu | [6 empty] | 0 | [5 empty] | 323.2283 |  | 6.1326 |  | 5.9608 |  | D | -1 | [7 empty] | 0
| D | 97 | Prerazenie otvorov a ostatné búracie práce |  |  |  | 0 | [5 empty] | 0 |  | 0 |  | 0 | 0 | D | 0 | ROZPOCET | [6 empty] | 0
| D | HSV | Práce a dodávky HSV |  |  |  | 0 | [5 empty] | 300.3923 |  | 6.1284 |  | 5.9608 | 1 | D | 0 | ROZPOCET | [6 empty] | 0
| D | 9 | Ostatné konštrukcie a práce-búranie |  |  |  | 0 | [5 empty] | 300.3923 |  | 6.1284 |  | 5.9608 | 1 | D | 1 | ROZPOCET | [6 empty] | 0
1 | K | 971011211.S | Vybúranie výplne otvoru v sten. prefabrik. dielc. z ľahkých betónov plochy do 0,25 m2, -0,01300t | ks | 86 |  | 0 |  |  |  | znížená | 0.272 | 23.392 | 0 | 0 | 0.013 | 1.118 | 4 | K | 2 | ROZPOCET | 0 | 0 | 0 | 0 | 0 | 2 | 0 | 4 | 1488699500
2 | K | 972045803.SP | Vrty príklepovým vrtákom do D 18 mm smerom vodorovne a hore do betonu, tehly -0.00001t | cm | 1332 |  | 0 |  |  |  | znížená | 0.004 | 5.328 | 0 | 0 | 1e-05 | 0.01332 | 4 | K | 2 | ROZPOCET | 0 | 0 | 0 | 0 | 0 | 2 | 0 | 4 | -1726028507
3 | K | 973031612.S | Vysekanie kapsy pre klátiky a krabice, veľkosti do 50x50x50 mm, -0,00025t | ks | 66 |  | 0 |  |  |  | znížená | 0.07 | 4.62 | 0 | 0 | 0.00025 | 0.0165 | 4 | K | 2 | ROZPOCET | 0 | 0 | 0 | 0 | 0 | 2 | 0 | 4 | -1741613284
4 | K | 973031619.S | Vysekanie kapsy pre klátiky a krabice, veľkosti do 150x150x100 mm, -0,00300t | ks | 7 |  | 0 |  |  |  | znížená | 0.246 | 1.722 | 0 | 0 | 0.003 | 0.021 | 4 | K | 2 | ROZPOCET | 0 | 0 | 0 | 0 | 0 | 2 | 0 | 4 | 1700826824
5 | K | 974031121.S | Vysekanie rýh v akomkoľvek murive tehlovom na akúkoľvek maltu do hĺbky 30 mm a š. do 30 mm, -0,00200 t | m | 1160 |  | 0 |  |  |  | základná | 0.12064 | 139.9424 | 0 | 0 | 0.002 | 2.32 | 4 | K | 2 | ROZPOCET | 0 | 0 | 0 | 0 | 0 | 1 | 0 | 4 | -1873992805
6 | K | 974031124.S | Vysekanie rýh v akomkoľvek murive tehlovom na akúkoľvek maltu do hĺbky 30 mm a š. do 150 mm, -0,00800t | m | 309 |  | 0 |  |  |  | základná | 0.20998 | 64.8838 | 0 | 0 | 0.008 | 2.472 | 4 | K | 2 | ROZPOCET | 0 | 0 | 0 | 0 | 0 | 1 | 0 | 4 | 1240167464
7 | K | 612403399.S | Hrubá výplň rýh na stenách akoukoľvek maltou, akejkoľvek šírky ryhy | m2 | 81.15 |  | 0 |  |  |  | základná | 0.58452 | 47.4338 | 0.07552 | 6.1284 | 0 | 0 | 4 | K | 2 | ROZPOCET | 0 | 0 | 0 | 0 | 0 | 1 | 0 | 4 | 1792110761
8 | M | 2925 | SADRA 30kg-balenie Sivá | ks | 9 |  | 0 |  |  |  | základná | 0 | 0 | 0 | 0 | 0 | 0 | 2 | M | 2 | ROZPOCET | 0 | 0 | 0 | 0 | 0 | 1 | 0 | 1 | 1614968160
9 | K | 979081111.S | Odvoz sutiny a vybúraných hmôt na skládku do 1 km | t | 5.96 |  | 0 |  |  |  | znížená | 0.598 | 3.5641 | 0 | 0 | 0 | 0 | 4 | K | 2 | ROZPOCET | 0 | 0 | 0 | 0 | 0 | 2 | 0 | 4 | -1318822379
10 | K | 979081121.S | Odvoz sutiny a vybúraných hmôt na skládku za každý ďalší 1 km | t | 89.4 |  | 0 |  |  |  | znížená | 0.007 | 0.6258 | 0 | 0 | 0 | 0 | 4 | K | 2 | ROZPOCET | 0 | 0 | 0 | 0 | 0 | 2 | 0 | 4 | -1549420004
11 | K | 979082111.S | Vnútrostavenisková doprava sutiny a vybúraných hmôt do 10 m | t | 5.96 |  | 0 |  |  |  | znížená | 0.89 | 5.3044 | 0 | 0 | 0 | 0 | 4 | K | 2 | ROZPOCET | 0 | 0 | 0 | 0 | 0 | 2 | 0 | 4 | -1438824081
12 | K | 979082121.S | Vnútrostavenisková doprava sutiny a vybúraných hmôt za každých ďalších 5 m | t | 35.76 |  | 0 |  |  |  | znížená | 0.1 | 3.576 | 0 | 0 | 0 | 0 | 4 | K | 2 | ROZPOCET | 0 | 0 | 0 | 0 | 0 | 2 | 0 | 4 | -455779751
13 | K | 979089012.S | Poplatok za skladovanie - betón, tehly, dlaždice (17 01) ostatné | t | 5.96 |  | 0 |  |  |  | znížená | 0 | 0 | 0 | 0 | 0 | 0 | 4 | K | 2 | ROZPOCET | 0 | 0 | 0 | 0 | 0 | 2 | 0 | 4 | 165663245
| D | 21-M | Elektromontáže |  |  |  | 0 | [5 empty] | 22.836 |  | 0.0042 |  | 0 | 3 | D | 0 | ROZPOCET | [6 empty] | 0
14 | M | MAT. | Kábel hliníkový NAYY 4x70 mm2 | m | 20 |  | 0 |  |  |  | znížená | 0 | 0 | 0 | 0 | 0 | 0 | 256 | M | 1 | ROZPOCET | 0 | 0 | 0 | 0 | 0 | 2 | 0 | 64 | 2
15 | K | 210010026 | Rúrka ohybná elektroinštalačná z PVC typ FXP 25, uložená pevne | m | 40 |  | 0 |  |  |  | znížená | 0 | 0 | 0 | 0 | 0 | 0 | 64 | K | 1 | ROZPOCET | 0 | 0 | 0 | 0 | 0 | 2 | 0 | 64 | -963402476
16 | M | HXM25 | Ohybná rúra D25mm, Bezhalogénová, 750N/5cm, -25°C až 105°C, Samozhášavá, Oheňretardujúca, LSFR0H, Čierna | m | 40 |  | 0 |  |  |  | znížená | 0 | 0 | 0 | 0 | 0 | 0 | 256 | M | 1 | ROZPOCET | 0 | 0 | 0 | 0 | 0 | 2 | 0 | 64 | -732623168
17 | K | 210011306 | Montáž voľných káblov- Osadenie polyamidovej príchytky, Hmoždinka dlhá so skrutkou 8 x 80 mm | kpl | 1 |  | 0 |  |  |  | znížená | 0 | 0 | 0 | 0 | 0 | 0 | 64 | K | 1 | ROZPOCET | 0 | 0 | 0 | 0 | 0 | 2 | 0 | 64 | -309674264
18 | K | 210902362 | Kábel hliníkový silový, uložený volne NAYY 0,6/1 kV 4x70 | m | 20 |  | 0 |  |  |  | znížená | 0 | 0 | 0 | 0 | 0 | 0 | 64 | K | 1 | ROZPOCET | 0 | 0 | 0 | 0 | 0 | 2 | 0 | 64 | 4
19 | K | 210100259 | Ukončenie celoplastových káblov zmrašť. záklopkou alebo páskou do 4 x70 mm2 | ks | 2 |  | 0 |  |  |  | znížená | 0 | 0 | 0 | 0 | 0 | 0 | 64 | K | 1 | ROZPOCET | 0 | 0 | 0 | 0 | 0 | 2 | 0 | 64 | 6
20 | M | MAT..1 | Skriňa elektromerová RE 1.0-F402 pilierový polopriame meranie 100A | ks | 1 |  | 0 |  |  |  | znížená | 0 | 0 | 0 | 0 | 0 | 0 | 256 | M | 1 | ROZPOCET | 0 | 0 | 0 | 0 | 0 | 2 | 0 | 64 | 8
21 | K | 210193053 | Skriňa ER plastová, trojfázová, polopriam.meranie | ks | 1 |  | 0 |  |  |  | znížená | 0 | 0 | 0 | 0 | 0 | 0 | 64 | K | 1 | ROZPOCET | 0 | 0 | 0 | 0 | 0 | 2 | 0 | 64 | 10
22 | M | MAT..2 | Kábel medený CYKY 5x35 mm2 | m | 18 |  | 0 |  |  |  | znížená | 0 | 0 | 0 | 0 | 0 | 0 | 256 | M | 1 | ROZPOCET | 0 | 0 | 0 | 0 | 0 | 2 | 0 | 64 | 12
23 | K | 210800242 | Kábel medený uložený volne/pod omietkou CYKY 450/750 V 5x35mm2 | m | 18 |  | 0 |  |  |  | znížená | 0 | 0 | 0 | 0 | 0 | 0 | 64 | K | 1 | ROZPOCET | 0 | 0 | 0 | 0 | 0 | 2 | 0 | 64 | 14
24 | K | 210100259.1 | Ukončenie celoplastových káblov zmrašť. záklopkou alebo páskou do 5 x 35 mm2 | ks | 2 |  | 0 |  |  |  | znížená | 0 | 0 | 0 | 0 | 0 | 0 | 64 | K | 1 | ROZPOCET | 0 | 0 | 0 | 0 | 0 | 2 | 0 | 64 | 16
| D | 46-M | Zemné práce pri extr.mont.prácach |  |  |  | 0 | [5 empty] | 16.536 |  | 0.0042 |  | 0 | 3 | D | 1 | ROZPOCET | [6 empty] | 0
25 | K | 460010012 | Vytýčenie trasy vonkajšieho silového vedenia,v prehľadnom teréne | km | 0.2 |  | 0 |  |  |  | znížená | 0 | 0 | 0 | 0 | 0 | 0 | 64 | K | 2 | ROZPOCET | 0 | 0 | 0 | 0 | 0 | 2 | 0 | 64 | 18
26 | K | 460200163.S | Hĺbenie káblovej ryhy ručne 35 cm širokej a 80 cm hlbokej, v zemine triedy 3 | m | 20 |  | 0 |  |  |  | znížená | 0.4316 | 8.632 | 0 | 0 | 0 | 0 | 64 | K | 2 | ROZPOCET | 0 | 0 | 0 | 0 | 0 | 2 | 0 | 64 | 691492598
27 | K | 460420381.S | Zriad. káblového lôžka z piesku vrstvy 10 cm, bet. doskami hrúbky 4 cm kladenými v smere kábla | m | 20 |  | 0 |  |  |  | znížená | 0.1287 | 2.574 | 0 | 0 | 0 | 0 | 64 | K | 2 | ROZPOCET | 0 | 0 | 0 | 0 | 0 | 2 | 0 | 64 | -2092021707
28 | K | 460490012.S | Rozvinutie a uloženie výstražnej fólie z PE do ryhy, šírka do 33 cm | m | 20 |  | 0 |  |  |  | znížená | 0.0325 | 0.65 | 0 | 0 | 0 | 0 | 64 | K | 2 | ROZPOCET | 0 | 0 | 0 | 0 | 0 | 2 | 0 | 64 | 28471190
29 | M | 283230008000.S | Výstražná fóla PE, š. 300, farba červená | m | 20 |  | 0 |  |  |  | znížená | 0 | 0 | 0.00021 | 0.0042 | 0 | 0 | 128 | M | 2 | ROZPOCET | 0 | 0 | 0 | 0 | 0 | 2 | 0 | 128 | -1988930991
30 | M | MAT..4 | Kamenivo ťažené drobné 0-1 B | m3 | 2 |  | 0 |  |  |  | znížená | 0 | 0 | 0 | 0 | 0 | 0 | 256 | M | 2 | ROZPOCET | 0 | 0 | 0 | 0 | 0 | 2 | 0 | 64 | 28
31 | K | 460560163.S | Ručný zásyp nezap. káblovej ryhy bez zhutn. zeminy, 35 cm širokej, 80 cm hlbokej v zemine tr. 3 | m | 20 |  | 0 |  |  |  | znížená | 0.1625 | 3.25 | 0 | 0 | 0 | 0 | 64 | K | 2 | ROZPOCET | 0 | 0 | 0 | 0 | 0 | 2 | 0 | 64 | -386099534
32 | K | 460620013.S | Proviz. úprava terénu v zemine tr. 3, aby nerovnosti terénu neboli väčšie ako 2 cm od vodor.hladiny | m2 | 10 |  | 0 |  |  |  | znížená | 0.143 | 1.43 | 0 | 0 | 0 | 0 | 64 | K | 2 | ROZPOCET | 0 | 0 | 0 | 0 | 0 | 2 | 0 | 64 | 1527317724
| D | D1 | Elektromontáže |  |  |  | 0 | [5 empty] | 6.3 |  | 0 |  | 0 | 1 | D | 1 | ROZPOCET | [6 empty] | 0
33 | M | MAT..5 | Domový rozvádzač plastový 72 MOD, 400V, 40A, Ik-10kA, IP44/IP20 | ks | 1 |  | 0 |  |  |  | znížená | 0 | 0 | 0 | 0 | 0 | 0 | 8 | M | 2 | ROZPOCET | 0 | 0 | 0 | 0 | 0 | 2 | 0 | 4 | 34
34 | M | MAT5.1 | Montážny materiál rozvádzača vrátane svoriek,líšt, prepájacích vodičov a certifikácie- 72 MOD | ks | 1 |  | 0 |  |  |  | znížená | 0 | 0 | 0 | 0 | 0 | 0 | 8 | M | 2 | ROZPOCET | 0 | 0 | 0 | 0 | 0 | 2 | 0 | 4 | 213094803
35 | M | MAT..6 | Domový rozvádzač plastový 48 MOD, 400V, 40A, Ik-6kA, IP44/IP20 | ks | 1 |  | 0 |  |  |  | znížená | 0 | 0 | 0 | 0 | 0 | 0 | 8 | M | 2 | ROZPOCET | 0 | 0 | 0 | 0 | 0 | 2 | 0 | 4 | 36
36 | M | MAT6.1 | Montážny materiál rozvádzača vrátane svoriek,líšt, prepájacích vodičov a certifikácie- 48 MOD | ks | 1 |  | 0 |  |  |  | znížená | 0 | 0 | 0 | 0 | 0 | 0 | 8 | M | 2 | ROZPOCET | 0 | 0 | 0 | 0 | 0 | 2 | 0 | 4 | 933493357
37 | M | MAT..7 | Domový rozvádzač plastový 36 MOD, 400V, 40A, Ik-6kA, IP44/IP20 | ks | 1 |  | 0 |  |  |  | znížená | 0 | 0 | 0 | 0 | 0 | 0 | 8 | M | 2 | ROZPOCET | 0 | 0 | 0 | 0 | 0 | 2 | 0 | 4 | 38
38 | M | MAT7.1 | Montážny materiál rozvádzača vrátane svoriek,líšt, prepájacích vodičov a certifikácie- 36 MOD | ks | 1 |  | 0 |  |  |  | znížená | 0 | 0 | 0 | 0 | 0 | 0 | 8 | M | 2 | ROZPOCET | 0 | 0 | 0 | 0 | 0 | 2 | 0 | 4 | -632883768
39 | M | MAT..8 | Domový rozvádzač plastový 24 MOD, 400V, 40A, Ik-6kA, IP44/IP20 | ks | 3 |  | 0 |  |  |  | znížená | 0 | 0 | 0 | 0 | 0 | 0 | 8 | M | 2 | ROZPOCET | 0 | 0 | 0 | 0 | 0 | 2 | 0 | 4 | 40
40 | M | MAT8.1 | Montážny materiál rozvádzača vrátane svoriek,líšt, prepájacích vodičov a certifikácie- 24 MOD | ks | 3 |  | 0 |  |  |  | znížená | 0 | 0 | 0 | 0 | 0 | 0 | 8 | M | 2 | ROZPOCET | 0 | 0 | 0 | 0 | 0 | 2 | 0 | 4 | 741162132
41 | K | 210193071.S | Domova rozvodnica do 28 M pre zapustenú montáž | ks | 3 |  | 0 |  |  |  | znížená | 0.81 | 2.43 | 0 | 0 | 0 | 0 | 64 | K | 2 | ROZPOCET | 0 | 0 | 0 | 0 | 0 | 2 | 0 | 64 | -1660289597
42 | K | 210193072.S | Domova rozvodnica do 42 M pre zapustenú montáž | ks | 1 |  | 0 |  |  |  | znížená | 1.03 | 1.03 | 0 | 0 | 0 | 0 | 64 | K | 2 | ROZPOCET | 0 | 0 | 0 | 0 | 0 | 2 | 0 | 64 | -901390713
43 | K | 210193073.S | Domova rozvodnica do 56 M pre zapustenú montáž | ks | 1 |  | 0 |  |  |  | znížená | 1.26 | 1.26 | 0 | 0 | 0 | 0 | 64 | K | 2 | ROZPOCET | 0 | 0 | 0 | 0 | 0 | 2 | 0 | 64 | -380401371
44 | K | 210193074.S | Domova rozvodnica do 72 M pre zapustenú montáž | ks | 1 |  | 0 |  |  |  | znížená | 1.58 | 1.58 | 0 | 0 | 0 | 0 | 64 | K | 2 | ROZPOCET | 0 | 0 | 0 | 0 | 0 | 2 | 0 | 64 | -1666059148
45 | M | MAT..9 | Istič trojpolový LST 100A, 10 kA s vyp.cievkou | ks | 1 |  | 0 |  |  |  | znížená | 0 | 0 | 0 | 0 | 0 | 0 | 8 | M | 2 | ROZPOCET | 0 | 0 | 0 | 0 | 0 | 2 | 0 | 4 | 46
46 | M | MAT..10 | Istič trojpolový C80A, 6 kA | ks | 1 |  | 0 |  |  |  | znížená | 0 | 0 | 0 | 0 | 0 | 0 | 8 | M | 2 | ROZPOCET | 0 | 0 | 0 | 0 | 0 | 2 | 0 | 4 | 48
47 | M | MAT..11 | Istič trojpolový C63A, 6 kA | ks | 1 |  | 0 |  |  |  | znížená | 0 | 0 | 0 | 0 | 0 | 0 | 8 | M | 2 | ROZPOCET | 0 | 0 | 0 | 0 | 0 | 2 | 0 | 4 | 50
48 | M | MAT..12 | Istič trojpolový C32A, 6 kA | ks | 1 |  | 0 |  |  |  | znížená | 0 | 0 | 0 | 0 | 0 | 0 | 8 | M | 2 | ROZPOCET | 0 | 0 | 0 | 0 | 0 | 2 | 0 | 4 | 52
49 | M | MAT..13 | Istič trojpolový C25A, 6 kA | ks | 8 |  | 0 |  |  |  | znížená | 0 | 0 | 0 | 0 | 0 | 0 | 8 | M | 2 | ROZPOCET | 0 | 0 | 0 | 0 | 0 | 2 | 0 | 4 | 54
50 | M | MAT..14 | Istič trojpolový C20A, 6 kA | ks | 4 |  | 0 |  |  |  | znížená | 0 | 0 | 0 | 0 | 0 | 0 | 8 | M | 2 | ROZPOCET | 0 | 0 | 0 | 0 | 0 | 2 | 0 | 4 | 56
51 | M | MAT..15 | Istič trojpolový C16A, 6 kA | ks | 3 |  | 0 |  |  |  | znížená | 0 | 0 | 0 | 0 | 0 | 0 | 8 | M | 2 | ROZPOCET | 0 | 0 | 0 | 0 | 0 | 2 | 0 | 4 | 58
52 | M | MAT..16 | Istič jednopolový C16A, 6 kA | ks | 11 |  | 0 |  |  |  | znížená | 0 | 0 | 0 | 0 | 0 | 0 | 8 | M | 2 | ROZPOCET | 0 | 0 | 0 | 0 | 0 | 2 | 0 | 4 | 60
53 | M | MAT..17 | Istič jednopolový C10A, 6 kA | ks | 6 |  | 0 |  |  |  | znížená | 0 | 0 | 0 | 0 | 0 | 0 | 8 | M | 2 | ROZPOCET | 0 | 0 | 0 | 0 | 0 | 2 | 0 | 4 | 62
54 | M | MAT..18 | Istič jednopolový C6A, 6 kA | ks | 2 |  | 0 |  |  |  | znížená | 0 | 0 | 0 | 0 | 0 | 0 | 8 | M | 2 | ROZPOCET | 0 | 0 | 0 | 0 | 0 | 2 | 0 | 4 | 64
55 | M | MAT..19 | Vypínač modulárny MSO-32-3 | ks | 4 |  | 0 |  |  |  | znížená | 0 | 0 | 0 | 0 | 0 | 0 | 8 | M | 2 | ROZPOCET | 0 | 0 | 0 | 0 | 0 | 2 | 0 | 4 | 66
56 | M | MAT..20 | Zvodič prepätia kombinovaný SVBC-12,5-3N-MZS | ks | 1 |  | 0 |  |  |  | znížená | 0 | 0 | 0 | 0 | 0 | 0 | 8 | M | 2 | ROZPOCET | 0 | 0 | 0 | 0 | 0 | 2 | 0 | 4 | 68
57 | M | MAT..21 | Prúdový chránič s nadprúdovou ochranou OLI-16B-1N-030AC, 2P, B16 A | ks | 24 |  | 0 |  |  |  | znížená | 0 | 0 | 0 | 0 | 0 | 0 | 8 | M | 2 | ROZPOCET | 0 | 0 | 0 | 0 | 0 | 2 | 0 | 4 | 70
58 | M | MAT..22 | Prúdový chránič s nadprúdovou ochranou OLI-10B-1N-030AC, 2P, B10 A | ks | 14 |  | 0 |  |  |  | znížená | 0 | 0 | 0 | 0 | 0 | 0 | 8 | M | 2 | ROZPOCET | 0 | 0 | 0 | 0 | 0 | 2 | 0 | 4 | 72
59 | M | MAT..23 | Stýkač inštalačný impulsný ACTI RSI-20-02-A230 alebo ekvivalent obchodný názov a typ uvedie uchádzač | ks | 4 |  | 0 |  |  |  | znížená | 0 | 0 | 0 | 0 | 0 | 0 | 8 | M | 2 | ROZPOCET | 0 | 0 | 0 | 0 | 0 | 2 | 0 | 4 | 74
60 | M | MAT..24 | Stmievač modulárny 0-230V/16A | ks | 6 |  | 0 |  |  |  | znížená | 0 | 0 | 0 | 0 | 0 | 0 | 8 | M | 2 | ROZPOCET | 0 | 0 | 0 | 0 | 0 | 2 | 0 | 4 | 76
61 | K | 210120404 | Istič vzduchový trojpólový do 63 A | ks | 24 |  | 0 |  |  |  | znížená | 0 | 0 | 0 | 0 | 0 | 0 | 4 | K | 2 | ROZPOCET | 0 | 0 | 0 | 0 | 0 | 2 | 0 | 4 | 78
62 | K | 210120401 | Istič vzduchový jednopólový do 63 A | ks | 20 |  | 0 |  |  |  | znížená | 0 | 0 | 0 | 0 | 0 | 0 | 4 | K | 2 | ROZPOCET | 0 | 0 | 0 | 0 | 0 | 2 | 0 | 4 | 80
63 | K | 210120410 | Prúdové chrániče dvojpólové 16 - 100 A | ks | 38 |  | 0 |  |  |  | znížená | 0 | 0 | 0 | 0 | 0 | 0 | 4 | K | 2 | ROZPOCET | 0 | 0 | 0 | 0 | 0 | 2 | 0 | 4 | 82
64 | K | 210130101 | Stýkač dvojpólový/regulátor na DIN lištu do 25 A | ks | 10 |  | 0 |  |  |  | znížená | 0 | 0 | 0 | 0 | 0 | 0 | 4 | K | 2 | ROZPOCET | 0 | 0 | 0 | 0 | 0 | 2 | 0 | 4 | 84
65 | M | MAT..25 | Ovládač tlačidlový Total Stop T6 | ks | 1 |  | 0 |  |  |  | znížená | 0 | 0 | 0 | 0 | 0 | 0 | 8 | M | 2 | ROZPOCET | 0 | 0 | 0 | 0 | 0 | 2 | 0 | 4 | 86
66 | M | MAT..26 | Signalizačné svietidlo červ/zele.230V/5W | ks | 2 |  | 0 |  |  |  | znížená | 0 | 0 | 0 | 0 | 0 | 0 | 8 | M | 2 | ROZPOCET | 0 | 0 | 0 | 0 | 0 | 2 | 0 | 4 | 88
67 | K | 210110041 | Ovládače, signalizačné prvky montáž zapojenie | ks | 3 |  | 0 |  |  |  | znížená | 0 | 0 | 0 | 0 | 0 | 0 | 4 | K | 2 | ROZPOCET | 0 | 0 | 0 | 0 | 0 | 2 | 0 | 4 | 90
68 | M | MAT..27 | Kábel medený CYKY 5x16 mm2 | m | 33.6 |  | 0 |  |  |  | znížená | 0 | 0 | 0 | 0 | 0 | 0 | 8 | M | 2 | ROZPOCET | 0 | 0 | 0 | 0 | 0 | 2 | 0 | 4 | 92
69 | M | MAT..28 | Kábel medený CYKY 5x6 mm2 | m | 232.8 |  | 0 |  |  |  | znížená | 0 | 0 | 0 | 0 | 0 | 0 | 8 | M | 2 | ROZPOCET | 0 | 0 | 0 | 0 | 0 | 2 | 0 | 4 | 94
70 | M | MAT..29 | Kábel medený CYKY 5x4 mm2 | m | 78 |  | 0 |  |  |  | znížená | 0 | 0 | 0 | 0 | 0 | 0 | 8 | M | 2 | ROZPOCET | 0 | 0 | 0 | 0 | 0 | 2 | 0 | 4 | 96
71 | M | MAT..30 | Kábel medený CYKY 5x2,5 mm2 | m | 38.4 |  | 0 |  |  |  | znížená | 0 | 0 | 0 | 0 | 0 | 0 | 8 | M | 2 | ROZPOCET | 0 | 0 | 0 | 0 | 0 | 2 | 0 | 4 | 98
72 | M | MAT..31 | Kábel medený CYKY 3x2,5 mm2 | m | 626.4 |  | 0 |  |  |  | znížená | 0 | 0 | 0 | 0 | 0 | 0 | 8 | M | 2 | ROZPOCET | 0 | 0 | 0 | 0 | 0 | 2 | 0 | 4 | 100
73 | M | MAT..32 | Kábel medený CYKY 3x1,5 mm2 | m | 984 |  | 0 |  |  |  | znížená | 0 | 0 | 0 | 0 | 0 | 0 | 8 | M | 2 | ROZPOCET | 0 | 0 | 0 | 0 | 0 | 2 | 0 | 4 | 102
74 | M | MAT..33 | Kábel medený CYY 25 mm2 | m | 21.6 |  | 0 |  |  |  | znížená | 0 | 0 | 0 | 0 | 0 | 0 | 8 | M | 2 | ROZPOCET | 0 | 0 | 0 | 0 | 0 | 2 | 0 | 4 | 104
75 | M | MAT..34 | Kábel medený CYY 6 mm2 | m | 48 |  | 0 |  |  |  | znížená | 0 | 0 | 0 | 0 | 0 | 0 | 8 | M | 2 | ROZPOCET | 0 | 0 | 0 | 0 | 0 | 2 | 0 | 4 | 106
76 | K | 210800241 | Kábel medený uložený pod omietkou CYKY 450/750 V do 5x16mm2 | m | 382.8 |  | 0 |  |  |  | znížená | 0 | 0 | 0 | 0 | 0 | 0 | 4 | K | 2 | ROZPOCET | 0 | 0 | 0 | 0 | 0 | 2 | 0 | 4 | 114
77 | K | 210800227 | Kábel medený uložený pod omietkou CYKY 450/750 V do 3x2,5mm2 | m | 1610.4 |  | 0 |  |  |  | znížená | 0 | 0 | 0 | 0 | 0 | 0 | 4 | K | 2 | ROZPOCET | 0 | 0 | 0 | 0 | 0 | 2 | 0 | 4 | 116
78 | K | 210100259.2 | Ukončenie celoplastových káblov zmrašť. záklopkou alebo páskou do 5 x 10 mm2 | ks | 28 |  | 0 |  |  |  | znížená | 0 | 0 | 0 | 0 | 0 | 0 | 4 | K | 2 | ROZPOCET | 0 | 0 | 0 | 0 | 0 | 2 | 0 | 4 | 118
79 | K | 210100258 | Ukončenie celoplastových káblov zmrašť. záklopkou alebo páskou do 3 x 4 mm2 | ks | 347 |  | 0 |  |  |  | znížená | 0 | 0 | 0 | 0 | 0 | 0 | 4 | K | 2 | ROZPOCET | 0 | 0 | 0 | 0 | 0 | 2 | 0 | 4 | 120
80 | K | 210100002 | Ukončenie vodičov v rozvádzač. vrátane zapojenia a vodičovej koncovky do 16 mm2 | ks | 144 |  | 0 |  |  |  | znížená | 0 | 0 | 0 | 0 | 0 | 0 | 4 | K | 2 | ROZPOCET | 0 | 0 | 0 | 0 | 0 | 2 | 0 | 4 | 122
81 | K | 210100002.1 | Ukončenie vodičov v rozvádzač. vrátane zapojenia a vodičovej koncovky do 6 mm2 | ks | 1041 |  | 0 |  |  |  | znížená | 0 | 0 | 0 | 0 | 0 | 0 | 4 | K | 2 | ROZPOCET | 0 | 0 | 0 | 0 | 0 | 2 | 0 | 4 | 124
82 | K | 210220301 | Ochranné pospájanie v práčovniach, kúpeľniach, pevne uložené Cu 4-16mm2 | m | 29 |  | 0 |  |  |  | znížená | 0 | 0 | 0 | 0 | 0 | 0 | 4 | K | 2 | ROZPOCET | 0 | 0 | 0 | 0 | 0 | 2 | 0 | 4 | 126
83 | K | 210800006 | Vodič medený uložený pevne CYY 450/750 V 25mm2 | m | 18 |  | 0 |  |  |  | znížená | 0 | 0 | 0 | 0 | 0 | 0 | 4 | K | 2 | ROZPOCET | 0 | 0 | 0 | 0 | 0 | 2 | 0 | 4 | 128
84 | K | 210800004 | Vodič medený uložený voľne CYY 450/750 V 6mm2 | m | 40 |  | 0 |  |  |  | znížená | 0 | 0 | 0 | 0 | 0 | 0 | 4 | K | 2 | ROZPOCET | 0 | 0 | 0 | 0 | 0 | 2 | 0 | 4 | 130
85 | M | MAT..35 | Krabica odbočná z PVC s viečkom a svorkovnicou pod omietku KR 97/5, Dxh 103x50 mm, KOPOS | ks | 48 |  | 0 |  |  |  | znížená | 0 | 0 | 0 | 0 | 0 | 0 | 8 | M | 2 | ROZPOCET | 0 | 0 | 0 | 0 | 0 | 2 | 0 | 4 | 132
86 | M | MAT..36 | Svorkovnica pripojovacia, 230/400 V, 5 póly, IP44, SEZ | ks | 7 |  | 0 |  |  |  | znížená | 0 | 0 | 0 | 0 | 0 | 0 | 8 | M | 2 | ROZPOCET | 0 | 0 | 0 | 0 | 0 | 2 | 0 | 4 | 134
87 | M | MAT..37 | Svorkovnica pripojovacia, 230/400 V, 3 póly, IP44, SEZ | ks | 5 |  | 0 |  |  |  | znížená | 0 | 0 | 0 | 0 | 0 | 0 | 8 | M | 2 | ROZPOCET | 0 | 0 | 0 | 0 | 0 | 2 | 0 | 4 | 136
88 | M | MAT..38 | Svorka lustrová, 230V, 3 póly | ks | 155 |  | 0 |  |  |  | znížená | 0 | 0 | 0 | 0 | 0 | 0 | 8 | M | 2 | ROZPOCET | 0 | 0 | 0 | 0 | 0 | 2 | 0 | 4 | 138
89 | K | 210010321 | Krabica (1903, KR 68) odbočná s viečkom, svorkovnicou vrátane zapojenia, kruhová | ks | 60 |  | 0 |  |  |  | znížená | 0 | 0 | 0 | 0 | 0 | 0 | 4 | K | 2 | ROZPOCET | 0 | 0 | 0 | 0 | 0 | 2 | 0 | 4 | 140
90 | K | 210010502 | Osadenie lustrovej svorky vrátane zapojenia do 3 x 4 | ks | 155 |  | 0 |  |  |  | znížená | 0 | 0 | 0 | 0 | 0 | 0 | 4 | K | 2 | ROZPOCET | 0 | 0 | 0 | 0 | 0 | 2 | 0 | 4 | 142
91 | M | MAT..39 | Vypínač ŠTANDARD, DS1 1111 radenie 1 alebo ekvivalent obchodný názov a typ uvedie uchádzač | ks | 38 |  | 0 |  |  |  | znížená | 0 | 0 | 0 | 0 | 0 | 0 | 8 | M | 2 | ROZPOCET | 0 | 0 | 0 | 0 | 0 | 2 | 0 | 4 | 144
92 | K | 210110041.1 | Spínače polozapustené a zapustené vrátane zapojenia jednopólový - radenie 1 | ks | 38 |  | 0 |  |  |  | znížená | 0 | 0 | 0 | 0 | 0 | 0 | 4 | K | 2 | ROZPOCET | 0 | 0 | 0 | 0 | 0 | 2 | 0 | 4 | 146
93 | M | MAT..40 | Zásuvka vstavaná 16A 230V | ks | 66 |  | 0 |  |  |  | znížená | 0 | 0 | 0 | 0 | 0 | 0 | 8 | M | 2 | ROZPOCET | 0 | 0 | 0 | 0 | 0 | 2 | 0 | 4 | 148
94 | K | 210111011 | Domová zásuvka polozapustená alebo zapustená vrátane zapojenia 10/16 A 250 V 2P + Z | ks | 66 |  | 0 |  |  |  | znížená | 0 | 0 | 0 | 0 | 0 | 0 | 4 | K | 2 | ROZPOCET | 0 | 0 | 0 | 0 | 0 | 2 | 0 | 4 | 150
95 | M | MAT..41 | Svietidlo led stropné, do podhľadu, 600x600x47mm 1x44W, 4200lm, IP20 obchodný názov a typ uvedie uchádzač | ks | 40 |  | 0 |  |  |  | znížená | 0 | 0 | 0 | 0 | 0 | 0 | 8 | M | 2 | ROZPOCET | 0 | 0 | 0 | 0 | 0 | 2 | 0 | 4 | 152
96 | M | MAT..42 | Svietidlo led stropné so senzorom 600x600x47mm 1x44W, 4200lm, IP20 obchodný názov a typ uvedie uchádzač | ks | 2 |  | 0 |  |  |  | znížená | 0 | 0 | 0 | 0 | 0 | 0 | 8 | M | 2 | ROZPOCET | 0 | 0 | 0 | 0 | 0 | 2 | 0 | 4 | 154
97 | M | MAT..43 | Svietidlo led stropné, okrúhle d-355mm, 1x44W, 4200lm, IP20 obchodný názov a typ uvedie uchádzač | ks | 83 |  | 0 |  |  |  | znížená | 0 | 0 | 0 | 0 | 0 | 0 | 8 | M | 2 | ROZPOCET | 0 | 0 | 0 | 0 | 0 | 2 | 0 | 4 | 156
98 | M | MAT..44 | Svietidlo led stropné so senzorom, okrúhle d-355mm, 1x44W, 4200lm, IP20 obchodný názov a typ uvedie uchádzač | ks | 4 |  | 0 |  |  |  | znížená | 0 | 0 | 0 | 0 | 0 | 0 | 8 | M | 2 | ROZPOCET | 0 | 0 | 0 | 0 | 0 | 2 | 0 | 4 | 158
99 | M | MAT..45 | Svietidlo led nástenné, d-300mm, 1x26W/3200lm, IP20 obchodný názov a typ uvedie uchádzač | ks | 5 |  | 0 |  |  |  | znížená | 0 | 0 | 0 | 0 | 0 | 0 | 8 | M | 2 | ROZPOCET | 0 | 0 | 0 | 0 | 0 | 2 | 0 | 4 | 160
100 | M | MAT..46 | Svietidlo led nástenné vonkajšie so senzorom , d-300mm, 1x26W/3200lm, IP44 obchodný názov a typ uvedie uchádzač | ks | 11 |  | 0 |  |  |  | znížená | 0 | 0 | 0 | 0 | 0 | 0 | 8 | M | 2 | ROZPOCET | 0 | 0 | 0 | 0 | 0 | 2 | 0 | 4 | 162
101 | M | MAT..47 | Svietidlo núdzové nástenné s autonómnou batériou 30x18x12mm, 1x11W do 1 hod., IP44 v | ks | 10 |  | 0 |  |  |  | znížená | 0 | 0 | 0 | 0 | 0 | 0 | 8 | M | 2 | ROZPOCET | 0 | 0 | 0 | 0 | 0 | 2 | 0 | 4 | 164
102 | K | 210201912 | Montáž svietidla na strop do 1,0 kg | ks | 129 |  | 0 |  |  |  | znížená | 0 | 0 | 0 | 0 | 0 | 0 | 4 | K | 2 | ROZPOCET | 0 | 0 | 0 | 0 | 0 | 2 | 0 | 4 | 166
103 | K | 210201901 | Montáž svietidla na stenu do 1,0 kg | ks | 26 |  | 0 |  |  |  | znížená | 0 | 0 | 0 | 0 | 0 | 0 | 4 | K | 2 | ROZPOCET | 0 | 0 | 0 | 0 | 0 | 2 | 0 | 4 | 168
104 | K | 210201001 | Zapojenie svietidlá , 1 x svetelný zdroj, stropného - nástenného | ks | 155 |  | 0 |  |  |  | znížená | 0 | 0 | 0 | 0 | 0 | 0 | 4 | K | 2 | ROZPOCET | 0 | 0 | 0 | 0 | 0 | 2 | 0 | 4 | 170
| D | D2 | Práce a dodávky – M Bleskozvod - Uzemnenie |  |  |  | 0 | [5 empty] | 0 |  | 0 |  | 0 | 1 | D | 0 | ROZPOCET | [6 empty] | 0
105 | M | MAT..48 | Drôt bleskozvodový zliatina AlMgSi, d 8 mm, Al | m | 277 |  | 0 |  |  |  | znížená | 0 | 0 | 0 | 0 | 0 | 0 | 8 | M | 1 | ROZPOCET | 0 | 0 | 0 | 0 | 0 | 2 | 0 | 4 | 172
106 | M | MAT..49 | Podpera vedenia FeZn označenie PV 21 | ks | 270 |  | 0 |  |  |  | znížená | 0 | 0 | 0 | 0 | 0 | 0 | 8 | M | 1 | ROZPOCET | 0 | 0 | 0 | 0 | 0 | 2 | 0 | 4 | 174
107 | M | MAT..50 | Zachytávacia tyč označenie JP 30 s PV 15 UNI | ks | 4 |  | 0 |  |  |  | znížená | 0 | 0 | 0 | 0 | 0 | 0 | 8 | M | 1 | ROZPOCET | 0 | 0 | 0 | 0 | 0 | 2 | 0 | 4 | 176
108 | M | MAT..51 | Strieška FeZn ochranná horná označenie OS 01 | ks | 4 |  | 0 |  |  |  | znížená | 0 | 0 | 0 | 0 | 0 | 0 | 8 | M | 1 | ROZPOCET | 0 | 0 | 0 | 0 | 0 | 2 | 0 | 4 | 178
109 | M | MAT..52 | Strieška FeZn ochranná spodná označenie OS 02 | ks | 4 |  | 0 |  |  |  | znížená | 0 | 0 | 0 | 0 | 0 | 0 | 8 | M | 1 | ROZPOCET | 0 | 0 | 0 | 0 | 0 | 2 | 0 | 4 | 180
110 | M | MAT..53 | Svorka FeZn spojovacia označenie SS | ks | 96 |  | 0 |  |  |  | znížená | 0 | 0 | 0 | 0 | 0 | 0 | 8 | M | 1 | ROZPOCET | 0 | 0 | 0 | 0 | 0 | 2 | 0 | 4 | 182
111 | M | MAT..54 | Svorka FeZn krížová SK | ks | 16 |  | 0 |  |  |  | znížená | 0 | 0 | 0 | 0 | 0 | 0 | 8 | M | 1 | ROZPOCET | 0 | 0 | 0 | 0 | 0 | 2 | 0 | 4 | 184
112 | M | MAT..55 | Svorka FeZn odkvapová označenie SO | ks | 13 |  | 0 |  |  |  | znížená | 0 | 0 | 0 | 0 | 0 | 0 | 8 | M | 1 | ROZPOCET | 0 | 0 | 0 | 0 | 0 | 2 | 0 | 4 | 186
113 | M | MAT..56 | Svorka FeZn pripájaca označenie SP | ks | 13 |  | 0 |  |  |  | znížená | 0 | 0 | 0 | 0 | 0 | 0 | 8 | M | 1 | ROZPOCET | 0 | 0 | 0 | 0 | 0 | 2 | 0 | 4 | 188
114 | M | MAT..57 | Drôt bleskozvodový zvodový AlMgSi8 PVC | m | 98 |  | 0 |  |  |  | znížená | 0 | 0 | 0 | 0 | 0 | 0 | 8 | M | 1 | ROZPOCET | 0 | 0 | 0 | 0 | 0 | 2 | 0 | 4 | 190
115 | M | MAT..58 | Podpera vedenia FeZn do muriva na uzemňovaciu označenie PV 41 | ks | 90 |  | 0 |  |  |  | znížená | 0 | 0 | 0 | 0 | 0 | 0 | 8 | M | 1 | ROZPOCET | 0 | 0 | 0 | 0 | 0 | 2 | 0 | 4 | 192
116 | M | MAT..59 | Uholník ochranný FeZn označenie OU 1,7 m | ks | 13 |  | 0 |  |  |  | znížená | 0 | 0 | 0 | 0 | 0 | 0 | 8 | M | 1 | ROZPOCET | 0 | 0 | 0 | 0 | 0 | 2 | 0 | 4 | 194
117 | M | MAT..60 | Držiak FeZn ochranného uholníka do muriva označenie DU Z | ks | 26 |  | 0 |  |  |  | znížená | 0 | 0 | 0 | 0 | 0 | 0 | 8 | M | 1 | ROZPOCET | 0 | 0 | 0 | 0 | 0 | 2 | 0 | 4 | 196
118 | M | MAT..61 | Svorka FeZn odbočovacia spojovacia označenie SR 02 | ks | 14 |  | 0 |  |  |  | znížená | 0 | 0 | 0 | 0 | 0 | 0 | 8 | M | 1 | ROZPOCET | 0 | 0 | 0 | 0 | 0 | 2 | 0 | 4 | 198
119 | M | MAT..62 | Štítok označovací StSt na zvody | ks | 13 |  | 0 |  |  |  | znížená | 0 | 0 | 0 | 0 | 0 | 0 | 8 | M | 1 | ROZPOCET | 0 | 0 | 0 | 0 | 0 | 2 | 0 | 4 | 200
120 | M | MAT..63 | Svorka skúšobná SZ v krabici | ks | 13 |  | 0 |  |  |  | znížená | 0 | 0 | 0 | 0 | 0 | 0 | 8 | M | 1 | ROZPOCET | 0 | 0 | 0 | 0 | 0 | 2 | 0 | 4 | 202
121 | M | MAT..64 | Drôt bleskozvodový FeZn, d 10 mm | m | 26 |  | 0 |  |  |  | znížená | 0 | 0 | 0 | 0 | 0 | 0 | 8 | M | 1 | ROZPOCET | 0 | 0 | 0 | 0 | 0 | 2 | 0 | 4 | 204
122 | M | MAT..65 | Pásovina uzemňovacia FeZn 30 x 4 mm | m | 26 |  | 0 |  |  |  | znížená | 0 | 0 | 0 | 0 | 0 | 0 | 8 | M | 1 | ROZPOCET | 0 | 0 | 0 | 0 | 0 | 2 | 0 | 4 | 206
123 | M | MAT..66 | Tyč uzemňovacia FeZn nadstavovacia označenie ZT 2 d., d 20 mm, 2 m | ks | 26 |  | 0 |  |  |  | znížená | 0 | 0 | 0 | 0 | 0 | 0 | 8 | M | 1 | ROZPOCET | 0 | 0 | 0 | 0 | 0 | 2 | 0 | 4 | 208
124 | M | MAT..67 | Svorka FeZn uzemňovacia označenie SR 03 A | ks | 13 |  | 0 |  |  |  | znížená | 0 | 0 | 0 | 0 | 0 | 0 | 8 | M | 1 | ROZPOCET | 0 | 0 | 0 | 0 | 0 | 2 | 0 | 4 | 210
125 | M | MAT..68 | Svorka SR 03 pre spojovanie kruhových vodičov d 6-12 mm s páskovými | ks | 13 |  | 0 |  |  |  | znížená | 0 | 0 | 0 | 0 | 0 | 0 | 8 | M | 1 | ROZPOCET | 0 | 0 | 0 | 0 | 0 | 2 | 0 | 4 | 212
126 | M | MAT..69 | Svorkovnica ekvipotencionálna EPS 2, KOPOS | ks | 1 |  | 0 |  |  |  | znížená | 0 | 0 | 0 | 0 | 0 | 0 | 8 | M | 1 | ROZPOCET | 0 | 0 | 0 | 0 | 0 | 2 | 0 | 4 | 214
127 | K | 210220420 | Zachytávacia tyč s vrutom JD10-20 a podstavcom | ks | 4 |  | 0 |  |  |  | znížená | 0 | 0 | 0 | 0 | 0 | 0 | 4 | K | 1 | ROZPOCET | 0 | 0 | 0 | 0 | 0 | 2 | 0 | 4 | 216
128 | K | 210220425 | Držiak zachytávacej tyče DJ1-8 | ks | 4 |  | 0 |  |  |  | znížená | 0 | 0 | 0 | 0 | 0 | 0 | 4 | K | 1 | ROZPOCET | 0 | 0 | 0 | 0 | 0 | 2 | 0 | 4 | 218
129 | K | 210220426 | Ochranná strieška OS01, OS02 | ks | 8 |  | 0 |  |  |  | znížená | 0 | 0 | 0 | 0 | 0 | 0 | 4 | K | 1 | ROZPOCET | 0 | 0 | 0 | 0 | 0 | 2 | 0 | 4 | 220
130 | K | 210220431 | Svorka krížová SK | ks | 16 |  | 0 |  |  |  | znížená | 0 | 0 | 0 | 0 | 0 | 0 | 4 | K | 1 | ROZPOCET | 0 | 0 | 0 | 0 | 0 | 2 | 0 | 4 | 222
131 | K | 210220433 | Svorka spojovacia SS | ks | 96 |  | 0 |  |  |  | znížená | 0 | 0 | 0 | 0 | 0 | 0 | 4 | K | 1 | ROZPOCET | 0 | 0 | 0 | 0 | 0 | 2 | 0 | 4 | 224
132 | K | 210220436 | Svorka na odkvapový žľab SO | ks | 13 |  | 0 |  |  |  | znížená | 0 | 0 | 0 | 0 | 0 | 0 | 4 | K | 1 | ROZPOCET | 0 | 0 | 0 | 0 | 0 | 2 | 0 | 4 | 226
133 | K | 210220400 | Podpery vedenia na plochú strechu PV21 | ks | 270 |  | 0 |  |  |  | znížená | 0 | 0 | 0 | 0 | 0 | 0 | 4 | K | 1 | ROZPOCET | 0 | 0 | 0 | 0 | 0 | 2 | 0 | 4 | 228
134 | K | 210220800 | Uzemňovacie vedenie na povrchu FeZn 10 | m | 26 |  | 0 |  |  |  | znížená | 0 | 0 | 0 | 0 | 0 | 0 | 4 | K | 1 | ROZPOCET | 0 | 0 | 0 | 0 | 0 | 2 | 0 | 4 | 230
135 | K | 210220404 | Podpery vedenia do muriva PV 01h | ks | 90 |  | 0 |  |  |  | znížená | 0 | 0 | 0 | 0 | 0 | 0 | 4 | K | 1 | ROZPOCET | 0 | 0 | 0 | 0 | 0 | 2 | 0 | 4 | 232
136 | K | 210220437 | Svorka skúšobná SZ | ks | 13 |  | 0 |  |  |  | znížená | 0 | 0 | 0 | 0 | 0 | 0 | 4 | K | 1 | ROZPOCET | 0 | 0 | 0 | 0 | 0 | 2 | 0 | 4 | 234
137 | K | 210220442 | Svorka odbočovacia spojovacia SR01-02 | ks | 52 |  | 0 |  |  |  | znížená | 0 | 0 | 0 | 0 | 0 | 0 | 4 | K | 1 | ROZPOCET | 0 | 0 | 0 | 0 | 0 | 2 | 0 | 4 | 236
138 | K | 210220443 | Svorka uzemňovacia SR03 | ks | 13 |  | 0 |  |  |  | znížená | 0 | 0 | 0 | 0 | 0 | 0 | 4 | K | 1 | ROZPOCET | 0 | 0 | 0 | 0 | 0 | 2 | 0 | 4 | 238
139 | K | 210220450 | Ochranný uholník OU | ks | 13 |  | 0 |  |  |  | znížená | 0 | 0 | 0 | 0 | 0 | 0 | 4 | K | 1 | ROZPOCET | 0 | 0 | 0 | 0 | 0 | 2 | 0 | 4 | 240
140 | K | 210220451 | Držiak ochranného uholníka DU-Z,D a DOU | ks | 26 |  | 0 |  |  |  | znížená | 0 | 0 | 0 | 0 | 0 | 0 | 4 | K | 1 | ROZPOCET | 0 | 0 | 0 | 0 | 0 | 2 | 0 | 4 | 242
141 | K | 210220454 | Uzemňovacia tyč ZT | m | 26 |  | 0 |  |  |  | znížená | 0 | 0 | 0 | 0 | 0 | 0 | 4 | K | 1 | ROZPOCET | 0 | 0 | 0 | 0 | 0 | 2 | 0 | 4 | 244
142 | K | 210220031 | Ekvipotenciálna svorkovnica EPS | ks | 1 |  | 0 |  |  |  | znížená | 0 | 0 | 0 | 0 | 0 | 0 | 4 | K | 1 | ROZPOCET | 0 | 0 | 0 | 0 | 0 | 2 | 0 | 4 | 246
143 | K | 210220430 | Uzemňovacie vedenie v zemi FeZn vrátane izolácie spojov | m | 26 |  | 0 |  |  |  | znížená | 0 | 0 | 0 | 0 | 0 | 0 | 4 | K | 1 | ROZPOCET | 0 | 0 | 0 | 0 | 0 | 2 | 0 | 4 | 248
144 | K | 460200153 | Hĺbenie ryhy 35 cm širokej a 70 cm hlbokej, v zemine triedy 3 | m | 26 |  | 0 |  |  |  | znížená | 0 | 0 | 0 | 0 | 0 | 0 | 4 | K | 1 | ROZPOCET | 0 | 0 | 0 | 0 | 0 | 2 | 0 | 4 | 250
145 | K | 460560163.1 | Ručný zásyp ryhy bez zhutn. zeminy, 35 cm širokej, 80 cm hlbokej v zemine tr. 3 | m | 26 |  | 0 |  |  |  | znížená | 0 | 0 | 0 | 0 | 0 | 0 | 4 | K | 1 | ROZPOCET | 0 | 0 | 0 | 0 | 0 | 2 | 0 | 4 | 252
146 | K | 460620013 | Proviz. úprava terénu v zemine tr. 3, | m2 | 7.8 |  | 0 |  |  |  | znížená | 0 | 0 | 0 | 0 | 0 | 0 | 4 | K | 1 | ROZPOCET | 0 | 0 | 0 | 0 | 0 | 2 | 0 | 4 | 254
| D | OST | Ostatné |  |  |  | 0 | [5 empty] | 0 |  | 0 |  | 0 | 4 | D | 1 | ROZPOCET | [6 empty] | 0
147 | K | 99997005-R | Revízia elektrického zariadenia | ks | 1 |  | 0 |  |  |  | znížená | 0 | 0 | 0 | 0 | 0 | 0 | 262144 | K | 2 | ROZPOCET | 0 | 0 | 0 | 0 | 0 | 2 | 0 | 262144 | 260
148 | K | HZS-003 | Demontáž pôvodnej elektroinštalácie v riešených miestnostiach, odpojenie nepotrebných rozvádzačov | ks | 1 |  | 0 |  |  |  | znížená | 0 | 0 | 0 | 0 | 0 | 0 | 262144 | K | 2 | ROZPOCET | 0 | 0 | 0 | 0 | 0 | 2 | 0 | 262144 | 1092229963
| D | VRN | Investičné náklady neobsiahnuté v cenách |  |  |  | 0 | [5 empty] | 0 |  | 0 |  | 0 | 5 | D | 0 | ROZPOCET | [6 empty] | 0
149 | K | 000700011.S | Dopravné náklady - mimostavenisková doprava objektivizácia dopravných nákladov materiálov | ks | 1 |  | 0 |  |  |  | znížená | 0 | 0 | 0 | 0 | 0 | 0 | 1024 | K | 1 | ROZPOCET | 0 | 0 | 0 | 0 | 0 | 2 | 0 | 1024 | 196993668