## Rekapitulácia
Rekapitulácia rozpočtu |  |  |  |  | Sadzby DPH
Stavba Zníženie energetickej náročnosti budovy Obecného úradu v obci Hencovce |  |  |  |  | A | B
[5 empty] | 20% | 0%
Názov objektu | ZRN | VRN % | HZS | Kompl.čin. | Ostatné náklady stavby | Cena
Zateplenie obvodového plášťa | 0 | 0 | 0 | 0 | 0 | 0 | 0 | 30.126
Ostatné práce | 0 | 0 | 0 | 0 | 0 | 0 | 0 | 30.126
Zateplenie strešného plášta | 0 | 0 | 0 | 0 | 0 | 0 | 0 | 30.126
Výmena výplní otvorov | 0 | 0 | 0 | 0 | 0 | 0 | 0 | 30.126
Ostatné práce - súvisiace s ELI a ZTI | 0 | 0 | 0 | 0 | 0 | 0 | 0 | 30.126
Hydraulické vyregulovanie | 0 | 0 | 0 | 0 | 0 | 0 | 0 | 30.126
UK - Strojovňa | 0 | 0 | 0 | 0 | 0 | 0 | 0 | 30.126
Odberné plynové zariadenie | 0 | 0 | 0 | 0 | 0 | 0 | 0 | 30.126
VZT | 0 | 0 | 0 | 0 | 0 | 0 | 0 | 30.126
ELI - ELEKTROINŠTALÁCIA | 0 | 0 | 0 | 0 | 0 | 0 | 0 | 30.126
Celkom bez DPH | 0 | 0 | 0 | 0 | 0 | 0
DPH 20% z | 0 |  |  |  |  | 0
DPH 0% z | 0 |  |  |  |  | 0
Celkom v EUR | [5 empty] | 0

## Krycí list stavby
30.126
Krycí list stavby
Stavba Zníženie energetickej náročnosti budovy Obecného úradu v obci Hencovce
Miesto:
Ks:
Zákazka: |  | Spracoval: Ing. Ladislav Bľacha |  | Dňa | 24. 5. 2022
Odberateľ: Obec Hencovce
IČO: |  |  |  | DIČ:
Projektant: INŽINIERSKA AGENTÚRA, s. r .o.
IČO: |  |  |  | DIČ:
Dodávateľ:
IČO: |  |  |  | DIČ:
ZRN | Montáž | Materiál | ZRN spolu | Ostatné náklady stavby |  |  | 0
HSV | 0 | 0 | 0
PSV | 0 | 0 | 0 | Komplet. činnosť |  |  | 0
MONT | 0 | 0 | 0 | HZS |  |  | 0
OST | 0 | 0 | 0
VN | 0 | 0 | 0
Spolu |  |  | 0 | Spolu |  |  | 0
VRN |  |  |  | VRN
Zariadenie staveniska |  |  | 0 | Sťažené podmienky dopravy |  |  | 0
Sťažené výrobné podmienky |  |  | 0 | Horské oblasti |  |  | 0
Prevádzkové vplyvy |  |  | 0 | Mimostavenisková doprava |  |  | 0
|  |  |  | Spolu |  |  | 0
Projektant,rozpočtár |  |  |  | Celkové náklady
|  |  |  | Celkové náklady bez DPH |  |  | 0
|  |  |  | DPH 20% z |  | 0 | 0
|  |  |  | DPH 0% z |  | 0 | 0
|  |  |  | Spolu v EUR |  |  | 0
Odberateľ |  |  | Dodávateľ

## SO 15539
Krycí list rozpočtu |  |  | Rekapitulácia rozpočtu |  |  | Rozpočet | [11 empty] | 30.126
Krycí list rozpočtu
Stavba Zníženie energetickej náročnosti budovy Obecného úradu v obci Hencovce
Objekt Zateplenie obvodového plášťa |  |  |  | Miesto:
Ks:
Zákazka: |  | Spracoval: Ing. Ladislav Bľacha |  | Dňa | 24. 5. 2022
Odberateľ: Obec Hencovce
IČO: |  |  |  | DIČ:
Projektant: INŽINIERSKA AGENTÚRA, s. r .o.
IČO: |  |  |  | DIČ:
Dodávateľ:
IČO: |  |  |  | DIČ:
ZRN | Montáž | Materiál | ZRN spolu | Ostatné náklady | [8 empty] | 0
HSV | 0 | 0 | 0
PSV | 0 | 0 | 0 | Komplet. činnosť | [8 empty] | 0
MONT |  |  |  | HZS | [8 empty] | 0
OST
VN
Spolu |  |  | 0 | Spolu | [8 empty] | 0
Zariadenie staveniska 0% |  |  | 0 | Sťažené podmienky dopravy 0% | [8 empty] | 0
Sťažené výrobné podmienky 0% |  |  | 0 | Horské oblasti 0% | [8 empty] | 0 |  |  | 1 | 1 | 1 | 1 | 1 | 1
Prevádzkové vplyvy 0% |  |  | 0 | Mimostavenisková doprava 0% | [8 empty] | 0 |  |  | 1 | 1 | 0 | 1 | 1 | 1
[16 empty] | 1 | 1 | 1 | 1 | 1 | 0
|  |  |  | Spolu | [8 empty] | 0
Projektant,rozpočtár |  |  |  | Celkové náklady
|  |  |  | Celkové náklady bez DPH | [8 empty] | 0
|  |  |  | DPH 20% z |  | 0 | [6 empty] | 0
|  |  |  | DPH 0% z |  | 0 | [6 empty] | 0
|  |  |  | Spolu v EUR | [8 empty] | 0
Odberateľ |  |  | Dodávateľ
Rekapitulácia rozpočtu
Odberateľ: Obec Hencovce |  |  |  | Spracoval: Ing. Ladislav Bľacha
Projektant: INŽINIERSKA AGENTÚRA, s. r .o. |  |  |  | Ks:
Dodávateľ: |  |  |  | Dátum: 24. 5. 2022
Stavba Zníženie energetickej náročnosti budovy Obecného úradu v obci Hencovce
Objekt Zateplenie obvodového plášťa
Prehľad rozpočtových nákladov
Oddiel |  |  | Montáž | Materiál | Spolu | Hmotnosť (T) | Suť (T)
Práce HSV
ZEMNÉ PRÁCE |  |  | 0 | 0 | 0 | 22.51 | 0
ZÁKLADY |  |  | 0 | 0 | 0 | 0.04 | 0
VODOROVNÉ KONŠTRUKCIE |  |  | 0 | 0 | 0 | 10.74 | 0
SPEVNENÉ PLOCHY |  |  | 0 | 0 | 0 | 5.66 | 0
POVRCHOVÉ ÚPRAVY |  |  | 0 | 0 | 0 | 49.96 | 0
OSTATNÉ PRÁCE |  |  | 0 | 0 | 0 | 38.31 | 12.05
PRESUNY HMÔT |  |  | 0 | 0 | 0 | 0 | 0
Práce HSV |  |  | 0 | 0 | 0 | 127.21 | 12.05
Práce PSV
IZOLÁCIE PROTI VODE A VLHKOSTI |  |  | 0 | 0 | 0 | 0.08 | 0
Práce PSV |  |  | 0 | 0 | 0 | 0.08 | 0
Celkom v EUR |  |  | 0 | 0 | 0 | 127.29 | 12.05
Rozpočet
Odberateľ: Obec Hencovce | [5 empty] | Spracoval: | Ing. Ladislav Bľacha
Projektant: INŽINIERSKA AGENTÚRA, s. r .o. | [5 empty] | Ks:
Dodávateľ: | [5 empty] | Dátum: | 24. 5. 2022
Zákazka Zníženie energetickej náročnosti budovy Obecného úradu v obci Hencovce
Objekt Zateplenie obvodového plášťa
Prehľad rozpočtových nákladov
Por.č. | Kód položky | Názov |  | Mj | Množstvo | Cena/Mj | Cena celkom | [5 empty] | Hmotnosť/Mj |  | Hmotnosť |  | Suť
Práce HSV
| 1 | ZEMNÉ PRÁCE
1 | 131211101 | Hĺbenie jám v hornine tr.3 súdržných - ručným náradím |  | m3 | 28.871 |  | 0 | 1638.14 | 0 | 0 |  | 56.74 |  |  | 0 | [5 empty] | 0
2 | 131211119 | Príplatok za lepivosť pri hĺbení jám ručným náradím v hornine tr. 3 |  | m3 | 14.435 |  | 0 | 163.84 | 0 | 0 |  | 11.35 |  |  | 0 | [5 empty] | 0
3 | 162301102 | Vodorovné premiestnenie výkopku tr.1-4,do 1000 m |  | m3 | 28.871 |  | 0 | 130.5 | 0 | 0 |  | 4.52 |  |  | 0 | [5 empty] | 0
4 | 171201101 | Uloženie sypaniny do násypov s rozprestretím sypaniny vo vrstvách a s hrubým urovnaním nezhutnených |  | m3 | 28.871 |  | 0 | 36.67 | 0 | 0 |  | 1.27 |  |  | 0 | [5 empty] | 0
5 | 174101001 | Zásyp sypaninou so zhutnením jám, šachiet, rýh, zárezov alebo okolo objektov do 100 m3 |  | m3 | 13.476 |  | 0 | 59.97 | 0 | 0 |  | 4.45 |  |  | 0 | [5 empty] | 0
6 | 181101102 | Úprava pláne v zárezoch v hornine 1-4 so zhutnením |  | m2 | 108.43 |  | 0 | 60.72 | 0 | 0 |  | 0.56 |  |  | 0 | [5 empty] | 0
7 | 113106611 | Rozoberanie zámkovej dlažby všetkých druhov okrem "DEKA" do 20 m2 0,154 t |  | m2 | 60.97 |  | 0 | 274.37 | 0 | 0 |  | 4.5 |  |  | 0 | [5 empty] | 0
8 | 5833755100 | Štrk na zásyp fr. 32/64 mm |  | m3 | 13.477 |  | 0 | 182.75 | 0 |  | 0 | 13.56 | 1.67 | 1.67 | 22.507 | [5 empty] | 0
| 1 | ZEMNÉ PRÁCE |  |  |  |  | 0 |  |  | 0 | 0 |  |  |  | 22.51 |  | 0
| 2 | ZÁKLADY
9 | 289971211 | Zhotovenie vrstvy z geotextílie na upravenom povrchu v sklone do 1 : 5 , šírky od 0 do 3 m |  | m2 | 89.842 |  | 0 | 60.19 | 0 | 0 |  | 0.67 | 3e-05 | 3e-05 | 0.003 | [5 empty] | 0
10 | 216904112 | Očistenie plôch tlakovou vodou L stien akéhokoľvek muriva a rubu klenieb |  | m2 | 926.536 |  | 0 | 5021.83 | 0 | 0 |  | 5.42 | 4e-05 | 4e-05 | 0.037 | [5 empty] | 0
11 | 3K8791 | Geotextília netkaná |  | m2 | 103.318 |  | 0 | 122.95 | 0 |  | 0 | 1.19 |  |  | 0 | [5 empty] | 0
| 2 | ZÁKLADY |  |  |  |  | 0 |  |  | 0 | 0 |  |  |  | 0.04 |  | 0
| 4 | VODOROVNÉ KONŠTRUKCIE
12 | 451571211 | Lôžko pod dlažbu z kameniva ťaženého hrubého hrúbky hrúbky do 100 mm |  | m2 | 50.518 |  | 0 | 218.24 | 0 | 0 |  | 4.32 | 0.21252 | 0.21252 | 10.736 | [5 empty] | 0
| 4 | VODOROVNÉ KONŠTRUKCIE |  |  |  |  | 0 |  |  | 0 | 0 |  |  |  | 10.74 |  | 0
| 5 | SPEVNENÉ PLOCHY
13 | 596911211 | Kladenie zámkovej dlažby hr.do 8cm pre peších d- doplnenie dlažby - so škárovaním |  | m2 | 50.518 |  | 0 | 1178.58 | 0 | 0 |  | 23.33 | 0.112 | 0.112 | 5.658 | [5 empty] | 0
14 | 525687010 | Okrasné riečne kamenivo fr. 16/32 hr. 150 mm |  | m2 | 39.324 |  | 0 | 1061.75 | 0 | 0 |  | 27 |  |  | 0 | [5 empty] | 0
| 5 | SPEVNENÉ PLOCHY |  |  |  |  | 0 |  |  | 0 | 0 |  |  |  | 5.66 |  | 0
| 6 | POVRCHOVÉ ÚPRAVY
15 | 620991121 | Zakrývanie škár panelov výplní vonkajších otvorov zhotovené z lešenia akýmkoľvek spôsobom |  | m2 | 166.45 |  | 0 | 309.6 | 0 | 0 |  | 1.86 | 0.0001 | 0.0001 | 0.017 | [5 empty] | 0
16 | 621466512 | Vonkajšia omietka podhľadov tenkovrstvová silikátová hr. zrna 2 mm vrátane podkladného náteru |  | m2 | 20.4 |  | 0 | 525.5 | 0 | 0 |  | 25.76 | 0.00374 | 0.00374 | 0.076 | [5 empty] | 0
17 | 622464143 | Vonkajšia omietka stien tenkovrstvová silikátová hr. zrna 2 mm vrátane podkladného náteru |  | m2 | 907.154 |  | 0 | 15194.83 | 0 | 0 |  | 16.75 | 0.00357 | 0.00357 | 3.239 | [5 empty] | 0
18 | 622465112 | Vonkajšia omietka stien zo zmesi z prefarbených kamienkov (marmolit) hr. 2 mm vrátane podkladného náteru |  | m2 | 35.6 |  | 0 | 1121.04 | 0 | 0 |  | 31.49 | 0.00651 | 0.00651 | 0.232 | [5 empty] | 0
19 | 622481119 | Potiahnutie vonkajších stien a stropov, sklotextílnou mriežkou do lepidla s penetračným náterom |  | m2 | 926.536 |  | 0 | 7226.98 | 0 | 0 |  | 7.8 | 0.00196 | 0.00196 | 1.816 | [5 empty] | 0
20 | 62525017810 | Systém zateplenia vonkajšej konštrukcie stien extrudovaným polystyrénom XPS hrúbky 150 mm bez omietky, označenie ST2 |  | M2 | 82.07 |  | 0 | 5800.71 | 0 | 0 |  | 70.68 | 0.012939 | 0.012939 | 1.062 | [5 empty] | 0
21 | 625252105 | Kontaktný zatepľovací systém ETICS z EPS ostenia hr. 30 mm bez povrchovej tenkovrstvej omietky |  | m2 | 83.088 |  | 0 | 3002.8 | 0 | 0 |  | 36.14 | 0.00927 | 0.00927 | 0.77 | [5 empty] | 0
22 | 625252311 | Kontaktný zatepľovací systém ETICS hr. 200 mm z tvrdenej minerálnej vlny bez omietky, označenie ST1 |  | m2 | 749.88 |  | 0 | 58438.15 | 0 | 0 |  | 77.93 | 0.03607 | 0.03607 | 27.048 | [5 empty] | 0
23 | 625252413 | Kontaktný zatepľovací systém ETICS z EPS hr. 30 mm bez povrchovej tenkovrstvej omietky |  | M2 | 32.306 |  | 0 | 653.87 | 0 | 0 |  | 20.24 | 0.008824 | 0.008824 | 0.285 | [5 empty] | 0
24 | 625252420 | Kontaktný zatepľovací systém ETICS z EPS hr. 100 mm bez povrchovej tenkovrstvej omietky |  | M2 | 41.88 |  | 0 | 1416.38 | 0 | 0 |  | 33.82 | 0.01036 | 0.01036 | 0.434 | [5 empty] | 0
25 | 625991040 | Kontaktný zatepľovací systém ETICS podhľadov z EPS hr. 40 mm bez povrchovej tenkovrstvej omietky |  | m2 | 20.4 |  | 0 | 583.03 | 0 | 0 |  | 28.58 | 0.01239 | 0.01239 | 0.253 | [5 empty] | 0
26 | 622422311 | Oprava vonkajších omietok vápenných a vápenocem. stupeň členitosti IaII -30% hladkých |  | m2 | 926.536 |  | 0 | 6068.81 | 0 | 0 |  | 6.55 | 0.01589 | 0.01589 | 14.723 | [5 empty] | 0
| 6 | POVRCHOVÉ ÚPRAVY |  |  |  |  | 0 |  |  | 0 | 0 |  |  |  | 49.96 |  | 0
| 9 | OSTATNÉ PRÁCE
27 | 941941031 | Montáž lešenia ľahkého pracovného radového s podlahami šírky od 0,80 do 1,00 m a výšky do 10 m |  | m2 | 724.911 |  | 0 | 1855.77 | 0 | 0 |  | 2.56 | 0.02572 | 0.02572 | 18.645 | [5 empty] | 0
28 | 941941191 | Príplatok za prvý a každý ďalší i začatý mesiac použitia lešenia k cene -1031 |  | m2 | 724.911 |  | 0 | 1246.85 | 0 | 0 |  | 1.72 |  |  | 0 | [5 empty] | 0
29 | 941941831 | Demontáž lešenia ľahkého pracovného radového a s podlahami, šírky 0,80-1,00 m a výšky do 10m |  | m2 | 724.911 |  | 0 | 1174.36 | 0 | 0 |  | 1.62 | 0.02572 | 0.02572 | 18.645 | [5 empty] | 0
30 | 953945002 | Profil ochranný rohový s integrovanou sieťovinou na spevnenie zateplenia |  | m | 580.185 |  | 0 | 2048.05 | 0 | 0 |  | 3.53 | 0.00111 | 0.00111 | 0.644 | [5 empty] | 0
31 | 953996121 | Profil s páskou APU s integrovanou tkaninou APU 6 / 2,5 m |  | m | 432.7 |  | 0 | 3526.51 | 0 | 0 |  | 8.15 | 0.00087 | 0.00087 | 0.376 | [5 empty] | 0
32 | 978036131 | Otlčenie šľachtených a pod., omietok vonkajších brizolitových, v rozsahu do 30 % -0,013 t |  | m2 | 926.536 |  | 0 | 657.84 | 0 | 0 |  | 0.71 |  |  | 0 |  | 12.045 |  | 0.013 |  | 0
33 | 979011111 | Zvislá doprava sutiny a vybúraných hmôt za prvé podlažie nad alebo pod základným podlažím |  | t | 12.045 |  | 0 | 134.54 | 0 | 0 |  | 11.17 |  |  | 0 | [5 empty] | 0
34 | 979011121 | Zvislá doprava sutiny a vybúraných hmôt za každé ďalšie podlažie |  | t | 12.045 |  | 0 | 94.43 | 0 | 0 |  | 7.84 |  |  | 0 | [5 empty] | 0
35 | 979082111 | Vnútrostavenisková doprava sutiny a vybúraných hmôt do 10 m |  | t | 12.045 |  | 0 | 135.87 | 0 | 0 |  | 11.28 |  |  | 0 | [5 empty] | 0
36 | 979089112 | Poplatok za skladovanie |  | t | 12.045 |  | 0 | 433.62 | 0 | 0 |  | 36 |  |  | 0 | [5 empty] | 0
37 | 979087212 | Nakladanie na dopravné prostriedky pre vodorovnú dopravu sutiny |  | t | 12.045 |  | 0 | 70.22 | 0 | 0 |  | 5.83 |  |  | 0 | [5 empty] | 0
38 | 979071121 | Očistenie vybúraných malých kociek s pôvodným vyplnením škár ťaženým kamenivom |  | m2 | 60.97 |  | 0 | 87.8 | 0 | 0 |  | 1.44 |  |  | 0 | [5 empty] | 0
39 | 979082315 | Vodorovná doprava sutiny a vybúraných hmôt bez naloženia ale so zložením do 3000 m |  | t | 12.045 |  | 0 | 59.74 | 0 | 0 |  | 4.96 |  |  | 0 | [5 empty] | 0
40 | 979082319 | Príplatok k cenám za každých ďalších aj začatých 1000 m |  | t | 120.45 |  | 0 | 30.11 | 0 | 0 |  | 0.25 |  |  | 0 | [5 empty] | 0
| 9 | OSTATNÉ PRÁCE |  |  |  |  | 0 |  |  | 0 | 0 |  |  |  | 38.31 |  | 12.05
| 99 | PRESUNY HMÔT
41 | 999281111 | Presun hmôt pre opravy a údržbu objektov vrátane vonkajších plášťov výšky do 25 m |  | t | 127.204 |  | 0 | 4902.44 | 0 | 0 |  | 38.54 |  |  | 0 | [5 empty] | 0
| 99 | PRESUNY HMÔT |  |  |  |  | 0 |  |  | 0 | 0 |  |  |  | 0 |  | 0
|  | Práce HSV |  |  |  |  | 0 |  |  | 0 | 0 |  |  |  | 127.21 |  | 12.05
Práce PSV
| 711 | IZOLÁCIE PROTI VODE A VLHKOSTI
42 | 71113220111 | Zhotovenie izolácie proti zemnej vlhkosti nopovou fóliou položením voľne na zvislej ploche |  | M2 | 46.47 |  | 0 | 114.78 | 0 | 0 |  | 2.47 |  |  | 0 | [5 empty] | 0
43 | 998711102 | Presun hmôt pre izoláciu proti vode v objektoch výšky nad 6 do 12 m |  | t | 0.08 |  | 0 | 3.05 | 0 | 0 |  | 38.14 |  |  | 0 | [5 empty] | 0
44 | 6288000640 | Nopová fólia |  | m2 | 53.44 |  | 0 | 156.58 | 0 |  | 0 | 2.93 | 0.0015 | 0.0015 | 0.08 | [5 empty] | 0
| 711 | IZOLÁCIE PROTI VODE A VLHKOSTI |  |  |  |  | 0 |  |  | 0 | 0 |  |  |  | 0.08 |  | 0
|  | Práce PSV |  |  |  |  | 0 |  |  | 0 | 0 |  |  |  | 0.08 |  | 0
|  | Celkom v EUR |  |  |  |  | 0 |  | 0 | 0 | 0 |  |  |  | 127.29 |  | 12.05 |  |  | 0 | 0

## SO 15540
Krycí list rozpočtu |  |  | Rekapitulácia rozpočtu |  |  | Rozpočet | [11 empty] | 30.126
Krycí list rozpočtu
Stavba Zníženie energetickej náročnosti budovy Obecného úradu v obci Hencovce
Objekt Ostatné práce |  |  |  | Miesto:
Ks:
Zákazka: |  | Spracoval: Ing. Ladislav Bľacha |  | Dňa | 24. 5. 2022
Odberateľ: Obec Hencovce
IČO: |  |  |  | DIČ:
Projektant: INŽINIERSKA AGENTÚRA, s. r .o.
IČO: |  |  |  | DIČ:
Dodávateľ:
IČO: |  |  |  | DIČ:
ZRN | Montáž | Materiál | ZRN spolu | Ostatné náklady | [8 empty] | 0
HSV
PSV | 0 | 0 | 0 | Komplet. činnosť | [8 empty] | 0
MONT | 0 | 0 | 0 | HZS | [8 empty] | 0
OST
VN
Spolu |  |  | 0 | Spolu | [8 empty] | 0
Zariadenie staveniska 0% |  |  | 0 | Sťažené podmienky dopravy 0% | [8 empty] | 0
Sťažené výrobné podmienky 0% |  |  | 0 | Horské oblasti 0% | [8 empty] | 0 |  |  | 1 | 1 | 1 | 1 | 1 | 1
Prevádzkové vplyvy 0% |  |  | 0 | Mimostavenisková doprava 0% | [8 empty] | 0 |  |  | 1 | 1 | 0 | 1 | 1 | 1
[16 empty] | 1 | 1 | 1 | 1 | 1 | 0
|  |  |  | Spolu | [8 empty] | 0
Projektant,rozpočtár |  |  |  | Celkové náklady
|  |  |  | Celkové náklady bez DPH | [8 empty] | 0
|  |  |  | DPH 20% z |  | 0 | [6 empty] | 0
|  |  |  | DPH 0% z |  | 0 | [6 empty] | 0
|  |  |  | Spolu v EUR | [8 empty] | 0
Odberateľ |  |  | Dodávateľ
Rekapitulácia rozpočtu
Odberateľ: Obec Hencovce |  |  |  | Spracoval: Ing. Ladislav Bľacha
Projektant: INŽINIERSKA AGENTÚRA, s. r .o. |  |  |  | Ks:
Dodávateľ: |  |  |  | Dátum: 24. 5. 2022
Stavba Zníženie energetickej náročnosti budovy Obecného úradu v obci Hencovce
Objekt Ostatné práce
Prehľad rozpočtových nákladov
Oddiel |  |  | Montáž | Materiál | Spolu | Hmotnosť (T) | Suť (T)
Práce PSV
KONŠTRUKCIE KLAMPIARSKE |  |  | 0 | 0 | 0 | 0.01 | 0.13
KOVOVÉ DOPLNKOVÉ KONŠTRUKCIE |  |  | 0 | 0 | 0 | 0.01 | 0
Práce PSV |  |  | 0 | 0 | 0 | 0.02 | 0.13
Montážne práce
M-21 ELEKTROMONTÁŽE |  |  | 0 | 0 | 0 | 0 | 0
Montážne práce |  |  | 0 | 0 | 0 | 0 | 0
Celkom v EUR |  |  | 0 | 0 | 0 | 0.02 | 0.13
Rozpočet
Odberateľ: Obec Hencovce | [5 empty] | Spracoval: | Ing. Ladislav Bľacha
Projektant: INŽINIERSKA AGENTÚRA, s. r .o. | [5 empty] | Ks:
Dodávateľ: | [5 empty] | Dátum: | 24. 5. 2022
Zákazka Zníženie energetickej náročnosti budovy Obecného úradu v obci Hencovce
Objekt Ostatné práce
Prehľad rozpočtových nákladov
Por.č. | Kód položky | Názov |  | Mj | Množstvo | Cena/Mj | Cena celkom | [5 empty] | Hmotnosť/Mj |  | Hmotnosť |  | Suť
Práce PSV
| 764 | KONŠTRUKCIE KLAMPIARSKE
1 | 764752111 | Montáž kruhovej odtokovej rúry D 100 mm |  | m | 59 |  | 0 | 271.4 | 0 | 0 |  | 4.6 | 0.00012 | 0.00012 | 0.007 | [5 empty] | 0
2 | 998764102 | Presun hmôt pre konštrukcie klampiarske v objektoch výšky nad 6 do 12 m |  | t | 0.007 |  | 0 | 0.53 | 0 | 0 |  | 75.46 |  |  | 0 | [5 empty] | 0
3 | 764454801 | Demontáž odpadových rúr kruhových, s priemerom 75 a 100 mm 0,00226t |  | m | 59 |  | 0 | 51.92 | 0 | 0 |  | 0.88 |  |  | 0 |  | 0.133 |  | 0.00226 |  | 0
4 | 764560000.1 | Príplatok za predĺženie odpadove rúry - uchytenie objimky o 220 mm |  | kus | 52 |  | 0 | 383.24 | 0 | 0 |  | 7.37 |  |  | 0 | [5 empty] | 0
| 764 | KONŠTRUKCIE KLAMPIARSKE |  |  |  |  | 0 |  |  | 0 | 0 |  |  |  | 0.01 |  | 0.13
| 767 | KOVOVÉ DOPLNKOVÉ KONŠTRUKCIE
5 | 767210002 | Demontáž a spätná montáž s predĺžením kotviacich prvkov satelitných konzol, št. znakov, erbov a pod. |  | hod | 15 |  | 0 | 450 | 0 | 0 |  | 30 |  |  | 0 | [5 empty] | 0
6 | OK | Dodávka oceľových konštrukcií vrátane povrchových úprav a kotviaceho materiálu na kotvenie |  | kg | 10 |  | 0 | 90.5 | 0 |  | 0 | 9.05 | 0.001 | 0.001 | 0.01 | [5 empty] | 0
| 767 | KOVOVÉ DOPLNKOVÉ KONŠTRUKCIE |  |  |  |  | 0 |  |  | 0 | 0 |  |  |  | 0.01 |  | 0
|  | Práce PSV |  |  |  |  | 0 |  |  | 0 | 0 |  |  |  | 0.02 |  | 0.13
Montážne práce
| 921 | M-21 ELEKTROMONTÁŽE
7 | 210201430 | Demontáž a montáž s predĺžením existujúceho osvetlenia a bleskozvodu |  | hod | 30 |  | 0 | 1440 | 0 | 0 |  | 48 |  |  | 0 | [5 empty] | 0
| 921 | M-21 ELEKTROMONTÁŽE |  |  |  |  | 0 |  |  | 0 | 0 |  |  |  | 0 |  | 0
|  | Montážne práce |  |  |  |  | 0 |  |  | 0 | 0 |  |  |  | 0 |  | 0
|  | Celkom v EUR |  |  |  |  | 0 |  | 0 | 0 | 0 |  |  |  | 0.02 |  | 0.13 |  |  | 0 | 0

## SO 15622
Krycí list rozpočtu |  |  | Rekapitulácia rozpočtu |  |  | Rozpočet | [11 empty] | 30.126
Krycí list rozpočtu
Stavba Zníženie energetickej náročnosti budovy Obecného úradu v obci Hencovce
Objekt Zateplenie strešného plášta |  |  |  | Miesto:
Ks:
Zákazka: |  | Spracoval: Ing. Ladislav Bľacha |  | Dňa | 24. 5. 2022
Odberateľ: Obec Hencovce
IČO: |  |  |  | DIČ:
Projektant: INŽINIERSKA AGENTÚRA, s. r .o.
IČO: |  |  |  | DIČ:
Dodávateľ:
IČO: |  |  |  | DIČ:
ZRN | Montáž | Materiál | ZRN spolu | Ostatné náklady | [8 empty] | 0
HSV
PSV | 0 | 0 | 0 | Komplet. činnosť | [8 empty] | 0
MONT |  |  |  | HZS | [8 empty] | 0
OST
VN
Spolu |  |  | 0 | Spolu | [8 empty] | 0
Zariadenie staveniska 0% |  |  | 0 | Sťažené podmienky dopravy 0% | [8 empty] | 0
Sťažené výrobné podmienky 0% |  |  | 0 | Horské oblasti 0% | [8 empty] | 0 |  |  | 1 | 1 | 1 | 1 | 1 | 1
Prevádzkové vplyvy 0% |  |  | 0 | Mimostavenisková doprava 0% | [8 empty] | 0 |  |  | 1 | 1 | 0 | 1 | 1 | 1
[16 empty] | 1 | 1 | 1 | 1 | 1 | 0
|  |  |  | Spolu | [8 empty] | 0
Projektant,rozpočtár |  |  |  | Celkové náklady
|  |  |  | Celkové náklady bez DPH | [8 empty] | 0
|  |  |  | DPH 20% z |  | 0 | [6 empty] | 0
|  |  |  | DPH 0% z |  | 0 | [6 empty] | 0
|  |  |  | Spolu v EUR | [8 empty] | 0
Odberateľ |  |  | Dodávateľ
Rekapitulácia rozpočtu
Odberateľ: Obec Hencovce |  |  |  | Spracoval: Ing. Ladislav Bľacha
Projektant: INŽINIERSKA AGENTÚRA, s. r .o. |  |  |  | Ks:
Dodávateľ: |  |  |  | Dátum: 24. 5. 2022
Stavba Zníženie energetickej náročnosti budovy Obecného úradu v obci Hencovce
Objekt Zateplenie strešného plášta
Prehľad rozpočtových nákladov
Oddiel |  |  | Montáž | Materiál | Spolu | Hmotnosť (T) | Suť (T)
Práce PSV
IZOLÁCIE TEPELNÉ BEŽNÝCH STAVEBNÝCH KONŠTRUKCIÍ |  |  | 0 | 0 | 0 | 1.81 | 0
Práce PSV |  |  | 0 | 0 | 0 | 1.81 | 0
Celkom v EUR |  |  | 0 | 0 | 0 | 1.81 | 0
Rozpočet
Odberateľ: Obec Hencovce | [5 empty] | Spracoval: | Ing. Ladislav Bľacha
Projektant: INŽINIERSKA AGENTÚRA, s. r .o. | [5 empty] | Ks:
Dodávateľ: | [5 empty] | Dátum: | 24. 5. 2022
Zákazka Zníženie energetickej náročnosti budovy Obecného úradu v obci Hencovce
Objekt Zateplenie strešného plášta
Prehľad rozpočtových nákladov
Por.č. | Kód položky | Názov |  | Mj | Množstvo | Cena/Mj | Cena celkom | [5 empty] | Hmotnosť/Mj |  | Hmotnosť |  | Suť
Práce PSV
| 713 | IZOLÁCIE TEPELNÉ BEŽNÝCH STAVEBNÝCH KONŠTRUKCIÍ
1 | 713111111 | Montáž tepelnej izolácie rohožami,pásmi,dielcami,doskami stropov, vrchom - klad. voľne |  | m2 | 473.04 |  | 0 | 733.21 | 0 | 0 |  | 1.55 |  |  | 0 | [5 empty] | 0
2 | 998713102 | Presun hmôt pre izolácie tepelné v objektoch výšky nad 6 m do 12 m |  | t | 1.809 |  | 0 | 73.01 | 0 | 0 |  | 40.36 |  |  | 0 | [5 empty] | 0
3 | 6314150050 | Tepelná izolácia hrúbky 100 mm, doska z minerálnej vlny, skladba S4 |  | m2 | 241.25 |  | 0 | 1804.55 | 0 |  | 0 | 7.48 | 0.003 | 0.003 | 0.724 | [5 empty] | 0
4 | 6314150080 | Tepelná izolácia hrúbky 150 mm, doska z minerálnej vlny, skladba S4 |  | m2 | 241.25 |  | 0 | 2706.83 | 0 |  | 0 | 11.22 | 0.0045 | 0.0045 | 1.086 | [5 empty] | 0
| 713 | IZOLÁCIE TEPELNÉ BEŽNÝCH STAVEBNÝCH KONŠTRUKCIÍ |  |  |  |  | 0 |  |  | 0 | 0 |  |  |  | 1.81 |  | 0
|  | Práce PSV |  |  |  |  | 0 |  |  | 0 | 0 |  |  |  | 1.81 |  | 0
|  | Celkom v EUR |  |  |  |  | 0 |  | 0 | 0 | 0 |  |  |  | 1.81 |  | 0 |  |  | 0 | 0

## SO 15623
Krycí list rozpočtu |  |  | Rekapitulácia rozpočtu |  |  | Rozpočet | [11 empty] | 30.126
Krycí list rozpočtu
Stavba Zníženie energetickej náročnosti budovy Obecného úradu v obci Hencovce
Objekt Výmena výplní otvorov |  |  |  | Miesto:
Ks:
Zákazka: |  | Spracoval: Ing. Ladislav Bľacha |  | Dňa | 24. 5. 2022
Odberateľ: Obec Hencovce
IČO: |  |  |  | DIČ:
Projektant: INŽINIERSKA AGENTÚRA, s. r .o.
IČO: |  |  |  | DIČ:
Dodávateľ:
IČO: |  |  |  | DIČ:
ZRN | Montáž | Materiál | ZRN spolu | Ostatné náklady | [8 empty] | 0
HSV | 0 | 0 | 0
PSV | 0 | 0 | 0 | Komplet. činnosť | [8 empty] | 0
MONT |  |  |  | HZS | [8 empty] | 0
OST
VN
Spolu |  |  | 0 | Spolu | [8 empty] | 0
Zariadenie staveniska 0% |  |  | 0 | Sťažené podmienky dopravy 0% | [8 empty] | 0
Sťažené výrobné podmienky 0% |  |  | 0 | Horské oblasti 0% | [8 empty] | 0 |  |  | 1 | 1 | 1 | 1 | 1 | 1
Prevádzkové vplyvy 0% |  |  | 0 | Mimostavenisková doprava 0% | [8 empty] | 0 |  |  | 1 | 1 | 0 | 1 | 1 | 1
[16 empty] | 1 | 1 | 1 | 1 | 1 | 0
|  |  |  | Spolu | [8 empty] | 0
Projektant,rozpočtár |  |  |  | Celkové náklady
|  |  |  | Celkové náklady bez DPH | [8 empty] | 0
|  |  |  | DPH 20% z |  | 0 | [6 empty] | 0
|  |  |  | DPH 0% z |  | 0 | [6 empty] | 0
|  |  |  | Spolu v EUR | [8 empty] | 0
Odberateľ |  |  | Dodávateľ
Rekapitulácia rozpočtu
Odberateľ: Obec Hencovce |  |  |  | Spracoval: Ing. Ladislav Bľacha
Projektant: INŽINIERSKA AGENTÚRA, s. r .o. |  |  |  | Ks:
Dodávateľ: |  |  |  | Dátum: 24. 5. 2022
Stavba Zníženie energetickej náročnosti budovy Obecného úradu v obci Hencovce
Objekt Výmena výplní otvorov
Prehľad rozpočtových nákladov
Oddiel |  |  | Montáž | Materiál | Spolu | Hmotnosť (T) | Suť (T)
Práce HSV
POVRCHOVÉ ÚPRAVY |  |  | 0 | 0 | 0 | 2.25 | 0
OSTATNÉ PRÁCE |  |  | 0 | 0 | 0 | 0 | 9.53
PRESUNY HMÔT |  |  | 0 | 0 | 0 | 0 | 0
Práce HSV |  |  | 0 | 0 | 0 | 2.25 | 9.53
Práce PSV
KONŠTRUKCIE KLAMPIARSKE |  |  | 0 | 0 | 0 | 0.17 | 0.11
KOVOVÉ DOPLNKOVÉ KONŠTRUKCIE |  |  | 0 | 0 | 0 | 6.28 | 0
Práce PSV |  |  | 0 | 0 | 0 | 6.45 | 0.11
Celkom v EUR |  |  | 0 | 0 | 0 | 8.7 | 9.64
Rozpočet
Odberateľ: Obec Hencovce | [5 empty] | Spracoval: | Ing. Ladislav Bľacha
Projektant: INŽINIERSKA AGENTÚRA, s. r .o. | [5 empty] | Ks:
Dodávateľ: | [5 empty] | Dátum: | 24. 5. 2022
Zákazka Zníženie energetickej náročnosti budovy Obecného úradu v obci Hencovce
Objekt Výmena výplní otvorov
Prehľad rozpočtových nákladov
Por.č. | Kód položky | Názov |  | Mj | Množstvo | Cena/Mj | Cena celkom | [5 empty] | Hmotnosť/Mj |  | Hmotnosť |  | Suť
Práce HSV
| 6 | POVRCHOVÉ ÚPRAVY
1 | 632451021 | Vyrovnávací poter muriva MC 15 hr 20 mm |  | m2 | 33.4 |  | 0 | 284.57 | 0 | 0 |  | 8.52 | 0.04402 | 0.04402 | 1.47 | [5 empty] | 0
2 | 648991113 | Osadenie parapetných dosiek z plastických a poloplast. hmôt, š. nad 200 mm |  | m | 83.5 |  | 0 | 585.34 | 0 | 0 |  | 7.01 | 0.00799 | 0.00799 | 0.667 | [5 empty] | 0
3 | 6119000990 | Vnútorné parapetné dosky plastové komôrkové, š.360 mm biela RAL 9010 vrátane koncoviek |  | m | 83.5 |  | 0 | 1528.89 | 0 |  | 0 | 18.31 | 0.00135 | 0.00135 | 0.113 | [5 empty] | 0
| 6 | POVRCHOVÉ ÚPRAVY |  |  |  |  | 0 |  |  | 0 | 0 |  |  |  | 2.25 |  | 0
| 9 | OSTATNÉ PRÁCE
4 | 968061112 | Vyvesenie alebo zavesenie dreveného, plastového alebo kov.okenného krídla do 1,5 m2 |  | kus | 91 |  | 0 | 56.42 | 0 | 0 |  | 0.62 |  |  | 0 | [5 empty] | 0
5 | 968061125 | Vyvesenie alebo zavesenie dreveného, plastového alebo kov.dverného krídla do 2 m2 |  | kus | 11 |  | 0 | 9.9 | 0 | 0 |  | 0.9 |  |  | 0 | [5 empty] | 0
6 | 968061141 | Vyvesenie alebo zavesenie kov. krídla vrát do 4 m2 |  | kus | 4 |  | 0 | 14.2 | 0 | 0 |  | 3.55 |  |  | 0 | [5 empty] | 0
7 | 968062354 | Vybúranie drevených, plastových a kovových rámov okien dvojitých alebo zdvojených, plochy do 1 m2 -0,082 t vrátane vybúrania vnútorného parapetu |  | m2 | 11.7 |  | 0 | 160.88 | 0 | 0 |  | 13.75 |  |  | 0 |  | 0.878 |  | 0.075 |  | 0
8 | 968062355 | Vybúranie drevených, plastových a kovových rámov okien dvojitých alebo zdvojených, plochy do 2 m2 -0,063 t vrátane vybúrania vnútorného parapetu |  | m2 | 56.94 |  | 0 | 530.11 | 0 | 0 |  | 9.31 |  |  | 0 |  | 3.53 |  | 0.062 |  | 0
9 | 968062356 | Vybúranie drevených, plastových a kovových rámov okien dvojitých alebo zdvojených, plochy do 4 m2 -0,054 t vrátane vybúrania vnútorného parapetu |  | m2 | 42.99 |  | 0 | 294.05 | 0 | 0 |  | 6.84 |  |  | 0 |  | 2.321 |  | 0.054 |  | 0
10 | 968062455 | Vybúranie drevených, plastového a kovových dverových zárubní -0,082 t |  | m2 | 22.08 |  | 0 | 138 | 0 | 0 |  | 6.25 |  |  | 0 |  | 1.943 |  | 0.088 |  | 0
11 | 968062745 | Vybúranie drevených, plastových a kovových stien plných, zasklených alebo výkladných -0,024 t |  | m2 | 9.8 |  | 0 | 21.76 | 0 | 0 |  | 2.22 |  |  | 0 |  | 0.235 |  | 0.024 |  | 0
12 | 968063551 | Vybúranie kovových vrát |  | m2 | 11.52 |  | 0 | 37.79 | 0 | 0 |  | 3.28 |  |  | 0 |  | 0.622 |  | 0.054 |  | 0
13 | 979011111 | Zvislá doprava sutiny a vybúraných hmôt za prvé podlažie nad alebo pod základným podlažím |  | t | 9.53 |  | 0 | 106.45 | 0 | 0 |  | 11.17 |  |  | 0 | [5 empty] | 0
14 | 979011121 | Zvislá doprava sutiny a vybúraných hmôt za každé ďalšie podlažie |  | t | 9.53 |  | 0 | 74.72 | 0 | 0 |  | 7.84 |  |  | 0 | [5 empty] | 0
15 | 979082111 | Vnútrostavenisková doprava sutiny a vybúraných hmôt do 10 m |  | t | 9.53 |  | 0 | 107.5 | 0 | 0 |  | 11.28 |  |  | 0 | [5 empty] | 0
16 | 979089112 | Poplatok za skladovanie |  | t | 9.53 |  | 0 | 343.08 | 0 | 0 |  | 36 |  |  | 0 | [5 empty] | 0
17 | 979087212 | Nakladanie na dopravné prostriedky pre vodorovnú dopravu sutiny |  | t | 9.53 |  | 0 | 55.56 | 0 | 0 |  | 5.83 |  |  | 0 | [5 empty] | 0
18 | 979082315 | Vodorovná doprava sutiny a vybúraných hmôt bez naloženia ale so zložením do 3000 m |  | t | 9.53 |  | 0 | 47.27 | 0 | 0 |  | 4.96 |  |  | 0 | [5 empty] | 0
19 | 979082319 | Príplatok k cenám za každých ďalších aj začatých 1000 m |  | t | 95.3 |  | 0 | 23.83 | 0 | 0 |  | 0.25 |  |  | 0 | [5 empty] | 0
| 9 | OSTATNÉ PRÁCE |  |  |  |  | 0 |  |  | 0 | 0 |  |  |  | 0 |  | 9.53
| 99 | PRESUNY HMÔT
20 | 999281111 | Presun hmôt pre opravy a údržbu objektov vrátane vonkajších plášťov výšky do 25 m |  | t | 2.25 |  | 0 | 86.72 | 0 | 0 |  | 38.54 |  |  | 0 | [5 empty] | 0
| 99 | PRESUNY HMÔT |  |  |  |  | 0 |  |  | 0 | 0 |  |  |  | 0 |  | 0
|  | Práce HSV |  |  |  |  | 0 |  |  | 0 | 0 |  |  |  | 2.25 |  | 9.53
Práce PSV
| 764 | KONŠTRUKCIE KLAMPIARSKE
21 | 764710460 | Oplechovanie parapetov z poplastovaného plechu hr. 0,7 mm, r. š. 290 mm , RAL 9010, biela, osadené do PUR peny |  | M | 83.5 |  | 0 | 1363.56 | 0 | 0 |  | 16.33 | 0.00208 | 0.00208 | 0.174 | [5 empty] | 0
22 | 998764102 | Presun hmôt pre konštrukcie klampiarske v objektoch výšky nad 6 do 12 m |  | t | 0.174 |  | 0 | 13.13 | 0 | 0 |  | 75.46 |  |  | 0 | [5 empty] | 0
23 | 764410850 | Demontáž oplechovania parapetov rš od 100 do 330 mm 0,00135t |  | m | 83.5 |  | 0 | 116.07 | 0 | 0 |  | 1.39 |  |  | 0 |  | 0.113 |  | 0.00135 |  | 0
| 764 | KONŠTRUKCIE KLAMPIARSKE |  |  |  |  | 0 |  |  | 0 | 0 |  |  |  | 0.17 |  | 0.11
| 767 | KOVOVÉ DOPLNKOVÉ KONŠTRUKCIE
24 | OKNO | Montáž výplní otvorov plastových na pásky, oprava ostenia a maľba ostenia |  | M | 432.7 |  | 0 | 9605.94 | 0 | 0 |  | 22.2 | 0.002 | 0.002 | 0.865 | [5 empty] | 0
25 | 998767102 | Presun hmôt pre kovové stavebné doplnkové konštrukcie v objektoch výšky nad 6 do 12 m |  | t | 6.275 |  | 0 | 331.19 | 0 | 0 |  | 52.78 |  |  | 0 | [5 empty] | 0
26 | 767210001 | Montáž a dodávka garážovej brány sekcionálnej, polyuret. výplň, plechové dvere, oceľ. zárubňa, uzamykateľná, Uw menej ako 1,0,RAL 9010 biela, rozmer 2400x2400 mm, označenia 205 |  | kus | 2 |  | 0 | 6595.2 | 0 | 0 |  | 3297.6 | 0.2 | 0.2 | 0.4 | [5 empty] | 0
27 | Pol1 | Zasklenná steny, 1xdvojkr. dvere, 5xpevné zasklenie s izol. trojsklom Uw=0,8, povrchová úprava RAL 9010 biela, bezp. kovanie, rozmer 3500x2800 mm, označenie 101 |  | kus | 2 |  | 0 | 4704 | 0 | 0 |  | 2352 | 0.06 | 0.06 | 0.12 | [5 empty] | 0
28 | Pol10 | Okno plastové 5 kom., 1x OS, izolačné trojsklo Uw=0,8, povrchová úprava RAL 9010 biela, poplastované kľučky, rozmer 1500x600 mm, označenie 110 |  | kus | 1 |  | 0 | 132 | 0 | 0 |  | 132 |  |  | 0 | [5 empty] | 0
29 | Pol11 | Okno plastové 5 kom., 1x OS, izolačné trojsklo Uw=0,8, povrchová úprava RAL 9010 biela, poplastované kľučky, rozmer 900x600 mm, označenie 111 |  | kus | 9 |  | 0 | 918 | 0 | 0 |  | 102 |  |  | 0 | [5 empty] | 0
30 | Pol12 | Okno plastové 5 kom., 1x OS, izolačné trojsklo Uw=0,8, povrchová úprava RAL 9010 biela, poplastované kľučky, rozmer 600x900 mm, označenie 112 |  | kus | 3 |  | 0 | 306 | 0 | 0 |  | 102 |  |  | 0 | [5 empty] | 0
31 | Pol13 | Okno plastové 5 kom., 1x OS, izolačné trojsklo Uw=0,8, povrchová úprava RAL 9010 biela, poplastované kľučky, rozmer 1000x1500 mm, označenie 113 |  | kus | 1 |  | 0 | 198 | 0 | 0 |  | 198 |  |  | 0 | [5 empty] | 0
32 | Pol14 | Exteriérové dvere plast. 5 kom., 1x otvár. krídlo bezprahové, 5x pevné zasklenie izol. trojsklom Ud=0,8, povrchová úprava RAL 9010 biela, bezpečn. kovanie, uzamykateľné, rozmer 2000x2400 mm, označenie 201 |  | kus | 1 |  | 0 | 1500 | 0 | 0 |  | 1500 |  |  | 0 | [5 empty] | 0
33 | Pol15 | Exteriérové dvere plast. 5 kom., 1x jednokr. dvere, 1xsvetlík bočný O, 1x vrchný svetlík F, bezprahové, zasklenie izol. trojsklom Ud=0,8, povrchová úprava RAL 9010 biela, bezpečn. kovanie, uzamykateľné, rozmer 1500x2800 mm, označenie 202 |  | kus | 1 |  | 0 | 1380 | 0 | 0 |  | 1380 |  |  | 0 | [5 empty] | 0
34 | Pol16 | Exteriérové dvere plast. 5 kom., 1x jednokr. dvere, 1xsvetlík bočný O, 1x vrchný svetlík F, bezprahové, zasklenie izol. trojsklom Ud=0,8, povrchová úprava RAL 9010 biela, bezpečn. kovanie, uzamykateľné, rozmer 1500x2400 mm, označenie 203 |  | kus | 2 |  | 0 | 2040 | 0 | 0 |  | 1020 |  |  | 0 | [5 empty] | 0
35 | Pol2 | Okno plastové 5 kom., 1x OS+2xF, izolačné trojsklo Uw=0,8, povrchová úprava RAL 9010 biela, poplastované kľučky, rozmer 1450x2400 mm, označenie 102 |  | kus | 1 |  | 0 | 1020 | 0 | 0 |  | 1020 | 0.06 | 0.06 | 0.06 | [5 empty] | 0
36 | Pol3 | Okno plastové 5 kom., 1x OS, izolačné trojsklo Uw=0,8, povrchová úprava RAL 9010 biela, poplastované kľučky, rozmer 900x2400 mm, označenie 103 |  | kus | 1 |  | 0 | 288 | 0 | 0 |  | 288 | 0.06 | 0.06 | 0.06 | [5 empty] | 0
37 | Pol4 | Okno plastové 5 kom., 1x OS+1xOS, izolačné trojsklo Uw=0,8, povrchová úprava RAL 9010 biela, poplastované kľučky, rozmer 1500x1500 mm, označenie 104 |  | kus | 7 |  | 0 | 2100 | 0 | 0 |  | 300 | 0.025 | 0.025 | 0.175 | [5 empty] | 0
38 | Pol5 | Okno plastové 5 kom., 1x OS+2xF, izolačné trojsklo Uw=0,8, povrchová úprava RAL 9010 biela, poplastované kľučky, rozmer 1200x1900 mm, označenie 105 |  | kus | 11 |  | 0 | 3366 | 0 | 0 |  | 306 | 0.024 | 0.024 | 0.264 | [5 empty] | 0
39 | Pol6 | Okno plastové 5 kom., 1x OS, izolačné trojsklo Uw=0,8, povrchová úprava RAL 9010 biela, poplastované kľučky, rozmer 1200x1500 mm, označenie 106 |  | kus | 29 |  | 0 | 7134 | 0 | 0 |  | 246 | 0.059 | 0.059 | 1.711 | [5 empty] | 0
40 | Pol7 | Okno plastové 5 kom., 1x OS, izolačné trojsklo Uw=0,8, povrchová úprava RAL 9010 biela, poplastované kľučky, rozmer 1200x900 mm, označenie 107 |  | kus | 3 |  | 0 | 432 | 0 | 0 |  | 144 | 0.45 | 0.45 | 1.35 | [5 empty] | 0
41 | Pol7 | Exteriérové dvere plast. 5 kom., 1x jednokr. dvere, 1x vrchný svetlík F, bezprahové, zasklenie izol. trojsklom Ud=0,8, povrchová úprava RAL 9010 biela, bezpečn. kovanie, uzamykateľné, rozmer 1000x2400 mm, označenie 204 |  | kus | 1 |  | 0 | 894 | 0 | 0 |  | 894 |  |  | 0 | [5 empty] | 0
42 | Pol8 | Okno plastové 5 kom., 1x OS, izolačné trojsklo Uw=0,8, povrchová úprava RAL 9010 biela, poplastované kľučky, rozmer 900x900 mm, označenie 108 |  | kus | 2 |  | 0 | 216 | 0 | 0 |  | 108 | 0.2 | 0.2 | 0.4 | [5 empty] | 0
43 | Pol9 | Okno plastové 5 kom., 1x OS, izolačné trojsklo Uw=0,8, povrchová úprava RAL 9010 biela, poplastované kľučky, rozmer 1200x600 mm, označenie 109 |  | kus | 6 |  | 0 | 590.4 | 0 | 0 |  | 98.4 | 0.145 | 0.145 | 0.87 | [5 empty] | 0
| 767 | KOVOVÉ DOPLNKOVÉ KONŠTRUKCIE |  |  |  |  | 0 |  |  | 0 | 0 |  |  |  | 6.28 |  | 0
|  | Práce PSV |  |  |  |  | 0 |  |  | 0 | 0 |  |  |  | 6.45 |  | 0.11
|  | Celkom v EUR |  |  |  |  | 0 |  | 0 | 0 | 0 |  |  |  | 8.7 |  | 9.64 |  |  | 0 | 0

## SO 15624
Krycí list rozpočtu |  |  | Rekapitulácia rozpočtu |  |  | Rozpočet | [11 empty] | 30.126
Krycí list rozpočtu
Stavba Zníženie energetickej náročnosti budovy Obecného úradu v obci Hencovce
Objekt Ostatné práce - súvisiace s ELI a ZTI |  |  |  | Miesto:
Ks:
Zákazka: |  | Spracoval: Ing. Ladislav Bľacha |  | Dňa | 24. 5. 2022
Odberateľ: Obec Hencovce
IČO: |  |  |  | DIČ:
Projektant: INŽINIERSKA AGENTÚRA, s. r .o.
IČO: |  |  |  | DIČ:
Dodávateľ:
IČO: |  |  |  | DIČ:
ZRN | Montáž | Materiál | ZRN spolu | Ostatné náklady | [8 empty] | 0
HSV | 0 | 0 | 0
PSV |  |  |  | Komplet. činnosť | [8 empty] | 0
MONT |  |  |  | HZS | [8 empty] | 0
OST
VN
Spolu |  |  | 0 | Spolu | [8 empty] | 0
Zariadenie staveniska 0% |  |  | 0 | Sťažené podmienky dopravy 0% | [8 empty] | 0
Sťažené výrobné podmienky 0% |  |  | 0 | Horské oblasti 0% | [8 empty] | 0 |  |  | 1 | 1 | 1 | 1 | 1 | 1
Prevádzkové vplyvy 0% |  |  | 0 | Mimostavenisková doprava 0% | [8 empty] | 0 |  |  | 1 | 1 | 0 | 1 | 1 | 1
[16 empty] | 1 | 1 | 1 | 1 | 1 | 0
|  |  |  | Spolu | [8 empty] | 0
Projektant,rozpočtár |  |  |  | Celkové náklady
|  |  |  | Celkové náklady bez DPH | [8 empty] | 0
|  |  |  | DPH 20% z |  | 0 | [6 empty] | 0
|  |  |  | DPH 0% z |  | 0 | [6 empty] | 0
|  |  |  | Spolu v EUR | [8 empty] | 0
Odberateľ |  |  | Dodávateľ
Rekapitulácia rozpočtu
Odberateľ: Obec Hencovce |  |  |  | Spracoval: Ing. Ladislav Bľacha
Projektant: INŽINIERSKA AGENTÚRA, s. r .o. |  |  |  | Ks:
Dodávateľ: |  |  |  | Dátum: 24. 5. 2022
Stavba Zníženie energetickej náročnosti budovy Obecného úradu v obci Hencovce
Objekt Ostatné práce - súvisiace s ELI a ZTI
Prehľad rozpočtových nákladov
Oddiel |  |  | Montáž | Materiál | Spolu | Hmotnosť (T) | Suť (T)
Práce HSV
POVRCHOVÉ ÚPRAVY |  |  | 0 | 0 | 0 | 1.15 | 0
PRESUNY HMÔT |  |  | 0 | 0 | 0 | 0 | 0
Práce HSV |  |  | 0 | 0 | 0 | 1.15 | 0
Celkom v EUR |  |  | 0 | 0 | 0 | 1.15 | 0
Rozpočet
Odberateľ: Obec Hencovce | [5 empty] | Spracoval: | Ing. Ladislav Bľacha
Projektant: INŽINIERSKA AGENTÚRA, s. r .o. | [5 empty] | Ks:
Dodávateľ: | [5 empty] | Dátum: | 24. 5. 2022
Zákazka Zníženie energetickej náročnosti budovy Obecného úradu v obci Hencovce
Objekt Ostatné práce - súvisiace s ELI a ZTI
Prehľad rozpočtových nákladov
Por.č. | Kód položky | Názov |  | Mj | Množstvo | Cena/Mj | Cena celkom | [5 empty] | Hmotnosť/Mj |  | Hmotnosť |  | Suť
Práce HSV
| 6 | POVRCHOVÉ ÚPRAVY
1 | 612403399 | X Hrubá výplň rýh na stenách akoukoľvek maltou, akejkoľvek šírky ryhy |  | m2 | 5 |  | 0 | 52.35 | 0 | 0 |  | 10.47 | 0.07552 | 0.07552 | 0.378 | [5 empty] | 0
2 | 612403399 | X Hrubá výplň rýh na stenách akoukoľvek maltou, akejkoľvek šírky ryhy |  | m2 | 5 |  | 0 | 62.8 | 0 | 0 |  | 12.56 | 0.07552 | 0.07552 | 0.378 | [5 empty] | 0
3 | 612423531 | Omietka rýh v stenách maltou vápennou šírky ryhy do 150 mm omietkou štukovou |  | m2 | 10 |  | 0 | 265 | 0 | 0 |  | 26.5 | 0.03984 | 0.03984 | 0.398 | [5 empty] | 0
| 6 | POVRCHOVÉ ÚPRAVY |  |  |  |  | 0 |  |  | 0 | 0 |  |  |  | 1.15 |  | 0
| 99 | PRESUNY HMÔT
4 | 999281111 | Presun hmôt pre opravy a údržbu objektov vrátane vonkajších plášťov výšky do 25 m |  | t | 1.154 |  | 0 | 44.48 | 0 | 0 |  | 38.54 |  |  | 0 | [5 empty] | 0
| 99 | PRESUNY HMÔT |  |  |  |  | 0 |  |  | 0 | 0 |  |  |  | 0 |  | 0
|  | Práce HSV |  |  |  |  | 0 |  |  | 0 | 0 |  |  |  | 1.15 |  | 0
|  | Celkom v EUR |  |  |  |  | 0 |  | 0 | 0 | 0 |  |  |  | 1.15 |  | 0 |  |  | 0 | 0

## SO 15625
Krycí list rozpočtu |  |  | Rekapitulácia rozpočtu |  |  | Rozpočet | [10 empty] | 30.126
Krycí list rozpočtu
Stavba Zníženie energetickej náročnosti budovy Obecného úradu v obci Hencovce
Objekt Hydraulické vyregulovanie |  |  |  | Miesto:
Ks:
Zákazka: |  | Spracoval: Ing. Ladislav Bľacha |  | Dňa | 24. 5. 2022
Odberateľ: Obec Hencovce
IČO: |  |  |  | DIČ:
Projektant: INŽINIERSKA AGENTÚRA, s. r .o.
IČO: |  |  |  | DIČ:
Dodávateľ:
IČO: |  |  |  | DIČ:
ZRN | Montáž | Materiál | ZRN spolu | Ostatné náklady | [8 empty] | 0
HSV
PSV | 0 | 0 | 0 | Komplet. činnosť | [8 empty] | 0
MONT |  |  |  | HZS | [8 empty] | 0
OST
VN
Spolu |  |  | 0 | Spolu | [8 empty] | 0
Zariadenie staveniska 0% |  |  | 0 | Sťažené podmienky dopravy 0% | [8 empty] | 0
Sťažené výrobné podmienky 0% |  |  | 0 | Horské oblasti 0% | [8 empty] | 0 |  | 1 | 1 | 1 | 1 | 1 | 1
Prevádzkové vplyvy 0% |  |  | 0 | Mimostavenisková doprava 0% | [8 empty] | 0 |  | 1 | 1 | 0 | 1 | 1 | 1
[15 empty] | 1 | 1 | 1 | 1 | 1 | 0
|  |  |  | Spolu | [8 empty] | 0
Projektant,rozpočtár |  |  |  | Celkové náklady
|  |  |  | Celkové náklady bez DPH | [8 empty] | 0
|  |  |  | DPH 20% z |  | 0 | [6 empty] | 0
|  |  |  | DPH 0% z |  | 0 | [6 empty] | 0
|  |  |  | Spolu v EUR | [8 empty] | 0
Odberateľ |  |  | Dodávateľ
Rekapitulácia rozpočtu
Odberateľ: Obec Hencovce |  |  |  | Spracoval: Ing. Ladislav Bľacha
Projektant: INŽINIERSKA AGENTÚRA, s. r .o. |  |  |  | Ks:
Dodávateľ: |  |  |  | Dátum: 24. 5. 2022
Stavba Zníženie energetickej náročnosti budovy Obecného úradu v obci Hencovce
Objekt Hydraulické vyregulovanie
Prehľad rozpočtových nákladov
Oddiel |  |  | Montáž | Materiál | Spolu | Hmotnosť (T) | Suť (T)
Práce PSV
ÚSTREDNÉ VYKUROVANIE - ROZVOD POTRUBIA |  |  | 0 | 0 | 0 | 0 | 0
ÚSTREDNÉ VYKUROVANIE - VYKUROVACIE TELESÁ |  |  | 0 | 0 | 0 | 0 | 0
Práce PSV |  |  | 0 | 0 | 0 | 0 | 0
HZS
HZS ZA SKÚŠKY A REVÍZIE |  |  | 0 | 0 | 0 | 0 | 0
HZS |  |  | 0 | 0 | 0 | 0 | 0
Celkom v EUR |  |  | 0 | 0 | 0 | 0 | 0
Rozpočet
Odberateľ: Obec Hencovce | [5 empty] | Spracoval: | Ing. Ladislav Bľacha
Projektant: INŽINIERSKA AGENTÚRA, s. r .o. | [5 empty] | Ks:
Dodávateľ: | [5 empty] | Dátum: | 24. 5. 2022
Zákazka Zníženie energetickej náročnosti budovy Obecného úradu v obci Hencovce
Objekt Hydraulické vyregulovanie
Prehľad rozpočtových nákladov
Por.č. | Kód položky | Názov |  | Mj | Množstvo | Cena/Mj | Cena celkom | [5 empty] | Hmotnosť/Mj | Hmotnosť |  | Suť
Práce PSV
| 733 | ÚSTREDNÉ VYKUROVANIE - ROZVOD POTRUBIA
1 | 733190107 | Tlaková skúška potrubia |  | m | 1479 |  | 0 | 695.13 | 0 | 0 |  | 0.47 |  | 0 | [5 empty] | 0
| 733 | ÚSTREDNÉ VYKUROVANIE - ROZVOD POTRUBIA |  |  |  |  | 0 |  |  | 0 | 0 |  |  | 0 |  | 0
| 735 | ÚSTREDNÉ VYKUROVANIE - VYKUROVACIE TELESÁ
2 | 998735202 | Presun hmôt pre vykurovacie telesá v objektoch výšky nad 6 do 12 m |  | % | 1.65 |  | 0 | 16.04 | 0 | 0 |  | 9.72 |  | 0 | [5 empty] | 0
3 | 998735294.S | Vykurovacie telesá, prípl.za presun nad vymedz. najväčšiu dopr. vzdial. do 1000 m |  | % | 0.6 |  | 0 | 5.83 | 0 | 0 |  | 9.72 |  | 0 | [5 empty] | 0
4 | 998735299.S | Vykurovacie telesá, prípl.za presun za každých ďaľších i začatých 1000 m nad 1000 m |  | % | 0.05 |  | 0 | 0.49 | 0 | 0 |  | 9.72 |  | 0 | [5 empty] | 0
5 | 735494811 | Vypúšťanie vody z vykurovacích sústav o v. pl. vykurovacích telies |  | m2 | 500 |  | 0 | 390 | 0 | 0 |  | 0.78 |  | 0 | [5 empty] | 0
6 | 735000912 | Vyregulovanie dvojregulačného ventilu s termostatickým ovládaním |  | ks | 75 |  | 0 | 351.75 | 0 | 0 |  | 4.69 |  | 0 | [5 empty] | 0
7 | 735191910 | Napustenie vody do vykurovacieho systému vrátane potrubia o v. pl. vykurovacích telies |  | m2 | 500 |  | 0 | 230 | 0 | 0 |  | 0.46 |  | 0 | [5 empty] | 0
| 735 | ÚSTREDNÉ VYKUROVANIE - VYKUROVACIE TELESÁ |  |  |  |  | 0 |  |  | 0 | 0 |  |  | 0 |  | 0
|  | Práce PSV |  |  |  |  | 0 |  |  | 0 | 0 |  |  | 0 |  | 0
HZS
| 0 | HZS ZA SKÚŠKY A REVÍZIE
8 | HZS0052 | Hydraulické vyregulovanie vykurovacieho systému počas vykurovacej skúšky |  | hod | 8 |  | 0 | 104 | 0 | 0 |  | 13 |  | 0 |  |  |  |  | 0 | 0
9 | HZS0061 | Kompletné vyskúšanie systému |  | ks | 1 |  | 0 | 360 | 0 | 0 |  | 360 |  | 0 |  |  |  |  | 0 | 0
10 | HZS0071 | Skúšobná vykurovacia prevádzka (3*24h) |  | hod | 72 |  | 0 | 252 | 0 | 0 |  | 3.5 |  | 0 |  |  |  |  | 0 | 0
| 0 | HZS ZA SKÚŠKY A REVÍZIE |  |  |  |  | 0 |  |  | 0 | 0 |  |  | 0 |  | 0
|  | HZS |  |  |  |  | 0 |  |  | 0 | 0 |  |  | 0 |  | 0
|  | Celkom v EUR |  |  |  |  | 0 |  | 0 | 0 | 0 |  |  | 0 |  | 0 |  |  | 0 | 0

## SO 15626
Krycí list rozpočtu |  |  | Rekapitulácia rozpočtu |  |  | Rozpočet | [11 empty] | 30.126
Krycí list rozpočtu
Stavba Zníženie energetickej náročnosti budovy Obecného úradu v obci Hencovce
Objekt UK - Strojovňa |  |  |  | Miesto:
Ks:
Zákazka: |  | Spracoval: Ing. Ladislav Bľacha |  | Dňa | 24. 5. 2022
Odberateľ: Obec Hencovce
IČO: |  |  |  | DIČ:
Projektant: INŽINIERSKA AGENTÚRA, s. r .o.
IČO: |  |  |  | DIČ:
Dodávateľ:
IČO: |  |  |  | DIČ:
ZRN | Montáž | Materiál | ZRN spolu | Ostatné náklady | [8 empty] | 0
HSV | 0 | 0 | 0
PSV | 0 | 0 | 0 | Komplet. činnosť | [8 empty] | 0
MONT | 0 | 0 | 0 | HZS | [8 empty] | 0
OST
VN
Spolu |  |  | 0 | Spolu | [8 empty] | 0
Zariadenie staveniska 0% |  |  | 0 | Sťažené podmienky dopravy 0% | [8 empty] | 0
Sťažené výrobné podmienky 0% |  |  | 0 | Horské oblasti 0% | [8 empty] | 0 |  |  | 1 | 1 | 1 | 1 | 1 | 1
Prevádzkové vplyvy 0% |  |  | 0 | Mimostavenisková doprava 0% | [8 empty] | 0 |  |  | 1 | 1 | 0 | 1 | 1 | 1
[16 empty] | 1 | 1 | 1 | 1 | 1 | 0
|  |  |  | Spolu | [8 empty] | 0
Projektant,rozpočtár |  |  |  | Celkové náklady
|  |  |  | Celkové náklady bez DPH | [8 empty] | 0
|  |  |  | DPH 20% z |  | 0 | [6 empty] | 0
|  |  |  | DPH 0% z |  | 0 | [6 empty] | 0
|  |  |  | Spolu v EUR | [8 empty] | 0
Odberateľ |  |  | Dodávateľ
Rekapitulácia rozpočtu
Odberateľ: Obec Hencovce |  |  |  | Spracoval: Ing. Ladislav Bľacha
Projektant: INŽINIERSKA AGENTÚRA, s. r .o. |  |  |  | Ks:
Dodávateľ: |  |  |  | Dátum: 24. 5. 2022
Stavba Zníženie energetickej náročnosti budovy Obecného úradu v obci Hencovce
Objekt UK - Strojovňa
Prehľad rozpočtových nákladov
Oddiel |  |  | Montáž | Materiál | Spolu | Hmotnosť (T) | Suť (T)
Práce HSV
OSTATNÉ PRÁCE |  |  | 0 | 0 | 0 | 0 | 0
Práce HSV |  |  | 0 | 0 | 0 | 0 | 0
Práce PSV
IZOLÁCIE TEPELNÉ BEŽNÝCH STAVEBNÝCH KONŠTRUKCIÍ |  |  | 0 | 0 | 0 | 0 | 0
ZTI - VNÚTORNA KANALIZÁCIA |  |  | 0 | 0 | 0 | 0 | 0
ZTI - ZARIAĎOVACIE PREDMETY |  |  | 0 | 0 | 0 | 0 | 0
ÚSTREDNÉ VYKUROVANIE - KOTOLNE |  |  | 0 | 0 | 0 | 0.02 | 0
ÚSTREDNÉ VYKUROVANIE - STROJOVNE |  |  | 0 | 0 | 0 | 0 | 0
ÚSTREDNÉ VYKUROVANIE - ROZVOD POTRUBIA |  |  | 0 | 0 | 0 | 0.13 | 0
ÚSTREDNÉ VYKUROVANIE - ARMATÚRY |  |  | 0 | 0 | 0 | 0.06 | 0
ÚSTREDNÉ VYKUROVANIE - VYKUROVACIE TELESÁ |  |  | 0 | 0 | 0 | 0 | 0
ZARIADENIE VEĽKOKUCHÝŇ |  |  | 0 | 0 | 0 | 0 | 0
Práce PSV |  |  | 0 | 0 | 0 | 0.21 | 0
Montážne práce
M-21 ELEKTROMONTÁŽE |  |  | 0 | 0 | 0 | 0 | 0
M-36 MONTÁŽ MERACÍCH A REGULAČNÝCH ZARIADENÍ |  |  | 0 | 0 | 0 | 0 | 0
Montážne práce |  |  | 0 | 0 | 0 | 0 | 0
HZS
HZS ZA SKÚŠKY A REVÍZIE |  |  | 0 | 0 | 0 | 0 | 0
HZS |  |  | 0 | 0 | 0 | 0 | 0
Celkom v EUR |  |  | 0 | 0 | 0 | 0.21 | 0
Rozpočet
Odberateľ: Obec Hencovce | [5 empty] | Spracoval: | Ing. Ladislav Bľacha
Projektant: INŽINIERSKA AGENTÚRA, s. r .o. | [5 empty] | Ks:
Dodávateľ: | [5 empty] | Dátum: | 24. 5. 2022
Zákazka Zníženie energetickej náročnosti budovy Obecného úradu v obci Hencovce
Objekt UK - Strojovňa
Prehľad rozpočtových nákladov
Por.č. | Kód položky | Názov |  | Mj | Množstvo | Cena/Mj | Cena celkom | [5 empty] | Hmotnosť/Mj |  | Hmotnosť |  | Suť
Práce HSV
| 9 | OSTATNÉ PRÁCE
1 | 971033451.S | Vybúranie otvoru v murive tehl. plochy do 0,25 m2 hr. do 450 mm, -0,21900t |  | ks | 2 |  | 0 | 35.36 | 0 | 0 |  | 17.68 |  |  | 0 | [5 empty] | 0
2 | 979011111.S | Zvislá doprava sutiny a vybúraných hmôt za prvé podlažie nad alebo pod základným podlažím |  | t | 0.44 |  | 0 | 4.47 | 0 | 0 |  | 10.15 |  |  | 0 | [5 empty] | 0
| 9 | OSTATNÉ PRÁCE |  |  |  |  | 0 |  |  | 0 | 0 |  |  |  | 0 |  | 0
|  | Práce HSV |  |  |  |  | 0 |  |  | 0 | 0 |  |  |  | 0 |  | 0
Práce PSV
| 713 | IZOLÁCIE TEPELNÉ BEŽNÝCH STAVEBNÝCH KONŠTRUKCIÍ
3 | 713482122.S | Montáž trubíc z PE, hr.15-20 mm,vnút.priemer 39-70 mm |  | m | 7 |  | 0 | 24.36 | 0 | 0 |  | 3.48 | 2e-05 | 2e-05 | 0 | [5 empty] | 0
4 | 713482133.S | Montáž trubíc z PE, hr.30 mm,vnút.priemer 71-95 mm |  | m | 15 |  | 0 | 61.8 | 0 | 0 |  | 4.12 | 4e-05 | 4e-05 | 0.001 | [5 empty] | 0
5 | 713482212 | Montáž trubíc z PE, hr.11-20 mm,na tvarovky |  | ks | 12 |  | 0 | 62.76 | 0 | 0 |  | 5.23 | 2e-05 | 2e-05 | 0 | [5 empty] | 0
6 | 998713201 | Presun hmôt pre izolácie tepelné v objektoch výšky do 6 m |  | % | 1.3 |  | 0 | 3.28 | 0 | 0 |  | 2.52 |  |  | 0 | [5 empty] | 0
7 | 998713292 | Izolácie tepelné, prípl.za presun nad vymedz. najväčšiu dopravnú vzdial. do 100 m |  | % | 0.4 |  | 0 | 1.01 | 0 | 0 |  | 2.52 |  |  | 0 | [5 empty] | 0
8 | 283310004900.S | Izolačná PE trubica dxhr. 35x20 mm, nadrezaná, na izolovanie rozvodov vody, kúrenia, zdravotechniky |  | m | 4 |  | 0 | 6.4 | 0 |  | 0 | 1.6 |  |  | 0 | [5 empty] | 0
9 | 283310005000.S | Izolačná PE trubica dxhr. 42x20 mm, nadrezaná, na izolovanie rozvodov vody, kúrenia, zdravotechniky |  | m | 3 |  | 0 | 5.43 | 0 |  | 0 | 1.81 |  |  | 0 | [5 empty] | 0
10 | 283310006900.S | Izolačná PE trubica dxhr. 76x30 mm, rozrezaná, na izolovanie rozvodov vody, kúrenia, zdravotechniky |  | m | 15 |  | 0 | 90.9 | 0 |  | 0 | 6.06 |  |  | 0 | [5 empty] | 0
| 713 | IZOLÁCIE TEPELNÉ BEŽNÝCH STAVEBNÝCH KONŠTRUKCIÍ |  |  |  |  | 0 |  |  | 0 | 0 |  |  |  | 0 |  | 0
| 721 | ZTI - VNÚTORNA KANALIZÁCIA
11 | 721173204.S | Potrubie z PVC - U odpadné pripájacie D 40 mm |  | m | 6 |  | 0 | 49.74 | 0 | 0 |  | 8.29 | 0.00059 | 0.00059 | 0.004 | [5 empty] | 0
12 | 998721201.S | Presun hmôt pre vnútornú kanalizáciu v objektoch výšky do 6 m |  | % | 1 |  | 0 | 0.5 | 0 | 0 |  | 0.5 |  |  | 0 | [5 empty] | 0
13 | 998721294.S | Vnútorná kanalizácia, prípl.za presun nad vymedz. najväč. dopr. vzdial. do 1000m |  | % | 1 |  | 0 | 0.5 | 0 | 0 |  | 0.5 |  |  | 0 | [5 empty] | 0
14 | 998721299.S | Vnútorná kanalizácia, prípl.za každých ďalších i začatých 1000 m nad 1000 m |  | % | 0.05 |  | 0 | 0.03 | 0 | 0 |  | 0.5 |  |  | 0 | [5 empty] | 0
| 721 | ZTI - VNÚTORNA KANALIZÁCIA |  |  |  |  | 0 |  |  | 0 | 0 |  |  |  | 0 |  | 0
| 725 | ZTI - ZARIAĎOVACIE PREDMETY
15 | 725869381.S | Montáž zápachovej uzávierky pre zariaďovacie predmety, ostatných typov do D 40 mm |  | ks | 5 |  | 0 | 36.25 | 0 | 0 |  | 7.25 | 1e-05 | 1e-05 | 0 | [5 empty] | 0
16 | 4849110114.1 | Sada odtokového lievika |  | ks | 3 |  | 0 | 65.25 | 0 |  | 0 | 21.75 |  |  | 0 | [5 empty] | 0
17 | 4849110114.2 | Dopojovacia rada odvod kondenzu k neutralizátoru kondenzátu |  | sub | 3 |  | 0 | 90 | 0 |  | 0 | 30 |  |  | 0 | [5 empty] | 0
18 | 551620027100 | Vtokový lievik HL21, DN 32, (0,17 l/s), s protizápachovým uzáverom, vetranie a klimatizácia, PP alebo ekvivalent |  | ks | 2 |  | 0 | 30.08 | 0 |  | 0 | 15.04 |  |  | 0 | [5 empty] | 0
| 725 | ZTI - ZARIAĎOVACIE PREDMETY |  |  |  |  | 0 |  |  | 0 | 0 |  |  |  | 0 |  | 0
| 731 | ÚSTREDNÉ VYKUROVANIE - KOTOLNE
19 | 731291020.S | Montáž rýchlomontážnej sady bez zmiešavača DN 25 |  | ks | 1 |  | 0 | 74.02 | 0 | 0 |  | 74.02 | 0.0027 | 0.0027 | 0.003 | [5 empty] | 0
20 | 731291070.S | Montáž rýchlomontážnej sady s 3-cestným zmiešavačom DN 25 |  | ks | 5 |  | 0 | 388.4 | 0 | 0 |  | 77.68 | 0.00268 | 0.00268 | 0.013 | [5 empty] | 0
21 | 998731201.S | Presun hmôt pre kotolne umiestnené vo výške (hĺbke) do 6 m |  | % | 3.3 |  | 0 | 527.8 | 0 | 0 |  | 159.94 |  |  | 0 | [5 empty] | 0
22 | 998731294.S | Kotolne, prípl.za presun nad vymedz. najväčšiu dopravnú vzdialenosť do 1000 m |  | % | 1.05 |  | 0 | 167.94 | 0 | 0 |  | 159.94 |  |  | 0 | [5 empty] | 0
23 | 998731299.S | Kotolne, prípl.za presun za každých ďaľších aj začatých 1000 m nad 1000 m |  | % | 0.05 |  | 0 | 8 | 0 | 0 |  | 159.91 |  |  | 0 | [5 empty] | 0
24 | 731261060.S | Montáž plynového kotla nástenného kondenzačného kombinovaného |  | ks | 3 |  | 0 | 1449.87 | 0 | 0 |  | 483.29 |  |  | 0 | [5 empty] | 0
25 | 3162154529.2 | Snímač teploty hydraul.výhybky |  | sub | 1 |  | 0 | 55 | 0 |  | 0 | 55 |  |  | 0 | [5 empty] | 0
26 | 484120002200 | Kotol plynový, kondenzačný, kombinovaný Vitodens 100-W pre prevádzku s konštantnou teplotou, výkon 5,9-35,0 kW (50/30°C)/5,1-31,9 kW (80/60°C), VIESSMANN alebo ekvivalent |  | ks | 3 |  | 0 | 5841.93 | 0 |  | 0 | 1947.31 |  |  | 0 | [5 empty] | 0
27 | 484120020000.S | Diely montážne pre kombinované kotly - uzatváracie armatúry pre vykurovaciu vodu a prívod pitnej vody pre kotly s výkonom 19 - 35 kW |  | bal | 3 |  | 0 | 147.12 | 0 |  | 0 | 49.04 |  |  | 0 | [5 empty] | 0
28 | 484120021400 | Servomotor SR 10, 230 V/50 Hz pre zmiešavač, voliteľná ručná/automatická prevádzka pre rýchlomontážne sady |  | ks | 5 |  | 0 | 930.6 | 0 |  | 0 | 186.12 |  |  | 0 | [5 empty] | 0
29 | 484120021600 | Snímač ponorný na meranie teploty hydraulickej výhybky v spojení s rozširovacou sadou pre kotly Vitodens 100-W/111-W, VIESSMANN alebo ekvivalent |  | ks | 1 |  | 0 | 60.01 | 0 |  | 0 | 60.01 |  |  | 0 | [5 empty] | 0
30 | 484120024000.S | Adaptér paralelný na oddelenie vedenia spalín a prívodu vzduchu, pre D 60/100 mm |  | ks | 3 |  | 0 | 72.06 | 0 |  | 0 | 24.02 |  |  | 0 | [5 empty] | 0
31 | 484120037000 | Kaskáda spalinová s poistkou proti spätnému prúdeniu pre každý vyk. kotol pre 2 kotlové zariadenia, max. dĺžka potrubia 30 m pre D 150 mm pre kaskády kotlov Vitodens 200-W, VIESSMA alebo ekvivalent |  | ks | 2 |  | 0 | 840 | 0 |  | 0 | 420 |  |  | 0 | [5 empty] | 0
32 | 484120037400.S | Rúra D 150 mm, dĺ. 2,0 m |  | ks | 4 |  | 0 | 332.92 | 0 |  | 0 | 83.23 |  |  | 0 | [5 empty] | 0
33 | 484120037500.S | Rúra D 150 mm, dĺ. 1,0 m |  | ks | 1 |  | 0 | 50.12 | 0 |  | 0 | 50.12 |  |  | 0 | [5 empty] | 0
34 | 484120037600.S | Rúra D 150 mm, dĺ. 0,5 m |  | ks | 5 |  | 0 | 165.35 | 0 |  | 0 | 33.07 |  |  | 0 | [5 empty] | 0
35 | 484120037700.S | Kus revízny, priamy, pre D 150 mm |  | ks | 1 |  | 0 | 130.04 | 0 |  | 0 | 130.04 |  |  | 0 | [5 empty] | 0
36 | 484120041900 | Snímač príložný NTC 10 kOhm, dĺžka 5,8 m pre Vitotronic typu HK1B, HK1B alebo Vitotronic 300-K typu MW2B, VIESSMANN |  | ks | 6 |  | 0 | 360 | 0 |  | 0 | 60 |  |  | 0 | [5 empty] | 0
37 | 4847634913 | Kaskádový radič 3x VO so zmiešavačom |  | ks | 1 |  | 0 | 423 | 0 |  | 0 | 423 |  |  | 0 | [5 empty] | 0
38 | 484810004400.S | Rýchlomontážna sada bez zmiešavača, DN 25, vrátane integrovaného obehového čerpadla, mokrobežné obehové čerpadlo, DN 25, výtlak 6 m, výkon 50/25 kW |  | sada | 1 |  | 0 | 434.32 | 0 |  | 0 | 434.32 |  |  | 0 | [5 empty] | 0
39 | 484810005900.S | Rýchlomontážna sada so zmiešavačom, DN 25, vrátane integrovaného obehového čerpadla - max. dopravná výška 6 m, výkon 40/20 kW |  | sada | 5 |  | 0 | 2717.25 | 0 |  | 0 | 543.45 |  |  | 0 | [5 empty] | 0
40 | 484810013900.S | Montážna pomôcka na omietku |  | ks | 3 |  | 0 | 723.87 | 0 |  | 0 | 241.29 |  |  | 0 | [5 empty] | 0
41 | 484ZK02164 | Záslepky pre vykurovací kotol |  | ks | 3 |  | 0 | 24 | 0 |  | 0 | 8 |  |  | 0 | [5 empty] | 0
42 | 598220008800 | Prechod PPL/ICS25, d 150 mm, dĺžka 150 mm, pre dvojvrsvový komínový systém z nehrdzavejúcej ocele, SCHIEDEL |  | ks | 1 |  | 0 | 38.56 | 0 |  | 0 | 38.56 |  |  | 0 | [5 empty] | 0
43 | 598220009400 | Krycia hlava kónická ICS25 + spona, d 150 mm, výška 205 mm, pre dvojvrsvový komínový systém z nehrdzavejúcej ocele, SCHIEDEL |  | ks | 1 |  | 0 | 48.18 | 0 |  | 0 | 48.18 |  |  | 0 | [5 empty] | 0
44 | 7199383 | Rozširovacia sada zmiešavača CS-i-1m |  | ks | 2 |  | 0 | 230 | 0 |  | 0 | 115 |  |  | 0 | [5 empty] | 0
45 | 7415056 | Konektor pre čerpadlo vykurovacieho okruhu, systémový konektor s 5 zástrčkami, 3-pólový, 3 kusy. |  | sub | 1 |  | 0 | 11 | 0 |  | 0 | 11 |  |  | 0 | [5 empty] | 0
46 | Z009463 | Rozšírovací modul EM-EA1 alebo ekvivalent |  | ks | 2 |  | 0 | 446 | 0 |  | 0 | 223 |  |  | 0 | [5 empty] | 0
| 731 | ÚSTREDNÉ VYKUROVANIE - KOTOLNE |  |  |  |  | 0 |  |  | 0 | 0 |  |  |  | 0.02 |  | 0
| 732 | ÚSTREDNÉ VYKUROVANIE - STROJOVNE
47 | 998732201 | Presun hmôt pre strojovne v objektoch výšky do 6 m |  | % | 1.1 |  | 0 | 65.24 | 0 | 0 |  | 59.31 |  |  | 0 | [5 empty] | 0
48 | 998732293 | Strojovne, prípl.za presun nad vymedz. najväčšiu dopravnú vzdialenosť do 500 m |  | % | 0.45 |  | 0 | 26.69 | 0 | 0 |  | 59.31 |  |  | 0 | [5 empty] | 0
49 | 732111401.1 | Montáž rozdeľovača a zberača združeného |  | ks | 1 |  | 0 | 56.19 | 0 | 0 |  | 56.19 |  |  | 0 | [5 empty] | 0
50 | 732111401.11 | Montáž anuloidu |  | ks | 1 |  | 0 | 56.19 | 0 | 0 |  | 56.19 |  |  | 0 | [5 empty] | 0
51 | 732219215.S | Montáž zásobníkového ohrievača vody pre ohrev pitnej vody v spojení s kotlami objem 300 l |  | ks | 1 |  | 0 | 278.12 | 0 | 0 |  | 278.12 |  |  | 0 | [5 empty] | 0
52 | 732311111.1 | Montáž zariadenia na neutralizáciu kondenzátu |  | súb. | 1 |  | 0 | 65 | 0 | 0 |  | 65 |  |  | 0 | [5 empty] | 0
53 | 732331006.S | Montáž expanznej nádoby tlak do 6 bar s membránou 18 l |  | ks | 3 |  | 0 | 16.23 | 0 | 0 |  | 5.41 |  |  | 0 | [5 empty] | 0
54 | 732331018.S | Montáž expanznej nádoby tlak do 6 bar s membránou 80 l |  | ks | 1 |  | 0 | 13.79 | 0 | 0 |  | 13.79 |  |  | 0 | [5 empty] | 0
55 | HZS000114.4 | Elektroinštalácia, drobný materiál, ochranné pospojovanie ku kotlu |  | sub | 2 |  | 0 | 120 | 0 | 0 |  | 60 |  |  | 0 | [5 empty] | 0
56 | 484630006200.S | Nádoba expanzná s membránou, objem 18 l, 3/1,5 bar, 6/1,5 bar |  | ks | 3 |  | 0 | 141.57 | 0 |  | 0 | 47.19 |  |  | 0 | [5 empty] | 0
57 | 484630006600.S | Nádoba expanzná s membránou, objem 80 l, 3/1,5 bar, 6/1,5 bar |  | ks | 1 |  | 0 | 126.51 | 0 |  | 0 | 126.51 |  |  | 0 | [5 empty] | 0
58 | 484810008700.S | Rozdeľovač 3-násobný, modulárny DN 32, výkon 150/75 kW s tepelnou izoláciou |  | ks | 1 |  | 0 | 596.45 | 0 |  | 0 | 596.45 |  |  | 0 | [5 empty] | 0
59 | 484810009400.S | Modul rozdeľovača, rozširovací DN 32 s tepelnou izoláciou |  | ks | 3 |  | 0 | 666.87 | 0 |  | 0 | 222.29 |  |  | 0 | [5 empty] | 0
60 | 484810011700.S | Redukcia DN 32 – DN 25 pre montáž rýchlomontážnej sady DN 32 na rozdeľovač DN 25 |  | ks | 6 |  | 0 | 240.06 | 0 |  | 0 | 40.01 |  |  | 0 | [5 empty] | 0
61 | 4849106248.0 | Stojan pre rozdeľovač |  | ks | 1 |  | 0 | 161 | 0 |  | 0 | 161 |  |  | 0 | [5 empty] | 0
62 | 7441823 | Neutralizačné zariadenie GENO-Neutra V N-70 alebo ekvivalent |  | ks | 1 |  | 0 | 290 | 0 |  | 0 | 290 |  |  | 0 | [5 empty] | 0
63 | 7501896.3 | Hydraulická výhybka Q100 do 8m3/h alebo ekvivalent |  | sub | 1 |  | 0 | 311 | 0 |  | 0 | 311 |  |  | 0 | [5 empty] | 0
64 | 7501899.2 | Nástenná konzola |  | sub | 1 |  | 0 | 61 | 0 |  | 0 | 61 |  |  | 0 | [5 empty] | 0
65 | 9521702 | Neutralizačný granulát 8 kg |  | ks | 1 |  | 0 | 77 | 0 |  | 0 | 77 |  |  | 0 | [5 empty] | 0
66 | Z018387.1 | Vitocal 060-A, Typ TOS 251l, okolie alebo ekvivalent |  | ks | 1 |  | 0 | 2654 | 0 |  | 0 | 2654 |  |  | 0 | [5 empty] | 0
| 732 | ÚSTREDNÉ VYKUROVANIE - STROJOVNE |  |  |  |  | 0 |  |  | 0 | 0 |  |  |  | 0 |  | 0
| 733 | ÚSTREDNÉ VYKUROVANIE - ROZVOD POTRUBIA
67 | 733121122.S | Potrubie z rúrok hladkých bezšvových nízkotlakových priemer 76/3,2 |  | m | 15 |  | 0 | 499.5 | 0 | 0 |  | 33.3 | 0.00755 | 0.00755 | 0.113 | [5 empty] | 0
68 | 733125012.S | Potrubie z uhlíkovej ocele spájané lisovaním 28x1,5 |  | m | 3 |  | 0 | 49.86 | 0 | 0 |  | 16.62 | 0.0011706 | 0.0011706 | 0.004 | [5 empty] | 0
69 | 733125015.S | Potrubie z uhlíkovej ocele spájané lisovaním 35x1,5 |  | m | 4 |  | 0 | 87.52 | 0 | 0 |  | 21.88 | 0.0015129 | 0.0015129 | 0.006 | [5 empty] | 0
70 | 733125018.S | Potrubie z uhlíkovej ocele spájané lisovaním 42x1,5 |  | m | 3 |  | 0 | 87.63 | 0 | 0 |  | 29.21 | 0.0018813 | 0.0018813 | 0.006 | [5 empty] | 0
71 | 733126025.S | Montáž tvarovky - redukcie DN 65 privarením |  | ks | 6 |  | 0 | 159.06 | 0 | 0 |  | 26.51 | 0.00033483 | 0.00033483 | 0.002 | [5 empty] | 0
72 | 733126090.S | Montáž tvarovky - koleno DN 65 privarením |  | ks | 6 |  | 0 | 159.06 | 0 | 0 |  | 26.51 | 0.00033484 | 0.00033484 | 0.002 | [5 empty] | 0
73 | 733191202 | Tlaková skúška medeného potrubia nad 35 do 64 mm |  | m | 15 |  | 0 | 12.3 | 0 | 0 |  | 0.82 |  |  | 0 | [5 empty] | 0
74 | 998733201.S | Presun hmôt pre rozvody potrubia v objektoch výšky do 6 m |  | % | 1.4 |  | 0 | 18.75 | 0 | 0 |  | 13.39 |  |  | 0 | [5 empty] | 0
75 | 998733294.S | Rozvody potrubia, prípl.za presun nad vymedz. najväčšiu dopravnú vzdial. do 1000 m |  | % | 0.6 |  | 0 | 8.03 | 0 | 0 |  | 13.39 |  |  | 0 | [5 empty] | 0
76 | 998733299.S | Rozvody potrubia, prípl.za presun za každých ďaľších i začatých 1000 m nad 1000 m |  | % | 0.05 |  | 0 | 0.67 | 0 | 0 |  | 13.39 |  |  | 0 | [5 empty] | 0
77 | 733551140.5 | Ostatné prepojovacie a kotviace prvky dopojenie kotol-anuloid-modul.rozdeľovač |  | sub | 1 |  | 0 | 250 | 0 | 0 |  | 250 |  |  | 0 | [5 empty] | 0
78 | 316170006300.S | Koleno varné DN 65, d 76,1 mm, hr. steny 2,9 mm, z čiernej uhlíkovej ocele |  | ks | 6 |  | 0 | 18.54 | 0 |  | 0 | 3.09 |  |  | 0 | [5 empty] | 0
79 | 316170011600.S | Redukcia varná DN 65/50, d 76,1/57,0 mm, hr. steny 2,9/2,9 mm, z čiernej uhlíkovej ocele |  | ks | 6 |  | 0 | 15.9 | 0 |  | 0 | 2.65 |  |  | 0 | [5 empty] | 0
| 733 | ÚSTREDNÉ VYKUROVANIE - ROZVOD POTRUBIA |  |  |  |  | 0 |  |  | 0 | 0 |  |  |  | 0.13 |  | 0
| 734 | ÚSTREDNÉ VYKUROVANIE - ARMATÚRY
80 | 734109115.S | Montáž armatúry prírubovej s dvomi prírubami PN 0,6 DN 65 |  | súb. | 6 |  | 0 | 248.58 | 0 | 0 |  | 41.43 | 0.00533 | 0.00533 | 0.032 | [5 empty] | 0
81 | 734173216.S | Prírubový spoj PN 0,6/I, 200 °C DN 65 |  | súb. | 6 |  | 0 | 145.62 | 0 | 0 |  | 24.27 | 0.00456 | 0.00456 | 0.027 | [5 empty] | 0
82 | 734209114 | Montáž závitovej armatúry s 2 závitmi G 3/4 |  | ks | 3 |  | 0 | 10.62 | 0 | 0 |  | 3.54 | 2e-05 | 2e-05 | 0 | [5 empty] | 0
83 | 734209114.S | Montáž závitovej armatúry s 2 závitmi G 3/4 |  | ks | 3 |  | 0 | 11.19 | 0 | 0 |  | 3.73 | 2e-05 | 2e-05 | 0 | [5 empty] | 0
84 | 734209115 | Montáž závitovej armatúry s 2 závitmi G 1 |  | ks | 1 |  | 0 | 3.87 | 0 | 0 |  | 3.87 | 2e-05 | 2e-05 | 0 | [5 empty] | 0
85 | 734213270 | Montáž ventilu odvzdušňovacieho závitového automatického G 1/2 so spätnou klapkou |  | ks | 8 |  | 0 | 18.08 | 0 | 0 |  | 2.26 | 1e-05 | 1e-05 | 0 | [5 empty] | 0
86 | 734291113 | Ostané armatúry, kohútik plniaci a vypúšťací normy 13 7061, PN 1,0/100st. C G 1/2 |  | ks | 4 |  | 0 | 24.12 | 0 | 0 |  | 6.03 | 0.00049 | 0.00049 | 0.002 | [5 empty] | 0
87 | 998734201 | Presun hmôt pre armatúry v objektoch výšky do 6 m |  | % | 0.25 |  | 0 | 6.72 | 0 | 0 |  | 26.86 |  |  | 0 | [5 empty] | 0
88 | 998734293 | Armatúry, prípl.za presun nad vymedz. najväčšiu dopravnú vzdialenosť do 500 m |  | % | 0.45 |  | 0 | 12.09 | 0 | 0 |  | 26.86 |  |  | 0 | [5 empty] | 0
89 | 734291113.1 | Ostané prepojovacie a kotviace tvarovky (fittingy, objímky) |  | sub | 1 |  | 0 | 350 | 0 | 0 |  | 350 |  |  | 0 | [5 empty] | 0
90 | 4849111940 | Ventil so zaistením (na kontrolu, údržbu a výmenu expanzných nádob) R 3/4 pre N 25 až 50 |  | ks | 3 |  | 0 | 87.03 | 0 |  | 0 | 29.01 |  |  | 0 | [5 empty] | 0
91 | 4849111950 | Ventil so zaistením (na kontrolu, údržbu a výmenu expanzných nádob) R 1 pre N 80 až 500 |  | ks | 1 |  | 0 | 49.01 | 0 |  | 0 | 49.01 |  |  | 0 | [5 empty] | 0
92 | 551110026100.S | Guľový uzáver prírubový na vodu, DN 65, dĺ. 100 mm, liatina, plnoprietokový |  | ks | 6 |  | 0 | 1230.54 | 0 |  | 0 | 205.09 |  |  | 0 | [5 empty] | 0
93 | ZK04655.1 | odkalovač Vitotrap s izoláciou 3/4 alebo ekvivalent |  | ks | 3 |  | 0 | 438 | 0 |  | 0 | 146 |  |  | 0 | [5 empty] | 0
94 | 4848906830 | Automatický odvzdušňovací ventil so spätnou klapkou, 1/2” |  | ks | 8 |  | 0 | 69.2 | 0 |  | 0 | 8.65 | 0.0001 | 0.0001 | 0.001 | [5 empty] | 0
| 734 | ÚSTREDNÉ VYKUROVANIE - ARMATÚRY |  |  |  |  | 0 |  |  | 0 | 0 |  |  |  | 0.06 |  | 0
| 735 | ÚSTREDNÉ VYKUROVANIE - VYKUROVACIE TELESÁ
95 | 769035093.S | Montáž krycej mriežky kruhovej do priemeru 160 mm |  | ks | 1 |  | 0 | 3.7 | 0 | 0 |  | 3.7 |  |  | 0 | [5 empty] | 0
96 | 998769201 | Presun hmôt pre montáž vzduchotechnických zariadení v stavbe (objekte) výšky do 7 m |  | % | 1.7 |  | 0 | 0.24 | 0 | 0 |  | 0.14 |  |  | 0 | [5 empty] | 0
97 | 998769294 | Príplatok za zväčšený presun vzduchotechnických zariadení nad vymedzenú najväčšiu dopravnú vzdialenosť mimo staveniska k.ď. 1 km |  | % | 0.05 |  | 0 | 0.01 | 0 | 0 |  | 0.14 |  |  | 0 | [5 empty] | 0
98 | 429720209300.S | Mriežka krycia kruhová, priemer 160 mm |  | ks | 1 |  | 0 | 10.54 | 0 |  | 0 | 10.54 |  |  | 0 | [5 empty] | 0
| 735 | ÚSTREDNÉ VYKUROVANIE - VYKUROVACIE TELESÁ |  |  |  |  | 0 |  |  | 0 | 0 |  |  |  | 0 |  | 0
| 791 | ZARIADENIE VEĽKOKUCHÝŇ
99 | 791741107 | Montáž stroja elektrického, zmäkčovač vody, dopojenie, spustenie |  | sub | 1 |  | 0 | 45.32 | 0 | 0 |  | 45.32 |  |  | 0 | [5 empty] | 0
100 | 998791201.S | Presun hmôt pre zariadenia veľkokuchýň umiestnených vo výške (hĺbke) do 6 m |  | % | 0.75 |  | 0 | 9.92 | 0 | 0 |  | 13.23 |  |  | 0 | [5 empty] | 0
101 | 998791294.S | Zariad.veľkokuchýň, prípl.za presun nad vymedz. najväčšiu dopr. vzdial. do 1000m |  | % | 0.25 |  | 0 | 3.31 | 0 | 0 |  | 13.23 |  |  | 0 | [5 empty] | 0
102 | 998791299.S | Zariad.veľkokuchýň, prípl.za presun za každých ďalších i začatých 1000 m nad 1000 m |  | % | 0.05 |  | 0 | 0.66 | 0 | 0 |  | 13.23 |  |  | 0 | [5 empty] | 0
103 | 436390002700 | Regeneračná soľ pre zmäkčovače, 25 kg, GEL.SUL C.S alebo ekvivalent |  | ks | 3 |  | 0 | 99 | 0 |  | 0 | 33 |  |  | 0 | [5 empty] | 0
104 | 5511862000.1 | Úpravňa vody pre kotolne s výk. nad 45 kW, vrátane filtra mech.nečistôt, testera tvrdosti vody a regeneračnej soli |  | sub | 1 |  | 0 | 1054 | 0 |  | 0 | 1054 |  |  | 0 | [5 empty] | 0
105 | 5511862000.2 | Ostatné prepoj. a kotviace tvarovky a prvky dopojenia úpravne vody |  | sub | 1 |  | 0 | 125 | 0 |  | 0 | 125 |  |  | 0 | [5 empty] | 0
| 791 | ZARIADENIE VEĽKOKUCHÝŇ |  |  |  |  | 0 |  |  | 0 | 0 |  |  |  | 0 |  | 0
|  | Práce PSV |  |  |  |  | 0 |  |  | 0 | 0 |  |  |  | 0.21 |  | 0
Montážne práce
| 921 | M-21 ELEKTROMONTÁŽE
106 | 210800030.1 | Dodávka a montáž vodiča v elektroinštal.lište (k vonkajšiemu snímaču teploty, k diaľkovému ovládaniu) |  | m | 30 |  | 0 | 132 | 0 | 0 |  | 4.4 |  |  | 0 | [5 empty] | 0
| 921 | M-21 ELEKTROMONTÁŽE |  |  |  |  | 0 |  |  | 0 | 0 |  |  |  | 0 |  | 0
| 936 | M-36 MONTÁŽ MERACÍCH A REGULAČNÝCH ZARIADENÍ
107 | HZS000212 | Elektroinštalácia v kotolni (drobný elektroinštal.materiál) |  | sub | 1 |  | 0 | 220 | 0 | 0 |  | 220 |  |  | 0 | [5 empty] | 0
108 | HZS000211.1 | UDP zariadení (3 x kotol, regulácia, úprava ) |  | sub | 1 |  | 0 | 635 | 0 | 0 |  | 635 |  |  | 0 | [5 empty] | 0
109 | HZS000211.2 | Obhliadka pred UDP |  | sub | 1 |  | 0 | 40 | 0 | 0 |  | 40 |  |  | 0 | [5 empty] | 0
110 | HZS000212.1 | Uzemnenie kotolne (ochranné pospojovanie) |  | sub | 1 |  | 0 | 100 | 0 | 0 |  | 100 |  |  | 0 | [5 empty] | 0
111 | HZS0004.1 | Ostatné drobné búracie práce a vysprávky v kotolni |  | sub | 1 |  | 0 | 180 | 0 | 0 |  | 180 |  |  | 0 | [5 empty] | 0
| 936 | M-36 MONTÁŽ MERACÍCH A REGULAČNÝCH ZARIADENÍ |  |  |  |  | 0 |  |  | 0 | 0 |  |  |  | 0 |  | 0
|  | Montážne práce |  |  |  |  | 0 |  |  | 0 | 0 |  |  |  | 0 |  | 0
HZS
| 0 | HZS ZA SKÚŠKY A REVÍZIE
112 | HZS000112 | Stavebno montážne práce náročnejšie, ucelené, obtiažne, rutinné (Tr. 2) v rozsahu viac ako 8 hodín náročnejšie |  | hod | 48 |  | 0 | 731.52 | 0 | 0 |  | 15.24 |  |  | 0 |  |  |  |  | 0 | 0
| 0 | HZS ZA SKÚŠKY A REVÍZIE |  |  |  |  | 0 |  |  | 0 | 0 |  |  |  | 0 |  | 0
|  | HZS |  |  |  |  | 0 |  |  | 0 | 0 |  |  |  | 0 |  | 0
|  | Celkom v EUR |  |  |  |  | 0 |  | 0 | 0 | 0 |  |  |  | 0.21 |  | 0 |  |  | 0 | 0

## SO 15627
Krycí list rozpočtu |  |  | Rekapitulácia rozpočtu |  |  | Rozpočet | [11 empty] | 30.126
Krycí list rozpočtu
Stavba Zníženie energetickej náročnosti budovy Obecného úradu v obci Hencovce
Objekt Odberné plynové zariadenie |  |  |  | Miesto:
Ks:
Zákazka: |  | Spracoval: Ing. Ladislav Bľacha |  | Dňa | 24. 5. 2022
Odberateľ: Obec Hencovce
IČO: |  |  |  | DIČ:
Projektant: INŽINIERSKA AGENTÚRA, s. r .o.
IČO: |  |  |  | DIČ:
Dodávateľ:
IČO: |  |  |  | DIČ:
ZRN | Montáž | Materiál | ZRN spolu | Ostatné náklady | [8 empty] | 0
HSV | 0 | 0 | 0
PSV | 0 | 0 | 0 | Komplet. činnosť | [8 empty] | 0
MONT | 0 | 0 | 0 | HZS | [8 empty] | 0
OST
VN
Spolu |  |  | 0 | Spolu | [8 empty] | 0
Zariadenie staveniska 0% |  |  | 0 | Sťažené podmienky dopravy 0% | [8 empty] | 0
Sťažené výrobné podmienky 0% |  |  | 0 | Horské oblasti 0% | [8 empty] | 0 |  |  | 1 | 1 | 1 | 1 | 1 | 1
Prevádzkové vplyvy 0% |  |  | 0 | Mimostavenisková doprava 0% | [8 empty] | 0 |  |  | 1 | 1 | 0 | 1 | 1 | 1
[16 empty] | 1 | 1 | 1 | 1 | 1 | 0
|  |  |  | Spolu | [8 empty] | 0
Projektant,rozpočtár |  |  |  | Celkové náklady
|  |  |  | Celkové náklady bez DPH | [8 empty] | 0
|  |  |  | DPH 20% z |  | 0 | [6 empty] | 0
|  |  |  | DPH 0% z |  | 0 | [6 empty] | 0
|  |  |  | Spolu v EUR | [8 empty] | 0
Odberateľ |  |  | Dodávateľ
Rekapitulácia rozpočtu
Odberateľ: Obec Hencovce |  |  |  | Spracoval: Ing. Ladislav Bľacha
Projektant: INŽINIERSKA AGENTÚRA, s. r .o. |  |  |  | Ks:
Dodávateľ: |  |  |  | Dátum: 24. 5. 2022
Stavba Zníženie energetickej náročnosti budovy Obecného úradu v obci Hencovce
Objekt Odberné plynové zariadenie
Prehľad rozpočtových nákladov
Oddiel |  |  | Montáž | Materiál | Spolu | Hmotnosť (T) | Suť (T)
Práce HSV
OSTATNÉ PRÁCE |  |  | 0 | 0 | 0 | 0 | 0
Práce HSV |  |  | 0 | 0 | 0 | 0 | 0
Práce PSV
ZTI - VNÚTORNÝ PLYNOVOD |  |  | 0 | 0 | 0 | 0.09 | 0
ÚSTREDNÉ VYKUROVANIE - ROZVOD POTRUBIA |  |  | 0 | 0 | 0 | 0 | 0
ÚSTREDNÉ VYKUROVANIE - ARMATÚRY |  |  | 0 | 0 | 0 | 0.01 | 0
NÁTERY |  |  | 0 | 0 | 0 | 0.01 | 0
Práce PSV |  |  | 0 | 0 | 0 | 0.1 | 0
Montážne práce
M-23 MONTÁŽ PRIEMYSELNÉHO POTRUBIA |  |  | 0 | 0 | 0 | 0 | 0
Montážne práce |  |  | 0 | 0 | 0 | 0 | 0
HZS
HZS ZA SKÚŠKY A REVÍZIE |  |  | 0 | 0 | 0 | 0 | 0
HZS |  |  | 0 | 0 | 0 | 0 | 0
Celkom v EUR |  |  | 0 | 0 | 0 | 0.1 | 0
Rozpočet
Odberateľ: Obec Hencovce | [5 empty] | Spracoval: | Ing. Ladislav Bľacha
Projektant: INŽINIERSKA AGENTÚRA, s. r .o. | [5 empty] | Ks:
Dodávateľ: | [5 empty] | Dátum: | 24. 5. 2022
Zákazka Zníženie energetickej náročnosti budovy Obecného úradu v obci Hencovce
Objekt Odberné plynové zariadenie
Prehľad rozpočtových nákladov
Por.č. | Kód položky | Názov |  | Mj | Množstvo | Cena/Mj | Cena celkom | [5 empty] | Hmotnosť/Mj |  | Hmotnosť |  | Suť
Práce HSV
| 9 | OSTATNÉ PRÁCE
1 | 971036005.S | Jadrové vrty diamantovými korunkami do D 60 mm do stien - murivo tehlové -0,00005t |  | cm | 60 |  | 0 | 26.4 | 0 | 0 |  | 0.44 | 1e-05 | 1e-05 | 0.001 | [5 empty] | 0
| 9 | OSTATNÉ PRÁCE |  |  |  |  | 0 |  |  | 0 | 0 |  |  |  | 0 |  | 0
|  | Práce HSV |  |  |  |  | 0 |  |  | 0 | 0 |  |  |  | 0 |  | 0
Práce PSV
| 723 | ZTI - VNÚTORNÝ PLYNOVOD
2 | 723120202.S | Potrubie z oceľových rúrok závitových čiernych spájaných zvarovaním - akosť 11 353.0 DN 15 |  | m | 7 |  | 0 | 76.23 | 0 | 0 |  | 10.89 | 0.00148 | 0.00148 | 0.01 | [5 empty] | 0
3 | 723120203.S | Potrubie z oceľových rúrok závitových čiernych spájaných zvarovaním - akosť 11 353.0 DN 20 |  | m | 1.5 |  | 0 | 17.6 | 0 | 0 |  | 11.73 | 0.00185 | 0.00185 | 0.003 | [5 empty] | 0
4 | 723120204.S | Potrubie z oceľových rúrok závitových čiernych spájaných zvarovaním - akosť 11 353.0 DN 25 |  | m | 5 |  | 0 | 64.1 | 0 | 0 |  | 12.82 | 0.00273 | 0.00273 | 0.014 | [5 empty] | 0
5 | 723150316.S | Potrubie z oceľových rúrok hladkých čiernych spájaných zvarov. akosť 11 353.0 Dxt 133x4, 5 mm |  | m | 1.5 |  | 0 | 66.03 | 0 | 0 |  | 44.02 | 0.01682 | 0.01682 | 0.025 | [5 empty] | 0
6 | 723150365.S | Potrubie z oceľových rúrok hladkých čiernych, chránička D 38/2,6 |  | m | 1.5 |  | 0 | 15.11 | 0 | 0 |  | 10.07 | 0.00256 | 0.00256 | 0.004 | [5 empty] | 0
7 | 723160206.S | Prípojka k plynomeru spojená na závit bez obchádzky G 6/4 |  | súb. | 1 |  | 0 | 80.33 | 0 | 0 |  | 80.33 | 0.00628 | 0.00628 | 0.006 | [5 empty] | 0
8 | 723190252.S | Prípojka k strojom a zariadeniam vyvedenie a upevnenie plynov.výpustiek na potrubí DN 20 s nástenkou |  | ks | 3 |  | 0 | 31.59 | 0 | 0 |  | 10.53 | 0.00022 | 0.00022 | 0.001 | [5 empty] | 0
9 | 723239102.S | Montáž armatúry závitovej s dvoma závitmi, kohútik priamy,solenoidový ventil G 3/4 |  | ks | 3 |  | 0 | 12.57 | 0 | 0 |  | 4.19 | 3e-05 | 3e-05 | 0 | [5 empty] | 0
10 | 723239103.S | Montáž armatúry závitovej s dvoma závitmi, kohútik priamy,solenoidový ventil G 1 |  | ks | 1 |  | 0 | 4.58 | 0 | 0 |  | 4.58 | 3e-05 | 3e-05 | 0 | [5 empty] | 0
11 | 723239201 | Montáž armatúr plynových s dvoma závitmi G 1/2 ostatné typy |  | ks | 4 |  | 0 | 11.88 | 0 | 0 |  | 2.97 |  |  | 0 | [5 empty] | 0
12 | 723239202.S | Montáž armatúr plynových s dvoma závitmi G 3/4 ostatné typy |  | ks | 3 |  | 0 | 11.13 | 0 | 0 |  | 3.71 |  |  | 0 | [5 empty] | 0
13 | 998723201.S | Presun hmôt pre vnútorný plynovod v objektoch výšky do 6 m |  | % | 0.9 |  | 0 | 16.91 | 0 | 0 |  | 18.79 |  |  | 0 | [5 empty] | 0
14 | 998723294.S | Plynovod, prípl.za presun nad vymedz. najväčšiu dopravnú vzdialenosť do 1000 m |  | % | 1 |  | 0 | 18.79 | 0 | 0 |  | 18.79 |  |  | 0 | [5 empty] | 0
15 | 998723299.S | Plynovod, prípl.za presun za každých ďalších aj začatých 1000 m nad 1000 m |  | % | 0.05 |  | 0 | 0.94 | 0 | 0 |  | 18.79 |  |  | 0 | [5 empty] | 0
16 | 723120805.S | Demontáž potrubia zvarovaného z oceľových rúrok závitových nad DN 25 do DN 50, -0,00342t |  | m | 54 |  | 0 | 145.8 | 0 | 0 |  | 2.7 | 0.00039 | 0.00039 | 0.021 | [5 empty] | 0
17 | 723160806.S | Demontáž prípojok k plynomerom spájaných na závit bez obchádzky G 6/4, -0,00843t |  | pár | 1 |  | 0 | 5.55 | 0 | 0 |  | 5.55 |  |  | 0 | [5 empty] | 0
18 | 723190901.S | Oprava plynovodného potrubia uzatvorenie alebo otvorenie plynovodného potrubia pri opravách |  | ks | 2 |  | 0 | 2.46 | 0 | 0 |  | 1.23 |  |  | 0 | [5 empty] | 0
19 | 723190907.S | Oprava plynovodného potrubia odvzdušnenie a napustenie potrubia |  | m | 50 |  | 0 | 53.5 | 0 | 0 |  | 1.07 |  |  | 0 | [5 empty] | 0
20 | 723190909.S | Oprava plynovodného potrubia neúradná tlaková skúška doterajšieho potrubia |  | ks | 1 |  | 0 | 9.35 | 0 | 0 |  | 9.35 |  |  | 0 | [5 empty] | 0
21 | 723190915.S | Oprava plynovodného potrubia navarenie odbočky na potrubie DN 32 |  | ks | 2 |  | 0 | 18.58 | 0 | 0 |  | 9.29 | 0.00025 | 0.00025 | 0.001 | [5 empty] | 0
22 | 723130252.S | Potrubie plynové z oceľových bralenových rúrok DN 32 |  | m | 45 |  | 0 | 846 | 0 | 0 |  | 18.8 |  |  | 0 | [5 empty] | 0
23 | 551240012200 | Kohút tlakomerový obyčajný M 20x1,5 mm |  | ks | 4 |  | 0 | 72.12 | 0 |  | 0 | 18.03 |  |  | 0 | [5 empty] | 0
24 | 551340006000.S | Guľový uzáver na plyn 3/4, FF, páčka, plnoprietokový, niklovaná mosadz |  | ks | 3 |  | 0 | 45.12 | 0 |  | 0 | 15.04 |  |  | 0 | [5 empty] | 0
25 | 551340006100.S | Guľový uzáver na plyn 1, FF, páčka, plnoprietokový, niklovaná mosadz |  | ks | 1 |  | 0 | 26.55 | 0 |  | 0 | 26.55 |  |  | 0 | [5 empty] | 0
26 | 551340006100.S1 | Plastová skrinka na fasádú |  | ks | 1 |  | 0 | 25.05 | 0 |  | 0 | 25.05 |  |  | 0 | [5 empty] | 0
27 | 7731598 | plynový filter Rp 3/4 |  | ks | 3 |  | 0 | 240 | 0 |  | 0 | 80 |  |  | 0 | [5 empty] | 0
| 723 | ZTI - VNÚTORNÝ PLYNOVOD |  |  |  |  | 0 |  |  | 0 | 0 |  |  |  | 0.09 |  | 0
| 733 | ÚSTREDNÉ VYKUROVANIE - ROZVOD POTRUBIA
28 | 733126325.S | Montáž tvarovky - dienko DN 125 privarením |  | ks | 2 |  | 0 | 112.58 | 0 | 0 |  | 56.29 | 0.0006297 | 0.0006297 | 0.001 | [5 empty] | 0
29 | 998733201.S | Presun hmôt pre rozvody potrubia v objektoch výšky do 6 m |  | % | 1.4 |  | 0 | 1.62 | 0 | 0 |  | 1.16 |  |  | 0 | [5 empty] | 0
30 | 998733294.S | Rozvody potrubia, prípl.za presun nad vymedz. najväčšiu dopravnú vzdial. do 1000 m |  | % | 0.6 |  | 0 | 0.7 | 0 | 0 |  | 1.16 |  |  | 0 | [5 empty] | 0
31 | 998733299.S | Rozvody potrubia, prípl.za presun za každých ďaľších i začatých 1000 m nad 1000 m |  | % | 0.05 |  | 0 | 0 | 0 | 0 |  | 0.05 |  |  | 0 | [5 empty] | 0
32 | 316170019200.S | Dienko varné d 133 mm, z čiernej uhlíkovej ocele |  | ks | 2 |  | 0 | 2.32 | 0 |  | 0 | 1.16 |  |  | 0 | [5 empty] | 0
| 733 | ÚSTREDNÉ VYKUROVANIE - ROZVOD POTRUBIA |  |  |  |  | 0 |  |  | 0 | 0 |  |  |  | 0 |  | 0
| 734 | ÚSTREDNÉ VYKUROVANIE - ARMATÚRY
33 | 734391114.S | Ostatné horúcovodné armatúry, kondenzačná slučka na privarenie STN 13 7531.1 - zahnuté |  | ks | 3 |  | 0 | 32.67 | 0 | 0 |  | 10.89 | 0.00075 | 0.00075 | 0.002 | [5 empty] | 0
34 | 734391124.S | Ostatné horúcovodné armatúry, kondenzačná slučka na privarenie STN 13 7533.1 - stočené |  | ks | 1 |  | 0 | 13.2 | 0 | 0 |  | 13.2 | 0.00085 | 0.00085 | 0.001 | [5 empty] | 0
35 | 734424120 | Montáž tlakomera axiálneho priemer 63 mm |  | ks | 4 |  | 0 | 159 | 0 | 0 |  | 39.75 | 0.00131 | 0.00131 | 0.005 | [5 empty] | 0
36 | 388430004400 | Manometer axiálny d 63 mm, pripojenie 1/4 zadné, 0-4 bar, IVAR alebo ekvivalent |  | ks | 4 |  | 0 | 25.24 | 0 |  | 0 | 6.31 |  |  | 0 | [5 empty] | 0
| 734 | ÚSTREDNÉ VYKUROVANIE - ARMATÚRY |  |  |  |  | 0 |  |  | 0 | 0 |  |  |  | 0.01 |  | 0
| 783 | NÁTERY
37 | 783424340 | Nátery kovového potrubia syntetické farby bielej do DN 50 mm dvojnásobné 1x email a základný náter |  | m | 60 |  | 0 | 139.8 | 0 | 0 |  | 2.33 | 9e-05 | 9e-05 | 0.005 | [5 empty] | 0
38 | 783426360.S | Nátery kov.potr.a armatúr syntetické do DN 150 mm farby bielej dvojnás. 1x email a základným náterom |  | m | 1.5 |  | 0 | 5.87 | 0 | 0 |  | 3.91 | 0.00017 | 0.00017 | 0 | [5 empty] | 0
| 783 | NÁTERY |  |  |  |  | 0 |  |  | 0 | 0 |  |  |  | 0.01 |  | 0
|  | Práce PSV |  |  |  |  | 0 |  |  | 0 | 0 |  |  |  | 0.1 |  | 0
Montážne práce
| 923 | M-23 MONTÁŽ PRIEMYSELNÉHO POTRUBIA
39 | 230230001.S | Predbežná tlaková skúška vodou DN 50 |  | m | 60 |  | 0 | 739.8 | 0 | 0 |  | 12.33 |  |  | 0 | [5 empty] | 0
40 | 230230004.S | Predbežná tlaková skúška vodou DN 125 |  | m | 1.5 |  | 0 | 28.17 | 0 | 0 |  | 18.78 |  |  | 0 | [5 empty] | 0
41 | 230230016.S | Hlavná tlaková skúška vzduchom 0, 6 MPa DN 50 |  | m | 60 |  | 0 | 152.4 | 0 | 0 |  | 2.54 |  |  | 0 | [5 empty] | 0
42 | 230230019.S | Hlavná tlaková skúška vzduchom 0, 6 MPa DN 125 |  | m | 1.5 |  | 0 | 4.07 | 0 | 0 |  | 2.71 |  |  | 0 | [5 empty] | 0
43 | 230230292.S | Napustenie potrubia OPZ |  | m | 51.5 |  | 0 | 55.62 | 0 | 0 |  | 1.08 |  |  | 0 | [5 empty] | 0
| 923 | M-23 MONTÁŽ PRIEMYSELNÉHO POTRUBIA |  |  |  |  | 0 |  |  | 0 | 0 |  |  |  | 0 |  | 0
|  | Montážne práce |  |  |  |  | 0 |  |  | 0 | 0 |  |  |  | 0 |  | 0
HZS
| 0 | HZS ZA SKÚŠKY A REVÍZIE
44 | HZS000112 | Stavebno montážne práce náročnejšie, ucelené, obtiažne, rutinné (Tr. 2) v rozsahu viac ako 8 hodín náročnejšie |  | hod | 16 |  | 0 | 243.84 | 0 | 0 |  | 15.24 |  |  | 0 |  |  |  |  | 0 | 0
45 | HZS0010 | Revízie |  | kpl | 3 |  | 0 | 240 | 0 | 0 |  | 80 |  |  | 0 |  |  |  |  | 0 | 0
46 | HZS0051 | Príprava systému ku komplexnému vyskúšaniu |  | hod | 2 |  | 0 | 20 | 0 | 0 |  | 10 |  |  | 0 |  |  |  |  | 0 | 0
47 | HZS0080 | Tlaková skúška - plyn |  | ks | 1 |  | 0 | 25 | 0 | 0 |  | 25 |  |  | 0 |  |  |  |  | 0 | 0
| 0 | HZS ZA SKÚŠKY A REVÍZIE |  |  |  |  | 0 |  |  | 0 | 0 |  |  |  | 0 |  | 0
|  | HZS |  |  |  |  | 0 |  |  | 0 | 0 |  |  |  | 0 |  | 0
|  | Celkom v EUR |  |  |  |  | 0 |  | 0 | 0 | 0 |  |  |  | 0.1 |  | 0 |  |  | 0 | 0

## SO 15628
Krycí list rozpočtu |  |  | Rekapitulácia rozpočtu |  |  | Rozpočet | [11 empty] | 30.126
Krycí list rozpočtu
Stavba Zníženie energetickej náročnosti budovy Obecného úradu v obci Hencovce
Objekt VZT |  |  |  | Miesto:
Ks:
Zákazka: |  | Spracoval: Ing. Ladislav Bľacha |  | Dňa | 24. 5. 2022
Odberateľ: Obec Hencovce
IČO: |  |  |  | DIČ:
Projektant: INŽINIERSKA AGENTÚRA, s. r .o.
IČO: |  |  |  | DIČ:
Dodávateľ:
IČO: |  |  |  | DIČ:
ZRN | Montáž | Materiál | ZRN spolu | Ostatné náklady | [8 empty] | 0
HSV | 0 | 0 | 0
PSV | 0 | 0 | 0 | Komplet. činnosť | [8 empty] | 0
MONT | 0 | 0 | 0 | HZS | [8 empty] | 0
OST
VN
Spolu |  |  | 0 | Spolu | [8 empty] | 0
Zariadenie staveniska 0% |  |  | 0 | Sťažené podmienky dopravy 0% | [8 empty] | 0
Sťažené výrobné podmienky 0% |  |  | 0 | Horské oblasti 0% | [8 empty] | 0 |  |  | 1 | 1 | 1 | 1 | 1 | 1
Prevádzkové vplyvy 0% |  |  | 0 | Mimostavenisková doprava 0% | [8 empty] | 0 |  |  | 1 | 1 | 0 | 1 | 1 | 1
[16 empty] | 1 | 1 | 1 | 1 | 1 | 0
|  |  |  | Spolu | [8 empty] | 0
Projektant,rozpočtár |  |  |  | Celkové náklady
|  |  |  | Celkové náklady bez DPH | [8 empty] | 0
|  |  |  | DPH 20% z |  | 0 | [6 empty] | 0
|  |  |  | DPH 0% z |  | 0 | [6 empty] | 0
|  |  |  | Spolu v EUR | [8 empty] | 0
Odberateľ |  |  | Dodávateľ
Rekapitulácia rozpočtu
Odberateľ: Obec Hencovce |  |  |  | Spracoval: Ing. Ladislav Bľacha
Projektant: INŽINIERSKA AGENTÚRA, s. r .o. |  |  |  | Ks:
Dodávateľ: |  |  |  | Dátum: 24. 5. 2022
Stavba Zníženie energetickej náročnosti budovy Obecného úradu v obci Hencovce
Objekt VZT
Prehľad rozpočtových nákladov
Oddiel |  |  | Montáž | Materiál | Spolu | Hmotnosť (T) | Suť (T)
Práce HSV
OSTATNÉ PRÁCE |  |  | 0 | 0 | 0 | 0.01 | 0
HODINOVÉ ZÚČTOVACIE SADZBY |  |  | 0 | 0 | 0 | 0 | 0
Práce HSV |  |  | 0 | 0 | 0 | 0.01 | 0
Práce PSV
IZOLÁCIE TEPELNÉ BEŽNÝCH STAVEBNÝCH KONŠTRUKCIÍ |  |  | 0 | 0 | 0 | 0 | 0
MONTÁŽ VZDUCHOTECHNICKÝCH ZARIADENÍ |  |  | 0 | 0 | 0 | 0 | 0
Práce PSV |  |  | 0 | 0 | 0 | 0 | 0
Montážne práce
M-36 MONTÁŽ MERACÍCH A REGULAČNÝCH ZARIADENÍ |  |  | 0 | 0 | 0 | 0 | 0
Montážne práce |  |  | 0 | 0 | 0 | 0 | 0
Celkom v EUR |  |  | 0 | 0 | 0 | 0.01 | 0
Rozpočet
Odberateľ: Obec Hencovce | [5 empty] | Spracoval: | Ing. Ladislav Bľacha
Projektant: INŽINIERSKA AGENTÚRA, s. r .o. | [5 empty] | Ks:
Dodávateľ: | [5 empty] | Dátum: | 24. 5. 2022
Zákazka Zníženie energetickej náročnosti budovy Obecného úradu v obci Hencovce
Objekt VZT
Prehľad rozpočtových nákladov
Por.č. | Kód položky | Názov |  | Mj | Množstvo | Cena/Mj | Cena celkom | [5 empty] | Hmotnosť/Mj |  | Hmotnosť |  | Suť
Práce HSV
| 9 | OSTATNÉ PRÁCE
1 | 971033471.S | Vybúranie otvoru v murive tehl. plochy do 0,25 m2 hr. do 750 mm, -0,34400t |  | ks | 4 |  | 0 | 157 | 0 | 0 |  | 39.25 |  |  | 0 | [5 empty] | 0
2 | 971036019.S | Jadrové vrty diamantovými korunkami do D 225 mm do stien - murivo tehlové -0,00064t |  | cm | 280 |  | 0 | 425.6 | 0 | 0 |  | 1.52 | 3e-05 | 3e-05 | 0.008 | [5 empty] | 0
3 | 979011131.S | Zvislá doprava sutiny po schodoch ručne do 3,5 m |  | t | 0.7 |  | 0 | 15.89 | 0 | 0 |  | 22.7 |  |  | 0 | [5 empty] | 0
4 | 979081121.S | Odvoz sutiny a vybúraných hmôt na skládku za každý ďalší 1 km |  | t | 0.7 |  | 0 | 0.27 | 0 | 0 |  | 0.39 |  |  | 0 | [5 empty] | 0
5 | 979089012.S | Poplatok za skladovanie - betón, tehly, dlaždice (17 01) ostatné |  | t | 0.7 |  | 0 | 12.6 | 0 | 0 |  | 18 |  |  | 0 | [5 empty] | 0
| 9 | OSTATNÉ PRÁCE |  |  |  |  | 0 |  |  | 0 | 0 |  |  |  | 0.01 |  | 0
| HZS | HODINOVÉ ZÚČTOVACIE SADZBY
6 | HZS000111.S | Stavebno montážne práce menej náročne, pomocné alebo manupulačné (Tr. 1) v rozsahu viac ako 8 hodín |  | hod | 50 |  | 0 | 645.5 | 0 | 0 |  | 12.91 |  |  | 0 | [5 empty] | 0
7 | HZS000212.S | Stavebno montážne práce náročnejšie, ucelené, obtiažne, rutinné (Tr. 2) v rozsahu viac ako 4 a menej ako 8 hodín |  | hod | 80 |  | 0 | 1374.4 | 0 | 0 |  | 17.18 |  |  | 0 | [5 empty] | 0
8 | HZS0051 | Zaregulovanie VZT + kompletácia, revízna správa, zaškolenie obsluhy |  | ks | 2 |  | 0 | 560 | 0 | 0 |  | 280 |  |  | 0 | [5 empty] | 0
9 | HZS0061 | Kompletné vyskúšanie systému |  | ks | 1 |  | 0 | 32 | 0 | 0 |  | 32 |  |  | 0 | [5 empty] | 0
10 | HZS0071 | Skúšobná v prevádzka |  | hod | 4 |  | 0 | 10.56 | 0 | 0 |  | 2.64 |  |  | 0 | [5 empty] | 0
| HZS | HODINOVÉ ZÚČTOVACIE SADZBY |  |  |  |  | 0 |  |  | 0 | 0 |  |  |  | 0 |  | 0
|  | Práce HSV |  |  |  |  | 0 |  |  | 0 | 0 |  |  |  | 0.01 |  | 0
Práce PSV
| 713 | IZOLÁCIE TEPELNÉ BEŽNÝCH STAVEBNÝCH KONŠTRUKCIÍ
11 | 713483010.S | Montáž technickej izolácie samolepiacej rohože hr. 29 mm na potrubia s rovnou plochou |  | m2 | 50 |  | 0 | 223.5 | 0 | 0 |  | 4.47 |  |  | 0 | [5 empty] | 0
12 | 713530135.S | Tmelenie v požiarnych deliacich konštrukciách silikónovým protipožiarnym tmelom El120-180, výplň TI |  | m | 4 |  | 0 | 76.6 | 0 | 0 |  | 19.15 |  |  | 0 | [5 empty] | 0
13 | 283320004500.S | Izolačný pás hr. 29 mm so samolepiacou vrstvou, izolácia zo syntetického kaučuku |  | m2 | 50 |  | 0 | 1476 | 0 |  | 0 | 29.52 |  |  | 0 | [5 empty] | 0
14 | 449410002600.S | Protipožiarny akrylátový tmel, objem 310 ml, pre flexibilné protipožiarne tesnenie škár a prestupov |  | ks | 13.2 |  | 0 | 152.59 | 0 |  | 0 | 11.56 |  |  | 0 | [5 empty] | 0
| 713 | IZOLÁCIE TEPELNÉ BEŽNÝCH STAVEBNÝCH KONŠTRUKCIÍ |  |  |  |  | 0 |  |  | 0 | 0 |  |  |  | 0 |  | 0
| 769 | MONTÁŽ VZDUCHOTECHNICKÝCH ZARIADENÍ
15 | 769011130r | Montáž lokálnej rekuperačnej jednotky |  | ks | 7 |  | 0 | 700 | 0 | 0 |  | 100 |  |  | 0 | [5 empty] | 0
16 | 769021012.S | Montáž spiro potrubia DN 250-280 |  | m | 3 |  | 0 | 15.87 | 0 | 0 |  | 5.29 |  |  | 0 | [5 empty] | 0
17 | 769021036.S | Montáž štvorhranného potrubia tesnosti I dĺžky 1500 mm do obvodu 1000 mm |  | m2 | 50 |  | 0 | 178 | 0 | 0 |  | 3.56 |  |  | 0 | [5 empty] | 0
18 | 769021040.S | Montáž štvorhranného potrubia tesnosti I dĺžky 1500 mm do obvodu 1800 mm |  | m2 | 90 |  | 0 | 447.3 | 0 | 0 |  | 4.97 |  |  | 0 | [5 empty] | 0
19 | 769021043.S | Montáž štvorhranného potrubia tesnosti I dĺžky 1500 mm do obvodu 2240 mm |  | m2 | 40 |  | 0 | 234 | 0 | 0 |  | 5.85 |  |  | 0 | [5 empty] | 0
20 | 769021250.S | Montáž tvarovky do štvorhranného potrubia do obvodu 1000 mm |  | m2 | 2 |  | 0 | 7.38 | 0 | 0 |  | 3.69 |  |  | 0 | [5 empty] | 0
21 | 769021253.S | Montáž tvarovky do štvorhranného potrubia do obvodu 1800 mm |  | m2 | 20 |  | 0 | 95.2 | 0 | 0 |  | 4.76 |  |  | 0 | [5 empty] | 0
22 | 769021256.S | Montáž tvarovky do štvorhranného potrubia do obvodu 2240 mm |  | m2 | 15 |  | 0 | 90.75 | 0 | 0 |  | 6.05 |  |  | 0 | [5 empty] | 0
23 | 769021325.S | Montáž kolena 90° na spiro potrubie DN 280-450 |  | ks | 1 |  | 0 | 8.38 | 0 | 0 |  | 8.38 |  |  | 0 | [5 empty] | 0
24 | 769025003.S | Montáž tlmiča hluku štvorhranného prierezu 0.220-0.300 m2 |  | ks | 3 |  | 0 | 50.16 | 0 | 0 |  | 16.72 |  |  | 0 | [5 empty] | 0
25 | 769025378.S | Montáž protipožiarnej klapky prierezu 0.100-0.120 m2 |  | ks | 4 |  | 0 | 145.52 | 0 | 0 |  | 36.38 |  |  | 0 | [5 empty] | 0
26 | 769035015.S | Montáž mriežky s pevnými lamelami prierezu 0.006-0.010 m2 |  | ks | 2 |  | 0 | 9.4 | 0 | 0 |  | 4.7 |  |  | 0 | [5 empty] | 0
27 | 769035033.S | Montáž mriežky na odvod vzduchu prierezu 0.080-0.130 m2 |  | ks | 24 |  | 0 | 109.68 | 0 | 0 |  | 4.57 |  |  | 0 | [5 empty] | 0
28 | 769035081.S | Montáž krycej mriežky hranatej prierezu 0.125-0.355 m2 |  | ks | 2 |  | 0 | 8.82 | 0 | 0 |  | 4.41 |  |  | 0 | [5 empty] | 0
29 | 769035099.S | Montáž krycej mriežky kruhovej priemeru 280-450 mm |  | ks | 1 |  | 0 | 5.81 | 0 | 0 |  | 5.81 |  |  | 0 | [5 empty] | 0
30 | 769043027.S | Montáž elektrického ohrievača pre štvorhranné potrubie 400 mm |  | ks | 1 |  | 0 | 500.7 | 0 | 0 |  | 500.7 |  |  | 0 | [5 empty] | 0
31 | 769052039.S | Montáž rekuperačnej jednotky na podlahu prietok 3500 m3/h |  | ks | 1 |  | 0 | 5000 | 0 | 0 |  | 5000 |  |  | 0 | [5 empty] | 0
32 | 769071290.S.1 | Montáž závesu kruhového a štvorhranného vzduchotechnického potrubia |  | kg | 900 |  | 0 | 1566 | 0 | 0 |  | 1.74 |  |  | 0 | [5 empty] | 0
33 | 998769201.S | Presun hmôt pre montáž vzduchotechnických zariadení v stavbe (objekte) výšky do 7 m |  | % | 75 |  | 0 | 127.5 | 0 | 0 |  | 1.7 |  |  | 0 | [5 empty] | 0
34 | 23599551.1 | inVENTer typ iV14-Zero alebo ekvivalent |  | ks | 2 |  | 0 | 1232 | 0 |  | 0 | 616 |  |  | 0 | [5 empty] | 0
35 | 3599551r | inVENTer typ iV14-Zero Corner alebo ekvivalent |  | ks | 5 |  | 0 | 3255 | 0 |  | 0 | 651 |  |  | 0 | [5 empty] | 0
36 | 386544 | Záves VZT rozvodu MVA-S alebo ekvivalent |  | ks | 100 |  | 0 | 92 | 0 |  | 0 | 0.92 |  |  | 0 | [5 empty] | 0
37 | 429190000200 | Regulátor triakový TTC 2000 pre reguláciu elektrických ohrievačov do 16,5 kW + rozčirovací modul TT-S1 do 27kW alebo ekvivalent |  | ks | 1 |  | 0 | 807.5 | 0 |  | 0 | 807.5 |  |  | 0 | [5 empty] | 0
38 | 429420005100.S | Elektrický predohrev, Systemair RB 70-40/ 27-2 alebo ekvivalent |  | ks | 1 |  | 0 | 1400 | 0 |  | 0 | 1400 |  |  | 0 | [5 empty] | 0
39 | 429530018200.S | VZT jednotka, Atrea Duplex 3500 Multi Eco-V + príslušenstvo alebo ekvivalent |  | ks | 1 |  | 0 | 14600 | 0 |  | 0 | 14600 |  |  | 0 | [5 empty] | 0
40 | 429710105500.S | Klapka požiarna, štvorhranná, rozmer 315x400 mm, pre potrubné rozvody vzduchotechnických zariadení |  | ks | 2 |  | 0 | 574.26 | 0 |  | 0 | 287.13 |  |  | 0 | [5 empty] | 0
41 | 429710110200.S | Klapka požiarna, štvorhranná, rozmer 450x250 mm, pre potrubné rozvody vzduchotechnických zariadení |  | ks | 2 |  | 0 | 570.26 | 0 |  | 0 | 285.13 |  |  | 0 | [5 empty] | 0
42 | 429720045600.S | Žalúzia protidažďová hliniková s 25 mm rámom, šxv 300x200 mm |  | ks | 1 |  | 0 | 55.07 | 0 |  | 0 | 55.07 |  |  | 0 | [5 empty] | 0
43 | 429720107600.S | Pretlaková žalúzia, SystemAir VK 70-40 alebo ekvivalent |  | ks | 1 |  | 0 | 220 | 0 |  | 0 | 220 |  |  | 0 | [5 empty] | 0
44 | 429720201900.S | Protidaždová mriežka, SystemAir WSG 70-40 alebo ekvivalent |  | ks | 1 |  | 0 | 250 | 0 |  | 0 | 250 |  |  | 0 | [5 empty] | 0
45 | 429720209800.S | Mriežka krycia kruhová, priemer 280 mm |  | ks | 1 |  | 0 | 22.08 | 0 |  | 0 | 22.08 |  |  | 0 | [5 empty] | 0
46 | 429720214700.S | Mriežka hliníková, nepriehľadná s pružinami, rozmery šxv 300x200 mm |  | ks | 1 |  | 0 | 15.54 | 0 |  | 0 | 15.54 |  |  | 0 | [5 empty] | 0
47 | 429720280100 | Výustka hliníková do štvorhranného potrubia so skrutkami, jednoradová NOVA-A-1, rozmery šxv 400x200 mm s reguláciou R1 a horizontálnymi lamelami alebo ekvivalent |  | ks | 24 |  | 0 | 663.84 | 0 |  | 0 | 27.66 |  |  | 0 | [5 empty] | 0
48 | 429760007400.S | Tlmič hluku pre štvorhranné potrubie, SystemAir LDR 70-40 alebo ekvivalent |  | ks | 3 |  | 0 | 840 | 0 |  | 0 | 280 |  |  | 0 | [5 empty] | 0
49 | 429810001000.S | Potrubie kruhové spiro DN 280, dĺžka 1000 mm |  | m | 3 |  | 0 | 26.43 | 0 |  | 0 | 8.81 |  |  | 0 | [5 empty] | 0
50 | 429820000100.S | Potrubie štvorhranné, rovné dĺ. 1500 mm, rozmer do obvodu 1000 mm |  | m2 | 50 |  | 0 | 904 | 0 |  | 0 | 18.08 |  |  | 0 | [5 empty] | 0
51 | 429820000200.S | Potrubie štvorhranné, rovné dĺ. 1500 mm, rozmer do obvodu 1800 mm |  | m2 | 90 |  | 0 | 1582.2 | 0 |  | 0 | 17.58 |  |  | 0 | [5 empty] | 0
52 | 429820000300.S | Potrubie štvorhranné, rovné dĺ. 1500 mm, rozmer do obvodu 2240 mm |  | m2 | 40 |  | 0 | 763.2 | 0 |  | 0 | 19.08 |  |  | 0 | [5 empty] | 0
53 | 429850008600.S | Koleno 90° DN 280 pre kruhové spiro potrubie |  | ks | 1 |  | 0 | 13.22 | 0 |  | 0 | 13.22 |  |  | 0 | [5 empty] | 0
54 | 429850026300.S | Tvarovka pre štvorhranné potrubie 1000 |  | m2 | 2 |  | 0 | 46.22 | 0 |  | 0 | 23.11 |  |  | 0 | [5 empty] | 0
55 | 429850026400.S | Tvarovka pre štvorhranné potrubie 1800 |  | m2 | 20 |  | 0 | 422.2 | 0 |  | 0 | 21.11 |  |  | 0 | [5 empty] | 0
56 | 429850026500.S | Tvarovka pre štvorhranné potrubie 2240 |  | m2 | 15 |  | 0 | 324.15 | 0 |  | 0 | 21.61 |  |  | 0 | [5 empty] | 0
| 769 | MONTÁŽ VZDUCHOTECHNICKÝCH ZARIADENÍ |  |  |  |  | 0 |  |  | 0 | 0 |  |  |  | 0 |  | 0
|  | Práce PSV |  |  |  |  | 0 |  |  | 0 | 0 |  |  |  | 0 |  | 0
Montážne práce
| 936 | M-36 MONTÁŽ MERACÍCH A REGULAČNÝCH ZARIADENÍ
57 | HZS000212 | Elektroinštalácia |  | sub | 2 |  | 0 | 340 | 0 | 0 |  | 170 |  |  | 0 | [5 empty] | 0
58 | HZS000213 | Montážny, kotviaci a spojovací materiál |  | kpl | 0.3 |  | 0 | 265.63 | 0 | 0 |  | 885.42 |  |  | 0 | [5 empty] | 0
59 | 360410052r | Montáž regulátora otáčok |  | ks | 2 |  | 0 | 300 | 0 | 0 |  | 150 |  |  | 0 | [5 empty] | 0
60 | HZS000215 | Funkčné skúšky zariadení, vrátane vyhotovenia protokolu o funkčných skúškach |  | ks | 2 |  | 0 | 42.5 | 0 | 0 |  | 21.25 |  |  | 0 | [5 empty] | 0
61 | 186964r | Regulátor sMove s8 alebo ekvivalent |  | ks | 1 |  | 0 | 224 | 0 |  | 0 | 224 |  |  | 0 | [5 empty] | 0
62 | 341110002000 | Kábel medený CYKY 5x2,5 mm2 |  | m | 30 |  | 0 | 36.3 | 0 |  | 0 | 1.21 |  |  | 0 | [5 empty] | 0
63 | K00012382 | Kábel UNITRONIC LiYY 3x0,75 mm2 |  | M | 100 |  | 0 | 78 | 0 |  | 0 | 0.78 |  |  | 0 | [5 empty] | 0
| 936 | M-36 MONTÁŽ MERACÍCH A REGULAČNÝCH ZARIADENÍ |  |  |  |  | 0 |  |  | 0 | 0 |  |  |  | 0 |  | 0
|  | Montážne práce |  |  |  |  | 0 |  |  | 0 | 0 |  |  |  | 0 |  | 0
|  | Celkom v EUR |  |  |  |  | 0 |  | 0 | 0 | 0 |  |  |  | 0.01 |  | 0 |  |  | 0 | 0

## SO 15775
Krycí list rozpočtu |  |  | Rekapitulácia rozpočtu |  |  | Rozpočet | [10 empty] | 30.126
Krycí list rozpočtu
Stavba Zníženie energetickej náročnosti budovy Obecného úradu v obci Hencovce
Objekt ELI - ELEKTROINŠTALÁCIA |  |  |  | Miesto:
Ks:
Zákazka: |  | Spracoval: Ing. Ladislav Bľacha |  | Dňa | 24. 5. 2022
Odberateľ: Obec Hencovce
IČO: |  |  |  | DIČ:
Projektant: INŽINIERSKA AGENTÚRA, s. r .o.
IČO: |  |  |  | DIČ:
Dodávateľ:
IČO: |  |  |  | DIČ:
ZRN | Montáž | Materiál | ZRN spolu | Ostatné náklady | [8 empty] | 0
HSV
PSV |  |  |  | Komplet. činnosť | [8 empty] | 0
MONT | 0 | 0 | 0 | HZS | [8 empty] | 0
OST
VN
Spolu |  |  | 0 | Spolu | [8 empty] | 0
Zariadenie staveniska 0% |  |  | 0 | Sťažené podmienky dopravy 0% | [8 empty] | 0
Sťažené výrobné podmienky 0% |  |  | 0 | Horské oblasti 0% | [8 empty] | 0 |  | 1 | 1 | 1 | 1 | 1 | 1
Prevádzkové vplyvy 0% |  |  | 0 | Mimostavenisková doprava 0% | [8 empty] | 0 |  | 1 | 1 | 0 | 1 | 1 | 1
[15 empty] | 1 | 1 | 1 | 1 | 1 | 0
|  |  |  | Spolu | [8 empty] | 0
Projektant,rozpočtár |  |  |  | Celkové náklady
|  |  |  | Celkové náklady bez DPH | [8 empty] | 0
|  |  |  | DPH 20% z |  | 0 | [6 empty] | 0
|  |  |  | DPH 0% z |  | 0 | [6 empty] | 0
|  |  |  | Spolu v EUR | [8 empty] | 0
Odberateľ |  |  | Dodávateľ
Rekapitulácia rozpočtu
Odberateľ: Obec Hencovce |  |  |  | Spracoval: Ing. Ladislav Bľacha
Projektant: INŽINIERSKA AGENTÚRA, s. r .o. |  |  |  | Ks:
Dodávateľ: |  |  |  | Dátum: 24. 5. 2022
Stavba Zníženie energetickej náročnosti budovy Obecného úradu v obci Hencovce
Objekt ELI - ELEKTROINŠTALÁCIA
Prehľad rozpočtových nákladov
Oddiel |  |  | Montáž | Materiál | Spolu | Hmotnosť (T) | Suť (T)
Montážne práce
M-21 ELEKTROMONTÁŽE |  |  | 0 | 0 | 0 | 0 | 0
Montážne práce |  |  | 0 | 0 | 0 | 0 | 0
Celkom v EUR |  |  | 0 | 0 | 0 | 0 | 0
Rozpočet
Odberateľ: Obec Hencovce | [5 empty] | Spracoval: | Ing. Ladislav Bľacha
Projektant: INŽINIERSKA AGENTÚRA, s. r .o. | [5 empty] | Ks:
Dodávateľ: | [5 empty] | Dátum: | 24. 5. 2022
Zákazka Zníženie energetickej náročnosti budovy Obecného úradu v obci Hencovce
Objekt ELI - ELEKTROINŠTALÁCIA
Prehľad rozpočtových nákladov
Por.č. | Kód položky | Názov |  | Mj | Množstvo | Cena/Mj | Cena celkom | [5 empty] | Hmotnosť/Mj | Hmotnosť |  | Suť
Montážne práce
| 921 | M-21 ELEKTROMONTÁŽE
1 | 721 | Elektoinštalácia - viď podrobný rozpočet - príloha č. 1 |  | kpl | 1 |  | 0 | 50050.58 | 0 | 0 |  | 50050.58 |  | 0 | [5 empty] | 0
| 921 | M-21 ELEKTROMONTÁŽE |  |  |  |  | 0 |  |  | 0 | 0 |  |  | 0 |  | 0
|  | Montážne práce |  |  |  |  | 0 |  |  | 0 | 0 |  |  | 0 |  | 0
|  | Celkom v EUR |  |  |  |  | 0 |  | 0 | 0 | 0 |  |  | 0 |  | 0 |  |  | 0 | 0