## Rekapitulácia stavby
Export Komplet | [28 empty] | 2.0 |  |  |  |  | False | False | {2d72e884-6163-4f49-9ca4-0de7c2edec33}
[20 empty] | >> skryté stĺpce << | [12 empty] | 0,01 | 20
[33 empty] | 0,01 | 20
|  | REKAPITULÁCIA STAVBY | [18 empty] | v --- nižšie sa nachádzajú doplnkové a pomocné údaje k zostavám --- v | [11 empty] | 0,001
|  | Kód: |  |  |  |  | SD_008_1 | [25 empty] | 0,01
|  | Stavba: |  |  |  |  | BOROVCE, RAKOVICE, VESELÉ, DUBOVANY - Dobudovanie verejnej kanalizácie, Veselé - rekonštrukcia a dostavba obecnej ČOV | [25 empty] | 0,01
|  | JKSO: | [13 empty] | KS: | [16 empty] | 0,01
|  | Miesto: | [13 empty] | Dátum: | [16 empty] | 0,01
0,01
|  | Objednávateľ: | [13 empty] | IČO: | [16 empty] | 0,01
|  |  | Obec Veselé | [12 empty] | IČ DPH: | [16 empty] | 0,01
0,01
|  | Zhotoviteľ: | [13 empty] | IČO: | [16 empty] | 0,01
[16 empty] | IČ DPH: | [16 empty] | 0,01
False
|  | Projektant: | [13 empty] | IČO: | [16 empty] | False
|  |  | Ing. Štefan Dubec | [12 empty] | IČ DPH: | [16 empty] | True
0,01
|  | Spracovateľ: | [13 empty] | IČO: | [16 empty] | 0,01
[16 empty] | IČ DPH: | [16 empty] | True
Poznámka:
|  | Cena bez DPH | [13 empty] | 0
[8 empty] | Sadzba dane |  |  | Základ dane |  |  |  |  | Výška dane
|  | DPH |  | základná |  |  |  | 20% |  |  | 0 |  |  |  |  | 0
|  |  |  | znížená |  |  |  | 20% |  |  | 0 |  |  |  |  | 0
|  |  |  | zákl. prenesená |  |  |  | 20% |  |  | 0 |  |  |  |  | 0
|  |  |  | zníž. prenesená |  |  |  | 20% |  |  | 0 |  |  |  |  | 0
|  |  |  | nulová |  |  |  | 0% |  |  | 0 |  |  |  |  | 0
|  | Cena s DPH | [6 empty] | v |  |  | EUR |  |  |  | 0
|  | Projektant | [11 empty] | Spracovateľ
|  | Dátum a podpis: | [7 empty] | Pečiatka |  |  |  | Dátum a podpis: |  |  | Pečiatka
|  | Objednávateľ | [11 empty] | Zhotoviteľ
|  | Dátum a podpis: | [7 empty] | Pečiatka |  |  |  | Dátum a podpis: |  |  | Pečiatka
REKAPITULÁCIA OBJEKTOV STAVBY
| Kód: | [6 empty] | SD_008_1
| Stavba: | [6 empty] | BOROVCE, RAKOVICE, VESELÉ, DUBOVANY - Dobudovanie verejnej kanalizácie, Veselé - rekonštrukcia a dostavba obecnej ČOV
| Miesto: | [13 empty] | Dátum:
| Objednávateľ: | [6 empty] | Obec Veselé | [6 empty] | Projektant: |  | Ing. Štefan Dubec |  |  |  | Informatívne údaje z listov zákaziek
| Zhotoviteľ: | [13 empty] | Spracovateľ:
| Kód |  |  |  | Popis | [7 empty] | Cena bez DPH [EUR] |  |  |  |  | Cena s DPH [EUR] | Typ |  | z toho Ostat. náklady [EUR] | DPH [EUR] | Normohodiny [h] | DPH základná [EUR] | DPH znížená [EUR] | DPH základná prenesená [EUR] | DPH znížená prenesená [EUR] | Základňa DPH základná | Základňa DPH znížená | Základňa DPH zákl. prenesená | Základňa DPH zníž. prenesená | Základňa DPH nulová
| Náklady z rozpočtov | [11 empty] | 0 |  |  |  |  | 0 |  |  | 0 | 0 | 10433.6912 | 0 | 0 | 0 | 0 | 0 | 0 | 0 | 0 | 0 | D | 0 | ###NOIMPORT### | IMPORT | {2d72e884-6163-4f49-9ca4-0de7c2edec33} | {00000000-0000-0000-0000-000000000000}
/ |  | SO 10.1 |  |  |  | Príprava územia | [6 empty] | 0 |  |  |  |  | 0 | STA |  | 0 | 0 | 439.2463 | 0 | 0 | 0 | 0 | 0 | 0 | 0 | 0 | 0 |  | 1 |  | IMPORT | {3bf19b10-3a5f-4c47-ac7a-9d514f3f8ebb} | {2d72e884-6163-4f49-9ca4-0de7c2edec33} | 0
/ |  | SO 10.2 |  |  |  | Merný objekt odpadových vôd | [6 empty] | 0 |  |  |  |  | 0 | STA |  | 0 | 0 | 471.928 | 0 | 0 | 0 | 0 | 0 | 0 | 0 | 0 | 0 |  | 1 |  | IMPORT | {f7898477-6063-4e89-91dd-8f672d294f45} | {2d72e884-6163-4f49-9ca4-0de7c2edec33} | 0
/ |  | SO 10.3 |  |  |  | Objekt hrablíc | [6 empty] | 0 |  |  |  |  | 0 | STA |  | 0 | 0 | 1825.7878 | 0 | 0 | 0 | 0 | 0 | 0 | 0 | 0 | 0 |  | 1 |  | IMPORT | {26eee29c-eafe-41ee-abb1-0d41ba8fa339} | {2d72e884-6163-4f49-9ca4-0de7c2edec33} | 0
/ |  | SO 10.4 |  |  |  | Prevádzková budova - úprava | [6 empty] | 0 |  |  |  |  | 0 | STA |  | 0 | 0 | 380.3171 | 0 | 0 | 0 | 0 | 0 | 0 | 0 | 0 | 0 |  | 1 |  | IMPORT | {040af0fe-73c7-4239-a053-9d5364d52284} | {2d72e884-6163-4f49-9ca4-0de7c2edec33} | 0
/ |  | SO 10.5 |  |  |  | Monoblok - úprava | [6 empty] | 0 |  |  |  |  | 0 | STA |  | 0 | 0 | 1002.2835 | 0 | 0 | 0 | 0 | 0 | 0 | 0 | 0 | 0 |  | 1 |  | IMPORT | {8bda7a18-d437-4e64-99f6-752c314b43dd} | {2d72e884-6163-4f49-9ca4-0de7c2edec33} | 0
/ |  | SO 10.6 |  |  |  | Nitrifikačné nádrže | [6 empty] | 0 |  |  |  |  | 0 | STA |  | 0 | 0 | 2929.5194 | 0 | 0 | 0 | 0 | 0 | 0 | 0 | 0 | 0 |  | 1 |  | IMPORT | {14c08e06-70f7-4bb0-b80d-3ea1fa51f8a8} | {2d72e884-6163-4f49-9ca4-0de7c2edec33} | 0
/ |  | SO 10.7 |  |  |  | Denitrifikačné nádrže a kalová ČS | [6 empty] | 0 |  |  |  |  | 0 | STA |  | 0 | 0 | 2479.7744 | 0 | 0 | 0 | 0 | 0 | 0 | 0 | 0 | 0 |  | 1 |  | IMPORT | {084da091-fb9b-419c-96e7-c9b37656b256} | {2d72e884-6163-4f49-9ca4-0de7c2edec33} | 0
/ |  | SO 10.8 |  |  |  | Výstupná čerpacia stanica a merný objekt | [6 empty] | 0 |  |  |  |  | 0 | STA |  | 0 | 0 | 772.5348 | 0 | 0 | 0 | 0 | 0 | 0 | 0 | 0 | 0 |  | 1 |  | IMPORT | {5f50a30b-af34-4da1-a295-d35e35401c09} | {2d72e884-6163-4f49-9ca4-0de7c2edec33} | 0
/ |  | SO 10.9 |  |  |  | Prepojovacie potrubia | [6 empty] | 0 |  |  |  |  | 0 | STA |  | 0 | 0 | 0 | 0 | 0 | 0 | 0 | 0 | 0 | 0 | 0 | 0 |  | 1 |  | IMPORT | {9000f4d2-9b26-4e31-a7e5-7f1ef8b46b75} | {2d72e884-6163-4f49-9ca4-0de7c2edec33} | 0
/ |  | SO 10.10 |  |  |  | Spevnené plochy | [6 empty] | 0 |  |  |  |  | 0 | STA |  | 0 | 0 | 0 | 0 | 0 | 0 | 0 | 0 | 0 | 0 | 0 | 0 |  | 1 |  | IMPORT | {47d76b0e-0e62-4256-bb5e-75055602f2ec} | {2d72e884-6163-4f49-9ca4-0de7c2edec33} | 0
/ |  | SO 10.10.1 |  |  |  | Spevnené plochy - konečné úpravy areálu | [6 empty] | 0 |  |  |  |  | 0 | STA |  | 0 | 0 | 0 | 0 | 0 | 0 | 0 | 0 | 0 | 0 | 0 | 0 |  | 1 |  | IMPORT | {acfa6edb-f0e3-4aaf-a86e-8852e0927d27} | {2d72e884-6163-4f49-9ca4-0de7c2edec33} | 0
/ |  | SO 10.11 |  |  |  | Oplotenie | [6 empty] | 0 |  |  |  |  | 0 | STA |  | 0 | 0 | 132.2999 | 0 | 0 | 0 | 0 | 0 | 0 | 0 | 0 | 0 |  | 1 |  | IMPORT | {d70326cf-a41a-4d16-8a06-bb54b907a745} | {2d72e884-6163-4f49-9ca4-0de7c2edec33} | 0
/ |  | SO 10.12 |  |  |  | Vonkajšie osvetlenie, elektroinštalácia | [6 empty] | 0 |  |  |  |  | 0 | STA |  | 0 | 0 | 0 | 0 | 0 | 0 | 0 | 0 | 0 | 0 | 0 | 0 |  | 1 |  | IMPORT | {7a65b30a-d7bf-4bc6-a1dc-d22659e28638} | {2d72e884-6163-4f49-9ca4-0de7c2edec33} | 0
/ |  | PS 05.1 |  |  |  | Strojnotechnologická časť ČOV Veselé | [6 empty] | 0 |  |  |  |  | 0 | STA |  | 0 | 0 | 0 | 0 | 0 | 0 | 0 | 0 | 0 | 0 | 0 | 0 |  | 1 |  | IMPORT | {d8c26255-c914-425b-985c-2a8b1f2e5cd9} | {2d72e884-6163-4f49-9ca4-0de7c2edec33} | 0

## SO 10.1 - Príprava územia
[9 empty] | >> skryté stĺpce << | [9 empty] | {3bf19b10-3a5f-4c47-ac7a-9d514f3f8ebb}
0
| KRYCÍ LIST ROZPOČTU | [8 empty] | v --- nižšie sa nachádzajú doplnkové a pomocné údaje k zostavám --- v | [8 empty] | False
Stavba:
BOROVCE, RAKOVICE, VESELÉ, DUBOVANY - Dobudovanie verejnej kanalizácie, Veselé - rekonštrukcia a dostavba obecnej ČOV
Objekt:
SO 10.1 - Príprava územia
| JKSO: |  |  |  |  | KS:
| Miesto: |  |  |  |  | Dátum:
| Objednávateľ: |  |  |  |  | IČO:
|  | Obec Veselé |  |  |  | IČ DPH:
| Zhotoviteľ: |  |  |  |  | IČO:
IČ DPH:
| Projektant: |  |  |  |  | IČO:
|  | Ing. Štefan Dubec |  |  |  | IČ DPH:
| Spracovateľ: |  |  |  |  | IČO:
IČ DPH:
Poznámka:
| Cena bez DPH | [5 empty] | 0
|  |  | Základ dane |  |  | Sadzba dane | Výška dane
| DPH | základná | 0 |  |  | 20% | 0
|  | znížená | 0 |  |  | 20% | 0
|  | zákl. prenesená | 0 |  |  | 20% | 0
|  | zníž. prenesená | 0 |  |  | 20% | 0
|  | nulová | 0 |  |  | 0% | 0
| Cena s DPH |  |  | v | EUR |  | 0
| Projektant |  |  | Spracovateľ
| Dátum a podpis: |  | Pečiatka | Dátum a podpis: |  |  | Pečiatka
| Objednávateľ |  |  | Zhotoviteľ
| Dátum a podpis: |  | Pečiatka | Dátum a podpis: |  |  | Pečiatka
REKAPITULÁCIA ROZPOČTU
Stavba:
BOROVCE, RAKOVICE, VESELÉ, DUBOVANY - Dobudovanie verejnej kanalizácie, Veselé - rekonštrukcia a dostavba obecnej ČOV
Objekt:
SO 10.1 - Príprava územia
Miesto: | [5 empty] | Dátum:
Objednávateľ: |  |  | Obec Veselé |  |  | Projektant: | Ing. Štefan Dubec
Zhotoviteľ: | [5 empty] | Spracovateľ:
Kód dielu - Popis | [6 empty] | Cena celkom [EUR]
Náklady z rozpočtu | [6 empty] | 0 | [12 empty] | -1
| HSV - Práce a dodávky HSV | [5 empty] | 0
| 1 - Zemné práce | [5 empty] | 0
| 2 - Zakladanie | [5 empty] | 0
| 9 - Ostatné konštrukcie a práce-búranie | [5 empty] | 0
| 99 - Presun hmôt HSV | [5 empty] | 0
| PSV - Práce a dodávky PSV | [5 empty] | 0
| 762 - Konštrukcie tesárske | [5 empty] | 0
| 767 - Konštrukcie doplnkové kovové | [5 empty] | 0
ROZPOČET
Stavba:
BOROVCE, RAKOVICE, VESELÉ, DUBOVANY - Dobudovanie verejnej kanalizácie, Veselé - rekonštrukcia a dostavba obecnej ČOV
Objekt:
SO 10.1 - Príprava územia
Miesto: | [5 empty] | Dátum:
Objednávateľ: |  |  | Obec Veselé |  |  | Projektant: | Ing. Štefan Dubec
Zhotoviteľ: | [5 empty] | Spracovateľ:
PČ | Typ | Kód | Popis | MJ | Množstvo | J.cena [EUR] | Cena celkom [EUR] | Cenová sústava |  |  | DPH | J. Nh [h] | Nh celkom [h] | J. hmotnosť [t] | Hmotnosť celkom [t] | J. suť [t] | Suť Celkom [t]
Náklady z rozpočtu | [6 empty] | 0 | [5 empty] | 439.2463 |  | 90.5192 |  | 129.017 |  | D | -1 | [7 empty] | 0
| D | HSV | Práce a dodávky HSV |  |  |  | 0 | [5 empty] | 426.8013 |  | 90.5192 |  | 127.132 | 1 | D | 0 | ROZPOCET | [6 empty] | 0
| D | 1 | Zemné práce |  |  |  | 0 | [5 empty] | 105.2202 |  | 0.025554 |  | 127.132 | 1 | D | 1 | ROZPOCET | [6 empty] | 0
1 | K | 111201501 | Spálenie konárov stromov s priemerom kmeňa nad 100 mm. na hromadách pre všetky druhy stromov | ks | 8 |  | 0 |  |  |  | znížená | 1.608 | 12.864 | 0.0031791 | 0.025433 | 0 | 0 | 4 | K | 2 | ROZPOCET | 0 | 0 | 0 | 0 | 0 | 2 | 0 | 4 | 2
2 | K | 112101101 | Odstránenie listnatých stromov do priemeru 300 mm. motorovou pílou | ks | 8 |  | 0 |  |  |  | znížená | 0.466 | 3.728 | 0 | 0 | 0 | 0 | 4 | K | 2 | ROZPOCET | 0 | 0 | 0 | 0 | 0 | 2 | 0 | 4 | 4
3 | K | 112201101 | Odstránenie pňov na vzdial. 50 m priemeru nad 100 do 300 mm | ks | 8 |  | 0 |  |  |  | znížená | 0.627 | 5.016 | 1.5205e-05 | 0.00012164 | 0 | 0 | 4 | K | 2 | ROZPOCET | 0 | 0 | 0 | 0 | 0 | 2 | 0 | 4 | 6
4 | K | 113107232 | Odstránenie krytu v ploche nad 200 m2 z betónu prostého. hr. vrstvy 150 do 300 mm. -0.50000t | m2 | 248 |  | 0 |  |  |  | znížená | 0.319 | 79.112 | 0 | 0 | 0.5 | 124 | 4 | K | 2 | ROZPOCET | 0 | 0 | 0 | 0 | 0 | 2 | 0 | 4 | 8
5 | K | 113206111 | Vytrhanie obrúb betónových. s vybúraním lôžka. z krajníkov alebo obrubníkov stojatých. -0.14500t | m | 21.6 |  | 0 |  |  |  | znížená | 0.127 | 2.7432 | 0 | 0 | 0.145 | 3.132 | 4 | K | 2 | ROZPOCET | 0 | 0 | 0 | 0 | 0 | 2 | 0 | 4 | 10
6 | K | 162601411 | Vodorovné premiestnenie pňov nad 100 do 300 mm do 3000 m | ks | 8 |  | 0 |  |  |  | znížená | 0.217 | 1.736 | 0 | 0 | 0 | 0 | 4 | K | 2 | ROZPOCET | 0 | 0 | 0 | 0 | 0 | 2 | 0 | 4 | 12
7 | K | 162601421 | Príplatok za každých ďalších 1000 m premiest..pňov nad 100 do 300 mm po spevnenej ceste | ks | 7 |  | 0 |  |  |  | znížená | 0.003 | 0.021 | 0 | 0 | 0 | 0 | 4 | K | 2 | ROZPOCET | 0 | 0 | 0 | 0 | 0 | 2 | 0 | 4 | 14
| D | 2 | Zakladanie |  |  |  | 0 | [5 empty] | 215.2772 |  | 90.4937 |  | 0 | 1 | D | 1 | ROZPOCET | [6 empty] | 0
8 | K | 2421111pc1 | Dodávka a montáž studní pre čerpanie vody hl. 10m vrátane vrtu a obsypu studne | ks | 6 |  | 0 |  |  |  | znížená | 35.8795 | 215.2772 | 15.0823 | 90.4937 | 0 | 0 | 4 | K | 2 | ROZPOCET | 0 | 0 | 0 | 0 | 0 | 2 | 0 | 4 | 318962869
| D | 9 | Ostatné konštrukcie a práce-búranie |  |  |  | 0 | [5 empty] | 30.3585 |  | 0 |  | 0 | 1 | D | 1 | ROZPOCET | [6 empty] | 0
9 | K | 979082213 | Vodorovná doprava sutiny so zložením a hrubým urovnaním na vzdialenosť do 1 km | t | 129.737 |  | 0 |  |  |  | znížená | 0.031 | 4.0218 | 0 | 0 | 0 | 0 | 4 | K | 2 | ROZPOCET | 0 | 0 | 0 | 0 | 0 | 2 | 0 | 4 | 16
10 | K | 979082219 | Príplatok k cene za každý ďalší aj začatý 1 km nad 1 km | t | 1167.633 |  | 0 |  |  |  | znížená | 0.006 | 7.0058 | 0 | 0 | 0 | 0 | 4 | K | 2 | ROZPOCET | 0 | 0 | 0 | 0 | 0 | 2 | 0 | 4 | 18
11 | K | 979087212 | Nakladanie na dopravné prostriedky pre vodorovnú dopravu sutiny | t | 129.737 |  | 0 |  |  |  | znížená | 0.149 | 19.3308 | 0 | 0 | 0 | 0 | 4 | K | 2 | ROZPOCET | 0 | 0 | 0 | 0 | 0 | 2 | 0 | 4 | 20
12 | K | 979089012 | Poplatok za skladovanie - betón. tehly. dlaždice (17 01 ). ostatné | t | 129.737 |  | 0 |  |  |  | znížená | 0 | 0 | 0 | 0 | 0 | 0 | 4 | K | 2 | ROZPOCET | 0 | 0 | 0 | 0 | 0 | 2 | 0 | 4 | 22
| D | 99 | Presun hmôt HSV |  |  |  | 0 | [5 empty] | 75.9454 |  | 0 |  | 0 | 1 | D | 1 | ROZPOCET | [6 empty] | 0
13 | K | 998254011.S | Presun hmôt pre studne a zachytávanie vody z bet. prostého, želez. alebo montované z dielcov do 50 m | t | 90.519 |  | 0 |  |  |  | znížená | 0.839 | 75.9454 | 0 | 0 | 0 | 0 | 4 | K | 2 | ROZPOCET | 0 | 0 | 0 | 0 | 0 | 2 | 0 | 4 | 1033174432
| D | PSV | Práce a dodávky PSV |  |  |  | 0 | [5 empty] | 12.445 |  | 0 |  | 1.885 | 2 | D | 0 | ROZPOCET | [6 empty] | 0
| D | 762 | Konštrukcie tesárske |  |  |  | 0 | [5 empty] | 10.6 |  | 0 |  | 1.6 | 2 | D | 1 | ROZPOCET | [6 empty] | 0
14 | K | 762961810 | Rozoberanie oplotenia s priečnikmi a drevenými stĺpikmi z dosiek. lát. -0.04000t | m | 40 |  | 0 |  |  |  | znížená | 0.265 | 10.6 | 0 | 0 | 0.04 | 1.6 | 16 | K | 2 | ROZPOCET | 0 | 0 | 0 | 0 | 0 | 2 | 0 | 16 | 24
| D | 767 | Konštrukcie doplnkové kovové |  |  |  | 0 | [5 empty] | 1.845 |  | 0 |  | 0.285 | 2 | D | 1 | ROZPOCET | [6 empty] | 0
15 | K | 767914800 | Demontáž oplotenia z pletiva a betónových stĺpikov. výšky do 2 m. -0.00900t | m | 80 |  | 0 |  |  |  | znížená | 0 | 0 | 0 | 0 | 0 | 0 | 16 | K | 2 | ROZPOCET | 0 | 0 | 0 | 0 | 0 | 2 | 0 | 16 | 26
16 | K | 767920840 | Demontáž vrát a vrátok na oplotenie s plochou jednotlivo nad 6 do 10 m2. -0.28500t | ks | 1 |  | 0 |  |  |  | znížená | 1.845 | 1.845 | 0 | 0 | 0.285 | 0.285 | 16 | K | 2 | ROZPOCET | 0 | 0 | 0 | 0 | 0 | 2 | 0 | 16 | 28

## SO 10.2 - Merný objekt od...
[9 empty] | >> skryté stĺpce << | [9 empty] | {f7898477-6063-4e89-91dd-8f672d294f45}
0
| KRYCÍ LIST ROZPOČTU | [8 empty] | v --- nižšie sa nachádzajú doplnkové a pomocné údaje k zostavám --- v | [8 empty] | False
Stavba:
BOROVCE, RAKOVICE, VESELÉ, DUBOVANY - Dobudovanie verejnej kanalizácie, Veselé - rekonštrukcia a dostavba obecnej ČOV
Objekt:
SO 10.2 - Merný objekt odpadových vôd
| JKSO: |  |  |  |  | KS:
| Miesto: |  |  |  |  | Dátum:
| Objednávateľ: |  |  |  |  | IČO:
|  | Obec Veselé |  |  |  | IČ DPH:
| Zhotoviteľ: |  |  |  |  | IČO:
IČ DPH:
| Projektant: |  |  |  |  | IČO:
|  | Ing. Štefan Dubec |  |  |  | IČ DPH:
| Spracovateľ: |  |  |  |  | IČO:
IČ DPH:
Poznámka:
| Cena bez DPH | [5 empty] | 0
|  |  | Základ dane |  |  | Sadzba dane | Výška dane
| DPH | základná | 0 |  |  | 20% | 0
|  | znížená | 0 |  |  | 20% | 0
|  | zákl. prenesená | 0 |  |  | 20% | 0
|  | zníž. prenesená | 0 |  |  | 20% | 0
|  | nulová | 0 |  |  | 0% | 0
| Cena s DPH |  |  | v | EUR |  | 0
| Projektant |  |  | Spracovateľ
| Dátum a podpis: |  | Pečiatka | Dátum a podpis: |  |  | Pečiatka
| Objednávateľ |  |  | Zhotoviteľ
| Dátum a podpis: |  | Pečiatka | Dátum a podpis: |  |  | Pečiatka
REKAPITULÁCIA ROZPOČTU
Stavba:
BOROVCE, RAKOVICE, VESELÉ, DUBOVANY - Dobudovanie verejnej kanalizácie, Veselé - rekonštrukcia a dostavba obecnej ČOV
Objekt:
SO 10.2 - Merný objekt odpadových vôd
Miesto: | [5 empty] | Dátum:
Objednávateľ: |  |  | Obec Veselé |  |  | Projektant: | Ing. Štefan Dubec
Zhotoviteľ: | [5 empty] | Spracovateľ:
Kód dielu - Popis | [6 empty] | Cena celkom [EUR]
Náklady z rozpočtu | [6 empty] | 0 | [12 empty] | -1
| HSV - Práce a dodávky HSV | [5 empty] | 0
| 1 - Zemné práce | [5 empty] | 0
| 2 - Zakladanie | [5 empty] | 0
| 3 - Zvislé a kompletné konštrukcie | [5 empty] | 0
| 6 - Úpravy povrchov, podlahy, osadenie | [5 empty] | 0
| 9 - Ostatné konštrukcie a práce-búranie | [5 empty] | 0
| 99 - Presun hmôt HSV | [5 empty] | 0
| PSV - Práce a dodávky PSV | [5 empty] | 0
| 767 - Konštrukcie doplnkové kovové | [5 empty] | 0
| M - Práce a dodávky M | [5 empty] | 0
| 21-M - Elektromontáže | [5 empty] | 0
ROZPOČET
Stavba:
BOROVCE, RAKOVICE, VESELÉ, DUBOVANY - Dobudovanie verejnej kanalizácie, Veselé - rekonštrukcia a dostavba obecnej ČOV
Objekt:
SO 10.2 - Merný objekt odpadových vôd
Miesto: | [5 empty] | Dátum:
Objednávateľ: |  |  | Obec Veselé |  |  | Projektant: | Ing. Štefan Dubec
Zhotoviteľ: | [5 empty] | Spracovateľ:
PČ | Typ | Kód | Popis | MJ | Množstvo | J.cena [EUR] | Cena celkom [EUR] | Cenová sústava |  |  | DPH | J. Nh [h] | Nh celkom [h] | J. hmotnosť [t] | Hmotnosť celkom [t] | J. suť [t] | Suť Celkom [t]
Náklady z rozpočtu | [6 empty] | 0 | [5 empty] | 471.928 |  | 13.1668 |  | 0 |  | D | -1 | [7 empty] | 0
| D | HSV | Práce a dodávky HSV |  |  |  | 0 | [5 empty] | 465.0537 |  | 13.0148 |  | 0 | 1 | D | 0 | ROZPOCET | [6 empty] | 0
| D | 1 | Zemné práce |  |  |  | 0 | [5 empty] | 389.5153 |  | 0.16065 |  | 0 | 1 | D | 1 | ROZPOCET | [6 empty] | 0
1 | K | 115101202.S | Čerpanie vody na dopravnú výšku do 10 m s priemerným prítokom litrov za minútu nad 500 l do 1000 l | hod | 960 |  | 0 |  |  |  | znížená | 0.37226 | 357.3696 | 0 | 0 | 0 | 0 | 4 | K | 2 | ROZPOCET | 0 | 0 | 0 | 0 | 0 | 2 | 0 | 4 | -233858918
2 | K | 119_1 | Dočasné zaistenie podzemného rozvodov potrubí a káblov ( komplet v zmysle popisu pol. 1 ) | m | 15 |  | 0 |  |  |  | znížená | 0.858 | 12.87 | 0.01071 | 0.16065 | 0 | 0 | 4 | K | 2 | ROZPOCET | 0 | 0 | 0 | 0 | 0 | 2 | 0 | 4 | -484387482
3 | K | 131201101.S | Výkop nezapaženej jamy v hornine 3, do 100 m3 | m3 | 18.375 |  | 0 |  |  |  | znížená | 0.838 | 15.3982 | 0 | 0 | 0 | 0 | 4 | K | 2 | ROZPOCET | 0 | 0 | 0 | 0 | 0 | 2 | 0 | 4 | 1715480646
4 | K | 131201109.S | Hĺbenie nezapažených jám a zárezov. Príplatok za lepivosť horniny 3 | m3 | 18.375 |  | 0 |  |  |  | znížená | 0.042 | 0.77175 | 0 | 0 | 0 | 0 | 4 | K | 2 | ROZPOCET | 0 | 0 | 0 | 0 | 0 | 2 | 0 | 4 | -1126639437
5 | K | 16250116pc | Vodorovné premiestnenie výkopku na skládku vrátane poplatku za skládku | m3 | 7.935 |  | 0 |  |  |  | znížená | 0.073 | 0.57925 | 0 | 0 | 0 | 0 | 4 | K | 2 | ROZPOCET | 0 | 0 | 0 | 0 | 0 | 2 | 0 | 4 | 352418120
6 | K | 174101001.Spc | Zásyp vhodnou zeminou so zhutnením v zmysle popisu v PD | m3 | 10.44 |  | 0 |  |  |  | znížená | 0.242 | 2.5265 | 0 | 0 | 0 | 0 | 4 | K | 2 | ROZPOCET | 0 | 0 | 0 | 0 | 0 | 2 | 0 | 4 | -1605808996
| D | 2 | Zakladanie |  |  |  | 0 | [5 empty] | 3.1509 |  | 1.4661 |  | 0 | 1 | D | 1 | ROZPOCET | [6 empty] | 0
7 | K | 273313611.Spc | Betón základových dosiek, prostý tr. C 16/20 - podkladný betón | m3 | 0.625 |  | 0 |  |  |  | znížená | 0.61771 | 0.38607 | 2.1941 | 1.3713 | 0 | 0 | 4 | K | 2 | ROZPOCET | 0 | 0 | 0 | 0 | 0 | 2 | 0 | 4 | 241540349
8 | K | 273362422.S | Výstuž základových dosiek zo zvár. sietí KARI, priemer drôtu 6/6 mm, veľkosť oka 150x150 mm | m2 | 6.25 |  | 0 |  |  |  | znížená | 0.04092 | 0.25575 | 0.00352 | 0.022 | 0 | 0 | 4 | K | 2 | ROZPOCET | 0 | 0 | 0 | 0 | 0 | 2 | 0 | 4 | 2039632815
9 | K | 279_2 | Vodotesný prestup pre potrubie ( komplet v zmysle popisu pol. 2 ) | ks | 6 |  | 0 |  |  |  | znížená | 0.41818 | 2.5091 | 0.01213 | 0.07278 | 0 | 0 | 4 | K | 2 | ROZPOCET | 0 | 0 | 0 | 0 | 0 | 2 | 0 | 4 | 682816586
| D | 3 | Zvislé a kompletné konštrukcie |  |  |  | 0 | [5 empty] | 57.8972 |  | 10.9092 |  | 0 | 1 | D | 1 | ROZPOCET | [6 empty] | 0
10 | K | 380326332.S | Kompletné konštrukcie čistiarní odpadových vôd zo železobetónu vodostavebného C 30/37, hr. 150-300 mm | m3 | 4.283 |  | 0 |  |  |  | znížená | 3.1784 | 13.613 | 2.4022 | 10.2886 | 0 | 0 | 4 | K | 2 | ROZPOCET | 0 | 0 | 0 | 0 | 0 | 2 | 0 | 4 | -968857599
11 | K | 380356211.S | Debnenie kompl. konštrukcií čistiarní odpad. vôd z plôch rovinných zhotovenie | m2 | 27.52 |  | 0 |  |  |  | znížená | 0.91837 | 25.2735 | 0.00422 | 0.11613 | 0 | 0 | 4 | K | 2 | ROZPOCET | 0 | 0 | 0 | 0 | 0 | 2 | 0 | 4 | 375949694
12 | K | 380356212.S | Debnenie kompl. konštrukcií čistiarní odpad. vôd z plôch rovinných odstránenie | m2 | 27.52 |  | 0 |  |  |  | znížená | 0.321 | 8.8339 | 0 | 0 | 0 | 0 | 4 | K | 2 | ROZPOCET | 0 | 0 | 0 | 0 | 0 | 2 | 0 | 4 | 769585411
13 | K | 380361006.S | Výstuž komplet. konstr. čist., odpadových vôd a nádrží z ocele B500 (10505) | t | 0.498 |  | 0 |  |  |  | znížená | 20.4353 | 10.1768 | 1.0129 | 0.50442 | 0 | 0 | 4 | K | 2 | ROZPOCET | 0 | 0 | 0 | 0 | 0 | 2 | 0 | 4 | 165165662
| D | 6 | Úpravy povrchov, podlahy, osadenie |  |  |  | 0 | [5 empty] | 0.072663 |  | 0.3975 |  | 0 | 1 | D | 1 | ROZPOCET | [6 empty] | 0
14 | K | 632452286.Spc | Spádový betón z betónu C 30/37 vodostavebného | m3 | 0.159 |  | 0 |  |  |  | znížená | 0.457 | 0.072663 | 2.5 | 0.3975 | 0 | 0 | 4 | K | 2 | ROZPOCET | 0 | 0 | 0 | 0 | 0 | 2 | 0 | 4 | -1245174452
| D | 9 | Ostatné konštrukcie a práce-búranie |  |  |  | 0 | [5 empty] | 9.1335 |  | 0.08142 |  | 0 | 1 | D | 1 | ROZPOCET | [6 empty] | 0
15 | K | 939941112.S | Zhotovenie tesnenia pracovnej škáry oceľovým plechom medzi dnom a stenou | m | 9.2 |  | 0 |  |  |  | znížená | 0.99277 | 9.1335 | 0.00885 | 0.08142 | 0 | 0 | 4 | K | 2 | ROZPOCET | 0 | 0 | 0 | 0 | 0 | 2 | 0 | 4 | 630996329
| D | 99 | Presun hmôt HSV |  |  |  | 0 | [5 empty] | 5.2841 |  | 0 |  | 0 | 1 | D | 1 | ROZPOCET | [6 empty] | 0
16 | K | 998142251.S | Presun hmôt pre obj.8141, 8142,8143,zvislá nosná konštr.monolitická betónová,výšky do 25 m | t | 13.015 |  | 0 |  |  |  | znížená | 0.406 | 5.2841 | 0 | 0 | 0 | 0 | 4 | K | 2 | ROZPOCET | 0 | 0 | 0 | 0 | 0 | 2 | 0 | 4 | 1830600717
| D | PSV | Práce a dodávky PSV |  |  |  | 0 | [5 empty] | 5.0233 |  | 0.15197 |  | 0 | 2 | D | 0 | ROZPOCET | [6 empty] | 0
| D | 767 | Konštrukcie doplnkové kovové |  |  |  | 0 | [5 empty] | 5.0233 |  | 0.15197 |  | 0 | 2 | D | 1 | ROZPOCET | [6 empty] | 0
17 | K | 767_4 | Dodávka a montáž kompozitných krytov 950x900mm ( komplet v zmysle popisu pol. 4 ) | ks | 4 |  | 0 |  |  |  | znížená | 0.76858 | 3.0743 | 0.033653 | 0.13461 | 0 | 0 | 16 | K | 2 | ROZPOCET | 0 | 0 | 0 | 0 | 0 | 2 | 0 | 16 | -1835600234
18 | K | 767_5 | Dodávka a montáž nerezového rebríka ( komplet v zmysle popisu pol. 5 ) | ks | 1 |  | 0 |  |  |  | znížená | 0.899 | 0.899 | 0.00136 | 0.00136 | 0 | 0 | 16 | K | 2 | ROZPOCET | 0 | 0 | 0 | 0 | 0 | 2 | 0 | 16 | 488208872
19 | K | 767_6 | Dodávka a montáž nerezových stúpadiel ( komplet v zmysle popisu pol. 6 ) | ks | 5 |  | 0 |  |  |  | znížená | 0.21 | 1.05 | 0.0032 | 0.016 | 0 | 0 | 16 | K | 2 | ROZPOCET | 0 | 0 | 0 | 0 | 0 | 2 | 0 | 16 | 802909304
20 | K | 998767201.S | Presun hmôt pre kovové stavebné doplnkové konštrukcie v objektoch výšky do 6 m | % | 23.868 |  | 0 |  |  |  | znížená | 0 | 0 | 0 | 0 | 0 | 0 | 16 | K | 2 | ROZPOCET | 0 | 0 | 0 | 0 | 0 | 2 | 0 | 16 | -561070036
| D | M | Práce a dodávky M |  |  |  | 0 | [5 empty] | 1.851 |  | 0 |  | 0 | 3 | D | 0 | ROZPOCET | [6 empty] | 0
| D | 21-M | Elektromontáže |  |  |  | 0 | [5 empty] | 1.851 |  | 0 |  | 0 | 3 | D | 1 | ROZPOCET | [6 empty] | 0
21 | K | 210_3 | Vodotesný káblový prestup ( komplet v zmysle popisu pol.3 ) | ks | 1 |  | 0 |  |  |  | znížená | 1.851 | 1.851 | 0 | 0 | 0 | 0 | 64 | K | 2 | ROZPOCET | 0 | 0 | 0 | 0 | 0 | 2 | 0 | 64 | -974534687

## SO 10.3 - Objekt hrablíc
[9 empty] | >> skryté stĺpce << | [9 empty] | {26eee29c-eafe-41ee-abb1-0d41ba8fa339}
0
| KRYCÍ LIST ROZPOČTU | [8 empty] | v --- nižšie sa nachádzajú doplnkové a pomocné údaje k zostavám --- v | [8 empty] | False
Stavba:
BOROVCE, RAKOVICE, VESELÉ, DUBOVANY - Dobudovanie verejnej kanalizácie, Veselé - rekonštrukcia a dostavba obecnej ČOV
Objekt:
SO 10.3 - Objekt hrablíc
| JKSO: |  |  |  |  | KS:
| Miesto: |  |  |  |  | Dátum:
| Objednávateľ: |  |  |  |  | IČO:
|  | Obec Veselé |  |  |  | IČ DPH:
| Zhotoviteľ: |  |  |  |  | IČO:
IČ DPH:
| Projektant: |  |  |  |  | IČO:
|  | Ing. Štefan Dubec |  |  |  | IČ DPH:
| Spracovateľ: |  |  |  |  | IČO:
IČ DPH:
Poznámka:
| Cena bez DPH | [5 empty] | 0
|  |  | Základ dane |  |  | Sadzba dane | Výška dane
| DPH | základná | 0 |  |  | 20% | 0
|  | znížená | 0 |  |  | 20% | 0
|  | zákl. prenesená | 0 |  |  | 20% | 0
|  | zníž. prenesená | 0 |  |  | 20% | 0
|  | nulová | 0 |  |  | 0% | 0
| Cena s DPH |  |  | v | EUR |  | 0
| Projektant |  |  | Spracovateľ
| Dátum a podpis: |  | Pečiatka | Dátum a podpis: |  |  | Pečiatka
| Objednávateľ |  |  | Zhotoviteľ
| Dátum a podpis: |  | Pečiatka | Dátum a podpis: |  |  | Pečiatka
REKAPITULÁCIA ROZPOČTU
Stavba:
BOROVCE, RAKOVICE, VESELÉ, DUBOVANY - Dobudovanie verejnej kanalizácie, Veselé - rekonštrukcia a dostavba obecnej ČOV
Objekt:
SO 10.3 - Objekt hrablíc
Miesto: | [5 empty] | Dátum:
Objednávateľ: |  |  | Obec Veselé |  |  | Projektant: | Ing. Štefan Dubec
Zhotoviteľ: | [5 empty] | Spracovateľ:
Kód dielu - Popis | [6 empty] | Cena celkom [EUR]
Náklady z rozpočtu | [6 empty] | 0 | [12 empty] | -1
| HSV - Práce a dodávky HSV | [5 empty] | 0
| 1 - Zemné práce | [5 empty] | 0
| 2 - Zakladanie | [5 empty] | 0
| 3 - Zvislé a kompletné konštrukcie | [5 empty] | 0
| 6 - Úpravy povrchov, podlahy, osadenie | [5 empty] | 0
| 9 - Ostatné konštrukcie a práce-búranie | [5 empty] | 0
| 99 - Presun hmôt HSV | [5 empty] | 0
| PSV - Práce a dodávky PSV | [5 empty] | 0
| 767 - Konštrukcie doplnkové kovové | [5 empty] | 0
ROZPOČET
Stavba:
BOROVCE, RAKOVICE, VESELÉ, DUBOVANY - Dobudovanie verejnej kanalizácie, Veselé - rekonštrukcia a dostavba obecnej ČOV
Objekt:
SO 10.3 - Objekt hrablíc
Miesto: | [5 empty] | Dátum:
Objednávateľ: |  |  | Obec Veselé |  |  | Projektant: | Ing. Štefan Dubec
Zhotoviteľ: | [5 empty] | Spracovateľ:
PČ | Typ | Kód | Popis | MJ | Množstvo | J.cena [EUR] | Cena celkom [EUR] | Cenová sústava |  |  | DPH | J. Nh [h] | Nh celkom [h] | J. hmotnosť [t] | Hmotnosť celkom [t] | J. suť [t] | Suť Celkom [t]
Náklady z rozpočtu | [6 empty] | 0 | [5 empty] | 1825.7878 |  | 17.3654 |  | 0 |  | D | -1 | [7 empty] | 0
| D | HSV | Práce a dodávky HSV |  |  |  | 0 | [5 empty] | 101.9926 |  | 14.6544 |  | 0 | 1 | D | 0 | ROZPOCET | [6 empty] | 0
| D | 1 | Zemné práce |  |  |  | 0 | [5 empty] | 12.5196 |  | 0 |  | 0 | 1 | D | 1 | ROZPOCET | [6 empty] | 0
1 | K | 131201101.S | Výkop nezapaženej jamy v hornine 3, do 100 m3 | m3 | 11.844 |  | 0 |  |  |  | znížená | 0.838 | 9.9253 | 0 | 0 | 0 | 0 | 4 | K | 2 | ROZPOCET | 0 | 0 | 0 | 0 | 0 | 2 | 0 | 4 | 1715480646
2 | K | 131201109.S | Hĺbenie nezapažených jám a zárezov. Príplatok za lepivosť horniny 3 | m3 | 11.844 |  | 0 |  |  |  | znížená | 0.042 | 0.49745 | 0 | 0 | 0 | 0 | 4 | K | 2 | ROZPOCET | 0 | 0 | 0 | 0 | 0 | 2 | 0 | 4 | -1126639437
3 | K | 16250116pc | Vodorovné premiestnenie výkopku na skládku vrátane poplatku za skládku | m3 | 4.568 |  | 0 |  |  |  | znížená | 0.073 | 0.33346 | 0 | 0 | 0 | 0 | 4 | K | 2 | ROZPOCET | 0 | 0 | 0 | 0 | 0 | 2 | 0 | 4 | 352418120
4 | K | 174101001.Spc | Zásyp vhodnou zeminou so zhutnením v zmysle popisu v PD | m3 | 7.287 |  | 0 |  |  |  | znížená | 0.242 | 1.7635 | 0 | 0 | 0 | 0 | 4 | K | 2 | ROZPOCET | 0 | 0 | 0 | 0 | 0 | 2 | 0 | 4 | -1605808996
| D | 2 | Zakladanie |  |  |  | 0 | [5 empty] | 2.2844 |  | 1.3749 |  | 0 | 1 | D | 1 | ROZPOCET | [6 empty] | 0
5 | K | 273313611.Spc | Betón základových dosiek, prostý tr. C 16/20 - podkladný betón | m3 | 0.595 |  | 0 |  |  |  | znížená | 0.618 | 0.36771 | 2.1941 | 1.3055 | 0 | 0 | 4 | K | 2 | ROZPOCET | 0 | 0 | 0 | 0 | 0 | 2 | 0 | 4 | 241540349
6 | K | 273362422.S | Výstuž základových dosiek zo zvár. sietí KARI, priemer drôtu 6/6 mm, veľkosť oka 150x150 mm | m2 | 5.95 |  | 0 |  |  |  | znížená | 0.041 | 0.24395 | 0.00352 | 0.020944 | 0 | 0 | 4 | K | 2 | ROZPOCET | 0 | 0 | 0 | 0 | 0 | 2 | 0 | 4 | 2039632815
7 | K | 279_2 | Vodotesný prestup pre potrubie ( komplet v zmysle popisu pol. 2 ) | ks | 4 |  | 0 |  |  |  | znížená | 0.41818 | 1.6727 | 0.01213 | 0.04852 | 0 | 0 | 4 | K | 2 | ROZPOCET | 0 | 0 | 0 | 0 | 0 | 2 | 0 | 4 | 682816586
| D | 3 | Zvislé a kompletné konštrukcie |  |  |  | 0 | [5 empty] | 70.6892 |  | 12.5116 |  | 0 | 1 | D | 1 | ROZPOCET | [6 empty] | 0
8 | K | 380326332.S | Kompletné konštrukcie čistiarní odpadových vôd zo železobetónu vodostavebného C 30/37, hr. 150-300 mm | m3 | 4.667 |  | 0 |  |  |  | znížená | 3.178 | 14.8317 | 2.4022 | 11.2111 | 0 | 0 | 4 | K | 2 | ROZPOCET | 0 | 0 | 0 | 0 | 0 | 2 | 0 | 4 | -968857599
9 | K | 380356211.S | Debnenie kompl. konštrukcií čistiarní odpad. vôd z plôch rovinných zhotovenie | m2 | 25.67 |  | 0 |  |  |  | znížená | 0.918 | 23.5651 | 0.00422 | 0.10833 | 0 | 0 | 4 | K | 2 | ROZPOCET | 0 | 0 | 0 | 0 | 0 | 2 | 0 | 4 | 375949694
10 | K | 380356212.S | Debnenie kompl. konštrukcií čistiarní odpad. vôd z plôch rovinných odstránenie | m2 | 25.67 |  | 0 |  |  |  | znížená | 0.321 | 8.2401 | 0 | 0 | 0 | 0 | 4 | K | 2 | ROZPOCET | 0 | 0 | 0 | 0 | 0 | 2 | 0 | 4 | 769585411
11 | K | 380361006.S | Výstuž komplet. konstr. čist., odpadových vôd a nádrží z ocele B500 (10505) | t | 1.177 |  | 0 |  |  |  | znížená | 20.4353 | 24.0523 | 1.0129 | 1.1922 | 0 | 0 | 4 | K | 2 | ROZPOCET | 0 | 0 | 0 | 0 | 0 | 2 | 0 | 4 | 165165662
| D | 6 | Úpravy povrchov, podlahy, osadenie |  |  |  | 0 | [5 empty] | 0.12339 |  | 0.675 |  | 0 | 1 | D | 1 | ROZPOCET | [6 empty] | 0
12 | K | 632452286.Spc | Spádový betón z betónu C 30/37 vodostavebného | m3 | 0.27 |  | 0 |  |  |  | znížená | 0.457 | 0.12339 | 2.5 | 0.675 | 0 | 0 | 4 | K | 2 | ROZPOCET | 0 | 0 | 0 | 0 | 0 | 2 | 0 | 4 | -1245174452
| D | 9 | Ostatné konštrukcie a práce-búranie |  |  |  | 0 | [5 empty] | 10.4265 |  | 0.092925 |  | 0 | 1 | D | 1 | ROZPOCET | [6 empty] | 0
13 | K | 939941112.S | Zhotovenie tesnenia pracovnej škáry oceľovým plechom medzi dnom a stenou | m | 10.5 |  | 0 |  |  |  | znížená | 0.993 | 10.4265 | 0.00885 | 0.092925 | 0 | 0 | 4 | K | 2 | ROZPOCET | 0 | 0 | 0 | 0 | 0 | 2 | 0 | 4 | -2017288535
| D | 99 | Presun hmôt HSV |  |  |  | 0 | [5 empty] | 5.9495 |  | 0 |  | 0 | 1 | D | 1 | ROZPOCET | [6 empty] | 0
14 | K | 998142251.S | Presun hmôt pre obj.8141, 8142,8143,zvislá nosná konštr.monolitická betónová,výšky do 25 m | t | 14.654 |  | 0 |  |  |  | znížená | 0.406 | 5.9495 | 0 | 0 | 0 | 0 | 4 | K | 2 | ROZPOCET | 0 | 0 | 0 | 0 | 0 | 2 | 0 | 4 | 481645340
| D | PSV | Práce a dodávky PSV |  |  |  | 0 | [5 empty] | 1723.7952 |  | 2.711 |  | 0 | 2 | D | 0 | ROZPOCET | [6 empty] | 0
| D | 767 | Konštrukcie doplnkové kovové |  |  |  | 0 | [5 empty] | 1723.7952 |  | 2.711 |  | 0 | 2 | D | 1 | ROZPOCET | [6 empty] | 0
15 | K | 767_1.1 | Dodávka a montáž oceľového pozinkovaného uholníka L30/50 vrátane kotviacich platní ( komplet v zmysle popisu pol. 1 ) | m | 6.9 |  | 0 |  |  |  | znížená | 0.899 | 6.2031 | 0.00136 | 0.009384 | 0 | 0 | 16 | K | 2 | ROZPOCET | 0 | 0 | 0 | 0 | 0 | 2 | 0 | 16 | 333618839
16 | K | 767_3 | Dodávka a montáž pozinkovaného zábradlia v. 1100mm ( komplet v zmysle popisu pol. 3 ) | m | 14.3 |  | 0 |  |  |  | znížená | 0.899 | 12.8557 | 0.00136 | 0.019448 | 0 | 0 | 16 | K | 2 | ROZPOCET | 0 | 0 | 0 | 0 | 0 | 2 | 0 | 16 | -115015377
17 | K | 767_4.1 | Dodávka a montáž kompozitných krytov 700x600mm ( komplet v zmysle popisu pol. 4 ) | ks | 2 |  | 0 |  |  |  | znížená | 0.37755 | 0.75509 | 0.016531 | 0.033062 | 0 | 0 | 16 | K | 2 | ROZPOCET | 0 | 0 | 0 | 0 | 0 | 2 | 0 | 16 | -1835600234
18 | K | 767_4.2 | Dodávka a montáž kompozitných krytov 700x960mm ( komplet v zmysle popisu pol. 4 ) | ks | 1 |  | 0 |  |  |  | znížená | 0.60407 | 0.60407 | 0.02645 | 0.02645 | 0 | 0 | 16 | K | 2 | ROZPOCET | 0 | 0 | 0 | 0 | 0 | 2 | 0 | 16 | 907439487
19 | K | 767_4.3 | Dodávka a montáž kompozitných krytov 700x750mm ( komplet v zmysle popisu pol. 4 ) | ks | 2 |  | 0 |  |  |  | znížená | 0.47193 | 0.94387 | 0.020664 | 0.041328 | 0 | 0 | 16 | K | 2 | ROZPOCET | 0 | 0 | 0 | 0 | 0 | 2 | 0 | 16 | -469335359
20 | K | 767_5 | Dodávka a montáž podlahových roštov ( komplet v zmysle popisu pol. 5 ) | m2 | 8.6 |  | 0 |  |  |  | znížená | 0.024 | 0.2064 | 5e-05 | 0.00043 | 0 | 0 | 16 | K | 2 | ROZPOCET | 0 | 0 | 0 | 0 | 0 | 2 | 0 | 16 | -352737471
21 | K | 767_6 | Dodávka a montáž nerezových stúpadiel ( komplet v zmysle popisu pol. 6 ) | ks | 2 |  | 0 |  |  |  | znížená | 0.21 | 0.42 | 0.0032 | 0.0064 | 0 | 0 | 16 | K | 2 | ROZPOCET | 0 | 0 | 0 | 0 | 0 | 2 | 0 | 16 | 802909304
22 | K | 767_OK | Dodávka a montáž oceľovej konštrukcie pozinkovanej | kg | 1893 |  | 0 |  |  |  | znížená | 0.899 | 1701.807 | 0.00136 | 2.5745 | 0 | 0 | 16 | K | 2 | ROZPOCET | 0 | 0 | 0 | 0 | 0 | 2 | 0 | 16 | 55710073
23 | K | 998767201.S | Presun hmôt pre kovové stavebné doplnkové konštrukcie v objektoch výšky do 6 m | % | 180.024 |  | 0 |  |  |  | znížená | 0 | 0 | 0 | 0 | 0 | 0 | 16 | K | 2 | ROZPOCET | 0 | 0 | 0 | 0 | 0 | 2 | 0 | 16 | 2112947992

## SO 10.4 - Prevádzková bud...
[9 empty] | >> skryté stĺpce << | [9 empty] | {040af0fe-73c7-4239-a053-9d5364d52284}
0
| KRYCÍ LIST ROZPOČTU | [8 empty] | v --- nižšie sa nachádzajú doplnkové a pomocné údaje k zostavám --- v | [8 empty] | False
Stavba:
BOROVCE, RAKOVICE, VESELÉ, DUBOVANY - Dobudovanie verejnej kanalizácie, Veselé - rekonštrukcia a dostavba obecnej ČOV
Objekt:
SO 10.4 - Prevádzková budova - úprava
| JKSO: |  |  |  |  | KS:
| Miesto: |  |  |  |  | Dátum:
| Objednávateľ: |  |  |  |  | IČO:
|  | Obec Veselé |  |  |  | IČ DPH:
| Zhotoviteľ: |  |  |  |  | IČO:
IČ DPH:
| Projektant: |  |  |  |  | IČO:
|  | Ing. Štefan Dubec |  |  |  | IČ DPH:
| Spracovateľ: |  |  |  |  | IČO:
IČ DPH:
Poznámka:
| Cena bez DPH | [5 empty] | 0
|  |  | Základ dane |  |  | Sadzba dane | Výška dane
| DPH | základná | 0 |  |  | 20% | 0
|  | znížená | 0 |  |  | 20% | 0
|  | zákl. prenesená | 0 |  |  | 20% | 0
|  | zníž. prenesená | 0 |  |  | 20% | 0
|  | nulová | 0 |  |  | 0% | 0
| Cena s DPH |  |  | v | EUR |  | 0
| Projektant |  |  | Spracovateľ
| Dátum a podpis: |  | Pečiatka | Dátum a podpis: |  |  | Pečiatka
| Objednávateľ |  |  | Zhotoviteľ
| Dátum a podpis: |  | Pečiatka | Dátum a podpis: |  |  | Pečiatka
REKAPITULÁCIA ROZPOČTU
Stavba:
BOROVCE, RAKOVICE, VESELÉ, DUBOVANY - Dobudovanie verejnej kanalizácie, Veselé - rekonštrukcia a dostavba obecnej ČOV
Objekt:
SO 10.4 - Prevádzková budova - úprava
Miesto: | [5 empty] | Dátum:
Objednávateľ: |  |  | Obec Veselé |  |  | Projektant: | Ing. Štefan Dubec
Zhotoviteľ: | [5 empty] | Spracovateľ:
Kód dielu - Popis | [6 empty] | Cena celkom [EUR]
Náklady z rozpočtu | [6 empty] | 0 | [12 empty] | -1
| HSV - Práce a dodávky HSV | [5 empty] | 0
| 1 - Zemné práce | [5 empty] | 0
| 2 - Zakladanie | [5 empty] | 0
| 3 - Zvislé a kompletné konštrukcie | [5 empty] | 0
| 4 - Vodorovné konštrukcie | [5 empty] | 0
| 6 - Úpravy povrchov. podlahy. osadenie | [5 empty] | 0
| 9 - Ostatné konštrukcie a práce-búranie | [5 empty] | 0
| 99 - Presun hmôt HSV | [5 empty] | 0
| PSV - Práce a dodávky PSV | [5 empty] | 0
| 711 - Izolácie proti vode a vlhkosti | [5 empty] | 0
| 714 - Akustické a protiotrasové opatrenie | [5 empty] | 0
| 721 - Zdravotech. vnútorná kanalizácia | [5 empty] | 0
| 762 - Konštrukcie tesárske | [5 empty] | 0
| 766 - Konštrukcie stolárske | [5 empty] | 0
| 767 - Konštrukcie doplnkové kovové | [5 empty] | 0
| 776 - Podlahy povlakové | [5 empty] | 0
| 783 - Dokončovacie práce - nátery | [5 empty] | 0
| 784 - Dokončovacie práce - maľby | [5 empty] | 0
| OST - Ostatné | [5 empty] | 0
| O01 - Ostatné | [5 empty] | 0
ROZPOČET
Stavba:
BOROVCE, RAKOVICE, VESELÉ, DUBOVANY - Dobudovanie verejnej kanalizácie, Veselé - rekonštrukcia a dostavba obecnej ČOV
Objekt:
SO 10.4 - Prevádzková budova - úprava
Miesto: | [5 empty] | Dátum:
Objednávateľ: |  |  | Obec Veselé |  |  | Projektant: | Ing. Štefan Dubec
Zhotoviteľ: | [5 empty] | Spracovateľ:
PČ | Typ | Kód | Popis | MJ | Množstvo | J.cena [EUR] | Cena celkom [EUR] | Cenová sústava |  |  | DPH | J. Nh [h] | Nh celkom [h] | J. hmotnosť [t] | Hmotnosť celkom [t] | J. suť [t] | Suť Celkom [t]
Náklady z rozpočtu | [6 empty] | 0 | [5 empty] | 380.3171 |  | 10.7963 |  | 9.8441 |  | D | -1 | [7 empty] | 0
| D | HSV | Práce a dodávky HSV |  |  |  | 0 | [5 empty] | 197.5392 |  | 10.5588 |  | 9.3352 | 1 | D | 0 | ROZPOCET | [6 empty] | 0
| D | 1 | Zemné práce |  |  |  | 0 | [5 empty] | 10.548 |  | 0 |  | 0 | 1 | D | 1 | ROZPOCET | [6 empty] | 0
1 | K | 174101102 | Zásyp sypaninou v uzavretých priestoroch s urovnaním povrchu zásypu | m3 | 9 |  | 0 |  |  |  | znížená | 1.172 | 10.548 | 0 | 0 | 0 | 0 | 4 | K | 2 | ROZPOCET | 0 | 0 | 0 | 0 | 0 | 2 | 0 | 4 | 2
2 | K | 5833735600 | Štrkopiesok 0-45 a | t | 15.3 |  | 0 |  |  |  | znížená | 0 | 0 | 0 | 0 | 0 | 0 | 4 | K | 2 | ROZPOCET | 0 | 0 | 0 | 0 | 0 | 2 | 0 | 4 | 4
| D | 2 | Zakladanie |  |  |  | 0 | [5 empty] | 3.1791 |  | 6.965 |  | 0 | 1 | D | 1 | ROZPOCET | [6 empty] | 0
3 | K | 273313521 | Betón základových dosiek. prostý tr.C 12/15 | m3 | 0.9 |  | 0 |  |  |  | znížená | 0.61771 | 0.55594 | 2.2354 | 2.0119 | 0 | 0 | 4 | K | 2 | ROZPOCET | 0 | 0 | 0 | 0 | 0 | 2 | 0 | 4 | 6
4 | K | 273313611 | Betón základových dosiek. prostý tr.C 16/20 | m3 | 0.012 |  | 0 |  |  |  | znížená | 0.61771 | 0.0074125 | 2.1941 | 0.026329 | 0 | 0 | 4 | K | 2 | ROZPOCET | 0 | 0 | 0 | 0 | 0 | 2 | 0 | 4 | 8
5 | K | 273321311 | Betón základových dosiek. železový (bez výstuže). tr.C 16/20 | m3 | 2.2 |  | 0 |  |  |  | znížená | 0.61891 | 1.3616 | 2.1941 | 4.827 | 0 | 0 | 4 | K | 2 | ROZPOCET | 0 | 0 | 0 | 0 | 0 | 2 | 0 | 4 | 10
6 | K | 273362021 | Výstuž základových dosiek zo zvár. sietí KARI | t | 0.083 |  | 0 |  |  |  | znížená | 15.11 | 1.2541 | 1.203 | 0.099846 | 0 | 0 | 4 | K | 2 | ROZPOCET | 0 | 0 | 0 | 0 | 0 | 2 | 0 | 4 | 12
| D | 3 | Zvislé a kompletné konštrukcie |  |  |  | 0 | [5 empty] | 19.362 |  | 2.4509 |  | 0 | 1 | D | 1 | ROZPOCET | [6 empty] | 0
7 | K | 310279841 | Zamurovanie otvoru s plochou do 4m2 v murive nadzákladného nepálenými tvárnicami hr. do 300mm | m3 | 1.526 |  | 0 |  |  |  | znížená | 0 | 0 | 0 | 0 | 0 | 0 | 4 | K | 2 | ROZPOCET | 0 | 0 | 0 | 0 | 0 | 2 | 0 | 4 | 14
8 | K | 311389530 | Zabetónov. otvoru s plochou 0. 25-1.00 m2 v stenách murovaných. vr. debnenia | m3 | 0.203 |  | 0 |  |  |  | znížená | 0 | 0 | 0 | 0 | 0 | 0 | 4 | K | 2 | ROZPOCET | 0 | 0 | 0 | 0 | 0 | 2 | 0 | 4 | 16
9 | K | 317121102 | Montáž prefabrikovaného prekladu pre svetlosť otvoru nad 1050 do 1800 mm | ks | 2 |  | 0 |  |  |  | znížená | 0.287 | 0.574 | 0.007976 | 0.015952 | 0 | 0 | 4 | K | 2 | ROZPOCET | 0 | 0 | 0 | 0 | 0 | 2 | 0 | 4 | 18
10 | K | 5932110200 | Preklad železobetónový RZP 1-180.(3/10) 179x14x14 cm | ks | 2 |  | 0 |  |  |  | znížená | 0 | 0 | 0 | 0 | 0 | 0 | 4 | K | 2 | ROZPOCET | 0 | 0 | 0 | 0 | 0 | 2 | 0 | 4 | 20
11 | K | 389381001.Spc | Nadbetonávka z betónu C16/20 ( komplet v zmysle popisu pol. 4 ) | m3 | 0.53 |  | 0 |  |  |  | znížená | 3.716 | 1.9695 | 2.4617 | 1.3047 | 0 | 0 | 4 | K | 2 | ROZPOCET | 0 | 0 | 0 | 0 | 0 | 2 | 0 | 4 | 1712667294
12 | K | 331321610 | Betón stĺpov a pilierov hranatých. ťahadiel. rámových stojok. vzpier. železový (bez výstuže) tr.C 30/37 | m3 | 0.315 |  | 0 |  |  |  | znížená | 1.1477 | 0.36152 | 2.314 | 0.72892 | 0 | 0 | 4 | K | 2 | ROZPOCET | 0 | 0 | 0 | 0 | 0 | 2 | 0 | 4 | 22
13 | K | 331351101 | Debnenie hranatých stĺpov prierezu pravouhlého štvoruholníka výšky do 4 m. zhotovenie-dielce | m2 | 3.36 |  | 0 |  |  |  | znížená | 0.43525 | 1.4624 | 0.010194 | 0.03425 | 0 | 0 | 4 | K | 2 | ROZPOCET | 0 | 0 | 0 | 0 | 0 | 2 | 0 | 4 | 24
14 | K | 331351102 | Debnenie hranatých stĺpov prierezu pravouhlého štvoruholníka výšky do 4 m. odstránenie-dielce | m2 | 3.36 |  | 0 |  |  |  | znížená | 0.236 | 0.79296 | 0 | 0 | 0 | 0 | 4 | K | 2 | ROZPOCET | 0 | 0 | 0 | 0 | 0 | 2 | 0 | 4 | 26
15 | K | 331361821 | Výstuž stĺpov. pilierov. stojok hranatých z bet. ocele 10505 | t | 0.36 |  | 0 |  |  |  | znížená | 39.4489 | 14.2016 | 1.0195 | 0.36703 | 0 | 0 | 4 | K | 2 | ROZPOCET | 0 | 0 | 0 | 0 | 0 | 2 | 0 | 4 | 28
| D | 4 | Vodorovné konštrukcie |  |  |  | 0 | [5 empty] | 2.7375 |  | 0.0022449 |  | 0 | 1 | D | 1 | ROZPOCET | [6 empty] | 0
16 | K | 411397000 | Zabetónov. otvoru v podlahe s plochou do 0. 25 m2. hr. 300 mm | ks | 1 |  | 0 |  |  |  | znížená | 0 | 0 | 0 | 0 | 0 | 0 | 4 | K | 2 | ROZPOCET | 0 | 0 | 0 | 0 | 0 | 2 | 0 | 4 | 30
17 | K | 413941123 | Osadenie oceľových valcovaných nosníkov I. IE.U.UE.L č.14-22.alebo výška do 220 mm | t | 0.15 |  | 0 |  |  |  | znížená | 18.2502 | 2.7375 | 0.014966 | 0.0022449 | 0 | 0 | 4 | K | 2 | ROZPOCET | 0 | 0 | 0 | 0 | 0 | 2 | 0 | 4 | 32
18 | K | 1348081500 | Tyč oceľová prierezu I DN 200 mm. ozn. 11 373 pozinkovaná | t | 0.162 |  | 0 |  |  |  | znížená | 0 | 0 | 0 | 0 | 0 | 0 | 4 | K | 2 | ROZPOCET | 0 | 0 | 0 | 0 | 0 | 2 | 0 | 4 | 34
| D | 6 | Úpravy povrchov. podlahy. osadenie |  |  |  | 0 | [5 empty] | 53.2718 |  | 1.1383 |  | 0 | 1 | D | 1 | ROZPOCET | [6 empty] | 0
19 | K | 612421421 | Oprava vnútorných vápenných omietok stien. v množstve opravenej plochy nad 30 do 50 % hladkých | m2 | 55 |  | 0 |  |  |  | znížená | 0.30354 | 16.6947 | 0.017232 | 0.94776 | 0 | 0 | 4 | K | 2 | ROZPOCET | 0 | 0 | 0 | 0 | 0 | 2 | 0 | 4 | 36
20 | K | 612462025 | Príprava vnútorného podkladu stien Weber - Terranova. podkladný náter weber 700 | m2 | 4.42 |  | 0 |  |  |  | znížená | 0.05204 | 0.23002 | 0.00018 | 0.0007956 | 0 | 0 | 4 | K | 2 | ROZPOCET | 0 | 0 | 0 | 0 | 0 | 2 | 0 | 4 | 38
21 | K | 612462055 | Vnútorná omietka stien jadrová zo zmesi Weber - Terranova. weber.mvc grobputz 004 | m2 | 4.42 |  | 0 |  |  |  | znížená | 0.3888 | 1.7185 | 0.01365 | 0.060333 | 0 | 0 | 4 | K | 2 | ROZPOCET | 0 | 0 | 0 | 0 | 0 | 2 | 0 | 4 | 40
22 | K | 612462116 | Vnútorná omietka stien štuková zo zmesi Weber - Terranova. vápenno-cementová. weber feinputz aussen | m2 | 4.42 |  | 0 |  |  |  | znížená | 0 | 0 | 0 | 0 | 0 | 0 | 4 | K | 2 | ROZPOCET | 0 | 0 | 0 | 0 | 0 | 2 | 0 | 4 | 42
23 | K | 621466025 | Príprava vonkajšieho podkladu podhľadov Weber - Terranova. podkladný náter weber 700 | m2 | 3.82 |  | 0 |  |  |  | znížená | 0.15204 | 0.58079 | 0.00018 | 0.0006876 | 0 | 0 | 4 | K | 2 | ROZPOCET | 0 | 0 | 0 | 0 | 0 | 2 | 0 | 4 | 44
24 | K | 621466055 | Vonkajšia omietka podhľadov jadrová zo zmesi Weber - Terranova. weber.mvc grobputz 004 | m2 | 3.82 |  | 0 |  |  |  | znížená | 0.54894 | 2.097 | 0.0143 | 0.054626 | 0 | 0 | 4 | K | 2 | ROZPOCET | 0 | 0 | 0 | 0 | 0 | 2 | 0 | 4 | 46
25 | K | 621466112 | Vonkajšia omietka podhľadov tenkovrstvová Weber - Terranova. silikátová. weber.pas silikátová. roztieraná jemnozrnná | m2 | 3.82 |  | 0 |  |  |  | znížená | 0.44855 | 1.7135 | 0.00268 | 0.010238 | 0 | 0 | 4 | K | 2 | ROZPOCET | 0 | 0 | 0 | 0 | 0 | 2 | 0 | 4 | 48
26 | K | 622463100 | Sanácia betónových konštrukcií - ochranný náter výstuže pred koróziou | m2 | 50 |  | 0 |  |  |  | znížená | 0 | 0 | 0 | 0 | 0 | 0 | 4 | K | 2 | ROZPOCET | 0 | 0 | 0 | 0 | 0 | 2 | 0 | 4 | 50
27 | K | 622463200 | Sanácia betónových konštrukcií - vyrovnávacia malta na jemné opravy hr. 10 mm | m2 | 160 |  | 0 |  |  |  | znížená | 0 | 0 | 0 | 0 | 0 | 0 | 4 | K | 2 | ROZPOCET | 0 | 0 | 0 | 0 | 0 | 2 | 0 | 4 | 52
28 | K | 622463300 | Sanácia betónových konštrukcií - vyrovnávacia malta na hrubé opravy hr. 30 mm | m2 | 160 |  | 0 |  |  |  | znížená | 0 | 0 | 0 | 0 | 0 | 0 | 4 | K | 2 | ROZPOCET | 0 | 0 | 0 | 0 | 0 | 2 | 0 | 4 | 54
29 | K | 622463400 | Sanácia betonových konštrukcií - hydroizolačný náter | m2 | 160 |  | 0 |  |  |  | znížená | 0 | 0 | 0 | 0 | 0 | 0 | 4 | K | 2 | ROZPOCET | 0 | 0 | 0 | 0 | 0 | 2 | 0 | 4 | 56
30 | K | 622491301 | Náter fasádny minerálny tekutý Weber - Terranova. weber.ton silikátový A110. dvojnásobný | m2 | 155 |  | 0 |  |  |  | znížená | 0.19508 | 30.2374 | 0.000412 | 0.06386 | 0 | 0 | 4 | K | 2 | ROZPOCET | 0 | 0 | 0 | 0 | 0 | 2 | 0 | 4 | 58
31 | K | 631110000 | Náter podlahy protiprašný vrátane vyspravenia a prípravy podkladu ( komplet v zmysle popisu pol. 6,7 ) | m2 | 24 |  | 0 |  |  |  | znížená | 0 | 0 | 0 | 0 | 0 | 0 | 4 | K | 2 | ROZPOCET | 0 | 0 | 0 | 0 | 0 | 2 | 0 | 4 | 60
| D | 9 | Ostatné konštrukcie a práce-búranie |  |  |  | 0 | [5 empty] | 88.9536 |  | 0.0023719 |  | 9.3352 | 1 | D | 1 | ROZPOCET | [6 empty] | 0
32 | K | 936110000 | Kábelový prestup stenou - utesnenie. omietnutie | ks | 6 |  | 0 |  |  |  | znížená | 0 | 0 | 0 | 0 | 0 | 0 | 4 | K | 2 | ROZPOCET | 0 | 0 | 0 | 0 | 0 | 2 | 0 | 4 | 62
33 | K | 936210000 | Prestup potrubia DN 125 stenou - utesnenie. omitnutie | ks | 1 |  | 0 |  |  |  | znížená | 0 | 0 | 0 | 0 | 0 | 0 | 4 | K | 2 | ROZPOCET | 0 | 0 | 0 | 0 | 0 | 2 | 0 | 4 | 64
34 | K | 936312000 | Prestup pre potrubie sklolaminátové DN 200 vodotesný | ks | 2 |  | 0 |  |  |  | znížená | 0 | 0 | 0 | 0 | 0 | 0 | 4 | K | 2 | ROZPOCET | 0 | 0 | 0 | 0 | 0 | 2 | 0 | 4 | 66
35 | K | 937110000 | Kábelový kryt murovaný s omietkou a keramickou strieškou 600x600x300 mm | ks | 1 |  | 0 |  |  |  | znížená | 0 | 0 | 0 | 0 | 0 | 0 | 4 | K | 2 | ROZPOCET | 0 | 0 | 0 | 0 | 0 | 2 | 0 | 4 | 68
36 | K | 938902031 | Otryskanie degradovaného betónu vodou do 20 mm | m2 | 160 |  | 0 |  |  |  | znížená | 0.207 | 33.12 | 0 | 0 | 0.022 | 3.52 | 4 | K | 2 | ROZPOCET | 0 | 0 | 0 | 0 | 0 | 2 | 0 | 4 | 70
37 | K | 964011221 | Vybúranie prekladov železobetónových prefabrikovaných. dľ.do 3 m.do 75 kg/m. -2.40000t | m3 | 0.54 |  | 0 |  |  |  | znížená | 8.661 | 4.6769 | 0 | 0 | 2.4 | 1.296 | 4 | K | 2 | ROZPOCET | 0 | 0 | 0 | 0 | 0 | 2 | 0 | 4 | 72
38 | K | 968061112 | Vyvesenie alebo zavesenie dreveného okenného krídla do 1. 5 m2 | ks | 2 |  | 0 |  |  |  | znížená | 0.03 | 0.06 | 0 | 0 | 0.012 | 0.024 | 4 | K | 2 | ROZPOCET | 0 | 0 | 0 | 0 | 0 | 2 | 0 | 4 | 74
39 | K | 968061128 | Vyvesenie alebo zavesenie kov. dverného krídla nad 2 m2 | ks | 2 |  | 0 |  |  |  | znížená | 0 | 0 | 0 | 0 | 0 | 0 | 4 | K | 2 | ROZPOCET | 0 | 0 | 0 | 0 | 0 | 2 | 0 | 4 | 76
40 | K | 968062245 | Vybúranie drevených rámov okien jednoduchých vrátane parapetov a mriežok ( komplet v zmysle popisu pol. 9 ) | m2 | 2.88 |  | 0 |  |  |  | znížená | 0.299 | 0.86112 | 0 | 0 | 0.031 | 0.08928 | 4 | K | 2 | ROZPOCET | 0 | 0 | 0 | 0 | 0 | 2 | 0 | 4 | 78
41 | K | 968063455 | Vybúranie kovových vrát so zárubňou ( komplet v zmysle popisu pol. 11 ) | m2 | 5.4 |  | 0 |  |  |  | znížená | 0 | 0 | 0 | 0 | 0 | 0 | 4 | K | 2 | ROZPOCET | 0 | 0 | 0 | 0 | 0 | 2 | 0 | 4 | 80
42 | K | 971033241 | Vybúranie otvoru v murive tehl. plochy do 0. 0225 m2 hr.do 300 mm. -0.00800t | ks | 1 |  | 0 |  |  |  | znížená | 0.308 | 0.308 | 0 | 0 | 0.008 | 0.008 | 4 | K | 2 | ROZPOCET | 0 | 0 | 0 | 0 | 0 | 2 | 0 | 4 | 82
43 | K | 971033341 | Vybúranie otvoru v murive tehl. plochy do 0. 09 m2 hr.do 300 mm. -0.05700t | ks | 6 |  | 0 |  |  |  | znížená | 0.492 | 2.952 | 0 | 0 | 0.057 | 0.342 | 4 | K | 2 | ROZPOCET | 0 | 0 | 0 | 0 | 0 | 2 | 0 | 4 | 84
44 | K | 971033441 | Vybúranie otvoru v murive tehl. plochy do 0. 25 m2 hr.do 300 mm. -0.14600t | ks | 3 |  | 0 |  |  |  | znížená | 0.929 | 2.787 | 0 | 0 | 0.146 | 0.438 | 4 | K | 2 | ROZPOCET | 0 | 0 | 0 | 0 | 0 | 2 | 0 | 4 | 86
45 | K | 971033541 | Vybúranie otvorov v murive tehl. plochy do 1 m2 hr.do 300 mm. -1.87500t | m3 | 0.203 |  | 0 |  |  |  | znížená | 5.41 | 1.0982 | 0 | 0 | 1.875 | 0.38063 | 4 | K | 2 | ROZPOCET | 0 | 0 | 0 | 0 | 0 | 2 | 0 | 4 | 88
46 | K | 971033561 | Vybúranie otvorov v murive tehl. plochy do 1 m2 hr.do 600 mm. -1.87500t | m3 | 1.5 |  | 0 |  |  |  | znížená | 6.176 | 9.264 | 0 | 0 | 1.875 | 2.8125 | 4 | K | 2 | ROZPOCET | 0 | 0 | 0 | 0 | 0 | 2 | 0 | 4 | 90
47 | K | 971056020 | Jadrové vrty diamantovými korunkami do D 250 mm do stien - železobetónových -0.00118t | cm | 60 |  | 0 |  |  |  | znížená | 0.04945 | 2.967 | 3.9531e-05 | 0.0023719 | 0.00118 | 0.0708 | 4 | K | 2 | ROZPOCET | 0 | 0 | 0 | 0 | 0 | 2 | 0 | 4 | 92
48 | K | 972054141 | Vybúranie otvoru v stropoch a klenbách železob. plochy do 0. 0225 m2.hr.nad 120 mm. -0.00800t | ks | 1 |  | 0 |  |  |  | znížená | 0.484 | 0.484 | 0 | 0 | 0.008 | 0.008 | 4 | K | 2 | ROZPOCET | 0 | 0 | 0 | 0 | 0 | 2 | 0 | 4 | 94
49 | K | 974049287 | Vysekanie rýh v bet. stenách v priestore priľ. k strop. konštr.. hĺbky 300mm a š. nad 300mm. -0.17300t | m | 2 |  | 0 |  |  |  | znížená | 6.296 | 12.592 | 0 | 0 | 0.173 | 0.346 | 4 | K | 2 | ROZPOCET | 0 | 0 | 0 | 0 | 0 | 2 | 0 | 4 | 96
50 | K | 979011111 | Zvislá doprava sutiny a vybúraných hmôt za prvé podlažie nad alebo pod základným podlažím | t | 6.754 |  | 0 |  |  |  | znížená | 0.882 | 5.957 | 0 | 0 | 0 | 0 | 4 | K | 2 | ROZPOCET | 0 | 0 | 0 | 0 | 0 | 2 | 0 | 4 | 98
51 | K | 979081111 | Odvoz sutiny a vybúraných hmôt na skládku do 1 km | t | 6.754 |  | 0 |  |  |  | znížená | 0.598 | 4.0389 | 0 | 0 | 0 | 0 | 4 | K | 2 | ROZPOCET | 0 | 0 | 0 | 0 | 0 | 2 | 0 | 4 | 100
52 | K | 979081121 | Odvoz sutiny a vybúraných hmôt na skládku za každý ďalší 1 km | t | 60.786 |  | 0 |  |  |  | znížená | 0.007 | 0.4255 | 0 | 0 | 0 | 0 | 4 | K | 2 | ROZPOCET | 0 | 0 | 0 | 0 | 0 | 2 | 0 | 4 | 102
53 | K | 979082111 | Vnútrostavenisková doprava sutiny a vybúraných hmôt do 10 m | t | 6.754 |  | 0 |  |  |  | znížená | 0.89 | 6.0111 | 0 | 0 | 0 | 0 | 4 | K | 2 | ROZPOCET | 0 | 0 | 0 | 0 | 0 | 2 | 0 | 4 | 104
54 | K | 979082121 | Vnútrostavenisková doprava sutiny a vybúraných hmôt za každých ďalších 5 m | t | 13.508 |  | 0 |  |  |  | znížená | 0.1 | 1.3508 | 0 | 0 | 0 | 0 | 4 | K | 2 | ROZPOCET | 0 | 0 | 0 | 0 | 0 | 2 | 0 | 4 | 106
55 | K | 979089012 | Poplatok za skladovanie - betón. tehly. dlaždice (17 01 ). ostatné | t | 6.754 |  | 0 |  |  |  | znížená | 0 | 0 | 0 | 0 | 0 | 0 | 4 | K | 2 | ROZPOCET | 0 | 0 | 0 | 0 | 0 | 2 | 0 | 4 | 108
| D | 99 | Presun hmôt HSV |  |  |  | 0 | [5 empty] | 19.4872 |  | 0 |  | 0 | 1 | D | 1 | ROZPOCET | [6 empty] | 0
56 | K | 998142251 | Presun hmôt pre obj.8141. 8142.8143.zvislá nosná konštr.monolitická betónová.výšky do 25 m | t | 47.998 |  | 0 |  |  |  | znížená | 0.406 | 19.4872 | 0 | 0 | 0 | 0 | 4 | K | 2 | ROZPOCET | 0 | 0 | 0 | 0 | 0 | 2 | 0 | 4 | 110
| D | PSV | Práce a dodávky PSV |  |  |  | 0 | [5 empty] | 182.7779 |  | 0.23749 |  | 0.5089 | 2 | D | 0 | ROZPOCET | [6 empty] | 0
| D | 711 | Izolácie proti vode a vlhkosti |  |  |  | 0 | [5 empty] | 2.1099 |  | 0.0054226 |  | 0 | 2 | D | 1 | ROZPOCET | [6 empty] | 0
57 | K | 711141559 | Zhotovenie izolácie proti zemnej vlhkosti a tlakovej vode vodorovná NAIP pritavením | m2 | 10 |  | 0 |  |  |  | znížená | 0.21099 | 2.1099 | 0.00054226 | 0.0054226 | 0 | 0 | 16 | K | 2 | ROZPOCET | 0 | 0 | 0 | 0 | 0 | 2 | 0 | 16 | 112
58 | K | 6283221000 | Pás ťažký asfaltový Hydrobit v 60 s 35 | m2 | 11.5 |  | 0 |  |  |  | znížená | 0 | 0 | 0 | 0 | 0 | 0 | 16 | K | 2 | ROZPOCET | 0 | 0 | 0 | 0 | 0 | 2 | 0 | 16 | 114
59 | K | 998711201 | Presun hmôt pre izoláciu proti vode v objektoch výšky do 6 m |  | 1 |  | 0 |  |  |  | znížená | 0 | 0 | 0 | 0 | 0 | 0 | 16 | K | 2 | ROZPOCET | 0 | 0 | 0 | 0 | 0 | 2 | 0 | 16 | 116
| D | 714 | Akustické a protiotrasové opatrenie |  |  |  | 0 | [5 empty] | 33.6981 |  | 0.0035726 |  | 0.2259 | 2 | D | 1 | ROZPOCET | [6 empty] | 0
60 | K | 714110801 | Demontáž akustických obkladov drevených panelov. -0.00502t | m2 | 45 |  | 0 |  |  |  | znížená | 0.127 | 5.715 | 0 | 0 | 0.00502 | 0.2259 | 16 | K | 2 | ROZPOCET | 0 | 0 | 0 | 0 | 0 | 2 | 0 | 16 | 118
61 | K | 714111101pc | Dodávka a montáž akustického obkladu napr. PROFIDAMP WAVE hr.15mm ( komplet v zmysle popisu pol. 5 ) | m2 | 52.507 |  | 0 |  |  |  | znížená | 0.53294 | 27.9831 | 6.804e-05 | 0.0035726 | 0 | 0 | 16 | K | 2 | ROZPOCET | 0 | 0 | 0 | 0 | 0 | 2 | 0 | 16 | -1819240872
62 | K | 998714201 | Presun hmôt pre izolácie akustické a protiotrasové opatrenia v objektoch výšky (hĺbky) do 6 m |  | 1 |  | 0 |  |  |  | znížená | 0 | 0 | 0 | 0 | 0 | 0 | 16 | K | 2 | ROZPOCET | 0 | 0 | 0 | 0 | 0 | 2 | 0 | 16 | 124
| D | 721 | Zdravotech. vnútorná kanalizácia |  |  |  | 0 | [5 empty] | 0 |  | 0 |  | 0 | 2 | D | 1 | ROZPOCET | [6 empty] | 0
63 | K | 721210810 | Demontáž vpustu podlahového DN 100. -0.02961t | ks | 1 |  | 0 |  |  |  | znížená | 0 | 0 | 0 | 0 | 0 | 0 | 16 | K | 2 | ROZPOCET | 0 | 0 | 0 | 0 | 0 | 2 | 0 | 16 | 126
| D | 762 | Konštrukcie tesárske |  |  |  | 0 | [5 empty] | 0 |  | 0 |  | 0 | 2 | D | 1 | ROZPOCET | [6 empty] | 0
64 | K | 7625221000 | Demontáž krytov z dosiek hr. 50 mm. -0.03000t | m2 | 4.2 |  | 0 |  |  |  | znížená | 0 | 0 | 0 | 0 | 0 | 0 | 16 | K | 2 | ROZPOCET | 0 | 0 | 0 | 0 | 0 | 2 | 0 | 16 | 128
| D | 766 | Konštrukcie stolárske |  |  |  | 0 | [5 empty] | 0.60467 |  | 0.00021 |  | 0 | 2 | D | 1 | ROZPOCET | [6 empty] | 0
65 | K | 766621pc | Dodávka a montáž plastového okna 1200x1200mm vrátane parapetov ( komplet v zmysle popisu pol. 9 ) | ks | 1 |  | 0 |  |  |  | znížená | 0.60467 | 0.60467 | 0.00021 | 0.00021 | 0 | 0 | 16 | K | 2 | ROZPOCET | 0 | 0 | 0 | 0 | 0 | 2 | 0 | 16 | 1926653761
| D | 767 | Konštrukcie doplnkové kovové |  |  |  | 0 | [5 empty] | 93.7898 |  | 0.077251 |  | 0.211 | 2 | D | 1 | ROZPOCET | [6 empty] | 0
66 | K | 767_1.4 | Dodávka a montáž nerezových stúpadiel ( komplet v zmysle popisu pol. 1 ) | ks | 10 |  | 0 |  |  |  | znížená | 0.21 | 2.1 | 0.0032 | 0.032 | 0 | 0 | 16 | K | 2 | ROZPOCET | 0 | 0 | 0 | 0 | 0 | 2 | 0 | 16 | -158432929
67 | K | 767_3.4 | Dodávka a montáž pozinkovaného zábradlia v. 1000mm ( komplet v zmysle popisu pol. 3 ) | m | 3.7 |  | 0 |  |  |  | znížená | 0.899 | 3.3263 | 0.00136 | 0.005032 | 0 | 0 | 16 | K | 2 | ROZPOCET | 0 | 0 | 0 | 0 | 0 | 2 | 0 | 16 | -114437167
68 | K | 767_8.4 | Dodávka a montáž podlahových pororoštov ( komplet v zmysle popisu pol. 8 ) vrátane náteru existujúceho rámu | m2 | 1.876 |  | 0 |  |  |  | znížená | 0.024 | 0.045024 | 5e-05 | 9.38e-05 | 0 | 0 | 16 | K | 2 | ROZPOCET | 0 | 0 | 0 | 0 | 0 | 2 | 0 | 16 | 1057484451
69 | K | 767510001 | Kryt plný s úchytmi 950x900 - hr.30 mm kompozit. s protišmykovým povrchom. vodotesný. zateplený - montáž + dodávka | ks | 4 |  | 0 |  |  |  | znížená | 0 | 0 | 0 | 0 | 0 | 0 | 16 | K | 2 | ROZPOCET | 0 | 0 | 0 | 0 | 0 | 2 | 0 | 16 | 132
70 | K | 767510010 | Kryt z kompozitov 1000x700 mm. hr. 50 mm s úchytmi. protišmykovým povrchom - montáž + dodávka | ks | 6 |  | 0 |  |  |  | znížená | 0 | 0 | 0 | 0 | 0 | 0 | 16 | K | 2 | ROZPOCET | 0 | 0 | 0 | 0 | 0 | 2 | 0 | 16 | 134
71 | K | 767591000 | Podlahová konštrukcia zdvojená h. 300 mm - montáž + dodávka | m2 | 12 |  | 0 |  |  |  | znížená | 0 | 0 | 0 | 0 | 0 | 0 | 16 | K | 2 | ROZPOCET | 0 | 0 | 0 | 0 | 0 | 2 | 0 | 16 | 136
72 | K | 76764000pc01 | Dodávka a montáž oceľových zateplených vrát 2200x2700mm vrátane zárubne a kovania ( komplet v zmysle popisu pol. 11 ) | ks | 1 |  | 0 |  |  |  | znížená | 0 | 0 | 0 | 0 | 0 | 0 | 16 | K | 2 | ROZPOCET | 0 | 0 | 0 | 0 | 0 | 2 | 0 | 16 | -2104269483
73 | K | 76764000pc02 | Dodávka a montáž oceľových zateplených vrát 2000x2700mm vrátane zárubne a kovania ( komplet v zmysle popisu pol. 11 ) | ks | 1 |  | 0 |  |  |  | znížená | 0 | 0 | 0 | 0 | 0 | 0 | 16 | K | 2 | ROZPOCET | 0 | 0 | 0 | 0 | 0 | 2 | 0 | 16 | 2018250273
74 | K | 767995103.Spc | Dodávka a montáž rámu L100/100/8 vrátane kotvenia a náterov ( komplet v zmysle popisu pol. 4 ) | kg | 232.76 |  | 0 |  |  |  | znížená | 0.22 | 51.2072 | 6e-05 | 0.013966 | 0 | 0 | 16 | K | 2 | ROZPOCET | 0 | 0 | 0 | 0 | 0 | 2 | 0 | 16 | 2141239552
75 | K | 7679951pc | Dodávka a montáž dráh kladkostroja vrátane kotvenia ( komplet v zmysle popisu pol. 12,13 ) | kg | 329.5 |  | 0 |  |  |  | znížená | 0.05109 | 16.8342 | 5e-05 | 0.016475 | 0 | 0 | 16 | K | 2 | ROZPOCET | 0 | 0 | 0 | 0 | 0 | 2 | 0 | 16 | -1059817723
76 | K | 767996801 | Demontáž ostatných doplnkov stavieb s hmotnosťou jednotlivých dielov konštrukcií do 50 kg. -0.00100t | kg | 211 |  | 0 |  |  |  | znížená | 0.0961 | 20.2771 | 4.59e-05 | 0.0096849 | 0.001 | 0.211 | 16 | K | 2 | ROZPOCET | 0 | 0 | 0 | 0 | 0 | 2 | 0 | 16 | 148
77 | K | 998767201 | Presun hmôt pre kovové stavebné doplnkové konštrukcie v objektoch výšky do 6 m | % | 123.01 |  | 0 |  |  |  | znížená | 0 | 0 | 0 | 0 | 0 | 0 | 16 | K | 2 | ROZPOCET | 0 | 0 | 0 | 0 | 0 | 2 | 0 | 16 | 150
| D | 776 | Podlahy povlakové |  |  |  | 0 | [5 empty] | 0 |  | 0 |  | 0 | 2 | D | 1 | ROZPOCET | [6 empty] | 0
78 | K | 776575100 | Položenie povlakových podláh gumenných z pásov | m2 | 12 |  | 0 |  |  |  | znížená | 0 | 0 | 0 | 0 | 0 | 0 | 16 | K | 2 | ROZPOCET | 0 | 0 | 0 | 0 | 0 | 2 | 0 | 16 | 152
79 | K | 2841280000 | Dielektrický gumenný koberec | ks | 12.36 |  | 0 |  |  |  | znížená | 0 | 0 | 0 | 0 | 0 | 0 | 16 | K | 2 | ROZPOCET | 0 | 0 | 0 | 0 | 0 | 2 | 0 | 16 | 154
80 | K | 998776201 | Presun hmôt pre podlahy povlakové v objektoch výšky do 6 m | % | 2.736 |  | 0 |  |  |  | znížená | 0 | 0 | 0 | 0 | 0 | 0 | 16 | K | 2 | ROZPOCET | 0 | 0 | 0 | 0 | 0 | 2 | 0 | 16 | 156
| D | 783 | Dokončovacie práce - nátery |  |  |  | 0 | [5 empty] | 12.0395 |  | 0.029939 |  | 0 | 2 | D | 1 | ROZPOCET | [6 empty] | 0
81 | K | 783125230 | Nátery oceľ.konštr. syntet. ľahkých C. veľmi ľahkých CC jednonás. 2x s emailovaním - 105µm | m2 | 25 |  | 0 |  |  |  | znížená | 0.21383 | 5.3457 | 0.00046533 | 0.011633 | 0 | 0 | 16 | K | 2 | ROZPOCET | 0 | 0 | 0 | 0 | 0 | 2 | 0 | 16 | 158
82 | K | 783125730 | Nátery oceľ.konštr. syntetické ľahkých C alebo veľmi ľahkých CC základné - 35µm | m2 | 25 |  | 0 |  |  |  | znížená | 0.04831 | 1.2077 | 0.00017324 | 0.004331 | 0 | 0 | 16 | K | 2 | ROZPOCET | 0 | 0 | 0 | 0 | 0 | 2 | 0 | 16 | 160
83 | K | 783726200 | Nátery tesárskych konštrukcií syntetické na vzduchu schnúce lazurovacím lakom 2x lakovaním | m2 | 65 |  | 0 |  |  |  | znížená | 0.0844 | 5.486 | 0.000215 | 0.013975 | 0 | 0 | 16 | K | 2 | ROZPOCET | 0 | 0 | 0 | 0 | 0 | 2 | 0 | 16 | 162
| D | 784 | Dokončovacie práce - maľby |  |  |  | 0 | [5 empty] | 40.536 |  | 0.12109 |  | 0.072 | 2 | D | 1 | ROZPOCET | [6 empty] | 0
84 | K | 784402801 | Odstránenie malieb oškrabaním. výšky do 3. 80 m | m2 | 240 |  | 0 |  |  |  | znížená | 0.058 | 13.92 | 3.48e-06 | 0.0008352 | 0.0003 | 0.072 | 16 | K | 2 | ROZPOCET | 0 | 0 | 0 | 0 | 0 | 2 | 0 | 16 | 164
85 | K | 784410100 | Penetrovanie jednonásobné jemnozrnných podkladov výšky do 3. 80 m | m2 | 240 |  | 0 |  |  |  | znížená | 0.03018 | 7.2432 | 9.75e-05 | 0.0234 | 0 | 0 | 16 | K | 2 | ROZPOCET | 0 | 0 | 0 | 0 | 0 | 2 | 0 | 16 | 166
86 | K | 784422271 | Maľby vápenné základné dvojnásobné. ručne nanášané na jemnozrnný podklad výšky do 3. 80 m | m2 | 240 |  | 0 |  |  |  | znížená | 0.08072 | 19.3728 | 0.00040356 | 0.096854 | 0 | 0 | 16 | K | 2 | ROZPOCET | 0 | 0 | 0 | 0 | 0 | 2 | 0 | 16 | 168
| D | OST | Ostatné |  |  |  | 0 | [5 empty] | 0 |  | 0 |  | 0 | 4 | D | 0 | ROZPOCET | [6 empty] | 0
| D | O01 | Ostatné |  |  |  | 0 | [5 empty] | 0 |  | 0 |  | 0 | 1 | D | 1 | ROZPOCET | [6 empty] | 0
87 | K | ost 01 | Hasiaci prístroj práškový 6 kg | ks | 2 |  | 0 |  |  |  | znížená | 0 | 0 | 0 | 0 | 0 | 0 | 4 | K | 2 | ROZPOCET | 0 | 0 | 0 | 0 | 0 | 2 | 0 | 4 | 204

## SO 10.5 - Monoblok - úprava
[9 empty] | >> skryté stĺpce << | [9 empty] | {8bda7a18-d437-4e64-99f6-752c314b43dd}
0
| KRYCÍ LIST ROZPOČTU | [8 empty] | v --- nižšie sa nachádzajú doplnkové a pomocné údaje k zostavám --- v | [8 empty] | False
Stavba:
BOROVCE, RAKOVICE, VESELÉ, DUBOVANY - Dobudovanie verejnej kanalizácie, Veselé - rekonštrukcia a dostavba obecnej ČOV
Objekt:
SO 10.5 - Monoblok - úprava
| JKSO: |  |  |  |  | KS:
| Miesto: |  |  |  |  | Dátum:
| Objednávateľ: |  |  |  |  | IČO:
|  | Obec Veselé |  |  |  | IČ DPH:
| Zhotoviteľ: |  |  |  |  | IČO:
IČ DPH:
| Projektant: |  |  |  |  | IČO:
|  | Ing. Štefan Dubec |  |  |  | IČ DPH:
| Spracovateľ: |  |  |  |  | IČO:
IČ DPH:
Poznámka:
| Cena bez DPH | [5 empty] | 0
|  |  | Základ dane |  |  | Sadzba dane | Výška dane
| DPH | základná | 0 |  |  | 20% | 0
|  | znížená | 0 |  |  | 20% | 0
|  | zákl. prenesená | 0 |  |  | 20% | 0
|  | zníž. prenesená | 0 |  |  | 20% | 0
|  | nulová | 0 |  |  | 0% | 0
| Cena s DPH |  |  | v | EUR |  | 0
| Projektant |  |  | Spracovateľ
| Dátum a podpis: |  | Pečiatka | Dátum a podpis: |  |  | Pečiatka
| Objednávateľ |  |  | Zhotoviteľ
| Dátum a podpis: |  | Pečiatka | Dátum a podpis: |  |  | Pečiatka
REKAPITULÁCIA ROZPOČTU
Stavba:
BOROVCE, RAKOVICE, VESELÉ, DUBOVANY - Dobudovanie verejnej kanalizácie, Veselé - rekonštrukcia a dostavba obecnej ČOV
Objekt:
SO 10.5 - Monoblok - úprava
Miesto: | [5 empty] | Dátum:
Objednávateľ: |  |  | Obec Veselé |  |  | Projektant: | Ing. Štefan Dubec
Zhotoviteľ: | [5 empty] | Spracovateľ:
Kód dielu - Popis | [6 empty] | Cena celkom [EUR]
Náklady z rozpočtu | [6 empty] | 0 | [12 empty] | -1
| HSV - Práce a dodávky HSV | [5 empty] | 0
| 3 - Zvislé a kompletné konštrukcie | [5 empty] | 0
| 4 - Vodorovné konštrukcie | [5 empty] | 0
| 6 - Úpravy povrchov. podlahy. osadenie | [5 empty] | 0
| 9 - Ostatné konštrukcie a práce-búranie | [5 empty] | 0
| 99 - Presun hmôt HSV | [5 empty] | 0
| PSV - Práce a dodávky PSV | [5 empty] | 0
| 767 - Konštrukcie doplnkové kovové | [5 empty] | 0
ROZPOČET
Stavba:
BOROVCE, RAKOVICE, VESELÉ, DUBOVANY - Dobudovanie verejnej kanalizácie, Veselé - rekonštrukcia a dostavba obecnej ČOV
Objekt:
SO 10.5 - Monoblok - úprava
Miesto: | [5 empty] | Dátum:
Objednávateľ: |  |  | Obec Veselé |  |  | Projektant: | Ing. Štefan Dubec
Zhotoviteľ: | [5 empty] | Spracovateľ:
PČ | Typ | Kód | Popis | MJ | Množstvo | J.cena [EUR] | Cena celkom [EUR] | Cenová sústava |  |  | DPH | J. Nh [h] | Nh celkom [h] | J. hmotnosť [t] | Hmotnosť celkom [t] | J. suť [t] | Suť Celkom [t]
Náklady z rozpočtu | [6 empty] | 0 | [5 empty] | 1002.2835 |  | 31.9706 |  | 16.9374 |  | D | -1 | [7 empty] | 0
| D | HSV | Práce a dodávky HSV |  |  |  | 0 | [5 empty] | 571.1855 |  | 31.5676 |  | 8.1574 | 1 | D | 0 | ROZPOCET | [6 empty] | 0
| D | 3 | Zvislé a kompletné konštrukcie |  |  |  | 0 | [5 empty] | 323.5015 |  | 29.9473 |  | 0 | 1 | D | 1 | ROZPOCET | [6 empty] | 0
1 | K | 311362021 | Výstuž nadzákladových múrov. stien a priečok zo zváraných sietí KARI | t | 0.126 |  | 0 |  |  |  | znížená | 15.2548 | 1.9221 | 1.203 | 0.15157 | 0 | 0 | 4 | K | 2 | ROZPOCET | 0 | 0 | 0 | 0 | 0 | 2 | 0 | 4 | 2
2 | K | 380311753 | Kompletné konštrukcie čistiarní odpad. vôd z betónu prostého tr.C 20/25. hr.nad 300 mm | m3 | 62 |  | 0 |  |  |  | znížená | 0 | 0 | 0 | 0 | 0 | 0 | 4 | K | 2 | ROZPOCET | 0 | 0 | 0 | 0 | 0 | 2 | 0 | 4 | 4
3 | K | 380321442 | Kompletné konštr. čistiarní odpad. vôd zo železobetónu tr.C 25/30. hr.150-300 mm | m3 | 3.914 |  | 0 |  |  |  | znížená | 1.7708 | 6.9308 | 2.4756 | 9.6893 | 0 | 0 | 4 | K | 2 | ROZPOCET | 0 | 0 | 0 | 0 | 0 | 2 | 0 | 4 | 6
4 | K | 380356241 | Debnenie komplet. konštruk. čist.. odpad. vôd neom. z bet. vodostav. plôch rovinných zhotovenie | m2 | 124.407 |  | 0 |  |  |  | znížená | 2.0291 | 252.4342 | 0.1574 | 19.5817 | 0 | 0 | 4 | K | 2 | ROZPOCET | 0 | 0 | 0 | 0 | 0 | 2 | 0 | 4 | 8
5 | K | 380356242 | Debnenie komplet. konštruk. čist.. odpad. vôd neom. z bet. vodostav. plôch rovinných odstránenie | m2 | 124.407 |  | 0 |  |  |  | znížená | 0.415 | 51.6289 | 0 | 0 | 0 | 0 | 4 | K | 2 | ROZPOCET | 0 | 0 | 0 | 0 | 0 | 2 | 0 | 4 | 10
6 | K | 380361006 | Výstuž komplet. konstr. čist.. odpadových vôd a nádrží z ocele 10505 | t | 0.518 |  | 0 |  |  |  | znížená | 20.4353 | 10.5855 | 1.0129 | 0.52467 | 0 | 0 | 4 | K | 2 | ROZPOCET | 0 | 0 | 0 | 0 | 0 | 2 | 0 | 4 | 12
| D | 4 | Vodorovné konštrukcie |  |  |  | 0 | [5 empty] | 14.9797 |  | 1.6117 |  | 0 | 1 | D | 1 | ROZPOCET | [6 empty] | 0
7 | K | 411354175 | Podporná konštrukcia stropov pre zaťaženie do 20 kpa zhotovenie | m2 | 19.569 |  | 0 |  |  |  | znížená | 0.57648 | 11.2811 | 0.08236 | 1.6117 | 0 | 0 | 4 | K | 2 | ROZPOCET | 0 | 0 | 0 | 0 | 0 | 2 | 0 | 4 | 14
8 | K | 411354176 | Podporná konštrukcia stropov pre zaťaženie do 20 kpa odstránenie | m2 | 19.569 |  | 0 |  |  |  | znížená | 0.189 | 3.6985 | 0 | 0 | 0 | 0 | 4 | K | 2 | ROZPOCET | 0 | 0 | 0 | 0 | 0 | 2 | 0 | 4 | 16
| D | 6 | Úpravy povrchov. podlahy. osadenie |  |  |  | 0 | [5 empty] | 0 |  | 0 |  | 0 | 1 | D | 1 | ROZPOCET | [6 empty] | 0
9 | K | 622463100 | Sanácia betónových konštrukcií - ochranný náter výstuže pred koróziou | m2 | 50 |  | 0 |  |  |  | znížená | 0 | 0 | 0 | 0 | 0 | 0 | 4 | K | 2 | ROZPOCET | 0 | 0 | 0 | 0 | 0 | 2 | 0 | 4 | 18
10 | K | 622463200 | Sanácia betónových konštrukcií - vyrovnávacia malta na jemné opravy hr. 10 mm | m2 | 350 |  | 0 |  |  |  | znížená | 0 | 0 | 0 | 0 | 0 | 0 | 4 | K | 2 | ROZPOCET | 0 | 0 | 0 | 0 | 0 | 2 | 0 | 4 | 20
11 | K | 622463300 | Sanácia betónových konštrukcií - vyrovnávacia malta na hrubé opravy hr. 30 mm | m2 | 350 |  | 0 |  |  |  | znížená | 0 | 0 | 0 | 0 | 0 | 0 | 4 | K | 2 | ROZPOCET | 0 | 0 | 0 | 0 | 0 | 2 | 0 | 4 | 22
12 | K | 622463400 | Sanácia betonových konštrukcií - hydroizolačný náter | m2 | 350 |  | 0 |  |  |  | znížená | 0 | 0 | 0 | 0 | 0 | 0 | 4 | K | 2 | ROZPOCET | 0 | 0 | 0 | 0 | 0 | 2 | 0 | 4 | 24
| D | 9 | Ostatné konštrukcie a práce-búranie |  |  |  | 0 | [5 empty] | 147.5356 |  | 0.008572 |  | 8.1574 | 1 | D | 1 | ROZPOCET | [6 empty] | 0
13 | K | 936310080 | Prestup potrubia DN80 vodotesný v stenách nádrží | ks | 3 |  | 0 |  |  |  | znížená | 0 | 0 | 0 | 0 | 0 | 0 | 4 | K | 2 | ROZPOCET | 0 | 0 | 0 | 0 | 0 | 2 | 0 | 4 | 26
14 | K | 936310150 | Prestup potrubia DN150 vodotesný v stenách nádrží | ks | 1 |  | 0 |  |  |  | znížená | 0 | 0 | 0 | 0 | 0 | 0 | 4 | K | 2 | ROZPOCET | 0 | 0 | 0 | 0 | 0 | 2 | 0 | 4 | 28
15 | K | 936310200 | Prestup potrubia DN200 vodotesný v stenách nádrží | ks | 3 |  | 0 |  |  |  | znížená | 0 | 0 | 0 | 0 | 0 | 0 | 4 | K | 2 | ROZPOCET | 0 | 0 | 0 | 0 | 0 | 2 | 0 | 4 | 30
16 | K | 936390001 | Zabetónovanie otvoru DN150 v stenách nádrží hr. 300 mm vodotesné | ks | 1 |  | 0 |  |  |  | znížená | 0 | 0 | 0 | 0 | 0 | 0 | 4 | K | 2 | ROZPOCET | 0 | 0 | 0 | 0 | 0 | 2 | 0 | 4 | 32
17 | K | 936390002 | Zabetónovanie otvoru DN200 v stenách nádrží hr. 300 mm vodotesné | ks | 1 |  | 0 |  |  |  | znížená | 0 | 0 | 0 | 0 | 0 | 0 | 4 | K | 2 | ROZPOCET | 0 | 0 | 0 | 0 | 0 | 2 | 0 | 4 | 34
18 | K | 936390003 | Zabetónovanie otvoru DN250 v stenách nádrží hr. 300 mm vodotesné | ks | 3 |  | 0 |  |  |  | znížená | 0 | 0 | 0 | 0 | 0 | 0 | 4 | K | 2 | ROZPOCET | 0 | 0 | 0 | 0 | 0 | 2 | 0 | 4 | 36
19 | K | 938902031 | Otryskanie degradovaného betónu vodou do 20 mm | m2 | 350 |  | 0 |  |  |  | znížená | 0.207 | 72.45 | 0 | 0 | 0.022 | 7.7 | 4 | K | 2 | ROZPOCET | 0 | 0 | 0 | 0 | 0 | 2 | 0 | 4 | 38
20 | K | 971055024 | Rezanie konštrukcií zo železobetónu hr.panelu 300mm stenovou pílou -0.03600t | m | 5.64 |  | 0 |  |  |  | znížená | 6.8061 | 38.3863 | 7.5512e-05 | 0.00042589 | 0.036 | 0.20304 | 4 | K | 2 | ROZPOCET | 0 | 0 | 0 | 0 | 0 | 2 | 0 | 4 | 40
21 | K | 971056013 | Jadrové vrty diamantovými korunkami do D 140 mm do stien - železobetónových -0.00037t | cm | 90 |  | 0 |  |  |  | znížená | 0.02405 | 2.1645 | 1.1206e-05 | 0.0010086 | 0.00037 | 0.0333 | 4 | K | 2 | ROZPOCET | 0 | 0 | 0 | 0 | 0 | 2 | 0 | 4 | 42
22 | K | 971056019 | Jadrové vrty diamantovými korunkami do D 225 mm do stien - železobetónových -0.00095t | cm | 30 |  | 0 |  |  |  | znížená | 0.04411 | 1.3233 | 3.9508e-05 | 0.0011852 | 0.00095 | 0.0285 | 4 | K | 2 | ROZPOCET | 0 | 0 | 0 | 0 | 0 | 2 | 0 | 4 | 44
23 | K | 971056020 | Jadrové vrty diamantovými korunkami do D 250 mm do stien - železobetónových -0.00118t | cm | 120 |  | 0 |  |  |  | znížená | 0.04945 | 5.934 | 3.9531e-05 | 0.0047438 | 0.00118 | 0.1416 | 4 | K | 2 | ROZPOCET | 0 | 0 | 0 | 0 | 0 | 2 | 0 | 4 | 46
24 | K | 971056021 | Jadrové vrty diamantovými korunkami do D 300 mm do stien - železobetónových -0.00170t | cm | 30 |  | 0 |  |  |  | znížená | 0.05614 | 1.6842 | 4.0285e-05 | 0.0012085 | 0.0017 | 0.051 | 4 | K | 2 | ROZPOCET | 0 | 0 | 0 | 0 | 0 | 2 | 0 | 4 | 48
25 | K | 979011111 | Zvislá doprava sutiny a vybúraných hmôt za prvé podlažie nad alebo pod základným podlažím | t | 9.034 |  | 0 |  |  |  | znížená | 0.882 | 7.968 | 0 | 0 | 0 | 0 | 4 | K | 2 | ROZPOCET | 0 | 0 | 0 | 0 | 0 | 2 | 0 | 4 | 50
26 | K | 979081111 | Odvoz sutiny a vybúraných hmôt na skládku do 1 km | t | 9.034 |  | 0 |  |  |  | znížená | 0.598 | 5.4023 | 0 | 0 | 0 | 0 | 4 | K | 2 | ROZPOCET | 0 | 0 | 0 | 0 | 0 | 2 | 0 | 4 | 52
27 | K | 979081121 | Odvoz sutiny a vybúraných hmôt na skládku za každý ďalší 1 km | t | 81.306 |  | 0 |  |  |  | znížená | 0.007 | 0.56914 | 0 | 0 | 0 | 0 | 4 | K | 2 | ROZPOCET | 0 | 0 | 0 | 0 | 0 | 2 | 0 | 4 | 54
28 | K | 979082111 | Vnútrostavenisková doprava sutiny a vybúraných hmôt do 10 m | t | 9.034 |  | 0 |  |  |  | znížená | 0.89 | 8.0403 | 0 | 0 | 0 | 0 | 4 | K | 2 | ROZPOCET | 0 | 0 | 0 | 0 | 0 | 2 | 0 | 4 | 56
29 | K | 979082121 | Vnútrostavenisková doprava sutiny a vybúraných hmôt za každých ďalších 5 m | t | 36.136 |  | 0 |  |  |  | znížená | 0.1 | 3.6136 | 0 | 0 | 0 | 0 | 4 | K | 2 | ROZPOCET | 0 | 0 | 0 | 0 | 0 | 2 | 0 | 4 | 58
30 | K | 979089012 | Poplatok za skladovanie - betón. tehly. dlaždice (17 01 ). ostatné | t | 9.034 |  | 0 |  |  |  | znížená | 0 | 0 | 0 | 0 | 0 | 0 | 4 | K | 2 | ROZPOCET | 0 | 0 | 0 | 0 | 0 | 2 | 0 | 4 | 60
| D | 99 | Presun hmôt HSV |  |  |  | 0 | [5 empty] | 85.1687 |  | 0 |  | 0 | 1 | D | 1 | ROZPOCET | [6 empty] | 0
31 | K | 998142251 | Presun hmôt pre obj.8141. 8142.8143.zvislá nosná konštr.monolitická betónová.výšky do 25 m | t | 209.775 |  | 0 |  |  |  | znížená | 0.406 | 85.1687 | 0 | 0 | 0 | 0 | 4 | K | 2 | ROZPOCET | 0 | 0 | 0 | 0 | 0 | 2 | 0 | 4 | 62
| D | PSV | Práce a dodávky PSV |  |  |  | 0 | [5 empty] | 431.098 |  | 0.403 |  | 8.78 | 2 | D | 0 | ROZPOCET | [6 empty] | 0
| D | 767 | Konštrukcie doplnkové kovové |  |  |  | 0 | [5 empty] | 431.098 |  | 0.403 |  | 8.78 | 2 | D | 1 | ROZPOCET | [6 empty] | 0
32 | K | 767160001 | Zábradlie v.110 mm vr. zarážky. kotvenia kompozit - montáž + dodávka | m | 50 |  | 0 |  |  |  | znížená | 0 | 0 | 0 | 0 | 0 | 0 | 16 | K | 2 | ROZPOCET | 0 | 0 | 0 | 0 | 0 | 2 | 0 | 16 | 64
33 | K | 767830001 | Rebrík v. 500 mm . š. 400 mm. vr. madiel v. 1100 mm. kotvenia - montáž + dodávka | ks | 1 |  | 0 |  |  |  | znížená | 0 | 0 | 0 | 0 | 0 | 0 | 16 | K | 2 | ROZPOCET | 0 | 0 | 0 | 0 | 0 | 2 | 0 | 16 | 66
34 | K | 767996802 | Demontáž ostatných doplnkov stavieb s hmotnosťou jednotlivých dielov konštr. nad 50 do 100 kg. -0.00100t | kg | 8780 |  | 0 |  |  |  | znížená | 0.0491 | 431.098 | 4.59e-05 | 0.403 | 0.001 | 8.78 | 16 | K | 2 | ROZPOCET | 0 | 0 | 0 | 0 | 0 | 2 | 0 | 16 | 68
35 | K | 998767201 | Presun hmôt pre kovové stavebné doplnkové konštrukcie v objektoch výšky do 6 m | % | 177.872 |  | 0 |  |  |  | znížená | 0 | 0 | 0 | 0 | 0 | 0 | 16 | K | 2 | ROZPOCET | 0 | 0 | 0 | 0 | 0 | 2 | 0 | 16 | 70

## SO 10.6 - Nitrifikačné ná...
[9 empty] | >> skryté stĺpce << | [9 empty] | {14c08e06-70f7-4bb0-b80d-3ea1fa51f8a8}
0
| KRYCÍ LIST ROZPOČTU | [8 empty] | v --- nižšie sa nachádzajú doplnkové a pomocné údaje k zostavám --- v | [8 empty] | False
Stavba:
BOROVCE, RAKOVICE, VESELÉ, DUBOVANY - Dobudovanie verejnej kanalizácie, Veselé - rekonštrukcia a dostavba obecnej ČOV
Objekt:
SO 10.6 - Nitrifikačné nádrže
| JKSO: |  |  |  |  | KS:
| Miesto: |  |  |  |  | Dátum:
| Objednávateľ: |  |  |  |  | IČO:
|  | Obec Veselé |  |  |  | IČ DPH:
| Zhotoviteľ: |  |  |  |  | IČO:
IČ DPH:
| Projektant: |  |  |  |  | IČO:
|  | Ing. Štefan Dubec |  |  |  | IČ DPH:
| Spracovateľ: |  |  |  |  | IČO:
IČ DPH:
Poznámka:
| Cena bez DPH | [5 empty] | 0
|  |  | Základ dane |  |  | Sadzba dane | Výška dane
| DPH | základná | 0 |  |  | 20% | 0
|  | znížená | 0 |  |  | 20% | 0
|  | zákl. prenesená | 0 |  |  | 20% | 0
|  | zníž. prenesená | 0 |  |  | 20% | 0
|  | nulová | 0 |  |  | 0% | 0
| Cena s DPH |  |  | v | EUR |  | 0
| Projektant |  |  | Spracovateľ
| Dátum a podpis: |  | Pečiatka | Dátum a podpis: |  |  | Pečiatka
| Objednávateľ |  |  | Zhotoviteľ
| Dátum a podpis: |  | Pečiatka | Dátum a podpis: |  |  | Pečiatka
REKAPITULÁCIA ROZPOČTU
Stavba:
BOROVCE, RAKOVICE, VESELÉ, DUBOVANY - Dobudovanie verejnej kanalizácie, Veselé - rekonštrukcia a dostavba obecnej ČOV
Objekt:
SO 10.6 - Nitrifikačné nádrže
Miesto: | [5 empty] | Dátum:
Objednávateľ: |  |  | Obec Veselé |  |  | Projektant: | Ing. Štefan Dubec
Zhotoviteľ: | [5 empty] | Spracovateľ:
Kód dielu - Popis | [6 empty] | Cena celkom [EUR]
Náklady z rozpočtu | [6 empty] | 0 | [12 empty] | -1
| HSV - Práce a dodávky HSV | [5 empty] | 0
| 1 - Zemné práce | [5 empty] | 0
| 2 - Zakladanie | [5 empty] | 0
| 3 - Zvislé a kompletné konštrukcie | [5 empty] | 0
| 4 - Vodorovné konštrukcie | [5 empty] | 0
| 5 - Komunikácie | [5 empty] | 0
| 9 - Ostatné konštrukcie a práce-búranie | [5 empty] | 0
| 99 - Presun hmôt HSV | [5 empty] | 0
| PSV - Práce a dodávky PSV | [5 empty] | 0
| 767 - Konštrukcie doplnkové kovové | [5 empty] | 0
ROZPOČET
Stavba:
BOROVCE, RAKOVICE, VESELÉ, DUBOVANY - Dobudovanie verejnej kanalizácie, Veselé - rekonštrukcia a dostavba obecnej ČOV
Objekt:
SO 10.6 - Nitrifikačné nádrže
Miesto: | [5 empty] | Dátum:
Objednávateľ: |  |  | Obec Veselé |  |  | Projektant: | Ing. Štefan Dubec
Zhotoviteľ: | [5 empty] | Spracovateľ:
PČ | Typ | Kód | Popis | MJ | Množstvo | J.cena [EUR] | Cena celkom [EUR] | Cenová sústava |  |  | DPH | J. Nh [h] | Nh celkom [h] | J. hmotnosť [t] | Hmotnosť celkom [t] | J. suť [t] | Suť Celkom [t]
Náklady z rozpočtu | [6 empty] | 0 | [5 empty] | 2929.5194 |  | 379.5368 |  | 0 |  | D | -1 | [7 empty] | 0
| D | HSV | Práce a dodávky HSV |  |  |  | 0 | [5 empty] | 2923.8171 |  | 379.5356 |  | 0 | 1 | D | 0 | ROZPOCET | [6 empty] | 0
| D | 1 | Zemné práce |  |  |  | 0 | [5 empty] | 1003.0254 |  | 0 |  | 0 | 1 | D | 1 | ROZPOCET | [6 empty] | 0
1 | K | 115101202 | Čerpanie vody na dopravnú výšku do 10 m s priemerným prítokom litrov za minútu nad 500 l do 1000 l | hod | 1640 |  | 0 |  |  |  | znížená | 0.37226 | 610.5064 | 0 | 0 | 0 | 0 | 4 | K | 2 | ROZPOCET | 0 | 0 | 0 | 0 | 0 | 2 | 0 | 4 | 2
2 | K | 131201202 | Výkop zapaženej jamy v hornine 3. nad 100 do 1000 m3 | m3 | 379.764 |  | 0 |  |  |  | znížená | 0.793 | 301.1529 | 0 | 0 | 0 | 0 | 4 | K | 2 | ROZPOCET | 0 | 0 | 0 | 0 | 0 | 2 | 0 | 4 | 4
3 | K | 131201209 | Príplatok za lepivosť pri hĺbení zapažených jám a zárezov s urovnaním dna v hornine 3 | m3 | 379.764 |  | 0 |  |  |  | znížená | 0.102 | 38.7359 | 0 | 0 | 0 | 0 | 4 | K | 2 | ROZPOCET | 0 | 0 | 0 | 0 | 0 | 2 | 0 | 4 | 6
4 | K | 162501102 | Vodorovné premiestnenie výkopku po spevnenej ceste z horniny tr.1-4 v množstve do 100 m3 na vzdialenosť do 3000 m | m3 | 328.889 |  | 0 |  |  |  | znížená | 0.071 | 23.3511 | 0 | 0 | 0 | 0 | 4 | K | 2 | ROZPOCET | 0 | 0 | 0 | 0 | 0 | 2 | 0 | 4 | 8
5 | K | 162501105 | Vodorovné premiestnenie výkopku po spevnenej ceste z horniny tr.1-4 v množstve do 100 m3. príplatok k cene za každých ďalšich a začatých 1000 m | m3 | 2302.223 |  | 0 |  |  |  | znížená | 0.00737 | 16.9674 | 0 | 0 | 0 | 0 | 4 | K | 2 | ROZPOCET | 0 | 0 | 0 | 0 | 0 | 2 | 0 | 4 | 10
6 | K | 171209002 | Poplatok za skladovanie - zemina a kamenivo (17 05) ostatné | t | 559.111 |  | 0 |  |  |  | znížená | 0 | 0 | 0 | 0 | 0 | 0 | 4 | K | 2 | ROZPOCET | 0 | 0 | 0 | 0 | 0 | 2 | 0 | 4 | 12
7 | K | 174101001 | Zásyp sypaninou so zhutnením jám. šachiet. rýh. zárezov alebo okolo objektov do 100 m3 | m3 | 50.875 |  | 0 |  |  |  | znížená | 0.242 | 12.3117 | 0 | 0 | 0 | 0 | 4 | K | 2 | ROZPOCET | 0 | 0 | 0 | 0 | 0 | 2 | 0 | 4 | 14
| D | 2 | Zakladanie |  |  |  | 0 | [5 empty] | 129.5559 |  | 260.1872 |  | 0 | 1 | D | 1 | ROZPOCET | [6 empty] | 0
8 | K | 215901101 | Zhutnenie podložia z rastlej horniny 1 až 4 pod násypy. z hornina súdržných do 92 % PS a nesúdržných | m2 | 105.49 |  | 0 |  |  |  | znížená | 0.004 | 0.42196 | 0 | 0 | 0 | 0 | 4 | K | 2 | ROZPOCET | 0 | 0 | 0 | 0 | 0 | 2 | 0 | 4 | 16
9 | K | 242111111 | Osadenie plášťa vodárenskej studne z betónových skruží celokruhových DN 800 | m | 7.2 |  | 0 |  |  |  | znížená | 1.764 | 12.7008 | 0.017199 | 0.12383 | 0 | 0 | 4 | K | 2 | ROZPOCET | 0 | 0 | 0 | 0 | 0 | 2 | 0 | 4 | -1310557875
10 | K | 5922530000 | Prefabrikát betónový pre studne - skruž kruhová TBH 1-80 Ms 80xdĺ.60xhr.steny 8cm | ks | 12 |  | 0 |  |  |  | znížená | 0 | 0 | 0 | 0 | 0 | 0 | 4 | K | 2 | ROZPOCET | 0 | 0 | 0 | 0 | 0 | 2 | 0 | 4 | 1747812884
11 | K | 271571111 | Vankúše zhutnené pod základy zo štrkopiesku | m3 | 116.039 |  | 0 |  |  |  | znížená | 0.90824 | 105.3913 | 2.0664 | 239.783 | 0 | 0 | 4 | K | 2 | ROZPOCET | 0 | 0 | 0 | 0 | 0 | 2 | 0 | 4 | 32
12 | K | 273313521 | Betón základových dosiek. prostý tr.C 12/15 | m3 | 8.71 |  | 0 |  |  |  | znížená | 0.61771 | 5.3803 | 2.2354 | 19.4706 | 0 | 0 | 4 | K | 2 | ROZPOCET | 0 | 0 | 0 | 0 | 0 | 2 | 0 | 4 | 34
13 | K | 273351217 | Debnenie stien základových dosiek. zhotovenie-tradičné | m2 | 2.64 |  | 0 |  |  |  | znížená | 0.788 | 2.0803 | 0.0040693 | 0.010743 | 0 | 0 | 4 | K | 2 | ROZPOCET | 0 | 0 | 0 | 0 | 0 | 2 | 0 | 4 | 36
14 | K | 273351218 | Debnenie stien základových dosiek. odstránenie-tradičné | m2 | 2.64 |  | 0 |  |  |  | znížená | 0.322 | 0.85008 | 0 | 0 | 0 | 0 | 4 | K | 2 | ROZPOCET | 0 | 0 | 0 | 0 | 0 | 2 | 0 | 4 | 38
15 | K | 274313611 | Betón základových pásov. prostý tr.C 16/20 | m3 | 0.36 |  | 0 |  |  |  | znížená | 0.58055 | 0.209 | 2.1941 | 0.78987 | 0 | 0 | 4 | K | 2 | ROZPOCET | 0 | 0 | 0 | 0 | 0 | 2 | 0 | 4 | 40
16 | K | 274351217 | Debnenie stien základových pásov. zhotovenie-tradičné | m2 | 2.24 |  | 0 |  |  |  | znížená | 0.799 | 1.7898 | 0.0040693 | 0.0091151 | 0 | 0 | 4 | K | 2 | ROZPOCET | 0 | 0 | 0 | 0 | 0 | 2 | 0 | 4 | 42
17 | K | 274351218 | Debnenie stien základových pásov. odstránenie-tradičné | m2 | 2.24 |  | 0 |  |  |  | znížená | 0.327 | 0.73248 | 0 | 0 | 0 | 0 | 4 | K | 2 | ROZPOCET | 0 | 0 | 0 | 0 | 0 | 2 | 0 | 4 | 44
| D | 3 | Zvislé a kompletné konštrukcie |  |  |  | 0 | [5 empty] | 1463.5186 |  | 107.1006 |  | 0 | 1 | D | 1 | ROZPOCET | [6 empty] | 0
18 | K | 380311863 | Kompletné konštrukcie čistiarní odpad. vôd z betónu prostého tr.C 25/30. hr.nad 300 mm | m3 | 7.38 |  | 0 |  |  |  | znížená | 1.1486 | 8.477 | 2.4741 | 18.2589 | 0 | 0 | 4 | K | 2 | ROZPOCET | 0 | 0 | 0 | 0 | 0 | 2 | 0 | 4 | 46
19 | K | 380316151 | Kompletné konštr. čistiarní odpad. vôd z betónu vodostav.V4 TO-C 30/37. hr.80-150 mm | m3 | 10.5 |  | 0 |  |  |  | znížená | 0 | 0 | 0 | 0 | 0 | 0 | 4 | K | 2 | ROZPOCET | 0 | 0 | 0 | 0 | 0 | 2 | 0 | 4 | 48
20 | K | 380326152 | Kompletné konštr. čistiarní odpad. vôd zo zo železobetónu vodostav.V4 T0-C 30/37. hr.150-300 mm | m3 | 62.64 |  | 0 |  |  |  | znížená | 0 | 0 | 0 | 0 | 0 | 0 | 4 | K | 2 | ROZPOCET | 0 | 0 | 0 | 0 | 0 | 2 | 0 | 4 | 50
21 | K | 380326153 | Kompletné konštr. čistiarní odpad. vôd zo zo železobetónuvodostav.V4 T0-C 30/37. hr.nad 300 mm | m3 | 34.056 |  | 0 |  |  |  | znížená | 0 | 0 | 0 | 0 | 0 | 0 | 4 | K | 2 | ROZPOCET | 0 | 0 | 0 | 0 | 0 | 2 | 0 | 4 | 52
22 | K | 380356241 | Debnenie komplet. konštruk. čist.. odpad. vôd neom. z bet. vodostav. plôch rovinných zhotovenie | m2 | 461.2 |  | 0 |  |  |  | znížená | 2.0291 | 935.8209 | 0.1574 | 72.593 | 0 | 0 | 4 | K | 2 | ROZPOCET | 0 | 0 | 0 | 0 | 0 | 2 | 0 | 4 | 54
23 | K | 380356242 | Debnenie komplet. konštruk. čist.. odpad. vôd neom. z bet. vodostav. plôch rovinných odstránenie | m2 | 461.2 |  | 0 |  |  |  | znížená | 0.415 | 191.398 | 0 | 0 | 0 | 0 | 4 | K | 2 | ROZPOCET | 0 | 0 | 0 | 0 | 0 | 2 | 0 | 4 | 56
24 | K | 380361006 | Výstuž komplet. konstr. čist.. odpadových vôd a nádrží z ocele 10505 | t | 16.042 |  | 0 |  |  |  | znížená | 20.4353 | 327.8228 | 1.0129 | 16.2487 | 0 | 0 | 4 | K | 2 | ROZPOCET | 0 | 0 | 0 | 0 | 0 | 2 | 0 | 4 | 58
| D | 4 | Vodorovné konštrukcie |  |  |  | 0 | [5 empty] | 2.7557 |  | 0.2965 |  | 0 | 1 | D | 1 | ROZPOCET | [6 empty] | 0
25 | K | 411354175 | Podporná konštrukcia stropov pre zaťaženie do 20 kpa zhotovenie | m2 | 3.6 |  | 0 |  |  |  | znížená | 0.57648 | 2.0753 | 0.08236 | 0.2965 | 0 | 0 | 4 | K | 2 | ROZPOCET | 0 | 0 | 0 | 0 | 0 | 2 | 0 | 4 | 60
26 | K | 411354176 | Podporná konštrukcia stropov pre zaťaženie do 20 kpa odstránenie | m2 | 3.6 |  | 0 |  |  |  | znížená | 0.189 | 0.6804 | 0 | 0 | 0 | 0 | 4 | K | 2 | ROZPOCET | 0 | 0 | 0 | 0 | 0 | 2 | 0 | 4 | 62
27 | K | 454810003 | Prestup stenou - stenová vložka sklolaminátová DN 300 - montáž + dodávka | ks | 1 |  | 0 |  |  |  | znížená | 0 | 0 | 0 | 0 | 0 | 0 | 4 | K | 2 | ROZPOCET | 0 | 0 | 0 | 0 | 0 | 2 | 0 | 4 | 64
| D | 5 | Komunikácie |  |  |  | 0 | [5 empty] | 5.4371 |  | 11.543 |  | 0 | 1 | D | 1 | ROZPOCET | [6 empty] | 0
28 | K | 564231111 | Podklad alebo podsyp zo štrkopiesku s rozprestretím. vlhčením a zhutnením po zhutnení hr.100 mm | m2 | 26 |  | 0 |  |  |  | znížená | 0.02512 | 0.65312 | 0.2024 | 5.2624 | 0 | 0 | 4 | K | 2 | ROZPOCET | 0 | 0 | 0 | 0 | 0 | 2 | 0 | 4 | 66
29 | K | 581114113 | Kryt z betónu prostého C 25/30 komunikácií pre peších hr.100 mm | m2 | 26 |  | 0 |  |  |  | znížená | 0.184 | 4.784 | 0.24156 | 6.2806 | 0 | 0 | 4 | K | 2 | ROZPOCET | 0 | 0 | 0 | 0 | 0 | 2 | 0 | 4 | 68
| D | 9 | Ostatné konštrukcie a práce-búranie |  |  |  | 0 | [5 empty] | 73.8115 |  | 0.40838 |  | 0 | 1 | D | 1 | ROZPOCET | [6 empty] | 0
30 | K | 919722111 | Dilatačné škáry rezané v cementobetónovom kryte priečne rezanie škár šírky 2 až 5 mm | m | 8 |  | 0 |  |  |  | znížená | 0.07 | 0.56 | 0.0013 | 0.0104 | 0 | 0 | 4 | K | 2 | ROZPOCET | 0 | 0 | 0 | 0 | 0 | 2 | 0 | 4 | 70
31 | K | 933901111 | Skúšky vodotesnosti betónovej nádrže akéhokoľvek druhu a tvaru. s obsahom do 1000 m3 | m3 | 264.6 |  | 0 |  |  |  | znížená | 0.108 | 28.5768 | 0 | 0 | 0 | 0 | 4 | K | 2 | ROZPOCET | 0 | 0 | 0 | 0 | 0 | 2 | 0 | 4 | 72
32 | K | 821131000 | Voda pitná pre priemysel a služby | m3 | 272.538 |  | 0 |  |  |  | znížená | 0 | 0 | 0 | 0 | 0 | 0 | 4 | K | 2 | ROZPOCET | 0 | 0 | 0 | 0 | 0 | 2 | 0 | 4 | 74
33 | K | 936310100 | Prestup DN 100 pre potrubie | ks | 2 |  | 0 |  |  |  | znížená | 0 | 0 | 0 | 0 | 0 | 0 | 4 | K | 2 | ROZPOCET | 0 | 0 | 0 | 0 | 0 | 2 | 0 | 4 | 76
34 | K | 936330000 | Zabetónovanie otvoru v stenách nádrží z bet.V8TO-C16/20 s pl. otvoru do 0.25 m2 | m3 | 0.267 |  | 0 |  |  |  | znížená | 0 | 0 | 0 | 0 | 0 | 0 | 4 | K | 2 | ROZPOCET | 0 | 0 | 0 | 0 | 0 | 2 | 0 | 4 | 78
35 | K | 939941112 | Zhotovenie tesnenia pracovnej škáry oceľovým plechom medzi dnom a stenou | m | 45 |  | 0 |  |  |  | znížená | 0.99277 | 44.6746 | 0.0088439 | 0.39798 | 0 | 0 | 4 | K | 2 | ROZPOCET | 0 | 0 | 0 | 0 | 0 | 2 | 0 | 4 | 80
36 | K | 1381409600 | Plech hladký pozinkovaný hr. 2.00 mm. min. 285 g/m2. ozn. 10 004.20. podľa EN S185 | t | 0.297 |  | 0 |  |  |  | znížená | 0 | 0 | 0 | 0 | 0 | 0 | 4 | K | 2 | ROZPOCET | 0 | 0 | 0 | 0 | 0 | 2 | 0 | 4 | 82
37 | K | 939961000 | Zhotovenie tesnenia pracovnej škáry napučiavacím pásom v stene | m | 20 |  | 0 |  |  |  | znížená | 0 | 0 | 0 | 0 | 0 | 0 | 4 | K | 2 | ROZPOCET | 0 | 0 | 0 | 0 | 0 | 2 | 0 | 4 | 84
38 | K | 971055025 | Rezanie konštrukcií zo železobetónu hr.panelu 338mm stenovou pílou -0.04000t | m | 5.6 |  | 0 |  |  |  | znížená | 0 | 0 | 0 | 0 | 0 | 0 | 4 | K | 2 | ROZPOCET | 0 | 0 | 0 | 0 | 0 | 2 | 0 | 4 | 86
| D | 99 | Presun hmôt HSV |  |  |  | 0 | [5 empty] | 245.7128 |  | 0 |  | 0 | 1 | D | 1 | ROZPOCET | [6 empty] | 0
39 | K | 998142251 | Presun hmôt pre obj.8141. 8142.8143.zvislá nosná konštr.monolitická betónová.výšky do 25 m | t | 605.204 |  | 0 |  |  |  | znížená | 0.406 | 245.7128 | 0 | 0 | 0 | 0 | 4 | K | 2 | ROZPOCET | 0 | 0 | 0 | 0 | 0 | 2 | 0 | 4 | 88
| D | PSV | Práce a dodávky PSV |  |  |  | 0 | [5 empty] | 5.7022 |  | 0.0011475 |  | 0 | 2 | D | 0 | ROZPOCET | [6 empty] | 0
| D | 767 | Konštrukcie doplnkové kovové |  |  |  | 0 | [5 empty] | 5.7022 |  | 0.0011475 |  | 0 | 2 | D | 1 | ROZPOCET | [6 empty] | 0
40 | K | 767161120 | Montáž zábradlia rovného z rúrok do muriva. s hmotnosťou 1 metra zábradlia do 30 kg | m | 25 |  | 0 |  |  |  | znížená | 0.22809 | 5.7022 | 4.59e-05 | 0.0011475 | 0 | 0 | 16 | K | 2 | ROZPOCET | 0 | 0 | 0 | 0 | 0 | 2 | 0 | 16 | 90
41 | K | 533000005 | Zábradlie h. 1100 mm kompozitové. vr. zarážky a kotvenia | m | 25 |  | 0 |  |  |  | znížená | 0 | 0 | 0 | 0 | 0 | 0 | 16 | K | 2 | ROZPOCET | 0 | 0 | 0 | 0 | 0 | 2 | 0 | 16 | 92
42 | K | 767212000 | Schodisko kompozit dĺ. 4500 mm. š. 800 mm. 13 stupňov - montáž + dodávka | ks | 1 |  | 0 |  |  |  | znížená | 0 | 0 | 0 | 0 | 0 | 0 | 16 | K | 2 | ROZPOCET | 0 | 0 | 0 | 0 | 0 | 2 | 0 | 16 | 94
43 | K | 767510001 | Kryt plný s úchytmi 950x900 - hr.30 mm kompozit. s protišmykovým povrchom. vodotesný. zateplený - montáž + dodávka | ks | 4 |  | 0 |  |  |  | znížená | 0 | 0 | 0 | 0 | 0 | 0 | 16 | K | 2 | ROZPOCET | 0 | 0 | 0 | 0 | 0 | 2 | 0 | 16 | 96
44 | K | 998767201 | Presun hmôt pre kovové stavebné doplnkové konštrukcie v objektoch výšky do 6 m | % | 77.453 |  | 0 |  |  |  | znížená | 0 | 0 | 0 | 0 | 0 | 0 | 16 | K | 2 | ROZPOCET | 0 | 0 | 0 | 0 | 0 | 2 | 0 | 16 | 98

## SO 10.7 - Denitrifikačné ...
[9 empty] | >> skryté stĺpce << | [9 empty] | {084da091-fb9b-419c-96e7-c9b37656b256}
0
| KRYCÍ LIST ROZPOČTU | [8 empty] | v --- nižšie sa nachádzajú doplnkové a pomocné údaje k zostavám --- v | [8 empty] | False
Stavba:
BOROVCE, RAKOVICE, VESELÉ, DUBOVANY - Dobudovanie verejnej kanalizácie, Veselé - rekonštrukcia a dostavba obecnej ČOV
Objekt:
SO 10.7 - Denitrifikačné nádrže a kalová ČS
| JKSO: |  |  |  |  | KS:
| Miesto: |  |  |  |  | Dátum:
| Objednávateľ: |  |  |  |  | IČO:
|  | Obec Veselé |  |  |  | IČ DPH:
| Zhotoviteľ: |  |  |  |  | IČO:
IČ DPH:
| Projektant: |  |  |  |  | IČO:
|  | Ing. Štefan Dubec |  |  |  | IČ DPH:
| Spracovateľ: |  |  |  |  | IČO:
IČ DPH:
Poznámka:
| Cena bez DPH | [5 empty] | 0
|  |  | Základ dane |  |  | Sadzba dane | Výška dane
| DPH | základná | 0 |  |  | 20% | 0
|  | znížená | 0 |  |  | 20% | 0
|  | zákl. prenesená | 0 |  |  | 20% | 0
|  | zníž. prenesená | 0 |  |  | 20% | 0
|  | nulová | 0 |  |  | 0% | 0
| Cena s DPH |  |  | v | EUR |  | 0
| Projektant |  |  | Spracovateľ
| Dátum a podpis: |  | Pečiatka | Dátum a podpis: |  |  | Pečiatka
| Objednávateľ |  |  | Zhotoviteľ
| Dátum a podpis: |  | Pečiatka | Dátum a podpis: |  |  | Pečiatka
REKAPITULÁCIA ROZPOČTU
Stavba:
BOROVCE, RAKOVICE, VESELÉ, DUBOVANY - Dobudovanie verejnej kanalizácie, Veselé - rekonštrukcia a dostavba obecnej ČOV
Objekt:
SO 10.7 - Denitrifikačné nádrže a kalová ČS
Miesto: | [5 empty] | Dátum:
Objednávateľ: |  |  | Obec Veselé |  |  | Projektant: | Ing. Štefan Dubec
Zhotoviteľ: | [5 empty] | Spracovateľ:
Kód dielu - Popis | [6 empty] | Cena celkom [EUR]
Náklady z rozpočtu | [6 empty] | 0 | [12 empty] | -1
| HSV - Práce a dodávky HSV | [5 empty] | 0
| 1 - Zemné práce | [5 empty] | 0
| 2 - Zakladanie | [5 empty] | 0
| 3 - Zvislé a kompletné konštrukcie | [5 empty] | 0
| 4 - Vodorovné konštrukcie | [5 empty] | 0
| 5 - Komunikácie | [5 empty] | 0
| 9 - Ostatné konštrukcie a práce-búranie | [5 empty] | 0
| 99 - Presun hmôt HSV | [5 empty] | 0
| PSV - Práce a dodávky PSV | [5 empty] | 0
| 767 - Konštrukcie doplnkové kovové | [5 empty] | 0
ROZPOČET
Stavba:
BOROVCE, RAKOVICE, VESELÉ, DUBOVANY - Dobudovanie verejnej kanalizácie, Veselé - rekonštrukcia a dostavba obecnej ČOV
Objekt:
SO 10.7 - Denitrifikačné nádrže a kalová ČS
Miesto: | [5 empty] | Dátum:
Objednávateľ: |  |  | Obec Veselé |  |  | Projektant: | Ing. Štefan Dubec
Zhotoviteľ: | [5 empty] | Spracovateľ:
PČ | Typ | Kód | Popis | MJ | Množstvo | J.cena [EUR] | Cena celkom [EUR] | Cenová sústava |  |  | DPH | J. Nh [h] | Nh celkom [h] | J. hmotnosť [t] | Hmotnosť celkom [t] | J. suť [t] | Suť Celkom [t]
Náklady z rozpočtu | [6 empty] | 0 | [5 empty] | 2479.7744 |  | 310.1695 |  | 0.08395 |  | D | -1 | [7 empty] | 0
| D | HSV | Práce a dodávky HSV |  |  |  | 0 | [5 empty] | 2444.3717 |  | 310.1402 |  | 0.08395 | 1 | D | 0 | ROZPOCET | [6 empty] | 0
| D | 1 | Zemné práce |  |  |  | 0 | [5 empty] | 958.6327 |  | 0 |  | 0 | 1 | D | 1 | ROZPOCET | [6 empty] | 0
1 | K | 115101202 | Čerpanie vody na dopravnú výšku do 10 m s priemerným prítokom litrov za minútu nad 500 l do 1000 l | hod | 1640 |  | 0 |  |  |  | znížená | 0.37226 | 610.5064 | 0 | 0 | 0 | 0 | 4 | K | 2 | ROZPOCET | 0 | 0 | 0 | 0 | 0 | 2 | 0 | 4 | 2
2 | K | 131201202 | Výkop zapaženej jamy v hornine 3. nad 100 do 1000 m3 | m3 | 333.9 |  | 0 |  |  |  | znížená | 0.793 | 264.7827 | 0 | 0 | 0 | 0 | 4 | K | 2 | ROZPOCET | 0 | 0 | 0 | 0 | 0 | 2 | 0 | 4 | 4
3 | K | 131201209 | Príplatok za lepivosť pri hĺbení zapažených jám a zárezov s urovnaním dna v hornine 3 | m3 | 333.9 |  | 0 |  |  |  | znížená | 0.102 | 34.0578 | 0 | 0 | 0 | 0 | 4 | K | 2 | ROZPOCET | 0 | 0 | 0 | 0 | 0 | 2 | 0 | 4 | 6
4 | K | 162501102 | Vodorovné premiestnenie výkopku po spevnenej ceste z horniny tr.1-4 v množstve do 100 m3 na vzdialenosť do 3000 m | m3 | 263.948 |  | 0 |  |  |  | znížená | 0.071 | 18.7403 | 0 | 0 | 0 | 0 | 4 | K | 2 | ROZPOCET | 0 | 0 | 0 | 0 | 0 | 2 | 0 | 4 | 8
5 | K | 162501105 | Vodorovné premiestnenie výkopku po spevnenej ceste z horniny tr.1-4 v množstve do 100 m3. príplatok k cene za každých ďalšich a začatých 1000 m | m3 | 1847.636 |  | 0 |  |  |  | znížená | 0.00737 | 13.6171 | 0 | 0 | 0 | 0 | 4 | K | 2 | ROZPOCET | 0 | 0 | 0 | 0 | 0 | 2 | 0 | 4 | 10
6 | K | 171209002 | Poplatok za skladovanie - zemina a kamenivo (17 05) ostatné | t | 448.712 |  | 0 |  |  |  | znížená | 0 | 0 | 0 | 0 | 0 | 0 | 4 | K | 2 | ROZPOCET | 0 | 0 | 0 | 0 | 0 | 2 | 0 | 4 | 12
7 | K | 174101001 | Zásyp sypaninou so zhutnením jám. šachiet. rýh. zárezov alebo okolo objektov do 100 m3 | m3 | 69.952 |  | 0 |  |  |  | znížená | 0.242 | 16.9284 | 0 | 0 | 0 | 0 | 4 | K | 2 | ROZPOCET | 0 | 0 | 0 | 0 | 0 | 2 | 0 | 4 | 14
| D | 2 | Zakladanie |  |  |  | 0 | [5 empty] | 104.707 |  | 227.505 |  | 0 | 1 | D | 1 | ROZPOCET | [6 empty] | 0
8 | K | 215901101 | Zhutnenie podložia z rastlej horniny 1 až 4 pod násypy. z hornina súdržných do 92 % PS a nesúdržných | m2 | 92.75 |  | 0 |  |  |  | znížená | 0.004 | 0.371 | 0 | 0 | 0 | 0 | 4 | K | 2 | ROZPOCET | 0 | 0 | 0 | 0 | 0 | 2 | 0 | 4 | 16
9 | K | 271571111 | Vankúše zhutnené pod základy zo štrkopiesku | m3 | 102.025 |  | 0 |  |  |  | znížená | 0.90824 | 92.6632 | 2.0664 | 210.8245 | 0 | 0 | 4 | K | 2 | ROZPOCET | 0 | 0 | 0 | 0 | 0 | 2 | 0 | 4 | 18
10 | K | 273313521 | Betón základových dosiek. prostý tr.C 12/15 | m3 | 7.097 |  | 0 |  |  |  | znížená | 0.61771 | 4.3839 | 2.2354 | 15.8649 | 0 | 0 | 4 | K | 2 | ROZPOCET | 0 | 0 | 0 | 0 | 0 | 2 | 0 | 4 | 20
11 | K | 273351217 | Debnenie stien základových dosiek. zhotovenie-tradičné | m2 | 4.106 |  | 0 |  |  |  | znížená | 0.788 | 3.2355 | 0.0040693 | 0.016708 | 0 | 0 | 4 | K | 2 | ROZPOCET | 0 | 0 | 0 | 0 | 0 | 2 | 0 | 4 | 22
12 | K | 273351218 | Debnenie stien základových dosiek. odstránenie-tradičné | m2 | 4.106 |  | 0 |  |  |  | znížená | 0.322 | 1.3221 | 0 | 0 | 0 | 0 | 4 | K | 2 | ROZPOCET | 0 | 0 | 0 | 0 | 0 | 2 | 0 | 4 | 24
13 | K | 274313611 | Betón základových pásov. prostý tr.C 16/20 | m3 | 0.36 |  | 0 |  |  |  | znížená | 0.58055 | 0.209 | 2.1941 | 0.78987 | 0 | 0 | 4 | K | 2 | ROZPOCET | 0 | 0 | 0 | 0 | 0 | 2 | 0 | 4 | 26
14 | K | 274351217 | Debnenie stien základových pásov. zhotovenie-tradičné | m2 | 2.24 |  | 0 |  |  |  | znížená | 0.799 | 1.7898 | 0.0040693 | 0.0091151 | 0 | 0 | 4 | K | 2 | ROZPOCET | 0 | 0 | 0 | 0 | 0 | 2 | 0 | 4 | 28
15 | K | 274351218 | Debnenie stien základových pásov. odstránenie-tradičné | m2 | 2.24 |  | 0 |  |  |  | znížená | 0.327 | 0.73248 | 0 | 0 | 0 | 0 | 4 | K | 2 | ROZPOCET | 0 | 0 | 0 | 0 | 0 | 2 | 0 | 4 | 30
| D | 3 | Zvislé a kompletné konštrukcie |  |  |  | 0 | [5 empty] | 1083.1539 |  | 67.6345 |  | 0 | 1 | D | 1 | ROZPOCET | [6 empty] | 0
16 | K | 380311863 | Kompletné konštrukcie čistiarní odpad. vôd z betónu prostého tr.C 25/30. hr.nad 300 mm | m3 | 0.84 |  | 0 |  |  |  | znížená | 1.1486 | 0.96486 | 2.4741 | 2.0782 | 0 | 0 | 4 | K | 2 | ROZPOCET | 0 | 0 | 0 | 0 | 0 | 2 | 0 | 4 | 32
17 | K | 380316151 | Kompletné konštr. čistiarní odpad. vôd z betónu vodostav.V4 TO-C 30/37. hr.80-150 mm | m3 | 8 |  | 0 |  |  |  | znížená | 0 | 0 | 0 | 0 | 0 | 0 | 4 | K | 2 | ROZPOCET | 0 | 0 | 0 | 0 | 0 | 2 | 0 | 4 | 34
18 | K | 380326152 | Kompletné konštr. čistiarní odpad. vôd zo zo železobetónu vodostav.V4 T0-C 30/37. hr.150-300 mm | m3 | 63.017 |  | 0 |  |  |  | znížená | 0 | 0 | 0 | 0 | 0 | 0 | 4 | K | 2 | ROZPOCET | 0 | 0 | 0 | 0 | 0 | 2 | 0 | 4 | 36
19 | K | 380326153 | Kompletné konštr. čistiarní odpad. vôd zo zo železobetónuvodostav.V4 T0-C 30/37. hr.nad 300 mm | m3 | 26.762 |  | 0 |  |  |  | znížená | 0 | 0 | 0 | 0 | 0 | 0 | 4 | K | 2 | ROZPOCET | 0 | 0 | 0 | 0 | 0 | 2 | 0 | 4 | 38
20 | K | 380356241 | Debnenie komplet. konštruk. čist.. odpad. vôd neom. z bet. vodostav. plôch rovinných zhotovenie | m2 | 328.681 |  | 0 |  |  |  | znížená | 2.0291 | 666.9266 | 0.1574 | 51.7345 | 0 | 0 | 4 | K | 2 | ROZPOCET | 0 | 0 | 0 | 0 | 0 | 2 | 0 | 4 | 40
21 | K | 380356242 | Debnenie komplet. konštruk. čist.. odpad. vôd neom. z bet. vodostav. plôch rovinných odstránenie | m2 | 328.681 |  | 0 |  |  |  | znížená | 0.415 | 136.4026 | 0 | 0 | 0 | 0 | 4 | K | 2 | ROZPOCET | 0 | 0 | 0 | 0 | 0 | 2 | 0 | 4 | 42
22 | K | 380361006 | Výstuž komplet. konstr. čist.. odpadových vôd a nádrží z ocele 10505 | t | 13.646 |  | 0 |  |  |  | znížená | 20.4353 | 278.8598 | 1.0129 | 13.8218 | 0 | 0 | 4 | K | 2 | ROZPOCET | 0 | 0 | 0 | 0 | 0 | 2 | 0 | 4 | 44
| D | 4 | Vodorovné konštrukcie |  |  |  | 0 | [5 empty] | 11.7807 |  | 1.2675 |  | 0 | 1 | D | 1 | ROZPOCET | [6 empty] | 0
23 | K | 411354175 | Podporná konštrukcia stropov pre zaťaženie do 20 kpa zhotovenie | m2 | 15.39 |  | 0 |  |  |  | znížená | 0.57648 | 8.872 | 0.08236 | 1.2675 | 0 | 0 | 4 | K | 2 | ROZPOCET | 0 | 0 | 0 | 0 | 0 | 2 | 0 | 4 | 46
24 | K | 411354176 | Podporná konštrukcia stropov pre zaťaženie do 20 kpa odstránenie | m2 | 15.39 |  | 0 |  |  |  | znížená | 0.189 | 2.9087 | 0 | 0 | 0 | 0 | 4 | K | 2 | ROZPOCET | 0 | 0 | 0 | 0 | 0 | 2 | 0 | 4 | 48
25 | K | 454810003 | Prestup stenou - stenová vložka sklolaminátová DN 300 - montáž + dodávka | ks | 1 |  | 0 |  |  |  | znížená | 0 | 0 | 0 | 0 | 0 | 0 | 4 | K | 2 | ROZPOCET | 0 | 0 | 0 | 0 | 0 | 2 | 0 | 4 | 50
| D | 5 | Komunikácie |  |  |  | 0 | [5 empty] | 6.2736 |  | 13.3188 |  | 0 | 1 | D | 1 | ROZPOCET | [6 empty] | 0
26 | K | 564231111 | Podklad alebo podsyp zo štrkopiesku s rozprestretím. vlhčením a zhutnením po zhutnení hr.100 mm | m2 | 30 |  | 0 |  |  |  | znížená | 0.02512 | 0.7536 | 0.2024 | 6.072 | 0 | 0 | 4 | K | 2 | ROZPOCET | 0 | 0 | 0 | 0 | 0 | 2 | 0 | 4 | 52
27 | K | 581114113 | Kryt z betónu prostého C 25/30 komunikácií pre peších hr.100 mm | m2 | 30 |  | 0 |  |  |  | znížená | 0.184 | 5.52 | 0.24156 | 7.2468 | 0 | 0 | 4 | K | 2 | ROZPOCET | 0 | 0 | 0 | 0 | 0 | 2 | 0 | 4 | 54
| D | 9 | Ostatné konštrukcie a práce-búranie |  |  |  | 0 | [5 empty] | 69.1248 |  | 0.41422 |  | 0.08395 | 1 | D | 1 | ROZPOCET | [6 empty] | 0
28 | K | 919722111 | Dilatačné škáry rezané v cementobetónovom kryte priečne rezanie škár šírky 2 až 5 mm | m | 10 |  | 0 |  |  |  | znížená | 0.07 | 0.7 | 0.0013 | 0.013 | 0 | 0 | 4 | K | 2 | ROZPOCET | 0 | 0 | 0 | 0 | 0 | 2 | 0 | 4 | 56
29 | K | 933901111 | Skúšky vodotesnosti betónovej nádrže akéhokoľvek druhu a tvaru. s obsahom do 1000 m3 | m3 | 180 |  | 0 |  |  |  | znížená | 0.108 | 19.44 | 0 | 0 | 0 | 0 | 4 | K | 2 | ROZPOCET | 0 | 0 | 0 | 0 | 0 | 2 | 0 | 4 | 58
30 | K | 821131000 | Voda pitná pre priemysel a služby | m3 | 185.4 |  | 0 |  |  |  | znížená | 0 | 0 | 0 | 0 | 0 | 0 | 4 | K | 2 | ROZPOCET | 0 | 0 | 0 | 0 | 0 | 2 | 0 | 4 | 60
31 | K | 936310080 | Prestup potrubia DN80 vodotesný v stenách nádrží | ks | 6 |  | 0 |  |  |  | znížená | 0 | 0 | 0 | 0 | 0 | 0 | 4 | K | 2 | ROZPOCET | 0 | 0 | 0 | 0 | 0 | 2 | 0 | 4 | 62
32 | K | 936310100 | Prestup potrubia DN100 vodotesný v stenách nádrží | ks | 6 |  | 0 |  |  |  | znížená | 0 | 0 | 0 | 0 | 0 | 0 | 4 | K | 2 | ROZPOCET | 0 | 0 | 0 | 0 | 0 | 2 | 0 | 4 | 64
33 | K | 936310150 | Prestup potrubia DN150 vodotesný v stenách nádrží | ks | 1 |  | 0 |  |  |  | znížená | 0 | 0 | 0 | 0 | 0 | 0 | 4 | K | 2 | ROZPOCET | 0 | 0 | 0 | 0 | 0 | 2 | 0 | 4 | 66
34 | K | 936320100 | Prestup kábelový DN100 vodotesný v stene | ks | 1 |  | 0 |  |  |  | znížená | 0 | 0 | 0 | 0 | 0 | 0 | 4 | K | 2 | ROZPOCET | 0 | 0 | 0 | 0 | 0 | 2 | 0 | 4 | 68
35 | K | 936321525 | Prestup kábelový 150x250/300 mm vodotesný v stene | ks | 1 |  | 0 |  |  |  | znížená | 0 | 0 | 0 | 0 | 0 | 0 | 4 | K | 2 | ROZPOCET | 0 | 0 | 0 | 0 | 0 | 2 | 0 | 4 | 70
36 | K | 939941112 | Zhotovenie tesnenia pracovnej škáry oceľovým plechom medzi dnom a stenou | m | 45 |  | 0 |  |  |  | znížená | 0.99277 | 44.6746 | 0.0088439 | 0.39798 | 0 | 0 | 4 | K | 2 | ROZPOCET | 0 | 0 | 0 | 0 | 0 | 2 | 0 | 4 | 72
37 | K | 1381409600 | Plech hladký pozinkovaný hr. 2.00 mm. min. 285 g/m2. ozn. 10 004.20. podľa EN S185 | t | 0.297 |  | 0 |  |  |  | znížená | 0 | 0 | 0 | 0 | 0 | 0 | 4 | K | 2 | ROZPOCET | 0 | 0 | 0 | 0 | 0 | 2 | 0 | 4 | 74
38 | K | 971056013 | Jadrové vrty diamantovými korunkami do D 140 mm do stien - železobetónových -0.00037t | cm | 60 |  | 0 |  |  |  | znížená | 0.02405 | 1.443 | 1.1206e-05 | 0.00067238 | 0.00037 | 0.0222 | 4 | K | 2 | ROZPOCET | 0 | 0 | 0 | 0 | 0 | 2 | 0 | 4 | 76
39 | K | 971056019 | Jadrové vrty diamantovými korunkami do D 225 mm do stien - železobetónových -0.00095t | cm | 65 |  | 0 |  |  |  | znížená | 0.04411 | 2.8672 | 3.9508e-05 | 0.002568 | 0.00095 | 0.06175 | 4 | K | 2 | ROZPOCET | 0 | 0 | 0 | 0 | 0 | 2 | 0 | 4 | 78
| D | 99 | Presun hmôt HSV |  |  |  | 0 | [5 empty] | 210.699 |  | 0 |  | 0 | 1 | D | 1 | ROZPOCET | [6 empty] | 0
40 | K | 998142251 | Presun hmôt pre obj.8141. 8142.8143.zvislá nosná konštr.monolitická betónová.výšky do 25 m | t | 518.963 |  | 0 |  |  |  | znížená | 0.406 | 210.699 | 0 | 0 | 0 | 0 | 4 | K | 2 | ROZPOCET | 0 | 0 | 0 | 0 | 0 | 2 | 0 | 4 | 80
| D | PSV | Práce a dodávky PSV |  |  |  | 0 | [5 empty] | 35.4027 |  | 0.029377 |  | 0 | 2 | D | 0 | ROZPOCET | [6 empty] | 0
| D | 767 | Konštrukcie doplnkové kovové |  |  |  | 0 | [5 empty] | 35.4027 |  | 0.029377 |  | 0 | 2 | D | 1 | ROZPOCET | [6 empty] | 0
41 | K | 767161120 | Montáž zábradlia rovného z rúrok do muriva. s hmotnosťou 1 metra zábradlia do 30 kg | m | 30 |  | 0 |  |  |  | znížená | 0.22809 | 6.8427 | 4.59e-05 | 0.001377 | 0 | 0 | 16 | K | 2 | ROZPOCET | 0 | 0 | 0 | 0 | 0 | 2 | 0 | 16 | 82
42 | K | 533000005 | Zábradlie h. 1100 mm kompozitové. vr. zarážky a kotvenia | m | 30 |  | 0 |  |  |  | znížená | 0 | 0 | 0 | 0 | 0 | 0 | 16 | K | 2 | ROZPOCET | 0 | 0 | 0 | 0 | 0 | 2 | 0 | 16 | 84
43 | K | 767212000 | Schodisko kompozit dĺ. 3400 mm. š. 800 mm. 10 stupňov - montáž + dodávka | ks | 1 |  | 0 |  |  |  | znížená | 0 | 0 | 0 | 0 | 0 | 0 | 16 | K | 2 | ROZPOCET | 0 | 0 | 0 | 0 | 0 | 2 | 0 | 16 | 86
44 | K | 767510001 | Kryt plný s úchytmi 950x900 - hr.30 mm kompozit. s protišmykovým povrchom. vodotesný. zateplený - montáž + dodávka | ks | 4 |  | 0 |  |  |  | znížená | 0 | 0 | 0 | 0 | 0 | 0 | 16 | K | 2 | ROZPOCET | 0 | 0 | 0 | 0 | 0 | 2 | 0 | 16 | 88
45 | K | 767830020 | Rebrík v.2000 mm. š.400 mm kompozit. vr. kotvenia - montáž + dodávka | ks | 1 |  | 0 |  |  |  | znížená | 0 | 0 | 0 | 0 | 0 | 0 | 16 | K | 2 | ROZPOCET | 0 | 0 | 0 | 0 | 0 | 2 | 0 | 16 | 90
46 | K | 767830040 | Rebrík v.4000 mm. š.400 mm kompozit. vr. kotvenia - montáž + dodávka | ks | 1 |  | 0 |  |  |  | znížená | 0 | 0 | 0 | 0 | 0 | 0 | 16 | K | 2 | ROZPOCET | 0 | 0 | 0 | 0 | 0 | 2 | 0 | 16 | 92
47 | K | 7679951pc | Dodávka a montáž dráh kladkostroja vrátane kotvenia | kg | 560 |  | 0 |  |  |  | znížená | 0.051 | 28.56 | 5e-05 | 0.028 | 0 | 0 | 16 | K | 2 | ROZPOCET | 0 | 0 | 0 | 0 | 0 | 2 | 0 | 16 | -341723971
48 | K | 998767201 | Presun hmôt pre kovové stavebné doplnkové konštrukcie v objektoch výšky do 6 m | % | 6.607 |  | 0 |  |  |  | znížená | 0 | 0 | 0 | 0 | 0 | 0 | 16 | K | 2 | ROZPOCET | 0 | 0 | 0 | 0 | 0 | 2 | 0 | 16 | 98

## SO 10.8 - Výstupná čerpac...
[9 empty] | >> skryté stĺpce << | [9 empty] | {5f50a30b-af34-4da1-a295-d35e35401c09}
0
| KRYCÍ LIST ROZPOČTU | [8 empty] | v --- nižšie sa nachádzajú doplnkové a pomocné údaje k zostavám --- v | [8 empty] | False
Stavba:
BOROVCE, RAKOVICE, VESELÉ, DUBOVANY - Dobudovanie verejnej kanalizácie, Veselé - rekonštrukcia a dostavba obecnej ČOV
Objekt:
SO 10.8 - Výstupná čerpacia stanica a merný objekt
| JKSO: |  |  |  |  | KS:
| Miesto: |  |  |  |  | Dátum:
| Objednávateľ: |  |  |  |  | IČO:
|  | Obec Veselé |  |  |  | IČ DPH:
| Zhotoviteľ: |  |  |  |  | IČO:
IČ DPH:
| Projektant: |  |  |  |  | IČO:
|  | Ing. Štefan Dubec |  |  |  | IČ DPH:
| Spracovateľ: |  |  |  |  | IČO:
IČ DPH:
Poznámka:
| Cena bez DPH | [5 empty] | 0
|  |  | Základ dane |  |  | Sadzba dane | Výška dane
| DPH | základná | 0 |  |  | 20% | 0
|  | znížená | 0 |  |  | 20% | 0
|  | zákl. prenesená | 0 |  |  | 20% | 0
|  | zníž. prenesená | 0 |  |  | 20% | 0
|  | nulová | 0 |  |  | 0% | 0
| Cena s DPH |  |  | v | EUR |  | 0
| Projektant |  |  | Spracovateľ
| Dátum a podpis: |  | Pečiatka | Dátum a podpis: |  |  | Pečiatka
| Objednávateľ |  |  | Zhotoviteľ
| Dátum a podpis: |  | Pečiatka | Dátum a podpis: |  |  | Pečiatka
REKAPITULÁCIA ROZPOČTU
Stavba:
BOROVCE, RAKOVICE, VESELÉ, DUBOVANY - Dobudovanie verejnej kanalizácie, Veselé - rekonštrukcia a dostavba obecnej ČOV
Objekt:
SO 10.8 - Výstupná čerpacia stanica a merný objekt
Miesto: | [5 empty] | Dátum:
Objednávateľ: |  |  | Obec Veselé |  |  | Projektant: | Ing. Štefan Dubec
Zhotoviteľ: | [5 empty] | Spracovateľ:
Kód dielu - Popis | [6 empty] | Cena celkom [EUR]
Náklady z rozpočtu | [6 empty] | 0 | [12 empty] | -1
| HSV - Práce a dodávky HSV | [5 empty] | 0
| 1 - Zemné práce | [5 empty] | 0
| 2 - Zakladanie | [5 empty] | 0
| 3 - Zvislé a kompletné konštrukcie | [5 empty] | 0
| 4 - Vodorovné konštrukcie | [5 empty] | 0
| 6 - Úpravy povrchov. podlahy. osadenie | [5 empty] | 0
| 9 - Ostatné konštrukcie a práce-búranie | [5 empty] | 0
| 99 - Presun hmôt HSV | [5 empty] | 0
| PSV - Práce a dodávky PSV | [5 empty] | 0
| 767 - Konštrukcie doplnkové kovové | [5 empty] | 0
ROZPOČET
Stavba:
BOROVCE, RAKOVICE, VESELÉ, DUBOVANY - Dobudovanie verejnej kanalizácie, Veselé - rekonštrukcia a dostavba obecnej ČOV
Objekt:
SO 10.8 - Výstupná čerpacia stanica a merný objekt
Miesto: | [5 empty] | Dátum:
Objednávateľ: |  |  | Obec Veselé |  |  | Projektant: | Ing. Štefan Dubec
Zhotoviteľ: | [5 empty] | Spracovateľ:
PČ | Typ | Kód | Popis | MJ | Množstvo | J.cena [EUR] | Cena celkom [EUR] | Cenová sústava |  |  | DPH | J. Nh [h] | Nh celkom [h] | J. hmotnosť [t] | Hmotnosť celkom [t] | J. suť [t] | Suť Celkom [t]
Náklady z rozpočtu | [6 empty] | 0 | [5 empty] | 772.5348 |  | 29.2792 |  | 0.057015 |  | D | -1 | [7 empty] | 0
| D | HSV | Práce a dodávky HSV |  |  |  | 0 | [5 empty] | 761.2918 |  | 29.2675 |  | 0.057015 | 1 | D | 0 | ROZPOCET | [6 empty] | 0
| D | 1 | Zemné práce |  |  |  | 0 | [5 empty] | 504.9116 |  | 0.70236 |  | 0 | 1 | D | 1 | ROZPOCET | [6 empty] | 0
1 | K | 115101202 | Čerpanie vody na dopravnú výšku do 10 m s priemerným prítokom litrov za minútu nad 500 l do 1000 l | hod | 780 |  | 0 |  |  |  | znížená | 0.37226 | 290.3628 | 0 | 0 | 0 | 0 | 4 | K | 2 | ROZPOCET | 0 | 0 | 0 | 0 | 0 | 2 | 0 | 4 | 2
2 | K | 119001411 | Dočasné zaistenie podzemného potrubia DN do 200 | m | 10 |  | 0 |  |  |  | znížená | 0.858 | 8.58 | 0.010701 | 0.10701 | 0 | 0 | 4 | K | 2 | ROZPOCET | 0 | 0 | 0 | 0 | 0 | 2 | 0 | 4 | 4
3 | K | 119001422 | Dočasné zaistenie káblov a káblových tratí do 6 káblov | m | 10 |  | 0 |  |  |  | znížená | 0.615 | 6.15 | 0.059535 | 0.59535 | 0 | 0 | 4 | K | 2 | ROZPOCET | 0 | 0 | 0 | 0 | 0 | 2 | 0 | 4 | 6
4 | K | 131201201 | Výkop zapaženej jamy v hornine 3. do 100 m3 | m3 | 46.8 |  | 0 |  |  |  | znížená | 2.806 | 131.3208 | 0 | 0 | 0 | 0 | 4 | K | 2 | ROZPOCET | 0 | 0 | 0 | 0 | 0 | 2 | 0 | 4 | 8
5 | K | 131201209 | Príplatok za lepivosť pri hĺbení zapažených jám a zárezov s urovnaním dna v hornine 3 | m3 | 46.8 |  | 0 |  |  |  | znížená | 0.102 | 4.7736 | 0 | 0 | 0 | 0 | 4 | K | 2 | ROZPOCET | 0 | 0 | 0 | 0 | 0 | 2 | 0 | 4 | 10
6 | K | 134702401 | Výkop pre vodárenskú studňu spúšťanú do 4 m2 v horn. 1 až 4 do 10 m | m3 | 13.816 |  | 0 |  |  |  | znížená | 3.256 | 44.9849 | 0 | 0 | 0 | 0 | 4 | K | 2 | ROZPOCET | 0 | 0 | 0 | 0 | 0 | 2 | 0 | 4 | 12
7 | K | 162501102 | Vodorovné premiestnenie výkopku po spevnenej ceste z horniny tr.1-4 v množstve do 100 m3 na vzdialenosť do 3000 m | m3 | 37.3 |  | 0 |  |  |  | znížená | 0.071 | 2.6483 | 0 | 0 | 0 | 0 | 4 | K | 2 | ROZPOCET | 0 | 0 | 0 | 0 | 0 | 2 | 0 | 4 | 14
8 | K | 162501105 | Vodorovné premiestnenie výkopku po spevnenej ceste z horniny tr.1-4 v množstve do 100 m3. príplatok k cene za každých ďalšich a začatých 1000 m | m3 | 261.1 |  | 0 |  |  |  | znížená | 0.00737 | 1.9243 | 0 | 0 | 0 | 0 | 4 | K | 2 | ROZPOCET | 0 | 0 | 0 | 0 | 0 | 2 | 0 | 4 | 16
9 | K | 167101101 | Nakladanie neuľahnutého výkopku z hornín tr.1-4 do 100 m3 | m3 | 13.816 |  | 0 |  |  |  | znížená | 0.617 | 8.5245 | 0 | 0 | 0 | 0 | 4 | K | 2 | ROZPOCET | 0 | 0 | 0 | 0 | 0 | 2 | 0 | 4 | 18
10 | K | 171209002 | Poplatok za skladovanie - zemina a kamenivo (17 05) ostatné | t | 63.41 |  | 0 |  |  |  | znížená | 0 | 0 | 0 | 0 | 0 | 0 | 4 | K | 2 | ROZPOCET | 0 | 0 | 0 | 0 | 0 | 2 | 0 | 4 | 20
11 | K | 174101001 | Zásyp sypaninou so zhutnením jám. šachiet. rýh. zárezov alebo okolo objektov do 100 m3 | m3 | 23.316 |  | 0 |  |  |  | znížená | 0.242 | 5.6425 | 0 | 0 | 0 | 0 | 4 | K | 2 | ROZPOCET | 0 | 0 | 0 | 0 | 0 | 2 | 0 | 4 | 22
| D | 2 | Zakladanie |  |  |  | 0 | [5 empty] | 25.0705 |  | 19.1582 |  | 0 | 1 | D | 1 | ROZPOCET | [6 empty] | 0
12 | K | 215901101 | Zhutnenie podložia z rastlej horniny 1 až 4 pod násypy. z hornina súdržných do 92 % PS a nesúdržných | m2 | 14.4 |  | 0 |  |  |  | znížená | 0.004 | 0.0576 | 0 | 0 | 0 | 0 | 4 | K | 2 | ROZPOCET | 0 | 0 | 0 | 0 | 0 | 2 | 0 | 4 | 24
13 | K | 242111111 | Osadenie plášťa vodárenskej studne z betónových skruží celokruhových DN 800 | m | 2.4 |  | 0 |  |  |  | znížená | 1.764 | 4.2336 | 0.017199 | 0.041278 | 0 | 0 | 4 | K | 2 | ROZPOCET | 0 | 0 | 0 | 0 | 0 | 2 | 0 | 4 | 36
14 | K | 5922530000 | Prefabrikát betónový pre studne - skruž kruhová TBH 1-80 Ms 80xdĺ.60xhr.steny 8cm | ks | 4 |  | 0 |  |  |  | znížená | 0 | 0 | 0 | 0 | 0 | 0 | 4 | K | 2 | ROZPOCET | 0 | 0 | 0 | 0 | 0 | 2 | 0 | 4 | 38
15 | K | 242111115 | Osadenie plášťa vodárenskej studne z betónových skruží celokruhových DN 1500 | m | 4 |  | 0 |  |  |  | znížená | 2.488 | 9.952 | 0.02688 | 0.10752 | 0 | 0 | 4 | K | 2 | ROZPOCET | 0 | 0 | 0 | 0 | 0 | 2 | 0 | 4 | 40
16 | K | 5922270500 | Rúra železobetónová pre splaškové odpadné vody TZR 141-160 Ms 160/dĺ.200cm | ks | 2 |  | 0 |  |  |  | znížená | 0 | 0 | 0 | 0 | 0 | 0 | 4 | K | 2 | ROZPOCET | 0 | 0 | 0 | 0 | 0 | 2 | 0 | 4 | 42
17 | K | 243311112 | Výplň na dne vodárenskej studne z betónu vodostavebného tr. V4-C 25/30 | m3 | 2.198 |  | 0 |  |  |  | znížená | 1.6539 | 3.6353 | 2.2477 | 4.9405 | 0 | 0 | 4 | K | 2 | ROZPOCET | 0 | 0 | 0 | 0 | 0 | 2 | 0 | 4 | 44
18 | K | 245111110 | Osadenie prefabrikovanej krycej dosky vodárenskej studne na maltu s vyškárovaním | t | 1.13 |  | 0 |  |  |  | znížená | 0 | 0 | 0 | 0 | 0 | 0 | 4 | K | 2 | ROZPOCET | 0 | 0 | 0 | 0 | 0 | 2 | 0 | 4 | 46
19 | K | 592200000 | Krycia doska kruhová hr.150 mm. priemeru 2000 mm | ks | 1 |  | 0 |  |  |  | znížená | 0 | 0 | 0 | 0 | 0 | 0 | 4 | K | 2 | ROZPOCET | 0 | 0 | 0 | 0 | 0 | 2 | 0 | 4 | 48
20 | K | 271571111 | Vankúše zhutnené pod základy zo štrkopiesku | m3 | 5.984 |  | 0 |  |  |  | znížená | 0.90824 | 5.4349 | 2.0664 | 12.3653 | 0 | 0 | 4 | K | 2 | ROZPOCET | 0 | 0 | 0 | 0 | 0 | 2 | 0 | 4 | 50
21 | K | 273313521 | Betón základových dosiek. prostý tr.C 12/15 | m3 | 0.76 |  | 0 |  |  |  | znížená | 0.61771 | 0.46946 | 2.2354 | 1.6989 | 0 | 0 | 4 | K | 2 | ROZPOCET | 0 | 0 | 0 | 0 | 0 | 2 | 0 | 4 | 52
22 | K | 273351217 | Debnenie stien základových dosiek. zhotovenie-tradičné | m2 | 1.16 |  | 0 |  |  |  | znížená | 0.788 | 0.91408 | 0.0040693 | 0.0047203 | 0 | 0 | 4 | K | 2 | ROZPOCET | 0 | 0 | 0 | 0 | 0 | 2 | 0 | 4 | 54
23 | K | 273351218 | Debnenie stien základových dosiek. odstránenie-tradičné | m2 | 1.16 |  | 0 |  |  |  | znížená | 0.322 | 0.37352 | 0 | 0 | 0 | 0 | 4 | K | 2 | ROZPOCET | 0 | 0 | 0 | 0 | 0 | 2 | 0 | 4 | 56
| D | 3 | Zvislé a kompletné konštrukcie |  |  |  | 0 | [5 empty] | 133.8287 |  | 8.2968 |  | 0 | 1 | D | 1 | ROZPOCET | [6 empty] | 0
24 | K | 311362021 | Výstuž nadzákladových múrov. stien a priečok zo zváraných sietí KARI | t | 0.013 |  | 0 |  |  |  | znížená | 15.2548 | 0.19831 | 1.203 | 0.015638 | 0 | 0 | 4 | K | 2 | ROZPOCET | 0 | 0 | 0 | 0 | 0 | 2 | 0 | 4 | 58
25 | K | 380326152 | Kompletné konštr. čistiarní odpad. vôd zo zo železobetónu vodostav.V4 T0-C 30/37. hr.150-300 mm | m3 | 9.144 |  | 0 |  |  |  | znížená | 0 | 0 | 0 | 0 | 0 | 0 | 4 | K | 2 | ROZPOCET | 0 | 0 | 0 | 0 | 0 | 2 | 0 | 4 | 60
26 | K | 380356241 | Debnenie komplet. konštruk. čist.. odpad. vôd neom. z bet. vodostav. plôch rovinných zhotovenie | m2 | 45.72 |  | 0 |  |  |  | znížená | 2.0291 | 92.7705 | 0.1574 | 7.1963 | 0 | 0 | 4 | K | 2 | ROZPOCET | 0 | 0 | 0 | 0 | 0 | 2 | 0 | 4 | 62
27 | K | 380356242 | Debnenie komplet. konštruk. čist.. odpad. vôd neom. z bet. vodostav. plôch rovinných odstránenie | m2 | 45.72 |  | 0 |  |  |  | znížená | 0.415 | 18.9738 | 0 | 0 | 0 | 0 | 4 | K | 2 | ROZPOCET | 0 | 0 | 0 | 0 | 0 | 2 | 0 | 4 | 64
28 | K | 380361006 | Výstuž komplet. konstr. čist.. odpadových vôd a nádrží z ocele 10505 | t | 1.071 |  | 0 |  |  |  | znížená | 20.4353 | 21.8862 | 1.0129 | 1.0848 | 0 | 0 | 4 | K | 2 | ROZPOCET | 0 | 0 | 0 | 0 | 0 | 2 | 0 | 4 | 66
| D | 4 | Vodorovné konštrukcie |  |  |  | 0 | [5 empty] | 2.7557 |  | 0.2965 |  | 0 | 1 | D | 1 | ROZPOCET | [6 empty] | 0
29 | K | 411354175 | Podporná konštrukcia stropov pre zaťaženie do 20 kpa zhotovenie | m2 | 3.6 |  | 0 |  |  |  | znížená | 0.57648 | 2.0753 | 0.08236 | 0.2965 | 0 | 0 | 4 | K | 2 | ROZPOCET | 0 | 0 | 0 | 0 | 0 | 2 | 0 | 4 | 68
30 | K | 411354176 | Podporná konštrukcia stropov pre zaťaženie do 20 kpa odstránenie | m2 | 3.6 |  | 0 |  |  |  | znížená | 0.189 | 0.6804 | 0 | 0 | 0 | 0 | 4 | K | 2 | ROZPOCET | 0 | 0 | 0 | 0 | 0 | 2 | 0 | 4 | 70
| D | 6 | Úpravy povrchov. podlahy. osadenie |  |  |  | 0 | [5 empty] | 0.91291 |  | 0.64526 |  | 0 | 1 | D | 1 | ROZPOCET | [6 empty] | 0
31 | K | 631312661 | Mazanina z betónu prostého tr.C 20/25 hr.nad 50 do 80 mm | m3 | 0.288 |  | 0 |  |  |  | znížená | 3.1698 | 0.91291 | 2.2405 | 0.64526 | 0 | 0 | 4 | K | 2 | ROZPOCET | 0 | 0 | 0 | 0 | 0 | 2 | 0 | 4 | 72
| D | 9 | Ostatné konštrukcie a práce-búranie |  |  |  | 0 | [5 empty] | 22.7264 |  | 0.16835 |  | 0.057015 | 1 | D | 1 | ROZPOCET | [6 empty] | 0
32 | K | 936310100 | Prestup káblov otvorom DN100 vodotesný v stenách nádrží | ks | 2 |  | 0 |  |  |  | znížená | 0 | 0 | 0 | 0 | 0 | 0 | 4 | K | 2 | ROZPOCET | 0 | 0 | 0 | 0 | 0 | 2 | 0 | 4 | 74
33 | K | 936310150 | Prestup potrubia otvorom DN150 vodotesný v stenách nádrží | ks | 2 |  | 0 |  |  |  | znížená | 0 | 0 | 0 | 0 | 0 | 0 | 4 | K | 2 | ROZPOCET | 0 | 0 | 0 | 0 | 0 | 2 | 0 | 4 | 76
34 | K | 936310240 | Prestup potrubia otvorom DN 240 vodotesný v stenách nádrží | ks | 1 |  | 0 |  |  |  | znížená | 0 | 0 | 0 | 0 | 0 | 0 | 4 | K | 2 | ROZPOCET | 0 | 0 | 0 | 0 | 0 | 2 | 0 | 4 | 78
35 | K | 939941112 | Zhotovenie tesnenia pracovnej škáry oceľovým plechom medzi dnom a stenou | m | 18 |  | 0 |  |  |  | znížená | 0.99277 | 17.8699 | 0.0088439 | 0.15919 | 0 | 0 | 4 | K | 2 | ROZPOCET | 0 | 0 | 0 | 0 | 0 | 2 | 0 | 4 | 80
36 | K | 1381409600 | Plech hladký pozinkovaný hr. 2.00 mm. min. 285 g/m2. ozn. 10 004.20. podľa EN S185 | t | 0.118 |  | 0 |  |  |  | znížená | 0 | 0 | 0 | 0 | 0 | 0 | 4 | K | 2 | ROZPOCET | 0 | 0 | 0 | 0 | 0 | 2 | 0 | 4 | 82
37 | K | 953171023 | Osadenie kovového poklopu liatinového alebo oceľového vrátane rámu. hmotnosti 100-150 kg | ks | 1 |  | 0 |  |  |  | znížená | 1.0648 | 1.0648 | 0.005982 | 0.005982 | 0 | 0 | 4 | K | 2 | ROZPOCET | 0 | 0 | 0 | 0 | 0 | 2 | 0 | 4 | 84
38 | M | 5530900600 | Poklop oceľový ťažký 900x600 mm. zať. D400. vodotesný | ks | 1 |  | 0 |  |  |  | znížená | 0 | 0 | 0 | 0 | 0 | 0 | 8 | M | 2 | ROZPOCET | 0 | 0 | 0 | 0 | 0 | 2 | 0 | 4 | -523094335
39 | K | 971056010 | Jadrové vrty diamantovými korunkami do D 110 mm do stien - železobetónových -0.00023t | cm | 50.5 |  | 0 |  |  |  | znížená | 0.02025 | 1.0226 | 1.0181e-05 | 0.00051413 | 0.00023 | 0.011615 | 4 | K | 2 | ROZPOCET | 0 | 0 | 0 | 0 | 0 | 2 | 0 | 4 | 88
40 | K | 971056014 | Jadrové vrty diamantovými korunkami do D 150 mm do stien - železobetónových -0.00042t | cm | 50.5 |  | 0 |  |  |  | znížená | 0.03476 | 1.7554 | 3.674e-05 | 0.0018553 | 0.00042 | 0.02121 | 4 | K | 2 | ROZPOCET | 0 | 0 | 0 | 0 | 0 | 2 | 0 | 4 | 90
41 | K | 971056020 | Jadrové vrty diamantovými korunkami do D 250 mm do stien - železobetónových -0.00118t | cm | 20.5 |  | 0 |  |  |  | znížená | 0.04945 | 1.0137 | 3.9531e-05 | 0.00081039 | 0.00118 | 0.02419 | 4 | K | 2 | ROZPOCET | 0 | 0 | 0 | 0 | 0 | 2 | 0 | 4 | 92
| D | 99 | Presun hmôt HSV |  |  |  | 0 | [5 empty] | 71.086 |  | 0 |  | 0 | 1 | D | 1 | ROZPOCET | [6 empty] | 0
42 | K | 998254011 | Presun hmôt pre studne a zachytávanie vody z bet. prostého. želez. alebo montované z dielcov do 50 m | t | 84.727 |  | 0 |  |  |  | znížená | 0.839 | 71.086 | 0 | 0 | 0 | 0 | 4 | K | 2 | ROZPOCET | 0 | 0 | 0 | 0 | 0 | 2 | 0 | 4 | 94
| D | PSV | Práce a dodávky PSV |  |  |  | 0 | [5 empty] | 11.2429 |  | 0.011704 |  | 0 | 2 | D | 0 | ROZPOCET | [6 empty] | 0
| D | 767 | Konštrukcie doplnkové kovové |  |  |  | 0 | [5 empty] | 11.2429 |  | 0.011704 |  | 0 | 2 | D | 1 | ROZPOCET | [6 empty] | 0
43 | K | 767510010 | Kryt plný 1300x850 mm kompozit hr. 30 mm s úchytmi. protišmykovým povrchom - montáž + dodávka | ks | 1 |  | 0 |  |  |  | znížená | 0 | 0 | 0 | 0 | 0 | 0 | 16 | K | 2 | ROZPOCET | 0 | 0 | 0 | 0 | 0 | 2 | 0 | 16 | 96
44 | K | 767830010 | Rebrík v.1900 mm. š.400 mm nerez. vr. kotvenia | ks | 1 |  | 0 |  |  |  | znížená | 0 | 0 | 0 | 0 | 0 | 0 | 16 | K | 2 | ROZPOCET | 0 | 0 | 0 | 0 | 0 | 2 | 0 | 16 | 98
45 | K | 767995107 | Montáž ostatných atypických kovových stavebných doplnkových konštrukcií nad 250 do 500 kg | kg | 255 |  | 0 |  |  |  | znížená | 0.04409 | 11.2429 | 4.59e-05 | 0.011704 | 0 | 0 | 16 | K | 2 | ROZPOCET | 0 | 0 | 0 | 0 | 0 | 2 | 0 | 16 | 100
46 | K | 553001600 | Brit oceľový priemeru 2100 mm- plech hr.10 mm | kg | 255 |  | 0 |  |  |  | znížená | 0 | 0 | 0 | 0 | 0 | 0 | 16 | K | 2 | ROZPOCET | 0 | 0 | 0 | 0 | 0 | 2 | 0 | 16 | 102
47 | K | 998767201 | Presun hmôt pre kovové stavebné doplnkové konštrukcie v objektoch výšky do 6 m | % | 22.057 |  | 0 |  |  |  | znížená | 0 | 0 | 0 | 0 | 0 | 0 | 16 | K | 2 | ROZPOCET | 0 | 0 | 0 | 0 | 0 | 2 | 0 | 16 | 104

## SO 10.9 - Prepojovacie po...
[9 empty] | >> skryté stĺpce << | [9 empty] | {9000f4d2-9b26-4e31-a7e5-7f1ef8b46b75}
0
| KRYCÍ LIST ROZPOČTU | [8 empty] | v --- nižšie sa nachádzajú doplnkové a pomocné údaje k zostavám --- v | [8 empty] | False
Stavba:
BOROVCE, RAKOVICE, VESELÉ, DUBOVANY - Dobudovanie verejnej kanalizácie, Veselé - rekonštrukcia a dostavba obecnej ČOV
Objekt:
SO 10.9 - Prepojovacie potrubia
| JKSO: |  |  |  |  | KS:
| Miesto: |  |  |  |  | Dátum:
| Objednávateľ: |  |  |  |  | IČO:
|  | Obec Veselé |  |  |  | IČ DPH:
| Zhotoviteľ: |  |  |  |  | IČO:
IČ DPH:
| Projektant: |  |  |  |  | IČO:
|  | Ing. Štefan Dubec |  |  |  | IČ DPH:
| Spracovateľ: |  |  |  |  | IČO:
IČ DPH:
Poznámka:
| Cena bez DPH | [5 empty] | 0
|  |  | Základ dane |  |  | Sadzba dane | Výška dane
| DPH | základná | 0 |  |  | 20% | 0
|  | znížená | 0 |  |  | 20% | 0
|  | zákl. prenesená | 0 |  |  | 20% | 0
|  | zníž. prenesená | 0 |  |  | 20% | 0
|  | nulová | 0 |  |  | 0% | 0
| Cena s DPH |  |  | v | EUR |  | 0
| Projektant |  |  | Spracovateľ
| Dátum a podpis: |  | Pečiatka | Dátum a podpis: |  |  | Pečiatka
| Objednávateľ |  |  | Zhotoviteľ
| Dátum a podpis: |  | Pečiatka | Dátum a podpis: |  |  | Pečiatka
REKAPITULÁCIA ROZPOČTU
Stavba:
BOROVCE, RAKOVICE, VESELÉ, DUBOVANY - Dobudovanie verejnej kanalizácie, Veselé - rekonštrukcia a dostavba obecnej ČOV
Objekt:
SO 10.9 - Prepojovacie potrubia
Miesto: | [5 empty] | Dátum:
Objednávateľ: |  |  | Obec Veselé |  |  | Projektant: | Ing. Štefan Dubec
Zhotoviteľ: | [5 empty] | Spracovateľ:
Kód dielu - Popis | [6 empty] | Cena celkom [EUR]
Náklady z rozpočtu | [6 empty] | 0 | [12 empty] | -1
| HSV - Práce a dodávky HSV | [5 empty] | 0
| 1 - Zemné práce | [5 empty] | 0
| 2 - Zakladanie | [5 empty] | 0
| 4 - Vodorovné konštrukcie | [5 empty] | 0
| 8 - Rúrové vedenie | [5 empty] | 0
| 99 - Presun hmôt HSV | [5 empty] | 0
ROZPOČET
Stavba:
BOROVCE, RAKOVICE, VESELÉ, DUBOVANY - Dobudovanie verejnej kanalizácie, Veselé - rekonštrukcia a dostavba obecnej ČOV
Objekt:
SO 10.9 - Prepojovacie potrubia
Miesto: | [5 empty] | Dátum:
Objednávateľ: |  |  | Obec Veselé |  |  | Projektant: | Ing. Štefan Dubec
Zhotoviteľ: | [5 empty] | Spracovateľ:
PČ | Typ | Kód | Popis | MJ | Množstvo | J.cena [EUR] | Cena celkom [EUR] | Cenová sústava |  |  | DPH | J. Nh [h] | Nh celkom [h] | J. hmotnosť [t] | Hmotnosť celkom [t] | J. suť [t] | Suť Celkom [t]
Náklady z rozpočtu | [6 empty] | 0 | [5 empty] | 0 |  | 0 |  | 0 |  | D | -1 | [7 empty] | 0
| D | HSV | Práce a dodávky HSV |  |  |  | 0 | [5 empty] | 0 |  | 0 |  | 0 | 1 | D | 0 | ROZPOCET | [6 empty] | 0
| D | 1 | Zemné práce |  |  |  | 0 | [5 empty] | 0 |  | 0 |  | 0 | 1 | D | 1 | ROZPOCET | [6 empty] | 0
1 | K | 132201202 | Výkop ryhy šírky 600-2000mm horn.3 od 100 do 1000 m3 | m3 | 101.86 |  | 0 |  |  |  | znížená | 0 | 0 | 0 | 0 | 0 | 0 | 4 | K | 2 | ROZPOCET | 0 | 0 | 0 | 0 | 0 | 2 | 0 | 4 | 2
2 | K | 132201209 | Príplatok k cenám za lepivosť pri hĺbení rýh š. nad 600 do 2 000 mm zapažených i nezapažených, s urovnaním dna v hornine 3 | m3 | 101.86 |  | 0 |  |  |  | znížená | 0 | 0 | 0 | 0 | 0 | 0 | 4 | K | 2 | ROZPOCET | 0 | 0 | 0 | 0 | 0 | 2 | 0 | 4 | 4
3 | K | 151101101.S | Paženie a rozopretie stien rýh pre podzemné vedenie, príložné do 2 m | m2 | 200.963 |  | 0 |  |  |  | znížená | 0 | 0 | 0 | 0 | 0 | 0 | 4 | K | 2 | ROZPOCET | 0 | 0 | 0 | 0 | 0 | 2 | 0 | 4 | 6
4 | K | 151101111.S | Odstránenie paženia rýh pre podzemné vedenie, príložné hĺbky do 2 m | m2 | 200.963 |  | 0 |  |  |  | znížená | 0 | 0 | 0 | 0 | 0 | 0 | 4 | K | 2 | ROZPOCET | 0 | 0 | 0 | 0 | 0 | 2 | 0 | 4 | 8
5 | K | 162501102 | Vodorovné premiestnenie výkopku po spevnenej ceste z horniny tr.1-4 v množstve do 100 m3 na vzdialenosť do 3000 m | m3 | 62.81 |  | 0 |  |  |  | znížená | 0 | 0 | 0 | 0 | 0 | 0 | 4 | K | 2 | ROZPOCET | 0 | 0 | 0 | 0 | 0 | 2 | 0 | 4 | 10
6 | K | 162501105 | Vodorovné premiestnenie výkopku po spevnenej ceste z horniny tr.1-4 v množstve do 100 m3, príplatok k cene za každých ďalšich a začatých 1000 m | m3 | 314.05 |  | 0 |  |  |  | znížená | 0 | 0 | 0 | 0 | 0 | 0 | 4 | K | 2 | ROZPOCET | 0 | 0 | 0 | 0 | 0 | 2 | 0 | 4 | 12
7 | K | 167101101 | Nakladanie neuľahnutého výkopku z hornín tr.1-4 do 100 m3 | m3 | 62.81 |  | 0 |  |  |  | znížená | 0 | 0 | 0 | 0 | 0 | 0 | 4 | K | 2 | ROZPOCET | 0 | 0 | 0 | 0 | 0 | 2 | 0 | 4 | 14
8 | K | 171209002 | Poplatok za skladovanie - zemina a kamenivo (17 05) ostatné | t | 113.058 |  | 0 |  |  |  | znížená | 0 | 0 | 0 | 0 | 0 | 0 | 4 | K | 2 | ROZPOCET | 0 | 0 | 0 | 0 | 0 | 2 | 0 | 4 | 16
9 | K | 174101002 | Zásyp sypaninou so zhutnením jám, šachiet, rýh, zárezov alebo okolo objektov nad 100 do 1000 m3 | m3 | 39.05 |  | 0 |  |  |  | znížená | 0 | 0 | 0 | 0 | 0 | 0 | 4 | K | 2 | ROZPOCET | 0 | 0 | 0 | 0 | 0 | 2 | 0 | 4 | 18
10 | K | 175101102 | Obsyp potrubia sypaninou z vhodných hornín 1 až 4 s prehodením sypaniny | m3 | 47.04 |  | 0 |  |  |  | znížená | 0 | 0 | 0 | 0 | 0 | 0 | 4 | K | 2 | ROZPOCET | 0 | 0 | 0 | 0 | 0 | 2 | 0 | 4 | 20
| D | 2 | Zakladanie |  |  |  | 0 | [5 empty] | 0 |  | 0 |  | 0 | 1 | D | 1 | ROZPOCET | [6 empty] | 0
11 | K | 215901101 | Zhutnenie podložia z rastlej horniny 1 až 4 pod násypy, z hornina súdržných do 92 % PS a nesúdržných | m2 | 95.856 |  | 0 |  |  |  | znížená | 0 | 0 | 0 | 0 | 0 | 0 | 4 | K | 2 | ROZPOCET | 0 | 0 | 0 | 0 | 0 | 2 | 0 | 4 | 22
12 | K | 271571111 | Vankúše zhutnené pod základy zo štrkopiesku | m3 | 1.69 |  | 0 |  |  |  | znížená | 0 | 0 | 0 | 0 | 0 | 0 | 4 | K | 2 | ROZPOCET | 0 | 0 | 0 | 0 | 0 | 2 | 0 | 4 | 24
| D | 4 | Vodorovné konštrukcie |  |  |  | 0 | [5 empty] | 0 |  | 0 |  | 0 | 1 | D | 1 | ROZPOCET | [6 empty] | 0
13 | K | 451573111 | Lôžko pod potrubie, stoky a drobné objekty, v otvorenom výkope z piesku a štrkopiesku do 63 mm | m3 | 9.586 |  | 0 |  |  |  | znížená | 0 | 0 | 0 | 0 | 0 | 0 | 4 | K | 2 | ROZPOCET | 0 | 0 | 0 | 0 | 0 | 2 | 0 | 4 | 26
14 | K | 452311131 | Dosky, bloky, sedlá z betónu v otvorenom výkope tr.C 12/15 | m3 | 4.224 |  | 0 |  |  |  | znížená | 0 | 0 | 0 | 0 | 0 | 0 | 4 | K | 2 | ROZPOCET | 0 | 0 | 0 | 0 | 0 | 2 | 0 | 4 | 28
15 | K | 452351101 | Debnenie v otvorenom výkope dosiek, sedlových lôžok a blokov pod potrubie,stoky a drobné objekty | m2 | 21.12 |  | 0 |  |  |  | znížená | 0 | 0 | 0 | 0 | 0 | 0 | 4 | K | 2 | ROZPOCET | 0 | 0 | 0 | 0 | 0 | 2 | 0 | 4 | 30
| D | 8 | Rúrové vedenie |  |  |  | 0 | [5 empty] | 0 |  | 0 |  | 0 | 1 | D | 1 | ROZPOCET | [6 empty] | 0
16 | K | 862311101.S | Montáž predizolovaného potrubia do 145 °C pre ÚK, kondenzát, horúcovod, ulož.podzemné, DN 150, hr.st.4,0 mm, izol. štandardná D 250 mm | m | 2.4 |  | 0 |  |  |  | znížená | 0 | 0 | 0 | 0 | 0 | 0 | 4 | K | 2 | ROZPOCET | 0 | 0 | 0 | 0 | 0 | 2 | 0 | 4 | 32
17 | M | 142150000700.S | Rúra oceľová predizolovaná štandardná DN 150 pre ústredné kúrenie, d 168,3 mm, hr. steny 4,0 mm, dĺ. 12 m, priemer s izoláciou 250 mm, plášť HDPE | m | 2.4 |  | 0 |  |  |  | znížená | 0 | 0 | 0 | 0 | 0 | 0 | 8 | M | 2 | ROZPOCET | 0 | 0 | 0 | 0 | 0 | 2 | 0 | 4 | 34
18 | K | 862311111.S | Spojka predizolovaného potrubia do 145 °C pre ÚK, kondenzát, horúcovod, ulož.podzemné, DN 150, izol. štandardná D 250 mm | ks | 2 |  | 0 |  |  |  | znížená | 0 | 0 | 0 | 0 | 0 | 0 | 4 | K | 2 | ROZPOCET | 0 | 0 | 0 | 0 | 0 | 2 | 0 | 4 | 36
19 | K | 862311121.S | Montáž oblúka 45°, 90°, redukcie, zmršť. koncovky, pevného bodu, prechod stenou, armatúry, kompenzátora na predizolované potrubie do 145 °C, DN 150, izol. štandardná D 250 mm | ks | 7 |  | 0 |  |  |  | znížená | 0 | 0 | 0 | 0 | 0 | 0 | 4 | K | 2 | ROZPOCET | 0 | 0 | 0 | 0 | 0 | 2 | 0 | 4 | 38
20 | M | 286530128300.S | Zmršťovacia HDPE presuvka 250-600 | ks | 2 |  | 0 |  |  |  | znížená | 0 | 0 | 0 | 0 | 0 | 0 | 8 | M | 2 | ROZPOCET | 0 | 0 | 0 | 0 | 0 | 2 | 0 | 4 | 40
21 | M | 286590002100.S | Prechod stenou D 250 mm, pre predizolované potrubie do 145°C | ks | 2 |  | 0 |  |  |  | znížená | 0 | 0 | 0 | 0 | 0 | 0 | 8 | M | 2 | ROZPOCET | 0 | 0 | 0 | 0 | 0 | 2 | 0 | 4 | 42
22 | M | 316170099600.S | Oceľový oblúk 45° DN 150 navarovací predizolovaný štandardný, d 168,3 mm, priemer s izoláciou 250 mm | ks | 2 |  | 0 |  |  |  | znížená | 0 | 0 | 0 | 0 | 0 | 0 | 8 | M | 2 | ROZPOCET | 0 | 0 | 0 | 0 | 0 | 2 | 0 | 4 | 44
23 | M | 316170102200.S | Oceľový oblúk 90° DN 150 navarovací predizolovaný štandardný, d 168,3 mm, priemer s izoláciou 250 mm | ks | 1 |  | 0 |  |  |  | znížená | 0 | 0 | 0 | 0 | 0 | 0 | 8 | M | 2 | ROZPOCET | 0 | 0 | 0 | 0 | 0 | 2 | 0 | 4 | 46
24 | K | 871171000.S | Montáž vodovodného potrubia z dvojvsrtvového PE 100 SDR11/PN16 zváraných natupo D 32x3,0 mm | m | 13.68 |  | 0 |  |  |  | znížená | 0 | 0 | 0 | 0 | 0 | 0 | 4 | K | 2 | ROZPOCET | 0 | 0 | 0 | 0 | 0 | 2 | 0 | 4 | 48
25 | M | 286130033400.S | Rúra HDPE na vodu PE100 PN16 SDR11 32x3,0x100 m | m | 13.68 |  | 0 |  |  |  | znížená | 0 | 0 | 0 | 0 | 0 | 0 | 8 | M | 2 | ROZPOCET | 0 | 0 | 0 | 0 | 0 | 2 | 0 | 4 | 50
26 | M | 286530020100.S | Koleno 90° na tupo PE 100, na vodu, plyn a kanalizáciu, SDR 11 D 32 mm | ks | 1 |  | 0 |  |  |  | znížená | 0 | 0 | 0 | 0 | 0 | 0 | 8 | M | 2 | ROZPOCET | 0 | 0 | 0 | 0 | 0 | 2 | 0 | 4 | 52
27 | K | 871211004.S | Montáž vodovodného potrubia z dvojvsrtvového PE 100 SDR11/PN16 zváraných natupo D 50x4,6 mm | m | 21.36 |  | 0 |  |  |  | znížená | 0 | 0 | 0 | 0 | 0 | 0 | 4 | K | 2 | ROZPOCET | 0 | 0 | 0 | 0 | 0 | 2 | 0 | 4 | 54
28 | M | 286130033600.S | Rúra HDPE na vodu PE100 PN16 SDR11 50x4,6x100 m | m | 21.36 |  | 0 |  |  |  | znížená | 0 | 0 | 0 | 0 | 0 | 0 | 8 | M | 2 | ROZPOCET | 0 | 0 | 0 | 0 | 0 | 2 | 0 | 4 | 56
29 | M | 286530020300.S | Koleno 90° na tupo PE 100, na vodu, plyn a kanalizáciu, SDR 11 D 50 mm | ks | 1 |  | 0 |  |  |  | znížená | 0 | 0 | 0 | 0 | 0 | 0 | 8 | M | 2 | ROZPOCET | 0 | 0 | 0 | 0 | 0 | 2 | 0 | 4 | 58
30 | K | 871251066.S | Montáž vodovodného potrubia z dvojvsrtvového PE 100 SDR17/PN10 zváraných natupo D 90x5,4 mm | m | 3.3 |  | 0 |  |  |  | znížená | 0 | 0 | 0 | 0 | 0 | 0 | 4 | K | 2 | ROZPOCET | 0 | 0 | 0 | 0 | 0 | 2 | 0 | 4 | 60
31 | M | 286130031200.S | Rúra HDPE na vodu PE100 PN10 SDR17 90x5,4x12 m | m | 3.3 |  | 0 |  |  |  | znížená | 0 | 0 | 0 | 0 | 0 | 0 | 8 | M | 2 | ROZPOCET | 0 | 0 | 0 | 0 | 0 | 2 | 0 | 4 | 62
32 | M | 286530021700.S | Koleno 90° na tupo PE 100, na vodu, plyn a kanalizáciu, SDR 17 D 90 mm | ks | 1 |  | 0 |  |  |  | znížená | 0 | 0 | 0 | 0 | 0 | 0 | 8 | M | 2 | ROZPOCET | 0 | 0 | 0 | 0 | 0 | 2 | 0 | 4 | 64
33 | K | 871326026.S | Montáž kanalizačného PVC-U potrubia hladkého plnostenného DN 150 | m | 15.54 |  | 0 |  |  |  | znížená | 0 | 0 | 0 | 0 | 0 | 0 | 4 | K | 2 | ROZPOCET | 0 | 0 | 0 | 0 | 0 | 2 | 0 | 4 | 66
34 | M | 286110002700.S | Rúra PVC-U hladký, kanalizačný, gravitačný systém Dxr 160x4,7 mm dĺ. 6 m, SN8 - plnostenná | ks | 15.54 |  | 0 |  |  |  | znížená | 0 | 0 | 0 | 0 | 0 | 0 | 8 | M | 2 | ROZPOCET | 0 | 0 | 0 | 0 | 0 | 2 | 0 | 4 | 68
35 | K | 871341076.S | Montáž vodovodného potrubia z dvojvsrtvového PE 100 SDR17/PN10 zváraných natupo D 180x10,7 mm | m | 38.88 |  | 0 |  |  |  | znížená | 0 | 0 | 0 | 0 | 0 | 0 | 4 | K | 2 | ROZPOCET | 0 | 0 | 0 | 0 | 0 | 2 | 0 | 4 | 70
36 | M | 286130031900.S | Rúra HDPE na vodu PE100 PN10 SDR17 180x10,7x12 m | m | 38.88 |  | 0 |  |  |  | znížená | 0 | 0 | 0 | 0 | 0 | 0 | 8 | M | 2 | ROZPOCET | 0 | 0 | 0 | 0 | 0 | 2 | 0 | 4 | 72
37 | M | 286530022200.S | Koleno 90° na tupo PE 100, na vodu, plyn a kanalizáciu, SDR 17 D 180 mm | ks | 2 |  | 0 |  |  |  | znížená | 0 | 0 | 0 | 0 | 0 | 0 | 8 | M | 2 | ROZPOCET | 0 | 0 | 0 | 0 | 0 | 2 | 0 | 4 | 74
38 | K | 871361080.S | Montáž vodovodného potrubia z dvojvsrtvového PE 100 SDR17/PN10 zváraných natupo D 225x13,4 mm | m | 22.08 |  | 0 |  |  |  | znížená | 0 | 0 | 0 | 0 | 0 | 0 | 4 | K | 2 | ROZPOCET | 0 | 0 | 0 | 0 | 0 | 2 | 0 | 4 | 76
39 | M | 286130032100.S | Rúra HDPE na vodu PE100 PN10 SDR17 225x13,4x12 m | m | 22.08 |  | 0 |  |  |  | znížená | 0 | 0 | 0 | 0 | 0 | 0 | 8 | M | 2 | ROZPOCET | 0 | 0 | 0 | 0 | 0 | 2 | 0 | 4 | 78
40 | M | 286530022400.S | Koleno 90° na tupo PE 100, na vodu, plyn a kanalizáciu, SDR 17 D 225 mm | ks | 1 |  | 0 |  |  |  | znížená | 0 | 0 | 0 | 0 | 0 | 0 | 8 | M | 2 | ROZPOCET | 0 | 0 | 0 | 0 | 0 | 2 | 0 | 4 | 80
41 | K | 871376032.S | Montáž kanalizačného PVC-U potrubia hladkého plnostenného DN 300 | m | 21.78 |  | 0 |  |  |  | znížená | 0 | 0 | 0 | 0 | 0 | 0 | 4 | K | 2 | ROZPOCET | 0 | 0 | 0 | 0 | 0 | 2 | 0 | 4 | 82
42 | M | 286110003800.S | Rúra PVC-U hladký, kanalizačný, gravitačný systém Dxr 315x9,2 mm, dĺ. 6 m, SN8 - plnostenná | ks | 21.78 |  | 0 |  |  |  | znížená | 0 | 0 | 0 | 0 | 0 | 0 | 8 | M | 2 | ROZPOCET | 0 | 0 | 0 | 0 | 0 | 2 | 0 | 4 | 84
43 | K | 877171000.S | Montáž tvarovky vodovodného potrubia z PE 100 zváranej natupo D 32 mm | ks | 3 |  | 0 |  |  |  | znížená | 0 | 0 | 0 | 0 | 0 | 0 | 4 | K | 2 | ROZPOCET | 0 | 0 | 0 | 0 | 0 | 2 | 0 | 4 | 86
44 | M | 286530014100.S | Koleno 45° s dlhými ramenami 45° PE 100 SDR 11 D 32 mm | ks | 2 |  | 0 |  |  |  | znížená | 0 | 0 | 0 | 0 | 0 | 0 | 8 | M | 2 | ROZPOCET | 0 | 0 | 0 | 0 | 0 | 2 | 0 | 4 | 88
45 | M | 286530177500.S | Presuvná objímka, elektrotvarovka PE 100 SDR 11 D 32 mm | ks | 1 |  | 0 |  |  |  | znížená | 0 | 0 | 0 | 0 | 0 | 0 | 8 | M | 2 | ROZPOCET | 0 | 0 | 0 | 0 | 0 | 2 | 0 | 4 | 90
46 | K | 877211004.S | Montáž tvarovky vodovodného potrubia z PE 100 zváranej natupo D 50 mm | ks | 7 |  | 0 |  |  |  | znížená | 0 | 0 | 0 | 0 | 0 | 0 | 4 | K | 2 | ROZPOCET | 0 | 0 | 0 | 0 | 0 | 2 | 0 | 4 | 92
47 | M | 286530094700.S | Redukcia s dlhými ramenami PE 100 SDR 11 D 50/32 mm | ks | 1 |  | 0 |  |  |  | znížená | 0 | 0 | 0 | 0 | 0 | 0 | 8 | M | 2 | ROZPOCET | 0 | 0 | 0 | 0 | 0 | 2 | 0 | 4 | 94
48 | M | 286530083200.S | Elektrotvarovka T-kus 90° s dlhými ramenami PE 100 SDR 11 D 50 mm | ks | 2 |  | 0 |  |  |  | znížená | 0 | 0 | 0 | 0 | 0 | 0 | 8 | M | 2 | ROZPOCET | 0 | 0 | 0 | 0 | 0 | 2 | 0 | 4 | 96
49 | M | 286530177700.S | Presuvná objímka, elektrotvarovka PE 100 SDR 11 D 50 mm | ks | 4 |  | 0 |  |  |  | znížená | 0 | 0 | 0 | 0 | 0 | 0 | 8 | M | 2 | ROZPOCET | 0 | 0 | 0 | 0 | 0 | 2 | 0 | 4 | 98
50 | K | 877251010.S | Montáž tvarovky vodovodného potrubia z PE 100 zváranej natupo D 90 mm | ks | 6 |  | 0 |  |  |  | znížená | 0 | 0 | 0 | 0 | 0 | 0 | 4 | K | 2 | ROZPOCET | 0 | 0 | 0 | 0 | 0 | 2 | 0 | 4 | 100
51 | M | 286530014600.S | Koleno 45° s dlhými ramenami 45° PE 100 SDR 11 D 90 mm | ks | 4 |  | 0 |  |  |  | znížená | 0 | 0 | 0 | 0 | 0 | 0 | 8 | M | 2 | ROZPOCET | 0 | 0 | 0 | 0 | 0 | 2 | 0 | 4 | 102
52 | M | 286530178000.S | Presuvná objímka, elektrotvarovka PE 100 SDR 11 D 90 mm | ks | 2 |  | 0 |  |  |  | znížená | 0 | 0 | 0 | 0 | 0 | 0 | 8 | M | 2 | ROZPOCET | 0 | 0 | 0 | 0 | 0 | 2 | 0 | 4 | 104
53 | K | 877326004.S | Montáž kanalizačného PVC-U kolena DN 150 | ks | 4 |  | 0 |  |  |  | znížená | 0 | 0 | 0 | 0 | 0 | 0 | 4 | K | 2 | ROZPOCET | 0 | 0 | 0 | 0 | 0 | 2 | 0 | 4 | 106
54 | M | 286510004400.S | Koleno PVC-U, DN 160x15°, 30°, 45° pre hladký, kanalizačný, gravitačný systém | ks | 2 |  | 0 |  |  |  | znížená | 0 | 0 | 0 | 0 | 0 | 0 | 8 | M | 2 | ROZPOCET | 0 | 0 | 0 | 0 | 0 | 2 | 0 | 4 | 108
55 | M | 286510004600.S | Koleno PVC-U, DN 160x67°, 87° pre hladký, kanalizačný, gravitačný systém | ks | 2 |  | 0 |  |  |  | znížená | 0 | 0 | 0 | 0 | 0 | 0 | 8 | M | 2 | ROZPOCET | 0 | 0 | 0 | 0 | 0 | 2 | 0 | 4 | 110
56 | K | 877326028.S | Montáž kanalizačnej PVC-U odbočky DN 150 | ks | 2 |  | 0 |  |  |  | znížená | 0 | 0 | 0 | 0 | 0 | 0 | 4 | K | 2 | ROZPOCET | 0 | 0 | 0 | 0 | 0 | 2 | 0 | 4 | 112
57 | M | 286510013400.S | Odbočka 45° PVC, DN 160/110 pre hladký, kanalizačný, gravitačný systém | ks | 2 |  | 0 |  |  |  | znížená | 0 | 0 | 0 | 0 | 0 | 0 | 8 | M | 2 | ROZPOCET | 0 | 0 | 0 | 0 | 0 | 2 | 0 | 4 | 114
58 | K | 877326050.S | Montáž kanalizačnej PVC-U redukcie DN 150/100 | ks | 1 |  | 0 |  |  |  | znížená | 0 | 0 | 0 | 0 | 0 | 0 | 4 | K | 2 | ROZPOCET | 0 | 0 | 0 | 0 | 0 | 2 | 0 | 4 | 116
59 | M | 286520010100.S | Redukcia PVC-U DN 150/100 pre hladký, kanalizačný, gravitačný systém | ks | 1 |  | 0 |  |  |  | znížená | 0 | 0 | 0 | 0 | 0 | 0 | 8 | M | 2 | ROZPOCET | 0 | 0 | 0 | 0 | 0 | 2 | 0 | 4 | 118
60 | M | 286540082400.1.S | Redukcia PVC DN 10/50, | ks | 1 |  | 0 |  |  |  | znížená | 0 | 0 | 0 | 0 | 0 | 0 | 8 | M | 2 | ROZPOCET | 0 | 0 | 0 | 0 | 0 | 2 | 0 | 4 | 120
61 | K | 877341020.S | Montáž tvarovky vodovodného potrubia z PE 100 zváranej natupo D 180 mm | ks | 14 |  | 0 |  |  |  | znížená | 0 | 0 | 0 | 0 | 0 | 0 | 4 | K | 2 | ROZPOCET | 0 | 0 | 0 | 0 | 0 | 2 | 0 | 4 | 122
62 | M | 286530015100.S | Koleno 45° s dlhými ramenami 45° PE 100 SDR 11 D 180 mm | ks | 6 |  | 0 |  |  |  | znížená | 0 | 0 | 0 | 0 | 0 | 0 | 8 | M | 2 | ROZPOCET | 0 | 0 | 0 | 0 | 0 | 2 | 0 | 4 | 124
63 | M | 286530178500.S | Presuvná objímka, elektrotvarovka PE 100 SDR 11 D 180 mm | ks | 4 |  | 0 |  |  |  | znížená | 0 | 0 | 0 | 0 | 0 | 0 | 8 | M | 2 | ROZPOCET | 0 | 0 | 0 | 0 | 0 | 2 | 0 | 4 | 126
64 | M | 286530174900.S | Uzatváracie a zosilňovacie strmene, prípravky na opravu potrubia PE 100 SDR 11 D 180 mm | ks | 4 |  | 0 |  |  |  | znížená | 0 | 0 | 0 | 0 | 0 | 0 | 8 | M | 2 | ROZPOCET | 0 | 0 | 0 | 0 | 0 | 2 | 0 | 4 | 128
65 | K | 877361024.S | Montáž tvarovky vodovodného potrubia z PE 100 zváranej natupo D 225 mm | ks | 12 |  | 0 |  |  |  | znížená | 0 | 0 | 0 | 0 | 0 | 0 | 4 | K | 2 | ROZPOCET | 0 | 0 | 0 | 0 | 0 | 2 | 0 | 4 | 130
66 | M | 286530015300.S | Koleno 45° s dlhými ramenami 45° PE 100 SDR 11 D 225 mm | ks | 3 |  | 0 |  |  |  | znížená | 0 | 0 | 0 | 0 | 0 | 0 | 8 | M | 2 | ROZPOCET | 0 | 0 | 0 | 0 | 0 | 2 | 0 | 4 | 132
67 | M | 286530178700.S | Presuvná objímka, elektrotvarovka PE 100 SDR 11 D 225 mm | ks | 4 |  | 0 |  |  |  | znížená | 0 | 0 | 0 | 0 | 0 | 0 | 8 | M | 2 | ROZPOCET | 0 | 0 | 0 | 0 | 0 | 2 | 0 | 4 | 134
68 | M | 286530175100.S | Uzatváracie a zosilňovacie strmene, prípravky na opravu potrubia PE 100 SDR 11 D 225 mm | ks | 4 |  | 0 |  |  |  | znížená | 0 | 0 | 0 | 0 | 0 | 0 | 8 | M | 2 | ROZPOCET | 0 | 0 | 0 | 0 | 0 | 2 | 0 | 4 | 136
69 | M | 286530084200.S | Elektrotvarovka T-kus 90° s dlhými ramenami PE 100 SDR 11 D 225 mm | ks | 1 |  | 0 |  |  |  | znížená | 0 | 0 | 0 | 0 | 0 | 0 | 8 | M | 2 | ROZPOCET | 0 | 0 | 0 | 0 | 0 | 2 | 0 | 4 | 138
70 | K | 877376010.S | Montáž kanalizačného PVC-U kolena DN 300 | ks | 8 |  | 0 |  |  |  | znížená | 0 | 0 | 0 | 0 | 0 | 0 | 4 | K | 2 | ROZPOCET | 0 | 0 | 0 | 0 | 0 | 2 | 0 | 4 | 140
71 | M | 286510005800.S | Koleno PVC-U, DN 315x15°,30°, 45° pre hladký, kanalizačný, gravitačný systém | ks | 5 |  | 0 |  |  |  | znížená | 0 | 0 | 0 | 0 | 0 | 0 | 8 | M | 2 | ROZPOCET | 0 | 0 | 0 | 0 | 0 | 2 | 0 | 4 | 142
72 | M | 286510005900.S | Koleno PVC-U, DN 315x87° pre hladký, kanalizačný, gravitačný systém | ks | 3 |  | 0 |  |  |  | znížená | 0 | 0 | 0 | 0 | 0 | 0 | 8 | M | 2 | ROZPOCET | 0 | 0 | 0 | 0 | 0 | 2 | 0 | 4 | 144
73 | K | 877376034.S | Montáž kanalizačnej PVC-U odbočky DN 300 | ks | 1 |  | 0 |  |  |  | znížená | 0 | 0 | 0 | 0 | 0 | 0 | 4 | K | 2 | ROZPOCET | 0 | 0 | 0 | 0 | 0 | 2 | 0 | 4 | 146
74 | M | 286510015100.S | Odbočka 45° PVC, DN 315/315 pre hladký, kanalizačný, gravitačný systém | ks | 1 |  | 0 |  |  |  | znížená | 0 | 0 | 0 | 0 | 0 | 0 | 8 | M | 2 | ROZPOCET | 0 | 0 | 0 | 0 | 0 | 2 | 0 | 4 | 148
75 | K | 891247111.1.S | Montáž vodovodnej armatúry na potrubí, hydrant DN50 | ks | 6 |  | 0 |  |  |  | znížená | 0 | 0 | 0 | 0 | 0 | 0 | 4 | K | 2 | ROZPOCET | 0 | 0 | 0 | 0 | 0 | 2 | 0 | 4 | 150
76 | M | 5080.1 | Hydrant záhradný DN 50, voda a kanál | ks | 1 |  | 0 |  |  |  | znížená | 0 | 0 | 0 | 0 | 0 | 0 | 8 | M | 2 | ROZPOCET | 0 | 0 | 0 | 0 | 0 | 2 | 0 | 4 | 152
77 | M | 311100.100 | Betónový blok 200x200x400 mm | ks | 1 |  | 0 |  |  |  | znížená | 0 | 0 | 0 | 0 | 0 | 0 | 8 | M | 2 | ROZPOCET | 0 | 0 | 0 | 0 | 0 | 2 | 0 | 4 | 154
78 | M | 5049.4 | Prírubové koleno S2000, 90° s pätkou, DN 50 pre potrubie z PE a PVC, s istením proti posunu, z liatiny + epoxid, | ks | 1 |  | 0 |  |  |  | znížená | 0 | 0 | 0 | 0 | 0 | 0 | 8 | M | 2 | ROZPOCET | 0 | 0 | 0 | 0 | 0 | 2 | 0 | 4 | 156
79 | M | 114095 | Podkladová platňa 3481 k poklopu posúvača plastová | ks | 1 |  | 0 |  |  |  | znížená | 0 | 0 | 0 | 0 | 0 | 0 | 8 | M | 2 | ROZPOCET | 0 | 0 | 0 | 0 | 0 | 2 | 0 | 4 | 158
80 | M | 1950 | Poklop uličny "tuhý", voda a kanálDN80 | ks | 1 |  | 0 |  |  |  | znížená | 0 | 0 | 0 | 0 | 0 | 0 | 8 | M | 2 | ROZPOCET | 0 | 0 | 0 | 0 | 0 | 2 | 0 | 4 | 160
81 | M | 2050.1 | Poklop uličný teleskopický pre uzáver | ks | 1 |  | 0 |  |  |  | znížená | 0 | 0 | 0 | 0 | 0 | 0 | 8 | M | 2 | ROZPOCET | 0 | 0 | 0 | 0 | 0 | 2 | 0 | 4 | 162
82 | K | 892233111.S | Preplach a dezinfekcia vodovodného potrubia DN od 40 do 70 | m | 35.04 |  | 0 |  |  |  | znížená | 0 | 0 | 0 | 0 | 0 | 0 | 4 | K | 2 | ROZPOCET | 0 | 0 | 0 | 0 | 0 | 2 | 0 | 4 | 164
83 | K | 892241111 | Ostatné práce na rúrovom vedení, tlakové skúšky vodovodného potrubia DN do 80 | m | 35.04 |  | 0 |  |  |  | znížená | 0 | 0 | 0 | 0 | 0 | 0 | 4 | K | 2 | ROZPOCET | 0 | 0 | 0 | 0 | 0 | 2 | 0 | 4 | 166
84 | K | 892271111 | Ostatné práce na rúrovom vedení, tlakové skúšky vodovodného potrubia DN 100 alebo 125 | m | 3.3 |  | 0 |  |  |  | znížená | 0 | 0 | 0 | 0 | 0 | 0 | 4 | K | 2 | ROZPOCET | 0 | 0 | 0 | 0 | 0 | 2 | 0 | 4 | 168
85 | K | 892351111 | Ostatné práce na rúrovom vedení, tlakové skúšky vodovodného potrubia DN 150 alebo 200 | m | 63.36 |  | 0 |  |  |  | znížená | 0 | 0 | 0 | 0 | 0 | 0 | 4 | K | 2 | ROZPOCET | 0 | 0 | 0 | 0 | 0 | 2 | 0 | 4 | 170
86 | K | 892353111.S | Preplach a dezinfekcia vodovodného potrubia DN 150 alebo 200 | m | 2.4 |  | 0 |  |  |  | znížená | 0 | 0 | 0 | 0 | 0 | 0 | 4 | K | 2 | ROZPOCET | 0 | 0 | 0 | 0 | 0 | 2 | 0 | 4 | 172
87 | K | 892372111 | Zabezpečenie koncov vodovodného potrubia pri tlakových skúškach DN do 300 mm | ks | 6 |  | 0 |  |  |  | znížená | 0 | 0 | 0 | 0 | 0 | 0 | 4 | K | 2 | ROZPOCET | 0 | 0 | 0 | 0 | 0 | 2 | 0 | 4 | 174
88 | K | 899713111.S | Orientačná tabuľka na vodovodných a kanalizačných radoch na stĺpiku oceľovom alebo betónovom | ks | 8 |  | 0 |  |  |  | znížená | 0 | 0 | 0 | 0 | 0 | 0 | 4 | K | 2 | ROZPOCET | 0 | 0 | 0 | 0 | 0 | 2 | 0 | 4 | 176
89 | K | 899721121.1.S | Signalizačný vodič na potrubí DN do 150 | m | 76.32 |  | 0 |  |  |  | znížená | 0 | 0 | 0 | 0 | 0 | 0 | 4 | K | 2 | ROZPOCET | 0 | 0 | 0 | 0 | 0 | 2 | 0 | 4 | 178
90 | K | 899721122.1.S | Signalizačný vodič na potrubí DN nad 250 do 500 | m | 22.08 |  | 0 |  |  |  | znížená | 0 | 0 | 0 | 0 | 0 | 0 | 4 | K | 2 | ROZPOCET | 0 | 0 | 0 | 0 | 0 | 2 | 0 | 4 | 180
91 | K | 899721131.S | Označenie vodovodného potrubia bielou výstražnou fóliou | m | 35.04 |  | 0 |  |  |  | znížená | 0 | 0 | 0 | 0 | 0 | 0 | 4 | K | 2 | ROZPOCET | 0 | 0 | 0 | 0 | 0 | 2 | 0 | 4 | 182
92 | K | 899721132.S | Označenie kanalizačného potrubia hnedou výstražnou fóliou | m | 104.04 |  | 0 |  |  |  | znížená | 0 | 0 | 0 | 0 | 0 | 0 | 4 | K | 2 | ROZPOCET | 0 | 0 | 0 | 0 | 0 | 2 | 0 | 4 | 184
| D | 99 | Presun hmôt HSV |  |  |  | 0 | [5 empty] | 0 |  | 0 |  | 0 | 1 | D | 1 | ROZPOCET | [6 empty] | 0
93 | K | 998276101 | Presun hmôt pre rúrové vedenie hĺbené z rúr z plast., hmôt alebo sklolamin. v otvorenom výkope | t | 35.427 |  | 0 |  |  |  | znížená | 0 | 0 | 0 | 0 | 0 | 0 | 4 | K | 2 | ROZPOCET | 0 | 0 | 0 | 0 | 0 | 2 | 0 | 4 | 186

## SO 10.10 - Spevnené plochy
[9 empty] | >> skryté stĺpce << | [9 empty] | {47d76b0e-0e62-4256-bb5e-75055602f2ec}
0
| KRYCÍ LIST ROZPOČTU | [8 empty] | v --- nižšie sa nachádzajú doplnkové a pomocné údaje k zostavám --- v | [8 empty] | False
Stavba:
BOROVCE, RAKOVICE, VESELÉ, DUBOVANY - Dobudovanie verejnej kanalizácie, Veselé - rekonštrukcia a dostavba obecnej ČOV
Objekt:
SO 10.10 - Spevnené plochy
| JKSO: |  |  |  |  | KS:
| Miesto: |  |  |  |  | Dátum:
| Objednávateľ: |  |  |  |  | IČO:
|  | Obec Veselé |  |  |  | IČ DPH:
| Zhotoviteľ: |  |  |  |  | IČO:
IČ DPH:
| Projektant: |  |  |  |  | IČO:
|  | Ing. Štefan Dubec |  |  |  | IČ DPH:
| Spracovateľ: |  |  |  |  | IČO:
IČ DPH:
Poznámka:
| Cena bez DPH | [5 empty] | 0
|  |  | Základ dane |  |  | Sadzba dane | Výška dane
| DPH | základná | 0 |  |  | 20% | 0
|  | znížená | 0 |  |  | 20% | 0
|  | zákl. prenesená | 0 |  |  | 20% | 0
|  | zníž. prenesená | 0 |  |  | 20% | 0
|  | nulová | 0 |  |  | 0% | 0
| Cena s DPH |  |  | v | EUR |  | 0
| Projektant |  |  | Spracovateľ
| Dátum a podpis: |  | Pečiatka | Dátum a podpis: |  |  | Pečiatka
| Objednávateľ |  |  | Zhotoviteľ
| Dátum a podpis: |  | Pečiatka | Dátum a podpis: |  |  | Pečiatka
REKAPITULÁCIA ROZPOČTU
Stavba:
BOROVCE, RAKOVICE, VESELÉ, DUBOVANY - Dobudovanie verejnej kanalizácie, Veselé - rekonštrukcia a dostavba obecnej ČOV
Objekt:
SO 10.10 - Spevnené plochy
Miesto: | [5 empty] | Dátum:
Objednávateľ: |  |  | Obec Veselé |  |  | Projektant: | Ing. Štefan Dubec
Zhotoviteľ: | [5 empty] | Spracovateľ:
Kód dielu - Popis | [6 empty] | Cena celkom [EUR]
Náklady z rozpočtu | [6 empty] | 0 | [12 empty] | -1
| HSV - Práce a dodávky HSV | [5 empty] | 0
| 1 - Zemné práce | [5 empty] | 0
| 2 - Zakladanie | [5 empty] | 0
| 5 - Komunikácie | [5 empty] | 0
| 9 - Ostatné konštrukcie a práce-búranie | [5 empty] | 0
| 99 - Presun hmôt HSV | [5 empty] | 0
ROZPOČET
Stavba:
BOROVCE, RAKOVICE, VESELÉ, DUBOVANY - Dobudovanie verejnej kanalizácie, Veselé - rekonštrukcia a dostavba obecnej ČOV
Objekt:
SO 10.10 - Spevnené plochy
Miesto: | [5 empty] | Dátum:
Objednávateľ: |  |  | Obec Veselé |  |  | Projektant: | Ing. Štefan Dubec
Zhotoviteľ: | [5 empty] | Spracovateľ:
PČ | Typ | Kód | Popis | MJ | Množstvo | J.cena [EUR] | Cena celkom [EUR] | Cenová sústava |  |  | DPH | J. Nh [h] | Nh celkom [h] | J. hmotnosť [t] | Hmotnosť celkom [t] | J. suť [t] | Suť Celkom [t]
Náklady z rozpočtu | [6 empty] | 0 | [5 empty] | 0 |  | 0 |  | 0 |  | D | -1 | [7 empty] | 0
| D | HSV | Práce a dodávky HSV |  |  |  | 0 | [5 empty] | 0 |  | 0 |  | 0 | 1 | D | 0 | ROZPOCET | [6 empty] | 0
| D | 1 | Zemné práce |  |  |  | 0 | [5 empty] | 0 |  | 0 |  | 0 | 1 | D | 1 | ROZPOCET | [6 empty] | 0
1 | K | 121101111 | Odstránenie ornice s vodor. premiestn. na hromady, so zložením na vzdialenosť do 100 m a do 100m3 | m3 | 48.9 |  | 0 |  |  |  | znížená | 0 | 0 | 0 | 0 | 0 | 0 | 4 | K | 2 | ROZPOCET | 0 | 0 | 0 | 0 | 0 | 2 | 0 | 4 | 2
2 | K | 122202201 | Odkopávka a prekopávka nezapažená pre cesty, v hornine 3 do 100 m3 | m3 | 48.9 |  | 0 |  |  |  | znížená | 0 | 0 | 0 | 0 | 0 | 0 | 4 | K | 2 | ROZPOCET | 0 | 0 | 0 | 0 | 0 | 2 | 0 | 4 | 4
3 | K | 122202209 | Odkopávky a prekopávky nezapažené pre cesty. Príplatok za lepivosť horniny 3 | m3 | 14.67 |  | 0 |  |  |  | znížená | 0 | 0 | 0 | 0 | 0 | 0 | 4 | K | 2 | ROZPOCET | 0 | 0 | 0 | 0 | 0 | 2 | 0 | 4 | 6
4 | K | 132201101 | Výkop ryhy do šírky 600 mm v horn.3 do 100 m3 | m3 | 5.76 |  | 0 |  |  |  | znížená | 0 | 0 | 0 | 0 | 0 | 0 | 4 | K | 2 | ROZPOCET | 0 | 0 | 0 | 0 | 0 | 2 | 0 | 4 | 8
5 | K | 162301101 | Vodorovné premiestnenie výkopku po spevnenej ceste z horniny tr.1-4 v množstve do 100 m3 na vzdialenosť do 500 m | m3 | 48.9 |  | 0 |  |  |  | znížená | 0 | 0 | 0 | 0 | 0 | 0 | 4 | K | 2 | ROZPOCET | 0 | 0 | 0 | 0 | 0 | 2 | 0 | 4 | 10
6 | K | 162501102 | Vodorovné premiestnenie výkopku po spevnenej ceste z horniny tr.1-4 v množstve do 100 m3 na vzdialenosť do 3000 m | m3 | 54.66 |  | 0 |  |  |  | znížená | 0 | 0 | 0 | 0 | 0 | 0 | 4 | K | 2 | ROZPOCET | 0 | 0 | 0 | 0 | 0 | 2 | 0 | 4 | 12
7 | K | 162501105 | Vodorovné premiestnenie výkopku po spevnenej ceste z horniny tr.1-4 v množstve do 100 m3, príplatok k cene za každých ďalšich a začatých 1000 m | m3 | 382.62 |  | 0 |  |  |  | znížená | 0 | 0 | 0 | 0 | 0 | 0 | 4 | K | 2 | ROZPOCET | 0 | 0 | 0 | 0 | 0 | 2 | 0 | 4 | 14
8 | K | 171201201 | Uloženie sypaniny na skládky do 100 m3 | m3 | 48.9 |  | 0 |  |  |  | znížená | 0 | 0 | 0 | 0 | 0 | 0 | 4 | K | 2 | ROZPOCET | 0 | 0 | 0 | 0 | 0 | 2 | 0 | 4 | 16
9 | K | 171209002 | Poplatok za skladovanie - zemina a kamenivo (17 05) ostatné | t | 92.922 |  | 0 |  |  |  | znížená | 0 | 0 | 0 | 0 | 0 | 0 | 4 | K | 2 | ROZPOCET | 0 | 0 | 0 | 0 | 0 | 2 | 0 | 4 | 18
10 | K | 174101001 | Zásyp sypaninou so zhutnením jám, šachiet, rýh, zárezov alebo okolo objektov do 100 m3 | m3 | 5.76 |  | 0 |  |  |  | znížená | 0 | 0 | 0 | 0 | 0 | 0 | 4 | K | 2 | ROZPOCET | 0 | 0 | 0 | 0 | 0 | 2 | 0 | 4 | 20
11 | M | 5833340100 | Kamenivo ťažené hrubé 16-22 b | t | 5.76 |  | 0 |  |  |  | znížená | 0 | 0 | 0 | 0 | 0 | 0 | 8 | M | 2 | ROZPOCET | 0 | 0 | 0 | 0 | 0 | 2 | 0 | 4 | 22
| D | 2 | Zakladanie |  |  |  | 0 | [5 empty] | 0 |  | 0 |  | 0 | 1 | D | 1 | ROZPOCET | [6 empty] | 0
12 | K | 215901101 | Zhutnenie podložia z rastlej horniny 1 až 4 pod násypy, z hornina súdržných do 92 % PS a nesúdržných | m2 | 300 |  | 0 |  |  |  | znížená | 0 | 0 | 0 | 0 | 0 | 0 | 4 | K | 2 | ROZPOCET | 0 | 0 | 0 | 0 | 0 | 2 | 0 | 4 | 24
13 | K | 289971212 | Zhotovenie vrstvy z geotextílie na upravenom povrchu v sklone do 1 : 5 , šírky nad 3 do 6 m | m2 | 300 |  | 0 |  |  |  | znížená | 0 | 0 | 0 | 0 | 0 | 0 | 4 | K | 2 | ROZPOCET | 0 | 0 | 0 | 0 | 0 | 2 | 0 | 4 | 26
14 | M | 6936651800 | Geotextília netkaná polypropylénová Tatratex PP 600 | m2 | 306 |  | 0 |  |  |  | znížená | 0 | 0 | 0 | 0 | 0 | 0 | 8 | M | 2 | ROZPOCET | 0 | 0 | 0 | 0 | 0 | 2 | 0 | 4 | 28
| D | 5 | Komunikácie |  |  |  | 0 | [5 empty] | 0 |  | 0 |  | 0 | 1 | D | 1 | ROZPOCET | [6 empty] | 0
15 | K | 564251111 | Podklad alebo podsyp zo štrkopiesku s rozprestretím, vlhčením a zhutnením po zhutnení hr.150 mm | m2 | 330 |  | 0 |  |  |  | znížená | 0 | 0 | 0 | 0 | 0 | 0 | 4 | K | 2 | ROZPOCET | 0 | 0 | 0 | 0 | 0 | 2 | 0 | 4 | 30
16 | K | 564752111 | Podklad alebo kryt z kameniva hrubého drveného veľ. 32-63mm(vibr.štrk) po zhut.hr. 150 mm | m2 | 300 |  | 0 |  |  |  | znížená | 0 | 0 | 0 | 0 | 0 | 0 | 4 | K | 2 | ROZPOCET | 0 | 0 | 0 | 0 | 0 | 2 | 0 | 4 | 32
17 | K | 581130215.S | Kryt cementobetónový cestných komunikácií skupiny CB II pre TDZ II, III a IV, hr. 200 mm | m2 | 300 |  | 0 |  |  |  | znížená | 0 | 0 | 0 | 0 | 0 | 0 | 4 | K | 2 | ROZPOCET | 0 | 0 | 0 | 0 | 0 | 2 | 0 | 4 | 34
| D | 9 | Ostatné konštrukcie a práce-búranie |  |  |  | 0 | [5 empty] | 0 |  | 0 |  | 0 | 1 | D | 1 | ROZPOCET | [6 empty] | 0
18 | K | 917862111 | Osadenie chodník. obrub. betón. stojatého s bočnou oporou z betónu prostého tr. C 10/12, 5 do lôžka | m | 37 |  | 0 |  |  |  | znížená | 0 | 0 | 0 | 0 | 0 | 0 | 4 | K | 2 | ROZPOCET | 0 | 0 | 0 | 0 | 0 | 2 | 0 | 4 | 36
19 | M | 5921954390 | Premac OBRUBNÍK CESTNÝ 100x26x15 cm | ks | 37.37 |  | 0 |  |  |  | znížená | 0 | 0 | 0 | 0 | 0 | 0 | 8 | M | 2 | ROZPOCET | 0 | 0 | 0 | 0 | 0 | 2 | 0 | 4 | 38
20 | K | 918101111 | Lôžko pod obrub., krajníky alebo obruby z dlažob. kociek z betónu prostého tr. C 10/12,5 | m3 | 2.96 |  | 0 |  |  |  | znížená | 0 | 0 | 0 | 0 | 0 | 0 | 4 | K | 2 | ROZPOCET | 0 | 0 | 0 | 0 | 0 | 2 | 0 | 4 | 40
21 | K | 919722111 | Dilatačné škáry rezané v cementobetónovom kryte priečne rezanie škár šírky 2 až 5 mm | m | 125 |  | 0 |  |  |  | znížená | 0 | 0 | 0 | 0 | 0 | 0 | 4 | K | 2 | ROZPOCET | 0 | 0 | 0 | 0 | 0 | 2 | 0 | 4 | 42
| D | 99 | Presun hmôt HSV |  |  |  | 0 | [5 empty] | 0 |  | 0 |  | 0 | 1 | D | 1 | ROZPOCET | [6 empty] | 0
22 | K | 998224111 | Presun hmôt pre pozemné komunikácie s krytom monolitickým betónovým akejkoľvek dĺžky objektu | t | 370.89 |  | 0 |  |  |  | znížená | 0 | 0 | 0 | 0 | 0 | 0 | 4 | K | 2 | ROZPOCET | 0 | 0 | 0 | 0 | 0 | 2 | 0 | 4 | 44

## SO 10.10.1 - Spevnené plo...
[9 empty] | >> skryté stĺpce << | [9 empty] | {acfa6edb-f0e3-4aaf-a86e-8852e0927d27}
0
| KRYCÍ LIST ROZPOČTU | [8 empty] | v --- nižšie sa nachádzajú doplnkové a pomocné údaje k zostavám --- v | [8 empty] | False
Stavba:
BOROVCE, RAKOVICE, VESELÉ, DUBOVANY - Dobudovanie verejnej kanalizácie, Veselé - rekonštrukcia a dostavba obecnej ČOV
Objekt:
SO 10.10.1 - Spevnené plochy - konečné úpravy areálu
| JKSO: |  |  |  |  | KS:
| Miesto: |  |  |  |  | Dátum:
| Objednávateľ: |  |  |  |  | IČO:
|  | Obec Veselé |  |  |  | IČ DPH:
| Zhotoviteľ: |  |  |  |  | IČO:
IČ DPH:
| Projektant: |  |  |  |  | IČO:
|  | Ing. Štefan Dubec |  |  |  | IČ DPH:
| Spracovateľ: |  |  |  |  | IČO:
IČ DPH:
Poznámka:
| Cena bez DPH | [5 empty] | 0
|  |  | Základ dane |  |  | Sadzba dane | Výška dane
| DPH | základná | 0 |  |  | 20% | 0
|  | znížená | 0 |  |  | 20% | 0
|  | zákl. prenesená | 0 |  |  | 20% | 0
|  | zníž. prenesená | 0 |  |  | 20% | 0
|  | nulová | 0 |  |  | 0% | 0
| Cena s DPH |  |  | v | EUR |  | 0
| Projektant |  |  | Spracovateľ
| Dátum a podpis: |  | Pečiatka | Dátum a podpis: |  |  | Pečiatka
| Objednávateľ |  |  | Zhotoviteľ
| Dátum a podpis: |  | Pečiatka | Dátum a podpis: |  |  | Pečiatka
REKAPITULÁCIA ROZPOČTU
Stavba:
BOROVCE, RAKOVICE, VESELÉ, DUBOVANY - Dobudovanie verejnej kanalizácie, Veselé - rekonštrukcia a dostavba obecnej ČOV
Objekt:
SO 10.10.1 - Spevnené plochy - konečné úpravy areálu
Miesto: | [5 empty] | Dátum:
Objednávateľ: |  |  | Obec Veselé |  |  | Projektant: | Ing. Štefan Dubec
Zhotoviteľ: | [5 empty] | Spracovateľ:
Kód dielu - Popis | [6 empty] | Cena celkom [EUR]
Náklady z rozpočtu | [6 empty] | 0 | [12 empty] | -1
| HSV - Práce a dodávky HSV | [5 empty] | 0
| 1 - Zemné práce | [5 empty] | 0
| 99 - Presun hmôt HSV | [5 empty] | 0
ROZPOČET
Stavba:
BOROVCE, RAKOVICE, VESELÉ, DUBOVANY - Dobudovanie verejnej kanalizácie, Veselé - rekonštrukcia a dostavba obecnej ČOV
Objekt:
SO 10.10.1 - Spevnené plochy - konečné úpravy areálu
Miesto: | [5 empty] | Dátum:
Objednávateľ: |  |  | Obec Veselé |  |  | Projektant: | Ing. Štefan Dubec
Zhotoviteľ: | [5 empty] | Spracovateľ:
PČ | Typ | Kód | Popis | MJ | Množstvo | J.cena [EUR] | Cena celkom [EUR] | Cenová sústava |  |  | DPH | J. Nh [h] | Nh celkom [h] | J. hmotnosť [t] | Hmotnosť celkom [t] | J. suť [t] | Suť Celkom [t]
Náklady z rozpočtu | [6 empty] | 0 | [5 empty] | 0 |  | 0 |  | 0 |  | D | -1 | [7 empty] | 0
| D | HSV | Práce a dodávky HSV |  |  |  | 0 | [5 empty] | 0 |  | 0 |  | 0 | 1 | D | 0 | ROZPOCET | [6 empty] | 0
| D | 1 | Zemné práce |  |  |  | 0 | [5 empty] | 0 |  | 0 |  | 0 | 1 | D | 1 | ROZPOCET | [6 empty] | 0
1 | K | 162301111 | Vodorovné premiestnenie výkopku po nespevnenej ceste z horniny tr.1-4 v množstve do 100 m3 na vzdialenosť nad 50 do 500 m | m3 | 79.2 |  | 0 |  |  |  | znížená | 0 | 0 | 0 | 0 | 0 | 0 | 4 | K | 2 | ROZPOCET | 0 | 0 | 0 | 0 | 0 | 2 | 0 | 4 | 2
2 | K | 167101101 | Nakladanie neuľahnutého výkopku z hornín tr.1-4 do 100 m3 | m3 | 79.2 |  | 0 |  |  |  | znížená | 0 | 0 | 0 | 0 | 0 | 0 | 4 | K | 2 | ROZPOCET | 0 | 0 | 0 | 0 | 0 | 2 | 0 | 4 | 4
3 | K | 180402111 | Založenie trávnika parkového výsevom v rovine do 1:5 | m2 | 326 |  | 0 |  |  |  | znížená | 0 | 0 | 0 | 0 | 0 | 0 | 4 | K | 2 | ROZPOCET | 0 | 0 | 0 | 0 | 0 | 2 | 0 | 4 | 6
4 | M | 0057211200 | Trávové semeno - parková zmes | kg | 10.06 |  | 0 |  |  |  | znížená | 0 | 0 | 0 | 0 | 0 | 0 | 8 | M | 2 | ROZPOCET | 0 | 0 | 0 | 0 | 0 | 2 | 0 | 4 | 8
5 | K | 181301103 | Rozprestretie ornice v rovine , plocha do 500 m2,hr.do 200 mm | m2 | 326 |  | 0 |  |  |  | znížená | 0 | 0 | 0 | 0 | 0 | 0 | 4 | K | 2 | ROZPOCET | 0 | 0 | 0 | 0 | 0 | 2 | 0 | 4 | 10
6 | K | 183403153 | Obrobenie pôdy hrabaním v rovine alebo na svahu do 1:5 | m2 | 326 |  | 0 |  |  |  | znížená | 0 | 0 | 0 | 0 | 0 | 0 | 4 | K | 2 | ROZPOCET | 0 | 0 | 0 | 0 | 0 | 2 | 0 | 4 | 12
| D | 99 | Presun hmôt HSV |  |  |  | 0 | [5 empty] | 0 |  | 0 |  | 0 | 1 | D | 1 | ROZPOCET | [6 empty] | 0
7 | K | 998276101.S | Presun hmôt pre rúrové vedenie hĺbené z rúr z plast., hmôt alebo sklolamin. v otvorenom výkope | t | 0.01 |  | 0 |  |  |  | znížená | 0 | 0 | 0 | 0 | 0 | 0 | 4 | K | 2 | ROZPOCET | 0 | 0 | 0 | 0 | 0 | 2 | 0 | 4 | 14
8 | K | 998276115.S | Príplatok k cenám za zväčšený presun pre rúrové vedenie hĺbené z rúr z plast., hmôt alebo sklolamin. nad vymedzenú najväčšiu dopravnú vzdialenosť do 1000 m | t | 0.05 |  | 0 |  |  |  | znížená | 0 | 0 | 0 | 0 | 0 | 0 | 4 | K | 2 | ROZPOCET | 0 | 0 | 0 | 0 | 0 | 2 | 0 | 4 | 16

## SO 10.11 - Oplotenie
[9 empty] | >> skryté stĺpce << | [9 empty] | {d70326cf-a41a-4d16-8a06-bb54b907a745}
0
| KRYCÍ LIST ROZPOČTU | [8 empty] | v --- nižšie sa nachádzajú doplnkové a pomocné údaje k zostavám --- v | [8 empty] | False
Stavba:
BOROVCE, RAKOVICE, VESELÉ, DUBOVANY - Dobudovanie verejnej kanalizácie, Veselé - rekonštrukcia a dostavba obecnej ČOV
Objekt:
SO 10.11 - Oplotenie
| JKSO: |  |  |  |  | KS:
| Miesto: |  |  |  |  | Dátum:
| Objednávateľ: |  |  |  |  | IČO:
|  | Obec Veselé |  |  |  | IČ DPH:
| Zhotoviteľ: |  |  |  |  | IČO:
IČ DPH:
| Projektant: |  |  |  |  | IČO:
|  | Ing. Štefan Dubec |  |  |  | IČ DPH:
| Spracovateľ: |  |  |  |  | IČO:
IČ DPH:
Poznámka:
| Cena bez DPH | [5 empty] | 0
|  |  | Základ dane |  |  | Sadzba dane | Výška dane
| DPH | základná | 0 |  |  | 20% | 0
|  | znížená | 0 |  |  | 20% | 0
|  | zákl. prenesená | 0 |  |  | 20% | 0
|  | zníž. prenesená | 0 |  |  | 20% | 0
|  | nulová | 0 |  |  | 0% | 0
| Cena s DPH |  |  | v | EUR |  | 0
| Projektant |  |  | Spracovateľ
| Dátum a podpis: |  | Pečiatka | Dátum a podpis: |  |  | Pečiatka
| Objednávateľ |  |  | Zhotoviteľ
| Dátum a podpis: |  | Pečiatka | Dátum a podpis: |  |  | Pečiatka
REKAPITULÁCIA ROZPOČTU
Stavba:
BOROVCE, RAKOVICE, VESELÉ, DUBOVANY - Dobudovanie verejnej kanalizácie, Veselé - rekonštrukcia a dostavba obecnej ČOV
Objekt:
SO 10.11 - Oplotenie
Miesto: | [5 empty] | Dátum:
Objednávateľ: |  |  | Obec Veselé |  |  | Projektant: | Ing. Štefan Dubec
Zhotoviteľ: | [5 empty] | Spracovateľ:
Kód dielu - Popis | [6 empty] | Cena celkom [EUR]
Náklady z rozpočtu | [6 empty] | 0 | [12 empty] | -1
| HSV - Práce a dodávky HSV | [5 empty] | 0
| 1 - Zemné práce | [5 empty] | 0
| 2 - Zakladanie | [5 empty] | 0
| 99 - Presun hmôt HSV | [5 empty] | 0
| PSV - Práce a dodávky PSV | [5 empty] | 0
| 767 - Konštrukcie doplnkové kovové | [5 empty] | 0
ROZPOČET
Stavba:
BOROVCE, RAKOVICE, VESELÉ, DUBOVANY - Dobudovanie verejnej kanalizácie, Veselé - rekonštrukcia a dostavba obecnej ČOV
Objekt:
SO 10.11 - Oplotenie
Miesto: | [5 empty] | Dátum:
Objednávateľ: |  |  | Obec Veselé |  |  | Projektant: | Ing. Štefan Dubec
Zhotoviteľ: | [5 empty] | Spracovateľ:
PČ | Typ | Kód | Popis | MJ | Množstvo | J.cena [EUR] | Cena celkom [EUR] | Cenová sústava |  |  | DPH | J. Nh [h] | Nh celkom [h] | J. hmotnosť [t] | Hmotnosť celkom [t] | J. suť [t] | Suť Celkom [t]
Náklady z rozpočtu | [6 empty] | 0 | [5 empty] | 132.2999 |  | 14.4301 |  | 0 |  | D | -1 | [7 empty] | 0
| D | HSV | Práce a dodávky HSV |  |  |  | 0 | [5 empty] | 73.1984 |  | 5.4852 |  | 0 | 1 | D | 0 | ROZPOCET | [6 empty] | 0
| D | 1 | Zemné práce |  |  |  | 0 | [5 empty] | 63.6667 |  | 0 |  | 0 | 1 | D | 1 | ROZPOCET | [6 empty] | 0
1 | K | 132201101.S | Výkop ryhy do šírky 600 mm v horn.3 do 100 m3 | m3 | 2.5 |  | 0 |  |  |  | znížená | 2.514 | 6.285 | 0 | 0 | 0 | 0 | 4 | K | 2 | ROZPOCET | 0 | 0 | 0 | 0 | 0 | 2 | 0 | 4 | 2004216887
2 | K | 132201109.S | Príplatok k cene za lepivosť pri hĺbení rýh šírky do 600 mm zapažených i nezapažených s urovnaním dna v hornine 3 | m3 | 2.5 |  | 0 |  |  |  | znížená | 0.613 | 1.5325 | 0 | 0 | 0 | 0 | 4 | K | 2 | ROZPOCET | 0 | 0 | 0 | 0 | 0 | 2 | 0 | 4 | 208933054
3 | K | 460070003.Spc | Výkop jám pre stĺpky oplotenia, zemina tr. 3 | ks | 72 |  | 0 |  |  |  | znížená | 0.7696 | 55.4112 | 0 | 0 | 0 | 0 | 64 | K | 2 | ROZPOCET | 0 | 0 | 0 | 0 | 0 | 2 | 0 | 64 | 592921862
4 | K | 16250116pc | Vodorovné premiestnenie výkopku na skládku vrátane poplatku za skládku | m3 | 6 |  | 0 |  |  |  | znížená | 0.073 | 0.438 | 0 | 0 | 0 | 0 | 4 | K | 2 | ROZPOCET | 0 | 0 | 0 | 0 | 0 | 2 | 0 | 4 | 1378353739
| D | 2 | Zakladanie |  |  |  | 0 | [5 empty] | 1.4514 |  | 5.4852 |  | 0 | 1 | D | 1 | ROZPOCET | [6 empty] | 0
5 | K | 274313611.S | Betón základových pásov, prostý tr. C 16/20 | m3 | 2.5 |  | 0 |  |  |  | znížená | 0.58055 | 1.4514 | 2.1941 | 5.4852 | 0 | 0 | 4 | K | 2 | ROZPOCET | 0 | 0 | 0 | 0 | 0 | 2 | 0 | 4 | -330688494
| D | 99 | Presun hmôt HSV |  |  |  | 0 | [5 empty] | 8.0803 |  | 0 |  | 0 | 1 | D | 1 | ROZPOCET | [6 empty] | 0
6 | K | 998152121.S | Presun hmôt | t | 14.004 |  | 0 |  |  |  | znížená | 0.577 | 8.0803 | 0 | 0 | 0 | 0 | 4 | K | 2 | ROZPOCET | 0 | 0 | 0 | 0 | 0 | 2 | 0 | 4 | 2139863449
| D | PSV | Práce a dodávky PSV |  |  |  | 0 | [5 empty] | 59.1015 |  | 8.9449 |  | 0 | 2 | D | 0 | ROZPOCET | [6 empty] | 0
| D | 767 | Konštrukcie doplnkové kovové |  |  |  | 0 | [5 empty] | 59.1015 |  | 8.9449 |  | 0 | 2 | D | 1 | ROZPOCET | [6 empty] | 0
7 | K | 767911130.S | Montáž oplotenia strojového pletiva, s výškou nad 1,6 m | m | 126 |  | 0 |  |  |  | znížená | 0.15028 | 18.9353 | 0 | 0 | 0 | 0 | 16 | K | 2 | ROZPOCET | 0 | 0 | 0 | 0 | 0 | 2 | 0 | 16 | 718815845
8 | M | 313290005600 | Pletivo poplastované zvárané štvorhranné AXIAL SUPER 250, oko 101,6x50,8 mm, drôt d 2,5 mm, 2x25 m, RAL6005, DIRICKX | ks | 5.04 |  | 0 |  |  |  | znížená | 0 | 0 | 0.0427 | 0.21521 | 0 | 0 | 32 | M | 2 | ROZPOCET | 0 | 0 | 0 | 0 | 0 | 2 | 0 | 16 | 475489867
9 | K | 767912130.S | Montáž napínacieho drôtu | m | 378 |  | 0 |  |  |  | znížená | 0.03403 | 12.8633 | 0 | 0 | 0 | 0 | 16 | K | 2 | ROZPOCET | 0 | 0 | 0 | 0 | 0 | 2 | 0 | 16 | 903943965
10 | M | 156150001200.S | Drôt napínací PVC (biely, zelený) 2,4/100 m | ks | 4 |  | 0 |  |  |  | znížená | 0 | 0 | 0.0026 | 0.0104 | 0 | 0 | 32 | M | 2 | ROZPOCET | 0 | 0 | 0 | 0 | 0 | 2 | 0 | 16 | -409354316
11 | M | 553510009300.S | Napinák PVC (biely, zelený) pre napínanie pletiva s napínacím drôtom | ks | 28 |  | 0 |  |  |  | znížená | 0 | 0 | 0.00013 | 0.00364 | 0 | 0 | 32 | M | 2 | ROZPOCET | 0 | 0 | 0 | 0 | 0 | 2 | 0 | 16 | -1618492583
12 | K | 338171122.S | Osadzovanie stĺpika oceľového plotového výšky nad 2 m so zabetónovaním do vopred vykopaných dier | ks | 58 |  | 0 |  |  |  | znížená | 0.377 | 21.866 | 0.10964 | 6.3591 | 0 | 0 | 4 | K | 2 | ROZPOCET | 0 | 0 | 0 | 0 | 0 | 2 | 0 | 4 | -1007572177
13 | M | 553510023000 | Stĺpik STANDARD PLUS, d 48 mm, výška 2,5 m, výška pletiva 2 m, poplastovaný s PVC čiapkou, pre pletivo v rolkách, DIRICKX | ks | 58 |  | 0 |  |  |  | znížená | 0 | 0 | 0.0034 | 0.1972 | 0 | 0 | 32 | M | 2 | ROZPOCET | 0 | 0 | 0 | 0 | 0 | 2 | 0 | 16 | 1389973646
14 | K | 338172112.S | Osadzovanie vzpery oceľovej plotovej so zabetónovaním do vopred vykopaných dier | ks | 14 |  | 0 |  |  |  | znížená | 0.38835 | 5.4369 | 0.15084 | 2.1118 | 0 | 0 | 4 | K | 2 | ROZPOCET | 0 | 0 | 0 | 0 | 0 | 2 | 0 | 4 | 8106598
15 | M | 553510023000.S | Stĺpik, d 48 mm, výška 2,5 m, výška pletiva 2 m, poplastovaný s PVC čiapkou, pre pletivo v rolkách | ks | 14 |  | 0 |  |  |  | znížená | 0 | 0 | 0.0034 | 0.0476 | 0 | 0 | 8 | M | 2 | ROZPOCET | 0 | 0 | 0 | 0 | 0 | 2 | 0 | 4 | 1987272764
16 | K | 76791pc01 | D+M posuvnej samonosnej automatickej brány 5000x2000mm ( v zmysle PD ) | m | 1 |  | 0 |  |  |  | znížená | 0 | 0 | 0 | 0 | 0 | 0 | 16 | K | 2 | ROZPOCET | 0 | 0 | 0 | 0 | 0 | 2 | 0 | 16 | -314274674
17 | K | 998767201.S | Presun hmôt pre kovové stavebné doplnkové konštrukcie v objektoch výšky do 6 m | % | 81.504 |  | 0 |  |  |  | znížená | 0 | 0 | 0 | 0 | 0 | 0 | 16 | K | 2 | ROZPOCET | 0 | 0 | 0 | 0 | 0 | 2 | 0 | 16 | -2105539256

## PS 05.1 - Strojnotechnolo...
[9 empty] | >> skryté stĺpce << | [9 empty] | {d8c26255-c914-425b-985c-2a8b1f2e5cd9}
0
| KRYCÍ LIST ROZPOČTU | [8 empty] | v --- nižšie sa nachádzajú doplnkové a pomocné údaje k zostavám --- v | [8 empty] | False
Stavba:
BOROVCE, RAKOVICE, VESELÉ, DUBOVANY - Dobudovanie verejnej kanalizácie, Veselé - rekonštrukcia a dostavba obecnej ČOV
Objekt:
PS 05.1 - Strojnotechnologická časť ČOV Veselé
| JKSO: |  |  |  |  | KS:
| Miesto: |  |  |  |  | Dátum:
| Objednávateľ: |  |  |  |  | IČO:
|  | Obec Veselé |  |  |  | IČ DPH:
| Zhotoviteľ: |  |  |  |  | IČO:
IČ DPH:
| Projektant: |  |  |  |  | IČO:
|  | Ing. Štefan Dubec |  |  |  | IČ DPH:
| Spracovateľ: |  |  |  |  | IČO:
IČ DPH:
Poznámka:
| Cena bez DPH | [5 empty] | 0
|  |  | Základ dane |  |  | Sadzba dane | Výška dane
| DPH | základná | 0 |  |  | 20% | 0
|  | znížená | 0 |  |  | 20% | 0
|  | zákl. prenesená | 0 |  |  | 20% | 0
|  | zníž. prenesená | 0 |  |  | 20% | 0
|  | nulová | 0 |  |  | 0% | 0
| Cena s DPH |  |  | v | EUR |  | 0
| Projektant |  |  | Spracovateľ
| Dátum a podpis: |  | Pečiatka | Dátum a podpis: |  |  | Pečiatka
| Objednávateľ |  |  | Zhotoviteľ
| Dátum a podpis: |  | Pečiatka | Dátum a podpis: |  |  | Pečiatka
REKAPITULÁCIA ROZPOČTU
Stavba:
BOROVCE, RAKOVICE, VESELÉ, DUBOVANY - Dobudovanie verejnej kanalizácie, Veselé - rekonštrukcia a dostavba obecnej ČOV
Objekt:
PS 05.1 - Strojnotechnologická časť ČOV Veselé
Miesto: | [5 empty] | Dátum:
Objednávateľ: |  |  | Obec Veselé |  |  | Projektant: | Ing. Štefan Dubec
Zhotoviteľ: | [5 empty] | Spracovateľ:
Kód dielu - Popis | [6 empty] | Cena celkom [EUR]
Náklady z rozpočtu | [6 empty] | 0 | [12 empty] | -1
| M - Práce a dodávky M | [5 empty] | 0
| 35-M - Technológia ČOV | [5 empty] | 0
ROZPOČET
Stavba:
BOROVCE, RAKOVICE, VESELÉ, DUBOVANY - Dobudovanie verejnej kanalizácie, Veselé - rekonštrukcia a dostavba obecnej ČOV
Objekt:
PS 05.1 - Strojnotechnologická časť ČOV Veselé
Miesto: | [5 empty] | Dátum:
Objednávateľ: |  |  | Obec Veselé |  |  | Projektant: | Ing. Štefan Dubec
Zhotoviteľ: | [5 empty] | Spracovateľ:
PČ | Typ | Kód | Popis | MJ | Množstvo | J.cena [EUR] | Cena celkom [EUR] | Cenová sústava |  |  | DPH | J. Nh [h] | Nh celkom [h] | J. hmotnosť [t] | Hmotnosť celkom [t] | J. suť [t] | Suť Celkom [t]
Náklady z rozpočtu | [6 empty] | 0 | [5 empty] | 0 |  | 0 |  | 0 |  | D | -1 | [7 empty] | 0
| D | M | Práce a dodávky M |  |  |  | 0 | [5 empty] | 0 |  | 0 |  | 0 | 3 | D | 0 | ROZPOCET | [6 empty] | 0
| D | 35-M | Technológia ČOV |  |  |  | 0 | [5 empty] | 0 |  | 0 |  | 0 | 3 | D | 1 | ROZPOCET | [6 empty] | 0
1 | M | Pol50 | Automatické samočistiace hrablice | kus | 1 |  | 0 |  |  |  | znížená | 0 | 0 | 0 | 0 | 0 | 0 | 8 | M | 2 | ROZPOCET | 0 | 0 | 0 | 0 | 0 | 2 | 0 | 4 | 2
2 | M | Pol51 | Ručné stierané hrablice | kus | 1 |  | 0 |  |  |  | znížená | 0 | 0 | 0 | 0 | 0 | 0 | 8 | M | 2 | ROZPOCET | 0 | 0 | 0 | 0 | 0 | 2 | 0 | 4 | 4
3 | M | Pol52 | Magneticko indukčný prietokomer | kus | 3 |  | 0 |  |  |  | znížená | 0 | 0 | 0 | 0 | 0 | 0 | 8 | M | 2 | ROZPOCET | 0 | 0 | 0 | 0 | 0 | 2 | 0 | 4 | 6
4 | M | Pol53 | Čerpadlá vo vyrovnávacej nádrži vrátane spúšťacieho zariadenia | kus | 3 |  | 0 |  |  |  | znížená | 0 | 0 | 0 | 0 | 0 | 0 | 8 | M | 2 | ROZPOCET | 0 | 0 | 0 | 0 | 0 | 2 | 0 | 4 | 8
5 | M | Pol54 | Radarová sonda | kus | 1 |  | 0 |  |  |  | znížená | 0 | 0 | 0 | 0 | 0 | 0 | 8 | M | 2 | ROZPOCET | 0 | 0 | 0 | 0 | 0 | 2 | 0 | 4 | 10
6 | M | Pol55 | Prenosné zdvíhacie zariadenie vrátane kladkostroja a pätky | kus | 1 |  | 0 |  |  |  | znížená | 0 | 0 | 0 | 0 | 0 | 0 | 8 | M | 2 | ROZPOCET | 0 | 0 | 0 | 0 | 0 | 2 | 0 | 4 | 12
7 | M | Pol56 | Prevzdušňovací systém VN vrátane prívodného potrubia vzduchu | kus | 1 |  | 0 |  |  |  | znížená | 0 | 0 | 0 | 0 | 0 | 0 | 8 | M | 2 | ROZPOCET | 0 | 0 | 0 | 0 | 0 | 2 | 0 | 4 | 14
8 | M | Pol57 | Potrubné rozvody vody od čerpadiel po distribučný systém | kus | 3 |  | 0 |  |  |  | znížená | 0 | 0 | 0 | 0 | 0 | 0 | 8 | M | 2 | ROZPOCET | 0 | 0 | 0 | 0 | 0 | 2 | 0 | 4 | 16
9 | M | Pol58 | Zateplenie a ohrev devi káblom potrubných rozvodov vody | kus | 3 |  | 0 |  |  |  | znížená | 0 | 0 | 0 | 0 | 0 | 0 | 8 | M | 2 | ROZPOCET | 0 | 0 | 0 | 0 | 0 | 2 | 0 | 4 | 18
10 | M | Pol59 | Distribučný systém odpadovej vody na dne reaktorov AS-GranBio | kus | 3 |  | 0 |  |  |  | znížená | 0 | 0 | 0 | 0 | 0 | 0 | 8 | M | 2 | ROZPOCET | 0 | 0 | 0 | 0 | 0 | 2 | 0 | 4 | 20
11 | M | Pol60 | Kalové čerpadlo prebytočného kalu s príslušenstvom | kus | 6 |  | 0 |  |  |  | znížená | 0 | 0 | 0 | 0 | 0 | 0 | 8 | M | 2 | ROZPOCET | 0 | 0 | 0 | 0 | 0 | 2 | 0 | 4 | 22
12 | M | Pol61 | Distribučný systém na odťah prebytočného kalu | kus | 3 |  | 0 |  |  |  | znížená | 0 | 0 | 0 | 0 | 0 | 0 | 8 | M | 2 | ROZPOCET | 0 | 0 | 0 | 0 | 0 | 2 | 0 | 4 | 24
13 | M | Pol62 | Kontajner na zhrabky | kus | 1 |  | 0 |  |  |  | znížená | 0 | 0 | 0 | 0 | 0 | 0 | 8 | M | 2 | ROZPOCET | 0 | 0 | 0 | 0 | 0 | 2 | 0 | 4 | 26
14 | M | Pol63 | Distribučný systém na vrchu reaktorov AS-GranBio pre odtok vyčistenej vody | kus | 3 |  | 0 |  |  |  | znížená | 0 | 0 | 0 | 0 | 0 | 0 | 8 | M | 2 | ROZPOCET | 0 | 0 | 0 | 0 | 0 | 2 | 0 | 4 | 28
15 | M | Pol64 | Softwear pre riadenie ČOV technológia aeróbnej gsanulovanej biomasy | kus | 1 |  | 0 |  |  |  | znížená | 0 | 0 | 0 | 0 | 0 | 0 | 8 | M | 2 | ROZPOCET | 0 | 0 | 0 | 0 | 0 | 2 | 0 | 4 | 30
16 | M | Pol65 | Jemnobublinový prevzdušňovací systém vrátana prívodného potrubia | kus | 3 |  | 0 |  |  |  | znížená | 0 | 0 | 0 | 0 | 0 | 0 | 8 | M | 2 | ROZPOCET | 0 | 0 | 0 | 0 | 0 | 2 | 0 | 4 | 32
17 | M | Pol66 | Kyslíková sonda | kus | 3 |  | 0 |  |  |  | znížená | 0 | 0 | 0 | 0 | 0 | 0 | 8 | M | 2 | ROZPOCET | 0 | 0 | 0 | 0 | 0 | 2 | 0 | 4 | 34
18 | M | Pol67 | Bubnový mikrositový filter komplet | kus | 1 |  | 0 |  |  |  | znížená | 0 | 0 | 0 | 0 | 0 | 0 | 8 | M | 2 | ROZPOCET | 0 | 0 | 0 | 0 | 0 | 2 | 0 | 4 | 36
19 | M | Pol68 | Stredne bublinový systém kalojemu vrátane prívodného potrubia a mamutky | kus | 1 |  | 0 |  |  |  | znížená | 0 | 0 | 0 | 0 | 0 | 0 | 8 | M | 2 | ROZPOCET | 0 | 0 | 0 | 0 | 0 | 2 | 0 | 4 | 38
20 | M | Pol69 | Odvodňovanie kalu komplet vrátane prípravy polyflokulantu, čerpadiel a miešadla | kus | 1 |  | 0 |  |  |  | znížená | 0 | 0 | 0 | 0 | 0 | 0 | 8 | M | 2 | ROZPOCET | 0 | 0 | 0 | 0 | 0 | 2 | 0 | 4 | 40
21 | M | Pol70 | Zateplený kontajner pre umiestnenie technológie odvodnenia kalu vrátane ventilátora | kus | 1 |  | 0 |  |  |  | znížená | 0 | 0 | 0 | 0 | 0 | 0 | 8 | M | 2 | ROZPOCET | 0 | 0 | 0 | 0 | 0 | 2 | 0 | 4 | 42
22 | M | Pol71 | Kontajner pre odvodnený kal | kus | 1 |  | 0 |  |  |  | znížená | 0 | 0 | 0 | 0 | 0 | 0 | 8 | M | 2 | ROZPOCET | 0 | 0 | 0 | 0 | 0 | 2 | 0 | 4 | 44
23 | M | Pol72 | Dúchadlá pre AGS | kus | 3 |  | 0 |  |  |  | znížená | 0 | 0 | 0 | 0 | 0 | 0 | 8 | M | 2 | ROZPOCET | 0 | 0 | 0 | 0 | 0 | 2 | 0 | 4 | 46
24 | M | Pol73 | Dúchadlo pre VN a kalojem | kus | 1 |  | 0 |  |  |  | znížená | 0 | 0 | 0 | 0 | 0 | 0 | 8 | M | 2 | ROZPOCET | 0 | 0 | 0 | 0 | 0 | 2 | 0 | 4 | 48
25 | M | Pol74 | Ventilátor pre dúchareň | kus | 2 |  | 0 |  |  |  | znížená | 0 | 0 | 0 | 0 | 0 | 0 | 8 | M | 2 | ROZPOCET | 0 | 0 | 0 | 0 | 0 | 2 | 0 | 4 | 50
26 | M | Pol75 | Čerpadlá vyčistenej vody vrátane armatúr a spúšťacieho zariadenia | kus | 2 |  | 0 |  |  |  | znížená | 0 | 0 | 0 | 0 | 0 | 0 | 8 | M | 2 | ROZPOCET | 0 | 0 | 0 | 0 | 0 | 2 | 0 | 4 | 52
27 | M | Pol76 | Plavákové spínače | kus | 3 |  | 0 |  |  |  | znížená | 0 | 0 | 0 | 0 | 0 | 0 | 8 | M | 2 | ROZPOCET | 0 | 0 | 0 | 0 | 0 | 2 | 0 | 4 | 54
28 | M | Pol77 | Magneticko indukčný prietokomer | kus | 1 |  | 0 |  |  |  | znížená | 0 | 0 | 0 | 0 | 0 | 0 | 8 | M | 2 | ROZPOCET | 0 | 0 | 0 | 0 | 0 | 2 | 0 | 4 | 56
29 | M | Pol78 | Pätka prenosného zdvíhacieho zariadenia | kus | 1 |  | 0 |  |  |  | znížená | 0 | 0 | 0 | 0 | 0 | 0 | 8 | M | 2 | ROZPOCET | 0 | 0 | 0 | 0 | 0 | 2 | 0 | 4 | 58
30 | M | Pol79 | Pomocný materiál - kotvy, príchytky, konzole | komplet | 1 |  | 0 |  |  |  | znížená | 0 | 0 | 0 | 0 | 0 | 0 | 8 | M | 2 | ROZPOCET | 0 | 0 | 0 | 0 | 0 | 2 | 0 | 4 | 60
31 | M | Pol80 | Armatúry vody a vzduchu | komplet | 1 |  | 0 |  |  |  | znížená | 0 | 0 | 0 | 0 | 0 | 0 | 8 | M | 2 | ROZPOCET | 0 | 0 | 0 | 0 | 0 | 2 | 0 | 4 | 62
32 | K | Pol81 | Demontáž nepotrebných častí | kus | 1 |  | 0 |  |  |  | znížená | 0 | 0 | 0 | 0 | 0 | 0 | 4 | K | 2 | ROZPOCET | 0 | 0 | 0 | 0 | 0 | 2 | 0 | 4 | 64
33 | K | Pol82 | Montáž technológie | sub | 1 |  | 0 |  |  |  | znížená | 0 | 0 | 0 | 0 | 0 | 0 | 4 | K | 2 | ROZPOCET | 0 | 0 | 0 | 0 | 0 | 2 | 0 | 4 | 66
34 | K | Pol83 | Sprievodná dokumentácia, protokoly o skúškach, sprevádzkovanie ČOV, zaškolenie obsluhy | sub | 1 |  | 0 |  |  |  | znížená | 0 | 0 | 0 | 0 | 0 | 0 | 4 | K | 2 | ROZPOCET | 0 | 0 | 0 | 0 | 0 | 2 | 0 | 4 | 68
35 | K | Pol84 | Projekt skutočného vyhotovenia a prevádzkový poriadok | sub | 1 |  | 0 |  |  |  | znížená | 0 | 0 | 0 | 0 | 0 | 0 | 4 | K | 2 | ROZPOCET | 0 | 0 | 0 | 0 | 0 | 2 | 0 | 4 | 70

## Elektročasť-PS 05.2., SO 10.12.
[9 empty] | >> skryté stĺpce << | [9 empty] | {7a65b30a-d7bf-4bc6-a1dc-d22659e28638}
0
| KRYCÍ LIST ROZPOČTU | [8 empty] | v --- nižšie sa nachádzajú doplnkové a pomocné údaje k zostavám --- v | [8 empty] | False
Stavba:
BOROVCE, RAKOVICE, VESELÉ, DUBOVANY - Dobudovanie verejnej kanalizácie, Veselé - rekonštrukcia a dostavba obecnej ČOV
Objekt:
Elektročasť – PS 05.2, SO 10.12., stavebná elektroinštalácia, NN prípojka
| JKSO: |  |  |  |  | KS:
| Miesto: |  |  |  |  | Dátum:
| Objednávateľ: |  |  |  |  | IČO:
|  | Obec Veselé |  |  |  | IČ DPH:
| Zhotoviteľ: |  |  |  |  | IČO:
IČ DPH:
| Projektant: |  |  |  |  | IČO:
|  | Ing. Štefan Dubec |  |  |  | IČ DPH:
| Spracovateľ: |  |  |  |  | IČO:
IČ DPH:
Poznámka:
| Cena bez DPH | [5 empty] | 0
|  |  | Základ dane |  |  | Sadzba dane | Výška dane
| DPH | základná | 0 |  |  | 20% | 0
|  | znížená | 0 |  |  | 20% | 0
|  | zákl. prenesená | 0 |  |  | 20% | 0
|  | zníž. prenesená | 0 |  |  | 20% | 0
|  | nulová | 0 |  |  | 0% | 0
| Cena s DPH |  |  | v | EUR |  | 0
| Projektant |  |  | Spracovateľ
| Dátum a podpis: |  | Pečiatka | Dátum a podpis: |  |  | Pečiatka
| Objednávateľ |  |  | Zhotoviteľ
| Dátum a podpis: |  | Pečiatka | Dátum a podpis: |  |  | Pečiatka
REKAPITULÁCIA ROZPOČTU
Stavba:
BOROVCE, RAKOVICE, VESELÉ, DUBOVANY - Dobudovanie verejnej kanalizácie, Veselé - rekonštrukcia a dostavba obecnej ČOV
Objekt:
Elektročasť – PS 05.2, SO 10.12., stavebná elektroinštalácia, NN prípojka
Miesto: | [5 empty] | Dátum:
Objednávateľ: |  |  | Obec Veselé |  |  | Projektant: | Ing. Štefan Dubec
Zhotoviteľ: | [5 empty] | Spracovateľ:
Kód dielu - Popis | [6 empty] | Cena celkom [EUR]
Náklady z rozpočtu | [6 empty] | 0 | [12 empty] | -1
| M - Práce a dodávky M | [5 empty] | 0
| 21-M - Elektromontáže | [5 empty] | 0
ROZPOČET
Stavba:
BOROVCE, RAKOVICE, VESELÉ, DUBOVANY - Dobudovanie verejnej kanalizácie, Veselé - rekonštrukcia a dostavba obecnej ČOV
Objekt:
Elektročasť – PS 05.2, SO 10.12., stavebná elektroinštalácia, NN prípojka
Miesto: | [5 empty] | Dátum:
Objednávateľ: |  |  | Obec Veselé |  |  | Projektant: | Ing. Štefan Dubec
Zhotoviteľ: | [5 empty] | Spracovateľ:
PČ | Typ | Kód | Popis | MJ | Množstvo | J.cena [EUR] | Cena celkom [EUR] | Cenová sústava |  |  | DPH | J. Nh [h] | Nh celkom [h] | J. hmotnosť [t] | Hmotnosť celkom [t] | J. suť [t] | Suť Celkom [t]
Náklady z rozpočtu | [6 empty] | 0 | [5 empty] | 0 |  | 0 |  | 0 |  | D | -1 | [7 empty] | 0
| D | M | Práce a dodávky M |  |  |  | 0 | [5 empty] | 0 |  | 0 |  | 0 | 3 | D | 0 | ROZPOCET | [6 empty] | 0
| D | 21-M | Elektromontáže |  |  |  | 0 | [5 empty] | 0 |  | 0 |  | 0 | 3 | D | 1 | ROZPOCET | [6 empty] | 0
1 | K | Pol1 | Rozvádzač RM1 (podľa výkresu) | ks | 1 |  | 0 |  |  |  | znížená | 0 | 0 | 0 | 0 | 0 | 0 | 4 | K | 2 | ROZPOCET | 0 | 0 | 0 | 0 | 0 | 2 | 0 | 4 | 2
2 | K | Pol2 | Rozvádzač RM2 (podľa výkresu) | ks | 1 |  | 0 |  |  |  | znížená | 0 | 0 | 0 | 0 | 0 | 0 | 4 | K | 2 | ROZPOCET | 0 | 0 | 0 | 0 | 0 | 2 | 0 | 4 | 4
3 | K | Pol3 | Vypínač 10A/230V zapustený, rad. 1, IP20 | ks | 4 |  | 0 |  |  |  | znížená | 0 | 0 | 0 | 0 | 0 | 0 | 4 | K | 2 | ROZPOCET | 0 | 0 | 0 | 0 | 0 | 2 | 0 | 4 | 6
4 | K | Pol4 | Vypínač 10A/230V zapustený, rad. 6, IP20 | ks | 6 |  | 0 |  |  |  | znížená | 0 | 0 | 0 | 0 | 0 | 0 | 4 | K | 2 | ROZPOCET | 0 | 0 | 0 | 0 | 0 | 2 | 0 | 4 | 8
5 | K | Pol5 | 2x zásuvka 16A/230V zapustená montáž, (v dvoj-rámčeku), IP20 | ks | 4 |  | 0 |  |  |  | znížená | 0 | 0 | 0 | 0 | 0 | 0 | 4 | K | 2 | ROZPOCET | 0 | 0 | 0 | 0 | 0 | 2 | 0 | 4 | 10
6 | K | Pol6 | Zásuvková skriňa RMX | ks | 2 |  | 0 |  |  |  | znížená | 0 | 0 | 0 | 0 | 0 | 0 | 4 | K | 2 | ROZPOCET | 0 | 0 | 0 | 0 | 0 | 2 | 0 | 4 | 12
7 | K | Pol7 | Kábel AYKY 3x240+120 | m | 400 |  | 0 |  |  |  | znížená | 0 | 0 | 0 | 0 | 0 | 0 | 4 | K | 2 | ROZPOCET | 0 | 0 | 0 | 0 | 0 | 2 | 0 | 4 | 14
8 | K | Pol8 | Kábel CMFM 4x4 | m | 104 |  | 0 |  |  |  | znížená | 0 | 0 | 0 | 0 | 0 | 0 | 4 | K | 2 | ROZPOCET | 0 | 0 | 0 | 0 | 0 | 2 | 0 | 4 | 16
9 | K | Pol9 | Kábel CMFM 4x2,5 | m | 87 |  | 0 |  |  |  | znížená | 0 | 0 | 0 | 0 | 0 | 0 | 4 | K | 2 | ROZPOCET | 0 | 0 | 0 | 0 | 0 | 2 | 0 | 4 | 18
10 | K | Pol10 | Kábel CYKY-J 5x6 | m | 81 |  | 0 |  |  |  | znížená | 0 | 0 | 0 | 0 | 0 | 0 | 4 | K | 2 | ROZPOCET | 0 | 0 | 0 | 0 | 0 | 2 | 0 | 4 | 20
11 | K | Pol11 | Kábel CYKY-J 3x4 | m | 285 |  | 0 |  |  |  | znížená | 0 | 0 | 0 | 0 | 0 | 0 | 4 | K | 2 | ROZPOCET | 0 | 0 | 0 | 0 | 0 | 2 | 0 | 4 | 22
12 | K | Pol12 | Kábel CYKY-J 3x2,5 | m | 136 |  | 0 |  |  |  | znížená | 0 | 0 | 0 | 0 | 0 | 0 | 4 | K | 2 | ROZPOCET | 0 | 0 | 0 | 0 | 0 | 2 | 0 | 4 | 24
13 | K | Pol13 | Kábel CYKY-J 3x1,5 | m | 446 |  | 0 |  |  |  | znížená | 0 | 0 | 0 | 0 | 0 | 0 | 4 | K | 2 | ROZPOCET | 0 | 0 | 0 | 0 | 0 | 2 | 0 | 4 | 26
14 | K | Pol14 | Kábel CYKY-J 5x4 | m | 55 |  | 0 |  |  |  | znížená | 0 | 0 | 0 | 0 | 0 | 0 | 4 | K | 2 | ROZPOCET | 0 | 0 | 0 | 0 | 0 | 2 | 0 | 4 | 28
15 | K | Pol15 | Kábel CYKY-J 5x2,5 | m | 66 |  | 0 |  |  |  | znížená | 0 | 0 | 0 | 0 | 0 | 0 | 4 | K | 2 | ROZPOCET | 0 | 0 | 0 | 0 | 0 | 2 | 0 | 4 | 30
16 | K | Pol16 | Kábel JZ500 4x2,5 | m | 48 |  | 0 |  |  |  | znížená | 0 | 0 | 0 | 0 | 0 | 0 | 4 | K | 2 | ROZPOCET | 0 | 0 | 0 | 0 | 0 | 2 | 0 | 4 | 32
17 | K | Pol17 | Kábel JZ500 4x1,5 | m | 279 |  | 0 |  |  |  | znížená | 0 | 0 | 0 | 0 | 0 | 0 | 4 | K | 2 | ROZPOCET | 0 | 0 | 0 | 0 | 0 | 2 | 0 | 4 | 34
18 | K | Pol18 | Kábel JYTY 4x1 | m | 139 |  | 0 |  |  |  | znížená | 0 | 0 | 0 | 0 | 0 | 0 | 4 | K | 2 | ROZPOCET | 0 | 0 | 0 | 0 | 0 | 2 | 0 | 4 | 36
19 | K | Pol19 | Svietidlo žiarivkové s núdzovým modulom | ks | 3 |  | 0 |  |  |  | znížená | 0 | 0 | 0 | 0 | 0 | 0 | 4 | K | 2 | ROZPOCET | 0 | 0 | 0 | 0 | 0 | 2 | 0 | 4 | 38
20 | K | Pol20 | Svietidlo žiarivkové | ks | 7 |  | 0 |  |  |  | znížená | 0 | 0 | 0 | 0 | 0 | 0 | 4 | K | 2 | ROZPOCET | 0 | 0 | 0 | 0 | 0 | 2 | 0 | 4 | 40
21 | K | Pol21 | Svietidlo nástenné | ks | 1 |  | 0 |  |  |  | znížená | 0 | 0 | 0 | 0 | 0 | 0 | 4 | K | 2 | ROZPOCET | 0 | 0 | 0 | 0 | 0 | 2 | 0 | 4 | 42
22 | K | Pol22 | Prístrojová krabica pre zapustenú montáž | ks | 14 |  | 0 |  |  |  | znížená | 0 | 0 | 0 | 0 | 0 | 0 | 4 | K | 2 | ROZPOCET | 0 | 0 | 0 | 0 | 0 | 2 | 0 | 4 | 44
23 | K | Pol23 | Drážkovanie, tehla, šírka do 5 cm | m | 85 |  | 0 |  |  |  | znížená | 0 | 0 | 0 | 0 | 0 | 0 | 4 | K | 2 | ROZPOCET | 0 | 0 | 0 | 0 | 0 | 2 | 0 | 4 | 46
24 | K | Pol24 | Žľab-kanál, PVC, biely | m | 125 |  | 0 |  |  |  | znížená | 0 | 0 | 0 | 0 | 0 | 0 | 4 | K | 2 | ROZPOCET | 0 | 0 | 0 | 0 | 0 | 2 | 0 | 4 | 48
25 | K | Pol25 | Žľab-kanál, plechový | m | 98 |  | 0 |  |  |  | znížená | 0 | 0 | 0 | 0 | 0 | 0 | 4 | K | 2 | ROZPOCET | 0 | 0 | 0 | 0 | 0 | 2 | 0 | 4 | 50
26 | K | Pol26 | Žľab-kanál, drôtený | m | 74 |  | 0 |  |  |  | znížená | 0 | 0 | 0 | 0 | 0 | 0 | 4 | K | 2 | ROZPOCET | 0 | 0 | 0 | 0 | 0 | 2 | 0 | 4 | 52
27 | K | Pol27 | Chránička PVC | m | 225 |  | 0 |  |  |  | znížená | 0 | 0 | 0 | 0 | 0 | 0 | 4 | K | 2 | ROZPOCET | 0 | 0 | 0 | 0 | 0 | 2 | 0 | 4 | 54
28 | K | Pol28 | Vodič CYY 6 žltozelený | m | 590 |  | 0 |  |  |  | znížená | 0 | 0 | 0 | 0 | 0 | 0 | 4 | K | 2 | ROZPOCET | 0 | 0 | 0 | 0 | 0 | 2 | 0 | 4 | 56
29 | K | Pol29 | Vodič CYA 16 žltozelený | m | 189 |  | 0 |  |  |  | znížená | 0 | 0 | 0 | 0 | 0 | 0 | 4 | K | 2 | ROZPOCET | 0 | 0 | 0 | 0 | 0 | 2 | 0 | 4 | 58
30 | K | Pol30 | Svietidlo VO1, VO2, VO3 -- 230V, 50W | ks | 10 |  | 0 |  |  |  | znížená | 0 | 0 | 0 | 0 | 0 | 0 | 4 | K | 2 | ROZPOCET | 0 | 0 | 0 | 0 | 0 | 2 | 0 | 4 | 60
31 | K | Pol31 | Stožiar zinkovaný dlžka 6m | ks | 2 |  | 0 |  |  |  | znížená | 0 | 0 | 0 | 0 | 0 | 0 | 4 | K | 2 | ROZPOCET | 0 | 0 | 0 | 0 | 0 | 2 | 0 | 4 | 62
32 | K | Pol32 | Stožiar zinkovaný dlžka 3m | ks | 5 |  | 0 |  |  |  | znížená | 0 | 0 | 0 | 0 | 0 | 0 | 4 | K | 2 | ROZPOCET | 0 | 0 | 0 | 0 | 0 | 2 | 0 | 4 | 64
33 | K | Pol33 | Konzola na stenu | ks | 3 |  | 0 |  |  |  | znížená | 0 | 0 | 0 | 0 | 0 | 0 | 4 | K | 2 | ROZPOCET | 0 | 0 | 0 | 0 | 0 | 2 | 0 | 4 | 66
34 | K | Pol34 | Súmrakový spínač | ks | 1 |  | 0 |  |  |  | znížená | 0 | 0 | 0 | 0 | 0 | 0 | 4 | K | 2 | ROZPOCET | 0 | 0 | 0 | 0 | 0 | 2 | 0 | 4 | 68
35 | K | Pol35 | PVC rúrka pevná | m | 50 |  | 0 |  |  |  | znížená | 0 | 0 | 0 | 0 | 0 | 0 | 4 | K | 2 | ROZPOCET | 0 | 0 | 0 | 0 | 0 | 2 | 0 | 4 | 70
36 | K | Pol36 | Pásovina FeZn 30x4 | m | 50 |  | 0 |  |  |  | znížená | 0 | 0 | 0 | 0 | 0 | 0 | 4 | K | 2 | ROZPOCET | 0 | 0 | 0 | 0 | 0 | 2 | 0 | 4 | 72
37 | K | Pol37 | Výkop a zásyp ryhy | m | 400 |  | 0 |  |  |  | znížená | 0 | 0 | 0 | 0 | 0 | 0 | 4 | K | 2 | ROZPOCET | 0 | 0 | 0 | 0 | 0 | 2 | 0 | 4 | 74
38 | K | Pol38 | Fólia výstražna | m | 500 |  | 0 |  |  |  | znížená | 0 | 0 | 0 | 0 | 0 | 0 | 4 | K | 2 | ROZPOCET | 0 | 0 | 0 | 0 | 0 | 2 | 0 | 4 | 76
39 | K | Pol39 | Stožiarová výzbroj | ks | 7 |  | 0 |  |  |  | znížená | 0 | 0 | 0 | 0 | 0 | 0 | 4 | K | 2 | ROZPOCET | 0 | 0 | 0 | 0 | 0 | 2 | 0 | 4 | 78
40 | K | Pol40 | Montážny materiál | ks | 1 |  | 0 |  |  |  | znížená | 0 | 0 | 0 | 0 | 0 | 0 | 4 | K | 2 | ROZPOCET | 0 | 0 | 0 | 0 | 0 | 2 | 0 | 4 | 80
41 | K | Pol41 | Výložník 125mm | ks | 190 |  | 0 |  |  |  | znížená | 0 | 0 | 0 | 0 | 0 | 0 | 4 | K | 2 | ROZPOCET | 0 | 0 | 0 | 0 | 0 | 2 | 0 | 4 | 82
42 | K | Pol42 | Kompletáž svietidla | ks | 10 |  | 0 |  |  |  | znížená | 0 | 0 | 0 | 0 | 0 | 0 | 4 | K | 2 | ROZPOCET | 0 | 0 | 0 | 0 | 0 | 2 | 0 | 4 | 84
43 | K | Pol43 | Inštalácia svietidla | ks | 10 |  | 0 |  |  |  | znížená | 0 | 0 | 0 | 0 | 0 | 0 | 4 | K | 2 | ROZPOCET | 0 | 0 | 0 | 0 | 0 | 2 | 0 | 4 | 86
44 | K | Pol44 | Konvektor nástenný s termostatom,biely | ks | 13 |  | 0 |  |  |  | znížená | 0 | 0 | 0 | 0 | 0 | 0 | 4 | K | 2 | ROZPOCET | 0 | 0 | 0 | 0 | 0 | 2 | 0 | 4 | 88
45 | K | Pol45 | Doprava | ks | 1 |  | 0 |  |  |  | znížená | 0 | 0 | 0 | 0 | 0 | 0 | 4 | K | 2 | ROZPOCET | 0 | 0 | 0 | 0 | 0 | 2 | 0 | 4 | 90
46 | K | Pol46 | Ostatné montážne práce | hod | 200 |  | 0 |  |  |  | znížená | 0 | 0 | 0 | 0 | 0 | 0 | 4 | K | 2 | ROZPOCET | 0 | 0 | 0 | 0 | 0 | 2 | 0 | 4 | 92
47 | K | Pol47 | Demontáž existujúcej elektroinštalácie | ks | 1 |  | 0 |  |  |  | znížená | 0 | 0 | 0 | 0 | 0 | 0 | 4 | K | 2 | ROZPOCET | 0 | 0 | 0 | 0 | 0 | 2 | 0 | 4 | 94
48 | K | Pol48 | Revízie, komplexné skušky, úradné skúšky, vytýčenie sieti | ks | 1 |  | 0 |  |  |  | znížená | 0 | 0 | 0 | 0 | 0 | 0 | 4 | K | 2 | ROZPOCET | 0 | 0 | 0 | 0 | 0 | 2 | 0 | 4 | 96
49 | K | Pol49 | Vyhotovenie projektovej dokumentácie | ks | 1 |  | 0 |  |  |  | znížená | 0 | 0 | 0 | 0 | 0 | 0 | 4 | K | 2 | ROZPOCET | 0 | 0 | 0 | 0 | 0 | 2 | 0 | 4 | 98