## Rekapitulácia stavby
Export Komplet | [28 empty] | 2.0 | [5 empty] | False | False | {fb7076d1-c36c-431d-b011-cb945107561a}
[20 empty] | >> skryté stĺpce << | [13 empty] | 0,001 | 20
[34 empty] | 0,001 | 20
|  | REKAPITULÁCIA STAVBY | [18 empty] | v --- nižšie sa nachádzajú doplnkové a pomocné údaje k zostavám --- v | [11 empty] | Návod na vyplnenie | 0,001
|  | Kód: |  |  |  |  | blz2001 | [25 empty] | Meniť je možné iba bunky so žltým podfarbením! 1) na prvom liste Rekapitulácie stavby vyplňte v zostave a) Rekapitulácia stavby - údaje o Zhotoviteľovi (prenesú sa do ostatných zostáv aj v iných listoch) b) Rekapitulácia objektov stavby - potrebné Ostatné náklady 2) na vybraných listoch vyplňte v zostave a) Krycí list - údaje o Zhotoviteľovi, pokiaľ sa líšia od údajov o Zhotoviteľovi na Rekapitulácii stavby (údaje se prenesú do ostatných zostav v danom liste) b) Rekapitulácia rozpočtu - potrebné Ostatné náklady c) Celkové náklady za stavbu - ceny na položkách - množstvo, pokiaľ má žlté podfarbenie - a v prípade potreby poznámku (tá je v skrytom stĺpci) | 0,001
|  | Stavba: |  |  |  |  | Základná škola s materskou školou Ružindol | [26 empty] | 0,001
|  | JKSO: | [13 empty] | KS: | [17 empty] | 0,001
|  | Miesto: |  |  |  |  | p.č.614/1, 614/2 Ružindol | [8 empty] | Dátum: |  | 12. 10. 2020 | [15 empty] | 0,001
0,001
|  | Objednávateľ: | [13 empty] | IČO: | [17 empty] | 0,001
|  |  | Obec Ružindol | [12 empty] | IČ DPH: | [17 empty] | 0,001
0,001
|  | Zhotoviteľ: | [13 empty] | IČO: |  | Vyplň údaj | [15 empty] | 0,001
|  |  | Vyplň údaj | [12 empty] | IČ DPH: |  | Vyplň údaj | [15 empty] | 0,001
False
|  | Projektant: | [13 empty] | IČO: | [17 empty] | False
|  |  | Ing.Martin Baláž | [12 empty] | IČ DPH: | [17 empty] | True
0,01
|  | Spracovateľ: | [13 empty] | IČO: | [17 empty] | 0,01
|  |  | Ing.Igor Janečka | [12 empty] | IČ DPH: | [17 empty] | True
Poznámka:
Zadanie- výkaz výmer je neoddeliteľnou súčasťou projektovej dokumentácie a pre jeho správne nacenenie je nutné naštudovanie PD , prípadne ohliadka stavby.Pri materiáloch alebo konštrukciách uvedených vo výkaze výmer všeobecne, dodávateľ špecifikuje konkrétny uvažovaný druh podľa projektovej dokumentácie.
|  | Cena bez DPH | [13 empty] | 0
[8 empty] | Sadzba dane |  |  | Základ dane |  |  |  |  | Výška dane
|  | DPH |  | základná |  |  |  | 20% |  |  | 0 |  |  |  |  | 0
|  |  |  | znížená |  |  |  | 20% |  |  | 0 |  |  |  |  | 0
|  |  |  | zákl. prenesená |  |  |  | 20% |  |  | 0 |  |  |  |  | 0
|  |  |  | zníž. prenesená |  |  |  | 20% |  |  | 0 |  |  |  |  | 0
|  |  |  | nulová |  |  |  | 0% |  |  | 0 |  |  |  |  | 0
|  | Cena s DPH | [6 empty] | v |  |  | EUR |  |  |  | 0
|  | Projektant | [11 empty] | Spracovateľ
|  | Dátum a podpis: | [7 empty] | Pečiatka |  |  |  | Dátum a podpis: |  |  | Pečiatka
|  | Objednávateľ | [11 empty] | Zhotoviteľ
|  | Dátum a podpis: | [7 empty] | Pečiatka |  |  |  | Dátum a podpis: |  |  | Pečiatka
REKAPITULÁCIA OBJEKTOV STAVBY
| Kód: | [6 empty] | blz2001
| Stavba: | [6 empty] | Základná škola s materskou školou Ružindol
| Miesto: | [6 empty] | p.č.614/1, 614/2 Ružindol | [6 empty] | Dátum: |  | 12. 10. 2020
| Objednávateľ: | [6 empty] | Obec Ružindol | [6 empty] | Projektant: |  | Ing.Martin Baláž |  |  |  | Informatívne údaje z listov zákaziek
| Zhotoviteľ: | [13 empty] | Spracovateľ: |  | Ing.Igor Janečka
| Kód |  |  |  | Popis | [7 empty] | Cena bez DPH [EUR] |  |  |  |  | Cena s DPH [EUR] | Typ |  | z toho Ostat. náklady [EUR] | DPH [EUR] | Normohodiny [h] | DPH základná [EUR] | DPH znížená [EUR] | DPH základná prenesená [EUR] | DPH znížená prenesená [EUR] | Základňa DPH základná | Základňa DPH znížená | Základňa DPH zákl. prenesená | Základňa DPH zníž. prenesená | Základňa DPH nulová
| Náklady z rozpočtov | [11 empty] | 0 |  |  |  |  | 0 |  |  | 0 | 0 | 0 | 0 | 0 | 0 | 0 | 0 | 0 | 0 | 0 | 0 |  | D | 0 | ###NOIMPORT### | IMPORT | {fb7076d1-c36c-431d-b011-cb945107561a} | {00000000-0000-0000-0000-000000000000}
|  | SO 01 |  |  |  | Prístavba k objektu MŠ | [6 empty] | 0 |  |  |  |  | 0 | STA |  | 0 | 0 | 0 | 0 | 0 | 0 | 0 | 0 | 0 | 0 | 0 | 0 |  | D | 1 | ###NOIMPORT### | IMPORT | {c1d61221-55cc-482b-9d67-efbfd4db4d43} | {fb7076d1-c36c-431d-b011-cb945107561a} | 0
/ |  |  | 001 |  |  |  | Architektúra, stavebné riešenie a statika | [5 empty] | 0 |  |  |  |  | 0 | Časť |  | 0 | 0 | 0 | 0 | 0 | 0 | 0 | 0 | 0 | 0 | 0 | 0 |  |  | 2 |  | IMPORT | {abfbc4a1-adb6-46c9-bae9-39348ae440ef} | {c1d61221-55cc-482b-9d67-efbfd4db4d43}
/ |  |  | 002 |  |  |  | Vykurovanie | [5 empty] | 0 |  |  |  |  | 0 | Časť |  | 0 | 0 | 0 | 0 | 0 | 0 | 0 | 0 | 0 | 0 | 0 | 0 |  |  | 2 |  | IMPORT | {17a7deb4-21c5-436f-8638-5ee8ccf74571} | {c1d61221-55cc-482b-9d67-efbfd4db4d43}
/ |  |  | 003 |  |  |  | Zdravotechnika | [5 empty] | 0 |  |  |  |  | 0 | Časť |  | 0 | 0 | 0 | 0 | 0 | 0 | 0 | 0 | 0 | 0 | 0 | 0 |  |  | 2 |  | IMPORT | {1c66b761-a3a5-4cd4-90bb-2f8f16b14bc9} | {c1d61221-55cc-482b-9d67-efbfd4db4d43}
/ |  |  | 004 |  |  |  | Elektroinštalácia | [5 empty] | 0 |  |  |  |  | 0 | Časť |  | 0 | 0 | 0 | 0 | 0 | 0 | 0 | 0 | 0 | 0 | 0 | 0 |  |  | 2 |  | IMPORT | {3b5d255a-64d2-45be-8bef-c37cbd6bd2f1} | {c1d61221-55cc-482b-9d67-efbfd4db4d43}
/ |  |  | 005 |  |  |  | Vzduchotechnika | [5 empty] | 0 |  |  |  |  | 0 | Časť |  | 0 | 0 | 0 | 0 | 0 | 0 | 0 | 0 | 0 | 0 | 0 | 0 |  |  | 2 |  | IMPORT | {6cc3371c-0de8-4f13-b4cb-07f02f2a215e} | {c1d61221-55cc-482b-9d67-efbfd4db4d43}
/ |  | SO 02 |  |  |  | Spevnené plochy | [6 empty] | 0 |  |  |  |  | 0 | STA |  | 0 | 0 | 0 | 0 | 0 | 0 | 0 | 0 | 0 | 0 | 0 | 0 |  |  | 1 |  | IMPORT | {41018a1c-736a-4aef-8c95-cc334f94f3c9} | {fb7076d1-c36c-431d-b011-cb945107561a} | 0

## 001 - Architektúra, stave...
[9 empty] | >> skryté stĺpce << | [9 empty] | {abfbc4a1-adb6-46c9-bae9-39348ae440ef} | [5 empty] | a1 | 39,473 | 2
[19 empty] | 0 | [5 empty] | b1 | 36,027 | 2
| KRYCÍ LIST ROZPOČTU | [8 empty] | v --- nižšie sa nachádzajú doplnkové a pomocné údaje k zostavám --- v | [8 empty] | False | [5 empty] | z1 | 15,146 | 2
[25 empty] | xps160 | 33,062 | 2
| Stavba: | [23 empty] | hivod | 183,425 | 2
|  | Základná škola s materskou školou Ružindol | [22 empty] | hizvi | 47,353 | 2
| Objekt: | [23 empty] | parz | 183,425 | 2
|  | SO 01 - Prístavba k objektu MŠ | [22 empty] | sk | 173,544 | 2
| Časť: | [23 empty] | sv | 28,819 | 2
|  | 001 - Architektúra, stavebné riešenie a statika | [22 empty] | pvcl | 74,92 | 2
[25 empty] | p1 | 137,24 | 2
| JKSO: |  |  |  |  | KS: | [18 empty] | p1k | 123,4 | 2
| Miesto: |  | p.č.614/1, 614/2 Ružindol |  |  | Dátum: | 12. 10. 2020 | [17 empty] | ks | 4,6 | 2
[25 empty] | p2 | 21,9 | 2
| Objednávateľ: |  |  |  |  | IČO: | [18 empty] | pl | 8 | 2
|  | Obec Ružindol |  |  |  | IČ DPH: | [18 empty] | bet | 11,14 | 2
[25 empty] | omstr | 139,32 | 2
| Zhotoviteľ: |  |  |  |  | IČO: | Vyplň údaj | [17 empty] | omste | 365,802 | 2
|  | Vyplň údaj |  |  |  | IČ DPH: | Vyplň údaj | [17 empty] | pod | 19,82 | 2
[25 empty] | obkl | 76,36 | 2
| Projektant: |  |  |  |  | IČO: | [18 empty] | mal | 465,342 | 2
|  | Ing.Martin Baláž |  |  |  | IČ DPH: | [18 empty] | zs1 | 94,956 | 2
[25 empty] | ostmin | 2,198 | 2
| Spracovateľ: |  |  |  |  | IČO: | [18 empty] | osteps | 9,184 | 2
|  | Ing.Igor Janečka |  |  |  | IČ DPH: | [18 empty] | zs3 | 15,199 | 2
[25 empty] | zs2 | 17,762 | 2
| Poznámka: | [23 empty] | a9 | 161,417 | 2
| Cena bez DPH | [5 empty] | 0
|  |  | Základ dane |  |  | Sadzba dane | Výška dane
| DPH | základná | 0 |  |  | 20% | 0
|  | znížená | 0 |  |  | 20% | 0
|  | zákl. prenesená | 0 |  |  | 20% | 0
|  | zníž. prenesená | 0 |  |  | 20% | 0
|  | nulová | 0 |  |  | 0% | 0
| Cena s DPH |  |  | v | EUR |  | 0
| Projektant |  |  | Spracovateľ
| Dátum a podpis: |  | Pečiatka | Dátum a podpis: |  |  | Pečiatka
| Objednávateľ |  |  | Zhotoviteľ
| Dátum a podpis: |  | Pečiatka | Dátum a podpis: |  |  | Pečiatka
REKAPITULÁCIA ROZPOČTU
Stavba:
Základná škola s materskou školou Ružindol
Objekt:
SO 01 - Prístavba k objektu MŠ
Časť:
001 - Architektúra, stavebné riešenie a statika
Miesto: |  |  | p.č.614/1, 614/2 Ružindol |  |  | Dátum: | 12. 10. 2020
Objednávateľ: |  |  | Obec Ružindol |  |  | Projektant: | Ing.Martin Baláž
Zhotoviteľ: |  |  | Vyplň údaj |  |  | Spracovateľ: | Ing.Igor Janečka
Kód dielu - Popis | [6 empty] | Cena celkom [EUR]
Náklady z rozpočtu | [6 empty] | 0 | [12 empty] | -1
| HSV - Práce a dodávky HSV | [5 empty] | 0
| 1 - Zemné práce | [5 empty] | 0
| 2 - Zakladanie | [5 empty] | 0
| 3 - Zvislé a kompletné konštrukcie | [5 empty] | 0
| 4 - Vodorovné konštrukcie | [5 empty] | 0
| 6 - Úpravy povrchov, podlahy, osadenie | [5 empty] | 0
| 9 - Ostatné konštrukcie a práce-búranie | [5 empty] | 0
| 99 - Presun hmôt HSV | [5 empty] | 0
| PSV - Práce a dodávky PSV | [5 empty] | 0
| 711 - Izolácie proti vode a vlhkosti | [5 empty] | 0
| 712 - Izolácie striech, povlakové krytiny | [5 empty] | 0
| 713 - Izolácie tepelné | [5 empty] | 0
| 725 - Zdravotechnika - zariaďovacie predmety | [5 empty] | 0
| 735 - Ústredné kúrenie - vykurovacie telesá | [5 empty] | 0
| 763 - Konštrukcie - drevostavby | [5 empty] | 0
| 764 - Konštrukcie klampiarske | [5 empty] | 0
| 766 - Konštrukcie stolárske | [5 empty] | 0
| 767 - Konštrukcie doplnkové kovové | [5 empty] | 0
| 771 - Podlahy z dlaždíc | [5 empty] | 0
| 775 - Podlahy vlysové a parketové | [5 empty] | 0
| 776 - Podlahy povlakové | [5 empty] | 0
| 781 - Obklady | [5 empty] | 0
| 783 - Nátery | [5 empty] | 0
| 784 - Maľby | [5 empty] | 0
| HZS - Hodinové zúčtovacie sadzby | [5 empty] | 0
| VRN - Vedľajšie rozpočtové náklady | [5 empty] | 0
| VRN06 - Zariadenie staveniska | [5 empty] | 0
ROZPOČET
Stavba:
Základná škola s materskou školou Ružindol
Objekt:
SO 01 - Prístavba k objektu MŠ
Časť:
001 - Architektúra, stavebné riešenie a statika
Miesto: |  |  | p.č.614/1, 614/2 Ružindol |  |  | Dátum: | 12. 10. 2020
Objednávateľ: |  |  | Obec Ružindol |  |  | Projektant: | Ing.Martin Baláž
Zhotoviteľ: |  |  | Vyplň údaj |  |  | Spracovateľ: | Ing.Igor Janečka
PČ | Typ | Kód | Popis | MJ | Množstvo | J.cena [EUR] | Cena celkom [EUR] | Cenová sústava |  |  | DPH | J. Nh [h] | Nh celkom [h] | J. hmotnosť [t] | Hmotnosť celkom [t] | J. suť [t] | Suť Celkom [t]
Náklady z rozpočtu | [6 empty] | 0 | [5 empty] | 0 |  | 375.7443 |  | 7.3891 |  | D | -1 | [13 empty] | 0
| D | HSV | Práce a dodávky HSV |  |  |  | 0 | [5 empty] | 0 |  | 364.7185 |  | 7.3145 | 1 | D | 0 |  |  |  | ROZPOCET | [9 empty] | 0
| D | 1 | Zemné práce |  |  |  | 0 | [5 empty] | 0 |  | 0 |  | 2.772 | 1 | D | 1 |  |  |  | ROZPOCET | [9 empty] | 0
1 | K | 113307123.S | Odstránenie podkladu v ploche do 200 m2 z kameniva hrubého drveného, hr.200 do 300 mm, -0,40000t | m2 | 6.93 |  | 0 |  |  |  | znížená |  | 0 | 0 | 0 | 0.4 | 2.772 | 4 | K | 2 |  |  |  | ROZPOCET |  |  |  | 0 | 0 | 0 | 0 | 0 | 2 | 0 | 4 | 976971509
| VV |  | "x1" | [15 empty] | VV | 2 | 1 | True | 0 | ROZPOCET
| VV |  | 13,86*0,5 |  | 6.93 | [13 empty] | VV | 2 | 2 | True | 1 | ROZPOCET
2 | K | 121101111.S | Odstránenie ornice s vodor. premiestn. na hromady, so zložením na vzdialenosť do 100 m a do 100m3 | m3 | 51.938 |  | 0 |  |  |  | znížená |  | 0 | 0 | 0 | 0 | 0 | 4 | K | 2 |  |  |  | ROZPOCET |  |  |  | 0 | 0 | 0 | 0 | 0 | 2 | 0 | 4 | -1091237234
| VV |  | (14,5+0,5)*(12,85+0,5*2)*0,25 |  | 51.938 | [13 empty] | VV | 2 | 2 | True | 1 | ROZPOCET
3 | K | 122201101.S | Odkopávka a prekopávka nezapažená v hornine 3, do 100 m3 | m3 | 39.473 |  | 0 |  |  |  | znížená |  | 0 | 0 | 0 | 0 | 0 | 4 | K | 2 |  |  |  | ROZPOCET |  |  |  | 0 | 0 | 0 | 0 | 0 | 2 | 0 | 4 | 561203828
| VV |  | "htu -0,49 | [15 empty] | VV | 2 | 1 | True | 0 | ROZPOCET
| VV |  | (14,5+0,5)*(12,85+0,5*2)*(0,49-0,3) |  | 39.473 | [13 empty] | VV | 2 | 2 | True | 0 | ROZPOCET
| VV | a1 | Súčet |  | 39.473 | [13 empty] | VV | 2 | 4 | True | 1 | ROZPOCET
4 | K | 132201101.S | Výkop ryhy do šírky 600 mm v horn.3 do 100 m3 | m3 | 36.027 |  | 0 |  |  |  | znížená |  | 0 | 0 | 0 | 0 | 0 | 4 | K | 2 |  |  |  | ROZPOCET |  |  |  | 0 | 0 | 0 | 0 | 0 | 2 | 0 | 4 | 1439816181
| VV |  | 2*14,6*0,5*(1,24-0,49) |  | 10.95 | [13 empty] | VV | 2 | 2 | True | 0 | ROZPOCET
| VV |  | 11,075*0,6*(1,24-0,49) |  | 4.984 | [13 empty] | VV | 2 | 2 | True | 0 | ROZPOCET
| VV |  | 11,85*0,5*(1,24-0,49) |  | 4.444 | [13 empty] | VV | 2 | 2 | True | 0 | ROZPOCET
| VV |  | 11,85*0,4*(1,49-0,49) |  | 4.74 | [13 empty] | VV | 2 | 2 | True | 0 | ROZPOCET
| VV |  | (6,75+4,5)*0,4*(1,24-0,49) |  | 3.375 | [13 empty] | VV | 2 | 2 | True | 0 | ROZPOCET
| VV |  | "rozšírenie po obvode pre zateplenie základu | [15 empty] | VV | 2 | 1 | True | 0 | ROZPOCET
| VV |  | (15,1*2+12,85)*0,5*(0,84-0,49) |  | 7.534 | [13 empty] | VV | 2 | 2 | True | 0 | ROZPOCET
| VV | b1 | Súčet |  | 36.027 | [13 empty] | VV | 2 | 4 | True | 1 | ROZPOCET
5 | K | 130001101.S | Príplatok k cenám za sťaženie výkopu v blízkosti podzemného vedenia pre všetky triedy | m3 | 4.74 |  | 0 |  |  |  | znížená |  | 0 | 0 | 0 | 0 | 0 | 4 | K | 2 |  |  |  | ROZPOCET |  |  |  | 0 | 0 | 0 | 0 | 0 | 2 | 0 | 4 | 1236599022
| VV |  | "zákl.pás so stykom s exist.obj. | [15 empty] | VV | 2 | 1 | True | 0 | ROZPOCET
| VV |  | 11,85*0,4*(1,49-0,49) |  | 4.74 | [13 empty] | VV | 2 | 2 | True | 1 | ROZPOCET
6 | K | 132201109.S | Príplatok k cene za lepivosť pri hĺbení rýh šírky do 600 mm zapažených i nezapažených s urovnaním dna v hornine 3 | m3 | 18.014 |  | 0 |  |  |  | znížená |  | 0 | 0 | 0 | 0 | 0 | 4 | K | 2 |  |  |  | ROZPOCET |  |  |  | 0 | 0 | 0 | 0 | 0 | 2 | 0 | 4 | 644348528
| VV |  | b1*0,5 |  | 18.014 | [13 empty] | VV | 2 | 2 | True | 1 | ROZPOCET
7 | K | 162201102.S | Vodorovné premiestnenie výkopku z horniny 1-4 nad 20-50m | m3 | 30.292 |  | 0 |  |  |  | znížená |  | 0 | 0 | 0 | 0 | 0 | 4 | K | 2 |  |  |  | ROZPOCET |  |  |  | 0 | 0 | 0 | 0 | 0 | 2 | 0 | 4 | -1805711166
| VV |  | "medziskládka zeminy pre zásyp | [15 empty] | VV | 2 | 1 | True | 0 | ROZPOCET
| VV |  | z1*2 |  | 30.292 | [13 empty] | VV | 2 | 2 | True | 1 | ROZPOCET
8 | K | 162501102.S | Vodorovné premiestnenie výkopku po spevnenej ceste z horniny tr.1-4, do 100 m3 na vzdialenosť do 3000 m | m3 | 60.354 |  | 0 |  |  |  | znížená |  | 0 | 0 | 0 | 0 | 0 | 4 | K | 2 |  |  |  | ROZPOCET |  |  |  | 0 | 0 | 0 | 0 | 0 | 2 | 0 | 4 | -153000491
| VV |  | a1+b1-z1 |  | 60.354 | [13 empty] | VV | 2 | 2 | True | 1 | ROZPOCET
9 | K | 162501105.S | Vodorovné premiestnenie výkopku po spevnenej ceste z horniny tr.1-4, do 100 m3, príplatok k cene za každých ďalšich a začatých 1000 m(12x) | m3 | 724.248 |  | 0 |  |  |  | znížená |  | 0 | 0 | 0 | 0 | 0 | 4 | K | 2 |  |  |  | ROZPOCET |  |  |  | 0 | 0 | 0 | 0 | 0 | 2 | 0 | 4 | -130121217
| VV |  | 12*(a1+b1-z1) |  | 724.248 | [13 empty] | VV | 2 | 2 | True | 1 | ROZPOCET
10 | K | 167101101.S | Nakladanie neuľahnutého výkopku z hornín tr.1-4 do 100 m3 | m3 | 15.146 |  | 0 |  |  |  | znížená |  | 0 | 0 | 0 | 0 | 0 | 4 | K | 2 |  |  |  | ROZPOCET |  |  |  | 0 | 0 | 0 | 0 | 0 | 2 | 0 | 4 | 756223732
| VV |  | z1 |  | 15.146 | [13 empty] | VV | 2 | 2 | True | 1 | ROZPOCET
11 | K | 171209002.S | Poplatok za skladovanie - zemina a kamenivo (17 05) ostatné | t | 99.584 |  | 0 |  |  |  | znížená |  | 0 | 0 | 0 | 0 | 0 | 4 | K | 2 |  |  |  | ROZPOCET |  |  |  | 0 | 0 | 0 | 0 | 0 | 2 | 0 | 4 | -108425533
| VV |  | (a1+b1-z1)*1,65 |  | 99.584 | [13 empty] | VV | 2 | 2 | True | 1 | ROZPOCET
12 | K | 174101001.S | Zásyp sypaninou so zhutnením jám, šachiet, rýh, zárezov alebo okolo objektov do 100 m3 | m3 | 15.146 |  | 0 |  |  |  | znížená |  | 0 | 0 | 0 | 0 | 0 | 4 | K | 2 |  |  |  | ROZPOCET |  |  |  | 0 | 0 | 0 | 0 | 0 | 2 | 0 | 4 | -551615752
| VV |  | "dosypanie základov-DT | [15 empty] | VV | 2 | 1 | True | 0 | ROZPOCET
| VV |  | 2*11,225*0,1*(0,84-0,49) |  | 0.786 | [13 empty] | VV | 2 | 2 | True | 0 | ROZPOCET
| VV |  | 2*11,225*(0,84-0,49) |  | 7.858 | [13 empty] | VV | 2 | 2 | True | 0 | ROZPOCET
| VV |  | 4,5*0,05*(0,84-0,49) |  | 0.079 | [13 empty] | VV | 2 | 2 | True | 0 | ROZPOCET
| VV |  | 4,5*0,1*(0,84-0,49) |  | 0.158 | [13 empty] | VV | 2 | 2 | True | 0 | ROZPOCET
| VV |  | 6,75*0,05*(0,84-0,49) |  | 0.118 | [13 empty] | VV | 2 | 2 | True | 0 | ROZPOCET
| VV |  | 6,75*0,1*(0,84-0,49) |  | 0.236 | [13 empty] | VV | 2 | 2 | True | 0 | ROZPOCET
| VV |  | 2*2,375*0,1*(0,84-0,49) |  | 0.166 | [13 empty] | VV | 2 | 2 | True | 0 | ROZPOCET
| VV |  | 11,85*0,1*(0,84-0,49) |  | 0.415 | [13 empty] | VV | 2 | 2 | True | 0 | ROZPOCET
| VV |  | 11,85*0,05*(0,84-0,49) |  | 0.207 | [13 empty] | VV | 2 | 2 | True | 0 | ROZPOCET
| VV |  | "po obvode | [15 empty] | VV | 2 | 1 | True | 0 | ROZPOCET
| VV |  | (15,1*2+12,85)*(0,5-0,16)*(0,84-0,49) |  | 5.123 | [13 empty] | VV | 2 | 2 | True | 0 | ROZPOCET
| VV | z1 | Súčet |  | 15.146 | [13 empty] | VV | 2 | 4 | True | 1 | ROZPOCET
13 | K | 181101102.S | Úprava pláne v zárezoch v hornine 1-4 so zhutnením | m2 | 186.325 |  | 0 |  |  |  | znížená |  | 0 | 0 | 0 | 0 | 0 | 4 | K | 2 |  |  |  | ROZPOCET |  |  |  | 0 | 0 | 0 | 0 | 0 | 2 | 0 | 4 | 1403000590
| VV |  | 14,5*12,85 |  | 186.325 | [13 empty] | VV | 2 | 2 | True | 1 | ROZPOCET
| D | 2 | Zakladanie |  |  |  | 0 | [5 empty] | 0 |  | 161.6077 |  | 0 | 1 | D | 1 |  |  |  | ROZPOCET | [9 empty] | 0
14 | K | 271533001.S | Násyp pod základové konštrukcie so zhutnením z kameniva hrubého drveného fr.32-63 mm | m3 | 17.142 |  | 0 |  |  |  | znížená |  | 0 | 2.07 | 35.4839 | 0 | 0 | 4 | K | 2 |  |  |  | ROZPOCET |  |  |  | 0 | 0 | 0 | 0 | 0 | 2 | 0 | 4 | 12162051
| VV |  | "pod zákl.dosku | [15 empty] | VV | 2 | 1 | True | 0 | ROZPOCET
| VV |  | 11,225*4,7*0,15 |  | 7.914 | [13 empty] | VV | 2 | 2 | True | 0 | ROZPOCET
| VV |  | 7,0*4,7*0,15 |  | 4.935 | [13 empty] | VV | 2 | 2 | True | 0 | ROZPOCET
| VV |  | 2,375*12,05*0,15 |  | 4.293 | [13 empty] | VV | 2 | 2 | True | 0 | ROZPOCET
| VV |  | Súčet |  | 17.142 | [13 empty] | VV | 2 | 4 | True | 1 | ROZPOCET
15 | K | 273321312.S | Betón základových dosiek, železový (bez výstuže), tr. C 20/25 | m3 | 27.514 |  | 0 |  |  |  | znížená |  | 0 | 2.2151 | 60.9471 | 0 | 0 | 4 | K | 2 |  |  |  | ROZPOCET |  |  |  | 0 | 0 | 0 | 0 | 0 | 2 | 0 | 4 | 497217674
| VV |  | "D0.1 | [15 empty] | VV | 2 | 1 | True | 0 | ROZPOCET
| VV |  | 14,5*12,65*0,15 |  | 27.514 | [13 empty] | VV | 2 | 2 | True | 1 | ROZPOCET
16 | K | 273351215.S | Debnenie stien základových dosiek, zhotovenie-dielce | m2 | 6.248 |  | 0 |  |  |  | znížená |  | 0 | 0.00067 | 0.0041862 | 0 | 0 | 4 | K | 2 |  |  |  | ROZPOCET |  |  |  | 0 | 0 | 0 | 0 | 0 | 2 | 0 | 4 | -1023611699
| VV |  | "D0.1 | [15 empty] | VV | 2 | 1 | True | 0 | ROZPOCET
| VV |  | (2*14,5+12,65)*0,15 |  | 6.248 | [13 empty] | VV | 2 | 2 | True | 1 | ROZPOCET
17 | K | 273351216.S | Debnenie stien základových dosiek, odstránenie-dielce | m2 | 6.248 |  | 0 |  |  |  | znížená |  | 0 | 0 | 0 | 0 | 0 | 4 | K | 2 |  |  |  | ROZPOCET |  |  |  | 0 | 0 | 0 | 0 | 0 | 2 | 0 | 4 | 1268963881
18 | K | 273362021.S | Výstuž základových dosiek zo zvár. sietí KARI | t | 1.166 |  | 0 |  |  |  | znížená |  | 0 | 1.203 | 1.4027 | 0 | 0 | 4 | K | 2 |  |  |  | ROZPOCET |  |  |  | 0 | 0 | 0 | 0 | 0 | 2 | 0 | 4 | -847451333
| VV |  | 1,1664 |  | 1.166 | [13 empty] | VV | 2 | 2 | True | 1 | ROZPOCET
19 | K | 274271041.S | Murivo základových pásov (m3) z betónových debniacich tvárnic s betónovou výplňou C 16/20 hrúbky 300 mm | m3 | 14.472 |  | 0 |  |  |  | znížená |  | 0 | 2.1171 | 30.6385 | 0 | 0 | 4 | K | 2 |  |  |  | ROZPOCET |  |  |  | 0 | 0 | 0 | 0 | 0 | 2 | 0 | 4 | -87995648
| VV |  | 3*14,5*0,3*0,5 |  | 6.525 | [13 empty] | VV | 2 | 2 | True | 0 | ROZPOCET
| VV |  | 11,225*0,3*0,5 |  | 1.684 | [13 empty] | VV | 2 | 2 | True | 0 | ROZPOCET
| VV |  | 12,0*0,3*0,5 |  | 1.8 | [13 empty] | VV | 2 | 2 | True | 0 | ROZPOCET
| VV |  | 12,0*0,3*0,75 |  | 2.7 | [13 empty] | VV | 2 | 2 | True | 0 | ROZPOCET
| VV |  | (4,75+7,0)*0,3*0,5 |  | 1.763 | [13 empty] | VV | 2 | 2 | True | 0 | ROZPOCET
| VV |  | Súčet |  | 14.472 | [13 empty] | VV | 2 | 4 | True | 1 | ROZPOCET
20 | K | 274313612.S | Betón základových pásov, prostý tr. C 20/25 | m3 | 12.668 |  | 0 |  |  |  | znížená |  | 0 | 2.2151 | 28.0613 | 0 | 0 | 4 | K | 2 |  |  |  | ROZPOCET |  |  |  | 0 | 0 | 0 | 0 | 0 | 2 | 0 | 4 | -1715062353
| VV |  | 2*14,6*0,5*(1,24-0,84) |  | 5.84 | [13 empty] | VV | 2 | 2 | True | 0 | ROZPOCET
| VV |  | 11,075*0,6*(1,24-0,84) |  | 2.658 | [13 empty] | VV | 2 | 2 | True | 0 | ROZPOCET
| VV |  | 11,85*0,5*(1,24-0,84) |  | 2.37 | [13 empty] | VV | 2 | 2 | True | 0 | ROZPOCET
| VV |  | (6,75+4,5)*0,4*(1,24-0,84) |  | 1.8 | [13 empty] | VV | 2 | 2 | True | 0 | ROZPOCET
| VV |  | Súčet |  | 12.668 | [13 empty] | VV | 2 | 4 | True | 1 | ROZPOCET
21 | K | 274361821.S | Výstuž základových pásov z ocele B500 (10505) | t | 0.108 |  | 0 |  |  |  | znížená |  | 0 | 1.019 | 0.11005 | 0 | 0 | 4 | K | 2 |  |  |  | ROZPOCET |  |  |  | 0 | 0 | 0 | 0 | 0 | 2 | 0 | 4 | 600886723
| VV |  | "prepojenie etáp zákl.pásu so stykom s exist.obj. | [15 empty] | VV | 2 | 1 | True | 0 | ROZPOCET
| VV |  | 1,6*8*8*0,001*1,05 |  | 0.108 | [13 empty] | VV | 2 | 2 | True | 1 | ROZPOCET
22 | K | 274361825.S | Výstuž pre murivo základových pásov z betónových debniacich tvárnic s betónovou výplňou z ocele B500 (10505) | t | 0.649 |  | 0 |  |  |  | znížená |  | 0 | 1.002 | 0.6503 | 0 | 0 | 4 | K | 2 |  |  |  | ROZPOCET |  |  |  | 0 | 0 | 0 | 0 | 0 | 2 | 0 | 4 | 208208822
| VV |  | 0,888*(384+312)*0,001*1,05 |  | 0.649 | [13 empty] | VV | 2 | 2 | True | 1 | ROZPOCET
23 | K | 2791000 | Stavebné úpravy v základoch pre rozvody ZT inštalácií - otvory pre prestup potrubí vrátane izolácie a utesnenia po osadení rozvodov | ks | 12 |  | 0 |  |  |  | znížená |  | 0 | 0.00915 | 0.1098 | 0 | 0 | 4 | K | 2 |  |  |  | ROZPOCET |  |  |  | 0 | 0 | 0 | 0 | 0 | 2 | 0 | 4 | 1229641371
| VV |  | 12 |  | 12 | [13 empty] | VV | 2 | 2 | True | 1 | ROZPOCET
24 | K | 279311115.S | Postupné podbet. základného muriva bez výkopu, zapaž. a debnenia prostým betónom tr. C 20/25 | m3 | 1.896 |  | 0 |  |  |  | znížená |  | 0 | 2.2151 | 4.1999 | 0 | 0 | 4 | K | 2 |  |  |  | ROZPOCET |  |  |  | 0 | 0 | 0 | 0 | 0 | 2 | 0 | 4 | 534578399
| VV |  | "styk s exist.objektom | [15 empty] | VV | 2 | 1 | True | 0 | ROZPOCET
| VV |  | 11,85*0,4*(1,24-0,84) |  | 1.896 | [13 empty] | VV | 2 | 2 | True | 1 | ROZPOCET
| D | 3 | Zvislé a kompletné konštrukcie |  |  |  | 0 | [5 empty] | 0 |  | 57.9986 |  | 0 | 1 | D | 1 |  |  |  | ROZPOCET | [9 empty] | 0
25 | K | 311234562 | Murivo nosné (m3) z tehál pálených P 15 brúsených na pero a drážku, na maltu (300x250x249) | m3 | 40.491 |  | 0 |  |  |  | znížená |  | 0 | 0.83986 | 34.0068 | 0 | 0 | 4 | K | 2 |  |  |  | ROZPOCET |  |  |  | 0 | 0 | 0 | 0 | 0 | 2 | 0 | 4 | 1509136496
| VV |  | "obvod | [15 empty] | VV | 2 | 1 | True | 0 | ROZPOCET
| VV |  | (2*14,5+12,05)*0,3*3,25 |  | 40.024 | [13 empty] | VV | 2 | 2 | True | 0 | ROZPOCET
| VV |  | -1,25*0,3*2,0*(5+2+2) |  | -6.75 | [13 empty] | VV | 2 | 2 | True | 0 | ROZPOCET
| VV |  | -1,5*0,3*2,81 |  | -1.265 | [13 empty] | VV | 2 | 2 | True | 0 | ROZPOCET
| VV |  | -1,0*0,3*2,81 |  | -0.843 | [13 empty] | VV | 2 | 2 | True | 0 | ROZPOCET
| VV |  | -0,75*0,3*1,5 |  | -0.338 | [13 empty] | VV | 2 | 2 | True | 0 | ROZPOCET
| VV |  | -0,75*0,3*1,0 |  | -0.225 | [13 empty] | VV | 2 | 2 | True | 0 | ROZPOCET
| VV |  | -0,65*0,3*1,5 |  | -0.293 | [13 empty] | VV | 2 | 2 | True | 0 | ROZPOCET
| VV |  | "vnút. | [15 empty] | VV | 2 | 1 | True | 0 | ROZPOCET
| VV |  | 11,25*0,3*3,25 |  | 10.969 | [13 empty] | VV | 2 | 2 | True | 0 | ROZPOCET
| VV |  | -1,3*0,3*2,02 |  | -0.788 | [13 empty] | VV | 2 | 2 | True | 0 | ROZPOCET
| VV |  | Súčet |  | 40.491 | [13 empty] | VV | 2 | 4 | True | 1 | ROZPOCET
26 | K | 311234563 | Murivo nosné (m3) z tehál pálených P 15 brúsených na pero a drážku, na maltu (250x375x249) | m3 | 16.977 |  | 0 |  |  |  | znížená |  | 0 | 0.80698 | 13.7001 | 0 | 0 | 4 | K | 2 |  |  |  | ROZPOCET |  |  |  | 0 | 0 | 0 | 0 | 0 | 2 | 0 | 4 | 1184574267
| VV |  | "interiér | [15 empty] | VV | 2 | 1 | True | 0 | ROZPOCET
| VV |  | 12,05*0,25*3,25*2 |  | 19.581 | [13 empty] | VV | 2 | 2 | True | 0 | ROZPOCET
| VV |  | -0,9*0,25*2,05*2 |  | -0.923 | [13 empty] | VV | 2 | 2 | True | 0 | ROZPOCET
| VV |  | -0,8*0,25*2,02 |  | -0.404 | [13 empty] | VV | 2 | 2 | True | 0 | ROZPOCET
| VV |  | -1,3*0,25*2,02 |  | -0.657 | [13 empty] | VV | 2 | 2 | True | 0 | ROZPOCET
| VV |  | -1,18*0,25*2,1 |  | -0.62 | [13 empty] | VV | 2 | 2 | True | 0 | ROZPOCET
| VV |  | Súčet |  | 16.977 | [13 empty] | VV | 2 | 4 | True | 1 | ROZPOCET
27 | K | 317160172.S | Keramický preklad nenosný šírky 145 mm, výšky 71 mm, dĺžky 1250 mm | ks | 1 |  | 0 |  |  |  | znížená |  | 0 | 0.02922 | 0.02922 | 0 | 0 | 4 | K | 2 |  |  |  | ROZPOCET |  |  |  | 0 | 0 | 0 | 0 | 0 | 2 | 0 | 4 | -1301945223
| VV |  | "nad dvere D9" 1 |  | 1 | [13 empty] | VV | 2 | 2 | True | 1 | ROZPOCET
28 | K | 317162131 | Keramický preklad KPP 7, šírky 70 mm, výšky 238 mm, dĺžky 1000 mm | ks | 9 |  | 0 |  |  |  | znížená |  | 0 | 0.03916 | 0.35244 | 0 | 0 | 4 | K | 2 |  |  |  | ROZPOCET |  |  |  | 0 | 0 | 0 | 0 | 0 | 2 | 0 | 4 | 1150360947
| VV |  | "kp1" 3*3 |  | 9 | [13 empty] | VV | 2 | 2 | True | 1 | ROZPOCET
29 | K | 317162132 | Keramický preklad KPP 7, šírky 70 mm, výšky 238 mm, dĺžky 1250 mm | ks | 12 |  | 0 |  |  |  | znížená |  | 0 | 0.04885 | 0.5862 | 0 | 0 | 4 | K | 2 |  |  |  | ROZPOCET |  |  |  | 0 | 0 | 0 | 0 | 0 | 2 | 0 | 4 | -1285132204
| VV |  | "kp2" 4*3 |  | 12 | [13 empty] | VV | 2 | 2 | True | 1 | ROZPOCET
30 | K | 317162133 | Keramický preklad KPP 7, šírky 70 mm, výšky 238 mm, dĺžky 1500 mm | ks | 33 |  | 0 |  |  |  | znížená |  | 0 | 0.05854 | 1.9318 | 0 | 0 | 4 | K | 2 |  |  |  | ROZPOCET |  |  |  | 0 | 0 | 0 | 0 | 0 | 2 | 0 | 4 | 1427711643
| VV |  | "kp3" 11*3 |  | 33 | [13 empty] | VV | 2 | 2 | True | 1 | ROZPOCET
31 | K | 317162134 | Keramický preklad POROTHERM KPP 7, šírky 70 mm, výšky 238 mm, dĺžky 1750 mm | ks | 6 |  | 0 |  |  |  | znížená |  | 0 | 0.06823 | 0.40938 | 0 | 0 | 4 | K | 2 |  |  |  | ROZPOCET |  |  |  | 0 | 0 | 0 | 0 | 0 | 2 | 0 | 4 | 1919599480
| VV |  | "kp4" 2*3 |  | 6 | [13 empty] | VV | 2 | 2 | True | 1 | ROZPOCET
32 | K | 317321315.S | Betón prekladov železový (bez výstuže) tr. C 20/25 | m3 | 0.479 |  | 0 |  |  |  | znížená |  | 0 | 2.2119 | 1.0595 | 0 | 0 | 4 | K | 2 |  |  |  | ROZPOCET |  |  |  | 0 | 0 | 0 | 0 | 0 | 2 | 0 | 4 | -1344839349
| VV |  | "pr1" 2,95*0,25*0,65 |  | 0.479 | [13 empty] | VV | 2 | 2 | True | 1 | ROZPOCET
33 | K | 317351107.S | Debnenie prekladu vrátane podpornej konštrukcie výšky do 4 m zhotovenie | m2 | 4.21 |  | 0 |  |  |  | znížená |  | 0 | 0.00725 | 0.030523 | 0 | 0 | 4 | K | 2 |  |  |  | ROZPOCET |  |  |  | 0 | 0 | 0 | 0 | 0 | 2 | 0 | 4 | 707371821
| VV |  | "pr1" 2,95*2*0,65 |  | 3.835 | [13 empty] | VV | 2 | 2 | True | 0 | ROZPOCET
| VV |  | 1,5*0,25 |  | 0.375 | [13 empty] | VV | 2 | 2 | True | 0 | ROZPOCET
| VV |  | Súčet |  | 4.21 | [13 empty] | VV | 2 | 4 | True | 1 | ROZPOCET
34 | K | 317351108.S | Debnenie prekladu vrátane podpornej konštrukcie výšky do 4 m odstránenie | m2 | 4.21 |  | 0 |  |  |  | znížená |  | 0 | 0 | 0 | 0 | 0 | 4 | K | 2 |  |  |  | ROZPOCET |  |  |  | 0 | 0 | 0 | 0 | 0 | 2 | 0 | 4 | 1456753336
35 | K | 340239267.S | Zamurovanie otvorov plochy nad 1 do 4 m2 z pórobetónových tvárnic hladkých hrúbky 300 mm | m2 | 2.457 |  | 0 |  |  |  | znížená |  | 0 | 0.20482 | 0.50324 | 0 | 0 | 4 | K | 2 |  |  |  | ROZPOCET |  |  |  | 0 | 0 | 0 | 0 | 0 | 2 | 0 | 4 | 1474962275
| VV |  | 1,17*2,1 |  | 2.457 | [13 empty] | VV | 2 | 2 | True | 1 | ROZPOCET
36 | K | 342240111.S | Priečky z tehál pálených dierovaných brúsených na pero a drážku hrúbky 80 mm, na maltu pre tenké škáry | m2 | 6.943 |  | 0 |  |  |  | znížená |  | 0 | 0.07102 | 0.49309 | 0 | 0 | 4 | K | 2 |  |  |  | ROZPOCET |  |  |  | 0 | 0 | 0 | 0 | 0 | 2 | 0 | 4 | 1350959698
| VV |  | "107" 1,7*3,25 |  | 5.525 | [13 empty] | VV | 2 | 2 | True | 0 | ROZPOCET
| VV |  | "108" 0,8*3,25-0,6*1,97 |  | 1.418 | [13 empty] | VV | 2 | 2 | True | 0 | ROZPOCET
| VV |  | Súčet |  | 6.943 | [13 empty] | VV | 2 | 4 | True | 1 | ROZPOCET
37 | K | 342240161.S | Priečky z tehál pálených dierovaných brúsených na pero a drážku hrúbky 140 mm, na maltu pre tenké škáry | m2 | 46.654 |  | 0 |  |  |  | znížená |  | 0 | 0.10495 | 4.8963 | 0 | 0 | 4 | K | 2 |  |  |  | ROZPOCET |  |  |  | 0 | 0 | 0 | 0 | 0 | 2 | 0 | 4 | -1701297536
| VV |  | "101" 1,17*2,99-0,8*1,97 |  | 1.922 | [13 empty] | VV | 2 | 2 | True | 0 | ROZPOCET
| VV |  | "104" 4,75*3,25 |  | 15.438 | [13 empty] | VV | 2 | 2 | True | 0 | ROZPOCET
| VV |  | "102" 2,45*3,25*2-0,8*1,97-0,7*1,97-0,6*1,97 |  | 11.788 | [13 empty] | VV | 2 | 2 | True | 0 | ROZPOCET
| VV |  | "105" 4,4*3,25 |  | 14.3 | [13 empty] | VV | 2 | 2 | True | 0 | ROZPOCET
| VV |  | "107" 1,35*3,25-0,6*1,97 |  | 3.206 | [13 empty] | VV | 2 | 2 | True | 0 | ROZPOCET
| VV |  | Súčet |  | 46.654 | [13 empty] | VV | 2 | 4 | True | 1 | ROZPOCET
| D | 4 | Vodorovné konštrukcie |  |  |  | 0 | [5 empty] | 0 |  | 102.0867 |  | 0 | 1 | D | 1 |  |  |  | ROZPOCET | [9 empty] | 0
38 | K | 411127110 | Strop z nosníkov EN dĺžky 2800 mm a stropných vložiek ST 25, s podoprením a dobetónovaním medzi vložkami (bez výstuže) | m2 | 33.74 |  | 0 |  |  |  | znížená |  | 0 | 0.3572 | 12.0519 | 0 | 0 | 4 | K | 2 |  |  |  | ROZPOCET |  |  |  | 0 | 0 | 0 | 0 | 0 | 2 | 0 | 4 | 1886241838
| VV |  | 2,8*12,05 |  | 33.74 | [13 empty] | VV | 2 | 2 | True | 1 | ROZPOCET
39 | K | 411127121 | Strop z nosníkov EN dĺžky 5000 mm a stropných vložiek ST 25, s podoprením a dobetónovaním medzi vložkami (bez výstuže) | m2 | 56.4 |  | 0 |  |  |  | znížená |  | 0 | 0.35996 | 20.3017 | 0 | 0 | 4 | K | 2 |  |  |  | ROZPOCET |  |  |  | 0 | 0 | 0 | 0 | 0 | 2 | 0 | 4 | -15278619
| VV |  | 5,0*11,28 |  | 56.4 | [13 empty] | VV | 2 | 2 | True | 1 | ROZPOCET
40 | K | 411127133 | Strop z nosníkov EN dĺžky 7400 mm a stropných vložiek ST 25, s podoprením a dobetónovaním medzi vložkami (bez výstuže) | m2 | 83.472 |  | 0 |  |  |  | znížená |  | 0 | 0.36229 | 30.2411 | 0 | 0 | 4 | K | 2 |  |  |  | ROZPOCET |  |  |  | 0 | 0 | 0 | 0 | 0 | 2 | 0 | 4 | -1052611076
| VV |  | 7,4*11,28 |  | 83.472 | [13 empty] | VV | 2 | 2 | True | 1 | ROZPOCET
41 | K | 411127160 | Nadbetonávka stropu betónom C 20/25 hrúbky 50 mm | m2 | 173.612 |  | 0 |  |  |  | znížená |  | 0 | 0.1106 | 19.2015 | 0 | 0 | 4 | K | 2 |  |  |  | ROZPOCET |  |  |  | 0 | 0 | 0 | 0 | 0 | 2 | 0 | 4 | -1945158972
| VV |  | 83,472+56,4+33,74 |  | 173.612 | [13 empty] | VV | 2 | 2 | True | 1 | ROZPOCET
42 | K | 411361821.S | Výstuž stropov doskových, trámových, vložkových,konzolových alebo balkónových, B500 (10505) | t | 0.222 |  | 0 |  |  |  | znížená |  | 0 | 1.0163 | 0.22562 | 0 | 0 | 4 | K | 2 |  |  |  | ROZPOCET |  |  |  | 0 | 0 | 0 | 0 | 0 | 2 | 0 | 4 | 137170025
| VV |  | 0,222 |  | 0.222 | [13 empty] | VV | 2 | 2 | True | 1 | ROZPOCET
43 | K | 411362021.S | Výstuž stropov doskových, trámových, vložkových,konzolových alebo balkónových, zo zváraných sietí KARI | t | 0.146 |  | 0 |  |  |  | znížená |  | 0 | 1.203 | 0.17563 | 0 | 0 | 4 | K | 2 |  |  |  | ROZPOCET |  |  |  | 0 | 0 | 0 | 0 | 0 | 2 | 0 | 4 | 1794412048
| VV |  | 0,1456 |  | 0.146 | [13 empty] | VV | 2 | 2 | True | 1 | ROZPOCET
44 | K | 417321414.S | Betón stužujúcich pásov a vencov železový tr. C 20/25 | m3 | 8.273 |  | 0 |  |  |  | znížená |  | 0 | 2.297 | 19.0029 | 0 | 0 | 4 | K | 2 |  |  |  | ROZPOCET |  |  |  | 0 | 0 | 0 | 0 | 0 | 2 | 0 | 4 | -1841843967
| VV |  | "v1" 64,0*0,25*0,4 |  | 6.4 | [13 empty] | VV | 2 | 2 | True | 0 | ROZPOCET
| VV |  | "v2" 11,7*0,3*0,4 |  | 1.404 | [13 empty] | VV | 2 | 2 | True | 0 | ROZPOCET
| VV |  | "v3" 12,5*0,15*0,25 |  | 0.469 | [13 empty] | VV | 2 | 2 | True | 0 | ROZPOCET
| VV |  | Súčet |  | 8.273 | [13 empty] | VV | 2 | 4 | True | 1 | ROZPOCET
45 | K | 417351115.S | Debnenie bočníc stužujúcich pásov a vencov vrátane vzpier zhotovenie | m2 | 66.81 |  | 0 |  |  |  | znížená |  | 0 | 0.00341 | 0.22782 | 0 | 0 | 4 | K | 2 |  |  |  | ROZPOCET |  |  |  | 0 | 0 | 0 | 0 | 0 | 2 | 0 | 4 | -974779337
| VV |  | "v1" 64,0*2*0,4 |  | 51.2 | [13 empty] | VV | 2 | 2 | True | 0 | ROZPOCET
| VV |  | "v2" 11,7*2*0,4 |  | 9.36 | [13 empty] | VV | 2 | 2 | True | 0 | ROZPOCET
| VV |  | "v3" 12,5*2*0,25 |  | 6.25 | [13 empty] | VV | 2 | 2 | True | 0 | ROZPOCET
| VV |  | Súčet |  | 66.81 | [13 empty] | VV | 2 | 4 | True | 1 | ROZPOCET
46 | K | 417351116.S | Debnenie bočníc stužujúcich pásov a vencov vrátane vzpier odstránenie | m2 | 66.81 |  | 0 |  |  |  | znížená |  | 0 | 0 | 0 | 0 | 0 | 4 | K | 2 |  |  |  | ROZPOCET |  |  |  | 0 | 0 | 0 | 0 | 0 | 2 | 0 | 4 | -1458421086
47 | K | 417361821.S | Výstuž stužujúcich pásov ,vencov a prekladov z betonárskej ocele B500 (10505) | t | 0.616 |  | 0 |  |  |  | znížená |  | 0 | 1.0166 | 0.62623 | 0 | 0 | 4 | K | 2 |  |  |  | ROZPOCET |  |  |  | 0 | 0 | 0 | 0 | 0 | 2 | 0 | 4 | -1836658412
| VV |  | 0,616 |  | 0.616 | [13 empty] | VV | 2 | 2 | True | 1 | ROZPOCET
48 | K | 417391151.S | Montáž obkladu betónových konštrukcií vykonaný súčasne s betónovaním extrudovaným polystyrénom | m2 | 18.706 |  | 0 |  |  |  | znížená |  | 0 | 0.00015 | 0.0028059 | 0 | 0 | 4 | K | 2 |  |  |  | ROZPOCET |  |  |  | 0 | 0 | 0 | 0 | 0 | 2 | 0 | 4 | -83623349
| VV |  | "v1" *0,4 | [15 empty] | VV | 2 | 1 | True | 0 | ROZPOCET
| VV |  | (2*14,5+12,97)*0,4 |  | 16.788 | [13 empty] | VV | 2 | 2 | True | 0 | ROZPOCET
| VV |  | "pr1" 2,95*0,65 |  | 1.918 | [13 empty] | VV | 2 | 2 | True | 0 | ROZPOCET
| VV |  | Súčet |  | 18.706 | [13 empty] | VV | 2 | 4 | True | 1 | ROZPOCET
49 | M | 283750000700.S | Doska XPS hr. 50 mm, zateplenie soklov, suterénov, podláh | m2 | 19.641 |  | 0 |  |  |  | znížená |  | 0 | 0.0015 | 0.029461 | 0 | 0 | 8 | M | 2 |  |  |  | ROZPOCET |  |  |  | 0 | 0 | 0 | 0 | 0 | 2 | 0 | 4 | 1410660304
| VV |  | 18,706 |  | 18.706 | [13 empty] | VV | 2 | 2 | True | 1 | ROZPOCET
| VV |  | 18,706*1,05 'Přepočítané koeficientom množstva |  | 19.641 | [13 empty] | VV | 2 | 2 | False | 1 | ROZPOCET
| D | 6 | Úpravy povrchov, podlahy, osadenie |  |  |  | 0 | [5 empty] | 0 |  | 40.036 |  | 0 | 1 | D | 1 |  |  |  | ROZPOCET | [9 empty] | 0
50 | K | 611460121.S | Príprava vnútorného podkladu stropov penetráciou základnou | m2 | 139.32 |  | 0 |  |  |  | znížená |  | 0 | 0.00023 | 0.032044 | 0 | 0 | 4 | K | 2 |  |  |  | ROZPOCET |  |  |  | 0 | 0 | 0 | 0 | 0 | 2 | 0 | 4 | 1568169341
| VV |  | "101" 4,41 |  | 4.41 | [13 empty] | VV | 2 | 2 | True | 0 | ROZPOCET
| VV |  | "103" 78,75 |  | 78.75 | [13 empty] | VV | 2 | 2 | True | 0 | ROZPOCET
| VV |  | "104" 44,65 |  | 44.65 | [13 empty] | VV | 2 | 2 | True | 0 | ROZPOCET
| VV |  | "106" 8,07 |  | 8.07 | [13 empty] | VV | 2 | 2 | True | 0 | ROZPOCET
| VV |  | "108" 2,2 |  | 2.2 | [13 empty] | VV | 2 | 2 | True | 0 | ROZPOCET
| VV |  | "109" 1,24 |  | 1.24 | [13 empty] | VV | 2 | 2 | True | 0 | ROZPOCET
| VV | omstr | Súčet |  | 139.32 | [13 empty] | VV | 2 | 4 | True | 1 | ROZPOCET
51 | K | 611460364.S | Vnútorná omietka stropov vápennocementová jednovrstvová, hr. 15 mm | m2 | 139.32 |  | 0 |  |  |  | znížená |  | 0 | 0.02062 | 2.8728 | 0 | 0 | 4 | K | 2 |  |  |  | ROZPOCET |  |  |  | 0 | 0 | 0 | 0 | 0 | 2 | 0 | 4 | 2084514643
| VV |  | omstr |  | 139.32 | [13 empty] | VV | 2 | 2 | True | 1 | ROZPOCET
52 | K | 612425931.S | Omietka vápenná vnútorného ostenia okenného alebo dverného štuková | m2 | 3.222 |  | 0 |  |  |  | znížená |  | 0 | 0.03756 | 0.12102 | 0 | 0 | 4 | K | 2 |  |  |  | ROZPOCET |  |  |  | 0 | 0 | 0 | 0 | 0 | 2 | 0 | 4 | -453221153
| VV |  | "nové okná v exist.objekte | [15 empty] | VV | 2 | 1 | True | 0 | ROZPOCET
| VV |  | (1,17+2,1*2)*0,3*2 |  | 3.222 | [13 empty] | VV | 2 | 2 | True | 1 | ROZPOCET
53 | K | 612460121.S | Príprava vnútorného podkladu stien penetráciou základnou | m2 | 365.802 |  | 0 |  |  |  | znížená |  | 0 | 0.00023 | 0.084134 | 0 | 0 | 4 | K | 2 |  |  |  | ROZPOCET |  |  |  | 0 | 0 | 0 | 0 | 0 | 2 | 0 | 4 | -1049112312
| VV |  | "101 | [15 empty] | VV | 2 | 1 | True | 0 | ROZPOCET
| VV |  | 2*(2,45+1,8)*3,16-1,5*2,81-1,17*2,99-0,8*1,97-1,3*2,02 |  | 14.945 | [13 empty] | VV | 2 | 2 | True | 0 | ROZPOCET
| VV |  | (1,5+1,81*2)*0,2 |  | 1.024 | [13 empty] | VV | 2 | 2 | True | 0 | ROZPOCET
| VV |  | (1,17+2,99*2)*0,66 |  | 4.719 | [13 empty] | VV | 2 | 2 | True | 0 | ROZPOCET
| VV |  | "102 | [15 empty] | VV | 2 | 1 | True | 0 | ROZPOCET
| VV |  | 2*(2,45+3,85)*2,91-0,8*1,97*2-0,7*1,97-0,6*1,97 |  | 30.953 | [13 empty] | VV | 2 | 2 | True | 0 | ROZPOCET
| VV |  | 1,17*2,1 |  | 2.457 | [13 empty] | VV | 2 | 2 | True | 0 | ROZPOCET
| VV |  | (0,9+2,02*2)*0,15 |  | 0.741 | [13 empty] | VV | 2 | 2 | True | 0 | ROZPOCET
| VV |  | "103" | [15 empty] | VV | 2 | 1 | True | 0 | ROZPOCET
| VV |  | 2*(11,25+7,0)*3,16-1,2*1,97-0,8*1,97*2-1,2*1,97-1,25*2,0*7 |  | 89.96 | [13 empty] | VV | 2 | 2 | True | 0 | ROZPOCET
| VV |  | (1,25+2,0*2)*0,2*7 |  | 7.35 | [13 empty] | VV | 2 | 2 | True | 0 | ROZPOCET
| VV |  | (1,3+2,02*2)*0,15 |  | 0.801 | [13 empty] | VV | 2 | 2 | True | 0 | ROZPOCET
| VV |  | "104 | [15 empty] | VV | 2 | 1 | True | 0 | ROZPOCET
| VV |  | 2*(9,4+4,75)*3,16-1,3*2,02-1,0*2,81-1,25*2,0*2 |  | 78.992 | [13 empty] | VV | 2 | 2 | True | 0 | ROZPOCET
| VV |  | (1,3+2,02*2)*0,2 |  | 1.068 | [13 empty] | VV | 2 | 2 | True | 0 | ROZPOCET
| VV |  | (1,0+2,81*2)*0,2 |  | 1.324 | [13 empty] | VV | 2 | 2 | True | 0 | ROZPOCET
| VV |  | (1,25+2,0*2)*0,2*2 |  | 2.1 | [13 empty] | VV | 2 | 2 | True | 0 | ROZPOCET
| VV |  | "105 | [15 empty] | VV | 2 | 1 | True | 0 | ROZPOCET
| VV |  | 2*(6,1+1,5)*2,91-0,65*1,5-0,7*1,97*2-0,8*1,97 |  | 38.923 | [13 empty] | VV | 2 | 2 | True | 0 | ROZPOCET
| VV |  | (0,8+2,02*2)*0,15 |  | 0.726 | [13 empty] | VV | 2 | 2 | True | 0 | ROZPOCET
| VV |  | (0,9+2,02*2)*0,15 |  | 0.741 | [13 empty] | VV | 2 | 2 | True | 0 | ROZPOCET
| VV |  | (0,65+1,5*2)*0,2 |  | 0.73 | [13 empty] | VV | 2 | 2 | True | 0 | ROZPOCET
| VV |  | "106" | [15 empty] | VV | 2 | 1 | True | 0 | ROZPOCET
| VV |  | 2*(1,7+4,75)*3,16-0,7*1,97-0,75*1,5 |  | 38.26 | [13 empty] | VV | 2 | 2 | True | 0 | ROZPOCET
| VV |  | (0,75+1,5*2)*0,2 |  | 0.75 | [13 empty] | VV | 2 | 2 | True | 0 | ROZPOCET
| VV |  | "107 | [15 empty] | VV | 2 | 1 | True | 0 | ROZPOCET
| VV |  | 2*(1,35+1,55)*2,91-0,6*1,97*2 |  | 14.514 | [13 empty] | VV | 2 | 2 | True | 0 | ROZPOCET
| VV |  | "108 | [15 empty] | VV | 2 | 1 | True | 0 | ROZPOCET
| VV |  | 2*(0,8+2,75)*3,16-0,6*1,97*2 |  | 20.072 | [13 empty] | VV | 2 | 2 | True | 0 | ROZPOCET
| VV |  | "109 | [15 empty] | VV | 2 | 1 | True | 0 | ROZPOCET
| VV |  | 2*(0,8+1,55)*3,16-0,75*1,0 |  | 14.102 | [13 empty] | VV | 2 | 2 | True | 0 | ROZPOCET
| VV |  | (0,75+1,0*2)*0,2 |  | 0.55 | [13 empty] | VV | 2 | 2 | True | 0 | ROZPOCET
| VV | omste | Súčet |  | 365.802 | [13 empty] | VV | 2 | 4 | True | 1 | ROZPOCET
54 | K | 612460364.S | Vnútorná omietka stien vápennocementová jednovrstvová, hr. 15 mm | m2 | 365.802 |  | 0 |  |  |  | znížená |  | 0 | 0.01969 | 7.2026 | 0 | 0 | 4 | K | 2 |  |  |  | ROZPOCET |  |  |  | 0 | 0 | 0 | 0 | 0 | 2 | 0 | 4 | 972649900
| VV |  | omste |  | 365.802 | [13 empty] | VV | 2 | 2 | True | 1 | ROZPOCET
55 | K | 612481031.S | Rohový profil z pozinkovaného plechu pre hrúbku omietky 8 až 12 mm | m | 104.6 |  | 0 |  |  |  | znížená |  | 0 | 0.00191 | 0.19979 | 0 | 0 | 4 | K | 2 |  |  |  | ROZPOCET |  |  |  | 0 | 0 | 0 | 0 | 0 | 2 | 0 | 4 | 1641130179
| VV |  | (1,5+1,81*2) |  | 5.12 | [13 empty] | VV | 2 | 2 | True | 0 | ROZPOCET
| VV |  | (1,17+2,99*2) |  | 7.15 | [13 empty] | VV | 2 | 2 | True | 0 | ROZPOCET
| VV |  | (0,9+2,02*2) |  | 4.94 | [13 empty] | VV | 2 | 2 | True | 0 | ROZPOCET
| VV |  | (1,25+2,0*2)*7 |  | 36.75 | [13 empty] | VV | 2 | 2 | True | 0 | ROZPOCET
| VV |  | (1,3+2,02*2) |  | 5.34 | [13 empty] | VV | 2 | 2 | True | 0 | ROZPOCET
| VV |  | (1,3+2,02*2) |  | 5.34 | [13 empty] | VV | 2 | 2 | True | 0 | ROZPOCET
| VV |  | (1,0+2,81*2) |  | 6.62 | [13 empty] | VV | 2 | 2 | True | 0 | ROZPOCET
| VV |  | (1,25+2,0*2)*2 |  | 10.5 | [13 empty] | VV | 2 | 2 | True | 0 | ROZPOCET
| VV |  | (0,8+2,02*2) |  | 4.84 | [13 empty] | VV | 2 | 2 | True | 0 | ROZPOCET
| VV |  | (0,9+2,02*2) |  | 4.94 | [13 empty] | VV | 2 | 2 | True | 0 | ROZPOCET
| VV |  | (0,65+1,5*2) |  | 3.65 | [13 empty] | VV | 2 | 2 | True | 0 | ROZPOCET
| VV |  | (0,75+1,5*2) |  | 3.75 | [13 empty] | VV | 2 | 2 | True | 0 | ROZPOCET
| VV |  | (0,75+1,0*2) |  | 2.75 | [13 empty] | VV | 2 | 2 | True | 0 | ROZPOCET
| VV |  | 2,91 |  | 2.91 | [13 empty] | VV | 2 | 2 | True | 0 | ROZPOCET
| VV |  | Súčet |  | 104.6 | [13 empty] | VV | 2 | 4 | True | 1 | ROZPOCET
56 | K | 612481119.S | Potiahnutie vnútorných stien sklotextílnou mriežkou s celoplošným prilepením | m2 | 5.548 |  | 0 |  |  |  | znížená |  | 0 | 0.00415 | 0.023024 | 0 | 0 | 4 | K | 2 |  |  |  | ROZPOCET |  |  |  | 0 | 0 | 0 | 0 | 0 | 2 | 0 | 4 | -298566538
| VV |  | (1,17+2,1*2)*0,25 |  | 1.343 | [13 empty] | VV | 2 | 2 | True | 0 | ROZPOCET
| VV |  | (1,17+2,99*2)*0,25 |  | 1.788 | [13 empty] | VV | 2 | 2 | True | 0 | ROZPOCET
| VV |  | (1,17+2,1*2)*(0,3+0,15) |  | 2.417 | [13 empty] | VV | 2 | 2 | True | 0 | ROZPOCET
| VV |  | Súčet |  | 5.548 | [13 empty] | VV | 2 | 4 | True | 1 | ROZPOCET
57 | K | 622461043.S | Vonkajšia omietka stien pastovitá silikátová ryhovaná, hr. 2 mm | m2 | 121.537 |  | 0 |  |  |  | znížená |  | 0 | 0.00292 | 0.35489 | 0 | 0 | 4 | K | 2 |  |  |  | ROZPOCET |  |  |  | 0 | 0 | 0 | 0 | 0 | 2 | 0 | 4 | -67009029
| VV |  | zs1+zs3 |  | 110.155 | [13 empty] | VV | 2 | 2 | True | 0 | ROZPOCET
| VV |  | ostmin |  | 2.198 | [13 empty] | VV | 2 | 2 | True | 0 | ROZPOCET
| VV |  | osteps |  | 9.184 | [13 empty] | VV | 2 | 2 | True | 0 | ROZPOCET
| VV |  | Súčet |  | 121.537 | [13 empty] | VV | 2 | 4 | True | 1 | ROZPOCET
58 | K | 622461281.S | Vonkajšia omietka stien pastovitá dekoratívna mozaiková | m2 | 17.762 |  | 0 |  |  |  | znížená |  | 0 | 0.00618 | 0.10977 | 0 | 0 | 4 | K | 2 |  |  |  | ROZPOCET |  |  |  | 0 | 0 | 0 | 0 | 0 | 2 | 0 | 4 | -1329650409
| VV |  | zs2 |  | 17.762 | [13 empty] | VV | 2 | 2 | True | 1 | ROZPOCET
228 | K | 622481119.S | Potiahnutie vonkajších stien sklotextílnou mriežkou s celoplošným prilepením | m2 | 2.16 |  | 0 |  |  |  | znížená |  | 0 | 0.00415 | 0.008964 | 0 | 0 | 4 | K | 2 |  |  |  | ROZPOCET |  |  |  | 0 | 0 | 0 | 0 | 0 | 2 | 0 | 4 | -55864713
| VV |  | "oprava fasády v styky s prístavbou | [15 empty] | VV | 2 | 1 | True | 0 | ROZPOCET
| VV |  | 2*3,6*0,3 |  | 2.16 | [13 empty] | VV | 2 | 2 | True | 1 | ROZPOCET
59 | K | 625250208.S | Kontaktný zatepľovací systém z bieleho EPS hr. 100 mm, skrutkovacie kotvy | m2 | 2.457 |  | 0 |  |  |  | znížená |  | 0 | 0.01273 | 0.031278 | 0 | 0 | 4 | K | 2 |  |  |  | ROZPOCET |  |  |  | 0 | 0 | 0 | 0 | 0 | 2 | 0 | 4 | 738143525
| VV |  | "zamur.otvor | [15 empty] | VV | 2 | 1 | True | 0 | ROZPOCET
| VV |  | 1,17*2,1 |  | 2.457 | [13 empty] | VV | 2 | 2 | True | 1 | ROZPOCET
60 | K | 625250214.S | Kontaktný zatepľovací systém z bieleho EPS hr. 160 mm, skrutkovacie kotvy | m2 | 94.956 |  | 0 |  |  |  | znížená |  | 0 | 0.01364 | 1.2952 | 0 | 0 | 4 | K | 2 |  |  |  | ROZPOCET |  |  |  | 0 | 0 | 0 | 0 | 0 | 2 | 0 | 4 | 714789101
| VV |  | "zs1 | [15 empty] | VV | 2 | 1 | True | 0 | ROZPOCET
| VV |  | (2*14,66+12,65)*(3,796-0,4) |  | 142.53 | [13 empty] | VV | 2 | 2 | True | 0 | ROZPOCET
| VV |  | -1,25*2,0*9 |  | -22.5 | [13 empty] | VV | 2 | 2 | True | 0 | ROZPOCET
| VV |  | -1,5*2,81 |  | -4.215 | [13 empty] | VV | 2 | 2 | True | 0 | ROZPOCET
| VV |  | -1,0*2,81 |  | -2.81 | [13 empty] | VV | 2 | 2 | True | 0 | ROZPOCET
| VV |  | -0,75*1,5 |  | -1.125 | [13 empty] | VV | 2 | 2 | True | 0 | ROZPOCET
| VV |  | -0,75*1,0 |  | -0.75 | [13 empty] | VV | 2 | 2 | True | 0 | ROZPOCET
| VV |  | -0,65*1,5 |  | -0.975 | [13 empty] | VV | 2 | 2 | True | 0 | ROZPOCET
| VV |  | -zs3 |  | -15.199 | [13 empty] | VV | 2 | 2 | True | 0 | ROZPOCET
| VV | zs1 | Súčet |  | 94.956 | [13 empty] | VV | 2 | 4 | True | 1 | ROZPOCET
61 | K | 625250313.S | Kontaktný zatepľovací systém ostenia z bieleho EPS hr. 30 mm | m2 | 9.184 |  | 0 |  |  |  | znížená |  | 0 | 0.01149 | 0.10552 | 0 | 0 | 4 | K | 2 |  |  |  | ROZPOCET |  |  |  | 0 | 0 | 0 | 0 | 0 | 2 | 0 | 4 | 2025466943
| VV |  | (1,25+2*2,0)*0,16*9 |  | 7.56 | [13 empty] | VV | 2 | 2 | True | 0 | ROZPOCET
| VV |  | (0,75+2*1,5)*0,16 |  | 0.6 | [13 empty] | VV | 2 | 2 | True | 0 | ROZPOCET
| VV |  | (0,75+2*1,0)*0,16 |  | 0.44 | [13 empty] | VV | 2 | 2 | True | 0 | ROZPOCET
| VV |  | (0,65+2*1,5)*0,16 |  | 0.584 | [13 empty] | VV | 2 | 2 | True | 0 | ROZPOCET
| VV | osteps | Súčet |  | 9.184 | [13 empty] | VV | 2 | 4 | True | 1 | ROZPOCET
62 | K | 625250552.S | Kontaktný zatepľovací systém soklovej alebo vodou namáhanej časti hr. 140 mm, skrutkovacie kotvy | m2 | 17.762 |  | 0 |  |  |  | znížená |  | 0 | 0.01431 | 0.25417 | 0 | 0 | 4 | K | 2 |  |  |  | ROZPOCET |  |  |  | 0 | 0 | 0 | 0 | 0 | 2 | 0 | 4 | -1685812118
| VV |  | "zs2 | [15 empty] | VV | 2 | 1 | True | 0 | ROZPOCET
| VV |  | (2*14,66+12,65)*(0,4+0,05) |  | 18.887 | [13 empty] | VV | 2 | 2 | True | 0 | ROZPOCET
| VV |  | -1,5*0,45 |  | -0.675 | [13 empty] | VV | 2 | 2 | True | 0 | ROZPOCET
| VV |  | -1,0*0,45 |  | -0.45 | [13 empty] | VV | 2 | 2 | True | 0 | ROZPOCET
| VV | zs2 | Súčet |  | 17.762 | [13 empty] | VV | 2 | 4 | True | 1 | ROZPOCET
63 | K | 625250711.S | Kontaktný zatepľovací systém z minerálnej vlny hr. 160 mm, skrutkovacie kotvy | m2 | 15.199 |  | 0 |  |  |  | znížená |  | 0 | 0.03489 | 0.53029 | 0 | 0 | 4 | K | 2 |  |  |  | ROZPOCET |  |  |  | 0 | 0 | 0 | 0 | 0 | 2 | 0 | 4 | -349140590
| VV |  | "zs3 | [15 empty] | VV | 2 | 1 | True | 0 | ROZPOCET
| VV |  | (2,72+2,73)*(3,796-0,4) |  | 18.508 | [13 empty] | VV | 2 | 2 | True | 0 | ROZPOCET
| VV |  | -1,0*(2,81-0,4) |  | -2.41 | [13 empty] | VV | 2 | 2 | True | 0 | ROZPOCET
| VV |  | -1,5*(2,81-0,4) |  | -3.615 | [13 empty] | VV | 2 | 2 | True | 0 | ROZPOCET
| VV |  | 0,2*(3,795-0,4)*4 |  | 2.716 | [13 empty] | VV | 2 | 2 | True | 0 | ROZPOCET
| VV | zs3 | Súčet0 |  | 15.199 | [13 empty] | VV | 2 | 4 | True | 1 | ROZPOCET
64 | K | 625250762.S | Kontaktný zatepľovací systém ostenia z minerálnej vlny hr. 30 mm | m2 | 2.198 |  | 0 |  |  |  | znížená |  | 0 | 0.01868 | 0.041059 | 0 | 0 | 4 | K | 2 |  |  |  | ROZPOCET |  |  |  | 0 | 0 | 0 | 0 | 0 | 2 | 0 | 4 | 154692541
| VV |  | (1,0+2,81*2)*0,16 |  | 1.059 | [13 empty] | VV | 2 | 2 | True | 0 | ROZPOCET
| VV |  | (1,5+2,81*2)*0,16 |  | 1.139 | [13 empty] | VV | 2 | 2 | True | 0 | ROZPOCET
| VV | ostmin | Súčet |  | 2.198 | [13 empty] | VV | 2 | 4 | True | 1 | ROZPOCET
65 | K | 631312661.S | Mazanina z betónu prostého (m3) tr. C 20/25 hr.nad 50 do 80 mm | m3 | 11.14 |  | 0 |  |  |  | znížená |  | 0 | 2.2405 | 24.9589 | 0 | 0 | 4 | K | 2 |  |  |  | ROZPOCET |  |  |  | 0 | 0 | 0 | 0 | 0 | 2 | 0 | 4 | 1701789928
| VV | bet | (p1+p2)*0,07 |  | 11.14 | [13 empty] | VV | 2 | 2 | True | 1 | ROZPOCET
67 | K | 631319151.S | Príplatok za prehlad. povrchu betónovej mazaniny min. tr.C 8/10 oceľ. hlad. hr. 50-80 mm | m3 | 11.14 |  | 0 |  |  |  | znížená |  | 0 | 0 | 0 | 0 | 0 | 4 | K | 2 |  |  |  | ROZPOCET |  |  |  | 0 | 0 | 0 | 0 | 0 | 2 | 0 | 4 | 1530542831
| VV |  | bet |  | 11.14 | [13 empty] | VV | 2 | 2 | True | 1 | ROZPOCET
71 | K | 632001021.S | Zhotovenie okrajovej dilatačnej pásky z PE | m | 119.42 |  | 0 |  |  |  | znížená |  | 0 | 0 | 0 | 0 | 0 | 4 | K | 2 |  |  |  | ROZPOCET |  |  |  | 0 | 0 | 0 | 0 | 0 | 2 | 0 | 4 | 1527863650
| VV |  | ks |  | 4.6 | [13 empty] | VV | 2 | 2 | True | 0 | ROZPOCET
| VV |  | pvcl |  | 74.92 | [13 empty] | VV | 2 | 2 | True | 0 | ROZPOCET
| VV |  | "105 | [15 empty] | VV | 2 | 1 | True | 0 | ROZPOCET
| VV |  | 2*(6,1+1,5) |  | 15.2 | [13 empty] | VV | 2 | 2 | True | 0 | ROZPOCET
| VV |  | "106" | [15 empty] | VV | 2 | 1 | True | 0 | ROZPOCET
| VV |  | 2*(1,7+4,75) |  | 12.9 | [13 empty] | VV | 2 | 2 | True | 0 | ROZPOCET
| VV |  | "108 | [15 empty] | VV | 2 | 1 | True | 0 | ROZPOCET
| VV |  | 2*(0,8+2,75) |  | 7.1 | [13 empty] | VV | 2 | 2 | True | 0 | ROZPOCET
| VV |  | "109 | [15 empty] | VV | 2 | 1 | True | 0 | ROZPOCET
| VV |  | 2*(0,8+1,55) |  | 4.7 | [13 empty] | VV | 2 | 2 | True | 0 | ROZPOCET
| VV |  | Súčet |  | 119.42 | [13 empty] | VV | 2 | 4 | True | 1 | ROZPOCET
72 | M | 283320004800.S | Okrajová dilatačná páska z PE 100/5 mm bez fólie na oddilatovanie poterov od stenových konštrukcií | m | 120.614 |  | 0 |  |  |  | znížená |  | 0 | 0.00015 | 0.018092 | 0 | 0 | 8 | M | 2 |  |  |  | ROZPOCET |  |  |  | 0 | 0 | 0 | 0 | 0 | 2 | 0 | 4 | -2000661476
73 | K | 632452616.S | Cementová samonivelizačná stierka, pevnosti v tlaku 20 MPa, hr. 8 mm | m2 | 137.24 |  | 0 |  |  |  | znížená |  | 0 | 0.01306 | 1.7924 | 0 | 0 | 4 | K | 2 |  |  |  | ROZPOCET |  |  |  | 0 | 0 | 0 | 0 | 0 | 2 | 0 | 4 | 1073908769
| VV |  | p1 |  | 137.24 | [13 empty] | VV | 2 | 2 | True | 1 | ROZPOCET
| D | 9 | Ostatné konštrukcie a práce-búranie |  |  |  | 0 | [5 empty] | 0 |  | 2.9895 |  | 4.5425 | 1 | D | 1 |  |  |  | ROZPOCET | [9 empty] | 0
74 | K | 931961115.R | Vložky do dilatačných škár zvislé, z XPS dosky hr. 30 mm | m2 | 16.705 |  | 0 |  |  |  | znížená |  | 0 | 0.00042 | 0.0070161 | 0 | 0 | 4 | K | 2 |  |  |  | ROZPOCET |  |  |  | 0 | 0 | 0 | 0 | 0 | 2 | 0 | 4 | -1905732089
| VV |  | "Styk spodnej stavby s pôvod.objektom | [15 empty] | VV | 2 | 1 | True | 0 | ROZPOCET
| VV |  | 12,85*(1,49-0,19) |  | 16.705 | [13 empty] | VV | 2 | 2 | True | 1 | ROZPOCET
75 | K | 941942001.S | Montáž lešenia rámového systémového s podlahami šírky do 0,75 m, výšky do 10 m | m2 | 161.417 |  | 0 |  |  |  | znížená |  | 0 | 0.01653 | 2.6682 | 0 | 0 | 4 | K | 2 |  |  |  | ROZPOCET |  |  |  | 0 | 0 | 0 | 0 | 0 | 2 | 0 | 4 | -358470959
| VV |  | (2*14,66+12,65)*(3,796+0,05) |  | 161.417 | [13 empty] | VV | 2 | 2 | True | 0 | ROZPOCET
| VV | a9 | Súčet |  | 161.417 | [13 empty] | VV | 2 | 4 | True | 1 | ROZPOCET
76 | K | 941942801.S | Demontáž lešenia rámového systémového s podlahami šírky do 0,75 m, výšky do 10 m | m2 | 161.417 |  | 0 |  |  |  | znížená |  | 0 | 0 | 0 | 0 | 0 | 4 | K | 2 |  |  |  | ROZPOCET |  |  |  | 0 | 0 | 0 | 0 | 0 | 2 | 0 | 4 | -361361448
| VV |  | a9 |  | 161.417 | [13 empty] | VV | 2 | 2 | True | 1 | ROZPOCET
77 | K | 941942901.S | Príplatok za prvý a každý ďalší i začatý týždeň použitia lešenia rámového systémového šírky do 0,75 m, výšky do 10 m | m2 | 161.417 |  | 0 |  |  |  | znížená |  | 0 | 0 | 0 | 0 | 0 | 4 | K | 2 |  |  |  | ROZPOCET |  |  |  | 0 | 0 | 0 | 0 | 0 | 2 | 0 | 4 | -1296660566
| VV |  | a9 |  | 161.417 | [13 empty] | VV | 2 | 2 | True | 1 | ROZPOCET
78 | K | 941955001.S | Lešenie ľahké pracovné pomocné, s výškou lešeňovej podlahy do 1,20 m | m2 | 159.14 |  | 0 |  |  |  | znížená |  | 0 | 0.00153 | 0.24348 | 0 | 0 | 4 | K | 2 |  |  |  | ROZPOCET |  |  |  | 0 | 0 | 0 | 0 | 0 | 2 | 0 | 4 | 867224060
| VV |  | pod+omstr |  | 159.14 | [13 empty] | VV | 2 | 2 | True | 1 | ROZPOCET
79 | K | 952901111.S | Vyčistenie budov pri výške podlaží do 4 m | m2 | 190.14 |  | 0 |  |  |  | znížená |  | 0 | 5e-05 | 0.009507 | 0 | 0 | 4 | K | 2 |  |  |  | ROZPOCET |  |  |  | 0 | 0 | 0 | 0 | 0 | 2 | 0 | 4 | 440437302
| VV |  | 14,66*12,97 |  | 190.14 | [13 empty] | VV | 2 | 2 | True | 1 | ROZPOCET
80 | K | 953945315.S | Hliníkový soklový profil šírky 163 mm | m | 39.47 |  | 0 |  |  |  | znížená |  | 0 | 0.00042 | 0.016577 | 0 | 0 | 4 | K | 2 |  |  |  | ROZPOCET |  |  |  | 0 | 0 | 0 | 0 | 0 | 2 | 0 | 4 | 917504004
| VV |  | (2*14,66+12,65)-1,5-1,0 |  | 39.47 | [13 empty] | VV | 2 | 2 | True | 1 | ROZPOCET
81 | K | 953945351.S | Hliníkový rohový ochranný profil s integrovanou mriežkou | m | 7.692 |  | 0 |  |  |  | znížená |  | 0 | 3e-05 | 0.00023076 | 0 | 0 | 4 | K | 2 |  |  |  | ROZPOCET |  |  |  | 0 | 0 | 0 | 0 | 0 | 2 | 0 | 4 | 47958498
| VV |  | "rohy objektu | [15 empty] | VV | 2 | 1 | True | 0 | ROZPOCET
| VV |  | (3,796+0,05)*2 |  | 7.692 | [13 empty] | VV | 2 | 2 | True | 1 | ROZPOCET
82 | K | 953995401.S | Nasadzovacia lišta (okapnička) na soklový profil s integrovanou mriežkou | m | 39.47 |  | 0 |  |  |  | znížená |  | 0 | 0.00037 | 0.014604 | 0 | 0 | 4 | K | 2 |  |  |  | ROZPOCET |  |  |  | 0 | 0 | 0 | 0 | 0 | 2 | 0 | 4 | 1655222503
| VV |  | (2*14,66+12,65)-1,5-1,0 |  | 39.47 | [13 empty] | VV | 2 | 2 | True | 1 | ROZPOCET
83 | K | 953995406.S | Okenný a dverový začisťovací profil | m | 71.14 |  | 0 |  |  |  | znížená |  | 0 | 0.00023 | 0.016362 | 0 | 0 | 4 | K | 2 |  |  |  | ROZPOCET |  |  |  | 0 | 0 | 0 | 0 | 0 | 2 | 0 | 4 | 180577623
| VV |  | (1,25+2*2,0)*9 |  | 47.25 | [13 empty] | VV | 2 | 2 | True | 0 | ROZPOCET
| VV |  | (0,75+2*1,5) |  | 3.75 | [13 empty] | VV | 2 | 2 | True | 0 | ROZPOCET
| VV |  | (0,75+2*1,0) |  | 2.75 | [13 empty] | VV | 2 | 2 | True | 0 | ROZPOCET
| VV |  | (0,65+2*1,5) |  | 3.65 | [13 empty] | VV | 2 | 2 | True | 0 | ROZPOCET
| VV |  | (1,0+2*2,81) |  | 6.62 | [13 empty] | VV | 2 | 2 | True | 0 | ROZPOCET
| VV |  | (1,5+2*2,81) |  | 7.12 | [13 empty] | VV | 2 | 2 | True | 0 | ROZPOCET
| VV |  | Súčet |  | 71.14 | [13 empty] | VV | 2 | 4 | True | 1 | ROZPOCET
84 | K | 953995411.S | Nadokenný profil so skrytou okapničkou | m | 15.9 |  | 0 |  |  |  | znížená |  | 0 | 0.00026 | 0.004134 | 0 | 0 | 4 | K | 2 |  |  |  | ROZPOCET |  |  |  | 0 | 0 | 0 | 0 | 0 | 2 | 0 | 4 | -1704315070
| VV |  | (1,25)*9 |  | 11.25 | [13 empty] | VV | 2 | 2 | True | 0 | ROZPOCET
| VV |  | (0,75) |  | 0.75 | [13 empty] | VV | 2 | 2 | True | 0 | ROZPOCET
| VV |  | (0,75) |  | 0.75 | [13 empty] | VV | 2 | 2 | True | 0 | ROZPOCET
| VV |  | (0,65) |  | 0.65 | [13 empty] | VV | 2 | 2 | True | 0 | ROZPOCET
| VV |  | (1,0) |  | 1 | [13 empty] | VV | 2 | 2 | True | 0 | ROZPOCET
| VV |  | (1,5) |  | 1.5 | [13 empty] | VV | 2 | 2 | True | 0 | ROZPOCET
| VV |  | Súčet |  | 15.9 | [13 empty] | VV | 2 | 4 | True | 1 | ROZPOCET
85 | K | 953995416.S | Parapetný profil s integrovanou sieťovinou | m | 13.4 |  | 0 |  |  |  | znížená |  | 0 | 0.00016 | 0.002144 | 0 | 0 | 4 | K | 2 |  |  |  | ROZPOCET |  |  |  | 0 | 0 | 0 | 0 | 0 | 2 | 0 | 4 | 1131140286
| VV |  | (1,25)*9 |  | 11.25 | [13 empty] | VV | 2 | 2 | True | 0 | ROZPOCET
| VV |  | (0,75) |  | 0.75 | [13 empty] | VV | 2 | 2 | True | 0 | ROZPOCET
| VV |  | (0,75) |  | 0.75 | [13 empty] | VV | 2 | 2 | True | 0 | ROZPOCET
| VV |  | (0,65) |  | 0.65 | [13 empty] | VV | 2 | 2 | True | 0 | ROZPOCET
| VV |  | Súčet |  | 13.4 | [13 empty] | VV | 2 | 4 | True | 1 | ROZPOCET
86 | K | 953995421.S | Rohový profil s integrovanou sieťovinou - pevný | m | 55.24 |  | 0 |  |  |  | znížená |  | 0 | 7e-05 | 0.0038668 | 0 | 0 | 4 | K | 2 |  |  |  | ROZPOCET |  |  |  | 0 | 0 | 0 | 0 | 0 | 2 | 0 | 4 | 396152248
| VV |  | (2*2,0)*9 |  | 36 | [13 empty] | VV | 2 | 2 | True | 0 | ROZPOCET
| VV |  | (2*1,5) |  | 3 | [13 empty] | VV | 2 | 2 | True | 0 | ROZPOCET
| VV |  | (2*1,0) |  | 2 | [13 empty] | VV | 2 | 2 | True | 0 | ROZPOCET
| VV |  | (2*1,5) |  | 3 | [13 empty] | VV | 2 | 2 | True | 0 | ROZPOCET
| VV |  | (2*2,81) |  | 5.62 | [13 empty] | VV | 2 | 2 | True | 0 | ROZPOCET
| VV |  | (2*2,81) |  | 5.62 | [13 empty] | VV | 2 | 2 | True | 0 | ROZPOCET
| VV |  | Súčet |  | 55.24 | [13 empty] | VV | 2 | 4 | True | 1 | ROZPOCET
87 | K | 953995427.S | Dilatačný profil typ E - priebežný | m | 7.692 |  | 0 |  |  |  | znížená |  | 0 | 0.00016 | 0.0012307 | 0 | 0 | 4 | K | 2 |  |  |  | ROZPOCET |  |  |  | 0 | 0 | 0 | 0 | 0 | 2 | 0 | 4 | -196157972
| VV |  | (3,796+0,05)*2 |  | 7.692 | [13 empty] | VV | 2 | 2 | True | 1 | ROZPOCET
88 | K | 953995432.S | Ukončovací profil pri oplechovaní | m | 41.97 |  | 0 |  |  |  | znížená |  | 0 | 5e-05 | 0.0020985 | 0 | 0 | 4 | K | 2 |  |  |  | ROZPOCET |  |  |  | 0 | 0 | 0 | 0 | 0 | 2 | 0 | 4 | -1987221462
| VV |  | (2*14,66+12,65) |  | 41.97 | [13 empty] | VV | 2 | 2 | True | 1 | ROZPOCET
89 | K | 967031132.S | Prikresanie rovných ostení, bez odstupu, po hrubom vybúraní otvorov, v murive tehl. na maltu, -0,05700t | m2 | 3.563 |  | 0 |  |  |  | znížená |  | 0 | 0 | 0 | 0.057 | 0.20309 | 4 | K | 2 |  |  |  | ROZPOCET |  |  |  | 0 | 0 | 0 | 0 | 0 | 2 | 0 | 4 | -80793142
| VV |  | 0,89*0,35*2 |  | 0.623 | [13 empty] | VV | 2 | 2 | True | 0 | ROZPOCET
| VV |  | 2,1*0,35*2*2 |  | 2.94 | [13 empty] | VV | 2 | 2 | True | 0 | ROZPOCET
| VV |  | Súčet |  | 3.563 | [13 empty] | VV | 2 | 4 | True | 1 | ROZPOCET
90 | K | 968061115.S | Demontáž okien drevených, 1 bm obvodu - 0,008t | m | 13.08 |  | 0 |  |  |  | znížená |  | 0 | 0 | 0 | 0.008 | 0.10464 | 4 | K | 2 |  |  |  | ROZPOCET |  |  |  | 0 | 0 | 0 | 0 | 0 | 2 | 0 | 4 | 190280519
| VV |  | 2*(1,17+2,1)*2 |  | 13.08 | [13 empty] | VV | 2 | 2 | True | 1 | ROZPOCET
91 | K | 971033561.S | Vybúranie otvorov v murive tehl. plochy do 1 m2 hr. do 600 mm, -1,87500t | m3 | 0.364 |  | 0 |  |  |  | znížená |  | 0 | 0 | 0 | 1.875 | 0.6825 | 4 | K | 2 |  |  |  | ROZPOCET |  |  |  | 0 | 0 | 0 | 0 | 0 | 2 | 0 | 4 | 2003575079
| VV |  | "x3" 1,17*0,35*0,89 |  | 0.364 | [13 empty] | VV | 2 | 2 | True | 1 | ROZPOCET
92 | K | 971033651.S | Vybúranie otvorov v murive tehl. plochy do 4 m2 hr. do 600 mm, -1,87500t | m3 | 1.72 |  | 0 |  |  |  | znížená |  | 0 | 0 | 0 | 1.875 | 3.225 | 4 | K | 2 |  |  |  | ROZPOCET |  |  |  | 0 | 0 | 0 | 0 | 0 | 2 | 0 | 4 | 1013748031
| VV |  | "x6" 1,17*0,35*2,1*2 |  | 1.72 | [13 empty] | VV | 2 | 2 | True | 1 | ROZPOCET
93 | K | 978065011.S | Odstránenie kontaktného zateplenia vrátane povrchovej úpravy z polystyrénových dosiek hrúbky nad 80-120 mm, -0,01841t | m2 | 16.243 |  | 0 |  |  |  | znížená |  | 0 | 0 | 0 | 0.01841 | 0.29903 | 4 | K | 2 |  |  |  | ROZPOCET |  |  |  | 0 | 0 | 0 | 0 | 0 | 2 | 0 | 4 | 2058549230
| VV |  | "x4 | [15 empty] | VV | 2 | 1 | True | 0 | ROZPOCET
| VV |  | 12,86*(0,5+0,3) |  | 10.288 | [13 empty] | VV | 2 | 2 | True | 0 | ROZPOCET
| VV |  | 1,17*2,1*2 |  | 4.914 | [13 empty] | VV | 2 | 2 | True | 0 | ROZPOCET
| VV |  | 1,17*0,89 |  | 1.041 | [13 empty] | VV | 2 | 2 | True | 0 | ROZPOCET
| VV |  | Súčet |  | 16.243 | [13 empty] | VV | 2 | 4 | True | 1 | ROZPOCET
94 | K | 978065041.S | Odstránenie kontaktného zateplenia ostenia vrátane povrchovej úpravy z polystyrénových dosiek hrúbky 10-30 mm, -0,01752t | m2 | 1.611 |  | 0 |  |  |  | znížená |  | 0 | 0 | 0 | 0.01752 | 0.028225 | 4 | K | 2 |  |  |  | ROZPOCET |  |  |  | 0 | 0 | 0 | 0 | 0 | 2 | 0 | 4 | 1473375063
| VV |  | "x4 | [15 empty] | VV | 2 | 1 | True | 0 | ROZPOCET
| VV |  | (1,17+2,1*2)*0,15*2 |  | 1.611 | [13 empty] | VV | 2 | 2 | True | 1 | ROZPOCET
95 | K | 979081111.S | Odvoz sutiny a vybúraných hmôt na skládku do 1 km | t | 7.389 |  | 0 |  |  |  | znížená |  | 0 | 0 | 0 | 0 | 0 | 4 | K | 2 |  |  |  | ROZPOCET |  |  |  | 0 | 0 | 0 | 0 | 0 | 2 | 0 | 4 | 74183105
96 | K | 979081121.S | Odvoz sutiny a vybúraných hmôt na skládku za každý ďalší 1 km (14x) | t | 103.446 |  | 0 |  |  |  | znížená |  | 0 | 0 | 0 | 0 | 0 | 4 | K | 2 |  |  |  | ROZPOCET |  |  |  | 0 | 0 | 0 | 0 | 0 | 2 | 0 | 4 | -382964899
| VV |  | 7,389*14 'Přepočítané koeficientom množstva |  | 103.446 | [13 empty] | VV | 2 | 2 | False | 1 | ROZPOCET
97 | K | 979082111.S | Vnútrostavenisková doprava sutiny a vybúraných hmôt do 10 m | t | 7.389 |  | 0 |  |  |  | znížená |  | 0 | 0 | 0 | 0 | 0 | 4 | K | 2 |  |  |  | ROZPOCET |  |  |  | 0 | 0 | 0 | 0 | 0 | 2 | 0 | 4 | 1288924875
98 | K | 979082121.S | Vnútrostavenisková doprava sutiny a vybúraných hmôt za každých ďalších 5 m (2x) | t | 14.778 |  | 0 |  |  |  | znížená |  | 0 | 0 | 0 | 0 | 0 | 4 | K | 2 |  |  |  | ROZPOCET |  |  |  | 0 | 0 | 0 | 0 | 0 | 2 | 0 | 4 | 1687813696
| VV |  | 7,389*2 'Přepočítané koeficientom množstva |  | 14.778 | [13 empty] | VV | 2 | 2 | False | 1 | ROZPOCET
99 | K | 979089012.R | Poplatok za skladovanie stavebnej suti a vybúraných hmôt | t | 7.389 |  | 0 |  |  |  | znížená |  | 0 | 0 | 0 | 0 | 0 | 4 | K | 2 |  |  |  | ROZPOCET |  |  |  | 0 | 0 | 0 | 0 | 0 | 2 | 0 | 4 | 99235809
| D | 99 | Presun hmôt HSV |  |  |  | 0 | [5 empty] | 0 |  | 0 |  | 0 | 1 | D | 1 |  |  |  | ROZPOCET | [9 empty] | 0
100 | K | 998011001.S | Presun hmôt pre budovy (801, 803, 812), zvislá konštr. z tehál, tvárnic, z kovu výšky do 6 m | t | 364.718 |  | 0 |  |  |  | znížená |  | 0 | 0 | 0 | 0 | 0 | 4 | K | 2 |  |  |  | ROZPOCET |  |  |  | 0 | 0 | 0 | 0 | 0 | 2 | 0 | 4 | 704498391
| D | PSV | Práce a dodávky PSV |  |  |  | 0 | [5 empty] | 0 |  | 11.0258 |  | 0.074619 | 2 | D | 0 |  |  |  | ROZPOCET | [9 empty] | 0
| D | 711 | Izolácie proti vode a vlhkosti |  |  |  | 0 | [5 empty] | 0 |  | 2.2036 |  | 0 | 2 | D | 1 |  |  |  | ROZPOCET | [9 empty] | 0
101 | K | 711142101.S | Izolácia proti zemnej vlhkosti s protiradonovou odolnosťou nopovou HDPE fóliou hrúbky 0,5 mm, výška nopu 8 mm šírka 2 m zvislá | m2 | 33.062 |  | 0 |  |  |  | znížená |  | 0 | 0.0022 | 0.072736 | 0 | 0 | 16 | K | 2 |  |  |  | ROZPOCET |  |  |  | 0 | 0 | 0 | 0 | 0 | 2 | 0 | 16 | -2062710222
| VV |  | (2*14,6+12,65)*(0,84-0,05) |  | 33.062 | [13 empty] | VV | 2 | 2 | True | 1 | ROZPOCET
102 | M | 283410017100 | Krycia lišta Fondaline dĺ. 2 m na kotvenie nopovej fólie, FONDALINE | ks | 21.971 |  | 0 |  |  |  | znížená |  | 0 | 0.0015 | 0.032956 | 0 | 0 | 32 | M | 2 |  |  |  | ROZPOCET |  |  |  | 0 | 0 | 0 | 0 | 0 | 2 | 0 | 16 | -1868856994
| VV |  | (2*14,6+12,65)/2*1,05 |  | 21.971 | [13 empty] | VV | 2 | 2 | True | 1 | ROZPOCET
103 | K | 711111011.S | Zhotovenie izolácie proti zemnej vlhkosti vodorovná asfaltovou suspenziou za studena | m2 | 183.425 |  | 0 |  |  |  | znížená |  | 0 | 0 | 0 | 0 | 0 | 16 | K | 2 |  |  |  | ROZPOCET |  |  |  | 0 | 0 | 0 | 0 | 0 | 2 | 0 | 16 | -1114147006
| VV |  | 14,5*12,65 |  | 183.425 | [13 empty] | VV | 2 | 2 | True | 0 | ROZPOCET
| VV | hivod | Súčet |  | 183.425 | [13 empty] | VV | 2 | 4 | True | 1 | ROZPOCET
104 | K | 711112011.S | Zhotovenie izolácie proti zemnej vlhkosti zvislá asfaltovou suspenziou za studena | m2 | 47.353 |  | 0 |  |  |  | znížená |  | 0 | 0 | 0 | 0 | 0 | 16 | K | 2 |  |  |  | ROZPOCET |  |  |  | 0 | 0 | 0 | 0 | 0 | 2 | 0 | 16 | -1132855559
| VV |  | (2*14,6+12,65)*(0,84+0,31) |  | 48.128 | [13 empty] | VV | 2 | 2 | True | 0 | ROZPOCET
| VV |  | -(1,5+1,0)*0,31 |  | -0.775 | [13 empty] | VV | 2 | 2 | True | 0 | ROZPOCET
| VV | hizvi | Súčet |  | 47.353 | [13 empty] | VV | 2 | 4 | True | 1 | ROZPOCET
105 | M | 111630002300.S | Suspenzia asfaltová | t | 0.235 |  | 0 |  |  |  | znížená |  | 0 | 1 | 0.235 | 0 | 0 | 32 | M | 2 |  |  |  | ROZPOCET |  |  |  | 0 | 0 | 0 | 0 | 0 | 2 | 0 | 16 | 2057543820
| VV |  | hivod*0,001 |  | 0.183 | [13 empty] | VV | 2 | 2 | True | 0 | ROZPOCET
| VV |  | hizvi*0,0011 |  | 0.052 | [13 empty] | VV | 2 | 2 | True | 0 | ROZPOCET
| VV |  | Súčet |  | 0.235 | [13 empty] | VV | 2 | 4 | True | 1 | ROZPOCET
106 | K | 711141559.S | Zhotovenie izolácie proti zemnej vlhkosti a tlakovej vode vodorovná NAIP pritavením | m2 | 366.85 |  | 0 |  |  |  | znížená |  | 0 | 0.00054 | 0.1981 | 0 | 0 | 16 | K | 2 |  |  |  | ROZPOCET |  |  |  | 0 | 0 | 0 | 0 | 0 | 2 | 0 | 16 | 1558238257
| VV |  | hivod*2 |  | 366.85 | [13 empty] | VV | 2 | 2 | True | 1 | ROZPOCET
107 | K | 711142559.S | Zhotovenie izolácie proti zemnej vlhkosti a tlakovej vode zvislá NAIP pritavením | m2 | 94.706 |  | 0 |  |  |  | znížená |  | 0 | 0.00054 | 0.051141 | 0 | 0 | 16 | K | 2 |  |  |  | ROZPOCET |  |  |  | 0 | 0 | 0 | 0 | 0 | 2 | 0 | 16 | 175451503
| VV |  | hizvi*2 |  | 94.706 | [13 empty] | VV | 2 | 2 | True | 1 | ROZPOCET
108 | M | 628420000101.S | Hydroizolačný pás z SBS modifikovaného asfaltu s nosnou vložkou zo sklenej tkaniny,na hornom povrchu opatrený jemným separačným minerálnym posypom a na spodnom povrchu spáliteľnou PE fóliou,hr.4mm | m2 | 535.525 |  | 0 |  |  |  | znížená |  | 0 | 0.003 | 1.6066 | 0 | 0 | 32 | M | 2 |  |  |  | ROZPOCET |  |  |  | 0 | 0 | 0 | 0 | 0 | 2 | 0 | 16 | 1830816405
| VV |  | hivod*2*1,15 |  | 421.878 | [13 empty] | VV | 2 | 2 | True | 0 | ROZPOCET
| VV |  | hizvi*2*1,2 |  | 113.647 | [13 empty] | VV | 2 | 2 | True | 0 | ROZPOCET
| VV |  | Súčet |  | 535.525 | [13 empty] | VV | 2 | 4 | True | 1 | ROZPOCET
227 | K | 711741567.R | Zhotovenie detailov- Tesniaca páska proti vode a na prekrytie dilatačných škár | m | 12.97 |  | 0 |  |  |  | znížená |  | 0 | 0.00055 | 0.0071335 | 0 | 0 | 16 | K | 2 |  |  |  | ROZPOCET |  |  |  | 0 | 0 | 0 | 0 | 0 | 2 | 0 | 16 | -252355643
109 | K | 998711201.S | Presun hmôt pre izoláciu proti vode v objektoch výšky do 6 m | % |  |  | 0 |  |  |  | znížená |  | 0 | 0 | 0 | 0 | 0 | 16 | K | 2 |  |  |  | ROZPOCET |  |  |  | 0 | 0 | 0 | 0 | 0 | 2 | 0 | 16 | 1309901030
| D | 712 | Izolácie striech, povlakové krytiny |  |  |  | 0 | [5 empty] | 0 |  | 2.751 |  | 0 | 2 | D | 1 |  |  |  | ROZPOCET | [9 empty] | 0
110 | K | 712311111.S | Zhotovenie povlakovej krytiny striech plochých do 10° za studena asfaltovou suspenziou | m2 | 183.425 |  | 0 |  |  |  | znížená |  | 0 | 0 | 0 | 0 | 0 | 16 | K | 2 |  |  |  | ROZPOCET |  |  |  | 0 | 0 | 0 | 0 | 0 | 2 | 0 | 16 | 964300358
| VV |  | "sk | [15 empty] | VV | 2 | 1 | True | 0 | ROZPOCET
| VV |  | 14,5*12,65 |  | 183.425 | [13 empty] | VV | 2 | 2 | True | 0 | ROZPOCET
| VV | parz | Súčet |  | 183.425 | [13 empty] | VV | 2 | 4 | True | 1 | ROZPOCET
111 | M | 111630002300.S | Suspenzia asfaltová | t | 0.55 |  | 0 |  |  |  | znížená |  | 0 | 1 | 0.55 | 0 | 0 | 32 | M | 2 |  |  |  | ROZPOCET |  |  |  | 0 | 0 | 0 | 0 | 0 | 2 | 0 | 16 | -916871216
| VV |  | 183,425*0,003 'Přepočítané koeficientom množstva |  | 0.55 | [13 empty] | VV | 2 | 2 | False | 1 | ROZPOCET
112 | K | 712341559.S | Zhotovenie povlak. krytiny striech plochých do 10° pásmi pritav. NAIP na celej ploche, oxidované pásy | m2 | 183.425 |  | 0 |  |  |  | znížená |  | 0 | 0.00054 | 0.09905 | 0 | 0 | 16 | K | 2 |  |  |  | ROZPOCET |  |  |  | 0 | 0 | 0 | 0 | 0 | 2 | 0 | 16 | -1610798918
| VV |  | parz |  | 183.425 | [13 empty] | VV | 2 | 2 | True | 1 | ROZPOCET
113 | M | 628310000600 | Pás asfaltový oxidovaný natavovací, hr. 3,5 mm vystužené sklenou rohožou + Al fóliou | m2 | 183.425 |  | 0 |  |  |  | znížená |  | 0 | 0.004 | 0.7337 | 0 | 0 | 32 | M | 2 |  |  |  | ROZPOCET |  |  |  | 0 | 0 | 0 | 0 | 0 | 2 | 0 | 16 | -2121487355
| VV |  | parz |  | 183.425 | [13 empty] | VV | 2 | 2 | True | 1 | ROZPOCET
114 | K | 712370060.R | Doplnkové príslušenstvo - lišty, lemovania, ukončenia k povlakovej strešnej krytine z PVC-P | m2 | 202.363 |  | 0 |  |  |  | znížená |  | 0 | 0 | 0 | 0 | 0 | 16 | K | 2 |  |  |  | ROZPOCET |  |  |  | 0 | 0 | 0 | 0 | 0 | 2 | 0 | 16 | -1553940008
| VV |  | sk+sv |  | 202.363 | [13 empty] | VV | 2 | 2 | True | 1 | ROZPOCET
115 | K | 712370070.S | Zhotovenie povlakovej krytiny striech plochých do 10° PVC-P fóliou upevnenou prikotvením so zvarením spoju | m2 | 173.544 |  | 0 |  |  |  | znížená |  | 0 | 0 | 0 | 0 | 0 | 16 | K | 2 |  |  |  | ROZPOCET |  |  |  | 0 | 0 | 0 | 0 | 0 | 2 | 0 | 16 | -1669532834
| VV |  | "sk | [15 empty] | VV | 2 | 1 | True | 0 | ROZPOCET
| VV |  | 14,26*12,17 |  | 173.544 | [13 empty] | VV | 2 | 2 | True | 0 | ROZPOCET
| VV | sk | Súčet |  | 173.544 | [13 empty] | VV | 2 | 4 | True | 1 | ROZPOCET
116 | M | 283220002000.S | Hydroizolačná fólia PVC-P hr. 1,5 mm izolácia plochých striech | m2 | 199.576 |  | 0 |  |  |  | znížená |  | 0 | 0.0019 | 0.37919 | 0 | 0 | 32 | M | 2 |  |  |  | ROZPOCET |  |  |  | 0 | 0 | 0 | 0 | 0 | 2 | 0 | 16 | 272785979
117 | M | 311970001100.S | Kotviaci prvok do betónu 6,1 mm, oceľový | ks | 544.928 |  | 0 |  |  |  | znížená |  | 0 | 0.0002 | 0.10899 | 0 | 0 | 32 | M | 2 |  |  |  | ROZPOCET |  |  |  | 0 | 0 | 0 | 0 | 0 | 2 | 0 | 16 | 1958916645
118 | K | 712873240.S | Zhotovenie povlakovej krytiny vytiahnutím izol. povlaku PVC-P na konštrukcie prevyšujúce úroveň strechy nad 50 cm prikotvením so zváraným spojom | m2 | 28.819 |  | 0 |  |  |  | znížená |  | 0 | 0 | 0 | 0 | 0 | 16 | K | 2 |  |  |  | ROZPOCET |  |  |  | 0 | 0 | 0 | 0 | 0 | 2 | 0 | 16 | -1813907749
| VV |  | "na atiku | [15 empty] | VV | 2 | 1 | True | 0 | ROZPOCET
| VV |  | (2*14,5+12,17)*(0,3+0,4) |  | 28.819 | [13 empty] | VV | 2 | 2 | True | 0 | ROZPOCET
| VV | sv | Súčet |  | 28.819 | [13 empty] | VV | 2 | 4 | True | 1 | ROZPOCET
119 | M | 283220002000.S | Hydroizolačná fólia PVC-P hr. 1,5 mm izolácia plochých striech | m2 | 33.142 |  | 0 |  |  |  | znížená |  | 0 | 0.0019 | 0.06297 | 0 | 0 | 32 | M | 2 |  |  |  | ROZPOCET |  |  |  | 0 | 0 | 0 | 0 | 0 | 2 | 0 | 16 | 1235515956
120 | M | 311970001100.S | Kotviaci prvok do betónu 6,1 mm, oceľový | ks | 117.293 |  | 0 |  |  |  | znížená |  | 0 | 0.0002 | 0.023459 | 0 | 0 | 32 | M | 2 |  |  |  | ROZPOCET |  |  |  | 0 | 0 | 0 | 0 | 0 | 2 | 0 | 16 | -860784810
121 | K | 712973220.S | Detaily k PVC-P fóliam osadenie hotovej strešnej vpuste | ks | 9 |  | 0 |  |  |  | znížená |  | 0 | 6e-05 | 0.00054 | 0 | 0 | 16 | K | 2 |  |  |  | ROZPOCET |  |  |  | 0 | 0 | 0 | 0 | 0 | 2 | 0 | 16 | 1471144539
| VV |  | 9 |  | 9 | [13 empty] | VV | 2 | 2 | True | 1 | ROZPOCET
122 | M | 283770003601 | Signalizačný přepad hranatý s integrovanou PVC manžetou | ks | 9 |  | 0 |  |  |  | znížená |  | 0 | 0.00065 | 0.00585 | 0 | 0 | 32 | M | 2 |  |  |  | ROZPOCET |  |  |  | 0 | 0 | 0 | 0 | 0 | 2 | 0 | 16 | 1530389169
123 | K | 712973420.S | Detaily k termoplastom všeobecne, kútový uholník z hrubopoplastovaného plechu RŠ 125 mm, ohyb 90-135° | m | 42.5 |  | 0 |  |  |  | znížená |  | 0 | 5e-05 | 0.002125 | 0 | 0 | 16 | K | 2 |  |  |  | ROZPOCET |  |  |  | 0 | 0 | 0 | 0 | 0 | 2 | 0 | 16 | 1260945603
| VV |  | "k5" 42,5 |  | 42.5 | [13 empty] | VV | 2 | 2 | True | 1 | ROZPOCET
124 | M | 311690001000.S | Rozperný nit 6x30 mm do betónu, hliníkový | ks | 340 |  | 0 |  |  |  | znížená |  | 0 | 0.00035 | 0.119 | 0 | 0 | 32 | M | 2 |  |  |  | ROZPOCET |  |  |  | 0 | 0 | 0 | 0 | 0 | 2 | 0 | 16 | -102001697
125 | K | 712973890.S | Detaily k termoplastom všeobecne, oplechovanie okraja odkvapovou lištou z hrubopolpast. plechu RŠ 250 mm | m | 42.5 |  | 0 |  |  |  | znížená |  | 0 | 0.0003 | 0.01275 | 0 | 0 | 16 | K | 2 |  |  |  | ROZPOCET |  |  |  | 0 | 0 | 0 | 0 | 0 | 2 | 0 | 16 | -448184957
| VV |  | "k6" 42,5 |  | 42.5 | [13 empty] | VV | 2 | 2 | True | 1 | ROZPOCET
126 | M | 311690001000.S | Rozperný nit 6x30 mm do betónu, hliníkový | ks | 340 |  | 0 |  |  |  | znížená |  | 0 | 0.00035 | 0.119 | 0 | 0 | 32 | M | 2 |  |  |  | ROZPOCET |  |  |  | 0 | 0 | 0 | 0 | 0 | 2 | 0 | 16 | 286105688
127 | K | 712990040.S | Položenie geotextílie vodorovne alebo zvislo na strechy ploché do 10° | m2 | 202.363 |  | 0 |  |  |  | znížená |  | 0 | 0 | 0 | 0 | 0 | 16 | K | 2 |  |  |  | ROZPOCET |  |  |  | 0 | 0 | 0 | 0 | 0 | 2 | 0 | 16 | -2025595291
| VV |  | sk+sv |  | 202.363 | [13 empty] | VV | 2 | 2 | True | 1 | ROZPOCET
128 | M | 693110004500.S | Geotextília polypropylénová netkaná 300 g/m2 | m2 | 232.717 |  | 0 |  |  |  | znížená |  | 0 | 0.0003 | 0.069815 | 0 | 0 | 32 | M | 2 |  |  |  | ROZPOCET |  |  |  | 0 | 0 | 0 | 0 | 0 | 2 | 0 | 16 | 353963427
| VV |  | 202,363*1,15 'Přepočítané koeficientom množstva |  | 232.717 | [13 empty] | VV | 2 | 2 | False | 1 | ROZPOCET
129 | K | 712991030.S | Montáž podkladnej konštrukcie z OSB dosiek na atike šírky 311 - 410 mm pod klampiarske konštrukcie | m | 82.98 |  | 0 |  |  |  | znížená |  | 0 | 3e-05 | 0.0024894 | 0 | 0 | 16 | K | 2 |  |  |  | ROZPOCET |  |  |  | 0 | 0 | 0 | 0 | 0 | 2 | 0 | 16 | -2006187131
| VV |  | "detail D1 | [15 empty] | VV | 2 | 1 | True | 0 | ROZPOCET
| VV |  | (2*14,66+12,17)*2 |  | 82.98 | [13 empty] | VV | 2 | 2 | True | 1 | ROZPOCET
130 | M | 311970001100.S | Kotviaci prvok do betónu 6,1 mm, oceľový | ks | 663.84 |  | 0 |  |  |  | znížená |  | 0 | 0.0002 | 0.13277 | 0 | 0 | 32 | M | 2 |  |  |  | ROZPOCET |  |  |  | 0 | 0 | 0 | 0 | 0 | 2 | 0 | 16 | -1304140092
131 | M | 607260000400.S | Doska OSB nebrúsená hr. 22 mm | m2 | 34.022 |  | 0 |  |  |  | znížená |  | 0 | 0.00968 | 0.32933 | 0 | 0 | 32 | M | 2 |  |  |  | ROZPOCET |  |  |  | 0 | 0 | 0 | 0 | 0 | 2 | 0 | 16 | -1336979558
132 | K | 998712201.S | Presun hmôt pre izoláciu povlakovej krytiny v objektoch výšky do 6 m | % |  |  | 0 |  |  |  | znížená |  | 0 | 0 | 0 | 0 | 0 | 16 | K | 2 |  |  |  | ROZPOCET |  |  |  | 0 | 0 | 0 | 0 | 0 | 2 | 0 | 16 | 293121835
| D | 713 | Izolácie tepelné |  |  |  | 0 | [5 empty] | 0 |  | 1.901 |  | 0 | 2 | D | 1 |  |  |  | ROZPOCET | [9 empty] | 0
133 | K | 713120010.S | Zakrývanie tepelnej izolácie podláh fóliou | m2 | 159.14 |  | 0 |  |  |  | znížená |  | 0 | 0 | 0 | 0 | 0 | 16 | K | 2 |  |  |  | ROZPOCET |  |  |  | 0 | 0 | 0 | 0 | 0 | 2 | 0 | 16 | -1524710527
| VV |  | p1+p2 |  | 159.14 | [13 empty] | VV | 2 | 2 | True | 1 | ROZPOCET
134 | M | 283230011400.S | Krycia PE fólia hr. 0,12 mm, pre podlahové vykurovanie | m2 | 183.011 |  | 0 |  |  |  | znížená |  | 0 | 0.0001 | 0.018301 | 0 | 0 | 32 | M | 2 |  |  |  | ROZPOCET |  |  |  | 0 | 0 | 0 | 0 | 0 | 2 | 0 | 16 | -929402847
| VV |  | 159,14*1,15 'Přepočítané koeficientom množstva |  | 183.011 | [13 empty] | VV | 2 | 2 | False | 1 | ROZPOCET
135 | K | 713122111.S | Montáž tepelnej izolácie podláh polystyrénom, kladeným voľne v jednej vrstve | m2 | 159.14 |  | 0 |  |  |  | znížená |  | 0 | 0 | 0 | 0 | 0 | 16 | K | 2 |  |  |  | ROZPOCET |  |  |  | 0 | 0 | 0 | 0 | 0 | 2 | 0 | 16 | -68687127
| VV |  | p1+p2 |  | 159.14 | [13 empty] | VV | 2 | 2 | True | 1 | ROZPOCET
136 | M | 283720007900.S | Doska EPS hr. 80 mm, pevnosť v tlaku 100 kPa, na zateplenie podláh a plochých striech | m2 | 162.323 |  | 0 |  |  |  | znížená |  | 0 | 0.00156 | 0.25322 | 0 | 0 | 32 | M | 2 |  |  |  | ROZPOCET |  |  |  | 0 | 0 | 0 | 0 | 0 | 2 | 0 | 16 | 493616242
| VV |  | p1+p2 |  | 159.14 | [13 empty] | VV | 2 | 2 | True | 1 | ROZPOCET
| VV |  | 159,14*1,02 'Přepočítané koeficientom množstva |  | 162.323 | [13 empty] | VV | 2 | 2 | False | 1 | ROZPOCET
137 | K | 713132215.S | Montáž tepelnej izolácie podzemných stien a základov xps kotvením a lepením | m2 | 33.062 |  | 0 |  |  |  | znížená |  | 0 | 0.00362 | 0.11968 | 0 | 0 | 16 | K | 2 |  |  |  | ROZPOCET |  |  |  | 0 | 0 | 0 | 0 | 0 | 2 | 0 | 16 | -1053203714
| VV |  | "pod UT | [15 empty] | VV | 2 | 1 | True | 0 | ROZPOCET
| VV |  | (2*14,6+12,65)*(0,84-0,05) |  | 33.062 | [13 empty] | VV | 2 | 2 | True | 0 | ROZPOCET
| VV | xps160 | Súčet |  | 33.062 | [13 empty] | VV | 2 | 4 | True | 1 | ROZPOCET
138 | M | 283750001300.S | Doska XPS hr. 160 mm, zateplenie soklov, suterénov, podláh | m2 | 33.723 |  | 0 |  |  |  | znížená |  | 0 | 0.0048 | 0.16187 | 0 | 0 | 32 | M | 2 |  |  |  | ROZPOCET |  |  |  | 0 | 0 | 0 | 0 | 0 | 2 | 0 | 16 | -1773839001
| VV |  | xps160 |  | 33.062 | [13 empty] | VV | 2 | 2 | True | 1 | ROZPOCET
| VV |  | 33,062*1,02 'Přepočítané koeficientom množstva |  | 33.723 | [13 empty] | VV | 2 | 2 | False | 1 | ROZPOCET
139 | K | 713141250.S | Montáž tepelnej izolácie striech plochých do 10° minerálnou vlnou, dvojvrstvová kladenými voľne | m2 | 173.544 |  | 0 |  |  |  | znížená |  | 0 | 0 | 0 | 0 | 0 | 16 | K | 2 |  |  |  | ROZPOCET |  |  |  | 0 | 0 | 0 | 0 | 0 | 2 | 0 | 16 | 447055408
| VV |  | sk |  | 173.544 | [13 empty] | VV | 2 | 2 | True | 1 | ROZPOCET
140 | M | 283720008300.S | Doska EPS hr. 150 mm, pevnosť v tlaku 100 kPa, na zateplenie podláh a plochých striech | m2 | 354.03 |  | 0 |  |  |  | znížená |  | 0 | 0.00312 | 1.1046 | 0 | 0 | 32 | M | 2 |  |  |  | ROZPOCET |  |  |  | 0 | 0 | 0 | 0 | 0 | 2 | 0 | 16 | -1746312734
| VV |  | sk*2 |  | 347.088 | [13 empty] | VV | 2 | 2 | True | 1 | ROZPOCET
| VV |  | 347,088*1,02 'Přepočítané koeficientom množstva |  | 354.03 | [13 empty] | VV | 2 | 2 | False | 1 | ROZPOCET
141 | K | 713142160.S | Montáž tepelnej izolácie striech plochých do 10° spádovými doskami z polystyrénu v jednej vrstve | m2 | 173.544 |  | 0 |  |  |  | znížená |  | 0 | 0 | 0 | 0 | 0 | 16 | K | 2 |  |  |  | ROZPOCET |  |  |  | 0 | 0 | 0 | 0 | 0 | 2 | 0 | 16 | -2110818395
| VV |  | sk |  | 173.544 | [13 empty] | VV | 2 | 2 | True | 1 | ROZPOCET
142 | M | 283760007400.S | Doska spádová EPS 100 S grafitová pre vyspádovanie plochých striech | m3 | 8.851 |  | 0 |  |  |  | znížená |  | 0 | 0.0195 | 0.17259 | 0 | 0 | 32 | M | 2 |  |  |  | ROZPOCET |  |  |  | 0 | 0 | 0 | 0 | 0 | 2 | 0 | 16 | 1100369414
| VV |  | sk*0,1*0,5*1,02 |  | 8.851 | [13 empty] | VV | 2 | 2 | True | 1 | ROZPOCET
143 | K | 713144090.S | Montáž tepelnej izolácie na atiku z XPS prikotvením | m2 | 9.881 |  | 0 |  |  |  | znížená |  | 0 | 0.00012 | 0.0011857 | 0 | 0 | 16 | K | 2 |  |  |  | ROZPOCET |  |  |  | 0 | 0 | 0 | 0 | 0 | 2 | 0 | 16 | -190785234
| VV |  | "detail D1 | [15 empty] | VV | 2 | 1 | True | 0 | ROZPOCET
| VV |  | (2*14,5+12,17)*0,24 |  | 9.881 | [13 empty] | VV | 2 | 2 | True | 1 | ROZPOCET
144 | M | 283750002700.S | Doska XPS hr. 240 mm, zateplenie soklov, suterénov, podláh, terás, striech, cestné staviteľstvo | m2 | 10.079 |  | 0 |  |  |  | znížená |  | 0 | 0.0069 | 0.069545 | 0 | 0 | 32 | M | 2 |  |  |  | ROZPOCET |  |  |  | 0 | 0 | 0 | 0 | 0 | 2 | 0 | 16 | -1568870264
| VV |  | 9,881*1,02 'Přepočítané koeficientom množstva |  | 10.079 | [13 empty] | VV | 2 | 2 | False | 1 | ROZPOCET
145 | K | 998713201.S | Presun hmôt pre izolácie tepelné v objektoch výšky do 6 m | % |  |  | 0 |  |  |  | znížená |  | 0 | 0 | 0 | 0 | 0 | 16 | K | 2 |  |  |  | ROZPOCET |  |  |  | 0 | 0 | 0 | 0 | 0 | 2 | 0 | 16 | 637742036
| D | 725 | Zdravotechnika - zariaďovacie predmety |  |  |  | 0 | [5 empty] | 0 |  | 0.0425 |  | 0 | 2 | D | 1 |  |  |  | ROZPOCET | [9 empty] | 0
224 | K | 725190005.S | Montáž deliacej steny | ks | 5 |  | 0 |  |  |  | znížená |  | 0 | 0 | 0 | 0 | 0 | 16 | K | 2 |  |  |  | ROZPOCET |  |  |  | 0 | 0 | 0 | 0 | 0 | 2 | 0 | 16 | 1878440543
225 | M | 642520000201 | Deliaca stena medzi wc misami ,výška 120 cm vrátane nožičiek - kovových podpierok, šírka 60 cm, hrúbka 1,8 cm,kotvenie do steny | ks | 5 |  | 0 |  |  |  | znížená |  | 0 | 0.0085 | 0.0425 | 0 | 0 | 32 | M | 2 |  |  |  | ROZPOCET |  |  |  | 0 | 0 | 0 | 0 | 0 | 2 | 0 | 16 | -1473394449
226 | K | 998725201.S | Presun hmôt pre zariaďovacie predmety v objektoch výšky do 6 m | % |  |  | 0 |  |  |  | znížená |  | 0 | 0 | 0 | 0 | 0 | 16 | K | 2 |  |  |  | ROZPOCET |  |  |  | 0 | 0 | 0 | 0 | 0 | 2 | 0 | 16 | -1812438291
| D | 735 | Ústredné kúrenie - vykurovacie telesá |  |  |  | 0 | [5 empty] | 0 |  | 8e-05 |  | 0.02493 | 2 | D | 1 |  |  |  | ROZPOCET | [9 empty] | 0
146 | K | 735151821.S | Demontáž vykurovacieho telesa panelového dvojradového stavebnej dĺžky do 1500 mm, -0,02493t | ks | 1 |  | 0 |  |  |  | znížená |  | 0 | 8e-05 | 8e-05 | 0.02493 | 0.02493 | 16 | K | 2 |  |  |  | ROZPOCET |  |  |  | 0 | 0 | 0 | 0 | 0 | 2 | 0 | 16 | 1370003879
| VV |  | "x7" 1 |  | 1 | [13 empty] | VV | 2 | 2 | True | 1 | ROZPOCET
| D | 763 | Konštrukcie - drevostavby |  |  |  | 0 | [5 empty] | 0 |  | 0.16094 |  | 0 | 2 | D | 1 |  |  |  | ROZPOCET | [9 empty] | 0
147 | K | 763135010 | Kazetový podhľad 600 x 600 mm, hrana A, konštrukcia viditeľná, doska biela | m2 | 19.82 |  | 0 |  |  |  | znížená |  | 0 | 0.00812 | 0.16094 | 0 | 0 | 16 | K | 2 |  |  |  | ROZPOCET |  |  |  | 0 | 0 | 0 | 0 | 0 | 2 | 0 | 16 | -154559754
| VV |  | "102" 9,43 |  | 9.43 | [13 empty] | VV | 2 | 2 | True | 0 | ROZPOCET
| VV |  | "107" 2,09 |  | 2.09 | [13 empty] | VV | 2 | 2 | True | 0 | ROZPOCET
| VV |  | "105" 8,3 |  | 8.3 | [13 empty] | VV | 2 | 2 | True | 0 | ROZPOCET
| VV | pod | Súčet |  | 19.82 | [13 empty] | VV | 2 | 4 | True | 1 | ROZPOCET
148 | K | 998763401 | Presun hmôt pre sádrokartónové konštrukcie v stavbách(objektoch )výšky do 7 m | % |  |  | 0 |  |  |  | znížená |  | 0 | 0 | 0 | 0 | 0 | 16 | K | 2 |  |  |  | ROZPOCET |  |  |  | 0 | 0 | 0 | 0 | 0 | 2 | 0 | 16 | -1538127619
| D | 764 | Konštrukcie klampiarske |  |  |  | 0 | [5 empty] | 0 |  | 0.11459 |  | 0.049689 | 2 | D | 1 |  |  |  | ROZPOCET | [9 empty] | 0
149 | K | 764352227.S | Žľaby z pozinkovaného PZ plechu, pododkvapové polkruhové r.š. 330 mm | m | 42.5 |  | 0 |  |  |  | znížená |  | 0 | 0.00247 | 0.10497 | 0 | 0 | 16 | K | 2 |  |  |  | ROZPOCET |  |  |  | 0 | 0 | 0 | 0 | 0 | 2 | 0 | 16 | 1526410625
| VV |  | "k3,k4" 29,2+13,3 |  | 42.5 | [13 empty] | VV | 2 | 2 | True | 1 | ROZPOCET
150 | K | 764352810.S | Demontáž žľabov pododkvapových polkruhových so sklonom do 30st. rš 330 mm, -0,00330t | m | 14.1 |  | 0 |  |  |  | znížená |  | 0 | 0 | 0 | 0.0033 | 0.04653 | 16 | K | 2 |  |  |  | ROZPOCET |  |  |  | 0 | 0 | 0 | 0 | 0 | 2 | 0 | 16 | -1027537556
| VV |  | "x5" 13,5+0,3*2 |  | 14.1 | [13 empty] | VV | 2 | 2 | True | 1 | ROZPOCET
151 | K | 764359211.S | Kotlík kónický z pozinkovaného PZ plechu, pre rúry s priemerom do 100 mm | ks | 3 |  | 0 |  |  |  | znížená |  | 0 | 0.00011 | 0.00033 | 0 | 0 | 16 | K | 2 |  |  |  | ROZPOCET |  |  |  | 0 | 0 | 0 | 0 | 0 | 2 | 0 | 16 | 1154725773
| VV |  | 3 |  | 3 | [13 empty] | VV | 2 | 2 | True | 1 | ROZPOCET
152 | K | 764410850.S | Demontáž oplechovania parapetov rš od 100 do 330 mm, -0,00135t | m | 2.34 |  | 0 |  |  |  | znížená |  | 0 | 0 | 0 | 0.00135 | 0.003159 | 16 | K | 2 |  |  |  | ROZPOCET |  |  |  | 0 | 0 | 0 | 0 | 0 | 2 | 0 | 16 | 1130305060
| VV |  | "x2 | [15 empty] | VV | 2 | 1 | True | 0 | ROZPOCET
| VV |  | 1,17*2 |  | 2.34 | [13 empty] | VV | 2 | 2 | True | 1 | ROZPOCET
153 | K | 764359311.S | Montáž príslušenstva k žľabom z pozinkovaného PZ plechu, čelo k pododkvapovým polkruhovým r.š. 200 - 400 mm | ks | 2 |  | 0 |  |  |  | znížená |  | 0 | 2e-05 | 4e-05 | 0 | 0 | 16 | K | 2 |  |  |  | ROZPOCET |  |  |  | 0 | 0 | 0 | 0 | 0 | 2 | 0 | 16 | -344488714
154 | M | 553440035000.S | Čelo lisované polkruhové pozinkované, rozmer 330 mm | ks | 2 |  | 0 |  |  |  | znížená |  | 0 | 7e-05 | 0.00014 | 0 | 0 | 32 | M | 2 |  |  |  | ROZPOCET |  |  |  | 0 | 0 | 0 | 0 | 0 | 2 | 0 | 16 | 74370403
155 | K | 764454253.S | Zvodové rúry z pozinkovaného PZ plechu, kruhové priemer 100 mm | m | 4.647 |  | 0 |  |  |  | znížená |  | 0 | 0.00196 | 0.0091081 | 0 | 0 | 16 | K | 2 |  |  |  | ROZPOCET |  |  |  | 0 | 0 | 0 | 0 | 0 | 2 | 0 | 16 | -1942820947
| VV |  | "k1,k2 | [15 empty] | VV | 2 | 1 | True | 0 | ROZPOCET
| VV |  | 2*3,14*0,05*7,4*2 |  | 4.647 | [13 empty] | VV | 2 | 2 | True | 1 | ROZPOCET
156 | K | 998764201.S | Presun hmôt pre konštrukcie klampiarske v objektoch výšky do 6 m | % |  |  | 0 |  |  |  | znížená |  | 0 | 0 | 0 | 0 | 0 | 16 | K | 2 |  |  |  | ROZPOCET |  |  |  | 0 | 0 | 0 | 0 | 0 | 2 | 0 | 16 | -2003278575
| D | 766 | Konštrukcie stolárske |  |  |  | 0 | [5 empty] | 0 |  | 0.50564 |  | 0 | 2 | D | 1 |  |  |  | ROZPOCET | [9 empty] | 0
157 | K | 766621400.S | Montáž okien plastových s hydroizolačnými ISO páskami (exteriérová a interiérová) | m | 100.12 |  | 0 |  |  |  | znížená |  | 0 | 0.00021 | 0.021025 | 0 | 0 | 16 | K | 2 |  |  |  | ROZPOCET |  |  |  | 0 | 0 | 0 | 0 | 0 | 2 | 0 | 16 | 769132408
| VV |  | 2*(1,25+2,0)*9 |  | 58.5 | [13 empty] | VV | 2 | 2 | True | 0 | ROZPOCET
| VV |  | 2*(0,75+1,5) |  | 4.5 | [13 empty] | VV | 2 | 2 | True | 0 | ROZPOCET
| VV |  | 2*(0,65+1,5) |  | 4.3 | [13 empty] | VV | 2 | 2 | True | 0 | ROZPOCET
| VV |  | 2*(0,75+1,0) |  | 3.5 | [13 empty] | VV | 2 | 2 | True | 0 | ROZPOCET
| VV |  | 2*(1,17+2,1)*2 |  | 13.08 | [13 empty] | VV | 2 | 2 | True | 0 | ROZPOCET
| VV |  | 2*(1,5+2,81) |  | 8.62 | [13 empty] | VV | 2 | 2 | True | 0 | ROZPOCET
| VV |  | 2*(1,0+2,81) |  | 7.62 | [13 empty] | VV | 2 | 2 | True | 0 | ROZPOCET
| VV |  | Súčet |  | 100.12 | [13 empty] | VV | 2 | 4 | True | 1 | ROZPOCET
158 | M | 283290006100.S | Tesniaca paropriepustná fólia polymér-flísová, š. 290 mm, dĺ. 30 m, pre tesnenie pripájacej škáry okenného rámu a muriva z exteriéru | m | 105.126 |  | 0 |  |  |  | znížená |  | 0 | 0.0001 | 0.010513 | 0 | 0 | 32 | M | 2 |  |  |  | ROZPOCET |  |  |  | 0 | 0 | 0 | 0 | 0 | 2 | 0 | 16 | 550832740
159 | M | 283290006200.S | Tesniaca paronepriepustná fólia polymér-flísová, š. 70 mm, dĺ. 30 m, pre tesnenie pripájacej škáry okenného rámu a muriva z interiéru | m | 105.126 |  | 0 |  |  |  | znížená |  | 0 | 0.0001 | 0.010513 | 0 | 0 | 32 | M | 2 |  |  |  | ROZPOCET |  |  |  | 0 | 0 | 0 | 0 | 0 | 2 | 0 | 16 | -870298268
160 | M | 611000000001 | Okno plastové dvojkrídlové, horizontálne členené, spodné krídlo sklopné, horné otv.-sklopné, zaskl.izolačným 3sklom, 1250x2000mm, podrob.špecifikácia podľa PD, pol. O1 | ks | 9 |  | 0 |  |  |  | znížená |  | 0 | 0 | 0 | 0 | 0 | 32 | M | 2 |  |  |  | ROZPOCET |  |  |  | 0 | 0 | 0 | 0 | 0 | 2 | 0 | 16 | 1083590728
| VV |  | 9 |  | 9 | [13 empty] | VV | 2 | 2 | True | 1 | ROZPOCET
161 | M | 611000000002 | Okno plastové jednokrídlové, otv.-sklopné, zaskl.izolačným 3sklom, 750x1500mm, podrob.špecifikácia podľa PD, pol. O2 | ks | 1 |  | 0 |  |  |  | znížená |  | 0 | 0 | 0 | 0 | 0 | 32 | M | 2 |  |  |  | ROZPOCET |  |  |  | 0 | 0 | 0 | 0 | 0 | 2 | 0 | 16 | 647763276
| VV |  | 1 |  | 1 | [13 empty] | VV | 2 | 2 | True | 1 | ROZPOCET
162 | M | 611000000003 | Okno plastové jednokrídlové, otv.-sklopné, zaskl.izolačným 3sklom, 650x1500mm, podrob.špecifikácia podľa PD, pol. O3 | ks | 1 |  | 0 |  |  |  | znížená |  | 0 | 0 | 0 | 0 | 0 | 32 | M | 2 |  |  |  | ROZPOCET |  |  |  | 0 | 0 | 0 | 0 | 0 | 2 | 0 | 16 | 1315787919
| VV |  | 1 |  | 1 | [13 empty] | VV | 2 | 2 | True | 1 | ROZPOCET
163 | M | 611000000004 | Okno plastové jednokrídlové, otv.-sklopné, zaskl.izolačným 3sklom, 750x1000mm, podrob.špecifikácia podľa PD, pol. O4 | ks | 1 |  | 0 |  |  |  | znížená |  | 0 | 0 | 0 | 0 | 0 | 32 | M | 2 |  |  |  | ROZPOCET |  |  |  | 0 | 0 | 0 | 0 | 0 | 2 | 0 | 16 | 1894881942
| VV |  | 1 |  | 1 | [13 empty] | VV | 2 | 2 | True | 1 | ROZPOCET
164 | M | 611000000005 | Okno plastové dvojkrídlové, horizontálne členené, spodné krídlo sklopné, horné otv.-sklopné, zaskl.izolačným 3sklom, 1170x2100mm, podrob.špecifikácia podľa PD, pol. O5 | ks | 2 |  | 0 |  |  |  | znížená |  | 0 | 0 | 0 | 0 | 0 | 32 | M | 2 |  |  |  | ROZPOCET |  |  |  | 0 | 0 | 0 | 0 | 0 | 2 | 0 | 16 | -1129960337
| VV |  | 2 |  | 2 | [13 empty] | VV | 2 | 2 | True | 1 | ROZPOCET
165 | M | 611000000006 | Dvere plastové dvojkrídlové, otváravé s nadsvetlíkom, krídla š.800+500mm, spodná časť plná, horná časť a nadsvetlík zaskl.izolačným 3sklom, 1500 x2810mm, podrob.špecifikácia podľa PD, pol. D10 | ks | 1 |  | 0 |  |  |  | znížená |  | 0 | 0 | 0 | 0 | 0 | 32 | M | 2 |  |  |  | ROZPOCET |  |  |  | 0 | 0 | 0 | 0 | 0 | 2 | 0 | 16 | -807552931
| VV |  | 1 |  | 1 | [13 empty] | VV | 2 | 2 | True | 1 | ROZPOCET
166 | M | 611000000007 | Dvere plastové jednokrídlové, otváravé s nadsvetlíkom, spodná časť plná, horná časť a nadsvetlík zaskl.izolačným 3sklom, 1000 x2810mm, podrob.špecifikácia podľa PD, pol. D11 | ks | 1 |  | 0 |  |  |  | znížená |  | 0 | 0 | 0 | 0 | 0 | 32 | M | 2 |  |  |  | ROZPOCET |  |  |  | 0 | 0 | 0 | 0 | 0 | 2 | 0 | 16 | -520311757
| VV |  | 1 |  | 1 | [13 empty] | VV | 2 | 2 | True | 1 | ROZPOCET
167 | K | 766662112.S | Montáž dverového krídla otočného jednokrídlového poldrážkového, do existujúcej zárubne, vrátane kovania | ks | 9 |  | 0 |  |  |  | znížená |  | 0 | 0 | 0 | 0 | 0 | 16 | K | 2 |  |  |  | ROZPOCET |  |  |  | 0 | 0 | 0 | 0 | 0 | 2 | 0 | 16 | -1723157007
| VV |  | 1+2+1+1+1+1+1+1 |  | 9 | [13 empty] | VV | 2 | 2 | True | 1 | ROZPOCET
168 | M | 611610000401 | Dvere vnútorné jednokrídlové, plné, WC kovanie- kľučka/kľučka, 600x1970mm, pol. D1 | ks | 1 |  | 0 |  |  |  | znížená |  | 0 | 0.025 | 0.025 | 0 | 0 | 32 | M | 2 |  |  |  | ROZPOCET |  |  |  | 0 | 0 | 0 | 0 | 0 | 2 | 0 | 16 | -186022978
169 | M | 611610000402 | Dvere vnútorné jednokrídlové, plné, kovanie- kľučka/kľučka, 600x1970mm, pol. D2 | ks | 2 |  | 0 |  |  |  | znížená |  | 0 | 0.025 | 0.05 | 0 | 0 | 32 | M | 2 |  |  |  | ROZPOCET |  |  |  | 0 | 0 | 0 | 0 | 0 | 2 | 0 | 16 | 1425281234
170 | M | 611610000403 | Dvere vnútorné jednokrídlové, 2/3 zasklenie sklom nepriehľadným BEZPEČNOSTNÝM, kovanie- kľučka/kľučka, 700x1970mm, pol. D3 | ks | 1 |  | 0 |  |  |  | znížená |  | 0 | 0.025 | 0.025 | 0 | 0 | 32 | M | 2 |  |  |  | ROZPOCET |  |  |  | 0 | 0 | 0 | 0 | 0 | 2 | 0 | 16 | 187588970
171 | M | 611610000404 | Dvere vnútorné jednokrídlové, 2/3 zasklenie sklom čírym BEZPEČNOSTNÝM, kovanie- kľučka/kľučka, 700x1970mm, pol. D4 | ks | 1 |  | 0 |  |  |  | znížená |  | 0 | 0.025 | 0.025 | 0 | 0 | 32 | M | 2 |  |  |  | ROZPOCET |  |  |  | 0 | 0 | 0 | 0 | 0 | 2 | 0 | 16 | 615918983
172 | M | 611610000405 | Dvere vnútorné jednokrídlové, 2/3 zasklenie sklom čírym BEZPEČNOSTNÝM, kovanie- kľučka/kľučka, 800x1970mm, pol. D5 | ks | 1 |  | 0 |  |  |  | znížená |  | 0 | 0.025 | 0.025 | 0 | 0 | 32 | M | 2 |  |  |  | ROZPOCET |  |  |  | 0 | 0 | 0 | 0 | 0 | 2 | 0 | 16 | 485463673
173 | M | 611610000406 | Dvere vnútorné jednokrídlové, 2/3 zasklenie sklom nepriehľadným BEZPEČNOSTNÝM, kovanie- kľučka/kľučka, 800x1970mm, pol. D6 | ks | 1 |  | 0 |  |  |  | znížená |  | 0 | 0.025 | 0.025 | 0 | 0 | 32 | M | 2 |  |  |  | ROZPOCET |  |  |  | 0 | 0 | 0 | 0 | 0 | 2 | 0 | 16 | -751736047
174 | M | 611610000407 | Dvere vnútorné jednokrídlové, 2/3 zasklenie sklom čírym BEZPEČNOSTNÝM, kovanie- kľučka/kľučka, 800x1970mm, pol. D7 | ks | 1 |  | 0 |  |  |  | znížená |  | 0 | 0.025 | 0.025 | 0 | 0 | 32 | M | 2 |  |  |  | ROZPOCET |  |  |  | 0 | 0 | 0 | 0 | 0 | 2 | 0 | 16 | -1407128363
175 | M | 611650001101 | Dvere vnútorné protipožiarne drevené EI EW 30 D3, šxv 800x1970 mm, požiarna výplň DTD, SK certifikát, CPL lamino 0,2 mm,vrátane kovania kľučka/kľučka. pol.D9 | ks | 1 |  | 0 |  |  |  | znížená |  | 0 | 0.038 | 0.038 | 0 | 0 | 32 | M | 2 |  |  |  | ROZPOCET |  |  |  | 0 | 0 | 0 | 0 | 0 | 2 | 0 | 16 | -788280664
176 | K | 766662132.S | Montáž dverového krídla otočného dvojkrídlového poldrážkového, do existujúcej zárubne, vrátane kovania | ks | 2 |  | 0 |  |  |  | znížená |  | 0 | 0 | 0 | 0 | 0 | 16 | K | 2 |  |  |  | ROZPOCET |  |  |  | 0 | 0 | 0 | 0 | 0 | 2 | 0 | 16 | 1946796980
177 | M | 611610000410 | Dvere vnútorné 2krídlové, 2/3 zasklenie, sklo nepriehľadné BEZPEČNOSTNÉ, kovanie- kľučka/kľučka, (800+400)x1970mm, pol. D8a | ks | 1 |  | 0 |  |  |  | znížená |  | 0 | 0.025 | 0.025 | 0 | 0 | 32 | M | 2 |  |  |  | ROZPOCET |  |  |  | 0 | 0 | 0 | 0 | 0 | 2 | 0 | 16 | 531226556
178 | M | 611610000411 | Dvere vnútorné 2krídlové, 2/3 zasklenie, sklo číre,BEZPEČNOSTNÉ, kovanie- kľučka/kľučka, (800+400)x1970mm, pol. D8b | ks | 1 |  | 0 |  |  |  | znížená |  | 0 | 0.025 | 0.025 | 0 | 0 | 32 | M | 2 |  |  |  | ROZPOCET |  |  |  | 0 | 0 | 0 | 0 | 0 | 2 | 0 | 16 | 1345850225
179 | K | 766669116.S | Montáž samozatvárača pre dverné krídla s hmotnosťou do 25 kg | ks | 1 |  | 0 |  |  |  | znížená |  | 0 | 0 | 0 | 0 | 0 | 16 | K | 2 |  |  |  | ROZPOCET |  |  |  | 0 | 0 | 0 | 0 | 0 | 2 | 0 | 16 | 1772673868
180 | M | 549170000400.S | Samozatvárač dverí do 25 kg hydraulický, rozmer 169x78x73,5 mm, pre dvere šírky max. 700 mm | ks | 1 |  | 0 |  |  |  | znížená |  | 0 | 0.001 | 0.001 | 0 | 0 | 32 | M | 2 |  |  |  | ROZPOCET |  |  |  | 0 | 0 | 0 | 0 | 0 | 2 | 0 | 16 | -318979686
181 | K | 766701111.S | Montáž zárubní rámových pre dvere jednokrídlové | ks | 9 |  | 0 |  |  |  | znížená |  | 0 | 0.00085 | 0.00765 | 0 | 0 | 16 | K | 2 |  |  |  | ROZPOCET |  |  |  | 0 | 0 | 0 | 0 | 0 | 2 | 0 | 16 | 1654576577
| VV |  | 1+2+1+1+1+1+1+1 |  | 9 | [13 empty] | VV | 2 | 2 | True | 1 | ROZPOCET
182 | M | 611810002700.S | Zárubňa vnútorná obložková, šírka 600-900 mm, výška 1970 mm, DTD doska, povrch CPL laminát, pre stenu hrúbky 60-170 mm, pre jednokrídlové dvere | ks | 9 |  | 0 |  |  |  | znížená |  | 0 | 0.015 | 0.135 | 0 | 0 | 32 | M | 2 |  |  |  | ROZPOCET |  |  |  | 0 | 0 | 0 | 0 | 0 | 2 | 0 | 16 | 267485213
| VV |  | 9 |  | 9 | [13 empty] | VV | 2 | 2 | True | 1 | ROZPOCET
183 | K | 766701121.S | Montáž zárubní rámových pre dvere dvojkrídlové | ks | 2 |  | 0 |  |  |  | znížená |  | 0 | 0.00097 | 0.00194 | 0 | 0 | 16 | K | 2 |  |  |  | ROZPOCET |  |  |  | 0 | 0 | 0 | 0 | 0 | 2 | 0 | 16 | 504644258
184 | M | 611810000500.S | Zárubňa vnútorná rámová, dĺžka 1250-1850 mm, výška 1970 mm, DTD doska, povrch CPL laminát, pre dvere dvojkrídlové | ks | 2 |  | 0 |  |  |  | znížená |  | 0 | 0.015 | 0.03 | 0 | 0 | 32 | M | 2 |  |  |  | ROZPOCET |  |  |  | 0 | 0 | 0 | 0 | 0 | 2 | 0 | 16 | 317890302
185 | K | 998766201.S | Presun hmot pre konštrukcie stolárske v objektoch výšky do 6 m | % |  |  | 0 |  |  |  | znížená |  | 0 | 0 | 0 | 0 | 0 | 16 | K | 2 |  |  |  | ROZPOCET |  |  |  | 0 | 0 | 0 | 0 | 0 | 2 | 0 | 16 | 2095590255
| D | 767 | Konštrukcie doplnkové kovové |  |  |  | 0 | [5 empty] | 0 |  | 0.08416 |  | 0 | 2 | D | 1 |  |  |  | ROZPOCET | [9 empty] | 0
186 | K | 767330308.S | Montáž oblej alebo polchej striešky od steny nad vchodové dvere z komorového polykarbonátu resp. akrylátu nad 1900 do 2700 mm | ks | 1 |  | 0 |  |  |  | znížená |  | 0 | 0.00079 | 0.00079 | 0 | 0 | 16 | K | 2 |  |  |  | ROZPOCET |  |  |  | 0 | 0 | 0 | 0 | 0 | 2 | 0 | 16 | 1646659826
187 | M | 553580019501 | Celosklená markíza nad vstupom, bezp.sklo, kotvenie do žb prekladu, 2520x1300, ozn.MA | ks | 1 |  | 0 |  |  |  | znížená |  | 0 | 0.00292 | 0.00292 | 0 | 0 | 32 | M | 2 |  |  |  | ROZPOCET |  |  |  | 0 | 0 | 0 | 0 | 0 | 2 | 0 | 16 | 1982290342
188 | K | 767590210.S | Montáž čistiacej rohože gumenej na podlahu | m2 | 0.609 |  | 0 |  |  |  | znížená |  | 0 | 0 | 0 | 0 | 0 | 16 | K | 2 |  |  |  | ROZPOCET |  |  |  | 0 | 0 | 0 | 0 | 0 | 2 | 0 | 16 | 2100650512
| VV |  | 1,015*0,6 |  | 0.609 | [13 empty] | VV | 2 | 2 | True | 1 | ROZPOCET
189 | M | 697510004600.S | Gumová čistiaca rohož, výška rohože 23 mm | m2 | 0.609 |  | 0 |  |  |  | znížená |  | 0 | 0.0135 | 0.0082215 | 0 | 0 | 32 | M | 2 |  |  |  | ROZPOCET |  |  |  | 0 | 0 | 0 | 0 | 0 | 2 | 0 | 16 | 514124439
190 | K | 767590225.S | Montáž hliníkového rámu L k čistiacim rohožiam | m | 3.23 |  | 0 |  |  |  | znížená |  | 0 | 0.00033 | 0.0010659 | 0 | 0 | 16 | K | 2 |  |  |  | ROZPOCET |  |  |  | 0 | 0 | 0 | 0 | 0 | 2 | 0 | 16 | 1488436750
| VV |  | 2*(0,6+1,015) |  | 3.23 | [13 empty] | VV | 2 | 2 | True | 1 | ROZPOCET
191 | M | 697590000100.S | Zápustný hliníkový rám L 25x20x3 mm, L 20x25x3 mm; L30x20x3 mm; k čistiacej rohoži | m | 3.23 |  | 0 |  |  |  | znížená |  | 0 | 0.00135 | 0.0043605 | 0 | 0 | 32 | M | 2 |  |  |  | ROZPOCET |  |  |  | 0 | 0 | 0 | 0 | 0 | 2 | 0 | 16 | 167809384
192 | K | 767661500.S | Montáž interierovej žalúzie hliníkovej lamelovej štandardnej | m2 | 30.264 |  | 0 |  |  |  | znížená |  | 0 | 0.0001 | 0.0030264 | 0 | 0 | 16 | K | 2 |  |  |  | ROZPOCET |  |  |  | 0 | 0 | 0 | 0 | 0 | 2 | 0 | 16 | 1201033507
| VV |  | (1,25*2,0)*9 |  | 22.5 | [13 empty] | VV | 2 | 2 | True | 0 | ROZPOCET
| VV |  | (0,75*1,5) |  | 1.125 | [13 empty] | VV | 2 | 2 | True | 0 | ROZPOCET
| VV |  | (0,65*1,5) |  | 0.975 | [13 empty] | VV | 2 | 2 | True | 0 | ROZPOCET
| VV |  | (0,75*1,0) |  | 0.75 | [13 empty] | VV | 2 | 2 | True | 0 | ROZPOCET
| VV |  | (1,17*2,1)*2 |  | 4.914 | [13 empty] | VV | 2 | 2 | True | 0 | ROZPOCET
| VV |  | Súčet |  | 30.264 | [13 empty] | VV | 2 | 4 | True | 1 | ROZPOCET
193 | M | 611530061300.S | Žalúzie interiérové hliníkové, lamela šírky 18/25 mm, biela, bez vedenia | m2 | 30.264 |  | 0 |  |  |  | znížená |  | 0 | 0.002 | 0.060528 | 0 | 0 | 32 | M | 2 |  |  |  | ROZPOCET |  |  |  | 0 | 0 | 0 | 0 | 0 | 2 | 0 | 16 | -1002447273
194 | M | 611530061500.S | Bočné vedenie pre žalúzie, silikónové lanko | ks | 28 |  | 0 |  |  |  | znížená |  | 0 | 0.0001 | 0.0028 | 0 | 0 | 32 | M | 2 |  |  |  | ROZPOCET |  |  |  | 0 | 0 | 0 | 0 | 0 | 2 | 0 | 16 | -530179294
| VV |  | 2*14 |  | 28 | [13 empty] | VV | 2 | 2 | True | 1 | ROZPOCET
195 | K | 767832100.S | Montáž rebríkov do muriva | m | 4.97 |  | 0 |  |  |  | znížená |  | 0 | 9e-05 | 0.0004473 | 0 | 0 | 16 | K | 2 |  |  |  | ROZPOCET |  |  |  | 0 | 0 | 0 | 0 | 0 | 2 | 0 | 16 | 171424818
196 | M | 553000000001 | Požiarny rebrík dl.4970mm, podrob.špecifikácia podľa PD, pol. PR-Z | ks | 1 |  | 0 |  |  |  | znížená |  | 0 | 0 | 0 | 0 | 0 | 32 | M | 2 |  |  |  | ROZPOCET |  |  |  | 0 | 0 | 0 | 0 | 0 | 2 | 0 | 16 | 109828277
197 | K | 998767201.S | Presun hmôt pre kovové stavebné doplnkové konštrukcie v objektoch výšky do 6 m | % |  |  | 0 |  |  |  | znížená |  | 0 | 0 | 0 | 0 | 0 | 16 | K | 2 |  |  |  | ROZPOCET |  |  |  | 0 | 0 | 0 | 0 | 0 | 2 | 0 | 16 | 1769630476
| D | 771 | Podlahy z dlaždíc |  |  |  | 0 | [5 empty] | 0 |  | 0.5341 |  | 0 | 2 | D | 1 |  |  |  | ROZPOCET | [9 empty] | 0
198 | K | 771415014.S | Montáž soklíkov z obkladačiek do tmelu | m | 4.6 |  | 0 |  |  |  | znížená |  | 0 | 0.00063 | 0.002898 | 0 | 0 | 16 | K | 2 |  |  |  | ROZPOCET |  |  |  | 0 | 0 | 0 | 0 | 0 | 2 | 0 | 16 | 416040161
| VV |  | "107" 2*(1,35+1,55)-0,6*2 |  | 4.6 | [13 empty] | VV | 2 | 2 | True | 0 | ROZPOCET
| VV | ks | Súčet |  | 4.6 | [13 empty] | VV | 2 | 4 | True | 1 | ROZPOCET
199 | M | 597640001201 | Soklík keramický | m | 4.692 |  | 0 |  |  |  | znížená |  | 0 | 0.0105 | 0.049266 | 0 | 0 | 32 | M | 2 |  |  |  | ROZPOCET |  |  |  | 0 | 0 | 0 | 0 | 0 | 2 | 0 | 16 | 49035707
| VV |  | ks*1,02 |  | 4.692 | [13 empty] | VV | 2 | 2 | True | 1 | ROZPOCET
200 | K | 771575109.S | Montáž podláh z dlaždíc keramických do tmelu veľ. 300 x 300 mm | m2 | 21.9 |  | 0 |  |  |  | znížená |  | 0 | 0.00385 | 0.084315 | 0 | 0 | 16 | K | 2 |  |  |  | ROZPOCET |  |  |  | 0 | 0 | 0 | 0 | 0 | 2 | 0 | 16 | -1037142667
| VV |  | "p2 | [15 empty] | VV | 2 | 1 | True | 0 | ROZPOCET
| VV |  | "105" 8,3 |  | 8.3 | [13 empty] | VV | 2 | 2 | True | 0 | ROZPOCET
| VV |  | "106" 8,07 |  | 8.07 | [13 empty] | VV | 2 | 2 | True | 0 | ROZPOCET
| VV |  | "107" 2,09 |  | 2.09 | [13 empty] | VV | 2 | 2 | True | 0 | ROZPOCET
| VV |  | "108" 2,2 |  | 2.2 | [13 empty] | VV | 2 | 2 | True | 0 | ROZPOCET
| VV |  | "109" 1,24 |  | 1.24 | [13 empty] | VV | 2 | 2 | True | 0 | ROZPOCET
| VV | p2 | Súčet |  | 21.9 | [13 empty] | VV | 2 | 4 | True | 1 | ROZPOCET
201 | M | 597740001600.S | Dlaždice keramické, lxvxhr 297x297x8 mm, hutné glazované | m2 | 22.338 |  | 0 |  |  |  | znížená |  | 0 | 0.0178 | 0.39762 | 0 | 0 | 32 | M | 2 |  |  |  | ROZPOCET |  |  |  | 0 | 0 | 0 | 0 | 0 | 2 | 0 | 16 | -603603838
| VV |  | p2 |  | 21.9 | [13 empty] | VV | 2 | 2 | True | 1 | ROZPOCET
| VV |  | 21,9*1,02 'Přepočítané koeficientom množstva |  | 22.338 | [13 empty] | VV | 2 | 2 | False | 1 | ROZPOCET
202 | K | 998771201.S | Presun hmôt pre podlahy z dlaždíc v objektoch výšky do 6m | % |  |  | 0 |  |  |  | znížená |  | 0 | 0 | 0 | 0 | 0 | 16 | K | 2 |  |  |  | ROZPOCET |  |  |  | 0 | 0 | 0 | 0 | 0 | 2 | 0 | 16 | 1141557206
| D | 775 | Podlahy vlysové a parketové |  |  |  | 0 | [5 empty] | 0 |  | 0.011644 |  | 0 | 2 | D | 1 |  |  |  | ROZPOCET | [9 empty] | 0
203 | K | 775413130.S | Montáž podlahových soklíkov alebo líšt obvodových lepením | m | 74.92 |  | 0 |  |  |  | znížená |  | 0 | 2e-05 | 0.0014984 | 0 | 0 | 16 | K | 2 |  |  |  | ROZPOCET |  |  |  | 0 | 0 | 0 | 0 | 0 | 2 | 0 | 16 | -32988640
| VV |  | "pvc-l | [15 empty] | VV | 2 | 1 | True | 0 | ROZPOCET
| VV |  | "101" 2*(2,45+1,8)-1,3-1,5-0,8*2+0,66*2+0,2*2 |  | 5.82 | [13 empty] | VV | 2 | 2 | True | 0 | ROZPOCET
| VV |  | "102" 2*(2,45+3,85)-0,8*2-0,7-0,6 |  | 9.7 | [13 empty] | VV | 2 | 2 | True | 0 | ROZPOCET
| VV |  | "103" 2*(11,25+7,0)-0,8*2-1,3-1,2 |  | 32.4 | [13 empty] | VV | 2 | 2 | True | 0 | ROZPOCET
| VV |  | "104" 2*(9,4+4,75)-1,3-0,8+0,2*2*2 |  | 27 | [13 empty] | VV | 2 | 2 | True | 0 | ROZPOCET
| VV | pvcl | Súčet |  | 74.92 | [13 empty] | VV | 2 | 4 | False | 1 | ROZPOCET
204 | M | 611990004100.R | PVC soklová lišta | ks | 76.418 |  | 0 |  |  |  | znížená |  | 0 | 0.0001 | 0.0076418 | 0 | 0 | 32 | M | 2 |  |  |  | ROZPOCET |  |  |  | 0 | 0 | 0 | 0 | 0 | 2 | 0 | 16 | -718587864
| VV |  | pvcl*1,02 |  | 76.418 | [13 empty] | VV | 2 | 2 | True | 1 | ROZPOCET
205 | K | 775413220.S | Montáž prechodovej lišty priskrutkovaním | m | 8 |  | 0 |  |  |  | znížená |  | 0 | 1e-05 | 8e-05 | 0 | 0 | 16 | K | 2 |  |  |  | ROZPOCET |  |  |  | 0 | 0 | 0 | 0 | 0 | 2 | 0 | 16 | -1774186576
| VV |  | 0,6*3+0,7*2+0,8*3+1,2*2 |  | 8 | [13 empty] | VV | 2 | 2 | True | 0 | ROZPOCET
| VV | pl | Súčet |  | 8 | [13 empty] | VV | 2 | 4 | True | 1 | ROZPOCET
206 | M | 611990001100.S | Lišta prechodová skrutkovacia, šírka 40 mm | m | 8.08 |  | 0 |  |  |  | znížená |  | 0 | 0.0003 | 0.002424 | 0 | 0 | 32 | M | 2 |  |  |  | ROZPOCET |  |  |  | 0 | 0 | 0 | 0 | 0 | 2 | 0 | 16 | 1882571377
| VV |  | pl |  | 8 | [13 empty] | VV | 2 | 2 | True | 1 | ROZPOCET
| VV |  | 8*1,01 'Přepočítané koeficientom množstva |  | 8.08 | [13 empty] | VV | 2 | 2 | False | 1 | ROZPOCET
207 | K | 998775201.S | Presun hmôt pre podlahy vlysové a parketové v objektoch výšky do 6 m | % |  |  | 0 |  |  |  | znížená |  | 0 | 0 | 0 | 0 | 0 | 16 | K | 2 |  |  |  | ROZPOCET |  |  |  | 0 | 0 | 0 | 0 | 0 | 2 | 0 | 16 | -1310725287
| D | 776 | Podlahy povlakové |  |  |  | 0 | [5 empty] | 0 |  | 0.60381 |  | 0 | 2 | D | 1 |  |  |  | ROZPOCET | [9 empty] | 0
208 | K | 776541100.S | Lepenie povlakových podláh PVC heterogénnych v pásoch | m2 | 137.24 |  | 0 |  |  |  | znížená |  | 0 | 0.0003 | 0.041172 | 0 | 0 | 16 | K | 2 |  |  |  | ROZPOCET |  |  |  | 0 | 0 | 0 | 0 | 0 | 2 | 0 | 16 | -1578075735
| VV |  | "p1 | [15 empty] | VV | 2 | 1 | True | 0 | ROZPOCET
| VV |  | "101" 4,41 |  | 4.41 | [13 empty] | VV | 2 | 2 | True | 0 | ROZPOCET
| VV |  | "102" 9,43 |  | 9.43 | [13 empty] | VV | 2 | 2 | True | 0 | ROZPOCET
| VV |  | "103" 78,75 |  | 78.75 | [13 empty] | VV | 2 | 2 | True | 0 | ROZPOCET
| VV |  | "104" 44,65 |  | 44.65 | [13 empty] | VV | 2 | 2 | True | 0 | ROZPOCET
| VV | p1 | Súčet |  | 137.24 | [13 empty] | VV | 2 | 4 | True | 1 | ROZPOCET
209 | M | 284110000110.S | Podlaha PVC heterogénna, hrúbka do 2,5 mm | m2 | 141.357 |  | 0 |  |  |  | znížená |  | 0 | 0.0029 | 0.40994 | 0 | 0 | 32 | M | 2 |  |  |  | ROZPOCET |  |  |  | 0 | 0 | 0 | 0 | 0 | 2 | 0 | 16 | -1533573918
| VV |  | p1*1,03 |  | 141.357 | [13 empty] | VV | 2 | 2 | True | 1 | ROZPOCET
210 | K | 776572310.S | Lepenie textilných podláh - kobercov z pásov | m2 | 123.4 |  | 0 |  |  |  | znížená |  | 0 | 0.00045 | 0.05553 | 0 | 0 | 16 | K | 2 |  |  |  | ROZPOCET |  |  |  | 0 | 0 | 0 | 0 | 0 | 2 | 0 | 16 | 288193637
| VV |  | "p1 (pvc+koberec) | [15 empty] | VV | 2 | 1 | True | 0 | ROZPOCET
| VV |  | "103" 78,75 |  | 78.75 | [13 empty] | VV | 2 | 2 | True | 0 | ROZPOCET
| VV |  | "104" 44,65 |  | 44.65 | [13 empty] | VV | 2 | 2 | True | 0 | ROZPOCET
| VV | p1k | Súčet |  | 123.4 | [13 empty] | VV | 2 | 4 | True | 1 | ROZPOCET
211 | M | 697410001700.S | Koberec všívaný metrážny | m2 | 129.57 |  | 0 |  |  |  | znížená |  | 0 | 0.00075 | 0.097177 | 0 | 0 | 32 | M | 2 |  |  |  | ROZPOCET |  |  |  | 0 | 0 | 0 | 0 | 0 | 2 | 0 | 16 | 1282102444
| VV |  | p1k*1,05 |  | 129.57 | [13 empty] | VV | 2 | 2 | True | 1 | ROZPOCET
212 | K | 998776201.S | Presun hmôt pre podlahy povlakové v objektoch výšky do 6 m | % |  |  | 0 |  |  |  | znížená |  | 0 | 0 | 0 | 0 | 0 | 16 | K | 2 |  |  |  | ROZPOCET |  |  |  | 0 | 0 | 0 | 0 | 0 | 2 | 0 | 16 | 664166484
| D | 781 | Obklady |  |  |  | 0 | [5 empty] | 0 |  | 1.9014 |  | 0 | 2 | D | 1 |  |  |  | ROZPOCET | [9 empty] | 0
213 | K | 781445017.S | Montáž obkladov vnútor. stien z obkladačiek kladených do tmelu veľ. 300x200 mm | m2 | 76.36 |  | 0 |  |  |  | znížená |  | 0 | 0.00335 | 0.25581 | 0 | 0 | 16 | K | 2 |  |  |  | ROZPOCET |  |  |  | 0 | 0 | 0 | 0 | 0 | 2 | 0 | 16 | -663279677
| VV |  | "105 | [15 empty] | VV | 2 | 1 | True | 0 | ROZPOCET
| VV |  | 2*(6,1+1,5)*2,1-0,65*1,5-0,7*1,97*2-0,8*1,97 |  | 26.611 | [13 empty] | VV | 2 | 2 | True | 0 | ROZPOCET
| VV |  | (0,8+2,02*2)*0,15 |  | 0.726 | [13 empty] | VV | 2 | 2 | True | 0 | ROZPOCET
| VV |  | (0,9+2,02*2)*0,15 |  | 0.741 | [13 empty] | VV | 2 | 2 | True | 0 | ROZPOCET
| VV |  | (0,65+1,5*2)*0,2 |  | 0.73 | [13 empty] | VV | 2 | 2 | True | 0 | ROZPOCET
| VV |  | "106" | [15 empty] | VV | 2 | 1 | True | 0 | ROZPOCET
| VV |  | 2*(1,7+4,75)*2,1-0,7*1,97-0,75*1,5 |  | 24.586 | [13 empty] | VV | 2 | 2 | True | 0 | ROZPOCET
| VV |  | (0,75+1,5*2)*0,2 |  | 0.75 | [13 empty] | VV | 2 | 2 | True | 0 | ROZPOCET
| VV |  | "108 | [15 empty] | VV | 2 | 1 | True | 0 | ROZPOCET
| VV |  | 2*(0,8+2,75)*2,1-0,6*1,97*2 |  | 12.546 | [13 empty] | VV | 2 | 2 | True | 0 | ROZPOCET
| VV |  | "109 | [15 empty] | VV | 2 | 1 | True | 0 | ROZPOCET
| VV |  | 2*(0,8+1,55)*2,1-0,75*1,0 |  | 9.12 | [13 empty] | VV | 2 | 2 | True | 0 | ROZPOCET
| VV |  | (0,75+1,0*2)*0,2 |  | 0.55 | [13 empty] | VV | 2 | 2 | True | 0 | ROZPOCET
| VV | obkl | Súčet |  | 76.36 | [13 empty] | VV | 2 | 4 | True | 1 | ROZPOCET
214 | M | 597640000701 | Obkladačky keramické glazované jednofarebné hladké lxv 300x200 | m2 | 77.887 |  | 0 |  |  |  | znížená |  | 0 | 0.021 | 1.6356 | 0 | 0 | 32 | M | 2 |  |  |  | ROZPOCET |  |  |  | 0 | 0 | 0 | 0 | 0 | 2 | 0 | 16 | -1920746449
| VV |  | obkl |  | 76.36 | [13 empty] | VV | 2 | 2 | True | 1 | ROZPOCET
| VV |  | 76,36*1,02 'Přepočítané koeficientom množstva |  | 77.887 | [13 empty] | VV | 2 | 2 | False | 1 | ROZPOCET
215 | K | 781491111.S | Montáž plastových profilov pre obklad do tmelu - roh steny | m | 19.93 |  | 0 |  |  |  | znížená |  | 0 | 0.0005 | 0.009965 | 0 | 0 | 16 | K | 2 |  |  |  | ROZPOCET |  |  |  | 0 | 0 | 0 | 0 | 0 | 2 | 0 | 16 | 2045230868
| VV |  | (0,8+2,02*2) |  | 4.84 | [13 empty] | VV | 2 | 2 | True | 0 | ROZPOCET
| VV |  | (0,9+2,02*2) |  | 4.94 | [13 empty] | VV | 2 | 2 | True | 0 | ROZPOCET
| VV |  | (0,65+1,5*2) |  | 3.65 | [13 empty] | VV | 2 | 2 | True | 0 | ROZPOCET
| VV |  | (0,75+1,5*2) |  | 3.75 | [13 empty] | VV | 2 | 2 | True | 0 | ROZPOCET
| VV |  | (0,75+1,0*2) |  | 2.75 | [13 empty] | VV | 2 | 2 | True | 0 | ROZPOCET
| VV |  | Súčet |  | 19.93 | [13 empty] | VV | 2 | 4 | True | 1 | ROZPOCET
216 | M | 283100100001 | Lišta obkladacia, rohová | m | 20.329 |  | 0 |  |  |  | znížená |  | 0 | 0 | 0 | 0 | 0 | 32 | M | 2 |  |  |  | ROZPOCET |  |  |  | 0 | 0 | 0 | 0 | 0 | 2 | 0 | 16 | -1958593871
| VV |  | 19,93 |  | 19.93 | [13 empty] | VV | 2 | 2 | True | 1 | ROZPOCET
| VV |  | 19,93*1,02 'Přepočítané koeficientom množstva |  | 20.329 | [13 empty] | VV | 2 | 2 | False | 1 | ROZPOCET
217 | K | 998781201.S | Presun hmôt pre obklady keramické v objektoch výšky do 6 m | % |  |  | 0 |  |  |  | znížená |  | 0 | 0 | 0 | 0 | 0 | 16 | K | 2 |  |  |  | ROZPOCET |  |  |  | 0 | 0 | 0 | 0 | 0 | 2 | 0 | 16 | -2112842404
| D | 783 | Nátery |  |  |  | 0 | [5 empty] | 0 |  | 0.011183 |  | 0 | 2 | D | 1 |  |  |  | ROZPOCET | [9 empty] | 0
218 | K | 783522000 | Nátery klamp. konštr. syntet. na vzduchu schnúce dvojnás. so základného náterom reakt. farbou - 105µm | m2 | 25.415 |  | 0 |  |  |  | znížená |  | 0 | 0.00044 | 0.011183 | 0 | 0 | 16 | K | 2 |  |  |  | ROZPOCET |  |  |  | 0 | 0 | 0 | 0 | 0 | 2 | 0 | 16 | 938043619
| VV |  | 2*3,14*0,05*(7,4+7,4) |  | 4.647 | [13 empty] | VV | 2 | 2 | True | 0 | ROZPOCET
| VV |  | 3,14*0,075*2*(29,2+13,3) |  | 20.018 | [13 empty] | VV | 2 | 2 | True | 0 | ROZPOCET
| VV |  | 0,25*3 |  | 0.75 | [13 empty] | VV | 2 | 2 | True | 0 | ROZPOCET
| VV |  | Súčet |  | 25.415 | [13 empty] | VV | 2 | 4 | True | 1 | ROZPOCET
| D | 784 | Maľby |  |  |  | 0 | [5 empty] | 0 |  | 0.2001 |  | 0 | 2 | D | 1 |  |  |  | ROZPOCET | [9 empty] | 0
219 | K | 784410030 | Oblepenie soklov, stykov, okrajov a iných zariadení, výšky miestnosti do 3,80 m | m | 120 |  | 0 |  |  |  | znížená |  | 0 | 0 | 0 | 0 | 0 | 16 | K | 2 |  |  |  | ROZPOCET |  |  |  | 0 | 0 | 0 | 0 | 0 | 2 | 0 | 16 | 1602191892
| VV |  | 120 |  | 120 | [13 empty] | VV | 2 | 2 | True | 1 | ROZPOCET
220 | K | 784410100 | Penetrovanie jednonásobné jemnozrnných podkladov výšky do 3,80 m | m2 | 465.342 |  | 0 |  |  |  | znížená |  | 0 | 0.0001 | 0.046534 | 0 | 0 | 16 | K | 2 |  |  |  | ROZPOCET |  |  |  | 0 | 0 | 0 | 0 | 0 | 2 | 0 | 16 | 844290856
| VV |  | omstr |  | 139.32 | [13 empty] | VV | 2 | 2 | True | 0 | ROZPOCET
| VV |  | omste*1,1 |  | 402.382 | [13 empty] | VV | 2 | 2 | True | 0 | ROZPOCET
| VV |  | -obkl |  | -76.36 | [13 empty] | VV | 2 | 2 | True | 0 | ROZPOCET
| VV | mal | Súčet |  | 465.342 | [13 empty] | VV | 2 | 4 | True | 1 | ROZPOCET
221 | K | 784452471 | Maľby z maliarskych zmesí Primalex, Farmal, ručne nanášané tónované s bielym stropom dvojnásobné na jemnozrnný podklad výšky do 3,80 m | m2 | 465.342 |  | 0 |  |  |  | znížená |  | 0 | 0.00033 | 0.15356 | 0 | 0 | 16 | K | 2 |  |  |  | ROZPOCET |  |  |  | 0 | 0 | 0 | 0 | 0 | 2 | 0 | 16 | -1019405782
| VV |  | mal |  | 465.342 | [13 empty] | VV | 2 | 2 | True | 1 | ROZPOCET
| D | HZS | Hodinové zúčtovacie sadzby |  |  |  | 0 | [5 empty] | 0 |  | 0 |  | 0 | 4 | D | 0 |  |  |  | ROZPOCET | [9 empty] | 0
222 | K | HZS000111 | Stavebno montážne práce menej náročne, pomocné alebo manupulačné (Tr 1) v rozsahu viac ako 8 hodín | hod | 32 |  | 0 |  |  |  | znížená |  | 0 | 0 | 0 | 0 | 0 | 512 | K | 1 |  |  |  | ROZPOCET |  |  |  | 0 | 0 | 0 | 0 | 0 | 2 | 0 | 512 | 1646978765
| VV |  | "vysekanie drážok, rýh a prestupov pre rozvody inštalácií | [15 empty] | VV | 1 | 1 | True | 0 | ROZPOCET
| VV |  | 8*3 |  | 24 | [13 empty] | VV | 1 | 2 | True | 0 | ROZPOCET
| VV |  | "nepredvídané, resp. nešpecifikované drobné búracie práce | [15 empty] | VV | 1 | 1 | True | 0 | ROZPOCET
| VV |  | 8 |  | 8 | [13 empty] | VV | 1 | 2 | True | 0 | ROZPOCET
| VV |  | Súčet |  | 32 | [13 empty] | VV | 1 | 4 | True | 1 | ROZPOCET
| D | VRN | Vedľajšie rozpočtové náklady |  |  |  | 0 | [5 empty] | 0 |  | 0 |  | 0 | 5 | D | 0 |  |  |  | ROZPOCET | [9 empty] | 0
| D | VRN06 | Zariadenie staveniska |  |  |  | 0 | [5 empty] | 0 |  | 0 |  | 0 | 5 | D | 1 |  |  |  | ROZPOCET | [9 empty] | 0
223 | K | 000600011 | Zariadenie staveniska | % |  |  | 0 |  |  |  | znížená |  | 0 | 0 | 0 | 0 | 0 | 1024 | K | 2 |  |  |  | ROZPOCET |  |  |  | 0 | 0 | 0 | 0 | 0 | 2 | 0 | 1024 | 747866976

## 002 - Vykurovanie
[9 empty] | >> skryté stĺpce << | [9 empty] | {17a7deb4-21c5-436f-8638-5ee8ccf74571}
0
| KRYCÍ LIST ROZPOČTU | [8 empty] | v --- nižšie sa nachádzajú doplnkové a pomocné údaje k zostavám --- v | [8 empty] | False
Stavba:
Základná škola s materskou školou Ružindol
Objekt:
SO 01 - Prístavba k objektu MŠ
Časť:
002 - Vykurovanie
| JKSO: |  |  |  |  | KS:
| Miesto: |  |  |  |  | Dátum: | 12. 10. 2020
| Objednávateľ: |  |  |  |  | IČO:
IČ DPH:
| Zhotoviteľ: |  |  |  |  | IČO: | Vyplň údaj
|  | Vyplň údaj |  |  |  | IČ DPH: | Vyplň údaj
| Projektant: |  |  |  |  | IČO:
IČ DPH:
| Spracovateľ: |  |  |  |  | IČO:
|  | . |  |  |  | IČ DPH:
Poznámka:
| Cena bez DPH | [5 empty] | 0
|  |  | Základ dane |  |  | Sadzba dane | Výška dane
| DPH | základná | 0 |  |  | 20% | 0
|  | znížená | 0 |  |  | 20% | 0
|  | zákl. prenesená | 0 |  |  | 20% | 0
|  | zníž. prenesená | 0 |  |  | 20% | 0
|  | nulová | 0 |  |  | 0% | 0
| Cena s DPH |  |  | v | EUR |  | 0
| Projektant |  |  | Spracovateľ
| Dátum a podpis: |  | Pečiatka | Dátum a podpis: |  |  | Pečiatka
| Objednávateľ |  |  | Zhotoviteľ
| Dátum a podpis: |  | Pečiatka | Dátum a podpis: |  |  | Pečiatka
REKAPITULÁCIA ROZPOČTU
Stavba:
Základná škola s materskou školou Ružindol
Objekt:
SO 01 - Prístavba k objektu MŠ
Časť:
002 - Vykurovanie
Miesto: | [5 empty] | Dátum: | 12. 10. 2020
Objednávateľ: | [5 empty] | Projektant:
Zhotoviteľ: |  |  | Vyplň údaj |  |  | Spracovateľ: | .
Kód dielu - Popis | [6 empty] | Cena celkom [EUR]
Náklady z rozpočtu | [6 empty] | 0 | [12 empty] | -1
| D1 - PRÁCE A DODÁVKY HSV | [5 empty] | 0
| 1 - ZEMNE PRÁCE | [5 empty] | 0
| 4 - VODOROVNÉ KONŠTRUKCIE | [5 empty] | 0
| 9 - OSTATNÉ KONŠTRUKCIE A PRÁCE | [5 empty] | 0
| D2 - PRÁCE A DODÁVKY PSV | [5 empty] | 0
| 722 - Vnútorný vodovod | [5 empty] | 0
| 733 - Rozvod potrubia | [5 empty] | 0
| 734 - Armatúry | [5 empty] | 0
| 735 - Vykurovacie telesá | [5 empty] | 0
| D3 - PRÁCE A DODÁVKY M | [5 empty] | 0
| 272 - Vedenia rúrové vonkajšie - plynovody | [5 empty] | 0
ROZPOČET
Stavba:
Základná škola s materskou školou Ružindol
Objekt:
SO 01 - Prístavba k objektu MŠ
Časť:
002 - Vykurovanie
Miesto: | [5 empty] | Dátum: | 12. 10. 2020
Objednávateľ: | [5 empty] | Projektant:
Zhotoviteľ: |  |  | Vyplň údaj |  |  | Spracovateľ: | .
PČ | Typ | Kód | Popis | MJ | Množstvo | J.cena [EUR] | Cena celkom [EUR] | Cenová sústava |  |  | DPH | J. Nh [h] | Nh celkom [h] | J. hmotnosť [t] | Hmotnosť celkom [t] | J. suť [t] | Suť Celkom [t]
Náklady z rozpočtu | [6 empty] | 0 | [5 empty] | 0 |  | 21.1573 |  | 0.237 |  | D | -1 | [7 empty] | 0
| D | D1 | PRÁCE A DODÁVKY HSV |  |  |  | 0 | [5 empty] | 0 |  | 20.4544 |  | 0.045 | 1 | D | 0 | ROZPOCET | [6 empty] | 0
| D | 1 | ZEMNE PRÁCE |  |  |  | 0 | [5 empty] | 0 |  | 0.012262 |  | 0 | 1 | D | 1 | ROZPOCET | [6 empty] | 0
1 | K | 11001-1010 | Vytýčenie trasy siete v rovine | km | 0.03 |  | 0 |  |  |  | znížená |  | 0 | 0.40873 | 0.012262 | 0 | 0 | 4 | K | 2 | ROZPOCET | 0 | 0 | 0 | 0 | 0 | 2 | 0 | 4 | 2
2 | K | 13220-1209 | Príplatok za lepivosť horniny tr.3 v rýhach š. do 200 cm | m3 | 24 |  | 0 |  |  |  | znížená |  | 0 | 0 | 0 | 0 | 0 | 4 | K | 2 | ROZPOCET | 0 | 0 | 0 | 0 | 0 | 2 | 0 | 4 | 4
3 | K | 13221-1201 | 132201209Hĺbenie rýh šírka nad 60 cm v hornine 3 ručne | m3 | 24 |  | 0 |  |  |  | znížená |  | 0 | 0 | 0 | 0 | 0 | 4 | K | 2 | ROZPOCET | 0 | 0 | 0 | 0 | 0 | 2 | 0 | 4 | 6
4 | K | 16110-1101 | Zvislé premiestnenie výkopu horn. tr. 1-4 nad 1 m do 2,5 m | m3 | 24 |  | 0 |  |  |  | znížená |  | 0 | 0 | 0 | 0 | 0 | 4 | K | 2 | ROZPOCET | 0 | 0 | 0 | 0 | 0 | 2 | 0 | 4 | 8
5 | K | 17420-1101 | Zásyp nezhutnený jám, rýh, šachiet alebo okolo objektu | m3 | 12 |  | 0 |  |  |  | znížená |  | 0 | 0 | 0 | 0 | 0 | 4 | K | 2 | ROZPOCET | 0 | 0 | 0 | 0 | 0 | 2 | 0 | 4 | 10
6 | K | 17510-1101 | Obsyp potrubia bez prehodenia sypaniny | m3 | 12 |  | 0 |  |  |  | znížená |  | 0 | 0 | 0 | 0 | 0 | 4 | K | 2 | ROZPOCET | 0 | 0 | 0 | 0 | 0 | 2 | 0 | 4 | 12
7 | K | 17510-1109 | Obsyp potrubia príplatok za prehodenie sypaniny | m3 | 6.85 |  | 0 |  |  |  | znížená |  | 0 | 0 | 0 | 0 | 0 | 4 | K | 2 | ROZPOCET | 0 | 0 | 0 | 0 | 0 | 2 | 0 | 4 | 14
| D | 4 | VODOROVNÉ KONŠTRUKCIE |  |  |  | 0 | [5 empty] | 0 |  | 20.4408 |  | 0 | 1 | D | 1 | ROZPOCET | [6 empty] | 0
8 | K | 45154-1111 | Lôžko pod potrubie, v otvorenom výkope z piesku | m3 | 12 |  | 0 |  |  |  | znížená |  | 0 | 1.7034 | 20.4408 | 0 | 0 | 4 | K | 2 | ROZPOCET | 0 | 0 | 0 | 0 | 0 | 2 | 0 | 4 | 16
| D | 9 | OSTATNÉ KONŠTRUKCIE A PRÁCE |  |  |  | 0 | [5 empty] | 0 |  | 0.00135 |  | 0.045 | 1 | D | 1 | ROZPOCET | [6 empty] | 0
9 | K | 97514-1120 | Jadrové vrty diamantovými korunkami do D 200 mm do stien betónových alebo obkladov | cm | 45 |  | 0 |  |  |  | znížená |  | 0 | 3e-05 | 0.00135 | 0.001 | 0.045 | 4 | K | 2 | ROZPOCET | 0 | 0 | 0 | 0 | 0 | 2 | 0 | 4 | 18
10 | K | 99827-1101 | Presun hmôt pre lôžko a obsyp vonkajšieho potrubia | t | 20.454 |  | 0 |  |  |  | znížená |  | 0 | 0 | 0 | 0 | 0 | 4 | K | 2 | ROZPOCET | 0 | 0 | 0 | 0 | 0 | 2 | 0 | 4 | 20
| D | D2 | PRÁCE A DODÁVKY PSV |  |  |  | 0 | [5 empty] | 0 |  | 0.70246 |  | 0.192 | 1 | D | 0 | ROZPOCET | [6 empty] | 0
| D | 722 | Vnútorný vodovod |  |  |  | 0 | [5 empty] | 0 |  | 0.0087 |  | 0 | 2 | D | 1 | ROZPOCET | [6 empty] | 0
11 | K | 72218-2114 | Ochrana potrubia izoláciou Mirelon DN 32 | m | 30 |  | 0 |  |  |  | znížená |  | 0 | 7e-05 | 0.0021 | 0 | 0 | 16 | K | 2 | ROZPOCET | 0 | 0 | 0 | 0 | 0 | 2 | 0 | 16 | 22
12 | K | 72218-2115 | Ochrana potrubia izoláciou Mirelon DN 40 | m | 44 |  | 0 |  |  |  | znížená |  | 0 | 0.00015 | 0.0066 | 0 | 0 | 16 | K | 2 | ROZPOCET | 0 | 0 | 0 | 0 | 0 | 2 | 0 | 16 | 24
13 | K | 72299-9904 | Vnútorný vodovod HZS T4 | hod | 5 |  | 0 |  |  |  | znížená |  | 0 | 0 | 0 | 0 | 0 | 16 | K | 2 | ROZPOCET | 0 | 0 | 0 | 0 | 0 | 2 | 0 | 16 | 26
14 | K | 99872-2101 | Presun hmôt pre vnút. vodovod v objektoch výšky do 6 m | t | 0.009 |  | 0 |  |  |  | znížená |  | 0 | 0 | 0 | 0 | 0 | 16 | K | 2 | ROZPOCET | 0 | 0 | 0 | 0 | 0 | 2 | 0 | 16 | 28
| D | 733 | Rozvod potrubia |  |  |  | 0 | [5 empty] | 0 |  | 0.15844 |  | 0 | 2 | D | 1 | ROZPOCET | [6 empty] | 0
15 | K | 73311-3117 | Prípl. za zhotovenie prípojky z rúrok závitových DN 40 | kus | 2 |  | 0 |  |  |  | znížená |  | 0 | 0 | 0 | 0 | 0 | 16 | K | 2 | ROZPOCET | 0 | 0 | 0 | 0 | 0 | 2 | 0 | 16 | 30
16 | K | 73312-2207 | Potrubie z uhlíkovej ocele hladké spojované lisovaním DN 40 | m | 40 |  | 0 |  |  |  | znížená |  | 0 | 0.00234 | 0.0936 | 0 | 0 | 16 | K | 2 | ROZPOCET | 0 | 0 | 0 | 0 | 0 | 2 | 0 | 16 | 32
17 | K | 73316-5540 | Potrubie z rúrok REHAU RAUTITAN flex DN 40,0x5,5 mm v tyčiach | m | 30 |  | 0 |  |  |  | znížená |  | 0 | 0.00125 | 0.0375 | 0 | 0 | 16 | K | 2 | ROZPOCET | 0 | 0 | 0 | 0 | 0 | 2 | 0 | 16 | 34
18 | K | 73316-5550 | Potrubie z rúrok REHAU RAUTITAN flex DN 50,0x6,9 mm v tyčiach | m | 4 |  | 0 |  |  |  | znížená |  | 0 | 0.00181 | 0.00724 | 0 | 0 | 16 | K | 2 | ROZPOCET | 0 | 0 | 0 | 0 | 0 | 2 | 0 | 16 | 36
19 | K | 73317-3333 | Potrubie vykurov z rúrok z polyetylénu NRG HeatFlex-predizol 2x ( 63/51,4/5,8 )-s ochr.trubkou D202 | m | 30 |  | 0 |  |  |  | znížená |  | 0 | 0.00067 | 0.0201 | 0 | 0 | 16 | K | 2 | ROZPOCET | 0 | 0 | 0 | 0 | 0 | 2 | 0 | 16 | 38
20 | K | 73319-0107 | Tlaková skúška potrubia a ocel. rúrok závitových do DN 40 | m | 40 |  | 0 |  |  |  | znížená |  | 0 | 0 | 0 | 0 | 0 | 16 | K | 2 | ROZPOCET | 0 | 0 | 0 | 0 | 0 | 2 | 0 | 16 | 40
21 | M | 286 3E1203 | Manžeta tesniaca NRG HeatFlex | kus | 2 |  | 0 |  |  |  | znížená |  | 0 | 0 | 0 | 0 | 0 | 32 | M | 2 | ROZPOCET | 0 | 0 | 0 | 0 | 0 | 2 | 0 | 16 | 42
22 | M | 286 3E1301 | Prechod D63 | kus | 4 |  | 0 |  |  |  | znížená |  | 0 | 0 | 0 | 0 | 0 | 32 | M | 2 | ROZPOCET | 0 | 0 | 0 | 0 | 0 | 2 | 0 | 16 | 44
23 | K | 73339-1102 | Tlaková skúška potrubia plastového do d 50 | m | 34 |  | 0 |  |  |  | znížená |  | 0 | 0 | 0 | 0 | 0 | 16 | K | 2 | ROZPOCET | 0 | 0 | 0 | 0 | 0 | 2 | 0 | 16 | 46
24 | K | 73339-1103 | Tlaková skúška potrubia plastového do d 75 | m | 60 |  | 0 |  |  |  | znížená |  | 0 | 0 | 0 | 0 | 0 | 16 | K | 2 | ROZPOCET | 0 | 0 | 0 | 0 | 0 | 2 | 0 | 16 | 48
25 | K | 73399-9904 | Rozvod potrubia, HZS T4 | hod | 15 |  | 0 |  |  |  | znížená |  | 0 | 0 | 0 | 0 | 0 | 16 | K | 2 | ROZPOCET | 0 | 0 | 0 | 0 | 0 | 2 | 0 | 16 | 50
26 | K | 99873-3101 | Presun hmôt pre potrubie UK v objektoch výšky do 6 m | t | 0.158 |  | 0 |  |  |  | znížená |  | 0 | 0 | 0 | 0 | 0 | 16 | K | 2 | ROZPOCET | 0 | 0 | 0 | 0 | 0 | 2 | 0 | 16 | 52
| D | 734 | Armatúry |  |  |  | 0 | [5 empty] | 0 |  | 0.00715 |  | 0.008 | 2 | D | 1 | ROZPOCET | [6 empty] | 0
27 | K | 73420-0822 | Demontáž armatúr s dvoma závitmi do G 1 | kus | 8 |  | 0 |  |  |  | znížená |  | 0 | 0.00017 | 0.00136 | 0.001 | 0.008 | 16 | K | 2 | ROZPOCET | 0 | 0 | 0 | 0 | 0 | 2 | 0 | 16 | 54
28 | K | 73420-9103 | Montáž armatúr s jedným závitom G 1/2 | kus | 4 |  | 0 |  |  |  | znížená |  | 0 | 0 | 0 | 0 | 0 | 16 | K | 2 | ROZPOCET | 0 | 0 | 0 | 0 | 0 | 2 | 0 | 16 | 56
29 | M | 422 606000 | Odvzdušňovač 162002 DN15 | kus | 4 |  | 0 |  |  |  | znížená |  | 0 | 0.0004 | 0.0016 | 0 | 0 | 32 | M | 2 | ROZPOCET | 0 | 0 | 0 | 0 | 0 | 2 | 0 | 16 | 58
30 | K | 73420-9113 | Montáž armatúr s dvoma závitmi G 1/2 | kus | 2 |  | 0 |  |  |  | znížená |  | 0 | 0 | 0 | 0 | 0 | 16 | K | 2 | ROZPOCET | 0 | 0 | 0 | 0 | 0 | 2 | 0 | 16 | 60
31 | M | 551 2D0351 | Hlavica termostatická HERZ-DESIGN - 1923006 | kus | 1 |  | 0 |  |  |  | znížená |  | 0 | 0 | 0 | 0 | 0 | 32 | M | 2 | ROZPOCET | 0 | 0 | 0 | 0 | 0 | 2 | 0 | 16 | 62
32 | M | 551 2D1602 | Ventil HERZ-TS-90, priamy 1/2"- 1772391 | kus | 1 |  | 0 |  |  |  | znížená |  | 0 | 0 | 0 | 0 | 0 | 32 | M | 2 | ROZPOCET | 0 | 0 | 0 | 0 | 0 | 2 | 0 | 16 | 64
33 | M | 551 2D2102 | Ventil spiatočkový HERZ-RL-5, priamy 1/2"- 1392301 | kus | 1 |  | 0 |  |  |  | znížená |  | 0 | 0 | 0 | 0 | 0 | 32 | M | 2 | ROZPOCET | 0 | 0 | 0 | 0 | 0 | 2 | 0 | 16 | 66
34 | K | 73420-9114 | Montáž armatúr s dvoma závitmi G 3/4 | kus | 1 |  | 0 |  |  |  | znížená |  | 0 | 0 | 0 | 0 | 0 | 16 | K | 2 | ROZPOCET | 0 | 0 | 0 | 0 | 0 | 2 | 0 | 16 | 68
35 | K | 73420-9115 | Montáž armatúr s dvoma závitmi G 1 | kus | 3 |  | 0 |  |  |  | znížená |  | 0 | 0 | 0 | 0 | 0 | 16 | K | 2 | ROZPOCET | 0 | 0 | 0 | 0 | 0 | 2 | 0 | 16 | 70
36 | K | 73423-1215 | Ventily uzavieracie závitové Ve 3001 G 1 | kus | 3 |  | 0 |  |  |  | znížená |  | 0 | 0.00073 | 0.00219 | 0 | 0 | 16 | K | 2 | ROZPOCET | 0 | 0 | 0 | 0 | 0 | 2 | 0 | 16 | 72
37 | M | 422 1C0502 | Ventil uzatvárací 4415 G STRÖMAX-G - DN 20 - 1441502 | kus | 1 |  | 0 |  |  |  | znížená |  | 0 | 0 | 0 | 0 | 0 | 32 | M | 2 | ROZPOCET | 0 | 0 | 0 | 0 | 0 | 2 | 0 | 16 | 74
38 | K | 73499-9904 | Armatúry, HZS T4 | hod | 10 |  | 0 |  |  |  | znížená |  | 0 | 0 | 0 | 0 | 0 | 16 | K | 2 | ROZPOCET | 0 | 0 | 0 | 0 | 0 | 2 | 0 | 16 | 76
39 | K | 99873-4101 | Presun hmôt pre armatúry UK v objektoch výšky do 6 m | t | 0.007 |  | 0 |  |  |  | znížená |  | 0 | 0 | 0 | 0 | 0 | 16 | K | 2 | ROZPOCET | 0 | 0 | 0 | 0 | 0 | 2 | 0 | 16 | 78
40 | M | 245 510610 | Miešacia sada na nastavenie konštantnej teploty REHAU | l | 2 |  | 0 |  |  |  | znížená |  | 0 | 0.001 | 0.002 | 0 | 0 | 32 | M | 2 | ROZPOCET | 0 | 0 | 0 | 0 | 0 | 2 | 0 | 16 | 80
| D | 735 | Vykurovacie telesá |  |  |  | 0 | [5 empty] | 0 |  | 0.52817 |  | 0.184 | 2 | D | 1 | ROZPOCET | [6 empty] | 0
41 | K | 73500-0912 | Vyregulovanie ventilov a kohútov s termost. ovlád. pri oprav | kus | 1 |  | 0 |  |  |  | znížená |  | 0 | 0 | 0 | 0 | 0 | 16 | K | 2 | ROZPOCET | 0 | 0 | 0 | 0 | 0 | 2 | 0 | 16 | 82
42 | K | 73515-1822 | Demontáž vykurovacích telies panelových dvojrad. do 2820 mm | kus | 4 |  | 0 |  |  |  | znížená |  | 0 | 0.0001 | 0.0004 | 0.046 | 0.184 | 16 | K | 2 | ROZPOCET | 0 | 0 | 0 | 0 | 0 | 2 | 0 | 16 | 84
43 | M | 553 468530 | Držiak KORAD | kus | 2 |  | 0 |  |  |  | znížená |  | 0 | 7e-05 | 0.00014 | 0 | 0 | 32 | M | 2 | ROZPOCET | 0 | 0 | 0 | 0 | 0 | 2 | 0 | 16 | 86
44 | K | 73515-8120 | Vykur. telesá panel. 2 radové, tlak. skúšky telies vodou | kus | 1 |  | 0 |  |  |  | znížená |  | 0 | 0 | 0 | 0 | 0 | 16 | K | 2 | ROZPOCET | 0 | 0 | 0 | 0 | 0 | 2 | 0 | 16 | 88
45 | K | 73515-9340 | Montáž vyk. telies panel. do 2820mm okrem VSŽ a rúrk. | kus | 1 |  | 0 |  |  |  | znížená |  | 0 | 0 | 0 | 0 | 0 | 16 | K | 2 | ROZPOCET | 0 | 0 | 0 | 0 | 0 | 2 | 0 | 16 | 90
46 | K | 73519-0911 | Opr. vykur. telies, demontáž konzol radiatorových | kus | 8 |  | 0 |  |  |  | znížená |  | 0 | 0.00024 | 0.00192 | 0 | 0 | 16 | K | 2 | ROZPOCET | 0 | 0 | 0 | 0 | 0 | 2 | 0 | 16 | 92
47 | K | 73519-1905 | Opr. vykur. telies, odvzdušnenie telesa | kus | 1 |  | 0 |  |  |  | znížená |  | 0 | 0 | 0 | 0 | 0 | 16 | K | 2 | ROZPOCET | 0 | 0 | 0 | 0 | 0 | 2 | 0 | 16 | 94
48 | K | 73519-1910 | Opr. vykur. telies, napustenie vody do vykur. telies | m2 | 2.56 |  | 0 |  |  |  | znížená |  | 0 | 0 | 0 | 0 | 0 | 16 | K | 2 | ROZPOCET | 0 | 0 | 0 | 0 | 0 | 2 | 0 | 16 | 96
49 | K | 73551-9010 | Montáž podlahového vykurovania syst./Pedotherm, Gabotherm a pod.,.../ | m2 | 172 |  | 0 |  |  |  | znížená |  | 0 | 0 | 0 | 0 | 0 | 16 | K | 2 | ROZPOCET | 0 | 0 | 0 | 0 | 0 | 2 | 0 | 16 | 98
50 | M | 831 A00102 | Rúrka RAUTHERM S 17 - 136140-005 | m | 1610 |  | 0 |  |  |  | znížená |  | 0 | 0.0001 | 0.161 | 0 | 0 | 32 | M | 2 | ROZPOCET | 0 | 0 | 0 | 0 | 0 | 2 | 0 | 16 | 100
51 | M | 831 A00202 | Rúrka ochranná 16/17 - 137140 | m | 285 |  | 0 |  |  |  | znížená |  | 0 | 7e-05 | 0.01995 | 0 | 0 | 32 | M | 2 | ROZPOCET | 0 | 0 | 0 | 0 | 0 | 2 | 0 | 16 | 102
52 | M | 831 A00402 | Doska systémová NP vario s PST 17/15 hr.39 mm - 246124-001 | m2 | 172 |  | 0 |  |  |  | znížená |  | 0 | 0.00154 | 0.26488 | 0 | 0 | 32 | M | 2 | ROZPOCET | 0 | 0 | 0 | 0 | 0 | 2 | 0 | 16 | 104
53 | M | 831 A01001 | Objímka násuvná 17 - 250297-002 | kus | 28 |  | 0 |  |  |  | znížená |  | 0 | 2e-05 | 0.00056 | 0 | 0 | 32 | M | 2 | ROZPOCET | 0 | 0 | 0 | 0 | 0 | 2 | 0 | 16 | 106
54 | M | 831 A01301 | Pás izolačný okrajový s profilom, hr.10 mm , výš.180 mm - 264411-002 | m | 215 |  | 0 |  |  |  | znížená |  | 0 | 0 | 0 | 0 | 0 | 32 | M | 2 | ROZPOCET | 0 | 0 | 0 | 0 | 0 | 2 | 0 | 16 | 108
55 | M | 831 A01302 | Profil dilatačný, hr.10, výš.100, dĺ.1200 mm - 239243-001 | m | 42 |  | 0 |  |  |  | znížená |  | 0 | 0.00016 | 0.00672 | 0 | 0 | 32 | M | 2 | ROZPOCET | 0 | 0 | 0 | 0 | 0 | 2 | 0 | 16 | 110
56 | M | 831 A01303 | Prísada do cementových poterov P - 256374-003 | kg | 38 |  | 0 |  |  |  | znížená |  | 0 | 0.001 | 0.038 | 0 | 0 | 32 | M | 2 | ROZPOCET | 0 | 0 | 0 | 0 | 0 | 2 | 0 | 16 | 112
57 | M | 831 A01309 | Ohyb rúrkový 90st.s vytvarovaným upínacím okom - 228950-001 | kus | 28 |  | 0 |  |  |  | znížená |  | 0 | 0 | 0 | 0 | 0 | 32 | M | 2 | ROZPOCET | 0 | 0 | 0 | 0 | 0 | 2 | 0 | 16 | 114
58 | M | 831 A01603 | Rozdeľovač HKV-D SX 4 - 250647-002 | kus | 1 |  | 0 |  |  |  | znížená |  | 0 | 0.0039 | 0.0039 | 0 | 0 | 32 | M | 2 | ROZPOCET | 0 | 0 | 0 | 0 | 0 | 2 | 0 | 16 | 116
59 | M | 831 A01609 | Rozdeľovač HKV-D SX 10 - 250707-002 | kus | 1 |  | 0 |  |  |  | znížená |  | 0 | 0.0067 | 0.0067 | 0 | 0 | 32 | M | 2 | ROZPOCET | 0 | 0 | 0 | 0 | 0 | 2 | 0 | 16 | 118
60 | M | 831 A01804 | Skrinka rozdeľovača AP 3 max./ 10 okruhov - 289334-900 | kus | 1 |  | 0 |  |  |  | znížená |  | 0 | 0.0115 | 0.0115 | 0 | 0 | 32 | M | 2 | ROZPOCET | 0 | 0 | 0 | 0 | 0 | 2 | 0 | 16 | 120
61 | M | 831 A01805 | Skrinka rozdeľovača AP 4 max./ 12 okruhov - 289335-900 | kus | 1 |  | 0 |  |  |  | znížená |  | 0 | 0.0125 | 0.0125 | 0 | 0 | 32 | M | 2 | ROZPOCET | 0 | 0 | 0 | 0 | 0 | 2 | 0 | 16 | 122
62 | K | 73599-9904 | Vykurovacie telesá, HZS T4 | hod | 20 |  | 0 |  |  |  | znížená |  | 0 | 0 | 0 | 0 | 0 | 16 | K | 2 | ROZPOCET | 0 | 0 | 0 | 0 | 0 | 2 | 0 | 16 | 124
63 | K | 99873-5101 | Presun hmôt pre vykur. telesá UK v objektoch výšky do 6 m | t | 0.528 |  | 0 |  |  |  | znížená |  | 0 | 0 | 0 | 0 | 0 | 16 | K | 2 | ROZPOCET | 0 | 0 | 0 | 0 | 0 | 2 | 0 | 16 | 126
| D | D3 | PRÁCE A DODÁVKY M |  |  |  | 0 | [5 empty] | 0 |  | 0.0004 |  | 0 | 1 | D | 0 | ROZPOCET | [6 empty] | 0
| D | 272 | Vedenia rúrové vonkajšie - plynovody |  |  |  | 0 | [5 empty] | 0 |  | 0.0004 |  | 0 | 1 | D | 1 | ROZPOCET | [6 empty] | 0
64 | K | 80322-3000 | Uloženie PE fólie na obsyp | m | 30 |  | 0 |  |  |  | znížená |  | 0 | 0 | 0 | 0 | 0 | 4 | K | 2 | ROZPOCET | 0 | 0 | 0 | 0 | 0 | 2 | 0 | 4 | 128
65 | M | 283 2F0513 | Fólia výstražná Zelená, šír.700, hr.0,08 mm - 84 30 82 | m | 30 |  | 0 |  |  |  | znížená |  | 0 | 0 | 0 | 0 | 0 | 8 | M | 2 | ROZPOCET | 0 | 0 | 0 | 0 | 0 | 2 | 0 | 4 | 130
66 | M | 286 3K2301 | Záves kompletný potrubný do DN50 | kus | 40 |  | 0 |  |  |  | znížená |  | 0 | 1e-05 | 0.0004 | 0 | 0 | 8 | M | 2 | ROZPOCET | 0 | 0 | 0 | 0 | 0 | 2 | 0 | 4 | 132

## 003 - Zdravotechnika
[9 empty] | >> skryté stĺpce << | [9 empty] | {1c66b761-a3a5-4cd4-90bb-2f8f16b14bc9}
0
| KRYCÍ LIST ROZPOČTU | [8 empty] | v --- nižšie sa nachádzajú doplnkové a pomocné údaje k zostavám --- v | [8 empty] | False
Stavba:
Základná škola s materskou školou Ružindol
Objekt:
SO 01 - Prístavba k objektu MŠ
Časť:
003 - Zdravotechnika
| JKSO: |  |  |  |  | KS:
| Miesto: |  |  |  |  | Dátum: | 12. 10. 2020
| Objednávateľ: |  |  |  |  | IČO:
|  | Obec Ružindol |  |  |  | IČ DPH:
| Zhotoviteľ: |  |  |  |  | IČO: | Vyplň údaj
|  | Vyplň údaj |  |  |  | IČ DPH: | Vyplň údaj
| Projektant: |  |  |  |  | IČO:
|  | Ing.Martin Baláž |  |  |  | IČ DPH:
| Spracovateľ: |  |  |  |  | IČO:
|  | . |  |  |  | IČ DPH:
Poznámka:
| Cena bez DPH | [5 empty] | 0
|  |  | Základ dane |  |  | Sadzba dane | Výška dane
| DPH | základná | 0 |  |  | 20% | 0
|  | znížená | 0 |  |  | 20% | 0
|  | zákl. prenesená | 0 |  |  | 20% | 0
|  | zníž. prenesená | 0 |  |  | 20% | 0
|  | nulová | 0 |  |  | 0% | 0
| Cena s DPH |  |  | v | EUR |  | 0
| Projektant |  |  | Spracovateľ
| Dátum a podpis: |  | Pečiatka | Dátum a podpis: |  |  | Pečiatka
| Objednávateľ |  |  | Zhotoviteľ
| Dátum a podpis: |  | Pečiatka | Dátum a podpis: |  |  | Pečiatka
REKAPITULÁCIA ROZPOČTU
Stavba:
Základná škola s materskou školou Ružindol
Objekt:
SO 01 - Prístavba k objektu MŠ
Časť:
003 - Zdravotechnika
Miesto: | [5 empty] | Dátum: | 12. 10. 2020
Objednávateľ: |  |  | Obec Ružindol |  |  | Projektant: | Ing.Martin Baláž
Zhotoviteľ: |  |  | Vyplň údaj |  |  | Spracovateľ: | .
Kód dielu - Popis | [6 empty] | Cena celkom [EUR]
Náklady z rozpočtu | [6 empty] | 0 | [12 empty] | -1
| D1 - PRÁCE A DODÁVKY HSV | [5 empty] | 0
| 1 - ZEMNE PRÁCE | [5 empty] | 0
| D2 - ZEMNE PRÁCE spolu: | [5 empty] | 0
| 3 - ZVISLÉ A KOMPLETNÉ KONŠTRUKCIE | [5 empty] | 0
| D3 - ZVISLÉ A KOMPLETNÉ KONŠTRUKCIE spolu: | [5 empty] | 0
| 4 - VODOROVNÉ KONŠTRUKCIE | [5 empty] | 0
| D4 - VODOROVNÉ KONŠTRUKCIE spolu: | [5 empty] | 0
| 8 - RÚROVÉ VEDENIA | [5 empty] | 0
| D5 - RÚROVÉ VEDENIA spolu: | [5 empty] | 0
| D6 - PRÁCE A DODÁVKY HSV spolu: | [5 empty] | 0
| D7 - PRÁCE A DODÁVKY PSV | [5 empty] | 0
| 71 - IZOLÁCIE | [5 empty] | 0
| 713 - Izolácie tepelné | [5 empty] | 0
| D8 - Izolácie tepelné spolu: | [5 empty] | 0
| D9 - IZOLÁCIE spolu: | [5 empty] | 0
| 72 - ZDRAVOTNO - TECHNICKÉ INŠTALÁCIE | [5 empty] | 0
| 721 - Vnútorná kanalizácia | [5 empty] | 0
| D10 - Vnútorná kanalizácia spolu: | [5 empty] | 0
| 722 - Vnútorný vodovod | [5 empty] | 0
| D11 - Vnútorný vodovod spolu: | [5 empty] | 0
| 724 - Strojné vybavenie | [5 empty] | 0
| D12 - Strojné vybavenie spolu: | [5 empty] | 0
| 725 - Zariaďovacie predmety | [5 empty] | 0
| D13 - Zariaďovacie predmety spolu: | [5 empty] | 0
| D14 - ZDRAVOTNO - TECHNICKÉ INŠTALÁCIE spolu: | [5 empty] | 0
| D15 - PRÁCE A DODÁVKY PSV spolu: | [5 empty] | 0
ROZPOČET
Stavba:
Základná škola s materskou školou Ružindol
Objekt:
SO 01 - Prístavba k objektu MŠ
Časť:
003 - Zdravotechnika
Miesto: | [5 empty] | Dátum: | 12. 10. 2020
Objednávateľ: |  |  | Obec Ružindol |  |  | Projektant: | Ing.Martin Baláž
Zhotoviteľ: |  |  | Vyplň údaj |  |  | Spracovateľ: | .
PČ | Typ | Kód | Popis | MJ | Množstvo | J.cena [EUR] | Cena celkom [EUR] | Cenová sústava |  |  | DPH | J. Nh [h] | Nh celkom [h] | J. hmotnosť [t] | Hmotnosť celkom [t] | J. suť [t] | Suť Celkom [t]
Náklady z rozpočtu | [6 empty] | 0 | [5 empty] | 0 |  | 212.5463 |  | 0 |  | D | -1 | [7 empty] | 0
| D | D1 | PRÁCE A DODÁVKY HSV |  |  |  | 0 | [5 empty] | 0 |  | 212.1148 |  | 0 | 1 | D | 0 | ROZPOCET | [6 empty] | 0
| D | 1 | ZEMNE PRÁCE |  |  |  | 0 | [5 empty] | 0 |  | 72 |  | 0 | 1 | D | 1 | ROZPOCET | [6 empty] | 0
1 | K | 13220-1102 | Hĺbenie rýh šírka do 60 cm v horn. tr. 3 nad 100 m3 | m3 | 143 |  | 0 |  |  |  | znížená |  | 0 | 0 | 0 | 0 | 0 | 4 | K | 2 | ROZPOCET | 0 | 0 | 0 | 0 | 0 | 2 | 0 | 4 | 2
2 | M | 583 336200 | Kamenivo ťažené hrubé 4-8 | t | 24 |  | 0 |  |  |  | znížená |  | 0 | 1 | 24 | 0 | 0 | 8 | M | 2 | ROZPOCET | 0 | 0 | 0 | 0 | 0 | 2 | 0 | 4 | 4
3 | M | 583 438960 | Kamenivo drvené hrubé 8-32 | t | 48 |  | 0 |  |  |  | znížená |  | 0 | 1 | 48 | 0 | 0 | 8 | M | 2 | ROZPOCET | 0 | 0 | 0 | 0 | 0 | 2 | 0 | 4 | 6
4 | K | 13220-1109 | Príplatok za lepivosť horniny tr. 3 v rýhach š. do 60 cm | m3 | 143 |  | 0 |  |  |  | znížená |  | 0 | 0 | 0 | 0 | 0 | 4 | K | 2 | ROZPOCET | 0 | 0 | 0 | 0 | 0 | 2 | 0 | 4 | 8
5 | K | 16110-1101 | Zvislé premiestnenie výkopu horn. tr. 1-4 nad 1 m do 2,5 m | m3 | 143 |  | 0 |  |  |  | znížená |  | 0 | 0 | 0 | 0 | 0 | 4 | K | 2 | ROZPOCET | 0 | 0 | 0 | 0 | 0 | 2 | 0 | 4 | 10
6 | K | 16260-1102 | Vodorovné premiestnenie výkopu do 5000 m horn. tr. 1-4 | m3 | 73 |  | 0 |  |  |  | znížená |  | 0 | 0 | 0 | 0 | 0 | 4 | K | 2 | ROZPOCET | 0 | 0 | 0 | 0 | 0 | 2 | 0 | 4 | 12
7 | K | 16710-1103 | Skladanie alebo prekladanie výkopu v horn. tr. 1-4 | m3 | 73 |  | 0 |  |  |  | znížená |  | 0 | 0 | 0 | 0 | 0 | 4 | K | 2 | ROZPOCET | 0 | 0 | 0 | 0 | 0 | 2 | 0 | 4 | 14
8 | K | 17120-1201 | Uloženie sypaniny na skládku | t | 95 |  | 0 |  |  |  | znížená |  | 0 | 0 | 0 | 0 | 0 | 4 | K | 2 | ROZPOCET | 0 | 0 | 0 | 0 | 0 | 2 | 0 | 4 | 16
9 | K | 17120-1206 | Poplatok za uloženie sypaniny na skládky - zákonný poplatok | t | 95 |  | 0 |  |  |  | znížená |  | 0 | 0 | 0 | 0 | 0 | 4 | K | 2 | ROZPOCET | 0 | 0 | 0 | 0 | 0 | 2 | 0 | 4 | 18
10 | K | 17410-1001 | Zásyp zhutnený jám, šachiet, rýh, zárezov alebo okolo objektov do 100 m3 | m3 | 70 |  | 0 |  |  |  | znížená |  | 0 | 0 | 0 | 0 | 0 | 4 | K | 2 | ROZPOCET | 0 | 0 | 0 | 0 | 0 | 2 | 0 | 4 | 20
11 | K | 17510-1101 | Obsyp potrubia bez prehodenia sypaniny | m3 | 73 |  | 0 |  |  |  | znížená |  | 0 | 0 | 0 | 0 | 0 | 4 | K | 2 | ROZPOCET | 0 | 0 | 0 | 0 | 0 | 2 | 0 | 4 | 22
12 | K | 17510-1109 | Obsyp potrubia príplatok za prehodenie sypaniny | m3 | 73 |  | 0 |  |  |  | znížená |  | 0 | 0 | 0 | 0 | 0 | 4 | K | 2 | ROZPOCET | 0 | 0 | 0 | 0 | 0 | 2 | 0 | 4 | 24
| D | D2 | ZEMNE PRÁCE spolu: |  |  |  | 0 | [5 empty] | 0 |  | 0 |  | 0 | 1 | D | 1 | ROZPOCET | [6 empty] | 0
| D | 3 | ZVISLÉ A KOMPLETNÉ KONŠTRUKCIE |  |  |  | 0 | [5 empty] | 0 |  | 1.737 |  | 0 | 1 | D | 1 | ROZPOCET | [6 empty] | 0
13 | K | 38612-0006 | Osadenie betónovej šachty | kus | 2 |  | 0 |  |  |  | znížená |  | 0 | 0.8685 | 1.737 | 0 | 0 | 4 | K | 2 | ROZPOCET | 0 | 0 | 0 | 0 | 0 | 2 | 0 | 4 | 26
| D | D3 | ZVISLÉ A KOMPLETNÉ KONŠTRUKCIE spolu: |  |  |  | 0 | [5 empty] | 0 |  | 0 |  | 0 | 1 | D | 1 | ROZPOCET | [6 empty] | 0
| D | 4 | VODOROVNÉ KONŠTRUKCIE |  |  |  | 0 | [5 empty] | 0 |  | 138.0262 |  | 0 | 1 | D | 1 | ROZPOCET | [6 empty] | 0
14 | K | 45157-3111 | Lôžko pod potrubie, stoky v otvorenom výkope z piesku a štrkopiesku | m3 | 73 |  | 0 |  |  |  | znížená |  | 0 | 1.8908 | 138.0262 | 0 | 0 | 4 | K | 2 | ROZPOCET | 0 | 0 | 0 | 0 | 0 | 2 | 0 | 4 | 28
| D | D4 | VODOROVNÉ KONŠTRUKCIE spolu: |  |  |  | 0 | [5 empty] | 0 |  | 0 |  | 0 | 1 | D | 1 | ROZPOCET | [6 empty] | 0
| D | 8 | RÚROVÉ VEDENIA |  |  |  | 0 | [5 empty] | 0 |  | 0.35164 |  | 0 | 1 | D | 1 | ROZPOCET | [6 empty] | 0
15 | K | 83126-3195 | Príplatok za zhotovenie kanalizačnej prípojky DN 100-300 | kus | 1 |  | 0 |  |  |  | znížená |  | 0 | 0.06975 | 0.06975 | 0 | 0 | 4 | K | 2 | ROZPOCET | 0 | 0 | 0 | 0 | 0 | 2 | 0 | 4 | 30
16 | K | 87116-1121 | Montáž potrubia z tlakových rúrok polyetylénových d 32 | m | 26 |  | 0 |  |  |  | znížená |  | 0 | 0 | 0 | 0 | 0 | 4 | K | 2 | ROZPOCET | 0 | 0 | 0 | 0 | 0 | 2 | 0 | 4 | 32
17 | K | 87125-1111 | Montáž potrubia z tlakových rúrok z tvrdého PVC d 110, tesnených gumovým krúžkom | m | 35 |  | 0 |  |  |  | znížená |  | 0 | 6e-05 | 0.0021 | 0 | 0 | 4 | K | 2 | ROZPOCET | 0 | 0 | 0 | 0 | 0 | 2 | 0 | 4 | 34
18 | K | 87131-1111 | Montáž potrubia z tlakových rúrok z tvrdého PVC d 160, tesnených gumovým krúžkom | m | 75 |  | 0 |  |  |  | znížená |  | 0 | 0.0001 | 0.0075 | 0 | 0 | 4 | K | 2 | ROZPOCET | 0 | 0 | 0 | 0 | 0 | 2 | 0 | 4 | 36
19 | K | 87137-3121 | Montáž potrubia z kanalizačných rúr z PVC v otvorenom výkope do 20% DN 300, tesnenie gum. krúžkami | m | 23 |  | 0 |  |  |  | znížená |  | 0 | 0 | 0 | 0 | 0 | 4 | K | 2 | ROZPOCET | 0 | 0 | 0 | 0 | 0 | 2 | 0 | 4 | 38
20 | K | 87917-2199 | Príplatok za montáž vodovodných prípojok DN 32-80 | kus | 1 |  | 0 |  |  |  | znížená |  | 0 | 0.00229 | 0.00229 | 0 | 0 | 4 | K | 2 | ROZPOCET | 0 | 0 | 0 | 0 | 0 | 2 | 0 | 4 | 40
21 | M | 286 110100 | Rúrka PVC kanalizačná spoj gum. krúžkom 110x3,2x5000 | kus | 7 |  | 0 |  |  |  | znížená |  | 0 | 0.0075 | 0.0525 | 0 | 0 | 8 | M | 2 | ROZPOCET | 0 | 0 | 0 | 0 | 0 | 2 | 0 | 4 | 42
22 | M | 286 110200 | Rúrka PVC kanalizačná spoj gum. krúžkom 160x4,7x5000 | kus | 15 |  | 0 |  |  |  | znížená |  | 0 | 0.0145 | 0.2175 | 0 | 0 | 8 | M | 2 | ROZPOCET | 0 | 0 | 0 | 0 | 0 | 2 | 0 | 4 | 44
23 | M | 286 1D0202 | Potrubie vodovodné PE100, PN16, SDR11 - 32 x 3,0 x 100m | m | 26 |  | 0 |  |  |  | znížená |  | 0 | 0 | 0 | 0 | 0 | 8 | M | 2 | ROZPOCET | 0 | 0 | 0 | 0 | 0 | 2 | 0 | 4 | 46
| D | D5 | RÚROVÉ VEDENIA spolu: |  |  |  | 0 | [5 empty] | 0 |  | 0 |  | 0 | 1 | D | 1 | ROZPOCET | [6 empty] | 0
| D | D6 | PRÁCE A DODÁVKY HSV spolu: |  |  |  | 0 | [5 empty] | 0 |  | 0 |  | 0 | 1 | D | 0 | ROZPOCET | [6 empty] | 0
| D | D7 | PRÁCE A DODÁVKY PSV |  |  |  | 0 | [5 empty] | 0 |  | 0.4315 |  | 0 | 1 | D | 0 | ROZPOCET | [6 empty] | 0
| D | 71 | IZOLÁCIE |  |  |  | 0 | [5 empty] | 0 |  | 0 |  | 0 | 1 | D | 1 | ROZPOCET | [6 empty] | 0
| D | 713 | Izolácie tepelné |  |  |  | 0 | [5 empty] | 0 |  | 0.00311 |  | 0 | 2 | D | 1 | ROZPOCET | [6 empty] | 0
24 | K | 71346-2131 | Montáž tep. izolácie potrubia skružami PE prilepené na potr. DN 16 | m | 15 |  | 0 |  |  |  | znížená |  | 0 | 7e-05 | 0.00105 | 0 | 0 | 16 | K | 2 | ROZPOCET | 0 | 0 | 0 | 0 | 0 | 2 | 0 | 16 | 48
25 | K | 71346-2132 | Montáž tep. izolácie potrubia skružami PE prilepené na potr. DN 20 | m | 7 |  | 0 |  |  |  | znížená |  | 0 | 8e-05 | 0.00056 | 0 | 0 | 16 | K | 2 | ROZPOCET | 0 | 0 | 0 | 0 | 0 | 2 | 0 | 16 | 50
26 | K | 71346-2133 | Montáž tep. izolácie potrubia skružami PE prilepené na potr. DN 25 | m | 15 |  | 0 |  |  |  | znížená |  | 0 | 0.0001 | 0.0015 | 0 | 0 | 16 | K | 2 | ROZPOCET | 0 | 0 | 0 | 0 | 0 | 2 | 0 | 16 | 52
| D | D8 | Izolácie tepelné spolu: |  |  |  | 0 | [5 empty] | 0 |  | 0 |  | 0 | 1 | D | 1 | ROZPOCET | [6 empty] | 0
| D | D9 | IZOLÁCIE spolu: |  |  |  | 0 | [5 empty] | 0 |  | 0 |  | 0 | 1 | D | 1 | ROZPOCET | [6 empty] | 0
| D | 72 | ZDRAVOTNO - TECHNICKÉ INŠTALÁCIE |  |  |  | 0 | [5 empty] | 0 |  | 0 |  | 0 | 1 | D | 1 | ROZPOCET | [6 empty] | 0
| D | 721 | Vnútorná kanalizácia |  |  |  | 0 | [5 empty] | 0 |  | 0.09229 |  | 0 | 2 | D | 1 | ROZPOCET | [6 empty] | 0
27 | K | 72117-0958 | Opr. PVC potrubia, vsadenie odbočky do potrubia hrdl. D 200 | kus | 1 |  | 0 |  |  |  | znížená |  | 0 | 0.01098 | 0.01098 | 0 | 0 | 16 | K | 2 | ROZPOCET | 0 | 0 | 0 | 0 | 0 | 2 | 0 | 16 | 54
28 | K | 72117-0965 | Opr. PVC potrubia, prepojenie stávajúceho potrubia D 110 | kus | 2 |  | 0 |  |  |  | znížená |  | 0 | 0.00142 | 0.00284 | 0 | 0 | 16 | K | 2 | ROZPOCET | 0 | 0 | 0 | 0 | 0 | 2 | 0 | 16 | 56
29 | K | 72117-0968 | Opr. PVC potrubia, prepojenie stávajúceho potrubia D 200 | kus | 1 |  | 0 |  |  |  | znížená |  | 0 | 0.00175 | 0.00175 | 0 | 0 | 16 | K | 2 | ROZPOCET | 0 | 0 | 0 | 0 | 0 | 2 | 0 | 16 | 58
30 | K | 72117-4025 | Potrubie kanalizačné z PP odpadové DN 100 | m | 5 |  | 0 |  |  |  | znížená |  | 0 | 0.01115 | 0.05575 | 0 | 0 | 16 | K | 2 | ROZPOCET | 0 | 0 | 0 | 0 | 0 | 2 | 0 | 16 | 60
31 | K | 72117-4043 | Potrubie kanalizačné z PP pripojovacie DN 50 | m | 15 |  | 0 |  |  |  | znížená |  | 0 | 0.001 | 0.015 | 0 | 0 | 16 | K | 2 | ROZPOCET | 0 | 0 | 0 | 0 | 0 | 2 | 0 | 16 | 62
32 | K | 72117-5138 | Čistiaca tvarovka PP DN100 | ks | 1 |  | 0 |  |  |  | znížená |  | 0 | 0.00303 | 0.00303 | 0 | 0 | 16 | K | 2 | ROZPOCET | 0 | 0 | 0 | 0 | 0 | 2 | 0 | 16 | 64
33 | K | 72117-8113 | Montáž odpadného potrubia PP-HT systém vodorovného DN 50 | m | 15 |  | 0 |  |  |  | znížená |  | 0 | 0 | 0 | 0 | 0 | 16 | K | 2 | ROZPOCET | 0 | 0 | 0 | 0 | 0 | 2 | 0 | 16 | 66
34 | K | 72117-8125 | Montáž odpadného potrubia PP-HT systém zvislého DN 100 | m | 5 |  | 0 |  |  |  | znížená |  | 0 | 0 | 0 | 0 | 0 | 16 | K | 2 | ROZPOCET | 0 | 0 | 0 | 0 | 0 | 2 | 0 | 16 | 68
35 | K | 72117-8265 | Montáž čistiacej tvarovky potrubia PP-HT systém DN 100 | kus | 1 |  | 0 |  |  |  | znížená |  | 0 | 0 | 0 | 0 | 0 | 16 | K | 2 | ROZPOCET | 0 | 0 | 0 | 0 | 0 | 2 | 0 | 16 | 70
36 | K | 72119-4104 | Vyvedenie a upevnenie kanal. výpustiek D 40x1.8 | kus | 8 |  | 0 |  |  |  | znížená |  | 0 | 0 | 0 | 0 | 0 | 16 | K | 2 | ROZPOCET | 0 | 0 | 0 | 0 | 0 | 2 | 0 | 16 | 72
37 | K | 72119-4105 | Vyvedenie a upevnenie kanal. výpustiek D 50x1.8 | kus | 3 |  | 0 |  |  |  | znížená |  | 0 | 0 | 0 | 0 | 0 | 16 | K | 2 | ROZPOCET | 0 | 0 | 0 | 0 | 0 | 2 | 0 | 16 | 74
38 | K | 72119-4109 | Vyvedenie a upevnenie kanal. výpustiek D 110x2.3 | kus | 11 |  | 0 |  |  |  | znížená |  | 0 | 0 | 0 | 0 | 0 | 16 | K | 2 | ROZPOCET | 0 | 0 | 0 | 0 | 0 | 2 | 0 | 16 | 76
39 | K | 72122-6121 | Zápachová uzávierka sprchových vaní s guľovým kĺbom na odtoku DN 40/50 | kus | 1 |  | 0 |  |  |  | znížená |  | 0 | 0.00075 | 0.00075 | 0 | 0 | 16 | K | 2 | ROZPOCET | 0 | 0 | 0 | 0 | 0 | 2 | 0 | 16 | 78
40 | K | 72122-6312 | Zápachová uzávierka pre umývadlá DN 40 | kus | 7 |  | 0 |  |  |  | znížená |  | 0 | 0.00023 | 0.00161 | 0 | 0 | 16 | K | 2 | ROZPOCET | 0 | 0 | 0 | 0 | 0 | 2 | 0 | 16 | 80
41 | K | 72127-3153 | Ventilačné hlavice polypropylen PP DN 110 | kus | 1 |  | 0 |  |  |  | znížená |  | 0 | 0.00055 | 0.00055 | 0 | 0 | 16 | K | 2 | ROZPOCET | 0 | 0 | 0 | 0 | 0 | 2 | 0 | 16 | 82
42 | K | 72127-3210 | Montáž ventilačných hlavíc iných typov DN 100 | kus | 1 |  | 0 |  |  |  | znížená |  | 0 | 3e-05 | 3e-05 | 0 | 0 | 16 | K | 2 | ROZPOCET | 0 | 0 | 0 | 0 | 0 | 2 | 0 | 16 | 84
43 | K | 72129-0111 | Skúška tesnosti kanalizácie vodou do DN 125 | m | 35 |  | 0 |  |  |  | znížená |  | 0 | 0 | 0 | 0 | 0 | 16 | K | 2 | ROZPOCET | 0 | 0 | 0 | 0 | 0 | 2 | 0 | 16 | 86
44 | K | 72129-0112 | Skúška tesnosti kanalizácie vodou DN 125-200 | m | 75 |  | 0 |  |  |  | znížená |  | 0 | 0 | 0 | 0 | 0 | 16 | K | 2 | ROZPOCET | 0 | 0 | 0 | 0 | 0 | 2 | 0 | 16 | 88
45 | K | 72129-0123 | Skúška tesnosti kanalizácie dymom do DN 300 | m | 20 |  | 0 |  |  |  | znížená |  | 0 | 0 | 0 | 0 | 0 | 16 | K | 2 | ROZPOCET | 0 | 0 | 0 | 0 | 0 | 2 | 0 | 16 | 90
46 | K | 72130-0975 | Vtok so zápachou uzávierkou HL21 | kus | 1 |  | 0 |  |  |  | znížená |  | 0 | 0 | 0 | 0 | 0 | 16 | K | 2 | ROZPOCET | 0 | 0 | 0 | 0 | 0 | 2 | 0 | 16 | 92
47 | K | 72130-0976 | Lapač strešných splavenín HL600 DN100 | kus | 4 |  | 0 |  |  |  | znížená |  | 0 | 0 | 0 | 0 | 0 | 16 | K | 2 | ROZPOCET | 0 | 0 | 0 | 0 | 0 | 2 | 0 | 16 | 94
48 | K | 72130-0988 | Privzdušňovací ventil HL905 | kus | 2 |  | 0 |  |  |  | znížená |  | 0 | 0 | 0 | 0 | 0 | 16 | K | 2 | ROZPOCET | 0 | 0 | 0 | 0 | 0 | 2 | 0 | 16 | 96
49 | K | 72199-9904 | Vnútorná kanalizácia HZS T4 | hod | 120 |  | 0 |  |  |  | znížená |  | 0 | 0 | 0 | 0 | 0 | 16 | K | 2 | ROZPOCET | 0 | 0 | 0 | 0 | 0 | 2 | 0 | 16 | 98
50 | K | 72199-9912 | Plastová šachta D425 s liatinovým poklopom - komplet | ks | 1 |  | 0 |  |  |  | znížená |  | 0 | 0 | 0 | 0 | 0 | 16 | K | 2 | ROZPOCET | 0 | 0 | 0 | 0 | 0 | 2 | 0 | 16 | 100
51 | K | 72199-9918 | Filtračná šachta DN1000 | ks | 2 |  | 0 |  |  |  | znížená |  | 0 | 0 | 0 | 0 | 0 | 16 | K | 2 | ROZPOCET | 0 | 0 | 0 | 0 | 0 | 2 | 0 | 16 | 102
52 | K | 72199-9922 | Pokládka geotextílie | m2 | 110 |  | 0 |  |  |  | znížená |  | 0 | 0 | 0 | 0 | 0 | 16 | K | 2 | ROZPOCET | 0 | 0 | 0 | 0 | 0 | 2 | 0 | 16 | 104
53 | K | 99872-1101 | Presun hmôt pre vnút. kanalizáciu v objektoch výšky do 6 m | t | 0.092 |  | 0 |  |  |  | znížená |  | 0 | 0 | 0 | 0 | 0 | 16 | K | 2 | ROZPOCET | 0 | 0 | 0 | 0 | 0 | 2 | 0 | 16 | 106
| D | D10 | Vnútorná kanalizácia spolu: |  |  |  | 0 | [5 empty] | 0 |  | 0 |  | 0 | 1 | D | 1 | ROZPOCET | [6 empty] | 0
| D | 722 | Vnútorný vodovod |  |  |  | 0 | [5 empty] | 0 |  | 0.11339 |  | 0 | 2 | D | 1 | ROZPOCET | [6 empty] | 0
54 | K | 72213-1933 | Opr. vodov. ocel. potr. záv. prepojenie stáv. potrubia DN 25 | kus | 1 |  | 0 |  |  |  | znížená |  | 0 | 0.00054 | 0.00054 | 0 | 0 | 16 | K | 2 | ROZPOCET | 0 | 0 | 0 | 0 | 0 | 2 | 0 | 16 | 108
55 | M | 286 1H0105 | Potrubie viacvrstvové IVAR.ALPEX-DUO XS - 20x2 - 100m | m | 15 |  | 0 |  |  |  | znížená |  | 0 | 0 | 0 | 0 | 0 | 32 | M | 2 | ROZPOCET | 0 | 0 | 0 | 0 | 0 | 2 | 0 | 16 | 110
56 | M | 286 1H0106 | Potrubie viacvrstvové IVAR.ALPEX-DUO XS - 26x3 - 50m | m | 7 |  | 0 |  |  |  | znížená |  | 0 | 0 | 0 | 0 | 0 | 32 | M | 2 | ROZPOCET | 0 | 0 | 0 | 0 | 0 | 2 | 0 | 16 | 112
57 | M | 286 1H0107 | Potrubie viacvrstvové IVAR.ALPEX-DUO XS - 32x3 - 50m | m | 15 |  | 0 |  |  |  | znížená |  | 0 | 0 | 0 | 0 | 0 | 32 | M | 2 | ROZPOCET | 0 | 0 | 0 | 0 | 0 | 2 | 0 | 16 | 114
58 | K | 72217-3352 | Príplatok k potrubiu vodovodnému plastovému s násuvnou objímkou kovovou za členitý rozvod D 20x2,8 mm | m | 15 |  | 0 |  |  |  | znížená |  | 0 | 8e-05 | 0.0012 | 0 | 0 | 16 | K | 2 | ROZPOCET | 0 | 0 | 0 | 0 | 0 | 2 | 0 | 16 | 116
59 | K | 72217-3353 | Príplatok k potrubiu vodovodnému plastovému s násuvnou objímkou kovovou za členitý rozvod D 25x3,5 mm | m | 7 |  | 0 |  |  |  | znížená |  | 0 | 0.00013 | 0.00091 | 0 | 0 | 16 | K | 2 | ROZPOCET | 0 | 0 | 0 | 0 | 0 | 2 | 0 | 16 | 118
60 | K | 72217-3354 | Príplatok k potrubiu vodovodnému plastovému s násuvnou objímkou kovovou za členitý rozvod D 32x4,4 mm | m | 15 |  | 0 |  |  |  | znížená |  | 0 | 0.00024 | 0.0036 | 0 | 0 | 16 | K | 2 | ROZPOCET | 0 | 0 | 0 | 0 | 0 | 2 | 0 | 16 | 120
61 | K | 72217-4912 | Potrubie plastové zostavenie rozvodov D do 20 mm | m | 15 |  | 0 |  |  |  | znížená |  | 0 | 0.00028 | 0.0042 | 0 | 0 | 16 | K | 2 | ROZPOCET | 0 | 0 | 0 | 0 | 0 | 2 | 0 | 16 | 122
62 | K | 72217-4913 | Potrubie plastové zostavenie rozvodov D do 25 mm | m | 7 |  | 0 |  |  |  | znížená |  | 0 | 0.00029 | 0.00203 | 0 | 0 | 16 | K | 2 | ROZPOCET | 0 | 0 | 0 | 0 | 0 | 2 | 0 | 16 | 124
63 | K | 72217-4914 | Potrubie plastové zostavenie rozvodov D do 32 mm | m | 15 |  | 0 |  |  |  | znížená |  | 0 | 0.00029 | 0.00435 | 0 | 0 | 16 | K | 2 | ROZPOCET | 0 | 0 | 0 | 0 | 0 | 2 | 0 | 16 | 126
64 | K | 72218-2111 | Ochrana potrubia izoláciou Mirelon DN 16 | m | 15 |  | 0 |  |  |  | znížená |  | 0 | 5e-05 | 0.00075 | 0 | 0 | 16 | K | 2 | ROZPOCET | 0 | 0 | 0 | 0 | 0 | 2 | 0 | 16 | 128
65 | K | 72218-2112 | Ochrana potrubia izoláciou Mirelon DN 20 | m | 7 |  | 0 |  |  |  | znížená |  | 0 | 9e-05 | 0.00063 | 0 | 0 | 16 | K | 2 | ROZPOCET | 0 | 0 | 0 | 0 | 0 | 2 | 0 | 16 | 130
66 | K | 72218-2113 | Ochrana potrubia izoláciou Mirelon DN 25 | m | 15 |  | 0 |  |  |  | znížená |  | 0 | 6e-05 | 0.0009 | 0 | 0 | 16 | K | 2 | ROZPOCET | 0 | 0 | 0 | 0 | 0 | 2 | 0 | 16 | 132
67 | K | 72219-0401 | Prípojky vod. ocel. rúrky záv. poz. 11353 upev. výpust. DN 15 | kus | 23 |  | 0 |  |  |  | znížená |  | 0 | 0 | 0 | 0 | 0 | 16 | K | 2 | ROZPOCET | 0 | 0 | 0 | 0 | 0 | 2 | 0 | 16 | 134
68 | K | 72222-0111 | Arm. vod. s 1 závitom, nástenka K 247 pre výt. ventil G 1/2 | kus | 9 |  | 0 |  |  |  | znížená |  | 0 | 0.00073 | 0.00657 | 0 | 0 | 16 | K | 2 | ROZPOCET | 0 | 0 | 0 | 0 | 0 | 2 | 0 | 16 | 136
69 | K | 72222-0121 | Arm. vod. s 1 závitom, nástenka K 247 pre batériu G 1/2x150mm | pár | 7 |  | 0 |  |  |  | znížená |  | 0 | 0.00176 | 0.01232 | 0 | 0 | 16 | K | 2 | ROZPOCET | 0 | 0 | 0 | 0 | 0 | 2 | 0 | 16 | 138
70 | K | 72222-2222 | Armat. vodov. s 1 závitom, ventil vypúšťací KE 275 G 1/2 | súbor | 1 |  | 0 |  |  |  | znížená |  | 0 | 2e-05 | 2e-05 | 0 | 0 | 16 | K | 2 | ROZPOCET | 0 | 0 | 0 | 0 | 0 | 2 | 0 | 16 | 140
71 | K | 72222-9101 | Montáž vodov. armatúr ostatných s 1 závitom G 1/2 | kus | 1 |  | 0 |  |  |  | znížená |  | 0 | 4e-05 | 4e-05 | 0 | 0 | 16 | K | 2 | ROZPOCET | 0 | 0 | 0 | 0 | 0 | 2 | 0 | 16 | 142
72 | K | 72223-1012 | Armat. vodov. s 2 závitmi, ventil priamy KE 125 C G 3/4 | kus | 3 |  | 0 |  |  |  | znížená |  | 0 | 2e-05 | 6e-05 | 0 | 0 | 16 | K | 2 | ROZPOCET | 0 | 0 | 0 | 0 | 0 | 2 | 0 | 16 | 144
73 | K | 72223-1013 | Armat. vodov. s 2 závitmi, ventil priamy KE 125 C G 1 | kus | 3 |  | 0 |  |  |  | znížená |  | 0 | 0.00102 | 0.00306 | 0 | 0 | 16 | K | 2 | ROZPOCET | 0 | 0 | 0 | 0 | 0 | 2 | 0 | 16 | 146
74 | K | 72223-1062 | Armat. vodov. s 2 závitmi, ventil spätný VE 3030 G 3/4 | kus | 1 |  | 0 |  |  |  | znížená |  | 0 | 0.00036 | 0.00036 | 0 | 0 | 16 | K | 2 | ROZPOCET | 0 | 0 | 0 | 0 | 0 | 2 | 0 | 16 | 148
75 | K | 72223-1162 | Armat. vod. s 2 závit. ventil poistný priamy ON 137030 G 3/4 | kus | 1 |  | 0 |  |  |  | znížená |  | 0 | 0.00102 | 0.00102 | 0 | 0 | 16 | K | 2 | ROZPOCET | 0 | 0 | 0 | 0 | 0 | 2 | 0 | 16 | 150
76 | K | 72223-9102 | Montáž vodov. armatúr s 2 závitmi G 3/4 | kus | 5 |  | 0 |  |  |  | znížená |  | 0 | 0 | 0 | 0 | 0 | 16 | K | 2 | ROZPOCET | 0 | 0 | 0 | 0 | 0 | 2 | 0 | 16 | 152
77 | K | 72223-9103 | Montáž vodov. armatúr s 2 závitmi G 1 | kus | 3 |  | 0 |  |  |  | znížená |  | 0 | 0 | 0 | 0 | 0 | 16 | K | 2 | ROZPOCET | 0 | 0 | 0 | 0 | 0 | 2 | 0 | 16 | 154
78 | K | 72225-4106 | Montáž hydrantovej skrine nástennej s výzbrojou | súbor | 1 |  | 0 |  |  |  | znížená |  | 0 | 5e-05 | 5e-05 | 0 | 0 | 16 | K | 2 | ROZPOCET | 0 | 0 | 0 | 0 | 0 | 2 | 0 | 16 | 156
79 | K | 72225-4262 | Požiarne prísl.,hadic.navij. NOHA typ B25/30 pod omietku 696x696x280mm | súbor | 1 |  | 0 |  |  |  | znížená |  | 0 | 0.06005 | 0.06005 | 0 | 0 | 16 | K | 2 | ROZPOCET | 0 | 0 | 0 | 0 | 0 | 2 | 0 | 16 | 158
80 | K | 72229-0226 | Tlakové skúšky vodov. potrubia závitového do DN 50 | m | 63 |  | 0 |  |  |  | znížená |  | 0 | 0.00017 | 0.01071 | 0 | 0 | 16 | K | 2 | ROZPOCET | 0 | 0 | 0 | 0 | 0 | 2 | 0 | 16 | 160
81 | K | 72229-0234 | Preplachovanie a dezinfekcia vodov. potrubia do DN 80 | m | 63 |  | 0 |  |  |  | znížená |  | 0 | 0 | 0 | 0 | 0 | 16 | K | 2 | ROZPOCET | 0 | 0 | 0 | 0 | 0 | 2 | 0 | 16 | 162
82 | K | 72250-9901 | Uzatvorenie-otvorenie vodovodného potrubia | kus | 2 |  | 0 |  |  |  | znížená |  | 0 | 1e-05 | 2e-05 | 0 | 0 | 16 | K | 2 | ROZPOCET | 0 | 0 | 0 | 0 | 0 | 2 | 0 | 16 | 164
83 | K | 72299-9904 | Vnútorný vodovod HZS T4 | hod | 130 |  | 0 |  |  |  | znížená |  | 0 | 0 | 0 | 0 | 0 | 16 | K | 2 | ROZPOCET | 0 | 0 | 0 | 0 | 0 | 2 | 0 | 16 | 166
84 | K | 99872-2101 | Presun hmôt pre vnút. vodovod v objektoch výšky do 6 m | t | 0.113 |  | 0 |  |  |  | znížená |  | 0 | 0 | 0 | 0 | 0 | 16 | K | 2 | ROZPOCET | 0 | 0 | 0 | 0 | 0 | 2 | 0 | 16 | 168
| D | D11 | Vnútorný vodovod spolu: |  |  |  | 0 | [5 empty] | 0 |  | 0 |  | 0 | 1 | D | 1 | ROZPOCET | [6 empty] | 0
| D | 724 | Strojné vybavenie |  |  |  | 0 | [5 empty] | 0 |  | 0 |  | 0 | 2 | D | 1 | ROZPOCET | [6 empty] | 0
85 | K | 72459-0850 | Zmiešavací ventil Premix 55 | súbor | 1 |  | 0 |  |  |  | znížená |  | 0 | 0 | 0 | 0 | 0 | 16 | K | 2 | ROZPOCET | 0 | 0 | 0 | 0 | 0 | 2 | 0 | 16 | 170
| D | D12 | Strojné vybavenie spolu: |  |  |  | 0 | [5 empty] | 0 |  | 0 |  | 0 | 1 | D | 1 | ROZPOCET | [6 empty] | 0
| D | 725 | Zariaďovacie predmety |  |  |  | 0 | [5 empty] | 0 |  | 0.22271 |  | 0 | 2 | D | 1 | ROZPOCET | [6 empty] | 0
86 | K | 72511-2300 | Záchodová misa z diturvitu kompletná, štandardná kvalita | súbor | 1 |  | 0 |  |  |  | znížená |  | 0 | 0.02902 | 0.02902 | 0 | 0 | 16 | K | 2 | ROZPOCET | 0 | 0 | 0 | 0 | 0 | 2 | 0 | 16 | 172
87 | K | 72511-9255 | Detské WC kombi s nádržkou, odpad spodný, sedátko (Guastausberg) | kus | 6 |  | 0 |  |  |  | znížená |  | 0 | 0.00187 | 0.01122 | 0 | 0 | 16 | K | 2 | ROZPOCET | 0 | 0 | 0 | 0 | 0 | 2 | 0 | 16 | 174
88 | K | 72511-9305 | Montáž záchodovým mís kombinovaných | súbor | 7 |  | 0 |  |  |  | znížená |  | 0 | 0.00165 | 0.01155 | 0 | 0 | 16 | K | 2 | ROZPOCET | 0 | 0 | 0 | 0 | 0 | 2 | 0 | 16 | 176
89 | K | 72511-9309 | Príplatok za použitie silikónového tmelu 0,30 kg/kus | kus | 7 |  | 0 |  |  |  | znížená |  | 0 | 0.0003 | 0.0021 | 0 | 0 | 16 | K | 2 | ROZPOCET | 0 | 0 | 0 | 0 | 0 | 2 | 0 | 16 | 178
90 | K | 72513-9102 | Príplatok za použitie silikónového tmelu 0,6 kg/kus | kus | 8 |  | 0 |  |  |  | znížená |  | 0 | 0.0006 | 0.0048 | 0 | 0 | 16 | K | 2 | ROZPOCET | 0 | 0 | 0 | 0 | 0 | 2 | 0 | 16 | 180
91 | K | 72521-9401 | Montáž umývadiel keramických so záp. uzáv. na skrutky | súbor | 7 |  | 0 |  |  |  | znížená |  | 0 | 8e-05 | 0.00056 | 0 | 0 | 16 | K | 2 | ROZPOCET | 0 | 0 | 0 | 0 | 0 | 2 | 0 | 16 | 182
92 | M | 642 1K0201 | Umývadlo LYRA 45 cm 1427.3, biele | kus | 7 |  | 0 |  |  |  | znížená |  | 0 | 0 | 0 | 0 | 0 | 32 | M | 2 | ROZPOCET | 0 | 0 | 0 | 0 | 0 | 2 | 0 | 16 | 184
93 | K | 72524-1111 | Vanička sprchová akrylátová štvorcová 800x800 mm | súbor | 1 |  | 0 |  |  |  | znížená |  | 0 | 0.00048 | 0.00048 | 0 | 0 | 16 | K | 2 | ROZPOCET | 0 | 0 | 0 | 0 | 0 | 2 | 0 | 16 | 186
94 | K | 72524-9102 | Montáž sprchových mís | súbor | 1 |  | 0 |  |  |  | znížená |  | 0 | 0.00011 | 0.00011 | 0 | 0 | 16 | K | 2 | ROZPOCET | 0 | 0 | 0 | 0 | 0 | 2 | 0 | 16 | 188
95 | K | 72553-9101 | Montáž ohrievačov tlakových do 50l | súbor | 1 |  | 0 |  |  |  | znížená |  | 0 | 0.00422 | 0.00422 | 0 | 0 | 16 | K | 2 | ROZPOCET | 0 | 0 | 0 | 0 | 0 | 2 | 0 | 16 | 190
96 | K | 72581-0405 | Ventil rohový s pripojovacou rúrkou TE 67 G 1/2 | súbor | 21 |  | 0 |  |  |  | znížená |  | 0 | 0.00034 | 0.00714 | 0 | 0 | 16 | K | 2 | ROZPOCET | 0 | 0 | 0 | 0 | 0 | 2 | 0 | 16 | 192
97 | K | 72581-9401 | Montáž ventilov rohových s pripojovacou rúrkou G 1/2 | súbor | 21 |  | 0 |  |  |  | znížená |  | 0 | 4e-05 | 0.00084 | 0 | 0 | 16 | K | 2 | ROZPOCET | 0 | 0 | 0 | 0 | 0 | 2 | 0 | 16 | 194
98 | K | 72582-1200 | Batéria umývadlová nástenná G 1/2 x 150 štandardná kvalita | súbor | 6 |  | 0 |  |  |  | znížená |  | 0 | 0.00112 | 0.00672 | 0 | 0 | 16 | K | 2 | ROZPOCET | 0 | 0 | 0 | 0 | 0 | 2 | 0 | 16 | 196
99 | K | 72582-1300 | Batéria umývadlová stojanková G 1/2 štandardná kvalita | súbor | 1 |  | 0 |  |  |  | znížená |  | 0 | 0.00104 | 0.00104 | 0 | 0 | 16 | K | 2 | ROZPOCET | 0 | 0 | 0 | 0 | 0 | 2 | 0 | 16 | 198
100 | K | 72582-9601 | Montáž batérie umývadlovej jednopákovej do 1 otvoru | kus | 1 |  | 0 |  |  |  | znížená |  | 0 | 0 | 0 | 0 | 0 | 16 | K | 2 | ROZPOCET | 0 | 0 | 0 | 0 | 0 | 2 | 0 | 16 | 200
101 | K | 72582-9701 | Montáž batérie umývadlovej jednopákovej nástennej | súbor | 6 |  | 0 |  |  |  | znížená |  | 0 | 0.00034 | 0.00204 | 0 | 0 | 16 | K | 2 | ROZPOCET | 0 | 0 | 0 | 0 | 0 | 2 | 0 | 16 | 202
102 | K | 72584-0200 | Batéria sprchová nástenná G 1/2 štandardná kvalita | súbor | 1 |  | 0 |  |  |  | znížená |  | 0 | 0.00312 | 0.00312 | 0 | 0 | 16 | K | 2 | ROZPOCET | 0 | 0 | 0 | 0 | 0 | 2 | 0 | 16 | 204
103 | K | 72584-9200 | Montáž batérií sprch. násten. s nastav. výškou | kus | 1 |  | 0 |  |  |  | znížená |  | 0 | 9e-05 | 9e-05 | 0 | 0 | 16 | K | 2 | ROZPOCET | 0 | 0 | 0 | 0 | 0 | 2 | 0 | 16 | 206
104 | K | 72598-0121 | Mriežka z plastu15/15 | kus | 2 |  | 0 |  |  |  | znížená |  | 0 | 0.00016 | 0.00032 | 0 | 0 | 16 | K | 2 | ROZPOCET | 0 | 0 | 0 | 0 | 0 | 2 | 0 | 16 | 208
105 | K | 72598-0122 | Dvierka prístupové k inštaláciám z plastov 20/20 | kus | 2 |  | 0 |  |  |  | znížená |  | 0 | 0.00027 | 0.00054 | 0 | 0 | 16 | K | 2 | ROZPOCET | 0 | 0 | 0 | 0 | 0 | 2 | 0 | 16 | 210
106 | K | 72598-9101 | Montáž dvierok | kus | 4 |  | 0 |  |  |  | znížená |  | 0 | 0 | 0 | 0 | 0 | 16 | K | 2 | ROZPOCET | 0 | 0 | 0 | 0 | 0 | 2 | 0 | 16 | 212
107 | K | 72599-9904 | Zariaďovacie predmety HZS T4 | hod | 100 |  | 0 |  |  |  | znížená |  | 0 | 0 | 0 | 0 | 0 | 16 | K | 2 | ROZPOCET | 0 | 0 | 0 | 0 | 0 | 2 | 0 | 16 | 214
108 | K | 99872-5101 | Presun hmôt pre zariaď. predmety v objektoch výšky do 6 m | t | 0.223 |  | 0 |  |  |  | znížená |  | 0 | 0 | 0 | 0 | 0 | 16 | K | 2 | ROZPOCET | 0 | 0 | 0 | 0 | 0 | 2 | 0 | 16 | 216
109 | M | 286 5A9024 | Geotextilia GTPP | m2 | 110 |  | 0 |  |  |  | znížená |  | 0 | 0 | 0 | 0 | 0 | 32 | M | 2 | ROZPOCET | 0 | 0 | 0 | 0 | 0 | 2 | 0 | 16 | 218
110 | M | 286 5P3507 | Rúra drenážna PP perforovaná DN 315/6 | kus | 4 |  | 0 |  |  |  | znížená |  | 0 | 0.0342 | 0.1368 | 0 | 0 | 32 | M | 2 | ROZPOCET | 0 | 0 | 0 | 0 | 0 | 2 | 0 | 16 | 220
111 | M | 541 2F0301 | Ohrievač vody zvislý TO20 | kus | 1 |  | 0 |  |  |  | znížená |  | 0 | 0 | 0 | 0 | 0 | 32 | M | 2 | ROZPOCET | 0 | 0 | 0 | 0 | 0 | 2 | 0 | 16 | 222
| D | D13 | Zariaďovacie predmety spolu: |  |  |  | 0 | [5 empty] | 0 |  | 0 |  | 0 | 1 | D | 1 | ROZPOCET | [6 empty] | 0
| D | D14 | ZDRAVOTNO - TECHNICKÉ INŠTALÁCIE spolu: |  |  |  | 0 | [5 empty] | 0 |  | 0 |  | 0 | 1 | D | 1 | ROZPOCET | [6 empty] | 0
| D | D15 | PRÁCE A DODÁVKY PSV spolu: |  |  |  | 0 | [5 empty] | 0 |  | 0 |  | 0 | 1 | D | 0 | ROZPOCET | [6 empty] | 0

## 004 - Elektroinštalácia
[9 empty] | >> skryté stĺpce << | [9 empty] | {3b5d255a-64d2-45be-8bef-c37cbd6bd2f1}
0
| KRYCÍ LIST ROZPOČTU | [8 empty] | v --- nižšie sa nachádzajú doplnkové a pomocné údaje k zostavám --- v | [8 empty] | False
Stavba:
Základná škola s materskou školou Ružindol
Objekt:
SO 01 - Prístavba k objektu MŠ
Časť:
004 - Elektroinštalácia
| JKSO: |  |  |  |  | KS:
| Miesto: |  |  |  |  | Dátum: | 12. 10. 2020
| Objednávateľ: |  |  |  |  | IČO:
|  | Obec Ružindol |  |  |  | IČ DPH:
| Zhotoviteľ: |  |  |  |  | IČO: | Vyplň údaj
|  | Vyplň údaj |  |  |  | IČ DPH: | Vyplň údaj
| Projektant: |  |  |  |  | IČO:
|  | Ing.Martin Baláž |  |  |  | IČ DPH:
| Spracovateľ: |  |  |  |  | IČO:
|  | . |  |  |  | IČ DPH:
Poznámka:
| Cena bez DPH | [5 empty] | 0
|  |  | Základ dane |  |  | Sadzba dane | Výška dane
| DPH | základná | 0 |  |  | 20% | 0
|  | znížená | 0 |  |  | 20% | 0
|  | zákl. prenesená | 0 |  |  | 20% | 0
|  | zníž. prenesená | 0 |  |  | 20% | 0
|  | nulová | 0 |  |  | 0% | 0
| Cena s DPH |  |  | v | EUR |  | 0
| Projektant |  |  | Spracovateľ
| Dátum a podpis: |  | Pečiatka | Dátum a podpis: |  |  | Pečiatka
| Objednávateľ |  |  | Zhotoviteľ
| Dátum a podpis: |  | Pečiatka | Dátum a podpis: |  |  | Pečiatka
REKAPITULÁCIA ROZPOČTU
Stavba:
Základná škola s materskou školou Ružindol
Objekt:
SO 01 - Prístavba k objektu MŠ
Časť:
004 - Elektroinštalácia
Miesto: | [5 empty] | Dátum: | 12. 10. 2020
Objednávateľ: |  |  | Obec Ružindol |  |  | Projektant: | Ing.Martin Baláž
Zhotoviteľ: |  |  | Vyplň údaj |  |  | Spracovateľ: | .
Kód dielu - Popis | [6 empty] | Cena celkom [EUR]
Náklady z rozpočtu | [6 empty] | 0 | [12 empty] | -1
| D1 - Práce a dodávky M | [5 empty] | 0
| D2 - Montáž silnoprúd : | [5 empty] | 0
| D3 - Svietidlá : | [5 empty] | 0
| D4 - Dodávka silnoprúd: | [5 empty] | 0
| D5 - Bleskozvod: | [5 empty] | 0
| D6 - Zemné práce: | [5 empty] | 0
| D7 - Ostatné | [5 empty] | 0
ROZPOČET
Stavba:
Základná škola s materskou školou Ružindol
Objekt:
SO 01 - Prístavba k objektu MŠ
Časť:
004 - Elektroinštalácia
Miesto: | [5 empty] | Dátum: | 12. 10. 2020
Objednávateľ: |  |  | Obec Ružindol |  |  | Projektant: | Ing.Martin Baláž
Zhotoviteľ: |  |  | Vyplň údaj |  |  | Spracovateľ: | .
PČ | Typ | Kód | Popis | MJ | Množstvo | J.cena [EUR] | Cena celkom [EUR] | Cenová sústava |  |  | DPH | J. Nh [h] | Nh celkom [h] | J. hmotnosť [t] | Hmotnosť celkom [t] | J. suť [t] | Suť Celkom [t]
Náklady z rozpočtu | [6 empty] | 0 | [5 empty] | 0 |  | 0 |  | 0 |  | D | -1 | [7 empty] | 0
| D | D1 | Práce a dodávky M |  |  |  | 0 | [5 empty] | 0 |  | 0 |  | 0 | 1 | D | 0 | ROZPOCET | [6 empty] | 0
| D | D2 | Montáž silnoprúd : |  |  |  | 0 | [5 empty] | 0 |  | 0 |  | 0 | 1 | D | 1 | ROZPOCET | [6 empty] | 0
1 | K | Pol1 | Inštal. krab. KR 68 | ks | 50 |  | 0 |  |  |  | znížená |  | 0 | 0 | 0 | 0 | 0 | 64 | K | 2 | ROZPOCET | 0 | 0 | 0 | 0 | 0 | 2 | 0 | 64 | 2
2 | K | Pol2 | Inštal. krab. KP 68 | ks | 45 |  | 0 |  |  |  | znížená |  | 0 | 0 | 0 | 0 | 0 | 64 | K | 2 | ROZPOCET | 0 | 0 | 0 | 0 | 0 | 2 | 0 | 64 | 4
3 | K | Pol3 | Inštal. krab. KR 97 | ks | 20 |  | 0 |  |  |  | znížená |  | 0 | 0 | 0 | 0 | 0 | 64 | K | 2 | ROZPOCET | 0 | 0 | 0 | 0 | 0 | 2 | 0 | 64 | 6
4 | K | Pol4 | Lustr. svorka 3x4 | ks | 43 |  | 0 |  |  |  | znížená |  | 0 | 0 | 0 | 0 | 0 | 64 | K | 2 | ROZPOCET | 0 | 0 | 0 | 0 | 0 | 2 | 0 | 64 | 8
5 | K | Pol5 | Ukonč. vod. v rozv. | ks | 12 |  | 0 |  |  |  | znížená |  | 0 | 0 | 0 | 0 | 0 | 64 | K | 2 | ROZPOCET | 0 | 0 | 0 | 0 | 0 | 2 | 0 | 64 | 10
6 | K | Pol6 | Kábel CYKY-J 3x1,5mm2 | m | 700 |  | 0 |  |  |  | znížená |  | 0 | 0 | 0 | 0 | 0 | 64 | K | 2 | ROZPOCET | 0 | 0 | 0 | 0 | 0 | 2 | 0 | 64 | 12
7 | K | Pol7 | Kábel CYKY-O3x1,5mm2 | m | 300 |  | 0 |  |  |  | znížená |  | 0 | 0 | 0 | 0 | 0 | 64 | K | 2 | ROZPOCET | 0 | 0 | 0 | 0 | 0 | 2 | 0 | 64 | 14
8 | K | Pol8 | Kábel CYKY-J 3x2,5mm2 | m | 800 |  | 0 |  |  |  | znížená |  | 0 | 0 | 0 | 0 | 0 | 64 | K | 2 | ROZPOCET | 0 | 0 | 0 | 0 | 0 | 2 | 0 | 64 | 16
9 | K | Pol9 | Kábel CYKY-J 5x1,5mm2 | m | 100 |  | 0 |  |  |  | znížená |  | 0 | 0 | 0 | 0 | 0 | 64 | K | 2 | ROZPOCET | 0 | 0 | 0 | 0 | 0 | 2 | 0 | 64 | 18
10 | K | Pol10 | Kábel CYKY-J 5x10mm2 | m | 40 |  | 0 |  |  |  | znížená |  | 0 | 0 | 0 | 0 | 0 | 64 | K | 2 | ROZPOCET | 0 | 0 | 0 | 0 | 0 | 2 | 0 | 64 | 20
11 | K | Pol11 | Kábel CYKY-J 4x25mm2 | m | 8 |  | 0 |  |  |  | znížená |  | 0 | 0 | 0 | 0 | 0 | 64 | K | 2 | ROZPOCET | 0 | 0 | 0 | 0 | 0 | 2 | 0 | 64 | 22
12 | K | Pol12 | Inšt. krab.ACEDUR | ks | 10 |  | 0 |  |  |  | znížená |  | 0 | 0 | 0 | 0 | 0 | 64 | K | 2 | ROZPOCET | 0 | 0 | 0 | 0 | 0 | 2 | 0 | 64 | 24
13 | K | Pol13 | Vodič CY 6mm2 - z/ž | m | 50 |  | 0 |  |  |  | znížená |  | 0 | 0 | 0 | 0 | 0 | 64 | K | 2 | ROZPOCET | 0 | 0 | 0 | 0 | 0 | 2 | 0 | 64 | 26
14 | K | Pol14 | Vypínač 1-pól. p. om. (1) | ks | 4 |  | 0 |  |  |  | znížená |  | 0 | 0 | 0 | 0 | 0 | 64 | K | 2 | ROZPOCET | 0 | 0 | 0 | 0 | 0 | 2 | 0 | 64 | 28
15 | K | Pol15 | Vypínač 1-pól. p. om. - sériový (5) | ks | 6 |  | 0 |  |  |  | znížená |  | 0 | 0 | 0 | 0 | 0 | 64 | K | 2 | ROZPOCET | 0 | 0 | 0 | 0 | 0 | 2 | 0 | 64 | 30
16 | K | Pol16 | Vypínač 1-pól. p. om. - striedavý (6) | ks | 12 |  | 0 |  |  |  | znížená |  | 0 | 0 | 0 | 0 | 0 | 64 | K | 2 | ROZPOCET | 0 | 0 | 0 | 0 | 0 | 2 | 0 | 64 | 32
17 | K | Pol17 | Vypínač 1-pól. p. om. – krížový (7) | ks | 3 |  | 0 |  |  |  | znížená |  | 0 | 0 | 0 | 0 | 0 | 64 | K | 2 | ROZPOCET | 0 | 0 | 0 | 0 | 0 | 2 | 0 | 64 | 34
18 | K | Pol18 | Zásuvka 230V, 16A p. om. | ks | 20 |  | 0 |  |  |  | znížená |  | 0 | 0 | 0 | 0 | 0 | 64 | K | 2 | ROZPOCET | 0 | 0 | 0 | 0 | 0 | 2 | 0 | 64 | 36
19 | K | Pol19 | Slaboprúdová zásuvka RJ45 | ks | 4 |  | 0 |  |  |  | znížená |  | 0 | 0 | 0 | 0 | 0 | 64 | K | 2 | ROZPOCET | 0 | 0 | 0 | 0 | 0 | 2 | 0 | 64 | 38
20 | K | Pol20 | Káblová NN spojka LJSM-4X/016-050 | ks | 1 |  | 0 |  |  |  | znížená |  | 0 | 0 | 0 | 0 | 0 | 64 | K | 2 | ROZPOCET | 0 | 0 | 0 | 0 | 0 | 2 | 0 | 64 | 40
| D | D3 | Svietidlá : |  |  |  | 0 | [5 empty] | 0 |  | 0 |  | 0 | 1 | D | 1 | ROZPOCET | [6 empty] | 0
21 | K | Pol21 | A – Svietidlo LED stropné Max 2x36W, T8 (kód: OS-RE236N-01) | ks | 28 |  | 0 |  |  |  | znížená |  | 0 | 0 | 0 | 0 | 0 | 64 | K | 2 | ROZPOCET | 0 | 0 | 0 | 0 | 0 | 2 | 0 | 64 | 42
22 | K | Pol22 | B – Svietidlo LED podhľad. Max4x18W, T8 (kód: COS-RES4188) | ks | 4 |  | 0 |  |  |  | znížená |  | 0 | 0 | 0 | 0 | 0 | 64 | K | 2 | ROZPOCET | 0 | 0 | 0 | 0 | 0 | 2 | 0 | 64 | 44
23 | K | Pol23 | C – Svietidlo Philips 59465/31/E1 – LED Mason | ks | 1 |  | 0 |  |  |  | znížená |  | 0 | 0 | 0 | 0 | 0 | 64 | K | 2 | ROZPOCET | 0 | 0 | 0 | 0 | 0 | 2 | 0 | 64 | 46
24 | K | Pol24 | D – Svietidlo LED 12W, 3in1, 1080lm, STR-RD 255, Milky VT-8412 | ks | 6 |  | 0 |  |  |  | znížená |  | 0 | 0 | 0 | 0 | 0 | 64 | K | 2 | ROZPOCET | 0 | 0 | 0 | 0 | 0 | 2 | 0 | 64 | 48
25 | K | Pol25 | E – LED vonkajšie nástenné, 1xLED/12W/230V, IP65 | ks | 2 |  | 0 |  |  |  | znížená |  | 0 | 0 | 0 | 0 | 0 | 64 | K | 2 | ROZPOCET | 0 | 0 | 0 | 0 | 0 | 2 | 0 | 64 | 50
26 | K | Pol26 | NO – LED núdzové svietidlo LED/3W/230V | ks | 2 |  | 0 |  |  |  | znížená |  | 0 | 0 | 0 | 0 | 0 | 64 | K | 2 | ROZPOCET | 0 | 0 | 0 | 0 | 0 | 2 | 0 | 64 | 52
| D | D4 | Dodávka silnoprúd: |  |  |  | 0 | [5 empty] | 0 |  | 0 |  | 0 | 1 | D | 1 | ROZPOCET | [6 empty] | 0
27 | K | Pol27 | Rozvádzač RZA-Z-4S56, 56M s náplňou podľa E1.3-6 | ks | 1 |  | 0 |  |  |  | znížená |  | 0 | 0 | 0 | 0 | 0 | 64 | K | 2 | ROZPOCET | 0 | 0 | 0 | 0 | 0 | 2 | 0 | 64 | 54
28 | K | Pol28 | Dozbrojenie rozvádzača RE podľa E1.3-5 | ks | 1 |  | 0 |  |  |  | znížená |  | 0 | 0 | 0 | 0 | 0 | 64 | K | 2 | ROZPOCET | 0 | 0 | 0 | 0 | 0 | 2 | 0 | 64 | 56
29 | K | Pol29 | Hlavná zemniaca svorka objektu EPS2 | ks | 1 |  | 0 |  |  |  | znížená |  | 0 | 0 | 0 | 0 | 0 | 64 | K | 2 | ROZPOCET | 0 | 0 | 0 | 0 | 0 | 2 | 0 | 64 | 58
| D | D5 | Bleskozvod: |  |  |  | 0 | [5 empty] | 0 |  | 0 |  | 0 | 1 | D | 1 | ROZPOCET | [6 empty] | 0
30 | K | Pol30 | Podpera PV21 | ks | 90 |  | 0 |  |  |  | znížená |  | 0 | 0 | 0 | 0 | 0 | 64 | K | 2 | ROZPOCET | 0 | 0 | 0 | 0 | 0 | 2 | 0 | 64 | 60
31 | K | Pol31 | Skúšobná svorka SZ | ks | 4 |  | 0 |  |  |  | znížená |  | 0 | 0 | 0 | 0 | 0 | 64 | K | 2 | ROZPOCET | 0 | 0 | 0 | 0 | 0 | 2 | 0 | 64 | 62
32 | K | Pol32 | Podpera na pásovinu do základov PP | ks | 80 |  | 0 |  |  |  | znížená |  | 0 | 0 | 0 | 0 | 0 | 64 | K | 2 | ROZPOCET | 0 | 0 | 0 | 0 | 0 | 2 | 0 | 64 | 64
33 | K | Pol33 | Spojovacia svorka SS | ks | 12 |  | 0 |  |  |  | znížená |  | 0 | 0 | 0 | 0 | 0 | 64 | K | 2 | ROZPOCET | 0 | 0 | 0 | 0 | 0 | 2 | 0 | 64 | 66
34 | K | Pol34 | Pripojovacia svorka SR02 | ks | 4 |  | 0 |  |  |  | znížená |  | 0 | 0 | 0 | 0 | 0 | 64 | K | 2 | ROZPOCET | 0 | 0 | 0 | 0 | 0 | 2 | 0 | 64 | 68
35 | K | Pol35 | Pripojovacia svorka SR03 | ks | 7 |  | 0 |  |  |  | znížená |  | 0 | 0 | 0 | 0 | 0 | 64 | K | 2 | ROZPOCET | 0 | 0 | 0 | 0 | 0 | 2 | 0 | 64 | 70
36 | K | Pol36 | Inštalačná krabica - KO125 | ks | 4 |  | 0 |  |  |  | znížená |  | 0 | 0 | 0 | 0 | 0 | 64 | K | 2 | ROZPOCET | 0 | 0 | 0 | 0 | 0 | 2 | 0 | 64 | 72
37 | K | Pol37 | Trubka PVC d=36mm pod omietkou | m | 30 |  | 0 |  |  |  | znížená |  | 0 | 0 | 0 | 0 | 0 | 64 | K | 2 | ROZPOCET | 0 | 0 | 0 | 0 | 0 | 2 | 0 | 64 | 74
38 | K | Pol38 | Vodič FeZn d=10mm v zemi | kg | 15 |  | 0 |  |  |  | znížená |  | 0 | 0 | 0 | 0 | 0 | 64 | K | 2 | ROZPOCET | 0 | 0 | 0 | 0 | 0 | 2 | 0 | 64 | 76
39 | K | Pol39 | Vodič FeZni d=8mm | kg | 65 |  | 0 |  |  |  | znížená |  | 0 | 0 | 0 | 0 | 0 | 64 | K | 2 | ROZPOCET | 0 | 0 | 0 | 0 | 0 | 2 | 0 | 64 | 78
40 | K | Pol40 | Vodič FeZn d=30/4mm v zemi | kg | 80 |  | 0 |  |  |  | znížená |  | 0 | 0 | 0 | 0 | 0 | 64 | K | 2 | ROZPOCET | 0 | 0 | 0 | 0 | 0 | 2 | 0 | 64 | 80
| D | D6 | Zemné práce: |  |  |  | 0 | [5 empty] | 0 |  | 0 |  | 0 | 1 | D | 1 | ROZPOCET | [6 empty] | 0
41 | K | Pol41 | Výkop ryhy 350x800mm | m | 20 |  | 0 |  |  |  | znížená |  | 0 | 0 | 0 | 0 | 0 | 64 | K | 2 | ROZPOCET | 0 | 0 | 0 | 0 | 0 | 2 | 0 | 64 | 82
42 | K | Pol42 | Zásyp ryhy a úprava terénu | m2 | 10 |  | 0 |  |  |  | znížená |  | 0 | 0 | 0 | 0 | 0 | 64 | K | 2 | ROZPOCET | 0 | 0 | 0 | 0 | 0 | 2 | 0 | 64 | 84
43 | K | Pol43 | Základ pod rozvádzač RE. | ks | 1 |  | 0 |  |  |  | znížená |  | 0 | 0 | 0 | 0 | 0 | 64 | K | 2 | ROZPOCET | 0 | 0 | 0 | 0 | 0 | 2 | 0 | 64 | 86
| D | D7 | Ostatné |  |  |  | 0 | [5 empty] | 0 |  | 0 |  | 0 | 1 | D | 1 | ROZPOCET | [6 empty] | 0
44 | K | Pol44 | Revízie | hod | 35 |  | 0 |  |  |  | znížená |  | 0 | 0 | 0 | 0 | 0 | 64 | K | 2 | ROZPOCET | 0 | 0 | 0 | 0 | 0 | 2 | 0 | 64 | 88

## 005 - Vzduchotechnika
[9 empty] | >> skryté stĺpce << | [9 empty] | {6cc3371c-0de8-4f13-b4cb-07f02f2a215e}
0
| KRYCÍ LIST ROZPOČTU | [8 empty] | v --- nižšie sa nachádzajú doplnkové a pomocné údaje k zostavám --- v | [8 empty] | False
Stavba:
Základná škola s materskou školou Ružindol
Objekt:
SO 01 - Prístavba k objektu MŠ
Časť:
005 - Vzduchotechnika
| JKSO: |  |  |  |  | KS:
| Miesto: |  |  |  |  | Dátum: | 12. 10. 2020
| Objednávateľ: |  |  |  |  | IČO:
|  | Obec Ružindol |  |  |  | IČ DPH:
| Zhotoviteľ: |  |  |  |  | IČO: | Vyplň údaj
|  | Vyplň údaj |  |  |  | IČ DPH: | Vyplň údaj
| Projektant: |  |  |  |  | IČO:
|  | Ing.Martin Baláž |  |  |  | IČ DPH:
| Spracovateľ: |  |  |  |  | IČO:
|  | . |  |  |  | IČ DPH:
Poznámka:
| Cena bez DPH | [5 empty] | 0
|  |  | Základ dane |  |  | Sadzba dane | Výška dane
| DPH | základná | 0 |  |  | 20% | 0
|  | znížená | 0 |  |  | 20% | 0
|  | zákl. prenesená | 0 |  |  | 20% | 0
|  | zníž. prenesená | 0 |  |  | 20% | 0
|  | nulová | 0 |  |  | 0% | 0
| Cena s DPH |  |  | v | EUR |  | 0
| Projektant |  |  | Spracovateľ
| Dátum a podpis: |  | Pečiatka | Dátum a podpis: |  |  | Pečiatka
| Objednávateľ |  |  | Zhotoviteľ
| Dátum a podpis: |  | Pečiatka | Dátum a podpis: |  |  | Pečiatka
REKAPITULÁCIA ROZPOČTU
Stavba:
Základná škola s materskou školou Ružindol
Objekt:
SO 01 - Prístavba k objektu MŠ
Časť:
005 - Vzduchotechnika
Miesto: | [5 empty] | Dátum: | 12. 10. 2020
Objednávateľ: |  |  | Obec Ružindol |  |  | Projektant: | Ing.Martin Baláž
Zhotoviteľ: |  |  | Vyplň údaj |  |  | Spracovateľ: | .
Kód dielu - Popis | [6 empty] | Cena celkom [EUR]
Náklady z rozpočtu | [6 empty] | 0 | [12 empty] | -1
| M - Práce a dodávky PSV | [5 empty] | 0
| D1 - Zariadenie č.1 | [5 empty] | 0
| D2 - Príslušenstvo pre montáž zariadenia | [5 empty] | 0
ROZPOČET
Stavba:
Základná škola s materskou školou Ružindol
Objekt:
SO 01 - Prístavba k objektu MŠ
Časť:
005 - Vzduchotechnika
Miesto: | [5 empty] | Dátum: | 12. 10. 2020
Objednávateľ: |  |  | Obec Ružindol |  |  | Projektant: | Ing.Martin Baláž
Zhotoviteľ: |  |  | Vyplň údaj |  |  | Spracovateľ: | .
PČ | Typ | Kód | Popis | MJ | Množstvo | J.cena [EUR] | Cena celkom [EUR] | Cenová sústava |  |  | DPH | J. Nh [h] | Nh celkom [h] | J. hmotnosť [t] | Hmotnosť celkom [t] | J. suť [t] | Suť Celkom [t]
Náklady z rozpočtu | [6 empty] | 0 | [5 empty] | 0 |  | 0 |  | 0 |  | D | -1 | [7 empty] | 0
| D | M | Práce a dodávky PSV |  |  |  | 0 | [5 empty] | 0 |  | 0 |  | 0 | 3 | D | 0 | ROZPOCET | [6 empty] | 0
| D | D1 | Zariadenie č.1 |  |  |  | 0 | [5 empty] | 0 |  | 0 |  | 0 | 1 | D | 1 | ROZPOCET | [6 empty] | 0
1 | K | 1.1 | Odvodný ventiáltor TD 500/160 Qo: 400 m3/h / 80Pa Qel: 30W / 230V/50Hz 1x spätná klapka RSK160 + dilatačná manžeta 160-2x | ks | 1 |  | 0 |  |  |  | znížená |  | 0 | 0 | 0 | 0 | 0 | 16 | K | 2 | ROZPOCET | 0 | 0 | 0 | 0 | 0 | 2 | 0 | 16 | 2
2 | K | 1.1a | 1x spätná klapka RSK160 + dilatačná manžeta 160-2x | kpl | 1 |  | 0 |  |  |  | znížená |  | 0 | 0 | 0 | 0 | 0 | 16 | K | 2 | ROZPOCET | 0 | 0 | 0 | 0 | 0 | 2 | 0 | 16 | 1119670884
3 | K | 1.2 | Krycia mriežka IGC 160 - RAL... | ks | 1 |  | 0 |  |  |  | znížená |  | 0 | 0 | 0 | 0 | 0 | 16 | K | 2 | ROZPOCET | 0 | 0 | 0 | 0 | 0 | 2 | 0 | 16 | 4
4 | K | 1.3 | Tanierový ventil odvodný TVO 100 | ks | 5 |  | 0 |  |  |  | znížená |  | 0 | 0 | 0 | 0 | 0 | 16 | K | 2 | ROZPOCET | 0 | 0 | 0 | 0 | 0 | 2 | 0 | 16 | 6
5 | K | 1.4 | Stenová mriežka NOVA-L1-2-400x100-1-12-0-W | ks | 4 |  | 0 |  |  |  | znížená |  | 0 | 0 | 0 | 0 | 0 | 16 | K | 2 | ROZPOCET | 0 | 0 | 0 | 0 | 0 | 2 | 0 | 16 | 8
6 | K | 1.5 | Stenová mriežka NOVA-L1-2-400x200-1-12-0-W | ks | 2 |  | 0 |  |  |  | znížená |  | 0 | 0 | 0 | 0 | 0 | 16 | K | 2 | ROZPOCET | 0 | 0 | 0 | 0 | 0 | 2 | 0 | 16 | 10
7 | K | Pol45 | Potrubie pre osadenie mriežok do stavebného otvoru | ks | 3 |  | 0 |  |  |  | znížená |  | 0 | 0 | 0 | 0 | 0 | 16 | K | 2 | ROZPOCET | 0 | 0 | 0 | 0 | 0 | 2 | 0 | 16 | 12
8 | K | Pol46 | VZT potrubie kruhové SPIRO SR 160 (30% tv.) | bm | 12 |  | 0 |  |  |  | znížená |  | 0 | 0 | 0 | 0 | 0 | 16 | K | 2 | ROZPOCET | 0 | 0 | 0 | 0 | 0 | 2 | 0 | 16 | 14
9 | K | Pol47 | VZT potrubie kruhové SPIRO SR 125 (30% tv.) | bm | 3 |  | 0 |  |  |  | znížená |  | 0 | 0 | 0 | 0 | 0 | 16 | K | 2 | ROZPOCET | 0 | 0 | 0 | 0 | 0 | 2 | 0 | 16 | 16
10 | K | Pol48 | VZT potrubie kruhové SPIRO SR 100 (100% tv.) | bm | 10 |  | 0 |  |  |  | znížená |  | 0 | 0 | 0 | 0 | 0 | 16 | K | 2 | ROZPOCET | 0 | 0 | 0 | 0 | 0 | 2 | 0 | 16 | 18
11 | K | Pol49 | Potrubie ohybné neizolované 100 | bm | 5 |  | 0 |  |  |  | znížená |  | 0 | 0 | 0 | 0 | 0 | 16 | K | 2 | ROZPOCET | 0 | 0 | 0 | 0 | 0 | 2 | 0 | 16 | 20
12 | K | Pol50 | Tepelná izolácia potrubia (2m od obvodovej steny) | m2 | 2 |  | 0 |  |  |  | znížená |  | 0 | 0 | 0 | 0 | 0 | 16 | K | 2 | ROZPOCET | 0 | 0 | 0 | 0 | 0 | 2 | 0 | 16 | 22
| D | D2 | Príslušenstvo pre montáž zariadenia |  |  |  | 0 | [5 empty] | 0 |  | 0 |  | 0 | 1 | D | 1 | ROZPOCET | [6 empty] | 0
13 | K | Pol51 | Montážny spojovací a tesniaci materiál | kpl | 1 |  | 0 |  |  |  | znížená |  | 0 | 0 | 0 | 0 | 0 | 16 | K | 2 | ROZPOCET | 0 | 0 | 0 | 0 | 0 | 2 | 0 | 16 | 24
14 | K | Pol52 | Skúšky a zaregulovanie | kpl | 1 |  | 0 |  |  |  | znížená |  | 0 | 0 | 0 | 0 | 0 | 16 | K | 2 | ROZPOCET | 0 | 0 | 0 | 0 | 0 | 2 | 0 | 16 | 26

## SO 02 - Spevnené plochy
[9 empty] | >> skryté stĺpce << | [9 empty] | {41018a1c-736a-4aef-8c95-cc334f94f3c9} | [5 empty] | a1 | 9,312 | 2
[19 empty] | 0 | [5 empty] | sp | 62,08 | 2
| KRYCÍ LIST ROZPOČTU | [8 empty] | v --- nižšie sa nachádzajú doplnkové a pomocné údaje k zostavám --- v | [8 empty] | False | [5 empty] | och | 15,49 | 2
[25 empty] | obr | 109,27 | 2
| Stavba: | [23 empty] | b1 | 1,2 | 2
Základná škola s materskou školou Ružindol
Objekt:
SO 02 - Spevnené plochy
| JKSO: |  |  |  |  | KS:
| Miesto: |  | p.č.614/1, 614/2 Ružindol |  |  | Dátum: | 12. 10. 2020
| Objednávateľ: |  |  |  |  | IČO:
|  | Obec Ružindol |  |  |  | IČ DPH:
| Zhotoviteľ: |  |  |  |  | IČO: | Vyplň údaj
|  | Vyplň údaj |  |  |  | IČ DPH: | Vyplň údaj
| Projektant: |  |  |  |  | IČO:
|  | Ing.Martin Baláž |  |  |  | IČ DPH:
| Spracovateľ: |  |  |  |  | IČO:
|  | Ing.Igor Janečka |  |  |  | IČ DPH:
Poznámka:
| Cena bez DPH | [5 empty] | 0
|  |  | Základ dane |  |  | Sadzba dane | Výška dane
| DPH | základná | 0 |  |  | 20% | 0
|  | znížená | 0 |  |  | 20% | 0
|  | zákl. prenesená | 0 |  |  | 20% | 0
|  | zníž. prenesená | 0 |  |  | 20% | 0
|  | nulová | 0 |  |  | 0% | 0
| Cena s DPH |  |  | v | EUR |  | 0
| Projektant |  |  | Spracovateľ
| Dátum a podpis: |  | Pečiatka | Dátum a podpis: |  |  | Pečiatka
| Objednávateľ |  |  | Zhotoviteľ
| Dátum a podpis: |  | Pečiatka | Dátum a podpis: |  |  | Pečiatka
REKAPITULÁCIA ROZPOČTU
Stavba:
Základná škola s materskou školou Ružindol
Objekt:
SO 02 - Spevnené plochy
Miesto: |  |  | p.č.614/1, 614/2 Ružindol |  |  | Dátum: | 12. 10. 2020
Objednávateľ: |  |  | Obec Ružindol |  |  | Projektant: | Ing.Martin Baláž
Zhotoviteľ: |  |  | Vyplň údaj |  |  | Spracovateľ: | Ing.Igor Janečka
Kód dielu - Popis | [6 empty] | Cena celkom [EUR]
Náklady z rozpočtu | [6 empty] | 0 | [12 empty] | -1
| HSV - Práce a dodávky HSV | [5 empty] | 0
| 1 - Zemné práce | [5 empty] | 0
| 5 - Komunikácie | [5 empty] | 0
| 6 - Úpravy povrchov, podlahy, osadenie | [5 empty] | 0
| 9 - Ostatné konštrukcie a práce-búranie | [5 empty] | 0
| 99 - Presun hmôt HSV | [5 empty] | 0
| VRN - Vedľajšie rozpočtové náklady | [5 empty] | 0
| VRN06 - Zariadenie staveniska | [5 empty] | 0
ROZPOČET
Stavba:
Základná škola s materskou školou Ružindol
Objekt:
SO 02 - Spevnené plochy
Miesto: |  |  | p.č.614/1, 614/2 Ružindol |  |  | Dátum: | 12. 10. 2020
Objednávateľ: |  |  | Obec Ružindol |  |  | Projektant: | Ing.Martin Baláž
Zhotoviteľ: |  |  | Vyplň údaj |  |  | Spracovateľ: | Ing.Igor Janečka
PČ | Typ | Kód | Popis | MJ | Množstvo | J.cena [EUR] | Cena celkom [EUR] | Cenová sústava |  |  | DPH | J. Nh [h] | Nh celkom [h] | J. hmotnosť [t] | Hmotnosť celkom [t] | J. suť [t] | Suť Celkom [t]
Náklady z rozpočtu | [6 empty] | 0 | [5 empty] | 0 |  | 76.0239 |  | 0 |  | D | -1 | [13 empty] | 0
| D | HSV | Práce a dodávky HSV |  |  |  | 0 | [5 empty] | 0 |  | 76.0239 |  | 0 | 1 | D | 0 |  |  |  | ROZPOCET | [9 empty] | 0
| D | 1 | Zemné práce |  |  |  | 0 | [5 empty] | 0 |  | 0 |  | 0 | 1 | D | 1 |  |  |  | ROZPOCET | [9 empty] | 0
1 | K | 121101111.S | Odstránenie ornice s vodor. premiestn. na hromady, so zložením na vzdialenosť do 100 m a do 100m3 | m3 | 15.52 |  | 0 |  |  |  | znížená |  | 0 | 0 | 0 | 0 | 0 | 4 | K | 2 |  |  |  | ROZPOCET |  |  |  | 0 | 0 | 0 | 0 | 0 | 2 | 0 | 4 | -828692553
| VV |  | (4,27+20,64+37,17)*0,25 |  | 15.52 | [13 empty] | VV | 2 | 2 | True | 1 | ROZPOCET
2 | K | 122201101.S | Odkopávka a prekopávka nezapažená v hornine 3, do 100 m3 | m3 | 9.312 |  | 0 |  |  |  | znížená |  | 0 | 0 | 0 | 0 | 0 | 4 | K | 2 |  |  |  | ROZPOCET |  |  |  | 0 | 0 | 0 | 0 | 0 | 2 | 0 | 4 | 248946555
| VV | a1 | (4,27+20,64+37,17)*0,15 |  | 9.312 | [13 empty] | VV | 2 | 2 | True | 1 | ROZPOCET
3 | K | 132201101.S | Výkop ryhy do šírky 600 mm v horn.3 do 100 m3 | m3 | 1.2 |  | 0 |  |  |  | znížená |  | 0 | 0 | 0 | 0 | 0 | 4 | K | 2 |  |  |  | ROZPOCET |  |  |  | 0 | 0 | 0 | 0 | 0 | 2 | 0 | 4 | -1733248183
| VV |  | "žľab" 16,0*0,3*0,25 |  | 1.2 | [13 empty] | VV | 2 | 2 | True | 0 | ROZPOCET
| VV | b1 | Súčet |  | 1.2 | [13 empty] | VV | 2 | 4 | True | 1 | ROZPOCET
4 | K | 162501102.S | Vodorovné premiestnenie výkopku po spevnenej ceste z horniny tr.1-4, do 100 m3 na vzdialenosť do 3000 m | m3 | 10.512 |  | 0 |  |  |  | znížená |  | 0 | 0 | 0 | 0 | 0 | 4 | K | 2 |  |  |  | ROZPOCET |  |  |  | 0 | 0 | 0 | 0 | 0 | 2 | 0 | 4 | -743113544
| VV |  | a1+b1 |  | 10.512 | [13 empty] | VV | 2 | 2 | True | 1 | ROZPOCET
5 | K | 162501105.S | Vodorovné premiestnenie výkopku po spevnenej ceste z horniny tr.1-4, do 100 m3, príplatok k cene za každých ďalšich a začatých 1000 m(12x) | m3 | 126.144 |  | 0 |  |  |  | znížená |  | 0 | 0 | 0 | 0 | 0 | 4 | K | 2 |  |  |  | ROZPOCET |  |  |  | 0 | 0 | 0 | 0 | 0 | 2 | 0 | 4 | -2056617359
| VV |  | (a1+b1)*12 |  | 126.144 | [13 empty] | VV | 2 | 2 | True | 1 | ROZPOCET
6 | K | 171209002.S | Poplatok za skladovanie - zemina a kamenivo (17 05) ostatné | t | 17.345 |  | 0 |  |  |  | znížená |  | 0 | 0 | 0 | 0 | 0 | 4 | K | 2 |  |  |  | ROZPOCET |  |  |  | 0 | 0 | 0 | 0 | 0 | 2 | 0 | 4 | -1109033140
| VV |  | (a1+b1)*1,65 |  | 17.345 | [13 empty] | VV | 2 | 2 | True | 1 | ROZPOCET
| D | 5 | Komunikácie |  |  |  | 0 | [5 empty] | 0 |  | 56.8948 |  | 0 | 1 | D | 1 |  |  |  | ROZPOCET | [9 empty] | 0
7 | K | 564730111.S | Podklad alebo kryt z kameniva hrubého drveného veľ. 8-16 mm s rozprestretím a zhutnením hr. 100 mm | m2 | 62.08 |  | 0 |  |  |  | znížená |  | 0 | 0.199 | 12.3539 | 0 | 0 | 4 | K | 2 |  |  |  | ROZPOCET |  |  |  | 0 | 0 | 0 | 0 | 0 | 2 | 0 | 4 | -910189695
| VV |  | sp |  | 62.08 | [13 empty] | VV | 2 | 2 | True | 1 | ROZPOCET
8 | K | 564761111.S | Podklad alebo kryt z kameniva hrubého drveného veľ. 32-63 mm s rozprestretím a zhutnením hr. 200 mm | m2 | 62.08 |  | 0 |  |  |  | znížená |  | 0 | 0.38625 | 23.9784 | 0 | 0 | 4 | K | 2 |  |  |  | ROZPOCET |  |  |  | 0 | 0 | 0 | 0 | 0 | 2 | 0 | 4 | -1860667125
| VV |  | sp |  | 62.08 | [13 empty] | VV | 2 | 2 | True | 1 | ROZPOCET
9 | K | 564861114.S | Podklad zo štrkodrviny s rozprestretím a zhutnením, po zhutnení hr. 230 mm | m2 | 15.49 |  | 0 |  |  |  | znížená |  | 0 | 0.42532 | 6.5882 | 0 | 0 | 4 | K | 2 |  |  |  | ROZPOCET |  |  |  | 0 | 0 | 0 | 0 | 0 | 2 | 0 | 4 | -549708496
| VV |  | och |  | 15.49 | [13 empty] | VV | 2 | 2 | True | 1 | ROZPOCET
10 | K | 596911142.S | Kladenie betónovej zámkovej dlažby komunikácií pre peších hr. 60 mm pre peších nad 50 do 100 m2 so zriadením lôžka z kameniva hr. 30 mm | m2 | 62.08 |  | 0 |  |  |  | znížená |  | 0 | 0.0925 | 5.7424 | 0 | 0 | 4 | K | 2 |  |  |  | ROZPOCET |  |  |  | 0 | 0 | 0 | 0 | 0 | 2 | 0 | 4 | 58209545
| VV | sp | (4,27+20,64+37,17) |  | 62.08 | [13 empty] | VV | 2 | 2 | True | 1 | ROZPOCET
11 | M | 592460007700.S | Dlažba betónová škárová, rozmer 200x165x60 mm, prírodná | m2 | 63.322 |  | 0 |  |  |  | znížená |  | 0 | 0.13 | 8.2319 | 0 | 0 | 8 | M | 2 |  |  |  | ROZPOCET |  |  |  | 0 | 0 | 0 | 0 | 0 | 2 | 0 | 4 | 1442848515
| VV |  | 62,08*1,02 'Přepočítané koeficientom množstva |  | 63.322 | [13 empty] | VV | 2 | 2 | False | 1 | ROZPOCET
| D | 6 | Úpravy povrchov, podlahy, osadenie |  |  |  | 0 | [5 empty] | 0 |  | 3.5241 |  | 0 | 1 | D | 1 |  |  |  | ROZPOCET | [9 empty] | 0
12 | K | 631313661.S | Mazanina z betónu prostého (m3) tr. C 20/25 hr.nad 80 do 120 mm | m3 | 1.549 |  | 0 |  |  |  | znížená |  | 0 | 2.2405 | 3.4705 | 0 | 0 | 4 | K | 2 |  |  |  | ROZPOCET |  |  |  | 0 | 0 | 0 | 0 | 0 | 2 | 0 | 4 | -2115208529
| VV |  | "okapovýchodník | [15 empty] | VV | 2 | 1 | True | 0 | ROZPOCET
| VV | och | 7,33+8,16 |  | 15.49 | [13 empty] | VV | 2 | 2 | True | 0 | ROZPOCET
| VV |  | och*0,1 |  | 1.549 | [13 empty] | VV | 2 | 2 | True | 1 | ROZPOCET
13 | K | 631319163.S | Príplatok za prehlad. betónovej mazaniny min. tr.C 8/10 oceľ. hlad. hr. 80-120 mm (20kg/m3) | m3 | 1.549 |  | 0 |  |  |  | znížená |  | 0 | 0.02 | 0.03098 | 0 | 0 | 4 | K | 2 |  |  |  | ROZPOCET |  |  |  | 0 | 0 | 0 | 0 | 0 | 2 | 0 | 4 | -1609206970
| VV |  | och*0,1 |  | 1.549 | [13 empty] | VV | 2 | 2 | True | 1 | ROZPOCET
14 | K | 631351101.S | Debnenie stien, rýh a otvorov v podlahách zhotovenie | m2 | 2.622 |  | 0 |  |  |  | znížená |  | 0 | 0.00861 | 0.022575 | 0 | 0 | 4 | K | 2 |  |  |  | ROZPOCET |  |  |  | 0 | 0 | 0 | 0 | 0 | 2 | 0 | 4 | -922354892
| VV |  | "okap,ch | [15 empty] | VV | 2 | 1 | True | 0 | ROZPOCET
| VV |  | (14,66*2-2,1-1,0)*0,1 |  | 2.622 | [13 empty] | VV | 2 | 2 | True | 1 | ROZPOCET
15 | K | 631351102.S | Debnenie stien, rýh a otvorov v podlahách odstránenie | m2 | 2.622 |  | 0 |  |  |  | znížená |  | 0 | 0 | 0 | 0 | 0 | 4 | K | 2 |  |  |  | ROZPOCET |  |  |  | 0 | 0 | 0 | 0 | 0 | 2 | 0 | 4 | 1579323107
16 | K | 634920011.S | Rezanie dilatačných škár v čiastočne zatvrdnutej betónovej mazanine alebo poteru hĺbky nad 10 do 20 mm, šírky do 5 mm | m | 6.39 |  | 0 |  |  |  | znížená |  | 0 | 0 | 0 | 0 | 0 | 4 | K | 2 |  |  |  | ROZPOCET |  |  |  | 0 | 0 | 0 | 0 | 0 | 2 | 0 | 4 | -1955446144
| VV |  | "okap.chodník" | [15 empty] | VV | 2 | 1 | True | 0 | ROZPOCET
| VV |  | (12,1+2,86+10,6)/2*0,5 |  | 6.39 | [13 empty] | VV | 2 | 2 | True | 1 | ROZPOCET
| D | 9 | Ostatné konštrukcie a práce-búranie |  |  |  | 0 | [5 empty] | 0 |  | 15.6051 |  | 0 | 1 | D | 1 |  |  |  | ROZPOCET | [9 empty] | 0
17 | K | 916561112.S | Osadenie záhonového alebo parkového obrubníka betón., do lôžka z bet. pros. tr. C 16/20 s bočnou oporou | m | 109.27 |  | 0 |  |  |  | znížená |  | 0 | 0.09853 | 10.7664 | 0 | 0 | 4 | K | 2 |  |  |  | ROZPOCET |  |  |  | 0 | 0 | 0 | 0 | 0 | 2 | 0 | 4 | 1982551480
| VV |  | 2,155*3+1,4+15,685+2,97*2+27,36*2-1,1 |  | 83.11 | [13 empty] | VV | 2 | 2 | True | 0 | ROZPOCET
| VV |  | 12,1+2,86+10,6+0,6 |  | 26.16 | [13 empty] | VV | 2 | 2 | True | 0 | ROZPOCET
| VV | obr | Súčet |  | 109.27 | [13 empty] | VV | 2 | 4 | True | 1 | ROZPOCET
18 | M | 592170001800.S | Obrubník parkový, lxšxv 1000x50x200 mm, prírodný | ks | 110.363 |  | 0 |  |  |  | znížená |  | 0 | 0.023 | 2.5383 | 0 | 0 | 8 | M | 2 |  |  |  | ROZPOCET |  |  |  | 0 | 0 | 0 | 0 | 0 | 2 | 0 | 4 | -1762409267
| VV |  | obr |  | 109.27 | [13 empty] | VV | 2 | 2 | True | 1 | ROZPOCET
| VV |  | 109,27*1,01 'Přepočítané koeficientom množstva |  | 110.363 | [13 empty] | VV | 2 | 2 | False | 1 | ROZPOCET
19 | K | 935141211.S | Osadenie odvodňovacieho polymérbetónového žľabu univerzálneho s ochrannou hranou svetlej šírky 100 mm s roštom triedy A 15 | m | 16 |  | 0 |  |  |  | znížená |  | 0 | 0.09628 | 1.5405 | 0 | 0 | 4 | K | 2 |  |  |  | ROZPOCET |  |  |  | 0 | 0 | 0 | 0 | 0 | 2 | 0 | 4 | -1935475042
20 | M | 592270052900.S | Kombi stena pre začiatok/koniec, hr. 20 mm, pre odvodňovacie žľaby univerzálne polymérbetónové s ochrannou hranou svetlej šírky 100 mm | ks | 2 |  | 0 |  |  |  | znížená |  | 0 | 0.0016 | 0.0032 | 0 | 0 | 8 | M | 2 |  |  |  | ROZPOCET |  |  |  | 0 | 0 | 0 | 0 | 0 | 2 | 0 | 4 | -1030677028
21 | M | 592270054000.S | Odvodňovací žľab polymérbetónový s ochrannou hranou, svetlej šírky 100 mm, dĺ. 1 m, bez spádu | ks | 16 |  | 0 |  |  |  | znížená |  | 0 | 0.021 | 0.336 | 0 | 0 | 8 | M | 2 |  |  |  | ROZPOCET |  |  |  | 0 | 0 | 0 | 0 | 0 | 2 | 0 | 4 | 268674896
22 | M | 592270057100.S | Môstkový rošt pozinkovaný, dĺ. 1 m, A 15, pre odvodňovacie žľaby univerzálne polymérbetónové alebo plastové s ochrannou hranou svetlej šírky 100 mm | ks | 16 |  | 0 |  |  |  | znížená |  | 0 | 0.0019 | 0.0304 | 0 | 0 | 8 | M | 2 |  |  |  | ROZPOCET |  |  |  | 0 | 0 | 0 | 0 | 0 | 2 | 0 | 4 | -1787620816
23 | K | 935141491.S | Osadenie vpustu pre odvodňovací polymérbetónový žľab monolitický svetlej šírky 100 mm | ks | 2 |  | 0 |  |  |  | znížená |  | 0 | 0.16384 | 0.32768 | 0 | 0 | 4 | K | 2 |  |  |  | ROZPOCET |  |  |  | 0 | 0 | 0 | 0 | 0 | 2 | 0 | 4 | 898871709
24 | M | 592270094700.S | Vpust polymérbetónový s roštom, výška 500 mm, dĺ. 0,5 m, odtok s tesnením, vrátane kalového koša, pre odvodňovacie žľaby monolitické svetlej šírky 100 mm | ks | 2 |  | 0 |  |  |  | znížená |  | 0 | 0.0313 | 0.0626 | 0 | 0 | 8 | M | 2 |  |  |  | ROZPOCET |  |  |  | 0 | 0 | 0 | 0 | 0 | 2 | 0 | 4 | 1978789844
| D | 99 | Presun hmôt HSV |  |  |  | 0 | [5 empty] | 0 |  | 0 |  | 0 | 1 | D | 1 |  |  |  | ROZPOCET | [9 empty] | 0
25 | K | 998223011.S | Presun hmôt pre pozemné komunikácie s krytom dláždeným (822 2.3, 822 5.3) akejkoľvek dĺžky objektu | t | 76.024 |  | 0 |  |  |  | znížená |  | 0 | 0 | 0 | 0 | 0 | 4 | K | 2 |  |  |  | ROZPOCET |  |  |  | 0 | 0 | 0 | 0 | 0 | 2 | 0 | 4 | -1379829576
| D | VRN | Vedľajšie rozpočtové náklady |  |  |  | 0 | [5 empty] | 0 |  | 0 |  | 0 | 5 | D | 0 |  |  |  | ROZPOCET | [9 empty] | 0
| D | VRN06 | Zariadenie staveniska |  |  |  | 0 | [5 empty] | 0 |  | 0 |  | 0 | 5 | D | 1 |  |  |  | ROZPOCET | [9 empty] | 0
26 | K | 000600011 | Zariadenie staveniska | % |  |  | 0 |  |  |  | znížená |  | 0 | 0 | 0 | 0 | 0 | 1024 | K | 2 |  |  |  | ROZPOCET |  |  |  | 0 | 0 | 0 | 0 | 0 | 2 | 0 | 1024 | 1985066984

## Zoznam figúr
ZOZNAM FIGÚR
Kód: | blz2001
Stavba: | Základná škola s materskou školou Ružindol
Dátum: | 12. 10. 2020
Kód | Popis | MJ | Výmera
SO 01/ 001 | Architektúra, stavebné riešenie a statika
a1 |  |  | 39.473
| "htu -0,49 |  | 0
| (14,5+0,5)*(12,85+0,5*2)*(0,49-0,3) |  | 39.473
a1 | Súčet |  | 39.473
Použitie figúry:
122201101.S | Odkopávka a prekopávka nezapažená v hornine 3, do 100 m3 | m3 | 39.473
162501102.S | Vodorovné premiestnenie výkopku po spevnenej ceste z horniny tr.1-4, do 100 m3 na vzdialenosť do 3000 m | m3 | 60.354
162501105.S | Vodorovné premiestnenie výkopku po spevnenej ceste z horniny tr.1-4, do 100 m3, príplatok k cene za každých ďalšich a začatých 1000 m(12x) | m3 | 724.248
171209002.S | Poplatok za skladovanie - zemina a kamenivo (17 05) ostatné | t | 99.584
a9 |  |  | 161.417
| (2*14,66+12,65)*(3,796+0,05) |  | 161.417
a9 | Súčet |  | 161.417
Použitie figúry:
941942001.S | Montáž lešenia rámového systémového s podlahami šírky do 0,75 m, výšky do 10 m | m2 | 161.417
941942801.S | Demontáž lešenia rámového systémového s podlahami šírky do 0,75 m, výšky do 10 m | m2 | 161.417
941942901.S | Príplatok za prvý a každý ďalší i začatý týždeň použitia lešenia rámového systémového šírky do 0,75 m, výšky do 10 m | m2 | 161.417
b1 |  |  | 36.027
| 2*14,6*0,5*(1,24-0,49) |  | 10.95
| 11,075*0,6*(1,24-0,49) |  | 4.984
| 11,85*0,5*(1,24-0,49) |  | 4.444
| 11,85*0,4*(1,49-0,49) |  | 4.74
| (6,75+4,5)*0,4*(1,24-0,49) |  | 3.375
| "rozšírenie po obvode pre zateplenie základu |  | 0
| (15,1*2+12,85)*0,5*(0,84-0,49) |  | 7.534
b1 | Súčet |  | 36.027
Použitie figúry:
132201101.S | Výkop ryhy do šírky 600 mm v horn.3 do 100 m3 | m3 | 36.027
132201109.S | Príplatok k cene za lepivosť pri hĺbení rýh šírky do 600 mm zapažených i nezapažených s urovnaním dna v hornine 3 | m3 | 18.014
162501102.S | Vodorovné premiestnenie výkopku po spevnenej ceste z horniny tr.1-4, do 100 m3 na vzdialenosť do 3000 m | m3 | 60.354
162501105.S | Vodorovné premiestnenie výkopku po spevnenej ceste z horniny tr.1-4, do 100 m3, príplatok k cene za každých ďalšich a začatých 1000 m(12x) | m3 | 724.248
171209002.S | Poplatok za skladovanie - zemina a kamenivo (17 05) ostatné | t | 99.584
bet |  |  | 11.14
bet | (p1+p2)*0,07 |  | 11.14
Použitie figúry:
631312661.S | Mazanina z betónu prostého (m3) tr. C 20/25 hr.nad 50 do 80 mm | m3 | 11.14
631319151.S | Príplatok za prehlad. povrchu betónovej mazaniny min. tr.C 8/10 oceľ. hlad. hr. 50-80 mm | m3 | 11.14
hivod |  |  | 183.425
| 14,5*12,65 |  | 183.425
hivod | Súčet |  | 183.425
Použitie figúry:
711111011.S | Zhotovenie izolácie proti zemnej vlhkosti vodorovná asfaltovou suspenziou za studena | m2 | 183.425
711141559.S | Zhotovenie izolácie proti zemnej vlhkosti a tlakovej vode vodorovná NAIP pritavením | m2 | 366.85
111630002300.S | Suspenzia asfaltová | t | 0.235
628420000101.S | Hydroizolačný pás z SBS modifikovaného asfaltu s nosnou vložkou zo sklenej tkaniny,na hornom povrchu opatrený jemným separačným minerálnym posypom a na spodnom povrchu spáliteľnou PE fóliou,hr.4mm | m2 | 535.525
hizvi |  |  | 47.353
| (2*14,6+12,65)*(0,84+0,31) |  | 48.128
| -(1,5+1,0)*0,31 |  | -0.775
hizvi | Súčet |  | 47.353
Použitie figúry:
711112011.S | Zhotovenie izolácie proti zemnej vlhkosti zvislá asfaltovou suspenziou za studena | m2 | 47.353
711142559.S | Zhotovenie izolácie proti zemnej vlhkosti a tlakovej vode zvislá NAIP pritavením | m2 | 94.706
111630002300.S | Suspenzia asfaltová | t | 0.235
628420000101.S | Hydroizolačný pás z SBS modifikovaného asfaltu s nosnou vložkou zo sklenej tkaniny,na hornom povrchu opatrený jemným separačným minerálnym posypom a na spodnom povrchu spáliteľnou PE fóliou,hr.4mm | m2 | 535.525
ks |  |  | 4.6
| "107" 2*(1,35+1,55)-0,6*2 |  | 4.6
ks | Súčet |  | 4.6
Použitie figúry:
771415014.S | Montáž soklíkov z obkladačiek do tmelu | m | 4.6
632001021.S | Zhotovenie okrajovej dilatačnej pásky z PE | m | 119.42
597640001201 | Soklík keramický | m | 4.692
mal |  |  | 465.342
| omstr |  | 139.32
| omste*1,1 |  | 402.382
| -obkl |  | -76.36
mal | Súčet |  | 465.342
Použitie figúry:
784410100 | Penetrovanie jednonásobné jemnozrnných podkladov výšky do 3,80 m | m2 | 465.342
784452471 | Maľby z maliarskych zmesí Primalex, Farmal, ručne nanášané tónované s bielym stropom dvojnásobné na jemnozrnný podklad výšky do 3,80 m | m2 | 465.342
obkl |  |  | 76.36
| "105 |  | 0
| 2*(6,1+1,5)*2,1-0,65*1,5-0,7*1,97*2-0,8*1,97 |  | 26.611
| (0,8+2,02*2)*0,15 |  | 0.726
| (0,9+2,02*2)*0,15 |  | 0.741
| (0,65+1,5*2)*0,2 |  | 0.73
| "106" |  | 0
| 2*(1,7+4,75)*2,1-0,7*1,97-0,75*1,5 |  | 24.586
| (0,75+1,5*2)*0,2 |  | 0.75
| "108 |  | 0
| 2*(0,8+2,75)*2,1-0,6*1,97*2 |  | 12.546
| "109 |  | 0
| 2*(0,8+1,55)*2,1-0,75*1,0 |  | 9.12
| (0,75+1,0*2)*0,2 |  | 0.55
0
0
obkl | Súčet |  | 76.36
Použitie figúry:
781445017.S | Montáž obkladov vnútor. stien z obkladačiek kladených do tmelu veľ. 300x200 mm | m2 | 76.36
784410100 | Penetrovanie jednonásobné jemnozrnných podkladov výšky do 3,80 m | m2 | 465.342
597640000701 | Obkladačky keramické glazované jednofarebné hladké lxv 300x200 | m2 | 77.887
och |  |  | 15.49
| "okapovýchodník |  | 0
och | 7,33+8,16 |  | 15.49
omste |  |  | 365.802
| "101 |  | 0
| 2*(2,45+1,8)*3,16-1,5*2,81-1,17*2,99-0,8*1,97-1,3*2,02 |  | 14.945
| (1,5+1,81*2)*0,2 |  | 1.024
| (1,17+2,99*2)*0,66 |  | 4.719
| "102 |  | 0
| 2*(2,45+3,85)*2,91-0,8*1,97*2-0,7*1,97-0,6*1,97 |  | 30.953
| 1,17*2,1 |  | 2.457
| (0,9+2,02*2)*0,15 |  | 0.741
| "103" |  | 0
| 2*(11,25+7,0)*3,16-1,2*1,97-0,8*1,97*2-1,2*1,97-1,25*2,0*7 |  | 89.96
| (1,25+2,0*2)*0,2*7 |  | 7.35
| (1,3+2,02*2)*0,15 |  | 0.801
| "104 |  | 0
| 2*(9,4+4,75)*3,16-1,3*2,02-1,0*2,81-1,25*2,0*2 |  | 78.992
| (1,3+2,02*2)*0,2 |  | 1.068
| (1,0+2,81*2)*0,2 |  | 1.324
| (1,25+2,0*2)*0,2*2 |  | 2.1
| "105 |  | 0
| 2*(6,1+1,5)*2,91-0,65*1,5-0,7*1,97*2-0,8*1,97 |  | 38.923
| (0,8+2,02*2)*0,15 |  | 0.726
| (0,9+2,02*2)*0,15 |  | 0.741
| (0,65+1,5*2)*0,2 |  | 0.73
| "106" |  | 0
| 2*(1,7+4,75)*3,16-0,7*1,97-0,75*1,5 |  | 38.26
| (0,75+1,5*2)*0,2 |  | 0.75
| "107 |  | 0
| 2*(1,35+1,55)*2,91-0,6*1,97*2 |  | 14.514
| "108 |  | 0
| 2*(0,8+2,75)*3,16-0,6*1,97*2 |  | 20.072
| "109 |  | 0
| 2*(0,8+1,55)*3,16-0,75*1,0 |  | 14.102
| (0,75+1,0*2)*0,2 |  | 0.55
omste | Súčet |  | 365.802
Použitie figúry:
612460121.S | Príprava vnútorného podkladu stien penetráciou základnou | m2 | 365.802
612460364.S | Vnútorná omietka stien vápennocementová jednovrstvová, hr. 15 mm | m2 | 365.802
784410100 | Penetrovanie jednonásobné jemnozrnných podkladov výšky do 3,80 m | m2 | 465.342
omstr |  |  | 139.32
| "101" 4,41 |  | 4.41
| "103" 78,75 |  | 78.75
| "104" 44,65 |  | 44.65
| "106" 8,07 |  | 8.07
| "108" 2,2 |  | 2.2
| "109" 1,24 |  | 1.24
omstr | Súčet |  | 139.32
Použitie figúry:
611460121.S | Príprava vnútorného podkladu stropov penetráciou základnou | m2 | 139.32
611460364.S | Vnútorná omietka stropov vápennocementová jednovrstvová, hr. 15 mm | m2 | 139.32
784410100 | Penetrovanie jednonásobné jemnozrnných podkladov výšky do 3,80 m | m2 | 465.342
941955001.S | Lešenie ľahké pracovné pomocné, s výškou lešeňovej podlahy do 1,20 m | m2 | 159.14
osteps |  |  | 9.184
| (1,25+2*2,0)*0,16*9 |  | 7.56
| (0,75+2*1,5)*0,16 |  | 0.6
| (0,75+2*1,0)*0,16 |  | 0.44
| (0,65+2*1,5)*0,16 |  | 0.584
osteps | Súčet |  | 9.184
Použitie figúry:
625250313.S | Kontaktný zatepľovací systém ostenia z bieleho EPS hr. 30 mm | m2 | 9.184
622461043.S | Vonkajšia omietka stien pastovitá silikátová ryhovaná, hr. 2 mm | m2 | 121.537
ostmin |  |  | 2.198
| (1,0+2,81*2)*0,16 |  | 1.059
| (1,5+2,81*2)*0,16 |  | 1.139
ostmin | Súčet |  | 2.198
Použitie figúry:
625250762.S | Kontaktný zatepľovací systém ostenia z minerálnej vlny hr. 30 mm | m2 | 2.198
622461043.S | Vonkajšia omietka stien pastovitá silikátová ryhovaná, hr. 2 mm | m2 | 121.537
p1 |  |  | 137.24
| "p1 |  | 0
| "101" 4,41 |  | 4.41
| "102" 9,43 |  | 9.43
| "103" 78,75 |  | 78.75
| "104" 44,65 |  | 44.65
p1 | Súčet |  | 137.24
Použitie figúry:
776541100.S | Lepenie povlakových podláh PVC heterogénnych v pásoch | m2 | 137.24
631312661.S | Mazanina z betónu prostého (m3) tr. C 20/25 hr.nad 50 do 80 mm | m3 | 11.14
632452616.S | Cementová samonivelizačná stierka, pevnosti v tlaku 20 MPa, hr. 8 mm | m2 | 137.24
713120010.S | Zakrývanie tepelnej izolácie podláh fóliou | m2 | 159.14
713122111.S | Montáž tepelnej izolácie podláh polystyrénom, kladeným voľne v jednej vrstve | m2 | 159.14
283720007900.S | Doska EPS hr. 80 mm, pevnosť v tlaku 100 kPa, na zateplenie podláh a plochých striech | m2 | 162.323
284110000110.S | Podlaha PVC heterogénna, hrúbka do 2,5 mm | m2 | 141.357
p1k |  |  | 123.4
| "p1 (pvc+koberec) |  | 0
| "103" 78,75 |  | 78.75
| "104" 44,65 |  | 44.65
p1k | Súčet |  | 123.4
Použitie figúry:
776572310.S | Lepenie textilných podláh - kobercov z pásov | m2 | 123.4
697410001700.S | Koberec všívaný metrážny | m2 | 129.57
p2 |  |  | 21.9
| "p2 |  | 0
| "105" 8,3 |  | 8.3
| "106" 8,07 |  | 8.07
| "107" 2,09 |  | 2.09
| "108" 2,2 |  | 2.2
| "109" 1,24 |  | 1.24
p2 | Súčet |  | 21.9
Použitie figúry:
771575109.S | Montáž podláh z dlaždíc keramických do tmelu veľ. 300 x 300 mm | m2 | 21.9
631312661.S | Mazanina z betónu prostého (m3) tr. C 20/25 hr.nad 50 do 80 mm | m3 | 11.14
713120010.S | Zakrývanie tepelnej izolácie podláh fóliou | m2 | 159.14
713122111.S | Montáž tepelnej izolácie podláh polystyrénom, kladeným voľne v jednej vrstve | m2 | 159.14
283720007900.S | Doska EPS hr. 80 mm, pevnosť v tlaku 100 kPa, na zateplenie podláh a plochých striech | m2 | 162.323
597740001600.S | Dlaždice keramické, lxvxhr 297x297x8 mm, hutné glazované | m2 | 22.338
parz |  |  | 183.425
| "sk |  | 0
| 14,5*12,65 |  | 183.425
parz | Súčet |  | 183.425
Použitie figúry:
712311111.S | Zhotovenie povlakovej krytiny striech plochých do 10° za studena asfaltovou suspenziou | m2 | 183.425
712341559.S | Zhotovenie povlak. krytiny striech plochých do 10° pásmi pritav. NAIP na celej ploche, oxidované pásy | m2 | 183.425
628310000600 | Pás asfaltový oxidovaný natavovací, hr. 3,5 mm vystužené sklenou rohožou + Al fóliou | m2 | 183.425
pl |  |  | 8
| 0,6*3+0,7*2+0,8*3+1,2*2 |  | 8
pl | Súčet |  | 8
Použitie figúry:
775413220.S | Montáž prechodovej lišty priskrutkovaním | m | 8
611990001100.S | Lišta prechodová skrutkovacia, šírka 40 mm | m | 8.08
pod |  |  | 19.82
| "102" 9,43 |  | 9.43
| "107" 2,09 |  | 2.09
| "105" 8,3 |  | 8.3
pod | Súčet |  | 19.82
Použitie figúry:
763135010 | Kazetový podhľad 600 x 600 mm, hrana A, konštrukcia viditeľná, doska biela | m2 | 19.82
941955001.S | Lešenie ľahké pracovné pomocné, s výškou lešeňovej podlahy do 1,20 m | m2 | 159.14
pvcl |  |  | 74.92
| "pvc-l |  | 0
| "101" 2*(2,45+1,8)-1,3-1,5-0,8*2+0,66*2+0,2*2 |  | 5.82
| "102" 2*(2,45+3,85)-0,8*2-0,7-0,6 |  | 9.7
| "103" 2*(11,25+7,0)-0,8*2-1,3-1,2 |  | 32.4
| "104" 2*(9,4+4,75)-1,3-0,8+0,2*2*2 |  | 27
pvcl | Súčet |  | 74.92
Použitie figúry:
775413130.S | Montáž podlahových soklíkov alebo líšt obvodových lepením | m | 74.92
632001021.S | Zhotovenie okrajovej dilatačnej pásky z PE | m | 119.42
611990004100.R | PVC soklová lišta | ks | 76.418
sk |  |  | 173.544
| "sk |  | 0
| 14,26*12,17 |  | 173.544
sk | Súčet |  | 173.544
Použitie figúry:
712370070.S | Zhotovenie povlakovej krytiny striech plochých do 10° PVC-P fóliou upevnenou prikotvením so zvarením spoju | m2 | 173.544
712370060.R | Doplnkové príslušenstvo - lišty, lemovania, ukončenia k povlakovej strešnej krytine z PVC-P | m2 | 202.363
712990040.S | Položenie geotextílie vodorovne alebo zvislo na strechy ploché do 10° | m2 | 202.363
713141250.S | Montáž tepelnej izolácie striech plochých do 10° minerálnou vlnou, dvojvrstvová kladenými voľne | m2 | 173.544
713142160.S | Montáž tepelnej izolácie striech plochých do 10° spádovými doskami z polystyrénu v jednej vrstve | m2 | 173.544
283720008300.S | Doska EPS hr. 150 mm, pevnosť v tlaku 100 kPa, na zateplenie podláh a plochých striech | m2 | 354.03
283760007400.S | Doska spádová EPS 100 S grafitová pre vyspádovanie plochých striech | m3 | 8.851
sv |  |  | 28.819
| "na atiku |  | 0
| (2*14,5+12,17)*(0,3+0,4) |  | 28.819
sv | Súčet |  | 28.819
Použitie figúry:
712873240.S | Zhotovenie povlakovej krytiny vytiahnutím izol. povlaku PVC-P na konštrukcie prevyšujúce úroveň strechy nad 50 cm prikotvením so zváraným spojom | m2 | 28.819
712370060.R | Doplnkové príslušenstvo - lišty, lemovania, ukončenia k povlakovej strešnej krytine z PVC-P | m2 | 202.363
712990040.S | Položenie geotextílie vodorovne alebo zvislo na strechy ploché do 10° | m2 | 202.363
xps160 |  |  | 33.062
| "pod UT |  | 0
| (2*14,6+12,65)*(0,84-0,05) |  | 33.062
xps160 | Súčet |  | 33.062
Použitie figúry:
713132215.S | Montáž tepelnej izolácie podzemných stien a základov xps kotvením a lepením | m2 | 33.062
283750001300.S | Doska XPS hr. 160 mm, zateplenie soklov, suterénov, podláh | m2 | 33.723
z1 |  |  | 15.146
| "dosypanie základov-DT |  | 0
| 2*11,225*0,1*(0,84-0,49) |  | 0.786
| 2*11,225*(0,84-0,49) |  | 7.858
| 4,5*0,05*(0,84-0,49) |  | 0.079
| 4,5*0,1*(0,84-0,49) |  | 0.158
| 6,75*0,05*(0,84-0,49) |  | 0.118
| 6,75*0,1*(0,84-0,49) |  | 0.236
| 2*2,375*0,1*(0,84-0,49) |  | 0.166
| 11,85*0,1*(0,84-0,49) |  | 0.415
| 11,85*0,05*(0,84-0,49) |  | 0.207
| "po obvode |  | 0
| (15,1*2+12,85)*(0,5-0,16)*(0,84-0,49) |  | 5.123
z1 | Súčet |  | 15.146
Použitie figúry:
174101001.S | Zásyp sypaninou so zhutnením jám, šachiet, rýh, zárezov alebo okolo objektov do 100 m3 | m3 | 15.146
162201102.S | Vodorovné premiestnenie výkopku z horniny 1-4 nad 20-50m | m3 | 30.292
162501102.S | Vodorovné premiestnenie výkopku po spevnenej ceste z horniny tr.1-4, do 100 m3 na vzdialenosť do 3000 m | m3 | 60.354
162501105.S | Vodorovné premiestnenie výkopku po spevnenej ceste z horniny tr.1-4, do 100 m3, príplatok k cene za každých ďalšich a začatých 1000 m(12x) | m3 | 724.248
167101101.S | Nakladanie neuľahnutého výkopku z hornín tr.1-4 do 100 m3 | m3 | 15.146
171209002.S | Poplatok za skladovanie - zemina a kamenivo (17 05) ostatné | t | 99.584
zs1 |  |  | 94.956
| "zs1 |  | 0
| (2*14,66+12,65)*(3,796-0,4) |  | 142.53
| -1,25*2,0*9 |  | -22.5
| -1,5*2,81 |  | -4.215
| -1,0*2,81 |  | -2.81
| -0,75*1,5 |  | -1.125
| -0,75*1,0 |  | -0.75
| -0,65*1,5 |  | -0.975
| -zs3 |  | -15.199
zs1 | Súčet |  | 94.956
Použitie figúry:
625250214.S | Kontaktný zatepľovací systém z bieleho EPS hr. 160 mm, skrutkovacie kotvy | m2 | 94.956
622461043.S | Vonkajšia omietka stien pastovitá silikátová ryhovaná, hr. 2 mm | m2 | 121.537
zs2 |  |  | 17.762
| "zs2 |  | 0
| (2*14,66+12,65)*(0,4+0,05) |  | 18.887
| -1,5*0,45 |  | -0.675
| -1,0*0,45 |  | -0.45
zs2 | Súčet |  | 17.762
Použitie figúry:
625250552.S | Kontaktný zatepľovací systém soklovej alebo vodou namáhanej časti hr. 140 mm, skrutkovacie kotvy | m2 | 17.762
622461281.S | Vonkajšia omietka stien pastovitá dekoratívna mozaiková | m2 | 17.762
zs3 |  |  | 15.199
| "zs3 |  | 0
| (2,72+2,73)*(3,796-0,4) |  | 18.508
| -1,0*(2,81-0,4) |  | -2.41
| -1,5*(2,81-0,4) |  | -3.615
| 0,2*(3,795-0,4)*4 |  | 2.716
zs3 | Súčet0 |  | 15.199
Použitie figúry:
625250711.S | Kontaktný zatepľovací systém z minerálnej vlny hr. 160 mm, skrutkovacie kotvy | m2 | 15.199
622461043.S | Vonkajšia omietka stien pastovitá silikátová ryhovaná, hr. 2 mm | m2 | 121.537
625250214.S | Kontaktný zatepľovací systém z bieleho EPS hr. 160 mm, skrutkovacie kotvy | m2 | 94.956
SO 02 | Spevnené plochy
a1 |  |  | 9.312
a1 | (4,27+20,64+37,17)*0,15 |  | 9.312
Použitie figúry:
122201101.S | Odkopávka a prekopávka nezapažená v hornine 3, do 100 m3 | m3 | 9.312
162501102.S | Vodorovné premiestnenie výkopku po spevnenej ceste z horniny tr.1-4, do 100 m3 na vzdialenosť do 3000 m | m3 | 10.512
162501105.S | Vodorovné premiestnenie výkopku po spevnenej ceste z horniny tr.1-4, do 100 m3, príplatok k cene za každých ďalšich a začatých 1000 m(12x) | m3 | 126.144
171209002.S | Poplatok za skladovanie - zemina a kamenivo (17 05) ostatné | t | 17.345
b1 |  |  | 1.2
| "žľab" 16,0*0,3*0,25 |  | 1.2
b1 | Súčet |  | 1.2
Použitie figúry:
132201101.S | Výkop ryhy do šírky 600 mm v horn.3 do 100 m3 | m3 | 1.2
162501102.S | Vodorovné premiestnenie výkopku po spevnenej ceste z horniny tr.1-4, do 100 m3 na vzdialenosť do 3000 m | m3 | 10.512
162501105.S | Vodorovné premiestnenie výkopku po spevnenej ceste z horniny tr.1-4, do 100 m3, príplatok k cene za každých ďalšich a začatých 1000 m(12x) | m3 | 126.144
171209002.S | Poplatok za skladovanie - zemina a kamenivo (17 05) ostatné | t | 17.345
obr |  |  | 109.27
| 2,155*3+1,4+15,685+2,97*2+27,36*2-1,1 |  | 83.11
| 12,1+2,86+10,6+0,6 |  | 26.16
obr | Súčet |  | 109.27
Použitie figúry:
916561112.S | Osadenie záhonového alebo parkového obrubníka betón., do lôžka z bet. pros. tr. C 16/20 s bočnou oporou | m | 109.27
592170001800.S | Obrubník parkový, lxšxv 1000x50x200 mm, prírodný | ks | 110.363
och |  |  | 15.49
| "okapovýchodník |  | 0
och | 7,33+8,16 |  | 15.49
Použitie figúry:
631313661.S | Mazanina z betónu prostého (m3) tr. C 20/25 hr.nad 80 do 120 mm | m3 | 1.549
564861114.S | Podklad zo štrkodrviny s rozprestretím a zhutnením, po zhutnení hr. 230 mm | m2 | 15.49
631319163.S | Príplatok za prehlad. betónovej mazaniny min. tr.C 8/10 oceľ. hlad. hr. 80-120 mm (20kg/m3) | m3 | 1.549
sp |  |  | 62.08
sp | (4,27+20,64+37,17) |  | 62.08
Použitie figúry:
596911142.S | Kladenie betónovej zámkovej dlažby komunikácií pre peších hr. 60 mm pre peších nad 50 do 100 m2 so zriadením lôžka z kameniva hr. 30 mm | m2 | 62.08
564730111.S | Podklad alebo kryt z kameniva hrubého drveného veľ. 8-16 mm s rozprestretím a zhutnením hr. 100 mm | m2 | 62.08
564761111.S | Podklad alebo kryt z kameniva hrubého drveného veľ. 32-63 mm s rozprestretím a zhutnením hr. 200 mm | m2 | 62.08