## Rekapitulácia stavby
Export Komplet | [28 empty] | 2.0 |  |  |  |  | False | False | {27c57eb1-c38b-41b3-bbba-ee3284c2d3f0}
[20 empty] | >> skryté stĺpce << | [12 empty] | 0,001 | 20
[33 empty] | 0,001 | 20
|  | REKAPITULÁCIA STAVBY | [18 empty] | v --- nižšie sa nachádzajú doplnkové a pomocné údaje k zostavám --- v | [11 empty] | 0,001
|  | Kód: |  |  |  |  | 1216 | [25 empty] | 0,001
|  | Stavba: |  |  |  |  | Bratislava, Romanova 37 - rekonštrukcia budovy | [25 empty] | 0,001
|  | JKSO: | [13 empty] | KS: | [16 empty] | 0,001
|  | Miesto: |  |  |  |  | Bratislava, Romanova 37 | [8 empty] | Dátum: | [16 empty] | 0,001
0,001
|  | Objednávateľ: | [13 empty] | IČO: | [16 empty] | 0,001
|  |  | MV SR, Pribinova 2, Bratislava | [12 empty] | IČ DPH: | [16 empty] | 0,001
0,001
|  | Zhotoviteľ: | [13 empty] | IČO: | [16 empty] | 0,001
[16 empty] | IČ DPH: | [16 empty] | 0,001
False
|  | Projektant: | [13 empty] | IČO: | [16 empty] | False
|  |  | APIP, Furdekova 3, Bratislava | [12 empty] | IČ DPH: | [16 empty] | True
0,01
|  | Spracovateľ: | [13 empty] | IČO: | [16 empty] | 0,01
|  |  | ing. Ľ. Šáriczká | [12 empty] | IČ DPH: | [16 empty] | True
Poznámka:
Cena bez DPH
[8 empty] | Sadzba dane |  |  | Základ dane |  |  |  |  | Výška dane
|  | DPH |  | základná |  |  |  | 20%
|  |  |  | znížená |  |  |  | 20%
|  |  |  | zákl. prenesená |  |  |  | 20% |  |  | 0 |  |  |  |  | 0
|  |  |  | zníž. prenesená |  |  |  | 20% |  |  | 0 |  |  |  |  | 0
|  |  |  | nulová |  |  |  | 0% |  |  | 0 |  |  |  |  | 0
|  | Cena s DPH | [6 empty] | v |  |  | EUR
|  | Projektant | [11 empty] | Spracovateľ
|  | Dátum a podpis: | [7 empty] | Pečiatka |  |  |  | Dátum a podpis: |  |  | Pečiatka
|  | Objednávateľ | [11 empty] | Zhotoviteľ
|  | Dátum a podpis: | [7 empty] | Pečiatka |  |  |  | Dátum a podpis: |  |  | Pečiatka
REKAPITULÁCIA OBJEKTOV STAVBY
| Kód: | [6 empty] | 1216
| Stavba: | [6 empty] | Bratislava, Romanova 37 - rekonštrukcia budovy
| Miesto: | [6 empty] | Bratislava, Romanova 37 | [6 empty] | Dátum:
| Objednávateľ: | [6 empty] | MV SR, Pribinova 2, Bratislava | [6 empty] | Projektant: |  | APIP, Furdekova 3, Bratislava |  |  |  | Informatívne údaje z listov zákaziek
| Zhotoviteľ: | [13 empty] | Spracovateľ: |  | ing. Ľ. Šáriczká
| Kód |  |  |  | Popis | [7 empty] | Cena bez DPH [EUR] |  |  |  |  | Cena s DPH [EUR] | Typ |  | z toho Ostat. náklady [EUR] | DPH [EUR] | Normohodiny [h] | DPH základná [EUR] | DPH znížená [EUR] | DPH základná prenesená [EUR] | DPH znížená prenesená [EUR] | Základňa DPH základná | Základňa DPH znížená | Základňa DPH zákl. prenesená | Základňa DPH zníž. prenesená | Základňa DPH nulová
| Náklady z rozpočtov | [19 empty] | 0 | 0 | 35032.5524 | 0 | 0 | 0 | 0 | 0 | 0 | 0 | 0 | 0 | D | 0 | ###NOIMPORT### | IMPORT | {27c57eb1-c38b-41b3-bbba-ee3284c2d3f0} | {00000000-0000-0000-0000-000000000000}
/ |  | 01 |  |  |  | Odstránenie poruchy balkónov | [12 empty] | STA |  | 0 | 0 | 27195.4233 | 0 | 0 | 0 | 0 | 0 | 0 | 0 | 0 | 0 |  | 1 |  | IMPORT | {ebd26ccf-c00a-4f1c-9bde-f6510c7afc25} | {27c57eb1-c38b-41b3-bbba-ee3284c2d3f0} | 0
/ |  | 02 |  |  |  | Rekonštrukcia sociálnych zariadení | [12 empty] | STA |  | 0 | 0 | 7837.1291 | 0 | 0 | 0 | 0 | 0 | 0 | 0 | 0 | 0 |  | 1 |  | IMPORT | {a96640d2-a66e-46ce-a5cb-24f560d12f9a} | {27c57eb1-c38b-41b3-bbba-ee3284c2d3f0} | 0

## 01 - Odstránenie poruchy ...
{ebd26ccf-c00a-4f1c-9bde-f6510c7afc25}
0
| KRYCÍ LIST ROZPOČTU | [7 empty] | v --- nižšie sa nachádzajú doplnkové a pomocné údaje k zostavám --- v | [8 empty] | False
Stavba:
Bratislava, Romanova 37 - rekonštrukcia budovy
Objekt:
01 - Odstránenie poruchy balkónov
| JKSO: |  |  |  |  | KS:
| Miesto: |  | Bratislava, Romanova 37 |  |  | Dátum: | 0
| Objednávateľ: |  |  |  |  | IČO:
|  | MV SR, Pribinova 2, Bratislava |  |  |  | IČ DPH:
| Zhotoviteľ: |  |  |  |  | IČO:
IČ DPH:
| Projektant: |  |  |  |  | IČO:
|  | APIP, Furdekova 3, Bratislava |  |  |  | IČ DPH:
| Spracovateľ: |  |  |  |  | IČO:
|  | ing. Ľ. Šáriczká |  |  |  | IČ DPH:
Poznámka:
| Cena bez DPH | [5 empty] | 0
|  |  | Základ dane |  |  | Sadzba dane | Výška dane
| DPH | základná | 0 |  |  | 0.2 | 0
|  | znížená | 0 |  |  | 0.2 | 0
|  | zákl. prenesená | 0 |  |  | 0.2 | 0
|  | zníž. prenesená | 0 |  |  | 0.2 | 0
|  | nulová | 0 |  |  | 0 | 0
| Cena s DPH |  |  | v | EUR |  | 0
| Projektant |  |  | Spracovateľ
| Dátum a podpis: |  | Pečiatka | Dátum a podpis: |  |  | Pečiatka
| Objednávateľ |  |  | Zhotoviteľ
| Dátum a podpis: |  | Pečiatka | Dátum a podpis: |  |  | Pečiatka
REKAPITULÁCIA ROZPOČTU
Stavba:
Bratislava, Romanova 37 - rekonštrukcia budovy
Objekt:
01 - Odstránenie poruchy balkónov
Miesto: |  |  | Bratislava, Romanova 37 |  |  | Dátum: | 0
Objednávateľ: |  |  | MV SR, Pribinova 2, Bratislava |  |  | Projektant: | APIP, Furdekova 3, Bratislava
Zhotoviteľ: | [5 empty] | Spracovateľ: | ing. Ľ. Šáriczká
Kód dielu - Popis | [6 empty] | Cena celkom [EUR]
Náklady z rozpočtu | [18 empty] | -1
HSV - Práce a dodávky HSV
3 - Zvislé a kompletné konštrukcie
6 - Úpravy povrchov, podlahy, osadenie
9 - Ostatné konštrukcie a práce-búranie
99 - Presun hmôt HSV
PSV - Práce a dodávky PSV
731 - Ústredné kúrenie
764 - Konštrukcie klampiarske
766 - Konštrukcie stolárske
767 - Konštrukcie doplnkové kovové
771 - Podlahy z dlaždíc
775 - Podlahy vlysové a parketové
776 - Podlahy povlakové
784 - Maľby
787 - Zasklievanie
ROZPOČET
Stavba:
Bratislava, Romanova 37 - rekonštrukcia budovy
Objekt:
01 - Odstránenie poruchy balkónov
Miesto: |  |  | Bratislava, Romanova 37 |  |  | Dátum: | 0
Objednávateľ: |  |  | MV SR, Pribinova 2, Bratislava |  |  | Projektant: | APIP, Furdekova 3, Bratislava
Zhotoviteľ: | [5 empty] | Spracovateľ: | ing. Ľ. Šáriczká
PČ | Typ | Kód | Popis | MJ | Množstvo | J.cena [EUR] | Cena celkom [EUR] | Cenová sústava |  | DPH | J. Nh [h] | Nh celkom [h] | J. hmotnosť [t] | Hmotnosť celkom [t] | J. suť [t] | Suť Celkom [t]
Náklady z rozpočtu | [11 empty] | 27195.4233 |  | 493.5952 |  | 532.1683 |  | D | -1 | [10 empty] | 10845.504
| D | HSV | Práce a dodávky HSV | [8 empty] | 19009.9616 |  | 420.7861 |  | 476.6893 | 1 | D | 0 |  |  |  | ROZPOCET | [6 empty] | 0
| D | 3 | Zvislé a kompletné konštrukcie | [8 empty] | 389.2974 |  | 145.1643 |  | 0 | 1 | D | 1 |  |  |  | ROZPOCET | [6 empty] | 0
1 | K | 312273119 | Murivo výplňové (m3) z autoklávovaných porobetónových tvárnic hr. 400 mm P2-400 PDK napr.YTONG alebo ekvivalent, na MVC resp. systémovú maltu | m3 | 222.222 |  |  | CS CENEKON 2019 01 |  | znížená | 1.7518 | 389.2974 | 0.65324 | 145.1643 | 0 | 0 | 4 | K | 2 |  |  |  | ROZPOCET | 0 | 0 | 0 | 0 | 0 | 2 | 0 | 4 | 719449652
| VV |  | 0,4*2,65*3,45*154 |  | 563.178 | [12 empty] | VV | 2 | 2 | True | 0 | ROZPOCET
| VV |  | -0,4*(1,125*1,5*2+0,9*2,4)*154 |  | -340.956 | [12 empty] | VV | 2 | 2 | True | 0 | ROZPOCET
| VV |  | Súčet |  | 222.222 | [12 empty] | VV | 2 | 4 | True | 1 | ROZPOCET
| D | 6 | Úpravy povrchov, podlahy, osadenie | [8 empty] | 7536.9728 |  | 118.1395 |  | 0 | 1 | D | 1 |  |  |  | ROZPOCET | [6 empty] | 0
2 | K | 611460121 | Príprava vnútorného podkladu stropov penetráciou základnou | m2 | 2550.24 |  |  | CS CENEKON 2019 01 |  | znížená | 0.112 | 285.6269 | 0.00023 | 0.58656 | 0 | 0 | 4 | K | 2 |  |  |  | ROZPOCET | 0 | 0 | 0 | 0 | 0 | 2 | 0 | 4 | -1549418787
| VV |  | izba strop | [14 empty] | VV | 2 | 1 | True | 0 | ROZPOCET
| VV |  | 3,45*4,8*154 |  | 2550.24 | [12 empty] | VV | 2 | 2 | True | 1 | ROZPOCET
3 | K | 611460303 | Vnútorná stierka stropov sadrová, hr. 3 mm | m2 | 2550.24 |  |  | CS CENEKON 2019 01 |  | znížená | 0.37902 | 966.592 | 0.00297 | 7.5742 | 0 | 0 | 4 | K | 2 |  |  |  | ROZPOCET | 0 | 0 | 0 | 0 | 0 | 2 | 0 | 4 | 407532797
4 | K | 612460121 | Príprava vnútorného podkladu stien penetráciou základnou | m2 | 5807.186 |  |  | CS CENEKON 2019 01 |  | znížená | 0.05228 | 303.5997 | 0.00023 | 1.3357 | 0 | 0 | 4 | K | 2 |  |  |  | ROZPOCET | 0 | 0 | 0 | 0 | 0 | 2 | 0 | 4 | -182172684
| VV |  | izba | [14 empty] | VV | 2 | 1 | True | 0 | ROZPOCET
| VV |  | 2,62*(3,45+4,8)*2*154 |  | 6657.42 | [12 empty] | VV | 2 | 2 | True | 0 | ROZPOCET
| VV |  | -(1,125*1,5*2+0,9*2,4)*154 |  | -852.39 | [12 empty] | VV | 2 | 2 | True | 0 | ROZPOCET
| VV |  | -0,8*1,97*154 |  | -242.704 | [12 empty] | VV | 2 | 2 | True | 0 | ROZPOCET
| VV |  | ostenie | [14 empty] | VV | 2 | 1 | True | 0 | ROZPOCET
| VV |  | 0,2*(3,15+2,4*2)*154 |  | 244.86 | [12 empty] | VV | 2 | 2 | True | 0 | ROZPOCET
| VV |  | Súčet |  | 5807.186 | [12 empty] | VV | 2 | 4 | True | 1 | ROZPOCET
5 | K | 612460272 | Vnútorná omietka stien sadrová, hr. 10 mm | m2 | 5807.186 |  |  | CS CENEKON 2019 01 |  | znížená | 0.34906 | 2027.0563 | 0.00893 | 51.8582 | 0 | 0 | 4 | K | 2 |  |  |  | ROZPOCET | 0 | 0 | 0 | 0 | 0 | 2 | 0 | 4 | 388761371
6 | K | 612460302 | Vnútorná stierka stien sadrová, hr. 2 mm | m2 | 5807.186 |  |  | CS CENEKON 2019 01 |  | znížená | 0.27365 | 1589.1364 | 0.00189 | 10.9756 | 0 | 0 | 4 | K | 2 |  |  |  | ROZPOCET | 0 | 0 | 0 | 0 | 0 | 2 | 0 | 4 | 1976490367
7 | K | 622460121 | Príprava vonkajšieho podkladu stien penetráciou základnou | m2 | 1267.14 |  |  | CS CENEKON 2019 01 |  | znížená | 0.092 | 116.5769 | 0.00023 | 0.29144 | 0 | 0 | 4 | K | 2 |  |  |  | ROZPOCET | 0 | 0 | 0 | 0 | 0 | 2 | 0 | 4 | 1702647708
| VV |  | medzisteny | [14 empty] | VV | 2 | 1 | True | 0 | ROZPOCET
| VV |  | (0,9*2+0,15)*1,6*60 |  | 187.2 | [12 empty] | VV | 2 | 2 | True | 0 | ROZPOCET
| VV |  | 0,9*0,15*60 |  | 8.1 | [12 empty] | VV | 2 | 2 | True | 0 | ROZPOCET
| VV |  | predsadené steny | [14 empty] | VV | 2 | 1 | True | 0 | ROZPOCET
| VV |  | (1,9+0,3)*2,8*9*6 |  | 332.64 | [12 empty] | VV | 2 | 2 | True | 0 | ROZPOCET
| VV |  | (1,9+0,3)*2,8*10*12 |  | 739.2 | [12 empty] | VV | 2 | 2 | True | 0 | ROZPOCET
| VV |  | Súčet |  | 1267.14 | [12 empty] | VV | 2 | 4 | True | 1 | ROZPOCET
8 | K | 622462572 | Vonkajšia omietka stien tenkovrstvová, silikónová, zatieraná, hr. 1,5 mm | m2 | 976.08 |  |  | CS CENEKON 2019 01 |  | znížená | 0.34848 | 340.1444 | 0.00232 | 2.2645 | 0 | 0 | 4 | K | 2 |  |  |  | ROZPOCET | 0 | 0 | 0 | 0 | 0 | 2 | 0 | 4 | 1764181156
| VV |  | nadpražie | [14 empty] | VV | 2 | 1 | True | 0 | ROZPOCET
| VV |  | (1,125*2+0,9)*0,3*154 |  | 145.53 | [12 empty] | VV | 2 | 2 | True | 0 | ROZPOCET
| VV |  | fasáda | [14 empty] | VV | 2 | 1 | True | 0 | ROZPOCET
| VV |  | 2,8*3,45*10*10 |  | 966 | [12 empty] | VV | 2 | 2 | True | 0 | ROZPOCET
| VV |  | 2,8*3,45*9*6 |  | 521.64 | [12 empty] | VV | 2 | 2 | True | 0 | ROZPOCET
| VV |  | -(1,125*1,5*2+0,9*2,4)*154 |  | -852.39 | [12 empty] | VV | 2 | 2 | True | 0 | ROZPOCET
| VV |  | medzisteny | [14 empty] | VV | 2 | 1 | True | 0 | ROZPOCET
| VV |  | (0,9*2+0,15)*1,6*60 |  | 187.2 | [12 empty] | VV | 2 | 2 | True | 0 | ROZPOCET
| VV |  | 0,9*0,15*60 |  | 8.1 | [12 empty] | VV | 2 | 2 | True | 0 | ROZPOCET
| VV |  | Súčet |  | 976.08 | [12 empty] | VV | 2 | 4 | True | 1 | ROZPOCET
9 | K | 622481119 | Potiahnutie vonkajších stien sklotextílnou mriežkou s celoplošným prilepením | m2 | 195.3 |  |  | CS CENEKON 2019 01 |  | znížená | 0.11118 | 21.7135 | 0.00415 | 0.8105 | 0 | 0 | 4 | K | 2 |  |  |  | ROZPOCET | 0 | 0 | 0 | 0 | 0 | 2 | 0 | 4 | 1578390371
| VV |  | medzisteny | [14 empty] | VV | 2 | 1 | True | 0 | ROZPOCET
| VV |  | (0,9*2+0,15)*1,6*60 |  | 187.2 | [12 empty] | VV | 2 | 2 | True | 0 | ROZPOCET
| VV |  | 0,9*0,15*60 |  | 8.1 | [12 empty] | VV | 2 | 2 | True | 0 | ROZPOCET
| VV |  | Súčet |  | 195.3 | [12 empty] | VV | 2 | 4 | True | 1 | ROZPOCET
10 | K | 622491344 | Fasádna farba silikónová | m2 | 1071.84 |  |  | CS CENEKON 2019 01 |  | znížená | 0.19509 | 209.1053 | 0.00045 | 0.48233 | 0 | 0 | 4 | K | 2 |  |  |  | ROZPOCET | 0 | 0 | 0 | 0 | 0 | 2 | 0 | 4 | 1375128977
| VV |  | predsadené steny | [14 empty] | VV | 2 | 1 | True | 0 | ROZPOCET
| VV |  | (1,9+0,3)*2,8*9*6 |  | 332.64 | [12 empty] | VV | 2 | 2 | True | 0 | ROZPOCET
| VV |  | (1,9+0,3)*2,8*10*12 |  | 739.2 | [12 empty] | VV | 2 | 2 | True | 0 | ROZPOCET
| VV |  | Súčet |  | 1071.84 | [12 empty] | VV | 2 | 4 | True | 1 | ROZPOCET
11 | K | 625250516 | Systém zateplenia podláh balkónov a lóggií - butylová izolačná páska | m | 82.96 |  |  | CS CENEKON 2019 01 |  | znížená | 0.04504 | 3.7365 | 8e-05 | 0.0066368 | 0 | 0 | 4 | K | 2 |  |  |  | ROZPOCET | 0 | 0 | 0 | 0 | 0 | 2 | 0 | 4 | 1299683646
| VV |  | 2.np ozn.C | [14 empty] | VV | 2 | 1 | True | 0 | ROZPOCET
| VV |  | (0,9+1,135+3,15)*16 |  | 82.96 | [12 empty] | VV | 2 | 2 | True | 1 | ROZPOCET
12 | K | 6252505811 | Systém zateplenia podláh balkónov a lóggií - hydroizolačná stierka | m2 | 60.8 |  |  |  |  | znížená | 0.222 | 13.4976 | 0.00415 | 0.25232 | 0 | 0 | 4 | K | 2 |  |  |  | ROZPOCET | 0 | 0 | 0 | 0 | 0 | 2 | 0 | 4 | -642556106
13 | K | 6252505941 | Systém zateplenia podláh balkónov a lóggií hr. dosky z polyiso tuhej peny 50 mm (PIR) | m2 | 60.8 |  |  |  |  | znížená | 0.503 | 30.5824 | 0.00665 | 0.40432 | 0 | 0 | 4 | K | 2 |  |  |  | ROZPOCET | 0 | 0 | 0 | 0 | 0 | 2 | 0 | 4 | 307692905
| VV |  | ozn. C - 2.np | [14 empty] | VV | 2 | 1 | True | 0 | ROZPOCET
| VV |  | 3,8*16 |  | 60.8 | [12 empty] | VV | 2 | 2 | True | 1 | ROZPOCET
14 | K | 625259275 | Kontaktný zatepľovací systém z grafitového EPS hr. 80 mm, skrutkovacie kotvy | m2 | 145.53 |  |  | CS CENEKON 2019 01 |  | znížená | 0.79255 | 115.3398 | 0.01149 | 1.6721 | 0 | 0 | 4 | K | 2 |  |  |  | ROZPOCET | 0 | 0 | 0 | 0 | 0 | 2 | 0 | 4 | -1623715905
| VV |  | nadpražie | [14 empty] | VV | 2 | 1 | True | 0 | ROZPOCET
| VV |  | (1,125*2+0,9)*0,3*154 |  | 145.53 | [12 empty] | VV | 2 | 2 | True | 1 | ROZPOCET
15 | K | 625259277 | Kontaktný zatepľovací systém z grafitového EPS hr. 100 mm, skrutkovacie kotvy | m2 | 635.25 |  |  | CS CENEKON 2019 01 |  | znížená | 0.79271 | 503.569 | 0.01183 | 7.515 | 0 | 0 | 4 | K | 2 |  |  |  | ROZPOCET | 0 | 0 | 0 | 0 | 0 | 2 | 0 | 4 | -218574490
| VV |  | 2,8*3,45*10*10 |  | 966 | [12 empty] | VV | 2 | 2 | True | 0 | ROZPOCET
| VV |  | 2,8*3,45*9*6 |  | 521.64 | [12 empty] | VV | 2 | 2 | True | 0 | ROZPOCET
| VV |  | -(1,125*1,5*2+0,9*2,4)*154 |  | -852.39 | [12 empty] | VV | 2 | 2 | True | 0 | ROZPOCET
| VV |  | Súčet |  | 635.25 | [12 empty] | VV | 2 | 4 | True | 1 | ROZPOCET
16 | K | 625259331 | Kontaktný zatepľovací systém ostenia z grafitového EPS hr. 20 mm | m2 | 367.29 |  |  | CS CENEKON 2019 01 |  | znížená | 1.1529 | 423.456 | 0.01019 | 3.7427 | 0 | 0 | 4 | K | 2 |  |  |  | ROZPOCET | 0 | 0 | 0 | 0 | 0 | 2 | 0 | 4 | 669956004
| VV |  | 0,3*(3,15+2,4*2)*154 |  | 367.29 | [12 empty] | VV | 2 | 2 | True | 1 | ROZPOCET
17 | K | 625259344 | Kontaktný zatepľovací systém z XPS hr. 80 mm, skrutkovacie kotvy | m2 | 12.24 |  |  | CS CENEKON 2019 01 |  | znížená | 0.79297 | 9.706 | 0.01236 | 0.15129 | 0 | 0 | 4 | K | 2 |  |  |  | ROZPOCET | 0 | 0 | 0 | 0 | 0 | 2 | 0 | 4 | -643173044
| VV |  | 2.np | [14 empty] | VV | 2 | 1 | True | 0 | ROZPOCET
| VV |  | (1,125*2+0,3)*0,3*16 |  | 12.24 | [12 empty] | VV | 2 | 2 | True | 1 | ROZPOCET
18 | K | 632450469 | Cementový spádový poter do hr. 50 mm | m2 | 60.8 |  |  | CS CENEKON 2019 01 |  | znížená | 0.56469 | 34.3332 | 0.10042 | 6.1055 | 0 | 0 | 4 | K | 2 |  |  |  | ROZPOCET | 0 | 0 | 0 | 0 | 0 | 2 | 0 | 4 | 1250414871
| VV |  | ozn. C - 2.np | [14 empty] | VV | 2 | 1 | True | 0 | ROZPOCET
| VV |  | 3,8*16 |  | 60.8 | [12 empty] | VV | 2 | 2 | True | 1 | ROZPOCET
19 | K | 632452644 | Cementová samonivelizačná stierka, pevnosti v tlaku 25 MPa, do hr. 5 mm | m2 | 2550.24 |  |  | CS CENEKON 2019 01 |  | znížená | 0.213 | 543.2011 | 0.00867 | 22.1106 | 0 | 0 | 4 | K | 2 |  |  |  | ROZPOCET | 0 | 0 | 0 | 0 | 0 | 2 | 0 | 4 | -545340405
| VV |  | ozn. A | [14 empty] | VV | 2 | 1 | True | 0 | ROZPOCET
| VV |  | 3,45*4,8*154 |  | 2550.24 | [12 empty] | VV | 2 | 2 | True | 1 | ROZPOCET
| D | 9 | Ostatné konštrukcie a práce-búranie | [8 empty] | 9884.8721 |  | 157.4824 |  | 476.6893 | 1 | D | 1 |  |  |  | ROZPOCET | [6 empty] | 0
20 | K | 941941042 | Montáž lešenia ľahkého pracovného radového s podlahami šírky nad 1,00 do 1,20 m, výšky nad 10 do 30 m | m2 | 3198.27 |  |  | CS CENEKON 2019 01 |  | znížená | 0.141 | 450.9561 | 0.02399 | 76.7265 | 0 | 0 | 4 | K | 2 |  |  |  | ROZPOCET | 0 | 0 | 0 | 0 | 0 | 2 | 0 | 4 | 668730002
| VV |  | východný pohľad | [14 empty] | VV | 2 | 1 | True | 0 | ROZPOCET
| VV |  | 32,45*(3,6*20+0,3*2) |  | 2355.87 | [12 empty] | VV | 2 | 2 | True | 0 | ROZPOCET
| VV |  | západný pohľad | [14 empty] | VV | 2 | 1 | True | 0 | ROZPOCET
| VV |  | 29,25*(3,6*2+1,2*2)*3 |  | 842.4 | [12 empty] | VV | 2 | 2 | True | 0 | ROZPOCET
| VV |  | Súčet |  | 3198.27 | [12 empty] | VV | 2 | 4 | True | 1 | ROZPOCET
21 | K | 941941292 | Príplatok za prvý a každý ďalší i začatý mesiac použitia lešenia ľahkého pracovného radového s podlahami šírky nad 1,00 do 1,20 m, v. nad 10 do 30 m | m2 | 25586.16 |  |  | CS CENEKON 2019 01 |  | znížená | 0.008 | 204.6893 | 0 | 0 | 0 | 0 | 4 | K | 2 |  |  |  | ROZPOCET | 0 | 0 | 0 | 0 | 0 | 2 | 0 | 4 | 2065020397
| VV |  | 3198,27*8 'Přepočítané koeficientom množstva |  | 25586.16 | [12 empty] | VV | 2 | 2 | False | 1 | ROZPOCET
22 | K | 941941842 | Demontáž lešenia ľahkého pracovného radového s podlahami šírky nad 1,00 do 1,20 m, výšky nad 10 do 30 m | m2 | 3198.27 |  |  | CS CENEKON 2019 01 |  | znížená | 0.096 | 307.0339 | 0.02399 | 76.7265 | 0 | 0 | 4 | K | 2 |  |  |  | ROZPOCET | 0 | 0 | 0 | 0 | 0 | 2 | 0 | 4 | 2021205293
23 | K | 941955001 | Lešenie ľahké pracovné pomocné, s výškou lešeňovej podlahy do 1,20 m | m2 | 2550.24 |  |  | CS CENEKON 2019 01 |  | znížená | 0.09921 | 253.0093 | 0.00153 | 3.9019 | 0 | 0 | 4 | K | 2 |  |  |  | ROZPOCET | 0 | 0 | 0 | 0 | 0 | 2 | 0 | 4 | 1790482993
| VV |  | 3,45*4,8*154 |  | 2550.24 | [12 empty] | VV | 2 | 2 | True | 1 | ROZPOCET
[10 empty] | znížená | 0 | 0 | 0 | 0 | 0 | 0 | 4 | K | 2 |  |  |  | ROZPOCET | 0 | 0 | 0 | 0 | 0 | 2 | 0 | 4 | -1800108814
25 | K | 952901111 | Vyčistenie budov pri výške podlaží do 4 m | m2 | 2550.24 |  |  | CS CENEKON 2019 01 |  | znížená | 0.32401 | 826.3033 | 5e-05 | 0.12751 | 0 | 0 | 4 | K | 2 |  |  |  | ROZPOCET | 0 | 0 | 0 | 0 | 0 | 2 | 0 | 4 | 1838500513
26 | K | 965043331 | Búranie podkladov pod dlažby, liatych dlažieb a mazanín,betón s poterom,teracom hr.do 100 mm, plochy do 4 m2 -2,20000t | m3 | 133.98 |  |  | CS CENEKON 2019 01 |  | znížená | 11.7365 | 1572.4589 | 0 | 0 | 2.2 | 294.756 | 4 | K | 2 |  |  |  | ROZPOCET | 0 | 0 | 0 | 0 | 0 | 2 | 0 | 4 | 513769290
| VV |  | ozn. B1 | [14 empty] | VV | 2 | 1 | True | 0 | ROZPOCET
| VV |  | 0,1*8,7*(16+128+10) |  | 133.98 | [12 empty] | VV | 2 | 2 | True | 1 | ROZPOCET
27 | K | 965081812 | Búranie dlažieb, z kamen., cement., terazzových, čadičových alebo keramických, hr. nad 10 mm, -0,06500t | m2 | 1339.8 |  |  | CS CENEKON 2019 01 |  | znížená | 0.291 | 389.8818 | 0 | 0 | 0.065 | 87.087 | 4 | K | 2 |  |  |  | ROZPOCET | 0 | 0 | 0 | 0 | 0 | 2 | 0 | 4 | 2108454896
| VV |  | ozn. B1 | [14 empty] | VV | 2 | 1 | True | 0 | ROZPOCET
| VV |  | 8,7*(16+128+10) |  | 1339.8 | [12 empty] | VV | 2 | 2 | True | 1 | ROZPOCET
28 | K | 968061113 | Vyvesenie dreveného okenného krídla do suti plochy nad 1,5 m2, -0,01600t | ks | 154 |  |  | CS CENEKON 2019 01 |  | znížená | 0.061 | 9.394 | 0 | 0 | 0.016 | 2.464 | 4 | K | 2 |  |  |  | ROZPOCET | 0 | 0 | 0 | 0 | 0 | 2 | 0 | 4 | 2021315533
29 | K | 968061125 | Vyvesenie dreveného dverného krídla do suti plochy do 2 m2, -0,02400t | ks | 154 |  |  | CS CENEKON 2019 01 |  | znížená | 0.049 | 7.546 | 0 | 0 | 0.024 | 3.696 | 4 | K | 2 |  |  |  | ROZPOCET | 0 | 0 | 0 | 0 | 0 | 2 | 0 | 4 | 961968858
30 | K | 968061126 | Vyvesenie dreveného dverného krídla do suti plochy nad 2 m2, -0,02700t | ks | 40 |  |  | CS CENEKON 2019 01 |  | znížená | 0.089 | 3.56 | 0 | 0 | 0.027 | 1.08 | 4 | K | 2 |  |  |  | ROZPOCET | 0 | 0 | 0 | 0 | 0 | 2 | 0 | 4 | 910548867
31 | K | 968062356 | Vybúranie drevených rámov okien dvojitých alebo zdvojených, plochy do 4 m2, -0,05400t | m2 | 582.12 |  |  | CS CENEKON 2019 01 |  | znížená | 0.464 | 270.1037 | 0 | 0 | 0.054 | 31.4345 | 4 | K | 2 |  |  |  | ROZPOCET | 0 | 0 | 0 | 0 | 0 | 2 | 0 | 4 | -892028718
| VV |  | 2,1*1,8*154 |  | 582.12 | [12 empty] | VV | 2 | 2 | True | 1 | ROZPOCET
32 | K | 968062455 | Vybúranie drevených dverových zárubní plochy do 2 m2, -0,08800t | m2 | 277.2 |  |  | CS CENEKON 2019 01 |  | znížená | 1.2 | 332.64 | 0 | 0 | 0.088 | 24.3936 | 4 | K | 2 |  |  |  | ROZPOCET | 0 | 0 | 0 | 0 | 0 | 2 | 0 | 4 | 2069812865
| VV |  | 0,9*2*154 |  | 277.2 | [12 empty] | VV | 2 | 2 | True | 1 | ROZPOCET
33 | K | 968062456 | Vybúranie drevených dverových zárubní plochy nad 2 m2, -0,06700t | m2 | 236.7 |  |  | CS CENEKON 2019 01 |  | znížená | 0.8 | 189.36 | 0 | 0 | 0.067 | 15.8589 | 4 | K | 2 |  |  |  | ROZPOCET | 0 | 0 | 0 | 0 | 0 | 2 | 0 | 4 | -1308582079
| VV |  | dvere pri výťahoch | [14 empty] | VV | 2 | 1 | True | 0 | ROZPOCET
| VV |  | 2,25*2,63*40 |  | 236.7 | [12 empty] | VV | 2 | 2 | True | 1 | ROZPOCET
34 | K | 9760611111 | Vybúranie drevených výplní zábradlia | m | 994.96 |  |  |  |  | znížená | 0.198 | 197.0021 | 0 | 0 | 0.016 | 15.9194 | 4 | K | 2 |  |  |  | ROZPOCET | 0 | 0 | 0 | 0 | 0 | 2 | 0 | 4 | -1457705581
| VV |  | 3,22*2*134 |  | 862.96 | [12 empty] | VV | 2 | 2 | True | 0 | ROZPOCET
| VV |  | 3,3*2*20 |  | 132 | [12 empty] | VV | 2 | 2 | True | 0 | ROZPOCET
| VV |  | Súčet |  | 994.96 | [12 empty] | VV | 2 | 4 | True | 1 | ROZPOCET
35 | K | 979011111 | Zvislá doprava sutiny a vybúraných hmôt za prvé podlažie nad alebo pod základným podlažím | t | 532.168 |  |  | CS CENEKON 2019 01 |  | znížená | 0.882 | 469.3722 | 0 | 0 | 0 | 0 | 4 | K | 2 |  |  |  | ROZPOCET | 0 | 0 | 0 | 0 | 0 | 2 | 0 | 4 | 1712924321
36 | K | 979011121 | Zvislá doprava sutiny a vybúraných hmôt za každé ďalšie podlažie | t | 5321.68 |  |  | CS CENEKON 2019 01 |  | znížená | 0.618 | 3288.7982 | 0 | 0 | 0 | 0 | 4 | K | 2 |  |  |  | ROZPOCET | 0 | 0 | 0 | 0 | 0 | 2 | 0 | 4 | 498844276
| VV |  | 532,168*10 'Přepočítané koeficientom množstva |  | 5321.68 | [12 empty] | VV | 2 | 2 | False | 1 | ROZPOCET
37 | K | 979081111 | Odvoz sutiny a vybúraných hmôt na skládku do 1 km | t | 532.168 |  |  | CS CENEKON 2019 01 |  | znížená | 0.598 | 318.2365 | 0 | 0 | 0 | 0 | 4 | K | 2 |  |  |  | ROZPOCET | 0 | 0 | 0 | 0 | 0 | 2 | 0 | 4 | -1137242947
38 | K | 979081121 | Odvoz sutiny a vybúraných hmôt na skládku za každý ďalší 1 km | t | 15432.872 |  |  | CS CENEKON 2019 01 |  | znížená | 0.007 | 108.0301 | 0 | 0 | 0 | 0 | 4 | K | 2 |  |  |  | ROZPOCET | 0 | 0 | 0 | 0 | 0 | 2 | 0 | 4 | 1487959603
| VV |  | 532,168*29 'Přepočítané koeficientom množstva |  | 15432.872 | [12 empty] | VV | 2 | 2 | False | 1 | ROZPOCET
39 | K | 979082111 | Vnútrostavenisková doprava sutiny a vybúraných hmôt do 10 m | t | 532.168 |  |  | CS CENEKON 2019 01 |  | znížená | 0.89 | 473.6295 | 0 | 0 | 0 | 0 | 4 | K | 2 |  |  |  | ROZPOCET | 0 | 0 | 0 | 0 | 0 | 2 | 0 | 4 | -1337666449
40 | K | 979082121 | Vnútrostavenisková doprava sutiny a vybúraných hmôt za každých ďalších 5 m | t | 2128.672 |  |  | CS CENEKON 2019 01 |  | znížená | 0.1 | 212.8672 | 0 | 0 | 0 | 0 | 4 | K | 2 |  |  |  | ROZPOCET | 0 | 0 | 0 | 0 | 0 | 2 | 0 | 4 | -1953262111
| VV |  | 532,168*4 'Přepočítané koeficientom množstva |  | 2128.672 | [12 empty] | VV | 2 | 2 | False | 1 | ROZPOCET
41 | K | 979089112 | Poplatok za skladovanie - drevo, sklo, plasty (17 02 ), ostatné | t | 532.168 |  |  | CS CENEKON 2019 01 |  | znížená | 0 | 0 | 0 | 0 | 0 | 0 | 4 | K | 2 |  |  |  | ROZPOCET | 0 | 0 | 0 | 0 | 0 | 2 | 0 | 4 | 1309208806
| D | 99 | Presun hmôt HSV | [8 empty] | 1198.8193 |  | 0 |  | 0 | 1 | D | 1 |  |  |  | ROZPOCET | [6 empty] | 0
42 | K | 999281112 | Presun hmôt pre opravy a údržbu objektov vrátane vonkajších plášťov výšky 25-36 m | t | 420.786 |  |  | CS CENEKON 2019 01 |  | znížená | 2.849 | 1198.8193 | 0 | 0 | 0 | 0 | 4 | K | 2 |  |  |  | ROZPOCET | 0 | 0 | 0 | 0 | 0 | 2 | 0 | 4 | -105756553
| D | PSV | Práce a dodávky PSV | [8 empty] | 8185.4617 |  | 72.8091 |  | 55.479 | 2 | D | 0 |  |  |  | ROZPOCET | [6 empty] | 10845.504
| D | 731 | Ústredné kúrenie | [8 empty] | 0 |  | 0 |  | 0 | 2 | D | 1 |  |  |  | ROZPOCET | [6 empty] | 0
43 | K | 731101000 | Vykurovanie - viď samostatný rozpočet | kpl | 1 |  |  |  |  | znížená | 0 | 0 | 0 | 0 | 0 | 0 | 16 | K | 2 |  |  |  | ROZPOCET | 0 | 0 | 0 | 0 | 0 | 2 | 0 | 16 | 1385787528
| D | 764 | Konštrukcie klampiarske | [8 empty] | 403.4896 |  | 0.71244 |  | 0.07668 | 2 | D | 1 |  |  |  | ROZPOCET | [6 empty] | 175.756
44 | K | 764410750 | Oplechovanie parapetov z hliníkového farebného Al plechu, vrátane rohov r.š. 330 mm | m | 470.7 |  |  | CS CENEKON 2019 01 |  | znížená | 0.76871 | 361.8318 | 0.0014 | 0.65898 | 0 | 0 | 16 | K | 2 |  |  |  | ROZPOCET | 0 | 0 | 0 | 0 | 0 | 2 | 0 | 16 | 1081792840
| VV |  | k1 | [14 empty] | VV | 2 | 1 | True | 0 | ROZPOCET
| VV |  | 1,125*308 |  | 346.5 | [12 empty] | VV | 2 | 2 | True | 0 | ROZPOCET
| VV |  | k2 | [14 empty] | VV | 2 | 1 | True | 0 | ROZPOCET
| VV |  | 0,9*138 |  | 124.2 | [12 empty] | VV | 2 | 2 | True | 0 | ROZPOCET
| VV |  | Súčet |  | 470.7 | [12 empty] | VV | 2 | 4 | True | 1 | ROZPOCET
45 | K | 764430713 | Oplechovanie muriva a atík z hliníkového farebného Al plechu, vrátane rohov r.š. 210 mm - k5 | m | 54 |  |  |  |  | znížená | 0.69644 | 37.6078 | 0.00099 | 0.05346 | 0 | 0 | 16 | K | 2 |  |  |  | ROZPOCET | 0 | 0 | 0 | 0 | 0 | 2 | 0 | 16 | -488783058
| VV |  | 0,9*60 |  | 54 | [12 empty] | VV | 2 | 2 | True | 1 | ROZPOCET
46 | K | 764430810 | Demontáž oplechovania múrov a nadmuroviek rš do 250 mm, -0,00142t | m | 54 |  |  | CS CENEKON 2019 01 |  | znížená | 0.075 | 4.05 | 0 | 0 | 0.00142 | 0.07668 | 16 | K | 2 |  |  |  | ROZPOCET | 0 | 0 | 0 | 0 | 0 | 2 | 0 | 16 | -799752730
| VV |  | ozn. D5 | [14 empty] | VV | 2 | 1 | True | 0 | ROZPOCET
| VV |  | 0,9*60 |  | 54 | [12 empty] | VV | 2 | 2 | True | 1 | ROZPOCET
47 | K | 998764204 | Presun hmôt pre konštrukcie klampiarske v objektoch výšky nad 24 do 36 m | % | 87.878 | 2 |  | CS CENEKON 2019 01 |  | znížená | 0 | 0 | 0 | 0 | 0 | 0 | 16 | K | 2 |  |  |  | ROZPOCET | 0 | 0 | 0 | 0 | 0 | 2 | 175.756 | 16 | -1132155536
| D | 766 | Konštrukcie stolárske | [8 empty] | 940.9285 |  | 0.45045 |  | 47.248 | 2 | D | 1 |  |  |  | ROZPOCET | [6 empty] | 165.792
48 | K | 766111820 | Demontáž drevených stien plných, -0,01695t | m2 | 1407.945 |  |  | CS CENEKON 2019 01 |  | znížená | 0.17 | 239.3507 | 0 | 0 | 0.01695 | 23.8647 | 16 | K | 2 |  |  |  | ROZPOCET | 0 | 0 | 0 | 0 | 0 | 2 | 0 | 16 | 1412991982
| VV |  | ozn. D4 | [14 empty] | VV | 2 | 1 | True | 0 | ROZPOCET
| VV |  | 2,65*3,45*154 |  | 1407.945 | [12 empty] | VV | 2 | 2 | True | 1 | ROZPOCET
49 | K | 766411821 | Demontáž obloženia stien panelmi, palub. doskami, -0,01098t | m2 | 1232 |  |  | CS CENEKON 2019 01 |  | znížená | 0.385 | 474.32 | 0 | 0 | 0.01098 | 13.5274 | 16 | K | 2 |  |  |  | ROZPOCET | 0 | 0 | 0 | 0 | 0 | 2 | 0 | 16 | 169427356
| VV |  | ozn. D3 | [14 empty] | VV | 2 | 1 | True | 0 | ROZPOCET
| VV |  | 8*154 |  | 1232 | [12 empty] | VV | 2 | 2 | True | 1 | ROZPOCET
50 | K | 766411822 | Demontáž obloženia stien panelmi, podkladových roštov, -0,00800t | m2 | 1232 |  |  | CS CENEKON 2019 01 |  | znížená | 0.069 | 85.008 | 0 | 0 | 0.008 | 9.856 | 16 | K | 2 |  |  |  | ROZPOCET | 0 | 0 | 0 | 0 | 0 | 2 | 0 | 16 | 435941285
51 | K | 766694142 | Montáž parapetnej dosky plastovej šírky do 300 mm, dĺžky 1000-1600 mm | ks | 308 |  |  | CS CENEKON 2019 01 |  | znížená | 0.46185 | 142.2498 | 0.00026 | 0.08008 | 0 | 0 | 16 | K | 2 |  |  |  | ROZPOCET | 0 | 0 | 0 | 0 | 0 | 2 | 0 | 16 | 729671594
| VV |  | 2*154 |  | 308 | [12 empty] | VV | 2 | 2 | True | 1 | ROZPOCET
52 | M | 611560000303 | Parapetná doska plastová, šírka 250 mm, komôrková vnútorná | m | 346.5 |  |  |  |  | znížená | 0 | 0 | 0.00098 | 0.33957 | 0 | 0 | 32 | M | 2 |  |  |  | ROZPOCET | 0 | 0 | 0 | 0 | 0 | 2 | 0 | 16 | -166151082
| VV |  | 1,125*2*154 |  | 346.5 | [12 empty] | VV | 2 | 2 | True | 1 | ROZPOCET
53 | M | 611560000800 | Plastové krytky k vnútorným parapetom plastovým, pár, vo farbe biela, mramor, zlatý dub, buk, mahagón, orech, napr. WINK TRADE alebo ekvivalent | ks | 308 |  |  | CS CENEKON 2019 01 |  | znížená | 0 | 0 | 0.0001 | 0.0308 | 0 | 0 | 32 | M | 2 |  |  |  | ROZPOCET | 0 | 0 | 0 | 0 | 0 | 2 | 0 | 16 | -238632629
54 | K | 998766204 | Presun hmot pre konštrukcie stolárske v objektoch výšky nad 24 do 36 m | % | 195.049 | 0.85 |  | CS CENEKON 2019 01 |  | znížená | 0 | 0 | 0 | 0 | 0 | 0 | 16 | K | 2 |  |  |  | ROZPOCET | 0 | 0 | 0 | 0 | 0 | 2 | 165.792 | 16 | 2085592541
| D | 767 | Konštrukcie doplnkové kovové | [8 empty] | 3980.9472 |  | 39.7098 |  | 6.083 | 2 | D | 1 |  |  |  | ROZPOCET | [6 empty] | 7642.935
55 | K | 767163017 | Montáž zábradlia na balkóny, výplň bezpečnostné sklo, kotvenie do podlahy | m | 59.1 |  |  |  |  | znížená | 1.6126 | 95.3041 | 0.00172 | 0.10165 | 0 | 0 | 16 | K | 2 |  |  |  | ROZPOCET | 0 | 0 | 0 | 0 | 0 | 2 | 0 | 16 | -1763376546
| VV |  | ozn. 6,7,8 | [14 empty] | VV | 2 | 1 | True | 0 | ROZPOCET
| VV |  | 3,3*2+6,45*7+1,05*7 |  | 59.1 | [12 empty] | VV | 2 | 2 | True | 1 | ROZPOCET
56 | M | 553520002410 | Zábradlie na balkóny a lodžie, výplň bezpečnostné sklo kalené hr. 20 mm s vloženou farebnou fóliou, výška do 1200 mm,bez madla, kotvenie do podlahy, exteriérové | m | 59.1 |  |  |  |  | znížená | 0 | 0 | 0.015 | 0.8865 | 0 | 0 | 32 | M | 2 |  |  |  | ROZPOCET | 0 | 0 | 0 | 0 | 0 | 2 | 0 | 16 | -1248266054
57 | K | 767163065 | Montáž zábradlia hliníkového na francúzske okná, výplň bezpečnostné sklo, kotvenie do fasády | m | 179.4 |  |  | CS CENEKON 2019 01 |  | znížená | 1.9719 | 353.7517 | 0.00172 | 0.30857 | 0 | 0 | 16 | K | 2 |  |  |  | ROZPOCET | 0 | 0 | 0 | 0 | 0 | 2 | 0 | 16 | 737032777
| VV |  | ozn.9 | [14 empty] | VV | 2 | 1 | True | 0 | ROZPOCET
| VV |  | 1,3*138 |  | 179.4 | [12 empty] | VV | 2 | 2 | True | 1 | ROZPOCET
58 | M | 553520003205 | Zábradlie na francúzske okná, výplň bezpečnostné sklo kalené s vloženou farebnou fóliou, 1300x1200 mm, kotvenie do fasády, bez madla, exteriérové | ks | 138 |  |  |  |  | znížená | 0 | 0 | 0.015 | 2.07 | 0 | 0 | 32 | M | 2 |  |  |  | ROZPOCET | 0 | 0 | 0 | 0 | 0 | 2 | 0 | 16 | -1751964488
59 | K | 767612100 | Montáž okien hliníkových s hydroizolačnými ISO páskami (exteriérová a interiérová) | m | 2633.4 |  |  | CS CENEKON 2019 01 |  | znížená | 1.0759 | 2833.3014 | 0.00021 | 0.55301 | 0 | 0 | 16 | K | 2 |  |  |  | ROZPOCET | 0 | 0 | 0 | 0 | 0 | 2 | 0 | 16 | -1280261355
| VV |  | ozn. 3 | [14 empty] | VV | 2 | 1 | True | 0 | ROZPOCET
| VV |  | (1,125+1,5)*2*2*76 |  | 798 | [12 empty] | VV | 2 | 2 | True | 0 | ROZPOCET
| VV |  | (0,9+2,4)*2*76 |  | 501.6 | [12 empty] | VV | 2 | 2 | True | 0 | ROZPOCET
| VV |  | ozn. 4 | [14 empty] | VV | 2 | 1 | True | 0 | ROZPOCET
| VV |  | (1,125+1,5)*2*2*78 |  | 819 | [12 empty] | VV | 2 | 2 | True | 0 | ROZPOCET
| VV |  | (0,9+2,4)*2*78 |  | 514.8 | [12 empty] | VV | 2 | 2 | True | 0 | ROZPOCET
| VV |  | Súčet |  | 2633.4 | [12 empty] | VV | 2 | 4 | True | 1 | ROZPOCET
60 | M | 283290006100 | Tesniaca fólia CX exteriér, š. 290 mm, dĺ. 30 m, pre tesnenie pripájacej škáry okenného rámu a muriva, polymér, napr.ALLMEDIA alebo ekvivalent | m | 2765.07 |  |  | CS CENEKON 2019 01 |  | znížená | 0 | 0 | 0.0001 | 0.27651 | 0 | 0 | 32 | M | 2 |  |  |  | ROZPOCET | 0 | 0 | 0 | 0 | 0 | 2 | 0 | 16 | -499623746
61 | M | 283290006300 | Tesniaca fólia CX interiér, š. 90 mm, dĺ. 30 m, pre tesnenie pripájacej škáry okenného rámu a muriva, polymér, napr.ALLMEDIA alebo ekvivalent | m | 2765.07 |  |  | CS CENEKON 2019 01 |  | znížená | 0 | 0 | 0.0001 | 0.27651 | 0 | 0 | 32 | M | 2 |  |  |  | ROZPOCET | 0 | 0 | 0 | 0 | 0 | 2 | 0 | 16 | -1771370747
62 | M | 553410003902 | Hliníkové zasklenné steny s francúzskym oknom 800/2400 a dvoma OS oknami 1125/1500 mm, izolačné dvojsklo, biele, vrátane kovania | m2 | 88.56 |  |  |  |  | znížená | 0 | 0 | 0.032 | 2.8339 | 0 | 0 | 32 | M | 2 |  |  |  | ROZPOCET | 0 | 0 | 0 | 0 | 0 | 2 | 0 | 16 | 828719357
| VV |  | ozn 3,4 | [14 empty] | VV | 2 | 1 | True | 0 | ROZPOCET
| VV |  | (1,125*1,5*2+0,9*2,4)*16 |  | 88.56 | [12 empty] | VV | 2 | 2 | True | 1 | ROZPOCET
63 | M | 553410003905 | Hliníkové zasklenné steny požiarne 60 min. s francúzskym oknom 800/2400 a dvoma OS oknami 1125/1500 mm, izolačné dvojsklo,vrátane kovania | m2 | 763.83 |  |  |  |  | znížená | 0 | 0 | 0.032 | 24.4426 | 0 | 0 | 32 | M | 2 |  |  |  | ROZPOCET | 0 | 0 | 0 | 0 | 0 | 2 | 0 | 16 | 646145260
| VV |  | ozn 3,4 | [14 empty] | VV | 2 | 1 | True | 0 | ROZPOCET
| VV |  | (1,125*1,5*2+0,9*2,4)*138 |  | 763.83 | [12 empty] | VV | 2 | 2 | True | 1 | ROZPOCET
64 | K | 767612122 | Montáž hliníkových interiérových presklenných stien | m | 390.4 |  |  |  |  | znížená | 1.0259 | 400.5231 | 0.00021 | 0.081984 | 0 | 0 | 16 | K | 2 |  |  |  | ROZPOCET | 0 | 0 | 0 | 0 | 0 | 2 | 0 | 16 | 1317478166
| VV |  | ozn. 10 | [14 empty] | VV | 2 | 1 | True | 0 | ROZPOCET
| VV |  | (2,25+2,63)*2*(20+20) |  | 390.4 | [12 empty] | VV | 2 | 2 | True | 1 | ROZPOCET
65 | M | 553410003907 | Hliníkové zasklenné steny požiarne 45 min. s dvojkr.dverami a nadsvetlíkom 2250x2630 mm, izolačné dvojsklo,vrátane kovania a samozatvárača | m2 | 236.7 |  |  |  |  | znížená | 0 | 0 | 0.032 | 7.5744 | 0 | 0 | 32 | M | 2 |  |  |  | ROZPOCET | 0 | 0 | 0 | 0 | 0 | 2 | 0 | 16 | -908261080
| VV |  | ozn 10 | [14 empty] | VV | 2 | 1 | True | 0 | ROZPOCET
| VV |  | 2,25*2,63*(20+20) |  | 236.7 | [12 empty] | VV | 2 | 2 | True | 1 | ROZPOCET
66 | K | 767996802 | Demontáž ostatných doplnkov stavieb s hmotnosťou jednotlivých dielov konštr. nad 50 do 100 kg, -0,00100t | kg | 6083 |  |  | CS CENEKON 2019 01 |  | znížená | 0.049 | 298.067 | 5e-05 | 0.30415 | 0.001 | 6.083 | 16 | K | 2 |  |  |  | ROZPOCET | 0 | 0 | 0 | 0 | 0 | 2 | 0 | 16 | -1002604254
| VV |  | ozn. D2 - zábradlie | [14 empty] | VV | 2 | 1 | True | 0 | ROZPOCET
| VV |  | 6083 |  | 6083 | [12 empty] | VV | 2 | 2 | True | 1 | ROZPOCET
67 | K | 998767204 | Presun hmôt pre kovové stavebné doplnkové konštrukcie v objektoch výšky nad 24 do 36 m | % | 6948.123 | 1.1 |  | CS CENEKON 2019 01 |  | znížená | 0 | 0 | 0 | 0 | 0 | 0 | 16 | K | 2 |  |  |  | ROZPOCET | 0 | 0 | 0 | 0 | 0 | 2 | 7642.935 | 16 | -586374051
| D | 771 | Podlahy z dlaždíc | [8 empty] | 77.5635 |  | 1.7383 |  | 0 | 2 | D | 1 |  |  |  | ROZPOCET | [6 empty] | 109.986
68 | K | 771415010 | Montáž soklíkov z obkladačiek do tmelu | m | 68.56 |  |  | CS CENEKON 2019 01 |  | znížená | 0.30388 | 20.834 | 0.0041 | 0.2811 | 0 | 0 | 16 | K | 2 |  |  |  | ROZPOCET | 0 | 0 | 0 | 0 | 0 | 2 | 0 | 16 | 511137347
| VV |  | ozn. C | [14 empty] | VV | 2 | 1 | True | 0 | ROZPOCET
| VV |  | (0,9+1,135+1,125*2)*16 |  | 68.56 | [12 empty] | VV | 2 | 2 | True | 1 | ROZPOCET
69 | K | 771541215 | Montáž podláh z dlaždíc gres kladených do tmelu flexibil. mrazuvzdorného | m2 | 60.8 |  |  | CS CENEKON 2019 01 |  | znížená | 0.93305 | 56.7294 | 0.00317 | 0.19274 | 0 | 0 | 16 | K | 2 |  |  |  | ROZPOCET | 0 | 0 | 0 | 0 | 0 | 2 | 0 | 16 | -859671612
| VV |  | ozn. C - 2.np | [14 empty] | VV | 2 | 1 | True | 0 | ROZPOCET
| VV |  | 3,8*16 |  | 60.8 | [12 empty] | VV | 2 | 2 | True | 1 | ROZPOCET
70 | M | 597740002505 | Dlaždice keramické protišmykové, mrazuvzdorné minimálny rozmer 300/300 mm | m2 | 71.039 |  |  |  |  | znížená | 0 | 0 | 0.0178 | 1.2645 | 0 | 0 | 32 | M | 2 |  |  |  | ROZPOCET | 0 | 0 | 0 | 0 | 0 | 2 | 0 | 16 | -1130678748
| VV |  | (60,8+68,56*0,1)*1,05 |  | 71.039 | [12 empty] | VV | 2 | 2 | True | 1 | ROZPOCET
71 | K | 998771204 | Presun hmôt pre podlahy z dlaždíc v objektoch výšky nad 24 do 36 m | % | 24.716 | 4.45 |  | CS CENEKON 2019 01 |  | znížená | 0 | 0 | 0 | 0 | 0 | 0 | 16 | K | 2 |  |  |  | ROZPOCET | 0 | 0 | 0 | 0 | 0 | 2 | 109.986 | 16 | -1590090047
| D | 775 | Podlahy vlysové a parketové | [8 empty] | 224.4211 |  | 0.21677 |  | 0 | 2 | D | 1 |  |  |  | ROZPOCET | [6 empty] | 75.989
72 | K | 775592110 | Montáž podložky vyrovnávacej a tlmiacej penovej hr. 2 mm pod plávajúce podlahy | m2 | 2550.24 |  |  | CS CENEKON 2019 01 |  | znížená | 0.044 | 112.2106 | 0 | 0 | 0 | 0 | 16 | K | 2 |  |  |  | ROZPOCET | 0 | 0 | 0 | 0 | 0 | 2 | 0 | 16 | -799004955
| VV |  | ozn. A | [14 empty] | VV | 2 | 1 | True | 0 | ROZPOCET
| VV |  | 3,45*4,8*154 |  | 2550.24 | [12 empty] | VV | 2 | 2 | True | 1 | ROZPOCET
73 | M | 283230008500 | Podložka, hr. 2 mm | m2 | 2677.752 |  |  | CS CENEKON 2019 01 |  | znížená | 0 | 0 | 6e-05 | 0.16067 | 0 | 0 | 32 | M | 2 |  |  |  | ROZPOCET | 0 | 0 | 0 | 0 | 0 | 2 | 0 | 16 | -882756732
| VV |  | 2550,24*1,05 'Přepočítané koeficientom množstva |  | 2677.752 | [12 empty] | VV | 2 | 2 | False | 1 | ROZPOCET
74 | K | 775592111 | Montáž parozábrany pod plávajúce podlahy - fólia PE | m2 | 2550.24 |  |  | CS CENEKON 2019 01 |  | znížená | 0.044 | 112.2106 | 0 | 0 | 0 | 0 | 16 | K | 2 |  |  |  | ROZPOCET | 0 | 0 | 0 | 0 | 0 | 2 | 0 | 16 | -922213105
75 | M | 283230006600 | Parozábrana - fólia z PE hr. 0,2 mm | m2 | 2805.264 |  |  | CS CENEKON 2019 01 |  | znížená | 0 | 0 | 2e-05 | 0.056105 | 0 | 0 | 32 | M | 2 |  |  |  | ROZPOCET | 0 | 0 | 0 | 0 | 0 | 2 | 0 | 16 | -830573481
| VV |  | 2550,24*1,1 'Přepočítané koeficientom množstva |  | 2805.264 | [12 empty] | VV | 2 | 2 | False | 1 | ROZPOCET
76 | K | 998775204 | Presun hmôt pre podlahy vlysové a parketové v objektoch výšky nad 24 do 36 m | % | 69.081 | 1.1 |  | CS CENEKON 2019 01 |  | znížená | 0 | 0 | 0 | 0 | 0 | 0 | 16 | K | 2 |  |  |  | ROZPOCET | 0 | 0 | 0 | 0 | 0 | 2 | 75.989 | 16 | -778371410
| D | 776 | Podlahy povlakové | [8 empty] | 1320.3606 |  | 21.422 |  | 2.0713 | 2 | D | 1 |  |  |  | ROZPOCET | [6 empty] | 330.983
77 | K | 776511820 | Odstránenie povlakových podláh z nášľapnej plochy lepených s podložkou, -0,00100t | m2 | 2071.3 |  |  | CS CENEKON 2019 01 |  | znížená | 0.241 | 499.1833 | 0 | 0 | 0.001 | 2.0713 | 16 | K | 2 |  |  |  | ROZPOCET | 0 | 0 | 0 | 0 | 0 | 2 | 0 | 16 | 1689485769
| VV |  | ozn. B2 | [14 empty] | VV | 2 | 1 | True | 0 | ROZPOCET
| VV |  | 13,45*154 |  | 2071.3 | [12 empty] | VV | 2 | 2 | True | 1 | ROZPOCET
78 | K | 776541200 | Položenie povlakových podláh PVC vinyl heterogénnych LVT spoj click | m2 | 2550.24 |  |  | CS CENEKON 2019 01 |  | znížená | 0.322 | 821.1773 | 0 | 0 | 0 | 0 | 16 | K | 2 |  |  |  | ROZPOCET | 0 | 0 | 0 | 0 | 0 | 2 | 0 | 16 | 1792089595
| VV |  | ozn. A | [14 empty] | VV | 2 | 1 | True | 0 | ROZPOCET
| VV |  | 3,45*4,8*154 |  | 2550.24 | [12 empty] | VV | 2 | 2 | True | 1 | ROZPOCET
79 | M | 284110003405 | Podlaha PVC vinylové dielce, hrúbka 5 mm vrátane soklíkov | m2 | 2677.752 |  |  |  |  | znížená | 0 | 0 | 0.008 | 21.422 | 0 | 0 | 32 | M | 2 |  |  |  | ROZPOCET | 0 | 0 | 0 | 0 | 0 | 2 | 0 | 16 | -829157297
| VV |  | 2550,24*1,05 'Přepočítané koeficientom množstva |  | 2677.752 | [12 empty] | VV | 2 | 2 | False | 1 | ROZPOCET
80 | K | 998776204 | Presun hmôt pre podlahy povlakové v objektoch výšky nad 24 do 36 m | % | 945.665 | 0.35 |  | CS CENEKON 2019 01 |  | znížená | 0 | 0 | 0 | 0 | 0 | 0 | 16 | K | 2 |  |  |  | ROZPOCET | 0 | 0 | 0 | 0 | 0 | 2 | 330.983 | 16 | 1676915921
| D | 784 | Maľby |  |  |  | 0 |  |  |  |  | 797.3834 |  | 3.9593 |  | 0 | 2 | D | 1 |  |  |  | ROZPOCET | [6 empty] | 0
81 | K | 784452261 | Maľby z maliarskych zmesí napr.Primalex, Farmal alebo ekvivalent, ručne nanášané jednonásobné základné na podklad jemnozrnný výšky do 3,80 m | m2 | 9207.66 |  |  | CS CENEKON 2019 01 |  | znížená | 0.0336 | 309.3774 | 0.0001 | 0.92077 | 0 | 0 | 16 | K | 2 |  |  |  | ROZPOCET | 0 | 0 | 0 | 0 | 0 | 2 | 0 | 16 | 1724851995
| VV |  | izba steny | [14 empty] | VV | 2 | 1 | True | 0 | ROZPOCET
| VV |  | 2,62*(3,45+4,8)*2*154 |  | 6657.42 | [12 empty] | VV | 2 | 2 | True | 0 | ROZPOCET
| VV |  | strop | [14 empty] | VV | 2 | 1 | True | 0 | ROZPOCET
| VV |  | 3,45*4,8*154 |  | 2550.24 | [12 empty] | VV | 2 | 2 | True | 0 | ROZPOCET
| VV |  | Súčet |  | 9207.66 | [12 empty] | VV | 2 | 4 | True | 1 | ROZPOCET
82 | K | 784452371 | Maľby z maliarskych zmesí napr.Primalex, Farmal alebo ekvivalent, ručne nanášané tónované dvojnásobné na jemnozrnný podklad výšky do 3,80 m | m2 | 9207.66 |  |  | CS CENEKON 2019 01 |  | znížená | 0.053 | 488.006 | 0.00033 | 3.0385 | 0 | 0 | 16 | K | 2 |  |  |  | ROZPOCET | 0 | 0 | 0 | 0 | 0 | 2 | 0 | 16 | 986767341
| D | 787 | Zasklievanie | [8 empty] | 440.368 |  | 4.6 |  | 0 | 2 | D | 1 |  |  |  | ROZPOCET | [6 empty] | 2344.063
83 | K | 787100040 | Montáž presklenej steny s dvomi bočnými svetlíkmi a nadsvetlíkom, rozmer otvoru 1010 - 2500/2700 mm | ks | 40 |  |  | CS CENEKON 2019 01 |  | znížená | 11.0092 | 440.368 | 0 | 0 | 0 | 0 | 16 | K | 2 |  |  |  | ROZPOCET | 0 | 0 | 0 | 0 | 0 | 2 | 0 | 16 | 1190368712
| VV |  | 20+20 |  | 40 | [12 empty] | VV | 2 | 2 | True | 1 | ROZPOCET
84 | M | 611830006605 | Presklená stena požiarna EI-C-45 2250x2630 mm, s dvomi bočnými svetlíkmi a nadsvetlíkom, dvojkrídlové dvere so samozatváračom | ks | 40 |  |  |  |  | znížená | 0 | 0 | 0.115 | 4.6 | 0 | 0 | 32 | M | 2 |  |  |  | ROZPOCET | 0 | 0 | 0 | 0 | 0 | 2 | 0 | 16 | 26947935
85 | K | 998787204 | Presun hmôt pre zasklievanie v objektoch výšky nad 24 do 36 m | % | 976.693 | 2.4 |  | CS CENEKON 2019 01 |  | znížená | 0 | 0 | 0 | 0 | 0 | 0 | 16 | K | 2 |  |  |  | ROZPOCET | 0 | 0 | 0 | 0 | 0 | 2 | 2344.063 | 16 | -505018352

## ÚK
{c4d6c92d-d1f8-42a9-8488-0299db330be1}
0
| KRYCÍ LIST ROZPOČTU | [7 empty] | v --- nižšie sa nachádzajú doplnkové a pomocné údaje k zostavám --- v | [8 empty] | False
Stavba:
MVSR
| JKSO: |  |  |  |  | KS:
| Miesto: |  | Romanova 37 |  |  | Dátum:
| Objednávateľ: |  |  |  |  | IČO:
IČ DPH:
| Zhotoviteľ: |  |  |  |  | IČO:
IČ DPH:
| Projektant: |  |  |  |  | IČO:
IČ DPH:
| Spracovateľ: |  |  |  |  | IČO:
IČ DPH:
Poznámka:
| Cena bez DPH | [5 empty] | 0
|  |  | Základ dane |  |  | Sadzba dane | Výška dane
| DPH | základná | 0 |  |  | 0.2 | 0
|  | znížená | 0 |  |  | 0.2 | 0
|  | zákl. prenesená | 0 |  |  | 0.2 | 0
|  | zníž. prenesená | 0 |  |  | 0.2 | 0
|  | nulová | 0 |  |  | 0 | 0
| Cena s DPH |  |  | v | EUR |  | 0
| Projektant |  |  | Spracovateľ
| Dátum a podpis: |  | Pečiatka | Dátum a podpis: |  |  | Pečiatka
| Objednávateľ |  |  | Zhotoviteľ
| Dátum a podpis: |  | Pečiatka | Dátum a podpis: |  |  | Pečiatka
REKAPITULÁCIA ROZPOČTU
Stavba:
MVSR
Miesto: |  |  | Romanova 37 |  |  | Dátum:
Objednávateľ: | [5 empty] | Projektant:
Zhotoviteľ: | [5 empty] | Spracovateľ:
Kód dielu - Popis | [6 empty] | Cena celkom [EUR]
Náklady z rozpočtu | [18 empty] | -1
PSV - Práce a dodávky PSV
733 - Ústredné kúrenie - rozvodné potrubie
734 - Ústredné kúrenie - armatúry
735 - Ústredné kúrenie, vykurov. telesá
767 - Konštrukcie doplnkové kovové
783 - Dokončovacie práce - nátery
ROZPOČET
Stavba:
MVSR
Miesto: |  |  | Romanova 37 |  |  | Dátum:
Objednávateľ: |  |  | 0 |  |  | Projektant: | 0
Zhotoviteľ: | [5 empty] | Spracovateľ: | 0
PČ | Typ | Kód | Popis | MJ | Množstvo | J.cena [EUR] | Cena celkom [EUR] | Cenová sústava |  | DPH | J. Nh [h] | Nh celkom [h] | J. hmotnosť [t] | Hmotnosť celkom [t] | J. suť [t] | Suť Celkom [t]
Náklady z rozpočtu | [11 empty] | 714.0016 |  | 1.3764 |  | 15.6591 |  | D | -1 | [7 empty] | 0
| D | PSV | Práce a dodávky PSV | [8 empty] | 714.0016 |  | 1.3764 |  | 15.6591 | 2 | D | 0 | ROZPOCET | [6 empty] | 0
| D | 733 | Ústredné kúrenie - rozvodné potrubie | [8 empty] | 181.6344 |  | 0.7716 |  | 0.4572 | 2 | D | 1 | ROZPOCET | [6 empty] | 0
1 | K | 733111203 | Potrubie z rúrok hladkých oceľových bezšvových normy 42 0250 akosť 11 353.0 priemer 14/2,0 | m | 420 |  |  | CS CENEKON 2019 01 |  | znížená | 0.399 | 167.58 | 0.00182 | 0.7644 | 0 | 0 | 16 | K | 2 | ROZPOCET | 0 | 0 | 0 | 0 | 0 | 2 | 0 | 16 | -1644550391
2 | K | 733120815 | Demontáž potrubia z oceľových rúrok hladkých do priem. 38, -0,00254t, vrátane demontáže závesných konzol a likvidácie odpadu | m | 180 |  |  | CS CENEKON 2019 01 |  | znížená | 0.07808 | 14.0544 | 4e-05 | 0.0072 | 0.00254 | 0.4572 | 16 | K | 2 | ROZPOCET | 0 | 0 | 0 | 0 | 0 | 2 | 0 | 16 | -1261566463
| D | 734 | Ústredné kúrenie - armatúry | [8 empty] | 132.708 |  | 0.04774 |  | 0.2079 | 2 | D | 1 | ROZPOCET | [6 empty] | 0
3 | K | 734200811 | Demontáž armatúry závitovej s jedným závitom do G 1/2 -0,00045t, | ks | 154 |  |  | CS CENEKON 2019 01 |  | znížená | 0.04908 | 7.5583 | 4e-05 | 0.00616 | 0.00045 | 0.0693 | 16 | K | 2 | ROZPOCET | 0 | 0 | 0 | 0 | 0 | 2 | 0 | 16 | -2133015439
4 | K | 734200821 | Demontáž armatúry závitovej s dvomi závitmi do G 1/2 -0,00045t, | ks | 308 |  |  | CS CENEKON 2019 01 |  | znížená | 0.15718 | 48.4114 | 9e-05 | 0.02772 | 0.00045 | 0.1386 | 16 | K | 2 | ROZPOCET | 0 | 0 | 0 | 0 | 0 | 2 | 0 | 16 | -721389634
5 | K | 734291911 | Oprava armatúry závitovej, spätná montáž regulačného ventilu a kohútika do G 1/2 | ks | 462 |  |  | CS CENEKON 2019 01 |  | znížená | 0.1661 | 76.7382 | 3e-05 | 0.01386 | 0 | 0 | 16 | K | 2 | ROZPOCET | 0 | 0 | 0 | 0 | 0 | 2 | 0 | 16 | -1556842307
| D | 735 | Ústredné kúrenie, vykurov. telesá | [8 empty] | 95.7724 |  | 0.0016 |  | 14.994 | 2 | D | 1 | ROZPOCET | [6 empty] | 0
6 | K | 735110912 | Oprava vykurovacieho telesa článkového liatinového, rozpojenie vykurovacieho telesa teplovodného | ks | 20 |  |  | CS CENEKON 2019 01 |  | znížená | 0.21403 | 4.2806 | 6e-05 | 0.0012 | 0 | 0 | 16 | K | 2 | ROZPOCET | 0 | 0 | 0 | 0 | 0 | 2 | 0 | 16 | 1871687420
7 | K | 735110914 | Oprava vykurovacieho telesa článkového liatinového, stiahnutie vykurovacieho telesa | ks | 20 |  |  | CS CENEKON 2019 01 |  | znížená | 0.32209 | 6.4418 | 2e-05 | 0.0004 | 0 | 0 | 16 | K | 2 | ROZPOCET | 0 | 0 | 0 | 0 | 0 | 2 | 0 | 16 | 1253817067
8 | K | 735111810 | Demontáž radiátorov článkových, -0,02380t | m2 | 630 |  |  | CS CENEKON 2019 01 |  | znížená | 0.077 | 48.51 | 0 | 0 | 0.0238 | 14.994 | 16 | K | 2 | ROZPOCET | 0 | 0 | 0 | 0 | 0 | 2 | 0 | 16 | 219471269
9 | K | 735192911 | Spätná montáž vykurovacích telies článkových liatinových | m2 | 630 |  |  | CS CENEKON 2019 01 |  | znížená | 0.058 | 36.54 | 0 | 0 | 0 | 0 | 16 | K | 2 | ROZPOCET | 0 | 0 | 0 | 0 | 0 | 2 | 0 | 16 | -2145626230
| D | 767 | Konštrukcie doplnkové kovové | [8 empty] | 24.0912 |  | 0.0056 |  | 0 | 2 | D | 1 | ROZPOCET | [6 empty] | 0
10 | K | 767995102 | Montáž ostatných atypických kovových stavebných doplnkových konštrukcií nad 5 do 10 kg, vrátane dodávky materiálu | kg | 80 |  |  | CS CENEKON 2016 02 |  | znížená | 0.30114 | 24.0912 | 7e-05 | 0.0056 | 0 | 0 | 16 | K | 2 | ROZPOCET | 0 | 0 | 0 | 0 | 0 | 2 | 0 | 16 | -22986717
| D | 783 | Dokončovacie práce - nátery | [8 empty] | 279.7956 |  | 0.5499 |  | 0 | 2 | D | 1 | ROZPOCET | [6 empty] | 0
11 | K | 783314240 | Nátery vykurovacích telies olejové liatinových radiátorov dvojnásobné 1x s emailovaním a základným náterom - 140µm | m2 | 630 |  |  | CS CENEKON 2019 01 |  | znížená | 0.29532 | 186.0516 | 0.00073 | 0.4599 | 0 | 0 | 16 | K | 2 | ROZPOCET | 0 | 0 | 0 | 0 | 0 | 2 | 0 | 16 | 2136804973
12 | K | 783414340 | Nátery kovového potrubia olejové do DN 50 mm dvojnás. 1x email a základným náterom - 140µm | m | 900 |  |  | CS CENEKON 2019 01 |  | znížená | 0.10416 | 93.744 | 0.0001 | 0.09 | 0 | 0 | 16 | K | 2 | ROZPOCET | 0 | 0 | 0 | 0 | 0 | 2 | 0 | 16 | 1285390913

## 02 - Rekonštrukcia sociál...
{a96640d2-a66e-46ce-a5cb-24f560d12f9a}
0
| KRYCÍ LIST ROZPOČTU | [7 empty] | v --- nižšie sa nachádzajú doplnkové a pomocné údaje k zostavám --- v | [8 empty] | False
Stavba:
Bratislava, Romanova 37 - rekonštrukcia budovy
Objekt:
02 - Rekonštrukcia sociálnych zariadení
| JKSO: |  |  |  |  | KS:
| Miesto: |  | Bratislava, Romanova 37 |  |  | Dátum: | 0
| Objednávateľ: |  |  |  |  | IČO:
|  | MV SR, Pribinova 2, Bratislava |  |  |  | IČ DPH:
| Zhotoviteľ: |  |  |  |  | IČO:
IČ DPH:
| Projektant: |  |  |  |  | IČO:
|  | APIP, Furdekova 3, Bratislava |  |  |  | IČ DPH:
| Spracovateľ: |  |  |  |  | IČO:
|  | ing. Ľ. Šáriczká |  |  |  | IČ DPH:
Poznámka:
Cena bez DPH
|  |  | Základ dane |  |  | Sadzba dane | Výška dane
| DPH | základná |  |  |  | 0.2
|  | znížená |  |  |  | 0.2
|  | zákl. prenesená | 0 |  |  | 0.2 | 0
|  | zníž. prenesená | 0 |  |  | 0.2 | 0
|  | nulová | 0 |  |  | 0 | 0
| Cena s DPH |  |  | v | EUR
| Projektant |  |  | Spracovateľ
| Dátum a podpis: |  | Pečiatka | Dátum a podpis: |  |  | Pečiatka
| Objednávateľ |  |  | Zhotoviteľ
| Dátum a podpis: |  | Pečiatka | Dátum a podpis: |  |  | Pečiatka
REKAPITULÁCIA ROZPOČTU
Stavba:
Bratislava, Romanova 37 - rekonštrukcia budovy
Objekt:
02 - Rekonštrukcia sociálnych zariadení
Miesto: |  |  | Bratislava, Romanova 37 |  |  | Dátum: | 0
Objednávateľ: |  |  | MV SR, Pribinova 2, Bratislava |  |  | Projektant: | APIP, Furdekova 3, Bratislava
Zhotoviteľ: | [5 empty] | Spracovateľ: | ing. Ľ. Šáriczká
Kód dielu - Popis | [6 empty] | Cena celkom [EUR]
Náklady z rozpočtu | [18 empty] | -1
HSV - Práce a dodávky HSV
3 - Zvislé a kompletné konštrukcie
6 - Úpravy povrchov, podlahy, osadenie
9 - Ostatné konštrukcie a práce-búranie
99 - Presun hmôt HSV
PSV - Práce a dodávky PSV
711 - Izolácie proti vode a vlhkosti
722 - Zdravotechnika
763 - Konštrukcie - drevostavby
766 - Konštrukcie stolárske
769 - Montáže vzduchotechnických zariadení
771 - Podlahy z dlaždíc
775 - Podlahy vlysové a parketové
776 - Podlahy povlakové
781 - Obklady
783 - Nátery
784 - Maľby
M - Práce a dodávky M
21-M - Elektromontáže
ROZPOČET
Stavba:
Bratislava, Romanova 37 - rekonštrukcia budovy
Objekt:
02 - Rekonštrukcia sociálnych zariadení
Miesto: |  |  | Bratislava, Romanova 37 |  |  | Dátum: | 0
Objednávateľ: |  |  | MV SR, Pribinova 2, Bratislava |  |  | Projektant: | APIP, Furdekova 3, Bratislava
Zhotoviteľ: | [5 empty] | Spracovateľ: | ing. Ľ. Šáriczká
PČ | Typ | Kód | Popis | MJ | Množstvo | J.cena [EUR] | Cena celkom [EUR] | Cenová sústava |  | DPH | J. Nh [h] | Nh celkom [h] | J. hmotnosť [t] | Hmotnosť celkom [t] | J. suť [t] | Suť Celkom [t]
Náklady z rozpočtu | [11 empty] | 7837.1291 |  | 109.3785 |  | 207.4499 |  | D | -1 | [10 empty] | 3110.584
| D | HSV | Práce a dodávky HSV | [8 empty] | 4705.248 |  | 82.9196 |  | 200.028 | 1 | D | 0 |  |  |  | ROZPOCET | [6 empty] | 0
| D | 3 | Zvislé a kompletné konštrukcie | [8 empty] | 497.73 |  | 63.1972 |  | 0 | 1 | D | 1 |  |  |  | ROZPOCET | [6 empty] | 0
1 | K | 317165301 | Nenosný preklad šírky 100 mm, výšky 249 mm, dĺžky 1250 mm, napr. YTONG alebo ekvivalent | ks | 164 |  |  | CS CENEKON 2019 01 |  | znížená | 0.18796 | 30.8254 | 0.02658 | 4.3591 | 0 | 0 | 4 | K | 2 |  |  |  | ROZPOCET | 0 | 0 | 0 | 0 | 0 | 2 | 0 | 4 | 329379044
| VV |  | 2*(8+8*8+6+4) |  | 164 | [12 empty] | VV | 2 | 2 | True | 1 | ROZPOCET
2 | K | 340291111 | Dodatočné ukotvenie priečok montážnou polyuretanovou penou hr. priečky do 100 mm | m | 1265.26 |  |  | CS CENEKON 2019 01 |  | znížená | 0.08001 | 101.2335 | 8e-05 | 0.10122 | 0 | 0 | 4 | K | 2 |  |  |  | ROZPOCET | 0 | 0 | 0 | 0 | 0 | 2 | 0 | 4 | 1425089960
| VV |  | (2,25+1,8+0,9+2,62*4)*(8+8*8+6+4) |  | 1265.26 | [12 empty] | VV | 2 | 2 | True | 1 | ROZPOCET
3 | K | 342272101 | Priečky z autoklávovaných porobetónových tvárnic hr. 75 mm P2-500 hladkých napr. YTONG alebo ekvivalent, na MVC resp. systémovú maltu (75x249x599) | m2 | 208.282 |  |  | CS CENEKON 2019 01 |  | znížená | 0.411 | 85.6039 | 0.05401 | 11.2493 | 0 | 0 | 4 | K | 2 |  |  |  | ROZPOCET | 0 | 0 | 0 | 0 | 0 | 2 | 0 | 4 | -12600458
| VV |  | 1.np | [14 empty] | VV | 2 | 1 | True | 0 | ROZPOCET
| VV |  | 0,85*2,32*3+0,85*2,65*4 |  | 14.926 | [12 empty] | VV | 2 | 2 | True | 0 | ROZPOCET
| VV |  | 2.-11.np | [14 empty] | VV | 2 | 1 | True | 0 | ROZPOCET
| VV |  | 2,62*0,9*(8+8*8+6+4) |  | 193.356 | [12 empty] | VV | 2 | 2 | True | 0 | ROZPOCET
| VV |  | Súčet |  | 208.282 | [12 empty] | VV | 2 | 4 | True | 1 | ROZPOCET
4 | K | 342272102 | Priečky z autoklávovaných porobetónových tvárnic hr. 100 mm P2-500 hladkých napr. YTONG alebo ekvivalent, na MVC resp. systémovú maltu (100x249x599) | m2 | 660.1 |  |  | CS CENEKON 2019 01 |  | znížená | 0.42428 | 280.0672 | 0.07194 | 47.4876 | 0 | 0 | 4 | K | 2 |  |  |  | ROZPOCET | 0 | 0 | 0 | 0 | 0 | 2 | 0 | 4 | 1386119221
| VV |  | 2,62*(2,25+1,8)*(8+8*8+6+4) |  | 870.102 | [12 empty] | VV | 2 | 2 | True | 0 | ROZPOCET
| VV |  | -(0,6*1,97+0,7*1,97)*(8+8*8+6+4) |  | -210.002 | [12 empty] | VV | 2 | 2 | True | 0 | ROZPOCET
| VV |  | Súčet |  | 660.1 | [12 empty] | VV | 2 | 4 | True | 1 | ROZPOCET
| D | 6 | Úpravy povrchov, podlahy, osadenie | [8 empty] | 1103.044 |  | 19.3 |  | 0 | 1 | D | 1 |  |  |  | ROZPOCET | [6 empty] | 0
5 | K | 612460121 | Príprava vnútorného podkladu stien penetráciou základnou | m2 | 408.608 |  |  | CS CENEKON 2019 01 |  | znížená | 0.052 | 21.2476 | 0.00023 | 0.09398 | 0 | 0 | 4 | K | 2 |  |  |  | ROZPOCET | 0 | 0 | 0 | 0 | 0 | 2 | 0 | 4 | -1604571020
| VV |  | WC nad obklad | [14 empty] | VV | 2 | 1 | True | 0 | ROZPOCET
| VV |  | 0,4*(0,9+1,125)*2*(8+8*8+6+4) |  | 132.84 | [12 empty] | VV | 2 | 2 | True | 0 | ROZPOCET
| VV |  | 0,4*0,85*7 |  | 2.38 | [12 empty] | VV | 2 | 2 | True | 0 | ROZPOCET
| VV |  | stena na chodbe | [14 empty] | VV | 2 | 1 | True | 0 | ROZPOCET
| VV |  | 2,62*2,25*(8+8*8+6+4) |  | 483.39 | [12 empty] | VV | 2 | 2 | True | 0 | ROZPOCET
| VV |  | -(0,6*1,97+0,7*1,97)*(8+8*8+6+4) |  | -210.002 | [12 empty] | VV | 2 | 2 | True | 0 | ROZPOCET
| VV |  | Súčet |  | 408.608 | [12 empty] | VV | 2 | 4 | True | 1 | ROZPOCET
6 | K | 612460251 | Vnútorná omietka stien vápennocementová štuková (jemná), hr. 3 mm | m2 | 408.608 |  |  | CS CENEKON 2019 01 |  | znížená | 0.31826 | 130.0436 | 0.00472 | 1.9286 | 0 | 0 | 4 | K | 2 |  |  |  | ROZPOCET | 0 | 0 | 0 | 0 | 0 | 2 | 0 | 4 | -1848289866
7 | K | 612481119 | Potiahnutie vnútorných stien sklotextílnou mriežkou s celoplošným prilepením | m2 | 2258.938 |  |  | CS CENEKON 2019 01 |  | znížená | 0.111 | 250.7421 | 0.00415 | 9.3746 | 0 | 0 | 4 | K | 2 |  |  |  | ROZPOCET | 0 | 0 | 0 | 0 | 0 | 2 | 0 | 4 | 1384799499
| VV |  | 1.np | [14 empty] | VV | 2 | 1 | True | 0 | ROZPOCET
| VV |  | 0,85*2,32*3+0,85*2,65*4 |  | 14.926 | [12 empty] | VV | 2 | 2 | True | 0 | ROZPOCET
| VV |  | 2.-11.np | [14 empty] | VV | 2 | 1 | True | 0 | ROZPOCET
| VV |  | 2,62*(0,9+1,125+1,8+1,25)*2*(8+8*8+6+4) |  | 2180.626 | [12 empty] | VV | 2 | 2 | True | 0 | ROZPOCET
| VV |  | 2,62*2,25*(8+8*8+6+4) |  | 483.39 | [12 empty] | VV | 2 | 2 | True | 0 | ROZPOCET
| VV |  | -(0,6*1,97+0,7*1,97)*2*(8+8*8+6+4) |  | -420.004 | [12 empty] | VV | 2 | 2 | True | 0 | ROZPOCET
| VV |  | Súčet |  | 2258.938 | [12 empty] | VV | 2 | 4 | True | 1 | ROZPOCET
8 | K | 632452644 | Cementová samonivelizačná stierka, pevnosti v tlaku 25 MPa, do hr. 5 mm | m2 | 286.18 |  |  | CS CENEKON 2019 01 |  | znížená | 0.21341 | 61.0737 | 0.00867 | 2.4812 | 0 | 0 | 4 | K | 2 |  |  |  | ROZPOCET | 0 | 0 | 0 | 0 | 0 | 2 | 0 | 4 | -207176421
| VV |  | predsieň | [14 empty] | VV | 2 | 1 | True | 0 | ROZPOCET
| VV |  | 3,49*82 |  | 286.18 | [12 empty] | VV | 2 | 2 | True | 1 | ROZPOCET
9 | K | 642942111 | Osadenie oceľovej dverovej zárubne alebo rámu, plochy otvoru do 2,5 m2 | ks | 210.002 |  |  | CS CENEKON 2019 01 |  | znížená | 3.0473 | 639.937 | 0.0175 | 3.675 | 0 | 0 | 4 | K | 2 |  |  |  | ROZPOCET | 0 | 0 | 0 | 0 | 0 | 2 | 0 | 4 | -302553042
| VV |  | 0,6*1,97*(50+32) |  | 96.924 | [12 empty] | VV | 2 | 2 | True | 0 | ROZPOCET
| VV |  | 0,7*1,97*(50+32) |  | 113.078 | [12 empty] | VV | 2 | 2 | True | 0 | ROZPOCET
| VV |  | Súčet |  | 210.002 | [12 empty] | VV | 2 | 4 | True | 1 | ROZPOCET
10 | M | 553310007200 | Zárubňa oceľová CgU šxvxhr 600x1970x100 mm | ks | 82 |  |  | CS CENEKON 2019 01 |  | znížená | 0 | 0 | 0.0105 | 0.861 | 0 | 0 | 8 | M | 2 |  |  |  | ROZPOCET | 0 | 0 | 0 | 0 | 0 | 2 | 0 | 4 | -786094294
11 | M | 553310007400 | Zárubňa oceľová CgU šxvxhr 700x1970x100 mm | ks | 82 |  |  | CS CENEKON 2019 01 |  | znížená | 0 | 0 | 0.0108 | 0.8856 | 0 | 0 | 8 | M | 2 |  |  |  | ROZPOCET | 0 | 0 | 0 | 0 | 0 | 2 | 0 | 4 | -468195754
| D | 9 | Ostatné konštrukcie a práce-búranie | [8 empty] | 2868.2349 |  | 0.42237 |  | 200.028 | 1 | D | 1 |  |  |  | ROZPOCET | [6 empty] | 0
12 | K | 941955001 | Lešenie ľahké pracovné pomocné, s výškou lešeňovej podlahy do 1,20 m | m2 | 267.32 |  |  | CS CENEKON 2019 01 |  | znížená | 0.09921 | 26.5208 | 0.00153 | 0.409 | 0 | 0 | 4 | K | 2 |  |  |  | ROZPOCET | 0 | 0 | 0 | 0 | 0 | 2 | 0 | 4 | -1325337924
| VV |  | (1,01+2,25)*(8+8*8+6+4) |  | 267.32 | [12 empty] | VV | 2 | 2 | True | 1 | ROZPOCET
13 | K | 952901111 | Vyčistenie budov pri výške podlaží do 4 m | m2 | 267.32 |  |  | CS CENEKON 2019 01 |  | znížená | 0.32401 | 86.6144 | 5e-05 | 0.013366 | 0 | 0 | 4 | K | 2 |  |  |  | ROZPOCET | 0 | 0 | 0 | 0 | 0 | 2 | 0 | 4 | 768159861
14 | K | 962084132 | Búranie priečok doskových, umakartových,sadrových,sadrokartónových hr.do 100 mm, -0,10000t | m2 | 1807.036 |  |  |  |  | znížená | 0.281 | 507.7771 | 0 | 0 | 0.1 | 180.7036 | 4 | K | 2 |  |  |  | ROZPOCET | 0 | 0 | 0 | 0 | 0 | 2 | 0 | 4 | 332999063
| VV |  | 2.np-11.np | [14 empty] | VV | 2 | 1 | True | 0 | ROZPOCET
| VV |  | 2,3*(2,25*2+1,73*3+0,84)*(8+8*8+6+4) |  | 1985.958 | [12 empty] | VV | 2 | 2 | True | 0 | ROZPOCET
| VV |  | -0,6*1,97*2*(8+8*8+6+4) |  | -193.848 | [12 empty] | VV | 2 | 2 | True | 0 | ROZPOCET
| VV |  | 1.np | [14 empty] | VV | 2 | 1 | True | 0 | ROZPOCET
| VV |  | 0,85*2,32*3+0,85*2,65*4 |  | 14.926 | [12 empty] | VV | 2 | 2 | True | 0 | ROZPOCET
| VV |  | Súčet |  | 1807.036 | [12 empty] | VV | 2 | 4 | True | 1 | ROZPOCET
15 | K | 968061125 | Vyvesenie dreveného dverného krídla do suti plochy do 2 m2, -0,02400t | ks | 164 |  |  | CS CENEKON 2019 01 |  | znížená | 0.049 | 8.036 | 0 | 0 | 0.024 | 3.936 | 4 | K | 2 |  |  |  | ROZPOCET | 0 | 0 | 0 | 0 | 0 | 2 | 0 | 4 | 1353997267
| VV |  | 2*(8+8*8+6+4) |  | 164 | [12 empty] | VV | 2 | 2 | True | 1 | ROZPOCET
16 | K | 968072455 | Vybúranie kovových dverových zárubní plochy do 2 m2, -0,07600t | m2 | 193.848 |  |  | CS CENEKON 2019 01 |  | znížená | 1.6 | 310.1568 | 0 | 0 | 0.076 | 14.7324 | 4 | K | 2 |  |  |  | ROZPOCET | 0 | 0 | 0 | 0 | 0 | 2 | 0 | 4 | -1307995582
| VV |  | 0,6*1,97*2*(8+8*8+6+4) |  | 193.848 | [12 empty] | VV | 2 | 2 | True | 1 | ROZPOCET
17 | K | 971033231 | Vybúranie otvoru v murive tehl. plochy do 0,0225 m2 hr. do 150 mm, -0,00400t | ks | 164 |  |  | CS CENEKON 2019 01 |  | znížená | 0.185 | 30.34 | 0 | 0 | 0.004 | 0.656 | 4 | K | 2 |  |  |  | ROZPOCET | 0 | 0 | 0 | 0 | 0 | 2 | 0 | 4 | -1499682117
| VV |  | VZT1,VZT2 | [14 empty] | VV | 2 | 1 | True | 0 | ROZPOCET
| VV |  | 2*(8+8*8+6+4) |  | 164 | [12 empty] | VV | 2 | 2 | True | 1 | ROZPOCET
18 | K | 979011111 | Zvislá doprava sutiny a vybúraných hmôt za prvé podlažie nad alebo pod základným podlažím | t | 207.45 |  |  | CS CENEKON 2019 01 |  | znížená | 0.882 | 182.9709 | 0 | 0 | 0 | 0 | 4 | K | 2 |  |  |  | ROZPOCET | 0 | 0 | 0 | 0 | 0 | 2 | 0 | 4 | 692464412
19 | K | 979011121 | Zvislá doprava sutiny a vybúraných hmôt za každé ďalšie podlažie | t | 2074.5 |  |  | CS CENEKON 2019 01 |  | znížená | 0.618 | 1282.041 | 0 | 0 | 0 | 0 | 4 | K | 2 |  |  |  | ROZPOCET | 0 | 0 | 0 | 0 | 0 | 2 | 0 | 4 | -103157847
| VV |  | 207,45*10 'Přepočítané koeficientom množstva |  | 2074.5 | [12 empty] | VV | 2 | 2 | False | 1 | ROZPOCET
20 | K | 979081111 | Odvoz sutiny a vybúraných hmôt na skládku do 1 km | t | 207.45 |  |  | CS CENEKON 2019 01 |  | znížená | 0.598 | 124.0551 | 0 | 0 | 0 | 0 | 4 | K | 2 |  |  |  | ROZPOCET | 0 | 0 | 0 | 0 | 0 | 2 | 0 | 4 | 387812486
21 | K | 979081121 | Odvoz sutiny a vybúraných hmôt na skládku za každý ďalší 1 km | t | 6016.05 |  |  | CS CENEKON 2019 01 |  | znížená | 0.007 | 42.1123 | 0 | 0 | 0 | 0 | 4 | K | 2 |  |  |  | ROZPOCET | 0 | 0 | 0 | 0 | 0 | 2 | 0 | 4 | 790190130
| VV |  | 207,45*29 'Přepočítané koeficientom množstva |  | 6016.05 | [12 empty] | VV | 2 | 2 | False | 1 | ROZPOCET
22 | K | 979082111 | Vnútrostavenisková doprava sutiny a vybúraných hmôt do 10 m | t | 207.45 |  |  | CS CENEKON 2019 01 |  | znížená | 0.89 | 184.6305 | 0 | 0 | 0 | 0 | 4 | K | 2 |  |  |  | ROZPOCET | 0 | 0 | 0 | 0 | 0 | 2 | 0 | 4 | 190924577
23 | K | 979082121 | Vnútrostavenisková doprava sutiny a vybúraných hmôt za každých ďalších 5 m | t | 829.8 |  |  | CS CENEKON 2019 01 |  | znížená | 0.1 | 82.98 | 0 | 0 | 0 | 0 | 4 | K | 2 |  |  |  | ROZPOCET | 0 | 0 | 0 | 0 | 0 | 2 | 0 | 4 | 399654693
| VV |  | 207,45*4 'Přepočítané koeficientom množstva |  | 829.8 | [12 empty] | VV | 2 | 2 | False | 1 | ROZPOCET
24 | K | 979089112 | Poplatok za skladovanie - drevo, sklo, plasty (17 02 ), ostatné | t | 207.45 |  |  | CS CENEKON 2019 01 |  | znížená | 0 | 0 | 0 | 0 | 0 | 0 | 4 | K | 2 |  |  |  | ROZPOCET | 0 | 0 | 0 | 0 | 0 | 2 | 0 | 4 | -1830800912
| D | 99 | Presun hmôt HSV | [8 empty] | 236.2391 |  | 0 |  | 0 | 1 | D | 1 |  |  |  | ROZPOCET | [6 empty] | 0
25 | K | 999281112 | Presun hmôt pre opravy a údržbu objektov vrátane vonkajších plášťov výšky 25-36 m | t | 82.92 |  |  | CS CENEKON 2019 01 |  | znížená | 2.849 | 236.2391 | 0 | 0 | 0 | 0 | 4 | K | 2 |  |  |  | ROZPOCET | 0 | 0 | 0 | 0 | 0 | 2 | 0 | 4 | -1552557707
| D | PSV | Práce a dodávky PSV | [8 empty] | 3131.881 |  | 26.4588 |  | 7.4218 | 2 | D | 0 |  |  |  | ROZPOCET | [6 empty] | 3110.584
| D | 711 | Izolácie proti vode a vlhkosti | [8 empty] | 172.9947 |  | 2.5833 |  | 0 | 2 | D | 1 |  |  |  | ROZPOCET | [6 empty] | 500.884
26 | K | 711210230 | Zhotovenie izolácie impregnáciou vodorovných povrchov keramických obkladov a dlažieb | m2 | 267.32 |  |  | CS CENEKON 2019 01 |  | znížená | 0.03002 | 8.0249 | 0 | 0 | 0 | 0 | 16 | K | 2 |  |  |  | ROZPOCET | 0 | 0 | 0 | 0 | 0 | 2 | 0 | 16 | -611081587
| VV |  | (1,01+2,25)*(8+8*8+6+4) |  | 267.32 | [12 empty] | VV | 2 | 2 | True | 1 | ROZPOCET
27 | M | 245510000605 | Náter penetračný | kg | 53.464 |  |  |  |  | znížená | 0 | 0 | 0.001 | 0.053464 | 0 | 0 | 32 | M | 2 |  |  |  | ROZPOCET | 0 | 0 | 0 | 0 | 0 | 2 | 0 | 16 | -19662905
| VV |  | 267,32*0,2 'Přepočítané koeficientom množstva |  | 53.464 | [12 empty] | VV | 2 | 2 | False | 1 | ROZPOCET
28 | K | 711211053 | Hydroizolačná stierka, vodorovná | m2 | 267.32 |  |  |  |  | znížená | 0.14203 | 37.9675 | 0.0021 | 0.56137 | 0 | 0 | 16 | K | 2 |  |  |  | ROZPOCET | 0 | 0 | 0 | 0 | 0 | 2 | 0 | 16 | 1526737758
29 | K | 711212053 | Hydroizolačná stierka, zvislá - okolo vane | m2 | 467.4 |  |  |  |  | znížená | 0.20222 | 94.5176 | 0.0023 | 1.075 | 0 | 0 | 16 | K | 2 |  |  |  | ROZPOCET | 0 | 0 | 0 | 0 | 0 | 2 | 0 | 16 | 524798798
| VV |  | 2*(0,8*2+1,25)*(8+8*8+6+4) |  | 467.4 | [12 empty] | VV | 2 | 2 | True | 1 | ROZPOCET
30 | K | 711791183 | Zhotovenie detailov dilatačných škár - tesnenie vodorovných V impregnovanými povrazcami | m | 832.3 |  |  | CS CENEKON 2019 01 |  | znížená | 0.03903 | 32.4847 | 0.001 | 0.8323 | 0 | 0 | 16 | K | 2 |  |  |  | ROZPOCET | 0 | 0 | 0 | 0 | 0 | 2 | 0 | 16 | -1461246240
| VV |  | (1,25+0,9+1,125+1,8)*2*(8+8*8+6+4) |  | 832.3 | [12 empty] | VV | 2 | 2 | True | 1 | ROZPOCET
31 | M | 247710000501 | Samolepiaca páska butylová izolačná š. 100 mm napr. Butyl alebo ekvivalent | m | 873.915 |  |  |  |  | znížená | 0 | 0 | 7e-05 | 0.061174 | 0 | 0 | 32 | M | 2 |  |  |  | ROZPOCET | 0 | 0 | 0 | 0 | 0 | 2 | 0 | 16 | -1934216587
| VV |  | 832,3*1,05 'Přepočítané koeficientom množstva |  | 873.915 | [12 empty] | VV | 2 | 2 | False | 1 | ROZPOCET
32 | K | 998711203 | Presun hmôt pre izoláciu proti vode v objektoch výšky nad 12 do 60 m | % | 178.887 | 2.8 |  | CS CENEKON 2019 01 |  | znížená | 0 | 0 | 0 | 0 | 0 | 0 | 16 | K | 2 |  |  |  | ROZPOCET | 0 | 0 | 0 | 0 | 0 | 2 | 500.884 | 16 | -899261841
| D | 722 | Zdravotechnika | [8 empty] | 0 |  | 0 |  | 0 | 2 | D | 1 |  |  |  | ROZPOCET | [6 empty] | 0
33 | K | 722101000 | Zdravotechnika - viď samostatný rozpočet | kpl | 1 |  |  |  |  | znížená | 0 | 0 | 0 | 0 | 0 | 0 | 16 | K | 2 |  |  |  | ROZPOCET | 0 | 0 | 0 | 0 | 0 | 2 | 0 | 16 | 1102066437
| D | 763 | Konštrukcie - drevostavby | [8 empty] | 431.1588 |  | 4.0991 |  | 6.8812 | 2 | D | 1 |  |  |  | ROZPOCET | [6 empty] | 534.053
34 | K | 763132310 | SDK podhľad D112 napr. KNAUF alebo ekvivalent, závesný dvojvrstvový kca profil montažný CD a nosný UD, dosky GKBI hr. 12,5 mm | m2 | 274.88 |  |  | CS CENEKON 2019 01 |  | znížená | 0.916 | 251.7901 | 0.01184 | 3.2546 | 0 | 0 | 16 | K | 2 |  |  |  | ROZPOCET | 0 | 0 | 0 | 0 | 0 | 2 | 0 | 16 | -1733020152
| VV |  | 1.np | [14 empty] | VV | 2 | 1 | True | 0 | ROZPOCET
| VV |  | 3,56+4 |  | 7.56 | [12 empty] | VV | 2 | 2 | True | 0 | ROZPOCET
| VV |  | 2.np-11.np | [14 empty] | VV | 2 | 1 | True | 0 | ROZPOCET
| VV |  | (1,01+2,25)*(8+8*8+6+4) |  | 267.32 | [12 empty] | VV | 2 | 2 | True | 0 | ROZPOCET
| VV |  | Súčet |  | 274.88 | [12 empty] | VV | 2 | 4 | True | 1 | ROZPOCET
35 | K | 763139533 | Demontáž umakartového podhľadu s jednovrstvou nosnou konštrukciou z oceľových profilov, jednoduché opláštenie, -0,02106t | m2 | 326.745 |  |  |  |  | znížená | 0.212 | 69.2699 | 0 | 0 | 0.02106 | 6.8812 | 16 | K | 2 |  |  |  | ROZPOCET | 0 | 0 | 0 | 0 | 0 | 2 | 0 | 16 | -1558298027
| VV |  | 1.np | [14 empty] | VV | 2 | 1 | True | 0 | ROZPOCET
| VV |  | 3,56+4 |  | 7.56 | [12 empty] | VV | 2 | 2 | True | 0 | ROZPOCET
| VV |  | 2.np-11.np | [14 empty] | VV | 2 | 1 | True | 0 | ROZPOCET
| VV |  | 2,25*1,73*(8+8*8+6+4) |  | 319.185 | [12 empty] | VV | 2 | 2 | True | 0 | ROZPOCET
| VV |  | Súčet |  | 326.745 | [12 empty] | VV | 2 | 4 | True | 1 | ROZPOCET
36 | K | 763170011 | Montáž revíznych dvierok pre sdk steny veľkosti 0,10 - 0,25 m2 | ks | 89 |  |  | CS CENEKON 2019 01 |  | znížená | 0.57 | 50.73 | 0.00042 | 0.03738 | 0 | 0 | 16 | K | 2 |  |  |  | ROZPOCET | 0 | 0 | 0 | 0 | 0 | 2 | 0 | 16 | 142527162
| VV |  | 82+7 |  | 89 | [12 empty] | VV | 2 | 2 | True | 1 | ROZPOCET
37 | M | 590160003305 | Dvierka revízne vývesné, šxl 400x400 mm, do sadrokartónových šácht napr. TAMADEX GKB US/TS alebo ekvivalent | ks | 89 |  |  |  |  | znížená | 0 | 0 | 0.008 | 0.712 | 0 | 0 | 32 | M | 2 |  |  |  | ROZPOCET | 0 | 0 | 0 | 0 | 0 | 2 | 0 | 16 | -309006958
38 | K | 763170020 | Montáž revíznych dvierok pre sdk podhľady veľkosti do 0,10 m2 | ks | 82 |  |  | CS CENEKON 2019 01 |  | znížená | 0.72401 | 59.3688 | 0.00026 | 0.02132 | 0 | 0 | 16 | K | 2 |  |  |  | ROZPOCET | 0 | 0 | 0 | 0 | 0 | 2 | 0 | 16 | -1578912051
| VV |  | VZT3 | [14 empty] | VV | 2 | 1 | True | 0 | ROZPOCET
| VV |  | 8+8*8+6+4 |  | 82 | [12 empty] | VV | 2 | 2 | True | 1 | ROZPOCET
39 | M | 590160002205 | Dvierka revízne100x100 mm, do sadrokartónových podhľadov | ks | 82 |  |  |  |  | znížená | 0 | 0 | 0.0009 | 0.0738 | 0 | 0 | 32 | M | 2 |  |  |  | ROZPOCET | 0 | 0 | 0 | 0 | 0 | 2 | 0 | 16 | -319598984
40 | K | 998763406 | Presun hmôt pre sádrokartónové konštrukcie v stavbách(objektoch )výšky od 24 do 52 m | % | 296.696 | 1.8 |  | CS CENEKON 2019 01 |  | znížená | 0 | 0 | 0 | 0 | 0 | 0 | 16 | K | 2 |  |  |  | ROZPOCET | 0 | 0 | 0 | 0 | 0 | 2 | 534.053 | 16 | -1690906529
| D | 766 | Konštrukcie stolárske | [8 empty] | 281.2813 |  | 4.4329 |  | 0 | 2 | D | 1 |  |  |  | ROZPOCET | [6 empty] | 196.296
41 | K | 766662112 | Montáž dverového krídla otočného jednokrídlového poldrážkového, do existujúcej zárubne, vrátane kovania | ks | 164 |  |  | CS CENEKON 2019 01 |  | znížená | 1.225 | 200.9016 | 0 | 0 | 0 | 0 | 16 | K | 2 |  |  |  | ROZPOCET | 0 | 0 | 0 | 0 | 0 | 2 | 0 | 16 | -24916799
| VV |  | ozn. 1 | [14 empty] | VV | 2 | 1 | True | 0 | ROZPOCET
| VV |  | 50 |  | 50 | [12 empty] | VV | 2 | 2 | True | 0 | ROZPOCET
| VV |  | ozn. 1a | [14 empty] | VV | 2 | 1 | True | 0 | ROZPOCET
| VV |  | 32 |  | 32 | [12 empty] | VV | 2 | 2 | True | 0 | ROZPOCET
| VV |  | ozn. 2 | [14 empty] | VV | 2 | 1 | True | 0 | ROZPOCET
| VV |  | 50 |  | 50 | [12 empty] | VV | 2 | 2 | True | 0 | ROZPOCET
| VV |  | ozn. 2a | [14 empty] | VV | 2 | 1 | True | 0 | ROZPOCET
| VV |  | 32 |  | 32 | [12 empty] | VV | 2 | 2 | True | 0 | ROZPOCET
| VV |  | Súčet |  | 164 | [12 empty] | VV | 2 | 4 | True | 1 | ROZPOCET
42 | M | 549150000600 | Kľučka dverová 2x, 2x rozeta BB, FAB, nehrdzavejúca oceľ, povrch nerez brúsený, napr. SAPELI alebo ekvivalent | ks | 164 |  |  | CS CENEKON 2019 01 |  | znížená | 0 | 0 | 0.001 | 0.164 | 0 | 0 | 32 | M | 2 |  |  |  | ROZPOCET | 0 | 0 | 0 | 0 | 0 | 2 | 0 | 16 | -1351584215
43 | M | 611610000800 | Dvere vnútorné jednokrídlové, šírka 600-900 mm, výplň papierová voština, povrch CPL laminát M10, mechanicky odolné plné, napr.SAPELI alebo ekvivalent | ks | 164 |  |  | CS CENEKON 2019 01 |  | znížená | 0 | 0 | 0.025 | 4.1 | 0 | 0 | 32 | M | 2 |  |  |  | ROZPOCET | 0 | 0 | 0 | 0 | 0 | 2 | 0 | 16 | -644789125
44 | K | 766695212 | Montáž prahu dverí, jednokrídlových | ks | 164 |  |  | CS CENEKON 2019 01 |  | znížená | 0.49012 | 80.3797 | 3e-05 | 0.00492 | 0 | 0 | 16 | K | 2 |  |  |  | ROZPOCET | 0 | 0 | 0 | 0 | 0 | 2 | 0 | 16 | 475644438
45 | M | 611890003100 | Prah dubový, dĺžka 610 mm, šírka 100 mm | ks | 82 |  |  | CS CENEKON 2019 01 |  | znížená | 0 | 0 | 0.00092 | 0.07544 | 0 | 0 | 32 | M | 2 |  |  |  | ROZPOCET | 0 | 0 | 0 | 0 | 0 | 2 | 0 | 16 | -1549248675
46 | M | 611890003500 | Prah dubový, dĺžka 710 mm, šírka 100 mm | ks | 82 |  |  | CS CENEKON 2019 01 |  | znížená | 0 | 0 | 0.00108 | 0.08856 | 0 | 0 | 32 | M | 2 |  |  |  | ROZPOCET | 0 | 0 | 0 | 0 | 0 | 2 | 0 | 16 | 1933260335
47 | K | 998766204 | Presun hmot pre konštrukcie stolárske v objektoch výšky nad 24 do 36 m | % | 230.936 | 0.85 |  | CS CENEKON 2019 01 |  | znížená | 0 | 0 | 0 | 0 | 0 | 0 | 16 | K | 2 |  |  |  | ROZPOCET | 0 | 0 | 0 | 0 | 0 | 2 | 196.296 | 16 | 1758535052
| D | 769 | Montáže vzduchotechnických zariadení | [8 empty] | 25.8095 |  | 0 |  | 0 | 2 | D | 1 |  |  |  | ROZPOCET | [6 empty] | 0
48 | K | 769083123 | Demontáž štvorhranného potrubia dĺžky 1000 mm do obvodu 1800 mm z azbestocementových dosiek certifikovanou firmou vrátane likvidácie odpadu na skládku nebezpečného odpadu | m2 | 285.6 |  |  |  |  | znížená | 0.090369 | 25.8095 | 0 | 0 | 0 | 0 | 16 | K | 2 |  |  |  | ROZPOCET | 0 | 0 | 0 | 0 | 0 | 2 | 0 | 16 | 1031155898
| VV |  | (0,4+0,2)*2*2,8*11*5 |  | 184.8 | [12 empty] | VV | 2 | 2 | True | 0 | ROZPOCET
| VV |  | (0,4+0,2)*2*2,8*10*3 |  | 100.8 | [12 empty] | VV | 2 | 2 | True | 0 | ROZPOCET
| VV |  | Súčet |  | 285.6 | [12 empty] | VV | 2 | 4 | True | 1 | ROZPOCET
49 | K | 769101000 | Vzduchotechnika - viď samostatný rozpočet | kpl | 1 |  |  |  |  | znížená | 0 | 0 | 0 | 0 | 0 | 0 | 16 | K | 2 |  |  |  | ROZPOCET | 0 | 0 | 0 | 0 | 0 | 2 | 0 | 16 | 1385361532
| D | 771 | Podlahy z dlaždíc | [8 empty] | 148.7911 |  | 5.2819 |  | 0 | 2 | D | 1 |  |  |  | ROZPOCET | [6 empty] | 276.194
50 | K | 771576109 | Montáž podláh z dlaždíc keramických do tmelu flexibilného | m2 | 185.525 |  |  | CS CENEKON 2019 01 |  | znížená | 0.802 | 148.7911 | 0.00327 | 0.60667 | 0 | 0 | 16 | K | 2 |  |  |  | ROZPOCET | 0 | 0 | 0 | 0 | 0 | 2 | 0 | 16 | 1932437239
| VV |  | (1*1,25+0,9*1,125)*(8+8*8+6+4) |  | 185.525 | [12 empty] | VV | 2 | 2 | True | 1 | ROZPOCET
51 | M | 597740000805 | Dlaždice keramické s protišmykovým povrchom minimálny rozmer 300/300 mm | m2 | 194.801 |  |  |  |  | znížená | 0 | 0 | 0.024 | 4.6752 | 0 | 0 | 32 | M | 2 |  |  |  | ROZPOCET | 0 | 0 | 0 | 0 | 0 | 2 | 0 | 16 | -1021152578
| VV |  | 185,525*1,05 'Přepočítané koeficientom množstva |  | 194.801 | [12 empty] | VV | 2 | 2 | False | 1 | ROZPOCET
52 | K | 998771204 | Presun hmôt pre podlahy z dlaždíc v objektoch výšky nad 24 do 36 m | % | 62.066 | 4.45 |  | CS CENEKON 2019 01 |  | znížená | 0 | 0 | 0 | 0 | 0 | 0 | 16 | K | 2 |  |  |  | ROZPOCET | 0 | 0 | 0 | 0 | 0 | 2 | 276.194 | 16 | 1105030934
| D | 775 | Podlahy vlysové a parketové | [8 empty] | 25.1896 |  | 0.024325 |  | 0 | 2 | D | 1 |  |  |  | ROZPOCET | [6 empty] | 8.527
53 | K | 775592110 | Montáž podložky vyrovnávacej a tlmiacej penovej hr. 2 mm pod plávajúce podlahy | m2 | 286.18 |  |  | CS CENEKON 2019 01 |  | znížená | 0.04402 | 12.5976 | 0 | 0 | 0 | 0 | 16 | K | 2 |  |  |  | ROZPOCET | 0 | 0 | 0 | 0 | 0 | 2 | 0 | 16 | 588158984
54 | M | 283230008500 | Podložka, hr. 2 mm | m2 | 300.489 |  |  | CS CENEKON 2019 01 |  | znížená | 0 | 0 | 6e-05 | 0.018029 | 0 | 0 | 32 | M | 2 |  |  |  | ROZPOCET | 0 | 0 | 0 | 0 | 0 | 2 | 0 | 16 | -128512802
| VV |  | 286,18*1,05 'Přepočítané koeficientom množstva |  | 300.489 | [12 empty] | VV | 2 | 2 | False | 1 | ROZPOCET
55 | K | 775592111 | Montáž parozábrany pod plávajúce podlahy - fólia PE | m2 | 286.18 |  |  | CS CENEKON 2019 01 |  | znížená | 0.044 | 12.5919 | 0 | 0 | 0 | 0 | 16 | K | 2 |  |  |  | ROZPOCET | 0 | 0 | 0 | 0 | 0 | 2 | 0 | 16 | -2033544427
56 | M | 283230006600 | Parozábrana - fólia z PE hr. 0,2 mm | m2 | 314.798 |  |  | CS CENEKON 2019 01 |  | znížená | 0 | 0 | 2e-05 | 0.006296 | 0 | 0 | 32 | M | 2 |  |  |  | ROZPOCET | 0 | 0 | 0 | 0 | 0 | 2 | 0 | 16 | 1424691120
| VV |  | 286,18*1,1 'Přepočítané koeficientom množstva |  | 314.798 | [12 empty] | VV | 2 | 2 | False | 1 | ROZPOCET
57 | K | 998775204 | Presun hmôt pre podlahy vlysové a parketové v objektoch výšky nad 24 do 36 m | % | 7.752 | 1.1 |  | CS CENEKON 2019 01 |  | znížená | 0 | 0 | 0 | 0 | 0 | 0 | 16 | K | 2 |  |  |  | ROZPOCET | 0 | 0 | 0 | 0 | 0 | 2 | 8.527 | 16 | 199848581
| D | 776 | Podlahy povlakové | [8 empty] | 222.4271 |  | 2.4039 |  | 0.54057 | 2 | D | 1 |  |  |  | ROZPOCET | [6 empty] | 40.07
58 | K | 776511820 | Odstránenie povlakových podláh z nášľapnej plochy lepených s podložkou, -0,00100t | m2 | 540.569 |  |  | CS CENEKON 2019 01 |  | znížená | 0.241 | 130.2771 | 0 | 0 | 0.001 | 0.54057 | 16 | K | 2 |  |  |  | ROZPOCET | 0 | 0 | 0 | 0 | 0 | 2 | 0 | 16 | 1985633178
| VV |  | wc+kúpelňa | [14 empty] | VV | 2 | 1 | True | 0 | ROZPOCET
| VV |  | (1,73*1,23+0,84*1,16)*82 |  | 254.389 | [12 empty] | VV | 2 | 2 | True | 0 | ROZPOCET
| VV |  | predsieň | [14 empty] | VV | 2 | 1 | True | 0 | ROZPOCET
| VV |  | 3,49*82 |  | 286.18 | [12 empty] | VV | 2 | 2 | True | 0 | ROZPOCET
| VV |  | Súčet |  | 540.569 | [12 empty] | VV | 2 | 4 | True | 1 | ROZPOCET
59 | K | 776541200 | Položenie povlakových podláh PVC vinyl heterogénnych LVT spoj click | m2 | 286.18 |  |  | CS CENEKON 2019 01 |  | znížená | 0.322 | 92.15 | 0 | 0 | 0 | 0 | 16 | K | 2 |  |  |  | ROZPOCET | 0 | 0 | 0 | 0 | 0 | 2 | 0 | 16 | -579639839
| VV |  | predsieň | [14 empty] | VV | 2 | 1 | True | 0 | ROZPOCET
| VV |  | 3,49*82 |  | 286.18 | [12 empty] | VV | 2 | 2 | True | 1 | ROZPOCET
60 | M | 284110003405 | Podlaha PVC vinylové dielce, hrúbka 5 mm vrátane soklíkov | m2 | 300.489 |  |  |  |  | znížená | 0 | 0 | 0.008 | 2.4039 | 0 | 0 | 32 | M | 2 |  |  |  | ROZPOCET | 0 | 0 | 0 | 0 | 0 | 2 | 0 | 16 | -441515834
| VV |  | 286,18*1,05 'Přepočítané koeficientom množstva |  | 300.489 | [12 empty] | VV | 2 | 2 | False | 1 | ROZPOCET
61 | K | 998776204 | Presun hmôt pre podlahy povlakové v objektoch výšky nad 24 do 36 m | % | 114.485 | 0.35 |  | CS CENEKON 2019 01 |  | znížená | 0 | 0 | 0 | 0 | 0 | 0 | 16 | K | 2 |  |  |  | ROZPOCET | 0 | 0 | 0 | 0 | 0 | 2 | 40.07 | 16 | -1156575972
| D | 781 | Obklady | [8 empty] | 1684.9104 |  | 7.2163 |  | 0 | 2 | D | 1 |  |  |  | ROZPOCET | [6 empty] | 1554.56
62 | K | 781445212 | Montáž obkladov vnútor. stien z obkladačiek kladených do tmelu flexibilného | m2 | 1666.578 |  |  | CS CENEKON 2019 01 |  | znížená | 1.011 | 1684.9104 | 0.00265 | 4.4164 | 0 | 0 | 16 | K | 2 |  |  |  | ROZPOCET | 0 | 0 | 0 | 0 | 0 | 2 | 0 | 16 | 1299672350
| VV |  | 1.np | [14 empty] | VV | 2 | 1 | True | 0 | ROZPOCET
| VV |  | 2*0,85*7 |  | 11.9 | [12 empty] | VV | 2 | 2 | True | 0 | ROZPOCET
| VV |  | 2.-11.np | [14 empty] | VV | 2 | 1 | True | 0 | ROZPOCET
| VV |  | 2,4*(1,8+1,25)*2*(8+8*8+6+4) |  | 1200.48 | [12 empty] | VV | 2 | 2 | True | 0 | ROZPOCET
| VV |  | 2*(0,9+1,125)*2*(8+8*8+6+4) |  | 664.2 | [12 empty] | VV | 2 | 2 | True | 0 | ROZPOCET
| VV |  | -(0,6*1,97+0,7*1,97)*(8+8*8+6+4) |  | -210.002 | [12 empty] | VV | 2 | 2 | True | 0 | ROZPOCET
| VV |  | Súčet |  | 1666.578 | [12 empty] | VV | 2 | 4 | True | 1 | ROZPOCET
63 | M | 597640001605 | Obkladačky keramické, minimálny rozmer 300/300 mm | m2 | 1749.907 |  |  |  |  | znížená | 0 | 0 | 0.0016 | 2.7999 | 0 | 0 | 32 | M | 2 |  |  |  | ROZPOCET | 0 | 0 | 0 | 0 | 0 | 2 | 0 | 16 | -766515197
| VV |  | 1666,578*1,05 'Přepočítané koeficientom množstva |  | 1749.907 | [12 empty] | VV | 2 | 2 | False | 1 | ROZPOCET
64 | K | 998781204 | Presun hmôt pre obklady keramické v objektoch výšky nad 24 do 36 m | % | 621.824 | 2.5 |  | CS CENEKON 2019 01 |  | znížená | 0 | 0 | 0 | 0 | 0 | 0 | 16 | K | 2 |  |  |  | ROZPOCET | 0 | 0 | 0 | 0 | 0 | 2 | 1554.56 | 16 | 1252741863
| D | 783 | Nátery | [8 empty] | 62.2427 |  | 0.036132 |  | 0 | 2 | D | 1 |  |  |  | ROZPOCET | [6 empty] | 0
65 | K | 783222100 | Nátery kov.stav.doplnk.konštr. syntetické farby bielej na vzduchu schnúce dvojnásobné - 70µm | m2 | 150.552 |  |  | CS CENEKON 2019 01 |  | znížená | 0.26529 | 39.9399 | 0.00016 | 0.024088 | 0 | 0 | 16 | K | 2 |  |  |  | ROZPOCET | 0 | 0 | 0 | 0 | 0 | 2 | 0 | 16 | -677812318
66 | K | 783226100 | Nátery kov.stav.doplnk.konštr. syntetické na vzduchu schnúce základný - 35µm | m2 | 150.552 |  |  | CS CENEKON 2019 01 |  | znížená | 0.14814 | 22.3028 | 8e-05 | 0.012044 | 0 | 0 | 16 | K | 2 |  |  |  | ROZPOCET | 0 | 0 | 0 | 0 | 0 | 2 | 0 | 16 | 132351071
| VV |  | zárubne | [14 empty] | VV | 2 | 1 | True | 0 | ROZPOCET
| VV |  | (2*1,97+0,6)*(0,1+2*0,05)*82 |  | 74.456 | [12 empty] | VV | 2 | 2 | True | 0 | ROZPOCET
| VV |  | (2*1,97+0,7)*(0,1+2*0,05)*82 |  | 76.096 | [12 empty] | VV | 2 | 2 | True | 0 | ROZPOCET
| VV |  | Súčet |  | 150.552 | [12 empty] | VV | 2 | 4 | True | 1 | ROZPOCET
| D | 784 | Maľby | [8 empty] | 77.0759 |  | 0.38095 |  | 0 | 2 | D | 1 |  |  |  | ROZPOCET | [6 empty] | 0
67 | K | 784452261 | Maľby z maliarskych zmesí napr.Primalex Farmal alebo ekvivalent, ručne nanášané jednonásobné základné na podklad jemnozrnný výšky do 3,80 m | m2 | 885.93 |  |  | CS CENEKON 2019 01 |  | znížená | 0.034 | 30.1216 | 0.0001 | 0.088593 | 0 | 0 | 16 | K | 2 |  |  |  | ROZPOCET | 0 | 0 | 0 | 0 | 0 | 2 | 0 | 16 | -89260486
| VV |  | strop | [14 empty] | VV | 2 | 1 | True | 0 | ROZPOCET
| VV |  | (1,01+2,25)*(8+8*8+6+4) |  | 267.32 | [12 empty] | VV | 2 | 2 | True | 0 | ROZPOCET
| VV |  | steny | [14 empty] | VV | 2 | 1 | True | 0 | ROZPOCET
| VV |  | WC nad obklad | [14 empty] | VV | 2 | 1 | True | 0 | ROZPOCET
| VV |  | 0,4*(0,9+1,125)*2*(8+8*8+6+4) |  | 132.84 | [12 empty] | VV | 2 | 2 | True | 0 | ROZPOCET
| VV |  | 0,4*0,85*7 |  | 2.38 | [12 empty] | VV | 2 | 2 | True | 0 | ROZPOCET
| VV |  | stena na chodbe | [14 empty] | VV | 2 | 1 | True | 0 | ROZPOCET
| VV |  | 2,62*2,25*(8+8*8+6+4) |  | 483.39 | [12 empty] | VV | 2 | 2 | True | 0 | ROZPOCET
| VV |  | Súčet |  | 885.93 | [12 empty] | VV | 2 | 4 | True | 1 | ROZPOCET
68 | K | 784452371 | Maľby z maliarskych zmesí napr.Primalex Farmal alebo ekvivalent, ručne nanášané tónované dvojnásobné na jemnozrnný podklad výšky do 3,80 m | m2 | 885.93 |  |  | CS CENEKON 2019 01 |  | znížená | 0.053 | 46.9543 | 0.00033 | 0.29236 | 0 | 0 | 16 | K | 2 |  |  |  | ROZPOCET | 0 | 0 | 0 | 0 | 0 | 2 | 0 | 16 | -1375213038
| D | M | Práce a dodávky M | [8 empty] | 0 |  | 0 |  | 0 | 3 | D | 0 |  |  |  | ROZPOCET | [6 empty] | 0
| D | 21-M | Elektromontáže | [8 empty] | 0 |  | 0 |  | 0 | 3 | D | 1 |  |  |  | ROZPOCET | [6 empty] | 0
69 | K | 210101000 | Elektroinštalácia - viď samostatný rozpočet | kpl | 1 |  |  |  |  | znížená | 0 | 0 | 0 | 0 | 0 | 0 | 64 | K | 2 |  |  |  | ROZPOCET | 0 | 0 | 0 | 0 | 0 | 2 | 0 | 64 | -2092655270

## ZTI ROZPOČET
VÝKAZ VÝMER
Stavba: |  |  | Bratislava, Romanova 37 - Rekonštrukcia budovy
Objekt: |  |  | Rekonštrukcia budovy, Romanova 37
Miesto: |  |  | Bratislava, Romanova 37
Objednávateľ: |  |  | MINISTERSTVO VNÚTRA SR
Zhotoviteľ:
Projektant profesie: |  |  | SANITARY s.r.o.
Spracovateľ: |  |  | SANITARY s.r.o.
PČ | Typ | Kód | Popis | MJ | Množstvo | J.cena [SK] | J.cena [EUR] | Cena celkom [EUR]
Náklady z rozpočtu | [7 empty] | #REF!
CELKOVÉ NÁKLADY
HSV - Práce a dodávky HSV
PSV - Práce a dodávky PSV
9 - Ostatné konštrukcie a práce búracie
1 | P | 725220014 | Demontáž zariaďovacích predmetov ZTI, vrátane demontáže protizápachových uzáverov a batérie - vaňa | ks | 82 | 12.7
2 | P | 725220014 | Demontáž zariaďovacích predmetov ZTI - WC misa, vrátane nádržky a pripojovacích armatúr | ks | 82 | 12.7
3 | P | 725220014 | Demontáž zariaďovacích predmetov ZTI, vrátane demontáže protizápachových uzáverov a batérie - umývadlo | ks | 82 | 12.7
4 | P | 960111221 | Búranie konštrukcií z dielcov prefabrikovaných betónových a železobetónových, tehlových - podlahová a stenová konštrukcia v mieste prierazov a otvorov jadier | m3 | 25 | 12.7
5 | P | 960188756 | Sanácia konštrukcie po osadení potrubí v jadrách | m3 | 25 | 12.7
6 | P | 968061135 | Demontáž existujúceho vodovodného potrubia, vrátane závesov, do DN65 (oceľové, vrátane izolácie) | m | 1423 | 12.7
7 | P | 968061140 | Demontáž existujúceho kanalizačného potrubia, vrátane závesov/objímok, do DN125 | m | 496 | 12.7
8 | P | 979082212 | Vodorovná doprava sutiny s naložením a so zložením na vzdialenosť do 1 km | t | 65
9 | P | 979081111 | Odvoz sutiny a vybúraných hmôt na skládku do 1 km | t | 65 | 10.015
10 | P | 979081121 | Odvoz sutiny a vybúraných hmôt na skládku za každý ďalší 1 km | km | 10 | 0.363
11 | P | 979081199 | Poplatok za skládku | t | 65 | 0.363
6 - Úpravy povrchov , podlahy , osadenie
12 | M | 693200100 | Mriežka sklotextílna vnútorná pod nové omietky vrátane nanesenia | m2 | 200 | 11.411
13 | M | 685566040 | Stierka, zrnitosť 0,2mm, spotreba 3,9kg/m2(hr.3mm) | m2 | 200
14 | P | 612421452 | Nanesenie stierky | m2 | 200
15 | M | 612471514 | Základná penetrácia pre vnútorné nátery | m2 | 200
16 | P | 612421221 | Penetrácia vnútorných priestorov | m2 | 200
17 | M | 612421221 | Vnútorný disperzný náter omietok stien, dvojnásobný | m2 | 200
18 | P | 612421221 | Maľovanie vnútorných priestorov - disperzná farba | m2 | 200
19 | P | 612421452 | Akrylovanie rohov, spojov, škár okolo dverí a ostatných stavebných konštrukcií ( vrátane materiálu ) | m | 200
20 | P | 672315912 | Uloženie keramického obkladu na lepidlo + dilatácia ( vrátane špárovania ) - obklad v prípade poškodenia pri realizácii (dodávka + montáž) | m2 | 50
99 - Presun hmôt HSV
21 | P | 998011001 | Presun hmôt HSV, pre občianske budovy, JKSO 801 | % | 21.5 | 12.7 | 25.85
PSV - Práce a dodávky PSV
721 - Zdravotechnika - vnútorný vodovod
22 | M | 7221308031 | Plasthliníkové vodovodné potrubie, DN 15, 20x2,25mm, PN10 | m | 527
23 | P | 230180052 | Montáž potrubia z plast - hliníkových rúr, do DN 50, vrátane fitingov a drážkovania rýh s ich vyspravením | m | 527
24 | M | 7221308031 | Plasthliníkové vodovodné potrubie, DN 20, 25x2,5mm, PN10 | m | 206
25 | P | 230180052 | Montáž potrubia z plast - hliníkových rúr, do DN 50, vrátane fitingov a drážkovania rýh s ich vyspravením | m | 206
26 | M | 7221308031 | Plasthliníkové vodovodné potrubie, DN 32, 40x4,0mm, PN10 | m | 20
27 | P | 230180052 | Montáž potrubia z plast - hliníkových rúr, do DN 50, vrátane fitingov a drážkovania rýh s ich vyspravením | m | 20
28 | M | 7221308031 | Plasthliníkové vodovodné potrubie, DN 15, 20x2,25mm, PN10 - stúpacie potrubia | m | 224
29 | P | 230180053 | Montáž potrubia z plast - hliníkových rúr, do DN 50, vrátane fitingov - stúpacie potrubia | m | 224
30 | M | 7221308031 | Plasthliníkové vodovodné potrubie, DN 20, 25x2,5mm, PN10 - stúpacie potrubia | m | 96
31 | P | 230180053 | Montáž potrubia z plast - hliníkových rúr, do DN 50, vrátane fitingov - stúpacie potrubia | m | 96
32 | M | 7221308031 | Plasthliníkové vodovodné potrubie, DN 25, 32x3,0mm, PN10 - stúpacie potrubia | m | 240
32 | P | 230180053 | Montáž potrubia z plast - hliníkových rúr, do DN 50, vrátane fitingov - stúpacie potrubia | m | 240
33 | M | 7221308031 | Plasthliníkové vodovodné potrubie, DN 32, 40x4,0mm, PN10 - stúpacie potrubia | m | 110
34 | P | 230180053 | Montáž potrubia z plast - hliníkových rúr, do DN 50, vrátane fitingov - stúpacie potrubia | m | 110
35 | M | 7221308449 | Pomocný materiál plasthliníkové potrubie - pripojovacie armatúry, fitingy, redukcie a pod. | kpl | 1
36 | M | 7221308035 | Potrubné závesy pre uloženie vodovodného potrubia, do DN 150 | m | 30
37 | P | 7712411135 | Montáž armatúry na vodovodné potrubie - závesy potrubia | m | 30
38 | M | 7221308060 | Potrubné objímky pre stúpacie vodovodné potrubie, do DN 100 | m | 670
39 | M | 7221308754 | Uzatvárací ventil pre pitnú vodu, DN 15, max 16bar | ks | 8
40 | M | 7221308754 | Uzatvárací ventil pre pitnú vodu, DN 20, max 16bar | ks | 164
41 | M | 7221308754 | Uzatvárací ventil pre pitnú vodu, DN 32, max 16bar | ks | 16
42 | M | 7221308795 | Vypúšťací ventil pre pitnú vodu, DN 15 | ks | 24
43 | M | 7221308745 | Rohový ventil DN 15 | ks | 246
44 | P | 230180052 | Montáž armatúry závitovej, 2 závity - UV do DN 50 | ks | 458
45 | P | 230230016 | Hlavná tlaková skúška - STN 38 6413 | m | 1423 | 13.7
46 | P | 230230076 | Čistenie potrubí PN 38 6416 do DN 200 | m | 1423 | 13.7
47 | P | 9987631023 | Presun hmôt pre rozvody potrubia v objektoch výšky do 12 m | % | 17.95 | 30.7 | 19.55
722 - Zdravotechnika - vnútorná kanalizácia
48 | M | 7221308032 | Odhlučnené kanalizačné potrubie, vnútorné, DN110 - odpadové potrubie | m | 231
49 | P | 230202004 | Montáž odpadového potrubia do menovitej svetlosti DN150 - vrátane kotviacich objímok | m | 231
50 | M | 7221308031 | HTEM kanalizačné potrubie hrdlové, 50mm | m | 222
51 | P | 230202002 | Montáž odpadového pripojovacieho potrubia do menovitej svetlosti DN150 | m | 222
52 | M | 7221308031 | HTEM kanalizačné potrubie hrdlové, DN110 | m | 42
53 | P | 230202002 | Montáž odpadového pripojovacieho potrubia do menovitej svetlosti DN150 | m | 42
54 | M | 7221308031 | Odhlučnené kanalizačné potrubie, vnútorné, DN110 - zavesené zvodové potrubie | m | 1
55 | P | 230202004 | Montáž odpadového potrubia do menovitej svetlosti DN150 - vrátane závesov | m | 1
56 | M | 7221308055 | Čistiaci kus 110 mm s viečkom | ks | 17
57 | P | 7712411174 | Montáž armatúry na kanalizačné potrubie - čistiaci kus do DN 160 | ks | 17
58 | P | 230230087 | Skúška pevnosti a tesnosti potrubia + preplach | m | 496 | 13.7
59 | P | 9987631023 | Presun hmôt pre rozvody potrubia v objektoch výšky do 12 m | % | 11.5 | 30.7 | 17.5
713 - Zdravotechnika - izolácie tepelné, akustické
60 | M | 7221308045 | Tepelná izolácia potrubia, penový polyetylén, uzavretá bunková štruktúra, hr. 13 mm, DN15 | m | 446
61 | P | 7712411135 | Montáž tepelnej izolácie potrubia, penový polyetylén, priemer do 90 mm | m | 446
62 | M | 7221308045 | Tepelná izolácia potrubia, penový polyetylén, uzavretá bunková štruktúra, hr. 20mm, DN20 | m | 130
63 | P | 7712411135 | Montáž tepelnej izolácie potrubia, penový polyetylén, priemer do 90 mm | m | 130
64 | M | 7221308045 | Tepelná izolácia potrubia, penový polyetylén, uzavretá bunková štruktúra, hr. 20mm, DN25 | m | 120
65 | P | 7712411135 | Montáž tepelnej izolácie potrubia, penový polyetylén, priemer do 90 mm | m | 120
66 | M | 7221308045 | Tepelná izolácia potrubia, penový polyetylén, uzavretá bunková štruktúra, hr. 30mm, DN32 | m | 55
67 | P | 7712411135 | Montáž tepelnej izolácie potrubia, penový polyetylén, priemer do 90 mm | m | 55
68 | M | 7221308045 | Tepelná izolácia potrubia, syntetický kaučuk, uzavretá bunková štruktúra, hr. 8 mm, DN15 | m | 296
69 | P | 7712411135 | Montáž tepelnej izolácie potrubia, syntetický kaučuk, priemer do 90 mm | m | 296
70 | M | 7221308045 | Tepelná izolácia potrubia, syntetický kaučuk, uzavretá bunková štruktúra, hr. 9 mm, DN20 | m | 172
71 | P | 7712411135 | Montáž tepelnej izolácie potrubia, syntetický kaučuk, priemer do 90 mm | m | 172
72 | M | 7221308045 | Tepelná izolácia potrubia, syntetický kaučuk, uzavretá bunková štruktúra, hr. 9 mm, DN25 | m | 120
73 | P | 7712411135 | Montáž tepelnej izolácie potrubia, syntetický kaučuk, priemer do 90 mm | m | 120
74 | M | 7221308045 | Tepelná izolácia potrubia, syntetický kaučuk, uzavretá bunková štruktúra, hr. 9 mm, DN32 | m | 55
75 | P | 7712411135 | Montáž tepelnej izolácie potrubia, syntetický kaučuk, priemer do 90 mm | m | 55
76 | M | 7221308500 | Tepelná izolácia potrubia, minerálna vlna s hliníkovou fóliou, hr. 20 mm, DN 15 | m | 10
77 | P | 7712411141 | Montáž tepelnej izolácie potrubia, minerálna vlna s hliníkovou fóliou | m | 10
78 | M | 7221308500 | Tepelná izolácia potrubia, minerálna vlna s hliníkovou fóliou, hr. 30 mm, DN 32 | m | 10
79 | P | 7712411141 | Montáž tepelnej izolácie potrubia, minerálna vlna s hliníkovou fóliou | m | 10
80 | M | 7221308500 | Tepelná izolácia potrubia, minerálna vlna s hliníkovou fóliou, hr. 20 mm, DN 32 | m | 10
81 | P | 7712411141 | Montáž tepelnej izolácie potrubia, minerálna vlna s hliníkovou fóliou | m | 10
82 | M | 7221308355 | Protipožiarna manžeta napr. Pyroplex 400 CE max 110mm alebo ekvivalent | ks | 77
83 | M | 7221308355 | Protipožiarna manžeta napr. Pyroplex 400 CE max 55mm alebo ekvivalent | ks | 231
84 | M | 7221304417 | Požiarny izolačný tmel CP 611A | ks | 20
85 | P | 7712417419 | Aplikácia požiarneho tmelu | kpl | 20
86 | P | 7712417435 | Aplikácia požiarnej manžety | ks | 308
87 | P | 9987631023 | Presun hmôt pre tepelné izolácie v objektoch výšky do 12 m | % | 14 | 30.7 | 18.5
722 - Zdravotechnika - zariaďovacie predmety
88 | M | 6423340300 | Záchodová misa komplet - kombi, vrátane sedátka s vodným štítkom v prvých dvoch triedach spotreby | ks | 82
89 | P | 725119410 | Montáž záchodovej misy - kombi, vrátane pripojovacích armatúr | ks | 82
90 | M | 725119741 | Umývadlo závesné, vrátane závesných konzol výpuste a protizápachového uzáveru | ks | 82
91 | P | 725119453 | Montáž umývadla na skrutky do muriva, vrátane montáže výpuste a protizápachového uzáveru | ks | 82
92 | M | 725119745 | Umývadlová batéria stojánková s perlátorom a s vodným štítkom v prvých dvoch triedach spotreby | ks | 82
93 | P | 725119454 | Montáž umývadlovej stojánkovej batérie, vrátane pripojovacích armatúr | ks | 82
94 | M | 725119724 | Vaňa klasická, 1200x800mm, vrátane výpuste a protizápachového uzáveru | ks | 82
95 | P | 725229116 | Montáž vane klasickej, vrátane montáže výpuste a protizápachového uzáveru | ks | 82
96 | M | 725119724 | Vaňová nástenná batéria s perlátorom a s vodným štítkom v prvých dvoch triedach spotreby | ks | 82
97 | P | 725229116 | Montáž vaňovej nástennej batérie, vrátane pripojovacích armatúr | ks | 82
98 | P | 9987631023 | Presun hmôt pre zariaďovacie predmety výšky do 12 m | % | 14.55 | 30.7 | 17.55

## VZT
ROZPOČET
BA, Romanova 37, rekonštrukcia budovy
Poz. č. | Názov | Jedn. | Množstvo | Eur/MJ | Eur spolu bez DPH
Odvetranie sociálnych zariadení časť A
1,1A | Odsávací ventilátor napr.Systemair DX 200 T Premier alebo ekvivalent s prietokom vzduchu min. 100 m3/hod. | ks | 165
príslušenstvo: spätná klapka, časový dobeh
1,2A | Samoťahová hlavica d355 | ks | 8
1.XA | Spiro potrubie + tvarovky
| rovné rúry d100 | bm | 45
| rovné rúry d160 | bm | 97
| rovné rúry d200 | bm | 60
| rovné rúry d225 | bm | 45
| oblúk 90° d100 | ks | 170
| koncový kryt vnútorný d160 | ks | 8
| odbočka jednostranná 90° 160/100 | ks | 78
| odbočka jednostranná 90° 200/100 | ks | 48
| odbočka jednostranná 90° 225/100 | ks | 42
| prechod osový 200-160 | ks | 8
| prechod osový 225-200 | ks | 8
| prechod osový 355-225 | ks | 8
| Flexibilné potrubie tepelne a hlukovo izolované d 100 | bm | 154
| Izolácia k-flex, h-duct hr. 20mm, samolep | m2 | 10
| Montáž | kpl | 1
| Montážny materiál, vrátane potrebných závesov | kpl | 1
Odvetranie sociálnych zariadení časť A spolu bez DPH
Odvetranie sociálnych zariadení časť B, 11.NP
1,1B | Odsávací ventilátor napr.Systemair DX 200 T Premier alebo ekvivalent s prietokom vzduchu min. 100 m3/hod. | ks | 8
príslušenstvo: spätná klapka, časový dobeh
1.XB | Spiro potrubie + tvarovky
| rovné rúry d100 | bm | 2
| Flexibilné potrubie tepelne a hlukovo izolované d 100 | bm | 8
| Montáž | kpl | 1
| Montážny materiál, vrátane potrebných závesov | kpl | 1
Odvetranie sociálnych zariadení časť B spolu bez DPH

## ELI
BA, Romanova 37, rekonštrukcia budovy
Súbor | Svetelná elektroinštalácia |  |  |  | Strana 1
Predbežný prepočet nákladov
P.č. | Skrátený popis | M.j.
|  |  |  | cena/ks | Dodávka | Montáž
Elektroinštalácia pre 1 bytové jadro
Rozvodnica RB
| Skrinka plastová, OEZ RZG-N-1S14, 14TM, IP30/20 | ks | 1 |  |  |  | 0
| Spínač 1-pólový, MSO-32-1, 32A | ks | 1 |  |  |  | 2.76
| Chránič prúdový OLI-16B-1N-030AC, In=16A, Ir=0,030A | ks | 1 |  |  |  | 2.45
| 1- pólový istič LPN 6B-1, 6A | ks | 3 |  |  |  | 2.26
| 1- pólový istič LPN 10B-1, 10A | ks | 1 |  |  |  | 2.26
| 1- pólový istič LPN 16B-1, 16A | ks | 2 |  |  |  | 2.26
| Zvončekový transformátor UTZ-4-A, 4VA, 230/8-12VAC | ks | 1 |  |  |  | 1.51
| Nulový mostík N7 | ks | 1 |  |  |  | 2.76
| Nulový mostík N12 | ks | 1 |  |  |  | 3.14
| Nulový mostík PE12 | ks | 1 |  |  |  | 3.14
Rozvodnica RB
| Podružný materiál | % | 10
| Revízia + atest | ks | 1
| Cena pre 1 rozvodnicu RB celkom | ks | 1
| Cena pre 82 ks RB celkom | ks | 82
Elektroinštalácia pre 1 jadro
| Svietidlo napr.MATIS ILD-MAW 1x13W LED, IP54 do podhladu alebo ekvivalent | ks | 1 |  |  |  | 8.17
| Svietidlo napr.MATIS ILD-MAW 1x19W LED, IP54 do podhladu alebo ekvivalent | ks | 1 |  |  |  | 8.17
| Kábel CYKY-J 3x1,5 | m | 18 |  |  |  | 0.52
| Kábel CYKY-J 3x2,5 | m | 4 |  |  |  | 0.52
| Spínač sériový, 230V/10A, IP20 | ks | 2 |  |  |  | 3.14
| Zásuvka 230V/16A, IP20 | ks | 1 |  |  |  | 3.14
| Krabica KU68, hlboká | ks | 3 |  |  |  | 2.26
| Odsávací ventilátor 230VAC - dodávka vzt | ks | 2 |  |  |  | 6.53
Elektroinštalácia pre 1 jadro celkom
| Elektroinštalácia spolu pre 82 bytových jadier | ks | 82
Napojenie ventilátorov na 1.np
| Kábel CYKY-J 3x1,5 | m | 20 |  |  |  | 0.52
| Spínač sériový, 230V/10A, IP20 | ks | 4 |  |  |  | 3.14
| Krabica KU68, hlboká | ks | 4 |  |  |  | 2.26
| Odsávací ventilátor 230VAC - dodávka vzt | ks | 4 |  |  |  | 6.53
Napojenie ventilátorov na 1.np celkom
Núdzové osvetlenie chodieb
| Svietidlo napr.ZORKA IH/8W/1SE, IP42, núdzové alebo ekvivalent | ks | 79 |  |  |  | 8.17
| Kábel CYKY-J 3x1,5 | m | 250 |  |  |  | 0.52
| Krabica 6455-11P, sivá | ks | 79 |  |  |  | 3.4
| Rúrka plastová PIPE-LIFE 16 vč. klipov | m | 200 |  |  |  | 1.39
Elektroinštalácia spolu
R e k a p i t u l á c i a
Dodávka rozvádzačov
| Demontážne práce ocenené HZS (á 2hod na jadro), vrátane likvidácie odpadu | hod | 172
| Pomocné montážne práce ocenené HZS (á 2hod na jadro), vrátane drážkovania trás káblov a vysprávok zniknutých rýh | hod | 172
Montážne práce
| Revízie ocenené v HZS ( á 3hod na jadro ) | hod | 258
Materiál pre montáž
| Spolu | sum
| Podružný materiál pre montáž | % | 5
|  | % | 0
|  | % | 0
|  | % | 0
|  | % | 0
|  | % | 0
Cena : Dodávka + Montáž
Cena spolu bez DPH