## Rekapitulácia stavby
2012 |  | Hárok obsahuje: |  |  |  |  | 1) Súhrnný list stavby |  |  |  | 2) Rekapitulácia objektov | [16 empty] | 2.0 | [5 empty] | False | False
| optimalizované pre tlač zostáv vo formáte A4 - na výšku | [17 empty] | >> skryté stĺpce << | [13 empty] | 0,001 | 20
[33 empty] | 0,001 | 20
| SÚHRNNÝ LIST STAVBY | [18 empty] | v --- nižšie sa nachádzajú doplnkové a pomocné údaje k zostavám --- v | [11 empty] | Návod na vyplnenie | 0,001
|  | Kód: |  |  |  |  | fnk1701 | [24 empty] | Meniť je možné iba bunky so žltým podfarbením! 1) na prvom liste Rekapitulácie stavby vyplňte v zostave a) Súhrnný list - údaje o Zhotoviteľovi (prenesú sa do ostatných zostáv aj v iných listoch) b) Rekapitulácia objektov - potrebné Ostatné náklady 2) na vybraných listoch vyplňte v zostave a) Krycí list - údaje o Zhotoviteľovi, pokiaľ sa líšia od údajov o Zhotoviteľovi na Súhrnnom liste (údaje se prenesú do ostatných zostav v danom liste) b) Rekapitulácia rozpočtu - potrebné Ostatné náklady c) Celkové náklady za stavbu - ceny na položkách - množstvo, pokiaľ má žlté podfarbenie - a v prípade potreby poznámku (tá je v skrytom stĺpci) | 0,001
|  | Stavba: |  |  |  |  | Materská škola Na Hôrke 30, Nitra | [25 empty] | 0,001
|  | JKSO: | [13 empty] | KS: | [16 empty] | 0,001
|  | Miesto: |  |  |  |  | Na Hôrke 30, Nitra | [8 empty] | Dátum: |  | 24. 2. 2017 | [14 empty] | 0,001
0,001
|  | Objednávateľ: | [13 empty] | IČO: | [16 empty] | 0,001
|  |  | Mesto NITRA, Štefánikova 60, 950 06 Nitra | [12 empty] | IČO DPH: | [16 empty] | 0,001
0,001
|  | Zhotoviteľ: | [13 empty] | IČO: |  | Vyplň údaj | [14 empty] | 0,001
|  |  | Vyplň údaj | [12 empty] | IČO DPH: |  | Vyplň údaj | [14 empty] | 0,001
False
|  | Projektant: | [13 empty] | IČO: | [16 empty] | False
|  |  | Ing.arch.Igor Feník | [12 empty] | IČO DPH: | [16 empty] | True
0,01
|  | Spracovateľ: | [13 empty] | IČO: | [16 empty] | 0,01
IČO DPH:
Poznámka:
|  | Náklady z rozpočtov | [13 empty] | 0
|  | Ostatné náklady zo súhrnného listu | [13 empty] | 0
|  | Cena bez DPH | [13 empty] | 0
|  | DPH |  | základná |  |  |  | 20% |  | z | 0 |  |  |  |  | 0
|  |  |  | znížená |  |  |  | 20% |  | z | 0 |  |  |  |  | 0
|  |  |  | zákl. prenesená |  |  |  | 20% |  | z | 0 |  |  |  |  | 0
|  |  |  | zníž. prenesená |  |  |  | 20% |  | z | 0 |  |  |  |  | 0
|  |  |  | nulová |  |  |  | 0% |  | z | 0 |  |  |  |  | 0
|  | Cena s DPH | [7 empty] | v |  | EUR |  |  |  | 0
|  | Projektant | [10 empty] | Spracovateľ
|  | Dátum a podpis: | [6 empty] | Pečiatka |  |  |  | Dátum a podpis: |  |  |  | Pečiatka
|  | Objednávateľ | [10 empty] | Zhotoviteľ
|  | Dátum a podpis: | [6 empty] | Pečiatka |  |  |  | Dátum a podpis: |  |  |  | Pečiatka
REKAPITULÁCIA OBJEKTOV STAVBY
| Kód: | [6 empty] | fnk1701
| Stavba: | [6 empty] | Materská škola Na Hôrke 30, Nitra
| Miesto: | [6 empty] | Na Hôrke 30, Nitra | [6 empty] | Dátum: |  | 24. 2. 2017
| Objednávateľ: | [6 empty] | Mesto NITRA, Štefánikova 60, 950 06 Nitra | [6 empty] | Projektant: |  | Ing.arch.Igor Feník |  |  | Informatívne údaje z listov zákaziek
| Zhotoviteľ: | [13 empty] | Spracovateľ:
| Kód |  |  |  | Objekt | [8 empty] | Cena bez DPH [EUR] |  |  |  | Cena s DPH [EUR] |  | z toho Ostat. náklady [EUR] | DPH [EUR] | Normohodiny [h] | DPH základná [EUR] | DPH znížená [EUR] | DPH základná prenesená [EUR] | DPH znížená prenesená [EUR] | Základňa DPH základná | Základňa DPH znížená | Základňa DPH zákl. prenesená | Základňa DPH zníž. prenesená | Základňa DPH nulová
| 1) Náklady z rozpočtov | [12 empty] | 0 |  |  |  | 0 |  | 0 | 0 | 0 | 0 | 0 | 0 | 0 | 0 | 0 | 0 | 0 | 0 |  | D | 0 | ###NOIMPORT### | IMPORT | {7dde318b-a82a-44ca-a55f-115e3ea4d80b} | {00000000-0000-0000-0000-000000000000}
|  | 100 |  |  |  | SO 100 Vytvorenie 2 tried Materskej školy pre 24 + 21 detí | [7 empty] | 0 |  |  |  | 0 |  | 0 | 0 | 0 | 0 | 0 | 0 | 0 | 0 | 0 | 0 | 0 | 0 |  | D | 1 | ###NOIMPORT### | IMPORT | {533256ef-2f9c-4dd4-84df-4367d8c26aaf} | {7dde318b-a82a-44ca-a55f-115e3ea4d80b}
/ |  |  | 101 |  |  |  | SO 101 Stavebné úpravy pre vytvorenie 2 tried a prislúchajúceho zázemia MŠ | [6 empty] | 0 |  |  |  | 0 |  | 0 | 0 | 0 | 0 | 0 | 0 | 0 | 0 | 0 | 0 | 0 | 0 |  |  | 2 |  | IMPORT | {48d691bd-95b6-4c49-ba42-ec9b699bfb26} | {533256ef-2f9c-4dd4-84df-4367d8c26aaf}
/ |  |  | 102.1 |  |  |  | SO 102.1 Vykurovanie a vzduchotechnika | [6 empty] | 0 |  |  |  | 0 |  | 0 | 0 | 0 | 0 | 0 | 0 | 0 | 0 | 0 | 0 | 0 | 0 |  |  | 2 |  | IMPORT | {39b70706-7940-4146-92a5-9ee8e1df8bb7} | {533256ef-2f9c-4dd4-84df-4367d8c26aaf}
/ |  |  | 102.2 |  |  |  | SO 102.2 Zdravotechnika | [6 empty] | 0 |  |  |  | 0 |  | 0 | 0 | 0 | 0 | 0 | 0 | 0 | 0 | 0 | 0 | 0 | 0 |  |  | 2 |  | IMPORT | {c71d897b-34b9-47a6-864a-5d79dd3de30f} | {533256ef-2f9c-4dd4-84df-4367d8c26aaf}
/ |  |  | 102.3 |  |  |  | SO 102.3 Elektroinštalácia | [6 empty] | 0 |  |  |  | 0 |  | 0 | 0 | 0 | 0 | 0 | 0 | 0 | 0 | 0 | 0 | 0 | 0 |  |  | 2 |  | IMPORT | {a9c5e7ea-e244-478b-beec-cf7d958de837} | {533256ef-2f9c-4dd4-84df-4367d8c26aaf}
/ |  |  | 103 |  |  |  | SO 103 Nové exteriérové schodisko | [6 empty] | 0 |  |  |  | 0 |  | 0 | 0 | 0 | 0 | 0 | 0 | 0 | 0 | 0 | 0 | 0 | 0 |  |  | 2 |  | IMPORT | {5729ea20-4806-43c3-843b-60873fe7119d} | {533256ef-2f9c-4dd4-84df-4367d8c26aaf}
/ |  |  | 104 |  |  |  | SO 104 Stavebné úpravy spevných plôch po osadení exteriérového schodiska | [6 empty] | 0 |  |  |  | 0 |  | 0 | 0 | 0 | 0 | 0 | 0 | 0 | 0 | 0 | 0 | 0 | 0 |  |  | 2 |  | IMPORT | {ddf775fd-be78-4fc7-83c8-82f2f8acb021} | {533256ef-2f9c-4dd4-84df-4367d8c26aaf}
|  | 200 |  |  |  | SO 200 Zabezpečenie bezbariérového prístupu pre deti MŠ | [7 empty] | 0 |  |  |  | 0 |  | 0 | 0 | 0 | 0 | 0 | 0 | 0 | 0 | 0 | 0 | 0 | 0 |  | D | 1 | ###NOIMPORT### | IMPORT | {00ff3dcb-16b0-4ec1-b5f5-fca241056e8d} | {7dde318b-a82a-44ca-a55f-115e3ea4d80b}
/ |  |  | 201 |  |  |  | SO 201 Výmena výťahu | [6 empty] | 0 |  |  |  | 0 |  | 0 | 0 | 0 | 0 | 0 | 0 | 0 | 0 | 0 | 0 | 0 | 0 |  |  | 2 |  | IMPORT | {ac30acf4-12d1-493c-ac51-f489bca5d685} | {00ff3dcb-16b0-4ec1-b5f5-fca241056e8d}
/ |  |  | 202 |  |  |  | SO 202 Stavebné úpravy v bezbariérovom koridore | [6 empty] | 0 |  |  |  | 0 |  | 0 | 0 | 0 | 0 | 0 | 0 | 0 | 0 | 0 | 0 | 0 | 0 |  |  | 2 |  | IMPORT | {64703c90-f105-4bbe-b117-7bd005878a62} | {00ff3dcb-16b0-4ec1-b5f5-fca241056e8d}
/ |  |  | 203 |  |  |  | SO 203 Výmena výplní ovorov | [6 empty] | 0 |  |  |  | 0 |  | 0 | 0 | 0 | 0 | 0 | 0 | 0 | 0 | 0 | 0 | 0 | 0 |  |  | 2 |  | IMPORT | {04283a59-ca45-4f11-9294-bd46f9d8deee} | {00ff3dcb-16b0-4ec1-b5f5-fca241056e8d}
|  | 300 |  |  |  | SO 300 Budovanie prevencie v bezpečnosti detí v dopravnej prevádzke | [7 empty] | 0 |  |  |  | 0 |  | 0 | 0 | 0 | 0 | 0 | 0 | 0 | 0 | 0 | 0 | 0 | 0 |  | D | 1 | ###NOIMPORT### | IMPORT | {a59ca8c5-fc7d-4241-86bb-3d38eeb02c04} | {7dde318b-a82a-44ca-a55f-115e3ea4d80b}
/ |  |  | 301 |  |  |  | SO 301 Vybúranie - odfrézovanie starých spevnených plôch | [6 empty] | 0 |  |  |  | 0 |  | 0 | 0 | 0 | 0 | 0 | 0 | 0 | 0 | 0 | 0 | 0 | 0 |  |  | 2 |  | IMPORT | {f3f09bb3-8fba-411a-bf28-d3ab94c426d4} | {a59ca8c5-fc7d-4241-86bb-3d38eeb02c04}
/ |  |  | 302 |  |  |  | SO 302 - Nové spevnené asfaltové plochy | [6 empty] | 0 |  |  |  | 0 |  | 0 | 0 | 0 | 0 | 0 | 0 | 0 | 0 | 0 | 0 | 0 | 0 |  |  | 2 |  | IMPORT | {765fdbb9-72bb-4249-954c-986ac514d8e1} | {a59ca8c5-fc7d-4241-86bb-3d38eeb02c04}
|  | 400 |  |  |  | SO 400 Rozvíjanie fyzickej zdatnosti v exteriéri - detské ihrisko | [7 empty] | 0 |  |  |  | 0 |  | 0 | 0 | 0 | 0 | 0 | 0 | 0 | 0 | 0 | 0 | 0 | 0 |  | D | 1 | ###NOIMPORT### | IMPORT | {797712fd-f0ed-429a-9156-ce73cea7149b} | {7dde318b-a82a-44ca-a55f-115e3ea4d80b}
/ |  |  | 401 |  |  |  | SO 401 Hracie prvky a zostavy | [6 empty] | 0 |  |  |  | 0 |  | 0 | 0 | 0 | 0 | 0 | 0 | 0 | 0 | 0 | 0 | 0 | 0 |  |  | 2 |  | IMPORT | {7e3122d0-5046-4249-9546-139ced2b35b3} | {797712fd-f0ed-429a-9156-ce73cea7149b}
/ |  |  | 402 |  |  |  | SO 402 Pieskovisko so zastrešením | [6 empty] | 0 |  |  |  | 0 |  | 0 | 0 | 0 | 0 | 0 | 0 | 0 | 0 | 0 | 0 | 0 | 0 |  |  | 2 |  | IMPORT | {950d5a0e-be7a-4b5f-8c68-c5c75915fcab} | {797712fd-f0ed-429a-9156-ce73cea7149b}
/ |  |  | 403 |  |  |  | SO 403 Spevnené plochy v rámci detského ihriska | [6 empty] | 0 |  |  |  | 0 |  | 0 | 0 | 0 | 0 | 0 | 0 | 0 | 0 | 0 | 0 | 0 | 0 |  |  | 2 |  | IMPORT | {a91f25b3-ab42-4acf-a1b8-fd60d800afd9} | {797712fd-f0ed-429a-9156-ce73cea7149b}
/ |  |  | 404 |  |  |  | SO 404 Dopadové dlažby pod zostavy | [6 empty] | 0 |  |  |  | 0 |  | 0 | 0 | 0 | 0 | 0 | 0 | 0 | 0 | 0 | 0 | 0 | 0 |  |  | 2 |  | IMPORT | {2d0fd024-3c13-49b0-be25-5670191f08e2} | {797712fd-f0ed-429a-9156-ce73cea7149b}
/ |  |  | 405 |  |  |  | SO 405 Exteriérová učebňa veľká | [6 empty] | 0 |  |  |  | 0 |  | 0 | 0 | 0 | 0 | 0 | 0 | 0 | 0 | 0 | 0 | 0 | 0 |  |  | 2 |  | IMPORT | {bccad8b4-a00d-4d79-8330-1ed9bfb0cf6e} | {797712fd-f0ed-429a-9156-ce73cea7149b}
|  | 500 |  |  |  | SO 500 Oddychové aktivity v exteriéri - zeleň a sadové úpravy | [7 empty] | 0 |  |  |  | 0 |  | 0 | 0 | 0 | 0 | 0 | 0 | 0 | 0 | 0 | 0 | 0 | 0 |  | D | 1 | ###NOIMPORT### | IMPORT | {c290e998-631b-4d85-b7f8-ca0d6cdc4b8e} | {7dde318b-a82a-44ca-a55f-115e3ea4d80b}
/ |  |  | 501 |  |  |  | SO 501 Zeleň a sadové úpravy - dopravné ihrisko | [6 empty] | 0 |  |  |  | 0 |  | 0 | 0 | 0 | 0 | 0 | 0 | 0 | 0 | 0 | 0 | 0 | 0 |  |  | 2 |  | IMPORT | {816c0dd9-ffa7-4e63-833b-ab075fc715e3} | {c290e998-631b-4d85-b7f8-ca0d6cdc4b8e}
/ |  |  | 502 |  |  |  | SO 502 Zeleň a sadové úpravy - detské ihrisko | [6 empty] | 0 |  |  |  | 0 |  | 0 | 0 | 0 | 0 | 0 | 0 | 0 | 0 | 0 | 0 | 0 | 0 |  |  | 2 |  | IMPORT | {eadc71c6-ee78-457d-9a1c-0fb8db44094f} | {c290e998-631b-4d85-b7f8-ca0d6cdc4b8e}
/ |  |  | 503 |  |  |  | SO 503 Zeleň a sadové úpravy - areál MŠ | [6 empty] | 0 |  |  |  | 0 |  | 0 | 0 | 0 | 0 | 0 | 0 | 0 | 0 | 0 | 0 | 0 | 0 |  |  | 2 |  | IMPORT | {65370075-7433-415d-8713-97da0a93266b} | {c290e998-631b-4d85-b7f8-ca0d6cdc4b8e}
| 2) Ostatné náklady zo súhrnného listu | [12 empty] | 0 |  |  |  | 0 |  | Percent. zadanie [% nákladov rozpočtu] | Zaradenie nákladov | DPH | DPH [EUR]
|  | Ostatné náklady | [11 empty] | 0 |  |  |  | 0 |  | 0% | stavebná časť | základná | 0 | [12 empty] | OSTATNENAKLADY |  |  | 0 | 0 | 0 | 0 | 0 | 0 | 0 | 0 | 0 | 0 | 1 | 1 | x
|  | Vyplň vlastné | [11 empty] | 0 |  |  |  | 0 |  | 0% | stavebná časť | základná | 0 | [12 empty] | OSTATNENAKLADYVLASTNE |  |  | 0 | 0 | 0 | 0 | 0 | 0 | 0 | 0 | 0 | 0 | 1 | 1
|  | Vyplň vlastné | [11 empty] | 0 |  |  |  | 0 |  | 0% | stavebná časť | základná | 0 | [12 empty] | OSTATNENAKLADYVLASTNE |  |  | 0 | 0 | 0 | 0 | 0 | 0 | 0 | 0 | 0 | 0 | 1 | 1
|  | Vyplň vlastné | [11 empty] | 0 |  |  |  | 0 |  | 0% | stavebná časť | základná | 0 | [12 empty] | OSTATNENAKLADYVLASTNE |  |  | 0 | 0 | 0 | 0 | 0 | 0 | 0 | 0 | 0 | 0 | 1 | 1
| Celkové náklady za stavbu 1) + 2) | [12 empty] | 0 |  |  |  | 0

## 101 - SO 101 Stavebné úpr...
| Hárok obsahuje: |  | 1) Krycí list rozpočtu |  | 2) Rekapitulácia rozpočtu |  |  | 3) Rozpočet |  |  | Späť na hárok: | Rekapitulácia stavby
optimalizované pre tlač zostáv vo formáte A4 - na výšku | [11 empty] | >> skryté stĺpce << | [9 empty] | {48d691bd-95b6-4c49-ba42-ec9b699bfb26}
0
KRYCÍ LIST ROZPOČTU | [12 empty] | v --- nižšie sa nachádzajú doplnkové a pomocné údaje k zostavám --- v | [8 empty] | False
| Stavba: |  | Materská škola Na Hôrke 30, Nitra
| Objekt: |  | 100 - SO 100 Vytvorenie 2 tried Materskej školy pre 24 + 21 detí
| Časť: |  | 101 - SO 101 Stavebné úpravy pre vytvorenie 2 tried a prislúchajúceho zázemia MŠ
| JKSO: | [7 empty] | KS:
| Miesto: |  | Na Hôrke 30, Nitra | [5 empty] | Dátum: |  | 24. 2. 2017
| Objednávateľ: | [7 empty] | IČO:
|  | Mesto NITRA, Štefánikova 60, 950 06 Nitra | [6 empty] | IČO DPH:
| Zhotoviteľ: | [7 empty] | IČO: |  | Vyplň údaj
|  | Vyplň údaj | [6 empty] | IČO DPH: |  | Vyplň údaj
| Projektant: | [7 empty] | IČO:
|  | Ing.arch.Igor Feník | [6 empty] | IČO DPH:
| Spracovateľ: | [7 empty] | IČO:
IČO DPH:
Poznámka:
| Náklady z rozpočtu | [7 empty] | 0
| Ostatné náklady | [7 empty] | 0
| Cena bez DPH | [7 empty] | 0
| DPH | základná | 20% | z | 0 |  |  |  | 0
|  | znížená | 20% | z | 0 |  |  |  | 0
|  | zákl. prenesená | 20% | z | 0 |  |  |  | 0
|  | zníž. prenesená | 20% | z | 0 |  |  |  | 0
|  | nulová | 0% | z | 0 |  |  |  | 0
| Cena s DPH |  |  | v | EUR |  |  | 0
| Projektant |  |  |  |  | Spracovateľ
| Dátum a podpis: |  |  | Pečiatka |  | Dátum a podpis: |  |  |  | Pečiatka
| Objednávateľ |  |  |  |  | Zhotoviteľ
| Dátum a podpis: |  |  | Pečiatka |  | Dátum a podpis: |  |  |  | Pečiatka
REKAPITULÁCIA ROZPOČTU
Stavba: |  |  | Materská škola Na Hôrke 30, Nitra
Objekt: |  |  | 100 - SO 100 Vytvorenie 2 tried Materskej školy pre 24 + 21 detí
Časť: |  |  | 101 - SO 101 Stavebné úpravy pre vytvorenie 2 tried a prislúchajúceho zázemia MŠ
Miesto: |  |  | Na Hôrke 30, Nitra |  |  |  | Dátum: |  | 24. 2. 2017
Objednávateľ: |  |  | Mesto NITRA, Štefánikova 60, 950 06 Nitra |  |  |  | Projektant: |  | Ing.arch.Igor Feník
Zhotoviteľ: |  |  | Vyplň údaj |  |  |  | Spracovateľ: |  | 0
Kód - Popis | [9 empty] | Cena celkom [EUR]
1) Náklady z rozpočtu | [9 empty] | 0 | [12 empty] | -1
| HSV - Práce a dodávky HSV | [8 empty] | 0
| 3 - Zvislé a kompletné konštrukcie | [8 empty] | 0
| 6 - Úpravy povrchov, podlahy, osadenie | [8 empty] | 0
| 9 - Ostatné konštrukcie a práce-búranie | [8 empty] | 0
| 99 - Presun hmôt HSV | [8 empty] | 0
| PSV - Práce a dodávky PSV | [8 empty] | 0
| 711 - Izolácie proti vode a vlhkosti | [8 empty] | 0
| 725 - Zdravotechnika - zariaď. predmety | [8 empty] | 0
| 763 - Konštrukcie - drevostavby | [8 empty] | 0
| 764 - Konštrukcie klampiarske | [8 empty] | 0
| 766 - Konštrukcie stolárske | [8 empty] | 0
| 767 - Konštrukcie doplnkové kovové | [8 empty] | 0
| 769 - Montáž vzduchotechnických zariadení | [8 empty] | 0
| 771 - Podlahy z dlaždíc | [8 empty] | 0
| 775 - Podlahy vlysové a parketové | [8 empty] | 0
| 776 - Podlahy povlakové | [8 empty] | 0
| 781 - Dokončovacie práce a obklady | [8 empty] | 0
| 783 - Dokončovacie práce - nátery | [8 empty] | 0
| 784 - Dokončovacie práce - maľby | [8 empty] | 0
2) Ostatné náklady | [9 empty] | 0 |  |  |  | DPH
| GZS | [8 empty] | 0 |  |  |  | znížená | [9 empty] | VRN | 0 | 0 | 0 | 0 | 0 | 2
| Projektové práce | [8 empty] | 0 |  |  |  | znížená | [9 empty] | VRN | 0 | 0 | 0 | 0 | 0 | 2
| Sťažené podmienky | [8 empty] | 0 |  |  |  | znížená | [9 empty] | VRN | 0 | 0 | 0 | 0 | 0 | 2
| Vplyv prostredia | [8 empty] | 0 |  |  |  | znížená | [9 empty] | VRN | 0 | 0 | 0 | 0 | 0 | 2
| Iné VRN | [8 empty] | 0 |  |  |  | znížená | [9 empty] | VRN | 0 | 0 | 0 | 0 | 0 | 2
| Kompletačná činnosť | [8 empty] | 0 |  |  |  | znížená | [9 empty] | KOMPLETACNA | 0 | 0 | 0 | 0 | 0 | 2
Celkové náklady za stavbu 1) + 2) | [7 empty] | 0
ROZPOČET
Stavba: |  |  | Materská škola Na Hôrke 30, Nitra
Objekt: |  |  | 100 - SO 100 Vytvorenie 2 tried Materskej školy pre 24 + 21 detí
Časť: |  |  | 101 - SO 101 Stavebné úpravy pre vytvorenie 2 tried a prislúchajúceho zázemia MŠ
Miesto: |  |  | Na Hôrke 30, Nitra |  |  |  | Dátum: |  | 24. 2. 2017
Objednávateľ: |  |  | Mesto NITRA, Štefánikova 60, 950 06 Nitra |  |  |  | Projektant: |  | Ing.arch.Igor Feník
Zhotoviteľ: |  |  | Vyplň údaj |  |  |  | Spracovateľ: |  | 0
PČ | Typ | Kód | Popis |  |  | MJ | Množstvo | J.cena [EUR] |  | Cena celkom [EUR] |  |  | Poznámka | DPH | J. Nh [h] | Nh celkom [h] | J. hmotnosť [t] | Hmotnosť celkom [t] | J. suť [t] | Suť Celkom [t]
Náklady z rozpočtu | [9 empty] | 0 | [5 empty] | 0 |  | 35.4088 |  | 28.6989 |  | D | -1 | [7 empty] | 0
| HSV - Práce a dodávky HSV | [8 empty] | 0 | [5 empty] | 0 |  | 28.3009 |  | 26.7897 | 1 | D | 0 | ROZPOCET | [6 empty] | 0
| 3 - Zvislé a kompletné konštrukcie | [8 empty] | 0 | [5 empty] | 0 |  | 9.3168 |  | 0 | 1 | D | 1 | ROZPOCET | [6 empty] | 0
1 | K | 317162132 | Keramický preklad POROTHERM 23,8, šírky 70 mm, výšky 238 mm, dĺžky 1250 mm |  |  | ks | 3 | 0 |  | 0 |  |  |  | znížená |  | 0 | 0.04884 | 0.14652 | 0 | 0 | 4 | K | 2 | ROZPOCET | 0 | 0 | 0 | 0 | 0 | 2 | 0 | 4 | -1761516154
2 | K | 340291112 | Dodatočné ukotvenie priečok montážnou polyuretanovou penou hr. priečky nad 100 mm |  |  | m | 58.623 | 0 |  | 0 |  |  |  | znížená |  | 0 | 0.00012 | 0.0070348 | 0 | 0 | 4 | K | 2 | ROZPOCET | 0 | 0 | 0 | 0 | 0 | 2 | 0 | 4 | -1193792347
3 | K | 340291132 | Dodatočné ukotvenie priečok k betonovým konštrukciam plochými nerezovými kotvami hr. priečky nad 100 mm |  |  | m | 58.623 | 0 |  | 0 |  |  |  | znížená |  | 0 | 0.00011 | 0.0064485 | 0 | 0 | 4 | K | 2 | ROZPOCET | 0 | 0 | 0 | 0 | 0 | 2 | 0 | 4 | -1615413392
4 | K | 342273150 | Priečky z tvárnic PORFIX hr. 150 mm P4-500 hladkých, na MVC a lepidlo PORFIX (150x250x500) |  |  | m2 | 82.316 | 0 |  | 0 |  |  |  | znížená |  | 0 | 0.11124 | 9.1568 | 0 | 0 | 4 | K | 2 | ROZPOCET | 0 | 0 | 0 | 0 | 0 | 2 | 0 | 4 | -1722934945
| 6 - Úpravy povrchov, podlahy, osadenie | [8 empty] | 0 | [5 empty] | 0 |  | 18.1743 |  | 0 | 1 | D | 1 | ROZPOCET | [6 empty] | 0
5 | K | 611461182 | Vnútorná omietka stropov štuková BAUMIT, strojné miešanie, ručné nanášanie, Baumit VivaInterior hr. 3 mm |  |  | m2 | 409.49 | 0 |  | 0 |  |  |  | znížená |  | 0 | 0.00495 | 2.027 | 0 | 0 | 4 | K | 2 | ROZPOCET | 0 | 0 | 0 | 0 | 0 | 2 | 0 | 4 | 189513610
6 | K | 611481119 | Potiahnutie vnútorných stropov sklotextílnou mriežkou s celoplošným prilepením |  |  | m2 | 409.49 | 0 |  | 0 |  |  |  | znížená |  | 0 | 0.00416 | 1.7035 | 0 | 0 | 4 | K | 2 | ROZPOCET | 0 | 0 | 0 | 0 | 0 | 2 | 0 | 4 | -891397129
7 | K | 612421231 | Oprava vnútorných vápenných omietok stien, opravovaná plocha nad 10 do 15 %,štuková |  |  | m2 | 188.38 | 0 |  | 0 |  |  |  | znížená |  | 0 | 0.00398 | 0.74975 | 0 | 0 | 4 | K | 2 | ROZPOCET | 0 | 0 | 0 | 0 | 0 | 2 | 0 | 4 | 1066451868
8 | K | 612465114 | Príprava vnútorného podkladu stien BAUMIT, Regulátor nasiakavosti (Baumit SaugAusgleich) |  |  | m2 | 133.304 | 0 |  | 0 |  |  |  | znížená |  | 0 | 7e-05 | 0.0093313 | 0 | 0 | 4 | K | 2 | ROZPOCET | 0 | 0 | 0 | 0 | 0 | 2 | 0 | 4 | 1982741390
9 | K | 612465135 | Vnútorná omietka stien BAUMIT, vápennocementová, strojné miešanie, ručné nanášanie, Baumit Jadrová omietka (Baumit GrobPutz 4) hr. 10 mm |  |  | m2 | 133.304 | 0 |  | 0 |  |  |  | znížená |  | 0 | 0.0168 | 2.2395 | 0 | 0 | 4 | K | 2 | ROZPOCET | 0 | 0 | 0 | 0 | 0 | 2 | 0 | 4 | -629341842
10 | K | 612481119 | Potiahnutie vnútorných stien sklotextílnou mriežkou s celoplošným prilepením |  |  | m2 | 1033.799 | 0 |  | 0 |  |  |  | znížená |  | 0 | 0.00416 | 4.3006 | 0 | 0 | 4 | K | 2 | ROZPOCET | 0 | 0 | 0 | 0 | 0 | 2 | 0 | 4 | 724163155
11 | K | 612465182 | Vnútorná omietka stien štuková BAUMIT, strojné miešanie, ručné nanášanie, Baumit VivaInterior hr. 3 mm |  |  | m2 | 886.921 | 0 |  | 0 |  |  |  | znížená |  | 0 | 0.00472 | 4.1863 | 0 | 0 | 4 | K | 2 | ROZPOCET | 0 | 0 | 0 | 0 | 0 | 2 | 0 | 4 | -2023215604
12 | K | 6124811 | Potiahnutie vnútorných stien stavebným lepidlom |  |  | m2 | 8.202 | 0 |  | 0 |  |  |  | znížená |  | 0 | 0.00416 | 0.03412 | 0 | 0 | 4 | K | 2 | ROZPOCET | 0 | 0 | 0 | 0 | 0 | 2 | 0 | 4 | -761466953
13 | K | 625251323 | Úprava dverného ostenia šambránami z expand.polystyrénu hr.30 mm - systém KZS - 2x presieťkovanie |  |  | m2 | 31.026 | 0 |  | 0 |  |  |  | znížená |  | 0 | 0.0095 | 0.29475 | 0 | 0 | 4 | K | 2 | ROZPOCET | 0 | 0 | 0 | 0 | 0 | 2 | 0 | 4 | 114003915
14 | K | 631312611 | Mazanina z betónu prostého (m3) tr. C 16/20 hr.nad 50 do 80 mm |  |  | m3 | 0.184 | 0 |  | 0 |  |  |  | znížená |  | 0 | 2.1941 | 0.40371 | 0 | 0 | 4 | K | 2 | ROZPOCET | 0 | 0 | 0 | 0 | 0 | 2 | 0 | 4 | 1777934209
15 | K | 631319151 | Príplatok za prehlad. povrchu betónovej mazaniny min. tr.C 8/10 oceľ. hlad. hr. 50-80 mm |  |  | m3 | 0.184 | 0 |  | 0 |  |  |  | znížená |  | 0 | 0 | 0 | 0 | 0 | 4 | K | 2 | ROZPOCET | 0 | 0 | 0 | 0 | 0 | 2 | 0 | 4 | -1956679901
16 | K | 632001051 | Zhotovenie jednonásobného penetračného náteru pre potery a stierky |  |  | m2 | 395.7 | 0 |  | 0 |  |  |  | znížená |  | 0 | 0 | 0 | 0 | 0 | 4 | K | 2 | ROZPOCET | 0 | 0 | 0 | 0 | 0 | 2 | 0 | 4 | -1845165229
17 | M | 5858151015 | Penetračný náter na báze disperzie, Baumit Grund, 25 kg |  |  | kg | 61.136 | 0 |  | 0 |  |  |  | znížená |  | 0 | 0.001 | 0.061136 | 0 | 0 | 8 | M | 2 | ROZPOCET | 0 | 0 | 0 | 0 | 0 | 2 | 0 | 4 | -1776851453
18 | K | 632477401 | Samonivelizačná stierka CEMIX 30 MPa, ozn. 050, na vnútorné použitie, hr. 3 mm |  |  | m2 | 392.87 | 0 |  | 0 |  |  |  | znížená |  | 0 | 0.00551 | 2.1647 | 0 | 0 | 4 | K | 2 | ROZPOCET | 0 | 0 | 0 | 0 | 0 | 2 | 0 | 4 | 351265650
| 9 - Ostatné konštrukcie a práce-búranie | [8 empty] | 0 | [5 empty] | 0 |  | 0.80977 |  | 26.7897 | 1 | D | 1 | ROZPOCET | [6 empty] | 0
19 | K | 941955002 | Lešenie ľahké pracovné pomocné s výškou lešeňovej podlahy nad 1,20 do 1,90 m |  |  | m2 | 409.49 | 0 |  | 0 |  |  |  | znížená |  | 0 | 0.00192 | 0.78622 | 0 | 0 | 16 | K | 2 | ROZPOCET | 0 | 0 | 0 | 0 | 0 | 2 | 0 | 16 | 346907328
20 | K | 952901111 | Vyčistenie budov pri výške podlaží do 4m |  |  | m2 | 409.49 | 0 |  | 0 |  |  |  | znížená |  | 0 | 5e-05 | 0.020475 | 0 | 0 | 4 | K | 2 | ROZPOCET | 0 | 0 | 0 | 0 | 0 | 2 | 0 | 4 | 1673068442
21 | K | 962031132 | Búranie priečok z tehál pálených, plných alebo dutých hr. do 150 mm, -0,19600t |  |  | m2 | 16.73 | 0 |  | 0 |  |  |  | znížená |  | 0 | 0 | 0 | 0.196 | 3.2791 | 4 | K | 2 | ROZPOCET | 0 | 0 | 0 | 0 | 0 | 2 | 0 | 4 | 692720269
22 | K | 965043331 | Búranie podkladov pod dlažby, liatych dlažieb a mazanín,betón s poterom,teracom hr.do 100 mm, -2,20000t |  |  | m3 | 1.225 | 0 |  | 0 |  |  |  | znížená |  | 0 | 0 | 0 | 2.2 | 2.695 | 4 | K | 2 | ROZPOCET | 0 | 0 | 0 | 0 | 0 | 2 | 0 | 4 | 842900385
23 | K | 965081712 | Búranie dlažieb, bez podklad. lôžka z xylolit., alebo keramických dlaždíc hr. do 10 mm, -0,02000t |  |  | m2 | 40.824 | 0 |  | 0 |  |  |  | znížená |  | 0 | 0 | 0 | 0.02 | 0.81648 | 4 | K | 2 | ROZPOCET | 0 | 0 | 0 | 0 | 0 | 2 | 0 | 4 | -481713918
24 | K | 967031132 | Prikresanie rovných ostení, bez odstupu, po hrubomvybúraní otvorov, v murive tehl. na maltu, -0,05700t |  |  | m2 | 1.216 | 0 |  | 0 |  |  |  | znížená |  | 0 | 0 | 0 | 0.057 | 0.069312 | 4 | K | 2 | ROZPOCET | 0 | 0 | 0 | 0 | 0 | 2 | 0 | 4 | -1704276953
25 | K | 967041112 | Prikresanie rovných ostení bez odstupu, po hrubom vybúraní otvorov, v betóne, -0,06600t |  |  | m2 | 12.288 | 0 |  | 0 |  |  |  | znížená |  | 0 | 0 | 0 | 0.066 | 0.81101 | 4 | K | 2 | ROZPOCET | 0 | 0 | 0 | 0 | 0 | 2 | 0 | 4 | -1905203907
26 | K | 968061125 | Vyvesenie dreveného dverného krídla do suti plochy do 2 m2, -0,02400t |  |  | ks | 17 | 0 |  | 0 |  |  |  | znížená |  | 0 | 0 | 0 | 0.024 | 0.408 | 4 | K | 2 | ROZPOCET | 0 | 0 | 0 | 0 | 0 | 2 | 0 | 4 | -1918432080
27 | K | 968072455 | Vybúranie kovových dverových zárubní plochy do 2 m2, -0,07600t |  |  | m2 | 19.109 | 0 |  | 0 |  |  |  | znížená |  | 0 | 0 | 0 | 0.076 | 1.4523 | 4 | K | 2 | ROZPOCET | 0 | 0 | 0 | 0 | 0 | 2 | 0 | 4 | -2122659848
28 | K | 968072641 | Vybúranie kovových stien plných, zasklených alebo výkladných, -0,02500t |  |  | m2 | 7.161 | 0 |  | 0 |  |  |  | znížená |  | 0 | 0 | 0 | 0 | 0 | 4 | K | 2 | ROZPOCET | 0 | 0 | 0 | 0 | 0 | 2 | 0 | 4 | 1358799548
29 | K | 968081115 | Demontáž okien plastových, 1 bm obvodu - 0,007t |  |  | m | 9 | 0 |  | 0 |  |  |  | znížená |  | 0 | 0 | 0 | 0.007 | 0.063 | 4 | K | 2 | ROZPOCET | 0 | 0 | 0 | 0 | 0 | 2 | 0 | 4 | -874988927
30 | K | 971033631 | Vybúranie otvorov v murive tehl. plochy do 4 m2 hr.do 150 mm, -0,27000t |  |  | m2 | 1.098 | 0 |  | 0 |  |  |  | znížená |  | 0 | 0 | 0 | 0.27 | 0.29646 | 4 | K | 2 | ROZPOCET | 0 | 0 | 0 | 0 | 0 | 2 | 0 | 4 | 2084763661
31 | K | 971033641 | Vybúranie otvorov v murive tehl. plochy do 4 m2 hr.do 300 mm, -1,87500t |  |  | m3 | 0.643 | 0 |  | 0 |  |  |  | znížená |  | 0 | 0 | 0 | 1.875 | 1.2056 | 4 | K | 2 | ROZPOCET | 0 | 0 | 0 | 0 | 0 | 2 | 0 | 4 | 1976228076
32 | K | 971045803 | Vrty príklepovým vrtákom do D 18 mm do stien alebo smerom dole do betónu -0.00001t |  |  | cm | 360 | 0 |  | 0 |  |  |  | znížená |  | 0 | 0 | 0 | 1e-05 | 0.0036 | 4 | K | 2 | ROZPOCET | 0 | 0 | 0 | 0 | 0 | 2 | 0 | 4 | 1965119494
33 | K | 971052631 | Vybúranie otvoru v želzobet. priečkach a stenách plochy do 4 m2, hr.do 150 mm, -0,36500t |  |  | m2 | 8.4 | 0 |  | 0 |  |  |  | znížená |  | 0 | 0 | 0 | 0.365 | 3.066 | 4 | K | 2 | ROZPOCET | 0 | 0 | 0 | 0 | 0 | 2 | 0 | 4 | -246489132
34 | K | 971055011 | Rezanie konštrukcií zo železobetónu hr.panelu 170mm stenovou pílou -0,02040t |  |  | m | 76.8 | 0 |  | 0 |  |  |  | znížená |  | 0 | 4e-05 | 0.003072 | 0 | 0 | 4 | K | 2 | ROZPOCET | 0 | 0 | 0 | 0 | 0 | 2 | 0 | 4 | 251357528
35 | K | 974042533 | Vysekanie rýh v betónovej dlažbe do hĺbky 50 mm a šírky do 100mm, -0,01100t |  |  | m | 2.1 | 0 |  | 0 |  |  |  | znížená |  | 0 | 0 | 0 | 0.011 | 0.0231 | 4 | K | 2 | ROZPOCET | 0 | 0 | 0 | 0 | 0 | 2 | 0 | 4 | -643299391
36 | K | 976071111 | Vybúranie kovových madiel a zábradlí, -0,03700t |  |  | m | 10.3 | 0 |  | 0 |  |  |  | znížená |  | 0 | 0 | 0 | 0.037 | 0.3811 | 4 | K | 2 | ROZPOCET | 0 | 0 | 0 | 0 | 0 | 2 | 0 | 4 | -62123372
37 | K | 978011111 | Otlčenie omietok stropov vnútorných vápenných alebo vápennocementových v rozsahu do 5 %, -0,00200t |  |  | m2 | 372.33 | 0 |  | 0 |  |  |  | znížená |  | 0 | 0 | 0 | 0.002 | 0.74466 | 4 | K | 2 | ROZPOCET | 0 | 0 | 0 | 0 | 0 | 2 | 0 | 4 | 2133385512
38 | K | 978013191 | Otlčenie omietok stien vnútorných vápenných alebo vápennocementových v rozsahu do 100 %, -0,04600t |  |  | m2 | 8.202 | 0 |  | 0 |  |  |  | znížená |  | 0 | 0 | 0 | 0.046 | 0.37729 | 4 | K | 2 | ROZPOCET | 0 | 0 | 0 | 0 | 0 | 2 | 0 | 4 | -315482246
39 | K | 978059511 | Odsekanie a odobratie stien z obkladačiek vnútorných do 2 m2, -0,06800t |  |  | m2 | 118.79 | 0 |  | 0 |  |  |  | znížená |  | 0 | 0 | 0 | 0.068 | 8.0777 | 4 | K | 2 | ROZPOCET | 0 | 0 | 0 | 0 | 0 | 2 | 0 | 4 | -1640804596
40 | K | 978065021 | Odstránenie kontaktného zateplenia vrátane povrchovej úpravy z polystyrénových dosiek hrúbky nad 120 -150 mm -0,01876 t |  |  | m2 | 2.121 | 0 |  | 0 |  |  |  | znížená |  | 0 | 0 | 0 | 0.01876 | 0.03979 | 4 | K | 2 | ROZPOCET | 0 | 0 | 0 | 0 | 0 | 2 | 0 | 4 | -2068953828
41 | K | 978071251 | Odsekanie a odstránenie izolácie lepenkovej vodorovnej, -0,07300t |  |  | m2 | 40.824 | 0 |  | 0 |  |  |  | znížená |  | 0 | 0 | 0 | 0.073 | 2.9802 | 4 | K | 2 | ROZPOCET | 0 | 0 | 0 | 0 | 0 | 2 | 0 | 4 | -2100097980
42 | K | 979011111 | Zvislá doprava sutiny a vybúraných hmôt za prvé podlažie nad alebo pod základným podlažím |  |  | t | 28.699 | 0 |  | 0 |  |  |  | znížená |  | 0 | 0 | 0 | 0 | 0 | 4 | K | 2 | ROZPOCET | 0 | 0 | 0 | 0 | 0 | 2 | 0 | 4 | 1343890867
43 | K | 979081111 | Odvoz sutiny a vybúraných hmôt na skládku do 1 km |  |  | t | 28.699 | 0 |  | 0 |  |  |  | znížená |  | 0 | 0 | 0 | 0 | 0 | 4 | K | 2 | ROZPOCET | 0 | 0 | 0 | 0 | 0 | 2 | 0 | 4 | -88777902
44 | K | 979081121 | Odvoz sutiny a vybúraných hmôt na skládku za každý ďalší 1 km (2x) |  |  | t | 57.398 | 0 |  | 0 |  |  |  | znížená |  | 0 | 0 | 0 | 0 | 0 | 4 | K | 2 | ROZPOCET | 0 | 0 | 0 | 0 | 0 | 2 | 0 | 4 | 2138018899
45 | K | 979082111 | Vnútrostavenisková doprava sutiny a vybúraných hmôt do 10 m |  |  | t | 28.699 | 0 |  | 0 |  |  |  | znížená |  | 0 | 0 | 0 | 0 | 0 | 4 | K | 2 | ROZPOCET | 0 | 0 | 0 | 0 | 0 | 2 | 0 | 4 | -273814024
46 | K | 979082121 | Vnútrostavenisková doprava sutiny a vybúraných hmôt za každých ďalších 5 m (8x) |  |  | t | 229.592 | 0 |  | 0 |  |  |  | znížená |  | 0 | 0 | 0 | 0 | 0 | 4 | K | 2 | ROZPOCET | 0 | 0 | 0 | 0 | 0 | 2 | 0 | 4 | -274354631
47 | K | 979089012 | Poplatok za skladovanie - betón, tehly, dlaždice (17 01 ), ostatné |  |  | t | 28.699 | 0 |  | 0 |  |  |  | znížená |  | 0 | 0 | 0 | 0 | 0 | 4 | K | 2 | ROZPOCET | 0 | 0 | 0 | 0 | 0 | 2 | 0 | 4 | -1822963592
| 99 - Presun hmôt HSV | [8 empty] | 0 | [5 empty] | 0 |  | 0 |  | 0 | 1 | D | 1 | ROZPOCET | [6 empty] | 0
48 | K | 999281111 | Presun hmôt pre opravy a údržbu objektov vrátane vonkajších plášťov výšky do 25 m |  |  | t | 28.531 | 0 |  | 0 |  |  |  | znížená |  | 0 | 0 | 0 | 0 | 0 | 4 | K | 2 | ROZPOCET | 0 | 0 | 0 | 0 | 0 | 2 | 0 | 4 | -1376677344
| PSV - Práce a dodávky PSV | [8 empty] | 0 | [5 empty] | 0 |  | 7.1079 |  | 1.9092 | 2 | D | 0 | ROZPOCET | [6 empty] | 0
| 711 - Izolácie proti vode a vlhkosti | [8 empty] | 0 | [5 empty] | 0 |  | 0.081642 |  | 0 | 2 | D | 1 | ROZPOCET | [6 empty] | 0
49 | K | 711210100 | Zhotovenie dvojnásobnej izol. stierky pod keramické obklady v interiéri na ploche vodorovnej |  |  | m2 | 59.076 | 0 |  | 0 |  |  |  | znížená |  | 0 | 0 | 0 | 0 | 0 | 16 | K | 2 | ROZPOCET | 0 | 0 | 0 | 0 | 0 | 2 | 0 | 16 | 1827712821
50 | M | 5856051350 | Izolačná stierka na báze živice PCI Lastogum |  |  | kg | 64.984 | 0 |  | 0 |  |  |  | znížená |  | 0 | 0.001 | 0.064984 | 0 | 0 | 32 | M | 2 | ROZPOCET | 0 | 0 | 0 | 0 | 0 | 2 | 0 | 16 | 39313315
51 | M | 5856051360 | Tesniaci pás PCI Pecitape |  |  | m | 23.63 | 0 |  | 0 |  |  |  | znížená |  | 0 | 5e-05 | 0.0011815 | 0 | 0 | 32 | M | 2 | ROZPOCET | 0 | 0 | 0 | 0 | 0 | 2 | 0 | 16 | -691596297
52 | K | 711210110 | Zhotovenie dvojnásobnej izol. stierky pod keramické obklady v interiéri na ploche zvislej |  |  | m2 | 13.805 | 0 |  | 0 |  |  |  | znížená |  | 0 | 0 | 0 | 0 | 0 | 16 | K | 2 | ROZPOCET | 0 | 0 | 0 | 0 | 0 | 2 | 0 | 16 | 1732910881
53 | M | 5856051350 | Izolačná stierka na báze živice PCI Lastogum |  |  | kg | 15.185 | 0 |  | 0 |  |  |  | znížená |  | 0 | 0.001 | 0.015185 | 0 | 0 | 32 | M | 2 | ROZPOCET | 0 | 0 | 0 | 0 | 0 | 2 | 0 | 16 | 1292738740
54 | M | 5856051360 | Tesniaci pás PCI Pecitape |  |  | m | 5.825 | 0 |  | 0 |  |  |  | znížená |  | 0 | 5e-05 | 0.00029125 | 0 | 0 | 32 | M | 2 | ROZPOCET | 0 | 0 | 0 | 0 | 0 | 2 | 0 | 16 | -764314851
55 | K | 998711101 | Presun hmôt pre izoláciu proti vode v objektoch výšky do 6 m |  |  | t | 0.082 | 0 |  | 0 |  |  |  | znížená |  | 0 | 0 | 0 | 0 | 0 | 16 | K | 2 | ROZPOCET | 0 | 0 | 0 | 0 | 0 | 2 | 0 | 16 | 678900772
| 725 - Zdravotechnika - zariaď. predmety | [8 empty] | 0 | [5 empty] | 0 |  | 0.09229 |  | 0 | 2 | D | 1 | ROZPOCET | [6 empty] | 0
56 | K | 7252291 | Montáž sprchového sedátka |  |  | ks | 1 | 0 |  | 0 |  |  |  | znížená |  | 0 | 0.0012 | 0.0012 | 0 | 0 | 16 | K | 2 | ROZPOCET | 0 | 0 | 0 | 0 | 0 | 2 | 0 | 16 | 277154054
57 | M | 55282410 | Sprchové sedátko sklopné s madlom |  |  | ks | 1 | 0 |  | 0 |  |  |  | znížená |  | 0 | 0.0021 | 0.0021 | 0 | 0 | 32 | M | 2 | ROZPOCET | 0 | 0 | 0 | 0 | 0 | 2 | 0 | 16 | 182755464
58 | K | 7252451 | Montáž - deliaca stienka |  |  | súb. | 9 | 0 |  | 0 |  |  |  | znížená |  | 0 | 0.00034 | 0.00306 | 0 | 0 | 16 | K | 2 | ROZPOCET | 0 | 0 | 0 | 0 | 0 | 2 | 0 | 16 | 141573935
59 | M | 55152213 | Deliaca stena medzi WC z vysokotl.laminátu, podrob.špec.podľa PD, 600/1200, pol.P1 |  |  | ks | 9 | 0 |  | 0 |  |  |  | znížená |  | 0 | 0.00696 | 0.06264 | 0 | 0 | 32 | M | 2 | ROZPOCET | 0 | 0 | 0 | 0 | 0 | 2 | 0 | 16 | 764465252
60 | K | 725245121 | Montáž - zástena sprchová |  |  | súb. | 2 | 0 |  | 0 |  |  |  | znížená |  | 0 | 0.00034 | 0.00068 | 0 | 0 | 16 | K | 2 | ROZPOCET | 0 | 0 | 0 | 0 | 0 | 2 | 0 | 16 | -1034291788
61 | M | 55484043 | Dvere sprchové otváracie zalamovacie, pol.P4 |  |  | ks | 2 | 0 |  | 0 |  |  |  | znížená |  | 0 | 0.01 | 0.02 | 0 | 0 | 32 | M | 2 | ROZPOCET | 0 | 0 | 0 | 0 | 0 | 2 | 0 | 16 | -964817295
62 | K | 725291114 | Montáž doplnkov zariadení kúpeľní a záchodov, madlá |  |  | súb. | 3 | 0 |  | 0 |  |  |  | znížená |  | 0 | 0 | 0 | 0 | 0 | 16 | K | 2 | ROZPOCET | 0 | 0 | 0 | 0 | 0 | 2 | 0 | 16 | 1851849195
63 | M | 5514677191 | Madlo k WC, pol.p14 |  |  | ks | 1 | 0 |  | 0 |  |  |  | znížená |  | 0 | 0.00087 | 0.00087 | 0 | 0 | 32 | M | 2 | ROZPOCET | 0 | 0 | 0 | 0 | 0 | 2 | 0 | 16 | -320211109
64 | M | 5514677192 | Madlo k umývadlu, dĺ.500mm, pol.p15 |  |  | ks | 2 | 0 |  | 0 |  |  |  | znížená |  | 0 | 0.00087 | 0.00174 | 0 | 0 | 32 | M | 2 | ROZPOCET | 0 | 0 | 0 | 0 | 0 | 2 | 0 | 16 | 532138012
65 | K | 998725101 | Presun hmôt pre zariaďovacie predmety v objektoch výšky do 6 m |  |  | t | 0.092 | 0 |  | 0 |  |  |  | znížená |  | 0 | 0 | 0 | 0 | 0 | 16 | K | 2 | ROZPOCET | 0 | 0 | 0 | 0 | 0 | 2 | 0 | 16 | 1191963589
| 763 - Konštrukcie - drevostavby | [8 empty] | 0 | [5 empty] | 0 |  | 0.14562 |  | 0.15997 | 2 | D | 1 | ROZPOCET | [6 empty] | 0
66 | K | 763122111 | Predsadená SDK stena KNAUF W623 hr. 62,5 mm, jednoduchá kca UD a CD dosky GKB hr. 12,5 mm TI hr. 50 mm |  |  | m2 | 2.217 | 0 |  | 0 |  |  |  | znížená |  | 0 | 0.01228 | 0.027225 | 0 | 0 | 16 | K | 2 | ROZPOCET | 0 | 0 | 0 | 0 | 0 | 2 | 0 | 16 | -581041278
67 | K | 763129532 | Demontáž predsadenej alebo šachtovej steny, s oceľovou konštrukciou, so zdvojeným profilom, dvojité opláštenie, -0,05864t |  |  | m2 | 2.728 | 0 |  | 0 |  |  |  | znížená |  | 0 | 0 | 0 | 0.05864 | 0.15997 | 16 | K | 2 | ROZPOCET | 0 | 0 | 0 | 0 | 0 | 2 | 0 | 16 | -54968774
149 | K | 763133110 | SDK podhľad KNAUF D113, závesná dvojvrstvová kca v jednej rovine, profil CD a UD, dosky GKB hr. 12,5 mm |  |  | m2 | 10 | 0 |  | 0 |  |  |  | znížená |  | 0 | 0.01184 | 0.1184 | 0 | 0 | 16 | K | 2 | ROZPOCET | 0 | 0 | 0 | 0 | 0 | 2 | 0 | 16 | -1414011093
68 | K | 998763301 | Presun hmôt pre sádrokartónové konštrukcie v objektoch výšky do 7 m |  |  | t | 0.146 | 0 |  | 0 |  |  |  | znížená |  | 0 | 0 | 0 | 0 | 0 | 16 | K | 2 | ROZPOCET | 0 | 0 | 0 | 0 | 0 | 2 | 0 | 16 | 1460348459
| 764 - Konštrukcie klampiarske | [8 empty] | 0 | [5 empty] | 0 |  | 0.012033 |  | 0.002835 | 2 | D | 1 | ROZPOCET | [6 empty] | 0
69 | K | 764410850 | Demontáž oplechovania parapetov rš od 100 do 330 mm, -0,00135t |  |  | m | 2.1 | 0 |  | 0 |  |  |  | znížená |  | 0 | 0 | 0 | 0.00135 | 0.002835 | 16 | K | 2 | ROZPOCET | 0 | 0 | 0 | 0 | 0 | 2 | 0 | 16 | -870552897
70 | K | 764711118 | Oplechovanie parapetov z plechu LINDAB r.š. 600 mm |  |  | m | 2.1 | 0 |  | 0 |  |  |  | znížená |  | 0 | 0.00573 | 0.012033 | 0 | 0 | 16 | K | 2 | ROZPOCET | 0 | 0 | 0 | 0 | 0 | 2 | 0 | 16 | 420904453
71 | K | 998764101 | Presun hmôt pre konštrukcie klampiarske v objektoch výšky do 6 m |  |  | t | 0.012 | 0 |  | 0 |  |  |  | znížená |  | 0 | 0 | 0 | 0 | 0 | 16 | K | 2 | ROZPOCET | 0 | 0 | 0 | 0 | 0 | 2 | 0 | 16 | 1459971488
| 766 - Konštrukcie stolárske | [8 empty] | 0 | [5 empty] | 0 |  | 0.77221 |  | 0.8046 | 2 | D | 1 | ROZPOCET | [6 empty] | 0
72 | K | 7661212 | Montáž drevených stien deliacich z vysokotl.laminátu |  |  | m2 | 8.206 | 0 |  | 0 |  |  |  | znížená |  | 0 | 6e-05 | 0.00049236 | 0 | 0 | 16 | K | 2 | ROZPOCET | 0 | 0 | 0 | 0 | 0 | 2 | 0 | 16 | -667361397
73 | M | 6140000001 | WC kabíny-HPL laminátové dosky hr.11mm, z povrch úpr.z melamínu, v ráme z elox .profilov, 2x otv.dvere 600/2050, (2400+1330)x2200, pol.p2 |  |  | ks | 1 | 0 |  | 0 |  |  |  | znížená |  | 0 | 0 | 0 | 0 | 0 | 32 | M | 2 | ROZPOCET | 0 | 0 | 0 | 0 | 0 | 2 | 0 | 16 | 56354577
74 | K | 766694114 | Montáž parapetnej dosky drevenej šírky do 300 mm, dĺžky nad 2600 mm |  |  | ks | 14 | 0 |  | 0 |  |  |  | znížená |  | 0 | 6e-05 | 0.00084 | 0 | 0 | 16 | K | 2 | ROZPOCET | 0 | 0 | 0 | 0 | 0 | 2 | 0 | 16 | 1977910027
75 | M | 61190001 | Parapetná doska drevotriesková, povrch HPL laminát, 2840x100x20mm |  |  | ks | 14 | 0 |  | 0 |  |  |  | znížená |  | 0 | 0.00198 | 0.02772 | 0 | 0 | 32 | M | 2 | ROZPOCET | 0 | 0 | 0 | 0 | 0 | 2 | 0 | 16 | -1976758378
76 | K | 766694124 | Montáž parapetnej dosky drevenej šírky nad 300 mm, dĺžky nad 2600 mm |  |  | ks | 14 | 0 |  | 0 |  |  |  | znížená |  | 0 | 0.00012 | 0.00168 | 0 | 0 | 16 | K | 2 | ROZPOCET | 0 | 0 | 0 | 0 | 0 | 2 | 0 | 16 | -292488672
77 | M | 61190002 | Parapetná doska drevotriesková, povrch HPL laminát, 2840x450x30mm, s vyrezaným otvorom 2500x200 |  |  | ks | 14 | 0 |  | 0 |  |  |  | znížená |  | 0 | 0.00198 | 0.02772 | 0 | 0 | 32 | M | 2 | ROZPOCET | 0 | 0 | 0 | 0 | 0 | 2 | 0 | 16 | 1014119802
78 | K | 766694981 | Demontáž parapetnej dosky drevenej šírky do 300 mm, dĺžky nad 1600 mm, -0,006t |  |  | ks | 2.1 | 0 |  | 0 |  |  |  | znížená |  | 0 | 0 | 0 | 0.006 | 0.0126 | 16 | K | 2 | ROZPOCET | 0 | 0 | 0 | 0 | 0 | 2 | 0 | 16 | -1755982181
79 | K | 766642115 | Montáž dverí posuvných jednokrídlových, posun na stene |  |  | ks | 2 | 0 |  | 0 |  |  |  | znížená |  | 0 | 0 | 0 | 0 | 0 | 16 | K | 2 | ROZPOCET | 0 | 0 | 0 | 0 | 0 | 2 | 0 | 16 | 188328518
80 | M | 61171031 | Dvere vnútorné jednokrídlové, hladké, plné, biele, s polodrážkou, na obložkovú zárubeň, vrátane vodiaceho materiálu 900/2050 |  |  | ks | 2 | 0 |  | 0 |  |  |  | znížená |  | 0 | 0.025 | 0.05 | 0 | 0 | 32 | M | 2 | ROZPOCET | 0 | 0 | 0 | 0 | 0 | 2 | 0 | 16 | 2117012554
81 | K | 766662112 | Montáž dverového krídla otočného jednokrídlového poldrážkového, do existujúcej zárubne, vrátane kovania |  |  | ks | 13 | 0 |  | 0 |  |  |  | znížená |  | 0 | 0 | 0 | 0 | 0 | 16 | K | 2 | ROZPOCET | 0 | 0 | 0 | 0 | 0 | 2 | 0 | 16 | 1621896275
82 | M | 5491502030 | Kovanie - 2x kľučka,2x nedelený štít, zámok zadlabací dózický |  |  | ks | 13 | 0 |  | 0 |  |  |  | znížená |  | 0 | 0.001 | 0.013 | 0 | 0 | 32 | M | 2 | ROZPOCET | 0 | 0 | 0 | 0 | 0 | 2 | 0 | 16 | 1689166483
83 | M | 61171032 | Dvere vnútorné jednokrídlové, hladké, plné, biele, s polodrážkou, do obložkovej zárubne, 600/2050 |  |  | ks | 3 | 0 |  | 0 |  |  |  | znížená |  | 0 | 0.025 | 0.075 | 0 | 0 | 32 | M | 2 | ROZPOCET | 0 | 0 | 0 | 0 | 0 | 2 | 0 | 16 | -744183415
84 | M | 61171033 | Dvere vnútorné jednokrídlové, hladké, plné, biele, s polodrážkou, do obložkovej zárubne, 800/2050 |  |  | ks | 4 | 0 |  | 0 |  |  |  | znížená |  | 0 | 0.025 | 0.1 | 0 | 0 | 32 | M | 2 | ROZPOCET | 0 | 0 | 0 | 0 | 0 | 2 | 0 | 16 | -1642244731
85 | M | 61171034 | Dvere vnútorné jednokrídlové, hladké, plné, biele, s polodrážkou, do obložkovej zárubne, 900/2050 |  |  | ks | 6 | 0 |  | 0 |  |  |  | znížená |  | 0 | 0.025 | 0.15 | 0 | 0 | 32 | M | 2 | ROZPOCET | 0 | 0 | 0 | 0 | 0 | 2 | 0 | 16 | 918117708
86 | K | 766669113 | Montáž kovania - okopného plechu |  |  | ks | 30 | 0 |  | 0 |  |  |  | znížená |  | 0 | 0 | 0 | 0 | 0 | 16 | K | 2 | ROZPOCET | 0 | 0 | 0 | 0 | 0 | 2 | 0 | 16 | -886620698
87 | M | 13814030 | Okopný plech v.=150mm, nerezový hr. 1mm |  |  | m | 24.4 | 0 |  | 0 |  |  |  | znížená |  | 0 | 1e-05 | 0.000244 | 0 | 0 | 32 | M | 2 | ROZPOCET | 0 | 0 | 0 | 0 | 0 | 2 | 0 | 16 | -1221510893
88 | K | 766695212 | Montáž prahu dverí, jednokrídlových |  |  | ks | 2 | 0 |  | 0 |  |  |  | znížená |  | 0 | 3e-05 | 6e-05 | 0 | 0 | 16 | K | 2 | ROZPOCET | 0 | 0 | 0 | 0 | 0 | 2 | 0 | 16 | 2107366561
89 | M | 6118716100 | Prah dubový L=82 B=15 cm |  |  | ks | 2 | 0 |  | 0 |  |  |  | znížená |  | 0 | 0.00185 | 0.0037 | 0 | 0 | 32 | M | 2 | ROZPOCET | 0 | 0 | 0 | 0 | 0 | 2 | 0 | 16 | 1078893637
90 | K | 766702111 | Montáž zárubní obložkových pre dvere jednokrídlové |  |  | ks | 15 | 0 |  | 0 |  |  |  | znížená |  | 0 | 0.00045 | 0.00675 | 0 | 0 | 16 | K | 2 | ROZPOCET | 0 | 0 | 0 | 0 | 0 | 2 | 0 | 16 | -1271955618
91 | M | 6118101250 | Zárubňa vnútorná obložková 600/2050 pre stenu hrúbky 260-350 mm, pre jednokrídlové dvere |  |  | ks | 3 | 0 |  | 0 |  |  |  | znížená |  | 0 | 0.021 | 0.063 | 0 | 0 | 32 | M | 2 | ROZPOCET | 0 | 0 | 0 | 0 | 0 | 2 | 0 | 16 | -428202636
92 | M | 6118101251 | Zárubňa vnútorná obložková 800/2050 pre stenu hrúbky 260-350 mm, pre jednokrídlové dvere |  |  | ks | 4 | 0 |  | 0 |  |  |  | znížená |  | 0 | 0.021 | 0.084 | 0 | 0 | 32 | M | 2 | ROZPOCET | 0 | 0 | 0 | 0 | 0 | 2 | 0 | 16 | 1633035304
93 | M | 6118101252 | Zárubňa vnútorná obložková 900/2050 pre stenu hrúbky 260-350 mm, pre jednokrídlové dvere |  |  | ks | 8 | 0 |  | 0 |  |  |  | znížená |  | 0 | 0.021 | 0.168 | 0 | 0 | 32 | M | 2 | ROZPOCET | 0 | 0 | 0 | 0 | 0 | 2 | 0 | 16 | -857400507
94 | K | 7668211 | D+M vstavaná skriňa na lehátka 3dielna s 2krídlovými otv.dverami, 4500x750x3410, rám z masív.dreva, dvere laminovaná drevotrieska, pol.p5 |  |  | ks | 1 | 0 |  | 0 |  |  |  | znížená |  | 0 | 0 | 0 | 0.088 | 0.088 | 16 | K | 2 | ROZPOCET | 0 | 0 | 0 | 0 | 0 | 2 | 0 | 16 | 1436192262
95 | K | 7668212 | D+M vstavaná skriňa šatníková s 2krídlovými otv.dverami, 900x750x3410, rám z masív.dreva, dvere laminovaná drevotrieska, pol.p6 |  |  | ks | 2 | 0 |  | 0 |  |  |  | znížená |  | 0 | 0 | 0 | 0.088 | 0.176 | 16 | K | 2 | ROZPOCET | 0 | 0 | 0 | 0 | 0 | 2 | 0 | 16 | -269649449
96 | K | 7668213 | D+M vstavaná skriňa šatňová pre materské školy, dvojúrovňová so soklíkom , 1600x600x1850 materál laminovaná drevotrieska , pol.p7 |  |  | ks | 6 | 0 |  | 0 |  |  |  | znížená |  | 0 | 0 | 0 | 0.088 | 0.528 | 16 | K | 2 | ROZPOCET | 0 | 0 | 0 | 0 | 0 | 2 | 0 | 16 | 866485558
97 | K | 998766101 | Presun hmot pre konštrukcie stolárske v objektoch výšky do 6 m |  |  | t | 0.772 | 0 |  | 0 |  |  |  | znížená |  | 0 | 0 | 0 | 0 | 0 | 16 | K | 2 | ROZPOCET | 0 | 0 | 0 | 0 | 0 | 2 | 0 | 16 | 708257430
| 767 - Konštrukcie doplnkové kovové | [8 empty] | 0 | [5 empty] | 0 |  | 1.2483 |  | 0.23436 | 2 | D | 1 | ROZPOCET | [6 empty] | 0
98 | K | 767132812 | Demontáž stien a priečok z plechu zváraných, -0,01800t |  |  | m2 | 13.02 | 0 |  | 0 |  |  |  | znížená |  | 0 | 0 | 0 | 0.018 | 0.23436 | 16 | K | 2 | ROZPOCET | 0 | 0 | 0 | 0 | 0 | 2 | 0 | 16 | 536695976
99 | K | 7671111 | Montáž interiér. stien a priečok z AL profilov |  |  | m2 | 14.484 | 0 |  | 0 |  |  |  | znížená |  | 0 | 0.00026 | 0.0037658 | 0 | 0 | 16 | K | 2 | ROZPOCET | 0 | 0 | 0 | 0 | 0 | 2 | 0 | 16 | 1958926518
100 | M | 553000Zsi1 | Interiérová zasklená stena s 1kr.dverami , profil lakovaný hliník, 2100x3410, s pož.odolnosťou, podrobná špecifikácia podľa PD, pol.Zsi1 |  |  | ks | 1 | 0 |  | 0 |  |  |  | znížená |  | 0 | 0.34 | 0.34 | 0 | 0 | 32 | M | 2 | ROZPOCET | 0 | 0 | 0 | 0 | 0 | 2 | 0 | 16 | -1640649114
101 | M | 5530000Di5 | Interiérové zasklené 2kr.dvere , profil lakovaný hliník, 2400x3000, podrobná špecifikácia podľa PD, pol.Di5 |  |  | ks | 1 | 0 |  | 0 |  |  |  | znížená |  | 0 | 0.34 | 0.34 | 0 | 0 | 32 | M | 2 | ROZPOCET | 0 | 0 | 0 | 0 | 0 | 2 | 0 | 16 | -1072219134
102 | K | 767230000 | Montáž zábradlia , výplň rebrovanie |  |  | m | 13 | 0 |  | 0 |  |  |  | znížená |  | 0 | 0.00172 | 0.02236 | 0 | 0 | 16 | K | 2 | ROZPOCET | 0 | 0 | 0 | 0 | 0 | 2 | 0 | 16 | 1536102552
103 | M | 55346670 | Zábradlie vnútorného schodiska oceľové, na skrátené stĺpy pôvodného zábradlia, 2x drevené madlo buk ( 50x60, 35x40), 1xzákladný náter, pol.p12 |  |  | m | 11 | 0 |  | 0 |  |  |  | znížená |  | 0 | 0.005 | 0.055 | 0 | 0 | 32 | M | 2 | ROZPOCET | 0 | 0 | 0 | 0 | 0 | 2 | 0 | 16 | -599081768
104 | M | 55346671 | Zábradlie vnútorného schodiska doplnkové oceľové, na skrátené stĺpy pôvodného zábradlia, 2x drevené madlo buk ( 50x60, 35x40), 1xzákladný náter, pol.p13 |  |  | m | 2 | 0 |  | 0 |  |  |  | znížená |  | 0 | 0.005 | 0.01 | 0 | 0 | 32 | M | 2 | ROZPOCET | 0 | 0 | 0 | 0 | 0 | 2 | 0 | 16 | -907478393
105 | K | 767230070 | Montáž schodiskového madla na stenu |  |  | m | 19.6 | 0 |  | 0 |  |  |  | znížená |  | 0 | 0.00172 | 0.033712 | 0 | 0 | 16 | K | 2 | ROZPOCET | 0 | 0 | 0 | 0 | 0 | 2 | 0 | 16 | -272857855
106 | M | 55346673 | Zábradlie vnútorných vyrovnávacích schodov - drevené madlo buk - 45/50/1500mm, kotvenie 3xoceľ.prvky do steny, vrátane finál. povrch.úpravy |  |  | ks | 1 | 0 |  | 0 |  |  |  | znížená |  | 0 | 0.0015 | 0.0015 | 0 | 0 | 32 | M | 2 | ROZPOCET | 0 | 0 | 0 | 0 | 0 | 2 | 0 | 16 | 261825333
107 | M | 55346674 | Zábradlie vnútorných vyrovnávacích schodov - drevené madlo buk - 35/40/1500mm, kotvenie 3xoceľ.prvky do steny, vrátane finál. povrch.úpravy |  |  | ks | 1 | 0 |  | 0 |  |  |  | znížená |  | 0 | 0.0015 | 0.0015 | 0 | 0 | 32 | M | 2 | ROZPOCET | 0 | 0 | 0 | 0 | 0 | 2 | 0 | 16 | -1836839868
108 | M | 55346675 | Zábradlie pomocné vnútorného schodiska - drevené madlo buk - 45/50/4500mm, kotvenie 4xoceľ.prvky do steny, vrátane finál. povrch.úpravy |  |  | ks | 2 | 0 |  | 0 |  |  |  | znížená |  | 0 | 0.0015 | 0.003 | 0 | 0 | 32 | M | 2 | ROZPOCET | 0 | 0 | 0 | 0 | 0 | 2 | 0 | 16 | -2061700110
109 | M | 55346676 | Zábradlie vnútorných vyrovnávacích schodov - drevené madlo buk - 35/40/1500mm, kotvenie 6xoceľ.prvky do steny, vrátane finál. povrch.úpravy |  |  | ks | 2 | 0 |  | 0 |  |  |  | znížená |  | 0 | 0.0015 | 0.003 | 0 | 0 | 32 | M | 2 | ROZPOCET | 0 | 0 | 0 | 0 | 0 | 2 | 0 | 16 | -1077616632
110 | K | 767640020 | Montáž hliníkových dverí s hydroizolačnými expanznými ISO páskami (expanzná) |  |  | m | 11.02 | 0 |  | 0 |  |  |  | znížená |  | 0 | 0.00021 | 0.0023142 | 0 | 0 | 16 | K | 2 | ROZPOCET | 0 | 0 | 0 | 0 | 0 | 2 | 0 | 16 | -662894767
111 | M | 2835500200 | Expanzná páska , pre okenné a fasádne konštrukcie |  |  | m | 11.571 | 0 |  | 0 |  |  |  | znížená |  | 0 | 0.0002 | 0.0023142 | 0 | 0 | 32 | M | 2 | ROZPOCET | 0 | 0 | 0 | 0 | 0 | 2 | 0 | 16 | 1203344500
112 | M | 5535870001 | Exteriérová zasklená stena s 1 krídlovými dverami, profil lakovaný hliník, 2100x3410, podrob. špec podľa PD, pol.Zse1 |  |  | ks | 1 | 0 |  | 0 |  |  |  | znížená |  | 0 | 0.4 | 0.4 | 0 | 0 | 32 | M | 2 | ROZPOCET | 0 | 0 | 0 | 0 | 0 | 2 | 0 | 16 | 728411257
113 | K | 767995102 | Montáž ostatných atypických kovových stavebných doplnkových konštrukcií nad 5 do 10 kg |  |  | kg | 373.8 | 0 |  | 0 |  |  |  | znížená |  | 0 | 6e-05 | 0.022428 | 0 | 0 | 16 | K | 2 | ROZPOCET | 0 | 0 | 0 | 0 | 0 | 2 | 0 | 16 | 655406815
114 | M | 5530000003 | Podperná konštrukcia parapetu - oceľový stĺpik spodnožou, hmot.8,9kg, 1xzákl.náter |  |  | ks | 42 | 0 |  | 0 |  |  |  | znížená |  | 0 | 0 | 0 | 0 | 0 | 32 | M | 2 | ROZPOCET | 0 | 0 | 0 | 0 | 0 | 2 | 0 | 16 | -918883677
115 | K | 767995103 | Montáž ostatných atypických kovových stavebných doplnkových konštrukcií nad 10 do 20 kg |  |  | kg | 123.05 | 0 |  | 0 |  |  |  | znížená |  | 0 | 6e-05 | 0.007383 | 0 | 0 | 16 | K | 2 | ROZPOCET | 0 | 0 | 0 | 0 | 0 | 2 | 0 | 16 | -992552723
116 | M | 5530000p18 | Konštrukcia zosilnenia nadpražia otvorov v železobet.stene svetlej šírky 1000mm,stužujúcimi plechmi a závitovými tyčami, hmot.31,25kg |  |  | ks | 3 | 0 |  | 0 |  |  |  | znížená |  | 0 | 0 | 0 | 0 | 0 | 32 | M | 2 | ROZPOCET | 0 | 0 | 0 | 0 | 0 | 2 | 0 | 16 | -1104568006
117 | M | 5530000p19 | Konštrukcia zosilnenia nadpražia otvorov v železobet.stene svetlej šírky 900mm,stužujúcimi plechmi a závitovými tyčami, hmot.29,3kg |  |  | ks | 1 | 0 |  | 0 |  |  |  | znížená |  | 0 | 0 | 0 | 0 | 0 | 32 | M | 2 | ROZPOCET | 0 | 0 | 0 | 0 | 0 | 2 | 0 | 16 | 1432374188
118 | K | 998767102 | Presun hmôt pre kovové stavebné doplnkové konštrukcie v objektoch výšky nad 6 do 12 m |  |  | t | 1.248 | 0 |  | 0 |  |  |  | znížená |  | 0 | 0 | 0 | 0 | 0 | 16 | K | 2 | ROZPOCET | 0 | 0 | 0 | 0 | 0 | 2 | 0 | 16 | -629421625
| 769 - Montáž vzduchotechnických zariadení | [8 empty] | 0 | [5 empty] | 0 |  | 0.02072 |  | 0 | 2 | D | 1 | ROZPOCET | [6 empty] | 0
119 | K | 769035042 | Montáž mriežky na odvod vzduchu prierezu 0.350-0.650 m2 |  |  | ks | 14 | 0 |  | 0 |  |  |  | znížená |  | 0 | 0 | 0 | 0 | 0 | 16 | K | 2 | ROZPOCET | 0 | 0 | 0 | 0 | 0 | 2 | 0 | 16 | 14893038
120 | M | 42900423 | Parapetná hliníková mriežka 2500x200 |  |  | ks | 14 | 0 |  | 0 |  |  |  | znížená |  | 0 | 0.00148 | 0.02072 | 0 | 0 | 32 | M | 2 | ROZPOCET | 0 | 0 | 0 | 0 | 0 | 2 | 0 | 16 | 490215524
121 | K | 998769201 | Presun hmôt pre montáž vzduchotechnických zariadení v stavbe (objekte) výšky do 7 m |  |  | % | 0 | 0 |  | 0 |  |  |  | znížená |  | 0 | 0 | 0 | 0 | 0 | 16 | K | 2 | ROZPOCET | 0 | 0 | 0 | 0 | 0 | 2 | 0 | 16 | 15190714
| 771 - Podlahy z dlaždíc | [8 empty] | 0 | [5 empty] | 0 |  | 0.89412 |  | 0 | 2 | D | 1 | ROZPOCET | [6 empty] | 0
122 | K | 771576107 | Montáž podláh z dlaždíc keramických do tmelu flexibilného |  |  | m2 | 49.23 | 0 |  | 0 |  |  |  | znížená |  | 0 | 0.00327 | 0.16098 | 0 | 0 | 16 | K | 2 | ROZPOCET | 0 | 0 | 0 | 0 | 0 | 2 | 0 | 16 | 1014323318
123 | M | 59786513 | Keramická dlažba s protišmykovým povrchom, stupeň protišmykovosti, R10 |  |  | m2 | 50.215 | 0 |  | 0 |  |  |  | znížená |  | 0 | 0.0146 | 0.73314 | 0 | 0 | 32 | M | 2 | ROZPOCET | 0 | 0 | 0 | 0 | 0 | 2 | 0 | 16 | -235673355
124 | K | 998771101 | Presun hmôt pre podlahy z dlaždíc v objektoch výšky do 6m |  |  | t | 0.894 | 0 |  | 0 |  |  |  | znížená |  | 0 | 0 | 0 | 0 | 0 | 16 | K | 2 | ROZPOCET | 0 | 0 | 0 | 0 | 0 | 2 | 0 | 16 | 674018424
| 775 - Podlahy vlysové a parketové | [8 empty] | 0 | [5 empty] | 0 |  | 0.0079873 |  | 0 | 2 | D | 1 | ROZPOCET | [6 empty] | 0
125 | K | 775413220 | Montáž prechodovej lišty priskrutkovaním |  |  | m | 23.44 | 0 |  | 0 |  |  |  | znížená |  | 0 | 1e-05 | 0.0002344 | 0 | 0 | 16 | K | 2 | ROZPOCET | 0 | 0 | 0 | 0 | 0 | 2 | 0 | 16 | -1309053239
126 | M | 6119800959 | Lišta prechodová PR7 skrutkovacia, B40 mm,s hladkým povrchom, |  |  | m | 25.843 | 0 |  | 0 |  |  |  | znížená |  | 0 | 0.0003 | 0.0077529 | 0 | 0 | 32 | M | 2 | ROZPOCET | 0 | 0 | 0 | 0 | 0 | 2 | 0 | 16 | -618863304
127 | K | 998775101 | Presun hmôt pre podlahy vlysové a parketové v objektoch výšky do 6 m |  |  | t | 0.008 | 0 |  | 0 |  |  |  | znížená |  | 0 | 0 | 0 | 0 | 0 | 16 | K | 2 | ROZPOCET | 0 | 0 | 0 | 0 | 0 | 2 | 0 | 16 | 1203745015
| 776 - Podlahy povlakové | [8 empty] | 0 | [5 empty] | 0 |  | 1.4998 |  | 0.70743 | 2 | D | 1 | ROZPOCET | [6 empty] | 0
128 | K | 776401800 | Demontáž soklíkov alebo líšt |  |  | m | 335.097 | 0 |  | 0 |  |  |  | znížená |  | 0 | 0 | 0 | 0.001 | 0.3351 | 16 | K | 2 | ROZPOCET | 0 | 0 | 0 | 0 | 0 | 2 | 0 | 16 | -24221570
129 | K | 776511820 | Odstránenie povlakových podláh z nášľapnej plochy lepených s podložkou, -0,00100t |  |  | m2 | 372.33 | 0 |  | 0 |  |  |  | znížená |  | 0 | 0 | 0 | 0.001 | 0.37233 | 16 | K | 2 | ROZPOCET | 0 | 0 | 0 | 0 | 0 | 2 | 0 | 16 | -143609625
130 | K | 776420011 | Lepenie podlahových soklov z PVC vytiahnutím |  |  | m | 121.292 | 0 |  | 0 |  |  |  | znížená |  | 0 | 4e-05 | 0.0048517 | 0 | 0 | 16 | K | 2 | ROZPOCET | 0 | 0 | 0 | 0 | 0 | 2 | 0 | 16 | 797825301
131 | K | 776460011 | Lepenie podlahových soklov z linolea vytiahnutím |  |  | m | 129.56 | 0 |  | 0 |  |  |  | znížená |  | 0 | 4e-05 | 0.0051824 | 0 | 0 | 16 | K | 2 | ROZPOCET | 0 | 0 | 0 | 0 | 0 | 2 | 0 | 16 | -200592865
132 | K | 776521100 | Lepenie povlakových podláh z PVC homogénnych pásov |  |  | m2 | 128.37 | 0 |  | 0 |  |  |  | znížená |  | 0 | 0.0003 | 0.038511 | 0 | 0 | 16 | K | 2 | ROZPOCET | 0 | 0 | 0 | 0 | 0 | 2 | 0 | 16 | 380492968
133 | M | 2841305056 | PVC homogénna podlaha 2mm, trieda záťaže 34/43, stupeň protišmykovosti R10, iQ PUR (samoobnoviteľný PUR povrch) |  |  | m2 | 144.957 | 0 |  | 0 |  |  |  | znížená |  | 0 | 0.003 | 0.43487 | 0 | 0 | 32 | M | 2 | ROZPOCET | 0 | 0 | 0 | 0 | 0 | 2 | 0 | 16 | -965342814
134 | K | 776560010 | Lepenie povlakových podláh z prírodného linolea |  |  | m2 | 218.1 | 0 |  | 0 |  |  |  | znížená |  | 0 | 0.0004 | 0.08724 | 0 | 0 | 4 | K | 2 | ROZPOCET | 0 | 0 | 0 | 0 | 0 | 2 | 0 | 4 | 1962844479
135 | M | 2843105020 | Prírodné linoleum hr 3,2mm; trieda záťaže 34/43, stupeň protišmykovosti R10 |  |  | m2 | 238.247 | 0 |  | 0 |  |  |  | znížená |  | 0 | 0.0039 | 0.92916 | 0 | 0 | 8 | M | 2 | ROZPOCET | 0 | 0 | 0 | 0 | 0 | 2 | 0 | 4 | -240971303
136 | K | 776990100 | Mechanické očistenie a odstránenie prachu pred kladením podláh |  |  | m2 | 395.7 | 0 |  | 0 |  |  |  | znížená |  | 0 | 0 | 0 | 0 | 0 | 16 | K | 2 | ROZPOCET | 0 | 0 | 0 | 0 | 0 | 2 | 0 | 16 | 1237560683
137 | K | 776992200 | Príprava podkladu prebrúsením strojne brúskou na betón |  |  | m2 | 372.33 | 0 |  | 0 |  |  |  | znížená |  | 0 | 0 | 0 | 0 | 0 | 16 | K | 2 | ROZPOCET | 0 | 0 | 0 | 0 | 0 | 2 | 0 | 16 | 2035367042
138 | K | 998776101 | Presun hmôt pre podlahy povlakové v objektoch výšky do 6 m |  |  | t | 0.483 | 0 |  | 0 |  |  |  | znížená |  | 0 | 0 | 0 | 0 | 0 | 16 | K | 2 | ROZPOCET | 0 | 0 | 0 | 0 | 0 | 2 | 0 | 16 | 1943264804
| 781 - Dokončovacie práce a obklady | [8 empty] | 0 | [5 empty] | 0 |  | 1.7341 |  | 0 | 2 | D | 1 | ROZPOCET | [6 empty] | 0
139 | K | 781445102 | Montáž obkladov vnútor. stien z obkladačiek kladených do tmelu veľ. 200x250 mm |  |  | m2 | 146.878 | 0 |  | 0 |  |  |  | znížená |  | 0 | 0.00315 | 0.46267 | 0 | 0 | 16 | K | 2 | ROZPOCET | 0 | 0 | 0 | 0 | 0 | 2 | 0 | 16 | -930673988
140 | M | 59786501 | Obkladačka keramická 250x200 |  |  | m2 | 149.816 | 0 |  | 0 |  |  |  | znížená |  | 0 | 0.00333 | 0.49889 | 0 | 0 | 32 | M | 2 | ROZPOCET | 0 | 0 | 0 | 0 | 0 | 2 | 0 | 16 | 1820718635
141 | K | 7814910 | D+M plastových profilov pre obklad do temelu- roh steny |  |  | m2 | 146.878 | 0 |  | 0 |  |  |  | znížená |  | 0 | 0.00526 | 0.77258 | 0 | 0 | 16 | K | 2 | ROZPOCET | 0 | 0 | 0 | 0 | 0 | 2 | 0 | 16 | -37805635
142 | K | 998781101 | Presun hmôt pre obklady keramické v objektoch výšky do 6 m |  |  | t | 1.734 | 0 |  | 0 |  |  |  | znížená |  | 0 | 0 | 0 | 0 | 0 | 16 | K | 2 | ROZPOCET | 0 | 0 | 0 | 0 | 0 | 2 | 0 | 16 | 2025131597
| 783 - Dokončovacie práce - nátery | [8 empty] | 0 | [5 empty] | 0 |  | 0.21824 |  | 0 | 2 | D | 1 | ROZPOCET | [6 empty] | 0
143 | K | 783225100 | Nátery kov.stav.doplnk.konštr. syntetické na vzduchu schnúce dvojnás. 1x s emailov. - 105µm |  |  | m2 | 32.092 | 0 |  | 0 |  |  |  | znížená |  | 0 | 0.00024 | 0.0077021 | 0 | 0 | 16 | K | 2 | ROZPOCET | 0 | 0 | 0 | 0 | 0 | 2 | 0 | 16 | -1986046279
144 | K | 783626200 | Nátery stolárskych výrobkov syntetické lazurovacím lakom 2x lakovaním |  |  | m2 | 7.088 | 0 |  | 0 |  |  |  | znížená |  | 0 | 0.00022 | 0.0015594 | 0 | 0 | 16 | K | 2 | ROZPOCET | 0 | 0 | 0 | 0 | 0 | 2 | 0 | 16 | 276013067
145 | K | 783801812 | Odstránenie starých náterov z omietok oškrabaním s obrúsením stien |  |  | m2 | 357.296 | 0 |  | 0 |  |  |  | znížená |  | 0 | 0 | 0 | 0 | 0 | 16 | K | 2 | ROZPOCET | 0 | 0 | 0 | 0 | 0 | 2 | 0 | 16 | 2139089255
146 | K | 783814220 | Nátery olejové farby bielej betónových povrchov stien dvojnásobné 1x email |  |  | m2 | 360.311 | 0 |  | 0 |  |  |  | znížená |  | 0 | 0.00058 | 0.20898 | 0 | 0 | 16 | K | 2 | ROZPOCET | 0 | 0 | 0 | 0 | 0 | 2 | 0 | 16 | -952372553
| 784 - Dokončovacie práce - maľby | [8 empty] | 0 | [5 empty] | 0 |  | 0.38078 |  | 0 | 2 | D | 1 | ROZPOCET | [6 empty] | 0
147 | K | 784101010 | Maľby latexové dvojnásobné strojne nanášané, základné na jemnozrnný podklad výšky do 3,80 m |  |  | m2 | 1087.93 | 0 |  | 0 |  |  |  | znížená |  | 0 | 0.00035 | 0.38078 | 0 | 0 | 16 | K | 2 | ROZPOCET | 0 | 0 | 0 | 0 | 0 | 2 | 0 | 16 | 986353805
148 | K | 784402801 | Odstránenie malieb oškrabaním, výšky do 3,80 m |  |  | m2 | 947.23 | 0 |  | 0 |  |  |  | znížená |  | 0 | 0 | 0 | 0 | 0 | 16 | K | 2 | ROZPOCET | 0 | 0 | 0 | 0 | 0 | 2 | 0 | 16 | -1830728202
| VP - Práce naviac | [8 empty] | 0 | [11 empty] | D | 0 | PN | [6 empty] | 0

## 102.1 - SO 102.1 Vykurova...
| Hárok obsahuje: |  | 1) Krycí list rozpočtu |  | 2) Rekapitulácia rozpočtu |  |  | 3) Rozpočet |  |  | Späť na hárok: | Rekapitulácia stavby
optimalizované pre tlač zostáv vo formáte A4 - na výšku | [11 empty] | >> skryté stĺpce << | [9 empty] | {39b70706-7940-4146-92a5-9ee8e1df8bb7}
0
KRYCÍ LIST ROZPOČTU | [12 empty] | v --- nižšie sa nachádzajú doplnkové a pomocné údaje k zostavám --- v | [8 empty] | False
| Stavba: |  | Materská škola Na Hôrke 30, Nitra
| Objekt: |  | 100 - SO 100 Vytvorenie 2 tried Materskej školy pre 24 + 21 detí
| Časť: |  | 102.1 - SO 102.1 Vykurovanie a vzduchotechnika
| JKSO: | [7 empty] | KS:
| Miesto: |  | Na Hôrke 30, Nitra | [5 empty] | Dátum: |  | 24. 2. 2017
| Objednávateľ: | [7 empty] | IČO:
|  | Mesto NITRA, Štefánikova 60, 950 06 Nitra | [6 empty] | IČO DPH:
| Zhotoviteľ: | [7 empty] | IČO: |  | Vyplň údaj
|  | Vyplň údaj | [6 empty] | IČO DPH: |  | Vyplň údaj
| Projektant: | [7 empty] | IČO:
|  | Ing.arch.Igor Feník | [6 empty] | IČO DPH:
| Spracovateľ: | [7 empty] | IČO:
IČO DPH:
Poznámka:
| Náklady z rozpočtu | [7 empty] | 0
| Ostatné náklady | [7 empty] | 0
| Cena bez DPH | [7 empty] | 0
| DPH | základná | 20% | z | 0 |  |  |  | 0
|  | znížená | 20% | z | 0 |  |  |  | 0
|  | zákl. prenesená | 20% | z | 0 |  |  |  | 0
|  | zníž. prenesená | 20% | z | 0 |  |  |  | 0
|  | nulová | 0% | z | 0 |  |  |  | 0
| Cena s DPH |  |  | v | EUR |  |  | 0
| Projektant |  |  |  |  | Spracovateľ
| Dátum a podpis: |  |  | Pečiatka |  | Dátum a podpis: |  |  |  | Pečiatka
| Objednávateľ |  |  |  |  | Zhotoviteľ
| Dátum a podpis: |  |  | Pečiatka |  | Dátum a podpis: |  |  |  | Pečiatka
REKAPITULÁCIA ROZPOČTU
Stavba: |  |  | Materská škola Na Hôrke 30, Nitra
Objekt: |  |  | 100 - SO 100 Vytvorenie 2 tried Materskej školy pre 24 + 21 detí
Časť: |  |  | 102.1 - SO 102.1 Vykurovanie a vzduchotechnika
Miesto: |  |  | Na Hôrke 30, Nitra |  |  |  | Dátum: |  | 24. 2. 2017
Objednávateľ: |  |  | Mesto NITRA, Štefánikova 60, 950 06 Nitra |  |  |  | Projektant: |  | Ing.arch.Igor Feník
Zhotoviteľ: |  |  | Vyplň údaj |  |  |  | Spracovateľ: |  | 0
Kód - Popis | [9 empty] | Cena celkom [EUR]
1) Náklady z rozpočtu | [9 empty] | 0 | [12 empty] | -1
| PSV - Práce a dodávky PSV | [8 empty] | 0
| 735 - Ústredné kúrenie, vykurov. telesá | [8 empty] | 0
| HZS - HZS | [8 empty] | 0
| OST - Demontáž | [8 empty] | 0
| M - Práce a dodávky M | [8 empty] | 0
| 24-M - Montáže vzduchotechnických zariad. | [8 empty] | 0
2) Ostatné náklady | [9 empty] | 0 |  |  |  | DPH
| GZS | [8 empty] | 0 |  |  |  | znížená | [9 empty] | VRN | 0 | 0 | 0 | 0 | 0 | 2
| Projektové práce | [8 empty] | 0 |  |  |  | znížená | [9 empty] | VRN | 0 | 0 | 0 | 0 | 0 | 2
| Sťažené podmienky | [8 empty] | 0 |  |  |  | znížená | [9 empty] | VRN | 0 | 0 | 0 | 0 | 0 | 2
| Vplyv prostredia | [8 empty] | 0 |  |  |  | znížená | [9 empty] | VRN | 0 | 0 | 0 | 0 | 0 | 2
| Iné VRN | [8 empty] | 0 |  |  |  | znížená | [9 empty] | VRN | 0 | 0 | 0 | 0 | 0 | 2
| Kompletačná činnosť | [8 empty] | 0 |  |  |  | znížená | [9 empty] | KOMPLETACNA | 0 | 0 | 0 | 0 | 0 | 2
Celkové náklady za stavbu 1) + 2) | [7 empty] | 0
ROZPOČET
Stavba: |  |  | Materská škola Na Hôrke 30, Nitra
Objekt: |  |  | 100 - SO 100 Vytvorenie 2 tried Materskej školy pre 24 + 21 detí
Časť: |  |  | 102.1 - SO 102.1 Vykurovanie a vzduchotechnika
Miesto: |  |  | Na Hôrke 30, Nitra |  |  |  | Dátum: |  | 24. 2. 2017
Objednávateľ: |  |  | Mesto NITRA, Štefánikova 60, 950 06 Nitra |  |  |  | Projektant: |  | Ing.arch.Igor Feník
Zhotoviteľ: |  |  | Vyplň údaj |  |  |  | Spracovateľ: |  | 0
PČ | Typ | Kód | Popis |  |  | MJ | Množstvo | J.cena [EUR] |  | Cena celkom [EUR] |  |  | Poznámka | DPH | J. Nh [h] | Nh celkom [h] | J. hmotnosť [t] | Hmotnosť celkom [t] | J. suť [t] | Suť Celkom [t]
Náklady z rozpočtu | [9 empty] | 0 | [5 empty] | 0 |  | 0.7771 |  | 0 |  | D | -1 | [7 empty] | 0
| PSV - Práce a dodávky PSV | [8 empty] | 0 | [5 empty] | 0 |  | 0.7771 |  | 0 | 2 | D | 0 | ROZPOCET | [6 empty] | 0
| 735 - Ústredné kúrenie, vykurov. telesá | [8 empty] | 0 | [5 empty] | 0 |  | 0.77542 |  | 0 | 2 | D | 1 | ROZPOCET | [6 empty] | 0
1 | K | 735154131 | Montáž vykurovacieho telesa panelového dvojradového výšky 500 mm/ dĺžky 700-900 mm |  |  | ks | 2 | 0 |  | 0 |  |  |  | znížená |  | 0 | 2e-05 | 4e-05 | 0 | 0 | 16 | K | 2 | ROZPOCET | 0 | 0 | 0 | 0 | 0 | 2 | 0 | 16 | -1406969224
2 | K | 735154133 | Montáž vykurovacieho telesa panelového dvojradového výšky 500 mm/ dĺžky 1400-1800 mm |  |  | ks | 17 | 0 |  | 0 |  |  |  | znížená |  | 0 | 2e-05 | 0.00034 | 0 | 0 | 16 | K | 2 | ROZPOCET | 0 | 0 | 0 | 0 | 0 | 2 | 0 | 16 | 1511833466
3 | K | 735154134 | Montáž vykurovacieho telesa panelového dvojradového výšky 500 mm/ dĺžky 2000-2600 mm |  |  | ks | 2 | 0 |  | 0 |  |  |  | znížená |  | 0 | 2e-05 | 4e-05 | 0 | 0 | 16 | K | 2 | ROZPOCET | 0 | 0 | 0 | 0 | 0 | 2 | 0 | 16 | -1624336909
4 | K | 735158120 | Vykurovacie telesá panelové, tlaková skúška telesa vodou U. S. Steel Košice dvojradového |  |  | ks | 21 | 0 |  | 0 |  |  |  | znížená |  | 0 | 0 | 0 | 0 | 0 | 16 | K | 2 | ROZPOCET | 0 | 0 | 0 | 0 | 0 | 2 | 0 | 16 | 582849949
5 | M | 4845374400 | Vykurovacie teleso doskové oceľové KORAD 21K s dvoma panelmi a jedným konvektorom 600x0800 |  |  | ks | 1 | 0 |  | 0 |  |  |  | znížená |  | 0 | 0.021 | 0.021 | 0 | 0 | 32 | M | 2 | ROZPOCET | 0 | 0 | 0 | 0 | 0 | 2 | 0 | 16 | -1398642472
6 | M | 4845374500 | Vykurovacie teleso doskové oceľové KORAD 21K s dvoma panelmi a jedným konvektorom 600x0900 |  |  | ks | 1 | 0 |  | 0 |  |  |  | znížená |  | 0 | 0.023 | 0.023 | 0 | 0 | 32 | M | 2 | ROZPOCET | 0 | 0 | 0 | 0 | 0 | 2 | 0 | 16 | -1618490602
7 | M | 4845375000 | Vykurovacie teleso doskové oceľové KORAD 21K s dvoma panelmi a jedným konvektorom 600x1400 |  |  | ks | 4 | 0 |  | 0 |  |  |  | znížená |  | 0 | 0.033 | 0.132 | 0 | 0 | 32 | M | 2 | ROZPOCET | 0 | 0 | 0 | 0 | 0 | 2 | 0 | 16 | 1183096981
8 | M | 4845375200 | Vykurovacie teleso doskové oceľové KORAD 21K s dvoma panelmi a jedným konvektorom 600x1600 |  |  | ks | 6 | 0 |  | 0 |  |  |  | znížená |  | 0 | 0.037 | 0.222 | 0 | 0 | 32 | M | 2 | ROZPOCET | 0 | 0 | 0 | 0 | 0 | 2 | 0 | 16 | 721823083
9 | M | 4845375350 | Vykurovacie teleso doskové oceľové KORAD 21K s dvoma panelmi a jedným konvektorom 600x1800 |  |  | ks | 7 | 0 |  | 0 |  |  |  | znížená |  | 0 | 0.041 | 0.287 | 0 | 0 | 32 | M | 2 | ROZPOCET | 0 | 0 | 0 | 0 | 0 | 2 | 0 | 16 | 2120658754
10 | M | 4845375500 | Vykurovacie teleso doskové oceľové KORAD 21K s dvoma panelmi a jedným konvektorom 600x2000 |  |  | ks | 2 | 0 |  | 0 |  |  |  | znížená |  | 0 | 0.045 | 0.09 | 0 | 0 | 32 | M | 2 | ROZPOCET | 0 | 0 | 0 | 0 | 0 | 2 | 0 | 16 | -2072704026
| HZS - HZS | [8 empty] | 0 | [5 empty] | 0 |  | 0 |  | 0 | 1 | D | 1 | ROZPOCET | [6 empty] | 0
11 | K | Dmp | Drobné montážne práce |  |  | hod | 6 | 0 |  | 0 |  |  |  | znížená |  | 0 | 0 | 0 | 0 | 0 | 4 | K | 2 | ROZPOCET | 0 | 0 | 0 | 0 | 0 | 2 | 0 | 4 | -547719216
12 | K | ZaSP | Zaregulovanie a skúšobná prevádzka |  |  | hod | 24 | 0 |  | 0 |  |  |  | znížená |  | 0 | 0 | 0 | 0 | 0 | 4 | K | 2 | ROZPOCET | 0 | 0 | 0 | 0 | 0 | 2 | 0 | 4 | -651068403
13 | K | 998735202 | Presun hmôt pre vykurovacie telesá v objektoch výšky nad 6 do 12 m |  |  | % | 0 | 0 |  | 0 |  |  |  | znížená |  | 0 | 0 | 0 | 0 | 0 | 16 | K | 2 | ROZPOCET | 0 | 0 | 0 | 0 | 0 | 2 | 0 | 16 | -863385703
| OST - Demontáž | [8 empty] | 0 | [5 empty] | 0 |  | 0.00168 |  | 0 | 4 | D | 1 | ROZPOCET | [6 empty] | 0
14 | K | 735151821 | Demontáž vykurovacieho telesa panelového dvojradového stavebnej dľžky do 1500 mm, -0,02493t |  |  | ks | 2 | 0 |  | 0 |  |  |  | znížená |  | 0 | 8e-05 | 0.00016 | 0 | 0 | 262144 | K | 2 | ROZPOCET | 0 | 0 | 0 | 0 | 0 | 2 | 0 | 262144 | 1109196185
15 | K | 735151822 | Demontáž vykurovacieho telesa panelového dvojradového stavebnej dľžky nad 1500 do 2820 mm, -0,04675t |  |  | ks | 19 | 0 |  | 0 |  |  |  | znížená |  | 0 | 8e-05 | 0.00152 | 0 | 0 | 262144 | K | 2 | ROZPOCET | 0 | 0 | 0 | 0 | 0 | 2 | 0 | 262144 | -1767570468
16 | K | 735191905 | Ostatné opravy vykurovacích telies, odvzdušnenie telesa |  |  | ks | 140 | 0 |  | 0 |  |  |  | znížená |  | 0 | 0 | 0 | 0 | 0 | 262144 | K | 2 | ROZPOCET | 0 | 0 | 0 | 0 | 0 | 2 | 0 | 262144 | -1894779889
17 | K | 735494811 | Vypúšťanie vody z vykurovacích sústav o v. pl. vykurovacích telies |  |  | m2 | 140 | 0 |  | 0 |  |  |  | znížená |  | 0 | 0 | 0 | 0 | 0 | 262144 | K | 2 | ROZPOCET | 0 | 0 | 0 | 0 | 0 | 2 | 0 | 262144 | 1573917475
| M - Práce a dodávky M | [8 empty] | 0 | [5 empty] | 0 |  | 0 |  | 0 | 3 | D | 0 | ROZPOCET | [6 empty] | 0
| 24-M - Montáže vzduchotechnických zariad. | [8 empty] | 0 | [5 empty] | 0 |  | 0 |  | 0 | 3 | D | 1 | ROZPOCET | [6 empty] | 0
18 | K | mont-hadica | Montáž flexo hadice Sonodec |  |  | m | 2 | 0 |  | 0 |  |  |  | znížená |  | 0 | 0 | 0 | 0 | 0 | 64 | K | 2 | ROZPOCET | 0 | 0 | 0 | 0 | 0 | 2 | 0 | 64 | -1725690701
19 | M | sonodec 25-100 | Flexo hadica Sonodec 25, Dn 100 |  |  | m | 2 | 0 |  | 0 |  |  |  | znížená |  | 0 | 0 | 0 | 0 | 0 | 256 | M | 2 | ROZPOCET | 0 | 0 | 0 | 0 | 0 | 2 | 0 | 64 | -1847866087
20 | K | mont-mriežky | Montáž mriežky |  |  | ks | 1 | 0 |  | 0 |  |  |  | znížená |  | 0 | 0 | 0 | 0 | 0 | 64 | K | 2 | ROZPOCET | 0 | 0 | 0 | 0 | 0 | 2 | 0 | 64 | 32761880
21 | M | km-igc-100 | Kruhová mriežka IGC 100 |  |  | ks | 1 | 0 |  | 0 |  |  |  | znížená |  | 0 | 0 | 0 | 0 | 0 | 256 | M | 2 | ROZPOCET | 0 | 0 | 0 | 0 | 0 | 2 | 0 | 64 | -1660328124
22 | K | mont-spiro | Montáž potrubia Spiro |  |  | kpl | 1 | 0 |  | 0 |  |  |  | znížená |  | 0 | 0 | 0 | 0 | 0 | 64 | K | 2 | ROZPOCET | 0 | 0 | 0 | 0 | 0 | 2 | 0 | 64 | -1174094957
23 | M | d-spiro-100 | Potrubie Spiro Dn 100 - ( 5m + tvarovky ) |  |  | kpl | 1 | 0 |  | 0 |  |  |  | znížená |  | 0 | 0 | 0 | 0 | 0 | 256 | M | 2 | ROZPOCET | 0 | 0 | 0 | 0 | 0 | 2 | 0 | 64 | 90647120
24 | K | mont-vent | Montáž ventilátora |  |  | ks | 2 | 0 |  | 0 |  |  |  | znížená |  | 0 | 0 | 0 | 0 | 0 | 64 | K | 2 | ROZPOCET | 0 | 0 | 0 | 0 | 0 | 2 | 0 | 64 | -851224358
25 | M | v-DX200 | Ventilátor osový XPELAIR DX 200T, 230V, 37W |  |  | ks | 2 | 0 |  | 0 |  |  |  | znížená |  | 0 | 0 | 0 | 0 | 0 | 256 | M | 2 | ROZPOCET | 0 | 0 | 0 | 0 | 0 | 2 | 0 | 64 | 1254442842
26 | K | PPV-MV-1 | PPV + MV |  |  | % | 0 | 0 |  | 0 |  |  |  | znížená |  | 0 | 0 | 0 | 0 | 0 | 64 | K | 2 | ROZPOCET | 0 | 0 | 0 | 0 | 0 | 2 | 0 | 64 | -1787841146
27 | M | MD1 | Mimostavenisková doprava |  |  | % | 0 | 0 |  | 0 |  |  |  | znížená |  | 0 | 0 | 0 | 0 | 0 | 256 | M | 2 | ROZPOCET | 0 | 0 | 0 | 0 | 0 | 2 | 0 | 64 | 1560948628
28 | K | vp-1 | Vnútrostaveniskový presun |  |  | kpl | 1 | 0 |  | 0 |  |  |  | znížená |  | 0 | 0 | 0 | 0 | 0 | 64 | K | 2 | ROZPOCET | 0 | 0 | 0 | 0 | 0 | 2 | 0 | 64 | 1480484109
| VP - Práce naviac | [8 empty] | 0 | [11 empty] | D | 0 | PN | [6 empty] | 0

## 102.2 - SO 102.2 Zdravote...
| Hárok obsahuje: |  | 1) Krycí list rozpočtu |  | 2) Rekapitulácia rozpočtu |  |  | 3) Rozpočet |  |  | Späť na hárok: | Rekapitulácia stavby
optimalizované pre tlač zostáv vo formáte A4 - na výšku | [11 empty] | >> skryté stĺpce << | [9 empty] | {c71d897b-34b9-47a6-864a-5d79dd3de30f}
0
KRYCÍ LIST ROZPOČTU | [12 empty] | v --- nižšie sa nachádzajú doplnkové a pomocné údaje k zostavám --- v | [8 empty] | False
| Stavba: |  | Materská škola Na Hôrke 30, Nitra
| Objekt: |  | 100 - SO 100 Vytvorenie 2 tried Materskej školy pre 24 + 21 detí
| Časť: |  | 102.2 - SO 102.2 Zdravotechnika
| JKSO: | [7 empty] | KS:
| Miesto: |  | Na Hôrke 30, Nitra | [5 empty] | Dátum: |  | 24. 2. 2017
| Objednávateľ: | [7 empty] | IČO:
|  | Mesto NITRA, Štefánikova 60, 950 06 Nitra | [6 empty] | IČO DPH:
| Zhotoviteľ: | [7 empty] | IČO: |  | Vyplň údaj
|  | Vyplň údaj | [6 empty] | IČO DPH: |  | Vyplň údaj
| Projektant: | [7 empty] | IČO:
|  | Ing.arch.Igor Feník | [6 empty] | IČO DPH:
| Spracovateľ: | [7 empty] | IČO:
IČO DPH:
Poznámka:
| Náklady z rozpočtu | [7 empty] | 0
| Ostatné náklady | [7 empty] | 0
| Cena bez DPH | [7 empty] | 0
| DPH | základná | 20% | z | 0 |  |  |  | 0
|  | znížená | 20% | z | 0 |  |  |  | 0
|  | zákl. prenesená | 20% | z | 0 |  |  |  | 0
|  | zníž. prenesená | 20% | z | 0 |  |  |  | 0
|  | nulová | 0% | z | 0 |  |  |  | 0
| Cena s DPH |  |  | v | EUR |  |  | 0
| Projektant |  |  |  |  | Spracovateľ
| Dátum a podpis: |  |  | Pečiatka |  | Dátum a podpis: |  |  |  | Pečiatka
| Objednávateľ |  |  |  |  | Zhotoviteľ
| Dátum a podpis: |  |  | Pečiatka |  | Dátum a podpis: |  |  |  | Pečiatka
REKAPITULÁCIA ROZPOČTU
Stavba: |  |  | Materská škola Na Hôrke 30, Nitra
Objekt: |  |  | 100 - SO 100 Vytvorenie 2 tried Materskej školy pre 24 + 21 detí
Časť: |  |  | 102.2 - SO 102.2 Zdravotechnika
Miesto: |  |  | Na Hôrke 30, Nitra |  |  |  | Dátum: |  | 24. 2. 2017
Objednávateľ: |  |  | Mesto NITRA, Štefánikova 60, 950 06 Nitra |  |  |  | Projektant: |  | Ing.arch.Igor Feník
Zhotoviteľ: |  |  | Vyplň údaj |  |  |  | Spracovateľ: |  | 0
Kód - Popis | [9 empty] | Cena celkom [EUR]
1) Náklady z rozpočtu | [9 empty] | 0 | [12 empty] | -1
| PSV - Práce a dodávky PSV | [8 empty] | 0
| 713 - Izolácie tepelné | [8 empty] | 0
| 721 - Zdravotech. vnútorná kanalizácia | [8 empty] | 0
| 722 - Zdravotechnika - vnútorný vodovod | [8 empty] | 0
| 725 - Zdravotechnika - zariaď. predmety | [8 empty] | 0
| 734 - Ústredné kúrenie, armatúry. | [8 empty] | 0
2) Ostatné náklady | [9 empty] | 0 |  |  |  | DPH
| GZS | [8 empty] | 0 |  |  |  | znížená | [9 empty] | VRN | 0 | 0 | 0 | 0 | 0 | 2
| Projektové práce | [8 empty] | 0 |  |  |  | znížená | [9 empty] | VRN | 0 | 0 | 0 | 0 | 0 | 2
| Sťažené podmienky | [8 empty] | 0 |  |  |  | znížená | [9 empty] | VRN | 0 | 0 | 0 | 0 | 0 | 2
| Vplyv prostredia | [8 empty] | 0 |  |  |  | znížená | [9 empty] | VRN | 0 | 0 | 0 | 0 | 0 | 2
| Iné VRN | [8 empty] | 0 |  |  |  | znížená | [9 empty] | VRN | 0 | 0 | 0 | 0 | 0 | 2
| Kompletačná činnosť | [8 empty] | 0 |  |  |  | znížená | [9 empty] | KOMPLETACNA | 0 | 0 | 0 | 0 | 0 | 2
Celkové náklady za stavbu 1) + 2) | [7 empty] | 0
ROZPOČET
Stavba: |  |  | Materská škola Na Hôrke 30, Nitra
Objekt: |  |  | 100 - SO 100 Vytvorenie 2 tried Materskej školy pre 24 + 21 detí
Časť: |  |  | 102.2 - SO 102.2 Zdravotechnika
Miesto: |  |  | Na Hôrke 30, Nitra |  |  |  | Dátum: |  | 24. 2. 2017
Objednávateľ: |  |  | Mesto NITRA, Štefánikova 60, 950 06 Nitra |  |  |  | Projektant: |  | Ing.arch.Igor Feník
Zhotoviteľ: |  |  | Vyplň údaj |  |  |  | Spracovateľ: |  | 0
PČ | Typ | Kód | Popis |  |  | MJ | Množstvo | J.cena [EUR] |  | Cena celkom [EUR] |  |  | Poznámka | DPH | J. Nh [h] | Nh celkom [h] | J. hmotnosť [t] | Hmotnosť celkom [t] | J. suť [t] | Suť Celkom [t]
Náklady z rozpočtu | [9 empty] | 0 | [5 empty] | 0 |  | 0.84729 |  | 0 |  | D | -1 | [7 empty] | 0
| PSV - Práce a dodávky PSV | [8 empty] | 0 | [5 empty] | 0 |  | 0.84729 |  | 0 | 2 | D | 0 | ROZPOCET | [6 empty] | 0
| 713 - Izolácie tepelné | [8 empty] | 0 | [5 empty] | 0 |  | 0.00977 |  | 0 | 2 | D | 1 | ROZPOCET | [6 empty] | 0
1 | K | 713482301 | Montaž trubíc MIRELON hr. do 6 mm, vnút.priemer do 18 mm |  |  | m | 30 | 0 |  | 0 |  |  |  | znížená |  | 0 | 3e-05 | 0.0009 | 0 | 0 | 16 | K | 2 | ROZPOCET | 0 | 0 | 0 | 0 | 0 | 2 | 0 | 16 | 1441990379
2 | M | 2837710200 | Izolácia potrubia- 22/ 6" MIRELON |  |  | m | 38.76 | 0 |  | 0 |  |  |  | znížená |  | 0 | 3.999e-05 | 0.00155 | 0 | 0 | 32 | M | 2 | ROZPOCET | 0 | 0 | 0 | 0 | 0 | 2 | 0 | 16 | 750892219
3 | M | 2837710100 | Izolácia potrubia- 18/6" MIRELON |  |  | m | 30.6 | 0 |  | 0 |  |  |  | znížená |  | 0 | 3.9869e-05 | 0.00122 | 0 | 0 | 32 | M | 2 | ROZPOCET | 0 | 0 | 0 | 0 | 0 | 2 | 0 | 16 | -1909374774
4 | K | 713482302 | Montaž trubíc MIRELON hr. do 6 mm, vnút.priemer 19 - 22 mm |  |  | m | 38 | 0 |  | 0 |  |  |  | znížená |  | 0 | 3e-05 | 0.00114 | 0 | 0 | 16 | K | 2 | ROZPOCET | 0 | 0 | 0 | 0 | 0 | 2 | 0 | 16 | 2075524374
5 | K | 713482303 | Montaž trubíc MIRELON hr. do 6 mm, vnút.priemer 23 - 28 mm |  |  | m | 36 | 0 |  | 0 |  |  |  | znížená |  | 0 | 3e-05 | 0.00108 | 0 | 0 | 16 | K | 2 | ROZPOCET | 0 | 0 | 0 | 0 | 0 | 2 | 0 | 16 | 1909820
6 | M | 2837710500 | Izolácia potrubia- 28/ 6" MIRELON |  |  | m | 36.72 | 0 |  | 0 |  |  |  | znížená |  | 0 | 5.9913e-05 | 0.0022 | 0 | 0 | 32 | M | 2 | ROZPOCET | 0 | 0 | 0 | 0 | 0 | 2 | 0 | 16 | 249181121
7 | K | 713482304 | Montaž trubíc MIRELON hr. do 6 mm, vnút.priemer 29 - 41 mm |  |  | m | 16.5 | 0 |  | 0 |  |  |  | znížená |  | 0 | 3.0303e-05 | 0.0005 | 0 | 0 | 16 | K | 2 | ROZPOCET | 0 | 0 | 0 | 0 | 0 | 2 | 0 | 16 | 745369384
8 | M | 2837710800 | Izolácia potrubia- 35/ 6" MIRELON |  |  | m | 16.83 | 0 |  | 0 |  |  |  | znížená |  | 0 | 7.0113e-05 | 0.00118 | 0 | 0 | 32 | M | 2 | ROZPOCET | 0 | 0 | 0 | 0 | 0 | 2 | 0 | 16 | 1779823152
| 721 - Zdravotech. vnútorná kanalizácia | [8 empty] | 0 | [5 empty] | 0 |  | 0.2488 |  | 0 | 2 | D | 1 | ROZPOCET | [6 empty] | 0
9 | K | 721100911 | Oprava potrubia hrdlového zazátkovanie hrdla kanalizačného potrubia |  |  | ks | 13 | 0 |  | 0 |  |  |  | znížená |  | 0 | 0.00472 | 0.06136 | 0 | 0 | 16 | K | 2 | ROZPOCET | 0 | 0 | 0 | 0 | 0 | 2 | 0 | 16 | 6617418
10 | K | 721100914 | Oprava potrubia hrdlového vyvŕtanie otvoru do liatinovej rúry s vyrezaním závitu a zazátkovaním |  |  | ks | 3 | 0 |  | 0 |  |  |  | znížená |  | 0 | 0.00021 | 0.00063 | 0 | 0 | 16 | K | 2 | ROZPOCET | 0 | 0 | 0 | 0 | 0 | 2 | 0 | 16 | -1222047132
11 | K | 721140905 | Oprava odpadového potrubia liatinového vsadenie odbočky do potrubia DN 100 |  |  | ks | 3 | 0 |  | 0 |  |  |  | znížená |  | 0 | 0.03443 | 0.10329 | 0 | 0 | 16 | K | 2 | ROZPOCET | 0 | 0 | 0 | 0 | 0 | 2 | 0 | 16 | 879218791
12 | K | 721140915 | Oprava odpadového potrubia liatinového prepojenie doterajšieho potrubia DN 100 |  |  | ks | 3 | 0 |  | 0 |  |  |  | znížená |  | 0 | 0.00143 | 0.00429 | 0 | 0 | 16 | K | 2 | ROZPOCET | 0 | 0 | 0 | 0 | 0 | 2 | 0 | 16 | 632817494
13 | K | 721170905 | Oprava odpadového potrubia novodurového vsadenie odbočky do potrubia D 50 |  |  | ks | 2 | 0 |  | 0 |  |  |  | znížená |  | 0 | 0.00023 | 0.00046 | 0 | 0 | 16 | K | 2 | ROZPOCET | 0 | 0 | 0 | 0 | 0 | 2 | 0 | 16 | -77079799
14 | K | 721170906 | Oprava odpadového potrubia novodurového vsadenie odbočky do potrubia D 63 |  |  | ks | 2 | 0 |  | 0 |  |  |  | znížená |  | 0 | 0.00038 | 0.00076 | 0 | 0 | 16 | K | 2 | ROZPOCET | 0 | 0 | 0 | 0 | 0 | 2 | 0 | 16 | 1731494342
15 | K | 721170962 | Oprava odpadového potrubia novodurového prepojenie doterajšieho potrubia D 63 |  |  | ks | 2 | 0 |  | 0 |  |  |  | znížená |  | 0 | 0.00056 | 0.00112 | 0 | 0 | 16 | K | 2 | ROZPOCET | 0 | 0 | 0 | 0 | 0 | 2 | 0 | 16 | -101811962
16 | K | 721171107 | Potrubie z PVC - U odpadové ležaté hrdlové D 75x1, 8 |  |  | m | 3 | 0 |  | 0 |  |  |  | znížená |  | 0 | 0.00157 | 0.00471 | 0 | 0 | 16 | K | 2 | ROZPOCET | 0 | 0 | 0 | 0 | 0 | 2 | 0 | 16 | 561403705
17 | K | 721171109 | Potrubie z PVC - U odpadové ležaté hrdlové D 110x2, 2 |  |  | m | 28 | 0 |  | 0 |  |  |  | znížená |  | 0 | 0.00163 | 0.04564 | 0 | 0 | 16 | K | 2 | ROZPOCET | 0 | 0 | 0 | 0 | 0 | 2 | 0 | 16 | -1119781210
18 | K | 721171803 | Demontáž potrubia z novodurových rúr odpadového alebo pripojovacieho do D75, -0,00210 t |  |  | m | 10 | 0 |  | 0 |  |  |  | znížená |  | 0 | 0 | 0 | 0 | 0 | 16 | K | 2 | ROZPOCET | 0 | 0 | 0 | 0 | 0 | 2 | 0 | 16 | 317132841
19 | K | 721173205 | Potrubie z PVC - U odpadné pripájacie D 50x1, 8 |  |  | m | 18 | 0 |  | 0 |  |  |  | znížená |  | 0 | 0.00064 | 0.01152 | 0 | 0 | 16 | K | 2 | ROZPOCET | 0 | 0 | 0 | 0 | 0 | 2 | 0 | 16 | -352227021
20 | K | 721173206 | Potrubie z PVC - U odpadné pripájacie D 63x1, 8 |  |  | m | 6 | 0 |  | 0 |  |  |  | znížená |  | 0 | 0.00078 | 0.00468 | 0 | 0 | 16 | K | 2 | ROZPOCET | 0 | 0 | 0 | 0 | 0 | 2 | 0 | 16 | 27995466
21 | K | 721194104 | Zriadenie prípojky na potrubí vyvedenie a upevnenie odpadových výpustiek D 40x1, 8 |  |  | ks | 17 | 0 |  | 0 |  |  |  | znížená |  | 0 | 0 | 0 | 0 | 0 | 16 | K | 2 | ROZPOCET | 0 | 0 | 0 | 0 | 0 | 2 | 0 | 16 | 1054878225
22 | K | 721194109 | Zriadenie prípojky na potrubí vyvedenie a upevnenie odpadových výpustiek D 110x2, 3 |  |  | ks | 12 | 0 |  | 0 |  |  |  | znížená |  | 0 | 0 | 0 | 0 | 0 | 16 | K | 2 | ROZPOCET | 0 | 0 | 0 | 0 | 0 | 2 | 0 | 16 | 655701912
23 | K | 721220801 | Demontáž zápachovej uzávierky do DN 70, -0,00310t |  |  | ks | 15 | 0 |  | 0 |  |  |  | znížená |  | 0 | 0 | 0 | 0 | 0 | 16 | K | 2 | ROZPOCET | 0 | 0 | 0 | 0 | 0 | 2 | 0 | 16 | 1543132040
24 | K | 721229023 | Montáž podlahového odtokového žlabu dĺžky 1000 mm pre montáž k stene |  |  | ks | 1 | 0 |  | 0 |  |  |  | znížená |  | 0 | 0.00082 | 0.00082 | 0 | 0 | 16 | K | 2 | ROZPOCET | 0 | 0 | 0 | 0 | 0 | 2 | 0 | 16 | -148812016
25 | M | 5528158013 | Sprchový žľab k stene 1300 mm HL50WF.0 so zápachovým uzáverom DN50 |  |  | ks | 1 | 0 |  | 0 |  |  |  | znížená |  | 0 | 0.00476 | 0.00476 | 0 | 0 | 32 | M | 2 | ROZPOCET | 0 | 0 | 0 | 0 | 0 | 2 | 0 | 16 | -238417455
26 | M | 55281580130 | Nerezové prekrytie "Dizajn" vhodný pre žlab dĺžky 1300 mm |  |  | ks | 1 | 0 |  | 0 |  |  |  | znížená |  | 0 | 0.00476 | 0.00476 | 0 | 0 | 32 | M | 2 | ROZPOCET | 0 | 0 | 0 | 0 | 0 | 2 | 0 | 16 | 19175558
27 | K | 721290123 | Ostatné - skúška tesnosti kanalizácie v objektoch dymom do DN 300 |  |  | m | 1 | 0 |  | 0 |  |  |  | znížená |  | 0 | 0 | 0 | 0 | 0 | 16 | K | 2 | ROZPOCET | 0 | 0 | 0 | 0 | 0 | 2 | 0 | 16 | -199393095
28 | K | 998721101 | Presun hmôt pre vnútornú kanalizáciu v objektoch výšky do 6 m |  |  | t | 0.249 | 0 |  | 0 |  |  |  | znížená |  | 0 | 0 | 0 | 0 | 0 | 16 | K | 2 | ROZPOCET | 0 | 0 | 0 | 0 | 0 | 2 | 0 | 16 | -737267443
| 722 - Zdravotechnika - vnútorný vodovod | [8 empty] | 0 | [5 empty] | 0 |  | 0.09317 |  | 0 | 2 | D | 1 | ROZPOCET | [6 empty] | 0
29 | K | 722130801 | Demontáž potrubia z oceľových rúrok závitových do DN 25, -0,00213t |  |  | m | 15 | 0 |  | 0 |  |  |  | znížená |  | 0 | 0 | 0 | 0 | 0 | 16 | K | 2 | ROZPOCET | 0 | 0 | 0 | 0 | 0 | 2 | 0 | 16 | 225042334
30 | K | 722131911 | Oprava vodovodného potrubia závitového vsadenie odbočky do potrubia DN 15 |  |  | súb. | 7 | 0 |  | 0 |  |  |  | znížená |  | 0 | 0.00214 | 0.01498 | 0 | 0 | 16 | K | 2 | ROZPOCET | 0 | 0 | 0 | 0 | 0 | 2 | 0 | 16 | 664606574
31 | K | 722131912 | Oprava vodovodného potrubia závitového vsadenie odbočky do potrubia DN 20 |  |  | súb. | 2 | 0 |  | 0 |  |  |  | znížená |  | 0 | 0.00332 | 0.00664 | 0 | 0 | 16 | K | 2 | ROZPOCET | 0 | 0 | 0 | 0 | 0 | 2 | 0 | 16 | -232617495
32 | K | 722131913 | Oprava vodovodného potrubia závitového vsadenie odbočky do potrubia DN 25 |  |  | súb. | 1 | 0 |  | 0 |  |  |  | znížená |  | 0 | 0.00403 | 0.00403 | 0 | 0 | 16 | K | 2 | ROZPOCET | 0 | 0 | 0 | 0 | 0 | 2 | 0 | 16 | -766667880
33 | K | 722131914 | Oprava vodovodného potrubia závitového vsadenie odbočky do potrubia DN 32 |  |  | súb. | 1 | 0 |  | 0 |  |  |  | znížená |  | 0 | 0.00525 | 0.00525 | 0 | 0 | 16 | K | 2 | ROZPOCET | 0 | 0 | 0 | 0 | 0 | 2 | 0 | 16 | 1094533153
34 | K | 722172120 | Potrubie z plastických rúr PP-R D16/2.7 - PN20, polyfúznym zváraním |  |  | m | 30 | 0 |  | 0 |  |  |  | znížená |  | 0 | 0.00013 | 0.0039 | 0 | 0 | 16 | K | 2 | ROZPOCET | 0 | 0 | 0 | 0 | 0 | 2 | 0 | 16 | 1867883736
35 | K | 722172121 | Potrubie z plastických rúr PP-R D20/3.4 - PN20, polyfúznym zváraním |  |  | m | 38 | 0 |  | 0 |  |  |  | znížená |  | 0 | 0.0002 | 0.0076 | 0 | 0 | 16 | K | 2 | ROZPOCET | 0 | 0 | 0 | 0 | 0 | 2 | 0 | 16 | 713136850
36 | K | 722172122 | Potrubie z plastických rúr PP-R D25/4.2 - PN20, polyfúznym zváraním |  |  | m | 36 | 0 |  | 0 |  |  |  | znížená |  | 0 | 0.00035 | 0.0126 | 0 | 0 | 16 | K | 2 | ROZPOCET | 0 | 0 | 0 | 0 | 0 | 2 | 0 | 16 | 1137826570
37 | K | 722172123 | Potrubie z plastických rúr PP-R D32/5.4 - PN20, polyfúznym zváraním |  |  | m | 16.5 | 0 |  | 0 |  |  |  | znížená |  | 0 | 0.0006103 | 0.01007 | 0 | 0 | 16 | K | 2 | ROZPOCET | 0 | 0 | 0 | 0 | 0 | 2 | 0 | 16 | 841105648
38 | K | 722190901 | Uzatvorenie alebo otvorenie vodovodného potrubia |  |  | ks | 3 | 0 |  | 0 |  |  |  | znížená |  | 0 | 0 | 0 | 0 | 0 | 16 | K | 2 | ROZPOCET | 0 | 0 | 0 | 0 | 0 | 2 | 0 | 16 | 879557204
39 | K | 722220111 | Montáž armatúry závitovej s jedným závitom, nástenka pre výtokový ventil G 1/2 |  |  | ks | 36 | 0 |  | 0 |  |  |  | znížená |  | 0 | 0.00013 | 0.00468 | 0 | 0 | 16 | K | 2 | ROZPOCET | 0 | 0 | 0 | 0 | 0 | 2 | 0 | 16 | -882758996
40 | K | 722220121 | Montáž armatúry závitovej s jedným závitom, nástenka pre batériu G 1/2 |  |  | pár | 2 | 0 |  | 0 |  |  |  | znížená |  | 0 | 0.00026 | 0.00052 | 0 | 0 | 16 | K | 2 | ROZPOCET | 0 | 0 | 0 | 0 | 0 | 2 | 0 | 16 | -1077362117
41 | K | 722290226 | Tlaková skúška vodovodného potrubia závitového do DN 50 |  |  | m | 120.5 | 0 |  | 0 |  |  |  | znížená |  | 0 | 0.00018 | 0.02169 | 0 | 0 | 16 | K | 2 | ROZPOCET | 0 | 0 | 0 | 0 | 0 | 2 | 0 | 16 | -1017121830
42 | K | 722290234 | Prepláchnutie a dezinfekcia vodovodného potrubia do DN 80 |  |  | m | 120.5 | 0 |  | 0 |  |  |  | znížená |  | 0 | 1.0041e-05 | 0.00121 | 0 | 0 | 16 | K | 2 | ROZPOCET | 0 | 0 | 0 | 0 | 0 | 2 | 0 | 16 | 726289757
43 | K | 998722101 | Presun hmôt pre vnútorný vodovod v objektoch výšky do 6 m |  |  | t | 0.093 | 0 |  | 0 |  |  |  | znížená |  | 0 | 0 | 0 | 0 | 0 | 16 | K | 2 | ROZPOCET | 0 | 0 | 0 | 0 | 0 | 2 | 0 | 16 | -1826821285
| 725 - Zdravotechnika - zariaď. predmety | [8 empty] | 0 | [5 empty] | 0 |  | 0.49535 |  | 0 | 2 | D | 1 | ROZPOCET | [6 empty] | 0
44 | K | 725110811 | Demontáž záchoda splachovacieho s nádržou alebo s tlakovým splachovačom, -0,01933t |  |  | súb. | 5 | 0 |  | 0 |  |  |  | znížená |  | 0 | 0 | 0 | 0 | 0 | 16 | K | 2 | ROZPOCET | 0 | 0 | 0 | 0 | 0 | 2 | 0 | 16 | 92814979
45 | K | 725119106 | Montáž splachovacej nádržky plastovej s rohovým ventilom nízkopoložených |  |  | ks | 10 | 0 |  | 0 |  |  |  | znížená |  | 0 | 0.00011 | 0.0011 | 0 | 0 | 16 | K | 2 | ROZPOCET | 0 | 0 | 0 | 0 | 0 | 2 | 0 | 16 | 1519401146
46 | M | 5513005444 | Splachovacia nádržka AP127, nízkopoložená, stop funkcia, 6/9 l, plast, alpská biela, GEBERIT |  |  | ks | 10 | 0 |  | 0 |  |  |  | znížená |  | 0 | 0.00426 | 0.0426 | 0 | 0 | 32 | M | 2 | ROZPOCET | 0 | 0 | 0 | 0 | 0 | 2 | 0 | 16 | -488637233
47 | K | 725119400 | Montáž záchodovej misy volne stojacej s zvislým odpadom |  |  | ks | 12 | 0 |  | 0 |  |  |  | znížená |  | 0 | 0.00072 | 0.00864 | 0 | 0 | 16 | K | 2 | ROZPOCET | 0 | 0 | 0 | 0 | 0 | 2 | 0 | 16 | -779724705
48 | M | 6420133890 | Misa kombinovaná stojacia ZETA biela |  |  | ks | 2 | 0 |  | 0 |  |  |  | znížená |  | 0 | 0.015 | 0.03 | 0 | 0 | 32 | M | 2 | ROZPOCET | 0 | 0 | 0 | 0 | 0 | 2 | 0 | 16 | -822269871
49 | M | 6423463900 | Misa záchodová pre deti Baby so zvislým odpadom |  |  | ks | 10 | 0 |  | 0 |  |  |  | znížená |  | 0 | 0.015 | 0.15 | 0 | 0 | 32 | M | 2 | ROZPOCET | 0 | 0 | 0 | 0 | 0 | 2 | 0 | 16 | 2107814656
50 | K | 725122813 | Demontáž pisoára s nádržkou a 1 záchodom, -0,01720t |  |  | súb. | 3 | 0 |  | 0 |  |  |  | znížená |  | 0 | 0 | 0 | 0 | 0 | 16 | K | 2 | ROZPOCET | 0 | 0 | 0 | 0 | 0 | 2 | 0 | 16 | -1669693568
51 | K | 725210821 | Demontáž umývadiel alebo umývadielok bez výtokovej armatúry, -0,01946t |  |  | súb. | 12 | 0 |  | 0 |  |  |  | znížená |  | 0 | 0 | 0 | 0 | 0 | 16 | K | 2 | ROZPOCET | 0 | 0 | 0 | 0 | 0 | 2 | 0 | 16 | 1476250613
52 | K | 725219201 | Montáž umývadla na konzoly, bez výtokovej armatúry |  |  | súb. | 17 | 0 |  | 0 |  |  |  | znížená |  | 0 | 0.0023 | 0.0391 | 0 | 0 | 16 | K | 2 | ROZPOCET | 0 | 0 | 0 | 0 | 0 | 2 | 0 | 16 | 232376275
53 | M | 6420138020 | Umývadielko keramické ZETA-40, 320x400x155 mm, biela |  |  | ks | 1 | 0 |  | 0 |  |  |  | znížená |  | 0 | 0.0068 | 0.0068 | 0 | 0 | 32 | M | 2 | ROZPOCET | 0 | 0 | 0 | 0 | 0 | 2 | 0 | 16 | -509398840
54 | M | 6420137990 | Umývadielko keramické TIGO-45, 450x230x155 mm, biela |  |  | ks | 10 | 0 |  | 0 |  |  |  | znížená |  | 0 | 0.0059 | 0.059 | 0 | 0 | 32 | M | 2 | ROZPOCET | 0 | 0 | 0 | 0 | 0 | 2 | 0 | 16 | 1471501038
55 | M | 6420136520 | Umývadlo keramické CUBITO PURE, 600x345x150 mm, biela |  |  | ks | 4 | 0 |  | 0 |  |  |  | znížená |  | 0 | 0.015 | 0.06 | 0 | 0 | 32 | M | 2 | ROZPOCET | 0 | 0 | 0 | 0 | 0 | 2 | 0 | 16 | 375497298
56 | M | 6420135080 | Umývadlo keramické ZETA-50, 400x500x190 mm, biela |  |  | ks | 2 | 0 |  | 0 |  |  |  | znížená |  | 0 | 0.011 | 0.022 | 0 | 0 | 32 | M | 2 | ROZPOCET | 0 | 0 | 0 | 0 | 0 | 2 | 0 | 16 | -1996152927
57 | K | 725320828 | Demontáž drezu dvojitého veľkokuchynského bez výtokovej armatúry, -0,07150t |  |  | súb. | 1 | 0 |  | 0 |  |  |  | znížená |  | 0 | 0 | 0 | 0 | 0 | 16 | K | 2 | ROZPOCET | 0 | 0 | 0 | 0 | 0 | 2 | 0 | 16 | -853639699
58 | K | 725330840 | Demontáž výlevky bez výtok. armatúry, bez nádrže a splach. potrubia,oceľ. alebo liatinovej, -0,01880t |  |  | súb. | 1 | 0 |  | 0 |  |  |  | znížená |  | 0 | 0 | 0 | 0 | 0 | 16 | K | 2 | ROZPOCET | 0 | 0 | 0 | 0 | 0 | 2 | 0 | 16 | -2086284541
59 | K | 725333360 | Montáž výlevky keramickej voľne stojacej bez výtokovej armatúry |  |  | súb. | 1 | 0 |  | 0 |  |  |  | znížená |  | 0 | 0.00049 | 0.00049 | 0 | 0 | 16 | K | 2 | ROZPOCET | 0 | 0 | 0 | 0 | 0 | 2 | 0 | 16 | -1036220757
60 | M | 6420144360 | Výlevka MIRA, 425x500x450 mm, keramika, plastová mreža, biela |  |  | ks | 1 | 0 |  | 0 |  |  |  | znížená |  | 0 | 0.0162 | 0.0162 | 0 | 0 | 32 | M | 2 | ROZPOCET | 0 | 0 | 0 | 0 | 0 | 2 | 0 | 16 | 2059668265
61 | K | 725810811 | Demontáž výtokového ventilu nástenných, -0,00049t |  |  | ks | 12 | 0 |  | 0 |  |  |  | znížená |  | 0 | 0 | 0 | 0 | 0 | 16 | K | 2 | ROZPOCET | 0 | 0 | 0 | 0 | 0 | 2 | 0 | 16 | -1575523213
62 | K | 725819401 | Montáž ventilu rohového s pripojovacou rúrkou G 1/2 |  |  | súb. | 12 | 0 |  | 0 |  |  |  | znížená |  | 0 | 0.00028 | 0.00336 | 0 | 0 | 16 | K | 2 | ROZPOCET | 0 | 0 | 0 | 0 | 0 | 2 | 0 | 16 | -1568240242
63 | M | 5514100500 | Ventil pre hygienické a zdravotnické zariadenia rohový mosadzný T 67 A 1/2" s vrškom T 13 |  |  | ks | 12 | 0 |  | 0 |  |  |  | znížená |  | 0 | 0.00016 | 0.00192 | 0 | 0 | 32 | M | 2 | ROZPOCET | 0 | 0 | 0 | 0 | 0 | 2 | 0 | 16 | -1778954471
64 | K | 725819402 | Montáž ventilu bez pripojovacej rúrky G 1/2 |  |  | súb. | 14 | 0 |  | 0 |  |  |  | znížená |  | 0 | 0.00028 | 0.00392 | 0 | 0 | 16 | K | 2 | ROZPOCET | 0 | 0 | 0 | 0 | 0 | 2 | 0 | 16 | 434508788
65 | M | 55141005000 | Ventil pre hygienické a zdravotnické zariadenia rohový mosadzný T 66 A 1/2" s vrškom T 13 |  |  | ks | 14 | 0 |  | 0 |  |  |  | znížená |  | 0 | 0.00016 | 0.00224 | 0 | 0 | 32 | M | 2 | ROZPOCET | 0 | 0 | 0 | 0 | 0 | 2 | 0 | 16 | 2021662924
66 | K | 725820810 | Demontáž batérie drezovej, umývadlovej nástennej, -0,0026t |  |  | súb. | 2 | 0 |  | 0 |  |  |  | znížená |  | 0 | 0 | 0 | 0 | 0 | 16 | K | 2 | ROZPOCET | 0 | 0 | 0 | 0 | 0 | 2 | 0 | 16 | -1908092297
67 | K | 725829201 | Montáž batérie umývadlovej a drezovej nástennej pákovej, alebo klasickej |  |  | ks | 1 | 0 |  | 0 |  |  |  | znížená |  | 0 | 0.00012 | 0.00012 | 0 | 0 | 16 | K | 2 | ROZPOCET | 0 | 0 | 0 | 0 | 0 | 2 | 0 | 16 | -402211629
68 | M | 5514671040 | Drezová nástenná batéria LOGO NEO DN 15 379240575 |  |  | ks | 1 | 0 |  | 0 |  |  |  | znížená |  | 0 | 0.00149 | 0.00149 | 0 | 0 | 32 | M | 2 | ROZPOCET | 0 | 0 | 0 | 0 | 0 | 2 | 0 | 16 | -1818211321
69 | K | 725829601 | Montáž batérií umývadlových stojankových pákových alebo klasických |  |  | ks | 15 | 0 |  | 0 |  |  |  | znížená |  | 0 | 0.0001 | 0.0015 | 0 | 0 | 16 | K | 2 | ROZPOCET | 0 | 0 | 0 | 0 | 0 | 2 | 0 | 16 | 445070777
70 | K | 725849201 | Montáž batérie sprchovej nástennej pákovej, klasickej |  |  | ks | 1 | 0 |  | 0 |  |  |  | znížená |  | 0 | 4e-05 | 4e-05 | 0 | 0 | 16 | K | 2 | ROZPOCET | 0 | 0 | 0 | 0 | 0 | 2 | 0 | 16 | 475070765
71 | M | 5513006390 | Sprchová nástenná páková batéria LYRA, rozteč 150mm, chróm |  |  | ks | 1 | 0 |  | 0 |  |  |  | znížená |  | 0 | 0.00112 | 0.00112 | 0 | 0 | 32 | M | 2 | ROZPOCET | 0 | 0 | 0 | 0 | 0 | 2 | 0 | 16 | 601246330
72 | M | 5513006060 | Umývadlová stojanková páková batéria DN15 |  |  | ks | 15 | 0 |  | 0 |  |  |  | znížená |  | 0 | 0.002 | 0.03 | 0 | 0 | 32 | M | 2 | ROZPOCET | 0 | 0 | 0 | 0 | 0 | 2 | 0 | 16 | -300202815
73 | K | 725860820 | Demontáž jednoduchej zápachovej uzávierky pre zariaďovacie predmety, umývadlá, drezy, práčky -0,00085t |  |  | ks | 12 | 0 |  | 0 |  |  |  | znížená |  | 0 | 0 | 0 | 0 | 0 | 16 | K | 2 | ROZPOCET | 0 | 0 | 0 | 0 | 0 | 2 | 0 | 16 | -1837651271
74 | K | 725869301 | Montáž zápachovej uzávierky pre zariaďovacie predmety, umývadlová do D 40 |  |  | ks | 15 | 0 |  | 0 |  |  |  | znížená |  | 0 | 1e-05 | 0.00015 | 0 | 0 | 16 | K | 2 | ROZPOCET | 0 | 0 | 0 | 0 | 0 | 2 | 0 | 16 | -1310696022
75 | M | 5516211052 | Zápachová uzávierka HL137/40, 5/4˝ pripojenie prevlečná matica, odtok 137/40 ležatý, DN40, umývadlá s krycou ružicou odtoku DN 40, PP |  |  | ks | 15 | 0 |  | 0 |  |  |  | znížená |  | 0 | 0.0003 | 0.0045 | 0 | 0 | 32 | M | 2 | ROZPOCET | 0 | 0 | 0 | 0 | 0 | 2 | 0 | 16 | -234359793
76 | K | 725989101 | Montáž dvierok krycích |  |  | ks | 2 | 0 |  | 0 |  |  |  | znížená |  | 0 | 0 | 0 | 0 | 0 | 16 | K | 2 | ROZPOCET | 0 | 0 | 0 | 0 | 0 | 2 | 0 | 16 | 381812172
77 | M | 5516721000 | Sedadlo záchodové detské PVC |  |  | ks | 10 | 0 |  | 0 |  |  |  | znížená |  | 0 | 0.00064 | 0.0064 | 0 | 0 | 32 | M | 2 | ROZPOCET | 0 | 0 | 0 | 0 | 0 | 2 | 0 | 16 | -148227352
78 | M | 5516739000 | Sedadlo záchodové T 3545 biele |  |  | ks | 2 | 0 |  | 0 |  |  |  | znížená |  | 0 | 0.00133 | 0.00266 | 0 | 0 | 32 | M | 2 | ROZPOCET | 0 | 0 | 0 | 0 | 0 | 2 | 0 | 16 | 1058850185
79 | M | 2118884000004 | Dvierka krycie T-3622 A300x300 |  |  | ks | 2 | 0 |  | 0 |  |  |  | znížená |  | 0 | 0 | 0 | 0 | 0 | 32 | M | 2 | ROZPOCET | 0 | 0 | 0 | 0 | 0 | 2 | 0 | 16 | 1964790218
80 | K | 998725101 | Presun hmôt pre zariaďovacie predmety v objektoch výšky do 6 m |  |  | t | 0.495 | 0 |  | 0 |  |  |  | znížená |  | 0 | 0 | 0 | 0 | 0 | 16 | K | 2 | ROZPOCET | 0 | 0 | 0 | 0 | 0 | 2 | 0 | 16 | 1034805037
| 734 - Ústredné kúrenie, armatúry. | [8 empty] | 0 | [5 empty] | 0 |  | 0.0002 |  | 0 | 2 | D | 1 | ROZPOCET | [6 empty] | 0
81 | K | 734209114 | Montáž závitovej armatúry s 2 závitmi G 3/4 |  |  | ks | 5 | 0 |  | 0 |  |  |  | znížená |  | 0 | 2e-05 | 0.0001 | 0 | 0 | 16 | K | 2 | ROZPOCET | 0 | 0 | 0 | 0 | 0 | 2 | 0 | 16 | 122783724
82 | K | 7342091140 | Montáž závitovej armatúry s 2 závitmi - zmiešavacia batéria |  |  | ks | 5 | 0 |  | 0 |  |  |  | znížená |  | 0 | 2e-05 | 0.0001 | 0 | 0 | 16 | K | 2 | ROZPOCET | 0 | 0 | 0 | 0 | 0 | 2 | 0 | 16 | 1698300757
83 | M | PC1 | Zmiešavacia batéria na vodu HERZ MIX 025 - DN20 |  |  |  | 2 | 0 |  | 0 |  |  |  | znížená |  | 0 | 0 | 0 | 0 | 0 | 32 | M | 2 | ROZPOCET | 0 | 0 | 0 | 0 | 0 | 2 | 0 | 16 | -747562669
84 | M | PC2 | HERZ priamy uzatvárací ventil na pitnú vodu - DN20 |  |  |  | 5 | 0 |  | 0 |  |  |  | znížená |  | 0 | 0 | 0 | 0 | 0 | 32 | M | 2 | ROZPOCET | 0 | 0 | 0 | 0 | 0 | 2 | 0 | 16 | 716132888
| VP - Práce naviac | [8 empty] | 0 | [11 empty] | D | 0 | PN | [6 empty] | 0

## 102.3 - SO 102.3 Elektroi...
| Hárok obsahuje: |  | 1) Krycí list rozpočtu |  | 2) Rekapitulácia rozpočtu |  |  | 3) Rozpočet |  |  | Späť na hárok: | Rekapitulácia stavby
optimalizované pre tlač zostáv vo formáte A4 - na výšku | [11 empty] | >> skryté stĺpce << | [9 empty] | {a9c5e7ea-e244-478b-beec-cf7d958de837}
0
KRYCÍ LIST ROZPOČTU | [12 empty] | v --- nižšie sa nachádzajú doplnkové a pomocné údaje k zostavám --- v | [8 empty] | False
| Stavba: |  | Materská škola Na Hôrke 30, Nitra
| Objekt: |  | 100 - SO 100 Vytvorenie 2 tried Materskej školy pre 24 + 21 detí
| Časť: |  | 102.3 - SO 102.3 Elektroinštalácia
| JKSO: | [7 empty] | KS:
| Miesto: |  | Na Hôrke 30, Nitra | [5 empty] | Dátum: |  | 24. 2. 2017
| Objednávateľ: | [7 empty] | IČO:
|  | Mesto NITRA, Štefánikova 60, 950 06 Nitra | [6 empty] | IČO DPH:
| Zhotoviteľ: | [7 empty] | IČO: |  | Vyplň údaj
|  | Vyplň údaj | [6 empty] | IČO DPH: |  | Vyplň údaj
| Projektant: | [7 empty] | IČO:
|  | Ing.arch.Igor Feník | [6 empty] | IČO DPH:
| Spracovateľ: | [7 empty] | IČO:
IČO DPH:
Poznámka:
| Náklady z rozpočtu | [7 empty] | 0
| Ostatné náklady | [7 empty] | 0
| Cena bez DPH | [7 empty] | 0
| DPH | základná | 20% | z | 0 |  |  |  | 0
|  | znížená | 20% | z | 0 |  |  |  | 0
|  | zákl. prenesená | 20% | z | 0 |  |  |  | 0
|  | zníž. prenesená | 20% | z | 0 |  |  |  | 0
|  | nulová | 0% | z | 0 |  |  |  | 0
| Cena s DPH |  |  | v | EUR |  |  | 0
| Projektant |  |  |  |  | Spracovateľ
| Dátum a podpis: |  |  | Pečiatka |  | Dátum a podpis: |  |  |  | Pečiatka
| Objednávateľ |  |  |  |  | Zhotoviteľ
| Dátum a podpis: |  |  | Pečiatka |  | Dátum a podpis: |  |  |  | Pečiatka
REKAPITULÁCIA ROZPOČTU
Stavba: |  |  | Materská škola Na Hôrke 30, Nitra
Objekt: |  |  | 100 - SO 100 Vytvorenie 2 tried Materskej školy pre 24 + 21 detí
Časť: |  |  | 102.3 - SO 102.3 Elektroinštalácia
Miesto: |  |  | Na Hôrke 30, Nitra |  |  |  | Dátum: |  | 24. 2. 2017
Objednávateľ: |  |  | Mesto NITRA, Štefánikova 60, 950 06 Nitra |  |  |  | Projektant: |  | Ing.arch.Igor Feník
Zhotoviteľ: |  |  | Vyplň údaj |  |  |  | Spracovateľ: |  | 0
Kód - Popis | [9 empty] | Cena celkom [EUR]
1) Náklady z rozpočtu | [9 empty] | 0 | [12 empty] | -1
| M - Práce a dodávky M | [8 empty] | 0
| 21-M-01 - Montáž-Elektroinštalácia | [8 empty] | 0
| 21-M-02 - Materiál -Elektroinštalácia | [8 empty] | 0
2) Ostatné náklady | [9 empty] | 0 |  |  |  | DPH
| GZS | [8 empty] | 0 |  |  |  | znížená | [9 empty] | VRN | 0 | 0 | 0 | 0 | 0 | 2
| Projektové práce | [8 empty] | 0 |  |  |  | znížená | [9 empty] | VRN | 0 | 0 | 0 | 0 | 0 | 2
| Sťažené podmienky | [8 empty] | 0 |  |  |  | znížená | [9 empty] | VRN | 0 | 0 | 0 | 0 | 0 | 2
| Vplyv prostredia | [8 empty] | 0 |  |  |  | znížená | [9 empty] | VRN | 0 | 0 | 0 | 0 | 0 | 2
| Iné VRN | [8 empty] | 0 |  |  |  | znížená | [9 empty] | VRN | 0 | 0 | 0 | 0 | 0 | 2
| Kompletačná činnosť | [8 empty] | 0 |  |  |  | znížená | [9 empty] | KOMPLETACNA | 0 | 0 | 0 | 0 | 0 | 2
Celkové náklady za stavbu 1) + 2) | [7 empty] | 0
ROZPOČET
Stavba: |  |  | Materská škola Na Hôrke 30, Nitra
Objekt: |  |  | 100 - SO 100 Vytvorenie 2 tried Materskej školy pre 24 + 21 detí
Časť: |  |  | 102.3 - SO 102.3 Elektroinštalácia
Miesto: |  |  | Na Hôrke 30, Nitra |  |  |  | Dátum: |  | 24. 2. 2017
Objednávateľ: |  |  | Mesto NITRA, Štefánikova 60, 950 06 Nitra |  |  |  | Projektant: |  | Ing.arch.Igor Feník
Zhotoviteľ: |  |  | Vyplň údaj |  |  |  | Spracovateľ: |  | 0
PČ | Typ | Kód | Popis |  |  | MJ | Množstvo | J.cena [EUR] |  | Cena celkom [EUR] |  |  | Poznámka | DPH | J. Nh [h] | Nh celkom [h] | J. hmotnosť [t] | Hmotnosť celkom [t] | J. suť [t] | Suť Celkom [t]
Náklady z rozpočtu | [9 empty] | 0 | [5 empty] | 0 |  | 0 |  | 0 |  | D | -1 | [7 empty] | 0
| M - Práce a dodávky M | [8 empty] | 0 | [5 empty] | 0 |  | 0 |  | 0 | 3 | D | 0 | ROZPOCET | [6 empty] | 0
| 21-M-01 - Montáž-Elektroinštalácia | [8 empty] | 0 | [5 empty] | 0 |  | 0 |  | 0 | 3 | D | 1 | ROZPOCET | [6 empty] | 0
1 | K | 201201244 | Projekt skutočného vyhotovenia |  |  | kpl | 1 | 0 |  | 0 |  |  |  | znížená |  | 0 | 0 | 0 | 0 | 0 | 64 | K | 2 | ROZPOCET | 0 | 0 | 0 | 0 | 0 | 2 | 0 | 64 | 187110585
2 | K | 201202111 | Revízna správa |  |  | kpl | 1 | 0 |  | 0 |  |  |  | znížená |  | 0 | 0 | 0 | 0 | 0 | 64 | K | 2 | ROZPOCET | 0 | 0 | 0 | 0 | 0 | 2 | 0 | 64 | -187121185
3 | K | 201305444 | Meranie šk |  |  | kpl | 1 | 0 |  | 0 |  |  |  | znížená |  | 0 | 0 | 0 | 0 | 0 | 64 | K | 2 | ROZPOCET | 0 | 0 | 0 | 0 | 0 | 2 | 0 | 64 | 2004242258
4 | K | 202124547-D | Demontáž jestvujúcej inštalácie |  |  | kpl | 1 | 0 |  | 0 |  |  |  | znížená |  | 0 | 0 | 0 | 0 | 0 | 64 | K | 2 | ROZPOCET | 0 | 0 | 0 | 0 | 0 | 2 | 0 | 64 | 632447219
5 | K | 210010108 | Lišta elektroinštalačná z PVC 20x20, uložená pevne, vkladacia |  |  | m | 541 | 0 |  | 0 |  |  |  | znížená |  | 0 | 0 | 0 | 0 | 0 | 64 | K | 2 | ROZPOCET | 0 | 0 | 0 | 0 | 0 | 2 | 0 | 64 | 1381897632
6 | K | 210010109 | Lišta elektroinštalačná z PVC 40x20, uložená pevne, vkladacia |  |  | m | 63 | 0 |  | 0 |  |  |  | znížená |  | 0 | 0 | 0 | 0 | 0 | 64 | K | 2 | ROZPOCET | 0 | 0 | 0 | 0 | 0 | 2 | 0 | 64 | -1096679712
7 | K | 210010110 | Lišta elektroinštalačná z PVC 40x40, uložená pevne, vkladacia |  |  | m | 198 | 0 |  | 0 |  |  |  | znížená |  | 0 | 0 | 0 | 0 | 0 | 64 | K | 2 | ROZPOCET | 0 | 0 | 0 | 0 | 0 | 2 | 0 | 64 | 212453976
8 | K | 210010112 | Lišta elektroinštalačná z PVC 80x40, uložená pevne, vkladacia |  |  | m | 64 | 0 |  | 0 |  |  |  | znížená |  | 0 | 0 | 0 | 0 | 0 | 64 | K | 2 | ROZPOCET | 0 | 0 | 0 | 0 | 0 | 2 | 0 | 64 | 2063697201
9 | K | 210010331 | Krabica pre lištový rozvod typ LK 80x28 R/1HF bez zapojenia |  |  | ks | 52 | 0 |  | 0 |  |  |  | znížená |  | 0 | 0 | 0 | 0 | 0 | 64 | K | 2 | ROZPOCET | 0 | 0 | 0 | 0 | 0 | 2 | 0 | 64 | -606727732
10 | K | 210010332 | Krabica pre lištový rozvod s viečkom a svorkovnicou, vrátane zapojenia |  |  | ks | 28 | 0 |  | 0 |  |  |  | znížená |  | 0 | 0 | 0 | 0 | 0 | 64 | K | 2 | ROZPOCET | 0 | 0 | 0 | 0 | 0 | 2 | 0 | 64 | 2053941850
11 | K | 210010333 | Krabica pre lištový rozvod typ LK 80x28 2ZKHF bez zapojenia |  |  | ks | 13 | 0 |  | 0 |  |  |  | znížená |  | 0 | 0 | 0 | 0 | 0 | 64 | K | 2 | ROZPOCET | 0 | 0 | 0 | 0 | 0 | 2 | 0 | 64 | -1209622812
12 | K | 210011310 | Osadenie polyamidovej príchytky HM 8 do tvrdého kameňa, jednoduchého betónu a železobetónu |  |  | ks | 268 | 0 |  | 0 |  |  |  | znížená |  | 0 | 0 | 0 | 0 | 0 | 64 | K | 2 | ROZPOCET | 0 | 0 | 0 | 0 | 0 | 2 | 0 | 64 | 1427567117
13 | K | 210100001 | Ukončenie vodičov v rozvádzač. vrátane zapojenia a vodičovej koncovky do 2.5 mm2 |  |  | ks | 57 | 0 |  | 0 |  |  |  | znížená |  | 0 | 0 | 0 | 0 | 0 | 64 | K | 2 | ROZPOCET | 0 | 0 | 0 | 0 | 0 | 2 | 0 | 64 | -1357546862
14 | K | 210100007 | Ukončenie vodičov v rozvádzač. vrátane zapojenia a vodičovej koncovky do 70 mm2 |  |  | ks | 1 | 0 |  | 0 |  |  |  | znížená |  | 0 | 0 | 0 | 0 | 0 | 64 | K | 2 | ROZPOCET | 0 | 0 | 0 | 0 | 0 | 2 | 0 | 64 | 668133826
15 | K | 210100008 | Ukončenie vodičov v rozvádzač. vrátane zapojenia a vodičovej koncovky do 95 mm2 |  |  | ks | 3 | 0 |  | 0 |  |  |  | znížená |  | 0 | 0 | 0 | 0 | 0 | 64 | K | 2 | ROZPOCET | 0 | 0 | 0 | 0 | 0 | 2 | 0 | 64 | -1147238323
16 | K | 210100254 | Ukončenie celoplastových káblov zmrašť. záklopkou alebo páskou do 3 x 95+70 mm2 |  |  | ks | 1 | 0 |  | 0 |  |  |  | znížená |  | 0 | 0 | 0 | 0 | 0 | 64 | K | 2 | ROZPOCET | 0 | 0 | 0 | 0 | 0 | 2 | 0 | 64 | 172336816
17 | K | 210110041 | Spínače polozapustené a zapustené vrátane zapojenia jednopólový - radenie 1 |  |  | ks | 12 | 0 |  | 0 |  |  |  | znížená |  | 0 | 0 | 0 | 0 | 0 | 64 | K | 2 | ROZPOCET | 0 | 0 | 0 | 0 | 0 | 2 | 0 | 64 | 450058906
18 | K | 210110043 | Spínač polozapustený a zapustený vrátane zapojenia sériový prep.stried. - radenie 5 A |  |  | ks | 6 | 0 |  | 0 |  |  |  | znížená |  | 0 | 0 | 0 | 0 | 0 | 64 | K | 2 | ROZPOCET | 0 | 0 | 0 | 0 | 0 | 2 | 0 | 64 | 1943631096
19 | K | 210110045 | Spínač polozapustený a zapustený vrátane zapojenia stried.prep.- radenie 6 |  |  | ks | 8 | 0 |  | 0 |  |  |  | znížená |  | 0 | 0 | 0 | 0 | 0 | 64 | K | 2 | ROZPOCET | 0 | 0 | 0 | 0 | 0 | 2 | 0 | 64 | 1992863738
20 | K | 210110046 | Spínač polozapustený a zapustený vrátane zapojenia krížový prep.- radenie 7 |  |  | ks | 4 | 0 |  | 0 |  |  |  | znížená |  | 0 | 0 | 0 | 0 | 0 | 64 | K | 2 | ROZPOCET | 0 | 0 | 0 | 0 | 0 | 2 | 0 | 64 | -2131662014
21 | K | 210111011 | Domová zásuvka polozapustená alebo zapustená vrátane zapojenia 10/16 A 250 V 2P + Z |  |  | ks | 31 | 0 |  | 0 |  |  |  | znížená |  | 0 | 0 | 0 | 0 | 0 | 64 | K | 2 | ROZPOCET | 0 | 0 | 0 | 0 | 0 | 2 | 0 | 64 | -27606404
22 | K | 210111013 | Zásuvka s integrovanou prepäťovou ochranou pre zapustenú montáž |  |  | ks | 2 | 0 |  | 0 |  |  |  | znížená |  | 0 | 0 | 0 | 0 | 0 | 64 | K | 2 | ROZPOCET | 0 | 0 | 0 | 0 | 0 | 2 | 0 | 64 | -963655837
23 | K | 210111031 | Domová zásuvka v krabici pre vonkajšie prostredie 10/16 A 250 V 2P + Z |  |  | ks | 2 | 0 |  | 0 |  |  |  | znížená |  | 0 | 0 | 0 | 0 | 0 | 64 | K | 2 | ROZPOCET | 0 | 0 | 0 | 0 | 0 | 2 | 0 | 64 | 1605587608
24 | K | 210190003 | R2.6 - el. rozvádzač, oceloplechová skriňa, montáž pod omietku, špecifikácia na výkrese schémy zapojenia, krytie IP40/20 |  |  | ks | 1 | 0 |  | 0 |  |  |  | znížená |  | 0 | 0 | 0 | 0 | 0 | 64 | K | 2 | ROZPOCET | 0 | 0 | 0 | 0 | 0 | 2 | 0 | 64 | 296365461
25 | K | 210201066 | A - svietidlo žiarivkové prisadené s AL mriežkou, G13 2x36W T8 ECG, 230V ~50Hz, IP20 ekvivalent OMS CLASSIC LA |  |  | ks | 54 | 0 |  | 0 |  |  |  | znížená |  | 0 | 0 | 0 | 0 | 0 | 64 | K | 2 | ROZPOCET | 0 | 0 | 0 | 0 | 0 | 2 | 0 | 64 | -1903572126
26 | K | 210201067 | B - svietidlo žiarivkové nástenné, s prizmatickým krytom, 2x18W, EVG, 230V 50Hz, IP20 ekvivalent SEC WEGA-C-PRISMA-EP 2x18W, EVG, 230V 50Hz, IP20 |  |  | ks | 2 | 0 |  | 0 |  |  |  | znížená |  | 0 | 0 | 0 | 0 | 0 | 64 | K | 2 | ROZPOCET | 0 | 0 | 0 | 0 | 0 | 2 | 0 | 64 | -749742606
27 | K | 210201068 | N - núdzové LED svietidlo s autonómnym zdrojom 1.hod, 2,0W 230V ~50Hz, IP40 ekvivalent SEC MULTIEVO2 |  |  | ks | 10 | 0 |  | 0 |  |  |  | znížená |  | 0 | 0 | 0 | 0 | 0 | 64 | K | 2 | ROZPOCET | 0 | 0 | 0 | 0 | 0 | 2 | 0 | 64 | -47126862
28 | K | 210201069 | C - svietidlo žiarivkové nástenné, s opálovým sklom, E27 max.100W,230V 50Hz, IP43 ekvivalent OSMONT LINA 2 IN-12K53/035 |  |  | ks | 2 | 0 |  | 0 |  |  |  | znížená |  | 0 | 0 | 0 | 0 | 0 | 64 | K | 2 | ROZPOCET | 0 | 0 | 0 | 0 | 0 | 2 | 0 | 64 | -27265767
29 | K | 210220040 | Svorka na potrubie "BERNARD" vrátane pásika Cu |  |  | ks | 6 | 0 |  | 0 |  |  |  | znížená |  | 0 | 0 | 0 | 0 | 0 | 64 | K | 2 | ROZPOCET | 0 | 0 | 0 | 0 | 0 | 2 | 0 | 64 | 1648153394
30 | K | 210222012 | Zapojenie FTP kábla na zásuvkách a na PATCH panely |  |  | ks | 8 | 0 |  | 0 |  |  |  | znížená |  | 0 | 0 | 0 | 0 | 0 | 64 | K | 2 | ROZPOCET | 0 | 0 | 0 | 0 | 0 | 2 | 0 | 64 | -1827707648
31 | K | 210321544 | Označenie na zásuvkách a na patch panely |  |  | ks | 4 | 0 |  | 0 |  |  |  | znížená |  | 0 | 0 | 0 | 0 | 0 | 64 | K | 2 | ROZPOCET | 0 | 0 | 0 | 0 | 0 | 2 | 0 | 64 | -2070727397
32 | K | 210881001 | Kábel bezhalogénový, medený uložený voľne 1-CHR 4 |  |  | m | 68 | 0 |  | 0 |  |  |  | znížená |  | 0 | 0 | 0 | 0 | 0 | 64 | K | 2 | ROZPOCET | 0 | 0 | 0 | 0 | 0 | 2 | 0 | 64 | 970781421
33 | K | 210881004 | Kábel bezhalogénový, medený uložený voľne 1-CHR 16 |  |  | m | 63 | 0 |  | 0 |  |  |  | znížená |  | 0 | 0 | 0 | 0 | 0 | 64 | K | 2 | ROZPOCET | 0 | 0 | 0 | 0 | 0 | 2 | 0 | 64 | 124977527
34 | K | 210881021 | Kábel bezhalogénový, medený uložený voľne N2XH 0,6/1,0 kV 3x1,5 |  |  | m | 812 | 0 |  | 0 |  |  |  | znížená |  | 0 | 0 | 0 | 0 | 0 | 64 | K | 2 | ROZPOCET | 0 | 0 | 0 | 0 | 0 | 2 | 0 | 64 | 1293953700
35 | K | 210881022 | Kábel bezhalogénový, medený uložený voľne N2XH 0,6/1,0 kV 3x2,5 |  |  | m | 549 | 0 |  | 0 |  |  |  | znížená |  | 0 | 0 | 0 | 0 | 0 | 64 | K | 2 | ROZPOCET | 0 | 0 | 0 | 0 | 0 | 2 | 0 | 64 | 900015840
36 | K | 220511002 | Montáž zásuvky 2xRJ45 do lištovej krabice |  |  | ks | 2 | 0 |  | 0 |  |  |  | znížená |  | 0 | 0 | 0 | 0 | 0 | 64 | K | 2 | ROZPOCET | 0 | 0 | 0 | 0 | 0 | 2 | 0 | 64 | 1547210927
37 | K | 220732300 | Dátový kábel FTP cat.6 AWG23 LSOH |  |  | m | 340 | 0 |  | 0 |  |  |  | znížená |  | 0 | 0 | 0 | 0 | 0 | 64 | K | 2 | ROZPOCET | 0 | 0 | 0 | 0 | 0 | 2 | 0 | 64 | 1070931288
38 | K | PPV | Podiel pridružených výkonov |  |  | % | 0 | 0 |  | 0 |  |  |  | znížená |  | 0 | 0 | 0 | 0 | 0 | 64 | K | 2 | ROZPOCET | 0 | 0 | 0 | 0 | 0 | 2 | 0 | 64 | -671872836
| 21-M-02 - Materiál -Elektroinštalácia | [8 empty] | 0 | [5 empty] | 0 |  | 0 |  | 0 | 3 | D | 1 | ROZPOCET | [6 empty] | 0
39 | M | 3450704000 | krabica prístrojová lištová bezhalogénová LK 80x28 R/1HF |  |  | ks | 52 | 0 |  | 0 |  |  |  | znížená |  | 0 | 0 | 0 | 0 | 0 | 256 | M | 2 | ROZPOCET | 0 | 0 | 0 | 0 | 0 | 2 | 0 | 64 | -1183968831
40 | M | 3450906510 | krabica prístrojová lištová bezhalogénová pre dvojzásuvku LK 80x28 2ZKHF |  |  | ks | 13 | 0 |  | 0 |  |  |  | znížená |  | 0 | 0 | 0 | 0 | 0 | 256 | M | 2 | ROZPOCET | 0 | 0 | 0 | 0 | 0 | 2 | 0 | 64 | 1873838608
41 | M | 3201225455 | krabica rozvodná lištová bezhalogénová LK vr.wago svoriek |  |  | ks | 28 | 0 |  | 0 |  |  |  | znížená |  | 0 | 0 | 0 | 0 | 0 | 256 | M | 2 | ROZPOCET | 0 | 0 | 0 | 0 | 0 | 2 | 0 | 64 | 230149383
42 | M | 3232015444 | káblové vedenie v plastovej bezhalogénovej lište 20x20HF vr.ohybov,rohov,spojok |  |  | m | 541 | 0 |  | 0 |  |  |  | znížená |  | 0 | 0 | 0 | 0 | 0 | 256 | M | 2 | ROZPOCET | 0 | 0 | 0 | 0 | 0 | 2 | 0 | 64 | -855425307
43 | M | 3203204544 | káblové vedenie v plastovej bezhalogénovej lište 40x20HF vr.ohybov,rohov,spojok |  |  | m | 63 | 0 |  | 0 |  |  |  | znížená |  | 0 | 0 | 0 | 0 | 0 | 256 | M | 2 | ROZPOCET | 0 | 0 | 0 | 0 | 0 | 2 | 0 | 64 | 184781993
44 | M | 3201547888 | káblové vedenie v plastovej bezhalogénovej lište 40x40HF vr.ohybov,rohov,spojok |  |  | m | 198 | 0 |  | 0 |  |  |  | znížená |  | 0 | 0 | 0 | 0 | 0 | 256 | M | 2 | ROZPOCET | 0 | 0 | 0 | 0 | 0 | 2 | 0 | 64 | 339454360
45 | M | 3203545445 | káblové vedenie v plastovej bezhalogénovej lište 80x40HF vr.ohybov,rohov,spojok |  |  | m | 64 | 0 |  | 0 |  |  |  | znížená |  | 0 | 0 | 0 | 0 | 0 | 256 | M | 2 | ROZPOCET | 0 | 0 | 0 | 0 | 0 | 2 | 0 | 64 | 841831946
46 | M | 3410105000 | spínač jednopólový č.1, 10A 250V, montáž pod omietku, krytie IP20, ekvivalent LEGRAND Valena 7 744 01 |  |  | ks | 12 | 0 |  | 0 |  |  |  | znížená |  | 0 | 0 | 0 | 0 | 0 | 256 | M | 2 | ROZPOCET | 0 | 0 | 0 | 0 | 0 | 2 | 0 | 64 | 1902298601
47 | M | 3203201254 | spínač sériový č.5, 10A 250V, montáž pod omietku, krytie IP20, ekvivalent LEGRAND Valena 7 744 05 |  |  | ks | 6 | 0 |  | 0 |  |  |  | znížená |  | 0 | 0 | 0 | 0 | 0 | 256 | M | 2 | ROZPOCET | 0 | 0 | 0 | 0 | 0 | 2 | 0 | 64 | -2105754760
48 | M | 3410105100 | spínač striedavý č.6, 10A 250V, montáž pod omietku, krytie IP20, ekvivalent LEGRAND Valena 7 744 06 |  |  | ks | 8 | 0 |  | 0 |  |  |  | znížená |  | 0 | 0 | 0 | 0 | 0 | 256 | M | 2 | ROZPOCET | 0 | 0 | 0 | 0 | 0 | 2 | 0 | 64 | -1816526665
49 | M | 3203545444 | spínač krížový č.7, 10A 250V, montáž pod omietku, krytie IP20, ekvivalent LEGRAND Valena 7 744 07 |  |  | ks | 4 | 0 |  | 0 |  |  |  | znížená |  | 0 | 0 | 0 | 0 | 0 | 256 | M | 2 | ROZPOCET | 0 | 0 | 0 | 0 | 0 | 2 | 0 | 64 | 1311412372
50 | M | 3230154684 | zásuvka L+N+PE, 16A 250V s dets.ochranou, montáž pod omietku, krytie IP20, ekvivalent LEGRAND Valena 7 743 97 |  |  | ks | 18 | 0 |  | 0 |  |  |  | znížená |  | 0 | 0 | 0 | 0 | 0 | 256 | M | 2 | ROZPOCET | 0 | 0 | 0 | 0 | 0 | 2 | 0 | 64 | -236450681
51 | M | 3210320544 | zásuvka L+N+PE, 16A 250V s prepäťovou ochranou T3, montáž pod omietku, krytie IP20, ekvivalent LEGRAND Valena S 743 96 |  |  | ks | 2 | 0 |  | 0 |  |  |  | znížená |  | 0 | 0 | 0 | 0 | 0 | 256 | M | 2 | ROZPOCET | 0 | 0 | 0 | 0 | 0 | 2 | 0 | 64 | -1630127031
52 | M | 3203546544 | zásuvka dvojnásobná 2x L+N+PE, 16A 250V, montáž pod omietku, krytie IP20, ekvivalent LEGRAND Valena 7 743 91 |  |  | ks | 13 | 0 |  | 0 |  |  |  | znížená |  | 0 | 0 | 0 | 0 | 0 | 256 | M | 2 | ROZPOCET | 0 | 0 | 0 | 0 | 0 | 2 | 0 | 64 | 593997220
53 | M | 3230546540 | zásuvka L+N+PE, 16A 250V, montáž na povrch, krytie IP55, ekvivalent LEGRAND Plexo 697 31 |  |  | ks | 2 | 0 |  | 0 |  |  |  | znížená |  | 0 | 0 | 0 | 0 | 0 | 256 | M | 2 | ROZPOCET | 0 | 0 | 0 | 0 | 0 | 2 | 0 | 64 | 540986171
54 | M | 3203154577 | zásuvka dátová dvojnásobná 2xRJ45 cat.6, montáž pod omietku, krytie IP20, ekvivalent LEGRAND Valena 7 742 45 |  |  | ks | 2 | 0 |  | 0 |  |  |  | znížená |  | 0 | 0 | 0 | 0 | 0 | 256 | M | 2 | ROZPOCET | 0 | 0 | 0 | 0 | 0 | 2 | 0 | 64 | -1738185672
55 | M | 3410403400 | A - svietidlo žiarivkové prisadené s AL mriežkou, G13 2x36W T8 ECG, 230V ~50Hz, IP20 ekvivalent OMS CLASSIC LA |  |  | ks | 54 | 0 |  | 0 |  |  |  | znížená |  | 0 | 0 | 0 | 0 | 0 | 256 | M | 2 | ROZPOCET | 0 | 0 | 0 | 0 | 0 | 2 | 0 | 64 | -1661152779
56 | M | 3202024544 | B - svietidlo žiarivkové nástenné, s prizmatickým krytom, 2x18W, EVG, 230V 50Hz, IP20 ekvivalent SEC WEGA-C-PRISMA-EP 2x18W, EVG, 230V 50Hz, IP20 |  |  | ks | 2 | 0 |  | 0 |  |  |  | znížená |  | 0 | 0 | 0 | 0 | 0 | 256 | M | 2 | ROZPOCET | 0 | 0 | 0 | 0 | 0 | 2 | 0 | 64 | -807247811
57 | M | 3203201254.1 | C - svietidlo žiarivkové nástenné, s opálovým sklom, E27 max.100W,230V 50Hz, IP43 ekvivalent OSMONT LINA 2 IN-12K53/035 |  |  | ks | 2 | 0 |  | 0 |  |  |  | znížená |  | 0 | 0 | 0 | 0 | 0 | 256 | M | 2 | ROZPOCET | 0 | 0 | 0 | 0 | 0 | 2 | 0 | 64 | -1256473172
58 | M | 3203546877 | N - núdzové LED svietidlo s autonómnym zdrojom 1.hod, 2,0W 230V ~50Hz, IP40 ekvivalent SEC MULTIEVO2 |  |  | ks | 10 | 0 |  | 0 |  |  |  | znížená |  | 0 | 0 | 0 | 0 | 0 | 256 | M | 2 | ROZPOCET | 0 | 0 | 0 | 0 | 0 | 2 | 0 | 64 | -1755041517
59 | M | 3210324544 | R2.6 - el. rozvádzač, oceloplechová skriňa, montáž pod omietku, špecifikácia na výkrese schémy zapojenia, krytie IP40/20 |  |  | ks | 1 | 0 |  | 0 |  |  |  | znížená |  | 0 | 0 | 0 | 0 | 0 | 256 | M | 2 | ROZPOCET | 0 | 0 | 0 | 0 | 0 | 2 | 0 | 64 | 2045694760
60 | M | 3213054454 | Káblová koncovka HCZ na kábel do 3x95+70mm2 |  |  | ks | 1 | 0 |  | 0 |  |  |  | znížená |  | 0 | 0 | 0 | 0 | 0 | 256 | M | 2 | ROZPOCET | 0 | 0 | 0 | 0 | 0 | 2 | 0 | 64 | -693560345
61 | M | 3210354477 | Káblové oko 95mm2 |  |  | ks | 3 | 0 |  | 0 |  |  |  | znížená |  | 0 | 0 | 0 | 0 | 0 | 256 | M | 2 | ROZPOCET | 0 | 0 | 0 | 0 | 0 | 2 | 0 | 64 | -1747076758
62 | M | 3201546874 | Káblové oko 70mm2 |  |  | ks | 1 | 0 |  | 0 |  |  |  | znížená |  | 0 | 0 | 0 | 0 | 0 | 256 | M | 2 | ROZPOCET | 0 | 0 | 0 | 0 | 0 | 2 | 0 | 64 | 1674023242
63 | M | 3203545477 | Kábel N2XH-J 3x1,5mm2 |  |  | m | 568 | 0 |  | 0 |  |  |  | znížená |  | 0 | 0 | 0 | 0 | 0 | 256 | M | 2 | ROZPOCET | 0 | 0 | 0 | 0 | 0 | 2 | 0 | 64 | 8355065
64 | M | 3203546054 | Kábel N2XH-O 3x1,5mm2 |  |  | m | 244 | 0 |  | 0 |  |  |  | znížená |  | 0 | 0 | 0 | 0 | 0 | 256 | M | 2 | ROZPOCET | 0 | 0 | 0 | 0 | 0 | 2 | 0 | 64 | 1622825940
65 | M | 3203546788 | Kábel N2XH-J 3x2,5mm2 |  |  | m | 549 | 0 |  | 0 |  |  |  | znížená |  | 0 | 0 | 0 | 0 | 0 | 256 | M | 2 | ROZPOCET | 0 | 0 | 0 | 0 | 0 | 2 | 0 | 64 | 349588842
66 | M | 3203540454 | Vodič 1-CHK-R 16mm2 zž |  |  | m | 63 | 0 |  | 0 |  |  |  | znížená |  | 0 | 0 | 0 | 0 | 0 | 256 | M | 2 | ROZPOCET | 0 | 0 | 0 | 0 | 0 | 2 | 0 | 64 | -489200146
67 | M | 3203245477 | Vodič 1-CHK-R 4mm2 zž |  |  | m | 68 | 0 |  | 0 |  |  |  | znížená |  | 0 | 0 | 0 | 0 | 0 | 256 | M | 2 | ROZPOCET | 0 | 0 | 0 | 0 | 0 | 2 | 0 | 64 | -1488932950
68 | M | 3203546577 | Dátový kábel FTP cat.6 AWG23 LSOH |  |  | m | 340 | 0 |  | 0 |  |  |  | znížená |  | 0 | 0 | 0 | 0 | 0 | 256 | M | 2 | ROZPOCET | 0 | 0 | 0 | 0 | 0 | 2 | 0 | 64 | -339213653
69 | M | 3201354444 | Svorka ZSA 16 |  |  | ks | 6 | 0 |  | 0 |  |  |  | znížená |  | 0 | 0 | 0 | 0 | 0 | 256 | M | 2 | ROZPOCET | 0 | 0 | 0 | 0 | 0 | 2 | 0 | 64 | 2102067062
70 | K | PM | Podružný materiál |  |  | % | 0 | 0 |  | 0 |  |  |  | znížená |  | 0 | 0 | 0 | 0 | 0 | 64 | K | 2 | ROZPOCET | 0 | 0 | 0 | 0 | 0 | 2 | 0 | 64 | 1977420107
| VP - Práce naviac | [8 empty] | 0 | [11 empty] | D | 0 | PN | [6 empty] | 0

## 103 - SO 103 Nové exterié...
| Hárok obsahuje: |  | 1) Krycí list rozpočtu |  | 2) Rekapitulácia rozpočtu |  |  | 3) Rozpočet |  |  | Späť na hárok: | Rekapitulácia stavby
optimalizované pre tlač zostáv vo formáte A4 - na výšku | [11 empty] | >> skryté stĺpce << | [9 empty] | {5729ea20-4806-43c3-843b-60873fe7119d}
0
KRYCÍ LIST ROZPOČTU | [12 empty] | v --- nižšie sa nachádzajú doplnkové a pomocné údaje k zostavám --- v | [8 empty] | False
| Stavba: |  | Materská škola Na Hôrke 30, Nitra
| Objekt: |  | 100 - SO 100 Vytvorenie 2 tried Materskej školy pre 24 + 21 detí
| Časť: |  | 103 - SO 103 Nové exteriérové schodisko
| JKSO: | [7 empty] | KS:
| Miesto: |  | Na Hôrke 30, Nitra | [5 empty] | Dátum: |  | 24. 2. 2017
| Objednávateľ: | [7 empty] | IČO:
|  | Mesto NITRA, Štefánikova 60, 950 06 Nitra | [6 empty] | IČO DPH:
| Zhotoviteľ: | [7 empty] | IČO: |  | Vyplň údaj
|  | Vyplň údaj | [6 empty] | IČO DPH: |  | Vyplň údaj
| Projektant: | [7 empty] | IČO:
|  | Ing.arch.Igor Feník | [6 empty] | IČO DPH:
| Spracovateľ: | [7 empty] | IČO:
IČO DPH:
Poznámka:
| Náklady z rozpočtu | [7 empty] | 0
| Ostatné náklady | [7 empty] | 0
| Cena bez DPH | [7 empty] | 0
| DPH | základná | 20% | z | 0 |  |  |  | 0
|  | znížená | 20% | z | 0 |  |  |  | 0
|  | zákl. prenesená | 20% | z | 0 |  |  |  | 0
|  | zníž. prenesená | 20% | z | 0 |  |  |  | 0
|  | nulová | 0% | z | 0 |  |  |  | 0
| Cena s DPH |  |  | v | EUR |  |  | 0
| Projektant |  |  |  |  | Spracovateľ
| Dátum a podpis: |  |  | Pečiatka |  | Dátum a podpis: |  |  |  | Pečiatka
| Objednávateľ |  |  |  |  | Zhotoviteľ
| Dátum a podpis: |  |  | Pečiatka |  | Dátum a podpis: |  |  |  | Pečiatka
REKAPITULÁCIA ROZPOČTU
Stavba: |  |  | Materská škola Na Hôrke 30, Nitra
Objekt: |  |  | 100 - SO 100 Vytvorenie 2 tried Materskej školy pre 24 + 21 detí
Časť: |  |  | 103 - SO 103 Nové exteriérové schodisko
Miesto: |  |  | Na Hôrke 30, Nitra |  |  |  | Dátum: |  | 24. 2. 2017
Objednávateľ: |  |  | Mesto NITRA, Štefánikova 60, 950 06 Nitra |  |  |  | Projektant: |  | Ing.arch.Igor Feník
Zhotoviteľ: |  |  | Vyplň údaj |  |  |  | Spracovateľ: |  | 0
Kód - Popis | [9 empty] | Cena celkom [EUR]
1) Náklady z rozpočtu | [9 empty] | 0 | [12 empty] | -1
| HSV - Práce a dodávky HSV | [8 empty] | 0
| 1 - Zemné práce | [8 empty] | 0
| 2 - Zakladanie | [8 empty] | 0
| 3 - Zvislé a kompletné konštrukcie | [8 empty] | 0
| 6 - Úpravy povrchov, podlahy, osadenie | [8 empty] | 0
| 9 - Ostatné konštrukcie a práce-búranie | [8 empty] | 0
| 99 - Presun hmôt HSV | [8 empty] | 0
| PSV - Práce a dodávky PSV | [8 empty] | 0
| 763 - Konštrukcie - drevostavby | [8 empty] | 0
| 767 - Konštrukcie doplnkové kovové | [8 empty] | 0
| 783 - Dokončovacie práce - nátery | [8 empty] | 0
2) Ostatné náklady | [9 empty] | 0 |  |  |  | DPH
| GZS | [8 empty] | 0 |  |  |  | znížená | [9 empty] | VRN | 0 | 0 | 0 | 0 | 0 | 2
| Projektové práce | [8 empty] | 0 |  |  |  | znížená | [9 empty] | VRN | 0 | 0 | 0 | 0 | 0 | 2
| Sťažené podmienky | [8 empty] | 0 |  |  |  | znížená | [9 empty] | VRN | 0 | 0 | 0 | 0 | 0 | 2
| Vplyv prostredia | [8 empty] | 0 |  |  |  | znížená | [9 empty] | VRN | 0 | 0 | 0 | 0 | 0 | 2
| Iné VRN | [8 empty] | 0 |  |  |  | znížená | [9 empty] | VRN | 0 | 0 | 0 | 0 | 0 | 2
| Kompletačná činnosť | [8 empty] | 0 |  |  |  | znížená | [9 empty] | KOMPLETACNA | 0 | 0 | 0 | 0 | 0 | 2
Celkové náklady za stavbu 1) + 2) | [7 empty] | 0
ROZPOČET
Stavba: |  |  | Materská škola Na Hôrke 30, Nitra
Objekt: |  |  | 100 - SO 100 Vytvorenie 2 tried Materskej školy pre 24 + 21 detí
Časť: |  |  | 103 - SO 103 Nové exteriérové schodisko
Miesto: |  |  | Na Hôrke 30, Nitra |  |  |  | Dátum: |  | 24. 2. 2017
Objednávateľ: |  |  | Mesto NITRA, Štefánikova 60, 950 06 Nitra |  |  |  | Projektant: |  | Ing.arch.Igor Feník
Zhotoviteľ: |  |  | Vyplň údaj |  |  |  | Spracovateľ: |  | 0
PČ | Typ | Kód | Popis |  |  | MJ | Množstvo | J.cena [EUR] |  | Cena celkom [EUR] |  |  | Poznámka | DPH | J. Nh [h] | Nh celkom [h] | J. hmotnosť [t] | Hmotnosť celkom [t] | J. suť [t] | Suť Celkom [t]
Náklady z rozpočtu | [9 empty] | 0 | [5 empty] | 0 |  | 22.5465 |  | 3.33 |  | D | -1 | [7 empty] | 0
| HSV - Práce a dodávky HSV | [8 empty] | 0 | [5 empty] | 0 |  | 18.6964 |  | 3.33 | 1 | D | 0 | ROZPOCET | [6 empty] | 0
| 1 - Zemné práce | [8 empty] | 0 | [5 empty] | 0 |  | 1e-05 |  | 3.33 | 1 | D | 1 | ROZPOCET | [6 empty] | 0
1 | K | 112101101 | Odstránenie listnatých stromov do priemeru 300 mm, motorovou pílou |  |  | ks | 1 | 0 |  | 0 |  |  |  | znížená |  | 0 | 0 | 0 | 0 | 0 | 4 | K | 2 | ROZPOCET | 0 | 0 | 0 | 0 | 0 | 2 | 0 | 4 | 1520391634
2 | K | 112201101 | Odstránenie pňov na vzdial. 50 m priemeru nad 100 do 300 mm |  |  | ks | 1 | 0 |  | 0 |  |  |  | znížená |  | 0 | 1e-05 | 1e-05 | 0 | 0 | 4 | K | 2 | ROZPOCET | 0 | 0 | 0 | 0 | 0 | 2 | 0 | 4 | 552202103
3 | K | 113107132 | Odstránenie krytu v ploche do 200 m2 z betónu prostého, hr. vrstvy 150 do 300 mm, -0,50000t |  |  | m2 | 4.5 | 0 |  | 0 |  |  |  | znížená |  | 0 | 0 | 0 | 0.5 | 2.25 | 4 | K | 2 | ROZPOCET | 0 | 0 | 0 | 0 | 0 | 2 | 0 | 4 | 1604953313
4 | K | 113307112 | Odstránenie podkladu v ploche do 200m2 z kameniva ťaženého, hr.100- 200mm, -0,24000t |  |  | m2 | 4.5 | 0 |  | 0 |  |  |  | znížená |  | 0 | 0 | 0 | 0.24 | 1.08 | 4 | K | 2 | ROZPOCET | 0 | 0 | 0 | 0 | 0 | 2 | 0 | 4 | 1104580796
5 | K | 132201101 | Výkop ryhy do šírky 600 mm v horn.3 do 100 m3 |  |  | m3 | 8.158 | 0 |  | 0 |  |  |  | znížená |  | 0 | 0 | 0 | 0 | 0 | 4 | K | 2 | ROZPOCET | 0 | 0 | 0 | 0 | 0 | 2 | 0 | 4 | -1292640744
6 | K | 132201109 | Príplatok k cene za lepivosť pri hĺbení rýh šírky do 600 mm zapažených i nezapažených s urovnaním dna v hornine 3 |  |  | m3 | 8.158 | 0 |  | 0 |  |  |  | znížená |  | 0 | 0 | 0 | 0 | 0 | 4 | K | 2 | ROZPOCET | 0 | 0 | 0 | 0 | 0 | 2 | 0 | 4 | 1605803344
7 | K | 162501102 | Vodorovné premiestnenie výkopku po spevnenej ceste z horniny tr.1-4, do 100 m3 na vzdialenosť do 3000 m |  |  | m3 | 8.158 | 0 |  | 0 |  |  |  | znížená |  | 0 | 0 | 0 | 0 | 0 | 4 | K | 2 | ROZPOCET | 0 | 0 | 0 | 0 | 0 | 2 | 0 | 4 | -94973533
8 | K | 171209002 | Poplatok za skladovanie - zemina a kamenivo (17 05) ostatné |  |  | t | 13.053 | 0 |  | 0 |  |  |  | znížená |  | 0 | 0 | 0 | 0 | 0 | 4 | K | 2 | ROZPOCET | 0 | 0 | 0 | 0 | 0 | 2 | 0 | 4 | 1644401045
| 2 - Zakladanie | [8 empty] | 0 | [5 empty] | 0 |  | 15.6876 |  | 0 | 1 | D | 1 | ROZPOCET | [6 empty] | 0
9 | K | 274313611 | Betón základových pásov, prostý tr. C 16/20 |  |  | m3 | 7.15 | 0 |  | 0 |  |  |  | znížená |  | 0 | 2.1941 | 15.6876 | 0 | 0 | 4 | K | 2 | ROZPOCET | 0 | 0 | 0 | 0 | 0 | 2 | 0 | 4 | -1538260197
| 3 - Zvislé a kompletné konštrukcie | [8 empty] | 0 | [5 empty] | 0 |  | 2.895 |  | 0 | 1 | D | 1 | ROZPOCET | [6 empty] | 0
10 | K | 389381001 | Dobetónovanie betónovej plochy betónom XF3 C30/37 |  |  | m3 | 1.176 | 0 |  | 0 |  |  |  | znížená |  | 0 | 2.4617 | 2.895 | 0 | 0 | 4 | K | 2 | ROZPOCET | 0 | 0 | 0 | 0 | 0 | 2 | 0 | 4 | 1387649702
| 6 - Úpravy povrchov, podlahy, osadenie | [8 empty] | 0 | [5 empty] | 0 |  | 0.11377 |  | 0 | 1 | D | 1 | ROZPOCET | [6 empty] | 0
11 | K | 622464222 | Vonkajšia omietka stien tenkovrstvová BAUMIT, silikátová, Baumit SilikatTop, škrabaná, hr. 2 mm |  |  | m2 | 5 | 0 |  | 0 |  |  |  | znížená |  | 0 | 0.0033 | 0.0165 | 0 | 0 | 4 | K | 2 | ROZPOCET | 0 | 0 | 0 | 0 | 0 | 2 | 0 | 4 | 1639629458
12 | K | 625251353 | Kontaktný zatepľovací systém hr. 60 mm BAUMIT STAR - minerálne riešenie, zatĺkacie kotvy |  |  | m2 | 1 | 0 |  | 0 |  |  |  | znížená |  | 0 | 0.02271 | 0.02271 | 0 | 0 | 4 | K | 2 | ROZPOCET | 0 | 0 | 0 | 0 | 0 | 2 | 0 | 4 | 1217845294
13 | K | 625251372 | Kontaktný zatepľovací systém ostenia hr. 30 mm BAUMIT STAR - minerálne riešenie |  |  | m2 | 4 | 0 |  | 0 |  |  |  | znížená |  | 0 | 0.01864 | 0.07456 | 0 | 0 | 4 | K | 2 | ROZPOCET | 0 | 0 | 0 | 0 | 0 | 2 | 0 | 4 | -578255907
| 9 - Ostatné konštrukcie a práce-búranie | [8 empty] | 0 | [5 empty] | 0 |  | 0 |  | 0 | 1 | D | 1 | ROZPOCET | [6 empty] | 0
14 | K | 979081111 | Odvoz sutiny a vybúraných hmôt na skládku do 1 km |  |  | t | 3.33 | 0 |  | 0 |  |  |  | znížená |  | 0 | 0 | 0 | 0 | 0 | 4 | K | 2 | ROZPOCET | 0 | 0 | 0 | 0 | 0 | 2 | 0 | 4 | -1987696838
15 | K | 979081121 | Odvoz sutiny a vybúraných hmôt na skládku za každý ďalší 1 km (2x) |  |  | t | 6.66 | 0 |  | 0 |  |  |  | znížená |  | 0 | 0 | 0 | 0 | 0 | 4 | K | 2 | ROZPOCET | 0 | 0 | 0 | 0 | 0 | 2 | 0 | 4 | -1333711882
16 | K | 979082111 | Vnútrostavenisková doprava sutiny a vybúraných hmôt do 10 m |  |  | t | 3.33 | 0 |  | 0 |  |  |  | znížená |  | 0 | 0 | 0 | 0 | 0 | 4 | K | 2 | ROZPOCET | 0 | 0 | 0 | 0 | 0 | 2 | 0 | 4 | 578978374
17 | K | 979082121 | Vnútrostavenisková doprava sutiny a vybúraných hmôt za každých ďalších 5 m (8x) |  |  | t | 26.64 | 0 |  | 0 |  |  |  | znížená |  | 0 | 0 | 0 | 0 | 0 | 4 | K | 2 | ROZPOCET | 0 | 0 | 0 | 0 | 0 | 2 | 0 | 4 | -1723297642
18 | K | 979089012 | Poplatok za skladovanie - betón, tehly, dlaždice (17 01 ), ostatné |  |  | t | 3.33 | 0 |  | 0 |  |  |  | znížená |  | 0 | 0 | 0 | 0 | 0 | 4 | K | 2 | ROZPOCET | 0 | 0 | 0 | 0 | 0 | 2 | 0 | 4 | 1697674068
| 99 - Presun hmôt HSV | [8 empty] | 0 | [5 empty] | 0 |  | 0 |  | 0 | 1 | D | 1 | ROZPOCET | [6 empty] | 0
19 | K | 999281111 | Presun hmôt pre opravy a údržbu objektov vrátane vonkajších plášťov výšky do 25 m |  |  | t | 18.696 | 0 |  | 0 |  |  |  | znížená |  | 0 | 0 | 0 | 0 | 0 | 4 | K | 2 | ROZPOCET | 0 | 0 | 0 | 0 | 0 | 2 | 0 | 4 | -716220658
| PSV - Práce a dodávky PSV | [8 empty] | 0 | [5 empty] | 0 |  | 3.8501 |  | 0 | 2 | D | 0 | ROZPOCET | [6 empty] | 0
| 763 - Konštrukcie - drevostavby | [8 empty] | 0 | [5 empty] | 0 |  | 0.19063 |  | 0 | 2 | D | 1 | ROZPOCET | [6 empty] | 0
20 | K | 763750200 | Montáž drevoplastových kompozitných podláh na terasy, balkóny, móla |  |  | m2 | 21.111 | 0 |  | 0 |  |  |  | znížená |  | 0 | 0.00903 | 0.19063 | 0 | 0 | 16 | K | 2 | ROZPOCET | 0 | 0 | 0 | 0 | 0 | 2 | 0 | 16 | 1480317070
21 | M | 56249201 | Drevoplastové dosky s podielom PVC 50%, šírka profilu 161mm, výška 21mm |  |  | m | 84.579 | 0 |  | 0 |  |  |  | znížená |  | 0 | 0 | 0 | 0 | 0 | 32 | M | 2 | ROZPOCET | 0 | 0 | 0 | 0 | 0 | 2 | 0 | 16 | 940426128
22 | M | 56249202 | Drevoplastové dosky s podielom PVC 50%, šírka profilu 147mm, výška 28mm |  |  | m | 65.34 | 0 |  | 0 |  |  |  | znížená |  | 0 | 0 | 0 | 0 | 0 | 32 | M | 2 | ROZPOCET | 0 | 0 | 0 | 0 | 0 | 2 | 0 | 16 | 1258859983
23 | M | 6050000001 | Hranolček z dubového dreva 50x30, hobľovaný, brúsený, hrany skosené |  |  | m | 7.7 | 0 |  | 0 |  |  |  | znížená |  | 0 | 0 | 0 | 0 | 0 | 32 | M | 2 | ROZPOCET | 0 | 0 | 0 | 0 | 0 | 2 | 0 | 16 | 1414263136
24 | M | 6050000002 | Hranolček z dubového dreva 30x150, hobľovaný, brúsený, hrany skosené |  |  | m | 6.82 | 0 |  | 0 |  |  |  | znížená |  | 0 | 0 | 0 | 0 | 0 | 32 | M | 2 | ROZPOCET | 0 | 0 | 0 | 0 | 0 | 2 | 0 | 16 | -1887535829
25 | M | 6050000003 | Hranolček z ihličnatého dreva 50x90, hobľovaný, brúsený, hrany skosené |  |  | m | 2.2 | 0 |  | 0 |  |  |  | znížená |  | 0 | 0 | 0 | 0 | 0 | 32 | M | 2 | ROZPOCET | 0 | 0 | 0 | 0 | 0 | 2 | 0 | 16 | 1206284836
26 | M | 6050000004 | Hranolček z ihličnatého dreva 50x30, hobľovaný, brúsený, hrany skosené |  |  | m | 48.675 | 0 |  | 0 |  |  |  | znížená |  | 0 | 0 | 0 | 0 | 0 | 32 | M | 2 | ROZPOCET | 0 | 0 | 0 | 0 | 0 | 2 | 0 | 16 | -996462677
27 | K | 998763101 | Presun hmôt pre drevostavby v objektoch výšky do 12 m |  |  | t | 0.191 | 0 |  | 0 |  |  |  | znížená |  | 0 | 0 | 0 | 0 | 0 | 16 | K | 2 | ROZPOCET | 0 | 0 | 0 | 0 | 0 | 2 | 0 | 16 | -6745069
| 767 - Konštrukcie doplnkové kovové | [8 empty] | 0 | [5 empty] | 0 |  | 3.569 |  | 0 | 2 | D | 1 | ROZPOCET | [6 empty] | 0
28 | K | 767137512 | Obloženie plechom tvarovaným skrutkovaním |  |  | m2 | 27.9 | 0 |  | 0 |  |  |  | znížená |  | 0 | 0.00085 | 0.023715 | 0 | 0 | 16 | K | 2 | ROZPOCET | 0 | 0 | 0 | 0 | 0 | 2 | 0 | 16 | -503965363
29 | M | 59156001 | Pohľadové kompaktné dosky hr.6mm z vysokotlakého laminátu |  |  | m2 | 33.48 | 0 |  | 0 |  |  |  | znížená |  | 0 | 0.0146 | 0.48881 | 0 | 0 | 32 | M | 2 | ROZPOCET | 0 | 0 | 0 | 0 | 0 | 2 | 0 | 16 | 2040250610
30 | M | 5530000005 | Osadzovacie hliníkové profily |  |  | m | 67.95 | 0 |  | 0 |  |  |  | znížená |  | 0 | 0 | 0 | 0 | 0 | 32 | M | 2 | ROZPOCET | 0 | 0 | 0 | 0 | 0 | 2 | 0 | 16 | -153168899
31 | M | 5530000006 | Oceľové kotviace a konštrukčné prvky výplne zábradlia |  |  | kg | 40 | 0 |  | 0 |  |  |  | znížená |  | 0 | 0 | 0 | 0 | 0 | 32 | M | 2 | ROZPOCET | 0 | 0 | 0 | 0 | 0 | 2 | 0 | 16 | 1327995822
32 | K | 767212111 | Montáž schodov rovných a podiest, osadených na oceľovú konštrukciu, vrátane zábradlia |  |  | ks | 2910.935 | 0 |  | 0 |  |  |  | znížená |  | 0 | 5e-05 | 0.14555 | 0 | 0 | 16 | K | 2 | ROZPOCET | 0 | 0 | 0 | 0 | 0 | 2 | 0 | 16 | -1700799737
33 | M | 5530000001 | Oceľová konštrukcia schodiska, 1x základný náter |  |  | kg | 1678 | 0 |  | 0 |  |  |  | znížená |  | 0 | 0.001 | 1.678 | 0 | 0 | 32 | M | 2 | ROZPOCET | 0 | 0 | 0 | 0 | 0 | 2 | 0 | 16 | 2119939240
34 | M | 5530000002 | Oceľová konštrukcia schodiskových stupňov, 1x základný náter |  |  | kg | 243 | 0 |  | 0 |  |  |  | znížená |  | 0 | 0.001 | 0.243 | 0 | 0 | 32 | M | 2 | ROZPOCET | 0 | 0 | 0 | 0 | 0 | 2 | 0 | 16 | -78008833
35 | M | 5530000003 | Oceľová konštrukcia zábradlia, 1x základný náter |  |  | kg | 799.5 | 0 |  | 0 |  |  |  | znížená |  | 0 | 0.001 | 0.7995 | 0 | 0 | 32 | M | 2 | ROZPOCET | 0 | 0 | 0 | 0 | 0 | 2 | 0 | 16 | -1358547953
36 | M | 5530000004 | Spojovacie a konštrukčné prvky schodiska |  |  | kg | 190.45 | 0 |  | 0 |  |  |  | znížená |  | 0 | 0.001 | 0.19045 | 0 | 0 | 32 | M | 2 | ROZPOCET | 0 | 0 | 0 | 0 | 0 | 2 | 0 | 16 | -1081801690
37 | K | 998767101 | Presun hmôt pre kovové stavebné doplnkové konštrukcie v objektoch výšky do 6 m |  |  | t | 3.569 | 0 |  | 0 |  |  |  | znížená |  | 0 | 0 | 0 | 0 | 0 | 16 | K | 2 | ROZPOCET | 0 | 0 | 0 | 0 | 0 | 2 | 0 | 16 | 1639551249
| 783 - Dokončovacie práce - nátery | [8 empty] | 0 | [5 empty] | 0 |  | 0.090429 |  | 0 | 2 | D | 1 | ROZPOCET | [6 empty] | 0
38 | K | 7831800 | Nátery oceľ.konštr. vodou riediteľné farby protipožiarne napeňujúce, |  |  | m2 | 75.51 | 0 |  | 0 |  |  |  | znížená |  | 0 | 0.00073 | 0.055122 | 0 | 0 | 16 | K | 2 | ROZPOCET | 0 | 0 | 0 | 0 | 0 | 2 | 0 | 16 | 1063377844
39 | K | 783225100 | Nátery kov.stav.doplnk.konštr. syntetické na vzduchu schnúce dvojnás. 1x s emailov. - 105µm |  |  | m2 | 130.992 | 0 |  | 0 |  |  |  | znížená |  | 0 | 0.00024 | 0.031438 | 0 | 0 | 16 | K | 2 | ROZPOCET | 0 | 0 | 0 | 0 | 0 | 2 | 0 | 16 | -823697926
40 | K | 783782203 | Nátery tesárskych konštrukcií povrchová impregnácia Bochemitom QB |  |  | m2 | 12.091 | 0 |  | 0 |  |  |  | znížená |  | 0 | 0.00032 | 0.0038691 | 0 | 0 | 16 | K | 2 | ROZPOCET | 0 | 0 | 0 | 0 | 0 | 2 | 0 | 16 | 412960307
| VP - Práce naviac | [8 empty] | 0 | [11 empty] | D | 0 | PN | [6 empty] | 0

## 104 - SO 104 Stavebné úpr...
| Hárok obsahuje: |  | 1) Krycí list rozpočtu |  | 2) Rekapitulácia rozpočtu |  |  | 3) Rozpočet |  |  | Späť na hárok: | Rekapitulácia stavby
optimalizované pre tlač zostáv vo formáte A4 - na výšku | [11 empty] | >> skryté stĺpce << | [9 empty] | {ddf775fd-be78-4fc7-83c8-82f2f8acb021}
0
KRYCÍ LIST ROZPOČTU | [12 empty] | v --- nižšie sa nachádzajú doplnkové a pomocné údaje k zostavám --- v | [8 empty] | False
| Stavba: |  | Materská škola Na Hôrke 30, Nitra
| Objekt: |  | 100 - SO 100 Vytvorenie 2 tried Materskej školy pre 24 + 21 detí
| Časť: |  | 104 - SO 104 Stavebné úpravy spevných plôch po osadení exteriérového schodiska
| JKSO: | [7 empty] | KS:
| Miesto: |  | Na Hôrke 30, Nitra | [5 empty] | Dátum: |  | 24. 2. 2017
| Objednávateľ: | [7 empty] | IČO:
|  | Mesto NITRA, Štefánikova 60, 950 06 Nitra | [6 empty] | IČO DPH:
| Zhotoviteľ: | [7 empty] | IČO: |  | Vyplň údaj
|  | Vyplň údaj | [6 empty] | IČO DPH: |  | Vyplň údaj
| Projektant: | [7 empty] | IČO:
|  | Ing.arch.Igor Feník | [6 empty] | IČO DPH:
| Spracovateľ: | [7 empty] | IČO:
IČO DPH:
Poznámka:
| Náklady z rozpočtu | [7 empty] | 0
| Ostatné náklady | [7 empty] | 0
| Cena bez DPH | [7 empty] | 0
| DPH | základná | 20% | z | 0 |  |  |  | 0
|  | znížená | 20% | z | 0 |  |  |  | 0
|  | zákl. prenesená | 20% | z | 0 |  |  |  | 0
|  | zníž. prenesená | 20% | z | 0 |  |  |  | 0
|  | nulová | 0% | z | 0 |  |  |  | 0
| Cena s DPH |  |  | v | EUR |  |  | 0
| Projektant |  |  |  |  | Spracovateľ
| Dátum a podpis: |  |  | Pečiatka |  | Dátum a podpis: |  |  |  | Pečiatka
| Objednávateľ |  |  |  |  | Zhotoviteľ
| Dátum a podpis: |  |  | Pečiatka |  | Dátum a podpis: |  |  |  | Pečiatka
REKAPITULÁCIA ROZPOČTU
Stavba: |  |  | Materská škola Na Hôrke 30, Nitra
Objekt: |  |  | 100 - SO 100 Vytvorenie 2 tried Materskej školy pre 24 + 21 detí
Časť: |  |  | 104 - SO 104 Stavebné úpravy spevných plôch po osadení exteriérového schodiska
Miesto: |  |  | Na Hôrke 30, Nitra |  |  |  | Dátum: |  | 24. 2. 2017
Objednávateľ: |  |  | Mesto NITRA, Štefánikova 60, 950 06 Nitra |  |  |  | Projektant: |  | Ing.arch.Igor Feník
Zhotoviteľ: |  |  | Vyplň údaj |  |  |  | Spracovateľ: |  | 0
Kód - Popis | [9 empty] | Cena celkom [EUR]
1) Náklady z rozpočtu | [9 empty] | 0 | [12 empty] | -1
| HSV - Práce a dodávky HSV | [8 empty] | 0
| 2 - Zakladanie | [8 empty] | 0
| 3 - Zvislé a kompletné konštrukcie | [8 empty] | 0
| 9 - Ostatné konštrukcie a práce-búranie | [8 empty] | 0
| 99 - Presun hmôt HSV | [8 empty] | 0
2) Ostatné náklady | [9 empty] | 0 |  |  |  | DPH
| GZS | [8 empty] | 0 |  |  |  | znížená | [9 empty] | VRN | 0 | 0 | 0 | 0 | 0 | 2
| Projektové práce | [8 empty] | 0 |  |  |  | znížená | [9 empty] | VRN | 0 | 0 | 0 | 0 | 0 | 2
| Sťažené podmienky | [8 empty] | 0 |  |  |  | znížená | [9 empty] | VRN | 0 | 0 | 0 | 0 | 0 | 2
| Vplyv prostredia | [8 empty] | 0 |  |  |  | znížená | [9 empty] | VRN | 0 | 0 | 0 | 0 | 0 | 2
| Iné VRN | [8 empty] | 0 |  |  |  | znížená | [9 empty] | VRN | 0 | 0 | 0 | 0 | 0 | 2
| Kompletačná činnosť | [8 empty] | 0 |  |  |  | znížená | [9 empty] | KOMPLETACNA | 0 | 0 | 0 | 0 | 0 | 2
Celkové náklady za stavbu 1) + 2) | [7 empty] | 0
ROZPOČET
Stavba: |  |  | Materská škola Na Hôrke 30, Nitra
Objekt: |  |  | 100 - SO 100 Vytvorenie 2 tried Materskej školy pre 24 + 21 detí
Časť: |  |  | 104 - SO 104 Stavebné úpravy spevných plôch po osadení exteriérového schodiska
Miesto: |  |  | Na Hôrke 30, Nitra |  |  |  | Dátum: |  | 24. 2. 2017
Objednávateľ: |  |  | Mesto NITRA, Štefánikova 60, 950 06 Nitra |  |  |  | Projektant: |  | Ing.arch.Igor Feník
Zhotoviteľ: |  |  | Vyplň údaj |  |  |  | Spracovateľ: |  | 0
PČ | Typ | Kód | Popis |  |  | MJ | Množstvo | J.cena [EUR] |  | Cena celkom [EUR] |  |  | Poznámka | DPH | J. Nh [h] | Nh celkom [h] | J. hmotnosť [t] | Hmotnosť celkom [t] | J. suť [t] | Suť Celkom [t]
Náklady z rozpočtu | [9 empty] | 0 | [5 empty] | 0 |  | 3.6443 |  | 0 |  | D | -1 | [7 empty] | 0
| HSV - Práce a dodávky HSV | [8 empty] | 0 | [5 empty] | 0 |  | 3.6443 |  | 0 | 1 | D | 0 | ROZPOCET | [6 empty] | 0
| 2 - Zakladanie | [8 empty] | 0 | [5 empty] | 0 |  | 0.3726 |  | 0 | 1 | D | 1 | ROZPOCET | [6 empty] | 0
1 | K | 271533001 | Násyp pod základové konštrukcie so zhutnením z kameniva hrubého drveného fr.32-63 mm |  |  | m3 | 0.18 | 0 |  | 0 |  |  |  | znížená |  | 0 | 2.07 | 0.3726 | 0 | 0 | 4 | K | 2 | ROZPOCET | 0 | 0 | 0 | 0 | 0 | 2 | 0 | 4 | 1190251327
| 3 - Zvislé a kompletné konštrukcie | [8 empty] | 0 | [5 empty] | 0 |  | 2.6464 |  | 0 | 1 | D | 1 | ROZPOCET | [6 empty] | 0
2 | K | 389381001 | Dobetónovanie betónovej plochy betónom XF3 C30/37 |  |  | m3 | 1.075 | 0 |  | 0 |  |  |  | znížená |  | 0 | 2.4617 | 2.6464 | 0 | 0 | 4 | K | 2 | ROZPOCET | 0 | 0 | 0 | 0 | 0 | 2 | 0 | 4 | -1286936629
| 9 - Ostatné konštrukcie a práce-búranie | [8 empty] | 0 | [5 empty] | 0 |  | 0.62529 |  | 0 | 1 | D | 1 | ROZPOCET | [6 empty] | 0
3 | K | 917862112 | Osadenie chodník. obrubníka betónového stojatého do lôžka z betónu prosteho tr. C 16/20 s bočnou oporou |  |  | m | 3 | 0 |  | 0 |  |  |  | znížená |  | 0 | 0.12662 | 0.37986 | 0 | 0 | 4 | K | 2 | ROZPOCET | 0 | 0 | 0 | 0 | 0 | 2 | 0 | 4 | -1315617030
4 | M | 5922903060 | SEMMELROCK Obrubník betónový cestný 100/25/15 cm, sivá |  |  | ks | 3.03 | 0 |  | 0 |  |  |  | znížená |  | 0 | 0.081 | 0.24543 | 0 | 0 | 8 | M | 2 | ROZPOCET | 0 | 0 | 0 | 0 | 0 | 2 | 0 | 4 | -195966252
| 99 - Presun hmôt HSV | [8 empty] | 0 | [5 empty] | 0 |  | 0 |  | 0 | 1 | D | 1 | ROZPOCET | [6 empty] | 0
5 | K | 999281111 | Presun hmôt pre opravy a údržbu objektov vrátane vonkajších plášťov výšky do 25 m |  |  | t | 3.644 | 0 |  | 0 |  |  |  | znížená |  | 0 | 0 | 0 | 0 | 0 | 4 | K | 2 | ROZPOCET | 0 | 0 | 0 | 0 | 0 | 2 | 0 | 4 | 1498912924
| VP - Práce naviac | [8 empty] | 0 | [11 empty] | D | 0 | PN | [6 empty] | 0

## 201 - SO 201 Výmena výťahu
| Hárok obsahuje: |  | 1) Krycí list rozpočtu |  | 2) Rekapitulácia rozpočtu |  |  | 3) Rozpočet |  |  | Späť na hárok: | Rekapitulácia stavby
optimalizované pre tlač zostáv vo formáte A4 - na výšku | [11 empty] | >> skryté stĺpce << | [9 empty] | {ac30acf4-12d1-493c-ac51-f489bca5d685}
0
KRYCÍ LIST ROZPOČTU | [12 empty] | v --- nižšie sa nachádzajú doplnkové a pomocné údaje k zostavám --- v | [8 empty] | False
| Stavba: |  | Materská škola Na Hôrke 30, Nitra
| Objekt: |  | 200 - SO 200 Zabezpečenie bezbariérového prístupu pre deti MŠ
| Časť: |  | 201 - SO 201 Výmena výťahu
| JKSO: | [7 empty] | KS:
| Miesto: |  | Na Hôrke 30, Nitra | [5 empty] | Dátum: |  | 24. 2. 2017
| Objednávateľ: | [7 empty] | IČO:
|  | Mesto NITRA, Štefánikova 60, 950 06 Nitra | [6 empty] | IČO DPH:
| Zhotoviteľ: | [7 empty] | IČO: |  | Vyplň údaj
|  | Vyplň údaj | [6 empty] | IČO DPH: |  | Vyplň údaj
| Projektant: | [7 empty] | IČO:
|  | Ing.arch.Igor Feník | [6 empty] | IČO DPH:
| Spracovateľ: | [7 empty] | IČO:
IČO DPH:
Poznámka:
| Náklady z rozpočtu | [7 empty] | 0
| Ostatné náklady | [7 empty] | 0
| Cena bez DPH | [7 empty] | 0
| DPH | základná | 20% | z | 0 |  |  |  | 0
|  | znížená | 20% | z | 0 |  |  |  | 0
|  | zákl. prenesená | 20% | z | 0 |  |  |  | 0
|  | zníž. prenesená | 20% | z | 0 |  |  |  | 0
|  | nulová | 0% | z | 0 |  |  |  | 0
| Cena s DPH |  |  | v | EUR |  |  | 0
| Projektant |  |  |  |  | Spracovateľ
| Dátum a podpis: |  |  | Pečiatka |  | Dátum a podpis: |  |  |  | Pečiatka
| Objednávateľ |  |  |  |  | Zhotoviteľ
| Dátum a podpis: |  |  | Pečiatka |  | Dátum a podpis: |  |  |  | Pečiatka
REKAPITULÁCIA ROZPOČTU
Stavba: |  |  | Materská škola Na Hôrke 30, Nitra
Objekt: |  |  | 200 - SO 200 Zabezpečenie bezbariérového prístupu pre deti MŠ
Časť: |  |  | 201 - SO 201 Výmena výťahu
Miesto: |  |  | Na Hôrke 30, Nitra |  |  |  | Dátum: |  | 24. 2. 2017
Objednávateľ: |  |  | Mesto NITRA, Štefánikova 60, 950 06 Nitra |  |  |  | Projektant: |  | Ing.arch.Igor Feník
Zhotoviteľ: |  |  | Vyplň údaj |  |  |  | Spracovateľ: |  | 0
Kód - Popis | [9 empty] | Cena celkom [EUR]
1) Náklady z rozpočtu | [9 empty] | 0 | [12 empty] | -1
| M - Práce a dodávky M | [8 empty] | 0
| 33-M - Výťahy | [8 empty] | 0
2) Ostatné náklady | [9 empty] | 0 |  |  |  | DPH
| GZS | [8 empty] | 0 |  |  |  | znížená | [9 empty] | VRN | 0 | 0 | 0 | 0 | 0 | 2
| Projektové práce | [8 empty] | 0 |  |  |  | znížená | [9 empty] | VRN | 0 | 0 | 0 | 0 | 0 | 2
| Sťažené podmienky | [8 empty] | 0 |  |  |  | znížená | [9 empty] | VRN | 0 | 0 | 0 | 0 | 0 | 2
| Vplyv prostredia | [8 empty] | 0 |  |  |  | znížená | [9 empty] | VRN | 0 | 0 | 0 | 0 | 0 | 2
| Iné VRN | [8 empty] | 0 |  |  |  | znížená | [9 empty] | VRN | 0 | 0 | 0 | 0 | 0 | 2
| Kompletačná činnosť | [8 empty] | 0 |  |  |  | znížená | [9 empty] | KOMPLETACNA | 0 | 0 | 0 | 0 | 0 | 2
Celkové náklady za stavbu 1) + 2) | [7 empty] | 0
ROZPOČET
Stavba: |  |  | Materská škola Na Hôrke 30, Nitra
Objekt: |  |  | 200 - SO 200 Zabezpečenie bezbariérového prístupu pre deti MŠ
Časť: |  |  | 201 - SO 201 Výmena výťahu
Miesto: |  |  | Na Hôrke 30, Nitra |  |  |  | Dátum: |  | 24. 2. 2017
Objednávateľ: |  |  | Mesto NITRA, Štefánikova 60, 950 06 Nitra |  |  |  | Projektant: |  | Ing.arch.Igor Feník
Zhotoviteľ: |  |  | Vyplň údaj |  |  |  | Spracovateľ: |  | 0
PČ | Typ | Kód | Popis |  |  | MJ | Množstvo | J.cena [EUR] |  | Cena celkom [EUR] |  |  | Poznámka | DPH | J. Nh [h] | Nh celkom [h] | J. hmotnosť [t] | Hmotnosť celkom [t] | J. suť [t] | Suť Celkom [t]
Náklady z rozpočtu | [9 empty] | 0 | [5 empty] | 0 |  | 0 |  | 0 |  | D | -1 | [7 empty] | 0
| M - Práce a dodávky M | [8 empty] | 0 | [5 empty] | 0 |  | 0 |  | 0 | 1 | D | 0 | ROZPOCET | [6 empty] | 0
| 33-M - Výťahy | [8 empty] | 0 | [5 empty] | 0 |  | 0 |  | 0 | 1 | D | 1 | ROZPOCET | [6 empty] | 0
0 | K | 330.001 | - demontáž technológie pôvodného výťahu |  |  | ks | 1 | 0 |  | 0 |  |  |  | znížená |  | 0 | 0 | 0 | 0 | 0 | 4 | K | 2 | ROZPOCET | 0 | 0 | 0 | 0 | 0 | 2 | 0 | 4 | 2
0 | K | 330.002 | - odvoz a ekologická likvidácia odpadu z pôvodného výťahu |  |  | ks | 1 | 0 |  | 0 |  |  |  | znížená |  | 0 | 0 | 0 | 0 | 0 | 4 | K | 2 | ROZPOCET | 0 | 0 | 0 | 0 | 0 | 2 | 0 | 4 | 4
0 | K | 330.003 | - doprava a zloženie technológie nového výťahu |  |  | ks | 1 | 0 |  | 0 |  |  |  | znížená |  | 0 | 0 | 0 | 0 | 0 | 4 | K | 2 | ROZPOCET | 0 | 0 | 0 | 0 | 0 | 2 | 0 | 4 | 6
0 | K | 330.004 | - dodávka nového výťahu |  |  | ks | 1 | 0 |  | 0 |  |  |  | znížená |  | 0 | 0 | 0 | 0 | 0 | 4 | K | 2 | ROZPOCET | 0 | 0 | 0 | 0 | 0 | 2 | 0 | 4 | 8
0 | K | 330.005 | - montáž nového výťahu |  |  | ks | 1 | 0 |  | 0 |  |  |  | znížená |  | 0 | 0 | 0 | 0 | 0 | 4 | K | 2 | ROZPOCET | 0 | 0 | 0 | 0 | 0 | 2 | 0 | 4 | 10
0 | K | 330.006 | - elektrický prívod k novému rozvádzaču s revíziou novej časti |  |  | ks | 1 | 0 |  | 0 |  |  |  | znížená |  | 0 | 0 | 0 | 0 | 0 | 4 | K | 2 | ROZPOCET | 0 | 0 | 0 | 0 | 0 | 2 | 0 | 4 | 12
0 | K | 330.007 | - stavebné úpravy ostení a výťahovej šachty |  |  | ks | 1 | 0 |  | 0 |  |  |  | znížená |  | 0 | 0 | 0 | 0 | 0 | 4 | K | 2 | ROZPOCET | 0 | 0 | 0 | 0 | 0 | 2 | 0 | 4 | 14
0 | K | 330.008 | - záverečné vyčistenie technológie nového výťahu |  |  | ks | 1 | 0 |  | 0 |  |  |  | znížená |  | 0 | 0 | 0 | 0 | 0 | 4 | K | 2 | ROZPOCET | 0 | 0 | 0 | 0 | 0 | 2 | 0 | 4 | 16
0 | K | 330.009 | - odvoz a likvidácia nenávratných obalov nového výťahu |  |  | ks | 1 | 0 |  | 0 |  |  |  | znížená |  | 0 | 0 | 0 | 0 | 0 | 4 | K | 2 | ROZPOCET | 0 | 0 | 0 | 0 | 0 | 2 | 0 | 4 | 18
0 | K | 330.010 | - vykonanie zákonom požadovaných skúšok autorizovanou osobou TUV / TI SR |  |  | ks | 1 | 0 |  | 0 |  |  |  | znížená |  | 0 | 0 | 0 | 0 | 0 | 4 | K | 2 | ROZPOCET | 0 | 0 | 0 | 0 | 0 | 2 | 0 | 4 | 20
0 | K | 330.011 | - zaškolenie obsluhy |  |  | ks | 1 | 0 |  | 0 |  |  |  | znížená |  | 0 | 0 | 0 | 0 | 0 | 4 | K | 2 | ROZPOCET | 0 | 0 | 0 | 0 | 0 | 2 | 0 | 4 | 22
| VP - Práce naviac | [8 empty] | 0 | [11 empty] | D | 0 | PN | [6 empty] | 0

## 202 - SO 202 Stavebné úp...
| Hárok obsahuje: |  | 1) Krycí list rozpočtu |  | 2) Rekapitulácia rozpočtu |  |  | 3) Rozpočet |  |  | Späť na hárok: | Rekapitulácia stavby
optimalizované pre tlač zostáv vo formáte A4 - na výšku | [11 empty] | >> skryté stĺpce << | [9 empty] | {64703c90-f105-4bbe-b117-7bd005878a62}
0
KRYCÍ LIST ROZPOČTU | [12 empty] | v --- nižšie sa nachádzajú doplnkové a pomocné údaje k zostavám --- v | [8 empty] | False
| Stavba: |  | Materská škola Na Hôrke 30, Nitra
| Objekt: |  | 200 - SO 200 Zabezpečenie bezbariérového prístupu pre deti MŠ
| Časť: |  | 202 - SO 202 Stavebné úpravy v bezbariérovom koridore
| JKSO: | [7 empty] | KS:
| Miesto: |  | Na Hôrke 30, Nitra | [5 empty] | Dátum: |  | 24. 2. 2017
| Objednávateľ: | [7 empty] | IČO:
|  | Mesto NITRA, Štefánikova 60, 950 06 Nitra | [6 empty] | IČO DPH:
| Zhotoviteľ: | [7 empty] | IČO: |  | Vyplň údaj
|  | Vyplň údaj | [6 empty] | IČO DPH: |  | Vyplň údaj
| Projektant: | [7 empty] | IČO:
|  | Ing.arch.Igor Feník | [6 empty] | IČO DPH:
| Spracovateľ: | [7 empty] | IČO:
IČO DPH:
Poznámka:
| Náklady z rozpočtu | [7 empty] | 0
| Ostatné náklady | [7 empty] | 0
| Cena bez DPH | [7 empty] | 0
| DPH | základná | 20% | z | 0 |  |  |  | 0
|  | znížená | 20% | z | 0 |  |  |  | 0
|  | zákl. prenesená | 20% | z | 0 |  |  |  | 0
|  | zníž. prenesená | 20% | z | 0 |  |  |  | 0
|  | nulová | 0% | z | 0 |  |  |  | 0
| Cena s DPH |  |  | v | EUR |  |  | 0
| Projektant |  |  |  |  | Spracovateľ
| Dátum a podpis: |  |  | Pečiatka |  | Dátum a podpis: |  |  |  | Pečiatka
| Objednávateľ |  |  |  |  | Zhotoviteľ
| Dátum a podpis: |  |  | Pečiatka |  | Dátum a podpis: |  |  |  | Pečiatka
REKAPITULÁCIA ROZPOČTU
Stavba: |  |  | Materská škola Na Hôrke 30, Nitra
Objekt: |  |  | 200 - SO 200 Zabezpečenie bezbariérového prístupu pre deti MŠ
Časť: |  |  | 202 - SO 202 Stavebné úpravy v bezbariérovom koridore
Miesto: |  |  | Na Hôrke 30, Nitra |  |  |  | Dátum: |  | 24. 2. 2017
Objednávateľ: |  |  | Mesto NITRA, Štefánikova 60, 950 06 Nitra |  |  |  | Projektant: |  | Ing.arch.Igor Feník
Zhotoviteľ: |  |  | Vyplň údaj |  |  |  | Spracovateľ: |  | 0
Kód - Popis | [9 empty] | Cena celkom [EUR]
1) Náklady z rozpočtu | [9 empty] | 0 | [12 empty] | -1
| HSV - Práce a dodávky HSV | [8 empty] | 0
| 6 - Úpravy povrchov, podlahy, osadenie | [8 empty] | 0
| 9 - Ostatné konštrukcie a práce-búranie | [8 empty] | 0
| 99 - Presun hmôt HSV | [8 empty] | 0
| PSV - Práce a dodávky PSV | [8 empty] | 0
| 771 - Podlahy z dlaždíc | [8 empty] | 0
| 776 - Podlahy povlakové | [8 empty] | 0
| 783 - Dokončovacie práce - nátery | [8 empty] | 0
| 784 - Dokončovacie práce - maľby | [8 empty] | 0
2) Ostatné náklady | [9 empty] | 0 |  |  |  | DPH
| GZS | [8 empty] | 0 |  |  |  | znížená | [9 empty] | VRN | 0 | 0 | 0 | 0 | 0 | 2
| Projektové práce | [8 empty] | 0 |  |  |  | znížená | [9 empty] | VRN | 0 | 0 | 0 | 0 | 0 | 2
| Sťažené podmienky | [8 empty] | 0 |  |  |  | znížená | [9 empty] | VRN | 0 | 0 | 0 | 0 | 0 | 2
| Vplyv prostredia | [8 empty] | 0 |  |  |  | znížená | [9 empty] | VRN | 0 | 0 | 0 | 0 | 0 | 2
| Iné VRN | [8 empty] | 0 |  |  |  | znížená | [9 empty] | VRN | 0 | 0 | 0 | 0 | 0 | 2
| Kompletačná činnosť | [8 empty] | 0 |  |  |  | znížená | [9 empty] | KOMPLETACNA | 0 | 0 | 0 | 0 | 0 | 2
Celkové náklady za stavbu 1) + 2) | [7 empty] | 0
ROZPOČET
Stavba: |  |  | Materská škola Na Hôrke 30, Nitra
Objekt: |  |  | 200 - SO 200 Zabezpečenie bezbariérového prístupu pre deti MŠ
Časť: |  |  | 202 - SO 202 Stavebné úpravy v bezbariérovom koridore
Miesto: |  |  | Na Hôrke 30, Nitra |  |  |  | Dátum: |  | 24. 2. 2017
Objednávateľ: |  |  | Mesto NITRA, Štefánikova 60, 950 06 Nitra |  |  |  | Projektant: |  | Ing.arch.Igor Feník
Zhotoviteľ: |  |  | Vyplň údaj |  |  |  | Spracovateľ: |  | 0
PČ | Typ | Kód | Popis |  |  | MJ | Množstvo | J.cena [EUR] |  | Cena celkom [EUR] |  |  | Poznámka | DPH | J. Nh [h] | Nh celkom [h] | J. hmotnosť [t] | Hmotnosť celkom [t] | J. suť [t] | Suť Celkom [t]
Náklady z rozpočtu | [9 empty] | 0 | [5 empty] | 0 |  | 7.5976 |  | 7.477 |  | D | -1 | [7 empty] | 0
| HSV - Práce a dodávky HSV | [8 empty] | 0 | [5 empty] | 0 |  | 6.0986 |  | 7.3954 | 1 | D | 0 | ROZPOCET | [6 empty] | 0
| 6 - Úpravy povrchov, podlahy, osadenie | [8 empty] | 0 | [5 empty] | 0 |  | 5.9499 |  | 0 | 1 | D | 1 | ROZPOCET | [6 empty] | 0
1 | K | 612421131 | Oprava vnútorných vápenných omietok stien, opravovaná plocha do 5 %, štuková |  |  | m2 | 204.604 | 0 |  | 0 |  |  |  | znížená |  | 0 | 0.00247 | 0.50537 | 0 | 0 | 4 | K | 2 | ROZPOCET | 0 | 0 | 0 | 0 | 0 | 2 | 0 | 4 | -1506429295
2 | K | 632001051 | Zhotovenie jednonásobného penetračného náteru pre potery a stierky |  |  | m2 | 37.7 | 0 |  | 0 |  |  |  | znížená |  | 0 | 0 | 0 | 0 | 0 | 4 | K | 2 | ROZPOCET | 0 | 0 | 0 | 0 | 0 | 2 | 0 | 4 | -2125793617
3 | M | 5858151015 | Penetračný náter na báze disperzie, Baumit Grund, 25 kg |  |  | kg | 5.825 | 0 |  | 0 |  |  |  | znížená |  | 0 | 0.001 | 0.005825 | 0 | 0 | 8 | M | 2 | ROZPOCET | 0 | 0 | 0 | 0 | 0 | 2 | 0 | 4 | -108230141
4 | K | 632451221 | Poter pieskovocementový 400 kg/m3, hladený oceľovým hladidlom, hr. nad 10 do 20 mm |  |  | m2 | 29.5 | 0 |  | 0 |  |  |  | znížená |  | 0 | 0.04376 | 1.2909 | 0 | 0 | 4 | K | 2 | ROZPOCET | 0 | 0 | 0 | 0 | 0 | 2 | 0 | 4 | 810922173
5 | K | 632451235 | Poter pieskovocementový 400 kg/m3, hladený oceľovým hladidlom, hr. nad 30 do 40 mm |  |  | m2 | 47.94 | 0 |  | 0 |  |  |  | znížená |  | 0 | 0.08652 | 4.1478 | 0 | 0 | 4 | K | 2 | ROZPOCET | 0 | 0 | 0 | 0 | 0 | 2 | 0 | 4 | 500491517
| 9 - Ostatné konštrukcie a práce-búranie | [8 empty] | 0 | [5 empty] | 0 |  | 0.14868 |  | 7.3954 | 1 | D | 1 | ROZPOCET | [6 empty] | 0
6 | K | 941955002 | Lešenie ľahké pracovné pomocné s výškou lešeňovej podlahy nad 1,20 do 1,90 m |  |  | m2 | 77.44 | 0 |  | 0 |  |  |  | znížená |  | 0 | 0.00192 | 0.14868 | 0 | 0 | 4 | K | 2 | ROZPOCET | 0 | 0 | 0 | 0 | 0 | 2 | 0 | 4 | 279628684
7 | K | 965043331 | Búranie podkladov pod dlažby, liatych dlažieb a mazanín,betón s poterom,teracom hr.do 100 mm, -2,20000t |  |  | m3 | 2.407 | 0 |  | 0 |  |  |  | znížená |  | 0 | 0 | 0 | 2.2 | 5.2954 | 4 | K | 2 | ROZPOCET | 0 | 0 | 0 | 0 | 0 | 2 | 0 | 4 | 1006822748
8 | K | 965081812 | Búranie dlažieb, z kamen., cement., terazzových, čadičových alebo keram. dĺžky , hr.nad 10 mm, -0,06500t |  |  | m2 | 32.308 | 0 |  | 0 |  |  |  | znížená |  | 0 | 0 | 0 | 0.065 | 2.1 | 4 | K | 2 | ROZPOCET | 0 | 0 | 0 | 0 | 0 | 2 | 0 | 4 | -2078923361
9 | K | 968062745 | Vybúranie drevených stien plných, zasklených alebo výkladných, -0,02400t |  |  | m2 | 7.713 | 0 |  | 0 |  |  |  | znížená |  | 0 | 0 | 0 | 0 | 0 | 4 | K | 2 | ROZPOCET | 0 | 0 | 0 | 0 | 0 | 2 | 0 | 4 | -672623466
10 | K | 968072641 | Vybúranie kovových stien plných, zasklených alebo výkladných, -0,02500t |  |  | m2 | 5.4 | 0 |  | 0 |  |  |  | znížená |  | 0 | 0 | 0 | 0 | 0 | 4 | K | 2 | ROZPOCET | 0 | 0 | 0 | 0 | 0 | 2 | 0 | 4 | -1063853520
11 | K | 979081121 | Odvoz sutiny a vybúraných hmôt na skládku za každý ďalší 1 km (2x) |  |  | t | 14.954 | 0 |  | 0 |  |  |  | znížená |  | 0 | 0 | 0 | 0 | 0 | 4 | K | 2 | ROZPOCET | 0 | 0 | 0 | 0 | 0 | 2 | 0 | 4 | 903315233
12 | K | 979082111 | Vnútrostavenisková doprava sutiny a vybúraných hmôt do 10 m |  |  | t | 7.477 | 0 |  | 0 |  |  |  | znížená |  | 0 | 0 | 0 | 0 | 0 | 4 | K | 2 | ROZPOCET | 0 | 0 | 0 | 0 | 0 | 2 | 0 | 4 | 343710388
13 | K | 979082121 | Vnútrostavenisková doprava sutiny a vybúraných hmôt za každých ďalších 5 m (8x) |  |  | t | 59.816 | 0 |  | 0 |  |  |  | znížená |  | 0 | 0 | 0 | 0 | 0 | 4 | K | 2 | ROZPOCET | 0 | 0 | 0 | 0 | 0 | 2 | 0 | 4 | -1154574560
14 | K | 979089012 | Poplatok za skladovanie - betón, tehly, dlaždice (17 01 ), ostatné |  |  | t | 7.477 | 0 |  | 0 |  |  |  | znížená |  | 0 | 0 | 0 | 0 | 0 | 4 | K | 2 | ROZPOCET | 0 | 0 | 0 | 0 | 0 | 2 | 0 | 4 | 1051692686
| 99 - Presun hmôt HSV | [8 empty] | 0 | [5 empty] | 0 |  | 0 |  | 0 | 1 | D | 1 | ROZPOCET | [6 empty] | 0
15 | K | 999281111 | Presun hmôt pre opravy a údržbu objektov vrátane vonkajších plášťov výšky do 25 m |  |  | t | 6.099 | 0 |  | 0 |  |  |  | znížená |  | 0 | 0 | 0 | 0 | 0 | 4 | K | 2 | ROZPOCET | 0 | 0 | 0 | 0 | 0 | 2 | 0 | 4 | 616554768
| PSV - Práce a dodávky PSV | [8 empty] | 0 | [5 empty] | 0 |  | 1.499 |  | 0.08154 | 2 | D | 0 | ROZPOCET | [6 empty] | 0
| 771 - Podlahy z dlaždíc | [8 empty] | 0 | [5 empty] | 0 |  | 1.3515 |  | 0 | 2 | D | 1 | ROZPOCET | [6 empty] | 0
16 | K | 771415014 | Montáž soklíkov z obkladačiek do tmelu |  |  | m | 58.8 | 0 |  | 0 |  |  |  | znížená |  | 0 | 0.00063 | 0.037044 | 0 | 0 | 16 | K | 2 | ROZPOCET | 0 | 0 | 0 | 0 | 0 | 2 | 0 | 16 | 801681597
17 | M | 59781521 | Soklík keramický v=120mm |  |  | m | 59.976 | 0 |  | 0 |  |  |  | znížená |  | 0 | 0.0105 | 0.62975 | 0 | 0 | 32 | M | 2 | ROZPOCET | 0 | 0 | 0 | 0 | 0 | 2 | 0 | 16 | 240220171
18 | K | 771576107 | Montáž podláh z dlaždíc keramických do tmelu flexibilného |  |  | m2 | 37.7 | 0 |  | 0 |  |  |  | znížená |  | 0 | 0.00327 | 0.12328 | 0 | 0 | 16 | K | 2 | ROZPOCET | 0 | 0 | 0 | 0 | 0 | 2 | 0 | 16 | 1738018128
19 | M | 59786513 | Keramická dlažba s protišmykovým povrchom, stupeň protišmykovosti, R10 |  |  | m2 | 38.454 | 0 |  | 0 |  |  |  | znížená |  | 0 | 0.0146 | 0.56143 | 0 | 0 | 32 | M | 2 | ROZPOCET | 0 | 0 | 0 | 0 | 0 | 2 | 0 | 16 | -313099135
20 | K | 998771101 | Presun hmôt pre podlahy z dlaždíc v objektoch výšky do 6m |  |  | t | 1.351 | 0 |  | 0 |  |  |  | znížená |  | 0 | 0 | 0 | 0 | 0 | 16 | K | 2 | ROZPOCET | 0 | 0 | 0 | 0 | 0 | 2 | 0 | 16 | -276912142
| 776 - Podlahy povlakové | [8 empty] | 0 | [5 empty] | 0 |  | 0 |  | 0.08154 | 2 | D | 1 | ROZPOCET | [6 empty] | 0
21 | K | 776401800 | Demontáž soklíkov alebo líšt |  |  | m | 33.6 | 0 |  | 0 |  |  |  | znížená |  | 0 | 0 | 0 | 0.001 | 0.0336 | 16 | K | 2 | ROZPOCET | 0 | 0 | 0 | 0 | 0 | 2 | 0 | 16 | -1007946582
22 | K | 776511820 | Odstránenie povlakových podláh z nášľapnej plochy lepených s podložkou, -0,00100t |  |  | m2 | 47.94 | 0 |  | 0 |  |  |  | znížená |  | 0 | 0 | 0 | 0.001 | 0.04794 | 16 | K | 2 | ROZPOCET | 0 | 0 | 0 | 0 | 0 | 2 | 0 | 16 | 1358325644
23 | K | 776990100 | Mechanické očistenie a odstránenie prachu pred kladením podláh |  |  | m2 | 37.7 | 0 |  | 0 |  |  |  | znížená |  | 0 | 0 | 0 | 0 | 0 | 16 | K | 2 | ROZPOCET | 0 | 0 | 0 | 0 | 0 | 2 | 0 | 16 | -1957923791
| 783 - Dokončovacie práce - nátery | [8 empty] | 0 | [5 empty] | 0 |  | 0.066204 |  | 0 | 2 | D | 1 | ROZPOCET | [6 empty] | 0
24 | K | 783801812 | Odstránenie starých náterov z omietok oškrabaním s obrúsením stien |  |  | m2 | 94.24 | 0 |  | 0 |  |  |  | znížená |  | 0 | 0 | 0 | 0 | 0 | 16 | K | 2 | ROZPOCET | 0 | 0 | 0 | 0 | 0 | 2 | 0 | 16 | 1304795407
25 | K | 783814220 | Nátery olejové farby bielej betónových povrchov stien dvojnásobné 1x email |  |  | m2 | 114.144 | 0 |  | 0 |  |  |  | znížená |  | 0 | 0.00058 | 0.066204 | 0 | 0 | 16 | K | 2 | ROZPOCET | 0 | 0 | 0 | 0 | 0 | 2 | 0 | 16 | -2042692197
| 784 - Dokončovacie práce - maľby | [8 empty] | 0 | [5 empty] | 0 |  | 0.081314 |  | 0 | 2 | D | 1 | ROZPOCET | [6 empty] | 0
26 | K | 784101010 | Maľby latexové dvojnásobné strojne nanášané, základné na jemnozrnný podklad výšky do 3,80 m |  |  | m2 | 232.326 | 0 |  | 0 |  |  |  | znížená |  | 0 | 0.00035 | 0.081314 | 0 | 0 | 16 | K | 2 | ROZPOCET | 0 | 0 | 0 | 0 | 0 | 2 | 0 | 16 | 1823268304
27 | K | 784402801 | Odstránenie malieb oškrabaním, výšky do 3,80 m |  |  | m2 | 198.181 | 0 |  | 0 |  |  |  | znížená |  | 0 | 0 | 0 | 0 | 0 | 16 | K | 2 | ROZPOCET | 0 | 0 | 0 | 0 | 0 | 2 | 0 | 16 | -175253492
| VP - Práce naviac | [8 empty] | 0 | [11 empty] | D | 0 | PN | [6 empty] | 0

## 203 - SO 203 Výmena výpl...
| Hárok obsahuje: |  | 1) Krycí list rozpočtu |  | 2) Rekapitulácia rozpočtu |  |  | 3) Rozpočet |  |  | Späť na hárok: | Rekapitulácia stavby
optimalizované pre tlač zostáv vo formáte A4 - na výšku | [11 empty] | >> skryté stĺpce << | [9 empty] | {04283a59-ca45-4f11-9294-bd46f9d8deee}
0
KRYCÍ LIST ROZPOČTU | [12 empty] | v --- nižšie sa nachádzajú doplnkové a pomocné údaje k zostavám --- v | [8 empty] | False
| Stavba: |  | Materská škola Na Hôrke 30, Nitra
| Objekt: |  | 200 - SO 200 Zabezpečenie bezbariérového prístupu pre deti MŠ
| Časť: |  | 203 - SO 203 Výmena výplní ovorov
| JKSO: | [7 empty] | KS:
| Miesto: |  | Na Hôrke 30, Nitra | [5 empty] | Dátum: |  | 24. 2. 2017
| Objednávateľ: | [7 empty] | IČO:
|  | Mesto NITRA, Štefánikova 60, 950 06 Nitra | [6 empty] | IČO DPH:
| Zhotoviteľ: | [7 empty] | IČO: |  | Vyplň údaj
|  | Vyplň údaj | [6 empty] | IČO DPH: |  | Vyplň údaj
| Projektant: | [7 empty] | IČO:
|  | Ing.arch.Igor Feník | [6 empty] | IČO DPH:
| Spracovateľ: | [7 empty] | IČO:
IČO DPH:
Poznámka:
| Náklady z rozpočtu | [7 empty] | 0
| Ostatné náklady | [7 empty] | 0
| Cena bez DPH | [7 empty] | 0
| DPH | základná | 20% | z | 0 |  |  |  | 0
|  | znížená | 20% | z | 0 |  |  |  | 0
|  | zákl. prenesená | 20% | z | 0 |  |  |  | 0
|  | zníž. prenesená | 20% | z | 0 |  |  |  | 0
|  | nulová | 0% | z | 0 |  |  |  | 0
| Cena s DPH |  |  | v | EUR |  |  | 0
| Projektant |  |  |  |  | Spracovateľ
| Dátum a podpis: |  |  | Pečiatka |  | Dátum a podpis: |  |  |  | Pečiatka
| Objednávateľ |  |  |  |  | Zhotoviteľ
| Dátum a podpis: |  |  | Pečiatka |  | Dátum a podpis: |  |  |  | Pečiatka
REKAPITULÁCIA ROZPOČTU
Stavba: |  |  | Materská škola Na Hôrke 30, Nitra
Objekt: |  |  | 200 - SO 200 Zabezpečenie bezbariérového prístupu pre deti MŠ
Časť: |  |  | 203 - SO 203 Výmena výplní ovorov
Miesto: |  |  | Na Hôrke 30, Nitra |  |  |  | Dátum: |  | 24. 2. 2017
Objednávateľ: |  |  | Mesto NITRA, Štefánikova 60, 950 06 Nitra |  |  |  | Projektant: |  | Ing.arch.Igor Feník
Zhotoviteľ: |  |  | Vyplň údaj |  |  |  | Spracovateľ: |  | 0
Kód - Popis | [9 empty] | Cena celkom [EUR]
1) Náklady z rozpočtu | [9 empty] | 0 | [12 empty] | -1
| HSV - Práce a dodávky HSV | [8 empty] | 0
| 6 - Úpravy povrchov, podlahy, osadenie | [8 empty] | 0
| 9 - Ostatné konštrukcie a práce-búranie | [8 empty] | 0
| 99 - Presun hmôt HSV | [8 empty] | 0
| PSV - Práce a dodávky PSV | [8 empty] | 0
| 767 - Konštrukcie doplnkové kovové | [8 empty] | 0
| 783 - Dokončovacie práce - nátery | [8 empty] | 0
| 784 - Dokončovacie práce - maľby | [8 empty] | 0
2) Ostatné náklady | [9 empty] | 0 |  |  |  | DPH
| GZS | [8 empty] | 0 |  |  |  | znížená | [9 empty] | VRN | 0 | 0 | 0 | 0 | 0 | 2
| Projektové práce | [8 empty] | 0 |  |  |  | znížená | [9 empty] | VRN | 0 | 0 | 0 | 0 | 0 | 2
| Sťažené podmienky | [8 empty] | 0 |  |  |  | znížená | [9 empty] | VRN | 0 | 0 | 0 | 0 | 0 | 2
| Vplyv prostredia | [8 empty] | 0 |  |  |  | znížená | [9 empty] | VRN | 0 | 0 | 0 | 0 | 0 | 2
| Iné VRN | [8 empty] | 0 |  |  |  | znížená | [9 empty] | VRN | 0 | 0 | 0 | 0 | 0 | 2
| Kompletačná činnosť | [8 empty] | 0 |  |  |  | znížená | [9 empty] | KOMPLETACNA | 0 | 0 | 0 | 0 | 0 | 2
Celkové náklady za stavbu 1) + 2) | [7 empty] | 0
ROZPOČET
Stavba: |  |  | Materská škola Na Hôrke 30, Nitra
Objekt: |  |  | 200 - SO 200 Zabezpečenie bezbariérového prístupu pre deti MŠ
Časť: |  |  | 203 - SO 203 Výmena výplní ovorov
Miesto: |  |  | Na Hôrke 30, Nitra |  |  |  | Dátum: |  | 24. 2. 2017
Objednávateľ: |  |  | Mesto NITRA, Štefánikova 60, 950 06 Nitra |  |  |  | Projektant: |  | Ing.arch.Igor Feník
Zhotoviteľ: |  |  | Vyplň údaj |  |  |  | Spracovateľ: |  | 0
PČ | Typ | Kód | Popis |  |  | MJ | Množstvo | J.cena [EUR] |  | Cena celkom [EUR] |  |  | Poznámka | DPH | J. Nh [h] | Nh celkom [h] | J. hmotnosť [t] | Hmotnosť celkom [t] | J. suť [t] | Suť Celkom [t]
Náklady z rozpočtu | [9 empty] | 0 | [5 empty] | 0 |  | 1.4775 |  | 0 |  | D | -1 | [7 empty] | 0
| HSV - Práce a dodávky HSV | [8 empty] | 0 | [5 empty] | 0 |  | 0.39226 |  | 0 | 1 | D | 0 | ROZPOCET | [6 empty] | 0
| 6 - Úpravy povrchov, podlahy, osadenie | [8 empty] | 0 | [5 empty] | 0 |  | 0.38792 |  | 0 | 1 | D | 1 | ROZPOCET | [6 empty] | 0
6 | K | 612425931 | Omietka vápenná vnútorného ostenia okenného alebo dverného štuková |  |  | m2 | 10.328 | 0 |  | 0 |  |  |  | znížená |  | 0 | 0.03756 | 0.38792 | 0 | 0 | 4 | K | 2 | ROZPOCET | 0 | 0 | 0 | 0 | 0 | 2 | 0 | 4 | -1951451332
| 9 - Ostatné konštrukcie a práce-búranie | [8 empty] | 0 | [5 empty] | 0 |  | 0.0043452 |  | 0 | 1 | D | 1 | ROZPOCET | [6 empty] | 0
10 | K | 941955001 | Lešenie ľahké pracovné pomocné, s výškou lešeňovej podlahy do 1,20 m |  |  | m2 | 2.84 | 0 |  | 0 |  |  |  | znížená |  | 0 | 0.00153 | 0.0043452 | 0 | 0 | 16 | K | 2 | ROZPOCET | 0 | 0 | 0 | 0 | 0 | 2 | 0 | 16 | 2111633411
| 99 - Presun hmôt HSV | [8 empty] | 0 | [5 empty] | 0 |  | 0 |  | 0 | 1 | D | 1 | ROZPOCET | [6 empty] | 0
7 | K | 999281111 | Presun hmôt pre opravy a údržbu objektov vrátane vonkajších plášťov výšky do 25 m |  |  | t | 0.388 | 0 |  | 0 |  |  |  | znížená |  | 0 | 0 | 0 | 0 | 0 | 4 | K | 2 | ROZPOCET | 0 | 0 | 0 | 0 | 0 | 2 | 0 | 4 | -566312215
| PSV - Práce a dodávky PSV | [8 empty] | 0 | [5 empty] | 0 |  | 1.0852 |  | 0 | 2 | D | 0 | ROZPOCET | [6 empty] | 0
| 767 - Konštrukcie doplnkové kovové | [8 empty] | 0 | [5 empty] | 0 |  | 1.0796 |  | 0 | 2 | D | 1 | ROZPOCET | [6 empty] | 0
1 | K | 7671111 | Montáž stien a priečok z AL profilov |  |  | m2 | 21.554 | 0 |  | 0 |  |  |  | znížená |  | 0 | 0.00026 | 0.005604 | 0 | 0 | 16 | K | 2 | ROZPOCET | 0 | 0 | 0 | 0 | 0 | 2 | 0 | 16 | 514527921
2 | M | 553000Zsi2 | Interiérová zasklená stena s 1kr.dverami , profil lakovaný hliník, 2100x3270, s pož.odolnosťou, podrobná špecifikácia podľa PD, pol.Zsi2 |  |  | ks | 1 | 0 |  | 0 |  |  |  | znížená |  | 0 | 0.34 | 0.34 | 0 | 0 | 32 | M | 2 | ROZPOCET | 0 | 0 | 0 | 0 | 0 | 2 | 0 | 16 | 271028767
3 | M | 553000Zsi3 | Interiérová zasklená stena s 2kr.dverami , profil lakovaný hliník, 2840x3270, podrobná špecifikácia podľa PD, pol.Zsi3 |  |  | ks | 1 | 0 |  | 0 |  |  |  | znížená |  | 0 | 0.464 | 0.464 | 0 | 0 | 32 | M | 2 | ROZPOCET | 0 | 0 | 0 | 0 | 0 | 2 | 0 | 16 | 797543048
4 | M | 5530000Di6 | Interiérové 2kr.dvere s nadsvetlíkom , profil lakovaný hliník, 1800x3000,s požiarnou odolnosťou, podrobná špecifikácia podľa PD, pol.Di6 |  |  | ks | 1 | 0 |  | 0 |  |  |  | znížená |  | 0 | 0.27 | 0.27 | 0 | 0 | 32 | M | 2 | ROZPOCET | 0 | 0 | 0 | 0 | 0 | 2 | 0 | 16 | 1698377825
5 | K | 998767101 | Presun hmôt pre kovové stavebné doplnkové konštrukcie v objektoch výšky do 6 m |  |  | t | 1.08 | 0 |  | 0 |  |  |  | znížená |  | 0 | 0 | 0 | 0 | 0 | 16 | K | 2 | ROZPOCET | 0 | 0 | 0 | 0 | 0 | 2 | 0 | 16 | 534490517
| 783 - Dokončovacie práce - nátery | [8 empty] | 0 | [5 empty] | 0 |  | 0.0033408 |  | 0 | 2 | D | 1 | ROZPOCET | [6 empty] | 0
8 | K | 783814220 | Nátery olejové farby bielej betónových povrchov stien dvojnásobné 1x email |  |  | m2 | 5.76 | 0 |  | 0 |  |  |  | znížená |  | 0 | 0.00058 | 0.0033408 | 0 | 0 | 16 | K | 2 | ROZPOCET | 0 | 0 | 0 | 0 | 0 | 2 | 0 | 16 | -237494147
| 784 - Dokončovacie práce - maľby | [8 empty] | 0 | [5 empty] | 0 |  | 0.0022708 |  | 0 | 2 | D | 1 | ROZPOCET | [6 empty] | 0
9 | K | 784101010 | Maľby latexové dvojnásobné strojne nanášané, základné na jemnozrnný podklad výšky do 3,80 m |  |  | m2 | 6.488 | 0 |  | 0 |  |  |  | znížená |  | 0 | 0.00035 | 0.0022708 | 0 | 0 | 16 | K | 2 | ROZPOCET | 0 | 0 | 0 | 0 | 0 | 2 | 0 | 16 | -1332962857
| VP - Práce naviac | [8 empty] | 0 | [11 empty] | D | 0 | PN | [6 empty] | 0

## 301 - SO 301 Vybúranie - ...
| Hárok obsahuje: |  | 1) Krycí list rozpočtu |  | 2) Rekapitulácia rozpočtu |  |  | 3) Rozpočet |  |  | Späť na hárok: | Rekapitulácia stavby
optimalizované pre tlač zostáv vo formáte A4 - na výšku | [11 empty] | >> skryté stĺpce << | [9 empty] | {f3f09bb3-8fba-411a-bf28-d3ab94c426d4}
0
KRYCÍ LIST ROZPOČTU | [12 empty] | v --- nižšie sa nachádzajú doplnkové a pomocné údaje k zostavám --- v | [8 empty] | False
| Stavba: |  | Materská škola Na Hôrke 30, Nitra
| Objekt: |  | 300 - SO 300 Budovanie prevencie v bezpečnosti detí v dopravnej prevádzke
| Časť: |  | 301 - SO 301 Vybúranie - odfrézovanie starých spevnených plôch
| JKSO: | [7 empty] | KS:
| Miesto: |  | Na Hôrke 30, Nitra | [5 empty] | Dátum: |  | 24. 2. 2017
| Objednávateľ: | [7 empty] | IČO:
|  | Mesto NITRA, Štefánikova 60, 950 06 Nitra | [6 empty] | IČO DPH:
| Zhotoviteľ: | [7 empty] | IČO: |  | Vyplň údaj
|  | Vyplň údaj | [6 empty] | IČO DPH: |  | Vyplň údaj
| Projektant: | [7 empty] | IČO:
|  | Ing.arch.Igor Feník | [6 empty] | IČO DPH:
| Spracovateľ: | [7 empty] | IČO:
IČO DPH:
Poznámka:
| Náklady z rozpočtu | [7 empty] | 0
| Ostatné náklady | [7 empty] | 0
| Cena bez DPH | [7 empty] | 0
| DPH | základná | 20% | z | 0 |  |  |  | 0
|  | znížená | 20% | z | 0 |  |  |  | 0
|  | zákl. prenesená | 20% | z | 0 |  |  |  | 0
|  | zníž. prenesená | 20% | z | 0 |  |  |  | 0
|  | nulová | 0% | z | 0 |  |  |  | 0
| Cena s DPH |  |  | v | EUR |  |  | 0
| Projektant |  |  |  |  | Spracovateľ
| Dátum a podpis: |  |  | Pečiatka |  | Dátum a podpis: |  |  |  | Pečiatka
| Objednávateľ |  |  |  |  | Zhotoviteľ
| Dátum a podpis: |  |  | Pečiatka |  | Dátum a podpis: |  |  |  | Pečiatka
REKAPITULÁCIA ROZPOČTU
Stavba: |  |  | Materská škola Na Hôrke 30, Nitra
Objekt: |  |  | 300 - SO 300 Budovanie prevencie v bezpečnosti detí v dopravnej prevádzke
Časť: |  |  | 301 - SO 301 Vybúranie - odfrézovanie starých spevnených plôch
Miesto: |  |  | Na Hôrke 30, Nitra |  |  |  | Dátum: |  | 24. 2. 2017
Objednávateľ: |  |  | Mesto NITRA, Štefánikova 60, 950 06 Nitra |  |  |  | Projektant: |  | Ing.arch.Igor Feník
Zhotoviteľ: |  |  | Vyplň údaj |  |  |  | Spracovateľ: |  | 0
Kód - Popis | [9 empty] | Cena celkom [EUR]
1) Náklady z rozpočtu | [9 empty] | 0 | [12 empty] | -1
| HSV - Práce a dodávky HSV | [8 empty] | 0
| 1 - Zemné práce | [8 empty] | 0
| 9 - Ostatné konštrukcie a práce-búranie | [8 empty] | 0
2) Ostatné náklady | [9 empty] | 0 |  |  |  | DPH
| GZS | [8 empty] | 0 |  |  |  | znížená | [9 empty] | VRN | 0 | 0 | 0 | 0 | 0 | 2
| Projektové práce | [8 empty] | 0 |  |  |  | znížená | [9 empty] | VRN | 0 | 0 | 0 | 0 | 0 | 2
| Sťažené podmienky | [8 empty] | 0 |  |  |  | znížená | [9 empty] | VRN | 0 | 0 | 0 | 0 | 0 | 2
| Vplyv prostredia | [8 empty] | 0 |  |  |  | znížená | [9 empty] | VRN | 0 | 0 | 0 | 0 | 0 | 2
| Iné VRN | [8 empty] | 0 |  |  |  | znížená | [9 empty] | VRN | 0 | 0 | 0 | 0 | 0 | 2
| Kompletačná činnosť | [8 empty] | 0 |  |  |  | znížená | [9 empty] | KOMPLETACNA | 0 | 0 | 0 | 0 | 0 | 2
Celkové náklady za stavbu 1) + 2) | [7 empty] | 0
ROZPOČET
Stavba: |  |  | Materská škola Na Hôrke 30, Nitra
Objekt: |  |  | 300 - SO 300 Budovanie prevencie v bezpečnosti detí v dopravnej prevádzke
Časť: |  |  | 301 - SO 301 Vybúranie - odfrézovanie starých spevnených plôch
Miesto: |  |  | Na Hôrke 30, Nitra |  |  |  | Dátum: |  | 24. 2. 2017
Objednávateľ: |  |  | Mesto NITRA, Štefánikova 60, 950 06 Nitra |  |  |  | Projektant: |  | Ing.arch.Igor Feník
Zhotoviteľ: |  |  | Vyplň údaj |  |  |  | Spracovateľ: |  | 0
PČ | Typ | Kód | Popis |  |  | MJ | Množstvo | J.cena [EUR] |  | Cena celkom [EUR] |  |  | Poznámka | DPH | J. Nh [h] | Nh celkom [h] | J. hmotnosť [t] | Hmotnosť celkom [t] | J. suť [t] | Suť Celkom [t]
Náklady z rozpočtu | [9 empty] | 0 | [5 empty] | 0 |  | 0 |  | 0 |  | D | -1 | [7 empty] | 0
| HSV - Práce a dodávky HSV | [8 empty] | 0 | [5 empty] | 0 |  | 0 |  | 0 | 1 | D | 0 | ROZPOCET | [6 empty] | 0
| 1 - Zemné práce | [8 empty] | 0 | [5 empty] | 0 |  | 0 |  | 0 | 1 | D | 1 | ROZPOCET | [6 empty] | 0
1 | K | 113107241 | Odstránenie krytu v ploche nad 200 m2 asfaltového, hr. vrstvy do 50 mm, -0,09800t |  |  | m2 | 756.1 | 0 |  | 0 |  |  |  | znížená |  | 0 | 0 | 0 | 0 | 0 | 4 | K | 2 | ROZPOCET | 0 | 0 | 0 | 0 | 0 | 2 | 0 | 4 | 2
2 | K | 113206111 | Vytrhanie obrúb betónových, s vybúraním lôžka, z krajníkov alebo obrubníkov stojatých, -0,14500t |  |  | m | 124.95 | 0 |  | 0 |  |  |  | znížená |  | 0 | 0 | 0 | 0 | 0 | 4 | K | 2 | ROZPOCET | 0 | 0 | 0 | 0 | 0 | 2 | 0 | 4 | 4
3 | K | 113307123 | Odstránenie podkladu v ploche do 200 m2 z kameniva hrubého drveného, hr.200 do 300 mm, -0,40000t |  |  | m2 | 91.76 | 0 |  | 0 |  |  |  | znížená |  | 0 | 0 | 0 | 0 | 0 | 4 | K | 2 | ROZPOCET | 0 | 0 | 0 | 0 | 0 | 2 | 0 | 4 | 6
4 | K | 113307132 | Odstránenie podkladu v ploche do 200 m2 z betónu prostého, hr. vrstvy 150 do 300 mm, -0,50000t |  |  | m2 | 91.76 | 0 |  | 0 |  |  |  | znížená |  | 0 | 0 | 0 | 0 | 0 | 4 | K | 2 | ROZPOCET | 0 | 0 | 0 | 0 | 0 | 2 | 0 | 4 | 8
5 | K | 113307141 | Odstránenie podkladu asfaltového v ploche do 200 m2, hr. vrstvy do 50 mm, -0,03800t |  |  | m2 | 91.76 | 0 |  | 0 |  |  |  | znížená |  | 0 | 0 | 0 | 0 | 0 | 4 | K | 2 | ROZPOCET | 0 | 0 | 0 | 0 | 0 | 2 | 0 | 4 | 10
6 | K | 122202201 | Odkopávka a prekopávka nezapažená pre cesty, v hornine 3 do 100 m3 |  |  | m3 | 36.7 | 0 |  | 0 |  |  |  | znížená |  | 0 | 0 | 0 | 0 | 0 | 4 | K | 2 | ROZPOCET | 0 | 0 | 0 | 0 | 0 | 2 | 0 | 4 | 12
7 | K | 162503102 | Vodorovné premiestnenie výkopku pre cesty po spevnenej ceste z horniny tr.1-4 do 1000 m3 na vzdialenosť do 3000 m |  |  | m3 | 36.7 | 0 |  | 0 |  |  |  | znížená |  | 0 | 0 | 0 | 0 | 0 | 4 | K | 2 | ROZPOCET | 0 | 0 | 0 | 0 | 0 | 2 | 0 | 4 | 14
8 | K | 162503103 | Vodorovné premiestnenie výkopku pre cesty po spevnenej ceste z horniny tr.1-4 do 1000 m3, príplatok k cene za každých ďalšich a začatých 1000 m |  |  | m3 | 146.8 | 0 |  | 0 |  |  |  | znížená |  | 0 | 0 | 0 | 0 | 0 | 4 | K | 2 | ROZPOCET | 0 | 0 | 0 | 0 | 0 | 2 | 0 | 4 | 16
9 | K | 171209002 | Poplatok za skladovanie |  |  | t | 55.05 | 0 |  | 0 |  |  |  | znížená |  | 0 | 0 | 0 | 0 | 0 | 4 | K | 2 | ROZPOCET | 0 | 0 | 0 | 0 | 0 | 2 | 0 | 4 | 18
| 9 - Ostatné konštrukcie a práce-búranie | [8 empty] | 0 | [5 empty] | 0 |  | 0 |  | 0 | 1 | D | 1 | ROZPOCET | [6 empty] | 0
10 | K | 919731121 | Zarovnanie styčnej plochy pozdĺž vybúranej časti komunikácie asfaltovej hr. do 50 mm |  |  | m | 10.4 | 0 |  | 0 |  |  |  | znížená |  | 0 | 0 | 0 | 0 | 0 | 4 | K | 2 | ROZPOCET | 0 | 0 | 0 | 0 | 0 | 2 | 0 | 4 | 20
11 | K | 919735111 | Rezanie existujúceho asfaltového krytu alebo podkladu hĺbky do 50 mm |  |  | m | 10.4 | 0 |  | 0 |  |  |  | znížená |  | 0 | 0 | 0 | 0 | 0 | 4 | K | 2 | ROZPOCET | 0 | 0 | 0 | 0 | 0 | 2 | 0 | 4 | 22
12 | K | 979082213 | Vodorovná doprava sutiny so zložením a hrubým urovnaním na vzdialenosť do 1 km |  |  | t | 178.286 | 0 |  | 0 |  |  |  | znížená |  | 0 | 0 | 0 | 0 | 0 | 4 | K | 2 | ROZPOCET | 0 | 0 | 0 | 0 | 0 | 2 | 0 | 4 | 24
13 | K | 979082219 | Príplatok k cene za každý ďalší aj začatý 1 km nad 1 km |  |  | t | 1069.716 | 0 |  | 0 |  |  |  | znížená |  | 0 | 0 | 0 | 0 | 0 | 4 | K | 2 | ROZPOCET | 0 | 0 | 0 | 0 | 0 | 2 | 0 | 4 | 26
14 | K | 979087212 | Nakladanie na dopravné prostriedky pre vodorovnú dopravu sutiny |  |  | t | 178.286 | 0 |  | 0 |  |  |  | znížená |  | 0 | 0 | 0 | 0 | 0 | 4 | K | 2 | ROZPOCET | 0 | 0 | 0 | 0 | 0 | 2 | 0 | 4 | 28
15 | K | 979089012 | Poplatok za skladovanie |  |  | t | 178.286 | 0 |  | 0 |  |  |  | znížená |  | 0 | 0 | 0 | 0 | 0 | 4 | K | 2 | ROZPOCET | 0 | 0 | 0 | 0 | 0 | 2 | 0 | 4 | 30
| VP - Práce naviac | [8 empty] | 0 | [11 empty] | D | 0 | PN | [6 empty] | 0

## 302 - SO 302 - Nové spevn...
| Hárok obsahuje: |  | 1) Krycí list rozpočtu |  | 2) Rekapitulácia rozpočtu |  |  | 3) Rozpočet |  |  | Späť na hárok: | Rekapitulácia stavby
optimalizované pre tlač zostáv vo formáte A4 - na výšku | [11 empty] | >> skryté stĺpce << | [9 empty] | {765fdbb9-72bb-4249-954c-986ac514d8e1}
0
KRYCÍ LIST ROZPOČTU | [12 empty] | v --- nižšie sa nachádzajú doplnkové a pomocné údaje k zostavám --- v | [8 empty] | False
| Stavba: |  | Materská škola Na Hôrke 30, Nitra
| Objekt: |  | 300 - SO 300 Budovanie prevencie v bezpečnosti detí v dopravnej prevádzke
| Časť: |  | 302 - SO 302 - Nové spevnené asfaltové plochy
| JKSO: | [7 empty] | KS:
| Miesto: |  | Na Hôrke 30, Nitra | [5 empty] | Dátum: |  | 24. 2. 2017
| Objednávateľ: | [7 empty] | IČO:
|  | Mesto NITRA, Štefánikova 60, 950 06 Nitra | [6 empty] | IČO DPH:
| Zhotoviteľ: | [7 empty] | IČO: |  | Vyplň údaj
|  | Vyplň údaj | [6 empty] | IČO DPH: |  | Vyplň údaj
| Projektant: | [7 empty] | IČO:
|  | Ing.arch.Igor Feník | [6 empty] | IČO DPH:
| Spracovateľ: | [7 empty] | IČO:
IČO DPH:
Poznámka:
| Náklady z rozpočtu | [7 empty] | 0
| Ostatné náklady | [7 empty] | 0
| Cena bez DPH | [7 empty] | 0
| DPH | základná | 20% | z | 0 |  |  |  | 0
|  | znížená | 20% | z | 0 |  |  |  | 0
|  | zákl. prenesená | 20% | z | 0 |  |  |  | 0
|  | zníž. prenesená | 20% | z | 0 |  |  |  | 0
|  | nulová | 0% | z | 0 |  |  |  | 0
| Cena s DPH |  |  | v | EUR |  |  | 0
| Projektant |  |  |  |  | Spracovateľ
| Dátum a podpis: |  |  | Pečiatka |  | Dátum a podpis: |  |  |  | Pečiatka
| Objednávateľ |  |  |  |  | Zhotoviteľ
| Dátum a podpis: |  |  | Pečiatka |  | Dátum a podpis: |  |  |  | Pečiatka
REKAPITULÁCIA ROZPOČTU
Stavba: |  |  | Materská škola Na Hôrke 30, Nitra
Objekt: |  |  | 300 - SO 300 Budovanie prevencie v bezpečnosti detí v dopravnej prevádzke
Časť: |  |  | 302 - SO 302 - Nové spevnené asfaltové plochy
Miesto: |  |  | Na Hôrke 30, Nitra |  |  |  | Dátum: |  | 24. 2. 2017
Objednávateľ: |  |  | Mesto NITRA, Štefánikova 60, 950 06 Nitra |  |  |  | Projektant: |  | Ing.arch.Igor Feník
Zhotoviteľ: |  |  | Vyplň údaj |  |  |  | Spracovateľ: |  | 0
Kód - Popis | [9 empty] | Cena celkom [EUR]
1) Náklady z rozpočtu | [9 empty] | 0 | [12 empty] | -1
| HSV - Práce a dodávky HSV | [8 empty] | 0
| 5 - Komunikácie | [8 empty] | 0
| 9 - Ostatné konštrukcie a práce-búranie | [8 empty] | 0
| 99 - Presun hmôt HSV | [8 empty] | 0
2) Ostatné náklady | [9 empty] | 0 |  |  |  | DPH
| GZS | [8 empty] | 0 |  |  |  | znížená | [9 empty] | VRN | 0 | 0 | 0 | 0 | 0 | 2
| Projektové práce | [8 empty] | 0 |  |  |  | znížená | [9 empty] | VRN | 0 | 0 | 0 | 0 | 0 | 2
| Sťažené podmienky | [8 empty] | 0 |  |  |  | znížená | [9 empty] | VRN | 0 | 0 | 0 | 0 | 0 | 2
| Vplyv prostredia | [8 empty] | 0 |  |  |  | znížená | [9 empty] | VRN | 0 | 0 | 0 | 0 | 0 | 2
| Iné VRN | [8 empty] | 0 |  |  |  | znížená | [9 empty] | VRN | 0 | 0 | 0 | 0 | 0 | 2
| Kompletačná činnosť | [8 empty] | 0 |  |  |  | znížená | [9 empty] | KOMPLETACNA | 0 | 0 | 0 | 0 | 0 | 2
Celkové náklady za stavbu 1) + 2) | [7 empty] | 0
ROZPOČET
Stavba: |  |  | Materská škola Na Hôrke 30, Nitra
Objekt: |  |  | 300 - SO 300 Budovanie prevencie v bezpečnosti detí v dopravnej prevádzke
Časť: |  |  | 302 - SO 302 - Nové spevnené asfaltové plochy
Miesto: |  |  | Na Hôrke 30, Nitra |  |  |  | Dátum: |  | 24. 2. 2017
Objednávateľ: |  |  | Mesto NITRA, Štefánikova 60, 950 06 Nitra |  |  |  | Projektant: |  | Ing.arch.Igor Feník
Zhotoviteľ: |  |  | Vyplň údaj |  |  |  | Spracovateľ: |  | 0
PČ | Typ | Kód | Popis |  |  | MJ | Množstvo | J.cena [EUR] |  | Cena celkom [EUR] |  |  | Poznámka | DPH | J. Nh [h] | Nh celkom [h] | J. hmotnosť [t] | Hmotnosť celkom [t] | J. suť [t] | Suť Celkom [t]
Náklady z rozpočtu | [9 empty] | 0 | [5 empty] | 0 |  | 0 |  | 0 |  | D | -1 | [7 empty] | 0
| HSV - Práce a dodávky HSV | [8 empty] | 0 | [5 empty] | 0 |  | 0 |  | 0 | 1 | D | 0 | ROZPOCET | [6 empty] | 0
| 5 - Komunikácie | [8 empty] | 0 | [5 empty] | 0 |  | 0 |  | 0 | 1 | D | 1 | ROZPOCET | [6 empty] | 0
1 | K | 564851115 | Podklad zo štrkodrviny s rozprestretím a zhutnením, po zhutnení hr. 190 mm |  |  | m2 | 91.76 | 0 |  | 0 |  |  |  | znížená |  | 0 | 0 | 0 | 0 | 0 | 4 | K | 2 | ROZPOCET | 0 | 0 | 0 | 0 | 0 | 2 | 0 | 4 | 2
2 | K | 567124315 | Podklad z podkladového betónu CBGM C 10/16 hr. 150 mm |  |  | m2 | 91.76 | 0 |  | 0 |  |  |  | znížená |  | 0 | 0 | 0 | 0 | 0 | 4 | K | 2 | ROZPOCET | 0 | 0 | 0 | 0 | 0 | 2 | 0 | 4 | 4
3 | K | 573111115 | Postrek živičný infiltračný s posypom kamenivom z asfaltu cestného v množstve 2,50 kg/m2 |  |  | m2 | 756.1 | 0 |  | 0 |  |  |  | znížená |  | 0 | 0 | 0 | 0 | 0 | 4 | K | 2 | ROZPOCET | 0 | 0 | 0 | 0 | 0 | 2 | 0 | 4 | 6
4 | K | 577154211 | Asfaltový betón vrstva obrusná AC 11 O;I, po zhutnení hr. 60 mm |  |  | m2 | 847.86 | 0 |  | 0 |  |  |  | znížená |  | 0 | 0 | 0 | 0 | 0 | 4 | K | 2 | ROZPOCET | 0 | 0 | 0 | 0 | 0 | 2 | 0 | 4 | 8
| 9 - Ostatné konštrukcie a práce-búranie | [8 empty] | 0 | [5 empty] | 0 |  | 0 |  | 0 | 1 | D | 1 | ROZPOCET | [6 empty] | 0
5 | K | 917862111 | Osadenie chodník. obrubníka betónového stojatého do lôžka z betónu prosteho tr. C 12/15 s bočnou oporou |  |  | m | 178.45 | 0 |  | 0 |  |  |  | znížená |  | 0 | 0 | 0 | 0 | 0 | 4 | K | 2 | ROZPOCET | 0 | 0 | 0 | 0 | 0 | 2 | 0 | 4 | 10
6 | M | 5922903030 | Obrubník betónový rovný 100/20/10 cm, sivá |  |  | ks | 180.235 | 0 |  | 0 |  |  |  | znížená |  | 0 | 0 | 0 | 0 | 0 | 8 | M | 2 | ROZPOCET | 0 | 0 | 0 | 0 | 0 | 2 | 0 | 4 | 12
| 99 - Presun hmôt HSV | [8 empty] | 0 | [5 empty] | 0 |  | 0 |  | 0 | 1 | D | 1 | ROZPOCET | [6 empty] | 0
7 | K | 998225111 | Presun hmôt pre pozemnú komunikáciu a letisko s krytom asfaltovým akejkoľvek dĺžky objektu |  |  | t | 232.477 | 0 |  | 0 |  |  |  | znížená |  | 0 | 0 | 0 | 0 | 0 | 4 | K | 2 | ROZPOCET | 0 | 0 | 0 | 0 | 0 | 2 | 0 | 4 | 14
| VP - Práce naviac | [8 empty] | 0 | [11 empty] | D | 0 | PN | [6 empty] | 0

## 401 - SO 401 Hracie prvky...
| Hárok obsahuje: |  | 1) Krycí list rozpočtu |  | 2) Rekapitulácia rozpočtu |  |  | 3) Rozpočet |  |  | Späť na hárok: | Rekapitulácia stavby
optimalizované pre tlač zostáv vo formáte A4 - na výšku | [11 empty] | >> skryté stĺpce << | [9 empty] | {7e3122d0-5046-4249-9546-139ced2b35b3}
0
KRYCÍ LIST ROZPOČTU | [12 empty] | v --- nižšie sa nachádzajú doplnkové a pomocné údaje k zostavám --- v | [8 empty] | False
| Stavba: |  | Materská škola Na Hôrke 30, Nitra
| Objekt: |  | 400 - SO 400 Rozvíjanie fyzickej zdatnosti v exteriéri - detské ihrisko
| Časť: |  | 401 - SO 401 Hracie prvky a zostavy
| JKSO: | [7 empty] | KS:
| Miesto: |  | Na Hôrke 30, Nitra | [5 empty] | Dátum: |  | 24. 2. 2017
| Objednávateľ: | [7 empty] | IČO:
|  | Mesto NITRA, Štefánikova 60, 950 06 Nitra | [6 empty] | IČO DPH:
| Zhotoviteľ: | [7 empty] | IČO:
IČO DPH:
| Projektant: | [7 empty] | IČO:
|  | Ing.arch.Igor Feník | [6 empty] | IČO DPH:
| Spracovateľ: | [7 empty] | IČO:
IČO DPH:
Poznámka:
| Náklady z rozpočtu | [7 empty] | 0
| Ostatné náklady | [7 empty] | 0
| Cena bez DPH | [7 empty] | 0
| DPH | základná | 20% | z | 0 |  |  |  | 0
|  | znížená | 20% | z | 0 |  |  |  | 0
|  | zákl. prenesená | 20% | z | 0 |  |  |  | 0
|  | zníž. prenesená | 20% | z | 0 |  |  |  | 0
|  | nulová | 0% | z | 0 |  |  |  | 0
| Cena s DPH |  |  | v | EUR |  |  | 0
| Projektant |  |  |  |  | Spracovateľ
| Dátum a podpis: |  |  | Pečiatka |  | Dátum a podpis: |  |  |  | Pečiatka
| Objednávateľ |  |  |  |  | Zhotoviteľ
| Dátum a podpis: |  |  | Pečiatka |  | Dátum a podpis: |  |  |  | Pečiatka
REKAPITULÁCIA ROZPOČTU
Stavba: |  |  | Materská škola Na Hôrke 30, Nitra
Objekt: |  |  | 400 - SO 400 Rozvíjanie fyzickej zdatnosti v exteriéri - detské ihrisko
Časť: |  |  | 401 - SO 401 Hracie prvky a zostavy
Miesto: |  |  | Na Hôrke 30, Nitra |  |  |  | Dátum: |  | 24. 2. 2017
Objednávateľ: |  |  | Mesto NITRA, Štefánikova 60, 950 06 Nitra |  |  |  | Projektant: |  | Ing.arch.Igor Feník
Zhotoviteľ: | [6 empty] | Spracovateľ: |  | 0
Kód - Popis | [9 empty] | Cena celkom [EUR]
1) Náklady z rozpočtu | [9 empty] | 0 | [12 empty] | -1
| HSV - Práce a dodávky HSV | [8 empty] | 0
| 9 - Ostatné konštrukcie a práce-búranie | [8 empty] | 0
2) Ostatné náklady | [9 empty] | 0 |  |  |  | DPH
| GZS | [8 empty] | 0 |  |  |  | znížená | [9 empty] | VRN | 0 | 0 | 0 | 0 | 0 | 2
| Projektové práce | [8 empty] | 0 |  |  |  | znížená | [9 empty] | VRN | 0 | 0 | 0 | 0 | 0 | 2
| Sťažené podmienky | [8 empty] | 0 |  |  |  | znížená | [9 empty] | VRN | 0 | 0 | 0 | 0 | 0 | 2
| Vplyv prostredia | [8 empty] | 0 |  |  |  | znížená | [9 empty] | VRN | 0 | 0 | 0 | 0 | 0 | 2
| Iné VRN | [8 empty] | 0 |  |  |  | znížená | [9 empty] | VRN | 0 | 0 | 0 | 0 | 0 | 2
| Kompletačná činnosť | [8 empty] | 0 |  |  |  | znížená | [9 empty] | KOMPLETACNA | 0 | 0 | 0 | 0 | 0 | 2
Celkové náklady za stavbu 1) + 2) | [7 empty] | 0
ROZPOČET
Stavba: |  |  | Materská škola Na Hôrke 30, Nitra
Objekt: |  |  | 400 - SO 400 Rozvíjanie fyzickej zdatnosti v exteriéri - detské ihrisko
Časť: |  |  | 401 - SO 401 Hracie prvky a zostavy
Miesto: |  |  | Na Hôrke 30, Nitra |  |  |  | Dátum: |  | 24. 2. 2017
Objednávateľ: |  |  | Mesto NITRA, Štefánikova 60, 950 06 Nitra |  |  |  | Projektant: |  | Ing.arch.Igor Feník
Zhotoviteľ: | [6 empty] | Spracovateľ: |  | 0
PČ | Typ | Kód | Popis |  |  | MJ | Množstvo | J.cena [EUR] |  | Cena celkom [EUR] |  |  | Poznámka | DPH | J. Nh [h] | Nh celkom [h] | J. hmotnosť [t] | Hmotnosť celkom [t] | J. suť [t] | Suť Celkom [t]
Náklady z rozpočtu | [9 empty] | 0 | [5 empty] | 0 |  | 0 |  | 0 |  | D | -1 | [7 empty] | 0
| HSV - Práce a dodávky HSV | [8 empty] | 0 | [5 empty] | 0 |  | 0 |  | 0 | 1 | D | 0 | ROZPOCET | [6 empty] | 0
| 9 - Ostatné konštrukcie a práce-búranie | [8 empty] | 0 | [5 empty] | 0 |  | 0 |  | 0 | 1 | D | 1 | ROZPOCET | [6 empty] | 0
[14 empty] | znížená |  | 0 | 0 | 0 | 0 | 0 | 4 | K | 2 | ROZPOCET | 0 | 0 | 0 | 0 | 0 | 2 | 0 | 4 | 2142312601
[14 empty] | znížená |  | 0 | 0 | 0 | 0 | 0 | 8 | M | 2 | ROZPOCET | 0 | 0 | 0 | 0 | 0 | 2 | 0 | 4 | -1494383214
[14 empty] | znížená |  | 0 | 0 | 0 | 0 | 0 | 4 | K | 2 | ROZPOCET | 0 | 0 | 0 | 0 | 0 | 2 | 0 | 4 | -235115570
[14 empty] | znížená |  | 0 | 0 | 0 | 0 | 0 | 4 | K | 2 | ROZPOCET | 0 | 0 | 0 | 0 | 0 | 2 | 0 | 4 | -631789230
[14 empty] | znížená |  | 0 | 0 | 0 | 0 | 0 | 4 | K | 2 | ROZPOCET | 0 | 0 | 0 | 0 | 0 | 2 | 0 | 4 | -1524164379
[14 empty] | znížená |  | 0 | 0 | 0 | 0 | 0 | 4 | K | 2 | ROZPOCET | 0 | 0 | 0 | 0 | 0 | 2 | 0 | 4 | 137446981
[14 empty] | znížená |  | 0 | 0 | 0 | 0 | 0 | 4 | K | 2 | ROZPOCET | 0 | 0 | 0 | 0 | 0 | 2 | 0 | 4 | -939294827
[14 empty] | znížená |  | 0 | 0 | 0 | 0 | 0 | 4 | K | 2 | ROZPOCET | 0 | 0 | 0 | 0 | 0 | 2 | 0 | 4 | -969564981
[14 empty] | znížená |  | 0 | 0 | 0 | 0 | 0 | 4 | K | 2 | ROZPOCET | 0 | 0 | 0 | 0 | 0 | 2 | 0 | 4 | -25997101
[14 empty] | znížená |  | 0 | 0 | 0 | 0 | 0 | 4 | K | 2 | ROZPOCET | 0 | 0 | 0 | 0 | 0 | 2 | 0 | 4 | 1153651161
[14 empty] | znížená |  | 0 | 0 | 0 | 0 | 0 | 4 | K | 2 | ROZPOCET | 0 | 0 | 0 | 0 | 0 | 2 | 0 | 4 | 313215737
[14 empty] | znížená |  | 0 | 0 | 0 | 0 | 0 | 8 | M | 2 | ROZPOCET | 0 | 0 | 0 | 0 | 0 | 2 | 0 | 4 | 1586724015
[14 empty] | znížená |  | 0 | 0 | 0 | 0 | 0 | 8 | M | 2 | ROZPOCET | 0 | 0 | 0 | 0 | 0 | 2 | 0 | 4 | -1812528916
[14 empty] | znížená |  | 0 | 0 | 0 | 0 | 0 | 8 | M | 2 | ROZPOCET | 0 | 0 | 0 | 0 | 0 | 2 | 0 | 4 | -2090661099
[14 empty] | znížená |  | 0 | 0 | 0 | 0 | 0 | 8 | M | 2 | ROZPOCET | 0 | 0 | 0 | 0 | 0 | 2 | 0 | 4 | 263040127
[14 empty] | znížená |  | 0 | 0 | 0 | 0 | 0 | 8 | M | 2 | ROZPOCET | 0 | 0 | 0 | 0 | 0 | 2 | 0 | 4 | -1780953594
[14 empty] | znížená |  | 0 | 0 | 0 | 0 | 0 | 8 | M | 2 | ROZPOCET | 0 | 0 | 0 | 0 | 0 | 2 | 0 | 4 | -249951184
| VP - Práce naviac | [8 empty] | 0 | [11 empty] | D | 0 | PN | [6 empty] | 0

## 402 - SO 402 Pieskovisko ...
| Hárok obsahuje: |  | 1) Krycí list rozpočtu |  | 2) Rekapitulácia rozpočtu |  |  | 3) Rozpočet |  |  | Späť na hárok: | Rekapitulácia stavby
optimalizované pre tlač zostáv vo formáte A4 - na výšku | [11 empty] | >> skryté stĺpce << | [9 empty] | {950d5a0e-be7a-4b5f-8c68-c5c75915fcab}
0
KRYCÍ LIST ROZPOČTU | [12 empty] | v --- nižšie sa nachádzajú doplnkové a pomocné údaje k zostavám --- v | [8 empty] | False
| Stavba: |  | Materská škola Na Hôrke 30, Nitra
| Objekt: |  | 400 - SO 400 Rozvíjanie fyzickej zdatnosti v exteriéri - detské ihrisko
| Časť: |  | 402 - SO 402 Pieskovisko so zastrešením
| JKSO: | [7 empty] | KS:
| Miesto: |  | Na Hôrke 30, Nitra | [5 empty] | Dátum: |  | 24. 2. 2017
| Objednávateľ: | [7 empty] | IČO:
|  | Mesto NITRA, Štefánikova 60, 950 06 Nitra | [6 empty] | IČO DPH:
| Zhotoviteľ: | [7 empty] | IČO:
IČO DPH:
| Projektant: | [7 empty] | IČO:
|  | Ing.arch.Igor Feník | [6 empty] | IČO DPH:
| Spracovateľ: | [7 empty] | IČO:
IČO DPH:
Poznámka:
| Náklady z rozpočtu | [7 empty] | 0
| Ostatné náklady | [7 empty] | 0
| Cena bez DPH | [7 empty] | 0
| DPH | základná | 20% | z | 0 |  |  |  | 0
|  | znížená | 20% | z | 0 |  |  |  | 0
|  | zákl. prenesená | 20% | z | 0 |  |  |  | 0
|  | zníž. prenesená | 20% | z | 0 |  |  |  | 0
|  | nulová | 0% | z | 0 |  |  |  | 0
| Cena s DPH |  |  | v | EUR |  |  | 0
| Projektant |  |  |  |  | Spracovateľ
| Dátum a podpis: |  |  | Pečiatka |  | Dátum a podpis: |  |  |  | Pečiatka
| Objednávateľ |  |  |  |  | Zhotoviteľ
| Dátum a podpis: |  |  | Pečiatka |  | Dátum a podpis: |  |  |  | Pečiatka
REKAPITULÁCIA ROZPOČTU
Stavba: |  |  | Materská škola Na Hôrke 30, Nitra
Objekt: |  |  | 400 - SO 400 Rozvíjanie fyzickej zdatnosti v exteriéri - detské ihrisko
Časť: |  |  | 402 - SO 402 Pieskovisko so zastrešením
Miesto: |  |  | Na Hôrke 30, Nitra |  |  |  | Dátum: |  | 24. 2. 2017
Objednávateľ: |  |  | Mesto NITRA, Štefánikova 60, 950 06 Nitra |  |  |  | Projektant: |  | Ing.arch.Igor Feník
Zhotoviteľ: | [6 empty] | Spracovateľ: |  | 0
Kód - Popis | [9 empty] | Cena celkom [EUR]
1) Náklady z rozpočtu | [9 empty] | 0 | [12 empty] | -1
| HSV - Práce a dodávky HSV | [8 empty] | 0
| 9 - Dokončujúce konštrukcie a práce | [8 empty] | 0
2) Ostatné náklady | [9 empty] | 0 |  |  |  | DPH
| GZS | [8 empty] | 0 |  |  |  | znížená | [9 empty] | VRN | 0 | 0 | 0 | 0 | 0 | 2
| Projektové práce | [8 empty] | 0 |  |  |  | znížená | [9 empty] | VRN | 0 | 0 | 0 | 0 | 0 | 2
| Sťažené podmienky | [8 empty] | 0 |  |  |  | znížená | [9 empty] | VRN | 0 | 0 | 0 | 0 | 0 | 2
| Vplyv prostredia | [8 empty] | 0 |  |  |  | znížená | [9 empty] | VRN | 0 | 0 | 0 | 0 | 0 | 2
| Iné VRN | [8 empty] | 0 |  |  |  | znížená | [9 empty] | VRN | 0 | 0 | 0 | 0 | 0 | 2
| Kompletačná činnosť | [8 empty] | 0 |  |  |  | znížená | [9 empty] | KOMPLETACNA | 0 | 0 | 0 | 0 | 0 | 2
Celkové náklady za stavbu 1) + 2) | [7 empty] | 0
ROZPOČET
Stavba: |  |  | Materská škola Na Hôrke 30, Nitra
Objekt: |  |  | 400 - SO 400 Rozvíjanie fyzickej zdatnosti v exteriéri - detské ihrisko
Časť: |  |  | 402 - SO 402 Pieskovisko so zastrešením
Miesto: |  |  | Na Hôrke 30, Nitra |  |  |  | Dátum: |  | 24. 2. 2017
Objednávateľ: |  |  | Mesto NITRA, Štefánikova 60, 950 06 Nitra |  |  |  | Projektant: |  | Ing.arch.Igor Feník
Zhotoviteľ: | [6 empty] | Spracovateľ: |  | 0
PČ | Typ | Kód | Popis |  |  | MJ | Množstvo | J.cena [EUR] |  | Cena celkom [EUR] |  |  | Poznámka | DPH | J. Nh [h] | Nh celkom [h] | J. hmotnosť [t] | Hmotnosť celkom [t] | J. suť [t] | Suť Celkom [t]
Náklady z rozpočtu | [9 empty] | 0 | [5 empty] | 0 |  | 0 |  | 0 |  | D | -1 | [7 empty] | 0
| HSV - Práce a dodávky HSV | [8 empty] | 0 | [5 empty] | 0 |  | 0 |  | 0 | 1 | D | 0 | ROZPOCET | [6 empty] | 0
| 9 - Dokončujúce konštrukcie a práce | [8 empty] | 0 | [5 empty] | 0 |  | 0 |  | 0 | 1 | D | 1 | ROZPOCET | [6 empty] | 0
[14 empty] | znížená |  | 0 | 0 | 0 | 0 | 0 | 4 | K | 2 | ROZPOCET | 0 | 0 | 0 | 0 | 0 | 2 | 0 | 4 | 1177063474
[14 empty] | znížená |  | 0 | 0 | 0 | 0 | 0 | 8 | M | 2 | ROZPOCET | 0 | 0 | 0 | 0 | 0 | 2 | 0 | 4 | 526075260
[14 empty] | znížená |  | 0 | 0 | 0 | 0 | 0 | 4 | K | 2 | ROZPOCET | 0 | 0 | 0 | 0 | 0 | 2 | 0 | 4 | 1594832966
| VP - Práce naviac | [8 empty] | 0 | [11 empty] | D | 0 | PN | [6 empty] | 0

## 403 - SO 403 Spevnené pl...
| Hárok obsahuje: |  | 1) Krycí list rozpočtu |  | 2) Rekapitulácia rozpočtu |  |  | 3) Rozpočet |  |  | Späť na hárok: | Rekapitulácia stavby
optimalizované pre tlač zostáv vo formáte A4 - na výšku | [11 empty] | >> skryté stĺpce << | [9 empty] | {a91f25b3-ab42-4acf-a1b8-fd60d800afd9}
0
KRYCÍ LIST ROZPOČTU | [12 empty] | v --- nižšie sa nachádzajú doplnkové a pomocné údaje k zostavám --- v | [8 empty] | False
| Stavba: |  | Materská škola Na Hôrke 30, Nitra
| Objekt: |  | 400 - SO 400 Rozvíjanie fyzickej zdatnosti v exteriéri - detské ihrisko
| Časť: |  | 403 - SO 403 Spevnené plochy v rámci detského ihriska
| JKSO: | [7 empty] | KS:
| Miesto: |  | Na Hôrke 30, Nitra | [5 empty] | Dátum: |  | 24. 2. 2017
| Objednávateľ: | [7 empty] | IČO:
|  | Mesto NITRA, Štefánikova 60, 950 06 Nitra | [6 empty] | IČO DPH:
| Zhotoviteľ: | [7 empty] | IČO: |  | Vyplň údaj
|  | Vyplň údaj | [6 empty] | IČO DPH: |  | Vyplň údaj
| Projektant: | [7 empty] | IČO:
|  | Ing.arch.Igor Feník | [6 empty] | IČO DPH:
| Spracovateľ: | [7 empty] | IČO:
IČO DPH:
Poznámka:
| Náklady z rozpočtu | [7 empty] | 0
| Ostatné náklady | [7 empty] | 0
| Cena bez DPH | [7 empty] | 0
| DPH | základná | 20% | z | 0 |  |  |  | 0
|  | znížená | 20% | z | 0 |  |  |  | 0
|  | zákl. prenesená | 20% | z | 0 |  |  |  | 0
|  | zníž. prenesená | 20% | z | 0 |  |  |  | 0
|  | nulová | 0% | z | 0 |  |  |  | 0
| Cena s DPH |  |  | v | EUR |  |  | 0
| Projektant |  |  |  |  | Spracovateľ
| Dátum a podpis: |  |  | Pečiatka |  | Dátum a podpis: |  |  |  | Pečiatka
| Objednávateľ |  |  |  |  | Zhotoviteľ
| Dátum a podpis: |  |  | Pečiatka |  | Dátum a podpis: |  |  |  | Pečiatka
REKAPITULÁCIA ROZPOČTU
Stavba: |  |  | Materská škola Na Hôrke 30, Nitra
Objekt: |  |  | 400 - SO 400 Rozvíjanie fyzickej zdatnosti v exteriéri - detské ihrisko
Časť: |  |  | 403 - SO 403 Spevnené plochy v rámci detského ihriska
Miesto: |  |  | Na Hôrke 30, Nitra |  |  |  | Dátum: |  | 24. 2. 2017
Objednávateľ: |  |  | Mesto NITRA, Štefánikova 60, 950 06 Nitra |  |  |  | Projektant: |  | Ing.arch.Igor Feník
Zhotoviteľ: |  |  | Vyplň údaj |  |  |  | Spracovateľ: |  | 0
Kód - Popis | [9 empty] | Cena celkom [EUR]
1) Náklady z rozpočtu | [9 empty] | 0 | [12 empty] | -1
| HSV - Práce a dodávky HSV | [8 empty] | 0
| 1 - Zemné práce | [8 empty] | 0
| 5 - Komunikácie | [8 empty] | 0
| 9 - Ostatné konštrukcie a práce-búranie | [8 empty] | 0
2) Ostatné náklady | [9 empty] | 0 |  |  |  | DPH
| GZS | [8 empty] | 0 |  |  |  | znížená | [9 empty] | VRN | 0 | 0 | 0 | 0 | 0 | 2
| Projektové práce | [8 empty] | 0 |  |  |  | znížená | [9 empty] | VRN | 0 | 0 | 0 | 0 | 0 | 2
| Sťažené podmienky | [8 empty] | 0 |  |  |  | znížená | [9 empty] | VRN | 0 | 0 | 0 | 0 | 0 | 2
| Vplyv prostredia | [8 empty] | 0 |  |  |  | znížená | [9 empty] | VRN | 0 | 0 | 0 | 0 | 0 | 2
| Iné VRN | [8 empty] | 0 |  |  |  | znížená | [9 empty] | VRN | 0 | 0 | 0 | 0 | 0 | 2
| Kompletačná činnosť | [8 empty] | 0 |  |  |  | znížená | [9 empty] | KOMPLETACNA | 0 | 0 | 0 | 0 | 0 | 2
Celkové náklady za stavbu 1) + 2) | [7 empty] | 0
ROZPOČET
Stavba: |  |  | Materská škola Na Hôrke 30, Nitra
Objekt: |  |  | 400 - SO 400 Rozvíjanie fyzickej zdatnosti v exteriéri - detské ihrisko
Časť: |  |  | 403 - SO 403 Spevnené plochy v rámci detského ihriska
Miesto: |  |  | Na Hôrke 30, Nitra |  |  |  | Dátum: |  | 24. 2. 2017
Objednávateľ: |  |  | Mesto NITRA, Štefánikova 60, 950 06 Nitra |  |  |  | Projektant: |  | Ing.arch.Igor Feník
Zhotoviteľ: |  |  | Vyplň údaj |  |  |  | Spracovateľ: |  | 0
PČ | Typ | Kód | Popis |  |  | MJ | Množstvo | J.cena [EUR] |  | Cena celkom [EUR] |  |  | Poznámka | DPH | J. Nh [h] | Nh celkom [h] | J. hmotnosť [t] | Hmotnosť celkom [t] | J. suť [t] | Suť Celkom [t]
Náklady z rozpočtu | [9 empty] | 0 | [5 empty] | 0 |  | 0 |  | 0 |  | D | -1 | [7 empty] | 0
| HSV - Práce a dodávky HSV | [8 empty] | 0 | [5 empty] | 0 |  | 0 |  | 0 | 1 | D | 0 | ROZPOCET | [6 empty] | 0
| 1 - Zemné práce | [8 empty] | 0 | [5 empty] | 0 |  | 0 |  | 0 | 1 | D | 1 | ROZPOCET | [6 empty] | 0
1 | K | 121101002 | Odstránenie ornice ručne s vodorov. premiest., na hromady do 50 m hr. nad 150 mm |  |  | m3 | 11.28 | 0 |  | 0 |  |  |  | znížená |  | 0 | 0 | 0 | 0 | 0 | 4 | K | 2 | ROZPOCET | 0 | 0 | 0 | 0 | 0 | 2 | 0 | 4 | 1546406638
| 5 - Komunikácie | [8 empty] | 0 | [5 empty] | 0 |  | 0 |  | 0 | 1 | D | 1 | ROZPOCET | [6 empty] | 0
2 | K | 564751111 | Podklad alebo kryt z kameniva hrubého drveného veľ. 32-63 mm s rozprestretím a zhutn.hr.150 mm |  |  | m2 | 47 | 0 |  | 0 |  |  |  | znížená |  | 0 | 0 | 0 | 0 | 0 | 4 | K | 2 | ROZPOCET | 0 | 0 | 0 | 0 | 0 | 2 | 0 | 4 | -1889692024
3 | M | 0019 | Kamenná dlažba- andezit |  |  | m2 | 37.37 | 0 |  | 0 |  |  |  | znížená |  | 0 | 0 | 0 | 0 | 0 | 8 | M | 2 | ROZPOCET | 0 | 0 | 0 | 0 | 0 | 2 | 0 | 4 | -124824846
4 | K | 594111111 | Dlažba z lomového kameňa do lôžka z kameniva ťaženého |  |  | m2 | 37 | 0 |  | 0 |  |  |  | znížená |  | 0 | 0 | 0 | 0 | 0 | 4 | K | 2 | ROZPOCET | 0 | 0 | 0 | 0 | 0 | 2 | 0 | 4 | 1958166646
| 9 - Ostatné konštrukcie a práce-búranie | [8 empty] | 0 | [5 empty] | 0 |  | 0 |  | 0 | 1 | D | 1 | ROZPOCET | [6 empty] | 0
5 | K | 917411111 | Osadenie chodník. obrubníka kamenného stojatého bez boc.op.z kamen.taz. |  |  | m | 47 | 0 |  | 0 |  |  |  | znížená |  | 0 | 0 | 0 | 0 | 0 | 4 | K | 2 | ROZPOCET | 0 | 0 | 0 | 0 | 0 | 2 | 0 | 4 | -842660500
6 | M | 58312 | Obrubník sekaný Andezit |  |  | m | 47.47 | 0 |  | 0 |  |  |  | znížená |  | 0 | 0 | 0 | 0 | 0 | 8 | M | 2 | ROZPOCET | 0 | 0 | 0 | 0 | 0 | 2 | 0 | 4 | 669450499
| VP - Práce naviac | [8 empty] | 0 | [11 empty] | D | 0 | PN | [6 empty] | 0

## 404 - SO 404 Dopadové dla...
| Hárok obsahuje: |  | 1) Krycí list rozpočtu |  | 2) Rekapitulácia rozpočtu |  |  | 3) Rozpočet |  |  | Späť na hárok: | Rekapitulácia stavby
optimalizované pre tlač zostáv vo formáte A4 - na výšku | [11 empty] | >> skryté stĺpce << | [9 empty] | {2d0fd024-3c13-49b0-be25-5670191f08e2}
0
KRYCÍ LIST ROZPOČTU | [12 empty] | v --- nižšie sa nachádzajú doplnkové a pomocné údaje k zostavám --- v | [8 empty] | False
| Stavba: |  | Materská škola Na Hôrke 30, Nitra
| Objekt: |  | 400 - SO 400 Rozvíjanie fyzickej zdatnosti v exteriéri - detské ihrisko
| Časť: |  | 404 - SO 404 Dopadové dlažby pod zostavy
| JKSO: | [7 empty] | KS:
| Miesto: |  | Na Hôrke 30, Nitra | [5 empty] | Dátum: |  | 24. 2. 2017
| Objednávateľ: | [7 empty] | IČO:
|  | Mesto NITRA, Štefánikova 60, 950 06 Nitra | [6 empty] | IČO DPH:
| Zhotoviteľ: | [7 empty] | IČO: |  | Vyplň údaj
|  | Vyplň údaj | [6 empty] | IČO DPH: |  | Vyplň údaj
| Projektant: | [7 empty] | IČO:
|  | Ing.arch.Igor Feník | [6 empty] | IČO DPH:
| Spracovateľ: | [7 empty] | IČO:
IČO DPH:
Poznámka:
| Náklady z rozpočtu | [7 empty] | 0
| Ostatné náklady | [7 empty] | 0
| Cena bez DPH | [7 empty] | 0
| DPH | základná | 20% | z | 0 |  |  |  | 0
|  | znížená | 20% | z | 0 |  |  |  | 0
|  | zákl. prenesená | 20% | z | 0 |  |  |  | 0
|  | zníž. prenesená | 20% | z | 0 |  |  |  | 0
|  | nulová | 0% | z | 0 |  |  |  | 0
| Cena s DPH |  |  | v | EUR |  |  | 0
| Projektant |  |  |  |  | Spracovateľ
| Dátum a podpis: |  |  | Pečiatka |  | Dátum a podpis: |  |  |  | Pečiatka
| Objednávateľ |  |  |  |  | Zhotoviteľ
| Dátum a podpis: |  |  | Pečiatka |  | Dátum a podpis: |  |  |  | Pečiatka
REKAPITULÁCIA ROZPOČTU
Stavba: |  |  | Materská škola Na Hôrke 30, Nitra
Objekt: |  |  | 400 - SO 400 Rozvíjanie fyzickej zdatnosti v exteriéri - detské ihrisko
Časť: |  |  | 404 - SO 404 Dopadové dlažby pod zostavy
Miesto: |  |  | Na Hôrke 30, Nitra |  |  |  | Dátum: |  | 24. 2. 2017
Objednávateľ: |  |  | Mesto NITRA, Štefánikova 60, 950 06 Nitra |  |  |  | Projektant: |  | Ing.arch.Igor Feník
Zhotoviteľ: |  |  | Vyplň údaj |  |  |  | Spracovateľ: |  | 0
Kód - Popis | [9 empty] | Cena celkom [EUR]
1) Náklady z rozpočtu | [9 empty] | 0 | [12 empty] | -1
| HSV - Práce a dodávky HSV | [8 empty] | 0
| 1 - Zemné práce | [8 empty] | 0
| 5 - Komunikácie | [8 empty] | 0
| 99 - Presun hmôt HSV | [8 empty] | 0
2) Ostatné náklady | [9 empty] | 0 |  |  |  | DPH
| GZS | [8 empty] | 0 |  |  |  | znížená | [9 empty] | VRN | 0 | 0 | 0 | 0 | 0 | 2
| Projektové práce | [8 empty] | 0 |  |  |  | znížená | [9 empty] | VRN | 0 | 0 | 0 | 0 | 0 | 2
| Sťažené podmienky | [8 empty] | 0 |  |  |  | znížená | [9 empty] | VRN | 0 | 0 | 0 | 0 | 0 | 2
| Vplyv prostredia | [8 empty] | 0 |  |  |  | znížená | [9 empty] | VRN | 0 | 0 | 0 | 0 | 0 | 2
| Iné VRN | [8 empty] | 0 |  |  |  | znížená | [9 empty] | VRN | 0 | 0 | 0 | 0 | 0 | 2
| Kompletačná činnosť | [8 empty] | 0 |  |  |  | znížená | [9 empty] | KOMPLETACNA | 0 | 0 | 0 | 0 | 0 | 2
Celkové náklady za stavbu 1) + 2) | [7 empty] | 0
ROZPOČET
Stavba: |  |  | Materská škola Na Hôrke 30, Nitra
Objekt: |  |  | 400 - SO 400 Rozvíjanie fyzickej zdatnosti v exteriéri - detské ihrisko
Časť: |  |  | 404 - SO 404 Dopadové dlažby pod zostavy
Miesto: |  |  | Na Hôrke 30, Nitra |  |  |  | Dátum: |  | 24. 2. 2017
Objednávateľ: |  |  | Mesto NITRA, Štefánikova 60, 950 06 Nitra |  |  |  | Projektant: |  | Ing.arch.Igor Feník
Zhotoviteľ: |  |  | Vyplň údaj |  |  |  | Spracovateľ: |  | 0
PČ | Typ | Kód | Popis |  |  | MJ | Množstvo | J.cena [EUR] |  | Cena celkom [EUR] |  |  | Poznámka | DPH | J. Nh [h] | Nh celkom [h] | J. hmotnosť [t] | Hmotnosť celkom [t] | J. suť [t] | Suť Celkom [t]
Náklady z rozpočtu | [9 empty] | 0 | [5 empty] | 0 |  | 0 |  | 0 |  | D | -1 | [7 empty] | 0
| HSV - Práce a dodávky HSV | [8 empty] | 0 | [5 empty] | 0 |  | 0 |  | 0 | 1 | D | 0 | ROZPOCET | [6 empty] | 0
| 1 - Zemné práce | [8 empty] | 0 | [5 empty] | 0 |  | 0 |  | 0 | 1 | D | 1 | ROZPOCET | [6 empty] | 0
1 | K | 121101111 | Odstránenie ornice s vodor. premiestn. na hromady, so zložením na vzdialenosť do 100 m a do 100m3 |  |  | m3 | 68 | 0 |  | 0 |  |  |  | znížená |  | 0 | 0 | 0 | 0 | 0 | 4 | K | 2 | ROZPOCET | 0 | 0 | 0 | 0 | 0 | 2 | 0 | 4 | -245399583
2 | M | 0018 | Geotextília netkaná |  |  | m2 | 170 | 0 |  | 0 |  |  |  | znížená |  | 0 | 0 | 0 | 0 | 0 | 8 | M | 2 | ROZPOCET | 0 | 0 | 0 | 0 | 0 | 2 | 0 | 4 | -1048986125
3 | M | 00111 | Mulčovacia kôra (dopadová plocha hr. 300mm) 70L |  |  | ks | 378 | 0 |  | 0 |  |  |  | znížená |  | 0 | 0 | 0 | 0 | 0 | 8 | M | 2 | ROZPOCET | 0 | 0 | 0 | 0 | 0 | 2 | 0 | 4 | 31280909
4 | M | 00113 | Neviditeľný obrubník |  |  | ks | 50 | 0 |  | 0 |  |  |  | znížená |  | 0 | 0 | 0 | 0 | 0 | 8 | M | 2 | ROZPOCET | 0 | 0 | 0 | 0 | 0 | 2 | 0 | 4 | -244283302
5 | M | 00114 | Štrk frakcia 4-8 |  |  | kg | 63380 | 0 |  | 0 |  |  |  | znížená |  | 0 | 0 | 0 | 0 | 0 | 8 | M | 2 | ROZPOCET | 0 | 0 | 0 | 0 | 0 | 2 | 0 | 4 | -322684303
| 5 - Komunikácie | [8 empty] | 0 | [5 empty] | 0 |  | 0 |  | 0 | 1 | D | 1 | ROZPOCET | [6 empty] | 0
6 | K | 589116112 | Kryt plôch pre telovýchovu s rozprestrením a zhutnením |  |  | m2 | 170 | 0 |  | 0 |  |  |  | znížená |  | 0 | 0 | 0 | 0 | 0 | 4 | K | 2 | ROZPOCET | 0 | 0 | 0 | 0 | 0 | 2 | 0 | 4 | -1790948387
| 99 - Presun hmôt HSV | [8 empty] | 0 | [5 empty] | 0 |  | 0 |  | 0 | 1 | D | 1 | ROZPOCET | [6 empty] | 0
7 | K | 998231311 | Presun hmôt pre sadovnícke a krajinárske úpravy do 5000 m vodorovne bez zvislého presunu |  |  | t | 75 | 0 |  | 0 |  |  |  | znížená |  | 0 | 0 | 0 | 0 | 0 | 4 | K | 2 | ROZPOCET | 0 | 0 | 0 | 0 | 0 | 2 | 0 | 4 | -1757245003
| VP - Práce naviac | [8 empty] | 0 | [11 empty] | D | 0 | PN | [6 empty] | 0

## 405 - SO 405 Exteriérová ...
| Hárok obsahuje: |  | 1) Krycí list rozpočtu |  | 2) Rekapitulácia rozpočtu |  |  | 3) Rozpočet |  |  | Späť na hárok: | Rekapitulácia stavby
optimalizované pre tlač zostáv vo formáte A4 - na výšku | [11 empty] | >> skryté stĺpce << | [9 empty] | {bccad8b4-a00d-4d79-8330-1ed9bfb0cf6e}
0
KRYCÍ LIST ROZPOČTU | [12 empty] | v --- nižšie sa nachádzajú doplnkové a pomocné údaje k zostavám --- v | [8 empty] | False
| Stavba: |  | Materská škola Na Hôrke 30, Nitra
| Objekt: |  | 400 - SO 400 Rozvíjanie fyzickej zdatnosti v exteriéri - detské ihrisko
| Časť: |  | 405 - SO 405 Exteriérová učebňa veľká
| JKSO: | [7 empty] | KS:
| Miesto: |  | Na Hôrke 30, Nitra | [5 empty] | Dátum: |  | 24. 2. 2017
| Objednávateľ: | [7 empty] | IČO:
|  | Mesto NITRA, Štefánikova 60, 950 06 Nitra | [6 empty] | IČO DPH:
| Zhotoviteľ: | [7 empty] | IČO:
IČO DPH:
| Projektant: | [7 empty] | IČO:
|  | Ing.arch.Igor Feník | [6 empty] | IČO DPH:
| Spracovateľ: | [7 empty] | IČO:
IČO DPH:
Poznámka:
| Náklady z rozpočtu | [7 empty] | 0
| Ostatné náklady | [7 empty] | 0
| Cena bez DPH | [7 empty] | 0
| DPH | základná | 20% | z | 0 |  |  |  | 0
|  | znížená | 20% | z | 0 |  |  |  | 0
|  | zákl. prenesená | 20% | z | 0 |  |  |  | 0
|  | zníž. prenesená | 20% | z | 0 |  |  |  | 0
|  | nulová | 0% | z | 0 |  |  |  | 0
| Cena s DPH |  |  | v | EUR |  |  | 0
| Projektant |  |  |  |  | Spracovateľ
| Dátum a podpis: |  |  | Pečiatka |  | Dátum a podpis: |  |  |  | Pečiatka
| Objednávateľ |  |  |  |  | Zhotoviteľ
| Dátum a podpis: |  |  | Pečiatka |  | Dátum a podpis: |  |  |  | Pečiatka
REKAPITULÁCIA ROZPOČTU
Stavba: |  |  | Materská škola Na Hôrke 30, Nitra
Objekt: |  |  | 400 - SO 400 Rozvíjanie fyzickej zdatnosti v exteriéri - detské ihrisko
Časť: |  |  | 405 - SO 405 Exteriérová učebňa veľká
Miesto: |  |  | Na Hôrke 30, Nitra |  |  |  | Dátum: |  | 24. 2. 2017
Objednávateľ: |  |  | Mesto NITRA, Štefánikova 60, 950 06 Nitra |  |  |  | Projektant: |  | Ing.arch.Igor Feník
Zhotoviteľ: | [6 empty] | Spracovateľ: |  | 0
Kód - Popis | [9 empty] | Cena celkom [EUR]
1) Náklady z rozpočtu | [9 empty] | 0 | [12 empty] | -1
| HSV - Práce a dodávky HSV | [8 empty] | 0
| 1 - Zemné práce | [8 empty] | 0
| 5 - Komunikácie | [8 empty] | 0
| 9 - Dokončujúce konštrukcie a práce | [8 empty] | 0
2) Ostatné náklady | [9 empty] | 0 |  |  |  | DPH
| GZS | [8 empty] | 0 |  |  |  | znížená | [9 empty] | VRN | 0 | 0 | 0 | 0 | 0 | 2
| Projektové práce | [8 empty] | 0 |  |  |  | znížená | [9 empty] | VRN | 0 | 0 | 0 | 0 | 0 | 2
| Sťažené podmienky | [8 empty] | 0 |  |  |  | znížená | [9 empty] | VRN | 0 | 0 | 0 | 0 | 0 | 2
| Vplyv prostredia | [8 empty] | 0 |  |  |  | znížená | [9 empty] | VRN | 0 | 0 | 0 | 0 | 0 | 2
| Iné VRN | [8 empty] | 0 |  |  |  | znížená | [9 empty] | VRN | 0 | 0 | 0 | 0 | 0 | 2
| Kompletačná činnosť | [8 empty] | 0 |  |  |  | znížená | [9 empty] | KOMPLETACNA | 0 | 0 | 0 | 0 | 0 | 2
Celkové náklady za stavbu 1) + 2) | [7 empty] | 0
ROZPOČET
Stavba: |  |  | Materská škola Na Hôrke 30, Nitra
Objekt: |  |  | 400 - SO 400 Rozvíjanie fyzickej zdatnosti v exteriéri - detské ihrisko
Časť: |  |  | 405 - SO 405 Exteriérová učebňa veľká
Miesto: |  |  | Na Hôrke 30, Nitra |  |  |  | Dátum: |  | 24. 2. 2017
Objednávateľ: |  |  | Mesto NITRA, Štefánikova 60, 950 06 Nitra |  |  |  | Projektant: |  | Ing.arch.Igor Feník
Zhotoviteľ: | [6 empty] | Spracovateľ: |  | 0
PČ | Typ | Kód | Popis |  |  | MJ | Množstvo | J.cena [EUR] |  | Cena celkom [EUR] |  |  | Poznámka | DPH | J. Nh [h] | Nh celkom [h] | J. hmotnosť [t] | Hmotnosť celkom [t] | J. suť [t] | Suť Celkom [t]
Náklady z rozpočtu | [9 empty] | 0 | [5 empty] | 0 |  | 0 |  | 0 |  | D | -1 | [7 empty] | 0
| HSV - Práce a dodávky HSV | [8 empty] | 0 | [5 empty] | 0 |  | 0 |  | 0 | 1 | D | 0 | ROZPOCET | [6 empty] | 0
| 1 - Zemné práce | [8 empty] | 0 | [5 empty] | 0 |  | 0 |  | 0 | 1 | D | 1 | ROZPOCET | [6 empty] | 0
[14 empty] | znížená |  | 0 | 0 | 0 | 0 | 0 | 4 | K | 2 | ROZPOCET | 0 | 0 | 0 | 0 | 0 | 2 | 0 | 4 | 1300605152
| 5 - Komunikácie | [8 empty] | 0 | [5 empty] | 0 |  | 0 |  | 0 | 1 | D | 1 | ROZPOCET | [6 empty] | 0
[14 empty] | znížená |  | 0 | 0 | 0 | 0 | 0 | 4 | K | 2 | ROZPOCET | 0 | 0 | 0 | 0 | 0 | 2 | 0 | 4 | 315507280
[14 empty] | znížená |  | 0 | 0 | 0 | 0 | 0 | 4 | K | 2 | ROZPOCET | 0 | 0 | 0 | 0 | 0 | 2 | 0 | 4 | 1605824452
[14 empty] | znížená |  | 0 | 0 | 0 | 0 | 0 | 4 | K | 2 | ROZPOCET | 0 | 0 | 0 | 0 | 0 | 2 | 0 | 4 | -649714047
[14 empty] | znížená |  | 0 | 0 | 0 | 0 | 0 | 8 | M | 2 | ROZPOCET | 0 | 0 | 0 | 0 | 0 | 2 | 0 | 4 | -2137798957
| 9 - Dokončujúce konštrukcie a práce | [8 empty] | 0 | [5 empty] | 0 |  | 0 |  | 0 | 1 | D | 1 | ROZPOCET | [6 empty] | 0
[14 empty] | znížená |  | 0 | 0 | 0 | 0 | 0 | 4 | K | 2 | ROZPOCET | 0 | 0 | 0 | 0 | 0 | 2 | 0 | 4 | 1572561202
[14 empty] | znížená |  | 0 | 0 | 0 | 0 | 0 | 8 | M | 2 | ROZPOCET | 0 | 0 | 0 | 0 | 0 | 2 | 0 | 4 | -395244742
[14 empty] | znížená |  | 0 | 0 | 0 | 0 | 0 | 4 | K | 2 | ROZPOCET | 0 | 0 | 0 | 0 | 0 | 2 | 0 | 4 | 989117849
| VP - Práce naviac | [8 empty] | 0 | [11 empty] | D | 0 | PN | [6 empty] | 0

## 501 - SO 501 Zeleň a sado...
| Hárok obsahuje: |  | 1) Krycí list rozpočtu |  | 2) Rekapitulácia rozpočtu |  |  | 3) Rozpočet |  |  | Späť na hárok: | Rekapitulácia stavby
optimalizované pre tlač zostáv vo formáte A4 - na výšku | [11 empty] | >> skryté stĺpce << | [9 empty] | {816c0dd9-ffa7-4e63-833b-ab075fc715e3}
0
KRYCÍ LIST ROZPOČTU | [12 empty] | v --- nižšie sa nachádzajú doplnkové a pomocné údaje k zostavám --- v | [8 empty] | False
| Stavba: |  | Materská škola Na Hôrke 30, Nitra
| Objekt: |  | 500 - SO 500 Oddychové aktivity v exteriéri - zeleň a sadové úpravy
| Časť: |  | 501 - SO 501 Zeleň a sadové úpravy - dopravné ihrisko
| JKSO: | [7 empty] | KS:
| Miesto: |  | Na Hôrke 30, Nitra | [5 empty] | Dátum: |  | 24. 2. 2017
| Objednávateľ: | [7 empty] | IČO:
|  | Mesto NITRA, Štefánikova 60, 950 06 Nitra | [6 empty] | IČO DPH:
| Zhotoviteľ: | [7 empty] | IČO:
IČO DPH:
| Projektant: | [7 empty] | IČO:
|  | Ing.arch.Igor Feník | [6 empty] | IČO DPH:
| Spracovateľ: | [7 empty] | IČO:
IČO DPH:
Poznámka:
| Náklady z rozpočtu | [7 empty] | 0
| Ostatné náklady | [7 empty] | 0
| Cena bez DPH | [7 empty] | 0
| DPH | základná | 20% | z | 0 |  |  |  | 0
|  | znížená | 20% | z | 0 |  |  |  | 0
|  | zákl. prenesená | 20% | z | 0 |  |  |  | 0
|  | zníž. prenesená | 20% | z | 0 |  |  |  | 0
|  | nulová | 0% | z | 0 |  |  |  | 0
| Cena s DPH |  |  | v | EUR |  |  | 0
| Projektant |  |  |  |  | Spracovateľ
| Dátum a podpis: |  |  | Pečiatka |  | Dátum a podpis: |  |  |  | Pečiatka
| Objednávateľ |  |  |  |  | Zhotoviteľ
| Dátum a podpis: |  |  | Pečiatka |  | Dátum a podpis: |  |  |  | Pečiatka
REKAPITULÁCIA ROZPOČTU
Stavba: |  |  | Materská škola Na Hôrke 30, Nitra
Objekt: |  |  | 500 - SO 500 Oddychové aktivity v exteriéri - zeleň a sadové úpravy
Časť: |  |  | 501 - SO 501 Zeleň a sadové úpravy - dopravné ihrisko
Miesto: |  |  | Na Hôrke 30, Nitra |  |  |  | Dátum: |  | 24. 2. 2017
Objednávateľ: |  |  | Mesto NITRA, Štefánikova 60, 950 06 Nitra |  |  |  | Projektant: |  | Ing.arch.Igor Feník
Zhotoviteľ: | [6 empty] | Spracovateľ: |  | 0
Kód - Popis | [9 empty] | Cena celkom [EUR]
1) Náklady z rozpočtu | [9 empty] | 0 | [12 empty] | -1
| HSV - Práce a dodávky HSV | [8 empty] | 0
| 1 - Zemné práce | [8 empty] | 0
2) Ostatné náklady | [9 empty] | 0 |  |  |  | DPH
| GZS | [8 empty] | 0 |  |  |  | znížená | [9 empty] | VRN | 0 | 0 | 0 | 0 | 0 | 2
| Projektové práce | [8 empty] | 0 |  |  |  | znížená | [9 empty] | VRN | 0 | 0 | 0 | 0 | 0 | 2
| Sťažené podmienky | [8 empty] | 0 |  |  |  | znížená | [9 empty] | VRN | 0 | 0 | 0 | 0 | 0 | 2
| Vplyv prostredia | [8 empty] | 0 |  |  |  | znížená | [9 empty] | VRN | 0 | 0 | 0 | 0 | 0 | 2
| Iné VRN | [8 empty] | 0 |  |  |  | znížená | [9 empty] | VRN | 0 | 0 | 0 | 0 | 0 | 2
| Kompletačná činnosť | [8 empty] | 0 |  |  |  | znížená | [9 empty] | KOMPLETACNA | 0 | 0 | 0 | 0 | 0 | 2
Celkové náklady za stavbu 1) + 2) | [7 empty] | 0
ROZPOČET
Stavba: |  |  | Materská škola Na Hôrke 30, Nitra
Objekt: |  |  | 500 - SO 500 Oddychové aktivity v exteriéri - zeleň a sadové úpravy
Časť: |  |  | 501 - SO 501 Zeleň a sadové úpravy - dopravné ihrisko
Miesto: |  |  | Na Hôrke 30, Nitra |  |  |  | Dátum: |  | 24. 2. 2017
Objednávateľ: |  |  | Mesto NITRA, Štefánikova 60, 950 06 Nitra |  |  |  | Projektant: |  | Ing.arch.Igor Feník
Zhotoviteľ: | [6 empty] | Spracovateľ: |  | 0
PČ | Typ | Kód | Popis |  |  | MJ | Množstvo | J.cena [EUR] |  | Cena celkom [EUR] |  |  | Poznámka | DPH | J. Nh [h] | Nh celkom [h] | J. hmotnosť [t] | Hmotnosť celkom [t] | J. suť [t] | Suť Celkom [t]
Náklady z rozpočtu | [9 empty] | 0 | [5 empty] | 0 |  | 0 |  | 0 |  | D | -1 | [7 empty] | 0
| HSV - Práce a dodávky HSV | [8 empty] | 0 | [5 empty] | 0 |  | 0 |  | 0 | 1 | D | 0 | ROZPOCET | [6 empty] | 0
| 1 - Zemné práce | [8 empty] | 0 | [5 empty] | 0 |  | 0 |  | 0 | 1 | D | 1 | ROZPOCET | [6 empty] | 0
[14 empty] | znížená |  | 0 | 0 | 0 | 0 | 0 | 4 | K | 2 | ROZPOCET | 0 | 0 | 0 | 0 | 0 | 2 | 0 | 4 | 1722245161
[14 empty] | znížená |  | 0 | 0 | 0 | 0 | 0 | 4 | K | 2 | ROZPOCET | 0 | 0 | 0 | 0 | 0 | 2 | 0 | 4 | -1851094066
[14 empty] | znížená |  | 0 | 0 | 0 | 0 | 0 | 8 | M | 2 | ROZPOCET | 0 | 0 | 0 | 0 | 0 | 2 | 0 | 4 | -48363457
[14 empty] | znížená |  | 0 | 0 | 0 | 0 | 0 | 4 | K | 2 | ROZPOCET | 0 | 0 | 0 | 0 | 0 | 2 | 0 | 4 | -1105661384
[14 empty] | znížená |  | 0 | 0 | 0 | 0 | 0 | 8 | M | 2 | ROZPOCET | 0 | 0 | 0 | 0 | 0 | 2 | 0 | 4 | -1753438504
[14 empty] | znížená |  | 0 | 0 | 0 | 0 | 0 | 8 | M | 2 | ROZPOCET | 0 | 0 | 0 | 0 | 0 | 2 | 0 | 4 | 1331678296
[14 empty] | znížená |  | 0 | 0 | 0 | 0 | 0 | 4 | K | 2 | ROZPOCET | 0 | 0 | 0 | 0 | 0 | 2 | 0 | 4 | 253064859
[14 empty] | znížená |  | 0 | 0 | 0 | 0 | 0 | 4 | K | 2 | ROZPOCET | 0 | 0 | 0 | 0 | 0 | 2 | 0 | 4 | -688218804
[14 empty] | znížená |  | 0 | 0 | 0 | 0 | 0 | 4 | K | 2 | ROZPOCET | 0 | 0 | 0 | 0 | 0 | 2 | 0 | 4 | 950411592
[14 empty] | znížená |  | 0 | 0 | 0 | 0 | 0 | 8 | M | 2 | ROZPOCET | 0 | 0 | 0 | 0 | 0 | 2 | 0 | 4 | 944756646
[14 empty] | znížená |  | 0 | 0 | 0 | 0 | 0 | 8 | M | 2 | ROZPOCET | 0 | 0 | 0 | 0 | 0 | 2 | 0 | 4 | -1016805240
| VP - Práce naviac | [8 empty] | 0 | [11 empty] | D | 0 | PN | [6 empty] | 0

## 502 - SO 502 Zeleň a sado...
| Hárok obsahuje: |  | 1) Krycí list rozpočtu |  | 2) Rekapitulácia rozpočtu |  |  | 3) Rozpočet |  |  | Späť na hárok: | Rekapitulácia stavby
optimalizované pre tlač zostáv vo formáte A4 - na výšku | [11 empty] | >> skryté stĺpce << | [9 empty] | {eadc71c6-ee78-457d-9a1c-0fb8db44094f}
0
KRYCÍ LIST ROZPOČTU | [12 empty] | v --- nižšie sa nachádzajú doplnkové a pomocné údaje k zostavám --- v | [8 empty] | False
| Stavba: |  | Materská škola Na Hôrke 30, Nitra
| Objekt: |  | 500 - SO 500 Oddychové aktivity v exteriéri - zeleň a sadové úpravy
| Časť: |  | 502 - SO 502 Zeleň a sadové úpravy - detské ihrisko
| JKSO: | [7 empty] | KS:
| Miesto: |  | Na Hôrke 30, Nitra | [5 empty] | Dátum: |  | 24. 2. 2017
| Objednávateľ: | [7 empty] | IČO:
|  | Mesto NITRA, Štefánikova 60, 950 06 Nitra | [6 empty] | IČO DPH:
| Zhotoviteľ: | [7 empty] | IČO:
IČO DPH:
| Projektant: | [7 empty] | IČO:
|  | Ing.arch.Igor Feník | [6 empty] | IČO DPH:
| Spracovateľ: | [7 empty] | IČO:
IČO DPH:
Poznámka:
| Náklady z rozpočtu | [7 empty] | 0
| Ostatné náklady | [7 empty] | 0
| Cena bez DPH | [7 empty] | 0
| DPH | základná | 20% | z | 0 |  |  |  | 0
|  | znížená | 20% | z | 0 |  |  |  | 0
|  | zákl. prenesená | 20% | z | 0 |  |  |  | 0
|  | zníž. prenesená | 20% | z | 0 |  |  |  | 0
|  | nulová | 0% | z | 0 |  |  |  | 0
| Cena s DPH |  |  | v | EUR |  |  | 0
| Projektant |  |  |  |  | Spracovateľ
| Dátum a podpis: |  |  | Pečiatka |  | Dátum a podpis: |  |  |  | Pečiatka
| Objednávateľ |  |  |  |  | Zhotoviteľ
| Dátum a podpis: |  |  | Pečiatka |  | Dátum a podpis: |  |  |  | Pečiatka
REKAPITULÁCIA ROZPOČTU
Stavba: |  |  | Materská škola Na Hôrke 30, Nitra
Objekt: |  |  | 500 - SO 500 Oddychové aktivity v exteriéri - zeleň a sadové úpravy
Časť: |  |  | 502 - SO 502 Zeleň a sadové úpravy - detské ihrisko
Miesto: |  |  | Na Hôrke 30, Nitra |  |  |  | Dátum: |  | 24. 2. 2017
Objednávateľ: |  |  | Mesto NITRA, Štefánikova 60, 950 06 Nitra |  |  |  | Projektant: |  | Ing.arch.Igor Feník
Zhotoviteľ: | [6 empty] | Spracovateľ: |  | 0
Kód - Popis | [9 empty] | Cena celkom [EUR]
1) Náklady z rozpočtu | [9 empty] | 0 | [12 empty] | -1
| HSV - Práce a dodávky HSV | [8 empty] | 0
| 1 - Zemné práce | [8 empty] | 0
2) Ostatné náklady | [9 empty] | 0 |  |  |  | DPH
| GZS | [8 empty] | 0 |  |  |  | znížená | [9 empty] | VRN | 0 | 0 | 0 | 0 | 0 | 2
| Projektové práce | [8 empty] | 0 |  |  |  | znížená | [9 empty] | VRN | 0 | 0 | 0 | 0 | 0 | 2
| Sťažené podmienky | [8 empty] | 0 |  |  |  | znížená | [9 empty] | VRN | 0 | 0 | 0 | 0 | 0 | 2
| Vplyv prostredia | [8 empty] | 0 |  |  |  | znížená | [9 empty] | VRN | 0 | 0 | 0 | 0 | 0 | 2
| Iné VRN | [8 empty] | 0 |  |  |  | znížená | [9 empty] | VRN | 0 | 0 | 0 | 0 | 0 | 2
| Kompletačná činnosť | [8 empty] | 0 |  |  |  | znížená | [9 empty] | KOMPLETACNA | 0 | 0 | 0 | 0 | 0 | 2
Celkové náklady za stavbu 1) + 2) | [7 empty] | 0
ROZPOČET
Stavba: |  |  | Materská škola Na Hôrke 30, Nitra
Objekt: |  |  | 500 - SO 500 Oddychové aktivity v exteriéri - zeleň a sadové úpravy
Časť: |  |  | 502 - SO 502 Zeleň a sadové úpravy - detské ihrisko
Miesto: |  |  | Na Hôrke 30, Nitra |  |  |  | Dátum: |  | 24. 2. 2017
Objednávateľ: |  |  | Mesto NITRA, Štefánikova 60, 950 06 Nitra |  |  |  | Projektant: |  | Ing.arch.Igor Feník
Zhotoviteľ: | [6 empty] | Spracovateľ: |  | 0
PČ | Typ | Kód | Popis |  |  | MJ | Množstvo | J.cena [EUR] |  | Cena celkom [EUR] |  |  | Poznámka | DPH | J. Nh [h] | Nh celkom [h] | J. hmotnosť [t] | Hmotnosť celkom [t] | J. suť [t] | Suť Celkom [t]
Náklady z rozpočtu | [9 empty] | 0 | [5 empty] | 0 |  | 0 |  | 0 |  | D | -1 | [7 empty] | 0
| HSV - Práce a dodávky HSV | [8 empty] | 0 | [5 empty] | 0 |  | 0 |  | 0 | 1 | D | 0 | ROZPOCET | [6 empty] | 0
| 1 - Zemné práce | [8 empty] | 0 | [5 empty] | 0 |  | 0 |  | 0 | 1 | D | 1 | ROZPOCET | [6 empty] | 0
[14 empty] | znížená |  | 0 | 0 | 0 | 0 | 0 | 4 | K | 2 | ROZPOCET | 0 | 0 | 0 | 0 | 0 | 2 | 0 | 4 | -1570099899
[14 empty] | znížená |  | 0 | 0 | 0 | 0 | 0 | 4 | K | 2 | ROZPOCET | 0 | 0 | 0 | 0 | 0 | 2 | 0 | 4 | -1742955951
[14 empty] | znížená |  | 0 | 0 | 0 | 0 | 0 | 4 | K | 2 | ROZPOCET | 0 | 0 | 0 | 0 | 0 | 2 | 0 | 4 | 3809401
[14 empty] | znížená |  | 0 | 0 | 0 | 0 | 0 | 4 | K | 2 | ROZPOCET | 0 | 0 | 0 | 0 | 0 | 2 | 0 | 4 | 1209643604
[14 empty] | znížená |  | 0 | 0 | 0 | 0 | 0 | 4 | K | 2 | ROZPOCET | 0 | 0 | 0 | 0 | 0 | 2 | 0 | 4 | -471037772
[14 empty] | znížená |  | 0 | 0 | 0 | 0 | 0 | 4 | K | 2 | ROZPOCET | 0 | 0 | 0 | 0 | 0 | 2 | 0 | 4 | -1399063554
[14 empty] | znížená |  | 0 | 0 | 0 | 0 | 0 | 8 | M | 2 | ROZPOCET | 0 | 0 | 0 | 0 | 0 | 2 | 0 | 4 | -1644483667
[14 empty] | znížená |  | 0 | 0 | 0 | 0 | 0 | 8 | M | 2 | ROZPOCET | 0 | 0 | 0 | 0 | 0 | 2 | 0 | 4 | -1630146858
[14 empty] | znížená |  | 0 | 0 | 0 | 0 | 0 | 8 | M | 2 | ROZPOCET | 0 | 0 | 0 | 0 | 0 | 2 | 0 | 4 | -1420160686
[14 empty] | znížená |  | 0 | 0 | 0 | 0 | 0 | 8 | M | 2 | ROZPOCET | 0 | 0 | 0 | 0 | 0 | 2 | 0 | 4 | -2119520573
[14 empty] | znížená |  | 0 | 0 | 0 | 0 | 0 | 8 | M | 2 | ROZPOCET | 0 | 0 | 0 | 0 | 0 | 2 | 0 | 4 | 778397338
[14 empty] | znížená |  | 0 | 0 | 0 | 0 | 0 | 4 | K | 2 | ROZPOCET | 0 | 0 | 0 | 0 | 0 | 2 | 0 | 4 | 931687375
[14 empty] | znížená |  | 0 | 0 | 0 | 0 | 0 | 4 | K | 2 | ROZPOCET | 0 | 0 | 0 | 0 | 0 | 2 | 0 | 4 | -1456215279
[14 empty] | znížená |  | 0 | 0 | 0 | 0 | 0 | 4 | K | 2 | ROZPOCET | 0 | 0 | 0 | 0 | 0 | 2 | 0 | 4 | 425141254
[14 empty] | znížená |  | 0 | 0 | 0 | 0 | 0 | 4 | K | 2 | ROZPOCET | 0 | 0 | 0 | 0 | 0 | 2 | 0 | 4 | -1208641825
| VP - Práce naviac | [8 empty] | 0 | [11 empty] | D | 0 | PN | [6 empty] | 0

## 503 - SO 503 Zeleň a sado...
| Hárok obsahuje: |  | 1) Krycí list rozpočtu |  | 2) Rekapitulácia rozpočtu |  |  | 3) Rozpočet |  |  | Späť na hárok: | Rekapitulácia stavby
optimalizované pre tlač zostáv vo formáte A4 - na výšku | [11 empty] | >> skryté stĺpce << | [9 empty] | {65370075-7433-415d-8713-97da0a93266b}
0
KRYCÍ LIST ROZPOČTU | [12 empty] | v --- nižšie sa nachádzajú doplnkové a pomocné údaje k zostavám --- v | [8 empty] | False
| Stavba: |  | Materská škola Na Hôrke 30, Nitra
| Objekt: |  | 500 - SO 500 Oddychové aktivity v exteriéri - zeleň a sadové úpravy
| Časť: |  | 503 - SO 503 Zeleň a sadové úpravy - areál MŠ
| JKSO: | [7 empty] | KS:
| Miesto: |  | Na Hôrke 30, Nitra | [5 empty] | Dátum: |  | 24. 2. 2017
| Objednávateľ: | [7 empty] | IČO:
|  | Mesto NITRA, Štefánikova 60, 950 06 Nitra | [6 empty] | IČO DPH:
| Zhotoviteľ: | [7 empty] | IČO:
IČO DPH:
| Projektant: | [7 empty] | IČO:
|  | Ing.arch.Igor Feník | [6 empty] | IČO DPH:
| Spracovateľ: | [7 empty] | IČO:
IČO DPH:
Poznámka:
| Náklady z rozpočtu | [7 empty] | 0
| Ostatné náklady | [7 empty] | 0
| Cena bez DPH | [7 empty] | 0
| DPH | základná | 20% | z | 0 |  |  |  | 0
|  | znížená | 20% | z | 0 |  |  |  | 0
|  | zákl. prenesená | 20% | z | 0 |  |  |  | 0
|  | zníž. prenesená | 20% | z | 0 |  |  |  | 0
|  | nulová | 0% | z | 0 |  |  |  | 0
| Cena s DPH |  |  | v | EUR |  |  | 0
| Projektant |  |  |  |  | Spracovateľ
| Dátum a podpis: |  |  | Pečiatka |  | Dátum a podpis: |  |  |  | Pečiatka
| Objednávateľ |  |  |  |  | Zhotoviteľ
| Dátum a podpis: |  |  | Pečiatka |  | Dátum a podpis: |  |  |  | Pečiatka
REKAPITULÁCIA ROZPOČTU
Stavba: |  |  | Materská škola Na Hôrke 30, Nitra
Objekt: |  |  | 500 - SO 500 Oddychové aktivity v exteriéri - zeleň a sadové úpravy
Časť: |  |  | 503 - SO 503 Zeleň a sadové úpravy - areál MŠ
Miesto: |  |  | Na Hôrke 30, Nitra |  |  |  | Dátum: |  | 24. 2. 2017
Objednávateľ: |  |  | Mesto NITRA, Štefánikova 60, 950 06 Nitra |  |  |  | Projektant: |  | Ing.arch.Igor Feník
Zhotoviteľ: | [6 empty] | Spracovateľ: |  | 0
Kód - Popis | [9 empty] | Cena celkom [EUR]
1) Náklady z rozpočtu | [9 empty] | 0 | [12 empty] | -1
| HSV - Práce a dodávky HSV | [8 empty] | 0
| 1 - Zemné práce | [8 empty] | 0
| 99 - Presun hmôt HSV | [8 empty] | 0
2) Ostatné náklady | [9 empty] | 0 |  |  |  | DPH
| GZS | [8 empty] | 0 |  |  |  | znížená | [9 empty] | VRN | 0 | 0 | 0 | 0 | 0 | 2
| Projektové práce | [8 empty] | 0 |  |  |  | znížená | [9 empty] | VRN | 0 | 0 | 0 | 0 | 0 | 2
| Sťažené podmienky | [8 empty] | 0 |  |  |  | znížená | [9 empty] | VRN | 0 | 0 | 0 | 0 | 0 | 2
| Vplyv prostredia | [8 empty] | 0 |  |  |  | znížená | [9 empty] | VRN | 0 | 0 | 0 | 0 | 0 | 2
| Iné VRN | [8 empty] | 0 |  |  |  | znížená | [9 empty] | VRN | 0 | 0 | 0 | 0 | 0 | 2
| Kompletačná činnosť | [8 empty] | 0 |  |  |  | znížená | [9 empty] | KOMPLETACNA | 0 | 0 | 0 | 0 | 0 | 2
Celkové náklady za stavbu 1) + 2) | [7 empty] | 0
ROZPOČET
Stavba: |  |  | Materská škola Na Hôrke 30, Nitra
Objekt: |  |  | 500 - SO 500 Oddychové aktivity v exteriéri - zeleň a sadové úpravy
Časť: |  |  | 503 - SO 503 Zeleň a sadové úpravy - areál MŠ
Miesto: |  |  | Na Hôrke 30, Nitra |  |  |  | Dátum: |  | 24. 2. 2017
Objednávateľ: |  |  | Mesto NITRA, Štefánikova 60, 950 06 Nitra |  |  |  | Projektant: |  | Ing.arch.Igor Feník
Zhotoviteľ: | [6 empty] | Spracovateľ: |  | 0
PČ | Typ | Kód | Popis |  |  | MJ | Množstvo | J.cena [EUR] |  | Cena celkom [EUR] |  |  | Poznámka | DPH | J. Nh [h] | Nh celkom [h] | J. hmotnosť [t] | Hmotnosť celkom [t] | J. suť [t] | Suť Celkom [t]
Náklady z rozpočtu | [9 empty] | 0 | [5 empty] | 0 |  | 0 |  | 0 |  | D | -1 | [7 empty] | 0
| HSV - Práce a dodávky HSV | [8 empty] | 0 | [5 empty] | 0 |  | 0 |  | 0 | 1 | D | 0 | ROZPOCET | [6 empty] | 0
| 1 - Zemné práce | [8 empty] | 0 | [5 empty] | 0 |  | 0 |  | 0 | 1 | D | 1 | ROZPOCET | [6 empty] | 0
[14 empty] | znížená |  | 0 | 0 | 0 | 0 | 0 | 4 | K | 2 | ROZPOCET | 0 | 0 | 0 | 0 | 0 | 2 | 0 | 4 | -1141005540
[14 empty] | znížená |  | 0 | 0 | 0 | 0 | 0 | 4 | K | 2 | ROZPOCET | 0 | 0 | 0 | 0 | 0 | 2 | 0 | 4 | -71029984
[14 empty] | znížená |  | 0 | 0 | 0 | 0 | 0 | 8 | M | 2 | ROZPOCET | 0 | 0 | 0 | 0 | 0 | 2 | 0 | 4 | -988403659
[14 empty] | znížená |  | 0 | 0 | 0 | 0 | 0 | 4 | K | 2 | ROZPOCET | 0 | 0 | 0 | 0 | 0 | 2 | 0 | 4 | -1352083071
[14 empty] | znížená |  | 0 | 0 | 0 | 0 | 0 | 8 | M | 2 | ROZPOCET | 0 | 0 | 0 | 0 | 0 | 2 | 0 | 4 | -1676414096
[14 empty] | znížená |  | 0 | 0 | 0 | 0 | 0 | 8 | M | 2 | ROZPOCET | 0 | 0 | 0 | 0 | 0 | 2 | 0 | 4 | 1161326249
[14 empty] | znížená |  | 0 | 0 | 0 | 0 | 0 | 8 | M | 2 | ROZPOCET | 0 | 0 | 0 | 0 | 0 | 2 | 0 | 4 | 1366804419
[14 empty] | znížená |  | 0 | 0 | 0 | 0 | 0 | 4 | K | 2 | ROZPOCET | 0 | 0 | 0 | 0 | 0 | 2 | 0 | 4 | 897017208
| 99 - Presun hmôt HSV | [8 empty] | 0 | [5 empty] | 0 |  | 0 |  | 0 | 1 | D | 1 | ROZPOCET | [6 empty] | 0
[14 empty] | znížená |  | 0 | 0 | 0 | 0 | 0 | 4 | K | 2 | ROZPOCET | 0 | 0 | 0 | 0 | 0 | 2 | 0 | 4 | -683958491
| VP - Práce naviac | [8 empty] | 0 | [11 empty] | D | 0 | PN | [6 empty] | 0