## Rekapitulácia stavby
Export Komplet | [28 empty] | 2.0 |  |  |  |  | False | False | {f93e15ec-d67d-438c-9292-1b4e37d5e305}
[20 empty] | >> skryté stĺpce << | [12 empty] | 0,01 | 20
[33 empty] | 0,01 | 20
|  | REKAPITULÁCIA STAVBY | [18 empty] | v --- nižšie sa nachádzajú doplnkové a pomocné údaje k zostavám --- v | [11 empty] | 0,001
|  | Kód: |  |  |  | IMPORT | [26 empty] | 0,01
|  | Stavba: |  |  |  | Zadanie_Obnova MS Hruba Borsa | [26 empty] | 0,01
|  | JKSO: | [13 empty] | KS: | [16 empty] | 0,01
|  | Miesto: | [5 empty] | Obec Hrubá Borša | [7 empty] | Dátum: |  | 2023-01-04 | [14 empty] | 0,01
0,01
|  | Objednávateľ: | [5 empty] | Obec Hrubá Borša | [7 empty] | IČO: | [16 empty] | 0,01
[16 empty] | IČ DPH: | [16 empty] | 0,01
0,01
|  | Zhotoviteľ: | [5 empty] | WORK stav s.r.o. | [7 empty] | IČO: |  | 52337847 | [14 empty] | 0,01
[16 empty] | IČ DPH: |  | SK2120983216 | [14 empty] | 0,01
False
|  | Projektant: | [13 empty] | IČO: | [16 empty] | False
[16 empty] | IČ DPH: | [16 empty] | True
0,01
|  | Spracovateľ: | [5 empty] | Maslaňák Miloš | [7 empty] | IČO: | [16 empty] | 0,01
[16 empty] | IČ DPH: | [16 empty] | True
Poznámka:
|  | Cena bez DPH | [13 empty] | 314588.81
[7 empty] | Sadzba dane |  |  |  | Základ dane |  |  |  |  | Výška dane
|  | DPH | základná |  |  |  | 20% |  |  |  | 0 |  |  |  |  | 0
|  |  | znížená |  |  |  | 20% |  |  |  | 314588.81 |  |  |  |  | 62917.76
|  |  | zákl. prenesená |  |  |  | 20% |  |  |  | 0 |  |  |  |  | 0
|  |  | zníž. prenesená |  |  |  | 20% |  |  |  | 0 |  |  |  |  | 0
|  |  | nulová |  |  |  | 0% |  |  |  | 0 |  |  |  |  | 0
|  | Cena s DPH | [6 empty] | v |  |  | EUR |  |  |  | 377506.57
|  | Projektant | [11 empty] | Spracovateľ
|  | Dátum a podpis: | [7 empty] | Pečiatka |  |  |  | Dátum a podpis: |  |  | Pečiatka
|  | Objednávateľ | [11 empty] | Zhotoviteľ
|  | Dátum a podpis: | [7 empty] | Pečiatka |  |  |  | Dátum a podpis: |  |  | Pečiatka
REKAPITULÁCIA OBJEKTOV STAVBY
| Kód: | [5 empty] | IMPORT
| Stavba: | [5 empty] | Zadanie_Obnova MS Hruba Borsa
| Miesto: | [5 empty] | Obec Hrubá Borša | [7 empty] | Dátum: |  | 2023-01-04
| Objednávateľ: | [5 empty] | Obec Hrubá Borša | [7 empty] | Projektant: | [5 empty] | Informatívne údaje z listov zákaziek
| Zhotoviteľ: | [5 empty] | WORK stav s.r.o. | [7 empty] | Spracovateľ: |  | Maslaňák Miloš
| Kód |  |  | Popis | [8 empty] | Cena bez DPH [EUR] |  |  |  |  | Cena s DPH [EUR] | Typ |  | z toho Ostat. náklady [EUR] | DPH [EUR] | Normohodiny [h] | DPH základná [EUR] | DPH znížená [EUR] | DPH základná prenesená [EUR] | DPH znížená prenesená [EUR] | Základňa DPH základná | Základňa DPH znížená | Základňa DPH zákl. prenesená | Základňa DPH zníž. prenesená | Základňa DPH nulová
| Náklady z rozpočtov | [11 empty] | 314588.81 |  |  |  |  | 377506.57 |  |  | 0 | 62917.76 | 0 | 0 | 62917.76 | 0 | 0 | 0 | 314588.81 | 0 | 0 | 0 | D | 0 | ###NOIMPORT### | IMPORT | {f93e15ec-d67d-438c-9292-1b4e37d5e305} | {00000000-0000-0000-0000-000000000000}
/ |  | 1 |  |  | Stavebná časť | [7 empty] | 231387.91 |  |  |  |  | 277665.49 | STA |  | 0 | 46277.58 | 0 | 0 | 46277.58 | 0 | 0 | 0 | 231387.91 | 0 | 0 | 0 |  | 1 |  | IMPORT | {344e79bf-5780-48e4-a0bc-450020c5369a} | {f93e15ec-d67d-438c-9292-1b4e37d5e305} | 0
/ |  | 2 |  |  | Vykurovanie | [7 empty] | 17475.69 |  |  |  |  | 20970.83 | STA |  | 0 | 3495.14 | 0 | 0 | 3495.14 | 0 | 0 | 0 | 17475.69 | 0 | 0 | 0 |  | 1 |  | IMPORT | {8a1511b4-b3e7-4e95-85cb-c6f4b4145bb9} | {f93e15ec-d67d-438c-9292-1b4e37d5e305} | 0
/ |  | 3 |  |  | Zdravotechnika | [7 empty] | 28830.03 |  |  |  |  | 34596.04 | STA |  | 0 | 5766.01 | 0 | 0 | 5766.01 | 0 | 0 | 0 | 28830.03 | 0 | 0 | 0 |  | 1 |  | IMPORT | {63cf3c86-5195-4f60-91d3-cf8aa2193fe8} | {f93e15ec-d67d-438c-9292-1b4e37d5e305} | 0
/ |  | 4 |  |  | Elektroinštalácia | [7 empty] | 34603.62 |  |  |  |  | 41524.34 | STA |  | 0 | 6920.72 | 0 | 0 | 6920.72 | 0 | 0 | 0 | 34603.62 | 0 | 0 | 0 |  | 1 |  | IMPORT | {a6b0fe21-0ec1-4dcc-9a7d-084a20b2e65c} | {f93e15ec-d67d-438c-9292-1b4e37d5e305} | 0
/ |  | 5 |  |  | Vzduchotechnika | [7 empty] | 2291.56 |  |  |  |  | 2749.87 | STA |  | 0 | 458.31 | 0 | 0 | 458.31 | 0 | 0 | 0 | 2291.56 | 0 | 0 | 0 |  | 1 |  | IMPORT | {748f336a-c534-4bd2-aa1a-35169b18e5de} | {f93e15ec-d67d-438c-9292-1b4e37d5e305} | 0

## 1 - Stavebná časť
[9 empty] | >> skryté stĺpce << | [9 empty] | {344e79bf-5780-48e4-a0bc-450020c5369a}
0
| KRYCÍ LIST ROZPOČTU | [8 empty] | v --- nižšie sa nachádzajú doplnkové a pomocné údaje k zostavám --- v | [8 empty] | False
Stavba:
Zadanie_Obnova MS Hruba Borsa
Objekt:
1 - Stavebná časť
| JKSO: |  |  |  |  | KS:
| Miesto: |  | Obec Hrubá Borša
| Objednávateľ: |  | Obec Hrubá Borša |  |  | IČO:
IČ DPH:
| Zhotoviteľ: |  | WORK stav s.r.o. |  |  | IČO: | 52337847
[6 empty] | IČ DPH: | SK2120983216
| Projektant: |  |  |  |  | IČO:
IČ DPH:
| Spracovateľ: |  | Maslaňák Miloš |  |  | IČO:
IČ DPH:
Poznámka:
| Cena bez DPH | [5 empty] | 231387.91
|  |  | Základ dane |  |  | Sadzba dane | Výška dane
| DPH | základná | 0 |  |  | 20% | 0
|  | znížená | 231387.91 |  |  | 20% | 46277.58
|  | zákl. prenesená | 0 |  |  | 20% | 0
|  | zníž. prenesená | 0 |  |  | 20% | 0
|  | nulová | 0 |  |  | 0% | 0
| Cena s DPH |  |  | v | EUR |  | 277665.49
| Projektant |  |  | Spracovateľ
| Dátum a podpis: |  | Pečiatka | Dátum a podpis: |  |  | Pečiatka
| Objednávateľ |  |  | Zhotoviteľ
| Dátum a podpis: |  | Pečiatka | Dátum a podpis: |  |  | Pečiatka
REKAPITULÁCIA ROZPOČTU
Stavba:
Zadanie_Obnova MS Hruba Borsa
Objekt:
1 - Stavebná časť
Miesto: |  |  | Obec Hrubá Borša |  |  | Dátum:
Objednávateľ: |  |  | Obec Hrubá Borša |  |  | Projektant:
Zhotoviteľ: |  |  | WORK stav s.r.o. |  |  |  | Maslaňák Miloš
Kód dielu - Popis | [6 empty] | Cena celkom [EUR]
Náklady z rozpočtu | [6 empty] | 231387.91 | [12 empty] | -1
| HSV - Práce a dodávky HSV | [5 empty] | 134900.96
| 1 - Zemné práce | [5 empty] | 1601.37
| 2 - Zakladanie | [5 empty] | 7390.99
| 3 - Zvislé a kompletné konštrukcie | [5 empty] | 1596.81
| 4 - Vodorovné konštrukcie | [5 empty] | 184.26
| 6 - Úpravy povrchov, podlahy, osadenie | [5 empty] | 73553.24
| 9 - Ostatné konštrukcie a práce-búranie | [5 empty] | 43827.69
| 99 - Presun hmôt HSV | [5 empty] | 6746.6
| PSV - Práce a dodávky PSV | [5 empty] | 95639.74
| 711 - Izolácie proti vode a vlhkosti | [5 empty] | 1338.65
| 713 - Izolácie tepelné | [5 empty] | 18816.36
| 725 - Zdravotechnika - zariaďovacie predmety | [5 empty] | 369.57
| 733 - Ústredné kúrenie - rozvodné potrubie | [5 empty] | 405.63
| 735 - Ústredné kúrenie - vykurovacie telesá | [5 empty] | 460.75
| 761 - Konštrukcie sklobetónové | [5 empty] | 192.13
| 762 - Konštrukcie tesárske | [5 empty] | 1293.55
| 763 - Konštrukcie - drevostavby | [5 empty] | 22362.77
| 764 - Konštrukcie klampiarske | [5 empty] | 5242.87
| 765 - Konštrukcie - krytiny tvrdé | [5 empty] | 238.44
| 766 - Konštrukcie stolárske | [5 empty] | 14480.71
| 767 - Konštrukcie doplnkové kovové | [5 empty] | 5093.92
| 771 - Podlahy z dlaždíc | [5 empty] | 7981.58
| 775 - Podlahy vlysové a parketové | [5 empty] | 299.8
| 776 - Podlahy povlakové | [5 empty] | 4964.45
| 781 - Obklady | [5 empty] | 6645.41
| 783 - Dokončovacie práce - nátery | [5 empty] | 4694.48
| 784 - Maľby | [5 empty] | 758.67
| M - Práce a dodávky M | [5 empty] | 847.21
| 21-M - Elektromontáže | [5 empty] | 488.75
| 24-M - Vzduchotechnika | [5 empty] | 358.46
ROZPOČET
Stavba:
Zadanie_Obnova MS Hruba Borsa
Objekt:
1 - Stavebná časť
Miesto: |  | Obec Hrubá Borša
Objednávateľ: |  |  | Obec Hrubá Borša
Zhotoviteľ: |  |  | WORK stav s.r.o.
PČ | Typ | Kód | Popis | MJ | Množstvo | J.cena [EUR] | Cena celkom [EUR] | Cenová sústava |  |  | DPH | J. Nh [h] | Nh celkom [h] | J. hmotnosť [t] | Hmotnosť celkom [t] | J. suť [t] | Suť Celkom [t]
Náklady z rozpočtu | [6 empty] | 231387.91 | [5 empty] | 0 |  | 0 |  | 0 |  | D | -1 | [7 empty] | 231387.91
| D | HSV | Práce a dodávky HSV |  |  |  | 134900.96 | [5 empty] | 0 |  | 0 |  | 0 | 1 | D | 0 | ROZPOCET | [6 empty] | 134900.96
| D | 1 | Zemné práce |  |  |  | 1601.37 | [5 empty] | 0 |  | 0 |  | 0 | 1 | D | 1 | ROZPOCET | [6 empty] | 1601.37
1 | K | 113307122.S | Odstránenie podkladu v ploche do 200 m2 z kameniva hrubého drveného, hr.100 do 200 mm, -0,23500t | m2 | 22.793 | 13.26 | 302.24 |  |  |  | znížená | 0 | 0 | 0 | 0 | 0 | 0 | 4 | K | 2 | ROZPOCET | 0 | 302.24 | 0 | 0 | 0 | 2 | 302.24 | 4 | 2
2 | K | 131201101.S | Výkop nezapaženej jamy v hornine 3, do 100 m3 | m3 | 12.684 | 14.25 | 180.75 |  |  |  | znížená | 0 | 0 | 0 | 0 | 0 | 0 | 4 | K | 2 | ROZPOCET | 0 | 180.75 | 0 | 0 | 0 | 2 | 180.75 | 4 | 4
3 | K | 131201109.S | Hĺbenie nezapažených jám a zárezov. Príplatok za lepivosť horniny 3 | m3 | 12.684 | 1.15 | 14.59 |  |  |  | znížená | 0 | 0 | 0 | 0 | 0 | 0 | 4 | K | 2 | ROZPOCET | 0 | 14.59 | 0 | 0 | 0 | 2 | 14.59 | 4 | 6
4 | K | 17410100-2 | Zásyp sypaninou so zhutnením jám, šachiet, rýh, zárezov alebo okolo objektov do 100 m3 | m3 | 5.706 | 4.65 | 26.53 |  |  |  | znížená | 0 | 0 | 0 | 0 | 0 | 0 | 4 | K | 2 | ROZPOCET | 0 | 26.53 | 0 | 0 | 0 | 2 | 26.53 | 4 | 8
5 | M | 58341000290-1 | PODLAHA NOSNÁ ČASŤ - ZHUTNENÝ ŠTRK POD PODKLADNÝ BETÓN, FR. 16-32 mm, PRÍP. 8-32 MM (MIEŠANÁ FRAKCIA), HR. MIN. 150 MM A VIAC | t | 11.982 | 26.05 | 312.13 |  |  |  | znížená | 0 | 0 | 0 | 0 | 0 | 0 | 8 | M | 2 | ROZPOCET | 0 | 312.13 | 0 | 0 | 0 | 2 | 312.13 | 4 | 10
6 | K | 162201101 | Vodorovné premiestnenie výkopku z horniny 1-4 do 20m | m3 | 12.684 | 1.78 | 22.58 |  |  |  | znížená | 0 | 0 | 0 | 0 | 0 | 0 | 4 | K | 2 | ROZPOCET | 0 | 22.58 | 0 | 0 | 0 | 2 | 22.58 | 4 | 12
7 | K | 162501102 | Vodorovné premiestnenie výkopku po spevnenej ceste z horniny tr.1-4, do 100 m3 na vzdialenosť do 3000 m | m3 | 12.684 | 5.7 | 72.3 |  |  |  | znížená | 0 | 0 | 0 | 0 | 0 | 0 | 4 | K | 2 | ROZPOCET | 0 | 72.3 | 0 | 0 | 0 | 2 | 72.3 | 4 | 14
8 | K | 162501105 | Vodorovné premiestnenie výkopku po spevnenej ceste z horniny tr.1-4, do 100 m3, príplatok k cene za každých ďalšich a začatých 1000 m | m3 | 88.788 | 0.57 | 50.61 |  |  |  | znížená | 0 | 0 | 0 | 0 | 0 | 0 | 4 | K | 2 | ROZPOCET | 0 | 50.61 | 0 | 0 | 0 | 2 | 50.61 | 4 | 16
9 | K | 167101101 | Nakladanie neuľahnutého výkopku z hornín tr.1-4 do 100 m3 | m3 | 12.684 | 9.27 | 117.58 |  |  |  | znížená | 0 | 0 | 0 | 0 | 0 | 0 | 4 | K | 2 | ROZPOCET | 0 | 117.58 | 0 | 0 | 0 | 2 | 117.58 | 4 | 18
10 | K | 171201201 | Uloženie sypaniny na skládky do 100 m3 | m3 | 12.684 | 0.99 | 12.56 |  |  |  | znížená | 0 | 0 | 0 | 0 | 0 | 0 | 4 | K | 2 | ROZPOCET | 0 | 12.56 | 0 | 0 | 0 | 2 | 12.56 | 4 | 20
11 | K | 171209002 | Poplatok za skladovanie - zemina a kamenivo (17 05) ostatné | t | 22.831 | 21.44 | 489.5 |  |  |  | znížená | 0 | 0 | 0 | 0 | 0 | 0 | 4 | K | 2 | ROZPOCET | 0 | 489.5 | 0 | 0 | 0 | 2 | 489.5 | 4 | 22
| D | 2 | Zakladanie |  |  |  | 7390.99 | [5 empty] | 0 |  | 0 |  | 0 | 1 | D | 1 | ROZPOCET | [6 empty] | 7390.99
12 | K | 273321312.S | Betón základových dosiek, železový (bez výstuže), tr. C 20/25 | m3 | 4.308 | 122.96 | 529.71 |  |  |  | znížená | 0 | 0 | 0 | 0 | 0 | 0 | 4 | K | 2 | ROZPOCET | 0 | 529.71 | 0 | 0 | 0 | 2 | 529.71 | 4 | 24
13 | K | 27336202-1 | PODLAHA NOSNÁ ČASŤ - PODKLADNÁ ŽELEZOBETÓNOVÁ DOSKA, BETÓN C20/25, HR. 150 MM, siete KY49 aj stienka pri schodisku | ks | 8 | 857.66 | 6861.28 |  |  |  | znížená | 0 | 0 | 0 | 0 | 0 | 0 | 4 | K | 2 | ROZPOCET | 0 | 6861.28 | 0 | 0 | 0 | 2 | 6861.28 | 4 | 26
| D | 3 | Zvislé a kompletné konštrukcie |  |  |  | 1596.81 | [5 empty] | 0 |  | 0 |  | 0 | 1 | D | 1 | ROZPOCET | [6 empty] | 1596.81
14 | K | 34224203-2 | SKLADBA VNÚTORNEJ NOSNEJ DELIACEJ STENY - VS1 - MUROVANÁ NENOSNÁ DELIACA STENA HR. 140 MM Z KERAMICKÉHO MURIVA, /NAPR. POROTHERM 14 PROFI, ROZM. 500x140x249 MM/ | m2 | 3.381 | 45.61 | 154.21 |  |  |  | znížená | 0 | 0 | 0 | 0 | 0 | 0 | 4 | K | 2 | ROZPOCET | 0 | 154.21 | 0 | 0 | 0 | 2 | 154.21 | 4 | 28
15 | K | 31123456-2 | SKLADBA VNÚTORNEJ NOSNEJ DELIACEJ STENY - VS2 - MUROVANÁ NOSNÁ DELIACA STENA HR. 500 MM Z KERAMICKÉHO MURIVA, /NAPR. POROTHERM 25 PROFI, ROZM. 250x250x249 MM/ (2x250MM) | m3 | 4.34 | 263.23 | 1142.42 |  |  |  | znížená | 0 | 0 | 0 | 0 | 0 | 0 | 4 | K | 2 | ROZPOCET | 0 | 1142.42 | 0 | 0 | 0 | 2 | 1142.42 | 4 | 30
16 | K | 34132141-1 | Osadenie UPE do betónového lôžka a vyspravenie otvoru betónom C25/30 | m3 | 0.6 | 258.4 | 155.04 |  |  |  | znížená | 0 | 0 | 0 | 0 | 0 | 0 | 4 | K | 2 | ROZPOCET | 0 | 155.04 | 0 | 0 | 0 | 2 | 155.04 | 4 | 32
17 | K | 31716013-3 | Keramický preklad KPP12-1250 | ks | 3 | 22.97 | 68.91 |  |  |  | znížená | 0 | 0 | 0 | 0 | 0 | 0 | 4 | K | 2 | ROZPOCET | 0 | 68.91 | 0 | 0 | 0 | 2 | 68.91 | 4 | 34
18 | K | 34132141-2 | Osadenie prekladu KPP do betónového lôžka | ks | 3 | 25.41 | 76.23 |  |  |  | znížená | 0 | 0 | 0 | 0 | 0 | 0 | 4 | K | 2 | ROZPOCET | 0 | 76.23 | 0 | 0 | 0 | 2 | 76.23 | 4 | 36
| D | 4 | Vodorovné konštrukcie |  |  |  | 184.26 | [5 empty] | 0 |  | 0 |  | 0 | 1 | D | 1 | ROZPOCET | [6 empty] | 184.26
19 | K | 43032141-1 | Vyhotovenie betónovej podesty únikových dverí, betón C25/30 | m3 | 1.17 | 157.49 | 184.26 |  |  |  | znížená | 0 | 0 | 0 | 0 | 0 | 0 | 4 | K | 2 | ROZPOCET | 0 | 184.26 | 0 | 0 | 0 | 2 | 184.26 | 4 | 38
| D | 6 | Úpravy povrchov, podlahy, osadenie |  |  |  | 73553.24 | [5 empty] | 0 |  | 0 |  | 0 | 1 | D | 1 | ROZPOCET | [6 empty] | 73553.24
20 | K | 632452219.S | Cementový poter, pevnosti v tlaku 20 MPa, hr. 50 mm | m2 | 20.843 | 30.8 | 641.96 |  |  |  | znížená | 0 | 0 | 0 | 0 | 0 | 0 | 4 | K | 2 | ROZPOCET | 0 | 641.96 | 0 | 0 | 0 | 2 | 641.96 | 4 | 40
21 | K | 61146011-1 | Podkladný a uzatvárací náter na betón | m2 | 20.843 | 7.67 | 159.87 |  |  |  | znížená | 0 | 0 | 0 | 0 | 0 | 0 | 4 | K | 2 | ROZPOCET | 0 | 159.87 | 0 | 0 | 0 | 2 | 159.87 | 4 | 42
22 | K | 63245261-1 | SAMONIVELAČNÝ POTER hr. 5,0 MM | m2 | 268.371 | 10.09 | 2707.86 |  |  |  | znížená | 0 | 0 | 0 | 0 | 0 | 0 | 4 | K | 2 | ROZPOCET | 0 | 2707.86 | 0 | 0 | 0 | 2 | 2707.86 | 4 | 44
23 | K | 61246036-1 | UNIVERZÁLNA JEDNOVRSTVÁ VÁPENNOCEMENTOVÁ OMIETKA HR. MAX. 20 MM, /NAPR. POROTHERM UNIVERSAL/, VYHLADENÁ DO FINÁLNEJ POVRCHOVEJ ÚPRAVY | m2 | 532.33 | 16.58 | 8826.03 |  |  |  | znížená | 0 | 0 | 0 | 0 | 0 | 0 | 4 | K | 2 | ROZPOCET | 0 | 8826.03 | 0 | 0 | 0 | 2 | 8826.03 | 4 | 46
24 | K | 61246511-1 | PREDNÁSTREK | m2 | 532.33 | 8.66 | 4609.98 |  |  |  | znížená | 0 | 0 | 0 | 0 | 0 | 0 | 4 | K | 2 | ROZPOCET | 0 | 4609.98 | 0 | 0 | 0 | 2 | 4609.98 | 4 | 48
25 | K | 62525073-3 | LEPIACA STIERKA PRE ETICS | m2 | 492.866 | 4.73 | 2331.26 |  |  |  | znížená | 0 | 0 | 0 | 0 | 0 | 0 | 4 | K | 2 | ROZPOCET | 0 | 2331.26 | 0 | 0 | 0 | 2 | 2331.26 | 4 | 50
26 | K | 62525071-1 | SKLADBA OBVODOVEJ STENY S1,S2 - TEPELNOIZOLAČNÁ VRSTVA ETICS - IZOLAČNÉ DOSKY NA BÁZE MINERÁLNEJ VLNY /NAPR. ISOVER TF PROFI/ HR. 160 MM | m2 | 379.98 | 81.29 | 30888.57 |  |  |  | znížená | 0 | 0 | 0 | 0 | 0 | 0 | 4 | K | 2 | ROZPOCET | 0 | 30888.57 | 0 | 0 | 0 | 2 | 30888.57 | 4 | 52
27 | K | 62248111-2 | Potiahnutie vonkajších stien sklotextílnou mriežkou s celoplošným prilepením | m2 | 582.478 | 9.84 | 5731.58 |  |  |  | znížená | 0 | 0 | 0 | 0 | 0 | 0 | 4 | K | 2 | ROZPOCET | 0 | 5731.58 | 0 | 0 | 0 | 2 | 5731.58 | 4 | 54
28 | K | 6259911-5 | Základný náter | m2 | 492.866 | 2.31 | 1138.52 |  |  |  | znížená | 0 | 0 | 0 | 0 | 0 | 0 | 4 | K | 2 | ROZPOCET | 0 | 1138.52 | 0 | 0 | 0 | 2 | 1138.52 | 4 | 56
29 | K | 622464222 | Vonkajšia omietka stien tenkovrstvová silikátová 2 mm príp. silikónová omietka | m2 | 458.403 | 16.56 | 7591.15 |  |  |  | znížená | 0 | 0 | 0 | 0 | 0 | 0 | 4 | K | 2 | ROZPOCET | 0 | 7591.15 | 0 | 0 | 0 | 2 | 7591.15 | 4 | 58
30 | K | 62525142-1 | SKLADBA OBVODOVEJ STENY S1,S2 - TEPELNOIZOLAČNÁ VRSTVA ETICS - IZOLAČNÉ DOSKY napr. extrudovaný polystyrén XPS napr. Styrodur 2800 C hr. 20mm podbitie strechy | m2 | 26.45 | 40.18 | 1062.76 |  |  |  | znížená | 0 | 0 | 0 | 0 | 0 | 0 | 4 | K | 2 | ROZPOCET | 0 | 1062.76 | 0 | 0 | 0 | 2 | 1062.76 | 4 | 60
31 | K | 62525138-2 | SKLADBA OBVODOVEJ STENY S1,S2 - TEPELNOIZOLAČNÁ VRSTVA ETICS - IZOLAČNÉ DOSKY napr. extrudovaný polystyrén XPS napr. Styrodur 2800 C hr. 50mm izolácia striešky nad vstupom | m2 | 10.3 | 45.54 | 469.06 |  |  |  | znížená | 0 | 0 | 0 | 0 | 0 | 0 | 4 | K | 2 | ROZPOCET | 0 | 469.06 | 0 | 0 | 0 | 2 | 469.06 | 4 | 62
32 | K | 62525055-3 | SKLADBA OBVODOVEJ STENY - SOKEL S1,S2 - TEPELNOIZOLAČNÁ VRSTVA ETICS - IZOLAČNÉ DOSKY Z POLYSTYRÉNU /NAPR. EXTRUDOVANÝ POLYSTYRÉN ALT. POLYSTYRÉN EPS VHODNÝ PRE ZATEPLENIE SOKLOV/ HR. 120 MM | m2 | 31.33 | 64.28 | 2013.89 |  |  |  | znížená | 0 | 0 | 0 | 0 | 0 | 0 | 4 | K | 2 | ROZPOCET | 0 | 2013.89 | 0 | 0 | 0 | 2 | 2013.89 | 4 | 64
33 | K | 622465112 | Vonkajšia omietka stien , marmolit, mramorové zrná, strednozrnná , soklová omietka | m2 | 34.463 | 31.51 | 1085.93 |  |  |  | znížená | 0 | 0 | 0 | 0 | 0 | 0 | 4 | K | 2 | ROZPOCET | 0 | 1085.93 | 0 | 0 | 0 | 2 | 1085.93 | 4 | 66
34 | K | 95394531-1 | Štartovací profil pre zateplenie | m | 68.2 | 15.26 | 1040.73 |  |  |  | znížená | 0 | 0 | 0 | 0 | 0 | 0 | 4 | K | 2 | ROZPOCET | 0 | 1040.73 | 0 | 0 | 0 | 2 | 1040.73 | 4 | 68
35 | K | 9539461-2- | Rohové a kútové profily zateplenia a ostenia | m | 242.4 | 3.11 | 753.86 |  |  |  | znížená | 0 | 0 | 0 | 0 | 0 | 0 | 4 | K | 2 | ROZPOCET | 0 | 753.86 | 0 | 0 | 0 | 2 | 753.86 | 4 | 70
36 | K | 95399612-1 | APU lišty | m | 242.4 | 5.67 | 1374.41 |  |  |  | znížená | 0 | 0 | 0 | 0 | 0 | 0 | 4 | K | 2 | ROZPOCET | 0 | 1374.41 | 0 | 0 | 0 | 2 | 1374.41 | 4 | 72
37 | K | 9539961-2 | Parotesná páska - montáž okien, zo strany interiéru | m | 153.8 | 3.2 | 492.16 |  |  |  | znížená | 0 | 0 | 0 | 0 | 0 | 0 | 4 | K | 2 | ROZPOCET | 0 | 492.16 | 0 | 0 | 0 | 2 | 492.16 | 4 | 74
38 | K | 9539961-3 | Paropriepustná páska - poistná hydroizolačná páska - montáž okien, zo strany exteriéru | m | 153.8 | 4.12 | 633.66 |  |  |  | znížená | 0 | 0 | 0 | 0 | 0 | 0 | 4 | K | 2 | ROZPOCET | 0 | 633.66 | 0 | 0 | 0 | 2 | 633.66 | 4 | 76
| D | 9 | Ostatné konštrukcie a práce-búranie |  |  |  | 43827.69 | [5 empty] | 0 |  | 0 |  | 0 | 1 | D | 1 | ROZPOCET | [6 empty] | 43827.69
39 | K | 965081812.S | Búranie dlažieb, z kamen., cement., terazzových, čadičových alebo keramických, hr. nad 10 mm, -0,06500t | m2 | 223.03 | 4.76 | 1061.62 |  |  |  | znížená | 0 | 0 | 0 | 0 | 0 | 0 | 4 | K | 2 | ROZPOCET | 0 | 1061.62 | 0 | 0 | 0 | 2 | 1061.62 | 4 | 78
40 | K | 96105511-1 | Odstránenie betónovej podlahy hr. 150mm | m3 | 2.978 | 276.96 | 824.79 |  |  |  | znížená | 0 | 0 | 0 | 0 | 0 | 0 | 4 | K | 2 | ROZPOCET | 0 | 824.79 | 0 | 0 | 0 | 2 | 824.79 | 4 | 80
41 | K | 962052211.S | Búranie muriva alebo vybúranie otvorov plochy nad 4 m2 železobetonového nadzákladného, -2,40000t | m3 | 1.008 | 174.2 | 175.59 |  |  |  | znížená | 0 | 0 | 0 | 0 | 0 | 0 | 4 | K | 2 | ROZPOCET | 0 | 175.59 | 0 | 0 | 0 | 2 | 175.59 | 4 | 82
42 | K | 96808235-1 | Odstránenie plastových okien, dverí a zaskl. stien | m2 | 59.043 | 9.69 | 572.13 |  |  |  | znížená | 0 | 0 | 0 | 0 | 0 | 0 | 4 | K | 2 | ROZPOCET | 0 | 572.13 | 0 | 0 | 0 | 2 | 572.13 | 4 | 84
43 | K | 96807287-1 | Odstránenie mreží z okien | m2 | 2.7 | 7.31 | 19.74 |  |  |  | znížená | 0 | 0 | 0 | 0 | 0 | 0 | 4 | K | 2 | ROZPOCET | 0 | 19.74 | 0 | 0 | 0 | 2 | 19.74 | 4 | 86
44 | K | 968061125.S | Vyvesenie dreveného dverného krídla do suti plochy do 2 m2, -0,02400t | ks | 14 | 0.84 | 11.76 |  |  |  | znížená | 0 | 0 | 0 | 0 | 0 | 0 | 4 | K | 2 | ROZPOCET | 0 | 11.76 | 0 | 0 | 0 | 2 | 11.76 | 4 | 88
45 | K | 96807245-1 | Odstránenie existujúcich oceľových zárubní 600x1970 | ks | 3 | 47.28 | 141.84 |  |  |  | znížená | 0 | 0 | 0 | 0 | 0 | 0 | 4 | K | 2 | ROZPOCET | 0 | 141.84 | 0 | 0 | 0 | 2 | 141.84 | 4 | 90
46 | K | 96807245-2 | Odstránenie existujúcich oceľových zárubní 800x1970 | ks | 8 | 47.28 | 378.24 |  |  |  | znížená | 0 | 0 | 0 | 0 | 0 | 0 | 4 | K | 2 | ROZPOCET | 0 | 378.24 | 0 | 0 | 0 | 2 | 378.24 | 4 | 92
47 | K | 96807245-3 | Odstránenie existujúcich oceľových zárubní 900x1970 | ks | 3 | 47.28 | 141.84 |  |  |  | znížená | 0 | 0 | 0 | 0 | 0 | 0 | 4 | K | 2 | ROZPOCET | 0 | 141.84 | 0 | 0 | 0 | 2 | 141.84 | 4 | 94
48 | K | 968061126.S | Vyvesenie dreveného dverného krídla do suti plochy nad 2 m2, -0,02700t | ks | 1 | 1.52 | 1.52 |  |  |  | znížená | 0 | 0 | 0 | 0 | 0 | 0 | 4 | K | 2 | ROZPOCET | 0 | 1.52 | 0 | 0 | 0 | 2 | 1.52 | 4 | 96
49 | K | 96807245-4 | Odstránenie existujúcich oceľových zárubní 1100x1970 | ks | 1 | 57.18 | 57.18 |  |  |  | znížená | 0 | 0 | 0 | 0 | 0 | 0 | 4 | K | 2 | ROZPOCET | 0 | 57.18 | 0 | 0 | 0 | 2 | 57.18 | 4 | 98
50 | K | 96806235-2 | Odstránenie drevených zasklených stien, okien a drev. prechodu | m2 | 8.045 | 15.86 | 127.59 |  |  |  | znížená | 0 | 0 | 0 | 0 | 0 | 0 | 4 | K | 2 | ROZPOCET | 0 | 127.59 | 0 | 0 | 0 | 2 | 127.59 | 4 | 100
51 | K | 962031132.S | Búranie priečok alebo vybúranie otvorov plochy nad 4 m2 z tehál pálených, plných alebo dutých hr. do 150 mm, -0,19600t | m2 | 119.952 | 3.6 | 431.83 |  |  |  | znížená | 0 | 0 | 0 | 0 | 0 | 0 | 4 | K | 2 | ROZPOCET | 0 | 431.83 | 0 | 0 | 0 | 2 | 431.83 | 4 | 102
52 | K | 962032231.S | Búranie muriva alebo vybúranie otvorov plochy nad 4 m2 nadzákladového z tehál pálených, vápenopieskových, cementových na maltu, -1,90500t | m3 | 5.033 | 31.98 | 160.96 |  |  |  | znížená | 0 | 0 | 0 | 0 | 0 | 0 | 4 | K | 2 | ROZPOCET | 0 | 160.96 | 0 | 0 | 0 | 2 | 160.96 | 4 | 104
53 | K | 978013191.S | Otlčenie omietok stien vnútorných vápenných alebo vápennocementových v rozsahu do 100 %, -0,04600t | m2 | 588.12 | 3.63 | 2134.88 |  |  |  | znížená | 0 | 0 | 0 | 0 | 0 | 0 | 4 | K | 2 | ROZPOCET | 0 | 2134.88 | 0 | 0 | 0 | 2 | 2134.88 | 4 | 106
54 | K | 978059531.S | Odsekanie a odobratie obkladov stien z obkladačiek vnútorných vrátane podkladovej omietky nad 2 m2, -0,06800t | m2 | 67.138 | 4.83 | 324.28 |  |  |  | znížená | 0 | 0 | 0 | 0 | 0 | 0 | 4 | K | 2 | ROZPOCET | 0 | 324.28 | 0 | 0 | 0 | 2 | 324.28 | 4 | 108
55 | K | 978015291.S | Otlčenie omietok vonkajších priečelí jednoduchých, s vyškriabaním škár, očistením muriva, v rozsahu do 100 %, -0,05900t | m2 | 198.665 | 2.79 | 554.28 |  |  |  | znížená | 0 | 0 | 0 | 0 | 0 | 0 | 4 | K | 2 | ROZPOCET | 0 | 554.28 | 0 | 0 | 0 | 2 | 554.28 | 4 | 110
56 | K | 978011191.S | Otlčenie omietok stropov vnútorných vápenných alebo vápennocementových v rozsahu do 100 %, -0,05000t | m2 | 3.94 | 4.61 | 18.16 |  |  |  | znížená | 0 | 0 | 0 | 0 | 0 | 0 | 4 | K | 2 | ROZPOCET | 0 | 18.16 | 0 | 0 | 0 | 2 | 18.16 | 4 | 112
57 | K | 93890230-1 | Vyčistenie podkladu po odstránení vnútorných a vonkajších omietok | m2 | 786.79 | 3.1 | 2439.05 |  |  |  | znížená | 0 | 0 | 0 | 0 | 0 | 0 | 4 | K | 2 | ROZPOCET | 0 | 2439.05 | 0 | 0 | 0 | 2 | 2439.05 | 4 | 114
58 | K | 976061111.S | Vybúranie drevených zábradlí a madiel, -0,01600t | m | 12.625 | 3.36 | 42.42 |  |  |  | znížená | 0 | 0 | 0 | 0 | 0 | 0 | 4 | K | 2 | ROZPOCET | 0 | 42.42 | 0 | 0 | 0 | 2 | 42.42 | 4 | 116
59 | K | 968062991.S | Vybúranie drevených vnútorných obložení výkladov, ostenia a obkladov stien, -0,00400t | m2 | 15.075 | 0.63 | 9.5 |  |  |  | znížená | 0 | 0 | 0 | 0 | 0 | 0 | 4 | K | 2 | ROZPOCET | 0 | 9.5 | 0 | 0 | 0 | 2 | 9.5 | 4 | 118
60 | K | 96504420-1 | Príprava podkladu pod samonivelačný poter zdrsnenie terazza, vyrovnanie betónov | m2 | 268.37 | 7.03 | 1886.64 |  |  |  | znížená | 0 | 0 | 0 | 0 | 0 | 0 | 4 | K | 2 | ROZPOCET | 0 | 1886.64 | 0 | 0 | 0 | 2 | 1886.64 | 4 | 120
61 | K | 93890230-2 | PÔVODNÁ KONŠTRUKCIA STROPU NAD 2.NP PO VYČISTENÍ - vyčistenie | m2 | 130.65 | 7.26 | 948.52 |  |  |  | znížená | 0 | 0 | 0 | 0 | 0 | 0 | 4 | K | 2 | ROZPOCET | 0 | 948.52 | 0 | 0 | 0 | 2 | 948.52 | 4 | 122
62 | K | 97205424-1 | Vyhotovenie prierazu pre VZT v strope (zmiešanom) hr. stropu 600mm, D250mm | ks | 2 | 317.72 | 635.44 |  |  |  | znížená | 0 | 0 | 0 | 0 | 0 | 0 | 4 | K | 2 | ROZPOCET | 0 | 635.44 | 0 | 0 | 0 | 2 | 635.44 | 4 | 124
63 | K | 941941031.S | Montáž lešenia ľahkého pracovného radového s podlahami šírky od 0,80 do 1,00 m, výšky do 10 m | m2 | 1127.68 | 2.99 | 3371.76 |  |  |  | znížená | 0 | 0 | 0 | 0 | 0 | 0 | 4 | K | 2 | ROZPOCET | 0 | 3371.76 | 0 | 0 | 0 | 2 | 3371.76 | 4 | 126
64 | K | 941941191.S | Príplatok za prvý a každý ďalší i začatý mesiac použitia lešenia ľahkého pracovného radového s podlahami šírky od 0,80 do 1,00 m, výšky do 10 m | m2 | 1808.8 | 1.92 | 3472.9 |  |  |  | znížená | 0 | 0 | 0 | 0 | 0 | 0 | 4 | K | 2 | ROZPOCET | 0 | 3472.9 | 0 | 0 | 0 | 2 | 3472.9 | 4 | 128
65 | K | 941941831.S | Demontáž lešenia ľahkého pracovného radového s podlahami šírky nad 0,80 do 1,00 m, výšky do 10 m | m2 | 1127.68 | 1.92 | 2165.15 |  |  |  | znížená | 0 | 0 | 0 | 0 | 0 | 0 | 4 | K | 2 | ROZPOCET | 0 | 2165.15 | 0 | 0 | 0 | 2 | 2165.15 | 4 | 130
66 | K | 941955002.S | Lešenie ľahké pracovné pomocné s výškou lešeňovej podlahy nad 1,20 do 1,90 m | m2 | 1127.68 | 5.52 | 6224.79 |  |  |  | znížená | 0 | 0 | 0 | 0 | 0 | 0 | 4 | K | 2 | ROZPOCET | 0 | 6224.79 | 0 | 0 | 0 | 2 | 6224.79 | 4 | 132
67 | K | 979081111.S | Odvoz sutiny a vybúraných hmôt na skládku do 1 km | t | 119.17 | 17.16 | 2044.96 |  |  |  | znížená | 0 | 0 | 0 | 0 | 0 | 0 | 4 | K | 2 | ROZPOCET | 0 | 2044.96 | 0 | 0 | 0 | 2 | 2044.96 | 4 | 134
68 | K | 979081121.S | Odvoz sutiny a vybúraných hmôt na skládku za každý ďalší 1 km | t | 1072.53 | 0.56 | 600.62 |  |  |  | znížená | 0 | 0 | 0 | 0 | 0 | 0 | 4 | K | 2 | ROZPOCET | 0 | 600.62 | 0 | 0 | 0 | 2 | 600.62 | 4 | 136
69 | K | 979082111.S | Vnútrostavenisková doprava sutiny a vybúraných hmôt do 10 m | t | 119.17 | 12.73 | 1517.03 |  |  |  | znížená | 0 | 0 | 0 | 0 | 0 | 0 | 4 | K | 2 | ROZPOCET | 0 | 1517.03 | 0 | 0 | 0 | 2 | 1517.03 | 4 | 138
70 | K | 979087213.S | Nakladanie na dopravné prostriedky pre vodorovnú dopravu vybúraných hmôt | t | 119.17 | 29.11 | 3469.04 |  |  |  | znížená | 0 | 0 | 0 | 0 | 0 | 0 | 4 | K | 2 | ROZPOCET | 0 | 3469.04 | 0 | 0 | 0 | 2 | 3469.04 | 4 | 140
71 | K | 979089612.S | Poplatok za skladovanie - iné odpady zo stavieb a demolácií (17 09), ostatné | t | 119.17 | 65.97 | 7861.64 |  |  |  | znížená | 0 | 0 | 0 | 0 | 0 | 0 | 4 | K | 2 | ROZPOCET | 0 | 7861.64 | 0 | 0 | 0 | 2 | 7861.64 | 4 | 142
| D | 99 | Presun hmôt HSV |  |  |  | 6746.6 | [5 empty] | 0 |  | 0 |  | 0 | 1 | D | 1 | ROZPOCET | [6 empty] | 6746.6
72 | K | 999281111.S | Presun hmôt pre opravy a údržbu objektov vrátane vonkajších plášťov výšky do 25 m | t | 153.646 | 43.91 | 6746.6 |  |  |  | znížená | 0 | 0 | 0 | 0 | 0 | 0 | 4 | K | 2 | ROZPOCET | 0 | 6746.6 | 0 | 0 | 0 | 2 | 6746.6 | 4 | 144
| D | PSV | Práce a dodávky PSV |  |  |  | 95639.74 | [5 empty] | 0 |  | 0 |  | 0 | 2 | D | 0 | ROZPOCET | [6 empty] | 95639.74
| D | 711 | Izolácie proti vode a vlhkosti |  |  |  | 1338.65 | [5 empty] | 0 |  | 0 |  | 0 | 2 | D | 1 | ROZPOCET | [6 empty] | 1338.65
73 | K | 711131101.S | Zhotovenie izolácie proti zemnej vlhkosti vodorovná AIP na sucho | m2 | 27.095 | 4.45 | 120.57 |  |  |  | znížená | 0 | 0 | 0 | 0 | 0 | 0 | 16 | K | 2 | ROZPOCET | 0 | 120.57 | 0 | 0 | 0 | 2 | 120.57 | 16 | 146
74 | M | 62831000120-1 | PODLAHA NOSNÁ ČASŤ - HYDROIZOLÁCIA PROTI ZEMNEJ VLHKOSTI A VODE, 2 x ASFALTOVÝ PÁS, HR. 2x 4 MM, SPOLU 8MM, HYDROIZOLÁCIA S PROTIRADÓNOVOU OCHRANOU | m2 | 31.159 | 13.92 | 433.73 |  |  |  | znížená | 0 | 0 | 0 | 0 | 0 | 0 | 32 | M | 2 | ROZPOCET | 0 | 433.73 | 0 | 0 | 0 | 2 | 433.73 | 16 | 148
75 | K | 71111314-1 | Náterová hydroizolácia podlahy a stien v priestoroch so zvýšenou vlhkosťou, /rohy a kúty opatriť spevňujúcou páskou/ | m2 | 31.33 | 20.29 | 635.69 |  |  |  | znížená | 0 | 0 | 0 | 0 | 0 | 0 | 16 | K | 2 | ROZPOCET | 0 | 635.69 | 0 | 0 | 0 | 2 | 635.69 | 16 | 150
76 | K | 998711201.S | Presun hmôt pre izoláciu proti vode v objektoch výšky do 6 m | % | 52 | 2.8589 | 148.66 |  |  |  | znížená | 0 | 0 | 0 | 0 | 0 | 0 | 16 | K | 2 | ROZPOCET | 0 | 148.66 | 0 | 0 | 0 | 2 | 148.66 | 16 | 152
| D | 713 | Izolácie tepelné |  |  |  | 18816.36 | [5 empty] | 0 |  | 0 |  | 0 | 2 | D | 1 | ROZPOCET | [6 empty] | 18816.36
77 | K | 713122131.S | Montáž tepelnej izolácie podláh polystyrénom, kladeným do lepidla | m2 | 20.843 | 7.39 | 154.03 |  |  |  | znížená | 0 | 0 | 0 | 0 | 0 | 0 | 16 | K | 2 | ROZPOCET | 0 | 154.03 | 0 | 0 | 0 | 2 | 154.03 | 16 | 154
78 | M | 28376000120-1 | PODLAHA NOSNÁ ČASŤ - TEPELNÁ IZOLÁCIA PODLAHOVÝ POLYSTYRÉN /NAPR. ISOVER EPS NEOFLOOR/, HR. 140 MM | m2 | 21.26 | 21.8 | 463.47 |  |  |  | znížená | 0 | 0 | 0 | 0 | 0 | 0 | 32 | M | 2 | ROZPOCET | 0 | 463.47 | 0 | 0 | 0 | 2 | 463.47 | 16 | 156
79 | K | 63200101-1 | PE fólia, ochranná vrstva tepelnej izolácie | m2 | 27.095 | 0.67 | 18.15 |  |  |  | znížená | 0 | 0 | 0 | 0 | 0 | 0 | 16 | K | 2 | ROZPOCET | 0 | 18.15 | 0 | 0 | 0 | 2 | 18.15 | 16 | 158
80 | M | 28329000360-1 | PE fólia, ochranná vrstva tepelnej izolácie | m2 | 31.165 | 2.1 | 65.45 |  |  |  | znížená | 0 | 0 | 0 | 0 | 0 | 0 | 32 | M | 2 | ROZPOCET | 0 | 65.45 | 0 | 0 | 0 | 2 | 65.45 | 16 | 160
81 | K | 713111125.S | Montáž tepelnej izolácie stropov rovných minerálnou vlnou, spodkom prilepením | m2 | 284.35 | 7.85 | 2232.15 |  |  |  | znížená | 0 | 0 | 0 | 0 | 0 | 0 | 16 | K | 2 | ROZPOCET | 0 | 2232.15 | 0 | 0 | 0 | 2 | 2232.15 | 16 | 162
82 | M | 63164000130-1 | SKLADBA STROPU - POVALA - STR1 - DOSKOVÁ TEPELNÁ IZOLÁCIA ZO SKLENEJ VLNY HR. 160 MM /NAPR. ISOVER DOMO PLUS/ | m2 | 266.526 | 49.44 | 13177.05 |  |  |  | znížená | 0 | 0 | 0 | 0 | 0 | 0 | 32 | M | 2 | ROZPOCET | 0 | 13177.05 | 0 | 0 | 0 | 2 | 13177.05 | 16 | 164
83 | M | 63164000100-2 | SKLADBA STROPU - POVALA - STR1 - DOSKOVÁ TEPELNÁ IZOLÁCIA ZO SKLENEJ VLNY HR. 100 MM /NAPR. ISOVER DOMO PLUS/ | m2 | 23.511 | 31.94 | 750.94 |  |  |  | znížená | 0 | 0 | 0 | 0 | 0 | 0 | 32 | M | 2 | ROZPOCET | 0 | 750.94 | 0 | 0 | 0 | 2 | 750.94 | 16 | 166
84 | K | 713131132.S | Montáž tepelnej izolácie stien minerálnou vlnou, celoplošným prilepením | m2 | 117.601 | 6.43 | 756.17 |  |  |  | znížená | 0 | 0 | 0 | 0 | 0 | 0 | 16 | K | 2 | ROZPOCET | 0 | 756.17 | 0 | 0 | 0 | 2 | 756.17 | 16 | 168
85 | M | 63144004180-1 | SKLADBA VNÚTORNEJ PRIEČKY HR. 125 MM - VS3 - TEPELNÁ IZOLÁCIA MINERÁLNA VLNA HR. 60 MM, SÚČINITEL TEPELNEJ VODIVOSTI 0,040 W/m.K, IZOLÁCIA VKLADANÁ DO KOVOVÉHO ROŠTU | m2 | 119.953 | 8.16 | 978.82 |  |  |  | znížená | 0 | 0 | 0 | 0 | 0 | 0 | 32 | M | 2 | ROZPOCET | 0 | 978.82 | 0 | 0 | 0 | 2 | 978.82 | 16 | 170
86 | K | 998713201.S | Presun hmôt pre izolácie tepelné v objektoch výšky do 6 m | % | 154 | 1.4294 | 220.13 |  |  |  | znížená | 0 | 0 | 0 | 0 | 0 | 0 | 16 | K | 2 | ROZPOCET | 0 | 220.13 | 0 | 0 | 0 | 2 | 220.13 | 16 | 172
| D | 725 | Zdravotechnika - zariaďovacie predmety |  |  |  | 369.57 | [5 empty] | 0 |  | 0 |  | 0 | 2 | D | 1 | ROZPOCET | [6 empty] | 369.57
87 | K | 72524527-1 | Odstránenie sprchového kúta | ks | 1 | 52.65 | 52.65 |  |  |  | znížená | 0 | 0 | 0 | 0 | 0 | 0 | 16 | K | 2 | ROZPOCET | 0 | 52.65 | 0 | 0 | 0 | 2 | 52.65 | 16 | 174
88 | K | 72521082-1 | Odstránenie umývadiel aj so sifónmi a batériami | ks | 5 | 20.04 | 100.2 |  |  |  | znížená | 0 | 0 | 0 | 0 | 0 | 0 | 16 | K | 2 | ROZPOCET | 0 | 100.2 | 0 | 0 | 0 | 2 | 100.2 | 16 | 176
89 | K | 72511081-1 | Odstránenie wc aj s napojením na vodu a kanalizáciu | súb. | 8 | 23.42 | 187.36 |  |  |  | znížená | 0 | 0 | 0 | 0 | 0 | 0 | 16 | K | 2 | ROZPOCET | 0 | 187.36 | 0 | 0 | 0 | 2 | 187.36 | 16 | 178
90 | K | 998725201.S | Presun hmôt pre zariaďovacie predmety v objektoch výšky do 6 m | % | 89 | 0.32987 | 29.36 |  |  |  | znížená | 0 | 0 | 0 | 0 | 0 | 0 | 16 | K | 2 | ROZPOCET | 0 | 29.36 | 0 | 0 | 0 | 2 | 29.36 | 16 | 180
| D | 733 | Ústredné kúrenie - rozvodné potrubie |  |  |  | 405.63 | [5 empty] | 0 |  | 0 |  | 0 | 2 | D | 1 | ROZPOCET | [6 empty] | 405.63
91 | K | 733110808.S | Demontáž potrubia z oceľových rúrok závitových nad 32 do DN 50, -0,00532t | m | 135.6 | 2.14 | 290.18 |  |  |  | znížená | 0 | 0 | 0 | 0 | 0 | 0 | 16 | K | 2 | ROZPOCET | 0 | 290.18 | 0 | 0 | 0 | 2 | 290.18 | 16 | 182
92 | K | 998733201.S | Presun hmôt pre rozvody potrubia v objektoch výšky do 6 m | % | 75 | 1.5394 | 115.45 |  |  |  | znížená | 0 | 0 | 0 | 0 | 0 | 0 | 16 | K | 2 | ROZPOCET | 0 | 115.45 | 0 | 0 | 0 | 2 | 115.45 | 16 | 184
| D | 735 | Ústredné kúrenie - vykurovacie telesá |  |  |  | 460.75 | [5 empty] | 0 |  | 0 |  | 0 | 2 | D | 1 | ROZPOCET | [6 empty] | 460.75
93 | K | 73515181-1 | Odstránenie vykurovacích telies a odpojenie | ks | 11 | 32.77 | 360.47 |  |  |  | znížená | 0 | 0 | 0 | 0 | 0 | 0 | 16 | K | 2 | ROZPOCET | 0 | 360.47 | 0 | 0 | 0 | 2 | 360.47 | 16 | 186
94 | K | 998735201.S | Presun hmôt pre vykurovacie telesá v objektoch výšky do 6 m | % | 57 | 1.7593 | 100.28 |  |  |  | znížená | 0 | 0 | 0 | 0 | 0 | 0 | 16 | K | 2 | ROZPOCET | 0 | 100.28 | 0 | 0 | 0 | 2 | 100.28 | 16 | 188
| D | 761 | Konštrukcie sklobetónové |  |  |  | 192.13 | [5 empty] | 0 |  | 0 |  | 0 | 2 | D | 1 | ROZPOCET | [6 empty] | 192.13
95 | K | 76112321-1 | Odstránenie sklobetónových konštrukcií hr.80mm | m2 | 9.72 | 9.67 | 93.99 |  |  |  | znížená | 0 | 0 | 0 | 0 | 0 | 0 | 16 | K | 2 | ROZPOCET | 0 | 93.99 | 0 | 0 | 0 | 2 | 93.99 | 16 | 190
96 | K | 998761201.S | Presun hmôt na sklobetónové konštrukcie v objektoch výšky do 6 m | % | 35 | 2.8039 | 98.14 |  |  |  | znížená | 0 | 0 | 0 | 0 | 0 | 0 | 16 | K | 2 | ROZPOCET | 0 | 98.14 | 0 | 0 | 0 | 2 | 98.14 | 16 | 192
| D | 762 | Konštrukcie tesárske |  |  |  | 1293.55 | [5 empty] | 0 |  | 0 |  | 0 | 2 | D | 1 | ROZPOCET | [6 empty] | 1293.55
97 | K | 76211-1 | Vyhotovenie drevenej konštrukcie z hranolov 100x100 v podstrešnom priestore | m3 | 1.362 | 522.29 | 711.36 |  |  |  | znížená | 0 | 0 | 0 | 0 | 0 | 0 | 16 | K | 2 | ROZPOCET | 0 | 711.36 | 0 | 0 | 0 | 2 | 711.36 | 16 | 194
98 | K | 76242130-1 | Vyhotovenie podlahy z dosiek hr. 25mm v podstrešnom priestore | m2 | 7.55 | 30.58 | 230.88 |  |  |  | znížená | 0 | 0 | 0 | 0 | 0 | 0 | 16 | K | 2 | ROZPOCET | 0 | 230.88 | 0 | 0 | 0 | 2 | 230.88 | 16 | 196
99 | K | 998762202.S | Presun hmôt pre konštrukcie tesárske v objektoch výšky do 12 m | % | 71 | 4.948 | 351.31 |  |  |  | znížená | 0 | 0 | 0 | 0 | 0 | 0 | 16 | K | 2 | ROZPOCET | 0 | 351.31 | 0 | 0 | 0 | 2 | 351.31 | 16 | 198
| D | 763 | Konštrukcie - drevostavby |  |  |  | 22362.77 | [5 empty] | 0 |  | 0 |  | 0 | 2 | D | 1 | ROZPOCET | [6 empty] | 22362.77
100 | K | 76313953-1 | Odstránenie sadrokartónového kazetového podhľadu aj so zavesenou konštrukciou | m2 | 78.78 | 4.86 | 382.87 |  |  |  | znížená | 0 | 0 | 0 | 0 | 0 | 0 | 16 | K | 2 | ROZPOCET | 0 | 382.87 | 0 | 0 | 0 | 2 | 382.87 | 16 | 200
101 | K | 76313281-1 | SKLADBA STROPU - ST1 - JEDNOÚROVŇOVÝ OCELOVÝ ROŠT Z CD PROFILOV PRE VYHOTOVENIE SD PODHLADU (ZAVESENÝ), HR. 35 MM | m2 | 217.66 | 23.44 | 5101.95 |  |  |  | znížená | 0 | 0 | 0 | 0 | 0 | 0 | 16 | K | 2 | ROZPOCET | 0 | 5101.95 | 0 | 0 | 0 | 2 | 5101.95 | 16 | 202
102 | K | 76313824-1 | SKLADBA STROPU - ST1 - SADROKARTÓNOVÝ PODHLAD HR. 1x12,5 MM | m2 | 217.66 | 12.37 | 2692.45 |  |  |  | znížená | 0 | 0 | 0 | 0 | 0 | 0 | 16 | K | 2 | ROZPOCET | 0 | 2692.45 | 0 | 0 | 0 | 2 | 2692.45 | 16 | 204
103 | K | 76311551-1 | SKLADBA VNÚTORNEJ PRIEČKY HR. 125 MM - VS3 - SADROKARTÓNOVÁ DOSKA HR. 2x12,5 MM (V ZMYSLE POŽIADAVIEK PROJEKTU PROTIPOŽIARNEJ BEZPEČNOSTI STAVBY A POŽIADAVIEK PREVÁDZKY JEDNOTLIVÝCH PRIESTOROV) | m2 | 117.601 | 18.97 | 2230.89 |  |  |  | znížená | 0 | 0 | 0 | 0 | 0 | 0 | 16 | K | 2 | ROZPOCET | 0 | 2230.89 | 0 | 0 | 0 | 2 | 2230.89 | 16 | 206
104 | K | 76311328-2 | SKLADBA VNÚTORNEJ PRIEČKY HR. 125 MM - VS3 - KOVOVÝ ROŠT PROFIL Š. 75 MM | m2 | 117.601 | 34.53 | 4060.76 |  |  |  | znížená | 0 | 0 | 0 | 0 | 0 | 0 | 16 | K | 2 | ROZPOCET | 0 | 4060.76 | 0 | 0 | 0 | 2 | 4060.76 | 16 | 208
105 | K | 76311551-2 | SKLADBA VNÚTORNEJ PRIEČKY HR. 125 MM - VS3 - SADROKARTÓNOVÁ DOSKA HR. 2x12,5 MM (V ZMYSLE POŽIADAVIEK PROJEKTU PROTIPOŽIARNEJ BEZPEČNOSTI STAVBY A POŽIADAVIEK PREVÁDZKY JEDNOTLIVÝCH PRIESTOROV) | m2 | 117.601 | 18.97 | 2230.89 |  |  |  | znížená | 0 | 0 | 0 | 0 | 0 | 0 | 16 | K | 2 | ROZPOCET | 0 | 2230.89 | 0 | 0 | 0 | 2 | 2230.89 | 16 | 210
106 | K | 76312001-1 | SKLADBA INŠTALAČNEJ PREDSTENY HR. 150 MM, 200MM - VS4 - SADROKARTÓNOVÁ DOSKA HR. 1x12,5 MM, S PRESIEŤKOVANÍM, PRETMELENÍM A VYBRÚSENÍM SPOJOV, NA OCELOVEJ NOSNEJ KONŠTRUKCII Z CW A UW PROFILOV HR. 100 MM, | m2 | 27.455 | 50.14 | 1376.59 |  |  |  | znížená | 0 | 0 | 0 | 0 | 0 | 0 | 16 | K | 2 | ROZPOCET | 0 | 1376.59 | 0 | 0 | 0 | 2 | 1376.59 | 16 | 212
107 | K | 76312001-2 | SKLADBA INŠTALAČNEJ PREDSTENY (OSTATNÉ HRÚBKY) - VS5 - VNÚTORNÁ FARBA 2x, RESP. KERAMICKÝ OBKLAD DO POTREBNEJ VÝŠKY - SADROKARTÓNOVÁ DOSKA HR. 2x12,5 MM, S PRESIEŤKOVANÍM, PRETMELENÍM A VYBRÚSENÍM SPOJOV, | m2 | 22.94 | 80.99 | 1857.91 |  |  |  | znížená | 0 | 0 | 0 | 0 | 0 | 0 | 16 | K | 2 | ROZPOCET | 0 | 1857.91 | 0 | 0 | 0 | 2 | 1857.91 | 16 | 214
108 | K | 76311-1 | I01 - Sanitárna priečka pre vytvorenie wc kabíny z dosiek HPL 13mm v hliníkovom ráme š. 40mm | m2 | 2.94 | 263.89 | 775.84 |  |  |  | znížená | 0 | 0 | 0 | 0 | 0 | 0 | 16 | K | 2 | ROZPOCET | 0 | 775.84 | 0 | 0 | 0 | 2 | 775.84 | 16 | 216
109 | K | 76311-2 | I02 - Sanitárna priečka pre vytvorenie wc kabíny z dosiek HPL 13mm v hliníkovom ráme š. 40mm | m2 | 3.6 | 263.89 | 950 |  |  |  | znížená | 0 | 0 | 0 | 0 | 0 | 0 | 16 | K | 2 | ROZPOCET | 0 | 950 | 0 | 0 | 0 | 2 | 950 | 16 | 218
110 | K | 998763201.S | Presun hmôt pre drevostavby v objektoch výšky do 12 m | % | 142 | 4.948 | 702.62 |  |  |  | znížená | 0 | 0 | 0 | 0 | 0 | 0 | 16 | K | 2 | ROZPOCET | 0 | 702.62 | 0 | 0 | 0 | 2 | 702.62 | 16 | 220
| D | 764 | Konštrukcie klampiarske |  |  |  | 5242.87 | [5 empty] | 0 |  | 0 |  | 0 | 2 | D | 1 | ROZPOCET | [6 empty] | 5242.87
111 | K | 76435282-1 | Demontáž žľabov pododkvapových polkruhových so sklonom do 30st. rš 400 a 500 mm, -0,00445t | m | 80.5 | 1.42 | 114.31 |  |  |  | znížená | 0 | 0 | 0 | 0 | 0 | 0 | 16 | K | 2 | ROZPOCET | 0 | 114.31 | 0 | 0 | 0 | 2 | 114.31 | 16 | 222
112 | K | 76443081-1 | Odstránenie oplechovania striešky nad vstupom | m2 | 4.449 | 13.58 | 60.42 |  |  |  | znížená | 0 | 0 | 0 | 0 | 0 | 0 | 16 | K | 2 | ROZPOCET | 0 | 60.42 | 0 | 0 | 0 | 2 | 60.42 | 16 | 224
113 | K | 76475116-1 | Odstránenie napojenia dažďových zvodov na lapače strešných splavenín | ks | 2 | 23.09 | 46.18 |  |  |  | znížená | 0 | 0 | 0 | 0 | 0 | 0 | 16 | K | 2 | ROZPOCET | 0 | 46.18 | 0 | 0 | 0 | 2 | 46.18 | 16 | 226
114 | K | 76435340-1 | Dažďový žľab rozvinutej šírky 660 mm, materiálové prevedenie farebný pozink alebo lakoplastovaná oceľ (napr. produkty KJG alebo Swept), jadro z pozinkovanej ocele hr. min. 0,6 mm aj s kotvením a príponkami | m2 | 35.706 | 48.83 | 1743.52 |  |  |  | znížená | 0 | 0 | 0 | 0 | 0 | 0 | 16 | K | 2 | ROZPOCET | 0 | 1743.52 | 0 | 0 | 0 | 2 | 1743.52 | 16 | 228
115 | K | 76435941-1 | Zberný dažďový kotlík s vyústením na potrubie priemeru 100 mm, materiálové prevedenie farebný pozink alebo lakoplastovaná oceľ (napr. produkty KJG alebo Swept), jadro z pozinkovanej ocele hr. min. 0,6 mm | ks | 4 | 31.9 | 127.6 |  |  |  | znížená | 0 | 0 | 0 | 0 | 0 | 0 | 16 | K | 2 | ROZPOCET | 0 | 127.6 | 0 | 0 | 0 | 2 | 127.6 | 16 | 230
116 | K | 764454453.S | Zvislý daždový zvod priemeru 100 mm, dodávka vrátane príslušných komponentov (montážne objímky, tvarovky pre zmenu smeru, spojovacie prvky a pod.) | m | 30.5 | 43.16 | 1316.38 |  |  |  | znížená | 0 | 0 | 0 | 0 | 0 | 0 | 16 | K | 2 | ROZPOCET | 0 | 1316.38 | 0 | 0 | 0 | 2 | 1316.38 | 16 | 232
117 | K | 76443049-1 | Oplechovanie striešky nad vstupom rozvinutej šírky 1500 mm, materiálové prevedenie farebný pozink alebo lakoplastovaná oceľ | m2 | 5.77 | 61.37 | 354.1 |  |  |  | znížená | 0 | 0 | 0 | 0 | 0 | 0 | 16 | K | 2 | ROZPOCET | 0 | 354.1 | 0 | 0 | 0 | 2 | 354.1 | 16 | 234
118 | K | 76444141-1 | Chrlič z pozinkovaného farbeného PZf plechu | ks | 1 | 28.01 | 28.01 |  |  |  | znížená | 0 | 0 | 0 | 0 | 0 | 0 | 16 | K | 2 | ROZPOCET | 0 | 28.01 | 0 | 0 | 0 | 2 | 28.01 | 16 | 236
119 | K | 76443049-2 | Oplechovanie styku zateplovanej fasády a ex. strechy pôvodného objektu, rozvinutej šírky 500 mm, materiálové prevedenie farebný pozink alebo lakoplastovaná oceľ | m2 | 5.85 | 61.37 | 359.01 |  |  |  | znížená | 0 | 0 | 0 | 0 | 0 | 0 | 16 | K | 2 | ROZPOCET | 0 | 359.01 | 0 | 0 | 0 | 2 | 359.01 | 16 | 238
120 | K | 76443049-3 | Oplechovanie kontajneru strechy pri styku s novým zateplením steny, rozvinutej šírky 400 mm, materiálové prevedenie farebný pozink alebo lakoplastovaná oceľ | m2 | 12.72 | 61.37 | 780.63 |  |  |  | znížená | 0 | 0 | 0 | 0 | 0 | 0 | 16 | K | 2 | ROZPOCET | 0 | 780.63 | 0 | 0 | 0 | 2 | 780.63 | 16 | 240
121 | K | 76411-1 | Úprava dažďových zvodov a žľabov pri napejení existujúcej budovy | ks | 2 | 42.44 | 84.88 |  |  |  | znížená | 0 | 0 | 0 | 0 | 0 | 0 | 16 | K | 2 | ROZPOCET | 0 | 84.88 | 0 | 0 | 0 | 2 | 84.88 | 16 | 242
122 | K | 998764201.S | Presun hmôt pre konštrukcie klampiarske v objektoch výšky do 6 m | % | 112 | 2.0342 | 227.83 |  |  |  | znížená | 0 | 0 | 0 | 0 | 0 | 0 | 16 | K | 2 | ROZPOCET | 0 | 227.83 | 0 | 0 | 0 | 2 | 227.83 | 16 | 244
| D | 765 | Konštrukcie - krytiny tvrdé |  |  |  | 238.44 | [5 empty] | 0 |  | 0 |  | 0 | 2 | D | 1 | ROZPOCET | [6 empty] | 238.44
123 | K | 76531181-1 | Odstránenie časti keramickej krytiny na štítovej stene | m2 | 6.325 | 13.36 | 84.5 |  |  |  | znížená | 0 | 0 | 0 | 0 | 0 | 0 | 16 | K | 2 | ROZPOCET | 0 | 84.5 | 0 | 0 | 0 | 2 | 84.5 | 16 | 246
124 | K | 998765201.S | Presun hmôt pre tvrdé krytiny v objektoch výšky do 6 m | % | 25 | 6.1575 | 153.94 |  |  |  | znížená | 0 | 0 | 0 | 0 | 0 | 0 | 16 | K | 2 | ROZPOCET | 0 | 153.94 | 0 | 0 | 0 | 2 | 153.94 | 16 | 248
| D | 766 | Konštrukcie stolárske |  |  |  | 14480.71 | [5 empty] | 0 |  | 0 |  | 0 | 2 | D | 1 | ROZPOCET | [6 empty] | 14480.71
125 | K | 76611-1 | Odstránenie dreveného montovaného schodiska v triede | ks | 1 | 254 | 254 |  |  |  | znížená | 0 | 0 | 0 | 0 | 0 | 0 | 16 | K | 2 | ROZPOCET | 0 | 254 | 0 | 0 | 0 | 2 | 254 | 16 | 250
126 | K | 76611-2 | Dodávka a montáž plastového okna, trojsklo, 1350x1000 mm, vr. poplast. parapetu a oplechovania parapetu, O01 | ks | 2 | 236.41 | 472.82 |  |  |  | znížená | 0 | 0 | 0 | 0 | 0 | 0 | 16 | K | 2 | ROZPOCET | 0 | 472.82 | 0 | 0 | 0 | 2 | 472.82 | 16 | 252
127 | K | 76611-3 | Dodávka a montáž plastového okna, trojsklo, 1350x1800 mm, vr. poplast. parapetu a oplechovania parapetu, O02 | ks | 4 | 421.36 | 1685.44 |  |  |  | znížená | 0 | 0 | 0 | 0 | 0 | 0 | 16 | K | 2 | ROZPOCET | 0 | 1685.44 | 0 | 0 | 0 | 2 | 1685.44 | 16 | 254
128 | K | 76611-4 | Dodávka a montáž plastového okna, trojsklo, 1000x1300 mm, vr. poplast. parapetu a oplechovania parapetu, O03 | ks | 1 | 232.01 | 232.01 |  |  |  | znížená | 0 | 0 | 0 | 0 | 0 | 0 | 16 | K | 2 | ROZPOCET | 0 | 232.01 | 0 | 0 | 0 | 2 | 232.01 | 16 | 256
129 | K | 76611-5 | Dodávka a montáž plastového okna, trojsklo, 1200x1300 mm, vr. poplast. parapetu a oplechovania parapetu, O04 | ks | 1 | 250.7 | 250.7 |  |  |  | znížená | 0 | 0 | 0 | 0 | 0 | 0 | 16 | K | 2 | ROZPOCET | 0 | 250.7 | 0 | 0 | 0 | 2 | 250.7 | 16 | 258
130 | K | 76611-6 | Dodávka a montáž plastového okna, trojsklo, 1800x1000 mm, vr. poplast. parapetu a oplechovania parapetu, O05 | ks | 2 | 322.17 | 644.34 |  |  |  | znížená | 0 | 0 | 0 | 0 | 0 | 0 | 16 | K | 2 | ROZPOCET | 0 | 644.34 | 0 | 0 | 0 | 2 | 644.34 | 16 | 260
131 | K | 76611-7 | Dodávka a montáž plastového okna, trojsklo, 2050x2400 mm, vr. poplast. parapetu a oplechovania parapetu, O06 | ks | 3 | 714.71 | 2144.13 |  |  |  | znížená | 0 | 0 | 0 | 0 | 0 | 0 | 16 | K | 2 | ROZPOCET | 0 | 2144.13 | 0 | 0 | 0 | 2 | 2144.13 | 16 | 262
132 | K | 76611-8 | Dodávka a montáž plastového okna, trojsklo, 1450x1600 mm, vr. poplast. parapetu a oplechovania parapetu, O07 | ks | 2 | 387.04 | 774.08 |  |  |  | znížená | 0 | 0 | 0 | 0 | 0 | 0 | 16 | K | 2 | ROZPOCET | 0 | 774.08 | 0 | 0 | 0 | 2 | 774.08 | 16 | 264
133 | K | 76611-9 | Dodávka a montáž plastového okna, trojsklo, 1500x2450 mm, vr. poplast. parapetu a oplechovania parapetu, O08 | ks | 1 | 879.65 | 879.65 |  |  |  | znížená | 0 | 0 | 0 | 0 | 0 | 0 | 16 | K | 2 | ROZPOCET | 0 | 879.65 | 0 | 0 | 0 | 2 | 879.65 | 16 | 266
134 | K | 76611-10 | Dodávka a montáž plastového okna, trojsklo, 2400x1300 mm, vr. poplast. parapetu a oplechovania parapetu, O09 | ks | 1 | 451.92 | 451.92 |  |  |  | znížená | 0 | 0 | 0 | 0 | 0 | 0 | 16 | K | 2 | ROZPOCET | 0 | 451.92 | 0 | 0 | 0 | 2 | 451.92 | 16 | 268
135 | K | 76611-11 | Dodávka a montáž plastového okna, trojsklo, 2050x2450 mm, vr. poplast. parapetu a oplechovania parapetu, O10 | ks | 3 | 720.21 | 2160.63 |  |  |  | znížená | 0 | 0 | 0 | 0 | 0 | 0 | 16 | K | 2 | ROZPOCET | 0 | 2160.63 | 0 | 0 | 0 | 2 | 2160.63 | 16 | 270
136 | K | 76611-12 | Dodávka a montáž plastových dverí, trojsklo, otvor 2600x2250 mm, dvere 900x2150 mm, V01 | ks | 1 | 1629.55 | 1629.55 |  |  |  | znížená | 0 | 0 | 0 | 0 | 0 | 0 | 16 | K | 2 | ROZPOCET | 0 | 1629.55 | 0 | 0 | 0 | 2 | 1629.55 | 16 | 272
137 | K | 76611-13 | Dodávka a montáž plastových dverí, trojsklo, otvor 1100x2200 mm, dvere 900x2150 mm, V02 | ks | 1 | 791.68 | 791.68 |  |  |  | znížená | 0 | 0 | 0 | 0 | 0 | 0 | 16 | K | 2 | ROZPOCET | 0 | 791.68 | 0 | 0 | 0 | 2 | 791.68 | 16 | 274
138 | K | 76611-14 | Dodávka a montáž interiér. drevených dverí,PO EW 30 C3-D3, 800x1970 mm, D01 | ks | 2 | 186.92 | 373.84 |  |  |  | znížená | 0 | 0 | 0 | 0 | 0 | 0 | 16 | K | 2 | ROZPOCET | 0 | 373.84 | 0 | 0 | 0 | 2 | 373.84 | 16 | 276
139 | K | 76611-15 | Dodávka a montáž interiér. drevených dverí, PO EW 30 C3-D3, 900x1970 mm, D02 | ks | 2 | 211.12 | 422.24 |  |  |  | znížená | 0 | 0 | 0 | 0 | 0 | 0 | 16 | K | 2 | ROZPOCET | 0 | 422.24 | 0 | 0 | 0 | 2 | 422.24 | 16 | 278
140 | K | 76611-16 | Dodávka a montáž interiér. drevených dverí, 900x1970 mm, D03 | ks | 5 | 95.66 | 478.3 |  |  |  | znížená | 0 | 0 | 0 | 0 | 0 | 0 | 16 | K | 2 | ROZPOCET | 0 | 478.3 | 0 | 0 | 0 | 2 | 478.3 | 16 | 280
141 | K | 76611-17 | Dodávka a montáž interiér. drevených dverí, 800x1970 mm, D04 | ks | 5 | 93.46 | 467.3 |  |  |  | znížená | 0 | 0 | 0 | 0 | 0 | 0 | 16 | K | 2 | ROZPOCET | 0 | 467.3 | 0 | 0 | 0 | 2 | 467.3 | 16 | 282
142 | K | 76611-18 | Dodávka a montáž interiér. drevených dverí, PO EW 30 C3-D3, 600x1970 mm, D06 | ks | 1 | 159.44 | 159.44 |  |  |  | znížená | 0 | 0 | 0 | 0 | 0 | 0 | 16 | K | 2 | ROZPOCET | 0 | 159.44 | 0 | 0 | 0 | 2 | 159.44 | 16 | 284
143 | K | 998766201.S | Presun hmot pre konštrukcie stolárske v objektoch výšky do 6 m | % | 345 | 0.60476 | 208.64 |  |  |  | znížená | 0 | 0 | 0 | 0 | 0 | 0 | 16 | K | 2 | ROZPOCET | 0 | 208.64 | 0 | 0 | 0 | 2 | 208.64 | 16 | 286
| D | 767 | Konštrukcie doplnkové kovové |  |  |  | 5093.92 | [5 empty] | 0 |  | 0 |  | 0 | 2 | D | 1 | ROZPOCET | [6 empty] | 5093.92
144 | K | 76711-1 | 2x2UPE160 - vyhotovenie otvorov v nosnej stene | t | 0.304 | 3128.24 | 950.98 |  |  |  | znížená | 0 | 0 | 0 | 0 | 0 | 0 | 16 | K | 2 | ROZPOCET | 0 | 950.98 | 0 | 0 | 0 | 2 | 950.98 | 16 | 288
145 | K | 767-17 | Dodávka a montáž hasiacich prístrojov práškových 6 kg | ks | 4 | 38.48 | 153.92 |  |  |  | znížená | 0 | 0 | 0 | 0 | 0 | 0 | 16 | K | 2 | ROZPOCET | 0 | 153.92 | 0 | 0 | 0 | 2 | 153.92 | 16 | 290
146 | K | 76711-2 | Z01 - Zábradlie pre vnútorné schodisko vrátane podesty a medzipodesty sa opatrí oceľovým tyčovým zábradlím, výška zábradlia min. 1000 mm, výplň zvislá s max. svetlou vzdialenosťou prvkov výpne do 80 mm | m | 12.625 | 205.62 | 2595.95 |  |  |  | znížená | 0 | 0 | 0 | 0 | 0 | 0 | 16 | K | 2 | ROZPOCET | 0 | 2595.95 | 0 | 0 | 0 | 2 | 2595.95 | 16 | 292
147 | K | 76711-3 | Dodávka a montáž hliníkových interiér. dverí, PO EW 30 C3-D1, 800x1970 mm, D05 | ks | 1 | 1259.47 | 1259.47 |  |  |  | znížená | 0 | 0 | 0 | 0 | 0 | 0 | 16 | K | 2 | ROZPOCET | 0 | 1259.47 | 0 | 0 | 0 | 2 | 1259.47 | 16 | 294
148 | K | 998767201.S | Presun hmôt pre kovové stavebné doplnkové konštrukcie v objektoch výšky do 6 m | % | 135 | 0.9896 | 133.6 |  |  |  | znížená | 0 | 0 | 0 | 0 | 0 | 0 | 16 | K | 2 | ROZPOCET | 0 | 133.6 | 0 | 0 | 0 | 2 | 133.6 | 16 | 296
| D | 771 | Podlahy z dlaždíc |  |  |  | 7981.58 | [5 empty] | 0 |  | 0 |  | 0 | 2 | D | 1 | ROZPOCET | [6 empty] | 7981.58
149 | K | 77157520-1 | Montáž podláh z dlaždíc protišmykových keram. hr. 8 mm, vr. lepidla hr. 5 mm, s penetráciou podkladu, resp. podľa odporúčaní výrobcu | m2 | 134.27 | 29.98 | 4025.41 |  |  |  | znížená | 0 | 0 | 0 | 0 | 0 | 0 | 16 | K | 2 | ROZPOCET | 0 | 4025.41 | 0 | 0 | 0 | 2 | 4025.41 | 16 | 298
150 | M | 5976448100-1 | Interiérová keramická protišmyková dlažba hr. 8mm | m2 | 136.955 | 26.35 | 3608.76 |  |  |  | znížená | 0 | 0 | 0 | 0 | 0 | 0 | 32 | M | 2 | ROZPOCET | 0 | 3608.76 | 0 | 0 | 0 | 2 | 3608.76 | 16 | 300
151 | K | 998771201.S | Presun hmôt pre podlahy z dlaždíc v objektoch výšky do 6m | % | 89 | 3.9034 | 347.41 |  |  |  | znížená | 0 | 0 | 0 | 0 | 0 | 0 | 16 | K | 2 | ROZPOCET | 0 | 347.41 | 0 | 0 | 0 | 2 | 347.41 | 16 | 302
| D | 775 | Podlahy vlysové a parketové |  |  |  | 299.8 | [5 empty] | 0 |  | 0 |  | 0 | 2 | D | 1 | ROZPOCET | [6 empty] | 299.8
152 | K | 775521810.S | Demontáž podláh drevených, laminátových, parketových položených voľne alebo spoj click, vrátane líšt -0,0150t | m2 | 78.78 | 2.34 | 184.35 |  |  |  | znížená | 0 | 0 | 0 | 0 | 0 | 0 | 16 | K | 2 | ROZPOCET | 0 | 184.35 | 0 | 0 | 0 | 2 | 184.35 | 16 | 304
153 | K | 998775201.S | Presun hmôt pre podlahy vlysové a parketové v objektoch výšky do 6 m | % | 100 | 1.1545 | 115.45 |  |  |  | znížená | 0 | 0 | 0 | 0 | 0 | 0 | 16 | K | 2 | ROZPOCET | 0 | 115.45 | 0 | 0 | 0 | 2 | 115.45 | 16 | 306
| D | 776 | Podlahy povlakové |  |  |  | 4964.45 | [5 empty] | 0 |  | 0 |  | 0 | 2 | D | 1 | ROZPOCET | [6 empty] | 4964.45
154 | K | 77651182-1 | Odstránenie koberca | m2 | 46.62 | 8.03 | 374.36 |  |  |  | znížená | 0 | 0 | 0 | 0 | 0 | 0 | 16 | K | 2 | ROZPOCET | 0 | 374.36 | 0 | 0 | 0 | 2 | 374.36 | 16 | 308
155 | K | 776541100.S | Lepenie povlakových podláh PVC | m2 | 128.006 | 9.7 | 1241.66 |  |  |  | znížená | 0 | 0 | 0 | 0 | 0 | 0 | 16 | K | 2 | ROZPOCET | 0 | 1241.66 | 0 | 0 | 0 | 2 | 1241.66 | 16 | 310
156 | M | 28411000041-1 | PODLAHA P3, P5 - PROTIŠMYKOVÁ PODLAHA, NAPR. PVC ALEBO LINOLEUM HR. 6 MM, vr. lepidla hr. 2 mm | m2 | 134.406 | 24.3 | 3266.07 |  |  |  | znížená | 0 | 0 | 0 | 0 | 0 | 0 | 32 | M | 2 | ROZPOCET | 0 | 3266.07 | 0 | 0 | 0 | 2 | 3266.07 | 16 | 312
157 | K | 998776201.S | Presun hmôt pre podlahy povlakové v objektoch výšky do 6 m | % | 214 | 0.38485 | 82.36 |  |  |  | znížená | 0 | 0 | 0 | 0 | 0 | 0 | 16 | K | 2 | ROZPOCET | 0 | 82.36 | 0 | 0 | 0 | 2 | 82.36 | 16 | 314
| D | 781 | Obklady |  |  |  | 6645.41 | [5 empty] | 0 |  | 0 |  | 0 | 2 | D | 1 | ROZPOCET | [6 empty] | 6645.41
158 | K | 781415018 | Montáž obkladov vnútor. stien, vr. lepidla | m2 | 94.01 | 32.78 | 3081.65 |  |  |  | znížená | 0 | 0 | 0 | 0 | 0 | 0 | 16 | K | 2 | ROZPOCET | 0 | 3081.65 | 0 | 0 | 0 | 2 | 3081.65 | 16 | 316
159 | M | 5978290000 | Keramický obklad hrúbky 8 mm, flexibilné lepidlo pre lepenie interérových obkladov - vrátane škárovacích a tesniacich hmôt, aj keramický sokel | m2 | 95.89 | 27.95 | 2680.13 |  |  |  | znížená | 0 | 0 | 0 | 0 | 0 | 0 | 32 | M | 2 | ROZPOCET | 0 | 2680.13 | 0 | 0 | 0 | 2 | 2680.13 | 16 | 318
160 | K | 781953-2 | Dodávka a montáž ukončovacích rohových profilov keramických obkladov hrúbky 8 mm, eloxovaný hliník | m | 47 | 14.73 | 692.31 |  |  |  | znížená | 0 | 0 | 0 | 0 | 0 | 0 | 16 | K | 2 | ROZPOCET | 0 | 692.31 | 0 | 0 | 0 | 2 | 692.31 | 16 | 320
161 | K | 998781201.S | Presun hmôt pre obklady keramické v objektoch výšky do 6 m | % | 87 | 2.1991 | 191.32 |  |  |  | znížená | 0 | 0 | 0 | 0 | 0 | 0 | 16 | K | 2 | ROZPOCET | 0 | 191.32 | 0 | 0 | 0 | 2 | 191.32 | 16 | 322
| D | 783 | Dokončovacie práce - nátery |  |  |  | 4694.48 | [5 empty] | 0 |  | 0 |  | 0 | 2 | D | 1 | ROZPOCET | [6 empty] | 4694.48
162 | K | 78389412-1 | Úprava povrchov stien - umývateľný náter, vnútorná farba 2x - materiál+práca | m2 | 770.44 | 4.73 | 3644.18 |  |  |  | znížená | 0 | 0 | 0 | 0 | 0 | 0 | 16 | K | 2 | ROZPOCET | 0 | 3644.18 | 0 | 0 | 0 | 2 | 3644.18 | 16 | 324
163 | K | 78389461-1 | Úprava povrchov stropov a podhľadov - interiérový náter, vnútorná farba 2x - materiál+práca | m2 | 280.83 | 3.74 | 1050.3 |  |  |  | znížená | 0 | 0 | 0 | 0 | 0 | 0 | 16 | K | 2 | ROZPOCET | 0 | 1050.3 | 0 | 0 | 0 | 2 | 1050.3 | 16 | 326
| D | 784 | Maľby |  |  |  | 758.67 | [5 empty] | 0 |  | 0 |  | 0 | 2 | D | 1 | ROZPOCET | [6 empty] | 758.67
164 | K | 78440180-1 | Odstránenie vnútorných malieb a olejových náterov | m2 | 588.12 | 1.29 | 758.67 |  |  |  | znížená | 0 | 0 | 0 | 0 | 0 | 0 | 16 | K | 2 | ROZPOCET | 0 | 758.67 | 0 | 0 | 0 | 2 | 758.67 | 16 | 328
| D | M | Práce a dodávky M |  |  |  | 847.21 | [5 empty] | 0 |  | 0 |  | 0 | 3 | D | 0 | ROZPOCET | [6 empty] | 847.21
| D | 21-M | Elektromontáže |  |  |  | 488.75 | [5 empty] | 0 |  | 0 |  | 0 | 3 | D | 1 | ROZPOCET | [6 empty] | 488.75
165 | K | 21111-1 | Odstránenie svietidiel aj s pripojením na kabeláž | ks | 28 | 14.51 | 406.28 |  |  |  | znížená | 0 | 0 | 0 | 0 | 0 | 0 | 64 | K | 2 | ROZPOCET | 0 | 406.28 | 0 | 0 | 0 | 2 | 406.28 | 64 | 330
166 | K | 21111-2 | Odstránenie existujúceho elektrického rozvádzača 600/900 | ks | 1 | 82.47 | 82.47 |  |  |  | znížená | 0 | 0 | 0 | 0 | 0 | 0 | 64 | K | 2 | ROZPOCET | 0 | 82.47 | 0 | 0 | 0 | 2 | 82.47 | 64 | 332
| D | 24-M | Vzduchotechnika |  |  |  | 358.46 | [5 empty] | 0 |  | 0 |  | 0 | 1 | D | 1 | ROZPOCET | [6 empty] | 358.46
167 | K | 24111-1 | Úprava klimatizačnej jednotky na fasáde - pekonzolovanie po zateplení | ks | 1 | 126.45 | 126.45 |  |  |  | znížená | 0 | 0 | 0 | 0 | 0 | 0 | 4 | K | 2 | ROZPOCET | 0 | 126.45 | 0 | 0 | 0 | 2 | 126.45 | 4 | 334
168 | K | 24111-2 | Demontáž a spätná montáž rozvodov na fasáde | ks | 1 | 232.01 | 232.01 |  |  |  | znížená | 0 | 0 | 0 | 0 | 0 | 0 | 4 | K | 2 | ROZPOCET | 0 | 232.01 | 0 | 0 | 0 | 2 | 232.01 | 4 | 336

## 2 - Vykurovanie
[9 empty] | >> skryté stĺpce << | [9 empty] | {8a1511b4-b3e7-4e95-85cb-c6f4b4145bb9}
0
| KRYCÍ LIST ROZPOČTU | [8 empty] | v --- nižšie sa nachádzajú doplnkové a pomocné údaje k zostavám --- v | [8 empty] | False
Stavba:
Zadanie_Obnova MS Hruba Borsa
Objekt:
2 - Vykurovanie
| JKSO: |  |  |  |  | KS:
| Miesto: |  | Obec Hrubá Borša |  |  | Dátum: | 2023-01-04
| Objednávateľ: |  | Obec Hrubá Borša |  |  | IČO:
IČ DPH:
| Zhotoviteľ: |  | WORK stav s.r.o. |  |  | IČO: | 52337847
[6 empty] | IČ DPH: | SK2120983216
| Projektant: |  |  |  |  | IČO:
IČ DPH:
| Spracovateľ: |  | Maslaňák Miloš |  |  | IČO:
IČ DPH:
Poznámka:
| Cena bez DPH | [5 empty] | 17475.69
|  |  | Základ dane |  |  | Sadzba dane | Výška dane
| DPH | základná | 0 |  |  | 20% | 0
|  | znížená | 17475.69 |  |  | 20% | 3495.14
|  | zákl. prenesená | 0 |  |  | 20% | 0
|  | zníž. prenesená | 0 |  |  | 20% | 0
|  | nulová | 0 |  |  | 0% | 0
| Cena s DPH |  |  | v | EUR |  | 20970.83
| Projektant |  |  | Spracovateľ
| Dátum a podpis: |  | Pečiatka | Dátum a podpis: |  |  | Pečiatka
| Objednávateľ |  |  | Zhotoviteľ
| Dátum a podpis: |  | Pečiatka | Dátum a podpis: |  |  | Pečiatka
REKAPITULÁCIA ROZPOČTU
Stavba:
Zadanie_Obnova MS Hruba Borsa
Objekt:
2 - Vykurovanie
Miesto: |  |  | Obec Hrubá Borša |  |  | Dátum: | 2023-01-04
Objednávateľ: |  |  | Obec Hrubá Borša |  |  | Projektant:
Zhotoviteľ: |  |  | WORK stav s.r.o. |  |  | Spracovateľ: | Maslaňák Miloš
Kód dielu - Popis | [6 empty] | Cena celkom [EUR]
Náklady z rozpočtu | [6 empty] | 17475.69 | [12 empty] | -1
| HSV - Práce a dodávky HSV | [5 empty] | 2043.02
| 9 - Ostatné konštrukcie a práce-búranie | [5 empty] | 1925.34
| 99 - Presun hmôt HSV | [5 empty] | 117.68
| PSV - Práce a dodávky PSV | [5 empty] | 13763.49
| 733 - Ústredné kúrenie - rozvodné potrubie | [5 empty] | 3332.09
| 713 - Izolácie tepelné | [5 empty] | 1209.63
| 731 - Ústredné kúrenie - kotolne | [5 empty] | 3526.81
| 732 - Ústredné kúrenie - strojovne | [5 empty] | 173.54
| 734 - Ústredné kúrenie, armatúry. | [5 empty] | 910.44
| 735 - Ústredné kúrenie, vykurov. telesá | [5 empty] | 3895.47
| 767 - Konštrukcie doplnkové kovové | [5 empty] | 715.51
| HZS - Hodinové zúčtovacie sadzby | [5 empty] | 1669.18
ROZPOČET
Stavba:
Zadanie_Obnova MS Hruba Borsa
Objekt:
2 - Vykurovanie
Miesto: |  |  | Obec Hrubá Borša |  |  | Dátum: | 2023-01-04
Objednávateľ: |  |  | Obec Hrubá Borša |  |  | Projektant:
Zhotoviteľ: |  |  | WORK stav s.r.o. |  |  | Spracovateľ: | Maslaňák Miloš
PČ | Typ | Kód | Popis | MJ | Množstvo | J.cena [EUR] | Cena celkom [EUR] | Cenová sústava |  |  | DPH | J. Nh [h] | Nh celkom [h] | J. hmotnosť [t] | Hmotnosť celkom [t] | J. suť [t] | Suť Celkom [t]
Náklady z rozpočtu | [6 empty] | 17475.69 | [5 empty] | 0 |  | 0 |  | 0 |  | D | -1 | [7 empty] | 17475.69
| D | HSV | Práce a dodávky HSV |  |  |  | 2043.02 | [5 empty] | 0 |  | 0 |  | 0 | 1 | D | 0 | ROZPOCET | [6 empty] | 2043.02
| D | 9 | Ostatné konštrukcie a práce-búranie |  |  |  | 1925.34 | [5 empty] | 0 |  | 0 |  | 0 | 1 | D | 1 | ROZPOCET | [6 empty] | 1925.34
1 | K | 952902110 | Čistenie budov zametaním v miestnostiach, chodbách, na schodišti a na povalách | m2 | 1000 | 0.23 | 230 |  |  |  | znížená | 0 | 0 | 0 | 0 | 0 | 0 | 4 | K | 2 | ROZPOCET | 0 | 230 | 0 | 0 | 0 | 2 | 230 | 4 | 2
2 | K | 971036006.S | Jadrové vrty diamantovými korunkami do D 70 mm do stien - murivo tehlové -0,00006t | cm | 14 | 0.69 | 9.66 |  |  |  | znížená | 0 | 0 | 0 | 0 | 0 | 0 | 4 | K | 2 | ROZPOCET | 0 | 9.66 | 0 | 0 | 0 | 2 | 9.66 | 4 | 4
3 | K | 973031151.S | Vysekanie v murive z tehál výklenkov pohľadovej plochy väčších než 0,25 m2, -1,80000t | m3 | 6 | 167.1 | 1002.6 |  |  |  | znížená | 0 | 0 | 0 | 0 | 0 | 0 | 4 | K | 2 | ROZPOCET | 0 | 1002.6 | 0 | 0 | 0 | 2 | 1002.6 | 4 | 6
4 | K | 974042534.S | Vysekanie rýh v betónovej dlažbe do hĺbky 50 mm a šírky do 150 mm, -0,01600t | m | 50 | 9.7 | 485 |  |  |  | znížená | 0 | 0 | 0 | 0 | 0 | 0 | 4 | K | 2 | ROZPOCET | 0 | 485 | 0 | 0 | 0 | 2 | 485 | 4 | 8
5 | K | 979081111.S | Odvoz sutiny a vybúraných hmôt na skládku do 1 km | t | 2 | 17.63 | 35.26 |  |  |  | znížená | 0 | 0 | 0 | 0 | 0 | 0 | 4 | K | 2 | ROZPOCET | 0 | 35.26 | 0 | 0 | 0 | 2 | 35.26 | 4 | 10
6 | K | 979081121.S | Odvoz sutiny a vybúraných hmôt na skládku za každý ďalší 1 km | t | 2 | 0.58 | 1.16 |  |  |  | znížená | 0 | 0 | 0 | 0 | 0 | 0 | 4 | K | 2 | ROZPOCET | 0 | 1.16 | 0 | 0 | 0 | 2 | 1.16 | 4 | 12
7 | K | 979082111.S | Vnútrostavenisková doprava sutiny a vybúraných hmôt do 10 m | t | 2 | 13.08 | 26.16 |  |  |  | znížená | 0 | 0 | 0 | 0 | 0 | 0 | 4 | K | 2 | ROZPOCET | 0 | 26.16 | 0 | 0 | 0 | 2 | 26.16 | 4 | 14
8 | K | 979089612.S | Poplatok za skladovanie - iné odpady zo stavieb a demolácií (17 09), ostatné | t | 2 | 67.75 | 135.5 |  |  |  | znížená | 0 | 0 | 0 | 0 | 0 | 0 | 4 | K | 2 | ROZPOCET | 0 | 135.5 | 0 | 0 | 0 | 2 | 135.5 | 4 | 16
| D | 99 | Presun hmôt HSV |  |  |  | 117.68 | [5 empty] | 0 |  | 0 |  | 0 | 1 | D | 1 | ROZPOCET | [6 empty] | 117.68
9 | K | 999281111.S | Presun hmôt pre opravy a údržbu objektov vrátane vonkajších plášťov výšky do 25 m | t | 2.61 | 45.09 | 117.68 |  |  |  | znížená | 0 | 0 | 0 | 0 | 0 | 0 | 4 | K | 2 | ROZPOCET | 0 | 117.68 | 0 | 0 | 0 | 2 | 117.68 | 4 | 18
| D | PSV | Práce a dodávky PSV |  |  |  | 13763.49 | [5 empty] | 0 |  | 0 |  | 0 | 2 | D | 0 | ROZPOCET | [6 empty] | 13763.49
| D | 733 | Ústredné kúrenie - rozvodné potrubie |  |  |  | 3332.09 | [5 empty] | 0 |  | 0 |  | 0 | 2 | D | 1 | ROZPOCET | [6 empty] | 3332.09
10 | K | 230120043.S | Čistenie potrubia prefúkavaním alebo preplachovaním do DN 50 | m | 197 | 2.81 | 553.57 |  |  |  | znížená | 0 | 0 | 0 | 0 | 0 | 0 | 16 | K | 2 | ROZPOCET | 0 | 553.57 | 0 | 0 | 0 | 2 | 553.57 | 16 | 20
11 | K | 733167115.S | Montáž plasthliníkového flexibilného potrubia pre vykurovanie lisovaním D 16 mm | m | 110 | 6.01 | 661.1 |  |  |  | znížená | 0 | 0 | 0 | 0 | 0 | 0 | 16 | K | 2 | ROZPOCET | 0 | 661.1 | 0 | 0 | 0 | 2 | 661.1 | 16 | 22
12 | M | 286130002700.S | Rúra flexibilná plasthliníková univerzálna D 16x2,2 mm, 100 m kotúč | m | 110 | 2.5 | 275 |  |  |  | znížená | 0 | 0 | 0 | 0 | 0 | 0 | 32 | M | 2 | ROZPOCET | 0 | 275 | 0 | 0 | 0 | 2 | 275 | 16 | 24
13 | M | 286220039800.S | Spojka pre plasthliníkové potrubie D 16 mm | ks | 55 | 4.19 | 230.45 |  |  |  | znížená | 0 | 0 | 0 | 0 | 0 | 0 | 32 | M | 2 | ROZPOCET | 0 | 230.45 | 0 | 0 | 0 | 2 | 230.45 | 16 | 26
14 | K | 733167118.S | Montáž plasthliníkového flexibilného potrubia pre vykurovanie lisovaním D 20 mm | m | 34 | 6.67 | 226.78 |  |  |  | znížená | 0 | 0 | 0 | 0 | 0 | 0 | 16 | K | 2 | ROZPOCET | 0 | 226.78 | 0 | 0 | 0 | 2 | 226.78 | 16 | 28
15 | M | 286130002900.S | Rúra flexibilná plasthliníková univerzálna D 20x2,8 mm, 100 m kotúč | m | 34 | 3.4 | 115.6 |  |  |  | znížená | 0 | 0 | 0 | 0 | 0 | 0 | 32 | M | 2 | ROZPOCET | 0 | 115.6 | 0 | 0 | 0 | 2 | 115.6 | 16 | 30
16 | M | 286220040000.S | Spojka pre plasthliníkové potrubie D 20 mm | ks | 15 | 5.32 | 79.8 |  |  |  | znížená | 0 | 0 | 0 | 0 | 0 | 0 | 32 | M | 2 | ROZPOCET | 0 | 79.8 | 0 | 0 | 0 | 2 | 79.8 | 16 | 32
17 | K | 733167121.S | Montáž plasthliníkového flexibilného potrubia pre vykurovanie lisovaním D 25 mm | m | 28 | 7.58 | 212.24 |  |  |  | znížená | 0 | 0 | 0 | 0 | 0 | 0 | 16 | K | 2 | ROZPOCET | 0 | 212.24 | 0 | 0 | 0 | 2 | 212.24 | 16 | 34
18 | M | 286130003100.S | Rúra flexibilná plasthliníková univerzálna D 25x3,5 mm, 6 m tyč | m | 28 | 5.33 | 149.24 |  |  |  | znížená | 0 | 0 | 0 | 0 | 0 | 0 | 32 | M | 2 | ROZPOCET | 0 | 149.24 | 0 | 0 | 0 | 2 | 149.24 | 16 | 36
19 | M | 286220040100.S | Spojka pre plasthliníkové potrubie D 26 mm | ks | 10 | 7.01 | 70.1 |  |  |  | znížená | 0 | 0 | 0 | 0 | 0 | 0 | 32 | M | 2 | ROZPOCET | 0 | 70.1 | 0 | 0 | 0 | 2 | 70.1 | 16 | 38
20 | K | 733167124.S | Montáž plasthliníkového flexibilného potrubia pre vykurovanie lisovaním D 32 mm | m | 25 | 9.7 | 242.5 |  |  |  | znížená | 0 | 0 | 0 | 0 | 0 | 0 | 16 | K | 2 | ROZPOCET | 0 | 242.5 | 0 | 0 | 0 | 2 | 242.5 | 16 | 40
21 | M | 286130003300.S | Rúra flexibilná plasthliníková univerzálna D 32x4,4 mm, 6 m tyč | m | 25 | 7.95 | 198.75 |  |  |  | znížená | 0 | 0 | 0 | 0 | 0 | 0 | 32 | M | 2 | ROZPOCET | 0 | 198.75 | 0 | 0 | 0 | 2 | 198.75 | 16 | 42
22 | M | 286220040200.S | Spojka pre plasthliníkové potrubie D 32 mm | ks | 10 | 11.99 | 119.9 |  |  |  | znížená | 0 | 0 | 0 | 0 | 0 | 0 | 32 | M | 2 | ROZPOCET | 0 | 119.9 | 0 | 0 | 0 | 2 | 119.9 | 16 | 44
23 | K | 733167130.S | Montáž plasthliníkového flexibilného potrubia pre vykurovanie lisovaním D 50 mm | m | 2 | 19.15 | 38.3 |  |  |  | znížená | 0 | 0 | 0 | 0 | 0 | 0 | 16 | K | 2 | ROZPOCET | 0 | 38.3 | 0 | 0 | 0 | 2 | 38.3 | 16 | 46
24 | K | 733191302.S | Tlaková skúška plastového potrubia do 63 mm | m | 197 | 0.76 | 149.72 |  |  |  | znížená | 0 | 0 | 0 | 0 | 0 | 0 | 16 | K | 2 | ROZPOCET | 0 | 149.72 | 0 | 0 | 0 | 2 | 149.72 | 16 | 48
25 | K | 998733103.S | Presun hmôt pre rozvody potrubia v objektoch výšky nad 6 do 24 m | t | 0.149 | 60.67 | 9.04 |  |  |  | znížená | 0 | 0 | 0 | 0 | 0 | 0 | 16 | K | 2 | ROZPOCET | 0 | 9.04 | 0 | 0 | 0 | 2 | 9.04 | 16 | 50
| D | 713 | Izolácie tepelné |  |  |  | 1209.63 | [5 empty] | 0 |  | 0 |  | 0 | 2 | D | 1 | ROZPOCET | [6 empty] | 1209.63
26 | K | 713482121.S | Montáž trubíc z PE, hr.15-20 mm,vnút.priemer do 38 mm | m | 197 | 4.11 | 809.67 |  |  |  | znížená | 0 | 0 | 0 | 0 | 0 | 0 | 16 | K | 2 | ROZPOCET | 0 | 809.67 | 0 | 0 | 0 | 2 | 809.67 | 16 | 52
27 | M | 283310004700 | Izolačná PE trubica TUBOLIT DG 22x20 mm (d potrubia x hr. izolácie), nadrezaná, AZ FLEX | m | 34 | 1.99 | 67.66 |  |  |  | znížená | 0 | 0 | 0 | 0 | 0 | 0 | 32 | M | 2 | ROZPOCET | 0 | 67.66 | 0 | 0 | 0 | 2 | 67.66 | 16 | 54
28 | M | 283310004600.S | Izolačná PE trubica dxhr. 18x20 mm, nadrezaná, na izolovanie rozvodov vody, kúrenia, zdravotechniky | m | 110 | 1.82 | 200.2 |  |  |  | znížená | 0 | 0 | 0 | 0 | 0 | 0 | 32 | M | 2 | ROZPOCET | 0 | 200.2 | 0 | 0 | 0 | 2 | 200.2 | 16 | 56
29 | M | 283310004800 | Izolačná PE trubica TUBOLIT DG 28x20 mm (d potrubia x hr. izolácie), nadrezaná, AZ FLEX | m | 28 | 2.33 | 65.24 |  |  |  | znížená | 0 | 0 | 0 | 0 | 0 | 0 | 32 | M | 2 | ROZPOCET | 0 | 65.24 | 0 | 0 | 0 | 2 | 65.24 | 16 | 58
30 | M | 283310004900 | Izolačná PE trubica TUBOLIT DG 35x20 mm (d potrubia x hr. izolácie), nadrezaná, AZ FLEX | m | 25 | 2.57 | 64.25 |  |  |  | znížená | 0 | 0 | 0 | 0 | 0 | 0 | 32 | M | 2 | ROZPOCET | 0 | 64.25 | 0 | 0 | 0 | 2 | 64.25 | 16 | 60
31 | K | 998713102.S | Presun hmôt pre izolácie tepelné v objektoch výšky nad 6 m do 12 m | t | 0.061 | 42.74 | 2.61 |  |  |  | znížená | 0 | 0 | 0 | 0 | 0 | 0 | 16 | K | 2 | ROZPOCET | 0 | 2.61 | 0 | 0 | 0 | 2 | 2.61 | 16 | 62
| D | 731 | Ústredné kúrenie - kotolne |  |  |  | 3526.81 | [5 empty] | 0 |  | 0 |  | 0 | 2 | D | 1 | ROZPOCET | [6 empty] | 3526.81
32 | K | 731200823.S | Demontáž kotla oceľového na kvapalné alebo plynné palivá s výkonom do 25 kW, -0,22625t | ks | 1 | 33.21 | 33.21 |  |  |  | znížená | 0 | 0 | 0 | 0 | 0 | 0 | 16 | K | 2 | ROZPOCET | 0 | 33.21 | 0 | 0 | 0 | 2 | 33.21 | 16 | 64
33 | K | 731261070.S | Montáž plynového kotla nástenného kondenzačného vykurovacieho bez zásobníka | ks | 1 | 379.07 | 379.07 |  |  |  | znížená | 0 | 0 | 0 | 0 | 0 | 0 | 16 | K | 2 | ROZPOCET | 0 | 379.07 | 0 | 0 | 0 | 2 | 379.07 | 16 | 66
34 | M | jun | Plynový závesný kondenzačný kotol JUNKERS CERAPURSMART ZSB 22-C | ks | 1 | 2310.89 | 2310.89 |  |  |  | znížená | 0 | 0 | 0 | 0 | 0 | 0 | 32 | M | 2 | ROZPOCET | 0 | 2310.89 | 0 | 0 | 0 | 2 | 2310.89 | 16 | 68
35 | K | 731261070.S.d | Montáž odvodu spalín | ks | 1 | 379.07 | 379.07 |  |  |  | znížená | 0 | 0 | 0 | 0 | 0 | 0 | 16 | K | 2 | ROZPOCET | 0 | 379.07 | 0 | 0 | 0 | 2 | 379.07 | 16 | 70
36 | M | JUN02 | Priestorový regulátor JUNKERS | KS | 1 | 138.9 | 138.9 |  |  |  | znížená | 0 | 0 | 0 | 0 | 0 | 0 | 32 | M | 2 | ROZPOCET | 0 | 138.9 | 0 | 0 | 0 | 2 | 138.9 | 16 | 72
37 | M | jun03 | Snímač vonkajšej teploty | ks | 1 | 48.56 | 48.56 |  |  |  | znížená | 0 | 0 | 0 | 0 | 0 | 0 | 32 | M | 2 | ROZPOCET | 0 | 48.56 | 0 | 0 | 0 | 2 | 48.56 | 16 | 74
38 | K | 731380070.S | Odťah spalín od kondenzačných kotlov súosový vedený vodorovne vonkajšiou stenou priemer 60/100 mm | ks | 1 | 93.05 | 93.05 |  |  |  | znížená | 0 | 0 | 0 | 0 | 0 | 0 | 16 | K | 2 | ROZPOCET | 0 | 93.05 | 0 | 0 | 0 | 2 | 93.05 | 16 | 76
39 | K | 998731102.S | Presun hmôt pre kotolne umiestnené vo výške (hĺbke) nad 6 do 12 m | t | 0.615 | 234.25 | 144.06 |  |  |  | znížená | 0 | 0 | 0 | 0 | 0 | 0 | 16 | K | 2 | ROZPOCET | 0 | 144.06 | 0 | 0 | 0 | 2 | 144.06 | 16 | 78
| D | 732 | Ústredné kúrenie - strojovne |  |  |  | 173.54 | [5 empty] | 0 |  | 0 |  | 0 | 2 | D | 1 | ROZPOCET | [6 empty] | 173.54
40 | K | 732331009.S | Montáž expanznej nádoby tlak do 6 bar s membránou 25 l | ks | 1 | 7.43 | 7.43 |  |  |  | znížená | 0 | 0 | 0 | 0 | 0 | 0 | 16 | K | 2 | ROZPOCET | 0 | 7.43 | 0 | 0 | 0 | 2 | 7.43 | 16 | 80
41 | M | 484630006300 | Nádoba expanzná s membránou typ NG 25 l, D 280 mm, v 494 mm, pripojenie R 3/4", 6/1,5 bar, šedá, REFLEX | ks | 1 | 57.92 | 57.92 |  |  |  | znížená | 0 | 0 | 0 | 0 | 0 | 0 | 32 | M | 2 | ROZPOCET | 0 | 57.92 | 0 | 0 | 0 | 2 | 57.92 | 16 | 82
42 | K | 998732102.S | Presun hmôt pre strojovne v objektoch výšky nad 6 m do 12 m | t | 1.247 | 86.76 | 108.19 |  |  |  | znížená | 0 | 0 | 0 | 0 | 0 | 0 | 16 | K | 2 | ROZPOCET | 0 | 108.19 | 0 | 0 | 0 | 2 | 108.19 | 16 | 84
| D | 734 | Ústredné kúrenie, armatúry. |  |  |  | 910.44 | [5 empty] | 0 |  | 0 |  | 0 | 2 | D | 1 | ROZPOCET | [6 empty] | 910.44
43 | K | 734213250.S | Montáž ventilu odvzdušňovacieho závitového automatického G 1/2 | ks | 4 | 3.06 | 12.24 |  |  |  | znížená | 0 | 0 | 0 | 0 | 0 | 0 | 16 | K | 2 | ROZPOCET | 0 | 12.24 | 0 | 0 | 0 | 2 | 12.24 | 16 | 86
44 | M | 551210009300.S | Ventil odvzdušňovací automatický 1/2” so uzatváracím ventilom | ks | 4 | 14.13 | 56.52 |  |  |  | znížená | 0 | 0 | 0 | 0 | 0 | 0 | 32 | M | 2 | ROZPOCET | 0 | 56.52 | 0 | 0 | 0 | 2 | 56.52 | 16 | 88
45 | K | 734223120.S | Montáž ventilu závitového termostatického jednoregulačného G 1/2 | ks | 16 | 4.08 | 65.28 |  |  |  | znížená | 0 | 0 | 0 | 0 | 0 | 0 | 16 | K | 2 | ROZPOCET | 0 | 65.28 | 0 | 0 | 0 | 2 | 65.28 | 16 | 90
46 | M | V2495EY015A | Verafix-VKE, uzatváracie šróbenie H-blok s vonkajším závitom Eurokonus pre vykurovacie telesá typu ventil-kompakt, priamy DN15, pripojenie radiátora vonkajší závit 1/2", pripojenie rúrky vonkajší závit 3/4" | ks | 16 | 14.68 | 234.88 |  |  |  | znížená | 0 | 0 | 0 | 0 | 0 | 0 | 32 | M | 2 | ROZPOCET | 0 | 234.88 | 0 | 0 | 0 | 2 | 234.88 | 16 | 92
47 | K | 734223208 | Montáž termostatickej hlavice kvapalinovej jednoduchej | súb. | 16 | 2.12 | 33.92 |  |  |  | znížená | 0 | 0 | 0 | 0 | 0 | 0 | 16 | K | 2 | ROZPOCET | 0 | 33.92 | 0 | 0 | 0 | 2 | 33.92 | 16 | 94
48 | M | T3001 | Termostat.hlavica Thera-4 klasik s kvapal.snímačom | ks | 16 | 14.92 | 238.72 |  |  |  | znížená | 0 | 0 | 0 | 0 | 0 | 0 | 32 | M | 2 | ROZPOCET | 0 | 238.72 | 0 | 0 | 0 | 2 | 238.72 | 16 | 96
49 | K | 734224006.S | Montáž guľového kohúta závitového G 1/2 | ks | 2 | 2.53 | 5.06 |  |  |  | znížená | 0 | 0 | 0 | 0 | 0 | 0 | 16 | K | 2 | ROZPOCET | 0 | 5.06 | 0 | 0 | 0 | 2 | 5.06 | 16 | 98
50 | M | 551210044600.S | Guľový ventil 1/2”, páčka chróm | ks | 2 | 8.49 | 16.98 |  |  |  | znížená | 0 | 0 | 0 | 0 | 0 | 0 | 32 | M | 2 | ROZPOCET | 0 | 16.98 | 0 | 0 | 0 | 2 | 16.98 | 16 | 100
51 | K | 734224012.S | Montáž guľového kohúta závitového G 1 | ks | 3 | 3.92 | 11.76 |  |  |  | znížená | 0 | 0 | 0 | 0 | 0 | 0 | 16 | K | 2 | ROZPOCET | 0 | 11.76 | 0 | 0 | 0 | 2 | 11.76 | 16 | 102
52 | M | 551210044800.S | Guľový ventil 1”, páčka chróm | ks | 3 | 20.37 | 61.11 |  |  |  | znížená | 0 | 0 | 0 | 0 | 0 | 0 | 32 | M | 2 | ROZPOCET | 0 | 61.11 | 0 | 0 | 0 | 2 | 61.11 | 16 | 104
53 | K | 734240010.S | Montáž spätnej klapky závitovej G 1 | ks | 1 | 5.76 | 5.76 |  |  |  | znížená | 0 | 0 | 0 | 0 | 0 | 0 | 16 | K | 2 | ROZPOCET | 0 | 5.76 | 0 | 0 | 0 | 2 | 5.76 | 16 | 106
54 | M | 551190001000.S | Spätná klapka vodorovná závitová 1", PN 10, pre vodu, mosadz | ks | 1 | 21.57 | 21.57 |  |  |  | znížená | 0 | 0 | 0 | 0 | 0 | 0 | 32 | M | 2 | ROZPOCET | 0 | 21.57 | 0 | 0 | 0 | 2 | 21.57 | 16 | 108
55 | K | 734291113.S | Ostané armatúry, kohútik plniaci a vypúšťací normy 13 7061, PN 1,0/100st. C G 1/2 | ks | 2 | 8.24 | 16.48 |  |  |  | znížená | 0 | 0 | 0 | 0 | 0 | 0 | 16 | K | 2 | ROZPOCET | 0 | 16.48 | 0 | 0 | 0 | 2 | 16.48 | 16 | 110
56 | M | 551110011200.S | Guľový uzáver vypúšťací s páčkou, 1/2" M, mosadz | ks | 2 | 7.58 | 15.16 |  |  |  | znížená | 0 | 0 | 0 | 0 | 0 | 0 | 32 | M | 2 | ROZPOCET | 0 | 15.16 | 0 | 0 | 0 | 2 | 15.16 | 16 | 112
57 | K | 734291340.S | Montáž filtra závitového G 1 | ks | 1 | 5.77 | 5.77 |  |  |  | znížená | 0 | 0 | 0 | 0 | 0 | 0 | 16 | K | 2 | ROZPOCET | 0 | 5.77 | 0 | 0 | 0 | 2 | 5.77 | 16 | 114
58 | M | 422010002300 | Filter závitový nerez, 1", dĺ. 90 mm, nerez A351 CF8M, tesnenie PTFE, BRA.10.000 | ks | 1 | 95.44 | 95.44 |  |  |  | znížená | 0 | 0 | 0 | 0 | 0 | 0 | 32 | M | 2 | ROZPOCET | 0 | 95.44 | 0 | 0 | 0 | 2 | 95.44 | 16 | 116
59 | K | 998734103.S | Presun hmôt pre armatúry v objektoch výšky nad 6 do 24 m | t | 0.295 | 46.75 | 13.79 |  |  |  | znížená | 0 | 0 | 0 | 0 | 0 | 0 | 16 | K | 2 | ROZPOCET | 0 | 13.79 | 0 | 0 | 0 | 2 | 13.79 | 16 | 118
| D | 735 | Ústredné kúrenie, vykurov. telesá |  |  |  | 3895.47 | [5 empty] | 0 |  | 0 |  | 0 | 2 | D | 1 | ROZPOCET | [6 empty] | 3895.47
60 | K | 735153300.S | Príplatok k cene za odvzdušňovací ventil telies panelových oceľových s príplatkom 8 % | ks | 16 | 2.62 | 41.92 |  |  |  | znížená | 0 | 0 | 0 | 0 | 0 | 0 | 16 | K | 2 | ROZPOCET | 0 | 41.92 | 0 | 0 | 0 | 2 | 41.92 | 16 | 120
61 | K | 735154140.S | Montáž vykurovacieho telesa panelového dvojradového výšky 600 mm/ dĺžky 400-600 mm | ks | 6 | 12.27 | 73.62 |  |  |  | znížená | 0 | 0 | 0 | 0 | 0 | 0 | 16 | K | 2 | ROZPOCET | 0 | 73.62 | 0 | 0 | 0 | 2 | 73.62 | 16 | 122
62 | K | 735154141.S | Montáž vykurovacieho telesa panelového dvojradového výšky 600 mm/ dĺžky 700-900 mm | ks | 2 | 13.11 | 26.22 |  |  |  | znížená | 0 | 0 | 0 | 0 | 0 | 0 | 16 | K | 2 | ROZPOCET | 0 | 26.22 | 0 | 0 | 0 | 2 | 26.22 | 16 | 124
63 | K | 735154142.S | Montáž vykurovacieho telesa panelového dvojradového výšky 600 mm/ dĺžky 1000-1200 mm | ks | 4 | 13.96 | 55.84 |  |  |  | znížená | 0 | 0 | 0 | 0 | 0 | 0 | 16 | K | 2 | ROZPOCET | 0 | 55.84 | 0 | 0 | 0 | 2 | 55.84 | 16 | 126
64 | K | 735154143.S | Montáž vykurovacieho telesa panelového dvojradového výšky 600 mm/ dĺžky 1400-1800 mm | ks | 4 | 17.95 | 71.8 |  |  |  | znížená | 0 | 0 | 0 | 0 | 0 | 0 | 16 | K | 2 | ROZPOCET | 0 | 71.8 | 0 | 0 | 0 | 2 | 71.8 | 16 | 128
65 | K | 735191904.S | Vyčistenie vykurovacích telies prepláchnutím vodou | m2 | 100 | 0.59 | 59 |  |  |  | znížená | 0 | 0 | 0 | 0 | 0 | 0 | 16 | K | 2 | ROZPOCET | 0 | 59 | 0 | 0 | 0 | 2 | 59 | 16 | 130
66 | M | kor01 | RADIK MATERNELLE VK Typ 32 600/400 (White RAL 9016) | ks | 1 | 125.35 | 125.35 |  |  |  | znížená | 0 | 0 | 0 | 0 | 0 | 0 | 32 | M | 2 | ROZPOCET | 0 | 125.35 | 0 | 0 | 0 | 2 | 125.35 | 16 | 132
67 | M | kor02 | RADIK MATERNELLE VK Typ 32 600/600 (White RAL 9016) | ks | 5 | 158.09 | 790.45 |  |  |  | znížená | 0 | 0 | 0 | 0 | 0 | 0 | 32 | M | 2 | ROZPOCET | 0 | 790.45 | 0 | 0 | 0 | 2 | 790.45 | 16 | 134
68 | M | kor03 | RADIK MATERNELLE VK Typ 32 600/800 (White RAL 9016) | ks | 2 | 181.81 | 363.62 |  |  |  | znížená | 0 | 0 | 0 | 0 | 0 | 0 | 32 | M | 2 | ROZPOCET | 0 | 363.62 | 0 | 0 | 0 | 2 | 363.62 | 16 | 136
69 | M | kor04 | RADIK MATERNELLE VK Typ 32 600/1000 (White RAL 9016) | ks | 1 | 206.65 | 206.65 |  |  |  | znížená | 0 | 0 | 0 | 0 | 0 | 0 | 32 | M | 2 | ROZPOCET | 0 | 206.65 | 0 | 0 | 0 | 2 | 206.65 | 16 | 138
70 | M | kor05 | RADIK MATERNELLE VK Typ 32 600/1200 (White RAL 9016) | ks | 3 | 239.4 | 718.2 |  |  |  | znížená | 0 | 0 | 0 | 0 | 0 | 0 | 32 | M | 2 | ROZPOCET | 0 | 718.2 | 0 | 0 | 0 | 2 | 718.2 | 16 | 140
71 | M | kor06 | RADIK MATERNELLE VK Typ 32 600/1400 (White RAL 9016) | ks | 3 | 299.25 | 897.75 |  |  |  | znížená | 0 | 0 | 0 | 0 | 0 | 0 | 32 | M | 2 | ROZPOCET | 0 | 897.75 | 0 | 0 | 0 | 2 | 897.75 | 16 | 142
72 | M | kor07 | RADIK MATERNELLE VK Typ 32 600/1600 (White RAL 9016) | ks | 1 | 341.03 | 341.03 |  |  |  | znížená | 0 | 0 | 0 | 0 | 0 | 0 | 32 | M | 2 | ROZPOCET | 0 | 341.03 | 0 | 0 | 0 | 2 | 341.03 | 16 | 144
73 | K | 735191905.S | Ostatné opravy vykurovacích telies, odvzdušnenie telesa | ks | 16 | 1.19 | 19.04 |  |  |  | znížená | 0 | 0 | 0 | 0 | 0 | 0 | 16 | K | 2 | ROZPOCET | 0 | 19.04 | 0 | 0 | 0 | 2 | 19.04 | 16 | 146
74 | K | 735191910.S | Napustenie vody do vykurovacieho systému vrátane potrubia o v. pl. vykurovacích telies | m2 | 100 | 0.59 | 59 |  |  |  | znížená | 0 | 0 | 0 | 0 | 0 | 0 | 16 | K | 2 | ROZPOCET | 0 | 59 | 0 | 0 | 0 | 2 | 59 | 16 | 148
75 | K | 998735102.S | Presun hmôt pre vykurovacie telesá v objektoch výšky nad 6 do 12 m | t | 0.874 | 52.61 | 45.98 |  |  |  | znížená | 0 | 0 | 0 | 0 | 0 | 0 | 16 | K | 2 | ROZPOCET | 0 | 45.98 | 0 | 0 | 0 | 2 | 45.98 | 16 | 150
| D | 767 | Konštrukcie doplnkové kovové |  |  |  | 715.51 | [5 empty] | 0 |  | 0 |  | 0 | 2 | D | 1 | ROZPOCET | [6 empty] | 715.51
76 | M | 01 | Dvojdielne objímky + stropný záves ( uloženie horizontálnych rozvodov ) DN 15 | ks | 100 | 5.31 | 531 |  |  |  | znížená | 0 | 0 | 0 | 0 | 0 | 0 | 32 | M | 2 | ROZPOCET | 0 | 531 | 0 | 0 | 0 | 2 | 531 | 16 | 152
77 | M | 286710007600.S | Potrubná objímka pozinkovaná, rozsah upínania do D 54-58 mm, M8, EPDM izolant | ks | 100 | 0.75 | 75 |  |  |  | znížená | 0 | 0 | 0 | 0 | 0 | 0 | 32 | M | 2 | ROZPOCET | 0 | 75 | 0 | 0 | 0 | 2 | 75 | 16 | 154
78 | K | 230050031 | Montáž doplnkových konštrukcií - z profilov. materiálov | kg | 5 | 3.25 | 16.25 |  |  |  | znížená | 0 | 0 | 0 | 0 | 0 | 0 | 16 | K | 2 | ROZPOCET | 0 | 16.25 | 0 | 0 | 0 | 2 | 16.25 | 16 | 156
79 | M | 04 | Dvojdielne objímky + stropný záves ( uloženie horizontálnych rozvodov ) DN32 | KS | 10 | 6.05 | 60.5 |  |  |  | znížená | 0 | 0 | 0 | 0 | 0 | 0 | 32 | M | 2 | ROZPOCET | 0 | 60.5 | 0 | 0 | 0 | 2 | 60.5 | 16 | 158
80 | K | 230050033 | Montáž doplnkových konštrukcií - z rúrkových materiálov | kg | 5 | 6 | 30 |  |  |  | znížená | 0 | 0 | 0 | 0 | 0 | 0 | 16 | K | 2 | ROZPOCET | 0 | 30 | 0 | 0 | 0 | 2 | 30 | 16 | 160
81 | K | 998767102.S | Presun hmôt pre kovové stavebné doplnkové konštrukcie v objektoch výšky nad 6 do 12 m | t | 0.048 | 57.43 | 2.76 |  |  |  | znížená | 0 | 0 | 0 | 0 | 0 | 0 | 16 | K | 2 | ROZPOCET | 0 | 2.76 | 0 | 0 | 0 | 2 | 2.76 | 16 | 162
| D | HZS | Hodinové zúčtovacie sadzby |  |  |  | 1669.18 | [5 empty] | 0 |  | 0 |  | 0 | 4 | D | 0 | ROZPOCET | [6 empty] | 1669.18
82 | K | HZS000113 | Stavebno montážne práce náročné ucelené - odborné, tvorivé remeselné (Tr 3) v rozsahu viac ako 8 hodín, systémová skúška | hod | 24 | 23.78 | 570.72 |  |  |  | znížená | 0 | 0 | 0 | 0 | 0 | 0 | 262144 | K | 1 | ROZPOCET | 0 | 570.72 | 0 | 0 | 0 | 2 | 570.72 | 262144 | 164
83 | K | HZS000114 | Stavebno montážne práce najnáročnejšie na odbornosť - prehliadky pracoviska a revízie (Tr 4) uvedenie okruhovej regulácie do prevádzky | sub | 1 | 27 | 27 |  |  |  | znížená | 0 | 0 | 0 | 0 | 0 | 0 | 262144 | K | 1 | ROZPOCET | 0 | 27 | 0 | 0 | 0 | 2 | 27 | 262144 | 166
84 | K | HZS000114.S | Stavebno montážne práce najnáročnejšie na odbornosť - prehliadky pracoviska a revízie (Tr. 4) v rozsahu viac ako 8 hodín | hod | 24 | 27 | 648 |  |  |  | znížená | 0 | 0 | 0 | 0 | 0 | 0 | 262144 | K | 1 | ROZPOCET | 0 | 648 | 0 | 0 | 0 | 2 | 648 | 262144 | 168
85 | K | HZS000213.1 | Elektroinštalácia - drobný elektromateriál v kotolni | sub | 1 | 423.46 | 423.46 |  |  |  | znížená | 0 | 0 | 0 | 0 | 0 | 0 | 262144 | K | 1 | ROZPOCET | 0 | 423.46 | 0 | 0 | 0 | 2 | 423.46 | 262144 | 170

## 3 - Zdravotechnika
[9 empty] | >> skryté stĺpce << | [9 empty] | {63cf3c86-5195-4f60-91d3-cf8aa2193fe8}
0
| KRYCÍ LIST ROZPOČTU | [8 empty] | v --- nižšie sa nachádzajú doplnkové a pomocné údaje k zostavám --- v | [8 empty] | False
Stavba:
Zadanie_Obnova MS Hruba Borsa
Objekt:
3 - Zdravotechnika
| JKSO: |  |  |  |  | KS:
| Miesto: |  | Obec Hrubá Borša |  |  | Dátum: | 2023-01-04
| Objednávateľ: |  | Obec Hrubá Borša |  |  | IČO:
IČ DPH:
| Zhotoviteľ: |  | WORK stav s.r.o. |  |  | IČO: | 52337847
[6 empty] | IČ DPH: | SK2120983216
| Projektant: |  |  |  |  | IČO:
IČ DPH:
| Spracovateľ: |  | Maslaňák Miloš |  |  | IČO:
IČ DPH:
Poznámka:
| Cena bez DPH | [5 empty] | 28830.03
|  |  | Základ dane |  |  | Sadzba dane | Výška dane
| DPH | základná | 0 |  |  | 20% | 0
|  | znížená | 28830.03 |  |  | 20% | 5766.01
|  | zákl. prenesená | 0 |  |  | 20% | 0
|  | zníž. prenesená | 0 |  |  | 20% | 0
|  | nulová | 0 |  |  | 0% | 0
| Cena s DPH |  |  | v | EUR |  | 34596.04
| Projektant |  |  | Spracovateľ
| Dátum a podpis: |  | Pečiatka | Dátum a podpis: |  |  | Pečiatka
| Objednávateľ |  |  | Zhotoviteľ
| Dátum a podpis: |  | Pečiatka | Dátum a podpis: |  |  | Pečiatka
REKAPITULÁCIA ROZPOČTU
Stavba:
Zadanie_Obnova MS Hruba Borsa
Objekt:
3 - Zdravotechnika
Miesto: |  |  | Obec Hrubá Borša |  |  | Dátum: | 2023-01-04
Objednávateľ: |  |  | Obec Hrubá Borša |  |  | Projektant:
Zhotoviteľ: |  |  | WORK stav s.r.o. |  |  | Spracovateľ: | Maslaňák Miloš
Kód dielu - Popis | [6 empty] | Cena celkom [EUR]
Náklady z rozpočtu | [6 empty] | 28830.03 | [12 empty] | -1
| HSV - Práce a dodávky HSV | [5 empty] | 4053.45
| 1 - Zemné práce | [5 empty] | 800.39
| 4 - Vodorovné konštrukcie | [5 empty] | 72.83
| 6 - Úpravy povrchov, podlahy, osadenie | [5 empty] | 377.02
| 8 - Rúrové vedenie | [5 empty] | 107.49
| 9 - Ostatné konštrukcie a práce-búranie | [5 empty] | 2481.17
| 99 - Presun hmôt HSV | [5 empty] | 214.55
| PSV - Práce a dodávky PSV | [5 empty] | 24595.54
| 711 - Izolácie proti vode a vlhkosti | [5 empty] | 430.56
| 713 - Izolácie tepelné | [5 empty] | 1213.76
| 721 - Zdravotech. vnútorná kanalizácia | [5 empty] | 2011.95
| 722 - Zdravotechnika - vnútorný vodovod | [5 empty] | 7730.29
| 725 - Zdravotechnika - zariaď. predmety | [5 empty] | 11901.33
| 767 - Konštrukcie doplnkové kovové | [5 empty] | 1307.65
| HZS - Hodinové zúčtovacie sadzby | [5 empty] | 181.04
ROZPOČET
Stavba:
Zadanie_Obnova MS Hruba Borsa
Objekt:
3 - Zdravotechnika
Miesto: |  |  | Obec Hrubá Borša |  |  | Dátum: | 2023-01-04
Objednávateľ: |  |  | Obec Hrubá Borša |  |  | Projektant:
Zhotoviteľ: |  |  | WORK stav s.r.o. |  |  | Spracovateľ: | Maslaňák Miloš
PČ | Typ | Kód | Popis | MJ | Množstvo | J.cena [EUR] | Cena celkom [EUR] | Cenová sústava |  |  | DPH | J. Nh [h] | Nh celkom [h] | J. hmotnosť [t] | Hmotnosť celkom [t] | J. suť [t] | Suť Celkom [t]
Náklady z rozpočtu | [6 empty] | 28830.03 | [5 empty] | 0 |  | 0 |  | 0 |  | D | -1 | [7 empty] | 28830.03
| D | HSV | Práce a dodávky HSV |  |  |  | 4053.45 | [5 empty] | 0 |  | 0 |  | 0 | 1 | D | 0 | ROZPOCET | [6 empty] | 4053.45
| D | 1 | Zemné práce |  |  |  | 800.39 | [5 empty] | 0 |  | 0 |  | 0 | 1 | D | 1 | ROZPOCET | [6 empty] | 800.39
1 | K | 132211101.S | Hĺbenie rýh šírky do 600 mm v hornine tr.3 súdržných - ručným náradím | m3 | 5 | 87.6 | 438 |  |  |  | znížená | 0 | 0 | 0 | 0 | 0 | 0 | 4 | K | 2 | ROZPOCET | 0 | 438 | 0 | 0 | 0 | 2 | 438 | 4 | 2
2 | K | 161101501.S | Zvislé premiestnenie výkopku z horniny I až IV, nosením za každé 3 m výšky | m3 | 3 | 48.53 | 145.59 |  |  |  | znížená | 0 | 0 | 0 | 0 | 0 | 0 | 4 | K | 2 | ROZPOCET | 0 | 145.59 | 0 | 0 | 0 | 2 | 145.59 | 4 | 4
3 | K | 161101603.S | Vytiahnutie výkopku z priestoru pod základmi z horn. 1-4 z hĺbky nad 2 do 4 m | m3 | 3 | 25.27 | 75.81 |  |  |  | znížená | 0 | 0 | 0 | 0 | 0 | 0 | 4 | K | 2 | ROZPOCET | 0 | 75.81 | 0 | 0 | 0 | 2 | 75.81 | 4 | 6
4 | K | 162201101.S | Vodorovné premiestnenie výkopku z horniny 1-4 do 20m | m3 | 5 | 1.74 | 8.7 |  |  |  | znížená | 0 | 0 | 0 | 0 | 0 | 0 | 4 | K | 2 | ROZPOCET | 0 | 8.7 | 0 | 0 | 0 | 2 | 8.7 | 4 | 8
5 | K | 162501102.S | Vodorovné premiestnenie výkopku po spevnenej ceste z horniny tr.1-4, do 100 m3 na vzdialenosť do 3000 m | m3 | 3 | 5.57 | 16.71 |  |  |  | znížená | 0 | 0 | 0 | 0 | 0 | 0 | 4 | K | 2 | ROZPOCET | 0 | 16.71 | 0 | 0 | 0 | 2 | 16.71 | 4 | 10
6 | K | 162501105.S | Vodorovné premiestnenie výkopku po spevnenej ceste z horniny tr.1-4, do 100 m3, príplatok k cene za každých ďalšich a začatých 1000 m | m3 | 5 | 0.56 | 2.8 |  |  |  | znížená | 0 | 0 | 0 | 0 | 0 | 0 | 4 | K | 2 | ROZPOCET | 0 | 2.8 | 0 | 0 | 0 | 2 | 2.8 | 4 | 12
7 | K | 167101101.S | Nakladanie neuľahnutého výkopku z hornín tr.1-4 do 100 m3 | m3 | 3 | 9.06 | 27.18 |  |  |  | znížená | 0 | 0 | 0 | 0 | 0 | 0 | 4 | K | 2 | ROZPOCET | 0 | 27.18 | 0 | 0 | 0 | 2 | 27.18 | 4 | 14
8 | K | 171201201.S | Uloženie sypaniny na skládky do 100 m3 | m3 | 3 | 0.97 | 2.91 |  |  |  | znížená | 0 | 0 | 0 | 0 | 0 | 0 | 4 | K | 2 | ROZPOCET | 0 | 2.91 | 0 | 0 | 0 | 2 | 2.91 | 4 | 16
9 | K | 171209002.S | Poplatok za skladovanie - zemina a kamenivo (17 05) ostatné | t | 1 | 20.95 | 20.95 |  |  |  | znížená | 0 | 0 | 0 | 0 | 0 | 0 | 4 | K | 2 | ROZPOCET | 0 | 20.95 | 0 | 0 | 0 | 2 | 20.95 | 4 | 18
10 | K | 174101002.S | Zásyp sypaninou so zhutnením šachiet, rýh nad 100 do 1000 m3 | m3 | 2 | 4.24 | 8.48 |  |  |  | znížená | 0 | 0 | 0 | 0 | 0 | 0 | 4 | K | 2 | ROZPOCET | 0 | 8.48 | 0 | 0 | 0 | 2 | 8.48 | 4 | 20
11 | K | 175101102.S | Obsyp potrubia sypaninou z vhodných hornín 1 až 4 s prehodením sypaniny | m3 | 1.1 | 32.18 | 35.4 |  |  |  | znížená | 0 | 0 | 0 | 0 | 0 | 0 | 4 | K | 2 | ROZPOCET | 0 | 35.4 | 0 | 0 | 0 | 2 | 35.4 | 4 | 22
12 | M | 583310003800.S | Štrkopiesok frakcia 16-32 mm | t | 1 | 17.86 | 17.86 |  |  |  | znížená | 0 | 0 | 0 | 0 | 0 | 0 | 8 | M | 2 | ROZPOCET | 0 | 17.86 | 0 | 0 | 0 | 2 | 17.86 | 4 | 24
| D | 4 | Vodorovné konštrukcie |  |  |  | 72.83 | [5 empty] | 0 |  | 0 |  | 0 | 1 | D | 1 | ROZPOCET | [6 empty] | 72.83
13 | K | 451572111 | Lôžko pod potrubie, stoky a drobné objekty, v otvorenom výkope z kameniva drobného ťaženého 0-4 mm | m3 | 1.1 | 66.21 | 72.83 |  |  |  | znížená | 0 | 0 | 0 | 0 | 0 | 0 | 4 | K | 2 | ROZPOCET | 0 | 72.83 | 0 | 0 | 0 | 2 | 72.83 | 4 | 26
| D | 6 | Úpravy povrchov, podlahy, osadenie |  |  |  | 377.02 | [5 empty] | 0 |  | 0 |  | 0 | 1 | D | 1 | ROZPOCET | [6 empty] | 377.02
14 | K | 611421321.S | Oprava vnútorných vápenných omietok stien a stropov železobetónových rovných tvárnicových a klenieb, opravovaná plocha nad 10 do 30 % hladkých | m2 | 1.5 | 6.09 | 9.14 |  |  |  | znížená | 0 | 0 | 0 | 0 | 0 | 0 | 4 | K | 2 | ROZPOCET | 0 | 9.14 | 0 | 0 | 0 | 2 | 9.14 | 4 | 28
15 | K | 612403399.S | Hrubá výplň rýh na stenách akoukoľvek maltou, akejkoľvek šírky ryhy | m2 | 0.6 | 13.87 | 8.32 |  |  |  | znížená | 0 | 0 | 0 | 0 | 0 | 0 | 4 | K | 2 | ROZPOCET | 0 | 8.32 | 0 | 0 | 0 | 2 | 8.32 | 4 | 30
16 | K | 631312141.S | Doplnenie existujúcich mazanín prostým betónom (s dodaním hmôt) bez poteru rýh v mazaninách | m3 | 2 | 179.78 | 359.56 |  |  |  | znížená | 0 | 0 | 0 | 0 | 0 | 0 | 4 | K | 2 | ROZPOCET | 0 | 359.56 | 0 | 0 | 0 | 2 | 359.56 | 4 | 32
| D | 8 | Rúrové vedenie |  |  |  | 107.49 | [5 empty] | 0 |  | 0 |  | 0 | 1 | D | 1 | ROZPOCET | [6 empty] | 107.49
17 | K | 871266000.S | Montáž kanalizačného PVC-U potrubia hladkého viacvrstvového DN 100 | m | 15 | 0.78 | 11.7 |  |  |  | znížená | 0 | 0 | 0 | 0 | 0 | 0 | 4 | K | 2 | ROZPOCET | 0 | 11.7 | 0 | 0 | 0 | 2 | 11.7 | 4 | 34
18 | M | 286120000500 | Rúra PVC-U hladký kanalizačný systém D 110x3,2, dĺ. 5 m, PIPELIFE | ks | 3 | 21.93 | 65.79 |  |  |  | znížená | 0 | 0 | 0 | 0 | 0 | 0 | 8 | M | 2 | ROZPOCET | 0 | 65.79 | 0 | 0 | 0 | 2 | 65.79 | 4 | 36
19 | K | 892311000.S | Skúška tesnosti kanalizácie do D 150 mm | m | 15 | 2 | 30 |  |  |  | znížená | 0 | 0 | 0 | 0 | 0 | 0 | 4 | K | 2 | ROZPOCET | 0 | 30 | 0 | 0 | 0 | 2 | 30 | 4 | 38
| D | 9 | Ostatné konštrukcie a práce-búranie |  |  |  | 2481.17 | [5 empty] | 0 |  | 0 |  | 0 | 1 | D | 1 | ROZPOCET | [6 empty] | 2481.17
20 | K | 952902110 | Čistenie budov zametaním v miestnostiach, chodbách, na schodišti a na povalách | m2 | 1000 | 0.21 | 210 |  |  |  | znížená | 0 | 0 | 0 | 0 | 0 | 0 | 4 | K | 2 | ROZPOCET | 0 | 210 | 0 | 0 | 0 | 2 | 210 | 4 | 40
21 | K | 961055111.S | Búranie základov, prieraz v základoch železobetónových, do 200x200 mm -2,40000t | m3 | 0.158 | 270.66 | 42.76 |  |  |  | znížená | 0 | 0 | 0 | 0 | 0 | 0 | 4 | K | 2 | ROZPOCET | 0 | 42.76 | 0 | 0 | 0 | 2 | 42.76 | 4 | 42
22 | K | 965043441.S | Búranie podkladov, mazanín, betón s poterom hr.do 150 mm, plochy nad 4 m2 -2,20000t | m3 | 7 | 95.71 | 669.97 |  |  |  | znížená | 0 | 0 | 0 | 0 | 0 | 0 | 4 | K | 2 | ROZPOCET | 0 | 669.97 | 0 | 0 | 0 | 2 | 669.97 | 4 | 44
23 | K | 972056006.S | Jadrové vrty diamantovými korunkami do D 70 mm do stropov - železobetónových -0,00009t | cm | 50 | 1.59 | 79.5 |  |  |  | znížená | 0 | 0 | 0 | 0 | 0 | 0 | 4 | K | 2 | ROZPOCET | 0 | 79.5 | 0 | 0 | 0 | 2 | 79.5 | 4 | 46
24 | K | 972056013.S | Jadrové vrty diamantovými korunkami do D 140 mm do stropov - železobetónových -0,00037t | cm | 200 | 3.14 | 628 |  |  |  | znížená | 0 | 0 | 0 | 0 | 0 | 0 | 4 | K | 2 | ROZPOCET | 0 | 628 | 0 | 0 | 0 | 2 | 628 | 4 | 48
25 | K | 974031145.S | Vysekávanie rýh v akomkoľvek murive tehlovom na akúkoľvek maltu do hĺbky 70 mm a š. do 200 mm, -0,02500t | m | 3 | 5.03 | 15.09 |  |  |  | znížená | 0 | 0 | 0 | 0 | 0 | 0 | 4 | K | 2 | ROZPOCET | 0 | 15.09 | 0 | 0 | 0 | 2 | 15.09 | 4 | 50
26 | K | 974083104.S | Rezanie betónových mazanín existujúcich nevystužených hĺbky nad 150 do 200 mm | m | 10 | 21.99 | 219.9 |  |  |  | znížená | 0 | 0 | 0 | 0 | 0 | 0 | 4 | K | 2 | ROZPOCET | 0 | 219.9 | 0 | 0 | 0 | 2 | 219.9 | 4 | 52
27 | K | 979011131.S | Zvislá doprava sutiny po schodoch ručne do 3,5 m | t | 5 | 27.56 | 137.8 |  |  |  | znížená | 0 | 0 | 0 | 0 | 0 | 0 | 4 | K | 2 | ROZPOCET | 0 | 137.8 | 0 | 0 | 0 | 2 | 137.8 | 4 | 54
28 | K | 979081111.S | Odvoz sutiny a vybúraných hmôt na skládku do 1 km | t | 5 | 16.77 | 83.85 |  |  |  | znížená | 0 | 0 | 0 | 0 | 0 | 0 | 4 | K | 2 | ROZPOCET | 0 | 83.85 | 0 | 0 | 0 | 2 | 83.85 | 4 | 56
29 | K | 979081121.S | Odvoz sutiny a vybúraných hmôt na skládku za každý ďalší 1 km | t | 5 | 0.55 | 2.75 |  |  |  | znížená | 0 | 0 | 0 | 0 | 0 | 0 | 4 | K | 2 | ROZPOCET | 0 | 2.75 | 0 | 0 | 0 | 2 | 2.75 | 4 | 58
30 | K | 979082111.S | Vnútrostavenisková doprava sutiny a vybúraných hmôt do 10 m | t | 5 | 12.44 | 62.2 |  |  |  | znížená | 0 | 0 | 0 | 0 | 0 | 0 | 4 | K | 2 | ROZPOCET | 0 | 62.2 | 0 | 0 | 0 | 2 | 62.2 | 4 | 60
31 | K | 979082121.S | Vnútrostavenisková doprava sutiny a vybúraných hmôt za každých ďalších 5 m | t | 5 | 1.4 | 7 |  |  |  | znížená | 0 | 0 | 0 | 0 | 0 | 0 | 4 | K | 2 | ROZPOCET | 0 | 7 | 0 | 0 | 0 | 2 | 7 | 4 | 62
32 | K | 979089612.S | Poplatok za skladovanie - iné odpady zo stavieb a demolácií (17 09), ostatné | t | 5 | 64.47 | 322.35 |  |  |  | znížená | 0 | 0 | 0 | 0 | 0 | 0 | 4 | K | 2 | ROZPOCET | 0 | 322.35 | 0 | 0 | 0 | 2 | 322.35 | 4 | 64
| D | 99 | Presun hmôt HSV |  |  |  | 214.55 | [5 empty] | 0 |  | 0 |  | 0 | 1 | D | 1 | ROZPOCET | [6 empty] | 214.55
33 | K | 999281111.S | Presun hmôt pre opravy a údržbu objektov vrátane vonkajších plášťov výšky do 25 m | t | 5 | 42.91 | 214.55 |  |  |  | znížená | 0 | 0 | 0 | 0 | 0 | 0 | 4 | K | 2 | ROZPOCET | 0 | 214.55 | 0 | 0 | 0 | 2 | 214.55 | 4 | 66
| D | PSV | Práce a dodávky PSV |  |  |  | 24595.54 | [5 empty] | 0 |  | 0 |  | 0 | 2 | D | 0 | ROZPOCET | [6 empty] | 24595.54
| D | 711 | Izolácie proti vode a vlhkosti |  |  |  | 430.56 | [5 empty] | 0 |  | 0 |  | 0 | 2 | D | 1 | ROZPOCET | [6 empty] | 430.56
34 | K | 711113304 | Zhotovenie izolácie proti zemnej vlhkosti na vodorovnej ploche náterom z tekutej gumy hr. 3 mm | m2 | 7 | 3.23 | 22.61 |  |  |  | znížená | 0 | 0 | 0 | 0 | 0 | 0 | 16 | K | 2 | ROZPOCET | 0 | 22.61 | 0 | 0 | 0 | 2 | 22.61 | 16 | 68
35 | M | 245610003300 | Náterová hydroizolácia Rubber N 500, 1-zložková na báze modifikovaných asfaltov, tekutá guma, spotreba 0,5-2,0 kg/m2, 10 kg | kg | 7 | 7.05 | 49.35 |  |  |  | znížená | 0 | 0 | 0 | 0 | 0 | 0 | 32 | M | 2 | ROZPOCET | 0 | 49.35 | 0 | 0 | 0 | 2 | 49.35 | 16 | 70
36 | K | 711747067 | Zhotovenie detailov oprac.rúr.prestupov pod tesniacou objímkou priemer do 300 mm NAIP | ks | 4 | 15.31 | 61.24 |  |  |  | znížená | 0 | 0 | 0 | 0 | 0 | 0 | 16 | K | 2 | ROZPOCET | 0 | 61.24 | 0 | 0 | 0 | 2 | 61.24 | 16 | 72
37 | M | 900506 | Tesniaca manžeta "C" rozmer 50x63mm, MIVA | ks | 1 | 15.04 | 15.04 |  |  |  | znížená | 0 | 0 | 0 | 0 | 0 | 0 | 32 | M | 2 | ROZPOCET | 0 | 15.04 | 0 | 0 | 0 | 2 | 15.04 | 16 | 74
38 | M | 901035 | Tesniaca manžeta "C" rozmer 100-110x350mm, MIVA | ks | 3 | 62.32 | 186.96 |  |  |  | znížená | 0 | 0 | 0 | 0 | 0 | 0 | 32 | M | 2 | ROZPOCET | 0 | 186.96 | 0 | 0 | 0 | 2 | 186.96 | 16 | 76
39 | K | 711747288 | Zhotovenie detailov pásmi pritavením na pevnú a voľnú prírubu dotesnenie tmelom priemer do 200 mm | ks | 4 | 20.79 | 83.16 |  |  |  | znížená | 0 | 0 | 0 | 0 | 0 | 0 | 16 | K | 2 | ROZPOCET | 0 | 83.16 | 0 | 0 | 0 | 2 | 83.16 | 16 | 78
40 | M | 247430000100 | Lepidlo Elastoplast d 65 mm | kg | 4 | 2.79 | 11.16 |  |  |  | znížená | 0 | 0 | 0 | 0 | 0 | 0 | 32 | M | 2 | ROZPOCET | 0 | 11.16 | 0 | 0 | 0 | 2 | 11.16 | 16 | 80
41 | K | 998711103.S | Presun hmôt pre izoláciu proti vode v objektoch výšky nad 12 do 60 m | t | 0.026 | 40.07 | 1.04 |  |  |  | znížená | 0 | 0 | 0 | 0 | 0 | 0 | 16 | K | 2 | ROZPOCET | 0 | 1.04 | 0 | 0 | 0 | 2 | 1.04 | 16 | 82
| D | 713 | Izolácie tepelné |  |  |  | 1213.76 | [5 empty] | 0 |  | 0 |  | 0 | 2 | D | 1 | ROZPOCET | [6 empty] | 1213.76
42 | K | 713482111.S | Montáž trubíc z PE, hr.do 10 mm,vnút.priemer do 38 mm | m | 70 | 3.51 | 245.7 |  |  |  | znížená | 0 | 0 | 0 | 0 | 0 | 0 | 16 | K | 2 | ROZPOCET | 0 | 245.7 | 0 | 0 | 0 | 2 | 245.7 | 16 | 84
43 | M | 283310002800.S | Izolačná PE trubica dxhr. 20x13 mm, nadrezaná, na izolovanie rozvodov vody, kúrenia, zdravotechniky | m | 9 | 1.02 | 9.18 |  |  |  | znížená | 0 | 0 | 0 | 0 | 0 | 0 | 32 | M | 2 | ROZPOCET | 0 | 9.18 | 0 | 0 | 0 | 2 | 9.18 | 16 | 86
44 | M | 283310003000.S | Izolačná PE trubica dxhr. 25x13 mm, nadrezaná, na izolovanie rozvodov vody, kúrenia, zdravotechniky | m | 19 | 1.19 | 22.61 |  |  |  | znížená | 0 | 0 | 0 | 0 | 0 | 0 | 32 | M | 2 | ROZPOCET | 0 | 22.61 | 0 | 0 | 0 | 2 | 22.61 | 16 | 88
45 | M | 283310003200.S | Izolačná PE trubica dxhr. 32x13 mm, nadrezaná, na izolovanie rozvodov vody, kúrenia, zdravotechniky | m | 42 | 1.41 | 59.22 |  |  |  | znížená | 0 | 0 | 0 | 0 | 0 | 0 | 32 | M | 2 | ROZPOCET | 0 | 59.22 | 0 | 0 | 0 | 2 | 59.22 | 16 | 90
46 | K | 713482122.S | Montáž trubíc z PE, hr.15-20 mm,vnút.priemer 39-70 mm | m | 81 | 4.33 | 350.73 |  |  |  | znížená | 0 | 0 | 0 | 0 | 0 | 0 | 16 | K | 2 | ROZPOCET | 0 | 350.73 | 0 | 0 | 0 | 2 | 350.73 | 16 | 92
47 | M | 283310004700.S | Izolačná PE trubica dxhr. 22x20 mm, nadrezaná, na izolovanie rozvodov vody, kúrenia, zdravotechniky | m | 39 | 1.93 | 75.27 |  |  |  | znížená | 0 | 0 | 0 | 0 | 0 | 0 | 32 | M | 2 | ROZPOCET | 0 | 75.27 | 0 | 0 | 0 | 2 | 75.27 | 16 | 94
48 | M | 283310004800.S | Izolačná PE trubica dxhr. 28x20 mm, nadrezaná, na izolovanie rozvodov vody, kúrenia, zdravotechniky | m | 28 | 2.26 | 63.28 |  |  |  | znížená | 0 | 0 | 0 | 0 | 0 | 0 | 32 | M | 2 | ROZPOCET | 0 | 63.28 | 0 | 0 | 0 | 2 | 63.28 | 16 | 96
49 | M | 283310004900.S | Izolačná PE trubica dxhr. 35x20 mm, nadrezaná, na izolovanie rozvodov vody, kúrenia, zdravotechniky | m | 14 | 2.47 | 34.58 |  |  |  | znížená | 0 | 0 | 0 | 0 | 0 | 0 | 32 | M | 2 | ROZPOCET | 0 | 34.58 | 0 | 0 | 0 | 2 | 34.58 | 16 | 98
50 | K | 713530230.S | Montáž protipožiarnych stropných prestupov potrubí DN otvoru/DN potrubia 52/32 mm izolované tmelom El90-180, s vloženou TI | ks | 7 | 12.55 | 87.85 |  |  |  | znížená | 0 | 0 | 0 | 0 | 0 | 0 | 16 | K | 2 | ROZPOCET | 0 | 87.85 | 0 | 0 | 0 | 2 | 87.85 | 16 | 100
51 | M | 449410002710.S | Protipožiarny silikónový tmel, objem 310 ml, zabezpečuje dilatácie protipožiarnych spojov a prestupov potrubí | ks | 0.24 | 17.81 | 4.27 |  |  |  | znížená | 0 | 0 | 0 | 0 | 0 | 0 | 32 | M | 2 | ROZPOCET | 0 | 4.27 | 0 | 0 | 0 | 2 | 4.27 | 16 | 102
52 | M | 631450000500.S | Rohož z minerálnej vlny hr. 60 mm s pozinkovaným pletivom do 640°C, na izoláciu rovinných i zakrivených plôch | m2 | 0.49 | 19.17 | 9.39 |  |  |  | znížená | 0 | 0 | 0 | 0 | 0 | 0 | 32 | M | 2 | ROZPOCET | 0 | 9.39 | 0 | 0 | 0 | 2 | 9.39 | 16 | 104
53 | K | 713530805.S | Montáž protipožiarnej manžety na prestup potrubia d 65-91 mm, EI120, z jednej strany | ks | 1 | 29 | 29 |  |  |  | znížená | 0 | 0 | 0 | 0 | 0 | 0 | 16 | K | 2 | ROZPOCET | 0 | 29 | 0 | 0 | 0 | 2 | 29 | 16 | 106
54 | M | 449410001706.S | Protipožiarna manžeta 75/2.5, pre tesnenie potrubia D 75 mm v prestupoch | ks | 1 | 42.48 | 42.48 |  |  |  | znížená | 0 | 0 | 0 | 0 | 0 | 0 | 32 | M | 2 | ROZPOCET | 0 | 42.48 | 0 | 0 | 0 | 2 | 42.48 | 16 | 108
55 | K | 713530810.S | Montáž protipožiarnej manžety na prestup potrubia d 92-125 mm, EI120, z jednej strany | ks | 2 | 32.55 | 65.1 |  |  |  | znížená | 0 | 0 | 0 | 0 | 0 | 0 | 16 | K | 2 | ROZPOCET | 0 | 65.1 | 0 | 0 | 0 | 2 | 65.1 | 16 | 110
56 | M | 449410001710.S | Protipožiarna manžeta 110/4", pre tesnenie potrubia D 110 mm v prestupoch | ks | 2 | 57.02 | 114.04 |  |  |  | znížená | 0 | 0 | 0 | 0 | 0 | 0 | 32 | M | 2 | ROZPOCET | 0 | 114.04 | 0 | 0 | 0 | 2 | 114.04 | 16 | 112
57 | K | 998713102.S | Presun hmôt pre izolácie tepelné v objektoch výšky nad 6 m do 12 m | t | 0.026 | 40.67 | 1.06 |  |  |  | znížená | 0 | 0 | 0 | 0 | 0 | 0 | 16 | K | 2 | ROZPOCET | 0 | 1.06 | 0 | 0 | 0 | 2 | 1.06 | 16 | 114
| D | 721 | Zdravotech. vnútorná kanalizácia |  |  |  | 2011.95 | [5 empty] | 0 |  | 0 |  | 0 | 2 | D | 1 | ROZPOCET | [6 empty] | 2011.95
58 | K | 721172200.S | Montáž odpadového HT potrubia vodorovného DN 32 | m | 1 | 10.82 | 10.82 |  |  |  | znížená | 0 | 0 | 0 | 0 | 0 | 0 | 16 | K | 2 | ROZPOCET | 0 | 10.82 | 0 | 0 | 0 | 2 | 10.82 | 16 | 116
59 | M | 286140036200.S | HT rúra hrdlová DN 32 dĺ. 1 m, PP systém pre rozvod vnútorného odpadu | ks | 1 | 1.85 | 1.85 |  |  |  | znížená | 0 | 0 | 0 | 0 | 0 | 0 | 32 | M | 2 | ROZPOCET | 0 | 1.85 | 0 | 0 | 0 | 2 | 1.85 | 16 | 118
60 | K | 721172203.S | Montáž odpadového HT potrubia vodorovného DN 40 | m | 5 | 11.39 | 56.95 |  |  |  | znížená | 0 | 0 | 0 | 0 | 0 | 0 | 16 | K | 2 | ROZPOCET | 0 | 56.95 | 0 | 0 | 0 | 2 | 56.95 | 16 | 120
61 | M | 286140036800.S | HT rúra hrdlová DN 40 dĺ. 1 m, PP systém pre rozvod vnútorného odpadu | ks | 5 | 1.74 | 8.7 |  |  |  | znížená | 0 | 0 | 0 | 0 | 0 | 0 | 32 | M | 2 | ROZPOCET | 0 | 8.7 | 0 | 0 | 0 | 2 | 8.7 | 16 | 122
62 | K | 721172403.S | Montáž odhlučneného odpadového potrubia vodorovného DN 50 | m | 4.5 | 11.45 | 51.53 |  |  |  | znížená | 0 | 0 | 0 | 0 | 0 | 0 | 16 | K | 2 | ROZPOCET | 0 | 51.53 | 0 | 0 | 0 | 2 | 51.53 | 16 | 124
63 | M | 286140042400.S | Rúra PP odhlučnená D 50 mm dĺ. 1 m, tichý systém pre rozvod vnútorného odpadu | ks | 5 | 5.3 | 26.5 |  |  |  | znížená | 0 | 0 | 0 | 0 | 0 | 0 | 32 | M | 2 | ROZPOCET | 0 | 26.5 | 0 | 0 | 0 | 2 | 26.5 | 16 | 126
64 | K | 721172406.S | Montáž odhlučneného odpadového potrubia vodorovného DN 75 | m | 13 | 11.92 | 154.96 |  |  |  | znížená | 0 | 0 | 0 | 0 | 0 | 0 | 16 | K | 2 | ROZPOCET | 0 | 154.96 | 0 | 0 | 0 | 2 | 154.96 | 16 | 128
65 | M | 286140043000.S | Rúra PP odhlučnená DN 75 mm dĺ. 1 m, tichý systém pre rozvod vnútorného odpadu | ks | 13 | 8.02 | 104.26 |  |  |  | znížená | 0 | 0 | 0 | 0 | 0 | 0 | 32 | M | 2 | ROZPOCET | 0 | 104.26 | 0 | 0 | 0 | 2 | 104.26 | 16 | 130
66 | K | 721172409.S | Montáž odhlučneného odpadového potrubia vodorovného DN 110 | m | 13 | 12.91 | 167.83 |  |  |  | znížená | 0 | 0 | 0 | 0 | 0 | 0 | 16 | K | 2 | ROZPOCET | 0 | 167.83 | 0 | 0 | 0 | 2 | 167.83 | 16 | 132
67 | M | 286140043700.S | Rúra PP odhlučnená DN 110 mm dĺ. 1 m, tichý systém pre rozvod vnútorného odpadu | ks | 13 | 15.18 | 197.34 |  |  |  | znížená | 0 | 0 | 0 | 0 | 0 | 0 | 32 | M | 2 | ROZPOCET | 0 | 197.34 | 0 | 0 | 0 | 2 | 197.34 | 16 | 134
68 | K | 721172430.S | Montáž odhlučneného odpadového potrubia zvislého DN 110 | m | 31 | 12.86 | 398.66 |  |  |  | znížená | 0 | 0 | 0 | 0 | 0 | 0 | 16 | K | 2 | ROZPOCET | 0 | 398.66 | 0 | 0 | 0 | 2 | 398.66 | 16 | 136
69 | M | 286140043700.S | Rúra PP odhlučnená DN 110 mm dĺ. 1 m, tichý systém pre rozvod vnútorného odpadu | ks | 31 | 15.18 | 470.58 |  |  |  | znížená | 0 | 0 | 0 | 0 | 0 | 0 | 32 | M | 2 | ROZPOCET | 0 | 470.58 | 0 | 0 | 0 | 2 | 470.58 | 16 | 138
70 | K | 721172500.S | Montáž čistiaceho kusu pre odhlučnené potrubia DN 75 | ks | 1 | 6.43 | 6.43 |  |  |  | znížená | 0 | 0 | 0 | 0 | 0 | 0 | 16 | K | 2 | ROZPOCET | 0 | 6.43 | 0 | 0 | 0 | 2 | 6.43 | 16 | 140
71 | M | 286540142000.S | Čistiaci kus odhlučnený PP DN 75, tichý odpadový systém | ks | 1 | 6.47 | 6.47 |  |  |  | znížená | 0 | 0 | 0 | 0 | 0 | 0 | 32 | M | 2 | ROZPOCET | 0 | 6.47 | 0 | 0 | 0 | 2 | 6.47 | 16 | 142
72 | K | 721172503.S | Montáž čistiaceho kusu pre odhlučnené potrubia DN 110 | ks | 3 | 8.38 | 25.14 |  |  |  | znížená | 0 | 0 | 0 | 0 | 0 | 0 | 16 | K | 2 | ROZPOCET | 0 | 25.14 | 0 | 0 | 0 | 2 | 25.14 | 16 | 144
73 | M | 286540142100.S | Čistiaci kus odhlučnený PP DN 110, tichý odpadový systém | ks | 3 | 9.38 | 28.14 |  |  |  | znížená | 0 | 0 | 0 | 0 | 0 | 0 | 32 | M | 2 | ROZPOCET | 0 | 28.14 | 0 | 0 | 0 | 2 | 28.14 | 16 | 146
74 | K | 721194105.S | Zriadenie prípojky na potrubí vyvedenie a upevnenie odpadových výpustiek D 50 mm | ks | 7 | 3.71 | 25.97 |  |  |  | znížená | 0 | 0 | 0 | 0 | 0 | 0 | 16 | K | 2 | ROZPOCET | 0 | 25.97 | 0 | 0 | 0 | 2 | 25.97 | 16 | 148
75 | K | 721194109.S | Zriadenie prípojky na potrubí vyvedenie a upevnenie odpadových výpustiek D 110 mm | ks | 8 | 5.49 | 43.92 |  |  |  | znížená | 0 | 0 | 0 | 0 | 0 | 0 | 16 | K | 2 | ROZPOCET | 0 | 43.92 | 0 | 0 | 0 | 2 | 43.92 | 16 | 150
76 | K | 721274111.S | Montáž ventilačných hlavíc - iných typov DN 70 | ks | 1 | 2.75 | 2.75 |  |  |  | znížená | 0 | 0 | 0 | 0 | 0 | 0 | 16 | K | 2 | ROZPOCET | 0 | 2.75 | 0 | 0 | 0 | 2 | 2.75 | 16 | 152
77 | M | 429720001100 | Hlavica vetracia HT DN 70 - PP systém pre rozvod vnútorného odpadu, PIPELIFE | ks | 2 | 9.27 | 18.54 |  |  |  | znížená | 0 | 0 | 0 | 0 | 0 | 0 | 32 | M | 2 | ROZPOCET | 0 | 18.54 | 0 | 0 | 0 | 2 | 18.54 | 16 | 154
78 | K | 721274112.S | Montáž ventilačných hlavíc - iných typov DN 100 | ks | 2 | 2.75 | 5.5 |  |  |  | znížená | 0 | 0 | 0 | 0 | 0 | 0 | 16 | K | 2 | ROZPOCET | 0 | 5.5 | 0 | 0 | 0 | 2 | 5.5 | 16 | 156
79 | M | 429720001200 | Hlavica vetracia HT DN 100 - PP systém pre rozvod vnútorného odpadu, PIPELIFE | ks | 2 | 12.3 | 24.6 |  |  |  | znížená | 0 | 0 | 0 | 0 | 0 | 0 | 32 | M | 2 | ROZPOCET | 0 | 24.6 | 0 | 0 | 0 | 2 | 24.6 | 16 | 158
80 | M | 429720001100 | Hlavica vetracia HT DN 70 - PP systém pre rozvod vnútorného odpadu, PIPELIFE | ks | 1 | 9.27 | 9.27 |  |  |  | znížená | 0 | 0 | 0 | 0 | 0 | 0 | 32 | M | 2 | ROZPOCET | 0 | 9.27 | 0 | 0 | 0 | 2 | 9.27 | 16 | 160
81 | K | 721290012.S | Montáž privzdušňovacieho ventilu pre odpadové potrubia do DN 110 | ks | 2 | 2.02 | 4.04 |  |  |  | znížená | 0 | 0 | 0 | 0 | 0 | 0 | 16 | K | 2 | ROZPOCET | 0 | 4.04 | 0 | 0 | 0 | 2 | 4.04 | 16 | 162
82 | M | 551610001000 | Privzdušňovacia hlavica podomietková HL905N.0, DN 50/75, (12 l/s), bez krytky, vnútorná kanalizácia, ABS | ks | 1 | 66.65 | 66.65 |  |  |  | znížená | 0 | 0 | 0 | 0 | 0 | 0 | 32 | M | 2 | ROZPOCET | 0 | 66.65 | 0 | 0 | 0 | 2 | 66.65 | 16 | 164
83 | K | 721290123.S | Ostatné - skúška tesnosti kanalizácie v objektoch dymom do DN 300 | m | 72 | 1.24 | 89.28 |  |  |  | znížená | 0 | 0 | 0 | 0 | 0 | 0 | 16 | K | 2 | ROZPOCET | 0 | 89.28 | 0 | 0 | 0 | 2 | 89.28 | 16 | 166
84 | K | 998721102.S | Presun hmôt pre vnútornú kanalizáciu v objektoch výšky nad 6 do 12 m | t | 0.174 | 30.26 | 5.27 |  |  |  | znížená | 0 | 0 | 0 | 0 | 0 | 0 | 16 | K | 2 | ROZPOCET | 0 | 5.27 | 0 | 0 | 0 | 2 | 5.27 | 16 | 168
| D | 722 | Zdravotechnika - vnútorný vodovod |  |  |  | 7730.29 | [5 empty] | 0 |  | 0 |  | 0 | 2 | D | 1 | ROZPOCET | [6 empty] | 7730.29
85 | K | 722131114.S | Potrubie z ušlachtilej ocele 1.4401, rúry lisovacie dxt 28x1,2 mm | m | 38 | 46.16 | 1754.08 |  |  |  | znížená | 0 | 0 | 0 | 0 | 0 | 0 | 16 | K | 2 | ROZPOCET | 0 | 1754.08 | 0 | 0 | 0 | 2 | 1754.08 | 16 | 170
86 | K | 722171132.S | Potrubie plasthliníkové D 20 mm | m | 48 | 21.85 | 1048.8 |  |  |  | znížená | 0 | 0 | 0 | 0 | 0 | 0 | 16 | K | 2 | ROZPOCET | 0 | 1048.8 | 0 | 0 | 0 | 2 | 1048.8 | 16 | 172
87 | K | 722171133.S | Potrubie plasthliníkové D 26 mm | m | 47 | 28.79 | 1353.13 |  |  |  | znížená | 0 | 0 | 0 | 0 | 0 | 0 | 16 | K | 2 | ROZPOCET | 0 | 1353.13 | 0 | 0 | 0 | 2 | 1353.13 | 16 | 174
88 | K | 722171134.S | Potrubie plasthliníkové D 32 mm | m | 18 | 36.2 | 651.6 |  |  |  | znížená | 0 | 0 | 0 | 0 | 0 | 0 | 16 | K | 2 | ROZPOCET | 0 | 651.6 | 0 | 0 | 0 | 2 | 651.6 | 16 | 176
89 | K | 722221010.S | Montáž guľového kohúta závitového priameho pre vodu G 1/2 | ks | 2 | 2.98 | 5.96 |  |  |  | znížená | 0 | 0 | 0 | 0 | 0 | 0 | 16 | K | 2 | ROZPOCET | 0 | 5.96 | 0 | 0 | 0 | 2 | 5.96 | 16 | 178
90 | M | 551110004900.S | Guľový uzáver pre vodu 1/2", niklovaná mosadz | ks | 1 | 9.04 | 9.04 |  |  |  | znížená | 0 | 0 | 0 | 0 | 0 | 0 | 32 | M | 2 | ROZPOCET | 0 | 9.04 | 0 | 0 | 0 | 2 | 9.04 | 16 | 180
91 | M | 551110028900.S | Ventil uzatvarací priamy 1/2" | ks | 1 | 7.02 | 7.02 |  |  |  | znížená | 0 | 0 | 0 | 0 | 0 | 0 | 32 | M | 2 | ROZPOCET | 0 | 7.02 | 0 | 0 | 0 | 2 | 7.02 | 16 | 182
92 | K | 722221015.S | Montáž guľového kohúta závitového priameho pre vodu G 3/4 | ks | 6 | 4.96 | 29.76 |  |  |  | znížená | 0 | 0 | 0 | 0 | 0 | 0 | 16 | K | 2 | ROZPOCET | 0 | 29.76 | 0 | 0 | 0 | 2 | 29.76 | 16 | 184
93 | M | 551110005000.S | Guľový uzáver pre vodu 3/4", niklovaná mosadz | ks | 4 | 13.44 | 53.76 |  |  |  | znížená | 0 | 0 | 0 | 0 | 0 | 0 | 32 | M | 2 | ROZPOCET | 0 | 53.76 | 0 | 0 | 0 | 2 | 53.76 | 16 | 186
94 | M | 551110029000.S | Ventil uzatvarací priamy 3/4" | ks | 2 | 10.15 | 20.3 |  |  |  | znížená | 0 | 0 | 0 | 0 | 0 | 0 | 32 | M | 2 | ROZPOCET | 0 | 20.3 | 0 | 0 | 0 | 2 | 20.3 | 16 | 188
95 | K | 722221020.S | Montáž guľového kohúta závitového priameho pre vodu G 1 | ks | 2 | 5.49 | 10.98 |  |  |  | znížená | 0 | 0 | 0 | 0 | 0 | 0 | 16 | K | 2 | ROZPOCET | 0 | 10.98 | 0 | 0 | 0 | 2 | 10.98 | 16 | 190
96 | M | 551110029100.S | Ventil uzatvarací priamy 1" | ks | 2 | 15.66 | 31.32 |  |  |  | znížená | 0 | 0 | 0 | 0 | 0 | 0 | 32 | M | 2 | ROZPOCET | 0 | 31.32 | 0 | 0 | 0 | 2 | 31.32 | 16 | 192
97 | K | 722221070.S | Montáž guľového kohúta závitového rohového pre vodu G 1/2 | ks | 21 | 2.98 | 62.58 |  |  |  | znížená | 0 | 0 | 0 | 0 | 0 | 0 | 16 | K | 2 | ROZPOCET | 0 | 62.58 | 0 | 0 | 0 | 2 | 62.58 | 16 | 194
98 | M | 551110007700.S | Guľový uzáver pre vodu rohový 1/2", niklovaná mosadz | ks | 21 | 18.83 | 395.43 |  |  |  | znížená | 0 | 0 | 0 | 0 | 0 | 0 | 32 | M | 2 | ROZPOCET | 0 | 395.43 | 0 | 0 | 0 | 2 | 395.43 | 16 | 196
99 | K | 722221082.S | Montáž guľového kohúta vypúšťacieho závitového G 1/2 | ks | 5 | 2.98 | 14.9 |  |  |  | znížená | 0 | 0 | 0 | 0 | 0 | 0 | 16 | K | 2 | ROZPOCET | 0 | 14.9 | 0 | 0 | 0 | 2 | 14.9 | 16 | 198
100 | M | 551110011200.S | Guľový uzáver vypúšťací s páčkou, 1/2" M, mosadz | ks | 5 | 7.21 | 36.05 |  |  |  | znížená | 0 | 0 | 0 | 0 | 0 | 0 | 32 | M | 2 | ROZPOCET | 0 | 36.05 | 0 | 0 | 0 | 2 | 36.05 | 16 | 200
101 | K | 722221220.S | Montáž tlakového redukčného závitového ventilu s manometrom G 1/2 | ks | 1 | 3.07 | 3.07 |  |  |  | znížená | 0 | 0 | 0 | 0 | 0 | 0 | 16 | K | 2 | ROZPOCET | 0 | 3.07 | 0 | 0 | 0 | 2 | 3.07 | 16 | 202
102 | M | 551110018100.S | Termostatický ventil regulačný,1/2”, pre cirkuláciu s prídavným termoregulačným členom VA2400 pre rozsah teploty 40-65°C | ks | 1 | 119.32 | 119.32 |  |  |  | znížená | 0 | 0 | 0 | 0 | 0 | 0 | 32 | M | 2 | ROZPOCET | 0 | 119.32 | 0 | 0 | 0 | 2 | 119.32 | 16 | 204
103 | K | 722250005 | Montáž hydrantového systému s tvarovo stálou hadicou D 25 | súb. | 2 | 19.34 | 38.68 |  |  |  | znížená | 0 | 0 | 0 | 0 | 0 | 0 | 16 | K | 2 | ROZPOCET | 0 | 38.68 | 0 | 0 | 0 | 2 | 38.68 | 16 | 206
104 | M | 449150003800 | Hydrantový systém s tvarovo stálou hadicou D 25, hadica 30 m, skriňa 710x710x245 mm, presklené dvierka, prúdnica ekv.6 | ks | 2 | 387.7 | 775.4 |  |  |  | znížená | 0 | 0 | 0 | 0 | 0 | 0 | 32 | M | 2 | ROZPOCET | 0 | 775.4 | 0 | 0 | 0 | 2 | 775.4 | 16 | 208
105 | K | 722290215.S | Tlaková skúška vodovodného potrubia do DN 100 | m | 151 | 5.25 | 792.75 |  |  |  | znížená | 0 | 0 | 0 | 0 | 0 | 0 | 16 | K | 2 | ROZPOCET | 0 | 792.75 | 0 | 0 | 0 | 2 | 792.75 | 16 | 210
106 | K | 722290234.S | Prepláchnutie a dezinfekcia vodovodného potrubia do DN 80 | m | 151 | 1.35 | 203.85 |  |  |  | znížená | 0 | 0 | 0 | 0 | 0 | 0 | 16 | K | 2 | ROZPOCET | 0 | 203.85 | 0 | 0 | 0 | 2 | 203.85 | 16 | 212
107 | K | 734223130 | Montáž ventilu závitového termostatického rohového jednoregulačného G 3/4 | ks | 2 | 4.72 | 9.44 |  |  |  | znížená | 0 | 0 | 0 | 0 | 0 | 0 | 16 | K | 2 | ROZPOCET | 0 | 9.44 | 0 | 0 | 0 | 2 | 9.44 | 16 | 214
108 | M | 1300306 | Termost. zmiešavač "Brawa-Mix", DN20, G1xG1xG1 | ks | 2 | 146.14 | 292.28 |  |  |  | znížená | 0 | 0 | 0 | 0 | 0 | 0 | 32 | M | 2 | ROZPOCET | 0 | 292.28 | 0 | 0 | 0 | 2 | 292.28 | 16 | 216
109 | K | 998722102.S | Presun hmôt pre vnútorný vodovod v objektoch výšky nad 6 do 12 m | t | 0.394 | 27.39 | 10.79 |  |  |  | znížená | 0 | 0 | 0 | 0 | 0 | 0 | 16 | K | 2 | ROZPOCET | 0 | 10.79 | 0 | 0 | 0 | 2 | 10.79 | 16 | 218
| D | 725 | Zdravotechnika - zariaď. predmety |  |  |  | 11901.33 | [5 empty] | 0 |  | 0 |  | 0 | 2 | D | 1 | ROZPOCET | [6 empty] | 11901.33
110 | K | 725119109 | Montáž tlakového tlačidlového splachovača | ks | 7 | 12.87 | 90.09 |  |  |  | znížená | 0 | 0 | 0 | 0 | 0 | 0 | 16 | K | 2 | ROZPOCET | 0 | 90.09 | 0 | 0 | 0 | 2 | 90.09 | 16 | 220
111 | M | 552380000900 | Ovládacie tlačidlo podomietkové pre dvojité splachovanie, 246x164 mm, lesklý/matný/lesklý chróm | ks | 7 | 150.46 | 1053.22 |  |  |  | znížená | 0 | 0 | 0 | 0 | 0 | 0 | 32 | M | 2 | ROZPOCET | 0 | 1053.22 | 0 | 0 | 0 | 2 | 1053.22 | 16 | 222
112 | K | 725119730 | Montáž záchodu do predstenového systému | ks | 7 | 9.33 | 65.31 |  |  |  | znížená | 0 | 0 | 0 | 0 | 0 | 0 | 16 | K | 2 | ROZPOCET | 0 | 65.31 | 0 | 0 | 0 | 2 | 65.31 | 16 | 224
113 | M | 642360004000.S | Misa záchodová keramická závesná bez splachovacieho okruhu | ks | 1 | 262.45 | 262.45 |  |  |  | znížená | 0 | 0 | 0 | 0 | 0 | 0 | 32 | M | 2 | ROZPOCET | 0 | 262.45 | 0 | 0 | 0 | 2 | 262.45 | 16 | 226
114 | M | 554330000200.S | Záchodové sedadlo plastové s poklopom s automatickým pozvoľným sklápaním | ks | 1 | 110.85 | 110.85 |  |  |  | znížená | 0 | 0 | 0 | 0 | 0 | 0 | 32 | M | 2 | ROZPOCET | 0 | 110.85 | 0 | 0 | 0 | 2 | 110.85 | 16 | 228
115 | M | 642360002700.S | Misa záchodová keramická závesná detská | ks | 6 | 123.57 | 741.42 |  |  |  | znížená | 0 | 0 | 0 | 0 | 0 | 0 | 32 | M | 2 | ROZPOCET | 0 | 741.42 | 0 | 0 | 0 | 2 | 741.42 | 16 | 230
116 | M | 554330001100.S | Záchodové sedadlo s poklopom detské | ks | 6 | 47.4 | 284.4 |  |  |  | znížená | 0 | 0 | 0 | 0 | 0 | 0 | 32 | M | 2 | ROZPOCET | 0 | 284.4 | 0 | 0 | 0 | 2 | 284.4 | 16 | 232
117 | K | 725149715.S | Montáž predstenového systému záchodov do ľahkých stien s kovovou konštrukciou | ks | 7 | 51.85 | 362.95 |  |  |  | znížená | 0 | 0 | 0 | 0 | 0 | 0 | 16 | K | 2 | ROZPOCET | 0 | 362.95 | 0 | 0 | 0 | 2 | 362.95 | 16 | 234
118 | M | 552370000100.S | Predstenový systém pre závesné WC so splachovacou podomietkovou nádržou do ľahkých montovaných konštrukcií | ks | 7 | 569.27 | 3984.89 |  |  |  | znížená | 0 | 0 | 0 | 0 | 0 | 0 | 32 | M | 2 | ROZPOCET | 0 | 3984.89 | 0 | 0 | 0 | 2 | 3984.89 | 16 | 236
119 | K | 725149760.S | Montáž predstenového systému umývadiel do ľahkých stien s kovovou konštrukciou | ks | 7 | 38.32 | 268.24 |  |  |  | znížená | 0 | 0 | 0 | 0 | 0 | 0 | 16 | K | 2 | ROZPOCET | 0 | 268.24 | 0 | 0 | 0 | 2 | 268.24 | 16 | 238
120 | M | 552370002200.S | Predstenový systém pre umývadlo do ľahkých montovaných konštrukcií | ks | 7 | 146.01 | 1022.07 |  |  |  | znížená | 0 | 0 | 0 | 0 | 0 | 0 | 32 | M | 2 | ROZPOCET | 0 | 1022.07 | 0 | 0 | 0 | 2 | 1022.07 | 16 | 240
121 | K | 725149765.S | Montáž umývadla do predstenového systému | ks | 7 | 11.38 | 79.66 |  |  |  | znížená | 0 | 0 | 0 | 0 | 0 | 0 | 16 | K | 2 | ROZPOCET | 0 | 79.66 | 0 | 0 | 0 | 2 | 79.66 | 16 | 242
122 | M | 642110002730.S | Umývadlo keramické detské závesné | ks | 6 | 37.76 | 226.56 |  |  |  | znížená | 0 | 0 | 0 | 0 | 0 | 0 | 32 | M | 2 | ROZPOCET | 0 | 226.56 | 0 | 0 | 0 | 2 | 226.56 | 16 | 244
123 | M | 642110004300.S | Umývadlo keramické bežný typ | ks | 1 | 99.88 | 99.88 |  |  |  | znížená | 0 | 0 | 0 | 0 | 0 | 0 | 32 | M | 2 | ROZPOCET | 0 | 99.88 | 0 | 0 | 0 | 2 | 99.88 | 16 | 246
124 | K | 725333360.S | Montáž výlevky keramickej voľne stojacej bez výtokovej armatúry | ks | 1 | 22.5 | 22.5 |  |  |  | znížená | 0 | 0 | 0 | 0 | 0 | 0 | 16 | K | 2 | ROZPOCET | 0 | 22.5 | 0 | 0 | 0 | 2 | 22.5 | 16 | 248
125 | M | 642710000100 | Výlevka stojatá keramická MIRA NEW, vxšxl 407x510x435 mm, plastová mreža, JIKA | ks | 1 | 209.1 | 209.1 |  |  |  | znížená | 0 | 0 | 0 | 0 | 0 | 0 | 32 | M | 2 | ROZPOCET | 0 | 209.1 | 0 | 0 | 0 | 2 | 209.1 | 16 | 250
126 | K | 725829605.S | Montáž batérie umývadlovej a drezovej stojankovej, pákovej alebo klasickej, detskej s mechanickým ovládaním | ks | 7 | 11.93 | 83.51 |  |  |  | znížená | 0 | 0 | 0 | 0 | 0 | 0 | 16 | K | 2 | ROZPOCET | 0 | 83.51 | 0 | 0 | 0 | 2 | 83.51 | 16 | 252
127 | M | 551450004310.S | Batéria pre detské umývadlá páková | ks | 6 | 413.85 | 2483.1 |  |  |  | znížená | 0 | 0 | 0 | 0 | 0 | 0 | 32 | M | 2 | ROZPOCET | 0 | 2483.1 | 0 | 0 | 0 | 2 | 2483.1 | 16 | 254
128 | M | 551450003800.S | Batéria umývadlová stojanková páková | ks | 1 | 93.69 | 93.69 |  |  |  | znížená | 0 | 0 | 0 | 0 | 0 | 0 | 32 | M | 2 | ROZPOCET | 0 | 93.69 | 0 | 0 | 0 | 2 | 93.69 | 16 | 256
129 | K | 725869301.S | Montáž zápachovej uzávierky pre zariaďovacie predmety, umývadlovej do D 40 mm | ks | 7 | 8.77 | 61.39 |  |  |  | znížená | 0 | 0 | 0 | 0 | 0 | 0 | 16 | K | 2 | ROZPOCET | 0 | 61.39 | 0 | 0 | 0 | 2 | 61.39 | 16 | 258
130 | M | 551620006400.S | Zápachová uzávierka - sifón pre umývadlá DN 40 | ks | 7 | 28.51 | 199.57 |  |  |  | znížená | 0 | 0 | 0 | 0 | 0 | 0 | 32 | M | 2 | ROZPOCET | 0 | 199.57 | 0 | 0 | 0 | 2 | 199.57 | 16 | 260
131 | K | 725869381.S | Montáž zápachovej uzávierky pre zariaďovacie predmety, ostatných typov do D 40 mm | ks | 2 | 8.81 | 17.62 |  |  |  | znížená | 0 | 0 | 0 | 0 | 0 | 0 | 16 | K | 2 | ROZPOCET | 0 | 17.62 | 0 | 0 | 0 | 2 | 17.62 | 16 | 262
132 | M | 551620027100 | Vtokový lievik HL21, DN 32, (0,17 l/s), s protizápachovým uzáverom, vetranie a klimatizácia, PP | ks | 1 | 17.46 | 17.46 |  |  |  | znížená | 0 | 0 | 0 | 0 | 0 | 0 | 32 | M | 2 | ROZPOCET | 0 | 17.46 | 0 | 0 | 0 | 2 | 17.46 | 16 | 264
133 | M | 551620015600 | Zápachová uzávierka podomietková UP HL138, DN32, krytka 100x100 mm, prídavná zápachová uzávierka, vetranie a klimatizácia, PP/ABS | ks | 1 | 35.85 | 35.85 |  |  |  | znížená | 0 | 0 | 0 | 0 | 0 | 0 | 32 | M | 2 | ROZPOCET | 0 | 35.85 | 0 | 0 | 0 | 2 | 35.85 | 16 | 266
134 | K | 998725102.S | Presun hmôt pre zariaďovacie predmety v objektoch výšky nad 6 do 12 m | t | 0.813 | 31.43 | 25.55 |  |  |  | znížená | 0 | 0 | 0 | 0 | 0 | 0 | 16 | K | 2 | ROZPOCET | 0 | 25.55 | 0 | 0 | 0 | 2 | 25.55 | 16 | 268
| D | 767 | Konštrukcie doplnkové kovové |  |  |  | 1307.65 | [5 empty] | 0 |  | 0 |  | 0 | 2 | D | 1 | ROZPOCET | [6 empty] | 1307.65
135 | K | 230050031.S | Montáž doplnkových konštrukcií - z profilov. materiálov | kg | 10 | 3.09 | 30.9 |  |  |  | znížená | 0 | 0 | 0 | 0 | 0 | 0 | 16 | K | 2 | ROZPOCET | 0 | 30.9 | 0 | 0 | 0 | 2 | 30.9 | 16 | 270
136 | M | 01 | Kotviace príslušenstvo nosník, podložka, závitová tyč | ks | 50 | 17.94 | 897 |  |  |  | znížená | 0 | 0 | 0 | 0 | 0 | 0 | 32 | M | 2 | ROZPOCET | 0 | 897 | 0 | 0 | 0 | 2 | 897 | 16 | 272
137 | K | 230050033.S | Montáž doplnkových konštrukcií - z rúrkových materiálov | kg | 5 | 5.71 | 28.55 |  |  |  | znížená | 0 | 0 | 0 | 0 | 0 | 0 | 16 | K | 2 | ROZPOCET | 0 | 28.55 | 0 | 0 | 0 | 2 | 28.55 | 16 | 274
138 | M | 286710007400.S | Potrubná objímka pozinkovaná, rozsah upínania D 32-36 mm, DN potrubia 1", M8, EPDM izolant | ks | 80 | 0.51 | 40.8 |  |  |  | znížená | 0 | 0 | 0 | 0 | 0 | 0 | 32 | M | 2 | ROZPOCET | 0 | 40.8 | 0 | 0 | 0 | 2 | 40.8 | 16 | 276
139 | M | 286710008300.S | Potrubná objímka pozinkovaná, rozsah upínania D 107-115 mm, M8/M10, EPDM izolant | ks | 10 | 1.53 | 15.3 |  |  |  | znížená | 0 | 0 | 0 | 0 | 0 | 0 | 32 | M | 2 | ROZPOCET | 0 | 15.3 | 0 | 0 | 0 | 2 | 15.3 | 16 | 278
140 | K | 726190915.S | Montáž krycích dvierok | ks | 11 | 5.75 | 63.25 |  |  |  | znížená | 0 | 0 | 0 | 0 | 0 | 0 | 16 | K | 2 | ROZPOCET | 0 | 63.25 | 0 | 0 | 0 | 2 | 63.25 | 16 | 280
141 | M | 1286 | Revízne dvierka do sadrokartonu 300 x 300 mm 109 | ks | 1 | 37.61 | 37.61 |  |  |  | znížená | 0 | 0 | 0 | 0 | 0 | 0 | 32 | M | 2 | ROZPOCET | 0 | 37.61 | 0 | 0 | 0 | 2 | 37.61 | 16 | 282
142 | M | 1287 | Revízne dvierka do sadrokartónu 200 x 300 mm 108 | ks | 2 | 34.39 | 68.78 |  |  |  | znížená | 0 | 0 | 0 | 0 | 0 | 0 | 32 | M | 2 | ROZPOCET | 0 | 68.78 | 0 | 0 | 0 | 2 | 68.78 | 16 | 284
143 | M | 426 | Revízne dvierka do sadrokartónu 150 x 300 mm | ks | 4 | 31.16 | 124.64 |  |  |  | znížená | 0 | 0 | 0 | 0 | 0 | 0 | 32 | M | 2 | ROZPOCET | 0 | 124.64 | 0 | 0 | 0 | 2 | 124.64 | 16 | 286
144 | K | 998767102.S | Presun hmôt pre kovové stavebné doplnkové konštrukcie v objektoch výšky nad 6 do 12 m | t | 0.015 | 54.65 | 0.82 |  |  |  | znížená | 0 | 0 | 0 | 0 | 0 | 0 | 16 | K | 2 | ROZPOCET | 0 | 0.82 | 0 | 0 | 0 | 2 | 0.82 | 16 | 288
| D | HZS | Hodinové zúčtovacie sadzby |  |  |  | 181.04 | [5 empty] | 0 |  | 0 |  | 0 | 4 | D | 0 | ROZPOCET | [6 empty] | 181.04
145 | K | HZS000113.S | Stavebno montážne práce náročné ucelené - odborné, tvorivé remeselné (Tr. 3) v rozsahu viac ako 8 hodín, funkčná skúška | hod | 8 | 22.63 | 181.04 |  |  |  | znížená | 0 | 0 | 0 | 0 | 0 | 0 | 262144 | K | 1 | ROZPOCET | 0 | 181.04 | 0 | 0 | 0 | 2 | 181.04 | 262144 | 290

## 4 - Elektroinštalácia
[9 empty] | >> skryté stĺpce << | [9 empty] | {a6b0fe21-0ec1-4dcc-9a7d-084a20b2e65c}
0
| KRYCÍ LIST ROZPOČTU | [8 empty] | v --- nižšie sa nachádzajú doplnkové a pomocné údaje k zostavám --- v | [8 empty] | False
Stavba:
Zadanie_Obnova MS Hruba Borsa
Objekt:
4 - Elektroinštalácia
| JKSO: |  |  |  |  | KS:
| Miesto: |  | Obec Hrubá Borša |  |  | Dátum: | 2023-01-04
| Objednávateľ: |  | Obec Hrubá Borša |  |  | IČO:
IČ DPH:
| Zhotoviteľ: |  | WORK stav s.r.o. |  |  | IČO: | 52337847
[6 empty] | IČ DPH: | SK2120983216
| Projektant: |  |  |  |  | IČO:
IČ DPH:
| Spracovateľ: |  | Maslaňák Miloš |  |  | IČO:
IČ DPH:
Poznámka:
| Cena bez DPH | [5 empty] | 34603.62
|  |  | Základ dane |  |  | Sadzba dane | Výška dane
| DPH | základná | 0 |  |  | 20% | 0
|  | znížená | 34603.62 |  |  | 20% | 6920.72
|  | zákl. prenesená | 0 |  |  | 20% | 0
|  | zníž. prenesená | 0 |  |  | 20% | 0
|  | nulová | 0 |  |  | 0% | 0
| Cena s DPH |  |  | v | EUR |  | 41524.34
| Projektant |  |  | Spracovateľ
| Dátum a podpis: |  | Pečiatka | Dátum a podpis: |  |  | Pečiatka
| Objednávateľ |  |  | Zhotoviteľ
| Dátum a podpis: |  | Pečiatka | Dátum a podpis: |  |  | Pečiatka
REKAPITULÁCIA ROZPOČTU
Stavba:
Zadanie_Obnova MS Hruba Borsa
Objekt:
4 - Elektroinštalácia
Miesto: |  |  | Obec Hrubá Borša |  |  | Dátum: | 2023-01-04
Objednávateľ: |  |  | Obec Hrubá Borša |  |  | Projektant:
Zhotoviteľ: |  |  | WORK stav s.r.o. |  |  | Spracovateľ: | Maslaňák Miloš
Kód dielu - Popis | [6 empty] | Cena celkom [EUR]
Náklady z rozpočtu | [6 empty] | 34603.62 | [12 empty] | -1
| D1 - Rozvádzač RH | [5 empty] | 1430.11
| D1-2 - Rozvádzač HR-výzbroj | [5 empty] | 1671.97
| 21-M1 - Elektromontáže - rozvádzač RH | [5 empty] | 500
| D5 - Svetelné obvody | [5 empty] | 13042.25
| 21-M5 - Elektromontáže - svetelné obvody | [5 empty] | 1256.1
| D6 - Zásuvkové obvody | [5 empty] | 773.36
| 21-M6 - Elektromontáže - zásuvkové obvody | [5 empty] | 306
| D7 - Elektroinštalačný materiál | [5 empty] | 3280.37
| 21-M7 - Elektromontáže | [5 empty] | 1417.24
| D7.1 - Prípojka NN - úprava | [5 empty] | 1356.25
| M - Práce a dodávky M | [5 empty] | 2055
| 9 - Ostatné konštrukcie a práce-búranie | [5 empty] | 1837.96
| D14 - Dokumentácia | [5 empty] | 5300
| 95-M - Revízie | [5 empty] | 377.01
ROZPOČET
Stavba:
Zadanie_Obnova MS Hruba Borsa
Objekt:
4 - Elektroinštalácia
Miesto: |  |  | Obec Hrubá Borša |  |  | Dátum: | 2023-01-04
Objednávateľ: |  |  | Obec Hrubá Borša |  |  | Projektant:
Zhotoviteľ: |  |  | WORK stav s.r.o. |  |  | Spracovateľ: | Maslaňák Miloš
PČ | Typ | Kód | Popis | MJ | Množstvo | J.cena [EUR] | Cena celkom [EUR] | Cenová sústava |  |  | DPH | J. Nh [h] | Nh celkom [h] | J. hmotnosť [t] | Hmotnosť celkom [t] | J. suť [t] | Suť Celkom [t]
Náklady z rozpočtu | [6 empty] | 34603.62 | [5 empty] | 0 |  | 0 |  | 0 |  | D | -1 | [7 empty] | 34603.62
| D | D1 | Rozvádzač RH |  |  |  | 1430.11 | [5 empty] | 0 |  | 0 |  | 0 | 1 | D | 0 | ROZPOCET | [6 empty] | 1430.11
1 | M | OEZ:44062 | Nástenná rozvádzačová skriňa, NP66-1008025 | ks | 1 | 406.51 | 406.51 |  |  |  | znížená | 0 | 0 | 0 | 0 | 0 | 0 | 8 | M | 1 | ROZPOCET | 0 | 406.51 | 0 | 0 | 0 | 2 | 406.51 | 4 | 2
2 | M | OEZ:44230 | Montážne úchyty PD-NP66-4ZO8 | ks | 1 | 87.59 | 87.59 |  |  |  | znížená | 0 | 0 | 0 | 0 | 0 | 0 | 8 | M | 1 | ROZPOCET | 0 | 87.59 | 0 | 0 | 0 | 2 | 87.59 | 4 | 4
3 | M | OEZ:44231 | Vložka zámku PD-NP-UVD | ks | 1 | 13.12 | 13.12 |  |  |  | znížená | 0 | 0 | 0 | 0 | 0 | 0 | 8 | M | 1 | ROZPOCET | 0 | 13.12 | 0 | 0 | 0 | 2 | 13.12 | 4 | 6
4 | M | OEZ:17454 | Kľúč D, PD-QK-UBD | ks | 2 | 2.3 | 4.6 |  |  |  | znížená | 0 | 0 | 0 | 0 | 0 | 0 | 8 | M | 1 | ROZPOCET | 0 | 4.6 | 0 | 0 | 0 | 2 | 4.6 | 4 | 8
5 | M | OEZ:44593 | Príruba, PD-NP-KD5514 | ks | 1 | 41.46 | 41.46 |  |  |  | znížená | 0 | 0 | 0 | 0 | 0 | 0 | 8 | M | 1 | ROZPOCET | 0 | 41.46 | 0 | 0 | 0 | 2 | 41.46 | 4 | 10
6 | M | OEZ:44600 | Káblová priechodka PD-V-CG27-IP66 | ks | 1 | 41.32 | 41.32 |  |  |  | znížená | 0 | 0 | 0 | 0 | 0 | 0 | 8 | M | 1 | ROZPOCET | 0 | 41.32 | 0 | 0 | 0 | 2 | 41.32 | 4 | 12
7 | M | OEZ:44601 | Káblová priechodka PD-V-CG37-IP66 | ks | 1 | 41.32 | 41.32 |  |  |  | znížená | 0 | 0 | 0 | 0 | 0 | 0 | 8 | M | 1 | ROZPOCET | 0 | 41.32 | 0 | 0 | 0 | 2 | 41.32 | 4 | 14
8 | M | OEZ:33786 | Distančné stĺpiky PD-QK-D1M51 | ks | 2 | 24.15 | 48.3 |  |  |  | znížená | 0 | 0 | 0 | 0 | 0 | 0 | 8 | M | 1 | ROZPOCET | 0 | 48.3 | 0 | 0 | 0 | 2 | 48.3 | 4 | 16
9 | M | OEZ:44240 | Modulárné lišty PD-NP-M10 | ks | 1 | 85.49 | 85.49 |  |  |  | znížená | 0 | 0 | 0 | 0 | 0 | 0 | 8 | M | 1 | ROZPOCET | 0 | 85.49 | 0 | 0 | 0 | 2 | 85.49 | 4 | 18
10 | M | OEZ:44258 | Kryt PD-M-KMV01508 | ks | 5 | 33.44 | 167.2 |  |  |  | znížená | 0 | 0 | 0 | 0 | 0 | 0 | 8 | M | 1 | ROZPOCET | 0 | 167.2 | 0 | 0 | 0 | 2 | 167.2 | 4 | 20
11 | M | OEZ:44264 | Kryt PD-M-KMV02008 | ks | 1 | 42.64 | 42.64 |  |  |  | znížená | 0 | 0 | 0 | 0 | 0 | 0 | 8 | M | 1 | ROZPOCET | 0 | 42.64 | 0 | 0 | 0 | 2 | 42.64 | 4 | 22
12 | M | OEZ:44246 | Krajné kryty PD-NP-KMK08 | ks | 1 | 19.68 | 19.68 |  |  |  | znížená | 0 | 0 | 0 | 0 | 0 | 0 | 8 | M | 1 | ROZPOCET | 0 | 19.68 | 0 | 0 | 0 | 2 | 19.68 | 4 | 24
13 | M | OEZ:44587 | Zvislý krajný kryt PD-NP-KMM10 | ks | 1 | 30.088 | 30.09 |  |  |  | znížená | 0 | 0 | 0 | 0 | 0 | 0 | 8 | M | 1 | ROZPOCET | 0 | 30.09 | 0 | 0 | 0 | 2 | 30.09 | 4 | 26
14 | M | OEZ:44252 | "U" lišta PD-M-L35-VU08 | ks | 6 | 40.73 | 244.38 |  |  |  | znížená | 0 | 0 | 0 | 0 | 0 | 0 | 8 | M | 1 | ROZPOCET | 0 | 244.38 | 0 | 0 | 0 | 2 | 244.38 | 4 | 28
15 | M | OEZ:44282 | Prístrojová lišta PD-M-50LP08 | ks | 2 | 21.16 | 42.32 |  |  |  | znížená | 0 | 0 | 0 | 0 | 0 | 0 | 8 | M | 1 | ROZPOCET | 0 | 42.32 | 0 | 0 | 0 | 2 | 42.32 | 4 | 30
16 | M | OEZ:44288 | Prístrojová lišta PD-M-130LP08 | ks | 1 | 30.59 | 30.59 |  |  |  | znížená | 0 | 0 | 0 | 0 | 0 | 0 | 8 | M | 1 | ROZPOCET | 0 | 30.59 | 0 | 0 | 0 | 2 | 30.59 | 4 | 32
17 | M | OEZ:44470 | Schránka PD-RB-DVA4PS | ks | 1 | 30.22 | 30.22 |  |  |  | znížená | 0 | 0 | 0 | 0 | 0 | 0 | 8 | M | 1 | ROZPOCET | 0 | 30.22 | 0 | 0 | 0 | 2 | 30.22 | 4 | 34
18 | M | OEZ:39354.2 | Zaslepenie, šírka 55 modulov, farba sivá, OEZ PD-R-ZAS1000-S | ks | 4 | 13.32 | 53.28 |  |  |  | znížená | 0 | 0 | 0 | 0 | 0 | 0 | 8 | M | 1 | ROZPOCET | 0 | 53.28 | 0 | 0 | 0 | 2 | 53.28 | 4 | 36
| D | D1-2 | Rozvádzač HR-výzbroj |  |  |  | 1671.97 | [5 empty] | 0 |  | 0 |  | 0 | 1 | D | 0 | ROZPOCET | [6 empty] | 1671.97
19 | M | OEZ:41634 | Istič LTN-2B-1 | ks | 1 | 12.49 | 12.49 |  |  |  | znížená | 0 | 0 | 0 | 0 | 0 | 0 | 8 | M | 1 | ROZPOCET | 0 | 12.49 | 0 | 0 | 0 | 2 | 12.49 | 4 | 38
20 | M | OEZ:41636 | Istič LTN-6B-1 | ks | 1 | 6.63 | 6.63 |  |  |  | znížená | 0 | 0 | 0 | 0 | 0 | 0 | 8 | M | 1 | ROZPOCET | 0 | 6.63 | 0 | 0 | 0 | 2 | 6.63 | 4 | 40
21 | M | OEZ:41768 | Istič LTN-6B-3 | ks | 1 | 26.31 | 26.31 |  |  |  | znížená | 0 | 0 | 0 | 0 | 0 | 0 | 8 | M | 1 | ROZPOCET | 0 | 26.31 | 0 | 0 | 0 | 2 | 26.31 | 4 | 42
22 | M | OEZ:41638 | Istič LTN-10B-1 | ks | 5 | 6.19 | 30.95 |  |  |  | znížená | 0 | 0 | 0 | 0 | 0 | 0 | 8 | M | 1 | ROZPOCET | 0 | 30.95 | 0 | 0 | 0 | 2 | 30.95 | 4 | 44
23 | M | OEZ:41655 | Istič LTN-10C-1 | ks | 3 | 7.81 | 23.43 |  |  |  | znížená | 0 | 0 | 0 | 0 | 0 | 0 | 8 | M | 1 | ROZPOCET | 0 | 23.43 | 0 | 0 | 0 | 2 | 23.43 | 4 | 46
24 | M | OEZ:41640 | Istič LTN-16B-1 | ks | 17 | 5.97 | 101.49 |  |  |  | znížená | 0 | 0 | 0 | 0 | 0 | 0 | 8 | M | 1 | ROZPOCET | 0 | 101.49 | 0 | 0 | 0 | 2 | 101.49 | 4 | 48
25 | M | OEZ:41772 | Istič LTN-16B-3 | ks | 1 | 19.83 | 19.83 |  |  |  | znížená | 0 | 0 | 0 | 0 | 0 | 0 | 8 | M | 1 | ROZPOCET | 0 | 19.83 | 0 | 0 | 0 | 2 | 19.83 | 4 | 50
26 | M | OEZ:41773 | Istič LTN-20B-3 | ks | 1 | 22.82 | 22.82 |  |  |  | znížená | 0 | 0 | 0 | 0 | 0 | 0 | 8 | M | 1 | ROZPOCET | 0 | 22.82 | 0 | 0 | 0 | 2 | 22.82 | 4 | 52
27 | M | OEZ:41775 | Istič LTN-32B-3 | ks | 1 | 27.96 | 27.96 |  |  |  | znížená | 0 | 0 | 0 | 0 | 0 | 0 | 8 | M | 1 | ROZPOCET | 0 | 27.96 | 0 | 0 | 0 | 2 | 27.96 | 4 | 54
28 | M | OEZ:38749 | Pripojovacia sada AS-50-S-AL01 | ks | 3 | 8.46 | 25.38 |  |  |  | znížená | 0 | 0 | 0 | 0 | 0 | 0 | 8 | M | 1 | ROZPOCET | 0 | 25.38 | 0 | 0 | 0 | 2 | 25.38 | 4 | 56
29 | M | OEZ:42297 | Pomocný spínač PS-LT-1100 | ks | 9 | 13.72 | 123.48 |  |  |  | znížená | 0 | 0 | 0 | 0 | 0 | 0 | 8 | M | 1 | ROZPOCET | 0 | 123.48 | 0 | 0 | 0 | 2 | 123.48 | 4 | 58
30 | M | OEZ:42313 | Napäťová spúšť SV-LT-X400 | ks | 1 | 24.53 | 24.53 |  |  |  | znížená | 0 | 0 | 0 | 0 | 0 | 0 | 8 | M | 1 | ROZPOCET | 0 | 24.53 | 0 | 0 | 0 | 2 | 24.53 | 4 | 60
31 | M | OEZ:42452 | Prúdový chránič LFN-40-4-030A | ks | 3 | 70.56 | 211.68 |  |  |  | znížená | 0 | 0 | 0 | 0 | 0 | 0 | 8 | M | 1 | ROZPOCET | 0 | 211.68 | 0 | 0 | 0 | 2 | 211.68 | 4 | 62
32 | M | OEZ:42467 | Prúdový chránič LFN-40-4-030A-G | ks | 1 | 137.91 | 137.91 |  |  |  | znížená | 0 | 0 | 0 | 0 | 0 | 0 | 8 | M | 1 | ROZPOCET | 0 | 137.91 | 0 | 0 | 0 | 2 | 137.91 | 4 | 64
33 | M | OEZ:43683 | Poistkový odpínač OPVP10-1-S | ks | 1 | 9.61 | 9.61 |  |  |  | znížená | 0 | 0 | 0 | 0 | 0 | 0 | 8 | M | 1 | ROZPOCET | 0 | 9.61 | 0 | 0 | 0 | 2 | 9.61 | 4 | 66
34 | M | OEZ:40750 | Valcové poistkové vložky PVA10 6A gG | ks | 2 | 1.12 | 2.24 |  |  |  | znížená | 0 | 0 | 0 | 0 | 0 | 0 | 8 | M | 1 | ROZPOCET | 0 | 2.24 | 0 | 0 | 0 | 2 | 2.24 | 4 | 68
35 | M | OEZ:43244 | Fázové riadiace relé MMR-U3-001-A230 | ks | 1 | 57.56 | 57.56 |  |  |  | znížená | 0 | 0 | 0 | 0 | 0 | 0 | 8 | M | 1 | ROZPOCET | 0 | 57.56 | 0 | 0 | 0 | 2 | 57.56 | 4 | 70
36 | M | 35681 | Kolískový prepínač MSK-001-102 | ks | 1 | 23.54 | 23.54 |  |  |  | znížená | 0 | 0 | 0 | 0 | 0 | 0 | 8 | M | 1 | ROZPOCET | 0 | 23.54 | 0 | 0 | 0 | 2 | 23.54 | 4 | 72
37 | M | OEZ:43073 | Časový spínač MAN-D16-002-A230 | ks | 1 | 93.11 | 93.11 |  |  |  | znížená | 0 | 0 | 0 | 0 | 0 | 0 | 8 | M | 1 | ROZPOCET | 0 | 93.11 | 0 | 0 | 0 | 2 | 93.11 | 4 | 74
38 | M | 3389110903843 | Schneider Harmony XB5-AVM1 Signálka biela s ledalebo ekvivalent | ks | 1 | 18.43 | 18.43 |  |  |  | znížená | 0 | 0 | 0 | 0 | 0 | 0 | 8 | M | 1 | ROZPOCET | 0 | 18.43 | 0 | 0 | 0 | 2 | 18.43 | 4 | 76
39 | M | 630000548 | Schneider Harmony XB5-AVM3 Signálka zelená s ledalebo ekvivalent | ks | 2 | 18.43 | 36.86 |  |  |  | znížená | 0 | 0 | 0 | 0 | 0 | 0 | 8 | M | 1 | ROZPOCET | 0 | 36.86 | 0 | 0 | 0 | 2 | 36.86 | 4 | 78
40 | M | 3389110903867 | Schneider Harmony XB5-AVM4 Signálka červená s ledalebo ekvivalent | ks | 2 | 18.43 | 36.86 |  |  |  | znížená | 0 | 0 | 0 | 0 | 0 | 0 | 8 | M | 1 | ROZPOCET | 0 | 36.86 | 0 | 0 | 0 | 2 | 36.86 | 4 | 80
41 | M | XB5KSM | Schneider Harmony XB5KSM zvukový signalizátoralebo ekvivalent | ks | 1 | 7.58 | 7.58 |  |  |  | znížená | 0 | 0 | 0 | 0 | 0 | 0 | 8 | M | 1 | ROZPOCET | 0 | 7.58 | 0 | 0 | 0 | 2 | 7.58 | 4 | 82
42 | M | 3728640 | Schneider Harmony ZB5AZ101 spínacia jednotkaalebo ekvivalent | ks | 1 | 8.52 | 8.52 |  |  |  | znížená | 0 | 0 | 0 | 0 | 0 | 0 | 8 | M | 1 | ROZPOCET | 0 | 8.52 | 0 | 0 | 0 | 2 | 8.52 | 4 | 84
43 | M | EOV000000017 | Hlavica s hríbom pre tlačidlo Ø22 - ZB5-AC4 - s návratom - červená | ks | 1 | 5.26 | 5.26 |  |  |  | znížená | 0 | 0 | 0 | 0 | 0 | 0 | 8 | M | 1 | ROZPOCET | 0 | 5.26 | 0 | 0 | 0 | 2 | 5.26 | 4 | 86
44 | M | M22-XGPV | Ochranná manžeta pre núdzové tlačidlo EATON ELECTRIC M22-XGPV | ks | 1 | 9.63 | 9.63 |  |  |  | znížená | 0 | 0 | 0 | 0 | 0 | 0 | 8 | M | 1 | ROZPOCET | 0 | 9.63 | 0 | 0 | 0 | 2 | 9.63 | 4 | 88
45 | M | OEZ:36610 | Inštalačný stýkač RSI-20-20-A230 | ks | 2 | 24.85 | 49.7 |  |  |  | znížená | 0 | 0 | 0 | 0 | 0 | 0 | 8 | M | 1 | ROZPOCET | 0 | 49.7 | 0 | 0 | 0 | 2 | 49.7 | 4 | 90
46 | M | EMP000000319 | Relé do pätice a plošných spojov - 55.34.8.230.0040 - 4P/7A/250V AC | ks | 2 | 8.98 | 17.96 |  |  |  | znížená | 0 | 0 | 0 | 0 | 0 | 0 | 8 | M | 1 | ROZPOCET | 0 | 17.96 | 0 | 0 | 0 | 2 | 17.96 | 4 | 92
47 | M | 94.04SPA | Pätica pre rele - 94.04 | ks | 2 | 3.29 | 6.58 |  |  |  | znížená | 0 | 0 | 0 | 0 | 0 | 0 | 8 | M | 1 | ROZPOCET | 0 | 6.58 | 0 | 0 | 0 | 2 | 6.58 | 4 | 94
48 | M | 094.91.3 | Vysúvacia spona pre rele - 094.91.3 | ks | 2 | 0.73 | 1.46 |  |  |  | znížená | 0 | 0 | 0 | 0 | 0 | 0 | 8 | M | 1 | ROZPOCET | 0 | 1.46 | 0 | 0 | 0 | 2 | 1.46 | 4 | 96
49 | M | 8595090535720 | Ochrana napájacieho vedenia 230 V/50 Hz kombinované zvodiče SPD typ 1 a 2 (B+C) pre sieť TN-C,TN-S, TT, IT FLP-B+C MAXI VS/3+1 | ks | 1 | 431.54 | 431.54 |  |  |  | znížená | 0 | 0 | 0 | 0 | 0 | 0 | 8 | M | 1 | ROZPOCET | 0 | 431.54 | 0 | 0 | 0 | 2 | 431.54 | 4 | 98
50 | M | 10005806.00 | Prepojovací mostík - farba modrá SEZ DK 7/N | ks | 4 | 0.53 | 2.12 |  |  |  | znížená | 0 | 0 | 0 | 0 | 0 | 0 | 8 | M | 1 | ROZPOCET | 0 | 2.12 | 0 | 0 | 0 | 2 | 2.12 | 4 | 100
51 | M | 10005809.00 | Prepojovací mostík - farba modrá SEZ DK 12/N | ks | 2 | 0.79 | 1.58 |  |  |  | znížená | 0 | 0 | 0 | 0 | 0 | 0 | 8 | M | 1 | ROZPOCET | 0 | 1.58 | 0 | 0 | 0 | 2 | 1.58 | 4 | 102
52 | M | 10002873.00 | Radová svornica SEZ DK RS 10/1 - modrá | ks | 6 | 0.81 | 4.86 |  |  |  | znížená | 0 | 0 | 0 | 0 | 0 | 0 | 8 | M | 1 | ROZPOCET | 0 | 4.86 | 0 | 0 | 0 | 2 | 4.86 | 4 | 104
53 | M | 10004223.00 | Radová svornica SEZ DK RS 10/2 - sivá | ks | 25 | 0.81 | 20.25 |  |  |  | znížená | 0 | 0 | 0 | 0 | 0 | 0 | 8 | M | 1 | ROZPOCET | 0 | 20.25 | 0 | 0 | 0 | 2 | 20.25 | 4 | 106
54 | M | 10007255.00 | Radová svornica SEZ DK RS 10/4 - zelená | ks | 6 | 0.81 | 4.86 |  |  |  | znížená | 0 | 0 | 0 | 0 | 0 | 0 | 8 | M | 1 | ROZPOCET | 0 | 4.86 | 0 | 0 | 0 | 2 | 4.86 | 4 | 108
55 | M | 10007256.00 | Radová svornica SEZ DK RS 25/4 - zelená | ks | 2 | 0.81 | 1.62 |  |  |  | znížená | 0 | 0 | 0 | 0 | 0 | 0 | 8 | M | 1 | ROZPOCET | 0 | 1.62 | 0 | 0 | 0 | 2 | 1.62 | 4 | 110
56 | M | 10002759.00 | Príložka SEZ DK PRS/1 - modrá | ks | 6 | 0.13 | 0.78 |  |  |  | znížená | 0 | 0 | 0 | 0 | 0 | 0 | 8 | M | 1 | ROZPOCET | 0 | 0.78 | 0 | 0 | 0 | 2 | 0.78 | 4 | 112
57 | M | 10004230.00 | Príložka SEZ DK PRS/2 - sivá | ks | 25 | 0.13 | 3.25 |  |  |  | znížená | 0 | 0 | 0 | 0 | 0 | 0 | 8 | M | 1 | ROZPOCET | 0 | 3.25 | 0 | 0 | 0 | 2 | 3.25 | 4 | 114
58 | M | 10004231.00 | Príložka SEZ DK PRS/3 - žltá | ks | 6 | 0.13 | 0.78 |  |  |  | znížená | 0 | 0 | 0 | 0 | 0 | 0 | 8 | M | 1 | ROZPOCET | 0 | 0.78 | 0 | 0 | 0 | 2 | 0.78 | 4 | 116
59 | M | 10004233.00 | Príložka SEZ DK PRS 25/3 - žltá | ks | 2 | 0.13 | 0.26 |  |  |  | znížená | 0 | 0 | 0 | 0 | 0 | 0 | 8 | M | 1 | ROZPOCET | 0 | 0.26 | 0 | 0 | 0 | 2 | 0.26 | 4 | 118
60 | M | 10001477.00 | Koncová zvierka SEZ DK RSD-88 | ks | 12 | 0.37 | 4.44 |  |  |  | znížená | 0 | 0 | 0 | 0 | 0 | 0 | 8 | M | 1 | ROZPOCET | 0 | 4.44 | 0 | 0 | 0 | 2 | 4.44 | 4 | 120
61 | M | 10002822.00 | Prepojovací mostík pre 2 svornice + skrutky SEZ DK P 10/2 | ks | 16 | 0.99 | 15.84 |  |  |  | znížená | 0 | 0 | 0 | 0 | 0 | 0 | 8 | M | 1 | ROZPOCET | 0 | 15.84 | 0 | 0 | 0 | 2 | 15.84 | 4 | 122
| D | 21-M1 | Elektromontáže - rozvádzač RH |  |  |  | 500 | [5 empty] | 0 |  | 0 |  | 0 | 1 | D | 0 | ROZPOCET | [6 empty] | 500
62 | K | 210962212.S | Demontáž rozvádzača 100 kg | ks | 1 | 150 | 150 |  |  |  | znížená | 0 | 0 | 0 | 0 | 0 | 0 | 4 | K | 1 | ROZPOCET | 0 | 150 | 0 | 0 | 0 | 2 | 150 | 4 | 124
63 | K | 210190001 | Montáž oceľoplechovej rozvodnice do váhy 100 kg | ks | 1 | 350 | 350 |  |  |  | znížená | 0 | 0 | 0 | 0 | 0 | 0 | 4 | K | 1 | ROZPOCET | 0 | 350 | 0 | 0 | 0 | 2 | 350 | 4 | 126
| D | D5 | Svetelné obvody |  |  |  | 13042.25 | [5 empty] | 0 |  | 0 |  | 0 | 1 | D | 0 | ROZPOCET | [6 empty] | 13042.25
64 | M | 33512 | LED SVIETIDLO NÁSTENNÉ/ STROPNÉ, FAGERHULT FGH ALLFIVE LED 3027lm 19W 4000K CRI80 ON/OFF IP44 MacAdam3 SDCM L80B50 100.000h prisadené alebo ekvivalent | ks | 9 | 9381.18 | 9381.18 |  |  |  | znížená | 0 | 0 | 0 | 0 | 0 | 0 | 8 | M | 1 | ROZPOCET | 0 | 9381.18 | 0 | 0 | 0 | 2 | 9381.18 | 4 | 128
65 | M | 33507 | LED SVIETIDLO NÁSTENNÉ/ STROPNÉ, FAGERHULT FGH ALLFIVE LED 4770lm 28W 4000K CRI80 ON/OFF IP44 MacAdam3 SDCM L80B10 100.000h prisadené alebo ekvivalent | ks | 9 | [5 empty] | znížená | 0 | 0 | 0 | 0 | 0 | 0 | 8 | M | 1 | ROZPOCET | 0 | 0 | 0 | 0 | 0 | 2 | 0 | 4 | 130
66 | M | 57755 | LED SVIETIDLO NÁSTENNÉ/ STROPNÉ, FAGERHULT FGH DISCOVERY EVO LED 1962lm 14W 4000K CRI80 ON/OFF IP44 IK07 MacAdam3 SDCM L80B50 100.000h prisadené alebo ekvivalent | ks | 3 | [5 empty] | znížená | 0 | 0 | 0 | 0 | 0 | 0 | 8 | M | 1 | ROZPOCET | 0 | 0 | 0 | 0 | 0 | 2 | 0 | 4 | 132
67 | M | 22333-402 | LED SVIETIDLO NÁSTENNÉ/ STROPNÉ, FAGERHULT FGH DWIDE CEILING LED 4500lm 38W 4000K CRI80 DALI CLO IP20 MacAdam3 SDCM L100B50 50.000h prisadené alebo ekvivalent | ks | 12 | [5 empty] | znížená | 0 | 0 | 0 | 0 | 0 | 0 | 8 | M | 1 | ROZPOCET | 0 | 0 | 0 | 0 | 0 | 2 | 0 | 4 | 134
68 | M | 22335-402 | LED SVIETIDLO NÁSTENNÉ/ STROPNÉ, FAGERHULT FGH DWIDE CEILING LED 6000lm 48W 4000K CRI80 DALI CLO IP20 MacAdam3 SDCM L100B50 50.000h prisadené alebo ekvivalent | ks | 6 | [5 empty] | znížená | 0 | 0 | 0 | 0 | 0 | 0 | 8 | M | 1 | ROZPOCET | 0 | 0 | 0 | 0 | 0 | 2 | 0 | 4 | 136
69 | M | 39331 | LED SVIETIDLO NÁSTENNÉ/ STROPNÉ, FAGERHULT FGH KAPTUR LED 5806lm 39W 4000K CRI80 ON/OFF IP67 IK08 MacAdam3 SDCM L80B50 100.000h prisadenéalebo ekvivalent | ks | 1 | [5 empty] | znížená | 0 | 0 | 0 | 0 | 0 | 0 | 8 | M | 1 | ROZPOCET | 0 | 0 | 0 | 0 | 0 | 2 | 0 | 4 | 138
70 | M | Y8-2536 | Helios LED 1,2W IP65 1hod, svietidlo núdzoveho osvetlenia s akumulátorom | ks | 9 | 106.88 | 961.92 |  |  |  | znížená | 0 | 0 | 0 | 0 | 0 | 0 | 8 | M | 1 | ROZPOCET | 0 | 961.92 | 0 | 0 | 0 | 2 | 961.92 | 4 | 140
71 | M | Y12-4758 | Helios P LED 1,2W IP42 1hod, svietidlo núdzoveho osvetlenia s akumulátorom | ks | 1 | 82.94 | 82.94 |  |  |  | znížená | 0 | 0 | 0 | 0 | 0 | 0 | 8 | M | 1 | ROZPOCET | 0 | 82.94 | 0 | 0 | 0 | 2 | 82.94 | 4 | 142
72 | M | 5902448994413 | AXN, OZN/AXENU/1W/E/1/SE/X/WH 1W IP42 1hod, svietidlo núdzoveho osvetlenia s akumulátorom | ks | 10 | 92.11 | 921.1 |  |  |  | znížená | 0 | 0 | 0 | 0 | 0 | 0 | 8 | M | 1 | ROZPOCET | 0 | 921.1 | 0 | 0 | 0 | 2 | 921.1 | 4 | 144
73 | M | OZN/ODB/3x1W/B/1/ | OUTDOOR LED, OZN/AXENU/1W/E/1/SE/X/WH 3W IP66 1hod, svietidlo núdzoveho osvetlenia s akumulátoromalebo ekvivalent | ks | 2 | 167.85 | 335.7 |  |  |  | znížená | 0 | 0 | 0 | 0 | 0 | 0 | 8 | M | 1 | ROZPOCET | 0 | 335.7 | 0 | 0 | 0 | 2 | 335.7 | 4 | 146
74 | M | 3558A-A651 C | Kryt spínača 1, 6, 7, 1/0, 6/0 3558A-A651 C slonová kosť | ks | 14 | 1.98 | 27.72 |  |  |  | znížená | 0 | 0 | 0 | 0 | 0 | 0 | 8 | M | 1 | ROZPOCET | 0 | 27.72 | 0 | 0 | 0 | 2 | 27.72 | 4 | 148
75 | M | 3294A-A123 C | Kryt stmievača s otočným ovládaním, 3294A-A123 C slonová kosť , resp.ekvivalent | ks | 3 | 4.39 | 13.17 |  |  |  | znížená | 0 | 0 | 0 | 0 | 0 | 0 | 8 | M | 1 | ROZPOCET | 0 | 13.17 | 0 | 0 | 0 | 2 | 13.17 | 4 | 150
76 | M | 3559-A01345 | Prístroj spínača 1, 1So 3559-A01345 | ks | 8 | 4.36 | 34.88 |  |  |  | znížená | 0 | 0 | 0 | 0 | 0 | 0 | 8 | M | 1 | ROZPOCET | 0 | 34.88 | 0 | 0 | 0 | 2 | 34.88 | 4 | 152
77 | M | 3559-A06345 | Prístroj prepínača 6, 6So 3559-A06345 | ks | 6 | 4.52 | 27.12 |  |  |  | znížená | 0 | 0 | 0 | 0 | 0 | 0 | 8 | M | 1 | ROZPOCET | 0 | 27.12 | 0 | 0 | 0 | 2 | 27.12 | 4 | 154
78 | M | 6599-0-2988 | Prístroj stmievača DALI pre otočné ovládanie a tlačidlové spínanie, ABB 6599-0-2988, resp.ekvivalent | ks | 3 | 154.55 | 463.65 |  |  |  | znížená | 0 | 0 | 0 | 0 | 0 | 0 | 8 | M | 1 | ROZPOCET | 0 | 463.65 | 0 | 0 | 0 | 2 | 463.65 | 4 | 156
79 | M | 3901A-B10 C | Rámček jednonásobný 3901A-B10 C slonová kosť | ks | 11 | 1.48 | 16.28 |  |  |  | znížená | 0 | 0 | 0 | 0 | 0 | 0 | 8 | M | 1 | ROZPOCET | 0 | 16.28 | 0 | 0 | 0 | 2 | 16.28 | 4 | 158
80 | M | 3901A-B20 C | Rámček dvojnásobný 3901A-B20 C slonová kosť | ks | 3 | 2.25 | 6.75 |  |  |  | znížená | 0 | 0 | 0 | 0 | 0 | 0 | 8 | M | 1 | ROZPOCET | 0 | 6.75 | 0 | 0 | 0 | 2 | 6.75 | 4 | 160
81 | M | SPS000000025 | Čidlo pohybu Massive - 87098/12/31 - max. 1200W - biele, resp.ekvivalent | ks | 2 | 17.94 | 35.88 |  |  |  | znížená | 0 | 0 | 0 | 0 | 0 | 0 | 8 | M | 1 | ROZPOCET | 0 | 35.88 | 0 | 0 | 0 | 2 | 35.88 | 4 | 162
82 | M | SPS000000010 | Čidlo pohybu - 1030020 - Luxa 103-360 AP - 360° stropné - biele, resp.ekvivalent | ks | 7 | 51.43 | 360.01 |  |  |  | znížená | 0 | 0 | 0 | 0 | 0 | 0 | 8 | M | 1 | ROZPOCET | 0 | 360.01 | 0 | 0 | 0 | 2 | 360.01 | 4 | 164
83 | M | 069740 | Čidlo pohybu do exterieru - LEGRAND Plexo 069740 - 360° stropné - sivá - IP55, resp.ekvivalent | ks | 3 | 59.55 | 178.65 |  |  |  | znížená | 0 | 0 | 0 | 0 | 0 | 0 | 8 | M | 1 | ROZPOCET | 0 | 178.65 | 0 | 0 | 0 | 2 | 178.65 | 4 | 166
84 | M | ESV000000020 | Svorka WAGO 224-112 - 24A/400V - lustrová | ks | 186 | 0.38 | 70.68 |  |  |  | znížená | 0 | 0 | 0 | 0 | 0 | 0 | 8 | M | 1 | ROZPOCET | 0 | 70.68 | 0 | 0 | 0 | 2 | 70.68 | 4 | 168
85 | M | ESV000001065 | Svorka WAGO 222-415 - 5x0,08-2,5mm2 drôt/0,08-4,0mm2 lanko - 32A/400V | ks | 186 | 0.67 | 124.62 |  |  |  | znížená | 0 | 0 | 0 | 0 | 0 | 0 | 8 | M | 1 | ROZPOCET | 0 | 124.62 | 0 | 0 | 0 | 2 | 124.62 | 4 | 170
| D | 21-M5 | Elektromontáže - svetelné obvody |  |  |  | 1256.1 | [5 empty] | 0 |  | 0 |  | 0 | 1 | D | 0 | ROZPOCET | [6 empty] | 1256.1
86 | K | 210110001 | Jednopólový spínač - radenie 1, nástenný pre prostredie obyčajné alebo vlhké vrátane zapojenia | ks | 8 | 3 | 24 |  |  |  | znížená | 0 | 0 | 0 | 0 | 0 | 0 | 4 | K | 1 | ROZPOCET | 0 | 24 | 0 | 0 | 0 | 2 | 24 | 4 | 172
87 | K | 210110004 | Striedavý spínač (prepínač) - radenie 6, nástenný pre prostredie obyčajné alebo vlhké vrátane zapojenia | ks | 6 | 3 | 18 |  |  |  | znížená | 0 | 0 | 0 | 0 | 0 | 0 | 4 | K | 1 | ROZPOCET | 0 | 18 | 0 | 0 | 0 | 2 | 18 | 4 | 174
88 | K | 210110072 | Stmievač LED pre zapustenú montáž | ks | 3 | 7.5 | 22.5 |  |  |  | znížená | 0 | 0 | 0 | 0 | 0 | 0 | 4 | K | 1 | ROZPOCET | 0 | 22.5 | 0 | 0 | 0 | 2 | 22.5 | 4 | 176
89 | K | 210110095 | Spínače snímač pohybu - zapojenie a montáž | ks | 12 | 8.3 | 99.6 |  |  |  | znížená | 0 | 0 | 0 | 0 | 0 | 0 | 4 | K | 1 | ROZPOCET | 0 | 99.6 | 0 | 0 | 0 | 2 | 99.6 | 4 | 178
90 | K | 210201240.S | Zapojenie svietidla IP20, 1x svetelný zdroj | ks | 18 | 8 | 144 |  |  |  | znížená | 0 | 0 | 0 | 0 | 0 | 0 | 4 | K | 1 | ROZPOCET | 0 | 144 | 0 | 0 | 0 | 2 | 144 | 4 | 180
91 | K | 210201250 | Zapojenie svietidla IP44, 1x svetelný zdroj | ks | 22 | 8 | 176 |  |  |  | znížená | 0 | 0 | 0 | 0 | 0 | 0 | 4 | K | 1 | ROZPOCET | 0 | 176 | 0 | 0 | 0 | 2 | 176 | 4 | 182
92 | K | 210201500 | Zapojenie svietidla 1x svetelný zdroj, núdzového - núdzový režim | ks | 22 | 8 | 176 |  |  |  | znížená | 0 | 0 | 0 | 0 | 0 | 0 | 4 | K | 1 | ROZPOCET | 0 | 176 | 0 | 0 | 0 | 2 | 176 | 4 | 184
93 | K | 210201911 | Montáž svietidla interiérového na strop do 1,0 kg | ks | 22 | 5.5 | 121 |  |  |  | znížená | 0 | 0 | 0 | 0 | 0 | 0 | 4 | K | 1 | ROZPOCET | 0 | 121 | 0 | 0 | 0 | 2 | 121 | 4 | 186
94 | K | 210201912 | Montáž svietidla interiérového na strop do 2 kg | ks | 3 | 5.5 | 16.5 |  |  |  | znížená | 0 | 0 | 0 | 0 | 0 | 0 | 4 | K | 1 | ROZPOCET | 0 | 16.5 | 0 | 0 | 0 | 2 | 16.5 | 4 | 188
95 | K | 210201913 | Montáž svietidla interiérového na strop do 5 kg | ks | 37 | 5.5 | 203.5 |  |  |  | znížená | 0 | 0 | 0 | 0 | 0 | 0 | 4 | K | 1 | ROZPOCET | 0 | 203.5 | 0 | 0 | 0 | 2 | 203.5 | 4 | 190
96 | K | 210292041 | Preskúšanie svetelného alebo zásuvkového okruhu sprevádzkovaním | ks | 17 | 15 | 255 |  |  |  | znížená | 0 | 0 | 0 | 0 | 0 | 0 | 4 | K | 1 | ROZPOCET | 0 | 255 | 0 | 0 | 0 | 2 | 255 | 4 | 192
| D | D6 | Zásuvkové obvody |  |  |  | 773.36 | [5 empty] | 0 |  | 0 |  | 0 | 1 | D | 0 | ROZPOCET | [6 empty] | 773.36
97 | M | 5518A-2999 C | Zásuvka IP44 kompletná ABB Tango 5518A-2999 C slonová kosť s clonkami a viečkom | ks | 2 | 9.38 | 18.76 |  |  |  | znížená | 0 | 0 | 0 | 0 | 0 | 0 | 8 | M | 1 | ROZPOCET | 0 | 18.76 | 0 | 0 | 0 | 2 | 18.76 | 4 | 194
98 | M | 5513A-C02357 B.1 | Zásuvka dvojnásobná, clonky 5513A-C02357 C slonová kosť | ks | 28 | 8.29 | 232.12 |  |  |  | znížená | 0 | 0 | 0 | 0 | 0 | 0 | 8 | M | 1 | ROZPOCET | 0 | 232.12 | 0 | 0 | 0 | 2 | 232.12 | 4 | 196
99 | M | EZA000000184 | Praktik - zásuvka - 5518-2929 B, resp.ekvivalent | ks | 1 | 4.24 | 4.24 |  |  |  | znížená | 0 | 0 | 0 | 0 | 0 | 0 | 8 | M | 1 | ROZPOCET | 0 | 4.24 | 0 | 0 | 0 | 2 | 4.24 | 4 | 198
100 | M | EZA000000240 | Praktik - 5518-2069 B - 2-zásuvka priebežná - 16A/250V - biela, resp.ekvivalent | ks | 2 | 8.24 | 16.48 |  |  |  | znížená | 0 | 0 | 0 | 0 | 0 | 0 | 8 | M | 1 | ROZPOCET | 0 | 16.48 | 0 | 0 | 0 | 2 | 16.48 | 4 | 200
101 | M | 3901A-B10 C | Rámček jednonásobný 3901A-B10 C slonová kosť | ks | 3 | 1.48 | 4.44 |  |  |  | znížená | 0 | 0 | 0 | 0 | 0 | 0 | 8 | M | 1 | ROZPOCET | 0 | 4.44 | 0 | 0 | 0 | 2 | 4.44 | 4 | 202
102 | M | 3938A-A106 B | Svorkovnica päťpólová, kryt 3938A-A106 C slonová kosť | ks | 3 | 5.66 | 16.98 |  |  |  | znížená | 0 | 0 | 0 | 0 | 0 | 0 | 8 | M | 1 | ROZPOCET | 0 | 16.98 | 0 | 0 | 0 | 2 | 16.98 | 4 | 204
103 | M | 1608021 | PO-406 Dobehové časové relé, 230 V AC, 10 A | ks | 2 | 26.33 | 52.66 |  |  |  | znížená | 0 | 0 | 0 | 0 | 0 | 0 | 8 | M | 1 | ROZPOCET | 0 | 52.66 | 0 | 0 | 0 | 2 | 52.66 | 4 | 206
104 | M | 676.25100_ | Kompletné tlačidlo v skrinke pre zapustenú montáž IP55, 1 roz+ 1zap SCAME 676.25100 | ks | 1 | 32.15 | 32.15 |  |  |  | znížená | 0 | 0 | 0 | 0 | 0 | 0 | 8 | M | 1 | ROZPOCET | 0 | 32.15 | 0 | 0 | 0 | 2 | 32.15 | 4 | 208
105 | M | 676.10101 | Kryt + náhradné sklo 100x100 SCAME 676.10101 | ks | 1 | 14.31 | 14.31 |  |  |  | znížená | 0 | 0 | 0 | 0 | 0 | 0 | 8 | M | 1 | ROZPOCET | 0 | 14.31 | 0 | 0 | 0 | 2 | 14.31 | 4 | 210
106 | M | 590.PL004001 | NC doplňujúci kontakt rozpínací | ks | 1 | 3.11 | 3.11 |  |  |  | znížená | 0 | 0 | 0 | 0 | 0 | 0 | 8 | M | 1 | ROZPOCET | 0 | 3.11 | 0 | 0 | 0 | 2 | 3.11 | 4 | 212
107 | M | 590.PL004002 | NO doplňujúci kontakt spínací | ks | 1 | 3.11 | 3.11 |  |  |  | znížená | 0 | 0 | 0 | 0 | 0 | 0 | 8 | M | 1 | ROZPOCET | 0 | 3.11 | 0 | 0 | 0 | 2 | 3.11 | 4 | 214
108 | M | 310633 | Protipožiarny tmel HILTI CP 601S 310ML biel. | ks | 5 | 75 | 375 |  |  |  | znížená | 0 | 0 | 0 | 0 | 0 | 0 | 8 | M | 1 | ROZPOCET | 0 | 375 | 0 | 0 | 0 | 2 | 375 | 4 | 216
| D | 21-M6 | Elektromontáže - zásuvkové obvody |  |  |  | 306 | [5 empty] | 0 |  | 0 |  | 0 | 1 | D | 0 | ROZPOCET | [6 empty] | 306
109 | K | 210111021 | Domová zásuvka v krabici obyč. alebo do vlhka, vrátane zapojenia 10/16 A 250 V 2P + Z | ks | 3 | 3.5 | 10.5 |  |  |  | znížená | 0 | 0 | 0 | 0 | 0 | 0 | 4 | K | 1 | ROZPOCET | 0 | 10.5 | 0 | 0 | 0 | 2 | 10.5 | 4 | 218
110 | K | 210111022 | Domová zásuvka v krabici 10/16 A 250 V, 2P + Z 2 x zapojenie | ks | 30 | 3.5 | 105 |  |  |  | znížená | 0 | 0 | 0 | 0 | 0 | 0 | 4 | K | 1 | ROZPOCET | 0 | 105 | 0 | 0 | 0 | 2 | 105 | 4 | 220
111 | K | 210290751 | Montáž motorického spotrebiča, ventilátora do 1.5 kW | ks | 3 | 13.5 | 40.5 |  |  |  | znížená | 0 | 0 | 0 | 0 | 0 | 0 | 4 | K | 1 | ROZPOCET | 0 | 40.5 | 0 | 0 | 0 | 2 | 40.5 | 4 | 222
112 | K | 210292041 | Preskúšanie svetelného alebo zásuvkového okruhu sprevádzkovaním | ks | 10 | 15 | 150 |  |  |  | znížená | 0 | 0 | 0 | 0 | 0 | 0 | 4 | K | 1 | ROZPOCET | 0 | 150 | 0 | 0 | 0 | 2 | 150 | 4 | 224
| D | D7 | Elektroinštalačný materiál |  |  |  | 3280.37 | [5 empty] | 0 |  | 0 |  | 0 | 1 | D | 0 | ROZPOCET | [6 empty] | 3280.37
113 | M | KPE000000104 | Kábel pevný CYKY-O 3x1,5 pvc čierny | m | 33 | 0.65 | 21.45 |  |  |  | znížená | 0 | 0 | 0 | 0 | 0 | 0 | 8 | M | 1 | ROZPOCET | 0 | 21.45 | 0 | 0 | 0 | 2 | 21.45 | 4 | 226
114 | M | 341610013700 | Kábel medený bezhalogenový N2XH-O 2x1,5 mm2 | m | 30 | 0.8 | 24 |  |  |  | znížená | 0 | 0 | 0 | 0 | 0 | 0 | 8 | M | 1 | ROZPOCET | 0 | 24 | 0 | 0 | 0 | 2 | 24 | 4 | 228
115 | M | 341610014300 | Kábel medený bezhalogenový N2XH-J 3x1,5 mm2 | m | 465 | 0.96 | 446.4 |  |  |  | znížená | 0 | 0 | 0 | 0 | 0 | 0 | 8 | M | 1 | ROZPOCET | 0 | 446.4 | 0 | 0 | 0 | 2 | 446.4 | 4 | 230
116 | M | 341610014400 | Kábel medený bezhalogenový N2XH-J 3x2,5 mm2 | m | 418 | 1.4 | 585.2 |  |  |  | znížená | 0 | 0 | 0 | 0 | 0 | 0 | 8 | M | 1 | ROZPOCET | 0 | 585.2 | 0 | 0 | 0 | 2 | 585.2 | 4 | 232
117 | M | 341610016800 | Kábel medený bezhalogenový N2XH-J 5x1,5 mm2 | m | 215 | 1.46 | 313.9 |  |  |  | znížená | 0 | 0 | 0 | 0 | 0 | 0 | 8 | M | 1 | ROZPOCET | 0 | 313.9 | 0 | 0 | 0 | 2 | 313.9 | 4 | 234
118 | M | KPE000000039 | Kábel pevný N2XH-J 5x6 bezhalogénový čierny | m | 30 | 4.65 | 139.5 |  |  |  | znížená | 0 | 0 | 0 | 0 | 0 | 0 | 8 | M | 1 | ROZPOCET | 0 | 139.5 | 0 | 0 | 0 | 2 | 139.5 | 4 | 236
119 | M | 341610025000 | Kábel medený bezhalogenový NHXH FE180/E60 2x1,5 mm2 | m | 25 | 1.38 | 34.5 |  |  |  | znížená | 0 | 0 | 0 | 0 | 0 | 0 | 8 | M | 1 | ROZPOCET | 0 | 34.5 | 0 | 0 | 0 | 2 | 34.5 | 4 | 238
120 | M | 341610012300 | Kábel medený bezhalogenový N2XH 4 mm2 zž | m | 200 | 1.41 | 282 |  |  |  | znížená | 0 | 0 | 0 | 0 | 0 | 0 | 8 | M | 1 | ROZPOCET | 0 | 282 | 0 | 0 | 0 | 2 | 282 | 4 | 240
121 | M | 341610012400 | Kábel medený bezhalogenový N2XH 6 mm2 zž | m | 150 | 1.52 | 228 |  |  |  | znížená | 0 | 0 | 0 | 0 | 0 | 0 | 8 | M | 1 | ROZPOCET | 0 | 228 | 0 | 0 | 0 | 2 | 228 | 4 | 242
122 | M | 341610012800 | Kábel medený bezhalogenový N2XH 25 mm2 zž | m | 5 | 4.91 | 24.55 |  |  |  | znížená | 0 | 0 | 0 | 0 | 0 | 0 | 8 | M | 1 | ROZPOCET | 0 | 24.55 | 0 | 0 | 0 | 2 | 24.55 | 4 | 244
123 | M | 3410300730 | FTP 4x2x24 AWG, Cat.5e, LSOH Kábel na prenos dát | m | 100 | 0.46 | 46 |  |  |  | znížená | 0 | 0 | 0 | 0 | 0 | 0 | 8 | M | 1 | ROZPOCET | 0 | 46 | 0 | 0 | 0 | 2 | 46 | 4 | 246
124 | M | KPE000000027 | Kábel pevný tienený J-H(ST)H 2x2x0,8 bezhalogénový červený | m | 125 | 0.78 | 97.5 |  |  |  | znížená | 0 | 0 | 0 | 0 | 0 | 0 | 8 | M | 1 | ROZPOCET | 0 | 97.5 | 0 | 0 | 0 | 2 | 97.5 | 4 | 248
125 | M | 038947 | Elektroinštalačná rúrka ohybná, bezhalogénová, HFX 320N D25 -25°C+105°C HF-biela | m | 50 | 0.97 | 48.5 |  |  |  | znížená | 0 | 0 | 0 | 0 | 0 | 0 | 8 | M | 1 | ROZPOCET | 0 | 48.5 | 0 | 0 | 0 | 2 | 48.5 | 4 | 250
126 | M | 080821 | Elektroinštalačná rúrka ohybná, bezhalogénová, HFX 320N D32 -25°C+105°C sv.šedá | m | 50 | 1.34 | 67 |  |  |  | znížená | 0 | 0 | 0 | 0 | 0 | 0 | 8 | M | 1 | ROZPOCET | 0 | 67 | 0 | 0 | 0 | 2 | 67 | 4 | 252
127 | M | 286130073600 | Chránička dvojplášťová korugovaná KOPOFLEX KF 09075 FA, čierna, DN 75, HDPE, KOPOS | m | 10 | 1.42 | 14.2 |  |  |  | znížená | 0 | 0 | 0 | 0 | 0 | 0 | 8 | M | 1 | ROZPOCET | 0 | 14.2 | 0 | 0 | 0 | 2 | 14.2 | 4 | 254
128 | M | 2207036 | Upevňovací držiak - 2207036 - Grip 2031 M 30 FS - oceľový pozinkovaný | ks | 200 | 1.41 | 282 |  |  |  | znížená | 0 | 0 | 0 | 0 | 0 | 0 | 8 | M | 1 | ROZPOCET | 0 | 282 | 0 | 0 | 0 | 2 | 282 | 4 | 256
129 | M | 2207028 | Upevňovací držiak - 2207028 - Grip 2031 M 15 FS - oceľový pozinkovaný | ks | 200 | 0.98 | 196 |  |  |  | znížená | 0 | 0 | 0 | 0 | 0 | 0 | 8 | M | 1 | ROZPOCET | 0 | 196 | 0 | 0 | 0 | 2 | 196 | 4 | 258
130 | M | EHM000000026 | Hmoždinka - 6x40mm - natĺkacia | ks | 400 | 0.12 | 48 |  |  |  | znížená | 0 | 0 | 0 | 0 | 0 | 0 | 8 | M | 1 | ROZPOCET | 0 | 48 | 0 | 0 | 0 | 2 | 48 | 4 | 260
131 | M | EHM000000025 | Hmoždinka - 8x45mm - natĺkacia | ks | 200 | 0.17 | 34 |  |  |  | znížená | 0 | 0 | 0 | 0 | 0 | 0 | 8 | M | 1 | ROZPOCET | 0 | 34 | 0 | 0 | 0 | 2 | 34 | 4 | 262
132 | M | 1112 | Plastový popisný štítok s uchytením na označovanie káblov, zatváraci 30x8mm | 100ks | 3 | 25.47 | 76.41 |  |  |  | znížená | 0 | 0 | 0 | 0 | 0 | 0 | 8 | M | 1 | ROZPOCET | 0 | 76.41 | 0 | 0 | 0 | 2 | 76.41 | 4 | 264
133 | M | KU 68-1901 | Univerzálna krabica pod omietku KU 68-1901 | ks | 65 | 0.48 | 31.2 |  |  |  | znížená | 0 | 0 | 0 | 0 | 0 | 0 | 8 | M | 1 | ROZPOCET | 0 | 31.2 | 0 | 0 | 0 | 2 | 31.2 | 4 | 266
134 | M | 6400-221/3 | Univerzálna krabica pod omietku 6400-221/3 s viečkom a svorkovnicou | ks | 32 | 3.79 | 121.28 |  |  |  | znížená | 0 | 0 | 0 | 0 | 0 | 0 | 8 | M | 1 | ROZPOCET | 0 | 121.28 | 0 | 0 | 0 | 2 | 121.28 | 4 | 268
135 | M | EKR000000202 | Škatuľová rozvodka 6455-11P/2 - 5-pólová/400V - plastová - sivá | ks | 5 | 2.75 | 13.75 |  |  |  | znížená | 0 | 0 | 0 | 0 | 0 | 0 | 8 | M | 1 | ROZPOCET | 0 | 13.75 | 0 | 0 | 0 | 2 | 13.75 | 4 | 270
136 | M | EKR000000135 | Škatuľová rozvodka - 6455-27P - 5pólová - plastová | ks | 5 | 6.93 | 34.65 |  |  |  | znížená | 0 | 0 | 0 | 0 | 0 | 0 | 8 | M | 1 | ROZPOCET | 0 | 34.65 | 0 | 0 | 0 | 2 | 34.65 | 4 | 272
137 | M | 99017 | Krabica KSK 80 | ks | 10 | 2.74 | 27.4 |  |  |  | znížená | 0 | 0 | 0 | 0 | 0 | 0 | 8 | M | 1 | ROZPOCET | 0 | 27.4 | 0 | 0 | 0 | 2 | 27.4 | 4 | 274
138 | M | 919656 | Svorkovnica S-KSK 1 pre krabicu KSK | ks | 10 | 3.38 | 33.8 |  |  |  | znížená | 0 | 0 | 0 | 0 | 0 | 0 | 8 | M | 1 | ROZPOCET | 0 | 33.8 | 0 | 0 | 0 | 2 | 33.8 | 4 | 276
139 | M | 1SFA611812R1000 | PRÁZDNA SKRINKA ABB 1SFA611812R1000, 2 x OTVOR + Kontrolky XB5KSM a XB5-AVM4 | ks | 1 | 9.18 | 9.18 |  |  |  | znížená | 0 | 0 | 0 | 0 | 0 | 0 | 8 | M | 1 | ROZPOCET | 0 | 9.18 | 0 | 0 | 0 | 2 | 9.18 | 4 | 278
| D | 21-M7 | Elektromontáže |  |  |  | 1417.24 | [5 empty] | 0 |  | 0 |  | 0 | 1 | D | 0 | ROZPOCET | [6 empty] | 1417.24
140 | K | 210010301 | Krabica prístrojová bez zapojenia | ks | 65 | 1.9 | 123.5 |  |  |  | znížená | 0 | 0 | 0 | 0 | 0 | 0 | 4 | K | 1 | ROZPOCET | 0 | 123.5 | 0 | 0 | 0 | 2 | 123.5 | 4 | 280
141 | K | 210010321 | Krabica odbočná s viečkom, svorkovnicou vrátane zapojenia | ks | 42 | 2.77 | 116.34 |  |  |  | znížená | 0 | 0 | 0 | 0 | 0 | 0 | 4 | K | 1 | ROZPOCET | 0 | 116.34 | 0 | 0 | 0 | 2 | 116.34 | 4 | 282
142 | K | 210881069 | Kábel bezhalogénový, medený uložený pevne N2XH 0,6/1,0 kV 2x1,5 | m | 30 | 0.7 | 21 |  |  |  | znížená | 0 | 0 | 0 | 0 | 0 | 0 | 4 | K | 1 | ROZPOCET | 0 | 21 | 0 | 0 | 0 | 2 | 21 | 4 | 284
143 | K | 210881075 | Kábel bezhalogénový, medený uložený pevne N2XH 0,6/1,0 kV 3x1,5 | m | 465 | 0.8 | 372 |  |  |  | znížená | 0 | 0 | 0 | 0 | 0 | 0 | 4 | K | 1 | ROZPOCET | 0 | 372 | 0 | 0 | 0 | 2 | 372 | 4 | 286
144 | K | 210881076 | Kábel bezhalogénový, medený uložený pevne N2XH 0,6/1,0 kV 3x2,5 | m | 418 | 0.8 | 334.4 |  |  |  | znížená | 0 | 0 | 0 | 0 | 0 | 0 | 4 | K | 1 | ROZPOCET | 0 | 334.4 | 0 | 0 | 0 | 2 | 334.4 | 4 | 288
145 | K | 210881100 | Kábel bezhalogénový, medený uložený pevne N2XH 0,6/1,0 kV 5x1,5 | m | 215 | 0.8 | 172 |  |  |  | znížená | 0 | 0 | 0 | 0 | 0 | 0 | 4 | K | 1 | ROZPOCET | 0 | 172 | 0 | 0 | 0 | 2 | 172 | 4 | 290
146 | K | 210881103.S | Kábel bezhalogénový, medený uložený pevne N2XH 0,6/1,0 kV 5x6 | m | 30 | 1.3 | 39 |  |  |  | znížená | 0 | 0 | 0 | 0 | 0 | 0 | 4 | K | 1 | ROZPOCET | 0 | 39 | 0 | 0 | 0 | 2 | 39 | 4 | 292
147 | K | 210881325 | Kábel bezhalogénový, medený uložený pevne NHXH-FE 180/E30 0,6/1,0 kV 2x1,5 | m | 25 | 1 | 25 |  |  |  | znížená | 0 | 0 | 0 | 0 | 0 | 0 | 4 | K | 1 | ROZPOCET | 0 | 25 | 0 | 0 | 0 | 2 | 25 | 4 | 294
148 | K | 210881055 | Vodič bezhalogénový, medený uložený pevne N2XH 0,6/1,0 kV 4 | m | 200 | 0.6 | 120 |  |  |  | znížená | 0 | 0 | 0 | 0 | 0 | 0 | 4 | K | 1 | ROZPOCET | 0 | 120 | 0 | 0 | 0 | 2 | 120 | 4 | 296
149 | K | 210881056 | Vodič bezhalogénový, medený uložený pevne N2XH 0,6/1,0 kV 6 | m | 150 | 0.6 | 90 |  |  |  | znížená | 0 | 0 | 0 | 0 | 0 | 0 | 4 | K | 1 | ROZPOCET | 0 | 90 | 0 | 0 | 0 | 2 | 90 | 4 | 298
150 | K | 210881059.S | Vodič bezhalogénový, medený uložený pevne N2XH 0,6/1,0 kV 25 | m | 5 | 0.8 | 4 |  |  |  | znížená | 0 | 0 | 0 | 0 | 0 | 0 | 4 | K | 1 | ROZPOCET | 0 | 4 | 0 | 0 | 0 | 2 | 4 | 4 | 300
| D | D7.1 | Prípojka NN - úprava |  |  |  | 1356.25 | [5 empty] | 0 |  | 0 |  | 0 | 1 | D | 0 | ROZPOCET | [6 empty] | 1356.25
151 | M | OEZ:38749 | Pripojovacia sada AS-50-S-AL01 | ks | 3 | 10.23 | 30.69 |  |  |  | znížená | 0 | 0 | 0 | 0 | 0 | 0 | 8 | M | 1 | ROZPOCET | 0 | 30.69 | 0 | 0 | 0 | 2 | 30.69 | 4 | 302
152 | M | KPE000000009 | Kábel pevný AYKY-J 4x16 pvc čierny | m | 33 | 2.59 | 85.47 |  |  |  | znížená | 0 | 0 | 0 | 0 | 0 | 0 | 8 | M | 1 | ROZPOCET | 0 | 85.47 | 0 | 0 | 0 | 2 | 85.47 | 4 | 304
153 | K | 210901061.S | Kábel hliníkový silový, uložený pevne AYKY 450/750 V 4x16 | m | 33 | 1.5 | 49.5 |  |  |  | znížená | 0 | 0 | 0 | 0 | 0 | 0 | 4 | K | 1 | ROZPOCET | 0 | 49.5 | 0 | 0 | 0 | 2 | 49.5 | 4 | 306
154 | K | 210100101.S | Ukončenie Cu a Al drôtov a lán včítane zapojenie, jedna žila, vodič s prierezom do 16 mm2 | ks | 8 | 2.5 | 20 |  |  |  | znížená | 0 | 0 | 0 | 0 | 0 | 0 | 4 | K | 1 | ROZPOCET | 0 | 20 | 0 | 0 | 0 | 2 | 20 | 4 | 308
155 | M | KXX000000476 | Výstražná fólia - 300x0,1mm/100m | m | 24 | 0.3 | 7.2 |  |  |  | znížená | 0 | 0 | 0 | 0 | 0 | 0 | 8 | M | 1 | ROZPOCET | 0 | 7.2 | 0 | 0 | 0 | 2 | 7.2 | 4 | 310
156 | M | 345710005900 | Rúrka ohybná dvojplášťová HDPE, KOPOFLEX BA KF 09090 BA, D 90, KOPOS | m | 33 | 2.54 | 83.82 |  |  |  | znížená | 0 | 0 | 0 | 0 | 0 | 0 | 8 | M | 1 | ROZPOCET | 0 | 83.82 | 0 | 0 | 0 | 2 | 83.82 | 4 | 312
157 | K | 220111771 | Vedenie uzeňovacie z FeZn drôtu do 120 mm2 na povrchu | m | 4 | 5 | 20 |  |  |  | znížená | 0 | 0 | 0 | 0 | 0 | 0 | 4 | K | 1 | ROZPOCET | 0 | 20 | 0 | 0 | 0 | 2 | 20 | 4 | 314
158 | K | 220111776 | Vedenie uzeňovacie z FeZn drôtu do 120 mm2 v zemi | m | 22 | 1.2 | 26.4 |  |  |  | znížená | 0 | 0 | 0 | 0 | 0 | 0 | 4 | K | 1 | ROZPOCET | 0 | 26.4 | 0 | 0 | 0 | 2 | 26.4 | 4 | 316
159 | M | 318209 | Uzemňovacia svorka - DEHN S-K BD Rd 8-10 FI 30 NIRO-4, resp. ekvivalent | ks | 4 | 9.74 | 38.96 |  |  |  | znížená | 0 | 0 | 0 | 0 | 0 | 0 | 8 | M | 1 | ROZPOCET | 0 | 38.96 | 0 | 0 | 0 | 2 | 38.96 | 4 | 318
160 | M | 318233 | Odbočovacia spojovacia svorka - DEHN S-K BD FI 30 NIRO-4, resp. ekvivalent | ks | 2 | 9.74 | 19.48 |  |  |  | znížená | 0 | 0 | 0 | 0 | 0 | 0 | 8 | M | 1 | ROZPOCET | 0 | 19.48 | 0 | 0 | 0 | 2 | 19.48 | 4 | 320
161 | M | 810304 | Pásovina - páska 30/4mm - Fe/Zn - (1kg/1,06m) | kg | 20 | 2.55 | 51 |  |  |  | znížená | 0 | 0 | 0 | 0 | 0 | 0 | 8 | M | 1 | ROZPOCET | 0 | 51 | 0 | 0 | 0 | 2 | 51 | 4 | 322
162 | M | 800010 | Gulatina - drôt 10 mm - Fe/Zn - (1kg/1,62 m) | kg | 6 | 2.55 | 15.3 |  |  |  | znížená | 0 | 0 | 0 | 0 | 0 | 0 | 8 | M | 1 | ROZPOCET | 0 | 15.3 | 0 | 0 | 0 | 2 | 15.3 | 4 | 324
163 | M | EBL000000696 | Prípojnica HUP 1809 - 5015073, resp. ekvivalent | ks | 1 | 13.84 | 13.84 |  |  |  | znížená | 0 | 0 | 0 | 0 | 0 | 0 | 8 | M | 1 | ROZPOCET | 0 | 13.84 | 0 | 0 | 0 | 2 | 13.84 | 4 | 326
164 | K | 460200264 | Hĺbenie káblovej ryhy ručne 50 cm širokej a 80 cm hlbokej, v zemine triedy 4 | m | 22 | 12.6 | 277.2 |  |  |  | znížená | 0 | 0 | 0 | 0 | 0 | 0 | 4 | K | 1 | ROZPOCET | 0 | 277.2 | 0 | 0 | 0 | 2 | 277.2 | 4 | 328
165 | K | 460420325 | Zriadenie kábl. lôžka z preos. zem. so zakrytím bet. dosk. 50x20x4 cm kladenými v smere kábla | m | 22 | 6.8 | 149.6 |  |  |  | znížená | 0 | 0 | 0 | 0 | 0 | 0 | 4 | K | 1 | ROZPOCET | 0 | 149.6 | 0 | 0 | 0 | 2 | 149.6 | 4 | 330
166 | M | 5833110300 | Kamenivo ťažené drobné 0-1 n | t | 0.385 | 77 | 29.65 |  |  |  | znížená | 0 | 0 | 0 | 0 | 0 | 0 | 8 | M | 1 | ROZPOCET | 0 | 29.65 | 0 | 0 | 0 | 2 | 29.65 | 4 | 332
167 | M | 5922763200 | Tvárnica priekopová a melioračná-betónová doska obkladová TBM 42-50 50x25x6 | ks | 44 | 8.9 | 391.6 |  |  |  | znížená | 0 | 0 | 0 | 0 | 0 | 0 | 8 | M | 1 | ROZPOCET | 0 | 391.6 | 0 | 0 | 0 | 2 | 391.6 | 4 | 334
168 | K | 460490012 | Rozvinutie a uloženie výstražnej fólie z PVC do ryhy | m | 24 | 0.3 | 7.2 |  |  |  | znížená | 0 | 0 | 0 | 0 | 0 | 0 | 4 | K | 1 | ROZPOCET | 0 | 7.2 | 0 | 0 | 0 | 2 | 7.2 | 4 | 336
169 | K | 460120002 | Zásyp jamy so zhutnením a s úpravou povrchu, zemina triedy 3 - 4 | m3 | 8.8 | 4.47 | 39.34 |  |  |  | znížená | 0 | 0 | 0 | 0 | 0 | 0 | 4 | K | 1 | ROZPOCET | 0 | 39.34 | 0 | 0 | 0 | 2 | 39.34 | 4 | 338
| D | M | Práce a dodávky M |  |  |  | 2055 | [5 empty] | 0 |  | 0 |  | 0 | 3 | D | 0 | ROZPOCET | [6 empty] | 2055
170 | M | 21000019 | Podružný materiál 3% | % | 110 | 3 | 330 |  |  |  | znížená | 0 | 0 | 0 | 0 | 0 | 0 | 256 | M | 1 | ROZPOCET | 0 | 330 | 0 | 0 | 0 | 2 | 330 | 64 | 340
171 | M | 21000016 | MD - mimostavenisková doprava 1% | % | 211 | 1 | 211 |  |  |  | znížená | 0 | 0 | 0 | 0 | 0 | 0 | 256 | M | 1 | ROZPOCET | 0 | 211 | 0 | 0 | 0 | 2 | 211 | 64 | 342
172 | K | 21000017 | MV - murárska výpomoc 1% | % | 150 | 5 | 750 |  |  |  | znížená | 0 | 0 | 0 | 0 | 0 | 0 | 64 | K | 1 | ROZPOCET | 0 | 750 | 0 | 0 | 0 | 2 | 750 | 64 | 344
173 | K | 21000018 | PD - podiel dodávok 1% | % | 112 | 2 | 224 |  |  |  | znížená | 0 | 0 | 0 | 0 | 0 | 0 | 64 | K | 1 | ROZPOCET | 0 | 224 | 0 | 0 | 0 | 2 | 224 | 64 | 346
174 | K | 210000201 | PPV - podiel pridružených výkonov 1% | % | 85 | 4 | 340 |  |  |  | znížená | 0 | 0 | 0 | 0 | 0 | 0 | 64 | K | 1 | ROZPOCET | 0 | 340 | 0 | 0 | 0 | 2 | 340 | 64 | 348
175 | K | 210000202 | Dopravné náklady 1% | % | 200 | 1 | 200 |  |  |  | znížená | 0 | 0 | 0 | 0 | 0 | 0 | 64 | K | 1 | ROZPOCET | 0 | 200 | 0 | 0 | 0 | 2 | 200 | 64 | 350
| D | 9 | Ostatné konštrukcie a práce-búranie |  |  |  | 1837.96 | [5 empty] | 0 |  | 0 |  | 0 | 1 | D | 0 | ROZPOCET | [6 empty] | 1837.96
176 | K | 210964324.S | Demontáž do sute - svietidla interiérového na strop/ stenu do 5 kg vrátane odpojenia -0,00500 t | ks | 40 | 8 | 320 |  |  |  | znížená | 0 | 0 | 0 | 0 | 0 | 0 | 4 | K | 1 | ROZPOCET | 0 | 320 | 0 | 0 | 0 | 2 | 320 | 4 | 352
177 | K | 210960834.S | Demontáž do sute - striedavý spínač (prepínač) - radenie 1, 6, 5, 7 nástenný pre prostredie obyčajné alebo vlhké -0,00005 t | ks | 20 | 2 | 40 |  |  |  | znížená | 0 | 0 | 0 | 0 | 0 | 0 | 4 | K | 1 | ROZPOCET | 0 | 40 | 0 | 0 | 0 | 2 | 40 | 4 | 354
178 | K | 210961051.S | Demontáž do sute - zásuvka domová vstavaná 10, 16 A 48, 250, 400 V vyhotovenie 2P -0,00021 t | ks | 33 | 2 | 66 |  |  |  | znížená | 0 | 0 | 0 | 0 | 0 | 0 | 4 | K | 1 | ROZPOCET | 0 | 66 | 0 | 0 | 0 | 2 | 66 | 4 | 356
179 | K | 971033431 | Vybúranie otvoru v murive tehl. plochy do 0, 25 m2 hr.do 150 mm, -0,07300t | ks | 15 | 1.1 | 16.5 |  |  |  | znížená | 0 | 0 | 0 | 0 | 0 | 0 | 4 | K | 1 | ROZPOCET | 0 | 16.5 | 0 | 0 | 0 | 2 | 16.5 | 4 | 358
180 | K | 971033441 | Vybúranie otvoru v murive tehl. plochy do 0, 25 m2 hr.do 300 mm, -0,14600t | ks | 4 | 3.5 | 14 |  |  |  | znížená | 0 | 0 | 0 | 0 | 0 | 0 | 4 | K | 1 | ROZPOCET | 0 | 14 | 0 | 0 | 0 | 2 | 14 | 4 | 360
181 | K | 974031221 | Vysekanie rýh v murive tehlovom na akúkoľvek maltu v priestore priľahlom k stropnej konštrukcii do hĺbky 30 mm a š. do 30 mm, -0,00200 t | m | 500 | 2.2 | 1100 |  |  |  | znížená | 0 | 0 | 0 | 0 | 0 | 0 | 4 | K | 1 | ROZPOCET | 0 | 1100 | 0 | 0 | 0 | 2 | 1100 | 4 | 362
182 | K | 974032122 | Vysekanie rýh v stenách a priečkach z dutých tehál a tvárnic do hĺbky 30 mm a š. do 70 mm, -0,00200t | m | 20 | 3.8 | 76 |  |  |  | znížená | 0 | 0 | 0 | 0 | 0 | 0 | 4 | K | 1 | ROZPOCET | 0 | 76 | 0 | 0 | 0 | 2 | 76 | 4 | 364
183 | K | 974032124 | Vysekanie rýh v stenách a priečkach z dutých tehál a tvárnic do hĺbky 30 mm a š. do 150 mmn, -0,00700t | m | 20 | 5.4 | 108 |  |  |  | znížená | 0 | 0 | 0 | 0 | 0 | 0 | 4 | K | 1 | ROZPOCET | 0 | 108 | 0 | 0 | 0 | 2 | 108 | 4 | 366
184 | K | 979081111 | Odvoz sutiny a vybúraných hmôt na skládku do 1 km | t | 5.391 | 17.3 | 93.26 |  |  |  | znížená | 0 | 0 | 0 | 0 | 0 | 0 | 4 | K | 1 | ROZPOCET | 0 | 93.26 | 0 | 0 | 0 | 2 | 93.26 | 4 | 368
185 | K | 979081121 | Odvoz sutiny a vybúraných hmôt na skládku za každý ďalší 1 km | t | 5.391 | 0.78 | 4.2 |  |  |  | znížená | 0 | 0 | 0 | 0 | 0 | 0 | 4 | K | 1 | ROZPOCET | 0 | 4.2 | 0 | 0 | 0 | 2 | 4.2 | 4 | 370
| D | D14 | Dokumentácia |  |  |  | 5300 | [5 empty] | 0 |  | 0 |  | 0 | 1 | D | 0 | ROZPOCET | [6 empty] | 5300
186 | K | 000400022 | Projektové práce - stavebná časť (stavebné objekty vrátane ich technického vybavenia). náklady na dokumentáciu skutočného zhotovenia stavby | hod | 10 | 500 | 5000 |  |  |  | znížená | 0 | 0 | 0 | 0 | 0 | 0 | 4 | K | 1 | ROZPOCET | 0 | 5000 | 0 | 0 | 0 | 2 | 5000 | 4 | 372
187 | K | 210251575 | Vystavenie revíznej správy, východisková revízia - Elektroinštalácia | hod | 10 | 30 | 300 |  |  |  | znížená | 0 | 0 | 0 | 0 | 0 | 0 | 4 | K | 1 | ROZPOCET | 0 | 300 | 0 | 0 | 0 | 2 | 300 | 4 | 374
| D | 95-M | Revízie |  |  |  | 377.01 | [5 empty] | 0 |  | 0 |  | 0 | 3 | D | 0 | ROZPOCET | [6 empty] | 377.01
188 | K | 220111765 | Zmeranie a zhodnotenie zemného odporu vrátane záznamu do protokolu | ks | 1 | 15 | 15 |  |  |  | znížená | 0 | 0 | 0 | 0 | 0 | 0 | 64 | K | 1 | ROZPOCET | 0 | 15 | 0 | 0 | 0 | 2 | 15 | 64 | 376
189 | K | 950106001 | Meranie pri revíziách meranie izol.odporov na prívode do prípojk.skrine rozvádzača alebo rozvodnice | mer. | 4 | 0.9 | 3.6 |  |  |  | znížená | 0 | 0 | 0 | 0 | 0 | 0 | 64 | K | 1 | ROZPOCET | 0 | 3.6 | 0 | 0 | 0 | 2 | 3.6 | 64 | 378
190 | K | 950106003 | Meranie pri revíziách meranie izolačných odporov vnútorného zapojenia rozvádzača alebo rozvodnice | mer. | 30 | 0.85 | 25.5 |  |  |  | znížená | 0 | 0 | 0 | 0 | 0 | 0 | 64 | K | 1 | ROZPOCET | 0 | 25.5 | 0 | 0 | 0 | 2 | 25.5 | 64 | 380
191 | K | 950106006 | Meranie pri revíziách jednofázového alebo trojfáz. okruhu rozvádzača alebo rozvodnice nad 10 vývodov | mer. | 19 | 1.22 | 23.18 |  |  |  | znížená | 0 | 0 | 0 | 0 | 0 | 0 | 64 | K | 1 | ROZPOCET | 0 | 23.18 | 0 | 0 | 0 | 2 | 23.18 | 64 | 382
192 | K | 950106009 | Meranie pri revíziách impedancia slučky vypínača na rozv. zariadení spotrebičoch alebo prístrojoch | mer. | 19 | 0.6 | 11.4 |  |  |  | znížená | 0 | 0 | 0 | 0 | 0 | 0 | 64 | K | 1 | ROZPOCET | 0 | 11.4 | 0 | 0 | 0 | 2 | 11.4 | 64 | 384
193 | K | 950106010 | Meranie pri revíziách zemného prechodového odporu uzemnenia ochranného alebo pracovného | mer. | 25 | 5.5 | 137.5 |  |  |  | znížená | 0 | 0 | 0 | 0 | 0 | 0 | 64 | K | 1 | ROZPOCET | 0 | 137.5 | 0 | 0 | 0 | 2 | 137.5 | 64 | 386
194 | K | 950106012 | Meranie pri revíziách prechodového odporu ochranného spojenia alebo ochranného pospojovania | mer. | 25 | 1.2 | 30 |  |  |  | znížená | 0 | 0 | 0 | 0 | 0 | 0 | 64 | K | 1 | ROZPOCET | 0 | 30 | 0 | 0 | 0 | 2 | 30 | 64 | 388
195 | K | 950107001 | Pomocné práce pri revíziách vypnutie vedenia, preskúšanie a zaistenie vypnutého stavu,zapnutie | ks | 25 | 1.7 | 42.5 |  |  |  | znížená | 0 | 0 | 0 | 0 | 0 | 0 | 64 | K | 1 | ROZPOCET | 0 | 42.5 | 0 | 0 | 0 | 2 | 42.5 | 64 | 390
196 | K | 950107004 | Pomocné práce pri revíziách demontáž a opätovná montáž krytu rozvádzača, rozvodnice | ks | 7 | 2.1 | 14.7 |  |  |  | znížená | 0 | 0 | 0 | 0 | 0 | 0 | 64 | K | 1 | ROZPOCET | 0 | 14.7 | 0 | 0 | 0 | 2 | 14.7 | 64 | 392
197 | K | 950107008 | Pomocné práce pri revíziách demont.a opätovná mont.krytu el.prístroja, spotrebiča,inštal.krabice | ks | 80 | 0.9 | 72 |  |  |  | znížená | 0 | 0 | 0 | 0 | 0 | 0 | 64 | K | 1 | ROZPOCET | 0 | 72 | 0 | 0 | 0 | 2 | 72 | 64 | 394
198 | K | 950107015 | Pomocné práce pri revíziách demontáž a opätovná montáž skušobnej svorky uzemnenia | ks | 1 | 1.63 | 1.63 |  |  |  | znížená | 0 | 0 | 0 | 0 | 0 | 0 | 64 | K | 1 | ROZPOCET | 0 | 1.63 | 0 | 0 | 0 | 2 | 1.63 | 64 | 396

## 5 - Vzduchotechnika
[9 empty] | >> skryté stĺpce << | [9 empty] | {748f336a-c534-4bd2-aa1a-35169b18e5de}
0
| KRYCÍ LIST ROZPOČTU | [8 empty] | v --- nižšie sa nachádzajú doplnkové a pomocné údaje k zostavám --- v | [8 empty] | False
Stavba:
Zadanie_Obnova MS Hruba Borsa
Objekt:
5 - Vzduchotechnika
| JKSO: |  |  |  |  | KS:
| Miesto: |  | Obec Hrubá Borša |  |  | Dátum: | 2023-01-04
| Objednávateľ: |  | Obec Hrubá Borša |  |  | IČO:
IČ DPH:
| Zhotoviteľ: |  | WORK stav s.r.o. |  |  | IČO: | 52337847
[6 empty] | IČ DPH: | SK2120983216
| Projektant: |  |  |  |  | IČO:
IČ DPH:
| Spracovateľ: |  | Maslaňák Miloš |  |  | IČO:
IČ DPH:
Poznámka:
| Cena bez DPH | [5 empty] | 2291.56
|  |  | Základ dane |  |  | Sadzba dane | Výška dane
| DPH | základná | 0 |  |  | 20% | 0
|  | znížená | 2291.56 |  |  | 20% | 458.31
|  | zákl. prenesená | 0 |  |  | 20% | 0
|  | zníž. prenesená | 0 |  |  | 20% | 0
|  | nulová | 0 |  |  | 0% | 0
| Cena s DPH |  |  | v | EUR |  | 2749.87
| Projektant |  |  | Spracovateľ
| Dátum a podpis: |  | Pečiatka | Dátum a podpis: |  |  | Pečiatka
| Objednávateľ |  |  | Zhotoviteľ
| Dátum a podpis: |  | Pečiatka | Dátum a podpis: |  |  | Pečiatka
REKAPITULÁCIA ROZPOČTU
Stavba:
Zadanie_Obnova MS Hruba Borsa
Objekt:
5 - Vzduchotechnika
Miesto: |  |  | Obec Hrubá Borša |  |  | Dátum: | 2023-01-04
Objednávateľ: |  |  | Obec Hrubá Borša |  |  | Projektant:
Zhotoviteľ: |  |  | WORK stav s.r.o. |  |  | Spracovateľ: | Maslaňák Miloš
Kód dielu - Popis | [6 empty] | Cena celkom [EUR]
Náklady z rozpočtu | [6 empty] | 2291.56 | [12 empty] | -1
| D1 - M Práce a dodávky M | [5 empty] | 2291.56
| D2 - 24-M Montáže vzduchotechnických zariad. | [5 empty] | 2291.56
ROZPOČET
Stavba:
Zadanie_Obnova MS Hruba Borsa
Objekt:
5 - Vzduchotechnika
Miesto: |  |  | Obec Hrubá Borša |  |  | Dátum: | 2023-01-04
Objednávateľ: |  |  | Obec Hrubá Borša |  |  | Projektant:
Zhotoviteľ: |  |  | WORK stav s.r.o. |  |  | Spracovateľ: | Maslaňák Miloš
PČ | Typ | Kód | Popis | MJ | Množstvo | J.cena [EUR] | Cena celkom [EUR] | Cenová sústava |  |  | DPH | J. Nh [h] | Nh celkom [h] | J. hmotnosť [t] | Hmotnosť celkom [t] | J. suť [t] | Suť Celkom [t]
Náklady z rozpočtu | [6 empty] | 2291.56 | [5 empty] | 0 |  | 0 |  | 0 |  | D | -1 | [7 empty] | 2291.56
| D | D1 | M Práce a dodávky M |  |  |  | 2291.56 | [5 empty] | 0 |  | 0 |  | 0 | 1 | D | 0 | ROZPOCET | [6 empty] | 2291.56
| D | D2 | 24-M Montáže vzduchotechnických zariad. |  |  |  | 2291.56 | [5 empty] | 0 |  | 0 |  | 0 | 1 | D | 1 | ROZPOCET | [6 empty] | 2291.56
0 | M | 24111-1 | Radiálny potrubný odsávací ventilátor s časovým dobehom napr. LINEO 160 VO T (alebo ekvivalent, m3/h – určuje výkresová dokumentácia)alebo ekvivalent | ks | 2 | 152.86 | 305.72 |  |  |  | znížená | 0 | 0 | 0 | 0 | 0 | 0 | 8 | M | 2 | ROZPOCET | 0 | 305.72 | 0 | 0 | 0 | 2 | 305.72 | 4 | 2
0 | M | 24111-2 | Radiálny potrubný odsávací ventilátor napr. LINEO 100 VO (alebo ekvivalent, m3/h – určuje výkresová dokumentácia)alebo ekvivalent | ks | 1 | 116.07 | 116.07 |  |  |  | znížená | 0 | 0 | 0 | 0 | 0 | 0 | 8 | M | 2 | ROZPOCET | 0 | 116.07 | 0 | 0 | 0 | 2 | 116.07 | 4 | 4
0 | M | 24111-3 | Výustka dvojradová s reguláciou V2-325x75/R2/ÚR | ks | 1 | 31.28 | 31.28 |  |  |  | znížená | 0 | 0 | 0 | 0 | 0 | 0 | 8 | M | 2 | ROZPOCET | 0 | 31.28 | 0 | 0 | 0 | 2 | 31.28 | 4 | 6
0 | M | 24111-4 | Výustka dvojradová s reguláciou V2-425x125/R2/ÚR | ks | 2 | 41.92 | 83.84 |  |  |  | znížená | 0 | 0 | 0 | 0 | 0 | 0 | 8 | M | 2 | ROZPOCET | 0 | 83.84 | 0 | 0 | 0 | 2 | 83.84 | 4 | 8
0 | M | 24111-5 | Spätná klapka SK DN160 (LINEO-S 160) | ks | 2 | 43.65 | 87.3 |  |  |  | znížená | 0 | 0 | 0 | 0 | 0 | 0 | 8 | M | 2 | ROZPOCET | 0 | 87.3 | 0 | 0 | 0 | 2 | 87.3 | 4 | 10
0 | M | 24111-6 | Spätná klapka SK DN100 (LINEO-S 100) | ks | 1 | 31.15 | 31.15 |  |  |  | znížená | 0 | 0 | 0 | 0 | 0 | 0 | 8 | M | 2 | ROZPOCET | 0 | 31.15 | 0 | 0 | 0 | 2 | 31.15 | 4 | 12
0 | M | 24111-7 | Spiro kondenzačná záslepka DN200 | ks | 1 | 12.55 | 12.55 |  |  |  | znížená | 0 | 0 | 0 | 0 | 0 | 0 | 8 | M | 2 | ROZPOCET | 0 | 12.55 | 0 | 0 | 0 | 2 | 12.55 | 4 | 14
0 | M | 24111-8 | Spiro T-kus DN200/DN160/DN200/90° | ks | 2 | 10.45 | 20.9 |  |  |  | znížená | 0 | 0 | 0 | 0 | 0 | 0 | 8 | M | 2 | ROZPOCET | 0 | 20.9 | 0 | 0 | 0 | 2 | 20.9 | 4 | 16
0 | M | 24111-9 | Spiro rovná rúra DN100 | bm | 2 | 4.99 | 9.98 |  |  |  | znížená | 0 | 0 | 0 | 0 | 0 | 0 | 8 | M | 2 | ROZPOCET | 0 | 9.98 | 0 | 0 | 0 | 2 | 9.98 | 4 | 18
0 | M | 24111-10 | Spiro rovná rúra DN160 | bm | 3 | 7.91 | 23.73 |  |  |  | znížená | 0 | 0 | 0 | 0 | 0 | 0 | 8 | M | 2 | ROZPOCET | 0 | 23.73 | 0 | 0 | 0 | 2 | 23.73 | 4 | 20
0 | M | 24111-11 | Spiro rovná rúra DN200 | bm | 6 | 10.61 | 63.66 |  |  |  | znížená | 0 | 0 | 0 | 0 | 0 | 0 | 8 | M | 2 | ROZPOCET | 0 | 63.66 | 0 | 0 | 0 | 2 | 63.66 | 4 | 22
0 | M | 24111-12 | Spiro spojka DN200 | ks | 1 | 1.38 | 1.38 |  |  |  | znížená | 0 | 0 | 0 | 0 | 0 | 0 | 8 | M | 2 | ROZPOCET | 0 | 1.38 | 0 | 0 | 0 | 2 | 1.38 | 4 | 24
0 | M | 24111-13 | Spiro spojka DN160 | ks | 2 | 1.16 | 2.32 |  |  |  | znížená | 0 | 0 | 0 | 0 | 0 | 0 | 8 | M | 2 | ROZPOCET | 0 | 2.32 | 0 | 0 | 0 | 2 | 2.32 | 4 | 26
0 | M | 24111-14 | Spiro spojka DN100 | ks | 1 | 1.01 | 1.01 |  |  |  | znížená | 0 | 0 | 0 | 0 | 0 | 0 | 8 | M | 2 | ROZPOCET | 0 | 1.01 | 0 | 0 | 0 | 2 | 1.01 | 4 | 28
0 | M | 24111-15 | Spiro záslepka DN100 | ks | 1 | 1.57 | 1.57 |  |  |  | znížená | 0 | 0 | 0 | 0 | 0 | 0 | 8 | M | 2 | ROZPOCET | 0 | 1.57 | 0 | 0 | 0 | 2 | 1.57 | 4 | 30
0 | M | 24111-16 | Spiro záslepka DN160 | ks | 2 | 2.21 | 4.42 |  |  |  | znížená | 0 | 0 | 0 | 0 | 0 | 0 | 8 | M | 2 | ROZPOCET | 0 | 4.42 | 0 | 0 | 0 | 2 | 4.42 | 4 | 32
0 | M | 24111-17 | Spiro koleno DN160/90° | ks | 1 | 6.48 | 6.48 |  |  |  | znížená | 0 | 0 | 0 | 0 | 0 | 0 | 8 | M | 2 | ROZPOCET | 0 | 6.48 | 0 | 0 | 0 | 2 | 6.48 | 4 | 34
0 | M | 24111-18 | Spiro koleno DN200/90° | ks | 1 | 9.41 | 9.41 |  |  |  | znížená | 0 | 0 | 0 | 0 | 0 | 0 | 8 | M | 2 | ROZPOCET | 0 | 9.41 | 0 | 0 | 0 | 2 | 9.41 | 4 | 36
0 | M | 24111-20 | Sedlová odbočka DN100 na spiro potrubie DN200 | ks | 1 | 2.44 | 2.44 |  |  |  | znížená | 0 | 0 | 0 | 0 | 0 | 0 | 8 | M | 2 | ROZPOCET | 0 | 2.44 | 0 | 0 | 0 | 2 | 2.44 | 4 | 38
0 | M | 24111-21 | VZT potrubie štvorhranné do obvodu 800 mm - rovná rúra | m2 | 0.4 | 19.38 | 7.75 |  |  |  | znížená | 0 | 0 | 0 | 0 | 0 | 0 | 8 | M | 2 | ROZPOCET | 0 | 7.75 | 0 | 0 | 0 | 2 | 7.75 | 4 | 40
0 | M | 24111-22 | VZT potrubie štvorhranné do obvodu 800 mm - tvarovka | m2 | 0.12 | 34.68 | 4.16 |  |  |  | znížená | 0 | 0 | 0 | 0 | 0 | 0 | 8 | M | 2 | ROZPOCET | 0 | 4.16 | 0 | 0 | 0 | 2 | 4.16 | 4 | 42
0 | M | 24111-23 | VZT potrubie štvorhranné do obvodu 550 mm - rovná rúra | m2 | 0.89 | 19.38 | 17.25 |  |  |  | znížená | 0 | 0 | 0 | 0 | 0 | 0 | 8 | M | 2 | ROZPOCET | 0 | 17.25 | 0 | 0 | 0 | 2 | 17.25 | 4 | 44
0 | M | 24111-24 | VZT potrubie štvorhranné do obvodu 550 mm - tvarovka | m2 | 0.34 | 34.68 | 11.79 |  |  |  | znížená | 0 | 0 | 0 | 0 | 0 | 0 | 8 | M | 2 | ROZPOCET | 0 | 11.79 | 0 | 0 | 0 | 2 | 11.79 | 4 | 46
0 | M | 24111-25 | Tepelná izolácia hr=10mm s Al. fóliou (Kflex Hduct Metal) | m2 | 7 | 12.2 | 85.4 |  |  |  | znížená | 0 | 0 | 0 | 0 | 0 | 0 | 8 | M | 2 | ROZPOCET | 0 | 85.4 | 0 | 0 | 0 | 2 | 85.4 | 4 | 48
0 | K | 24111-26 | Montáž VZT | ks | 1 | 430 | 430 |  |  |  | znížená | 0 | 0 | 0 | 0 | 0 | 0 | 4 | K | 2 | ROZPOCET | 0 | 430 | 0 | 0 | 0 | 2 | 430 | 4 | 50
0 | K | 24111-27 | Elektroinštalačný materiál | ks | 1 | 300 | 300 |  |  |  | znížená | 0 | 0 | 0 | 0 | 0 | 0 | 4 | K | 2 | ROZPOCET | 0 | 300 | 0 | 0 | 0 | 2 | 300 | 4 | 52
0 | K | 24111-28 | Montážny, spojovací, závesný, kotviací a tesniaci materiál (10% z dodávky) | ks | 1 | 70 | 70 |  |  |  | znížená | 0 | 0 | 0 | 0 | 0 | 0 | 4 | K | 2 | ROZPOCET | 0 | 70 | 0 | 0 | 0 | 2 | 70 | 4 | 54
0 | K | 24111-29 | Funkčné skúšky a zaregulovanie VZT | ks | 1 | 50 | 50 |  |  |  | znížená | 0 | 0 | 0 | 0 | 0 | 0 | 4 | K | 2 | ROZPOCET | 0 | 50 | 0 | 0 | 0 | 2 | 50 | 4 | 56
0 | K | 24111-30 | Lešenie | ks | 1 | 50 | 50 |  |  |  | znížená | 0 | 0 | 0 | 0 | 0 | 0 | 4 | K | 2 | ROZPOCET | 0 | 50 | 0 | 0 | 0 | 2 | 50 | 4 | 58
0 | K | 24111-31 | Doprava | ks | 1 | 200 | 200 |  |  |  | znížená | 0 | 0 | 0 | 0 | 0 | 0 | 4 | K | 2 | ROZPOCET | 0 | 200 | 0 | 0 | 0 | 2 | 200 | 4 | 60
0 | K | 24111-32 | Revízia | ks | 1 | 250 | 250 |  |  |  | znížená | 0 | 0 | 0 | 0 | 0 | 0 | 4 | K | 2 | ROZPOCET | 0 | 250 | 0 | 0 | 0 | 2 | 250 | 4 | 62